## 0030
PTDF report
Generated at: | 10/01/2026 22:02:34
Business day: | 2026-01-12
Horizon: | 2DA
Timestamp | 00:30
Border & direction: | South-Romania Importing
Margin satisfied | True
Process | Adjustment
CNE Name | CO Name | AL | AT | BA | BE | BG | CH | CZ | DE | ES | FR | GR | HR | HU | IT | ME | MK | NL | PL | PT | RO | RS | SI | SK | TR | UA | XK
[BG-RO] [DIR] TIE 400 kV TINTARENI-KOZLODUI 2 | BC | -0.07707 | -0.00049 | -0.02654 | -1e-05 | -0.13013 | -0.00038 | 0.00124 | 0.00042 | -0.00032 | -0.00027 | -0.11073 | -0.01694 | 0.00257 | -0.00158 | -0.05157 | -0.10581 | 0.00012 | 0.00269 | -0.00032 | 0.07384 | -0.00872 | -0.00503 | 0.00301 | -0.12338 | 0.00343 | -0.07773
[BG-RO] [DIR] TIE 400 kV TINTARENI-KOZLODUI 2 | N-1 TIE 400 kV TINTARENI-KOZLODUI 1 | -0.12481 | -0.00079 | -0.04297 | -2e-05 | -0.21073 | -0.00061 | 0.002 | 0.00068 | -0.00052 | -0.00044 | -0.17932 | -0.02742 | 0.00417 | -0.00256 | -0.08351 | -0.17135 | 0.0002 | 0.00436 | -0.00052 | 0.11957 | -0.01411 | -0.00814 | 0.00487 | -0.1998 | 0.00556 | -0.12588
[BG-RO] [DIR] TIE 400 kV TINTARENI-KOZLODUI 2 | N-1 TIE 400 kV PORTILE DE FIER - DJERDAP | -0.08774 | -0.00085 | -0.03533 | -2e-05 | -0.12667 | -0.00052 | 0.00165 | 0.00059 | -0.00044 | -0.00037 | -0.11679 | -0.02186 | 0.00281 | -0.00215 | -0.06232 | -0.11459 | 0.00017 | 0.00392 | -0.00044 | 0.10613 | -0.03186 | -0.00708 | 0.004 | -0.12158 | 0.00899 | -0.09157
[BG-RO] [DIR] TIE 400 kV TINTARENI-KOZLODUI 2 | N-1 TIE 400 kV MEDGIDIA SUD - VARNA | -0.08306 | -0.00064 | -0.02924 | -1e-05 | -0.14416 | -0.00043 | 0.00136 | 0.00048 | -0.00036 | -0.00031 | -0.11934 | -0.01865 | 0.0025 | -0.00177 | -0.05591 | -0.11349 | 0.00014 | 0.00317 | -0.00036 | 0.07428 | -0.01132 | -0.0057 | 0.00327 | -0.13684 | 0.00723 | -0.0836
[BG-RO] [DIR] TIE 400 kV TINTARENI-KOZLODUI 2 | N-1 TIE 400 kV MEDGIDIA SUD - DOBRUDJA | -0.08273 | -0.00063 | -0.02908 | -1e-05 | -0.14339 | -0.00043 | 0.00135 | 0.00048 | -0.00036 | -0.0003 | -0.11886 | -0.01855 | 0.0025 | -0.00176 | -0.05567 | -0.11306 | 0.00014 | 0.00314 | -0.00036 | 0.07425 | -0.01118 | -0.00567 | 0.00326 | -0.13608 | 0.00702 | -0.08327
[BG-RO] [DIR] TIE 400 kV TINTARENI-KOZLODUI 1 | BC | -0.07707 | -0.00049 | -0.02654 | -1e-05 | -0.13013 | -0.00038 | 0.00124 | 0.00042 | -0.00032 | -0.00027 | -0.11073 | -0.01694 | 0.00257 | -0.00158 | -0.05157 | -0.10581 | 0.00012 | 0.00269 | -0.00032 | 0.07384 | -0.00872 | -0.00503 | 0.00301 | -0.12338 | 0.00343 | -0.07773
[BG-RO] [DIR] TIE 400 kV TINTARENI-KOZLODUI 1 | N-1 TIE 400 kV TINTARENI-KOZLODUI 2 | -0.12481 | -0.00079 | -0.04297 | -2e-05 | -0.21073 | -0.00061 | 0.002 | 0.00068 | -0.00052 | -0.00044 | -0.17932 | -0.02742 | 0.00417 | -0.00256 | -0.08351 | -0.17135 | 0.0002 | 0.00436 | -0.00052 | 0.11957 | -0.01411 | -0.00814 | 0.00487 | -0.1998 | 0.00556 | -0.12588
[BG-RO] [DIR] TIE 400 kV TINTARENI-KOZLODUI 1 | N-1 TIE 400 kV PORTILE DE FIER - DJERDAP | -0.08774 | -0.00085 | -0.03533 | -2e-05 | -0.12667 | -0.00052 | 0.00165 | 0.00059 | -0.00044 | -0.00037 | -0.11679 | -0.02186 | 0.00281 | -0.00215 | -0.06232 | -0.11459 | 0.00017 | 0.00392 | -0.00044 | 0.10613 | -0.03186 | -0.00708 | 0.004 | -0.12158 | 0.00899 | -0.09157
[BG-RO] [DIR] TIE 400 kV TINTARENI-KOZLODUI 1 | N-1 TIE 400 kV MEDGIDIA SUD - VARNA | -0.08306 | -0.00064 | -0.02924 | -1e-05 | -0.14416 | -0.00043 | 0.00136 | 0.00048 | -0.00036 | -0.00031 | -0.11934 | -0.01865 | 0.0025 | -0.00177 | -0.05591 | -0.11349 | 0.00014 | 0.00317 | -0.00036 | 0.07428 | -0.01132 | -0.0057 | 0.00327 | -0.13684 | 0.00723 | -0.0836
[BG-RO] [DIR] TIE 400 kV TINTARENI-KOZLODUI 1 | N-1 TIE 400 kV MEDGIDIA SUD - DOBRUDJA | -0.08273 | -0.00063 | -0.02908 | -1e-05 | -0.14339 | -0.00043 | 0.00135 | 0.00048 | -0.00036 | -0.0003 | -0.11886 | -0.01855 | 0.0025 | -0.00176 | -0.05567 | -0.11306 | 0.00014 | 0.00314 | -0.00036 | 0.07425 | -0.01118 | -0.00567 | 0.00326 | -0.13608 | 0.00702 | -0.08327
[BG-RO] [DIR] TIE 400 kV DOBRUDJA- MEDGIDIA SUD | BC | -0.0621 | -0.00153 | -0.02799 | -1e-05 | -0.14559 | -0.00053 | 0.00131 | 0.00062 | -0.00043 | -0.00036 | -0.08923 | -0.01774 | -0.00077 | -0.00203 | -0.04502 | -0.07959 | 0.00018 | 0.00497 | -0.00043 | 0.00456 | -0.02704 | -0.007 | 0.00276 | -0.13949 | 0.03934 | -0.06086
[BG-RO] [DIR] TIE 400 kV DOBRUDJA- MEDGIDIA SUD | N-1 TIE 400 kV MEDGIDIA SUD - VARNA | -0.10665 | -0.00263 | -0.04807 | -3e-05 | -0.24994 | -0.00091 | 0.00225 | 0.00106 | -0.00074 | -0.00063 | -0.15325 | -0.03047 | -0.00132 | -0.00348 | -0.07732 | -0.1367 | 0.0003 | 0.00853 | -0.00074 | 0.00784 | -0.04644 | -0.01203 | 0.00475 | -0.23961 | 0.06756 | -0.10452
[BG-RO] [DIR] TIE 400 kV MEDGIDIA SUD - VARNA | BC | -0.06424 | -0.00159 | -0.02895 | -2e-05 | -0.15045 | -0.00055 | 0.00135 | 0.00064 | -0.00045 | -0.00038 | -0.09232 | -0.01835 | -0.00079 | -0.0021 | -0.04657 | -0.08234 | 0.00018 | 0.00514 | -0.00044 | 0.00472 | -0.02797 | -0.00725 | 0.00286 | -0.14436 | 0.04069 | -0.06295
[BG-RO] [DIR] TIE 400 kV MEDGIDIA SUD - VARNA | N-1 TIE 400 kV MEDGIDIA SUD - DOBRUDJA | -0.10775 | -0.00266 | -0.04856 | -3e-05 | -0.25247 | -0.00091 | 0.00227 | 0.00107 | -0.00075 | -0.00063 | -0.15484 | -0.03078 | -0.00133 | -0.00352 | -0.07811 | -0.13811 | 0.0003 | 0.00862 | -0.00074 | 0.00792 | -0.04691 | -0.01215 | 0.0048 | -0.2421 | 0.06826 | -0.1056
[BG-RO] [OPP] TIE 400 kV TINTARENI-KOZLODUI 2 | BC | -0.07707 | -0.00049 | -0.02654 | -1e-05 | -0.13013 | -0.00038 | 0.00124 | 0.00042 | -0.00032 | -0.00027 | -0.11073 | -0.01694 | 0.00257 | -0.00158 | -0.05157 | -0.10581 | 0.00012 | 0.00269 | -0.00032 | 0.07384 | -0.00872 | -0.00503 | 0.00301 | -0.12338 | 0.00343 | -0.07773
[BG-RO] [OPP] TIE 400 kV TINTARENI-KOZLODUI 2 | N-1 TIE 400 kV TINTARENI-KOZLODUI 1 | -0.12481 | -0.00079 | -0.04297 | -2e-05 | -0.21073 | -0.00061 | 0.002 | 0.00068 | -0.00052 | -0.00044 | -0.17932 | -0.02742 | 0.00417 | -0.00256 | -0.08351 | -0.17135 | 0.0002 | 0.00436 | -0.00052 | 0.11957 | -0.01411 | -0.00814 | 0.00487 | -0.1998 | 0.00556 | -0.12588
[BG-RO] [OPP] TIE 400 kV TINTARENI-KOZLODUI 2 | N-1 TIE 400 kV PORTILE DE FIER - DJERDAP | -0.08774 | -0.00085 | -0.03533 | -2e-05 | -0.12667 | -0.00052 | 0.00165 | 0.00059 | -0.00044 | -0.00037 | -0.11679 | -0.02186 | 0.00281 | -0.00215 | -0.06232 | -0.11459 | 0.00017 | 0.00392 | -0.00044 | 0.10613 | -0.03186 | -0.00708 | 0.004 | -0.12158 | 0.00899 | -0.09157
[BG-RO] [OPP] TIE 400 kV TINTARENI-KOZLODUI 2 | N-1 TIE 400 kV MEDGIDIA SUD - VARNA | -0.08306 | -0.00064 | -0.02924 | -1e-05 | -0.14416 | -0.00043 | 0.00136 | 0.00048 | -0.00036 | -0.00031 | -0.11934 | -0.01865 | 0.0025 | -0.00177 | -0.05591 | -0.11349 | 0.00014 | 0.00317 | -0.00036 | 0.07428 | -0.01132 | -0.0057 | 0.00327 | -0.13684 | 0.00723 | -0.0836
[BG-RO] [OPP] TIE 400 kV TINTARENI-KOZLODUI 2 | N-1 TIE 400 kV MEDGIDIA SUD - DOBRUDJA | -0.08273 | -0.00063 | -0.02908 | -1e-05 | -0.14339 | -0.00043 | 0.00135 | 0.00048 | -0.00036 | -0.0003 | -0.11886 | -0.01855 | 0.0025 | -0.00176 | -0.05567 | -0.11306 | 0.00014 | 0.00314 | -0.00036 | 0.07425 | -0.01118 | -0.00567 | 0.00326 | -0.13608 | 0.00702 | -0.08327
[BG-RO] [OPP] TIE 400 kV TINTARENI-KOZLODUI 1 | BC | -0.07707 | -0.00049 | -0.02654 | -1e-05 | -0.13013 | -0.00038 | 0.00124 | 0.00042 | -0.00032 | -0.00027 | -0.11073 | -0.01694 | 0.00257 | -0.00158 | -0.05157 | -0.10581 | 0.00012 | 0.00269 | -0.00032 | 0.07384 | -0.00872 | -0.00503 | 0.00301 | -0.12338 | 0.00343 | -0.07773
[BG-RO] [OPP] TIE 400 kV TINTARENI-KOZLODUI 1 | N-1 TIE 400 kV TINTARENI-KOZLODUI 2 | -0.12481 | -0.00079 | -0.04297 | -2e-05 | -0.21073 | -0.00061 | 0.002 | 0.00068 | -0.00052 | -0.00044 | -0.17932 | -0.02742 | 0.00417 | -0.00256 | -0.08351 | -0.17135 | 0.0002 | 0.00436 | -0.00052 | 0.11957 | -0.01411 | -0.00814 | 0.00487 | -0.1998 | 0.00556 | -0.12588
[BG-RO] [OPP] TIE 400 kV TINTARENI-KOZLODUI 1 | N-1 TIE 400 kV PORTILE DE FIER - DJERDAP | -0.08774 | -0.00085 | -0.03533 | -2e-05 | -0.12667 | -0.00052 | 0.00165 | 0.00059 | -0.00044 | -0.00037 | -0.11679 | -0.02186 | 0.00281 | -0.00215 | -0.06232 | -0.11459 | 0.00017 | 0.00392 | -0.00044 | 0.10613 | -0.03186 | -0.00708 | 0.004 | -0.12158 | 0.00899 | -0.09157
[BG-RO] [OPP] TIE 400 kV TINTARENI-KOZLODUI 1 | N-1 TIE 400 kV MEDGIDIA SUD - VARNA | -0.08306 | -0.00064 | -0.02924 | -1e-05 | -0.14416 | -0.00043 | 0.00136 | 0.00048 | -0.00036 | -0.00031 | -0.11934 | -0.01865 | 0.0025 | -0.00177 | -0.05591 | -0.11349 | 0.00014 | 0.00317 | -0.00036 | 0.07428 | -0.01132 | -0.0057 | 0.00327 | -0.13684 | 0.00723 | -0.0836
[BG-RO] [OPP] TIE 400 kV TINTARENI-KOZLODUI 1 | N-1 TIE 400 kV MEDGIDIA SUD - DOBRUDJA | -0.08273 | -0.00063 | -0.02908 | -1e-05 | -0.14339 | -0.00043 | 0.00135 | 0.00048 | -0.00036 | -0.0003 | -0.11886 | -0.01855 | 0.0025 | -0.00176 | -0.05567 | -0.11306 | 0.00014 | 0.00314 | -0.00036 | 0.07425 | -0.01118 | -0.00567 | 0.00326 | -0.13608 | 0.00702 | -0.08327
[BG-RO] [OPP] TIE 400 kV DOBRUDJA- MEDGIDIA SUD | BC | -0.0621 | -0.00153 | -0.02799 | -1e-05 | -0.14559 | -0.00053 | 0.00131 | 0.00062 | -0.00043 | -0.00036 | -0.08923 | -0.01774 | -0.00077 | -0.00203 | -0.04502 | -0.07959 | 0.00018 | 0.00497 | -0.00043 | 0.00456 | -0.02704 | -0.007 | 0.00276 | -0.13949 | 0.03934 | -0.06086
[BG-RO] [OPP] TIE 400 kV DOBRUDJA- MEDGIDIA SUD | N-1 TIE 400 kV MEDGIDIA SUD - VARNA | -0.10665 | -0.00263 | -0.04807 | -3e-05 | -0.24994 | -0.00091 | 0.00225 | 0.00106 | -0.00074 | -0.00063 | -0.15325 | -0.03047 | -0.00132 | -0.00348 | -0.07732 | -0.1367 | 0.0003 | 0.00853 | -0.00074 | 0.00784 | -0.04644 | -0.01203 | 0.00475 | -0.23961 | 0.06756 | -0.10452
[BG-RO] [OPP] TIE 400 kV MEDGIDIA SUD - VARNA | BC | -0.06424 | -0.00159 | -0.02895 | -2e-05 | -0.15045 | -0.00055 | 0.00135 | 0.00064 | -0.00045 | -0.00038 | -0.09232 | -0.01835 | -0.00079 | -0.0021 | -0.04657 | -0.08234 | 0.00018 | 0.00514 | -0.00044 | 0.00472 | -0.02797 | -0.00725 | 0.00286 | -0.14436 | 0.04069 | -0.06295
[BG-RO] [OPP] TIE 400 kV MEDGIDIA SUD - VARNA | N-1 TIE 400 kV MEDGIDIA SUD - DOBRUDJA | -0.10775 | -0.00266 | -0.04856 | -3e-05 | -0.25247 | -0.00091 | 0.00227 | 0.00107 | -0.00075 | -0.00063 | -0.15484 | -0.03078 | -0.00133 | -0.00352 | -0.07811 | -0.13811 | 0.0003 | 0.00862 | -0.00074 | 0.00792 | -0.04691 | -0.01215 | 0.0048 | -0.2421 | 0.06826 | -0.1056
[RO-BG] [DIR] TIE 400 kV TINTARENI-KOZLODUI 1 | BC | -0.07707 | -0.00049 | -0.02654 | -1e-05 | -0.13013 | -0.00038 | 0.00124 | 0.00042 | -0.00032 | -0.00027 | -0.11073 | -0.01694 | 0.00257 | -0.00158 | -0.05157 | -0.10581 | 0.00012 | 0.00269 | -0.00032 | 0.07384 | -0.00872 | -0.00503 | 0.00301 | -0.12338 | 0.00343 | -0.07773
[RO-BG] [DIR] TIE 400 kV TINTARENI-KOZLODUI 1 | N-1 TIE 400 kV Portile de Fier-Djerdap | -0.08774 | -0.00085 | -0.03533 | -2e-05 | -0.12667 | -0.00052 | 0.00165 | 0.00059 | -0.00044 | -0.00037 | -0.11679 | -0.02186 | 0.00281 | -0.00215 | -0.06232 | -0.11459 | 0.00017 | 0.00392 | -0.00044 | 0.10613 | -0.03186 | -0.00708 | 0.004 | -0.12158 | 0.00899 | -0.09157
[RO-BG] [DIR] TIE 400 kV TINTARENI-KOZLODUI 1 | N-1 TIE 400 kV TINTARENI-KOZLODUI 2 | -0.12481 | -0.00079 | -0.04297 | -2e-05 | -0.21073 | -0.00061 | 0.002 | 0.00068 | -0.00052 | -0.00044 | -0.17932 | -0.02742 | 0.00417 | -0.00256 | -0.08351 | -0.17135 | 0.0002 | 0.00436 | -0.00052 | 0.11957 | -0.01411 | -0.00814 | 0.00487 | -0.1998 | 0.00556 | -0.12588
[RO-BG] [DIR] TIE 400 kV TINTARENI-KOZLODUI 1 | N-1 TIE 400 kV Isaccea - Vulcanesti | -0.08035 | -0.00067 | -0.02853 | -1e-05 | -0.13511 | -0.00042 | 0.00133 | 0.00048 | -0.00036 | -0.0003 | -0.11473 | -0.0182 | 0.00228 | -0.00175 | -0.05427 | -0.10967 | 0.00014 | 0.00319 | -0.00036 | 0.06971 | -0.01139 | -0.00564 | 0.00317 | -0.12823 | 0.00909 | -0.08111
[RO-BG] [DIR] TIE 400 kV TINTARENI-KOZLODUI 1 | N-1 TIE 400 kV Resita-Pancevo c2 | -0.07707 | -0.00049 | -0.02654 | -1e-05 | -0.13013 | -0.00038 | 0.00124 | 0.00042 | -0.00032 | -0.00027 | -0.11073 | -0.01694 | 0.00257 | -0.00158 | -0.05157 | -0.10581 | 0.00012 | 0.00269 | -0.00032 | 0.07384 | -0.00872 | -0.00503 | 0.00301 | -0.12338 | 0.00343 | -0.07773
[RO-BG] [DIR] TIE 400 kV TINTARENI-KOZLODUI 1 | N-1 TIE 400 kV Resita-Pancevo c1 | -0.07674 | -0.00058 | -0.02811 | -1e-05 | -0.12762 | -0.00041 | 0.00132 | 0.00045 | -0.00035 | -0.00029 | -0.10926 | -0.01772 | 0.00256 | -0.00169 | -0.05235 | -0.10449 | 0.00013 | 0.00295 | -0.00034 | 0.07881 | -0.01261 | -0.00547 | 0.00321 | -0.12106 | 0.00465 | -0.07727
[RO-BG] [DIR] TIE 400 kV TINTARENI-KOZLODUI 2 | BC | -0.07707 | -0.00049 | -0.02654 | -1e-05 | -0.13013 | -0.00038 | 0.00124 | 0.00042 | -0.00032 | -0.00027 | -0.11073 | -0.01694 | 0.00257 | -0.00158 | -0.05157 | -0.10581 | 0.00012 | 0.00269 | -0.00032 | 0.07384 | -0.00872 | -0.00503 | 0.00301 | -0.12338 | 0.00343 | -0.07773
[RO-BG] [DIR] TIE 400 kV TINTARENI-KOZLODUI 2 | N-1 TIE 400 kV Portile de Fier-Djerdap | -0.08774 | -0.00085 | -0.03533 | -2e-05 | -0.12667 | -0.00052 | 0.00165 | 0.00059 | -0.00044 | -0.00037 | -0.11679 | -0.02186 | 0.00281 | -0.00215 | -0.06232 | -0.11459 | 0.00017 | 0.00392 | -0.00044 | 0.10613 | -0.03186 | -0.00708 | 0.004 | -0.12158 | 0.00899 | -0.09157
[RO-BG] [DIR] TIE 400 kV TINTARENI-KOZLODUI 2 | N-1 TIE 400 kV TINTARENI-KOZLODUI 1 | -0.12481 | -0.00079 | -0.04297 | -2e-05 | -0.21073 | -0.00061 | 0.002 | 0.00068 | -0.00052 | -0.00044 | -0.17932 | -0.02742 | 0.00417 | -0.00256 | -0.08351 | -0.17135 | 0.0002 | 0.00436 | -0.00052 | 0.11957 | -0.01411 | -0.00814 | 0.00487 | -0.1998 | 0.00556 | -0.12588
[RO-BG] [DIR] TIE 400 kV TINTARENI-KOZLODUI 2 | N-1 TIE 400 kV Isaccea - Vulcanesti | -0.08035 | -0.00067 | -0.02853 | -1e-05 | -0.13511 | -0.00042 | 0.00133 | 0.00048 | -0.00036 | -0.0003 | -0.11473 | -0.0182 | 0.00228 | -0.00175 | -0.05427 | -0.10967 | 0.00014 | 0.00319 | -0.00036 | 0.06971 | -0.01139 | -0.00564 | 0.00317 | -0.12823 | 0.00909 | -0.08111
[RO-BG] [DIR] TIE 400 kV TINTARENI-KOZLODUI 2 | N-1 TIE 400 kV Resita-Pancevo c2 | -0.07707 | -0.00049 | -0.02654 | -1e-05 | -0.13013 | -0.00038 | 0.00124 | 0.00042 | -0.00032 | -0.00027 | -0.11073 | -0.01694 | 0.00257 | -0.00158 | -0.05157 | -0.10581 | 0.00012 | 0.00269 | -0.00032 | 0.07384 | -0.00872 | -0.00503 | 0.00301 | -0.12338 | 0.00343 | -0.07773
[RO-BG] [DIR] TIE 400 kV TINTARENI-KOZLODUI 2 | N-1 TIE 400 kV Resita-Pancevo c1 | -0.07674 | -0.00058 | -0.02811 | -1e-05 | -0.12762 | -0.00041 | 0.00132 | 0.00045 | -0.00035 | -0.00029 | -0.10926 | -0.01772 | 0.00256 | -0.00169 | -0.05235 | -0.10449 | 0.00013 | 0.00295 | -0.00034 | 0.07881 | -0.01261 | -0.00547 | 0.00321 | -0.12106 | 0.00465 | -0.07727
[RO-RS] [DIR] TIE 400 kV Portile de Fier-Djerdap | BC | 0.06748 | 0.00226 | 0.05565 | 3e-05 | -0.0219 | 0.00092 | -0.00263 | -0.00106 | 0.00077 | 0.00065 | 0.0383 | 0.03116 | -0.00149 | 0.00365 | 0.06803 | 0.05548 | -0.0003 | -0.00779 | 0.00076 | -0.20423 | 0.14637 | 0.01296 | -0.00629 | -0.01135 | -0.03513 | 0.08754
[RO-RS] [DIR] TIE 400 kV Portile de Fier-Djerdap | N-1 TIE 400 kV Arad-Sandorfalva | 0.06515 | 0.00262 | 0.05585 | 3e-05 | -0.02674 | 0.00098 | -0.00271 | -0.00113 | 0.00081 | 0.00068 | 0.03469 | 0.03159 | 0.00015 | 0.00382 | 0.06684 | 0.05205 | -0.00032 | -0.00847 | 0.0008 | -0.21093 | 0.14558 | 0.01371 | -0.00651 | -0.01599 | -0.03835 | 0.08498
[RO-RS] [DIR] TIE 400 kV Portile de Fier-Djerdap | N-1 TIE 400 kV Nadab-Bekescsaba | 0.06233 | 0.00252 | 0.05293 | 3e-05 | -0.02909 | 0.00092 | -0.00249 | -0.00107 | 0.00076 | 0.00064 | 0.03206 | 0.02979 | -0.00026 | 0.00358 | 0.06391 | 0.04935 | -0.0003 | -0.00814 | 0.00075 | -0.21309 | 0.14172 | 0.01279 | -0.00572 | -0.01837 | -0.03816 | 0.08208
[RO-RS] [DIR] TIE 400 kV Portile de Fier-Djerdap | N-1 TIE 400 kV Rosiori-Mukacevo | 0.05885 | 0.00149 | 0.04928 | 2e-05 | -0.03219 | 0.00075 | -0.00228 | -0.00085 | 0.00063 | 0.00053 | 0.0287 | 0.02698 | -0.00335 | 0.00302 | 0.06034 | 0.04594 | -0.00025 | -0.00591 | 0.00062 | -0.21686 | 0.13766 | 0.01064 | -0.00556 | -0.0215 | -0.0314 | 0.07855
[RO-RS] [DIR] TIE 400 kV Portile de Fier-Djerdap | N-1 TIE 400 kV TINTARENI-KOZLODUI 1 | 0.07821 | 0.00233 | 0.05934 | 3e-05 | -0.00378 | 0.00098 | -0.0028 | -0.00112 | 0.00081 | 0.00068 | 0.05371 | 0.03351 | -0.00185 | 0.00387 | 0.0752 | 0.07021 | -0.00032 | -0.00816 | 0.0008 | -0.21451 | 0.14758 | 0.01366 | -0.00671 | 0.00582 | -0.0356 | 0.09835
[RO-RS] [DIR] TIE 400 kV Portile de Fier-Djerdap | N-1 TIE 400 kV TINTARENI-KOZLODUI 2 | 0.07821 | 0.00233 | 0.05934 | 3e-05 | -0.00378 | 0.00098 | -0.0028 | -0.00112 | 0.00081 | 0.00068 | 0.05371 | 0.03351 | -0.00185 | 0.00387 | 0.0752 | 0.07021 | -0.00032 | -0.00816 | 0.0008 | -0.21451 | 0.14758 | 0.01366 | -0.00671 | 0.00582 | -0.0356 | 0.09835
[RO-RS] [DIR] TIE 400 kV Portile de Fier-Djerdap | N-1 TIE 400 kV Isaccea - Vulcanesti | 0.05801 | 0.00175 | 0.04988 | 2e-05 | -0.03628 | 0.00079 | -0.00237 | -0.0009 | 0.00066 | 0.00056 | 0.02675 | 0.0275 | -0.00234 | 0.00316 | 0.06024 | 0.04436 | -0.00026 | -0.00633 | 0.00065 | -0.21615 | 0.13864 | 0.0112 | -0.00583 | -0.02535 | -0.0188 | 0.07777
[RO-RS] [DIR] TIE 400 kV Portile de Fier-Djerdap | N-1 OHL 400 kV Mintia-Arad | 0.06183 | 0.00244 | 0.05328 | 3e-05 | -0.03092 | 0.00092 | -0.00253 | -0.00106 | 0.00076 | 0.00064 | 0.03095 | 0.02994 | -0.00039 | 0.00359 | 0.06386 | 0.04838 | -0.0003 | -0.00799 | 0.00075 | -0.21521 | 0.14258 | 0.01285 | -0.00597 | -0.02009 | -0.03797 | 0.08159
[RO-RS] [DIR] TIE 400 kV Portile de Fier-Djerdap | N-1 OHL 220 kV Portile de Fier-Resita 1&2 | 0.05935 | 0.0023 | 0.05218 | 3e-05 | -0.03264 | 0.00089 | -0.00247 | -0.00102 | 0.00073 | 0.00062 | 0.0284 | 0.02916 | -0.00076 | 0.00348 | 0.06201 | 0.04553 | -0.00029 | -0.00765 | 0.00073 | -0.22674 | 0.14076 | 0.01245 | -0.00586 | -0.02191 | -0.03669 | 0.0786
[RO-RS] [DIR] TIE 400 kV Portile de Fier-Djerdap | N-1 OHL 220 kV Resita-Timisoara 1&2 | 0.05429 | 0.00215 | 0.04656 | 2e-05 | -0.03514 | 0.0008 | -0.0022 | -0.00093 | 0.00066 | 0.00056 | 0.02441 | 0.02617 | -0.00027 | 0.00314 | 0.05621 | 0.04121 | -0.00027 | -0.00702 | 0.00066 | -0.22175 | 0.12896 | 0.01121 | -0.00516 | -0.02465 | -0.03534 | 0.07325
[RO-RS] [DIR] TIE 400 kV Portile de Fier-Djerdap | N-1 TRA 400/220 kV AT3 Arad | 0.06249 | 0.00228 | 0.05256 | 3e-05 | -0.02761 | 0.00089 | -0.00249 | -0.00102 | 0.00074 | 0.00062 | 0.03274 | 0.02949 | -0.00086 | 0.00349 | 0.06375 | 0.04986 | -0.00029 | -0.00763 | 0.00073 | -0.21162 | 0.14055 | 0.01245 | -0.0059 | -0.01702 | -0.03585 | 0.08215
[RO-RS] [DIR] TIE 400 kV Portile de Fier-Djerdap | N-1 TIE 400 kV Resita-Pancevo c2 | 0.06748 | 0.00226 | 0.05565 | 3e-05 | -0.0219 | 0.00092 | -0.00263 | -0.00106 | 0.00077 | 0.00065 | 0.0383 | 0.03116 | -0.00149 | 0.00365 | 0.06803 | 0.05548 | -0.0003 | -0.00779 | 0.00076 | -0.20423 | 0.14637 | 0.01296 | -0.00629 | -0.01135 | -0.03513 | 0.08754
[RO-RS] [DIR] TIE 400 kV Portile de Fier-Djerdap | N-1 TIE 400 kV Resita-Pancevo c1 | 0.0635 | 0.00334 | 0.0747 | 4e-05 | -0.0522 | 0.00128 | -0.00361 | -0.00147 | 0.00106 | 0.00089 | 0.0205 | 0.04068 | -0.0013 | 0.00502 | 0.07749 | 0.03948 | -0.00042 | -0.01096 | 0.00105 | -0.2644 | 0.19346 | 0.01826 | -0.0087 | -0.03943 | -0.04987 | 0.08199
[RO-UA] [DIR] TIE 400 kV Isaccea-Vulcanesti | N-1 TIE 400 kV Resita-Pancevo c2 | 0.10629 | 0.0058 | 0.06474 | 4e-05 | 0.16144 | 0.0015 | -0.00296 | -0.00181 | 0.0012 | 0.00102 | 0.12967 | 0.04101 | 0.00955 | 0.00547 | 0.08746 | 0.12492 | -0.0005 | -0.01631 | 0.00119 | 0.13377 | 0.08671 | 0.01975 | -0.00515 | 0.15719 | -0.18321 | 0.10964
[RO-HU] [DIR] TIE 400 kV Arad-Sandorfalva | BC | -0.02987 | 0.00456 | 0.0025 | 2e-05 | -0.06207 | 0.00069 | -0.001 | -0.00088 | 0.00052 | 0.00044 | -0.04615 | 0.00561 | 0.02098 | 0.00218 | -0.01526 | -0.04392 | -0.00023 | -0.0088 | 0.00052 | -0.08578 | -0.01009 | 0.0096 | -0.00276 | -0.05936 | -0.0413 | -0.03273
[RO-HU] [DIR] TIE 400 kV Arad-Sandorfalva | N-1 TIE 400 kV Nadab-Bekescsaba | -0.07659 | 0.00688 | -0.02224 | 1e-05 | -0.12734 | 0.00067 | 0.00032 | -0.00094 | 0.00045 | 0.00039 | -0.10279 | -0.00674 | 0.03214 | 0.0016 | -0.05262 | -0.09962 | -0.00023 | -0.01201 | 0.00045 | -0.1662 | -0.05223 | 0.00807 | 0.00239 | -0.12312 | -0.06889 | -0.08227
[RO-HU] [DIR] TIE 400 kV Arad-Sandorfalva | N-1 TIE 400 kV Rosiori-Mukacevo | -0.05412 | 0.00238 | -0.01539 | 0 | -0.09099 | 0.0002 | 0 | -0.00028 | 0.00013 | 0.00011 | -0.07311 | -0.00612 | 0.01576 | 0.00044 | -0.03686 | -0.07074 | -7e-05 | -0.00354 | 0.00013 | -0.12125 | -0.03455 | 0.00308 | -0.00072 | -0.0879 | -0.03084 | -0.05798
[RO-HU] [DIR] TIE 400 kV Arad-Sandorfalva | N-1 TIE 400 kV Portile de Fier-Djerdap | -0.0251 | 0.00472 | 0.00643 | 2e-05 | -0.06362 | 0.00075 | -0.00118 | -0.00095 | 0.00057 | 0.00049 | -0.04344 | 0.00781 | 0.02088 | 0.00244 | -0.01045 | -0.03999 | -0.00026 | -0.00935 | 0.00057 | -0.10022 | 0.00026 | 0.01052 | -0.0032 | -0.06017 | -0.04378 | -0.02654
[RO-HU] [DIR] TIE 400 kV Arad-Sandorfalva | N-1 OHL 400 kV Iernut-Sibiu Sud | -0.03156 | 0.00449 | 0.00148 | 1e-05 | -0.06437 | 0.00067 | -0.00094 | -0.00085 | 0.0005 | 0.00043 | -0.04817 | 0.00498 | 0.02091 | 0.0021 | -0.01666 | -0.0459 | -0.00023 | -0.00861 | 0.0005 | -0.08803 | -0.01152 | 0.00932 | -0.00263 | -0.06161 | -0.0412 | -0.0345
[RO-HU] [DIR] TIE 400 kV Arad-Sandorfalva | N-1 TIE 400 kV Resita-Pancevo c2 | -0.02987 | 0.00456 | 0.0025 | 2e-05 | -0.06207 | 0.00069 | -0.001 | -0.00088 | 0.00052 | 0.00044 | -0.04615 | 0.00561 | 0.02098 | 0.00218 | -0.01526 | -0.04392 | -0.00023 | -0.0088 | 0.00052 | -0.08578 | -0.01009 | 0.0096 | -0.00276 | -0.05936 | -0.0413 | -0.03273
[RO-HU] [DIR] TIE 400 kV Arad-Sandorfalva | N-1 TIE 400 kV Resita-Pancevo c1 | -0.03054 | 0.00474 | 0.00568 | 2e-05 | -0.06714 | 0.00075 | -0.00116 | -0.00095 | 0.00057 | 0.00048 | -0.04912 | 0.0072 | 0.02102 | 0.00241 | -0.01368 | -0.04659 | -0.00025 | -0.00933 | 0.00056 | -0.09584 | -0.00221 | 0.01049 | -0.00316 | -0.06406 | -0.04376 | -0.03365
[RO-HU] [DIR] TIE 400 kV Nadab-Bekescsaba | BC | -0.08272 | 0.00412 | -0.0438 | -1e-05 | -0.11557 | -4e-05 | 0.00232 | -0.00011 | -0.00012 | -9e-05 | -0.1003 | -0.02187 | 0.01975 | -0.00104 | -0.06615 | -0.09864 | 0 | -0.00569 | -0.00012 | -0.1424 | -0.07463 | -0.00272 | 0.00912 | -0.1129 | -0.04885 | -0.08773
[RO-HU] [DIR] TIE 400 kV Nadab-Bekescsaba | N-1 TIE 400 kV Arad-Sandorfalva | -0.10183 | 0.00704 | -0.0422 | 0 | -0.15528 | 0.0004 | 0.00169 | -0.00068 | 0.00021 | 0.00019 | -0.12982 | -0.01828 | 0.03318 | 0.00036 | -0.07592 | -0.12674 | -0.00015 | -0.01132 | 0.00021 | -0.19728 | -0.08109 | 0.00343 | 0.00735 | -0.15088 | -0.07527 | -0.10867
[RO-HU] [DIR] TIE 400 kV Nadab-Bekescsaba | N-1 TIE 400 kV Rosiori-Mukacevo | -0.13406 | -0.00048 | -0.08168 | -4e-05 | -0.17677 | -0.00108 | 0.00444 | 0.00115 | -0.00094 | -0.00079 | -0.15738 | -0.04669 | 0.00869 | -0.00473 | -0.11187 | -0.15542 | 0.00035 | 0.00544 | -0.00093 | -0.21748 | -0.12642 | -0.01653 | 0.01344 | -0.17331 | -0.02672 | -0.1412
[RO-HU] [DIR] TIE 400 kV Nadab-Bekescsaba | N-1 TIE 400 kV Portile de Fier-Djerdap | -0.07842 | 0.00427 | -0.04025 | -1e-05 | -0.11696 | 2e-05 | 0.00216 | -0.00018 | -7e-05 | -5e-05 | -0.09785 | -0.01988 | 0.01965 | -0.0008 | -0.06181 | -0.0951 | -2e-05 | -0.00619 | -7e-05 | -0.15543 | -0.06529 | -0.00189 | 0.00871 | -0.11363 | -0.05109 | -0.08214
[RO-HU] [DIR] TIE 400 kV Nadab-Bekescsaba | N-1 OHL 400 kV Iernut-Sibiu Sud | -0.08068 | 0.0042 | -0.04257 | -1e-05 | -0.11279 | -2e-05 | 0.00226 | -0.00014 | -0.0001 | -8e-05 | -0.09785 | -0.02111 | 0.01984 | -0.00094 | -0.06447 | -0.09624 | -1e-05 | -0.00592 | -0.0001 | -0.13969 | -0.0729 | -0.00238 | 0.00896 | -0.11019 | -0.04897 | -0.08559
[RO-HU] [DIR] TIE 400 kV Nadab-Bekescsaba | N-1 TIE 400 kV Resita-Pancevo c2 | -0.08272 | 0.00412 | -0.0438 | -1e-05 | -0.11557 | -4e-05 | 0.00232 | -0.00011 | -0.00012 | -9e-05 | -0.1003 | -0.02187 | 0.01975 | -0.00104 | -0.06615 | -0.09864 | 0 | -0.00569 | -0.00012 | -0.1424 | -0.07463 | -0.00272 | 0.00912 | -0.1129 | -0.04885 | -0.08773
[RO-HU] [DIR] TIE 400 kV Nadab-Bekescsaba | N-1 TIE 400 kV Resita-Pancevo c1 | -0.0833 | 0.00428 | -0.04105 | -1e-05 | -0.11994 | 1e-05 | 0.00218 | -0.00017 | -8e-05 | -6e-05 | -0.10286 | -0.0205 | 0.01978 | -0.00084 | -0.06479 | -0.10095 | -2e-05 | -0.00615 | -8e-05 | -0.15107 | -0.06784 | -0.00195 | 0.00877 | -0.11695 | -0.05098 | -0.08853
[RO-UA] [DIR]TIE 400 kV Rosiori-Mukacevo | BC | 0.12263 | 0.01099 | 0.09048 | 6e-05 | 0.14621 | 0.00248 | -0.00506 | -0.00301 | 0.00196 | 0.00166 | 0.13635 | 0.05929 | 0.02642 | 0.00883 | 0.10921 | 0.13563 | -0.00083 | -0.02659 | 0.00195 | 0.17935 | 0.1237 | 0.03299 | -0.01032 | 0.1443 | -0.05287 | 0.12773
[RO-UA] [DIR]TIE 400 kV Rosiori-Mukacevo | N-1 TIE 400 kV Arad-Sandorfalva | 0.12617 | 0.01045 | 0.09019 | 6e-05 | 0.15358 | 0.0024 | -0.00494 | -0.0029 | 0.0019 | 0.00161 | 0.14183 | 0.05862 | 0.02393 | 0.00857 | 0.11102 | 0.14085 | -0.0008 | -0.02555 | 0.00189 | 0.18953 | 0.1249 | 0.03185 | -0.00999 | 0.15134 | -0.04796 | 0.13161
[RO-UA] [DIR]TIE 400 kV Rosiori-Mukacevo | N-1 TIE 400 kV Nadab-Bekescsaba | 0.14097 | 0.01007 | 0.1002 | 7e-05 | 0.17184 | 0.00249 | -0.00557 | -0.00298 | 0.00199 | 0.00168 | 0.1586 | 0.06414 | 0.02204 | 0.00906 | 0.12388 | 0.15751 | -0.00083 | -0.02533 | 0.00197 | 0.21093 | 0.14025 | 0.03359 | -0.01234 | 0.16933 | -0.04203 | 0.14718
[RO-UA] [DIR]TIE 400 kV Rosiori-Mukacevo | N-1 TIE 400 kV Portile de Fier-Djerdap | 0.12005 | 0.0109 | 0.08835 | 6e-05 | 0.14705 | 0.00244 | -0.00496 | -0.00297 | 0.00193 | 0.00164 | 0.13489 | 0.0581 | 0.02648 | 0.00869 | 0.10661 | 0.13351 | -0.00082 | -0.02629 | 0.00192 | 0.18716 | 0.1181 | 0.03249 | -0.01008 | 0.14473 | -0.05152 | 0.12438
[RO-UA] [DIR]TIE 400 kV Rosiori-Mukacevo | N-1 OHL 400 kV Iernut-Sibiu Sud | 0.09663 | 0.00999 | 0.07484 | 5e-05 | 0.11086 | 0.00217 | -0.00424 | -0.00264 | 0.00171 | 0.00145 | 0.10529 | 0.04967 | 0.02527 | 0.00764 | 0.08779 | 0.10512 | -0.00073 | -0.02375 | 0.0017 | 0.14488 | 0.10166 | 0.02872 | -0.0084 | 0.10976 | -0.0514 | 0.10055
[RO-UA] [DIR]TIE 400 kV Rosiori-Mukacevo | N-1 OHL 400 kV Mintia-Arad | 0.12801 | 0.01082 | 0.09274 | 6e-05 | 0.15481 | 0.00248 | -0.00515 | -0.00301 | 0.00197 | 0.00167 | 0.14335 | 0.06044 | 0.02537 | 0.00888 | 0.11317 | 0.1424 | -0.00083 | -0.0264 | 0.00196 | 0.18981 | 0.12731 | 0.03309 | -0.01062 | 0.15262 | -0.05016 | 0.13339
[RO-UA] [DIR]TIE 400 kV Rosiori-Mukacevo | N-1 OHL 400 kV Sibiu Sud-Mintia | 0.12598 | 0.01086 | 0.09166 | 6e-05 | 0.1522 | 0.00247 | -0.0051 | -0.003 | 0.00196 | 0.00166 | 0.14095 | 0.05988 | 0.02571 | 0.00884 | 0.11154 | 0.14001 | -0.00083 | -0.0264 | 0.00195 | 0.18653 | 0.12533 | 0.03297 | -0.01049 | 0.15005 | -0.05071 | 0.13121
[RO-UA] [DIR]TIE 400 kV Rosiori-Mukacevo | N-1 OHL 400 kV Arefu-Sibiu Sud | 0.11404 | 0.01085 | 0.08592 | 6e-05 | 0.1345 | 0.00241 | -0.00483 | -0.00293 | 0.0019 | 0.00161 | 0.12581 | 0.05659 | 0.0267 | 0.00854 | 0.10243 | 0.12524 | -0.00081 | -0.02605 | 0.00189 | 0.16999 | 0.11724 | 0.032 | -0.00977 | 0.1329 | -0.05287 | 0.1187
[RO-UA] [DIR]TIE 400 kV Rosiori-Mukacevo | N-1 TIE 400 kV Resita-Pancevo c2 | 0.12263 | 0.01099 | 0.09048 | 6e-05 | 0.14621 | 0.00248 | -0.00506 | -0.00301 | 0.00196 | 0.00166 | 0.13635 | 0.05929 | 0.02642 | 0.00883 | 0.10921 | 0.13563 | -0.00083 | -0.02659 | 0.00195 | 0.17935 | 0.1237 | 0.03299 | -0.01032 | 0.1443 | -0.05287 | 0.12773
[RO-UA] [DIR]TIE 400 kV Rosiori-Mukacevo | N-1 OHL 400 kV Arefu-Tantareni | 0.11675 | 0.01088 | 0.08733 | 6e-05 | 0.13862 | 0.00243 | -0.0049 | -0.00295 | 0.00192 | 0.00163 | 0.12921 | 0.05741 | 0.02657 | 0.00863 | 0.10455 | 0.12854 | -0.00082 | -0.02619 | 0.00191 | 0.17499 | 0.11925 | 0.03229 | -0.00995 | 0.1369 | -0.05235 | 0.12153
[RO-UA] [DIR]TIE 400 kV Rosiori-Mukacevo | N-1 TIE 400 kV Resita-Pancevo c1 | 0.1229 | 0.01091 | 0.0892 | 6e-05 | 0.14826 | 0.00245 | -0.00499 | -0.00298 | 0.00194 | 0.00165 | 0.13756 | 0.05864 | 0.02641 | 0.00874 | 0.10857 | 0.13672 | -0.00082 | -0.02638 | 0.00193 | 0.18342 | 0.12052 | 0.03263 | -0.01016 | 0.14619 | -0.05187 | 0.1281
[RO-RS] [DIR] TIE 400 kV Resita-Pancevo c2 | BC | 0 | 0 | 0 |  | 0 | 0 | 0 |  | 0 | 0 | 0 | 0 |  | 0 | 0 | 0 | 0 |  | 0 | 0 | 0 | 0 | 0 | 0 | 0 | 0
[RO-RS] [DIR] TIE 400 kV Resita-Pancevo c2 | N-1 TIE 400 kV Arad-Sandorfalva | 0 | 0 | 0 |  | 0 | 0 | 0 |  | 0 | 0 | 0 | 0 |  | 0 | 0 | 0 | 0 |  | 0 | 0 | 0 | 0 | 0 | 0 | 0 | 0
[RO-RS] [DIR] TIE 400 kV Resita-Pancevo c2 | N-1 TIE 400 kV Nadab-Bekescsaba | 0 | 0 | 0 |  | 0 | 0 | 0 |  | 0 | 0 | 0 | 0 |  | 0 | 0 | 0 | 0 |  | 0 | 0 | 0 | 0 | 0 | 0 | 0 | 0
[RO-RS] [DIR] TIE 400 kV Resita-Pancevo c2 | N-1 TIE 400 kV Portile de Fier-Djerdap | 0 | 0 | 0 |  | 0 | 0 | 0 |  | 0 | 0 | 0 | 0 |  | 0 | 0 | 0 | 0 |  | 0 | 0 | 0 | 0 | 0 | 0 | 0 | 0
[RO-RS] [DIR] TIE 400 kV Resita-Pancevo c2 | N-1 OHL 400 kV Iernut-Sibiu Sud | 0 | 0 | 0 |  | 0 | 0 | 0 |  | 0 | 0 | 0 | 0 |  | 0 | 0 | 0 | 0 |  | 0 | 0 | 0 | 0 | 0 | 0 | 0 | 0
[RO-RS] [DIR] TIE 400 kV Resita-Pancevo c2 | N-1 OHL 400 kV Mintia-Arad | 0 | 0 | 0 |  | 0 | 0 | 0 |  | 0 | 0 | 0 | 0 |  | 0 | 0 | 0 | 0 |  | 0 | 0 | 0 | 0 | 0 | 0 | 0 | 0
[RO-RS] [DIR] TIE 400 kV Resita-Pancevo c2 | N-1 OHL 220 kV Portile de Fier-Resita c2 | 0 | 0 | 0 |  | 0 | 0 | 0 |  | 0 | 0 | 0 | 0 |  | 0 | 0 | 0 | 0 |  | 0 | 0 | 0 | 0 | 0 | 0 | 0 | 0
[RO-RS] [DIR] TIE 400 kV Resita-Pancevo c2 | N-1 OHL 220 kV Portile de Fier-Resita c1 | 0 | 0 | 0 |  | 0 | 0 | 0 |  | 0 | 0 | 0 | 0 |  | 0 | 0 | 0 | 0 |  | 0 | 0 | 0 | 0 | 0 | 0 | 0 | 0
[RO-RS] [DIR] TIE 400 kV Resita-Pancevo c2 | N-1 OHL 220 kV Resita-Timisoara c2 | 0 | 0 | 0 |  | 0 | 0 | 0 |  | 0 | 0 | 0 | 0 |  | 0 | 0 | 0 | 0 |  | 0 | 0 | 0 | 0 | 0 | 0 | 0 | 0
[RO-RS] [DIR] TIE 400 kV Resita-Pancevo c2 | N-1 OHL 220 kV Resita-Timisoara c1 | 0 | 0 | 0 |  | 0 | 0 | 0 |  | 0 | 0 | 0 | 0 |  | 0 | 0 | 0 | 0 |  | 0 | 0 | 0 | 0 | 0 | 0 | 0 | 0
[RO-RS] [DIR] TIE 400 kV Resita-Pancevo c2 | N-1 TRA 400/220 kV AT3 Arad | 0 | 0 | 0 |  | 0 | 0 | 0 |  | 0 | 0 | 0 | 0 |  | 0 | 0 | 0 | 0 |  | 0 | 0 | 0 | 0 | 0 | 0 | 0 | 0
[RO-RS] [DIR] TIE 400 kV Resita-Pancevo c2 | N-1 OHL 400 kV Djerdap - Drmno | 0 | 0 | 0 |  | 0 | 0 | 0 |  | 0 | 0 | 0 | 0 |  | 0 | 0 | 0 | 0 |  | 0 | 0 | 0 | 0 | 0 | 0 | 0 | 0
[RO-RS] [DIR] TIE 400 kV Resita-Pancevo c2 | N-1 OHL 400 kV Djerdap - Bor | 0 | 0 | 0 |  | 0 | 0 | 0 |  | 0 | 0 | 0 | 0 |  | 0 | 0 | 0 | 0 |  | 0 | 0 | 0 | 0 | 0 | 0 | 0 | 0
[RO-RS] [DIR] TIE 400 kV Resita-Pancevo c2 | N-1 OHL 400 kV Srbobran – Subotica 3 | 0 | 0 | 0 |  | 0 | 0 | 0 |  | 0 | 0 | 0 | 0 |  | 0 | 0 | 0 | 0 |  | 0 | 0 | 0 | 0 | 0 | 0 | 0 | 0
[RO-RS] [DIR] TIE 400 kV Resita-Pancevo c2 | N-1 TIE 400 kV Sandorfalva-Subotica 3 | 0 | 0 | 0 |  | 0 | 0 | 0 |  | 0 | 0 | 0 | 0 |  | 0 | 0 | 0 | 0 |  | 0 | 0 | 0 | 0 | 0 | 0 | 0 | 0
[RO-RS] [DIR] TIE 400 kV Resita-Pancevo c2 | N-1 OHL 400 kV Bor 2 – Nis 2 | 0 | 0 | 0 |  | 0 | 0 | 0 |  | 0 | 0 | 0 | 0 |  | 0 | 0 | 0 | 0 |  | 0 | 0 | 0 | 0 | 0 | 0 | 0 | 0
[RO-RS] [DIR] TIE 400 kV Resita-Pancevo c2 | N-1 OHL 400 kV Portile de Fier-Resita | 0 | 0 | 0 |  | 0 | 0 | 0 |  | 0 | 0 | 0 | 0 |  | 0 | 0 | 0 | 0 |  | 0 | 0 | 0 | 0 | 0 | 0 | 0 | 0
[RO-RS] [DIR] TIE 400 kV Resita-Pancevo c2 | N-1 OHL 400 kV Paks -Sandorfalva | 0 | 0 | 0 |  | 0 | 0 | 0 |  | 0 | 0 | 0 | 0 |  | 0 | 0 | 0 | 0 |  | 0 | 0 | 0 | 0 | 0 | 0 | 0 | 0
[RO-RS] [DIR] TIE 400 kV Resita-Pancevo c2 | N-1 TIE 400 kV Resita-Pancevo c1 | 0 | 0 | 0 |  | 0 | 0 | 0 |  | 0 | 0 | 0 | 0 |  | 0 | 0 | 0 | 0 |  | 0 | 0 | 0 | 0 | 0 | 0 | 0 | 0
[RO-RS] [DIR] TIE 400 kV Resita-Pancevo c1 | BC | -0.00646 | 0.00175 | 0.03086 | 2e-05 | -0.04911 | 0.00058 | -0.00158 | -0.00067 | 0.00047 | 0.0004 | -0.02884 | 0.01544 | 0.00031 | 0.00223 | 0.01533 | -0.02594 | -0.00019 | -0.00514 | 0.00047 | -0.0975 | 0.07632 | 0.00858 | -0.0039 | -0.0455 | -0.0239 | -0.00899
[RO-RS] [DIR] TIE 400 kV Resita-Pancevo c1 | N-1 TIE 400 kV Nadab-Bekescsaba | -0.0111 | 0.00198 | 0.0284 | 2e-05 | -0.0556 | 0.00058 | -0.00145 | -0.00068 | 0.00047 | 0.0004 | -0.03447 | 0.01421 | 0.00142 | 0.00217 | 0.01162 | -0.03147 | -0.00019 | -0.00546 | 0.00046 | -0.10549 | 0.07213 | 0.00843 | -0.00339 | -0.05184 | -0.02664 | -0.01391
[RO-RS] [DIR] TIE 400 kV Resita-Pancevo c1 | N-1 TIE 400 kV Portile de Fier-Djerdap | 0.02048 | 0.00265 | 0.05308 | 3e-05 | -0.05785 | 0.00095 | -0.00263 | -0.00109 | 0.00078 | 0.00066 | -0.01355 | 0.02788 | -0.00028 | 0.00368 | 0.04249 | -0.00379 | -0.00031 | -0.00825 | 0.00077 | -0.17903 | 0.13475 | 0.01376 | -0.00641 | -0.05003 | -0.03792 | 0.02595
[RO-RS] [DIR] TIE 400 kV Resita-Pancevo c1 | N-1 OHL 400 kV Iernut-Sibiu Sud | -0.00916 | 0.00164 | 0.02924 | 2e-05 | -0.05278 | 0.00055 | -0.0015 | -0.00063 | 0.00045 | 0.00038 | -0.03207 | 0.01444 | 0.00019 | 0.0021 | 0.01311 | -0.02911 | -0.00018 | -0.00484 | 0.00044 | -0.10108 | 0.07403 | 0.00814 | -0.0037 | -0.04909 | -0.02375 | -0.01181
[RO-RS] [DIR] TIE 400 kV Resita-Pancevo c1 | N-1 OHL 400 kV Mintia-Arad | -0.00936 | 0.00184 | 0.02965 | 2e-05 | -0.05375 | 0.00058 | -0.00153 | -0.00067 | 0.00047 | 0.0004 | -0.03262 | 0.01482 | 0.00088 | 0.0022 | 0.01319 | -0.02959 | -0.00019 | -0.00525 | 0.00047 | -0.10314 | 0.07437 | 0.00853 | -0.00373 | -0.04999 | -0.02536 | -0.01205
[RO-RS] [DIR] TIE 400 kV Resita-Pancevo c1 | N-1 OHL 220 kV Portile de Fier-Resita c2 | -0.0045 | 0.00174 | 0.0317 | 2e-05 | -0.04652 | 0.00059 | -0.00162 | -0.00068 | 0.00048 | 0.00041 | -0.02645 | 0.01592 | 0.00013 | 0.00227 | 0.01678 | -0.02354 | -0.00019 | -0.00517 | 0.00048 | -0.09207 | 0.07767 | 0.00871 | -0.004 | -0.04296 | -0.02352 | -0.00683
[RO-RS] [DIR] TIE 400 kV Resita-Pancevo c1 | N-1 OHL 220 kV Portile de Fier-Resita c1 | -0.0045 | 0.00174 | 0.0317 | 2e-05 | -0.04652 | 0.00059 | -0.00162 | -0.00068 | 0.00048 | 0.00041 | -0.02645 | 0.01592 | 0.00013 | 0.00227 | 0.01678 | -0.02354 | -0.00019 | -0.00517 | 0.00048 | -0.09207 | 0.07767 | 0.00871 | -0.004 | -0.04296 | -0.02352 | -0.00683
[RO-RS] [DIR] TIE 400 kV Resita-Pancevo c1 | N-1 OHL 220 kV Resita-Timisoara c2 | -0.01091 | 0.00171 | 0.02779 | 1e-05 | -0.05358 | 0.00054 | -0.00144 | -0.00063 | 0.00044 | 0.00037 | -0.03353 | 0.01376 | 0.00072 | 0.00205 | 0.01134 | -0.03076 | -0.00018 | -0.00488 | 0.00044 | -0.10342 | 0.07044 | 0.00799 | -0.00352 | -0.05 | -0.02397 | -0.01381
[RO-RS] [DIR] TIE 400 kV Resita-Pancevo c1 | N-1 OHL 220 kV Resita-Timisoara c1 | -0.01091 | 0.00171 | 0.02779 | 1e-05 | -0.05358 | 0.00054 | -0.00144 | -0.00063 | 0.00044 | 0.00037 | -0.03353 | 0.01376 | 0.00072 | 0.00205 | 0.01134 | -0.03076 | -0.00018 | -0.00488 | 0.00044 | -0.10342 | 0.07044 | 0.00799 | -0.00352 | -0.05 | -0.02397 | -0.01381
[RO-RS] [DIR] TIE 400 kV Resita-Pancevo c1 | N-1 TRA 400/220 kV AT3 Arad | -0.01322 | 0.00177 | 0.02667 | 1e-05 | -0.05686 | 0.00053 | -0.00139 | -0.00062 | 0.00043 | 0.00037 | -0.03637 | 0.01318 | 0.00116 | 0.00202 | 0.00954 | -0.03356 | -0.00018 | -0.00493 | 0.00043 | -0.10751 | 0.06844 | 0.0079 | -0.00337 | -0.05319 | -0.02488 | -0.01628
[RO-RS] [DIR] TIE 400 kV Resita-Pancevo c1 | N-1 OHL 400 kV Djerdap - Bor | 0.01011 | 0.00184 | 0.03702 | 2e-05 | -0.04019 | 0.00066 | -0.00185 | -0.00076 | 0.00054 | 0.00046 | -0.01296 | 0.01922 | -0.00031 | 0.00257 | 0.02743 | -0.00745 | -0.00022 | -0.00571 | 0.00054 | -0.11302 | 0.07748 | 0.00965 | -0.00454 | -0.03539 | -0.02546 | 0.01191
[RO-RS] [DIR] TIE 400 kV Resita-Pancevo c1 | N-1 OHL 400 kV Srbobran – Subotica 3 | 0.0071 | 0.00178 | 0.04364 | 2e-05 | -0.03825 | 0.00073 | -0.00217 | -0.00083 | 0.00061 | 0.00051 | -0.01619 | 0.02212 | -0.00238 | 0.00289 | 0.02927 | -0.01279 | -0.00024 | -0.00598 | 0.0006 | -0.0883 | 0.09748 | 0.01089 | -0.00542 | -0.03436 | -0.02386 | 0.00535
[RO-RS] [DIR] TIE 400 kV Resita-Pancevo c1 | N-1 OHL 400 kV Bor 2 – Nis 2 | 0.00626 | 0.00179 | 0.03491 | 2e-05 | -0.04215 | 0.00063 | -0.00176 | -0.00073 | 0.00052 | 0.00044 | -0.01643 | 0.01803 | -0.00017 | 0.00245 | 0.02421 | -0.01146 | -0.00021 | -0.00548 | 0.00051 | -0.10632 | 0.0712 | 0.00924 | -0.00431 | -0.03755 | -0.02465 | 0.00722
[RO-RS] [DIR] TIE 400 kV Resita-Pancevo c1 | N-1 OHL 400 kV Portile de Fier-Resita | 0.01485 | 0.00114 | 0.02985 | 1e-05 | -0.00876 | 0.00049 | -0.00148 | -0.00056 | 0.00041 | 0.00034 | 0.00341 | 0.01555 | -0.00153 | 0.00195 | 0.02505 | 0.00556 | -0.00016 | -0.00392 | 0.0004 | -0.0429 | 0.06674 | 0.00721 | -0.00374 | -0.00667 | -0.01298 | 0.01499
[RO-RS] [DIR] TIE 400 kV Resita-Pancevo c1 | N-1 OHL 400 kV Paks -Sandorfalva | -0.00806 | 0.00188 | 0.02992 | 2e-05 | -0.05103 | 0.00059 | -0.00158 | -0.00069 | 0.00048 | 0.00041 | -0.03064 | 0.01511 | 0.00122 | 0.00225 | 0.01395 | -0.02775 | -0.0002 | -0.00533 | 0.00048 | -0.09965 | 0.07433 | 0.00872 | -0.00393 | -0.04741 | -0.02491 | -0.01072
[RO-RS] [DIR] TIE 400 kV Resita-Pancevo c1 | N-1 TIE 400 kV Resita-Pancevo c2 | -0.00646 | 0.00175 | 0.03086 | 2e-05 | -0.04911 | 0.00058 | -0.00158 | -0.00067 | 0.00047 | 0.0004 | -0.02884 | 0.01544 | 0.00031 | 0.00223 | 0.01533 | -0.02594 | -0.00019 | -0.00514 | 0.00047 | -0.0975 | 0.07632 | 0.00858 | -0.0039 | -0.0455 | -0.0239 | -0.00899
[RO-BG] [DIR] TIE 400 kV DOBRUDJA- MEDGIDIA SUD | BC | -0.0621 | -0.00153 | -0.02799 | -1e-05 | -0.14559 | -0.00053 | 0.00131 | 0.00062 | -0.00043 | -0.00036 | -0.08923 | -0.01774 | -0.00077 | -0.00203 | -0.04502 | -0.07959 | 0.00018 | 0.00497 | -0.00043 | 0.00456 | -0.02704 | -0.007 | 0.00276 | -0.13949 | 0.03934 | -0.06086
[RO-BG] [DIR] TIE 400 kV DOBRUDJA- MEDGIDIA SUD | N-1 OHL 400 kV Isaccea - Stupina | -0.06038 | -0.00147 | -0.02706 | -1e-05 | -0.14243 | -0.00051 | 0.00126 | 0.00059 | -0.00042 | -0.00035 | -0.08699 | -0.01716 | -0.00069 | -0.00195 | -0.04367 | -0.0775 | 0.00017 | 0.00477 | -0.00041 | 0.00582 | -0.02589 | -0.00675 | 0.00268 | -0.13643 | 0.03744 | -0.05912
[RO-BG] [DIR] TIE 400 kV DOBRUDJA- MEDGIDIA SUD | N-1 TIE 400 kV MEDGIDIA SUD - VARNA | -0.10665 | -0.00263 | -0.04807 | -3e-05 | -0.24994 | -0.00091 | 0.00225 | 0.00106 | -0.00074 | -0.00063 | -0.15325 | -0.03047 | -0.00132 | -0.00348 | -0.07732 | -0.1367 | 0.0003 | 0.00853 | -0.00074 | 0.00784 | -0.04644 | -0.01203 | 0.00475 | -0.23961 | 0.06756 | -0.10452
[RO-BG] [DIR] TIE 400 kV DOBRUDJA- MEDGIDIA SUD | N-1 OHL 400 kV Cernavoda - Pelicanu | -0.06188 | -0.00162 | -0.02854 | -2e-05 | -0.14145 | -0.00055 | 0.00133 | 0.00064 | -0.00045 | -0.00038 | -0.08796 | -0.01807 | -0.00099 | -0.00209 | -0.04527 | -0.07885 | 0.00018 | 0.00519 | -0.00044 | -0.00123 | -0.02865 | -0.00724 | 0.00279 | -0.13562 | 0.04228 | -0.06088
[RO-BG] [DIR] TIE 400 kV DOBRUDJA- MEDGIDIA SUD | N-1 OHL 400 kV Gura Ialomitei - Bucuresti Sud | -0.06192 | -0.00164 | -0.02863 | -2e-05 | -0.14112 | -0.00055 | 0.00134 | 0.00064 | -0.00045 | -0.00038 | -0.08791 | -0.01812 | -0.00102 | -0.0021 | -0.04535 | -0.07885 | 0.00018 | 0.00522 | -0.00044 | -0.00189 | -0.02886 | -0.00728 | 0.0028 | -0.13531 | 0.04264 | -0.06095
[RO-BG] [DIR] TIE 400 kV DOBRUDJA- MEDGIDIA SUD | N-1 OHL 400 kV Gutinas – Smardan | -0.0606 | -0.00161 | -0.0277 | -1e-05 | -0.14053 | -0.00053 | 0.00129 | 0.00063 | -0.00044 | -0.00037 | -0.08666 | -0.0176 | -0.0011 | -0.00204 | -0.04415 | -0.07746 | 0.00018 | 0.00513 | -0.00043 | 0.00179 | -0.02705 | -0.00708 | 0.00267 | -0.13467 | 0.04351 | -0.05947
[RO-BG] [DIR] TIE 400 kV DOBRUDJA- MEDGIDIA SUD | N-1 TIE 400 kV Resita-Pancevo c2 | -0.0621 | -0.00153 | -0.02799 | -1e-05 | -0.14559 | -0.00053 | 0.00131 | 0.00062 | -0.00043 | -0.00036 | -0.08923 | -0.01774 | -0.00077 | -0.00203 | -0.04502 | -0.07959 | 0.00018 | 0.00497 | -0.00043 | 0.00456 | -0.02704 | -0.007 | 0.00276 | -0.13949 | 0.03934 | -0.06086
[RO-BG] [DIR] TIE 400 kV DOBRUDJA- MEDGIDIA SUD | N-1 TIE 400 kV Resita-Pancevo c1 | -0.06203 | -0.00155 | -0.02829 | -1e-05 | -0.14511 | -0.00053 | 0.00132 | 0.00062 | -0.00044 | -0.00037 | -0.08895 | -0.01789 | -0.00077 | -0.00205 | -0.04517 | -0.07934 | 0.00018 | 0.00502 | -0.00043 | 0.00552 | -0.02779 | -0.00709 | 0.0028 | -0.13904 | 0.03957 | -0.06077
[RO-BG] [DIR] TIE 400 kV MEDGIDIA SUD - VARNA | BC | -0.06424 | -0.00159 | -0.02895 | -2e-05 | -0.15045 | -0.00055 | 0.00135 | 0.00064 | -0.00045 | -0.00038 | -0.09232 | -0.01835 | -0.00079 | -0.0021 | -0.04657 | -0.08234 | 0.00018 | 0.00514 | -0.00044 | 0.00472 | -0.02797 | -0.00725 | 0.00286 | -0.14436 | 0.04069 | -0.06295
[RO-BG] [DIR] TIE 400 kV MEDGIDIA SUD - VARNA | N-1 OHL 400 kV Isaccea - Rahman | -0.06261 | -0.00152 | -0.02807 | -1e-05 | -0.14744 | -0.00053 | 0.00131 | 0.00062 | -0.00043 | -0.00036 | -0.09018 | -0.0178 | -0.00072 | -0.00203 | -0.04529 | -0.08035 | 0.00018 | 0.00495 | -0.00043 | 0.00592 | -0.02687 | -0.007 | 0.00278 | -0.14145 | 0.03888 | -0.0613
[RO-BG] [DIR] TIE 400 kV MEDGIDIA SUD - VARNA | N-1 TIE 400 kV DOBRUDJA- MEDGIDIA SUD | -0.10775 | -0.00266 | -0.04856 | -3e-05 | -0.25247 | -0.00091 | 0.00227 | 0.00107 | -0.00075 | -0.00063 | -0.15484 | -0.03078 | -0.00133 | -0.00352 | -0.07811 | -0.13811 | 0.0003 | 0.00862 | -0.00074 | 0.00792 | -0.04691 | -0.01215 | 0.0048 | -0.2421 | 0.06826 | -0.1056
[RO-BG] [DIR] TIE 400 kV MEDGIDIA SUD - VARNA | N-1 OHL 400 kV Cernavoda - Pelicanu | -0.06401 | -0.00168 | -0.02952 | -2e-05 | -0.14616 | -0.00056 | 0.00138 | 0.00066 | -0.00046 | -0.00039 | -0.09101 | -0.01869 | -0.00103 | -0.00216 | -0.04683 | -0.08158 | 0.00019 | 0.00537 | -0.00046 | -0.00127 | -0.02963 | -0.00749 | 0.00289 | -0.14035 | 0.04373 | -0.06298
[RO-BG] [DIR] TIE 400 kV MEDGIDIA SUD - VARNA | N-1 OHL 400 kV Gura Ialomitei - Bucuresti Sud | -0.06405 | -0.00169 | -0.02962 | -2e-05 | -0.14582 | -0.00057 | 0.00138 | 0.00066 | -0.00046 | -0.00039 | -0.09095 | -0.01875 | -0.00105 | -0.00217 | -0.04691 | -0.08157 | 0.00019 | 0.0054 | -0.00046 | -0.00195 | -0.02985 | -0.00753 | 0.00289 | -0.14004 | 0.0441 | -0.06305
[RO-BG] [DIR] TIE 400 kV MEDGIDIA SUD - VARNA | N-1 OHL 400 kV Gutinas – Smardan | -0.06269 | -0.00167 | -0.02865 | -2e-05 | -0.14522 | -0.00055 | 0.00133 | 0.00065 | -0.00045 | -0.00038 | -0.08966 | -0.01821 | -0.00113 | -0.00211 | -0.04567 | -0.08013 | 0.00018 | 0.00531 | -0.00045 | 0.00186 | -0.02798 | -0.00732 | 0.00276 | -0.13938 | 0.045 | -0.06151
[RO-BG] [DIR] TIE 400 kV MEDGIDIA SUD - VARNA | N-1 OHL 400 kV Medgidia Sud - Stupina | -0.06246 | -0.00152 | -0.02799 | -1e-05 | -0.14718 | -0.00053 | 0.00131 | 0.00061 | -0.00043 | -0.00036 | -0.09 | -0.01775 | -0.00071 | -0.00202 | -0.04518 | -0.08018 | 0.00017 | 0.00493 | -0.00043 | 0.00602 | -0.02678 | -0.00698 | 0.00277 | -0.1412 | 0.03872 | -0.06116
[RO-BG] [DIR] TIE 400 kV MEDGIDIA SUD - VARNA | N-1 OHL 400 kV Cernavodă - Medgidia Sud | -0.05866 | -0.00159 | -0.02732 | -1e-05 | -0.13252 | -0.00053 | 0.00128 | 0.00062 | -0.00043 | -0.00036 | -0.08303 | -0.01729 | -0.00106 | -0.00201 | -0.04308 | -0.07457 | 0.00018 | 0.00504 | -0.00043 | -0.00346 | -0.02781 | -0.00698 | 0.00266 | -0.1273 | 0.04175 | -0.05781
[RO-BG] [DIR] TIE 400 kV MEDGIDIA SUD - VARNA | N-1 TIE 400 kV Resita-Pancevo c2 | -0.06424 | -0.00159 | -0.02895 | -2e-05 | -0.15045 | -0.00055 | 0.00135 | 0.00064 | -0.00045 | -0.00038 | -0.09232 | -0.01835 | -0.00079 | -0.0021 | -0.04657 | -0.08234 | 0.00018 | 0.00514 | -0.00044 | 0.00472 | -0.02797 | -0.00725 | 0.00286 | -0.14436 | 0.04069 | -0.06295
[RO-BG] [DIR] TIE 400 kV MEDGIDIA SUD - VARNA | N-1 TIE 400 kV Resita-Pancevo c1 | -0.06417 | -0.0016 | -0.02927 | -2e-05 | -0.14995 | -0.00055 | 0.00137 | 0.00065 | -0.00045 | -0.00038 | -0.09202 | -0.01851 | -0.0008 | -0.00212 | -0.04672 | -0.08208 | 0.00018 | 0.00519 | -0.00045 | 0.00571 | -0.02874 | -0.00733 | 0.0029 | -0.1439 | 0.04093 | -0.06286
[RO-RO] [DIR] OHL 400 kV Portile de Fier-Resita | N-1 TIE 400 kV Resita-Pancevo c2 | 0.03733 | -0.00107 | -0.00177 | 0 | 0.07068 | -0.00016 | 0.00018 | 0.0002 | -0.00012 | -0.0001 | 0.05649 | 0.00019 | -0.00322 | -0.00049 | 0.01702 | 0.05517 | 5e-05 | 0.00214 | -0.00012 | 0.09566 | -0.01678 | -0.0024 | 0.00027 | 0.06803 | 0.01913 | 0.042
[RO-RO] [DIR] OHL 400 kV Arad-Nadab | N-1 TIE 400 kV Arad-Sandorfalva | 0.10947 | -0.001 | 0.06061 | 2e-05 | 0.14672 | 0.00059 | -0.00289 | -0.00058 | 0.00054 | 0.00045 | 0.13041 | 0.033 | -0.01383 | 0.00282 | 0.08891 | 0.12897 | -0.00019 | -0.00153 | 0.00053 | 0.18058 | 0.10287 | 0.0091 | -0.00849 | 0.14373 | 0.02931 | 0.11629
[RO-RO] [DIR] OHL 400 kV Arad-Nadab | N-1 TIE 400 kV Resita-Pancevo c2 | 0.08765 | 0.00233 | 0.06243 | 3e-05 | 0.10138 | 0.00109 | -0.00362 | -0.00122 | 0.00091 | 0.00077 | 0.0967 | 0.0371 | 0.0015 | 0.00441 | 0.07776 | 0.0969 | -0.00036 | -0.00795 | 0.00091 | 0.11792 | 0.0955 | 0.01612 | -0.01051 | 0.10037 | -0.00085 | 0.09239
[RO-RO] [DIR] OHL 400 kV Mintia-Arad | BC | 0.06274 | -0.00195 | 0.02631 | 1e-05 | 0.10029 | 5e-05 | -0.00109 | 2e-05 | 8e-05 | 7e-05 | 0.08165 | 0.01346 | -0.01222 | 0.00061 | 0.04626 | 0.07896 | -1e-05 | 0.00228 | 8e-05 | 0.12194 | 0.0421 | 0.00124 | -0.00352 | 0.09707 | 0.0316 | 0.06608
[RO-RO] [DIR] OHL 400 kV Mintia-Arad | N-1 TIE 400 kV Rosiori-Mukacevo | 0.07325 | -0.00101 | 0.03407 | 1e-05 | 0.11282 | 0.00026 | -0.00152 | -0.00024 | 0.00025 | 0.00021 | 0.09333 | 0.01854 | -0.00996 | 0.00137 | 0.05562 | 0.09059 | -8e-05 | 0 | 0.00025 | 0.13732 | 0.05271 | 0.00406 | -0.00441 | 0.10944 | 0.02707 | 0.07703
[RO-RO] [DIR] OHL 400 kV Mintia-Arad | N-1 OHL 400 kV Iernut-Sibiu Sud | 0.08414 | -0.00113 | 0.03918 | 1e-05 | 0.12938 | 0.00031 | -0.00176 | -0.00028 | 0.00029 | 0.00024 | 0.10721 | 0.02138 | -0.01128 | 0.00159 | 0.06389 | 0.10407 | -0.0001 | -7e-05 | 0.00029 | 0.15031 | 0.06024 | 0.00475 | -0.0051 | 0.12549 | 0.03039 | 0.08844
[RO-RO] [DIR] OHL 400 kV Mintia-Arad | N-1 OHL 220 kV Portile de Fier-Resita 1&2 | 0.0641 | -0.00196 | 0.02689 | 1e-05 | 0.10208 | 6e-05 | -0.00111 | 1e-05 | 9e-05 | 7e-05 | 0.0833 | 0.01379 | -0.01235 | 0.00064 | 0.04727 | 0.08062 | -1e-05 | 0.00225 | 9e-05 | 0.1257 | 0.04304 | 0.00132 | -0.00359 | 0.09883 | 0.03186 | 0.06757
[RO-RO] [DIR] OHL 400 kV Mintia-Arad | N-1 OHL 220 kV Resita-Timisoara 1&2 | 0.06821 | -0.0019 | 0.03008 | 1e-05 | 0.10578 | 0.0001 | -0.00127 | -4e-05 | 0.00012 | 0.0001 | 0.0874 | 0.01553 | -0.01273 | 0.00083 | 0.05116 | 0.08488 | -3e-05 | 0.00196 | 0.00012 | 0.12921 | 0.04932 | 0.00196 | -0.00399 | 0.10258 | 0.03169 | 0.072
[RO-RO] [DIR] OHL 400 kV Mintia-Arad | N-1 OHL 220 kV Urechesti-Targu Jiu Nord | 0.05604 | -0.002 | 0.02272 | 0 | 0.09129 | 0 | -0.00092 | 7e-05 | 4e-05 | 3e-05 | 0.07357 | 0.0114 | -0.01177 | 0.00041 | 0.04092 | 0.07096 | 0 | 0.00258 | 4e-05 | 0.11202 | 0.03646 | 0.00056 | -0.00308 | 0.08827 | 0.03086 | 0.05896
[RO-RO] [DIR] OHL 400 kV Mintia-Arad | N-1 OHL 220 kV Paroseni-Targu Jiu Nord | 0.05604 | -0.002 | 0.02272 | 0 | 0.09129 | 0 | -0.00092 | 7e-05 | 4e-05 | 3e-05 | 0.07357 | 0.0114 | -0.01177 | 0.00041 | 0.04092 | 0.07096 | 0 | 0.00258 | 4e-05 | 0.11202 | 0.03646 | 0.00056 | -0.00308 | 0.08827 | 0.03086 | 0.05896
[RO-RO] [DIR] OHL 400 kV Mintia-Arad | N-1 TRA 400/220 kV AT3 Arad | 0.0725 | -0.00198 | 0.03236 | 1e-05 | 0.11145 | 0.00012 | -0.00137 | -5e-05 | 0.00014 | 0.00012 | 0.09251 | 0.01672 | -0.01344 | 0.00091 | 0.05462 | 0.08994 | -3e-05 | 0.00198 | 0.00014 | 0.13637 | 0.05347 | 0.00222 | -0.00428 | 0.10815 | 0.03301 | 0.07659
[RO-RO] [DIR] OHL 400 kV Mintia-Arad | N-1 TIE 400 kV Resita-Pancevo c2 | 0.06274 | -0.00195 | 0.02631 | 1e-05 | 0.10029 | 5e-05 | -0.00109 | 2e-05 | 8e-05 | 7e-05 | 0.08165 | 0.01346 | -0.01222 | 0.00061 | 0.04626 | 0.07896 | -1e-05 | 0.00228 | 8e-05 | 0.12194 | 0.0421 | 0.00124 | -0.00352 | 0.09707 | 0.0316 | 0.06608
[RO-RO] [DIR] OHL 400 kV Mintia-Arad | N-1 TIE 400 kV Resita-Pancevo c1 | 0.06299 | -0.00202 | 0.02511 | 0 | 0.1022 | 3e-05 | -0.00103 | 4e-05 | 6e-05 | 5e-05 | 0.08277 | 0.01286 | -0.01224 | 0.00053 | 0.04567 | 0.07997 | 0 | 0.00248 | 6e-05 | 0.12573 | 0.03914 | 0.0009 | -0.00337 | 0.09884 | 0.03253 | 0.06643
[RO-RO] [DIR] OHL 400 kV Sibiu Sud-Mintia | BC | 0.04556 | -0.00178 | 0.01603 | 0 | 0.08144 | -4e-05 | -0.00063 | 0.00011 | 0 | -1e-05 | 0.0626 | 0.00802 | -0.00964 | 0.00016 | 0.03169 | 0.05954 | 2e-05 | 0.00256 | -1e-05 | 0.09766 | 0.02215 | -0.00022 | -0.00225 | 0.07831 | 0.0293 | 0.04739
[RO-RO] [DIR] OHL 400 kV Sibiu Sud-Mintia | N-1 TIE 400 kV Rosiori-Mukacevo | 0.05443 | -0.00099 | 0.02257 | 1e-05 | 0.09202 | 0.00013 | -0.001 | -0.00011 | 0.00014 | 0.00011 | 0.07247 | 0.01231 | -0.00773 | 0.0008 | 0.03959 | 0.06935 | -4e-05 | 0.00063 | 0.00014 | 0.11063 | 0.03109 | 0.00216 | -0.003 | 0.08874 | 0.02548 | 0.05663
[RO-RO] [DIR] OHL 400 kV Sibiu Sud-Mintia | N-1 OHL 220 kV Portile de Fier-Resita 1&2 | 0.04786 | -0.00179 | 0.017 | 0 | 0.08448 | -3e-05 | -0.00068 | 0.0001 | 0 | 0 | 0.0654 | 0.00858 | -0.00985 | 0.0002 | 0.03339 | 0.06235 | 2e-05 | 0.00252 | 0 | 0.10401 | 0.02373 | -8e-05 | -0.00237 | 0.08129 | 0.02975 | 0.04991
[RO-RO] [DIR] OHL 400 kV Sibiu Sud-Mintia | N-1 TIE 400 kV Resita-Pancevo c2 | 0.04556 | -0.00178 | 0.01603 | 0 | 0.08144 | -4e-05 | -0.00063 | 0.00011 | 0 | -1e-05 | 0.0626 | 0.00802 | -0.00964 | 0.00016 | 0.03169 | 0.05954 | 2e-05 | 0.00256 | -1e-05 | 0.09766 | 0.02215 | -0.00022 | -0.00225 | 0.07831 | 0.0293 | 0.04739
[RO-RO] [DIR] OHL 400 kV Sibiu Sud-Mintia | N-1 TIE 400 kV Resita-Pancevo c1 | 0.04558 | -0.00179 | 0.01595 | 0 | 0.08156 | -5e-05 | -0.00063 | 0.00011 | -1e-05 | -1e-05 | 0.06267 | 0.00799 | -0.00964 | 0.00015 | 0.03166 | 0.0596 | 2e-05 | 0.00257 | -1e-05 | 0.09788 | 0.02197 | -0.00024 | -0.00224 | 0.07841 | 0.02936 | 0.04741
[RO-RO] [DIR] OHL 400 kV Iernut-Sibiu Sud | N-1 TIE 400 kV Rosiori-Mukacevo | -0.04268 | 0.00039 | -0.0203 | -1e-05 | -0.06468 | -0.00019 | 0.00095 | 0.00019 | -0.00017 | -0.00014 | -0.05428 | -0.0113 | 0.00488 | -0.00092 | -0.03254 | -0.05277 | 6e-05 | 0.00042 | -0.00017 | -0.05119 | -0.02982 | -0.00287 | 0.00275 | -0.06271 | -0.0124 | -0.04478
[RO-RO] [DIR] OHL 400 kV Iernut-Sibiu Sud | N-1 TIE 400 kV Resita-Pancevo c2 | -0.08223 | -0.00316 | -0.04948 | -3e-05 | -0.11183 | -0.00099 | 0.00258 | 0.00116 | -0.00081 | -0.00068 | -0.09825 | -0.03042 | -0.00364 | -0.00377 | -0.06775 | -0.09651 | 0.00033 | 0.009 | -0.0008 | -0.10903 | -0.06971 | -0.0135 | 0.00607 | -0.10924 | 0.00465 | -0.08597
[RO-RO] [DIR] OHL 400 kV Iernut-Gadalin | N-1 TIE 400 kV Resita-Pancevo c2 | 0.07596 | 0.00299 | 0.0459 | 3e-05 | 0.10497 | 0.00092 | -0.00241 | -0.00108 | 0.00075 | 0.00064 | 0.09091 | 0.02827 | 0.00363 | 0.00352 | 0.06266 | 0.08905 | -0.00031 | -0.00844 | 0.00075 | 0.13099 | 0.06461 | 0.01263 | -0.00567 | 0.10251 | -0.002 | 0.07928
[RO-RO] [DIR] OHL 400 kV Rosiori-Gadalin | BC | -0.07721 | -0.00325 | -0.04738 | -3e-05 | -0.10554 | -0.00098 | 0.00249 | 0.00115 | -0.00079 | -0.00067 | -0.09189 | -0.02928 | -0.00438 | -0.00369 | -0.06407 | -0.09013 | 0.00032 | 0.00904 | -0.00079 | -0.13257 | -0.06681 | -0.01331 | 0.00583 | -0.10315 | 0.00382 | -0.08062
[RO-RO] [DIR] OHL 400 kV Rosiori-Gadalin | N-1 OHL 400 kV Mintia-Arad | -0.09131 | -0.00281 | -0.05329 | -3e-05 | -0.12807 | -0.00099 | 0.00274 | 0.00114 | -0.00081 | -0.00069 | -0.11024 | -0.0323 | -0.00164 | -0.00383 | -0.07447 | -0.10787 | 0.00033 | 0.00853 | -0.00081 | -0.15997 | -0.07628 | -0.01359 | 0.00662 | -0.12497 | -0.00328 | -0.09547
[RO-RO] [DIR] OHL 400 kV Rosiori-Gadalin | N-1 TIE 400 kV Resita-Pancevo c2 | -0.07721 | -0.00325 | -0.04738 | -3e-05 | -0.10554 | -0.00098 | 0.00249 | 0.00115 | -0.00079 | -0.00067 | -0.09189 | -0.02928 | -0.00438 | -0.00369 | -0.06407 | -0.09013 | 0.00032 | 0.00904 | -0.00079 | -0.13257 | -0.06681 | -0.01331 | 0.00583 | -0.10315 | 0.00382 | -0.08062
[RO-RO] [DIR] OHL 400 kV Rosiori-Gadalin | N-1 TIE 400 kV Resita-Pancevo c1 | -0.0774 | -0.0032 | -0.04647 | -3e-05 | -0.10699 | -0.00096 | 0.00245 | 0.00113 | -0.00078 | -0.00066 | -0.09274 | -0.02882 | -0.00437 | -0.00363 | -0.06362 | -0.0909 | 0.00032 | 0.00889 | -0.00077 | -0.13544 | -0.06456 | -0.01306 | 0.00571 | -0.1045 | 0.00311 | -0.08088
[RO-RO] [DIR] OHL 400 kV Arefu-Tantareni | BC | -0.06263 | -0.00112 | -0.03366 | -2e-05 | -0.08091 | -0.00054 | 0.00163 | 0.00061 | -0.00045 | -0.00038 | -0.07619 | -0.01997 | 0.00162 | -0.00216 | -0.04968 | -0.07568 | 0.00018 | 0.00423 | -0.00045 | -0.04656 | -0.0475 | -0.00745 | 0.00401 | -0.07882 | 0.00546 | -0.06606
[RO-RO] [DIR] OHL 400 kV Arefu-Tantareni | N-1 OHL 400 kV Brasov - Sibiu Sud | -0.07646 | -0.00117 | -0.04037 | -2e-05 | -0.10483 | -0.00062 | 0.00197 | 0.0007 | -0.00052 | -0.00044 | -0.09422 | -0.02386 | 0.00256 | -0.00253 | -0.06022 | -0.09278 | 0.0002 | 0.00468 | -0.00052 | -0.07006 | -0.05676 | -0.00867 | 0.00492 | -0.10196 | -0.00109 | -0.08034
[RO-RO] [DIR] OHL 400 kV Arefu-Tantareni | N-1 TIE 400 kV Rosiori-Mukacevo | -0.05113 | -9e-05 | -0.02518 | -1e-05 | -0.0672 | -0.00031 | 0.00116 | 0.00033 | -0.00027 | -0.00022 | -0.06341 | -0.01441 | 0.0041 | -0.00134 | -0.03944 | -0.06296 | 0.0001 | 0.00173 | -0.00026 | -0.02974 | -0.0359 | -0.00436 | 0.00305 | -0.06529 | 0.0005 | -0.05408
[RO-RO] [DIR] OHL 400 kV Arefu-Tantareni | N-1 OHL 400 kV Mintia-Arad | -0.05479 | -0.00137 | -0.03038 | -2e-05 | -0.06838 | -0.00053 | 0.0015 | 0.00061 | -0.00044 | -0.00037 | -0.066 | -0.01829 | 9e-05 | -0.00209 | -0.04391 | -0.06581 | 0.00018 | 0.00451 | -0.00044 | -0.03133 | -0.04224 | -0.0073 | 0.00357 | -0.0667 | 0.00941 | -0.05781
[RO-RO] [DIR] OHL 400 kV Arefu-Tantareni | N-1 OHL 400 kV Sibiu Sud-Mintia | -0.05264 | -0.00151 | -0.03015 | -2e-05 | -0.06306 | -0.00055 | 0.0015 | 0.00063 | -0.00045 | -0.00038 | -0.06247 | -0.01821 | -0.00049 | -0.00213 | -0.04274 | -0.06263 | 0.00018 | 0.00479 | -0.00045 | -0.02516 | -0.04264 | -0.0075 | 0.00352 | -0.06166 | 0.01188 | -0.05567
[RO-RO] [DIR] OHL 400 kV Arefu-Tantareni | N-1 OHL 400 kV Tantareni-Urechesti | -0.06746 | -0.001 | -0.03342 | -2e-05 | -0.09423 | -0.00052 | 0.00161 | 0.00059 | -0.00044 | -0.00037 | -0.08542 | -0.02002 | 0.00199 | -0.00211 | -0.0517 | -0.08388 | 0.00017 | 0.00399 | -0.00043 | -0.03974 | -0.04196 | -0.00718 | 0.00398 | -0.09115 | 0.00349 | -0.07044
[RO-RO] [DIR] OHL 400 kV Arefu-Tantareni | N-1 OHL 220 kV Portile de Fier-Resita 1&2 | -0.06414 | -0.00112 | -0.03431 | -2e-05 | -0.0829 | -0.00054 | 0.00166 | 0.00062 | -0.00046 | -0.00038 | -0.07803 | -0.02034 | 0.00176 | -0.00219 | -0.0508 | -0.07753 | 0.00018 | 0.00425 | -0.00045 | -0.05075 | -0.04854 | -0.00755 | 0.00409 | -0.08078 | 0.00517 | -0.06772
[RO-RO] [DIR] OHL 400 kV Arefu-Tantareni | N-1 OHL 220 kV Resita-Timisoara 1&2 | -0.07009 | -0.00119 | -0.03881 | -2e-05 | -0.08841 | -0.00061 | 0.00188 | 0.00068 | -0.00051 | -0.00043 | -0.08406 | -0.0228 | 0.00231 | -0.00245 | -0.05638 | -0.08376 | 0.0002 | 0.00466 | -0.0005 | -0.05649 | -0.05736 | -0.00844 | 0.00465 | -0.08636 | 0.00534 | -0.07415
[RO-RO] [DIR] OHL 400 kV Arefu-Tantareni | N-1 OHL 220 kV Urechesti-Targu Jiu Nord | -0.06819 | -0.00116 | -0.03665 | -2e-05 | -0.08838 | -0.00058 | 0.00178 | 0.00065 | -0.00048 | -0.00041 | -0.08291 | -0.02168 | 0.002 | -0.00233 | -0.05412 | -0.08232 | 0.00019 | 0.00448 | -0.00048 | -0.05481 | -0.05219 | -0.00802 | 0.00439 | -0.08613 | 0.00484 | -0.07197
[RO-RO] [DIR] OHL 400 kV Arefu-Tantareni | N-1 OHL 220 kV Paroseni-Targu Jiu Nord | -0.06819 | -0.00116 | -0.03665 | -2e-05 | -0.08838 | -0.00058 | 0.00178 | 0.00065 | -0.00048 | -0.00041 | -0.08291 | -0.02168 | 0.002 | -0.00233 | -0.05412 | -0.08232 | 0.00019 | 0.00448 | -0.00048 | -0.05481 | -0.05219 | -0.00802 | 0.00439 | -0.08613 | 0.00484 | -0.07197
[RO-RO] [DIR] OHL 400 kV Arefu-Tantareni | N-1 TRA 400/220 kV AT3 Arad | -0.06452 | -0.00112 | -0.03484 | -2e-05 | -0.08307 | -0.00055 | 0.00169 | 0.00062 | -0.00046 | -0.00039 | -0.0783 | -0.0206 | 0.00186 | -0.00222 | -0.05131 | -0.07781 | 0.00018 | 0.00429 | -0.00046 | -0.04936 | -0.0497 | -0.00764 | 0.00416 | -0.08097 | 0.00519 | -0.0681
[RO-RO] [DIR] OHL 400 kV Arefu-Tantareni | N-1 TIE 400 kV Resita-Pancevo c2 | -0.06263 | -0.00112 | -0.03366 | -2e-05 | -0.08091 | -0.00054 | 0.00163 | 0.00061 | -0.00045 | -0.00038 | -0.07619 | -0.01997 | 0.00162 | -0.00216 | -0.04968 | -0.07568 | 0.00018 | 0.00423 | -0.00045 | -0.04656 | -0.0475 | -0.00745 | 0.00401 | -0.07882 | 0.00546 | -0.06606
[RO-RO] [DIR] OHL 400 kV Arefu-Tantareni | N-1 TIE 400 kV Resita-Pancevo c1 | -0.06273 | -0.0011 | -0.03317 | -2e-05 | -0.08169 | -0.00053 | 0.00161 | 0.0006 | -0.00044 | -0.00037 | -0.07666 | -0.01973 | 0.00162 | -0.00213 | -0.04944 | -0.07609 | 0.00017 | 0.00415 | -0.00044 | -0.04812 | -0.04628 | -0.00731 | 0.00395 | -0.07955 | 0.00508 | -0.0662
[RO-RO] [DIR] OHL 400 kV Arefu-Sibiu Sud | N-1 TIE 400 kV Rosiori-Mukacevo | 0.06045 | -0.00018 | 0.02896 | 1e-05 | 0.08512 | 0.00031 | -0.00133 | -0.00033 | 0.00028 | 0.00023 | 0.07607 | 0.01639 | -0.00577 | 0.00143 | 0.04619 | 0.0748 | -0.0001 | -0.0014 | 0.00028 | 0.06024 | 0.04155 | 0.00457 | -0.00361 | 0.08258 | 0.00668 | 0.06371
[RO-RO] [DIR] OHL 400 kV Arefu-Sibiu Sud | N-1 OHL 400 kV Mintia-Arad | 0.06555 | 0.00152 | 0.036 | 2e-05 | 0.08702 | 0.00062 | -0.00178 | -0.00071 | 0.00051 | 0.00043 | 0.07979 | 0.02163 | -0.00044 | 0.00244 | 0.05231 | 0.07887 | -0.0002 | -0.00512 | 0.00051 | 0.06275 | 0.05017 | 0.00851 | -0.00433 | 0.08476 | -0.00514 | 0.0689
[RO-RO] [DIR] OHL 400 kV Arefu-Sibiu Sud | N-1 OHL 400 kV Sibiu Sud-Mintia | 0.06279 | 0.00171 | 0.03573 | 2e-05 | 0.08013 | 0.00064 | -0.00178 | -0.00074 | 0.00053 | 0.00044 | 0.07525 | 0.02154 | 0.00031 | 0.0025 | 0.05082 | 0.07477 | -0.00021 | -0.00547 | 0.00052 | 0.05477 | 0.05073 | 0.00877 | -0.00426 | 0.07825 | -0.00835 | 0.06617
[RO-RO] [DIR] OHL 400 kV Arefu-Sibiu Sud | N-1 OHL 220 kV Resita-Timisoara 1&2 | 0.08525 | 0.00128 | 0.0468 | 2e-05 | 0.11291 | 0.00071 | -0.00227 | -0.0008 | 0.0006 | 0.0005 | 0.10309 | 0.02739 | -0.00332 | 0.0029 | 0.06833 | 0.10201 | -0.00023 | -0.00528 | 0.00059 | 0.09525 | 0.06949 | 0.00996 | -0.00571 | 0.11018 | 0.0002 | 0.08993
[RO-RO] [DIR] OHL 400 kV Arefu-Sibiu Sud | N-1 TIE 400 kV Resita-Pancevo c2 | 0.07585 | 0.0012 | 0.04032 | 2e-05 | 0.10347 | 0.00063 | -0.00196 | -0.0007 | 0.00053 | 0.00044 | 0.09319 | 0.02384 | -0.00245 | 0.00254 | 0.0599 | 0.09183 | -0.00021 | -0.00474 | 0.00052 | 0.08276 | 0.05708 | 0.00871 | -0.00491 | 0.10069 | 5e-05 | 0.07975
[RO-RO] [DIR] OHL 400 kV Tantareni-Urechesti | N-1 TIE 400 kV Portile de Fier-Djerdap | 0.04929 | -0.00035 | 0.01083 | 0 | 0.08893 | 9e-05 | -0.00045 | -8e-05 | 8e-05 | 7e-05 | 0.07364 | 0.00736 | -0.00294 | 0.00044 | 0.02952 | 0.07033 | -3e-05 | -8e-05 | 8e-05 | -0.09418 | -0.00596 | 0.00102 | -0.0012 | 0.08431 | 0.00594 | 0.0506
[RO-RO] [DIR] OHL 400 kV Tantareni-Urechesti | N-1 OHL 400 kV Portile de Fier-Urechesti | 0.03485 | 0.00045 | 0.01589 | 1e-05 | 0.04476 | 0.00024 | -0.00074 | -0.00028 | 0.00021 | 0.00017 | 0.04481 | 0.00964 | -0.00107 | 0.00099 | 0.02589 | 0.04456 | -8e-05 | -0.00191 | 0.0002 | -0.10102 | 0.01695 | 0.00333 | -0.00177 | 0.04307 | -0.00788 | 0.03645
[RO-RO] [DIR] OHL 400 kV Tantareni-Urechesti | N-1 TIE 400 kV Resita-Pancevo c2 | 0.03406 | -0.00086 | -0.00174 | 0 | 0.09387 | -0.00012 | 0.00014 | 0.00016 | -9e-05 | -8e-05 | 0.065 | 0.00032 | -0.00261 | -0.00038 | 0.01416 | 0.0578 | 4e-05 | 0.00168 | -9e-05 | -0.04806 | -0.03901 | -0.0019 | 0.00022 | 0.08687 | 0.01387 | 0.03083
[RO-RO] [DIR] OHL 400 kV Portile de Fier-Urechesti | BC | 0.00124 | 0.00204 | 0.02751 | 2e-05 | -0.07662 | 0.00057 | -0.00138 | -0.00068 | 0.00046 | 0.00039 | -0.03149 | 0.01454 | 0.0024 | 0.00214 | 0.0183 | -0.02066 | -0.00019 | -0.00561 | 0.00046 | -0.08264 | 0.08731 | 0.00817 | -0.00312 | -0.06834 | -0.03394 | 0.00877
[RO-RO] [DIR] OHL 400 kV Portile de Fier-Urechesti | N-1 TIE 400 kV Portile de Fier-Djerdap | -0.02029 | 0.00132 | 0.00975 | 1e-05 | -0.06964 | 0.00028 | -0.00054 | -0.00034 | 0.00022 | 0.00019 | -0.04372 | 0.00459 | 0.00287 | 0.00098 | -0.00341 | -0.03837 | -9e-05 | -0.00312 | 0.00022 | -0.01746 | 0.04061 | 0.00403 | -0.00111 | -0.06472 | -0.02273 | -0.01917
[RO-RO] [DIR] OHL 400 kV Portile de Fier-Urechesti | N-1 OHL 400 kV Slatina-Portile de Fier | 0.00079 | 0.0028 | 0.03661 | 2e-05 | -0.10586 | 0.00077 | -0.00183 | -0.00092 | 0.00062 | 0.00053 | -0.04363 | 0.01937 | 0.00347 | 0.00287 | 0.02396 | -0.02884 | -0.00026 | -0.00763 | 0.00062 | -0.09353 | 0.11657 | 0.01099 | -0.00411 | -0.09463 | -0.04773 | 0.01092
[RO-RO] [DIR] OHL 400 kV Portile de Fier-Urechesti | N-1 OHL 220 kV Portile de Fier-Resita 1&2 | 0.0054 | 0.00203 | 0.02928 | 2e-05 | -0.07113 | 0.00059 | -0.00146 | -0.0007 | 0.00048 | 0.00041 | -0.02643 | 0.01555 | 0.00202 | 0.00222 | 0.02138 | -0.01558 | -0.0002 | -0.00568 | 0.00048 | -0.07113 | 0.09018 | 0.00843 | -0.00333 | -0.06294 | -0.03313 | 0.01333
[RO-RO] [DIR] OHL 400 kV Portile de Fier-Urechesti | N-1 OHL 220 kV Resita-Timisoara 1&2 | 0.01813 | 0.0022 | 0.03915 | 2e-05 | -0.05966 | 0.00073 | -0.00193 | -0.00085 | 0.0006 | 0.0005 | -0.0137 | 0.02092 | 0.00084 | 0.00279 | 0.03344 | -0.00238 | -0.00024 | -0.00658 | 0.00059 | -0.0602 | 0.10961 | 0.01041 | -0.00456 | -0.05129 | -0.03366 | 0.02707
[RO-RO] [DIR] OHL 400 kV Portile de Fier-Urechesti | N-1 TIE 400 kV Resita-Pancevo c2 | 0.00124 | 0.00204 | 0.02751 | 2e-05 | -0.07662 | 0.00057 | -0.00138 | -0.00068 | 0.00046 | 0.00039 | -0.03149 | 0.01454 | 0.0024 | 0.00214 | 0.0183 | -0.02066 | -0.00019 | -0.00561 | 0.00046 | -0.08264 | 0.08731 | 0.00817 | -0.00312 | -0.06834 | -0.03394 | 0.00877
[RO-RO] [DIR] OHL 400 kV Portile de Fier-Urechesti | N-1 TIE 400 kV Resita-Pancevo c1 | 0.00199 | 0.00184 | 0.02394 | 1e-05 | -0.07093 | 0.00051 | -0.00119 | -0.0006 | 0.00041 | 0.00035 | -0.02815 | 0.01275 | 0.00236 | 0.00188 | 0.01653 | -0.01766 | -0.00017 | -0.00501 | 0.00041 | -0.07134 | 0.07847 | 0.00717 | -0.00266 | -0.06306 | -0.03117 | 0.00981
[RO-RO] [DIR] OHL 400 kV Slatina-Portile de Fier | BC | 0.00086 | -0.00143 | -0.01721 | -1e-05 | 0.05528 | -0.00038 | 0.00086 | 0.00045 | -0.0003 | -0.00026 | 0.02294 | -0.00914 | -0.00202 | -0.00139 | -0.01069 | 0.01545 | 0.00013 | 0.00381 | -0.0003 | 0.0206 | -0.05532 | -0.00534 | 0.00188 | 0.04971 | 0.02607 | -0.00407
[RO-RO] [DIR] OHL 400 kV Slatina-Portile de Fier | N-1 TIE 400 kV Portile de Fier-Djerdap | 0.01451 | -0.00097 | -0.00595 | 0 | 0.05085 | -0.00019 | 0.00033 | 0.00024 | -0.00015 | -0.00013 | 0.03068 | -0.00284 | -0.00232 | -0.00065 | 0.00307 | 0.02667 | 6e-05 | 0.00224 | -0.00015 | -0.02071 | -0.02571 | -0.00272 | 0.00061 | 0.04742 | 0.01896 | 0.01364
[RO-RO] [DIR] OHL 400 kV Slatina-Portile de Fier | N-1 OHL 400 kV Portile de Fier-Urechesti | 0.00035 | -0.00227 | -0.02856 | -2e-05 | 0.08689 | -0.00061 | 0.00143 | 0.00073 | -0.00049 | -0.00042 | 0.03593 | -0.01514 | -0.00301 | -0.00227 | -0.01825 | 0.02398 | 0.0002 | 0.00613 | -0.00049 | 0.05469 | -0.09134 | -0.00871 | 0.00317 | 0.07791 | 0.04007 | -0.00768
[RO-RO] [DIR] OHL 400 kV Slatina-Portile de Fier | N-1 OHL 220 kV Portile de Fier-Resita 1&2 | -0.00164 | -0.00141 | -0.01828 | -1e-05 | 0.05198 | -0.00039 | 0.00091 | 0.00046 | -0.00031 | -0.00026 | 0.0199 | -0.00975 | -0.0018 | -0.00144 | -0.01254 | 0.01239 | 0.00013 | 0.00386 | -0.00031 | 0.01368 | -0.05704 | -0.00549 | 0.00201 | 0.04647 | 0.02559 | -0.00681
[RO-RO] [DIR] OHL 400 kV Slatina-Portile de Fier | N-1 OHL 220 kV Resita-Timisoara 1&2 | -0.00904 | -0.00151 | -0.02403 | -1e-05 | 0.04534 | -0.00047 | 0.00118 | 0.00055 | -0.00038 | -0.00032 | 0.01251 | -0.01288 | -0.00111 | -0.00177 | -0.01957 | 0.00473 | 0.00016 | 0.00439 | -0.00038 | 0.00745 | -0.06838 | -0.00665 | 0.00273 | 0.03972 | 0.02591 | -0.01479
[RO-RO] [DIR] OHL 400 kV Slatina-Portile de Fier | N-1 TIE 400 kV Resita-Pancevo c2 | 0.00086 | -0.00143 | -0.01721 | -1e-05 | 0.05528 | -0.00038 | 0.00086 | 0.00045 | -0.0003 | -0.00026 | 0.02294 | -0.00914 | -0.00202 | -0.00139 | -0.01069 | 0.01545 | 0.00013 | 0.00381 | -0.0003 | 0.0206 | -0.05532 | -0.00534 | 0.00188 | 0.04971 | 0.02607 | -0.00407
[RO-RO] [DIR] OHL 400 kV Slatina-Portile de Fier | N-1 TIE 400 kV Resita-Pancevo c1 | 0.00037 | -0.00129 | -0.01491 | -1e-05 | 0.05162 | -0.00033 | 0.00074 | 0.0004 | -0.00027 | -0.00023 | 0.02079 | -0.00799 | -0.002 | -0.00122 | -0.00955 | 0.01352 | 0.00011 | 0.00343 | -0.00027 | 0.01332 | -0.04962 | -0.0047 | 0.00159 | 0.04632 | 0.02429 | -0.00474
[RO-RO] [DIR] OHL 400 kV Medgidia Sud - Stupina | BC | 0.04018 | 0.00157 | 0.02178 | 1e-05 | 0.07395 | 0.00046 | -0.00101 | -0.00054 | 0.00037 | 0.00031 | 0.05244 | 0.01369 | 0.0019 | 0.00171 | 0.03145 | 0.04893 | -0.00015 | -0.00465 | 0.00037 | 0.02933 | 0.02693 | 0.00606 | -0.00197 | 0.07147 | -0.04452 | 0.0407
[RO-RO] [DIR] OHL 400 kV Medgidia Sud - Stupina | N-1 OHL 400 kV Isaccea - Rahman | 0.05626 | 0.0022 | 0.03049 | 2e-05 | 0.10355 | 0.00064 | -0.00142 | -0.00076 | 0.00052 | 0.00044 | 0.07343 | 0.01917 | 0.00266 | 0.00239 | 0.04404 | 0.06852 | -0.00021 | -0.00651 | 0.00051 | 0.04107 | 0.03771 | 0.00848 | -0.00277 | 0.10008 | -0.06234 | 0.05699
[RO-RO] [DIR] OHL 400 kV Medgidia Sud - Stupina | N-1 OHL 400 kV Cernavoda - Pelicanu | 0.04028 | 0.00153 | 0.02152 | 1e-05 | 0.07588 | 0.00045 | -0.001 | -0.00053 | 0.00036 | 0.00031 | 0.05303 | 0.01354 | 0.00179 | 0.00168 | 0.03133 | 0.04928 | -0.00015 | -0.00455 | 0.00036 | 0.02663 | 0.02618 | 0.00595 | -0.00196 | 0.07327 | -0.04315 | 0.04068
[RO-RO] [DIR] OHL 400 kV Medgidia Sud - Stupina | N-1 OHL 400 kV Pelicanu - Bucuresti Sud | 0.04022 | 0.00153 | 0.02152 | 1e-05 | 0.07559 | 0.00045 | -0.001 | -0.00053 | 0.00036 | 0.00031 | 0.05291 | 0.01354 | 0.0018 | 0.00168 | 0.03131 | 0.04919 | -0.00015 | -0.00455 | 0.00036 | 0.0269 | 0.02623 | 0.00595 | -0.00196 | 0.073 | -0.04326 | 0.04064
[RO-RO] [DIR] OHL 400 kV Medgidia Sud - Stupina | N-1 OHL 400 kV Gura Ialomitei - Bucuresti Sud | 0.04025 | 0.00153 | 0.02151 | 1e-05 | 0.07577 | 0.00045 | -0.001 | -0.00053 | 0.00036 | 0.00031 | 0.05298 | 0.01354 | 0.0018 | 0.00168 | 0.03131 | 0.04924 | -0.00015 | -0.00455 | 0.00036 | 0.0267 | 0.02619 | 0.00595 | -0.00196 | 0.07317 | -0.04317 | 0.04066
[RO-RO] [DIR] OHL 400 kV Medgidia Sud - Stupina | N-1 OHL 400 kV Varna-Dobrudja circ1 | 0.04011 | 0.00157 | 0.02175 | 1e-05 | 0.0738 | 0.00046 | -0.00101 | -0.00054 | 0.00037 | 0.00031 | 0.05234 | 0.01367 | 0.0019 | 0.0017 | 0.0314 | 0.04885 | -0.00015 | -0.00464 | 0.00037 | 0.02934 | 0.0269 | 0.00605 | -0.00197 | 0.07131 | -0.04447 | 0.04063
[RO-RO] [DIR] OHL 400 kV Medgidia Sud - Stupina | N-1 OHL 400 kV Varna-Dobrudja circ2 | 0.04011 | 0.00157 | 0.02175 | 1e-05 | 0.0738 | 0.00046 | -0.00101 | -0.00054 | 0.00037 | 0.00031 | 0.05234 | 0.01367 | 0.0019 | 0.0017 | 0.0314 | 0.04885 | -0.00015 | -0.00464 | 0.00037 | 0.02934 | 0.0269 | 0.00605 | -0.00197 | 0.07131 | -0.04447 | 0.04063
[RO-RO] [DIR] OHL 400 kV Medgidia Sud - Stupina | N-1 OHL 400 kV Cernavodă - Medgidia Sud | 0.05531 | 0.00157 | 0.0262 | 1e-05 | 0.12259 | 0.00051 | -0.00122 | -0.0006 | 0.00042 | 0.00035 | 0.07764 | 0.01657 | 0.00117 | 0.00194 | 0.0409 | 0.07 | -0.00017 | -0.00492 | 0.00041 | 0.00714 | 0.02736 | 0.00677 | -0.00253 | 0.11773 | -0.04165 | 0.05466
[RO-RO] [DIR] OHL 400 kV Medgidia Sud - Rahman | BC | -0.03788 | -0.00148 | -0.02053 | -1e-05 | -0.06972 | -0.00043 | 0.00095 | 0.00051 | -0.00035 | -0.00029 | -0.04944 | -0.01291 | -0.00179 | -0.00161 | -0.02965 | -0.04614 | 0.00014 | 0.00438 | -0.00035 | -0.02766 | -0.02539 | -0.00571 | 0.00186 | -0.06738 | 0.04197 | -0.03837
[RO-RO] [DIR] OHL 400 kV Medgidia Sud - Rahman | N-1 OHL 400 kV Cernavoda - Pelicanu | -0.03798 | -0.00144 | -0.02029 | -1e-05 | -0.07155 | -0.00042 | 0.00094 | 0.0005 | -0.00034 | -0.00029 | -0.05 | -0.01277 | -0.00169 | -0.00158 | -0.02954 | -0.04646 | 0.00014 | 0.00429 | -0.00034 | -0.02511 | -0.02468 | -0.00561 | 0.00185 | -0.06908 | 0.04068 | -0.03836
[RO-RO] [DIR] OHL 400 kV Medgidia Sud - Rahman | N-1 OHL 400 kV Pelicanu - Bucuresti Sud | -0.03793 | -0.00144 | -0.02029 | -1e-05 | -0.07127 | -0.00042 | 0.00094 | 0.0005 | -0.00034 | -0.00029 | -0.04989 | -0.01277 | -0.0017 | -0.00158 | -0.02952 | -0.04638 | 0.00014 | 0.00429 | -0.00034 | -0.02536 | -0.02473 | -0.00561 | 0.00185 | -0.06883 | 0.04079 | -0.03832
[RO-RO] [DIR] OHL 400 kV Medgidia Sud - Rahman | N-1 OHL 400 kV Gura Ialomitei - Bucuresti Sud | -0.03795 | -0.00144 | -0.02028 | -1e-05 | -0.07144 | -0.00042 | 0.00094 | 0.0005 | -0.00034 | -0.00029 | -0.04995 | -0.01276 | -0.00169 | -0.00158 | -0.02952 | -0.04642 | 0.00014 | 0.00429 | -0.00034 | -0.02518 | -0.02469 | -0.00561 | 0.00185 | -0.06898 | 0.0407 | -0.03833
[RO-RO] [DIR] OHL 400 kV Medgidia Sud - Rahman | N-1 OHL 400 kV Varna-Dobrudja circ1 | -0.03782 | -0.00148 | -0.0205 | -1e-05 | -0.06958 | -0.00043 | 0.00095 | 0.00051 | -0.00035 | -0.00029 | -0.04935 | -0.01289 | -0.00179 | -0.00161 | -0.0296 | -0.04606 | 0.00014 | 0.00438 | -0.00035 | -0.02766 | -0.02536 | -0.00571 | 0.00186 | -0.06724 | 0.04193 | -0.03831
[RO-RO] [DIR] OHL 400 kV Medgidia Sud - Rahman | N-1 OHL 400 kV Varna-Dobrudja circ2 | -0.03782 | -0.00148 | -0.0205 | -1e-05 | -0.06958 | -0.00043 | 0.00095 | 0.00051 | -0.00035 | -0.00029 | -0.04935 | -0.01289 | -0.00179 | -0.00161 | -0.0296 | -0.04606 | 0.00014 | 0.00438 | -0.00035 | -0.02766 | -0.02536 | -0.00571 | 0.00186 | -0.06724 | 0.04193 | -0.03831
[RO-RO] [DIR] OHL 400 kV Medgidia Sud - Rahman | N-1 OHL 400 kV Cernavodă - Medgidia Sud | -0.05215 | -0.00148 | -0.0247 | -1e-05 | -0.11558 | -0.00048 | 0.00115 | 0.00057 | -0.00039 | -0.00033 | -0.0732 | -0.01562 | -0.0011 | -0.00183 | -0.03856 | -0.066 | 0.00016 | 0.00464 | -0.00039 | -0.00674 | -0.02579 | -0.00638 | 0.00238 | -0.111 | 0.03927 | -0.05154
[RO-RO] [DIR] OHL 400 kV Medgidia Sud- Cernavoda | BC | 0.04539 | -1e-05 | 0.01328 | 1e-05 | 0.14591 | 0.00016 | -0.00063 | -0.00017 | 0.00014 | 0.00012 | 0.07559 | 0.00863 | -0.00218 | 0.00071 | 0.02836 | 0.0632 | -5e-05 | -0.00081 | 0.00014 | -0.06656 | 0.00128 | 0.00213 | -0.00165 | 0.1388 | 0.00858 | 0.04189
[RO-RO] [DIR] OHL 400 kV Medgidia Sud- Cernavoda | N-1 OHL 400 kV Isaccea - Tulcea Vest | 0.03582 | -0.00046 | 0.0076 | 0 | 0.13097 | 4e-05 | -0.00037 | -2e-05 | 4e-05 | 3e-05 | 0.06379 | 0.00508 | -0.00282 | 0.00025 | 0.02055 | 0.05188 | -1e-05 | 0.00048 | 4e-05 | -0.07785 | -0.00639 | 0.00048 | -0.00116 | 0.12427 | 0.02173 | 0.03202
[RO-RO] [DIR] OHL 400 kV Medgidia Sud- Cernavoda | N-1 OHL 400 kV Lacu Sarat - Gura Ialomitei | 0.03127 | -0.00054 | 0.00542 | 0 | 0.12158 | 0 | -0.00026 | 2e-05 | 1e-05 | 1e-05 | 0.05758 | 0.00375 | -0.00274 | 0.00011 | 0.01715 | 0.04619 | 0 | 0.00077 | 1e-05 | -0.07936 | -0.00901 | 0 | -0.0009 | 0.11523 | 0.02227 | 0.02746
[RO-RO] [DIR] OHL 400 kV Medgidia Sud- Cernavoda | N-1 OHL 400 kV Tulcea Vest - Tariverde | 0.03582 | -0.00046 | 0.0076 | 0 | 0.13097 | 4e-05 | -0.00037 | -2e-05 | 4e-05 | 3e-05 | 0.06379 | 0.00508 | -0.00282 | 0.00025 | 0.02055 | 0.05188 | -1e-05 | 0.00048 | 4e-05 | -0.07785 | -0.00639 | 0.00048 | -0.00116 | 0.12427 | 0.02173 | 0.03202
[RO-RO] [DIR] OHL 400 kV Medgidia Sud- Cernavoda | N-1 OHL 400 kV Gutinas – Smardan | 0.0463 | -6e-05 | 0.01345 | 1e-05 | 0.14899 | 0.00016 | -0.00064 | -0.00016 | 0.00014 | 0.00012 | 0.07715 | 0.00872 | -0.00238 | 0.0007 | 0.02889 | 0.0645 | -5e-05 | -0.00071 | 0.00014 | -0.06825 | 0.00127 | 0.00208 | -0.00171 | 0.14173 | 0.01112 | 0.04274
[RO-RO] [DIR] OHL 400 kV Medgidia Sud- Cernavoda | N-1 OHL 400 kV Isaccea - Rahman | 0.06283 | 0.00067 | 0.02273 | 1e-05 | 0.17801 | 0.00036 | -0.00107 | -0.0004 | 0.0003 | 0.00025 | 0.09835 | 0.01458 | -0.00136 | 0.00145 | 0.04201 | 0.08444 | -0.00012 | -0.00283 | 0.0003 | -0.05383 | 0.01297 | 0.00476 | -0.00251 | 0.16982 | -0.01074 | 0.05956
[RO-RO] [DIR] OHL 400 kV Medgidia Sud- Cernavoda | N-1 OHL 400 kV Isaccea - Stupina | 0.06435 | 0.00073 | 0.02355 | 1e-05 | 0.1808 | 0.00037 | -0.00111 | -0.00043 | 0.00031 | 0.00026 | 0.10033 | 0.01509 | -0.00129 | 0.00152 | 0.0432 | 0.08629 | -0.00012 | -0.00301 | 0.00031 | -0.05272 | 0.01399 | 0.00499 | -0.00259 | 0.17252 | -0.01242 | 0.0611
[RO-RO] [DIR] OHL 400 kV Medgidia Sud- Cernavoda | N-1 TIE 400 kV MEDGIDIA SUD - VARNA | 0.03248 | -0.00033 | 0.00746 | 0 | 0.11568 | 5e-05 | -0.00036 | -4e-05 | 5e-05 | 4e-05 | 0.05704 | 0.00495 | -0.00234 | 0.00029 | 0.019 | 0.04665 | -2e-05 | 0.00022 | 5e-05 | -0.06561 | -0.00434 | 0.00067 | -0.00108 | 0.10979 | 0.01676 | 0.02924
[RO-RO] [DIR] OHL 400 kV Medgidia Sud- Cernavoda | N-1 TIE 400 kV DOBRUDJA- MEDGIDIA SUD | 0.0332 | -0.00031 | 0.00778 | 0 | 0.11734 | 6e-05 | -0.00037 | -5e-05 | 6e-05 | 5e-05 | 0.05808 | 0.00515 | -0.00234 | 0.00031 | 0.01952 | 0.04758 | -2e-05 | 0.00016 | 5e-05 | -0.06567 | -0.00403 | 0.00075 | -0.00111 | 0.11142 | 0.0163 | 0.02995
[RO-RO] [DIR] OHL 400 kV Medgidia Sud- Cernavoda | N-1 OHL 400 kV Constanta Nord- Cernavoda | 0.03501 | -0.00054 | 0.00688 | 0 | 0.13102 | 2e-05 | -0.00033 | 0 | 3e-05 | 2e-05 | 0.06314 | 0.00463 | -0.00297 | 0.00019 | 0.01975 | 0.05109 | 0 | 0.00069 | 3e-05 | -0.08089 | -0.00765 | 0.00025 | -0.00111 | 0.12426 | 0.02407 | 0.0311
[RO-RO] [DIR] OHL 400 kV Medgidia Sud- Cernavoda | N-1 OHL 400 kV Cernavoda - Pelicanu | 0.04475 | 0.00026 | 0.01488 | 1e-05 | 0.13385 | 0.00021 | -0.0007 | -0.00023 | 0.00018 | 0.00015 | 0.0719 | 0.00958 | -0.00152 | 0.00089 | 0.0291 | 0.06104 | -7e-05 | -0.00147 | 0.00018 | -0.04969 | 0.00596 | 0.00282 | -0.00174 | 0.12753 | 3e-05 | 0.04197
[RO-RO] [DIR] OHL 400 kV Medgidia Sud- Cernavoda | N-1 OHL 400 kV Pelicanu - Bucuresti Sud | 0.04503 | 0.00028 | 0.01517 | 1e-05 | 0.13354 | 0.00022 | -0.00072 | -0.00024 | 0.00019 | 0.00016 | 0.07205 | 0.00975 | -0.00147 | 0.00091 | 0.02941 | 0.06128 | -7e-05 | -0.00155 | 0.00018 | -0.04826 | 0.00653 | 0.00292 | -0.00176 | 0.12726 | -0.00083 | 0.0423
[RO-RO] [DIR] OHL 400 kV Medgidia Sud- Cernavoda | N-1 OHL 400 kV Gura Ialomitei - Bucuresti Sud | 0.04489 | 0.00028 | 0.01508 | 1e-05 | 0.1334 | 0.00022 | -0.00071 | -0.00024 | 0.00018 | 0.00016 | 0.0719 | 0.0097 | -0.00148 | 0.00091 | 0.02929 | 0.06112 | -7e-05 | -0.00153 | 0.00018 | -0.04852 | 0.00638 | 0.00289 | -0.00175 | 0.12712 | -0.00064 | 0.04215
[RO-RO] [DIR] OHL 400 kV Medgidia Sud- Cernavoda | N-1 OHL 400 kV Medgidia Sud - Stupina | 0.06435 | 0.00073 | 0.02355 | 1e-05 | 0.1808 | 0.00037 | -0.00111 | -0.00043 | 0.00031 | 0.00026 | 0.10033 | 0.01509 | -0.00129 | 0.00152 | 0.0432 | 0.08629 | -0.00012 | -0.00301 | 0.00031 | -0.05272 | 0.01399 | 0.00499 | -0.00259 | 0.17252 | -0.01242 | 0.0611
[RO-RO] [DIR] OHL 400 kV Medgidia Sud- Cernavoda | N-1 OHL 400 kV Medgidia Sud - Rahman | 0.06283 | 0.00067 | 0.02273 | 1e-05 | 0.17801 | 0.00036 | -0.00107 | -0.0004 | 0.0003 | 0.00025 | 0.09835 | 0.01458 | -0.00136 | 0.00145 | 0.04201 | 0.08444 | -0.00012 | -0.00283 | 0.0003 | -0.05383 | 0.01297 | 0.00476 | -0.00251 | 0.16982 | -0.01074 | 0.05956
[RO-RO] [DIR] OHL 400 kV Medgidia Sud- Cernavoda | N-1 TIE 400 kV Isaccea - Vulcanesti | 0.05389 | 0.00045 | 0.01846 | 1e-05 | 0.15883 | 0.00028 | -0.00087 | -0.00031 | 0.00024 | 0.0002 | 0.08596 | 0.01191 | -0.00142 | 0.00115 | 0.03535 | 0.07319 | -9e-05 | -0.00212 | 0.00023 | -0.05586 | 0.00822 | 0.00371 | -0.00207 | 0.15138 | -0.00607 | 0.05066
[RO-RO] [DIR] OHL 400 kV Constanta Nord- Cernavoda | N-1 OHL 400 kV Isaccea - Tulcea Vest | 0.00093 | -1e-05 | 0.0002 | 0 | 0.0034 | 0 | -1e-05 | 0 | 0 | 0 | 0.00166 | 0.00013 | -7e-05 | 1e-05 | 0.00053 | 0.00135 | 0 | 1e-05 | 0 | -0.00202 | -0.00017 | 1e-05 | -3e-05 | 0.00323 | 0.00056 | 0.00083
[RO-RO] [DIR] OHL 400 kV Cernavoda - Pelicanu | BC | -0.002 | 0.00083 | 0.00503 | 0 | -0.03782 | 0.00016 | -0.00023 | -0.0002 | 0.00013 | 0.00011 | -0.01154 | 0.00296 | 0.00207 | 0.00055 | 0.00233 | -0.00675 | -6e-05 | -0.00205 | 0.00013 | 0.0529 | 0.01466 | 0.00217 | -0.00026 | -0.03533 | -0.02681 | 0.00024
[RO-RO] [DIR] OHL 400 kV Cernavoda - Pelicanu | N-1 OHL 400 kV Isaccea - Tulcea Vest | -0.00295 | 0.00079 | 0.00446 | 0 | -0.0393 | 0.00015 | -0.0002 | -0.00019 | 0.00012 | 0.0001 | -0.01271 | 0.00261 | 0.002 | 0.00051 | 0.00156 | -0.00787 | -5e-05 | -0.00192 | 0.00012 | 0.05178 | 0.0139 | 0.00201 | -0.00021 | -0.03677 | -0.02551 | -0.00074
[RO-RO] [DIR] OHL 400 kV Cernavoda - Pelicanu | N-1 OHL 400 kV Lacu Sarat - Gura Ialomitei | -0.00387 | 0.00076 | 0.00398 | 0 | -0.04105 | 0.00014 | -0.00018 | -0.00018 | 0.00011 | 9e-05 | -0.01394 | 0.00231 | 0.00199 | 0.00047 | 0.00084 | -0.009 | -5e-05 | -0.00184 | 0.00011 | 0.05119 | 0.0133 | 0.00189 | -0.00016 | -0.03846 | -0.02499 | -0.00168
[RO-RO] [DIR] OHL 400 kV Cernavoda - Pelicanu | N-1 OHL 400 kV Tulcea Vest - Tariverde | -0.00295 | 0.00079 | 0.00446 | 0 | -0.0393 | 0.00015 | -0.0002 | -0.00019 | 0.00012 | 0.0001 | -0.01271 | 0.00261 | 0.002 | 0.00051 | 0.00156 | -0.00787 | -5e-05 | -0.00192 | 0.00012 | 0.05178 | 0.0139 | 0.00201 | -0.00021 | -0.03677 | -0.02551 | -0.00074
[RO-RO] [DIR] OHL 400 kV Cernavoda - Pelicanu | N-1 OHL 400 kV Tariverde - Constanta Nord | -0.00295 | 0.00079 | 0.00446 | 0 | -0.0393 | 0.00015 | -0.0002 | -0.00019 | 0.00012 | 0.0001 | -0.01271 | 0.00261 | 0.002 | 0.00051 | 0.00156 | -0.00787 | -5e-05 | -0.00192 | 0.00012 | 0.05178 | 0.0139 | 0.00201 | -0.00021 | -0.03677 | -0.02551 | -0.00074
[RO-RO] [DIR] OHL 400 kV Cernavoda - Pelicanu | N-1 OHL 400 kV Constanta Nord- Cernavoda | -0.00274 | 0.0008 | 0.00457 | 0 | -0.03889 | 0.00015 | -0.00021 | -0.00019 | 0.00012 | 0.0001 | -0.01244 | 0.00267 | 0.00201 | 0.00052 | 0.00171 | -0.00761 | -5e-05 | -0.00194 | 0.00012 | 0.05187 | 0.01402 | 0.00204 | -0.00022 | -0.03638 | -0.0257 | -0.00054
[RO-RO] [DIR] OHL 400 kV Cernavoda - Pelicanu | N-1 OHL 400 kV Gura Ialomitei - Bucuresti Sud | -0.00266 | 0.00122 | 0.00742 | 1e-05 | -0.05442 | 0.00024 | -0.00034 | -0.0003 | 0.00019 | 0.00016 | -0.01644 | 0.00437 | 0.003 | 0.00081 | 0.00356 | -0.0095 | -8e-05 | -0.00299 | 0.00018 | 0.07684 | 0.02143 | 0.00318 | -0.00038 | -0.05084 | -0.03905 | 0.00058
[RO-RO] [DIR] OHL 400 kV Cernavoda - Pelicanu | N-1 OHL 400 kV Gutinas – Smardan | -0.00415 | 0.00095 | 0.00461 | 0 | -0.04512 | 0.00017 | -0.0002 | -0.00022 | 0.00013 | 0.00011 | -0.01524 | 0.00276 | 0.00254 | 0.00057 | 0.00108 | -0.00982 | -6e-05 | -0.00228 | 0.00013 | 0.05689 | 0.01468 | 0.00228 | -0.00012 | -0.04228 | -0.03282 | -0.00177
[RO-RO] [DIR] OHL 400 kV Cernavoda - Pelicanu | N-1 OHL 400 kV Brasov – Gutinas | -0.00231 | 0.00103 | 0.0058 | 0 | -0.0433 | 0.0002 | -0.00026 | -0.00025 | 0.00015 | 0.00013 | -0.0132 | 0.00348 | 0.00263 | 0.00066 | 0.00266 | -0.00772 | -7e-05 | -0.00251 | 0.00015 | 0.06123 | 0.0165 | 0.0026 | -0.00025 | -0.04048 | -0.03375 | 0.00021
[RO-RO] [DIR] OHL 400 kV Pelicanu - Bucuresti Sud | N-1 OHL 400 kV Gura Ialomitei - Bucuresti Sud | -0.0018 | 0.00131 | 0.00832 | 1e-05 | -0.05536 | 0.00026 | -0.00038 | -0.00033 | 0.0002 | 0.00017 | -0.01598 | 0.00492 | 0.00318 | 0.00089 | 0.00452 | -0.00877 | -9e-05 | -0.00324 | 0.0002 | 0.08123 | 0.0232 | 0.00348 | -0.00046 | -0.05165 | -0.04172 | 0.00162
[RO-RO] [DIR] OHL 400 kV Pelicanu - Bucuresti Sud | N-1 OHL 400 kV Gutinas – Smardan | -0.00341 | 0.00103 | 0.00537 | 0 | -0.04576 | 0.00019 | -0.00024 | -0.00024 | 0.00015 | 0.00013 | -0.0148 | 0.00322 | 0.0027 | 0.00064 | 0.00189 | -0.00917 | -7e-05 | -0.0025 | 0.00015 | 0.06041 | 0.01613 | 0.00253 | -0.00018 | -0.04283 | -0.03531 | -0.00088
[RO-RO] [DIR] OHL 400 kV Gura Ialomitei - Bucuresti Sud | BC | -0.00147 | 0.00085 | 0.0053 | 0 | -0.0368 | 0.00017 | -0.00024 | -0.00021 | 0.00013 | 0.00011 | -0.01085 | 0.00313 | 0.00207 | 0.00057 | 0.00273 | -0.0061 | -6e-05 | -0.00209 | 0.00013 | 0.05307 | 0.015 | 0.00224 | -0.00028 | -0.03436 | -0.02713 | 0.00077
[RO-RO] [DIR] OHL 400 kV Gura Ialomitei - Bucuresti Sud | N-1 OHL 400 kV Isaccea - Tulcea Vest | -0.00233 | 0.00081 | 0.00479 | 0 | -0.03815 | 0.00016 | -0.00022 | -0.0002 | 0.00012 | 0.0001 | -0.01191 | 0.00281 | 0.00202 | 0.00053 | 0.00203 | -0.00712 | -5e-05 | -0.00198 | 0.00012 | 0.05206 | 0.01431 | 0.00209 | -0.00024 | -0.03566 | -0.02595 | -0.00012
[RO-RO] [DIR] OHL 400 kV Gura Ialomitei - Bucuresti Sud | N-1 OHL 400 kV Lacu Sarat - Gura Ialomitei | -0.0031 | 0.00079 | 0.00439 | 0 | -0.0396 | 0.00015 | -0.0002 | -0.00019 | 0.00012 | 0.0001 | -0.01292 | 0.00257 | 0.00201 | 0.0005 | 0.00144 | -0.00806 | -5e-05 | -0.00191 | 0.00012 | 0.0516 | 0.01381 | 0.00199 | -0.0002 | -0.03707 | -0.02556 | -0.00089
[RO-RO] [DIR] OHL 400 kV Gura Ialomitei - Bucuresti Sud | N-1 OHL 400 kV Tulcea Vest - Tariverde | -0.00233 | 0.00081 | 0.00479 | 0 | -0.03815 | 0.00016 | -0.00022 | -0.0002 | 0.00012 | 0.0001 | -0.01191 | 0.00281 | 0.00202 | 0.00053 | 0.00203 | -0.00712 | -5e-05 | -0.00198 | 0.00012 | 0.05206 | 0.01431 | 0.00209 | -0.00024 | -0.03566 | -0.02595 | -0.00012
[RO-RO] [DIR] OHL 400 kV Gura Ialomitei - Bucuresti Sud | N-1 OHL 400 kV Tariverde - Constanta Nord | -0.00233 | 0.00081 | 0.00479 | 0 | -0.03815 | 0.00016 | -0.00022 | -0.0002 | 0.00012 | 0.0001 | -0.01191 | 0.00281 | 0.00202 | 0.00053 | 0.00203 | -0.00712 | -5e-05 | -0.00198 | 0.00012 | 0.05206 | 0.01431 | 0.00209 | -0.00024 | -0.03566 | -0.02595 | -0.00012
[RO-RO] [DIR] OHL 400 kV Gura Ialomitei - Bucuresti Sud | N-1 OHL 400 kV Constanta Nord- Cernavoda | -0.00215 | 0.00081 | 0.00488 | 0 | -0.03778 | 0.00016 | -0.00022 | -0.0002 | 0.00012 | 0.0001 | -0.01166 | 0.00287 | 0.00202 | 0.00054 | 0.00217 | -0.00689 | -5e-05 | -0.002 | 0.00012 | 0.05213 | 0.01441 | 0.00212 | -0.00025 | -0.03531 | -0.02612 | 6e-05
[RO-RO] [DIR] OHL 400 kV Gura Ialomitei - Bucuresti Sud | N-1 OHL 400 kV Cernavoda - Pelicanu | -0.00228 | 0.00119 | 0.00732 | 1e-05 | -0.05204 | 0.00023 | -0.00034 | -0.00029 | 0.00018 | 0.00015 | -0.0155 | 0.00432 | 0.00291 | 0.0008 | 0.00367 | -0.00882 | -8e-05 | -0.00292 | 0.00018 | 0.07438 | 0.0209 | 0.00311 | -0.00039 | -0.04859 | -0.03793 | 0.00086
[RO-RO] [DIR] OHL 400 kV Gura Ialomitei - Bucuresti Sud | N-1 OHL 400 kV Gutinas – Smardan | -0.00364 | 0.00097 | 0.00488 | 0 | -0.04415 | 0.00018 | -0.00022 | -0.00023 | 0.00014 | 0.00012 | -0.01457 | 0.00292 | 0.00255 | 0.00059 | 0.00147 | -0.0092 | -6e-05 | -0.00233 | 0.00014 | 0.05709 | 0.01502 | 0.00235 | -0.00014 | -0.04134 | -0.03318 | -0.00125
[RO-RO] [DIR] OHL 400 kV Gura Ialomitei - Bucuresti Sud | N-1 OHL 400 kV Brasov – Gutinas | -0.00179 | 0.00105 | 0.00609 | 0 | -0.04244 | 0.0002 | -0.00028 | -0.00025 | 0.00016 | 0.00013 | -0.01254 | 0.00366 | 0.00265 | 0.00069 | 0.00307 | -0.0071 | -7e-05 | -0.00257 | 0.00016 | 0.06162 | 0.01689 | 0.00268 | -0.00028 | -0.03964 | -0.03425 | 0.00074
[RO-RO] [DIR] OHL 400 kV Gutinas - Smardan | BC | -0.01317 | 0.00072 | -0.00255 | 0 | -0.04457 | 6e-05 | 0.00016 | -9e-05 | 4e-05 | 3e-05 | -0.0226 | -0.00125 | 0.00289 | 0.00012 | -0.00765 | -0.0188 | -2e-05 | -0.00145 | 4e-05 | 0.02438 | 0.00013 | 0.00065 | 0.00084 | -0.04239 | -0.03671 | -0.01226
[RO-RO] [DIR] OHL 400 kV Gutinas - Smardan | N-1 OHL 400 kV Isaccea - Tulcea Vest | -0.01199 | 0.00077 | -0.00185 | 0 | -0.04273 | 8e-05 | 0.00013 | -0.00011 | 5e-05 | 4e-05 | -0.02115 | -0.00081 | 0.00297 | 0.00017 | -0.00669 | -0.01741 | -3e-05 | -0.00161 | 5e-05 | 0.02577 | 0.00108 | 0.00086 | 0.00078 | -0.0406 | -0.03833 | -0.01105
[RO-RO] [DIR] OHL 400 kV Gutinas - Smardan | N-1 OHL 400 kV Lacu Sarat - Gura Ialomitei | -0.01053 | 0.00082 | -0.00109 | 0 | -0.04003 | 9e-05 | 9e-05 | -0.00013 | 6e-05 | 5e-05 | -0.01924 | -0.00034 | 0.00299 | 0.00023 | -0.00556 | -0.01563 | -3e-05 | -0.00175 | 6e-05 | 0.02677 | 0.00205 | 0.00105 | 0.0007 | -0.03799 | -0.03926 | -0.00957
[RO-RO] [DIR] OHL 400 kV Gutinas - Smardan | N-1 OHL 400 kV Tulcea Vest - Tariverde | -0.01199 | 0.00077 | -0.00185 | 0 | -0.04273 | 8e-05 | 0.00013 | -0.00011 | 5e-05 | 4e-05 | -0.02115 | -0.00081 | 0.00297 | 0.00017 | -0.00669 | -0.01741 | -3e-05 | -0.00161 | 5e-05 | 0.02577 | 0.00108 | 0.00086 | 0.00078 | -0.0406 | -0.03833 | -0.01105
[RO-RO] [DIR] OHL 400 kV Gutinas - Smardan | N-1 OHL 400 kV Tariverde - Constanta Nord | -0.01199 | 0.00077 | -0.00185 | 0 | -0.04273 | 8e-05 | 0.00013 | -0.00011 | 5e-05 | 4e-05 | -0.02115 | -0.00081 | 0.00297 | 0.00017 | -0.00669 | -0.01741 | -3e-05 | -0.00161 | 5e-05 | 0.02577 | 0.00108 | 0.00086 | 0.00078 | -0.0406 | -0.03833 | -0.01105
[RO-RO] [DIR] OHL 400 kV Gutinas - Smardan | N-1 OHL 400 kV Constanta Nord- Cernavoda | -0.01236 | 0.00076 | -0.00205 | 0 | -0.04341 | 7e-05 | 0.00014 | -0.00011 | 5e-05 | 4e-05 | -0.02163 | -0.00094 | 0.00295 | 0.00016 | -0.00698 | -0.01785 | -3e-05 | -0.00157 | 5e-05 | 0.0255 | 0.00083 | 0.0008 | 0.0008 | -0.04126 | -0.03792 | -0.01142
[RO-RO] [DIR] OHL 400 kV Gutinas - Smardan | N-1 OHL 400 kV Cernavoda - Pelicanu | -0.01342 | 0.00082 | -0.00192 | 0 | -0.0493 | 8e-05 | 0.00013 | -0.00012 | 5e-05 | 5e-05 | -0.02405 | -0.00088 | 0.00315 | 0.00019 | -0.00736 | -0.01965 | -3e-05 | -0.00171 | 5e-05 | 0.03099 | 0.00197 | 0.00093 | 0.00081 | -0.04681 | -0.04006 | -0.01223
[RO-RO] [DIR] OHL 400 kV Gutinas - Smardan | N-1 OHL 400 kV Gura Ialomitei - Bucuresti Sud | -0.01338 | 0.00084 | -0.00181 | 0 | -0.04976 | 8e-05 | 0.00013 | -0.00012 | 6e-05 | 5e-05 | -0.02413 | -0.00081 | 0.00318 | 0.0002 | -0.00727 | -0.01966 | -3e-05 | -0.00175 | 6e-05 | 0.03186 | 0.00225 | 0.00097 | 0.0008 | -0.04724 | -0.04053 | -0.01216
[RO-RO] [DIR] OHL 400 kV Gutinas - Smardan | N-1 OHL 400 kV Bucuresti Sud - Domnesti | -0.01455 | 0.00077 | -0.00278 | 0 | -0.04958 | 6e-05 | 0.00017 | -0.0001 | 4e-05 | 4e-05 | -0.02508 | -0.00138 | 0.00311 | 0.00012 | -0.00841 | -0.02083 | -2e-05 | -0.00155 | 4e-05 | 0.03416 | 0.00042 | 0.0007 | 0.0009 | -0.04714 | -0.0391 | -0.01351
[RO-RO] [DIR] OHL 400 kV Gutinas - Smardan | N-1 OHL 400 kV Brasov – Gutinas | -0.01209 | 4e-05 | -0.00525 | 0 | -0.02542 | -6e-05 | 0.00028 | 6e-05 | -5e-05 | -4e-05 | -0.01684 | -0.00306 | 0.00094 | -0.00027 | -0.00879 | -0.01542 | 2e-05 | 0.00017 | -5e-05 | -0.00468 | -0.00628 | -0.00086 | 0.00083 | -0.02444 | -0.01251 | -0.01217
[RO-RO] [DIR] OHL 400 kV Gutinas - Smardan | N-1 TIE 400 kV Isaccea - Vulcanesti | -0.03888 | -0.00069 | -0.01821 | -1e-05 | -0.08362 | -0.0003 | 0.00088 | 0.00035 | -0.00025 | -0.00021 | -0.05397 | -0.01117 | 0.00058 | -0.00121 | -0.02881 | -0.04902 | 0.0001 | 0.00249 | -0.00025 | -0.00798 | -0.02084 | -0.00412 | 0.00208 | -0.08042 | 0.00761 | -0.03878
[RO-RO] [DIR] OHL 400 kV Smardan - Isaccea c1 | BC | 0 | 0 | 0 |  | 0 | 0 | 0 |  | 0 | 0 | 0 | 0 |  | 0 | 0 | 0 | 0 |  | 0 | 0 | 0 | 0 | 0 | 0 | 0 | 0
[RO-RO] [DIR] OHL 400 kV Smardan - Isaccea c1 | N-1 OHL 400 kV Lacu Sarat - Isaccea | 0 | 0 | 0 |  | 0 | 0 | 0 |  | 0 | 0 | 0 | 0 |  | 0 | 0 | 0 | 0 |  | 0 | 0 | 0 | 0 | 0 | 0 | 0 | 0
[RO-RO] [DIR] OHL 400 kV Smardan - Isaccea c2 | BC | 0.00138 | 0.00098 | 0.00448 | 0 | -0.01465 | 0.00018 | -0.00018 | -0.00023 | 0.00014 | 0.00012 | -0.00276 | 0.00303 | 0.00267 | 0.00058 | 0.00328 | -0.00063 | -6e-05 | -0.00241 | 0.00013 | 0.02948 | 0.00862 | 0.00225 | 3e-05 | -0.01357 | -0.03939 | 0.00235
[RO-RO] [DIR] OHL 400 kV Smardan - Isaccea c2 | N-1 OHL 400 kV Lacu Sarat - Isaccea | 0.00666 | 0.00154 | 0.00888 | 1e-05 | -0.01231 | 0.0003 | -0.00037 | -0.00038 | 0.00023 | 0.0002 | 0.00217 | 0.00587 | 0.00389 | 0.00101 | 0.00833 | 0.00482 | -0.0001 | -0.00389 | 0.00023 | 0.04544 | 0.01549 | 0.00385 | -0.00021 | -0.01106 | -0.05937 | 0.00813
[RO-RO] [DIR] OHL 400 kV Domnesti - Urechesti | BC | -0.01076 | -0.00089 | -0.01149 | -1e-05 | 0.01118 | -0.00025 | 0.00055 | 0.00029 | -0.0002 | -0.00017 | -0.00539 | -0.00669 | -0.00119 | -0.00091 | -0.01218 | -0.00871 | 8e-05 | 0.00249 | -0.0002 | 0.00611 | -0.02439 | -0.00337 | 0.00115 | 0.00954 | 0.01959 | -0.0132
[RO-RO] [DIR] OHL 400 kV Domnesti - Urechesti | N-1 OHL 400 kV Bucuresti Sud - Slatina | -0.01441 | -0.00116 | -0.01504 | -1e-05 | 0.01429 | -0.00032 | 0.00072 | 0.00038 | -0.00026 | -0.00022 | -0.0076 | -0.00877 | -0.00155 | -0.00119 | -0.01609 | -0.01196 | 0.00011 | 0.00326 | -0.00026 | 0.00938 | -0.03154 | -0.0044 | 0.0015 | 0.01219 | 0.02601 | -0.0176
[RO-RO] [DIR] OHL 400 kV Tantareni - Bradu | BC | 0.03212 | 0.00081 | 0.01806 | 1e-05 | 0.03414 | 0.00031 | -0.00087 | -0.00036 | 0.00026 | 0.00022 | 0.03771 | 0.01083 | -0.00013 | 0.00124 | 0.02597 | 0.03842 | -0.0001 | -0.00273 | 0.00026 | 0.0016 | 0.02558 | 0.00431 | -0.00202 | 0.03345 | -0.01209 | 0.03426
[RO-RO] [DIR] OHL 400 kV Tantareni - Bradu | N-1 OHL 400 kV Domnesti-Urechesti | 0.03359 | 0.00093 | 0.01963 | 1e-05 | 0.03261 | 0.00035 | -0.00094 | -0.0004 | 0.00029 | 0.00024 | 0.03844 | 0.01174 | 3e-05 | 0.00136 | 0.02763 | 0.03961 | -0.00012 | -0.00307 | 0.00029 | 0.00076 | 0.0289 | 0.00477 | -0.00218 | 0.03214 | -0.01477 | 0.03606
[RO-RO] [DIR] OHL 400 kV Bucuresti Sud - Domnesti | BC | -0.01239 | 0.00048 | -0.00202 | 0 | -0.04498 | 4e-05 | 0.00011 | -6e-05 | 2e-05 | 2e-05 | -0.02221 | -0.00118 | 0.00199 | 6e-05 | -0.00685 | -0.01818 | -1e-05 | -0.00091 | 2e-05 | 0.08785 | 0.00254 | 0.00041 | 0.00054 | -0.04266 | -0.02152 | -0.01119
[RO-RO] [DIR] OHL 400 kV Bucuresti Sud - Domnesti | N-1 OHL 400 kV Gutinas – Smardan | -0.01538 | 0.00064 | -0.0026 | 0 | -0.0551 | 5e-05 | 0.00015 | -8e-05 | 3e-05 | 3e-05 | -0.02735 | -0.00146 | 0.00265 | 9e-05 | -0.00859 | -0.02245 | -2e-05 | -0.00124 | 3e-05 | 0.09338 | 0.00257 | 0.00056 | 0.00073 | -0.05229 | -0.02986 | -0.01398
[RO-RO] [DIR] OHL 400 kV Slatina-Bucuresti Sud | BC | 0.01532 | 0.00115 | 0.01489 | 1e-05 | -0.01305 | 0.00032 | -0.00071 | -0.00038 | 0.00026 | 0.00022 | 0.00929 | 0.00874 | 0.00153 | 0.00118 | 0.01641 | 0.01363 | -0.00011 | -0.00324 | 0.00025 | -0.01374 | 0.03001 | 0.00434 | -0.00146 | -0.01111 | -0.02692 | 0.01847
[RO-RO] [DIR] OHL 400 kV Slatina-Bucuresti Sud | N-1 OHL 400 kV Domnesti-Urechesti | 0.01862 | 0.00142 | 0.01841 | 1e-05 | -0.01648 | 0.00039 | -0.00088 | -0.00047 | 0.00032 | 0.00027 | 0.01094 | 0.01079 | 0.0019 | 0.00146 | 0.02014 | 0.0163 | -0.00013 | -0.004 | 0.00032 | -0.01561 | 0.03749 | 0.00538 | -0.00182 | -0.01404 | -0.03293 | 0.02252
[RO-RO] [DIR] OHL 400 kV Portile de Fier - Urechesti | BC | 0.00124 | 0.00204 | 0.02751 | 2e-05 | -0.07662 | 0.00057 | -0.00138 | -0.00068 | 0.00046 | 0.00039 | -0.03149 | 0.01454 | 0.0024 | 0.00214 | 0.0183 | -0.02066 | -0.00019 | -0.00561 | 0.00046 | -0.08264 | 0.08731 | 0.00817 | -0.00312 | -0.06834 | -0.03394 | 0.00877
[RO-RO] [DIR] OHL 400 kV Portile de Fier - Urechesti | N-1 OHL 400 kV Domnesti-Urechesti | -0.00233 | 0.00175 | 0.0237 | 1e-05 | -0.07292 | 0.00049 | -0.00119 | -0.00058 | 0.0004 | 0.00034 | -0.03328 | 0.01232 | 0.002 | 0.00184 | 0.01427 | -0.02355 | -0.00016 | -0.00478 | 0.00039 | -0.08061 | 0.07923 | 0.00705 | -0.00273 | -0.06517 | -0.02744 | 0.00439
[RO-RO] [DIR] OHL 400 kV Brasov – Gutinas | N-1 OHL 400 kV Gutinas – Smardan | 0.00658 | 0.00056 | 0.00558 | 0 | -0.00073 | 0.00014 | -0.00027 | -0.00017 | 0.00011 | 9e-05 | 0.00548 | 0.00346 | 0.00109 | 0.00049 | 0.00643 | 0.00664 | -5e-05 | -0.0015 | 0.00011 | 0.02795 | 0.00943 | 0.00183 | -0.0005 | -0.00031 | -0.0131 | 0.00747
[RO-RO] [DIR] OHL 220 kV Portile de Fier-Resita c1 | N-1 TIE 400 kV Resita-Pancevo c2 | 0.01488 | -7e-05 | 0.00635 | 0 | 0.01966 | 6e-05 | -0.00029 | -7e-05 | 6e-05 | 5e-05 | 0.01812 | 0.00365 | -0.00134 | 0.0003 | 0.01101 | 0.01821 | -2e-05 | -0.00025 | 6e-05 | 0.04121 | 0.01026 | 0.00093 | -0.00078 | 0.01934 | 0.00287 | 0.01635
[RO-RO] [DIR] OHL 220 kV Portile de Fier-Resita c2 | N-1 TIE 400 kV Resita-Pancevo c2 | 0.01488 | -7e-05 | 0.00635 | 0 | 0.01966 | 6e-05 | -0.00029 | -7e-05 | 6e-05 | 5e-05 | 0.01812 | 0.00365 | -0.00134 | 0.0003 | 0.01101 | 0.01821 | -2e-05 | -0.00025 | 6e-05 | 0.04121 | 0.01026 | 0.00093 | -0.00078 | 0.01934 | 0.00287 | 0.01635
[RO-RO] [DIR] OHL 220 kV Resita-Timisoara c1 | N-1 OHL 220 kV Resita-Timisoara c2 | 0.04757 | 0.00042 | 0.03279 | 1e-05 | 0.04778 | 0.00043 | -0.00155 | -0.00047 | 0.00037 | 0.00031 | 0.05012 | 0.01798 | -0.00439 | 0.00184 | 0.04265 | 0.05151 | -0.00014 | -0.00275 | 0.00037 | 0.06321 | 0.06281 | 0.00631 | -0.00407 | 0.04801 | 0.00077 | 0.05155
[RO-RO] [DIR] OHL 220 kV Resita-Timisoara c1 | N-1 TIE 400 kV Resita-Pancevo c2 | 0.03032 | 0.00027 | 0.0209 | 1e-05 | 0.03045 | 0.00028 | -0.00099 | -0.0003 | 0.00024 | 0.0002 | 0.03195 | 0.01146 | -0.0028 | 0.00117 | 0.02718 | 0.03283 | -9e-05 | -0.00175 | 0.00023 | 0.04028 | 0.04003 | 0.00402 | -0.0026 | 0.0306 | 0.00049 | 0.03286
[RO-RO] [DIR] OHL 220 kV Resita-Timisoara c2 | N-1 TIE 400 kV Resita-Pancevo c2 | 0.03032 | 0.00027 | 0.0209 | 1e-05 | 0.03045 | 0.00028 | -0.00099 | -0.0003 | 0.00024 | 0.0002 | 0.03195 | 0.01146 | -0.0028 | 0.00117 | 0.02718 | 0.03283 | -9e-05 | -0.00175 | 0.00023 | 0.04028 | 0.04003 | 0.00402 | -0.0026 | 0.0306 | 0.00049 | 0.03286
[RO-RO] [DIR] OHL 220 kV Arad-Timisoara | N-1 TIE 400 kV Resita-Pancevo c2 | -0.03325 | 1e-05 | -0.02087 | -1e-05 | -0.03773 | -0.00024 | 0.00097 | 0.00025 | -0.00021 | -0.00018 | -0.03687 | -0.01132 | 0.00386 | -0.00106 | -0.02861 | -0.03732 | 8e-05 | 0.0012 | -0.00021 | -0.04862 | -0.03904 | -0.00355 | 0.00262 | -0.03748 | -0.00411 | -0.03583
[RO-RO] [DIR] OHL 220 kV Arad-Calea Aradului | N-1 TIE 400 kV Resita-Pancevo c2 | -0.02346 | 1e-05 | -0.01473 | -1e-05 | -0.02662 | -0.00017 | 0.00068 | 0.00018 | -0.00015 | -0.00012 | -0.02602 | -0.00799 | 0.00272 | -0.00075 | -0.02019 | -0.02634 | 5e-05 | 0.00085 | -0.00015 | -0.0343 | -0.02755 | -0.0025 | 0.00185 | -0.02645 | -0.0029 | -0.02528
[RO-RO] [DIR] OHL 220 kV CaleaAradului-Sacalaz | N-1 TIE 400 kV Resita-Pancevo c2 | -0.02346 | 1e-05 | -0.01473 | -1e-05 | -0.02662 | -0.00017 | 0.00068 | 0.00018 | -0.00015 | -0.00012 | -0.02602 | -0.00799 | 0.00272 | -0.00075 | -0.02019 | -0.02634 | 5e-05 | 0.00085 | -0.00015 | -0.0343 | -0.02755 | -0.0025 | 0.00185 | -0.02645 | -0.0029 | -0.02528
[RO-RO] [DIR] OHL 220 kV Sacalaz-Timisoara | N-1 TIE 400 kV Resita-Pancevo c2 | -0.01996 | 1e-05 | -0.01253 | 0 | -0.02264 | -0.00014 | 0.00058 | 0.00015 | -0.00013 | -0.00011 | -0.02213 | -0.0068 | 0.00232 | -0.00064 | -0.01717 | -0.0224 | 5e-05 | 0.00072 | -0.00013 | -0.02918 | -0.02343 | -0.00213 | 0.00157 | -0.02249 | -0.00247 | -0.0215
[RO-RO] [DIR] OHL 220 kV Mintia-Timisoara | N-1 TIE 400 kV Resita-Pancevo c2 | -0.00392 | -0.00056 | -0.0062 | 0 | 0.00345 | -0.00014 | 0.00033 | 0.00017 | -0.00012 | -0.0001 | -0.001 | -0.0036 | -0.00099 | -0.00053 | -0.00557 | -0.002 | 5e-05 | 0.00145 | -0.00011 | 0.00235 | -0.01347 | -0.00199 | 0.00072 | 0.00273 | 0.00603 | -0.00461
[RO-RO] [DIR] OHL 220 kV Urechesti-Targu Jiu Nord | N-1 TIE 400 kV Resita-Pancevo c2 | 0.03076 | 0.00021 | 0.01649 | 1e-05 | 0.04132 | 0.00022 | -0.00079 | -0.00024 | 0.00019 | 0.00016 | 0.03709 | 0.00944 | -0.0021 | 0.00093 | 0.02454 | 0.03671 | -7e-05 | -0.00138 | 0.00019 | 0.04558 | 0.02592 | 0.00312 | -0.00206 | 0.0404 | 0.00341 | 0.03267
[RO-RO] [DIR] OHL 220 kV Paroseni-Targu Jiu Nord | N-1 TIE 400 kV Resita-Pancevo c2 | -0.03076 | -0.00021 | -0.01649 | -1e-05 | -0.04132 | -0.00022 | 0.00079 | 0.00024 | -0.00019 | -0.00016 | -0.03709 | -0.00944 | 0.0021 | -0.00093 | -0.02454 | -0.03671 | 7e-05 | 0.00138 | -0.00019 | -0.04558 | -0.02592 | -0.00312 | 0.00206 | -0.0404 | -0.00341 | -0.03267
[RO-RO] [DIR] OHL 220 kV Paroseni-Baru Mare | N-1 TIE 400 kV Resita-Pancevo c2 | 0.02798 | 0.00019 | 0.015 | 1e-05 | 0.03758 | 0.0002 | -0.00071 | -0.00022 | 0.00017 | 0.00014 | 0.03373 | 0.00859 | -0.00191 | 0.00085 | 0.02232 | 0.03338 | -6e-05 | -0.00125 | 0.00017 | 0.04145 | 0.02358 | 0.00284 | -0.00187 | 0.03674 | 0.00311 | 0.02971
[RO-RO] [DIR] OHL 220 kV Baru Mare-Hasdat | N-1 TIE 400 kV Resita-Pancevo c2 | 0.03076 | 0.00021 | 0.01649 | 1e-05 | 0.04132 | 0.00022 | -0.00079 | -0.00024 | 0.00019 | 0.00016 | 0.03709 | 0.00944 | -0.0021 | 0.00093 | 0.02454 | 0.03671 | -7e-05 | -0.00138 | 0.00019 | 0.04558 | 0.02592 | 0.00312 | -0.00206 | 0.0404 | 0.00341 | 0.03267
[RO-RO] [DIR] OHL 220 kV Filesti - Barbosi | N-1 OHL 400 kV Gutinas – Smardan | -0.00813 | 0.00031 | -0.00216 | 0 | -0.02463 | 1e-05 | 0.00012 | -3e-05 | 1e-05 | 1e-05 | -0.01321 | -0.00116 | 0.00141 | -1e-05 | -0.00507 | -0.01124 | -1e-05 | -0.00057 | 1e-05 | 0.01012 | -0.00116 | 0.0001 | 0.00052 | -0.02348 | -0.01766 | -0.00774
[RO-RO] [DIR] TRA 400/220 kV AT3 Arad | N-1 TIE 400 kV Resita-Pancevo c2 | 0.0453 | -0.00013 | 0.02808 | 1e-05 | 0.05186 | 0.00031 | -0.00129 | -0.00032 | 0.00027 | 0.00023 | 0.05044 | 0.01514 | -0.00567 | 0.00139 | 0.0388 | 0.05101 | -0.0001 | -0.00139 | 0.00027 | 0.06699 | 0.0528 | 0.00457 | -0.00353 | 0.05148 | 0.00655 | 0.04881
[RO-RO] [DIR] TRA 400/220 kV AT Urechesti | BC | -0.02454 | -0.0003 | -0.01428 | -1e-05 | -0.02843 | -0.0002 | 0.00068 | 0.00023 | -0.00017 | -0.00015 | -0.02811 | -0.00817 | 0.0014 | -0.00085 | -0.02029 | -0.02843 | 7e-05 | 0.00144 | -0.00017 | -0.04071 | -0.02391 | -0.0029 | 0.00174 | -0.02808 | 0.00048 | -0.0264
[RO-RO] [DIR] TRA 400/220 kV AT Urechesti | N-1 OHL 400 kV Domnesti-Urechesti | -0.02604 | -0.00042 | -0.01588 | -1e-05 | -0.02687 | -0.00024 | 0.00076 | 0.00027 | -0.0002 | -0.00017 | -0.02886 | -0.0091 | 0.00123 | -0.00097 | -0.02198 | -0.02964 | 8e-05 | 0.00178 | -0.0002 | -0.03986 | -0.02731 | -0.00336 | 0.0019 | -0.02675 | 0.0032 | -0.02824
[RO-RO] [DIR] TRA 400/220 kV AT Urechesti | N-1 OHL 400 kV Arefu-Sibiu Sud | -0.02989 | -0.00038 | -0.01713 | -1e-05 | -0.03573 | -0.00025 | 0.00082 | 0.00028 | -0.00021 | -0.00018 | -0.03469 | -0.00985 | 0.00157 | -0.00103 | -0.02451 | -0.0349 | 8e-05 | 0.00177 | -0.00021 | -0.04655 | -0.02794 | -0.00351 | 0.00209 | -0.03518 | 0.00047 | -0.03203
[RO-RO] [DIR] TRA 400/220 kV AT Urechesti | N-1 OHL 400 kV Tantareni-Urechesti | -0.01792 | -0.00047 | -0.01462 | -1e-05 | -0.01018 | -0.00023 | 0.00071 | 0.00026 | -0.00019 | -0.00016 | -0.01548 | -0.00811 | 0.00089 | -0.00092 | -0.01754 | -0.01719 | 8e-05 | 0.00176 | -0.00019 | -0.05005 | -0.0315 | -0.00327 | 0.00178 | -0.01119 | 0.00317 | -0.02041
[RO-RO] [DIR] TRA 400/220 kV AT Urechesti | N-1 OHL 220 kV Portile de Fier-Resita 1&2 | -0.02594 | -0.00029 | -0.01488 | -1e-05 | -0.03028 | -0.00021 | 0.00071 | 0.00023 | -0.00018 | -0.00015 | -0.02982 | -0.00851 | 0.00152 | -0.00088 | -0.02133 | -0.03014 | 7e-05 | 0.00146 | -0.00018 | -0.04459 | -0.02488 | -0.00298 | 0.00181 | -0.0299 | 0.00021 | -0.02794
[RO-RO] [DIR] TRA 400/220 kV AT Urechesti | N-1 OHL 220 kV Resita-Timisoara 1&2 | -0.03167 | -0.00036 | -0.0192 | -1e-05 | -0.0356 | -0.00027 | 0.00091 | 0.0003 | -0.00023 | -0.00019 | -0.03563 | -0.01087 | 0.00206 | -0.00112 | -0.02669 | -0.03615 | 9e-05 | 0.00185 | -0.00023 | -0.05019 | -0.03334 | -0.00384 | 0.00235 | -0.03528 | 0.00036 | -0.03413
[RO-RO] [DIR] TRA 400/220 kV AT Urechesti | N-1 TRA 400/220 kV AT3 Arad | -0.02469 | -0.0003 | -0.01438 | -1e-05 | -0.02861 | -0.00021 | 0.00069 | 0.00023 | -0.00017 | -0.00015 | -0.02829 | -0.00822 | 0.00142 | -0.00085 | -0.02042 | -0.0286 | 7e-05 | 0.00144 | -0.00017 | -0.04094 | -0.0241 | -0.00291 | 0.00175 | -0.02826 | 0.00046 | -0.02657
[RO-RO] [DIR] TRA 400/220 kV AT Urechesti | N-1 TIE 400 kV Resita-Pancevo c2 | -0.02454 | -0.0003 | -0.01428 | -1e-05 | -0.02843 | -0.0002 | 0.00068 | 0.00023 | -0.00017 | -0.00015 | -0.02811 | -0.00817 | 0.0014 | -0.00085 | -0.02029 | -0.02843 | 7e-05 | 0.00144 | -0.00017 | -0.04071 | -0.02391 | -0.0029 | 0.00174 | -0.02808 | 0.00048 | -0.0264
[RO-RO] [DIR] TRA 400/220 kV AT Urechesti | N-1 OHL 400 kV Arefu-Tantareni | -0.02884 | -0.00038 | -0.0166 | -1e-05 | -0.03399 | -0.00024 | 0.00079 | 0.00027 | -0.0002 | -0.00017 | -0.03335 | -0.00954 | 0.00151 | -0.001 | -0.0237 | -0.03363 | 8e-05 | 0.00173 | -0.0002 | -0.04391 | -0.02718 | -0.00341 | 0.00202 | -0.03349 | 0.00085 | -0.03094
[RO-RO] [DIR] TRA 400/220 kV AT Urechesti | N-1 TIE 400 kV Resita-Pancevo c1 | -0.02461 | -0.00028 | -0.01395 | -1e-05 | -0.02896 | -0.0002 | 0.00066 | 0.00022 | -0.00017 | -0.00014 | -0.02843 | -0.008 | 0.0014 | -0.00082 | -0.02012 | -0.02871 | 6e-05 | 0.00138 | -0.00017 | -0.04176 | -0.02309 | -0.0028 | 0.0017 | -0.02857 | 0.00022 | -0.0265
[RO-RO] [DIR] TRA 400/220 kV AT Rosiori | BC | 0.02667 | 0.00146 | 0.01738 | 1e-05 | 0.03496 | 0.00039 | -0.00093 | -0.00047 | 0.00032 | 0.00027 | 0.03105 | 0.01092 | 0.00262 | 0.00145 | 0.02265 | 0.03059 | -0.00013 | -0.00384 | 0.00031 | 0.04592 | 0.02453 | 0.00531 | -0.0021 | 0.03428 | -0.00395 | 0.02785
[RO-RO] [DIR] TRA 400/220 kV AT Rosiori | N-1 TIE 400 kV Rosiori-Mukacevo | 0.00908 | -0.00012 | 0.0044 | 0 | 0.01399 | 4e-05 | -0.00021 | -3e-05 | 3e-05 | 3e-05 | 0.01149 | 0.00241 | -0.00117 | 0.00019 | 0.00698 | 0.01114 | -1e-05 | -2e-05 | 3e-05 | 0.0202 | 0.00678 | 0.00058 | -0.00062 | 0.01359 | 0.00363 | 0.00953
[RO-RO] [DIR] TRA 400/220 kV AT Rosiori | N-1 OHL 400 kV Iernut-Sibiu Sud | 0.02023 | 0.00121 | 0.01351 | 1e-05 | 0.02621 | 0.00031 | -0.00073 | -0.00038 | 0.00025 | 0.00021 | 0.02336 | 0.00854 | 0.00233 | 0.00116 | 0.01734 | 0.02304 | -0.00011 | -0.00313 | 0.00025 | 0.03739 | 0.01907 | 0.00425 | -0.00162 | 0.02573 | -0.00359 | 0.02112
[RO-BG] [OPP] TIE 400 kV TINTARENI-KOZLODUI 1 | BC | -0.07707 | -0.00049 | -0.02654 | -1e-05 | -0.13013 | -0.00038 | 0.00124 | 0.00042 | -0.00032 | -0.00027 | -0.11073 | -0.01694 | 0.00257 | -0.00158 | -0.05157 | -0.10581 | 0.00012 | 0.00269 | -0.00032 | 0.07384 | -0.00872 | -0.00503 | 0.00301 | -0.12338 | 0.00343 | -0.07773
[RO-BG] [OPP] TIE 400 kV TINTARENI-KOZLODUI 1 | N-1 TIE 400 kV Portile de Fier-Djerdap | -0.08774 | -0.00085 | -0.03533 | -2e-05 | -0.12667 | -0.00052 | 0.00165 | 0.00059 | -0.00044 | -0.00037 | -0.11679 | -0.02186 | 0.00281 | -0.00215 | -0.06232 | -0.11459 | 0.00017 | 0.00392 | -0.00044 | 0.10613 | -0.03186 | -0.00708 | 0.004 | -0.12158 | 0.00899 | -0.09157
[RO-BG] [OPP] TIE 400 kV TINTARENI-KOZLODUI 1 | N-1 TIE 400 kV TINTARENI-KOZLODUI 2 | -0.12481 | -0.00079 | -0.04297 | -2e-05 | -0.21073 | -0.00061 | 0.002 | 0.00068 | -0.00052 | -0.00044 | -0.17932 | -0.02742 | 0.00417 | -0.00256 | -0.08351 | -0.17135 | 0.0002 | 0.00436 | -0.00052 | 0.11957 | -0.01411 | -0.00814 | 0.00487 | -0.1998 | 0.00556 | -0.12588
[RO-BG] [OPP] TIE 400 kV TINTARENI-KOZLODUI 1 | N-1 TIE 400 kV Isaccea - Vulcanesti | -0.08035 | -0.00067 | -0.02853 | -1e-05 | -0.13511 | -0.00042 | 0.00133 | 0.00048 | -0.00036 | -0.0003 | -0.11473 | -0.0182 | 0.00228 | -0.00175 | -0.05427 | -0.10967 | 0.00014 | 0.00319 | -0.00036 | 0.06971 | -0.01139 | -0.00564 | 0.00317 | -0.12823 | 0.00909 | -0.08111
[RO-BG] [OPP] TIE 400 kV TINTARENI-KOZLODUI 1 | N-1 TIE 400 kV Resita-Pancevo c2 | -0.07707 | -0.00049 | -0.02654 | -1e-05 | -0.13013 | -0.00038 | 0.00124 | 0.00042 | -0.00032 | -0.00027 | -0.11073 | -0.01694 | 0.00257 | -0.00158 | -0.05157 | -0.10581 | 0.00012 | 0.00269 | -0.00032 | 0.07384 | -0.00872 | -0.00503 | 0.00301 | -0.12338 | 0.00343 | -0.07773
[RO-BG] [OPP] TIE 400 kV TINTARENI-KOZLODUI 1 | N-1 TIE 400 kV Resita-Pancevo c1 | -0.07674 | -0.00058 | -0.02811 | -1e-05 | -0.12762 | -0.00041 | 0.00132 | 0.00045 | -0.00035 | -0.00029 | -0.10926 | -0.01772 | 0.00256 | -0.00169 | -0.05235 | -0.10449 | 0.00013 | 0.00295 | -0.00034 | 0.07881 | -0.01261 | -0.00547 | 0.00321 | -0.12106 | 0.00465 | -0.07727
[RO-BG] [OPP] TIE 400 kV TINTARENI-KOZLODUI 2 | BC | -0.07707 | -0.00049 | -0.02654 | -1e-05 | -0.13013 | -0.00038 | 0.00124 | 0.00042 | -0.00032 | -0.00027 | -0.11073 | -0.01694 | 0.00257 | -0.00158 | -0.05157 | -0.10581 | 0.00012 | 0.00269 | -0.00032 | 0.07384 | -0.00872 | -0.00503 | 0.00301 | -0.12338 | 0.00343 | -0.07773
[RO-BG] [OPP] TIE 400 kV TINTARENI-KOZLODUI 2 | N-1 TIE 400 kV Portile de Fier-Djerdap | -0.08774 | -0.00085 | -0.03533 | -2e-05 | -0.12667 | -0.00052 | 0.00165 | 0.00059 | -0.00044 | -0.00037 | -0.11679 | -0.02186 | 0.00281 | -0.00215 | -0.06232 | -0.11459 | 0.00017 | 0.00392 | -0.00044 | 0.10613 | -0.03186 | -0.00708 | 0.004 | -0.12158 | 0.00899 | -0.09157
[RO-BG] [OPP] TIE 400 kV TINTARENI-KOZLODUI 2 | N-1 TIE 400 kV TINTARENI-KOZLODUI 1 | -0.12481 | -0.00079 | -0.04297 | -2e-05 | -0.21073 | -0.00061 | 0.002 | 0.00068 | -0.00052 | -0.00044 | -0.17932 | -0.02742 | 0.00417 | -0.00256 | -0.08351 | -0.17135 | 0.0002 | 0.00436 | -0.00052 | 0.11957 | -0.01411 | -0.00814 | 0.00487 | -0.1998 | 0.00556 | -0.12588
[RO-BG] [OPP] TIE 400 kV TINTARENI-KOZLODUI 2 | N-1 TIE 400 kV Isaccea - Vulcanesti | -0.08035 | -0.00067 | -0.02853 | -1e-05 | -0.13511 | -0.00042 | 0.00133 | 0.00048 | -0.00036 | -0.0003 | -0.11473 | -0.0182 | 0.00228 | -0.00175 | -0.05427 | -0.10967 | 0.00014 | 0.00319 | -0.00036 | 0.06971 | -0.01139 | -0.00564 | 0.00317 | -0.12823 | 0.00909 | -0.08111
[RO-BG] [OPP] TIE 400 kV TINTARENI-KOZLODUI 2 | N-1 TIE 400 kV Resita-Pancevo c2 | -0.07707 | -0.00049 | -0.02654 | -1e-05 | -0.13013 | -0.00038 | 0.00124 | 0.00042 | -0.00032 | -0.00027 | -0.11073 | -0.01694 | 0.00257 | -0.00158 | -0.05157 | -0.10581 | 0.00012 | 0.00269 | -0.00032 | 0.07384 | -0.00872 | -0.00503 | 0.00301 | -0.12338 | 0.00343 | -0.07773
[RO-BG] [OPP] TIE 400 kV TINTARENI-KOZLODUI 2 | N-1 TIE 400 kV Resita-Pancevo c1 | -0.07674 | -0.00058 | -0.02811 | -1e-05 | -0.12762 | -0.00041 | 0.00132 | 0.00045 | -0.00035 | -0.00029 | -0.10926 | -0.01772 | 0.00256 | -0.00169 | -0.05235 | -0.10449 | 0.00013 | 0.00295 | -0.00034 | 0.07881 | -0.01261 | -0.00547 | 0.00321 | -0.12106 | 0.00465 | -0.07727
[RO-RS] [OPP] TIE 400 kV Portile de Fier-Djerdap | BC | 0.06748 | 0.00226 | 0.05565 | 3e-05 | -0.0219 | 0.00092 | -0.00263 | -0.00106 | 0.00077 | 0.00065 | 0.0383 | 0.03116 | -0.00149 | 0.00365 | 0.06803 | 0.05548 | -0.0003 | -0.00779 | 0.00076 | -0.20423 | 0.14637 | 0.01296 | -0.00629 | -0.01135 | -0.03513 | 0.08754
[RO-RS] [OPP] TIE 400 kV Portile de Fier-Djerdap | N-1 TIE 400 kV Arad-Sandorfalva | 0.06515 | 0.00262 | 0.05585 | 3e-05 | -0.02674 | 0.00098 | -0.00271 | -0.00113 | 0.00081 | 0.00068 | 0.03469 | 0.03159 | 0.00015 | 0.00382 | 0.06684 | 0.05205 | -0.00032 | -0.00847 | 0.0008 | -0.21093 | 0.14558 | 0.01371 | -0.00651 | -0.01599 | -0.03835 | 0.08498
[RO-RS] [OPP] TIE 400 kV Portile de Fier-Djerdap | N-1 TIE 400 kV Nadab-Bekescsaba | 0.06233 | 0.00252 | 0.05293 | 3e-05 | -0.02909 | 0.00092 | -0.00249 | -0.00107 | 0.00076 | 0.00064 | 0.03206 | 0.02979 | -0.00026 | 0.00358 | 0.06391 | 0.04935 | -0.0003 | -0.00814 | 0.00075 | -0.21309 | 0.14172 | 0.01279 | -0.00572 | -0.01837 | -0.03816 | 0.08208
[RO-RS] [OPP] TIE 400 kV Portile de Fier-Djerdap | N-1 TIE 400 kV Rosiori-Mukacevo | 0.05885 | 0.00149 | 0.04928 | 2e-05 | -0.03219 | 0.00075 | -0.00228 | -0.00085 | 0.00063 | 0.00053 | 0.0287 | 0.02698 | -0.00335 | 0.00302 | 0.06034 | 0.04594 | -0.00025 | -0.00591 | 0.00062 | -0.21686 | 0.13766 | 0.01064 | -0.00556 | -0.0215 | -0.0314 | 0.07855
[RO-RS] [OPP] TIE 400 kV Portile de Fier-Djerdap | N-1 TIE 400 kV TINTARENI-KOZLODUI 1 | 0.07821 | 0.00233 | 0.05934 | 3e-05 | -0.00378 | 0.00098 | -0.0028 | -0.00112 | 0.00081 | 0.00068 | 0.05371 | 0.03351 | -0.00185 | 0.00387 | 0.0752 | 0.07021 | -0.00032 | -0.00816 | 0.0008 | -0.21451 | 0.14758 | 0.01366 | -0.00671 | 0.00582 | -0.0356 | 0.09835
[RO-RS] [OPP] TIE 400 kV Portile de Fier-Djerdap | N-1 TIE 400 kV TINTARENI-KOZLODUI 2 | 0.07821 | 0.00233 | 0.05934 | 3e-05 | -0.00378 | 0.00098 | -0.0028 | -0.00112 | 0.00081 | 0.00068 | 0.05371 | 0.03351 | -0.00185 | 0.00387 | 0.0752 | 0.07021 | -0.00032 | -0.00816 | 0.0008 | -0.21451 | 0.14758 | 0.01366 | -0.00671 | 0.00582 | -0.0356 | 0.09835
[RO-RS] [OPP] TIE 400 kV Portile de Fier-Djerdap | N-1 TIE 400 kV Isaccea - Vulcanesti | 0.05801 | 0.00175 | 0.04988 | 2e-05 | -0.03628 | 0.00079 | -0.00237 | -0.0009 | 0.00066 | 0.00056 | 0.02675 | 0.0275 | -0.00234 | 0.00316 | 0.06024 | 0.04436 | -0.00026 | -0.00633 | 0.00065 | -0.21615 | 0.13864 | 0.0112 | -0.00583 | -0.02535 | -0.0188 | 0.07777
[RO-RS] [OPP] TIE 400 kV Portile de Fier-Djerdap | N-1 OHL 400 kV Mintia-Arad | 0.06183 | 0.00244 | 0.05328 | 3e-05 | -0.03092 | 0.00092 | -0.00253 | -0.00106 | 0.00076 | 0.00064 | 0.03095 | 0.02994 | -0.00039 | 0.00359 | 0.06386 | 0.04838 | -0.0003 | -0.00799 | 0.00075 | -0.21521 | 0.14258 | 0.01285 | -0.00597 | -0.02009 | -0.03797 | 0.08159
[RO-RS] [OPP] TIE 400 kV Portile de Fier-Djerdap | N-1 OHL 220 kV Portile de Fier-Resita 1&2 | 0.05935 | 0.0023 | 0.05218 | 3e-05 | -0.03264 | 0.00089 | -0.00247 | -0.00102 | 0.00073 | 0.00062 | 0.0284 | 0.02916 | -0.00076 | 0.00348 | 0.06201 | 0.04553 | -0.00029 | -0.00765 | 0.00073 | -0.22674 | 0.14076 | 0.01245 | -0.00586 | -0.02191 | -0.03669 | 0.0786
[RO-RS] [OPP] TIE 400 kV Portile de Fier-Djerdap | N-1 OHL 220 kV Resita-Timisoara 1&2 | 0.05429 | 0.00215 | 0.04656 | 2e-05 | -0.03514 | 0.0008 | -0.0022 | -0.00093 | 0.00066 | 0.00056 | 0.02441 | 0.02617 | -0.00027 | 0.00314 | 0.05621 | 0.04121 | -0.00027 | -0.00702 | 0.00066 | -0.22175 | 0.12896 | 0.01121 | -0.00516 | -0.02465 | -0.03534 | 0.07325
[RO-RS] [OPP] TIE 400 kV Portile de Fier-Djerdap | N-1 TRA 400/220 kV AT3 Arad | 0.06249 | 0.00228 | 0.05256 | 3e-05 | -0.02761 | 0.00089 | -0.00249 | -0.00102 | 0.00074 | 0.00062 | 0.03274 | 0.02949 | -0.00086 | 0.00349 | 0.06375 | 0.04986 | -0.00029 | -0.00763 | 0.00073 | -0.21162 | 0.14055 | 0.01245 | -0.0059 | -0.01702 | -0.03585 | 0.08215
[RO-RS] [OPP] TIE 400 kV Portile de Fier-Djerdap | N-1 TIE 400 kV Resita-Pancevo c2 | 0.06748 | 0.00226 | 0.05565 | 3e-05 | -0.0219 | 0.00092 | -0.00263 | -0.00106 | 0.00077 | 0.00065 | 0.0383 | 0.03116 | -0.00149 | 0.00365 | 0.06803 | 0.05548 | -0.0003 | -0.00779 | 0.00076 | -0.20423 | 0.14637 | 0.01296 | -0.00629 | -0.01135 | -0.03513 | 0.08754
[RO-RS] [OPP] TIE 400 kV Portile de Fier-Djerdap | N-1 TIE 400 kV Resita-Pancevo c1 | 0.0635 | 0.00334 | 0.0747 | 4e-05 | -0.0522 | 0.00128 | -0.00361 | -0.00147 | 0.00106 | 0.00089 | 0.0205 | 0.04068 | -0.0013 | 0.00502 | 0.07749 | 0.03948 | -0.00042 | -0.01096 | 0.00105 | -0.2644 | 0.19346 | 0.01826 | -0.0087 | -0.03943 | -0.04987 | 0.08199
[RO-RO] [OPP] OHL 400 kV Portile de Fier-Resita | N-1 TIE 400 kV Resita-Pancevo c2 | 0.03733 | -0.00107 | -0.00177 | 0 | 0.07068 | -0.00016 | 0.00018 | 0.0002 | -0.00012 | -0.0001 | 0.05649 | 0.00019 | -0.00322 | -0.00049 | 0.01702 | 0.05517 | 5e-05 | 0.00214 | -0.00012 | 0.09566 | -0.01678 | -0.0024 | 0.00027 | 0.06803 | 0.01913 | 0.042
[RO-UA] [OPP] TIE 400 kV Isaccea-Vulcanesti | N-1 TIE 400 kV Resita-Pancevo c2 | 0.10629 | 0.0058 | 0.06474 | 4e-05 | 0.16144 | 0.0015 | -0.00296 | -0.00181 | 0.0012 | 0.00102 | 0.12967 | 0.04101 | 0.00955 | 0.00547 | 0.08746 | 0.12492 | -0.0005 | -0.01631 | 0.00119 | 0.13377 | 0.08671 | 0.01975 | -0.00515 | 0.15719 | -0.18321 | 0.10964
[RO-HU] [OPP] TIE 400 kV Arad-Sandorfalva | BC | -0.02987 | 0.00456 | 0.0025 | 2e-05 | -0.06207 | 0.00069 | -0.001 | -0.00088 | 0.00052 | 0.00044 | -0.04615 | 0.00561 | 0.02098 | 0.00218 | -0.01526 | -0.04392 | -0.00023 | -0.0088 | 0.00052 | -0.08578 | -0.01009 | 0.0096 | -0.00276 | -0.05936 | -0.0413 | -0.03273
[RO-HU] [OPP] TIE 400 kV Arad-Sandorfalva | N-1 TIE 400 kV Nadab-Bekescsaba | -0.07659 | 0.00688 | -0.02224 | 1e-05 | -0.12734 | 0.00067 | 0.00032 | -0.00094 | 0.00045 | 0.00039 | -0.10279 | -0.00674 | 0.03214 | 0.0016 | -0.05262 | -0.09962 | -0.00023 | -0.01201 | 0.00045 | -0.1662 | -0.05223 | 0.00807 | 0.00239 | -0.12312 | -0.06889 | -0.08227
[RO-HU] [OPP] TIE 400 kV Arad-Sandorfalva | N-1 TIE 400 kV Rosiori-Mukacevo | -0.05412 | 0.00238 | -0.01539 | 0 | -0.09099 | 0.0002 | 0 | -0.00028 | 0.00013 | 0.00011 | -0.07311 | -0.00612 | 0.01576 | 0.00044 | -0.03686 | -0.07074 | -7e-05 | -0.00354 | 0.00013 | -0.12125 | -0.03455 | 0.00308 | -0.00072 | -0.0879 | -0.03084 | -0.05798
[RO-HU] [OPP] TIE 400 kV Arad-Sandorfalva | N-1 TIE 400 kV Portile de Fier-Djerdap | -0.0251 | 0.00472 | 0.00643 | 2e-05 | -0.06362 | 0.00075 | -0.00118 | -0.00095 | 0.00057 | 0.00049 | -0.04344 | 0.00781 | 0.02088 | 0.00244 | -0.01045 | -0.03999 | -0.00026 | -0.00935 | 0.00057 | -0.10022 | 0.00026 | 0.01052 | -0.0032 | -0.06017 | -0.04378 | -0.02654
[RO-HU] [OPP] TIE 400 kV Arad-Sandorfalva | N-1 OHL 400 kV Iernut-Sibiu Sud | -0.03156 | 0.00449 | 0.00148 | 1e-05 | -0.06437 | 0.00067 | -0.00094 | -0.00085 | 0.0005 | 0.00043 | -0.04817 | 0.00498 | 0.02091 | 0.0021 | -0.01666 | -0.0459 | -0.00023 | -0.00861 | 0.0005 | -0.08803 | -0.01152 | 0.00932 | -0.00263 | -0.06161 | -0.0412 | -0.0345
[RO-HU] [OPP] TIE 400 kV Arad-Sandorfalva | N-1 TIE 400 kV Resita-Pancevo c2 | -0.02987 | 0.00456 | 0.0025 | 2e-05 | -0.06207 | 0.00069 | -0.001 | -0.00088 | 0.00052 | 0.00044 | -0.04615 | 0.00561 | 0.02098 | 0.00218 | -0.01526 | -0.04392 | -0.00023 | -0.0088 | 0.00052 | -0.08578 | -0.01009 | 0.0096 | -0.00276 | -0.05936 | -0.0413 | -0.03273
[RO-HU] [OPP] TIE 400 kV Arad-Sandorfalva | N-1 TIE 400 kV Resita-Pancevo c1 | -0.03054 | 0.00474 | 0.00568 | 2e-05 | -0.06714 | 0.00075 | -0.00116 | -0.00095 | 0.00057 | 0.00048 | -0.04912 | 0.0072 | 0.02102 | 0.00241 | -0.01368 | -0.04659 | -0.00025 | -0.00933 | 0.00056 | -0.09584 | -0.00221 | 0.01049 | -0.00316 | -0.06406 | -0.04376 | -0.03365
[RO-HU] [OPP] TIE 400 kV Nadab-Bekescsaba | BC | -0.08272 | 0.00412 | -0.0438 | -1e-05 | -0.11557 | -4e-05 | 0.00232 | -0.00011 | -0.00012 | -9e-05 | -0.1003 | -0.02187 | 0.01975 | -0.00104 | -0.06615 | -0.09864 | 0 | -0.00569 | -0.00012 | -0.1424 | -0.07463 | -0.00272 | 0.00912 | -0.1129 | -0.04885 | -0.08773
[RO-HU] [OPP] TIE 400 kV Nadab-Bekescsaba | N-1 TIE 400 kV Arad-Sandorfalva | -0.10183 | 0.00704 | -0.0422 | 0 | -0.15528 | 0.0004 | 0.00169 | -0.00068 | 0.00021 | 0.00019 | -0.12982 | -0.01828 | 0.03318 | 0.00036 | -0.07592 | -0.12674 | -0.00015 | -0.01132 | 0.00021 | -0.19728 | -0.08109 | 0.00343 | 0.00735 | -0.15088 | -0.07527 | -0.10867
[RO-HU] [OPP] TIE 400 kV Nadab-Bekescsaba | N-1 TIE 400 kV Rosiori-Mukacevo | -0.13406 | -0.00048 | -0.08168 | -4e-05 | -0.17677 | -0.00108 | 0.00444 | 0.00115 | -0.00094 | -0.00079 | -0.15738 | -0.04669 | 0.00869 | -0.00473 | -0.11187 | -0.15542 | 0.00035 | 0.00544 | -0.00093 | -0.21748 | -0.12642 | -0.01653 | 0.01344 | -0.17331 | -0.02672 | -0.1412
[RO-HU] [OPP] TIE 400 kV Nadab-Bekescsaba | N-1 TIE 400 kV Portile de Fier-Djerdap | -0.07842 | 0.00427 | -0.04025 | -1e-05 | -0.11696 | 2e-05 | 0.00216 | -0.00018 | -7e-05 | -5e-05 | -0.09785 | -0.01988 | 0.01965 | -0.0008 | -0.06181 | -0.0951 | -2e-05 | -0.00619 | -7e-05 | -0.15543 | -0.06529 | -0.00189 | 0.00871 | -0.11363 | -0.05109 | -0.08214
[RO-HU] [OPP] TIE 400 kV Nadab-Bekescsaba | N-1 OHL 400 kV Iernut-Sibiu Sud | -0.08068 | 0.0042 | -0.04257 | -1e-05 | -0.11279 | -2e-05 | 0.00226 | -0.00014 | -0.0001 | -8e-05 | -0.09785 | -0.02111 | 0.01984 | -0.00094 | -0.06447 | -0.09624 | -1e-05 | -0.00592 | -0.0001 | -0.13969 | -0.0729 | -0.00238 | 0.00896 | -0.11019 | -0.04897 | -0.08559
[RO-HU] [OPP] TIE 400 kV Nadab-Bekescsaba | N-1 TIE 400 kV Resita-Pancevo c2 | -0.08272 | 0.00412 | -0.0438 | -1e-05 | -0.11557 | -4e-05 | 0.00232 | -0.00011 | -0.00012 | -9e-05 | -0.1003 | -0.02187 | 0.01975 | -0.00104 | -0.06615 | -0.09864 | 0 | -0.00569 | -0.00012 | -0.1424 | -0.07463 | -0.00272 | 0.00912 | -0.1129 | -0.04885 | -0.08773
[RO-HU] [OPP] TIE 400 kV Nadab-Bekescsaba | N-1 TIE 400 kV Resita-Pancevo c1 | -0.0833 | 0.00428 | -0.04105 | -1e-05 | -0.11994 | 1e-05 | 0.00218 | -0.00017 | -8e-05 | -6e-05 | -0.10286 | -0.0205 | 0.01978 | -0.00084 | -0.06479 | -0.10095 | -2e-05 | -0.00615 | -8e-05 | -0.15107 | -0.06784 | -0.00195 | 0.00877 | -0.11695 | -0.05098 | -0.08853
[RO-UA] [OPP]TIE 400 kV Rosiori-Mukacevo | BC | 0.12263 | 0.01099 | 0.09048 | 6e-05 | 0.14621 | 0.00248 | -0.00506 | -0.00301 | 0.00196 | 0.00166 | 0.13635 | 0.05929 | 0.02642 | 0.00883 | 0.10921 | 0.13563 | -0.00083 | -0.02659 | 0.00195 | 0.17935 | 0.1237 | 0.03299 | -0.01032 | 0.1443 | -0.05287 | 0.12773
[RO-UA] [OPP]TIE 400 kV Rosiori-Mukacevo | N-1 TIE 400 kV Arad-Sandorfalva | 0.12617 | 0.01045 | 0.09019 | 6e-05 | 0.15358 | 0.0024 | -0.00494 | -0.0029 | 0.0019 | 0.00161 | 0.14183 | 0.05862 | 0.02393 | 0.00857 | 0.11102 | 0.14085 | -0.0008 | -0.02555 | 0.00189 | 0.18953 | 0.1249 | 0.03185 | -0.00999 | 0.15134 | -0.04796 | 0.13161
[RO-UA] [OPP]TIE 400 kV Rosiori-Mukacevo | N-1 TIE 400 kV Nadab-Bekescsaba | 0.14097 | 0.01007 | 0.1002 | 7e-05 | 0.17184 | 0.00249 | -0.00557 | -0.00298 | 0.00199 | 0.00168 | 0.1586 | 0.06414 | 0.02204 | 0.00906 | 0.12388 | 0.15751 | -0.00083 | -0.02533 | 0.00197 | 0.21093 | 0.14025 | 0.03359 | -0.01234 | 0.16933 | -0.04203 | 0.14718
[RO-UA] [OPP]TIE 400 kV Rosiori-Mukacevo | N-1 TIE 400 kV Portile de Fier-Djerdap | 0.12005 | 0.0109 | 0.08835 | 6e-05 | 0.14705 | 0.00244 | -0.00496 | -0.00297 | 0.00193 | 0.00164 | 0.13489 | 0.0581 | 0.02648 | 0.00869 | 0.10661 | 0.13351 | -0.00082 | -0.02629 | 0.00192 | 0.18716 | 0.1181 | 0.03249 | -0.01008 | 0.14473 | -0.05152 | 0.12438
[RO-UA] [OPP]TIE 400 kV Rosiori-Mukacevo | N-1 OHL 400 kV Iernut-Sibiu Sud | 0.09663 | 0.00999 | 0.07484 | 5e-05 | 0.11086 | 0.00217 | -0.00424 | -0.00264 | 0.00171 | 0.00145 | 0.10529 | 0.04967 | 0.02527 | 0.00764 | 0.08779 | 0.10512 | -0.00073 | -0.02375 | 0.0017 | 0.14488 | 0.10166 | 0.02872 | -0.0084 | 0.10976 | -0.0514 | 0.10055
[RO-UA] [OPP]TIE 400 kV Rosiori-Mukacevo | N-1 OHL 400 kV Mintia-Arad | 0.12801 | 0.01082 | 0.09274 | 6e-05 | 0.15481 | 0.00248 | -0.00515 | -0.00301 | 0.00197 | 0.00167 | 0.14335 | 0.06044 | 0.02537 | 0.00888 | 0.11317 | 0.1424 | -0.00083 | -0.0264 | 0.00196 | 0.18981 | 0.12731 | 0.03309 | -0.01062 | 0.15262 | -0.05016 | 0.13339
[RO-UA] [OPP]TIE 400 kV Rosiori-Mukacevo | N-1 OHL 400 kV Sibiu Sud-Mintia | 0.12598 | 0.01086 | 0.09166 | 6e-05 | 0.1522 | 0.00247 | -0.0051 | -0.003 | 0.00196 | 0.00166 | 0.14095 | 0.05988 | 0.02571 | 0.00884 | 0.11154 | 0.14001 | -0.00083 | -0.0264 | 0.00195 | 0.18653 | 0.12533 | 0.03297 | -0.01049 | 0.15005 | -0.05071 | 0.13121
[RO-UA] [OPP]TIE 400 kV Rosiori-Mukacevo | N-1 OHL 400 kV Arefu-Sibiu Sud | 0.11404 | 0.01085 | 0.08592 | 6e-05 | 0.1345 | 0.00241 | -0.00483 | -0.00293 | 0.0019 | 0.00161 | 0.12581 | 0.05659 | 0.0267 | 0.00854 | 0.10243 | 0.12524 | -0.00081 | -0.02605 | 0.00189 | 0.16999 | 0.11724 | 0.032 | -0.00977 | 0.1329 | -0.05287 | 0.1187
[RO-UA] [OPP]TIE 400 kV Rosiori-Mukacevo | N-1 TIE 400 kV Resita-Pancevo c2 | 0.12263 | 0.01099 | 0.09048 | 6e-05 | 0.14621 | 0.00248 | -0.00506 | -0.00301 | 0.00196 | 0.00166 | 0.13635 | 0.05929 | 0.02642 | 0.00883 | 0.10921 | 0.13563 | -0.00083 | -0.02659 | 0.00195 | 0.17935 | 0.1237 | 0.03299 | -0.01032 | 0.1443 | -0.05287 | 0.12773
[RO-UA] [OPP]TIE 400 kV Rosiori-Mukacevo | N-1 OHL 400 kV Arefu-Tantareni | 0.11675 | 0.01088 | 0.08733 | 6e-05 | 0.13862 | 0.00243 | -0.0049 | -0.00295 | 0.00192 | 0.00163 | 0.12921 | 0.05741 | 0.02657 | 0.00863 | 0.10455 | 0.12854 | -0.00082 | -0.02619 | 0.00191 | 0.17499 | 0.11925 | 0.03229 | -0.00995 | 0.1369 | -0.05235 | 0.12153
[RO-UA] [OPP]TIE 400 kV Rosiori-Mukacevo | N-1 TIE 400 kV Resita-Pancevo c1 | 0.1229 | 0.01091 | 0.0892 | 6e-05 | 0.14826 | 0.00245 | -0.00499 | -0.00298 | 0.00194 | 0.00165 | 0.13756 | 0.05864 | 0.02641 | 0.00874 | 0.10857 | 0.13672 | -0.00082 | -0.02638 | 0.00193 | 0.18342 | 0.12052 | 0.03263 | -0.01016 | 0.14619 | -0.05187 | 0.1281
[RO-RS] [OPP] TIE 400 kV Resita-Pancevo c2 | BC | 0 | 0 | 0 |  | 0 | 0 | 0 |  | 0 | 0 | 0 | 0 |  | 0 | 0 | 0 | 0 |  | 0 | 0 | 0 | 0 | 0 | 0 | 0 | 0
[RO-RS] [OPP] TIE 400 kV Resita-Pancevo c2 | N-1 TIE 400 kV Arad-Sandorfalva | 0 | 0 | 0 |  | 0 | 0 | 0 |  | 0 | 0 | 0 | 0 |  | 0 | 0 | 0 | 0 |  | 0 | 0 | 0 | 0 | 0 | 0 | 0 | 0
[RO-RS] [OPP] TIE 400 kV Resita-Pancevo c2 | N-1 TIE 400 kV Nadab-Bekescsaba | 0 | 0 | 0 |  | 0 | 0 | 0 |  | 0 | 0 | 0 | 0 |  | 0 | 0 | 0 | 0 |  | 0 | 0 | 0 | 0 | 0 | 0 | 0 | 0
[RO-RS] [OPP] TIE 400 kV Resita-Pancevo c2 | N-1 TIE 400 kV Portile de Fier-Djerdap | 0 | 0 | 0 |  | 0 | 0 | 0 |  | 0 | 0 | 0 | 0 |  | 0 | 0 | 0 | 0 |  | 0 | 0 | 0 | 0 | 0 | 0 | 0 | 0
[RO-RS] [OPP] TIE 400 kV Resita-Pancevo c2 | N-1 OHL 400 kV Iernut-Sibiu Sud | 0 | 0 | 0 |  | 0 | 0 | 0 |  | 0 | 0 | 0 | 0 |  | 0 | 0 | 0 | 0 |  | 0 | 0 | 0 | 0 | 0 | 0 | 0 | 0
[RO-RS] [OPP] TIE 400 kV Resita-Pancevo c2 | N-1 OHL 400 kV Mintia-Arad | 0 | 0 | 0 |  | 0 | 0 | 0 |  | 0 | 0 | 0 | 0 |  | 0 | 0 | 0 | 0 |  | 0 | 0 | 0 | 0 | 0 | 0 | 0 | 0
[RO-RS] [OPP] TIE 400 kV Resita-Pancevo c2 | N-1 OHL 220 kV Portile de Fier-Resita c2 | 0 | 0 | 0 |  | 0 | 0 | 0 |  | 0 | 0 | 0 | 0 |  | 0 | 0 | 0 | 0 |  | 0 | 0 | 0 | 0 | 0 | 0 | 0 | 0
[RO-RS] [OPP] TIE 400 kV Resita-Pancevo c2 | N-1 OHL 220 kV Portile de Fier-Resita c1 | 0 | 0 | 0 |  | 0 | 0 | 0 |  | 0 | 0 | 0 | 0 |  | 0 | 0 | 0 | 0 |  | 0 | 0 | 0 | 0 | 0 | 0 | 0 | 0
[RO-RS] [OPP] TIE 400 kV Resita-Pancevo c2 | N-1 OHL 220 kV Resita-Timisoara c2 | 0 | 0 | 0 |  | 0 | 0 | 0 |  | 0 | 0 | 0 | 0 |  | 0 | 0 | 0 | 0 |  | 0 | 0 | 0 | 0 | 0 | 0 | 0 | 0
[RO-RS] [OPP] TIE 400 kV Resita-Pancevo c2 | N-1 OHL 220 kV Resita-Timisoara c1 | 0 | 0 | 0 |  | 0 | 0 | 0 |  | 0 | 0 | 0 | 0 |  | 0 | 0 | 0 | 0 |  | 0 | 0 | 0 | 0 | 0 | 0 | 0 | 0
[RO-RS] [OPP] TIE 400 kV Resita-Pancevo c2 | N-1 TRA 400/220 kV AT3 Arad | 0 | 0 | 0 |  | 0 | 0 | 0 |  | 0 | 0 | 0 | 0 |  | 0 | 0 | 0 | 0 |  | 0 | 0 | 0 | 0 | 0 | 0 | 0 | 0
[RO-RS] [OPP] TIE 400 kV Resita-Pancevo c2 | N-1 OHL 400 kV Djerdap - Drmno | 0 | 0 | 0 |  | 0 | 0 | 0 |  | 0 | 0 | 0 | 0 |  | 0 | 0 | 0 | 0 |  | 0 | 0 | 0 | 0 | 0 | 0 | 0 | 0
[RO-RS] [OPP] TIE 400 kV Resita-Pancevo c2 | N-1 OHL 400 kV Djerdap - Bor | 0 | 0 | 0 |  | 0 | 0 | 0 |  | 0 | 0 | 0 | 0 |  | 0 | 0 | 0 | 0 |  | 0 | 0 | 0 | 0 | 0 | 0 | 0 | 0
[RO-RS] [OPP] TIE 400 kV Resita-Pancevo c2 | N-1 OHL 400 kV Srbobran – Subotica 3 | 0 | 0 | 0 |  | 0 | 0 | 0 |  | 0 | 0 | 0 | 0 |  | 0 | 0 | 0 | 0 |  | 0 | 0 | 0 | 0 | 0 | 0 | 0 | 0
[RO-RS] [OPP] TIE 400 kV Resita-Pancevo c2 | N-1 TIE 400 kV Sandorfalva-Subotica 3 | 0 | 0 | 0 |  | 0 | 0 | 0 |  | 0 | 0 | 0 | 0 |  | 0 | 0 | 0 | 0 |  | 0 | 0 | 0 | 0 | 0 | 0 | 0 | 0
[RO-RS] [OPP] TIE 400 kV Resita-Pancevo c2 | N-1 OHL 400 kV Bor 2 – Nis 2 | 0 | 0 | 0 |  | 0 | 0 | 0 |  | 0 | 0 | 0 | 0 |  | 0 | 0 | 0 | 0 |  | 0 | 0 | 0 | 0 | 0 | 0 | 0 | 0
[RO-RS] [OPP] TIE 400 kV Resita-Pancevo c2 | N-1 OHL 400 kV Portile de Fier-Resita | 0 | 0 | 0 |  | 0 | 0 | 0 |  | 0 | 0 | 0 | 0 |  | 0 | 0 | 0 | 0 |  | 0 | 0 | 0 | 0 | 0 | 0 | 0 | 0
[RO-RS] [OPP] TIE 400 kV Resita-Pancevo c2 | N-1 OHL 400 kV Paks -Sandorfalva | 0 | 0 | 0 |  | 0 | 0 | 0 |  | 0 | 0 | 0 | 0 |  | 0 | 0 | 0 | 0 |  | 0 | 0 | 0 | 0 | 0 | 0 | 0 | 0
[RO-RS] [OPP] TIE 400 kV Resita-Pancevo c2 | N-1 TIE 400 kV Resita-Pancevo c1 | 0 | 0 | 0 |  | 0 | 0 | 0 |  | 0 | 0 | 0 | 0 |  | 0 | 0 | 0 | 0 |  | 0 | 0 | 0 | 0 | 0 | 0 | 0 | 0
[RO-RS] [OPP] TIE 400 kV Resita-Pancevo c1 | BC | -0.00646 | 0.00175 | 0.03086 | 2e-05 | -0.04911 | 0.00058 | -0.00158 | -0.00067 | 0.00047 | 0.0004 | -0.02884 | 0.01544 | 0.00031 | 0.00223 | 0.01533 | -0.02594 | -0.00019 | -0.00514 | 0.00047 | -0.0975 | 0.07632 | 0.00858 | -0.0039 | -0.0455 | -0.0239 | -0.00899
[RO-RS] [OPP] TIE 400 kV Resita-Pancevo c1 | N-1 TIE 400 kV Nadab-Bekescsaba | -0.0111 | 0.00198 | 0.0284 | 2e-05 | -0.0556 | 0.00058 | -0.00145 | -0.00068 | 0.00047 | 0.0004 | -0.03447 | 0.01421 | 0.00142 | 0.00217 | 0.01162 | -0.03147 | -0.00019 | -0.00546 | 0.00046 | -0.10549 | 0.07213 | 0.00843 | -0.00339 | -0.05184 | -0.02664 | -0.01391
[RO-RS] [OPP] TIE 400 kV Resita-Pancevo c1 | N-1 TIE 400 kV Portile de Fier-Djerdap | 0.02048 | 0.00265 | 0.05308 | 3e-05 | -0.05785 | 0.00095 | -0.00263 | -0.00109 | 0.00078 | 0.00066 | -0.01355 | 0.02788 | -0.00028 | 0.00368 | 0.04249 | -0.00379 | -0.00031 | -0.00825 | 0.00077 | -0.17903 | 0.13475 | 0.01376 | -0.00641 | -0.05003 | -0.03792 | 0.02595
[RO-RS] [OPP] TIE 400 kV Resita-Pancevo c1 | N-1 OHL 400 kV Iernut-Sibiu Sud | -0.00916 | 0.00164 | 0.02924 | 2e-05 | -0.05278 | 0.00055 | -0.0015 | -0.00063 | 0.00045 | 0.00038 | -0.03207 | 0.01444 | 0.00019 | 0.0021 | 0.01311 | -0.02911 | -0.00018 | -0.00484 | 0.00044 | -0.10108 | 0.07403 | 0.00814 | -0.0037 | -0.04909 | -0.02375 | -0.01181
[RO-RS] [OPP] TIE 400 kV Resita-Pancevo c1 | N-1 OHL 400 kV Mintia-Arad | -0.00936 | 0.00184 | 0.02965 | 2e-05 | -0.05375 | 0.00058 | -0.00153 | -0.00067 | 0.00047 | 0.0004 | -0.03262 | 0.01482 | 0.00088 | 0.0022 | 0.01319 | -0.02959 | -0.00019 | -0.00525 | 0.00047 | -0.10314 | 0.07437 | 0.00853 | -0.00373 | -0.04999 | -0.02536 | -0.01205
[RO-RS] [OPP] TIE 400 kV Resita-Pancevo c1 | N-1 OHL 220 kV Portile de Fier-Resita c2 | -0.0045 | 0.00174 | 0.0317 | 2e-05 | -0.04652 | 0.00059 | -0.00162 | -0.00068 | 0.00048 | 0.00041 | -0.02645 | 0.01592 | 0.00013 | 0.00227 | 0.01678 | -0.02354 | -0.00019 | -0.00517 | 0.00048 | -0.09207 | 0.07767 | 0.00871 | -0.004 | -0.04296 | -0.02352 | -0.00683
[RO-RS] [OPP] TIE 400 kV Resita-Pancevo c1 | N-1 OHL 220 kV Portile de Fier-Resita c1 | -0.0045 | 0.00174 | 0.0317 | 2e-05 | -0.04652 | 0.00059 | -0.00162 | -0.00068 | 0.00048 | 0.00041 | -0.02645 | 0.01592 | 0.00013 | 0.00227 | 0.01678 | -0.02354 | -0.00019 | -0.00517 | 0.00048 | -0.09207 | 0.07767 | 0.00871 | -0.004 | -0.04296 | -0.02352 | -0.00683
[RO-RS] [OPP] TIE 400 kV Resita-Pancevo c1 | N-1 OHL 220 kV Resita-Timisoara c2 | -0.01091 | 0.00171 | 0.02779 | 1e-05 | -0.05358 | 0.00054 | -0.00144 | -0.00063 | 0.00044 | 0.00037 | -0.03353 | 0.01376 | 0.00072 | 0.00205 | 0.01134 | -0.03076 | -0.00018 | -0.00488 | 0.00044 | -0.10342 | 0.07044 | 0.00799 | -0.00352 | -0.05 | -0.02397 | -0.01381
[RO-RS] [OPP] TIE 400 kV Resita-Pancevo c1 | N-1 OHL 220 kV Resita-Timisoara c1 | -0.01091 | 0.00171 | 0.02779 | 1e-05 | -0.05358 | 0.00054 | -0.00144 | -0.00063 | 0.00044 | 0.00037 | -0.03353 | 0.01376 | 0.00072 | 0.00205 | 0.01134 | -0.03076 | -0.00018 | -0.00488 | 0.00044 | -0.10342 | 0.07044 | 0.00799 | -0.00352 | -0.05 | -0.02397 | -0.01381
[RO-RS] [OPP] TIE 400 kV Resita-Pancevo c1 | N-1 TRA 400/220 kV AT3 Arad | -0.01322 | 0.00177 | 0.02667 | 1e-05 | -0.05686 | 0.00053 | -0.00139 | -0.00062 | 0.00043 | 0.00037 | -0.03637 | 0.01318 | 0.00116 | 0.00202 | 0.00954 | -0.03356 | -0.00018 | -0.00493 | 0.00043 | -0.10751 | 0.06844 | 0.0079 | -0.00337 | -0.05319 | -0.02488 | -0.01628
[RO-RS] [OPP] TIE 400 kV Resita-Pancevo c1 | N-1 OHL 400 kV Djerdap - Bor | 0.01011 | 0.00184 | 0.03702 | 2e-05 | -0.04019 | 0.00066 | -0.00185 | -0.00076 | 0.00054 | 0.00046 | -0.01296 | 0.01922 | -0.00031 | 0.00257 | 0.02743 | -0.00745 | -0.00022 | -0.00571 | 0.00054 | -0.11302 | 0.07748 | 0.00965 | -0.00454 | -0.03539 | -0.02546 | 0.01191
[RO-RS] [OPP] TIE 400 kV Resita-Pancevo c1 | N-1 OHL 400 kV Srbobran – Subotica 3 | 0.0071 | 0.00178 | 0.04364 | 2e-05 | -0.03825 | 0.00073 | -0.00217 | -0.00083 | 0.00061 | 0.00051 | -0.01619 | 0.02212 | -0.00238 | 0.00289 | 0.02927 | -0.01279 | -0.00024 | -0.00598 | 0.0006 | -0.0883 | 0.09748 | 0.01089 | -0.00542 | -0.03436 | -0.02386 | 0.00535
[RO-RS] [OPP] TIE 400 kV Resita-Pancevo c1 | N-1 OHL 400 kV Bor 2 – Nis 2 | 0.00626 | 0.00179 | 0.03491 | 2e-05 | -0.04215 | 0.00063 | -0.00176 | -0.00073 | 0.00052 | 0.00044 | -0.01643 | 0.01803 | -0.00017 | 0.00245 | 0.02421 | -0.01146 | -0.00021 | -0.00548 | 0.00051 | -0.10632 | 0.0712 | 0.00924 | -0.00431 | -0.03755 | -0.02465 | 0.00722
[RO-RS] [OPP] TIE 400 kV Resita-Pancevo c1 | N-1 OHL 400 kV Portile de Fier-Resita | 0.01485 | 0.00114 | 0.02985 | 1e-05 | -0.00876 | 0.00049 | -0.00148 | -0.00056 | 0.00041 | 0.00034 | 0.00341 | 0.01555 | -0.00153 | 0.00195 | 0.02505 | 0.00556 | -0.00016 | -0.00392 | 0.0004 | -0.0429 | 0.06674 | 0.00721 | -0.00374 | -0.00667 | -0.01298 | 0.01499
[RO-RS] [OPP] TIE 400 kV Resita-Pancevo c1 | N-1 OHL 400 kV Paks -Sandorfalva | -0.00806 | 0.00188 | 0.02992 | 2e-05 | -0.05103 | 0.00059 | -0.00158 | -0.00069 | 0.00048 | 0.00041 | -0.03064 | 0.01511 | 0.00122 | 0.00225 | 0.01395 | -0.02775 | -0.0002 | -0.00533 | 0.00048 | -0.09965 | 0.07433 | 0.00872 | -0.00393 | -0.04741 | -0.02491 | -0.01072
[RO-RS] [OPP] TIE 400 kV Resita-Pancevo c1 | N-1 TIE 400 kV Resita-Pancevo c2 | -0.00646 | 0.00175 | 0.03086 | 2e-05 | -0.04911 | 0.00058 | -0.00158 | -0.00067 | 0.00047 | 0.0004 | -0.02884 | 0.01544 | 0.00031 | 0.00223 | 0.01533 | -0.02594 | -0.00019 | -0.00514 | 0.00047 | -0.0975 | 0.07632 | 0.00858 | -0.0039 | -0.0455 | -0.0239 | -0.00899
[RO-BG] [OPP] TIE 400 kV DOBRUDJA- MEDGIDIA SUD | BC | -0.0621 | -0.00153 | -0.02799 | -1e-05 | -0.14559 | -0.00053 | 0.00131 | 0.00062 | -0.00043 | -0.00036 | -0.08923 | -0.01774 | -0.00077 | -0.00203 | -0.04502 | -0.07959 | 0.00018 | 0.00497 | -0.00043 | 0.00456 | -0.02704 | -0.007 | 0.00276 | -0.13949 | 0.03934 | -0.06086
[RO-BG] [OPP] TIE 400 kV DOBRUDJA- MEDGIDIA SUD | N-1 OHL 400 kV Isaccea - Stupina | -0.06038 | -0.00147 | -0.02706 | -1e-05 | -0.14243 | -0.00051 | 0.00126 | 0.00059 | -0.00042 | -0.00035 | -0.08699 | -0.01716 | -0.00069 | -0.00195 | -0.04367 | -0.0775 | 0.00017 | 0.00477 | -0.00041 | 0.00582 | -0.02589 | -0.00675 | 0.00268 | -0.13643 | 0.03744 | -0.05912
[RO-BG] [OPP] TIE 400 kV DOBRUDJA- MEDGIDIA SUD | N-1 TIE 400 kV MEDGIDIA SUD - VARNA | -0.10665 | -0.00263 | -0.04807 | -3e-05 | -0.24994 | -0.00091 | 0.00225 | 0.00106 | -0.00074 | -0.00063 | -0.15325 | -0.03047 | -0.00132 | -0.00348 | -0.07732 | -0.1367 | 0.0003 | 0.00853 | -0.00074 | 0.00784 | -0.04644 | -0.01203 | 0.00475 | -0.23961 | 0.06756 | -0.10452
[RO-BG] [OPP] TIE 400 kV DOBRUDJA- MEDGIDIA SUD | N-1 OHL 400 kV Cernavoda - Pelicanu | -0.06188 | -0.00162 | -0.02854 | -2e-05 | -0.14145 | -0.00055 | 0.00133 | 0.00064 | -0.00045 | -0.00038 | -0.08796 | -0.01807 | -0.00099 | -0.00209 | -0.04527 | -0.07885 | 0.00018 | 0.00519 | -0.00044 | -0.00123 | -0.02865 | -0.00724 | 0.00279 | -0.13562 | 0.04228 | -0.06088
[RO-BG] [OPP] TIE 400 kV DOBRUDJA- MEDGIDIA SUD | N-1 OHL 400 kV Gura Ialomitei - Bucuresti Sud | -0.06192 | -0.00164 | -0.02863 | -2e-05 | -0.14112 | -0.00055 | 0.00134 | 0.00064 | -0.00045 | -0.00038 | -0.08791 | -0.01812 | -0.00102 | -0.0021 | -0.04535 | -0.07885 | 0.00018 | 0.00522 | -0.00044 | -0.00189 | -0.02886 | -0.00728 | 0.0028 | -0.13531 | 0.04264 | -0.06095
[RO-BG] [OPP] TIE 400 kV DOBRUDJA- MEDGIDIA SUD | N-1 OHL 400 kV Gutinas – Smardan | -0.0606 | -0.00161 | -0.0277 | -1e-05 | -0.14053 | -0.00053 | 0.00129 | 0.00063 | -0.00044 | -0.00037 | -0.08666 | -0.0176 | -0.0011 | -0.00204 | -0.04415 | -0.07746 | 0.00018 | 0.00513 | -0.00043 | 0.00179 | -0.02705 | -0.00708 | 0.00267 | -0.13467 | 0.04351 | -0.05947
[RO-BG] [OPP] TIE 400 kV DOBRUDJA- MEDGIDIA SUD | N-1 TIE 400 kV Resita-Pancevo c2 | -0.0621 | -0.00153 | -0.02799 | -1e-05 | -0.14559 | -0.00053 | 0.00131 | 0.00062 | -0.00043 | -0.00036 | -0.08923 | -0.01774 | -0.00077 | -0.00203 | -0.04502 | -0.07959 | 0.00018 | 0.00497 | -0.00043 | 0.00456 | -0.02704 | -0.007 | 0.00276 | -0.13949 | 0.03934 | -0.06086
[RO-BG] [OPP] TIE 400 kV DOBRUDJA- MEDGIDIA SUD | N-1 TIE 400 kV Resita-Pancevo c1 | -0.06203 | -0.00155 | -0.02829 | -1e-05 | -0.14511 | -0.00053 | 0.00132 | 0.00062 | -0.00044 | -0.00037 | -0.08895 | -0.01789 | -0.00077 | -0.00205 | -0.04517 | -0.07934 | 0.00018 | 0.00502 | -0.00043 | 0.00552 | -0.02779 | -0.00709 | 0.0028 | -0.13904 | 0.03957 | -0.06077
[RO-BG] [OPP] TIE 400 kV MEDGIDIA SUD - VARNA | BC | -0.06424 | -0.00159 | -0.02895 | -2e-05 | -0.15045 | -0.00055 | 0.00135 | 0.00064 | -0.00045 | -0.00038 | -0.09232 | -0.01835 | -0.00079 | -0.0021 | -0.04657 | -0.08234 | 0.00018 | 0.00514 | -0.00044 | 0.00472 | -0.02797 | -0.00725 | 0.00286 | -0.14436 | 0.04069 | -0.06295
[RO-BG] [OPP] TIE 400 kV MEDGIDIA SUD - VARNA | N-1 OHL 400 kV Isaccea - Rahman | -0.06261 | -0.00152 | -0.02807 | -1e-05 | -0.14744 | -0.00053 | 0.00131 | 0.00062 | -0.00043 | -0.00036 | -0.09018 | -0.0178 | -0.00072 | -0.00203 | -0.04529 | -0.08035 | 0.00018 | 0.00495 | -0.00043 | 0.00592 | -0.02687 | -0.007 | 0.00278 | -0.14145 | 0.03888 | -0.0613
[RO-BG] [OPP] TIE 400 kV MEDGIDIA SUD - VARNA | N-1 TIE 400 kV DOBRUDJA- MEDGIDIA SUD | -0.10775 | -0.00266 | -0.04856 | -3e-05 | -0.25247 | -0.00091 | 0.00227 | 0.00107 | -0.00075 | -0.00063 | -0.15484 | -0.03078 | -0.00133 | -0.00352 | -0.07811 | -0.13811 | 0.0003 | 0.00862 | -0.00074 | 0.00792 | -0.04691 | -0.01215 | 0.0048 | -0.2421 | 0.06826 | -0.1056
[RO-BG] [OPP] TIE 400 kV MEDGIDIA SUD - VARNA | N-1 OHL 400 kV Cernavoda - Pelicanu | -0.06401 | -0.00168 | -0.02952 | -2e-05 | -0.14616 | -0.00056 | 0.00138 | 0.00066 | -0.00046 | -0.00039 | -0.09101 | -0.01869 | -0.00103 | -0.00216 | -0.04683 | -0.08158 | 0.00019 | 0.00537 | -0.00046 | -0.00127 | -0.02963 | -0.00749 | 0.00289 | -0.14035 | 0.04373 | -0.06298
[RO-BG] [OPP] TIE 400 kV MEDGIDIA SUD - VARNA | N-1 OHL 400 kV Gura Ialomitei - Bucuresti Sud | -0.06405 | -0.00169 | -0.02962 | -2e-05 | -0.14582 | -0.00057 | 0.00138 | 0.00066 | -0.00046 | -0.00039 | -0.09095 | -0.01875 | -0.00105 | -0.00217 | -0.04691 | -0.08157 | 0.00019 | 0.0054 | -0.00046 | -0.00195 | -0.02985 | -0.00753 | 0.00289 | -0.14004 | 0.0441 | -0.06305
[RO-BG] [OPP] TIE 400 kV MEDGIDIA SUD - VARNA | N-1 OHL 400 kV Gutinas – Smardan | -0.06269 | -0.00167 | -0.02865 | -2e-05 | -0.14522 | -0.00055 | 0.00133 | 0.00065 | -0.00045 | -0.00038 | -0.08966 | -0.01821 | -0.00113 | -0.00211 | -0.04567 | -0.08013 | 0.00018 | 0.00531 | -0.00045 | 0.00186 | -0.02798 | -0.00732 | 0.00276 | -0.13938 | 0.045 | -0.06151
[RO-BG] [OPP] TIE 400 kV MEDGIDIA SUD - VARNA | N-1 OHL 400 kV Medgidia Sud - Stupina | -0.06246 | -0.00152 | -0.02799 | -1e-05 | -0.14718 | -0.00053 | 0.00131 | 0.00061 | -0.00043 | -0.00036 | -0.09 | -0.01775 | -0.00071 | -0.00202 | -0.04518 | -0.08018 | 0.00017 | 0.00493 | -0.00043 | 0.00602 | -0.02678 | -0.00698 | 0.00277 | -0.1412 | 0.03872 | -0.06116
[RO-BG] [OPP] TIE 400 kV MEDGIDIA SUD - VARNA | N-1 OHL 400 kV Cernavodă - Medgidia Sud | -0.05866 | -0.00159 | -0.02732 | -1e-05 | -0.13252 | -0.00053 | 0.00128 | 0.00062 | -0.00043 | -0.00036 | -0.08303 | -0.01729 | -0.00106 | -0.00201 | -0.04308 | -0.07457 | 0.00018 | 0.00504 | -0.00043 | -0.00346 | -0.02781 | -0.00698 | 0.00266 | -0.1273 | 0.04175 | -0.05781
[RO-BG] [OPP] TIE 400 kV MEDGIDIA SUD - VARNA | N-1 TIE 400 kV Resita-Pancevo c2 | -0.06424 | -0.00159 | -0.02895 | -2e-05 | -0.15045 | -0.00055 | 0.00135 | 0.00064 | -0.00045 | -0.00038 | -0.09232 | -0.01835 | -0.00079 | -0.0021 | -0.04657 | -0.08234 | 0.00018 | 0.00514 | -0.00044 | 0.00472 | -0.02797 | -0.00725 | 0.00286 | -0.14436 | 0.04069 | -0.06295
[RO-BG] [OPP] TIE 400 kV MEDGIDIA SUD - VARNA | N-1 TIE 400 kV Resita-Pancevo c1 | -0.06417 | -0.0016 | -0.02927 | -2e-05 | -0.14995 | -0.00055 | 0.00137 | 0.00065 | -0.00045 | -0.00038 | -0.09202 | -0.01851 | -0.0008 | -0.00212 | -0.04672 | -0.08208 | 0.00018 | 0.00519 | -0.00045 | 0.00571 | -0.02874 | -0.00733 | 0.0029 | -0.1439 | 0.04093 | -0.06286
[RO-RO] [OPP] OHL 400 kV Arad-Nadab | N-1 TIE 400 kV Arad-Sandorfalva | 0.10947 | -0.001 | 0.06061 | 2e-05 | 0.14672 | 0.00059 | -0.00289 | -0.00058 | 0.00054 | 0.00045 | 0.13041 | 0.033 | -0.01383 | 0.00282 | 0.08891 | 0.12897 | -0.00019 | -0.00153 | 0.00053 | 0.18058 | 0.10287 | 0.0091 | -0.00849 | 0.14373 | 0.02931 | 0.11629
[RO-RO] [OPP] OHL 400 kV Arad-Nadab | N-1 TIE 400 kV Resita-Pancevo c2 | 0.08765 | 0.00233 | 0.06243 | 3e-05 | 0.10138 | 0.00109 | -0.00362 | -0.00122 | 0.00091 | 0.00077 | 0.0967 | 0.0371 | 0.0015 | 0.00441 | 0.07776 | 0.0969 | -0.00036 | -0.00795 | 0.00091 | 0.11792 | 0.0955 | 0.01612 | -0.01051 | 0.10037 | -0.00085 | 0.09239
[RO-RO] [OPP] OHL 400 kV Mintia-Arad | BC | 0.06274 | -0.00195 | 0.02631 | 1e-05 | 0.10029 | 5e-05 | -0.00109 | 2e-05 | 8e-05 | 7e-05 | 0.08165 | 0.01346 | -0.01222 | 0.00061 | 0.04626 | 0.07896 | -1e-05 | 0.00228 | 8e-05 | 0.12194 | 0.0421 | 0.00124 | -0.00352 | 0.09707 | 0.0316 | 0.06608
[RO-RO] [OPP] OHL 400 kV Mintia-Arad | N-1 TIE 400 kV Rosiori-Mukacevo | 0.07325 | -0.00101 | 0.03407 | 1e-05 | 0.11282 | 0.00026 | -0.00152 | -0.00024 | 0.00025 | 0.00021 | 0.09333 | 0.01854 | -0.00996 | 0.00137 | 0.05562 | 0.09059 | -8e-05 | 0 | 0.00025 | 0.13732 | 0.05271 | 0.00406 | -0.00441 | 0.10944 | 0.02707 | 0.07703
[RO-RO] [OPP] OHL 400 kV Mintia-Arad | N-1 OHL 400 kV Iernut-Sibiu Sud | 0.08414 | -0.00113 | 0.03918 | 1e-05 | 0.12938 | 0.00031 | -0.00176 | -0.00028 | 0.00029 | 0.00024 | 0.10721 | 0.02138 | -0.01128 | 0.00159 | 0.06389 | 0.10407 | -0.0001 | -7e-05 | 0.00029 | 0.15031 | 0.06024 | 0.00475 | -0.0051 | 0.12549 | 0.03039 | 0.08844
[RO-RO] [OPP] OHL 400 kV Mintia-Arad | N-1 OHL 220 kV Portile de Fier-Resita 1&2 | 0.0641 | -0.00196 | 0.02689 | 1e-05 | 0.10208 | 6e-05 | -0.00111 | 1e-05 | 9e-05 | 7e-05 | 0.0833 | 0.01379 | -0.01235 | 0.00064 | 0.04727 | 0.08062 | -1e-05 | 0.00225 | 9e-05 | 0.1257 | 0.04304 | 0.00132 | -0.00359 | 0.09883 | 0.03186 | 0.06757
[RO-RO] [OPP] OHL 400 kV Mintia-Arad | N-1 OHL 220 kV Resita-Timisoara 1&2 | 0.06821 | -0.0019 | 0.03008 | 1e-05 | 0.10578 | 0.0001 | -0.00127 | -4e-05 | 0.00012 | 0.0001 | 0.0874 | 0.01553 | -0.01273 | 0.00083 | 0.05116 | 0.08488 | -3e-05 | 0.00196 | 0.00012 | 0.12921 | 0.04932 | 0.00196 | -0.00399 | 0.10258 | 0.03169 | 0.072
[RO-RO] [OPP] OHL 400 kV Mintia-Arad | N-1 OHL 220 kV Urechesti-Targu Jiu Nord | 0.05604 | -0.002 | 0.02272 | 0 | 0.09129 | 0 | -0.00092 | 7e-05 | 4e-05 | 3e-05 | 0.07357 | 0.0114 | -0.01177 | 0.00041 | 0.04092 | 0.07096 | 0 | 0.00258 | 4e-05 | 0.11202 | 0.03646 | 0.00056 | -0.00308 | 0.08827 | 0.03086 | 0.05896
[RO-RO] [OPP] OHL 400 kV Mintia-Arad | N-1 OHL 220 kV Paroseni-Targu Jiu Nord | 0.05604 | -0.002 | 0.02272 | 0 | 0.09129 | 0 | -0.00092 | 7e-05 | 4e-05 | 3e-05 | 0.07357 | 0.0114 | -0.01177 | 0.00041 | 0.04092 | 0.07096 | 0 | 0.00258 | 4e-05 | 0.11202 | 0.03646 | 0.00056 | -0.00308 | 0.08827 | 0.03086 | 0.05896
[RO-RO] [OPP] OHL 400 kV Mintia-Arad | N-1 TRA 400/220 kV AT3 Arad | 0.0725 | -0.00198 | 0.03236 | 1e-05 | 0.11145 | 0.00012 | -0.00137 | -5e-05 | 0.00014 | 0.00012 | 0.09251 | 0.01672 | -0.01344 | 0.00091 | 0.05462 | 0.08994 | -3e-05 | 0.00198 | 0.00014 | 0.13637 | 0.05347 | 0.00222 | -0.00428 | 0.10815 | 0.03301 | 0.07659
[RO-RO] [OPP] OHL 400 kV Mintia-Arad | N-1 TIE 400 kV Resita-Pancevo c2 | 0.06274 | -0.00195 | 0.02631 | 1e-05 | 0.10029 | 5e-05 | -0.00109 | 2e-05 | 8e-05 | 7e-05 | 0.08165 | 0.01346 | -0.01222 | 0.00061 | 0.04626 | 0.07896 | -1e-05 | 0.00228 | 8e-05 | 0.12194 | 0.0421 | 0.00124 | -0.00352 | 0.09707 | 0.0316 | 0.06608
[RO-RO] [OPP] OHL 400 kV Mintia-Arad | N-1 TIE 400 kV Resita-Pancevo c1 | 0.06299 | -0.00202 | 0.02511 | 0 | 0.1022 | 3e-05 | -0.00103 | 4e-05 | 6e-05 | 5e-05 | 0.08277 | 0.01286 | -0.01224 | 0.00053 | 0.04567 | 0.07997 | 0 | 0.00248 | 6e-05 | 0.12573 | 0.03914 | 0.0009 | -0.00337 | 0.09884 | 0.03253 | 0.06643
[RO-RO] [OPP] OHL 400 kV Sibiu Sud-Mintia | BC | 0.04556 | -0.00178 | 0.01603 | 0 | 0.08144 | -4e-05 | -0.00063 | 0.00011 | 0 | -1e-05 | 0.0626 | 0.00802 | -0.00964 | 0.00016 | 0.03169 | 0.05954 | 2e-05 | 0.00256 | -1e-05 | 0.09766 | 0.02215 | -0.00022 | -0.00225 | 0.07831 | 0.0293 | 0.04739
[RO-RO] [OPP] OHL 400 kV Sibiu Sud-Mintia | N-1 TIE 400 kV Rosiori-Mukacevo | 0.05443 | -0.00099 | 0.02257 | 1e-05 | 0.09202 | 0.00013 | -0.001 | -0.00011 | 0.00014 | 0.00011 | 0.07247 | 0.01231 | -0.00773 | 0.0008 | 0.03959 | 0.06935 | -4e-05 | 0.00063 | 0.00014 | 0.11063 | 0.03109 | 0.00216 | -0.003 | 0.08874 | 0.02548 | 0.05663
[RO-RO] [OPP] OHL 400 kV Sibiu Sud-Mintia | N-1 OHL 220 kV Portile de Fier-Resita 1&2 | 0.04786 | -0.00179 | 0.017 | 0 | 0.08448 | -3e-05 | -0.00068 | 0.0001 | 0 | 0 | 0.0654 | 0.00858 | -0.00985 | 0.0002 | 0.03339 | 0.06235 | 2e-05 | 0.00252 | 0 | 0.10401 | 0.02373 | -8e-05 | -0.00237 | 0.08129 | 0.02975 | 0.04991
[RO-RO] [OPP] OHL 400 kV Sibiu Sud-Mintia | N-1 TIE 400 kV Resita-Pancevo c2 | 0.04556 | -0.00178 | 0.01603 | 0 | 0.08144 | -4e-05 | -0.00063 | 0.00011 | 0 | -1e-05 | 0.0626 | 0.00802 | -0.00964 | 0.00016 | 0.03169 | 0.05954 | 2e-05 | 0.00256 | -1e-05 | 0.09766 | 0.02215 | -0.00022 | -0.00225 | 0.07831 | 0.0293 | 0.04739
[RO-RO] [OPP] OHL 400 kV Sibiu Sud-Mintia | N-1 TIE 400 kV Resita-Pancevo c1 | 0.04558 | -0.00179 | 0.01595 | 0 | 0.08156 | -5e-05 | -0.00063 | 0.00011 | -1e-05 | -1e-05 | 0.06267 | 0.00799 | -0.00964 | 0.00015 | 0.03166 | 0.0596 | 2e-05 | 0.00257 | -1e-05 | 0.09788 | 0.02197 | -0.00024 | -0.00224 | 0.07841 | 0.02936 | 0.04741
[RO-RO] [OPP] OHL 400 kV Iernut-Sibiu Sud | N-1 TIE 400 kV Rosiori-Mukacevo | -0.04268 | 0.00039 | -0.0203 | -1e-05 | -0.06468 | -0.00019 | 0.00095 | 0.00019 | -0.00017 | -0.00014 | -0.05428 | -0.0113 | 0.00488 | -0.00092 | -0.03254 | -0.05277 | 6e-05 | 0.00042 | -0.00017 | -0.05119 | -0.02982 | -0.00287 | 0.00275 | -0.06271 | -0.0124 | -0.04478
[RO-RO] [OPP] OHL 400 kV Iernut-Sibiu Sud | N-1 TIE 400 kV Resita-Pancevo c2 | -0.08223 | -0.00316 | -0.04948 | -3e-05 | -0.11183 | -0.00099 | 0.00258 | 0.00116 | -0.00081 | -0.00068 | -0.09825 | -0.03042 | -0.00364 | -0.00377 | -0.06775 | -0.09651 | 0.00033 | 0.009 | -0.0008 | -0.10903 | -0.06971 | -0.0135 | 0.00607 | -0.10924 | 0.00465 | -0.08597
[RO-RO] [OPP] OHL 400 kV Iernut-Gadalin | N-1 TIE 400 kV Resita-Pancevo c2 | 0.07596 | 0.00299 | 0.0459 | 3e-05 | 0.10497 | 0.00092 | -0.00241 | -0.00108 | 0.00075 | 0.00064 | 0.09091 | 0.02827 | 0.00363 | 0.00352 | 0.06266 | 0.08905 | -0.00031 | -0.00844 | 0.00075 | 0.13099 | 0.06461 | 0.01263 | -0.00567 | 0.10251 | -0.002 | 0.07928
[RO-RO] [OPP] OHL 400 kV Rosiori-Gadalin | BC | -0.07721 | -0.00325 | -0.04738 | -3e-05 | -0.10554 | -0.00098 | 0.00249 | 0.00115 | -0.00079 | -0.00067 | -0.09189 | -0.02928 | -0.00438 | -0.00369 | -0.06407 | -0.09013 | 0.00032 | 0.00904 | -0.00079 | -0.13257 | -0.06681 | -0.01331 | 0.00583 | -0.10315 | 0.00382 | -0.08062
[RO-RO] [OPP] OHL 400 kV Rosiori-Gadalin | N-1 OHL 400 kV Mintia-Arad | -0.09131 | -0.00281 | -0.05329 | -3e-05 | -0.12807 | -0.00099 | 0.00274 | 0.00114 | -0.00081 | -0.00069 | -0.11024 | -0.0323 | -0.00164 | -0.00383 | -0.07447 | -0.10787 | 0.00033 | 0.00853 | -0.00081 | -0.15997 | -0.07628 | -0.01359 | 0.00662 | -0.12497 | -0.00328 | -0.09547
[RO-RO] [OPP] OHL 400 kV Rosiori-Gadalin | N-1 TIE 400 kV Resita-Pancevo c2 | -0.07721 | -0.00325 | -0.04738 | -3e-05 | -0.10554 | -0.00098 | 0.00249 | 0.00115 | -0.00079 | -0.00067 | -0.09189 | -0.02928 | -0.00438 | -0.00369 | -0.06407 | -0.09013 | 0.00032 | 0.00904 | -0.00079 | -0.13257 | -0.06681 | -0.01331 | 0.00583 | -0.10315 | 0.00382 | -0.08062
[RO-RO] [OPP] OHL 400 kV Rosiori-Gadalin | N-1 TIE 400 kV Resita-Pancevo c1 | -0.0774 | -0.0032 | -0.04647 | -3e-05 | -0.10699 | -0.00096 | 0.00245 | 0.00113 | -0.00078 | -0.00066 | -0.09274 | -0.02882 | -0.00437 | -0.00363 | -0.06362 | -0.0909 | 0.00032 | 0.00889 | -0.00077 | -0.13544 | -0.06456 | -0.01306 | 0.00571 | -0.1045 | 0.00311 | -0.08088
[RO-RO] [OPP] OHL 400 kV Arefu-Tantareni | BC | -0.06263 | -0.00112 | -0.03366 | -2e-05 | -0.08091 | -0.00054 | 0.00163 | 0.00061 | -0.00045 | -0.00038 | -0.07619 | -0.01997 | 0.00162 | -0.00216 | -0.04968 | -0.07568 | 0.00018 | 0.00423 | -0.00045 | -0.04656 | -0.0475 | -0.00745 | 0.00401 | -0.07882 | 0.00546 | -0.06606
[RO-RO] [OPP] OHL 400 kV Arefu-Tantareni | N-1 OHL 400 kV Brasov - Sibiu Sud | -0.07646 | -0.00117 | -0.04037 | -2e-05 | -0.10483 | -0.00062 | 0.00197 | 0.0007 | -0.00052 | -0.00044 | -0.09422 | -0.02386 | 0.00256 | -0.00253 | -0.06022 | -0.09278 | 0.0002 | 0.00468 | -0.00052 | -0.07006 | -0.05676 | -0.00867 | 0.00492 | -0.10196 | -0.00109 | -0.08034
[RO-RO] [OPP] OHL 400 kV Arefu-Tantareni | N-1 TIE 400 kV Rosiori-Mukacevo | -0.05113 | -9e-05 | -0.02518 | -1e-05 | -0.0672 | -0.00031 | 0.00116 | 0.00033 | -0.00027 | -0.00022 | -0.06341 | -0.01441 | 0.0041 | -0.00134 | -0.03944 | -0.06296 | 0.0001 | 0.00173 | -0.00026 | -0.02974 | -0.0359 | -0.00436 | 0.00305 | -0.06529 | 0.0005 | -0.05408
[RO-RO] [OPP] OHL 400 kV Arefu-Tantareni | N-1 OHL 400 kV Mintia-Arad | -0.05479 | -0.00137 | -0.03038 | -2e-05 | -0.06838 | -0.00053 | 0.0015 | 0.00061 | -0.00044 | -0.00037 | -0.066 | -0.01829 | 9e-05 | -0.00209 | -0.04391 | -0.06581 | 0.00018 | 0.00451 | -0.00044 | -0.03133 | -0.04224 | -0.0073 | 0.00357 | -0.0667 | 0.00941 | -0.05781
[RO-RO] [OPP] OHL 400 kV Arefu-Tantareni | N-1 OHL 400 kV Sibiu Sud-Mintia | -0.05264 | -0.00151 | -0.03015 | -2e-05 | -0.06306 | -0.00055 | 0.0015 | 0.00063 | -0.00045 | -0.00038 | -0.06247 | -0.01821 | -0.00049 | -0.00213 | -0.04274 | -0.06263 | 0.00018 | 0.00479 | -0.00045 | -0.02516 | -0.04264 | -0.0075 | 0.00352 | -0.06166 | 0.01188 | -0.05567
[RO-RO] [OPP] OHL 400 kV Arefu-Tantareni | N-1 OHL 400 kV Tantareni-Urechesti | -0.06746 | -0.001 | -0.03342 | -2e-05 | -0.09423 | -0.00052 | 0.00161 | 0.00059 | -0.00044 | -0.00037 | -0.08542 | -0.02002 | 0.00199 | -0.00211 | -0.0517 | -0.08388 | 0.00017 | 0.00399 | -0.00043 | -0.03974 | -0.04196 | -0.00718 | 0.00398 | -0.09115 | 0.00349 | -0.07044
[RO-RO] [OPP] OHL 400 kV Arefu-Tantareni | N-1 OHL 220 kV Portile de Fier-Resita 1&2 | -0.06414 | -0.00112 | -0.03431 | -2e-05 | -0.0829 | -0.00054 | 0.00166 | 0.00062 | -0.00046 | -0.00038 | -0.07803 | -0.02034 | 0.00176 | -0.00219 | -0.0508 | -0.07753 | 0.00018 | 0.00425 | -0.00045 | -0.05075 | -0.04854 | -0.00755 | 0.00409 | -0.08078 | 0.00517 | -0.06772
[RO-RO] [OPP] OHL 400 kV Arefu-Tantareni | N-1 OHL 220 kV Resita-Timisoara 1&2 | -0.07009 | -0.00119 | -0.03881 | -2e-05 | -0.08841 | -0.00061 | 0.00188 | 0.00068 | -0.00051 | -0.00043 | -0.08406 | -0.0228 | 0.00231 | -0.00245 | -0.05638 | -0.08376 | 0.0002 | 0.00466 | -0.0005 | -0.05649 | -0.05736 | -0.00844 | 0.00465 | -0.08636 | 0.00534 | -0.07415
[RO-RO] [OPP] OHL 400 kV Arefu-Tantareni | N-1 OHL 220 kV Urechesti-Targu Jiu Nord | -0.06819 | -0.00116 | -0.03665 | -2e-05 | -0.08838 | -0.00058 | 0.00178 | 0.00065 | -0.00048 | -0.00041 | -0.08291 | -0.02168 | 0.002 | -0.00233 | -0.05412 | -0.08232 | 0.00019 | 0.00448 | -0.00048 | -0.05481 | -0.05219 | -0.00802 | 0.00439 | -0.08613 | 0.00484 | -0.07197
[RO-RO] [OPP] OHL 400 kV Arefu-Tantareni | N-1 OHL 220 kV Paroseni-Targu Jiu Nord | -0.06819 | -0.00116 | -0.03665 | -2e-05 | -0.08838 | -0.00058 | 0.00178 | 0.00065 | -0.00048 | -0.00041 | -0.08291 | -0.02168 | 0.002 | -0.00233 | -0.05412 | -0.08232 | 0.00019 | 0.00448 | -0.00048 | -0.05481 | -0.05219 | -0.00802 | 0.00439 | -0.08613 | 0.00484 | -0.07197
[RO-RO] [OPP] OHL 400 kV Arefu-Tantareni | N-1 TRA 400/220 kV AT3 Arad | -0.06452 | -0.00112 | -0.03484 | -2e-05 | -0.08307 | -0.00055 | 0.00169 | 0.00062 | -0.00046 | -0.00039 | -0.0783 | -0.0206 | 0.00186 | -0.00222 | -0.05131 | -0.07781 | 0.00018 | 0.00429 | -0.00046 | -0.04936 | -0.0497 | -0.00764 | 0.00416 | -0.08097 | 0.00519 | -0.0681
[RO-RO] [OPP] OHL 400 kV Arefu-Tantareni | N-1 TIE 400 kV Resita-Pancevo c2 | -0.06263 | -0.00112 | -0.03366 | -2e-05 | -0.08091 | -0.00054 | 0.00163 | 0.00061 | -0.00045 | -0.00038 | -0.07619 | -0.01997 | 0.00162 | -0.00216 | -0.04968 | -0.07568 | 0.00018 | 0.00423 | -0.00045 | -0.04656 | -0.0475 | -0.00745 | 0.00401 | -0.07882 | 0.00546 | -0.06606
[RO-RO] [OPP] OHL 400 kV Arefu-Tantareni | N-1 TIE 400 kV Resita-Pancevo c1 | -0.06273 | -0.0011 | -0.03317 | -2e-05 | -0.08169 | -0.00053 | 0.00161 | 0.0006 | -0.00044 | -0.00037 | -0.07666 | -0.01973 | 0.00162 | -0.00213 | -0.04944 | -0.07609 | 0.00017 | 0.00415 | -0.00044 | -0.04812 | -0.04628 | -0.00731 | 0.00395 | -0.07955 | 0.00508 | -0.0662
[RO-RO] [OPP] OHL 400 kV Arefu-Sibiu Sud | N-1 TIE 400 kV Rosiori-Mukacevo | 0.06045 | -0.00018 | 0.02896 | 1e-05 | 0.08512 | 0.00031 | -0.00133 | -0.00033 | 0.00028 | 0.00023 | 0.07607 | 0.01639 | -0.00577 | 0.00143 | 0.04619 | 0.0748 | -0.0001 | -0.0014 | 0.00028 | 0.06024 | 0.04155 | 0.00457 | -0.00361 | 0.08258 | 0.00668 | 0.06371
[RO-RO] [OPP] OHL 400 kV Arefu-Sibiu Sud | N-1 OHL 400 kV Mintia-Arad | 0.06555 | 0.00152 | 0.036 | 2e-05 | 0.08702 | 0.00062 | -0.00178 | -0.00071 | 0.00051 | 0.00043 | 0.07979 | 0.02163 | -0.00044 | 0.00244 | 0.05231 | 0.07887 | -0.0002 | -0.00512 | 0.00051 | 0.06275 | 0.05017 | 0.00851 | -0.00433 | 0.08476 | -0.00514 | 0.0689
[RO-RO] [OPP] OHL 400 kV Arefu-Sibiu Sud | N-1 OHL 400 kV Sibiu Sud-Mintia | 0.06279 | 0.00171 | 0.03573 | 2e-05 | 0.08013 | 0.00064 | -0.00178 | -0.00074 | 0.00053 | 0.00044 | 0.07525 | 0.02154 | 0.00031 | 0.0025 | 0.05082 | 0.07477 | -0.00021 | -0.00547 | 0.00052 | 0.05477 | 0.05073 | 0.00877 | -0.00426 | 0.07825 | -0.00835 | 0.06617
[RO-RO] [OPP] OHL 400 kV Arefu-Sibiu Sud | N-1 OHL 220 kV Resita-Timisoara 1&2 | 0.08525 | 0.00128 | 0.0468 | 2e-05 | 0.11291 | 0.00071 | -0.00227 | -0.0008 | 0.0006 | 0.0005 | 0.10309 | 0.02739 | -0.00332 | 0.0029 | 0.06833 | 0.10201 | -0.00023 | -0.00528 | 0.00059 | 0.09525 | 0.06949 | 0.00996 | -0.00571 | 0.11018 | 0.0002 | 0.08993
[RO-RO] [OPP] OHL 400 kV Arefu-Sibiu Sud | N-1 TIE 400 kV Resita-Pancevo c2 | 0.07585 | 0.0012 | 0.04032 | 2e-05 | 0.10347 | 0.00063 | -0.00196 | -0.0007 | 0.00053 | 0.00044 | 0.09319 | 0.02384 | -0.00245 | 0.00254 | 0.0599 | 0.09183 | -0.00021 | -0.00474 | 0.00052 | 0.08276 | 0.05708 | 0.00871 | -0.00491 | 0.10069 | 5e-05 | 0.07975
[RO-RO] [OPP] OHL 400 kV Tantareni-Urechesti | N-1 TIE 400 kV Portile de Fier-Djerdap | 0.04929 | -0.00035 | 0.01083 | 0 | 0.08893 | 9e-05 | -0.00045 | -8e-05 | 8e-05 | 7e-05 | 0.07364 | 0.00736 | -0.00294 | 0.00044 | 0.02952 | 0.07033 | -3e-05 | -8e-05 | 8e-05 | -0.09418 | -0.00596 | 0.00102 | -0.0012 | 0.08431 | 0.00594 | 0.0506
[RO-RO] [OPP] OHL 400 kV Tantareni-Urechesti | N-1 OHL 400 kV Portile de Fier-Urechesti | 0.03485 | 0.00045 | 0.01589 | 1e-05 | 0.04476 | 0.00024 | -0.00074 | -0.00028 | 0.00021 | 0.00017 | 0.04481 | 0.00964 | -0.00107 | 0.00099 | 0.02589 | 0.04456 | -8e-05 | -0.00191 | 0.0002 | -0.10102 | 0.01695 | 0.00333 | -0.00177 | 0.04307 | -0.00788 | 0.03645
[RO-RO] [OPP] OHL 400 kV Tantareni-Urechesti | N-1 TIE 400 kV Resita-Pancevo c2 | 0.03406 | -0.00086 | -0.00174 | 0 | 0.09387 | -0.00012 | 0.00014 | 0.00016 | -9e-05 | -8e-05 | 0.065 | 0.00032 | -0.00261 | -0.00038 | 0.01416 | 0.0578 | 4e-05 | 0.00168 | -9e-05 | -0.04806 | -0.03901 | -0.0019 | 0.00022 | 0.08687 | 0.01387 | 0.03083
[RO-RO] [OPP] OHL 400 kV Portile de Fier-Urechesti | BC | 0.00124 | 0.00204 | 0.02751 | 2e-05 | -0.07662 | 0.00057 | -0.00138 | -0.00068 | 0.00046 | 0.00039 | -0.03149 | 0.01454 | 0.0024 | 0.00214 | 0.0183 | -0.02066 | -0.00019 | -0.00561 | 0.00046 | -0.08264 | 0.08731 | 0.00817 | -0.00312 | -0.06834 | -0.03394 | 0.00877
[RO-RO] [OPP] OHL 400 kV Portile de Fier-Urechesti | N-1 TIE 400 kV Portile de Fier-Djerdap | -0.02029 | 0.00132 | 0.00975 | 1e-05 | -0.06964 | 0.00028 | -0.00054 | -0.00034 | 0.00022 | 0.00019 | -0.04372 | 0.00459 | 0.00287 | 0.00098 | -0.00341 | -0.03837 | -9e-05 | -0.00312 | 0.00022 | -0.01746 | 0.04061 | 0.00403 | -0.00111 | -0.06472 | -0.02273 | -0.01917
[RO-RO] [OPP] OHL 400 kV Portile de Fier-Urechesti | N-1 OHL 400 kV Slatina-Portile de Fier | 0.00079 | 0.0028 | 0.03661 | 2e-05 | -0.10586 | 0.00077 | -0.00183 | -0.00092 | 0.00062 | 0.00053 | -0.04363 | 0.01937 | 0.00347 | 0.00287 | 0.02396 | -0.02884 | -0.00026 | -0.00763 | 0.00062 | -0.09353 | 0.11657 | 0.01099 | -0.00411 | -0.09463 | -0.04773 | 0.01092
[RO-RO] [OPP] OHL 400 kV Portile de Fier-Urechesti | N-1 OHL 220 kV Portile de Fier-Resita 1&2 | 0.0054 | 0.00203 | 0.02928 | 2e-05 | -0.07113 | 0.00059 | -0.00146 | -0.0007 | 0.00048 | 0.00041 | -0.02643 | 0.01555 | 0.00202 | 0.00222 | 0.02138 | -0.01558 | -0.0002 | -0.00568 | 0.00048 | -0.07113 | 0.09018 | 0.00843 | -0.00333 | -0.06294 | -0.03313 | 0.01333
[RO-RO] [OPP] OHL 400 kV Portile de Fier-Urechesti | N-1 OHL 220 kV Resita-Timisoara 1&2 | 0.01813 | 0.0022 | 0.03915 | 2e-05 | -0.05966 | 0.00073 | -0.00193 | -0.00085 | 0.0006 | 0.0005 | -0.0137 | 0.02092 | 0.00084 | 0.00279 | 0.03344 | -0.00238 | -0.00024 | -0.00658 | 0.00059 | -0.0602 | 0.10961 | 0.01041 | -0.00456 | -0.05129 | -0.03366 | 0.02707
[RO-RO] [OPP] OHL 400 kV Portile de Fier-Urechesti | N-1 TIE 400 kV Resita-Pancevo c2 | 0.00124 | 0.00204 | 0.02751 | 2e-05 | -0.07662 | 0.00057 | -0.00138 | -0.00068 | 0.00046 | 0.00039 | -0.03149 | 0.01454 | 0.0024 | 0.00214 | 0.0183 | -0.02066 | -0.00019 | -0.00561 | 0.00046 | -0.08264 | 0.08731 | 0.00817 | -0.00312 | -0.06834 | -0.03394 | 0.00877
[RO-RO] [OPP] OHL 400 kV Portile de Fier-Urechesti | N-1 TIE 400 kV Resita-Pancevo c1 | 0.00199 | 0.00184 | 0.02394 | 1e-05 | -0.07093 | 0.00051 | -0.00119 | -0.0006 | 0.00041 | 0.00035 | -0.02815 | 0.01275 | 0.00236 | 0.00188 | 0.01653 | -0.01766 | -0.00017 | -0.00501 | 0.00041 | -0.07134 | 0.07847 | 0.00717 | -0.00266 | -0.06306 | -0.03117 | 0.00981
[RO-RO] [OPP] OHL 400 kV Slatina-Portile de Fier | BC | 0.00086 | -0.00143 | -0.01721 | -1e-05 | 0.05528 | -0.00038 | 0.00086 | 0.00045 | -0.0003 | -0.00026 | 0.02294 | -0.00914 | -0.00202 | -0.00139 | -0.01069 | 0.01545 | 0.00013 | 0.00381 | -0.0003 | 0.0206 | -0.05532 | -0.00534 | 0.00188 | 0.04971 | 0.02607 | -0.00407
[RO-RO] [OPP] OHL 400 kV Slatina-Portile de Fier | N-1 TIE 400 kV Portile de Fier-Djerdap | 0.01451 | -0.00097 | -0.00595 | 0 | 0.05085 | -0.00019 | 0.00033 | 0.00024 | -0.00015 | -0.00013 | 0.03068 | -0.00284 | -0.00232 | -0.00065 | 0.00307 | 0.02667 | 6e-05 | 0.00224 | -0.00015 | -0.02071 | -0.02571 | -0.00272 | 0.00061 | 0.04742 | 0.01896 | 0.01364
[RO-RO] [OPP] OHL 400 kV Slatina-Portile de Fier | N-1 OHL 400 kV Portile de Fier-Urechesti | 0.00035 | -0.00227 | -0.02856 | -2e-05 | 0.08689 | -0.00061 | 0.00143 | 0.00073 | -0.00049 | -0.00042 | 0.03593 | -0.01514 | -0.00301 | -0.00227 | -0.01825 | 0.02398 | 0.0002 | 0.00613 | -0.00049 | 0.05469 | -0.09134 | -0.00871 | 0.00317 | 0.07791 | 0.04007 | -0.00768
[RO-RO] [OPP] OHL 400 kV Slatina-Portile de Fier | N-1 OHL 220 kV Portile de Fier-Resita 1&2 | -0.00164 | -0.00141 | -0.01828 | -1e-05 | 0.05198 | -0.00039 | 0.00091 | 0.00046 | -0.00031 | -0.00026 | 0.0199 | -0.00975 | -0.0018 | -0.00144 | -0.01254 | 0.01239 | 0.00013 | 0.00386 | -0.00031 | 0.01368 | -0.05704 | -0.00549 | 0.00201 | 0.04647 | 0.02559 | -0.00681
[RO-RO] [OPP] OHL 400 kV Slatina-Portile de Fier | N-1 OHL 220 kV Resita-Timisoara 1&2 | -0.00904 | -0.00151 | -0.02403 | -1e-05 | 0.04534 | -0.00047 | 0.00118 | 0.00055 | -0.00038 | -0.00032 | 0.01251 | -0.01288 | -0.00111 | -0.00177 | -0.01957 | 0.00473 | 0.00016 | 0.00439 | -0.00038 | 0.00745 | -0.06838 | -0.00665 | 0.00273 | 0.03972 | 0.02591 | -0.01479
[RO-RO] [OPP] OHL 400 kV Slatina-Portile de Fier | N-1 TIE 400 kV Resita-Pancevo c2 | 0.00086 | -0.00143 | -0.01721 | -1e-05 | 0.05528 | -0.00038 | 0.00086 | 0.00045 | -0.0003 | -0.00026 | 0.02294 | -0.00914 | -0.00202 | -0.00139 | -0.01069 | 0.01545 | 0.00013 | 0.00381 | -0.0003 | 0.0206 | -0.05532 | -0.00534 | 0.00188 | 0.04971 | 0.02607 | -0.00407
[RO-RO] [OPP] OHL 400 kV Slatina-Portile de Fier | N-1 TIE 400 kV Resita-Pancevo c1 | 0.00037 | -0.00129 | -0.01491 | -1e-05 | 0.05162 | -0.00033 | 0.00074 | 0.0004 | -0.00027 | -0.00023 | 0.02079 | -0.00799 | -0.002 | -0.00122 | -0.00955 | 0.01352 | 0.00011 | 0.00343 | -0.00027 | 0.01332 | -0.04962 | -0.0047 | 0.00159 | 0.04632 | 0.02429 | -0.00474
[RO-RO] [OPP] OHL 400 kV Medgidia Sud - Stupina | BC | 0.04018 | 0.00157 | 0.02178 | 1e-05 | 0.07395 | 0.00046 | -0.00101 | -0.00054 | 0.00037 | 0.00031 | 0.05244 | 0.01369 | 0.0019 | 0.00171 | 0.03145 | 0.04893 | -0.00015 | -0.00465 | 0.00037 | 0.02933 | 0.02693 | 0.00606 | -0.00197 | 0.07147 | -0.04452 | 0.0407
[RO-RO] [OPP] OHL 400 kV Medgidia Sud - Stupina | N-1 OHL 400 kV Isaccea - Rahman | 0.05626 | 0.0022 | 0.03049 | 2e-05 | 0.10355 | 0.00064 | -0.00142 | -0.00076 | 0.00052 | 0.00044 | 0.07343 | 0.01917 | 0.00266 | 0.00239 | 0.04404 | 0.06852 | -0.00021 | -0.00651 | 0.00051 | 0.04107 | 0.03771 | 0.00848 | -0.00277 | 0.10008 | -0.06234 | 0.05699
[RO-RO] [OPP] OHL 400 kV Medgidia Sud - Stupina | N-1 OHL 400 kV Cernavoda - Pelicanu | 0.04028 | 0.00153 | 0.02152 | 1e-05 | 0.07588 | 0.00045 | -0.001 | -0.00053 | 0.00036 | 0.00031 | 0.05303 | 0.01354 | 0.00179 | 0.00168 | 0.03133 | 0.04928 | -0.00015 | -0.00455 | 0.00036 | 0.02663 | 0.02618 | 0.00595 | -0.00196 | 0.07327 | -0.04315 | 0.04068
[RO-RO] [OPP] OHL 400 kV Medgidia Sud - Stupina | N-1 OHL 400 kV Pelicanu - Bucuresti Sud | 0.04022 | 0.00153 | 0.02152 | 1e-05 | 0.07559 | 0.00045 | -0.001 | -0.00053 | 0.00036 | 0.00031 | 0.05291 | 0.01354 | 0.0018 | 0.00168 | 0.03131 | 0.04919 | -0.00015 | -0.00455 | 0.00036 | 0.0269 | 0.02623 | 0.00595 | -0.00196 | 0.073 | -0.04326 | 0.04064
[RO-RO] [OPP] OHL 400 kV Medgidia Sud - Stupina | N-1 OHL 400 kV Gura Ialomitei - Bucuresti Sud | 0.04025 | 0.00153 | 0.02151 | 1e-05 | 0.07577 | 0.00045 | -0.001 | -0.00053 | 0.00036 | 0.00031 | 0.05298 | 0.01354 | 0.0018 | 0.00168 | 0.03131 | 0.04924 | -0.00015 | -0.00455 | 0.00036 | 0.0267 | 0.02619 | 0.00595 | -0.00196 | 0.07317 | -0.04317 | 0.04066
[RO-RO] [OPP] OHL 400 kV Medgidia Sud - Stupina | N-1 OHL 400 kV Varna-Dobrudja circ1 | 0.04011 | 0.00157 | 0.02175 | 1e-05 | 0.0738 | 0.00046 | -0.00101 | -0.00054 | 0.00037 | 0.00031 | 0.05234 | 0.01367 | 0.0019 | 0.0017 | 0.0314 | 0.04885 | -0.00015 | -0.00464 | 0.00037 | 0.02934 | 0.0269 | 0.00605 | -0.00197 | 0.07131 | -0.04447 | 0.04063
[RO-RO] [OPP] OHL 400 kV Medgidia Sud - Stupina | N-1 OHL 400 kV Varna-Dobrudja circ2 | 0.04011 | 0.00157 | 0.02175 | 1e-05 | 0.0738 | 0.00046 | -0.00101 | -0.00054 | 0.00037 | 0.00031 | 0.05234 | 0.01367 | 0.0019 | 0.0017 | 0.0314 | 0.04885 | -0.00015 | -0.00464 | 0.00037 | 0.02934 | 0.0269 | 0.00605 | -0.00197 | 0.07131 | -0.04447 | 0.04063
[RO-RO] [OPP] OHL 400 kV Medgidia Sud - Stupina | N-1 OHL 400 kV Cernavodă - Medgidia Sud | 0.05531 | 0.00157 | 0.0262 | 1e-05 | 0.12259 | 0.00051 | -0.00122 | -0.0006 | 0.00042 | 0.00035 | 0.07764 | 0.01657 | 0.00117 | 0.00194 | 0.0409 | 0.07 | -0.00017 | -0.00492 | 0.00041 | 0.00714 | 0.02736 | 0.00677 | -0.00253 | 0.11773 | -0.04165 | 0.05466
[RO-RO] [OPP] OHL 400 kV Medgidia Sud - Rahman | BC | -0.03788 | -0.00148 | -0.02053 | -1e-05 | -0.06972 | -0.00043 | 0.00095 | 0.00051 | -0.00035 | -0.00029 | -0.04944 | -0.01291 | -0.00179 | -0.00161 | -0.02965 | -0.04614 | 0.00014 | 0.00438 | -0.00035 | -0.02766 | -0.02539 | -0.00571 | 0.00186 | -0.06738 | 0.04197 | -0.03837
[RO-RO] [OPP] OHL 400 kV Medgidia Sud - Rahman | N-1 OHL 400 kV Cernavoda - Pelicanu | -0.03798 | -0.00144 | -0.02029 | -1e-05 | -0.07155 | -0.00042 | 0.00094 | 0.0005 | -0.00034 | -0.00029 | -0.05 | -0.01277 | -0.00169 | -0.00158 | -0.02954 | -0.04646 | 0.00014 | 0.00429 | -0.00034 | -0.02511 | -0.02468 | -0.00561 | 0.00185 | -0.06908 | 0.04068 | -0.03836
[RO-RO] [OPP] OHL 400 kV Medgidia Sud - Rahman | N-1 OHL 400 kV Pelicanu - Bucuresti Sud | -0.03793 | -0.00144 | -0.02029 | -1e-05 | -0.07127 | -0.00042 | 0.00094 | 0.0005 | -0.00034 | -0.00029 | -0.04989 | -0.01277 | -0.0017 | -0.00158 | -0.02952 | -0.04638 | 0.00014 | 0.00429 | -0.00034 | -0.02536 | -0.02473 | -0.00561 | 0.00185 | -0.06883 | 0.04079 | -0.03832
[RO-RO] [OPP] OHL 400 kV Medgidia Sud - Rahman | N-1 OHL 400 kV Gura Ialomitei - Bucuresti Sud | -0.03795 | -0.00144 | -0.02028 | -1e-05 | -0.07144 | -0.00042 | 0.00094 | 0.0005 | -0.00034 | -0.00029 | -0.04995 | -0.01276 | -0.00169 | -0.00158 | -0.02952 | -0.04642 | 0.00014 | 0.00429 | -0.00034 | -0.02518 | -0.02469 | -0.00561 | 0.00185 | -0.06898 | 0.0407 | -0.03833
[RO-RO] [OPP] OHL 400 kV Medgidia Sud - Rahman | N-1 OHL 400 kV Varna-Dobrudja circ1 | -0.03782 | -0.00148 | -0.0205 | -1e-05 | -0.06958 | -0.00043 | 0.00095 | 0.00051 | -0.00035 | -0.00029 | -0.04935 | -0.01289 | -0.00179 | -0.00161 | -0.0296 | -0.04606 | 0.00014 | 0.00438 | -0.00035 | -0.02766 | -0.02536 | -0.00571 | 0.00186 | -0.06724 | 0.04193 | -0.03831
[RO-RO] [OPP] OHL 400 kV Medgidia Sud - Rahman | N-1 OHL 400 kV Varna-Dobrudja circ2 | -0.03782 | -0.00148 | -0.0205 | -1e-05 | -0.06958 | -0.00043 | 0.00095 | 0.00051 | -0.00035 | -0.00029 | -0.04935 | -0.01289 | -0.00179 | -0.00161 | -0.0296 | -0.04606 | 0.00014 | 0.00438 | -0.00035 | -0.02766 | -0.02536 | -0.00571 | 0.00186 | -0.06724 | 0.04193 | -0.03831
[RO-RO] [OPP] OHL 400 kV Medgidia Sud - Rahman | N-1 OHL 400 kV Cernavodă - Medgidia Sud | -0.05215 | -0.00148 | -0.0247 | -1e-05 | -0.11558 | -0.00048 | 0.00115 | 0.00057 | -0.00039 | -0.00033 | -0.0732 | -0.01562 | -0.0011 | -0.00183 | -0.03856 | -0.066 | 0.00016 | 0.00464 | -0.00039 | -0.00674 | -0.02579 | -0.00638 | 0.00238 | -0.111 | 0.03927 | -0.05154
[RO-RO] [OPP] OHL 400 kV Medgidia Sud- Cernavoda | BC | 0.04539 | -1e-05 | 0.01328 | 1e-05 | 0.14591 | 0.00016 | -0.00063 | -0.00017 | 0.00014 | 0.00012 | 0.07559 | 0.00863 | -0.00218 | 0.00071 | 0.02836 | 0.0632 | -5e-05 | -0.00081 | 0.00014 | -0.06656 | 0.00128 | 0.00213 | -0.00165 | 0.1388 | 0.00858 | 0.04189
[RO-RO] [OPP] OHL 400 kV Medgidia Sud- Cernavoda | N-1 OHL 400 kV Isaccea - Tulcea Vest | 0.03582 | -0.00046 | 0.0076 | 0 | 0.13097 | 4e-05 | -0.00037 | -2e-05 | 4e-05 | 3e-05 | 0.06379 | 0.00508 | -0.00282 | 0.00025 | 0.02055 | 0.05188 | -1e-05 | 0.00048 | 4e-05 | -0.07785 | -0.00639 | 0.00048 | -0.00116 | 0.12427 | 0.02173 | 0.03202
[RO-RO] [OPP] OHL 400 kV Medgidia Sud- Cernavoda | N-1 OHL 400 kV Lacu Sarat - Gura Ialomitei | 0.03127 | -0.00054 | 0.00542 | 0 | 0.12158 | 0 | -0.00026 | 2e-05 | 1e-05 | 1e-05 | 0.05758 | 0.00375 | -0.00274 | 0.00011 | 0.01715 | 0.04619 | 0 | 0.00077 | 1e-05 | -0.07936 | -0.00901 | 0 | -0.0009 | 0.11523 | 0.02227 | 0.02746
[RO-RO] [OPP] OHL 400 kV Medgidia Sud- Cernavoda | N-1 OHL 400 kV Tulcea Vest - Tariverde | 0.03582 | -0.00046 | 0.0076 | 0 | 0.13097 | 4e-05 | -0.00037 | -2e-05 | 4e-05 | 3e-05 | 0.06379 | 0.00508 | -0.00282 | 0.00025 | 0.02055 | 0.05188 | -1e-05 | 0.00048 | 4e-05 | -0.07785 | -0.00639 | 0.00048 | -0.00116 | 0.12427 | 0.02173 | 0.03202
[RO-RO] [OPP] OHL 400 kV Medgidia Sud- Cernavoda | N-1 OHL 400 kV Gutinas – Smardan | 0.0463 | -6e-05 | 0.01345 | 1e-05 | 0.14899 | 0.00016 | -0.00064 | -0.00016 | 0.00014 | 0.00012 | 0.07715 | 0.00872 | -0.00238 | 0.0007 | 0.02889 | 0.0645 | -5e-05 | -0.00071 | 0.00014 | -0.06825 | 0.00127 | 0.00208 | -0.00171 | 0.14173 | 0.01112 | 0.04274
[RO-RO] [OPP] OHL 400 kV Medgidia Sud- Cernavoda | N-1 OHL 400 kV Isaccea - Rahman | 0.06283 | 0.00067 | 0.02273 | 1e-05 | 0.17801 | 0.00036 | -0.00107 | -0.0004 | 0.0003 | 0.00025 | 0.09835 | 0.01458 | -0.00136 | 0.00145 | 0.04201 | 0.08444 | -0.00012 | -0.00283 | 0.0003 | -0.05383 | 0.01297 | 0.00476 | -0.00251 | 0.16982 | -0.01074 | 0.05956
[RO-RO] [OPP] OHL 400 kV Medgidia Sud- Cernavoda | N-1 OHL 400 kV Isaccea - Stupina | 0.06435 | 0.00073 | 0.02355 | 1e-05 | 0.1808 | 0.00037 | -0.00111 | -0.00043 | 0.00031 | 0.00026 | 0.10033 | 0.01509 | -0.00129 | 0.00152 | 0.0432 | 0.08629 | -0.00012 | -0.00301 | 0.00031 | -0.05272 | 0.01399 | 0.00499 | -0.00259 | 0.17252 | -0.01242 | 0.0611
[RO-RO] [OPP] OHL 400 kV Medgidia Sud- Cernavoda | N-1 TIE 400 kV MEDGIDIA SUD - VARNA | 0.03248 | -0.00033 | 0.00746 | 0 | 0.11568 | 5e-05 | -0.00036 | -4e-05 | 5e-05 | 4e-05 | 0.05704 | 0.00495 | -0.00234 | 0.00029 | 0.019 | 0.04665 | -2e-05 | 0.00022 | 5e-05 | -0.06561 | -0.00434 | 0.00067 | -0.00108 | 0.10979 | 0.01676 | 0.02924
[RO-RO] [OPP] OHL 400 kV Medgidia Sud- Cernavoda | N-1 TIE 400 kV DOBRUDJA- MEDGIDIA SUD | 0.0332 | -0.00031 | 0.00778 | 0 | 0.11734 | 6e-05 | -0.00037 | -5e-05 | 6e-05 | 5e-05 | 0.05808 | 0.00515 | -0.00234 | 0.00031 | 0.01952 | 0.04758 | -2e-05 | 0.00016 | 5e-05 | -0.06567 | -0.00403 | 0.00075 | -0.00111 | 0.11142 | 0.0163 | 0.02995
[RO-RO] [OPP] OHL 400 kV Medgidia Sud- Cernavoda | N-1 OHL 400 kV Constanta Nord- Cernavoda | 0.03501 | -0.00054 | 0.00688 | 0 | 0.13102 | 2e-05 | -0.00033 | 0 | 3e-05 | 2e-05 | 0.06314 | 0.00463 | -0.00297 | 0.00019 | 0.01975 | 0.05109 | 0 | 0.00069 | 3e-05 | -0.08089 | -0.00765 | 0.00025 | -0.00111 | 0.12426 | 0.02407 | 0.0311
[RO-RO] [OPP] OHL 400 kV Medgidia Sud- Cernavoda | N-1 OHL 400 kV Cernavoda - Pelicanu | 0.04475 | 0.00026 | 0.01488 | 1e-05 | 0.13385 | 0.00021 | -0.0007 | -0.00023 | 0.00018 | 0.00015 | 0.0719 | 0.00958 | -0.00152 | 0.00089 | 0.0291 | 0.06104 | -7e-05 | -0.00147 | 0.00018 | -0.04969 | 0.00596 | 0.00282 | -0.00174 | 0.12753 | 3e-05 | 0.04197
[RO-RO] [OPP] OHL 400 kV Medgidia Sud- Cernavoda | N-1 OHL 400 kV Pelicanu - Bucuresti Sud | 0.04503 | 0.00028 | 0.01517 | 1e-05 | 0.13354 | 0.00022 | -0.00072 | -0.00024 | 0.00019 | 0.00016 | 0.07205 | 0.00975 | -0.00147 | 0.00091 | 0.02941 | 0.06128 | -7e-05 | -0.00155 | 0.00018 | -0.04826 | 0.00653 | 0.00292 | -0.00176 | 0.12726 | -0.00083 | 0.0423
[RO-RO] [OPP] OHL 400 kV Medgidia Sud- Cernavoda | N-1 OHL 400 kV Gura Ialomitei - Bucuresti Sud | 0.04489 | 0.00028 | 0.01508 | 1e-05 | 0.1334 | 0.00022 | -0.00071 | -0.00024 | 0.00018 | 0.00016 | 0.0719 | 0.0097 | -0.00148 | 0.00091 | 0.02929 | 0.06112 | -7e-05 | -0.00153 | 0.00018 | -0.04852 | 0.00638 | 0.00289 | -0.00175 | 0.12712 | -0.00064 | 0.04215
[RO-RO] [OPP] OHL 400 kV Medgidia Sud- Cernavoda | N-1 OHL 400 kV Medgidia Sud - Stupina | 0.06435 | 0.00073 | 0.02355 | 1e-05 | 0.1808 | 0.00037 | -0.00111 | -0.00043 | 0.00031 | 0.00026 | 0.10033 | 0.01509 | -0.00129 | 0.00152 | 0.0432 | 0.08629 | -0.00012 | -0.00301 | 0.00031 | -0.05272 | 0.01399 | 0.00499 | -0.00259 | 0.17252 | -0.01242 | 0.0611
[RO-RO] [OPP] OHL 400 kV Medgidia Sud- Cernavoda | N-1 OHL 400 kV Medgidia Sud - Rahman | 0.06283 | 0.00067 | 0.02273 | 1e-05 | 0.17801 | 0.00036 | -0.00107 | -0.0004 | 0.0003 | 0.00025 | 0.09835 | 0.01458 | -0.00136 | 0.00145 | 0.04201 | 0.08444 | -0.00012 | -0.00283 | 0.0003 | -0.05383 | 0.01297 | 0.00476 | -0.00251 | 0.16982 | -0.01074 | 0.05956
[RO-RO] [OPP] OHL 400 kV Medgidia Sud- Cernavoda | N-1 TIE 400 kV Isaccea - Vulcanesti | 0.05389 | 0.00045 | 0.01846 | 1e-05 | 0.15883 | 0.00028 | -0.00087 | -0.00031 | 0.00024 | 0.0002 | 0.08596 | 0.01191 | -0.00142 | 0.00115 | 0.03535 | 0.07319 | -9e-05 | -0.00212 | 0.00023 | -0.05586 | 0.00822 | 0.00371 | -0.00207 | 0.15138 | -0.00607 | 0.05066
[RO-RO] [OPP] OHL 400 kV Constanta Nord- Cernavoda | N-1 OHL 400 kV Isaccea - Tulcea Vest | 0.00093 | -1e-05 | 0.0002 | 0 | 0.0034 | 0 | -1e-05 | 0 | 0 | 0 | 0.00166 | 0.00013 | -7e-05 | 1e-05 | 0.00053 | 0.00135 | 0 | 1e-05 | 0 | -0.00202 | -0.00017 | 1e-05 | -3e-05 | 0.00323 | 0.00056 | 0.00083
[RO-RO] [OPP] OHL 400 kV Cernavoda - Pelicanu | BC | -0.002 | 0.00083 | 0.00503 | 0 | -0.03782 | 0.00016 | -0.00023 | -0.0002 | 0.00013 | 0.00011 | -0.01154 | 0.00296 | 0.00207 | 0.00055 | 0.00233 | -0.00675 | -6e-05 | -0.00205 | 0.00013 | 0.0529 | 0.01466 | 0.00217 | -0.00026 | -0.03533 | -0.02681 | 0.00024
[RO-RO] [OPP] OHL 400 kV Cernavoda - Pelicanu | N-1 OHL 400 kV Isaccea - Tulcea Vest | -0.00295 | 0.00079 | 0.00446 | 0 | -0.0393 | 0.00015 | -0.0002 | -0.00019 | 0.00012 | 0.0001 | -0.01271 | 0.00261 | 0.002 | 0.00051 | 0.00156 | -0.00787 | -5e-05 | -0.00192 | 0.00012 | 0.05178 | 0.0139 | 0.00201 | -0.00021 | -0.03677 | -0.02551 | -0.00074
[RO-RO] [OPP] OHL 400 kV Cernavoda - Pelicanu | N-1 OHL 400 kV Lacu Sarat - Gura Ialomitei | -0.00387 | 0.00076 | 0.00398 | 0 | -0.04105 | 0.00014 | -0.00018 | -0.00018 | 0.00011 | 9e-05 | -0.01394 | 0.00231 | 0.00199 | 0.00047 | 0.00084 | -0.009 | -5e-05 | -0.00184 | 0.00011 | 0.05119 | 0.0133 | 0.00189 | -0.00016 | -0.03846 | -0.02499 | -0.00168
[RO-RO] [OPP] OHL 400 kV Cernavoda - Pelicanu | N-1 OHL 400 kV Tulcea Vest - Tariverde | -0.00295 | 0.00079 | 0.00446 | 0 | -0.0393 | 0.00015 | -0.0002 | -0.00019 | 0.00012 | 0.0001 | -0.01271 | 0.00261 | 0.002 | 0.00051 | 0.00156 | -0.00787 | -5e-05 | -0.00192 | 0.00012 | 0.05178 | 0.0139 | 0.00201 | -0.00021 | -0.03677 | -0.02551 | -0.00074
[RO-RO] [OPP] OHL 400 kV Cernavoda - Pelicanu | N-1 OHL 400 kV Tariverde - Constanta Nord | -0.00295 | 0.00079 | 0.00446 | 0 | -0.0393 | 0.00015 | -0.0002 | -0.00019 | 0.00012 | 0.0001 | -0.01271 | 0.00261 | 0.002 | 0.00051 | 0.00156 | -0.00787 | -5e-05 | -0.00192 | 0.00012 | 0.05178 | 0.0139 | 0.00201 | -0.00021 | -0.03677 | -0.02551 | -0.00074
[RO-RO] [OPP] OHL 400 kV Cernavoda - Pelicanu | N-1 OHL 400 kV Constanta Nord- Cernavoda | -0.00274 | 0.0008 | 0.00457 | 0 | -0.03889 | 0.00015 | -0.00021 | -0.00019 | 0.00012 | 0.0001 | -0.01244 | 0.00267 | 0.00201 | 0.00052 | 0.00171 | -0.00761 | -5e-05 | -0.00194 | 0.00012 | 0.05187 | 0.01402 | 0.00204 | -0.00022 | -0.03638 | -0.0257 | -0.00054
[RO-RO] [OPP] OHL 400 kV Cernavoda - Pelicanu | N-1 OHL 400 kV Gura Ialomitei - Bucuresti Sud | -0.00266 | 0.00122 | 0.00742 | 1e-05 | -0.05442 | 0.00024 | -0.00034 | -0.0003 | 0.00019 | 0.00016 | -0.01644 | 0.00437 | 0.003 | 0.00081 | 0.00356 | -0.0095 | -8e-05 | -0.00299 | 0.00018 | 0.07684 | 0.02143 | 0.00318 | -0.00038 | -0.05084 | -0.03905 | 0.00058
[RO-RO] [OPP] OHL 400 kV Cernavoda - Pelicanu | N-1 OHL 400 kV Gutinas – Smardan | -0.00415 | 0.00095 | 0.00461 | 0 | -0.04512 | 0.00017 | -0.0002 | -0.00022 | 0.00013 | 0.00011 | -0.01524 | 0.00276 | 0.00254 | 0.00057 | 0.00108 | -0.00982 | -6e-05 | -0.00228 | 0.00013 | 0.05689 | 0.01468 | 0.00228 | -0.00012 | -0.04228 | -0.03282 | -0.00177
[RO-RO] [OPP] OHL 400 kV Cernavoda - Pelicanu | N-1 OHL 400 kV Brasov – Gutinas | -0.00231 | 0.00103 | 0.0058 | 0 | -0.0433 | 0.0002 | -0.00026 | -0.00025 | 0.00015 | 0.00013 | -0.0132 | 0.00348 | 0.00263 | 0.00066 | 0.00266 | -0.00772 | -7e-05 | -0.00251 | 0.00015 | 0.06123 | 0.0165 | 0.0026 | -0.00025 | -0.04048 | -0.03375 | 0.00021
[RO-RO] [OPP] OHL 400 kV Pelicanu - Bucuresti Sud | N-1 OHL 400 kV Gura Ialomitei - Bucuresti Sud | -0.0018 | 0.00131 | 0.00832 | 1e-05 | -0.05536 | 0.00026 | -0.00038 | -0.00033 | 0.0002 | 0.00017 | -0.01598 | 0.00492 | 0.00318 | 0.00089 | 0.00452 | -0.00877 | -9e-05 | -0.00324 | 0.0002 | 0.08123 | 0.0232 | 0.00348 | -0.00046 | -0.05165 | -0.04172 | 0.00162
[RO-RO] [OPP] OHL 400 kV Pelicanu - Bucuresti Sud | N-1 OHL 400 kV Gutinas – Smardan | -0.00341 | 0.00103 | 0.00537 | 0 | -0.04576 | 0.00019 | -0.00024 | -0.00024 | 0.00015 | 0.00013 | -0.0148 | 0.00322 | 0.0027 | 0.00064 | 0.00189 | -0.00917 | -7e-05 | -0.0025 | 0.00015 | 0.06041 | 0.01613 | 0.00253 | -0.00018 | -0.04283 | -0.03531 | -0.00088
[RO-RO] [OPP] OHL 400 kV Gura Ialomitei - Bucuresti Sud | BC | -0.00147 | 0.00085 | 0.0053 | 0 | -0.0368 | 0.00017 | -0.00024 | -0.00021 | 0.00013 | 0.00011 | -0.01085 | 0.00313 | 0.00207 | 0.00057 | 0.00273 | -0.0061 | -6e-05 | -0.00209 | 0.00013 | 0.05307 | 0.015 | 0.00224 | -0.00028 | -0.03436 | -0.02713 | 0.00077
[RO-RO] [OPP] OHL 400 kV Gura Ialomitei - Bucuresti Sud | N-1 OHL 400 kV Isaccea - Tulcea Vest | -0.00233 | 0.00081 | 0.00479 | 0 | -0.03815 | 0.00016 | -0.00022 | -0.0002 | 0.00012 | 0.0001 | -0.01191 | 0.00281 | 0.00202 | 0.00053 | 0.00203 | -0.00712 | -5e-05 | -0.00198 | 0.00012 | 0.05206 | 0.01431 | 0.00209 | -0.00024 | -0.03566 | -0.02595 | -0.00012
[RO-RO] [OPP] OHL 400 kV Gura Ialomitei - Bucuresti Sud | N-1 OHL 400 kV Lacu Sarat - Gura Ialomitei | -0.0031 | 0.00079 | 0.00439 | 0 | -0.0396 | 0.00015 | -0.0002 | -0.00019 | 0.00012 | 0.0001 | -0.01292 | 0.00257 | 0.00201 | 0.0005 | 0.00144 | -0.00806 | -5e-05 | -0.00191 | 0.00012 | 0.0516 | 0.01381 | 0.00199 | -0.0002 | -0.03707 | -0.02556 | -0.00089
[RO-RO] [OPP] OHL 400 kV Gura Ialomitei - Bucuresti Sud | N-1 OHL 400 kV Tulcea Vest - Tariverde | -0.00233 | 0.00081 | 0.00479 | 0 | -0.03815 | 0.00016 | -0.00022 | -0.0002 | 0.00012 | 0.0001 | -0.01191 | 0.00281 | 0.00202 | 0.00053 | 0.00203 | -0.00712 | -5e-05 | -0.00198 | 0.00012 | 0.05206 | 0.01431 | 0.00209 | -0.00024 | -0.03566 | -0.02595 | -0.00012
[RO-RO] [OPP] OHL 400 kV Gura Ialomitei - Bucuresti Sud | N-1 OHL 400 kV Tariverde - Constanta Nord | -0.00233 | 0.00081 | 0.00479 | 0 | -0.03815 | 0.00016 | -0.00022 | -0.0002 | 0.00012 | 0.0001 | -0.01191 | 0.00281 | 0.00202 | 0.00053 | 0.00203 | -0.00712 | -5e-05 | -0.00198 | 0.00012 | 0.05206 | 0.01431 | 0.00209 | -0.00024 | -0.03566 | -0.02595 | -0.00012
[RO-RO] [OPP] OHL 400 kV Gura Ialomitei - Bucuresti Sud | N-1 OHL 400 kV Constanta Nord- Cernavoda | -0.00215 | 0.00081 | 0.00488 | 0 | -0.03778 | 0.00016 | -0.00022 | -0.0002 | 0.00012 | 0.0001 | -0.01166 | 0.00287 | 0.00202 | 0.00054 | 0.00217 | -0.00689 | -5e-05 | -0.002 | 0.00012 | 0.05213 | 0.01441 | 0.00212 | -0.00025 | -0.03531 | -0.02612 | 6e-05
[RO-RO] [OPP] OHL 400 kV Gura Ialomitei - Bucuresti Sud | N-1 OHL 400 kV Cernavoda - Pelicanu | -0.00228 | 0.00119 | 0.00732 | 1e-05 | -0.05204 | 0.00023 | -0.00034 | -0.00029 | 0.00018 | 0.00015 | -0.0155 | 0.00432 | 0.00291 | 0.0008 | 0.00367 | -0.00882 | -8e-05 | -0.00292 | 0.00018 | 0.07438 | 0.0209 | 0.00311 | -0.00039 | -0.04859 | -0.03793 | 0.00086
[RO-RO] [OPP] OHL 400 kV Gura Ialomitei - Bucuresti Sud | N-1 OHL 400 kV Gutinas – Smardan | -0.00364 | 0.00097 | 0.00488 | 0 | -0.04415 | 0.00018 | -0.00022 | -0.00023 | 0.00014 | 0.00012 | -0.01457 | 0.00292 | 0.00255 | 0.00059 | 0.00147 | -0.0092 | -6e-05 | -0.00233 | 0.00014 | 0.05709 | 0.01502 | 0.00235 | -0.00014 | -0.04134 | -0.03318 | -0.00125
[RO-RO] [OPP] OHL 400 kV Gura Ialomitei - Bucuresti Sud | N-1 OHL 400 kV Brasov – Gutinas | -0.00179 | 0.00105 | 0.00609 | 0 | -0.04244 | 0.0002 | -0.00028 | -0.00025 | 0.00016 | 0.00013 | -0.01254 | 0.00366 | 0.00265 | 0.00069 | 0.00307 | -0.0071 | -7e-05 | -0.00257 | 0.00016 | 0.06162 | 0.01689 | 0.00268 | -0.00028 | -0.03964 | -0.03425 | 0.00074
[RO-RO] [OPP] OHL 400 kV Gutinas - Smardan | BC | -0.01317 | 0.00072 | -0.00255 | 0 | -0.04457 | 6e-05 | 0.00016 | -9e-05 | 4e-05 | 3e-05 | -0.0226 | -0.00125 | 0.00289 | 0.00012 | -0.00765 | -0.0188 | -2e-05 | -0.00145 | 4e-05 | 0.02438 | 0.00013 | 0.00065 | 0.00084 | -0.04239 | -0.03671 | -0.01226
[RO-RO] [OPP] OHL 400 kV Gutinas - Smardan | N-1 OHL 400 kV Isaccea - Tulcea Vest | -0.01199 | 0.00077 | -0.00185 | 0 | -0.04273 | 8e-05 | 0.00013 | -0.00011 | 5e-05 | 4e-05 | -0.02115 | -0.00081 | 0.00297 | 0.00017 | -0.00669 | -0.01741 | -3e-05 | -0.00161 | 5e-05 | 0.02577 | 0.00108 | 0.00086 | 0.00078 | -0.0406 | -0.03833 | -0.01105
[RO-RO] [OPP] OHL 400 kV Gutinas - Smardan | N-1 OHL 400 kV Lacu Sarat - Gura Ialomitei | -0.01053 | 0.00082 | -0.00109 | 0 | -0.04003 | 9e-05 | 9e-05 | -0.00013 | 6e-05 | 5e-05 | -0.01924 | -0.00034 | 0.00299 | 0.00023 | -0.00556 | -0.01563 | -3e-05 | -0.00175 | 6e-05 | 0.02677 | 0.00205 | 0.00105 | 0.0007 | -0.03799 | -0.03926 | -0.00957
[RO-RO] [OPP] OHL 400 kV Gutinas - Smardan | N-1 OHL 400 kV Tulcea Vest - Tariverde | -0.01199 | 0.00077 | -0.00185 | 0 | -0.04273 | 8e-05 | 0.00013 | -0.00011 | 5e-05 | 4e-05 | -0.02115 | -0.00081 | 0.00297 | 0.00017 | -0.00669 | -0.01741 | -3e-05 | -0.00161 | 5e-05 | 0.02577 | 0.00108 | 0.00086 | 0.00078 | -0.0406 | -0.03833 | -0.01105
[RO-RO] [OPP] OHL 400 kV Gutinas - Smardan | N-1 OHL 400 kV Tariverde - Constanta Nord | -0.01199 | 0.00077 | -0.00185 | 0 | -0.04273 | 8e-05 | 0.00013 | -0.00011 | 5e-05 | 4e-05 | -0.02115 | -0.00081 | 0.00297 | 0.00017 | -0.00669 | -0.01741 | -3e-05 | -0.00161 | 5e-05 | 0.02577 | 0.00108 | 0.00086 | 0.00078 | -0.0406 | -0.03833 | -0.01105
[RO-RO] [OPP] OHL 400 kV Gutinas - Smardan | N-1 OHL 400 kV Constanta Nord- Cernavoda | -0.01236 | 0.00076 | -0.00205 | 0 | -0.04341 | 7e-05 | 0.00014 | -0.00011 | 5e-05 | 4e-05 | -0.02163 | -0.00094 | 0.00295 | 0.00016 | -0.00698 | -0.01785 | -3e-05 | -0.00157 | 5e-05 | 0.0255 | 0.00083 | 0.0008 | 0.0008 | -0.04126 | -0.03792 | -0.01142
[RO-RO] [OPP] OHL 400 kV Gutinas - Smardan | N-1 OHL 400 kV Cernavoda - Pelicanu | -0.01342 | 0.00082 | -0.00192 | 0 | -0.0493 | 8e-05 | 0.00013 | -0.00012 | 5e-05 | 5e-05 | -0.02405 | -0.00088 | 0.00315 | 0.00019 | -0.00736 | -0.01965 | -3e-05 | -0.00171 | 5e-05 | 0.03099 | 0.00197 | 0.00093 | 0.00081 | -0.04681 | -0.04006 | -0.01223
[RO-RO] [OPP] OHL 400 kV Gutinas - Smardan | N-1 OHL 400 kV Gura Ialomitei - Bucuresti Sud | -0.01338 | 0.00084 | -0.00181 | 0 | -0.04976 | 8e-05 | 0.00013 | -0.00012 | 6e-05 | 5e-05 | -0.02413 | -0.00081 | 0.00318 | 0.0002 | -0.00727 | -0.01966 | -3e-05 | -0.00175 | 6e-05 | 0.03186 | 0.00225 | 0.00097 | 0.0008 | -0.04724 | -0.04053 | -0.01216
[RO-RO] [OPP] OHL 400 kV Gutinas - Smardan | N-1 OHL 400 kV Bucuresti Sud - Domnesti | -0.01455 | 0.00077 | -0.00278 | 0 | -0.04958 | 6e-05 | 0.00017 | -0.0001 | 4e-05 | 4e-05 | -0.02508 | -0.00138 | 0.00311 | 0.00012 | -0.00841 | -0.02083 | -2e-05 | -0.00155 | 4e-05 | 0.03416 | 0.00042 | 0.0007 | 0.0009 | -0.04714 | -0.0391 | -0.01351
[RO-RO] [OPP] OHL 400 kV Gutinas - Smardan | N-1 OHL 400 kV Brasov – Gutinas | -0.01209 | 4e-05 | -0.00525 | 0 | -0.02542 | -6e-05 | 0.00028 | 6e-05 | -5e-05 | -4e-05 | -0.01684 | -0.00306 | 0.00094 | -0.00027 | -0.00879 | -0.01542 | 2e-05 | 0.00017 | -5e-05 | -0.00468 | -0.00628 | -0.00086 | 0.00083 | -0.02444 | -0.01251 | -0.01217
[RO-RO] [OPP] OHL 400 kV Gutinas - Smardan | N-1 TIE 400 kV Isaccea - Vulcanesti | -0.03888 | -0.00069 | -0.01821 | -1e-05 | -0.08362 | -0.0003 | 0.00088 | 0.00035 | -0.00025 | -0.00021 | -0.05397 | -0.01117 | 0.00058 | -0.00121 | -0.02881 | -0.04902 | 0.0001 | 0.00249 | -0.00025 | -0.00798 | -0.02084 | -0.00412 | 0.00208 | -0.08042 | 0.00761 | -0.03878
[RO-RO] [OPP] OHL 400 kV Smardan - Isaccea c1 | BC | 0 | 0 | 0 |  | 0 | 0 | 0 |  | 0 | 0 | 0 | 0 |  | 0 | 0 | 0 | 0 |  | 0 | 0 | 0 | 0 | 0 | 0 | 0 | 0
[RO-RO] [OPP] OHL 400 kV Smardan - Isaccea c1 | N-1 OHL 400 kV Lacu Sarat - Isaccea | 0 | 0 | 0 |  | 0 | 0 | 0 |  | 0 | 0 | 0 | 0 |  | 0 | 0 | 0 | 0 |  | 0 | 0 | 0 | 0 | 0 | 0 | 0 | 0
[RO-RO] [OPP] OHL 400 kV Smardan - Isaccea c2 | BC | 0.00138 | 0.00098 | 0.00448 | 0 | -0.01465 | 0.00018 | -0.00018 | -0.00023 | 0.00014 | 0.00012 | -0.00276 | 0.00303 | 0.00267 | 0.00058 | 0.00328 | -0.00063 | -6e-05 | -0.00241 | 0.00013 | 0.02948 | 0.00862 | 0.00225 | 3e-05 | -0.01357 | -0.03939 | 0.00235
[RO-RO] [OPP] OHL 400 kV Smardan - Isaccea c2 | N-1 OHL 400 kV Lacu Sarat - Isaccea | 0.00666 | 0.00154 | 0.00888 | 1e-05 | -0.01231 | 0.0003 | -0.00037 | -0.00038 | 0.00023 | 0.0002 | 0.00217 | 0.00587 | 0.00389 | 0.00101 | 0.00833 | 0.00482 | -0.0001 | -0.00389 | 0.00023 | 0.04544 | 0.01549 | 0.00385 | -0.00021 | -0.01106 | -0.05937 | 0.00813
[RO-RO] [OPP] OHL 400 kV Domnesti - Urechesti | BC | -0.01076 | -0.00089 | -0.01149 | -1e-05 | 0.01118 | -0.00025 | 0.00055 | 0.00029 | -0.0002 | -0.00017 | -0.00539 | -0.00669 | -0.00119 | -0.00091 | -0.01218 | -0.00871 | 8e-05 | 0.00249 | -0.0002 | 0.00611 | -0.02439 | -0.00337 | 0.00115 | 0.00954 | 0.01959 | -0.0132
[RO-RO] [OPP] OHL 400 kV Domnesti - Urechesti | N-1 OHL 400 kV Bucuresti Sud - Slatina | -0.01441 | -0.00116 | -0.01504 | -1e-05 | 0.01429 | -0.00032 | 0.00072 | 0.00038 | -0.00026 | -0.00022 | -0.0076 | -0.00877 | -0.00155 | -0.00119 | -0.01609 | -0.01196 | 0.00011 | 0.00326 | -0.00026 | 0.00938 | -0.03154 | -0.0044 | 0.0015 | 0.01219 | 0.02601 | -0.0176
[RO-RO] [OPP] OHL 400 kV Tantareni - Bradu | BC | 0.03212 | 0.00081 | 0.01806 | 1e-05 | 0.03414 | 0.00031 | -0.00087 | -0.00036 | 0.00026 | 0.00022 | 0.03771 | 0.01083 | -0.00013 | 0.00124 | 0.02597 | 0.03842 | -0.0001 | -0.00273 | 0.00026 | 0.0016 | 0.02558 | 0.00431 | -0.00202 | 0.03345 | -0.01209 | 0.03426
[RO-RO] [OPP] OHL 400 kV Tantareni - Bradu | N-1 OHL 400 kV Domnesti-Urechesti | 0.03359 | 0.00093 | 0.01963 | 1e-05 | 0.03261 | 0.00035 | -0.00094 | -0.0004 | 0.00029 | 0.00024 | 0.03844 | 0.01174 | 3e-05 | 0.00136 | 0.02763 | 0.03961 | -0.00012 | -0.00307 | 0.00029 | 0.00076 | 0.0289 | 0.00477 | -0.00218 | 0.03214 | -0.01477 | 0.03606
[RO-RO] [OPP] OHL 400 kV Bucuresti Sud - Domnesti | BC | -0.01239 | 0.00048 | -0.00202 | 0 | -0.04498 | 4e-05 | 0.00011 | -6e-05 | 2e-05 | 2e-05 | -0.02221 | -0.00118 | 0.00199 | 6e-05 | -0.00685 | -0.01818 | -1e-05 | -0.00091 | 2e-05 | 0.08785 | 0.00254 | 0.00041 | 0.00054 | -0.04266 | -0.02152 | -0.01119
[RO-RO] [OPP] OHL 400 kV Bucuresti Sud - Domnesti | N-1 OHL 400 kV Gutinas – Smardan | -0.01538 | 0.00064 | -0.0026 | 0 | -0.0551 | 5e-05 | 0.00015 | -8e-05 | 3e-05 | 3e-05 | -0.02735 | -0.00146 | 0.00265 | 9e-05 | -0.00859 | -0.02245 | -2e-05 | -0.00124 | 3e-05 | 0.09338 | 0.00257 | 0.00056 | 0.00073 | -0.05229 | -0.02986 | -0.01398
[RO-RO] [OPP] OHL 400 kV Slatina-Bucuresti Sud | BC | 0.01532 | 0.00115 | 0.01489 | 1e-05 | -0.01305 | 0.00032 | -0.00071 | -0.00038 | 0.00026 | 0.00022 | 0.00929 | 0.00874 | 0.00153 | 0.00118 | 0.01641 | 0.01363 | -0.00011 | -0.00324 | 0.00025 | -0.01374 | 0.03001 | 0.00434 | -0.00146 | -0.01111 | -0.02692 | 0.01847
[RO-RO] [OPP] OHL 400 kV Slatina-Bucuresti Sud | N-1 OHL 400 kV Domnesti-Urechesti | 0.01862 | 0.00142 | 0.01841 | 1e-05 | -0.01648 | 0.00039 | -0.00088 | -0.00047 | 0.00032 | 0.00027 | 0.01094 | 0.01079 | 0.0019 | 0.00146 | 0.02014 | 0.0163 | -0.00013 | -0.004 | 0.00032 | -0.01561 | 0.03749 | 0.00538 | -0.00182 | -0.01404 | -0.03293 | 0.02252
[RO-RO] [OPP] OHL 400 kV Portile de Fier - Urechesti | BC | 0.00124 | 0.00204 | 0.02751 | 2e-05 | -0.07662 | 0.00057 | -0.00138 | -0.00068 | 0.00046 | 0.00039 | -0.03149 | 0.01454 | 0.0024 | 0.00214 | 0.0183 | -0.02066 | -0.00019 | -0.00561 | 0.00046 | -0.08264 | 0.08731 | 0.00817 | -0.00312 | -0.06834 | -0.03394 | 0.00877
[RO-RO] [OPP] OHL 400 kV Portile de Fier - Urechesti | N-1 OHL 400 kV Domnesti-Urechesti | -0.00233 | 0.00175 | 0.0237 | 1e-05 | -0.07292 | 0.00049 | -0.00119 | -0.00058 | 0.0004 | 0.00034 | -0.03328 | 0.01232 | 0.002 | 0.00184 | 0.01427 | -0.02355 | -0.00016 | -0.00478 | 0.00039 | -0.08061 | 0.07923 | 0.00705 | -0.00273 | -0.06517 | -0.02744 | 0.00439
[RO-RO] [OPP] OHL 400 kV Brasov – Gutinas | N-1 OHL 400 kV Gutinas – Smardan | 0.00658 | 0.00056 | 0.00558 | 0 | -0.00073 | 0.00014 | -0.00027 | -0.00017 | 0.00011 | 9e-05 | 0.00548 | 0.00346 | 0.00109 | 0.00049 | 0.00643 | 0.00664 | -5e-05 | -0.0015 | 0.00011 | 0.02795 | 0.00943 | 0.00183 | -0.0005 | -0.00031 | -0.0131 | 0.00747
[RO-RO] [OPP] OHL 220 kV Portile de Fier-Resita c1 | N-1 TIE 400 kV Resita-Pancevo c2 | 0.01488 | -7e-05 | 0.00635 | 0 | 0.01966 | 6e-05 | -0.00029 | -7e-05 | 6e-05 | 5e-05 | 0.01812 | 0.00365 | -0.00134 | 0.0003 | 0.01101 | 0.01821 | -2e-05 | -0.00025 | 6e-05 | 0.04121 | 0.01026 | 0.00093 | -0.00078 | 0.01934 | 0.00287 | 0.01635
[RO-RO] [OPP] OHL 220 kV Portile de Fier-Resita c2 | N-1 TIE 400 kV Resita-Pancevo c2 | 0.01488 | -7e-05 | 0.00635 | 0 | 0.01966 | 6e-05 | -0.00029 | -7e-05 | 6e-05 | 5e-05 | 0.01812 | 0.00365 | -0.00134 | 0.0003 | 0.01101 | 0.01821 | -2e-05 | -0.00025 | 6e-05 | 0.04121 | 0.01026 | 0.00093 | -0.00078 | 0.01934 | 0.00287 | 0.01635
[RO-RO] [OPP] OHL 220 kV Resita-Timisoara c1 | N-1 OHL 220 kV Resita-Timisoara c2 | 0.04757 | 0.00042 | 0.03279 | 1e-05 | 0.04778 | 0.00043 | -0.00155 | -0.00047 | 0.00037 | 0.00031 | 0.05012 | 0.01798 | -0.00439 | 0.00184 | 0.04265 | 0.05151 | -0.00014 | -0.00275 | 0.00037 | 0.06321 | 0.06281 | 0.00631 | -0.00407 | 0.04801 | 0.00077 | 0.05155
[RO-RO] [OPP] OHL 220 kV Resita-Timisoara c1 | N-1 TIE 400 kV Resita-Pancevo c2 | 0.03032 | 0.00027 | 0.0209 | 1e-05 | 0.03045 | 0.00028 | -0.00099 | -0.0003 | 0.00024 | 0.0002 | 0.03195 | 0.01146 | -0.0028 | 0.00117 | 0.02718 | 0.03283 | -9e-05 | -0.00175 | 0.00023 | 0.04028 | 0.04003 | 0.00402 | -0.0026 | 0.0306 | 0.00049 | 0.03286
[RO-RO] [OPP] OHL 220 kV Resita-Timisoara c2 | N-1 TIE 400 kV Resita-Pancevo c2 | 0.03032 | 0.00027 | 0.0209 | 1e-05 | 0.03045 | 0.00028 | -0.00099 | -0.0003 | 0.00024 | 0.0002 | 0.03195 | 0.01146 | -0.0028 | 0.00117 | 0.02718 | 0.03283 | -9e-05 | -0.00175 | 0.00023 | 0.04028 | 0.04003 | 0.00402 | -0.0026 | 0.0306 | 0.00049 | 0.03286
[RO-RO] [OPP] OHL 220 kV Arad-Timisoara | N-1 TIE 400 kV Resita-Pancevo c2 | -0.03325 | 1e-05 | -0.02087 | -1e-05 | -0.03773 | -0.00024 | 0.00097 | 0.00025 | -0.00021 | -0.00018 | -0.03687 | -0.01132 | 0.00386 | -0.00106 | -0.02861 | -0.03732 | 8e-05 | 0.0012 | -0.00021 | -0.04862 | -0.03904 | -0.00355 | 0.00262 | -0.03748 | -0.00411 | -0.03583
[RO-RO] [OPP] OHL 220 kV Arad-Calea Aradului | N-1 TIE 400 kV Resita-Pancevo c2 | -0.02346 | 1e-05 | -0.01473 | -1e-05 | -0.02662 | -0.00017 | 0.00068 | 0.00018 | -0.00015 | -0.00012 | -0.02602 | -0.00799 | 0.00272 | -0.00075 | -0.02019 | -0.02634 | 5e-05 | 0.00085 | -0.00015 | -0.0343 | -0.02755 | -0.0025 | 0.00185 | -0.02645 | -0.0029 | -0.02528
[RO-RO] [OPP] OHL 220 kV CaleaAradului-Sacalaz | N-1 TIE 400 kV Resita-Pancevo c2 | -0.02346 | 1e-05 | -0.01473 | -1e-05 | -0.02662 | -0.00017 | 0.00068 | 0.00018 | -0.00015 | -0.00012 | -0.02602 | -0.00799 | 0.00272 | -0.00075 | -0.02019 | -0.02634 | 5e-05 | 0.00085 | -0.00015 | -0.0343 | -0.02755 | -0.0025 | 0.00185 | -0.02645 | -0.0029 | -0.02528
[RO-RO] [OPP] OHL 220 kV Sacalaz-Timisoara | N-1 TIE 400 kV Resita-Pancevo c2 | -0.01996 | 1e-05 | -0.01253 | 0 | -0.02264 | -0.00014 | 0.00058 | 0.00015 | -0.00013 | -0.00011 | -0.02213 | -0.0068 | 0.00232 | -0.00064 | -0.01717 | -0.0224 | 5e-05 | 0.00072 | -0.00013 | -0.02918 | -0.02343 | -0.00213 | 0.00157 | -0.02249 | -0.00247 | -0.0215
[RO-RO] [OPP] OHL 220 kV Mintia-Timisoara | N-1 TIE 400 kV Resita-Pancevo c2 | -0.00392 | -0.00056 | -0.0062 | 0 | 0.00345 | -0.00014 | 0.00033 | 0.00017 | -0.00012 | -0.0001 | -0.001 | -0.0036 | -0.00099 | -0.00053 | -0.00557 | -0.002 | 5e-05 | 0.00145 | -0.00011 | 0.00235 | -0.01347 | -0.00199 | 0.00072 | 0.00273 | 0.00603 | -0.00461
[RO-RO] [OPP] OHL 220 kV Urechesti-Targu Jiu Nord | N-1 TIE 400 kV Resita-Pancevo c2 | 0.03076 | 0.00021 | 0.01649 | 1e-05 | 0.04132 | 0.00022 | -0.00079 | -0.00024 | 0.00019 | 0.00016 | 0.03709 | 0.00944 | -0.0021 | 0.00093 | 0.02454 | 0.03671 | -7e-05 | -0.00138 | 0.00019 | 0.04558 | 0.02592 | 0.00312 | -0.00206 | 0.0404 | 0.00341 | 0.03267
[RO-RO] [OPP] OHL 220 kV Paroseni-Targu Jiu Nord | N-1 TIE 400 kV Resita-Pancevo c2 | -0.03076 | -0.00021 | -0.01649 | -1e-05 | -0.04132 | -0.00022 | 0.00079 | 0.00024 | -0.00019 | -0.00016 | -0.03709 | -0.00944 | 0.0021 | -0.00093 | -0.02454 | -0.03671 | 7e-05 | 0.00138 | -0.00019 | -0.04558 | -0.02592 | -0.00312 | 0.00206 | -0.0404 | -0.00341 | -0.03267
[RO-RO] [OPP] OHL 220 kV Paroseni-Baru Mare | N-1 TIE 400 kV Resita-Pancevo c2 | 0.02798 | 0.00019 | 0.015 | 1e-05 | 0.03758 | 0.0002 | -0.00071 | -0.00022 | 0.00017 | 0.00014 | 0.03373 | 0.00859 | -0.00191 | 0.00085 | 0.02232 | 0.03338 | -6e-05 | -0.00125 | 0.00017 | 0.04145 | 0.02358 | 0.00284 | -0.00187 | 0.03674 | 0.00311 | 0.02971
[RO-RO] [OPP] OHL 220 kV Baru Mare-Hasdat | N-1 TIE 400 kV Resita-Pancevo c2 | 0.03076 | 0.00021 | 0.01649 | 1e-05 | 0.04132 | 0.00022 | -0.00079 | -0.00024 | 0.00019 | 0.00016 | 0.03709 | 0.00944 | -0.0021 | 0.00093 | 0.02454 | 0.03671 | -7e-05 | -0.00138 | 0.00019 | 0.04558 | 0.02592 | 0.00312 | -0.00206 | 0.0404 | 0.00341 | 0.03267
[RO-RO] [OPP] OHL 220 kV Filesti - Barbosi | N-1 OHL 400 kV Gutinas – Smardan | -0.00813 | 0.00031 | -0.00216 | 0 | -0.02463 | 1e-05 | 0.00012 | -3e-05 | 1e-05 | 1e-05 | -0.01321 | -0.00116 | 0.00141 | -1e-05 | -0.00507 | -0.01124 | -1e-05 | -0.00057 | 1e-05 | 0.01012 | -0.00116 | 0.0001 | 0.00052 | -0.02348 | -0.01766 | -0.00774
[RO-RO] [OPP] TRA 400/220 kV AT3 Arad | N-1 TIE 400 kV Resita-Pancevo c2 | 0.0453 | -0.00013 | 0.02808 | 1e-05 | 0.05186 | 0.00031 | -0.00129 | -0.00032 | 0.00027 | 0.00023 | 0.05044 | 0.01514 | -0.00567 | 0.00139 | 0.0388 | 0.05101 | -0.0001 | -0.00139 | 0.00027 | 0.06699 | 0.0528 | 0.00457 | -0.00353 | 0.05148 | 0.00655 | 0.04881
[RO-RO] [OPP] TRA 400/220 kV AT Urechesti | BC | -0.02454 | -0.0003 | -0.01428 | -1e-05 | -0.02843 | -0.0002 | 0.00068 | 0.00023 | -0.00017 | -0.00015 | -0.02811 | -0.00817 | 0.0014 | -0.00085 | -0.02029 | -0.02843 | 7e-05 | 0.00144 | -0.00017 | -0.04071 | -0.02391 | -0.0029 | 0.00174 | -0.02808 | 0.00048 | -0.0264
[RO-RO] [OPP] TRA 400/220 kV AT Urechesti | N-1 OHL 400 kV Domnesti-Urechesti | -0.02604 | -0.00042 | -0.01588 | -1e-05 | -0.02687 | -0.00024 | 0.00076 | 0.00027 | -0.0002 | -0.00017 | -0.02886 | -0.0091 | 0.00123 | -0.00097 | -0.02198 | -0.02964 | 8e-05 | 0.00178 | -0.0002 | -0.03986 | -0.02731 | -0.00336 | 0.0019 | -0.02675 | 0.0032 | -0.02824
[RO-RO] [OPP] TRA 400/220 kV AT Urechesti | N-1 OHL 400 kV Arefu-Sibiu Sud | -0.02989 | -0.00038 | -0.01713 | -1e-05 | -0.03573 | -0.00025 | 0.00082 | 0.00028 | -0.00021 | -0.00018 | -0.03469 | -0.00985 | 0.00157 | -0.00103 | -0.02451 | -0.0349 | 8e-05 | 0.00177 | -0.00021 | -0.04655 | -0.02794 | -0.00351 | 0.00209 | -0.03518 | 0.00047 | -0.03203
[RO-RO] [OPP] TRA 400/220 kV AT Urechesti | N-1 OHL 400 kV Tantareni-Urechesti | -0.01792 | -0.00047 | -0.01462 | -1e-05 | -0.01018 | -0.00023 | 0.00071 | 0.00026 | -0.00019 | -0.00016 | -0.01548 | -0.00811 | 0.00089 | -0.00092 | -0.01754 | -0.01719 | 8e-05 | 0.00176 | -0.00019 | -0.05005 | -0.0315 | -0.00327 | 0.00178 | -0.01119 | 0.00317 | -0.02041
[RO-RO] [OPP] TRA 400/220 kV AT Urechesti | N-1 OHL 220 kV Portile de Fier-Resita 1&2 | -0.02594 | -0.00029 | -0.01488 | -1e-05 | -0.03028 | -0.00021 | 0.00071 | 0.00023 | -0.00018 | -0.00015 | -0.02982 | -0.00851 | 0.00152 | -0.00088 | -0.02133 | -0.03014 | 7e-05 | 0.00146 | -0.00018 | -0.04459 | -0.02488 | -0.00298 | 0.00181 | -0.0299 | 0.00021 | -0.02794
[RO-RO] [OPP] TRA 400/220 kV AT Urechesti | N-1 OHL 220 kV Resita-Timisoara 1&2 | -0.03167 | -0.00036 | -0.0192 | -1e-05 | -0.0356 | -0.00027 | 0.00091 | 0.0003 | -0.00023 | -0.00019 | -0.03563 | -0.01087 | 0.00206 | -0.00112 | -0.02669 | -0.03615 | 9e-05 | 0.00185 | -0.00023 | -0.05019 | -0.03334 | -0.00384 | 0.00235 | -0.03528 | 0.00036 | -0.03413
[RO-RO] [OPP] TRA 400/220 kV AT Urechesti | N-1 TRA 400/220 kV AT3 Arad | -0.02469 | -0.0003 | -0.01438 | -1e-05 | -0.02861 | -0.00021 | 0.00069 | 0.00023 | -0.00017 | -0.00015 | -0.02829 | -0.00822 | 0.00142 | -0.00085 | -0.02042 | -0.0286 | 7e-05 | 0.00144 | -0.00017 | -0.04094 | -0.0241 | -0.00291 | 0.00175 | -0.02826 | 0.00046 | -0.02657
[RO-RO] [OPP] TRA 400/220 kV AT Urechesti | N-1 TIE 400 kV Resita-Pancevo c2 | -0.02454 | -0.0003 | -0.01428 | -1e-05 | -0.02843 | -0.0002 | 0.00068 | 0.00023 | -0.00017 | -0.00015 | -0.02811 | -0.00817 | 0.0014 | -0.00085 | -0.02029 | -0.02843 | 7e-05 | 0.00144 | -0.00017 | -0.04071 | -0.02391 | -0.0029 | 0.00174 | -0.02808 | 0.00048 | -0.0264
[RO-RO] [OPP] TRA 400/220 kV AT Urechesti | N-1 OHL 400 kV Arefu-Tantareni | -0.02884 | -0.00038 | -0.0166 | -1e-05 | -0.03399 | -0.00024 | 0.00079 | 0.00027 | -0.0002 | -0.00017 | -0.03335 | -0.00954 | 0.00151 | -0.001 | -0.0237 | -0.03363 | 8e-05 | 0.00173 | -0.0002 | -0.04391 | -0.02718 | -0.00341 | 0.00202 | -0.03349 | 0.00085 | -0.03094
[RO-RO] [OPP] TRA 400/220 kV AT Urechesti | N-1 TIE 400 kV Resita-Pancevo c1 | -0.02461 | -0.00028 | -0.01395 | -1e-05 | -0.02896 | -0.0002 | 0.00066 | 0.00022 | -0.00017 | -0.00014 | -0.02843 | -0.008 | 0.0014 | -0.00082 | -0.02012 | -0.02871 | 6e-05 | 0.00138 | -0.00017 | -0.04176 | -0.02309 | -0.0028 | 0.0017 | -0.02857 | 0.00022 | -0.0265
[RO-RO] [OPP] TRA 400/220 kV AT Rosiori | BC | 0.02667 | 0.00146 | 0.01738 | 1e-05 | 0.03496 | 0.00039 | -0.00093 | -0.00047 | 0.00032 | 0.00027 | 0.03105 | 0.01092 | 0.00262 | 0.00145 | 0.02265 | 0.03059 | -0.00013 | -0.00384 | 0.00031 | 0.04592 | 0.02453 | 0.00531 | -0.0021 | 0.03428 | -0.00395 | 0.02785
[RO-RO] [OPP] TRA 400/220 kV AT Rosiori | N-1 TIE 400 kV Rosiori-Mukacevo | 0.00908 | -0.00012 | 0.0044 | 0 | 0.01399 | 4e-05 | -0.00021 | -3e-05 | 3e-05 | 3e-05 | 0.01149 | 0.00241 | -0.00117 | 0.00019 | 0.00698 | 0.01114 | -1e-05 | -2e-05 | 3e-05 | 0.0202 | 0.00678 | 0.00058 | -0.00062 | 0.01359 | 0.00363 | 0.00953
[RO-RO] [OPP] TRA 400/220 kV AT Rosiori | N-1 OHL 400 kV Iernut-Sibiu Sud | 0.02023 | 0.00121 | 0.01351 | 1e-05 | 0.02621 | 0.00031 | -0.00073 | -0.00038 | 0.00025 | 0.00021 | 0.02336 | 0.00854 | 0.00233 | 0.00116 | 0.01734 | 0.02304 | -0.00011 | -0.00313 | 0.00025 | 0.03739 | 0.01907 | 0.00425 | -0.00162 | 0.02573 | -0.00359 | 0.02112

## 0130
PTDF report
Generated at: | 10/01/2026 22:02:35
Business day: | 2026-01-12
Horizon: | 2DA
Timestamp | 01:30
Border & direction: | South-Romania Importing
Margin satisfied | True
Process | Adjustment
CNE Name | CO Name | AL | AT | BA | BE | BG | CH | CZ | DE | ES | FR | GR | HR | HU | IT | ME | MK | NL | PL | PT | RO | RS | SI | SK | TR | UA | XK
[BG-RO] [DIR] TIE 400 kV TINTARENI-KOZLODUI 2 | BC | -0.07719 | -0.00052 | -0.02656 | -1e-05 | -0.13033 | -0.00039 | 0.00124 | 0.0004 | -0.00032 | -0.00027 | -0.11076 | -0.01698 | 0.00257 | -0.00158 | -0.05159 | -0.10591 | 0.00012 | 0.00268 | -0.00032 | 0.07348 | -0.00859 | -0.00505 | 0.00301 | -0.12338 | 0.00344 | -0.07773
[BG-RO] [DIR] TIE 400 kV TINTARENI-KOZLODUI 2 | N-1 TIE 400 kV TINTARENI-KOZLODUI 1 | -0.125 | -0.00084 | -0.04301 | -1e-05 | -0.21105 | -0.00063 | 0.002 | 0.00065 | -0.00052 | -0.00043 | -0.17937 | -0.02749 | 0.00416 | -0.00256 | -0.08355 | -0.17151 | 0.0002 | 0.00434 | -0.00052 | 0.11899 | -0.01391 | -0.00818 | 0.00487 | -0.1998 | 0.00557 | -0.12588
[BG-RO] [DIR] TIE 400 kV TINTARENI-KOZLODUI 2 | N-1 TIE 400 kV PORTILE DE FIER - DJERDAP | -0.08778 | -0.00089 | -0.03541 | -1e-05 | -0.12689 | -0.00054 | 0.00165 | 0.00056 | -0.00044 | -0.00037 | -0.11681 | -0.02191 | 0.00281 | -0.00215 | -0.06235 | -0.11465 | 0.00017 | 0.00391 | -0.00044 | 0.10543 | -0.0317 | -0.00711 | 0.004 | -0.12158 | 0.00899 | -0.09157
[BG-RO] [DIR] TIE 400 kV TINTARENI-KOZLODUI 2 | N-1 TIE 400 kV MEDGIDIA SUD - VARNA | -0.0832 | -0.00067 | -0.02926 | -1e-05 | -0.14432 | -0.00044 | 0.00136 | 0.00046 | -0.00036 | -0.0003 | -0.11937 | -0.01869 | 0.0025 | -0.00177 | -0.05594 | -0.1136 | 0.00014 | 0.00316 | -0.00036 | 0.07404 | -0.01119 | -0.00573 | 0.00327 | -0.13684 | 0.00723 | -0.0836
[BG-RO] [DIR] TIE 400 kV TINTARENI-KOZLODUI 2 | N-1 TIE 400 kV MEDGIDIA SUD - DOBRUDJA | -0.08286 | -0.00066 | -0.02911 | -1e-05 | -0.14355 | -0.00044 | 0.00135 | 0.00046 | -0.00036 | -0.0003 | -0.11889 | -0.0186 | 0.0025 | -0.00176 | -0.0557 | -0.11317 | 0.00014 | 0.00313 | -0.00036 | 0.07401 | -0.01105 | -0.00569 | 0.00326 | -0.13608 | 0.00702 | -0.08328
[BG-RO] [DIR] TIE 400 kV TINTARENI-KOZLODUI 1 | BC | -0.07719 | -0.00052 | -0.02656 | -1e-05 | -0.13033 | -0.00039 | 0.00124 | 0.0004 | -0.00032 | -0.00027 | -0.11076 | -0.01698 | 0.00257 | -0.00158 | -0.05159 | -0.10591 | 0.00012 | 0.00268 | -0.00032 | 0.07348 | -0.00859 | -0.00505 | 0.00301 | -0.12338 | 0.00344 | -0.07773
[BG-RO] [DIR] TIE 400 kV TINTARENI-KOZLODUI 1 | N-1 TIE 400 kV TINTARENI-KOZLODUI 2 | -0.125 | -0.00084 | -0.04301 | -1e-05 | -0.21105 | -0.00063 | 0.002 | 0.00065 | -0.00052 | -0.00043 | -0.17937 | -0.02749 | 0.00416 | -0.00256 | -0.08355 | -0.17151 | 0.0002 | 0.00434 | -0.00052 | 0.11899 | -0.01391 | -0.00818 | 0.00487 | -0.1998 | 0.00557 | -0.12588
[BG-RO] [DIR] TIE 400 kV TINTARENI-KOZLODUI 1 | N-1 TIE 400 kV PORTILE DE FIER - DJERDAP | -0.08778 | -0.00089 | -0.03541 | -1e-05 | -0.12689 | -0.00054 | 0.00165 | 0.00056 | -0.00044 | -0.00037 | -0.11681 | -0.02191 | 0.00281 | -0.00215 | -0.06235 | -0.11465 | 0.00017 | 0.00391 | -0.00044 | 0.10543 | -0.0317 | -0.00711 | 0.004 | -0.12158 | 0.00899 | -0.09157
[BG-RO] [DIR] TIE 400 kV TINTARENI-KOZLODUI 1 | N-1 TIE 400 kV MEDGIDIA SUD - VARNA | -0.0832 | -0.00067 | -0.02926 | -1e-05 | -0.14432 | -0.00044 | 0.00136 | 0.00046 | -0.00036 | -0.0003 | -0.11937 | -0.01869 | 0.0025 | -0.00177 | -0.05594 | -0.1136 | 0.00014 | 0.00316 | -0.00036 | 0.07404 | -0.01119 | -0.00573 | 0.00327 | -0.13684 | 0.00723 | -0.0836
[BG-RO] [DIR] TIE 400 kV TINTARENI-KOZLODUI 1 | N-1 TIE 400 kV MEDGIDIA SUD - DOBRUDJA | -0.08286 | -0.00066 | -0.02911 | -1e-05 | -0.14355 | -0.00044 | 0.00135 | 0.00046 | -0.00036 | -0.0003 | -0.11889 | -0.0186 | 0.0025 | -0.00176 | -0.0557 | -0.11317 | 0.00014 | 0.00313 | -0.00036 | 0.07401 | -0.01105 | -0.00569 | 0.00326 | -0.13608 | 0.00702 | -0.08328
[BG-RO] [DIR] TIE 400 kV DOBRUDJA- MEDGIDIA SUD | BC | -0.06222 | -0.00157 | -0.02805 | -1e-05 | -0.14518 | -0.00054 | 0.00129 | 0.00059 | -0.00043 | -0.00036 | -0.08927 | -0.01778 | -0.00077 | -0.00203 | -0.04503 | -0.07968 | 0.00018 | 0.00495 | -0.00043 | 0.0058 | -0.02699 | -0.00703 | 0.00276 | -0.13949 | 0.03932 | -0.06086
[BG-RO] [DIR] TIE 400 kV DOBRUDJA- MEDGIDIA SUD | N-1 TIE 400 kV MEDGIDIA SUD - VARNA | -0.10687 | -0.0027 | -0.04818 | -2e-05 | -0.24924 | -0.00094 | 0.00222 | 0.00101 | -0.00074 | -0.00062 | -0.15333 | -0.03053 | -0.00132 | -0.00348 | -0.07734 | -0.13686 | 0.0003 | 0.0085 | -0.00074 | 0.00995 | -0.04635 | -0.01208 | 0.00475 | -0.23961 | 0.06753 | -0.10452
[BG-RO] [DIR] TIE 400 kV MEDGIDIA SUD - VARNA | BC | -0.06437 | -0.00163 | -0.02902 | -1e-05 | -0.15003 | -0.00056 | 0.00134 | 0.00061 | -0.00045 | -0.00037 | -0.09236 | -0.01839 | -0.00079 | -0.0021 | -0.04658 | -0.08243 | 0.00018 | 0.00512 | -0.00044 | 0.006 | -0.02791 | -0.00728 | 0.00286 | -0.14436 | 0.04067 | -0.06296
[BG-RO] [DIR] TIE 400 kV MEDGIDIA SUD - VARNA | N-1 TIE 400 kV MEDGIDIA SUD - DOBRUDJA | -0.10797 | -0.00273 | -0.04867 | -2e-05 | -0.25176 | -0.00094 | 0.00224 | 0.00102 | -0.00075 | -0.00062 | -0.15491 | -0.03085 | -0.00133 | -0.00352 | -0.07814 | -0.13827 | 0.00031 | 0.00858 | -0.00074 | 0.01006 | -0.04682 | -0.0122 | 0.00479 | -0.2421 | 0.06823 | -0.1056
[BG-RO] [OPP] TIE 400 kV TINTARENI-KOZLODUI 2 | BC | -0.07719 | -0.00052 | -0.02656 | -1e-05 | -0.13033 | -0.00039 | 0.00124 | 0.0004 | -0.00032 | -0.00027 | -0.11076 | -0.01698 | 0.00257 | -0.00158 | -0.05159 | -0.10591 | 0.00012 | 0.00268 | -0.00032 | 0.07348 | -0.00859 | -0.00505 | 0.00301 | -0.12338 | 0.00344 | -0.07773
[BG-RO] [OPP] TIE 400 kV TINTARENI-KOZLODUI 2 | N-1 TIE 400 kV TINTARENI-KOZLODUI 1 | -0.125 | -0.00084 | -0.04301 | -1e-05 | -0.21105 | -0.00063 | 0.002 | 0.00065 | -0.00052 | -0.00043 | -0.17937 | -0.02749 | 0.00416 | -0.00256 | -0.08355 | -0.17151 | 0.0002 | 0.00434 | -0.00052 | 0.11899 | -0.01391 | -0.00818 | 0.00487 | -0.1998 | 0.00557 | -0.12588
[BG-RO] [OPP] TIE 400 kV TINTARENI-KOZLODUI 2 | N-1 TIE 400 kV PORTILE DE FIER - DJERDAP | -0.08778 | -0.00089 | -0.03541 | -1e-05 | -0.12689 | -0.00054 | 0.00165 | 0.00056 | -0.00044 | -0.00037 | -0.11681 | -0.02191 | 0.00281 | -0.00215 | -0.06235 | -0.11465 | 0.00017 | 0.00391 | -0.00044 | 0.10543 | -0.0317 | -0.00711 | 0.004 | -0.12158 | 0.00899 | -0.09157
[BG-RO] [OPP] TIE 400 kV TINTARENI-KOZLODUI 2 | N-1 TIE 400 kV MEDGIDIA SUD - VARNA | -0.0832 | -0.00067 | -0.02926 | -1e-05 | -0.14432 | -0.00044 | 0.00136 | 0.00046 | -0.00036 | -0.0003 | -0.11937 | -0.01869 | 0.0025 | -0.00177 | -0.05594 | -0.1136 | 0.00014 | 0.00316 | -0.00036 | 0.07404 | -0.01119 | -0.00573 | 0.00327 | -0.13684 | 0.00723 | -0.0836
[BG-RO] [OPP] TIE 400 kV TINTARENI-KOZLODUI 2 | N-1 TIE 400 kV MEDGIDIA SUD - DOBRUDJA | -0.08286 | -0.00066 | -0.02911 | -1e-05 | -0.14355 | -0.00044 | 0.00135 | 0.00046 | -0.00036 | -0.0003 | -0.11889 | -0.0186 | 0.0025 | -0.00176 | -0.0557 | -0.11317 | 0.00014 | 0.00313 | -0.00036 | 0.07401 | -0.01105 | -0.00569 | 0.00326 | -0.13608 | 0.00702 | -0.08328
[BG-RO] [OPP] TIE 400 kV TINTARENI-KOZLODUI 1 | BC | -0.07719 | -0.00052 | -0.02656 | -1e-05 | -0.13033 | -0.00039 | 0.00124 | 0.0004 | -0.00032 | -0.00027 | -0.11076 | -0.01698 | 0.00257 | -0.00158 | -0.05159 | -0.10591 | 0.00012 | 0.00268 | -0.00032 | 0.07348 | -0.00859 | -0.00505 | 0.00301 | -0.12338 | 0.00344 | -0.07773
[BG-RO] [OPP] TIE 400 kV TINTARENI-KOZLODUI 1 | N-1 TIE 400 kV TINTARENI-KOZLODUI 2 | -0.125 | -0.00084 | -0.04301 | -1e-05 | -0.21105 | -0.00063 | 0.002 | 0.00065 | -0.00052 | -0.00043 | -0.17937 | -0.02749 | 0.00416 | -0.00256 | -0.08355 | -0.17151 | 0.0002 | 0.00434 | -0.00052 | 0.11899 | -0.01391 | -0.00818 | 0.00487 | -0.1998 | 0.00557 | -0.12588
[BG-RO] [OPP] TIE 400 kV TINTARENI-KOZLODUI 1 | N-1 TIE 400 kV PORTILE DE FIER - DJERDAP | -0.08778 | -0.00089 | -0.03541 | -1e-05 | -0.12689 | -0.00054 | 0.00165 | 0.00056 | -0.00044 | -0.00037 | -0.11681 | -0.02191 | 0.00281 | -0.00215 | -0.06235 | -0.11465 | 0.00017 | 0.00391 | -0.00044 | 0.10543 | -0.0317 | -0.00711 | 0.004 | -0.12158 | 0.00899 | -0.09157
[BG-RO] [OPP] TIE 400 kV TINTARENI-KOZLODUI 1 | N-1 TIE 400 kV MEDGIDIA SUD - VARNA | -0.0832 | -0.00067 | -0.02926 | -1e-05 | -0.14432 | -0.00044 | 0.00136 | 0.00046 | -0.00036 | -0.0003 | -0.11937 | -0.01869 | 0.0025 | -0.00177 | -0.05594 | -0.1136 | 0.00014 | 0.00316 | -0.00036 | 0.07404 | -0.01119 | -0.00573 | 0.00327 | -0.13684 | 0.00723 | -0.0836
[BG-RO] [OPP] TIE 400 kV TINTARENI-KOZLODUI 1 | N-1 TIE 400 kV MEDGIDIA SUD - DOBRUDJA | -0.08286 | -0.00066 | -0.02911 | -1e-05 | -0.14355 | -0.00044 | 0.00135 | 0.00046 | -0.00036 | -0.0003 | -0.11889 | -0.0186 | 0.0025 | -0.00176 | -0.0557 | -0.11317 | 0.00014 | 0.00313 | -0.00036 | 0.07401 | -0.01105 | -0.00569 | 0.00326 | -0.13608 | 0.00702 | -0.08328
[BG-RO] [OPP] TIE 400 kV DOBRUDJA- MEDGIDIA SUD | BC | -0.06222 | -0.00157 | -0.02805 | -1e-05 | -0.14518 | -0.00054 | 0.00129 | 0.00059 | -0.00043 | -0.00036 | -0.08927 | -0.01778 | -0.00077 | -0.00203 | -0.04503 | -0.07968 | 0.00018 | 0.00495 | -0.00043 | 0.0058 | -0.02699 | -0.00703 | 0.00276 | -0.13949 | 0.03932 | -0.06086
[BG-RO] [OPP] TIE 400 kV DOBRUDJA- MEDGIDIA SUD | N-1 TIE 400 kV MEDGIDIA SUD - VARNA | -0.10687 | -0.0027 | -0.04818 | -2e-05 | -0.24924 | -0.00094 | 0.00222 | 0.00101 | -0.00074 | -0.00062 | -0.15333 | -0.03053 | -0.00132 | -0.00348 | -0.07734 | -0.13686 | 0.0003 | 0.0085 | -0.00074 | 0.00995 | -0.04635 | -0.01208 | 0.00475 | -0.23961 | 0.06753 | -0.10452
[BG-RO] [OPP] TIE 400 kV MEDGIDIA SUD - VARNA | BC | -0.06437 | -0.00163 | -0.02902 | -1e-05 | -0.15003 | -0.00056 | 0.00134 | 0.00061 | -0.00045 | -0.00037 | -0.09236 | -0.01839 | -0.00079 | -0.0021 | -0.04658 | -0.08243 | 0.00018 | 0.00512 | -0.00044 | 0.006 | -0.02791 | -0.00728 | 0.00286 | -0.14436 | 0.04067 | -0.06296
[BG-RO] [OPP] TIE 400 kV MEDGIDIA SUD - VARNA | N-1 TIE 400 kV MEDGIDIA SUD - DOBRUDJA | -0.10797 | -0.00273 | -0.04867 | -2e-05 | -0.25176 | -0.00094 | 0.00224 | 0.00102 | -0.00075 | -0.00062 | -0.15491 | -0.03085 | -0.00133 | -0.00352 | -0.07814 | -0.13827 | 0.00031 | 0.00858 | -0.00074 | 0.01006 | -0.04682 | -0.0122 | 0.00479 | -0.2421 | 0.06823 | -0.1056
[RO-BG] [DIR] TIE 400 kV TINTARENI-KOZLODUI 1 | BC | -0.07719 | -0.00052 | -0.02656 | -1e-05 | -0.13033 | -0.00039 | 0.00124 | 0.0004 | -0.00032 | -0.00027 | -0.11076 | -0.01698 | 0.00257 | -0.00158 | -0.05159 | -0.10591 | 0.00012 | 0.00268 | -0.00032 | 0.07348 | -0.00859 | -0.00505 | 0.00301 | -0.12338 | 0.00344 | -0.07773
[RO-BG] [DIR] TIE 400 kV TINTARENI-KOZLODUI 1 | N-1 TIE 400 kV Portile de Fier-Djerdap | -0.08778 | -0.00089 | -0.03541 | -1e-05 | -0.12689 | -0.00054 | 0.00165 | 0.00056 | -0.00044 | -0.00037 | -0.11681 | -0.02191 | 0.00281 | -0.00215 | -0.06235 | -0.11465 | 0.00017 | 0.00391 | -0.00044 | 0.10543 | -0.0317 | -0.00711 | 0.004 | -0.12158 | 0.00899 | -0.09157
[RO-BG] [DIR] TIE 400 kV TINTARENI-KOZLODUI 1 | N-1 TIE 400 kV TINTARENI-KOZLODUI 2 | -0.125 | -0.00084 | -0.04301 | -1e-05 | -0.21105 | -0.00063 | 0.002 | 0.00065 | -0.00052 | -0.00043 | -0.17937 | -0.02749 | 0.00416 | -0.00256 | -0.08355 | -0.17151 | 0.0002 | 0.00434 | -0.00052 | 0.11899 | -0.01391 | -0.00818 | 0.00487 | -0.1998 | 0.00557 | -0.12588
[RO-BG] [DIR] TIE 400 kV TINTARENI-KOZLODUI 1 | N-1 TIE 400 kV Isaccea - Vulcanesti | -0.08047 | -0.0007 | -0.02856 | -1e-05 | -0.1353 | -0.00044 | 0.00133 | 0.00046 | -0.00036 | -0.0003 | -0.11476 | -0.01824 | 0.00228 | -0.00175 | -0.05429 | -0.10977 | 0.00014 | 0.00318 | -0.00036 | 0.06932 | -0.01127 | -0.00567 | 0.00317 | -0.12823 | 0.00909 | -0.08112
[RO-BG] [DIR] TIE 400 kV TINTARENI-KOZLODUI 1 | N-1 TIE 400 kV Resita-Pancevo c2 | -0.07719 | -0.00052 | -0.02656 | -1e-05 | -0.13033 | -0.00039 | 0.00124 | 0.0004 | -0.00032 | -0.00027 | -0.11076 | -0.01698 | 0.00257 | -0.00158 | -0.05159 | -0.10591 | 0.00012 | 0.00268 | -0.00032 | 0.07348 | -0.00859 | -0.00505 | 0.00301 | -0.12338 | 0.00344 | -0.07773
[RO-BG] [DIR] TIE 400 kV TINTARENI-KOZLODUI 1 | N-1 TIE 400 kV Resita-Pancevo c1 | -0.07686 | -0.00061 | -0.02815 | -1e-05 | -0.12782 | -0.00042 | 0.00132 | 0.00044 | -0.00035 | -0.00029 | -0.10929 | -0.01776 | 0.00256 | -0.00169 | -0.05237 | -0.10458 | 0.00013 | 0.00294 | -0.00034 | 0.07841 | -0.0125 | -0.00549 | 0.00321 | -0.12106 | 0.00466 | -0.07727
[RO-BG] [DIR] TIE 400 kV TINTARENI-KOZLODUI 2 | BC | -0.07719 | -0.00052 | -0.02656 | -1e-05 | -0.13033 | -0.00039 | 0.00124 | 0.0004 | -0.00032 | -0.00027 | -0.11076 | -0.01698 | 0.00257 | -0.00158 | -0.05159 | -0.10591 | 0.00012 | 0.00268 | -0.00032 | 0.07348 | -0.00859 | -0.00505 | 0.00301 | -0.12338 | 0.00344 | -0.07773
[RO-BG] [DIR] TIE 400 kV TINTARENI-KOZLODUI 2 | N-1 TIE 400 kV Portile de Fier-Djerdap | -0.08778 | -0.00089 | -0.03541 | -1e-05 | -0.12689 | -0.00054 | 0.00165 | 0.00056 | -0.00044 | -0.00037 | -0.11681 | -0.02191 | 0.00281 | -0.00215 | -0.06235 | -0.11465 | 0.00017 | 0.00391 | -0.00044 | 0.10543 | -0.0317 | -0.00711 | 0.004 | -0.12158 | 0.00899 | -0.09157
[RO-BG] [DIR] TIE 400 kV TINTARENI-KOZLODUI 2 | N-1 TIE 400 kV TINTARENI-KOZLODUI 1 | -0.125 | -0.00084 | -0.04301 | -1e-05 | -0.21105 | -0.00063 | 0.002 | 0.00065 | -0.00052 | -0.00043 | -0.17937 | -0.02749 | 0.00416 | -0.00256 | -0.08355 | -0.17151 | 0.0002 | 0.00434 | -0.00052 | 0.11899 | -0.01391 | -0.00818 | 0.00487 | -0.1998 | 0.00557 | -0.12588
[RO-BG] [DIR] TIE 400 kV TINTARENI-KOZLODUI 2 | N-1 TIE 400 kV Isaccea - Vulcanesti | -0.08047 | -0.0007 | -0.02856 | -1e-05 | -0.1353 | -0.00044 | 0.00133 | 0.00046 | -0.00036 | -0.0003 | -0.11476 | -0.01824 | 0.00228 | -0.00175 | -0.05429 | -0.10977 | 0.00014 | 0.00318 | -0.00036 | 0.06932 | -0.01127 | -0.00567 | 0.00317 | -0.12823 | 0.00909 | -0.08112
[RO-BG] [DIR] TIE 400 kV TINTARENI-KOZLODUI 2 | N-1 TIE 400 kV Resita-Pancevo c2 | -0.07719 | -0.00052 | -0.02656 | -1e-05 | -0.13033 | -0.00039 | 0.00124 | 0.0004 | -0.00032 | -0.00027 | -0.11076 | -0.01698 | 0.00257 | -0.00158 | -0.05159 | -0.10591 | 0.00012 | 0.00268 | -0.00032 | 0.07348 | -0.00859 | -0.00505 | 0.00301 | -0.12338 | 0.00344 | -0.07773
[RO-BG] [DIR] TIE 400 kV TINTARENI-KOZLODUI 2 | N-1 TIE 400 kV Resita-Pancevo c1 | -0.07686 | -0.00061 | -0.02815 | -1e-05 | -0.12782 | -0.00042 | 0.00132 | 0.00044 | -0.00035 | -0.00029 | -0.10929 | -0.01776 | 0.00256 | -0.00169 | -0.05237 | -0.10458 | 0.00013 | 0.00294 | -0.00034 | 0.07841 | -0.0125 | -0.00549 | 0.00321 | -0.12106 | 0.00466 | -0.07727
[RO-RS] [DIR] TIE 400 kV Portile de Fier-Djerdap | BC | 0.06696 | 0.00234 | 0.05597 | 2e-05 | -0.02171 | 0.00095 | -0.00262 | -0.00101 | 0.00076 | 0.00063 | 0.03825 | 0.03122 | -0.00149 | 0.00365 | 0.06802 | 0.05532 | -0.00031 | -0.00776 | 0.00076 | -0.2021 | 0.14619 | 0.01302 | -0.00629 | -0.01135 | -0.03512 | 0.08754
[RO-RS] [DIR] TIE 400 kV Portile de Fier-Djerdap | N-1 TIE 400 kV Arad-Sandorfalva | 0.06463 | 0.0027 | 0.05617 | 2e-05 | -0.02656 | 0.00101 | -0.00269 | -0.00108 | 0.00081 | 0.00067 | 0.03465 | 0.03165 | 0.00015 | 0.00382 | 0.06683 | 0.05189 | -0.00033 | -0.00844 | 0.0008 | -0.20881 | 0.14541 | 0.01377 | -0.0065 | -0.01599 | -0.03834 | 0.08498
[RO-RS] [DIR] TIE 400 kV Portile de Fier-Djerdap | N-1 TIE 400 kV Nadab-Bekescsaba | 0.06182 | 0.00259 | 0.05324 | 2e-05 | -0.0289 | 0.00095 | -0.00246 | -0.00102 | 0.00076 | 0.00063 | 0.03201 | 0.02985 | -0.00026 | 0.00358 | 0.0639 | 0.04918 | -0.00031 | -0.00811 | 0.00075 | -0.21097 | 0.14155 | 0.01285 | -0.00572 | -0.01837 | -0.03816 | 0.08208
[RO-RS] [DIR] TIE 400 kV Portile de Fier-Djerdap | N-1 TIE 400 kV Rosiori-Mukacevo | 0.05833 | 0.00155 | 0.04958 | 2e-05 | -0.032 | 0.00077 | -0.00227 | -0.00081 | 0.00063 | 0.00052 | 0.02865 | 0.02704 | -0.00335 | 0.00302 | 0.06033 | 0.04577 | -0.00025 | -0.00589 | 0.00062 | -0.21472 | 0.13748 | 0.01069 | -0.00556 | -0.02151 | -0.03139 | 0.07855
[RO-RS] [DIR] TIE 400 kV Portile de Fier-Djerdap | N-1 TIE 400 kV TINTARENI-KOZLODUI 1 | 0.07771 | 0.00241 | 0.05967 | 2e-05 | -0.00357 | 0.00101 | -0.00279 | -0.00107 | 0.00081 | 0.00067 | 0.05367 | 0.03358 | -0.00184 | 0.00387 | 0.0752 | 0.07006 | -0.00032 | -0.00813 | 0.0008 | -0.21233 | 0.14739 | 0.01372 | -0.00671 | 0.00582 | -0.0356 | 0.09836
[RO-RS] [DIR] TIE 400 kV Portile de Fier-Djerdap | N-1 TIE 400 kV TINTARENI-KOZLODUI 2 | 0.07771 | 0.00241 | 0.05967 | 2e-05 | -0.00357 | 0.00101 | -0.00279 | -0.00107 | 0.00081 | 0.00067 | 0.05367 | 0.03358 | -0.00184 | 0.00387 | 0.0752 | 0.07006 | -0.00032 | -0.00813 | 0.0008 | -0.21233 | 0.14739 | 0.01372 | -0.00671 | 0.00582 | -0.0356 | 0.09836
[RO-RS] [DIR] TIE 400 kV Portile de Fier-Djerdap | N-1 TIE 400 kV Isaccea - Vulcanesti | 0.05749 | 0.00181 | 0.05019 | 2e-05 | -0.03608 | 0.00082 | -0.00236 | -0.00086 | 0.00066 | 0.00055 | 0.0267 | 0.02756 | -0.00234 | 0.00316 | 0.06023 | 0.04419 | -0.00026 | -0.00631 | 0.00065 | -0.21409 | 0.13847 | 0.01125 | -0.00583 | -0.02535 | -0.0188 | 0.07777
[RO-RS] [DIR] TIE 400 kV Portile de Fier-Djerdap | N-1 OHL 400 kV Mintia-Arad | 0.06131 | 0.00251 | 0.0536 | 2e-05 | -0.03073 | 0.00095 | -0.00251 | -0.00101 | 0.00076 | 0.00063 | 0.0309 | 0.03 | -0.00039 | 0.00359 | 0.06386 | 0.04821 | -0.00031 | -0.00796 | 0.00075 | -0.21313 | 0.14241 | 0.0129 | -0.00597 | -0.02009 | -0.03796 | 0.08159
[RO-RS] [DIR] TIE 400 kV Portile de Fier-Djerdap | N-1 OHL 220 kV Portile de Fier-Resita 1&2 | 0.05884 | 0.00237 | 0.05249 | 2e-05 | -0.03245 | 0.00092 | -0.00246 | -0.00098 | 0.00073 | 0.00061 | 0.02835 | 0.02922 | -0.00075 | 0.00348 | 0.06201 | 0.04537 | -0.0003 | -0.00762 | 0.00073 | -0.22423 | 0.1406 | 0.01251 | -0.00586 | -0.02191 | -0.03669 | 0.07861
[RO-RS] [DIR] TIE 400 kV Portile de Fier-Djerdap | N-1 OHL 220 kV Resita-Timisoara 1&2 | 0.0538 | 0.00221 | 0.04684 | 2e-05 | -0.03496 | 0.00083 | -0.00218 | -0.00089 | 0.00066 | 0.00055 | 0.02436 | 0.02622 | -0.00027 | 0.00314 | 0.0562 | 0.04105 | -0.00027 | -0.007 | 0.00066 | -0.21939 | 0.12878 | 0.01126 | -0.00516 | -0.02466 | -0.03533 | 0.07325
[RO-RS] [DIR] TIE 400 kV Portile de Fier-Djerdap | N-1 TRA 400/220 kV AT3 Arad | 0.06197 | 0.00235 | 0.05286 | 2e-05 | -0.02743 | 0.00092 | -0.00247 | -0.00098 | 0.00073 | 0.00061 | 0.03269 | 0.02954 | -0.00086 | 0.00349 | 0.06374 | 0.0497 | -0.0003 | -0.00761 | 0.00073 | -0.20943 | 0.14037 | 0.01251 | -0.0059 | -0.01703 | -0.03584 | 0.08216
[RO-RS] [DIR] TIE 400 kV Portile de Fier-Djerdap | N-1 TIE 400 kV Resita-Pancevo c2 | 0.06696 | 0.00234 | 0.05597 | 2e-05 | -0.02171 | 0.00095 | -0.00262 | -0.00101 | 0.00076 | 0.00063 | 0.03825 | 0.03122 | -0.00149 | 0.00365 | 0.06802 | 0.05532 | -0.00031 | -0.00776 | 0.00076 | -0.2021 | 0.14619 | 0.01302 | -0.00629 | -0.01135 | -0.03512 | 0.08754
[RO-RS] [DIR] TIE 400 kV Portile de Fier-Djerdap | N-1 TIE 400 kV Resita-Pancevo c1 | 0.06295 | 0.00345 | 0.0752 | 2e-05 | -0.05199 | 0.00132 | -0.00358 | -0.00141 | 0.00106 | 0.00088 | 0.02044 | 0.04076 | -0.00129 | 0.00502 | 0.07746 | 0.03928 | -0.00043 | -0.01092 | 0.00105 | -0.26179 | 0.1935 | 0.01834 | -0.00869 | -0.03943 | -0.04986 | 0.08199
[RO-UA] [DIR] TIE 400 kV Isaccea-Vulcanesti | N-1 TIE 400 kV Resita-Pancevo c2 | 0.10631 | 0.0059 | 0.06496 | 3e-05 | 0.16128 | 0.00154 | -0.00289 | -0.00172 | 0.0012 | 0.001 | 0.1297 | 0.04108 | 0.00955 | 0.00547 | 0.08747 | 0.12498 | -0.00051 | -0.01624 | 0.00119 | 0.13462 | 0.08665 | 0.01982 | -0.00515 | 0.15719 | -0.18312 | 0.10964
[RO-HU] [DIR] TIE 400 kV Arad-Sandorfalva | BC | -0.02988 | 0.00459 | 0.00248 | 1e-05 | -0.06204 | 0.00071 | -0.00093 | -0.00083 | 0.00052 | 0.00043 | -0.04616 | 0.00559 | 0.021 | 0.00218 | -0.01528 | -0.04395 | -0.00024 | -0.00876 | 0.00051 | -0.08594 | -0.01002 | 0.00961 | -0.00276 | -0.05936 | -0.04129 | -0.03273
[RO-HU] [DIR] TIE 400 kV Arad-Sandorfalva | N-1 TIE 400 kV Nadab-Bekescsaba | -0.07657 | 0.00689 | -0.02238 | 1e-05 | -0.12729 | 0.00067 | 0.00044 | -0.00088 | 0.00045 | 0.00038 | -0.10281 | -0.0068 | 0.03214 | 0.0016 | -0.05264 | -0.09968 | -0.00024 | -0.01196 | 0.00045 | -0.16641 | -0.05215 | 0.00805 | 0.00239 | -0.12313 | -0.06888 | -0.08227
[RO-HU] [DIR] TIE 400 kV Arad-Sandorfalva | N-1 TIE 400 kV Rosiori-Mukacevo | -0.05412 | 0.00239 | -0.01548 | 0 | -0.09095 | 0.0002 | 4e-05 | -0.00026 | 0.00013 | 0.00011 | -0.07313 | -0.00615 | 0.01578 | 0.00044 | -0.03687 | -0.07078 | -7e-05 | -0.00352 | 0.00013 | -0.12141 | -0.03448 | 0.00307 | -0.00072 | -0.0879 | -0.03083 | -0.05799
[RO-HU] [DIR] TIE 400 kV Arad-Sandorfalva | N-1 TIE 400 kV Portile de Fier-Djerdap | -0.02514 | 0.00476 | 0.00644 | 1e-05 | -0.06358 | 0.00077 | -0.00112 | -0.0009 | 0.00057 | 0.00048 | -0.04346 | 0.00779 | 0.0209 | 0.00244 | -0.01047 | -0.04004 | -0.00026 | -0.00931 | 0.00057 | -0.10023 | 0.00032 | 0.01053 | -0.0032 | -0.06017 | -0.04378 | -0.02654
[RO-HU] [DIR] TIE 400 kV Arad-Sandorfalva | N-1 OHL 400 kV Iernut-Sibiu Sud | -0.03157 | 0.00453 | 0.00146 | 1e-05 | -0.06434 | 0.00068 | -0.00088 | -0.00081 | 0.0005 | 0.00042 | -0.04818 | 0.00496 | 0.02093 | 0.0021 | -0.01667 | -0.04594 | -0.00023 | -0.00858 | 0.0005 | -0.08821 | -0.01146 | 0.00933 | -0.00263 | -0.06161 | -0.0412 | -0.0345
[RO-HU] [DIR] TIE 400 kV Arad-Sandorfalva | N-1 TIE 400 kV Resita-Pancevo c2 | -0.02988 | 0.00459 | 0.00248 | 1e-05 | -0.06204 | 0.00071 | -0.00093 | -0.00083 | 0.00052 | 0.00043 | -0.04616 | 0.00559 | 0.021 | 0.00218 | -0.01528 | -0.04395 | -0.00024 | -0.00876 | 0.00051 | -0.08594 | -0.01002 | 0.00961 | -0.00276 | -0.05936 | -0.04129 | -0.03273
[RO-HU] [DIR] TIE 400 kV Arad-Sandorfalva | N-1 TIE 400 kV Resita-Pancevo c1 | -0.03055 | 0.00478 | 0.00569 | 1e-05 | -0.0671 | 0.00077 | -0.00109 | -0.00089 | 0.00057 | 0.00047 | -0.04914 | 0.00718 | 0.02104 | 0.00241 | -0.0137 | -0.04663 | -0.00026 | -0.00929 | 0.00056 | -0.09591 | -0.00211 | 0.0105 | -0.00316 | -0.06406 | -0.04376 | -0.03366
[RO-HU] [DIR] TIE 400 kV Nadab-Bekescsaba | BC | -0.08269 | 0.00408 | -0.04402 | -1e-05 | -0.11554 | -6e-05 | 0.00242 | -9e-05 | -0.00012 | -9e-05 | -0.10031 | -0.02194 | 0.01972 | -0.00104 | -0.06617 | -0.09868 | 0 | -0.00566 | -0.00012 | -0.14249 | -0.07459 | -0.00277 | 0.00912 | -0.1129 | -0.04885 | -0.08773
[RO-HU] [DIR] TIE 400 kV Nadab-Bekescsaba | N-1 TIE 400 kV Arad-Sandorfalva | -0.1018 | 0.00701 | -0.04244 | 0 | -0.15523 | 0.0004 | 0.00183 | -0.00062 | 0.00021 | 0.00019 | -0.12985 | -0.01836 | 0.03315 | 0.00036 | -0.07594 | -0.1268 | -0.00015 | -0.01127 | 0.00021 | -0.19747 | -0.081 | 0.00338 | 0.00735 | -0.15088 | -0.07527 | -0.10867
[RO-HU] [DIR] TIE 400 kV Nadab-Bekescsaba | N-1 TIE 400 kV Rosiori-Mukacevo | -0.134 | -0.00059 | -0.08203 | -2e-05 | -0.17675 | -0.00112 | 0.00448 | 0.00111 | -0.00094 | -0.00078 | -0.1574 | -0.04679 | 0.00866 | -0.00473 | -0.11188 | -0.15547 | 0.00035 | 0.00543 | -0.00093 | -0.21758 | -0.12636 | -0.01662 | 0.01344 | -0.17331 | -0.0267 | -0.1412
[RO-HU] [DIR] TIE 400 kV Nadab-Bekescsaba | N-1 TIE 400 kV Portile de Fier-Djerdap | -0.07841 | 0.00422 | -0.04045 | 0 | -0.11693 | 1e-05 | 0.00226 | -0.00015 | -7e-05 | -5e-05 | -0.09787 | -0.01995 | 0.01962 | -0.0008 | -0.06183 | -0.09515 | -2e-05 | -0.00616 | -7e-05 | -0.15539 | -0.06526 | -0.00194 | 0.00872 | -0.11363 | -0.05109 | -0.08214
[RO-HU] [DIR] TIE 400 kV Nadab-Bekescsaba | N-1 OHL 400 kV Iernut-Sibiu Sud | -0.08064 | 0.00416 | -0.04279 | -1e-05 | -0.11276 | -3e-05 | 0.00236 | -0.00011 | -0.0001 | -7e-05 | -0.09787 | -0.02118 | 0.01981 | -0.00094 | -0.06448 | -0.09628 | -1e-05 | -0.00589 | -0.0001 | -0.13974 | -0.07286 | -0.00243 | 0.00897 | -0.11019 | -0.04896 | -0.08559
[RO-HU] [DIR] TIE 400 kV Nadab-Bekescsaba | N-1 TIE 400 kV Resita-Pancevo c2 | -0.08269 | 0.00408 | -0.04402 | -1e-05 | -0.11554 | -6e-05 | 0.00242 | -9e-05 | -0.00012 | -9e-05 | -0.10031 | -0.02194 | 0.01972 | -0.00104 | -0.06617 | -0.09868 | 0 | -0.00566 | -0.00012 | -0.14249 | -0.07459 | -0.00277 | 0.00912 | -0.1129 | -0.04885 | -0.08773
[RO-HU] [DIR] TIE 400 kV Nadab-Bekescsaba | N-1 TIE 400 kV Resita-Pancevo c1 | -0.08327 | 0.00424 | -0.04125 | -1e-05 | -0.11991 | 0 | 0.00228 | -0.00014 | -8e-05 | -6e-05 | -0.10288 | -0.02056 | 0.01974 | -0.00084 | -0.0648 | -0.10099 | -2e-05 | -0.00612 | -8e-05 | -0.1511 | -0.06777 | -0.002 | 0.00877 | -0.11695 | -0.05097 | -0.08853
[RO-UA] [DIR]TIE 400 kV Rosiori-Mukacevo | BC | 0.12258 | 0.01114 | 0.0908 | 4e-05 | 0.14621 | 0.00255 | -0.00491 | -0.00285 | 0.00196 | 0.00163 | 0.13637 | 0.05937 | 0.02642 | 0.00883 | 0.10921 | 0.13566 | -0.00084 | -0.02649 | 0.00194 | 0.17937 | 0.12368 | 0.03309 | -0.01031 | 0.1443 | -0.0529 | 0.12773
[RO-UA] [DIR]TIE 400 kV Rosiori-Mukacevo | N-1 TIE 400 kV Arad-Sandorfalva | 0.12612 | 0.0106 | 0.0905 | 4e-05 | 0.15358 | 0.00247 | -0.0048 | -0.00276 | 0.0019 | 0.00158 | 0.14185 | 0.0587 | 0.02392 | 0.00857 | 0.11103 | 0.14087 | -0.00081 | -0.02545 | 0.00188 | 0.18957 | 0.12487 | 0.03195 | -0.00999 | 0.15134 | -0.048 | 0.13161
[RO-UA] [DIR]TIE 400 kV Rosiori-Mukacevo | N-1 TIE 400 kV Nadab-Bekescsaba | 0.14091 | 0.01024 | 0.10056 | 4e-05 | 0.17184 | 0.00256 | -0.00545 | -0.00283 | 0.00199 | 0.00165 | 0.15861 | 0.06423 | 0.02204 | 0.00906 | 0.12389 | 0.15754 | -0.00084 | -0.02523 | 0.00197 | 0.21097 | 0.14022 | 0.0337 | -0.01234 | 0.16933 | -0.04207 | 0.14718
[RO-UA] [DIR]TIE 400 kV Rosiori-Mukacevo | N-1 TIE 400 kV Portile de Fier-Djerdap | 0.12002 | 0.01105 | 0.08866 | 4e-05 | 0.14704 | 0.00251 | -0.00481 | -0.00281 | 0.00193 | 0.00161 | 0.1349 | 0.05817 | 0.02647 | 0.00869 | 0.10661 | 0.13354 | -0.00083 | -0.02619 | 0.00192 | 0.1871 | 0.11809 | 0.03259 | -0.01007 | 0.14473 | -0.05156 | 0.12438
[RO-UA] [DIR]TIE 400 kV Rosiori-Mukacevo | N-1 OHL 400 kV Iernut-Sibiu Sud | 0.09658 | 0.01012 | 0.0751 | 4e-05 | 0.11086 | 0.00223 | -0.0041 | -0.00251 | 0.00171 | 0.00142 | 0.1053 | 0.04973 | 0.02526 | 0.00764 | 0.08779 | 0.10513 | -0.00073 | -0.02365 | 0.00169 | 0.14444 | 0.10165 | 0.0288 | -0.00839 | 0.10976 | -0.05143 | 0.10055
[RO-UA] [DIR]TIE 400 kV Rosiori-Mukacevo | N-1 OHL 400 kV Mintia-Arad | 0.12796 | 0.01098 | 0.09306 | 4e-05 | 0.15481 | 0.00255 | -0.00501 | -0.00285 | 0.00197 | 0.00164 | 0.14337 | 0.06053 | 0.02537 | 0.00888 | 0.11318 | 0.14243 | -0.00084 | -0.0263 | 0.00195 | 0.18988 | 0.12728 | 0.03319 | -0.01062 | 0.15262 | -0.0502 | 0.13339
[RO-UA] [DIR]TIE 400 kV Rosiori-Mukacevo | N-1 OHL 400 kV Sibiu Sud-Mintia | 0.12593 | 0.01101 | 0.09198 | 4e-05 | 0.1522 | 0.00255 | -0.00496 | -0.00285 | 0.00196 | 0.00163 | 0.14097 | 0.05996 | 0.02571 | 0.00884 | 0.11154 | 0.14003 | -0.00084 | -0.0263 | 0.00194 | 0.18662 | 0.1253 | 0.03307 | -0.01048 | 0.15005 | -0.05075 | 0.13121
[RO-UA] [DIR]TIE 400 kV Rosiori-Mukacevo | N-1 OHL 400 kV Arefu-Sibiu Sud | 0.11399 | 0.011 | 0.08622 | 4e-05 | 0.1345 | 0.00248 | -0.00469 | -0.00278 | 0.0019 | 0.00158 | 0.12582 | 0.05666 | 0.02669 | 0.00854 | 0.10243 | 0.12526 | -0.00081 | -0.02595 | 0.00189 | 0.16997 | 0.11723 | 0.0321 | -0.00976 | 0.1329 | -0.05291 | 0.1187
[RO-UA] [DIR]TIE 400 kV Rosiori-Mukacevo | N-1 TIE 400 kV Resita-Pancevo c2 | 0.12258 | 0.01114 | 0.0908 | 4e-05 | 0.14621 | 0.00255 | -0.00491 | -0.00285 | 0.00196 | 0.00163 | 0.13637 | 0.05937 | 0.02642 | 0.00883 | 0.10921 | 0.13566 | -0.00084 | -0.02649 | 0.00194 | 0.17937 | 0.12368 | 0.03309 | -0.01031 | 0.1443 | -0.0529 | 0.12773
[RO-UA] [DIR]TIE 400 kV Rosiori-Mukacevo | N-1 OHL 400 kV Arefu-Tantareni | 0.1167 | 0.01103 | 0.08763 | 4e-05 | 0.13862 | 0.0025 | -0.00476 | -0.0028 | 0.00192 | 0.0016 | 0.12922 | 0.05749 | 0.02657 | 0.00863 | 0.10455 | 0.12856 | -0.00082 | -0.02609 | 0.0019 | 0.17513 | 0.11923 | 0.03238 | -0.00994 | 0.1369 | -0.05239 | 0.12153
[RO-UA] [DIR]TIE 400 kV Rosiori-Mukacevo | N-1 TIE 400 kV Resita-Pancevo c1 | 0.12285 | 0.01107 | 0.0895 | 4e-05 | 0.14826 | 0.00252 | -0.00484 | -0.00283 | 0.00194 | 0.00162 | 0.13757 | 0.05872 | 0.0264 | 0.00874 | 0.10857 | 0.13674 | -0.00083 | -0.02628 | 0.00193 | 0.1834 | 0.12048 | 0.03273 | -0.01015 | 0.14619 | -0.05191 | 0.1281
[RO-RS] [DIR] TIE 400 kV Resita-Pancevo c2 | BC | 0 | 0 | 0 |  | 0 | 0 | 0 |  | 0 | 0 | 0 | 0 |  | 0 | 0 | 0 | 0 |  | 0 | 0 | 0 | 0 | 0 | 0 | 0 | 0
[RO-RS] [DIR] TIE 400 kV Resita-Pancevo c2 | N-1 TIE 400 kV Arad-Sandorfalva | 0 | 0 | 0 |  | 0 | 0 | 0 |  | 0 | 0 | 0 | 0 |  | 0 | 0 | 0 | 0 |  | 0 | 0 | 0 | 0 | 0 | 0 | 0 | 0
[RO-RS] [DIR] TIE 400 kV Resita-Pancevo c2 | N-1 TIE 400 kV Nadab-Bekescsaba | 0 | 0 | 0 |  | 0 | 0 | 0 |  | 0 | 0 | 0 | 0 |  | 0 | 0 | 0 | 0 |  | 0 | 0 | 0 | 0 | 0 | 0 | 0 | 0
[RO-RS] [DIR] TIE 400 kV Resita-Pancevo c2 | N-1 TIE 400 kV Portile de Fier-Djerdap | 0 | 0 | 0 |  | 0 | 0 | 0 |  | 0 | 0 | 0 | 0 |  | 0 | 0 | 0 | 0 |  | 0 | 0 | 0 | 0 | 0 | 0 | 0 | 0
[RO-RS] [DIR] TIE 400 kV Resita-Pancevo c2 | N-1 OHL 400 kV Iernut-Sibiu Sud | 0 | 0 | 0 |  | 0 | 0 | 0 |  | 0 | 0 | 0 | 0 |  | 0 | 0 | 0 | 0 |  | 0 | 0 | 0 | 0 | 0 | 0 | 0 | 0
[RO-RS] [DIR] TIE 400 kV Resita-Pancevo c2 | N-1 OHL 400 kV Mintia-Arad | 0 | 0 | 0 |  | 0 | 0 | 0 |  | 0 | 0 | 0 | 0 |  | 0 | 0 | 0 | 0 |  | 0 | 0 | 0 | 0 | 0 | 0 | 0 | 0
[RO-RS] [DIR] TIE 400 kV Resita-Pancevo c2 | N-1 OHL 220 kV Portile de Fier-Resita c2 | 0 | 0 | 0 |  | 0 | 0 | 0 |  | 0 | 0 | 0 | 0 |  | 0 | 0 | 0 | 0 |  | 0 | 0 | 0 | 0 | 0 | 0 | 0 | 0
[RO-RS] [DIR] TIE 400 kV Resita-Pancevo c2 | N-1 OHL 220 kV Portile de Fier-Resita c1 | 0 | 0 | 0 |  | 0 | 0 | 0 |  | 0 | 0 | 0 | 0 |  | 0 | 0 | 0 | 0 |  | 0 | 0 | 0 | 0 | 0 | 0 | 0 | 0
[RO-RS] [DIR] TIE 400 kV Resita-Pancevo c2 | N-1 OHL 220 kV Resita-Timisoara c2 | 0 | 0 | 0 |  | 0 | 0 | 0 |  | 0 | 0 | 0 | 0 |  | 0 | 0 | 0 | 0 |  | 0 | 0 | 0 | 0 | 0 | 0 | 0 | 0
[RO-RS] [DIR] TIE 400 kV Resita-Pancevo c2 | N-1 OHL 220 kV Resita-Timisoara c1 | 0 | 0 | 0 |  | 0 | 0 | 0 |  | 0 | 0 | 0 | 0 |  | 0 | 0 | 0 | 0 |  | 0 | 0 | 0 | 0 | 0 | 0 | 0 | 0
[RO-RS] [DIR] TIE 400 kV Resita-Pancevo c2 | N-1 TRA 400/220 kV AT3 Arad | 0 | 0 | 0 |  | 0 | 0 | 0 |  | 0 | 0 | 0 | 0 |  | 0 | 0 | 0 | 0 |  | 0 | 0 | 0 | 0 | 0 | 0 | 0 | 0
[RO-RS] [DIR] TIE 400 kV Resita-Pancevo c2 | N-1 OHL 400 kV Djerdap - Drmno | 0 | 0 | 0 |  | 0 | 0 | 0 |  | 0 | 0 | 0 | 0 |  | 0 | 0 | 0 | 0 |  | 0 | 0 | 0 | 0 | 0 | 0 | 0 | 0
[RO-RS] [DIR] TIE 400 kV Resita-Pancevo c2 | N-1 OHL 400 kV Djerdap - Bor | 0 | 0 | 0 |  | 0 | 0 | 0 |  | 0 | 0 | 0 | 0 |  | 0 | 0 | 0 | 0 |  | 0 | 0 | 0 | 0 | 0 | 0 | 0 | 0
[RO-RS] [DIR] TIE 400 kV Resita-Pancevo c2 | N-1 OHL 400 kV Srbobran – Subotica 3 | 0 | 0 | 0 |  | 0 | 0 | 0 |  | 0 | 0 | 0 | 0 |  | 0 | 0 | 0 | 0 |  | 0 | 0 | 0 | 0 | 0 | 0 | 0 | 0
[RO-RS] [DIR] TIE 400 kV Resita-Pancevo c2 | N-1 TIE 400 kV Sandorfalva-Subotica 3 | 0 | 0 | 0 |  | 0 | 0 | 0 |  | 0 | 0 | 0 | 0 |  | 0 | 0 | 0 | 0 |  | 0 | 0 | 0 | 0 | 0 | 0 | 0 | 0
[RO-RS] [DIR] TIE 400 kV Resita-Pancevo c2 | N-1 OHL 400 kV Bor 2 – Nis 2 | 0 | 0 | 0 |  | 0 | 0 | 0 |  | 0 | 0 | 0 | 0 |  | 0 | 0 | 0 | 0 |  | 0 | 0 | 0 | 0 | 0 | 0 | 0 | 0
[RO-RS] [DIR] TIE 400 kV Resita-Pancevo c2 | N-1 OHL 400 kV Portile de Fier-Resita | 0 | 0 | 0 |  | 0 | 0 | 0 |  | 0 | 0 | 0 | 0 |  | 0 | 0 | 0 | 0 |  | 0 | 0 | 0 | 0 | 0 | 0 | 0 | 0
[RO-RS] [DIR] TIE 400 kV Resita-Pancevo c2 | N-1 OHL 400 kV Paks -Sandorfalva | 0 | 0 | 0 |  | 0 | 0 | 0 |  | 0 | 0 | 0 | 0 |  | 0 | 0 | 0 | 0 |  | 0 | 0 | 0 | 0 | 0 | 0 | 0 | 0
[RO-RS] [DIR] TIE 400 kV Resita-Pancevo c2 | N-1 TIE 400 kV Resita-Pancevo c1 | 0 | 0 | 0 |  | 0 | 0 | 0 |  | 0 | 0 | 0 | 0 |  | 0 | 0 | 0 | 0 |  | 0 | 0 | 0 | 0 | 0 | 0 | 0 | 0
[RO-RS] [DIR] TIE 400 kV Resita-Pancevo c1 | BC | -0.0065 | 0.00179 | 0.03115 | 1e-05 | -0.04908 | 0.0006 | -0.00157 | -0.00064 | 0.00047 | 0.00039 | -0.02886 | 0.01546 | 0.00031 | 0.00223 | 0.0153 | -0.02599 | -0.00019 | -0.00512 | 0.00047 | -0.09674 | 0.07667 | 0.00862 | -0.0039 | -0.0455 | -0.0239 | -0.00899
[RO-RS] [DIR] TIE 400 kV Resita-Pancevo c1 | N-1 TIE 400 kV Arad-Sandorfalva | -0.0087 | 0.00213 | 0.03133 | 1e-05 | -0.05365 | 0.00065 | -0.00164 | -0.0007 | 0.00051 | 0.00043 | -0.03226 | 0.01587 | 0.00186 | 0.00239 | 0.01418 | -0.02923 | -0.00021 | -0.00577 | 0.00051 | -0.10307 | 0.07593 | 0.00933 | -0.0041 | -0.04988 | -0.02694 | -0.01141
[RO-RS] [DIR] TIE 400 kV Resita-Pancevo c1 | N-1 TIE 400 kV Nadab-Bekescsaba | -0.01114 | 0.00202 | 0.02868 | 1e-05 | -0.05556 | 0.00059 | -0.00143 | -0.00065 | 0.00047 | 0.00039 | -0.03449 | 0.01423 | 0.00142 | 0.00217 | 0.01159 | -0.03153 | -0.00019 | -0.00544 | 0.00046 | -0.10473 | 0.07249 | 0.00847 | -0.00338 | -0.05184 | -0.02664 | -0.01392
[RO-RS] [DIR] TIE 400 kV Resita-Pancevo c1 | N-1 TIE 400 kV Portile de Fier-Djerdap | 0.02023 | 0.00273 | 0.05349 | 2e-05 | -0.05774 | 0.00098 | -0.00261 | -0.00105 | 0.00078 | 0.00065 | -0.01359 | 0.02792 | -0.00028 | 0.00368 | 0.04245 | -0.00391 | -0.00032 | -0.00822 | 0.00077 | -0.17741 | 0.13503 | 0.01382 | -0.00641 | -0.05003 | -0.03792 | 0.02595
[RO-RS] [DIR] TIE 400 kV Resita-Pancevo c1 | N-1 OHL 400 kV Iernut-Sibiu Sud | -0.0092 | 0.00169 | 0.02952 | 1e-05 | -0.05275 | 0.00056 | -0.00148 | -0.00061 | 0.00045 | 0.00037 | -0.03209 | 0.01446 | 0.00019 | 0.0021 | 0.01307 | -0.02916 | -0.00018 | -0.00483 | 0.00044 | -0.10037 | 0.07438 | 0.00818 | -0.0037 | -0.04909 | -0.02374 | -0.01182
[RO-RS] [DIR] TIE 400 kV Resita-Pancevo c1 | N-1 OHL 400 kV Mintia-Arad | -0.0094 | 0.00188 | 0.02993 | 1e-05 | -0.05372 | 0.0006 | -0.00152 | -0.00064 | 0.00047 | 0.00039 | -0.03264 | 0.01484 | 0.00088 | 0.0022 | 0.01316 | -0.02965 | -0.00019 | -0.00523 | 0.00047 | -0.10241 | 0.07473 | 0.00856 | -0.00373 | -0.05 | -0.02536 | -0.01205
[RO-RS] [DIR] TIE 400 kV Resita-Pancevo c1 | N-1 OHL 220 kV Portile de Fier-Resita c2 | -0.00454 | 0.00179 | 0.03199 | 1e-05 | -0.04649 | 0.00061 | -0.00161 | -0.00065 | 0.00048 | 0.0004 | -0.02647 | 0.01594 | 0.00014 | 0.00227 | 0.01675 | -0.02359 | -0.0002 | -0.00515 | 0.00048 | -0.0914 | 0.07802 | 0.00875 | -0.004 | -0.04296 | -0.02352 | -0.00684
[RO-RS] [DIR] TIE 400 kV Resita-Pancevo c1 | N-1 OHL 220 kV Portile de Fier-Resita c1 | -0.00454 | 0.00179 | 0.03199 | 1e-05 | -0.04649 | 0.00061 | -0.00161 | -0.00065 | 0.00048 | 0.0004 | -0.02647 | 0.01594 | 0.00014 | 0.00227 | 0.01675 | -0.02359 | -0.0002 | -0.00515 | 0.00048 | -0.0914 | 0.07802 | 0.00875 | -0.004 | -0.04296 | -0.02352 | -0.00684
[RO-RS] [DIR] TIE 400 kV Resita-Pancevo c1 | N-1 OHL 220 kV Resita-Timisoara c2 | -0.01094 | 0.00175 | 0.02806 | 1e-05 | -0.05355 | 0.00056 | -0.00142 | -0.0006 | 0.00044 | 0.00036 | -0.03355 | 0.01377 | 0.00072 | 0.00205 | 0.01131 | -0.03081 | -0.00018 | -0.00487 | 0.00044 | -0.10258 | 0.07079 | 0.00803 | -0.00352 | -0.05 | -0.02397 | -0.01382
[RO-RS] [DIR] TIE 400 kV Resita-Pancevo c1 | N-1 OHL 220 kV Resita-Timisoara c1 | -0.01094 | 0.00175 | 0.02806 | 1e-05 | -0.05355 | 0.00056 | -0.00142 | -0.0006 | 0.00044 | 0.00036 | -0.03355 | 0.01377 | 0.00072 | 0.00205 | 0.01131 | -0.03081 | -0.00018 | -0.00487 | 0.00044 | -0.10258 | 0.07079 | 0.00803 | -0.00352 | -0.05 | -0.02397 | -0.01382
[RO-RS] [DIR] TIE 400 kV Resita-Pancevo c1 | N-1 TRA 400/220 kV AT3 Arad | -0.01325 | 0.00181 | 0.02693 | 1e-05 | -0.05683 | 0.00055 | -0.00137 | -0.0006 | 0.00043 | 0.00036 | -0.0364 | 0.01319 | 0.00116 | 0.00202 | 0.0095 | -0.03361 | -0.00018 | -0.00491 | 0.00043 | -0.10666 | 0.06879 | 0.00794 | -0.00337 | -0.05319 | -0.02487 | -0.01629
[RO-RS] [DIR] TIE 400 kV Resita-Pancevo c1 | N-1 OHL 400 kV Djerdap - Drmno | -0.01773 | 0.00257 | 0.04042 | 1e-05 | -0.08054 | 0.00081 | -0.00205 | -0.00087 | 0.00064 | 0.00053 | -0.05117 | 0.01979 | 0.00119 | 0.00298 | 0.01526 | -0.0472 | -0.00026 | -0.0071 | 0.00063 | -0.14747 | 0.11906 | 0.01167 | -0.00507 | -0.07531 | -0.03539 | -0.02213
[RO-RS] [DIR] TIE 400 kV Resita-Pancevo c1 | N-1 OHL 400 kV Djerdap - Bor | 0.00998 | 0.00189 | 0.03733 | 1e-05 | -0.04013 | 0.00068 | -0.00184 | -0.00073 | 0.00054 | 0.00045 | -0.01298 | 0.01925 | -0.00031 | 0.00257 | 0.0274 | -0.00753 | -0.00022 | -0.00569 | 0.00054 | -0.11201 | 0.07762 | 0.0097 | -0.00454 | -0.03539 | -0.02546 | 0.01191
[RO-RS] [DIR] TIE 400 kV Resita-Pancevo c1 | N-1 OHL 400 kV Srbobran – Subotica 3 | 0.00704 | 0.00184 | 0.04401 | 1e-05 | -0.03821 | 0.00076 | -0.00216 | -0.0008 | 0.00061 | 0.0005 | -0.01621 | 0.02215 | -0.00238 | 0.00289 | 0.02924 | -0.01285 | -0.00024 | -0.00596 | 0.0006 | -0.08759 | 0.09784 | 0.01094 | -0.00542 | -0.03436 | -0.02386 | 0.00535
[RO-RS] [DIR] TIE 400 kV Resita-Pancevo c1 | N-1 TIE 400 kV Sandorfalva-Subotica 3 | 0.01381 | 0.0019 | 0.05114 | 2e-05 | -0.0331 | 0.00085 | -0.00252 | -0.0009 | 0.00069 | 0.00057 | -0.01008 | 0.02608 | -0.0039 | 0.0033 | 0.03642 | -0.00647 | -0.00027 | -0.0065 | 0.00068 | -0.08345 | 0.10824 | 0.01239 | -0.00634 | -0.02909 | -0.02418 | 0.01241
[RO-RS] [DIR] TIE 400 kV Resita-Pancevo c1 | N-1 OHL 400 kV Bor 2 – Nis 2 | 0.00615 | 0.00184 | 0.0352 | 1e-05 | -0.0421 | 0.00065 | -0.00174 | -0.0007 | 0.00052 | 0.00043 | -0.01646 | 0.01806 | -0.00017 | 0.00245 | 0.02418 | -0.01153 | -0.00021 | -0.00546 | 0.00051 | -0.1054 | 0.07162 | 0.00928 | -0.00431 | -0.03755 | -0.02464 | 0.00722
[RO-RS] [DIR] TIE 400 kV Resita-Pancevo c1 | N-1 OHL 400 kV Portile de Fier-Resita | 0.0148 | 0.00118 | 0.03008 | 1e-05 | -0.00874 | 0.00051 | -0.00147 | -0.00053 | 0.00041 | 0.00034 | 0.00339 | 0.01557 | -0.00153 | 0.00195 | 0.02503 | 0.00552 | -0.00016 | -0.00391 | 0.0004 | -0.04238 | 0.06694 | 0.00725 | -0.00374 | -0.00667 | -0.01298 | 0.01498
[RO-RS] [DIR] TIE 400 kV Resita-Pancevo c1 | N-1 TIE 400 kV Resita-Pancevo c2 | -0.0065 | 0.00179 | 0.03115 | 1e-05 | -0.04908 | 0.0006 | -0.00157 | -0.00064 | 0.00047 | 0.00039 | -0.02886 | 0.01546 | 0.00031 | 0.00223 | 0.0153 | -0.02599 | -0.00019 | -0.00512 | 0.00047 | -0.09674 | 0.07667 | 0.00862 | -0.0039 | -0.0455 | -0.0239 | -0.00899
[RO-BG] [DIR] TIE 400 kV DOBRUDJA- MEDGIDIA SUD | BC | -0.06222 | -0.00157 | -0.02805 | -1e-05 | -0.14518 | -0.00054 | 0.00129 | 0.00059 | -0.00043 | -0.00036 | -0.08927 | -0.01778 | -0.00077 | -0.00203 | -0.04503 | -0.07968 | 0.00018 | 0.00495 | -0.00043 | 0.0058 | -0.02699 | -0.00703 | 0.00276 | -0.13949 | 0.03932 | -0.06086
[RO-BG] [DIR] TIE 400 kV DOBRUDJA- MEDGIDIA SUD | N-1 OHL 400 kV Isaccea - Stupina | -0.06051 | -0.0015 | -0.02712 | -1e-05 | -0.14203 | -0.00052 | 0.00125 | 0.00057 | -0.00042 | -0.00035 | -0.08703 | -0.01719 | -0.00069 | -0.00195 | -0.04369 | -0.07759 | 0.00017 | 0.00475 | -0.00041 | 0.00705 | -0.02584 | -0.00677 | 0.00268 | -0.13643 | 0.03742 | -0.05912
[RO-BG] [DIR] TIE 400 kV DOBRUDJA- MEDGIDIA SUD | N-1 TIE 400 kV MEDGIDIA SUD - VARNA | -0.10687 | -0.0027 | -0.04818 | -2e-05 | -0.24924 | -0.00094 | 0.00222 | 0.00101 | -0.00074 | -0.00062 | -0.15333 | -0.03053 | -0.00132 | -0.00348 | -0.07734 | -0.13686 | 0.0003 | 0.0085 | -0.00074 | 0.00995 | -0.04635 | -0.01208 | 0.00475 | -0.23961 | 0.06753 | -0.10452
[RO-BG] [DIR] TIE 400 kV DOBRUDJA- MEDGIDIA SUD | N-1 OHL 400 kV Cernavoda - Pelicanu | -0.062 | -0.00166 | -0.02861 | -1e-05 | -0.14106 | -0.00056 | 0.00132 | 0.00061 | -0.00045 | -0.00037 | -0.088 | -0.0181 | -0.00099 | -0.00209 | -0.04529 | -0.07894 | 0.00018 | 0.00517 | -0.00044 | -0.00014 | -0.02859 | -0.00727 | 0.00279 | -0.13562 | 0.04226 | -0.06089
[RO-BG] [DIR] TIE 400 kV DOBRUDJA- MEDGIDIA SUD | N-1 OHL 400 kV Gura Ialomitei - Bucuresti Sud | -0.06204 | -0.00168 | -0.0287 | -1e-05 | -0.14073 | -0.00057 | 0.00132 | 0.00061 | -0.00045 | -0.00037 | -0.08795 | -0.01816 | -0.00102 | -0.0021 | -0.04536 | -0.07894 | 0.00018 | 0.0052 | -0.00044 | -0.00081 | -0.02881 | -0.00731 | 0.0028 | -0.13531 | 0.04262 | -0.06095
[RO-BG] [DIR] TIE 400 kV DOBRUDJA- MEDGIDIA SUD | N-1 OHL 400 kV Gutinas – Smardan | -0.06072 | -0.00165 | -0.02776 | -1e-05 | -0.14014 | -0.00055 | 0.00127 | 0.0006 | -0.00044 | -0.00036 | -0.0867 | -0.01763 | -0.0011 | -0.00204 | -0.04416 | -0.07754 | 0.00018 | 0.00511 | -0.00043 | 0.00296 | -0.027 | -0.00711 | 0.00267 | -0.13467 | 0.04349 | -0.05947
[RO-BG] [DIR] TIE 400 kV DOBRUDJA- MEDGIDIA SUD | N-1 TIE 400 kV Resita-Pancevo c2 | -0.06222 | -0.00157 | -0.02805 | -1e-05 | -0.14518 | -0.00054 | 0.00129 | 0.00059 | -0.00043 | -0.00036 | -0.08927 | -0.01778 | -0.00077 | -0.00203 | -0.04503 | -0.07968 | 0.00018 | 0.00495 | -0.00043 | 0.0058 | -0.02699 | -0.00703 | 0.00276 | -0.13949 | 0.03932 | -0.06086
[RO-BG] [DIR] TIE 400 kV DOBRUDJA- MEDGIDIA SUD | N-1 TIE 400 kV Resita-Pancevo c1 | -0.06216 | -0.00159 | -0.02836 | -1e-05 | -0.1447 | -0.00055 | 0.00131 | 0.00059 | -0.00044 | -0.00036 | -0.08899 | -0.01793 | -0.00077 | -0.00205 | -0.04518 | -0.07943 | 0.00018 | 0.005 | -0.00043 | 0.00674 | -0.02774 | -0.00712 | 0.0028 | -0.13904 | 0.03956 | -0.06077
[RO-BG] [DIR] TIE 400 kV MEDGIDIA SUD - VARNA | BC | -0.06437 | -0.00163 | -0.02902 | -1e-05 | -0.15003 | -0.00056 | 0.00134 | 0.00061 | -0.00045 | -0.00037 | -0.09236 | -0.01839 | -0.00079 | -0.0021 | -0.04658 | -0.08243 | 0.00018 | 0.00512 | -0.00044 | 0.006 | -0.02791 | -0.00728 | 0.00286 | -0.14436 | 0.04067 | -0.06296
[RO-BG] [DIR] TIE 400 kV MEDGIDIA SUD - VARNA | N-1 OHL 400 kV Isaccea - Rahman | -0.06274 | -0.00156 | -0.02813 | -1e-05 | -0.14703 | -0.00054 | 0.0013 | 0.00059 | -0.00043 | -0.00036 | -0.09023 | -0.01783 | -0.00072 | -0.00203 | -0.0453 | -0.08044 | 0.00018 | 0.00493 | -0.00043 | 0.00719 | -0.02682 | -0.00703 | 0.00278 | -0.14146 | 0.03886 | -0.0613
[RO-BG] [DIR] TIE 400 kV MEDGIDIA SUD - VARNA | N-1 TIE 400 kV DOBRUDJA- MEDGIDIA SUD | -0.10797 | -0.00273 | -0.04867 | -2e-05 | -0.25176 | -0.00094 | 0.00224 | 0.00102 | -0.00075 | -0.00062 | -0.15491 | -0.03085 | -0.00133 | -0.00352 | -0.07814 | -0.13827 | 0.00031 | 0.00858 | -0.00074 | 0.01006 | -0.04682 | -0.0122 | 0.00479 | -0.2421 | 0.06823 | -0.1056
[RO-BG] [DIR] TIE 400 kV MEDGIDIA SUD - VARNA | N-1 OHL 400 kV Cernavoda - Pelicanu | -0.06414 | -0.00172 | -0.02959 | -1e-05 | -0.14577 | -0.00058 | 0.00136 | 0.00063 | -0.00046 | -0.00038 | -0.09105 | -0.01873 | -0.00103 | -0.00216 | -0.04685 | -0.08166 | 0.00019 | 0.00535 | -0.00046 | -0.00014 | -0.02958 | -0.00752 | 0.00289 | -0.14036 | 0.04371 | -0.06298
[RO-BG] [DIR] TIE 400 kV MEDGIDIA SUD - VARNA | N-1 OHL 400 kV Gura Ialomitei - Bucuresti Sud | -0.06418 | -0.00173 | -0.02969 | -1e-05 | -0.14543 | -0.00058 | 0.00137 | 0.00063 | -0.00046 | -0.00038 | -0.09099 | -0.01878 | -0.00105 | -0.00217 | -0.04693 | -0.08166 | 0.00019 | 0.00538 | -0.00046 | -0.00084 | -0.0298 | -0.00756 | 0.00289 | -0.14004 | 0.04409 | -0.06305
[RO-BG] [DIR] TIE 400 kV MEDGIDIA SUD - VARNA | N-1 OHL 400 kV Gutinas – Smardan | -0.06282 | -0.00171 | -0.02872 | -1e-05 | -0.14482 | -0.00057 | 0.00132 | 0.00062 | -0.00045 | -0.00037 | -0.0897 | -0.01824 | -0.00113 | -0.00211 | -0.04568 | -0.08022 | 0.00019 | 0.00529 | -0.00045 | 0.00307 | -0.02793 | -0.00735 | 0.00276 | -0.13938 | 0.04498 | -0.06152
[RO-BG] [DIR] TIE 400 kV MEDGIDIA SUD - VARNA | N-1 OHL 400 kV Medgidia Sud - Stupina | -0.06259 | -0.00155 | -0.02805 | -1e-05 | -0.14677 | -0.00054 | 0.00129 | 0.00059 | -0.00043 | -0.00036 | -0.09004 | -0.01778 | -0.00071 | -0.00202 | -0.04519 | -0.08027 | 0.00018 | 0.00491 | -0.00043 | 0.00729 | -0.02672 | -0.00701 | 0.00277 | -0.1412 | 0.03871 | -0.06116
[RO-BG] [DIR] TIE 400 kV MEDGIDIA SUD - VARNA | N-1 OHL 400 kV Cernavodă - Medgidia Sud | -0.05877 | -0.00163 | -0.02739 | -1e-05 | -0.13217 | -0.00054 | 0.00126 | 0.00059 | -0.00043 | -0.00036 | -0.08306 | -0.01733 | -0.00106 | -0.00201 | -0.0431 | -0.07465 | 0.00018 | 0.00502 | -0.00043 | -0.00247 | -0.02776 | -0.00701 | 0.00265 | -0.1273 | 0.04173 | -0.05781
[RO-BG] [DIR] TIE 400 kV MEDGIDIA SUD - VARNA | N-1 TIE 400 kV Resita-Pancevo c2 | -0.06437 | -0.00163 | -0.02902 | -1e-05 | -0.15003 | -0.00056 | 0.00134 | 0.00061 | -0.00045 | -0.00037 | -0.09236 | -0.01839 | -0.00079 | -0.0021 | -0.04658 | -0.08243 | 0.00018 | 0.00512 | -0.00044 | 0.006 | -0.02791 | -0.00728 | 0.00286 | -0.14436 | 0.04067 | -0.06296
[RO-BG] [DIR] TIE 400 kV MEDGIDIA SUD - VARNA | N-1 TIE 400 kV Resita-Pancevo c1 | -0.06431 | -0.00164 | -0.02933 | -1e-05 | -0.14954 | -0.00057 | 0.00135 | 0.00062 | -0.00045 | -0.00037 | -0.09207 | -0.01855 | -0.0008 | -0.00212 | -0.04674 | -0.08217 | 0.00018 | 0.00517 | -0.00045 | 0.00698 | -0.02869 | -0.00736 | 0.0029 | -0.1439 | 0.04092 | -0.06286
[RO-RO] [DIR] OHL 400 kV Portile de Fier-Resita | N-1 TIE 400 kV Resita-Pancevo c2 | 0.03731 | -0.00108 | -0.00187 | 0 | 0.07067 | -0.00016 | 0.00016 | 0.00019 | -0.00012 | -0.0001 | 0.05651 | 0.0002 | -0.00322 | -0.00049 | 0.01704 | 0.05521 | 5e-05 | 0.00213 | -0.00012 | 0.09522 | -0.01705 | -0.00241 | 0.00027 | 0.06803 | 0.01913 | 0.04201
[RO-RO] [DIR] OHL 400 kV Arad-Nadab | N-1 TIE 400 kV Arad-Sandorfalva | 0.10941 | -0.00093 | 0.06089 | 1e-05 | 0.14671 | 0.00061 | -0.00293 | -0.00057 | 0.00053 | 0.00044 | 0.13043 | 0.03309 | -0.01381 | 0.00282 | 0.08893 | 0.12901 | -0.00019 | -0.00153 | 0.00053 | 0.18052 | 0.10282 | 0.00917 | -0.00849 | 0.14374 | 0.0293 | 0.1163
[RO-RO] [DIR] OHL 400 kV Arad-Nadab | N-1 TIE 400 kV Resita-Pancevo c2 | 0.08759 | 0.00242 | 0.0627 | 2e-05 | 0.10139 | 0.00113 | -0.00362 | -0.00117 | 0.00091 | 0.00076 | 0.09671 | 0.03717 | 0.00153 | 0.00441 | 0.07777 | 0.09691 | -0.00036 | -0.00793 | 0.00091 | 0.11775 | 0.0955 | 0.01619 | -0.0105 | 0.10037 | -0.00087 | 0.09239
[RO-RO] [DIR] OHL 400 kV Mintia-Arad | BC | 0.06275 | -0.00193 | 0.02642 | 0 | 0.10025 | 6e-05 | -0.00113 | 0 | 8e-05 | 6e-05 | 0.08167 | 0.01351 | -0.01222 | 0.00061 | 0.04628 | 0.079 | -1e-05 | 0.00226 | 8e-05 | 0.12259 | 0.04204 | 0.00126 | -0.00352 | 0.09707 | 0.03159 | 0.06608
[RO-RO] [DIR] OHL 400 kV Mintia-Arad | N-1 TIE 400 kV Rosiori-Mukacevo | 0.07325 | -0.00098 | 0.03421 | 1e-05 | 0.11278 | 0.00028 | -0.00155 | -0.00024 | 0.00025 | 0.0002 | 0.09335 | 0.01859 | -0.00996 | 0.00137 | 0.05564 | 0.09063 | -8e-05 | -1e-05 | 0.00025 | 0.13796 | 0.05264 | 0.0041 | -0.00441 | 0.10944 | 0.02705 | 0.07703
[RO-RO] [DIR] OHL 400 kV Mintia-Arad | N-1 TIE 400 kV Portile de Fier-Djerdap | 0.05947 | -0.00205 | 0.02369 | 0 | 0.10131 | 1e-05 | -0.001 | 5e-05 | 4e-05 | 3e-05 | 0.07979 | 0.01198 | -0.01215 | 0.00044 | 0.04295 | 0.0763 | 0 | 0.00264 | 4e-05 | 0.13247 | 0.03489 | 0.00063 | -0.00322 | 0.09762 | 0.03331 | 0.0618
[RO-RO] [DIR] OHL 400 kV Mintia-Arad | N-1 OHL 400 kV Iernut-Sibiu Sud | 0.08414 | -0.00109 | 0.03934 | 1e-05 | 0.12934 | 0.00032 | -0.00179 | -0.00028 | 0.00029 | 0.00024 | 0.10723 | 0.02143 | -0.01127 | 0.00159 | 0.06391 | 0.10412 | -0.0001 | -7e-05 | 0.00029 | 0.15133 | 0.06016 | 0.00479 | -0.0051 | 0.12549 | 0.03037 | 0.08845
[RO-RO] [DIR] OHL 400 kV Mintia-Arad | N-1 OHL 220 kV Portile de Fier-Resita 1&2 | 0.0641 | -0.00194 | 0.02701 | 0 | 0.10204 | 6e-05 | -0.00116 | 0 | 9e-05 | 7e-05 | 0.08332 | 0.01384 | -0.01234 | 0.00064 | 0.04728 | 0.08067 | -1e-05 | 0.00224 | 9e-05 | 0.12628 | 0.04297 | 0.00135 | -0.0036 | 0.09883 | 0.03185 | 0.06757
[RO-RO] [DIR] OHL 400 kV Mintia-Arad | N-1 OHL 220 kV Resita-Timisoara 1&2 | 0.0682 | -0.00188 | 0.03021 | 0 | 0.10574 | 0.00011 | -0.00131 | -5e-05 | 0.00012 | 0.0001 | 0.08742 | 0.01558 | -0.01272 | 0.00083 | 0.05118 | 0.08492 | -3e-05 | 0.00195 | 0.00012 | 0.12975 | 0.04925 | 0.00199 | -0.00399 | 0.10258 | 0.03168 | 0.072
[RO-RO] [DIR] OHL 400 kV Mintia-Arad | N-1 OHL 220 kV Urechesti-Targu Jiu Nord | 0.05605 | -0.00198 | 0.02282 | 0 | 0.09125 | 1e-05 | -0.00096 | 5e-05 | 4e-05 | 3e-05 | 0.07359 | 0.01144 | -0.01176 | 0.00041 | 0.04093 | 0.07101 | 1e-05 | 0.00256 | 4e-05 | 0.11269 | 0.0364 | 0.00058 | -0.00308 | 0.08827 | 0.03085 | 0.05896
[RO-RO] [DIR] OHL 400 kV Mintia-Arad | N-1 OHL 220 kV Paroseni-Targu Jiu Nord | 0.05605 | -0.00198 | 0.02282 | 0 | 0.09125 | 1e-05 | -0.00096 | 5e-05 | 4e-05 | 3e-05 | 0.07359 | 0.01144 | -0.01176 | 0.00041 | 0.04093 | 0.07101 | 1e-05 | 0.00256 | 4e-05 | 0.11269 | 0.0364 | 0.00058 | -0.00308 | 0.08827 | 0.03085 | 0.05896
[RO-RO] [DIR] OHL 400 kV Mintia-Arad | N-1 TRA 400/220 kV AT3 Arad | 0.07249 | -0.00195 | 0.0325 | 0 | 0.11142 | 0.00013 | -0.00141 | -6e-05 | 0.00014 | 0.00011 | 0.09253 | 0.01677 | -0.01344 | 0.00091 | 0.05463 | 0.08999 | -3e-05 | 0.00197 | 0.00014 | 0.13689 | 0.05341 | 0.00225 | -0.00428 | 0.10815 | 0.033 | 0.07659
[RO-RO] [DIR] OHL 400 kV Mintia-Arad | N-1 TIE 400 kV Resita-Pancevo c2 | 0.06275 | -0.00193 | 0.02642 | 0 | 0.10025 | 6e-05 | -0.00113 | 0 | 8e-05 | 6e-05 | 0.08167 | 0.01351 | -0.01222 | 0.00061 | 0.04628 | 0.079 | -1e-05 | 0.00226 | 8e-05 | 0.12259 | 0.04204 | 0.00126 | -0.00352 | 0.09707 | 0.03159 | 0.06608
[RO-RO] [DIR] OHL 400 kV Mintia-Arad | N-1 TIE 400 kV Resita-Pancevo c1 | 0.063 | -0.002 | 0.02521 | 0 | 0.10216 | 3e-05 | -0.00107 | 3e-05 | 6e-05 | 5e-05 | 0.08279 | 0.0129 | -0.01223 | 0.00053 | 0.04568 | 0.08001 | 0 | 0.00246 | 6e-05 | 0.12634 | 0.03906 | 0.00093 | -0.00337 | 0.09884 | 0.03252 | 0.06643
[RO-RO] [DIR] OHL 400 kV Sibiu Sud-Mintia | BC | 0.04559 | -0.00177 | 0.01608 | 0 | 0.0814 | -4e-05 | -0.00067 | 0.0001 | 0 | -1e-05 | 0.06262 | 0.00805 | -0.00964 | 0.00016 | 0.03171 | 0.05958 | 2e-05 | 0.00254 | -1e-05 | 0.09876 | 0.02209 | -0.00021 | -0.00225 | 0.07831 | 0.02929 | 0.04739
[RO-RO] [DIR] OHL 400 kV Sibiu Sud-Mintia | N-1 TIE 400 kV Rosiori-Mukacevo | 0.05446 | -0.00096 | 0.02265 | 0 | 0.09197 | 0.00014 | -0.00102 | -0.00011 | 0.00014 | 0.00011 | 0.07249 | 0.01235 | -0.00773 | 0.0008 | 0.03961 | 0.06939 | -4e-05 | 0.00063 | 0.00014 | 0.11173 | 0.03103 | 0.00219 | -0.003 | 0.08874 | 0.02547 | 0.05663
[RO-RO] [DIR] OHL 400 kV Sibiu Sud-Mintia | N-1 OHL 220 kV Portile de Fier-Resita 1&2 | 0.04788 | -0.00178 | 0.01707 | 0 | 0.08443 | -3e-05 | -0.00071 | 9e-05 | 0 | 0 | 0.06542 | 0.00862 | -0.00985 | 0.0002 | 0.0334 | 0.06239 | 2e-05 | 0.0025 | 0 | 0.10501 | 0.02366 | -6e-05 | -0.00238 | 0.08129 | 0.02973 | 0.04992
[RO-RO] [DIR] OHL 400 kV Sibiu Sud-Mintia | N-1 TIE 400 kV Resita-Pancevo c2 | 0.04559 | -0.00177 | 0.01608 | 0 | 0.0814 | -4e-05 | -0.00067 | 0.0001 | 0 | -1e-05 | 0.06262 | 0.00805 | -0.00964 | 0.00016 | 0.03171 | 0.05958 | 2e-05 | 0.00254 | -1e-05 | 0.09876 | 0.02209 | -0.00021 | -0.00225 | 0.07831 | 0.02929 | 0.04739
[RO-RO] [DIR] OHL 400 kV Sibiu Sud-Mintia | N-1 TIE 400 kV Resita-Pancevo c1 | 0.04561 | -0.00177 | 0.01601 | 0 | 0.08151 | -4e-05 | -0.00066 | 0.0001 | -1e-05 | -1e-05 | 0.06269 | 0.00802 | -0.00964 | 0.00015 | 0.03167 | 0.05964 | 2e-05 | 0.00255 | -1e-05 | 0.09898 | 0.02191 | -0.00023 | -0.00225 | 0.07841 | 0.02935 | 0.04742
[RO-RO] [DIR] OHL 400 kV Iernut-Sibiu Sud | N-1 TIE 400 kV Rosiori-Mukacevo | -0.04268 | 0.00036 | -0.02038 | 0 | -0.06467 | -0.0002 | 0.00096 | 0.00018 | -0.00017 | -0.00014 | -0.05429 | -0.01133 | 0.00488 | -0.00092 | -0.03255 | -0.0528 | 6e-05 | 0.00043 | -0.00017 | -0.05264 | -0.02978 | -0.00289 | 0.00275 | -0.06271 | -0.01239 | -0.04478
[RO-RO] [DIR] OHL 400 kV Iernut-Sibiu Sud | N-1 TIE 400 kV Resita-Pancevo c2 | -0.08221 | -0.00323 | -0.04966 | -2e-05 | -0.11182 | -0.00102 | 0.00255 | 0.0011 | -0.00081 | -0.00067 | -0.09827 | -0.03048 | -0.00364 | -0.00377 | -0.06776 | -0.09655 | 0.00033 | 0.00897 | -0.0008 | -0.11048 | -0.06967 | -0.01356 | 0.00607 | -0.10924 | 0.00467 | -0.08597
[RO-RO] [DIR] OHL 400 kV Iernut-Gadalin | N-1 TIE 400 kV Resita-Pancevo c2 | 0.07594 | 0.00306 | 0.04607 | 2e-05 | 0.10494 | 0.00095 | -0.00237 | -0.00103 | 0.00075 | 0.00063 | 0.09092 | 0.02832 | 0.00363 | 0.00352 | 0.06267 | 0.08908 | -0.00031 | -0.00841 | 0.00075 | 0.13137 | 0.06457 | 0.01268 | -0.00567 | 0.10251 | -0.00202 | 0.07929
[RO-RO] [DIR] OHL 400 kV Rosiori-Gadalin | BC | -0.0772 | -0.00332 | -0.04755 | -2e-05 | -0.10552 | -0.00101 | 0.00246 | 0.00109 | -0.00079 | -0.00066 | -0.09191 | -0.02933 | -0.00438 | -0.00369 | -0.06408 | -0.09016 | 0.00033 | 0.00901 | -0.00079 | -0.13287 | -0.06677 | -0.01336 | 0.00582 | -0.10315 | 0.00384 | -0.08062
[RO-RO] [DIR] OHL 400 kV Rosiori-Gadalin | N-1 OHL 400 kV Mintia-Arad | -0.0913 | -0.00289 | -0.05349 | -2e-05 | -0.12804 | -0.00102 | 0.00271 | 0.00109 | -0.00081 | -0.00067 | -0.11026 | -0.03237 | -0.00164 | -0.00383 | -0.07448 | -0.10791 | 0.00033 | 0.0085 | -0.0008 | -0.16041 | -0.07622 | -0.01364 | 0.00662 | -0.12497 | -0.00326 | -0.09547
[RO-RO] [DIR] OHL 400 kV Rosiori-Gadalin | N-1 TIE 400 kV Resita-Pancevo c2 | -0.0772 | -0.00332 | -0.04755 | -2e-05 | -0.10552 | -0.00101 | 0.00246 | 0.00109 | -0.00079 | -0.00066 | -0.09191 | -0.02933 | -0.00438 | -0.00369 | -0.06408 | -0.09016 | 0.00033 | 0.00901 | -0.00079 | -0.13287 | -0.06677 | -0.01336 | 0.00582 | -0.10315 | 0.00384 | -0.08062
[RO-RO] [DIR] OHL 400 kV Rosiori-Gadalin | N-1 TIE 400 kV Resita-Pancevo c1 | -0.07739 | -0.00327 | -0.04663 | -2e-05 | -0.10696 | -0.00099 | 0.00241 | 0.00107 | -0.00078 | -0.00065 | -0.09276 | -0.02888 | -0.00437 | -0.00363 | -0.06363 | -0.09093 | 0.00032 | 0.00886 | -0.00077 | -0.13572 | -0.06451 | -0.01311 | 0.00571 | -0.1045 | 0.00314 | -0.08088
[RO-RO] [DIR] OHL 400 kV Arefu-Tantareni | BC | -0.06261 | -0.00117 | -0.03379 | -1e-05 | -0.08099 | -0.00056 | 0.00163 | 0.00058 | -0.00045 | -0.00037 | -0.07621 | -0.02001 | 0.00162 | -0.00216 | -0.04969 | -0.0757 | 0.00018 | 0.00421 | -0.00045 | -0.04517 | -0.04745 | -0.00749 | 0.00401 | -0.07882 | 0.00547 | -0.06606
[RO-RO] [DIR] OHL 400 kV Arefu-Tantareni | N-1 OHL 400 kV Brasov - Sibiu Sud | -0.07645 | -0.00122 | -0.04052 | -1e-05 | -0.10489 | -0.00064 | 0.00196 | 0.00067 | -0.00052 | -0.00043 | -0.09424 | -0.02392 | 0.00256 | -0.00253 | -0.06023 | -0.09282 | 0.00021 | 0.00467 | -0.00052 | -0.06957 | -0.0567 | -0.00871 | 0.00492 | -0.10196 | -0.00108 | -0.08035
[RO-RO] [DIR] OHL 400 kV Arefu-Tantareni | N-1 TIE 400 kV Rosiori-Mukacevo | -0.05111 | -0.00012 | -0.02527 | -1e-05 | -0.06728 | -0.00032 | 0.00117 | 0.00032 | -0.00027 | -0.00022 | -0.06342 | -0.01445 | 0.00409 | -0.00134 | -0.03945 | -0.06298 | 0.0001 | 0.00173 | -0.00026 | -0.02836 | -0.03585 | -0.00438 | 0.00305 | -0.06529 | 0.00051 | -0.05409
[RO-RO] [DIR] OHL 400 kV Arefu-Tantareni | N-1 OHL 400 kV Mintia-Arad | -0.05477 | -0.00141 | -0.03049 | -1e-05 | -0.06847 | -0.00055 | 0.00149 | 0.00058 | -0.00044 | -0.00036 | -0.066 | -0.01833 | 9e-05 | -0.00209 | -0.04391 | -0.06584 | 0.00018 | 0.0045 | -0.00044 | -0.02986 | -0.04219 | -0.00733 | 0.00357 | -0.0667 | 0.00941 | -0.05781
[RO-RO] [DIR] OHL 400 kV Arefu-Tantareni | N-1 OHL 400 kV Sibiu Sud-Mintia | -0.05262 | -0.00156 | -0.03026 | -1e-05 | -0.06316 | -0.00057 | 0.00148 | 0.0006 | -0.00045 | -0.00037 | -0.06248 | -0.01825 | -0.00049 | -0.00213 | -0.04275 | -0.06265 | 0.00018 | 0.00477 | -0.00045 | -0.02353 | -0.04261 | -0.00753 | 0.00352 | -0.06166 | 0.01189 | -0.05568
[RO-RO] [DIR] OHL 400 kV Arefu-Tantareni | N-1 OHL 400 kV Tantareni-Urechesti | -0.06747 | -0.00104 | -0.03353 | -1e-05 | -0.09433 | -0.00054 | 0.00161 | 0.00056 | -0.00044 | -0.00036 | -0.08544 | -0.02006 | 0.00199 | -0.00211 | -0.05171 | -0.08392 | 0.00017 | 0.00398 | -0.00043 | -0.03863 | -0.04189 | -0.00722 | 0.00398 | -0.09115 | 0.0035 | -0.07044
[RO-RO] [DIR] OHL 400 kV Arefu-Tantareni | N-1 OHL 220 kV Portile de Fier-Resita 1&2 | -0.06412 | -0.00116 | -0.03443 | -1e-05 | -0.08299 | -0.00056 | 0.00166 | 0.00059 | -0.00046 | -0.00038 | -0.07805 | -0.02039 | 0.00175 | -0.00219 | -0.05081 | -0.07755 | 0.00018 | 0.00424 | -0.00045 | -0.04929 | -0.04848 | -0.00758 | 0.00409 | -0.08078 | 0.00518 | -0.06772
[RO-RO] [DIR] OHL 400 kV Arefu-Tantareni | N-1 OHL 220 kV Resita-Timisoara 1&2 | -0.07007 | -0.00124 | -0.03896 | -1e-05 | -0.0885 | -0.00063 | 0.00187 | 0.00065 | -0.00051 | -0.00042 | -0.08407 | -0.02284 | 0.00231 | -0.00245 | -0.05639 | -0.08379 | 0.0002 | 0.00464 | -0.0005 | -0.05497 | -0.05731 | -0.00848 | 0.00465 | -0.08636 | 0.00535 | -0.07416
[RO-RO] [DIR] OHL 400 kV Arefu-Tantareni | N-1 OHL 220 kV Urechesti-Targu Jiu Nord | -0.06817 | -0.00121 | -0.03678 | -1e-05 | -0.08847 | -0.0006 | 0.00177 | 0.00063 | -0.00048 | -0.0004 | -0.08292 | -0.02173 | 0.002 | -0.00233 | -0.05414 | -0.08235 | 0.00019 | 0.00446 | -0.00048 | -0.0534 | -0.05213 | -0.00805 | 0.00438 | -0.08613 | 0.00485 | -0.07197
[RO-RO] [DIR] OHL 400 kV Arefu-Tantareni | N-1 OHL 220 kV Paroseni-Targu Jiu Nord | -0.06817 | -0.00121 | -0.03678 | -1e-05 | -0.08847 | -0.0006 | 0.00177 | 0.00063 | -0.00048 | -0.0004 | -0.08292 | -0.02173 | 0.002 | -0.00233 | -0.05414 | -0.08235 | 0.00019 | 0.00446 | -0.00048 | -0.0534 | -0.05213 | -0.00805 | 0.00438 | -0.08613 | 0.00485 | -0.07197
[RO-RO] [DIR] OHL 400 kV Arefu-Tantareni | N-1 TRA 400/220 kV AT3 Arad | -0.0645 | -0.00116 | -0.03497 | -1e-05 | -0.08316 | -0.00057 | 0.00168 | 0.0006 | -0.00046 | -0.00038 | -0.07831 | -0.02065 | 0.00185 | -0.00222 | -0.05132 | -0.07783 | 0.00018 | 0.00427 | -0.00046 | -0.04795 | -0.04965 | -0.00768 | 0.00416 | -0.08097 | 0.00519 | -0.0681
[RO-RO] [DIR] OHL 400 kV Arefu-Tantareni | N-1 TIE 400 kV Resita-Pancevo c2 | -0.06261 | -0.00117 | -0.03379 | -1e-05 | -0.08099 | -0.00056 | 0.00163 | 0.00058 | -0.00045 | -0.00037 | -0.07621 | -0.02001 | 0.00162 | -0.00216 | -0.04969 | -0.0757 | 0.00018 | 0.00421 | -0.00045 | -0.04517 | -0.04745 | -0.00749 | 0.00401 | -0.07882 | 0.00547 | -0.06606
[RO-RO] [DIR] OHL 400 kV Arefu-Tantareni | N-1 TIE 400 kV Resita-Pancevo c1 | -0.06271 | -0.00114 | -0.03329 | -1e-05 | -0.08178 | -0.00055 | 0.0016 | 0.00057 | -0.00044 | -0.00037 | -0.07667 | -0.01977 | 0.00162 | -0.00213 | -0.04945 | -0.07612 | 0.00018 | 0.00413 | -0.00044 | -0.04672 | -0.04622 | -0.00735 | 0.00395 | -0.07955 | 0.00508 | -0.06621
[RO-RO] [DIR] OHL 400 kV Arefu-Sibiu Sud | N-1 TIE 400 kV Rosiori-Mukacevo | 0.06045 | -0.00015 | 0.02907 | 1e-05 | 0.08517 | 0.00033 | -0.00134 | -0.00032 | 0.00028 | 0.00023 | 0.07609 | 0.01643 | -0.00576 | 0.00143 | 0.04621 | 0.07484 | -0.0001 | -0.0014 | 0.00028 | 0.06053 | 0.04149 | 0.0046 | -0.00361 | 0.08258 | 0.00668 | 0.06371
[RO-RO] [DIR] OHL 400 kV Arefu-Sibiu Sud | N-1 OHL 400 kV Mintia-Arad | 0.06554 | 0.00157 | 0.03614 | 1e-05 | 0.08708 | 0.00064 | -0.00177 | -0.00068 | 0.00051 | 0.00042 | 0.0798 | 0.02167 | -0.00044 | 0.00244 | 0.05232 | 0.0789 | -0.00021 | -0.0051 | 0.00051 | 0.06293 | 0.05012 | 0.00855 | -0.00433 | 0.08476 | -0.00515 | 0.06891
[RO-RO] [DIR] OHL 400 kV Arefu-Sibiu Sud | N-1 OHL 400 kV Sibiu Sud-Mintia | 0.06277 | 0.00176 | 0.03586 | 1e-05 | 0.0802 | 0.00066 | -0.00177 | -0.0007 | 0.00053 | 0.00044 | 0.07526 | 0.02158 | 0.00031 | 0.0025 | 0.05083 | 0.07479 | -0.00021 | -0.00546 | 0.00052 | 0.05475 | 0.05068 | 0.00881 | -0.00426 | 0.07825 | -0.00836 | 0.06617
[RO-RO] [DIR] OHL 400 kV Arefu-Sibiu Sud | N-1 OHL 220 kV Resita-Timisoara 1&2 | 0.08522 | 0.00134 | 0.04699 | 1e-05 | 0.11297 | 0.00074 | -0.00227 | -0.00077 | 0.0006 | 0.0005 | 0.10311 | 0.02745 | -0.00332 | 0.0029 | 0.06834 | 0.10205 | -0.00023 | -0.00527 | 0.00059 | 0.09537 | 0.06943 | 0.01001 | -0.00571 | 0.11018 | 0.00019 | 0.08994
[RO-RO] [DIR] OHL 400 kV Arefu-Sibiu Sud | N-1 TIE 400 kV Resita-Pancevo c2 | 0.07584 | 0.00125 | 0.04047 | 1e-05 | 0.10353 | 0.00065 | -0.00196 | -0.00068 | 0.00052 | 0.00043 | 0.0932 | 0.02389 | -0.00245 | 0.00254 | 0.05991 | 0.09187 | -0.00021 | -0.00473 | 0.00052 | 0.08305 | 0.05701 | 0.00875 | -0.00491 | 0.10069 | 3e-05 | 0.07975
[RO-RO] [DIR] OHL 400 kV Tantareni-Urechesti | N-1 TIE 400 kV Portile de Fier-Djerdap | 0.04936 | -0.00034 | 0.01079 | 0 | 0.08904 | 9e-05 | -0.00046 | -8e-05 | 8e-05 | 7e-05 | 0.07367 | 0.00738 | -0.00294 | 0.00044 | 0.02955 | 0.0704 | -3e-05 | -8e-05 | 8e-05 | -0.09175 | -0.0061 | 0.00103 | -0.0012 | 0.08431 | 0.00593 | 0.0506
[RO-RO] [DIR] OHL 400 kV Tantareni-Urechesti | N-1 OHL 400 kV Portile de Fier-Urechesti | 0.03486 | 0.00047 | 0.01594 | 0 | 0.04489 | 0.00025 | -0.00074 | -0.00026 | 0.00021 | 0.00017 | 0.04482 | 0.00966 | -0.00107 | 0.00099 | 0.0259 | 0.04458 | -8e-05 | -0.00191 | 0.0002 | -0.10043 | 0.01691 | 0.00335 | -0.00177 | 0.04307 | -0.00788 | 0.03645
[RO-RO] [DIR] OHL 400 kV Tantareni-Urechesti | N-1 TIE 400 kV Resita-Pancevo c2 | 0.03424 | -0.00086 | -0.00185 | 0 | 0.09394 | -0.00013 | 0.00013 | 0.00015 | -9e-05 | -8e-05 | 0.06503 | 0.00033 | -0.00261 | -0.00038 | 0.01419 | 0.0579 | 4e-05 | 0.00167 | -9e-05 | -0.04611 | -0.03912 | -0.00191 | 0.00022 | 0.08687 | 0.01386 | 0.03083
[RO-RO] [DIR] OHL 400 kV Portile de Fier-Urechesti | BC | 0.00096 | 0.00209 | 0.02775 | 1e-05 | -0.07653 | 0.00059 | -0.00135 | -0.00065 | 0.00046 | 0.00038 | -0.03153 | 0.01456 | 0.0024 | 0.00214 | 0.01828 | -0.02079 | -0.00019 | -0.00559 | 0.00046 | -0.08475 | 0.08741 | 0.0082 | -0.00311 | -0.06834 | -0.03393 | 0.00877
[RO-RO] [DIR] OHL 400 kV Portile de Fier-Urechesti | N-1 TIE 400 kV Portile de Fier-Djerdap | -0.02041 | 0.00134 | 0.00988 | 0 | -0.06961 | 0.00029 | -0.00052 | -0.00032 | 0.00022 | 0.00018 | -0.04374 | 0.00459 | 0.00287 | 0.00098 | -0.00343 | -0.03844 | -9e-05 | -0.00311 | 0.00022 | -0.02026 | 0.04076 | 0.00405 | -0.00111 | -0.06472 | -0.02272 | -0.01917
[RO-RO] [DIR] OHL 400 kV Portile de Fier-Urechesti | N-1 OHL 400 kV Slatina-Portile de Fier | 0.00041 | 0.00286 | 0.03693 | 1e-05 | -0.10573 | 0.0008 | -0.0018 | -0.00087 | 0.00062 | 0.00052 | -0.04368 | 0.0194 | 0.00347 | 0.00287 | 0.02393 | -0.02901 | -0.00026 | -0.0076 | 0.00062 | -0.09706 | 0.1167 | 0.01103 | -0.00411 | -0.09463 | -0.04771 | 0.01092
[RO-RO] [DIR] OHL 400 kV Portile de Fier-Urechesti | N-1 OHL 220 kV Portile de Fier-Resita 1&2 | 0.00511 | 0.00207 | 0.02953 | 1e-05 | -0.07104 | 0.00061 | -0.00144 | -0.00066 | 0.00048 | 0.0004 | -0.02647 | 0.01558 | 0.00202 | 0.00222 | 0.02135 | -0.0157 | -0.0002 | -0.00566 | 0.00048 | -0.07344 | 0.09026 | 0.00846 | -0.00333 | -0.06294 | -0.03312 | 0.01333
[RO-RO] [DIR] OHL 400 kV Portile de Fier-Urechesti | N-1 OHL 220 kV Resita-Timisoara 1&2 | 0.01782 | 0.00225 | 0.03945 | 1e-05 | -0.05956 | 0.00075 | -0.00191 | -0.00081 | 0.00059 | 0.00049 | -0.01374 | 0.02095 | 0.00084 | 0.00279 | 0.03342 | -0.00251 | -0.00024 | -0.00656 | 0.00059 | -0.06261 | 0.10971 | 0.01045 | -0.00456 | -0.0513 | -0.03366 | 0.02707
[RO-RO] [DIR] OHL 400 kV Portile de Fier-Urechesti | N-1 TIE 400 kV Resita-Pancevo c2 | 0.00096 | 0.00209 | 0.02775 | 1e-05 | -0.07653 | 0.00059 | -0.00135 | -0.00065 | 0.00046 | 0.00038 | -0.03153 | 0.01456 | 0.0024 | 0.00214 | 0.01828 | -0.02079 | -0.00019 | -0.00559 | 0.00046 | -0.08475 | 0.08741 | 0.0082 | -0.00311 | -0.06834 | -0.03393 | 0.00877
[RO-RO] [DIR] OHL 400 kV Portile de Fier-Urechesti | N-1 TIE 400 kV Resita-Pancevo c1 | 0.00171 | 0.00188 | 0.02414 | 1e-05 | -0.07085 | 0.00052 | -0.00117 | -0.00057 | 0.00041 | 0.00034 | -0.02819 | 0.01276 | 0.00236 | 0.00188 | 0.01651 | -0.01778 | -0.00017 | -0.00499 | 0.0004 | -0.07354 | 0.07852 | 0.0072 | -0.00266 | -0.06306 | -0.03116 | 0.00981
[RO-RO] [DIR] OHL 400 kV Slatina-Portile de Fier | BC | 0.00104 | -0.00145 | -0.01736 | -1e-05 | 0.05519 | -0.00039 | 0.00084 | 0.00043 | -0.0003 | -0.00025 | 0.02296 | -0.00915 | -0.00202 | -0.00139 | -0.01068 | 0.01553 | 0.00013 | 0.0038 | -0.0003 | 0.02327 | -0.05538 | -0.00536 | 0.00188 | 0.04971 | 0.02606 | -0.00407
[RO-RO] [DIR] OHL 400 kV Slatina-Portile de Fier | N-1 TIE 400 kV Portile de Fier-Djerdap | 0.01459 | -0.00098 | -0.00604 | 0 | 0.0508 | -0.0002 | 0.00032 | 0.00022 | -0.00015 | -0.00012 | 0.0307 | -0.00284 | -0.00232 | -0.00065 | 0.00308 | 0.02672 | 6e-05 | 0.00223 | -0.00015 | -0.01761 | -0.02581 | -0.00273 | 0.00061 | 0.04742 | 0.01896 | 0.01364
[RO-RO] [DIR] OHL 400 kV Slatina-Portile de Fier | N-1 OHL 400 kV Portile de Fier-Urechesti | 0.00065 | -0.00231 | -0.02881 | -1e-05 | 0.08677 | -0.00063 | 0.0014 | 0.00069 | -0.00049 | -0.00041 | 0.03598 | -0.01516 | -0.00301 | -0.00227 | -0.01822 | 0.02411 | 0.00021 | 0.00611 | -0.00049 | 0.05823 | -0.09144 | -0.00874 | 0.00317 | 0.07791 | 0.04006 | -0.00768
[RO-RO] [DIR] OHL 400 kV Slatina-Portile de Fier | N-1 OHL 220 kV Portile de Fier-Resita 1&2 | -0.00145 | -0.00144 | -0.01843 | -1e-05 | 0.05189 | -0.0004 | 0.00089 | 0.00044 | -0.00031 | -0.00026 | 0.01992 | -0.00977 | -0.0018 | -0.00144 | -0.01253 | 0.01248 | 0.00013 | 0.00384 | -0.00031 | 0.01647 | -0.05709 | -0.00552 | 0.00201 | 0.04647 | 0.02558 | -0.00681
[RO-RO] [DIR] OHL 400 kV Slatina-Portile de Fier | N-1 OHL 220 kV Resita-Timisoara 1&2 | -0.00884 | -0.00155 | -0.02422 | -1e-05 | 0.04524 | -0.00048 | 0.00117 | 0.00052 | -0.00038 | -0.00032 | 0.01254 | -0.0129 | -0.00111 | -0.00177 | -0.01955 | 0.00482 | 0.00016 | 0.00437 | -0.00038 | 0.01029 | -0.06845 | -0.00668 | 0.00273 | 0.03972 | 0.0259 | -0.01479
[RO-RO] [DIR] OHL 400 kV Slatina-Portile de Fier | N-1 TIE 400 kV Resita-Pancevo c2 | 0.00104 | -0.00145 | -0.01736 | -1e-05 | 0.05519 | -0.00039 | 0.00084 | 0.00043 | -0.0003 | -0.00025 | 0.02296 | -0.00915 | -0.00202 | -0.00139 | -0.01068 | 0.01553 | 0.00013 | 0.0038 | -0.0003 | 0.02327 | -0.05538 | -0.00536 | 0.00188 | 0.04971 | 0.02606 | -0.00407
[RO-RO] [DIR] OHL 400 kV Slatina-Portile de Fier | N-1 TIE 400 kV Resita-Pancevo c1 | 0.00056 | -0.00132 | -0.01504 | -1e-05 | 0.05153 | -0.00034 | 0.00073 | 0.00038 | -0.00027 | -0.00022 | 0.02081 | -0.008 | -0.002 | -0.00122 | -0.00954 | 0.0136 | 0.00011 | 0.00342 | -0.00027 | 0.01605 | -0.04966 | -0.00472 | 0.00159 | 0.04632 | 0.02428 | -0.00474
[RO-RO] [DIR] OHL 400 kV Medgidia Sud - Stupina | BC | 0.04021 | 0.0016 | 0.02184 | 1e-05 | 0.07381 | 0.00047 | -0.00099 | -0.00052 | 0.00037 | 0.00031 | 0.05246 | 0.01372 | 0.0019 | 0.00171 | 0.03145 | 0.04897 | -0.00015 | -0.00463 | 0.00037 | 0.02927 | 0.0269 | 0.00608 | -0.00197 | 0.07147 | -0.0445 | 0.0407
[RO-RO] [DIR] OHL 400 kV Medgidia Sud - Stupina | N-1 OHL 400 kV Isaccea - Rahman | 0.05631 | 0.00224 | 0.03059 | 1e-05 | 0.10336 | 0.00066 | -0.00139 | -0.00072 | 0.00052 | 0.00043 | 0.07346 | 0.01921 | 0.00266 | 0.00239 | 0.04405 | 0.06857 | -0.00022 | -0.00649 | 0.00051 | 0.04099 | 0.03767 | 0.00852 | -0.00276 | 0.10008 | -0.06231 | 0.05699
[RO-RO] [DIR] OHL 400 kV Medgidia Sud - Stupina | N-1 OHL 400 kV Cernavoda - Pelicanu | 0.04032 | 0.00156 | 0.02158 | 1e-05 | 0.07573 | 0.00046 | -0.00098 | -0.00051 | 0.00036 | 0.0003 | 0.05305 | 0.01357 | 0.00179 | 0.00168 | 0.03134 | 0.04932 | -0.00015 | -0.00453 | 0.00036 | 0.0265 | 0.02615 | 0.00597 | -0.00196 | 0.07327 | -0.04313 | 0.04068
[RO-RO] [DIR] OHL 400 kV Medgidia Sud - Stupina | N-1 OHL 400 kV Pelicanu - Bucuresti Sud | 0.04026 | 0.00156 | 0.02159 | 1e-05 | 0.07544 | 0.00046 | -0.00098 | -0.00051 | 0.00036 | 0.0003 | 0.05293 | 0.01357 | 0.0018 | 0.00168 | 0.03131 | 0.04923 | -0.00015 | -0.00454 | 0.00036 | 0.02678 | 0.02621 | 0.00598 | -0.00196 | 0.073 | -0.04325 | 0.04064
[RO-RO] [DIR] OHL 400 kV Medgidia Sud - Stupina | N-1 OHL 400 kV Gura Ialomitei - Bucuresti Sud | 0.04029 | 0.00156 | 0.02158 | 1e-05 | 0.07562 | 0.00046 | -0.00098 | -0.00051 | 0.00036 | 0.0003 | 0.053 | 0.01356 | 0.0018 | 0.00168 | 0.03132 | 0.04927 | -0.00015 | -0.00453 | 0.00036 | 0.02658 | 0.02616 | 0.00597 | -0.00196 | 0.07317 | -0.04315 | 0.04066
[RO-RO] [DIR] OHL 400 kV Medgidia Sud - Stupina | N-1 OHL 400 kV Varna-Dobrudja circ1 | 0.04015 | 0.0016 | 0.02181 | 1e-05 | 0.07366 | 0.00047 | -0.00099 | -0.00052 | 0.00037 | 0.00031 | 0.05236 | 0.0137 | 0.0019 | 0.0017 | 0.03141 | 0.04889 | -0.00015 | -0.00463 | 0.00037 | 0.02928 | 0.02687 | 0.00607 | -0.00197 | 0.07132 | -0.04445 | 0.04063
[RO-RO] [DIR] OHL 400 kV Medgidia Sud - Stupina | N-1 OHL 400 kV Varna-Dobrudja circ2 | 0.04015 | 0.0016 | 0.02181 | 1e-05 | 0.07366 | 0.00047 | -0.00099 | -0.00052 | 0.00037 | 0.00031 | 0.05236 | 0.0137 | 0.0019 | 0.0017 | 0.03141 | 0.04889 | -0.00015 | -0.00463 | 0.00037 | 0.02928 | 0.02687 | 0.00607 | -0.00197 | 0.07132 | -0.04445 | 0.04063
[RO-RO] [DIR] OHL 400 kV Medgidia Sud - Stupina | N-1 OHL 400 kV Cernavodă - Medgidia Sud | 0.0554 | 0.0016 | 0.02626 | 1e-05 | 0.12227 | 0.00053 | -0.00121 | -0.00057 | 0.00042 | 0.00035 | 0.07767 | 0.0166 | 0.00117 | 0.00194 | 0.04091 | 0.07007 | -0.00017 | -0.0049 | 0.00041 | 0.0063 | 0.02731 | 0.0068 | -0.00253 | 0.11773 | -0.04164 | 0.05466
[RO-RO] [DIR] OHL 400 kV Medgidia Sud - Rahman | BC | -0.03791 | -0.00151 | -0.02059 | -1e-05 | -0.06959 | -0.00044 | 0.00094 | 0.00049 | -0.00035 | -0.00029 | -0.04946 | -0.01293 | -0.00179 | -0.00161 | -0.02966 | -0.04617 | 0.00014 | 0.00437 | -0.00035 | -0.0276 | -0.02537 | -0.00573 | 0.00186 | -0.06738 | 0.04195 | -0.03837
[RO-RO] [DIR] OHL 400 kV Medgidia Sud - Rahman | N-1 OHL 400 kV Cernavoda - Pelicanu | -0.03801 | -0.00147 | -0.02035 | -1e-05 | -0.0714 | -0.00044 | 0.00093 | 0.00048 | -0.00034 | -0.00028 | -0.05002 | -0.01279 | -0.00169 | -0.00158 | -0.02954 | -0.0465 | 0.00014 | 0.00427 | -0.00034 | -0.02499 | -0.02466 | -0.00563 | 0.00185 | -0.06908 | 0.04066 | -0.03836
[RO-RO] [DIR] OHL 400 kV Medgidia Sud - Rahman | N-1 OHL 400 kV Pelicanu - Bucuresti Sud | -0.03796 | -0.00147 | -0.02035 | -1e-05 | -0.07113 | -0.00044 | 0.00093 | 0.00048 | -0.00034 | -0.00028 | -0.0499 | -0.01279 | -0.0017 | -0.00158 | -0.02952 | -0.04641 | 0.00014 | 0.00428 | -0.00034 | -0.02525 | -0.02471 | -0.00563 | 0.00185 | -0.06883 | 0.04077 | -0.03832
[RO-RO] [DIR] OHL 400 kV Medgidia Sud - Rahman | N-1 OHL 400 kV Gura Ialomitei - Bucuresti Sud | -0.03799 | -0.00147 | -0.02034 | -1e-05 | -0.0713 | -0.00044 | 0.00093 | 0.00048 | -0.00034 | -0.00028 | -0.04997 | -0.01279 | -0.00169 | -0.00158 | -0.02953 | -0.04646 | 0.00014 | 0.00427 | -0.00034 | -0.02506 | -0.02466 | -0.00563 | 0.00185 | -0.06899 | 0.04069 | -0.03833
[RO-RO] [DIR] OHL 400 kV Medgidia Sud - Rahman | N-1 OHL 400 kV Varna-Dobrudja circ1 | -0.03785 | -0.00151 | -0.02056 | -1e-05 | -0.06945 | -0.00044 | 0.00094 | 0.00049 | -0.00035 | -0.00029 | -0.04937 | -0.01291 | -0.00179 | -0.00161 | -0.02961 | -0.04609 | 0.00014 | 0.00436 | -0.00034 | -0.0276 | -0.02534 | -0.00573 | 0.00186 | -0.06724 | 0.04191 | -0.03831
[RO-RO] [DIR] OHL 400 kV Medgidia Sud - Rahman | N-1 OHL 400 kV Varna-Dobrudja circ2 | -0.03785 | -0.00151 | -0.02056 | -1e-05 | -0.06945 | -0.00044 | 0.00094 | 0.00049 | -0.00035 | -0.00029 | -0.04937 | -0.01291 | -0.00179 | -0.00161 | -0.02961 | -0.04609 | 0.00014 | 0.00436 | -0.00034 | -0.0276 | -0.02534 | -0.00573 | 0.00186 | -0.06724 | 0.04191 | -0.03831
[RO-RO] [DIR] OHL 400 kV Medgidia Sud - Rahman | N-1 OHL 400 kV Cernavodă - Medgidia Sud | -0.05224 | -0.00151 | -0.02476 | -1e-05 | -0.11528 | -0.0005 | 0.00114 | 0.00054 | -0.00039 | -0.00033 | -0.07323 | -0.01565 | -0.0011 | -0.00183 | -0.03857 | -0.06607 | 0.00016 | 0.00462 | -0.00039 | -0.00594 | -0.02575 | -0.00641 | 0.00238 | -0.11101 | 0.03926 | -0.05154
[RO-RO] [DIR] OHL 400 kV Medgidia Sud- Cernavoda | BC | 0.04557 | 0 | 0.01327 | 0 | 0.14537 | 0.00017 | -0.00064 | -0.00016 | 0.00014 | 0.00012 | 0.07564 | 0.00866 | -0.00218 | 0.00071 | 0.02837 | 0.06331 | -5e-05 | -0.00081 | 0.00014 | -0.0689 | 0.00123 | 0.00214 | -0.00165 | 0.1388 | 0.00858 | 0.04189
[RO-RO] [DIR] OHL 400 kV Medgidia Sud- Cernavoda | N-1 OHL 400 kV Isaccea - Tulcea Vest | 0.036 | -0.00046 | 0.00757 | 0 | 0.13045 | 4e-05 | -0.00038 | -2e-05 | 4e-05 | 3e-05 | 0.06384 | 0.00509 | -0.00282 | 0.00025 | 0.02057 | 0.05198 | -1e-05 | 0.00048 | 4e-05 | -0.08027 | -0.00644 | 0.00049 | -0.00116 | 0.12427 | 0.02172 | 0.03202
[RO-RO] [DIR] OHL 400 kV Medgidia Sud- Cernavoda | N-1 OHL 400 kV Lacu Sarat - Gura Ialomitei | 0.03145 | -0.00054 | 0.00539 | 0 | 0.12108 | 0 | -0.00027 | 2e-05 | 1e-05 | 1e-05 | 0.05763 | 0.00376 | -0.00274 | 0.00011 | 0.01717 | 0.04629 | 0 | 0.00077 | 1e-05 | -0.08176 | -0.00905 | 0 | -0.0009 | 0.11523 | 0.02225 | 0.02746
[RO-RO] [DIR] OHL 400 kV Medgidia Sud- Cernavoda | N-1 OHL 400 kV Tulcea Vest - Tariverde | 0.036 | -0.00046 | 0.00757 | 0 | 0.13045 | 4e-05 | -0.00038 | -2e-05 | 4e-05 | 3e-05 | 0.06384 | 0.00509 | -0.00282 | 0.00025 | 0.02057 | 0.05198 | -1e-05 | 0.00048 | 4e-05 | -0.08027 | -0.00644 | 0.00049 | -0.00116 | 0.12427 | 0.02172 | 0.03202
[RO-RO] [DIR] OHL 400 kV Medgidia Sud- Cernavoda | N-1 OHL 400 kV Gutinas – Smardan | 0.04649 | -5e-05 | 0.01345 | 0 | 0.14844 | 0.00016 | -0.00065 | -0.00016 | 0.00014 | 0.00011 | 0.0772 | 0.00874 | -0.00238 | 0.0007 | 0.0289 | 0.06461 | -5e-05 | -0.00071 | 0.00014 | -0.07062 | 0.00122 | 0.0021 | -0.00171 | 0.14173 | 0.01111 | 0.04274
[RO-RO] [DIR] OHL 400 kV Medgidia Sud- Cernavoda | N-1 OHL 400 kV Isaccea - Rahman | 0.06303 | 0.0007 | 0.02275 | 1e-05 | 0.17741 | 0.00037 | -0.00107 | -0.00039 | 0.0003 | 0.00025 | 0.09841 | 0.01461 | -0.00136 | 0.00145 | 0.04203 | 0.08456 | -0.00012 | -0.00282 | 0.0003 | -0.0562 | 0.01291 | 0.00478 | -0.00251 | 0.16982 | -0.01074 | 0.05956
[RO-RO] [DIR] OHL 400 kV Medgidia Sud- Cernavoda | N-1 OHL 400 kV Isaccea - Stupina | 0.06455 | 0.00076 | 0.02357 | 1e-05 | 0.1802 | 0.00039 | -0.0011 | -0.00041 | 0.00031 | 0.00026 | 0.10039 | 0.01513 | -0.00129 | 0.00152 | 0.04322 | 0.08641 | -0.00012 | -0.003 | 0.00031 | -0.05509 | 0.01392 | 0.00501 | -0.00259 | 0.17252 | -0.01242 | 0.0611
[RO-RO] [DIR] OHL 400 kV Medgidia Sud- Cernavoda | N-1 TIE 400 kV MEDGIDIA SUD - VARNA | 0.03264 | -0.00032 | 0.00744 | 0 | 0.11522 | 5e-05 | -0.00037 | -4e-05 | 5e-05 | 4e-05 | 0.05708 | 0.00496 | -0.00234 | 0.00029 | 0.01901 | 0.04674 | -2e-05 | 0.00022 | 5e-05 | -0.0677 | -0.00438 | 0.00068 | -0.00108 | 0.10979 | 0.01675 | 0.02924
[RO-RO] [DIR] OHL 400 kV Medgidia Sud- Cernavoda | N-1 TIE 400 kV DOBRUDJA- MEDGIDIA SUD | 0.03336 | -0.0003 | 0.00776 | 0 | 0.11688 | 6e-05 | -0.00038 | -5e-05 | 6e-05 | 4e-05 | 0.05812 | 0.00517 | -0.00233 | 0.00031 | 0.01954 | 0.04767 | -2e-05 | 0.00016 | 5e-05 | -0.06776 | -0.00407 | 0.00076 | -0.00111 | 0.11143 | 0.01629 | 0.02995
[RO-RO] [DIR] OHL 400 kV Medgidia Sud- Cernavoda | N-1 OHL 400 kV Constanta Nord- Cernavoda | 0.03519 | -0.00053 | 0.00685 | 0 | 0.13049 | 2e-05 | -0.00035 | 0 | 3e-05 | 2e-05 | 0.06319 | 0.00465 | -0.00297 | 0.00019 | 0.01976 | 0.05119 | 0 | 0.00068 | 3e-05 | -0.08336 | -0.0077 | 0.00025 | -0.00111 | 0.12426 | 0.02405 | 0.0311
[RO-RO] [DIR] OHL 400 kV Medgidia Sud- Cernavoda | N-1 OHL 400 kV Cernavoda - Pelicanu | 0.04491 | 0.00027 | 0.01489 | 0 | 0.13337 | 0.00022 | -0.00071 | -0.00022 | 0.00018 | 0.00015 | 0.07195 | 0.0096 | -0.00152 | 0.00089 | 0.02912 | 0.06114 | -7e-05 | -0.00146 | 0.00018 | -0.05162 | 0.00591 | 0.00284 | -0.00174 | 0.12753 | 3e-05 | 0.04197
[RO-RO] [DIR] OHL 400 kV Medgidia Sud- Cernavoda | N-1 OHL 400 kV Pelicanu - Bucuresti Sud | 0.04519 | 0.0003 | 0.01518 | 0 | 0.13307 | 0.00023 | -0.00072 | -0.00023 | 0.00019 | 0.00015 | 0.0721 | 0.00978 | -0.00147 | 0.00091 | 0.02942 | 0.06138 | -7e-05 | -0.00154 | 0.00018 | -0.05017 | 0.00648 | 0.00293 | -0.00176 | 0.12726 | -0.00084 | 0.04231
[RO-RO] [DIR] OHL 400 kV Medgidia Sud- Cernavoda | N-1 OHL 400 kV Gura Ialomitei - Bucuresti Sud | 0.04505 | 0.0003 | 0.01508 | 0 | 0.13293 | 0.00022 | -0.00071 | -0.00023 | 0.00018 | 0.00015 | 0.07195 | 0.00972 | -0.00148 | 0.00091 | 0.0293 | 0.06122 | -7e-05 | -0.00152 | 0.00018 | -0.05044 | 0.00633 | 0.00291 | -0.00175 | 0.12712 | -0.00064 | 0.04216
[RO-RO] [DIR] OHL 400 kV Medgidia Sud- Cernavoda | N-1 OHL 400 kV Medgidia Sud - Stupina | 0.06455 | 0.00076 | 0.02357 | 1e-05 | 0.1802 | 0.00039 | -0.0011 | -0.00041 | 0.00031 | 0.00026 | 0.10039 | 0.01513 | -0.00129 | 0.00152 | 0.04322 | 0.08641 | -0.00012 | -0.003 | 0.00031 | -0.05509 | 0.01392 | 0.00501 | -0.00259 | 0.17252 | -0.01242 | 0.0611
[RO-RO] [DIR] OHL 400 kV Medgidia Sud- Cernavoda | N-1 OHL 400 kV Medgidia Sud - Rahman | 0.06303 | 0.0007 | 0.02275 | 1e-05 | 0.17741 | 0.00037 | -0.00107 | -0.00039 | 0.0003 | 0.00025 | 0.09841 | 0.01461 | -0.00136 | 0.00145 | 0.04203 | 0.08456 | -0.00012 | -0.00282 | 0.0003 | -0.0562 | 0.01291 | 0.00478 | -0.00251 | 0.16982 | -0.01074 | 0.05956
[RO-RO] [DIR] OHL 400 kV Medgidia Sud- Cernavoda | N-1 TIE 400 kV Isaccea - Vulcanesti | 0.05408 | 0.00048 | 0.01847 | 1e-05 | 0.15827 | 0.00029 | -0.00087 | -0.0003 | 0.00024 | 0.0002 | 0.08601 | 0.01194 | -0.00142 | 0.00115 | 0.03537 | 0.0733 | -9e-05 | -0.00211 | 0.00023 | -0.05813 | 0.00816 | 0.00373 | -0.00207 | 0.15138 | -0.00607 | 0.05066
[RO-RO] [DIR] OHL 400 kV Constanta Nord- Cernavoda | N-1 OHL 400 kV Isaccea - Tulcea Vest | 0.00093 | -1e-05 | 0.0002 | 0 | 0.00339 | 0 | -1e-05 | 0 | 0 | 0 | 0.00166 | 0.00013 | -7e-05 | 1e-05 | 0.00053 | 0.00135 | 0 | 1e-05 | 0 | -0.00208 | -0.00017 | 1e-05 | -3e-05 | 0.00323 | 0.00056 | 0.00083
[RO-RO] [DIR] OHL 400 kV Cernavoda - Pelicanu | BC | -0.00208 | 0.00084 | 0.00507 | 0 | -0.0376 | 0.00017 | -0.00022 | -0.00019 | 0.00013 | 0.00011 | -0.01156 | 0.00296 | 0.00207 | 0.00055 | 0.00232 | -0.00678 | -6e-05 | -0.00204 | 0.00013 | 0.05416 | 0.01468 | 0.00218 | -0.00025 | -0.03533 | -0.0268 | 0.00024
[RO-RO] [DIR] OHL 400 kV Cernavoda - Pelicanu | N-1 OHL 400 kV Isaccea - Tulcea Vest | -0.00303 | 0.0008 | 0.0045 | 0 | -0.03908 | 0.00015 | -0.00019 | -0.00018 | 0.00012 | 0.0001 | -0.01273 | 0.00261 | 0.002 | 0.00051 | 0.00155 | -0.00791 | -5e-05 | -0.00191 | 0.00012 | 0.05303 | 0.01392 | 0.00201 | -0.00021 | -0.03677 | -0.02549 | -0.00074
[RO-RO] [DIR] OHL 400 kV Cernavoda - Pelicanu | N-1 OHL 400 kV Lacu Sarat - Gura Ialomitei | -0.00396 | 0.00077 | 0.00402 | 0 | -0.04083 | 0.00015 | -0.00017 | -0.00017 | 0.00011 | 9e-05 | -0.01395 | 0.00231 | 0.00199 | 0.00047 | 0.00084 | -0.00905 | -5e-05 | -0.00183 | 0.00011 | 0.05245 | 0.01331 | 0.00189 | -0.00015 | -0.03847 | -0.02498 | -0.00168
[RO-RO] [DIR] OHL 400 kV Cernavoda - Pelicanu | N-1 OHL 400 kV Tulcea Vest - Tariverde | -0.00303 | 0.0008 | 0.0045 | 0 | -0.03908 | 0.00015 | -0.00019 | -0.00018 | 0.00012 | 0.0001 | -0.01273 | 0.00261 | 0.002 | 0.00051 | 0.00155 | -0.00791 | -5e-05 | -0.00191 | 0.00012 | 0.05303 | 0.01392 | 0.00201 | -0.00021 | -0.03677 | -0.02549 | -0.00074
[RO-RO] [DIR] OHL 400 kV Cernavoda - Pelicanu | N-1 OHL 400 kV Tariverde - Constanta Nord | -0.00303 | 0.0008 | 0.0045 | 0 | -0.03908 | 0.00015 | -0.00019 | -0.00018 | 0.00012 | 0.0001 | -0.01273 | 0.00261 | 0.002 | 0.00051 | 0.00155 | -0.00791 | -5e-05 | -0.00191 | 0.00012 | 0.05303 | 0.01392 | 0.00201 | -0.00021 | -0.03677 | -0.02549 | -0.00074
[RO-RO] [DIR] OHL 400 kV Cernavoda - Pelicanu | N-1 OHL 400 kV Constanta Nord- Cernavoda | -0.00282 | 0.00081 | 0.00461 | 0 | -0.03867 | 0.00016 | -0.0002 | -0.00018 | 0.00012 | 0.0001 | -0.01246 | 0.00267 | 0.00201 | 0.00052 | 0.00171 | -0.00765 | -5e-05 | -0.00193 | 0.00012 | 0.05312 | 0.01404 | 0.00204 | -0.00022 | -0.03638 | -0.02568 | -0.00054
[RO-RO] [DIR] OHL 400 kV Cernavoda - Pelicanu | N-1 OHL 400 kV Gura Ialomitei - Bucuresti Sud | -0.00278 | 0.00123 | 0.00748 | 0 | -0.05411 | 0.00025 | -0.00032 | -0.00028 | 0.00019 | 0.00015 | -0.01646 | 0.00437 | 0.003 | 0.00081 | 0.00356 | -0.00955 | -8e-05 | -0.00298 | 0.00018 | 0.07867 | 0.02145 | 0.00319 | -0.00038 | -0.05084 | -0.03903 | 0.00058
[RO-RO] [DIR] OHL 400 kV Cernavoda - Pelicanu | N-1 OHL 400 kV Gutinas – Smardan | -0.00424 | 0.00096 | 0.00465 | 0 | -0.04487 | 0.00018 | -0.00019 | -0.00021 | 0.00013 | 0.00011 | -0.01527 | 0.00276 | 0.00254 | 0.00057 | 0.00107 | -0.00987 | -6e-05 | -0.00227 | 0.00013 | 0.05824 | 0.0147 | 0.00228 | -0.00012 | -0.04228 | -0.0328 | -0.00177
[RO-RO] [DIR] OHL 400 kV Cernavoda - Pelicanu | N-1 OHL 400 kV Brasov – Gutinas | -0.0024 | 0.00104 | 0.00585 | 0 | -0.04306 | 0.0002 | -0.00025 | -0.00023 | 0.00015 | 0.00013 | -0.01322 | 0.00348 | 0.00263 | 0.00066 | 0.00265 | -0.00776 | -7e-05 | -0.0025 | 0.00015 | 0.06271 | 0.01652 | 0.00261 | -0.00025 | -0.04048 | -0.03373 | 0.00021
[RO-RO] [DIR] OHL 400 kV Pelicanu - Bucuresti Sud | N-1 OHL 400 kV Gura Ialomitei - Bucuresti Sud | -0.00193 | 0.00132 | 0.00839 | 0 | -0.05503 | 0.00027 | -0.00036 | -0.00031 | 0.0002 | 0.00017 | -0.016 | 0.00492 | 0.00318 | 0.00089 | 0.00451 | -0.00883 | -9e-05 | -0.00323 | 0.0002 | 0.08313 | 0.02322 | 0.00349 | -0.00046 | -0.05165 | -0.04169 | 0.00162
[RO-RO] [DIR] OHL 400 kV Pelicanu - Bucuresti Sud | N-1 OHL 400 kV Gutinas – Smardan | -0.0035 | 0.00104 | 0.00542 | 0 | -0.04551 | 0.0002 | -0.00022 | -0.00023 | 0.00015 | 0.00012 | -0.01482 | 0.00323 | 0.0027 | 0.00064 | 0.00188 | -0.00922 | -7e-05 | -0.00249 | 0.00015 | 0.06182 | 0.01615 | 0.00254 | -0.00018 | -0.04283 | -0.03529 | -0.00088
[RO-RO] [DIR] OHL 400 kV Gura Ialomitei - Bucuresti Sud | BC | -0.00155 | 0.00086 | 0.00534 | 0 | -0.03659 | 0.00017 | -0.00023 | -0.0002 | 0.00013 | 0.00011 | -0.01086 | 0.00313 | 0.00207 | 0.00057 | 0.00273 | -0.00614 | -6e-05 | -0.00209 | 0.00013 | 0.05433 | 0.01501 | 0.00224 | -0.00028 | -0.03436 | -0.02712 | 0.00077
[RO-RO] [DIR] OHL 400 kV Gura Ialomitei - Bucuresti Sud | N-1 OHL 400 kV Isaccea - Tulcea Vest | -0.00241 | 0.00082 | 0.00483 | 0 | -0.03793 | 0.00016 | -0.00021 | -0.00019 | 0.00012 | 0.0001 | -0.01192 | 0.00281 | 0.00202 | 0.00053 | 0.00203 | -0.00716 | -5e-05 | -0.00197 | 0.00012 | 0.05331 | 0.01432 | 0.0021 | -0.00024 | -0.03566 | -0.02594 | -0.00012
[RO-RO] [DIR] OHL 400 kV Gura Ialomitei - Bucuresti Sud | N-1 OHL 400 kV Lacu Sarat - Gura Ialomitei | -0.00318 | 0.0008 | 0.00443 | 0 | -0.03938 | 0.00015 | -0.00019 | -0.00018 | 0.00012 | 0.0001 | -0.01294 | 0.00257 | 0.00201 | 0.0005 | 0.00144 | -0.0081 | -5e-05 | -0.0019 | 0.00011 | 0.05285 | 0.01383 | 0.002 | -0.0002 | -0.03707 | -0.02554 | -0.00089
[RO-RO] [DIR] OHL 400 kV Gura Ialomitei - Bucuresti Sud | N-1 OHL 400 kV Tulcea Vest - Tariverde | -0.00241 | 0.00082 | 0.00483 | 0 | -0.03793 | 0.00016 | -0.00021 | -0.00019 | 0.00012 | 0.0001 | -0.01192 | 0.00281 | 0.00202 | 0.00053 | 0.00203 | -0.00716 | -5e-05 | -0.00197 | 0.00012 | 0.05331 | 0.01432 | 0.0021 | -0.00024 | -0.03566 | -0.02594 | -0.00012
[RO-RO] [DIR] OHL 400 kV Gura Ialomitei - Bucuresti Sud | N-1 OHL 400 kV Tariverde - Constanta Nord | -0.00241 | 0.00082 | 0.00483 | 0 | -0.03793 | 0.00016 | -0.00021 | -0.00019 | 0.00012 | 0.0001 | -0.01192 | 0.00281 | 0.00202 | 0.00053 | 0.00203 | -0.00716 | -5e-05 | -0.00197 | 0.00012 | 0.05331 | 0.01432 | 0.0021 | -0.00024 | -0.03566 | -0.02594 | -0.00012
[RO-RO] [DIR] OHL 400 kV Gura Ialomitei - Bucuresti Sud | N-1 OHL 400 kV Constanta Nord- Cernavoda | -0.00223 | 0.00082 | 0.00492 | 0 | -0.03757 | 0.00016 | -0.00021 | -0.00019 | 0.00012 | 0.0001 | -0.01168 | 0.00287 | 0.00202 | 0.00054 | 0.00216 | -0.00693 | -5e-05 | -0.00199 | 0.00012 | 0.05338 | 0.01443 | 0.00212 | -0.00025 | -0.03531 | -0.0261 | 6e-05
[RO-RO] [DIR] OHL 400 kV Gura Ialomitei - Bucuresti Sud | N-1 OHL 400 kV Cernavoda - Pelicanu | -0.00239 | 0.0012 | 0.00738 | 0 | -0.05173 | 0.00024 | -0.00032 | -0.00028 | 0.00018 | 0.00015 | -0.01552 | 0.00432 | 0.00291 | 0.0008 | 0.00366 | -0.00887 | -8e-05 | -0.00291 | 0.00018 | 0.07614 | 0.02092 | 0.00312 | -0.00039 | -0.04859 | -0.03791 | 0.00086
[RO-RO] [DIR] OHL 400 kV Gura Ialomitei - Bucuresti Sud | N-1 OHL 400 kV Gutinas – Smardan | -0.00373 | 0.00098 | 0.00492 | 0 | -0.04391 | 0.00018 | -0.0002 | -0.00021 | 0.00014 | 0.00011 | -0.01459 | 0.00292 | 0.00255 | 0.00059 | 0.00147 | -0.00924 | -6e-05 | -0.00232 | 0.00014 | 0.05843 | 0.01504 | 0.00235 | -0.00014 | -0.04134 | -0.03316 | -0.00125
[RO-RO] [DIR] OHL 400 kV Gura Ialomitei - Bucuresti Sud | N-1 OHL 400 kV Brasov – Gutinas | -0.00188 | 0.00106 | 0.00614 | 0 | -0.04219 | 0.00021 | -0.00026 | -0.00024 | 0.00016 | 0.00013 | -0.01256 | 0.00366 | 0.00265 | 0.00069 | 0.00306 | -0.00714 | -7e-05 | -0.00256 | 0.00016 | 0.0631 | 0.0169 | 0.00269 | -0.00028 | -0.03964 | -0.03423 | 0.00074
[RO-RO] [DIR] OHL 400 kV Gutinas - Smardan | BC | -0.01322 | 0.00072 | -0.00255 | 0 | -0.0444 | 6e-05 | 0.00018 | -8e-05 | 4e-05 | 3e-05 | -0.02262 | -0.00126 | 0.00289 | 0.00012 | -0.00766 | -0.01884 | -2e-05 | -0.00144 | 4e-05 | 0.02493 | 0.00015 | 0.00065 | 0.00084 | -0.04239 | -0.03668 | -0.01226
[RO-RO] [DIR] OHL 400 kV Gutinas - Smardan | N-1 OHL 400 kV Isaccea - Tulcea Vest | -0.01204 | 0.00077 | -0.00185 | 0 | -0.04256 | 8e-05 | 0.00014 | -0.0001 | 5e-05 | 4e-05 | -0.02116 | -0.00082 | 0.00297 | 0.00017 | -0.00669 | -0.01744 | -3e-05 | -0.0016 | 5e-05 | 0.02633 | 0.0011 | 0.00086 | 0.00078 | -0.0406 | -0.03831 | -0.01105
[RO-RO] [DIR] OHL 400 kV Gutinas - Smardan | N-1 OHL 400 kV Lacu Sarat - Gura Ialomitei | -0.01059 | 0.00082 | -0.00108 | 0 | -0.03987 | 9e-05 | 0.00011 | -0.00012 | 6e-05 | 5e-05 | -0.01926 | -0.00035 | 0.00299 | 0.00023 | -0.00557 | -0.01566 | -3e-05 | -0.00174 | 6e-05 | 0.02733 | 0.00207 | 0.00105 | 0.0007 | -0.03799 | -0.03924 | -0.00957
[RO-RO] [DIR] OHL 400 kV Gutinas - Smardan | N-1 OHL 400 kV Tulcea Vest - Tariverde | -0.01204 | 0.00077 | -0.00185 | 0 | -0.04256 | 8e-05 | 0.00014 | -0.0001 | 5e-05 | 4e-05 | -0.02116 | -0.00082 | 0.00297 | 0.00017 | -0.00669 | -0.01744 | -3e-05 | -0.0016 | 5e-05 | 0.02633 | 0.0011 | 0.00086 | 0.00078 | -0.0406 | -0.03831 | -0.01105
[RO-RO] [DIR] OHL 400 kV Gutinas - Smardan | N-1 OHL 400 kV Tariverde - Constanta Nord | -0.01204 | 0.00077 | -0.00185 | 0 | -0.04256 | 8e-05 | 0.00014 | -0.0001 | 5e-05 | 4e-05 | -0.02116 | -0.00082 | 0.00297 | 0.00017 | -0.00669 | -0.01744 | -3e-05 | -0.0016 | 5e-05 | 0.02633 | 0.0011 | 0.00086 | 0.00078 | -0.0406 | -0.03831 | -0.01105
[RO-RO] [DIR] OHL 400 kV Gutinas - Smardan | N-1 OHL 400 kV Constanta Nord- Cernavoda | -0.01241 | 0.00076 | -0.00205 | 0 | -0.04323 | 7e-05 | 0.00015 | -0.0001 | 5e-05 | 4e-05 | -0.02164 | -0.00094 | 0.00295 | 0.00016 | -0.00698 | -0.01789 | -3e-05 | -0.00156 | 5e-05 | 0.02606 | 0.00085 | 0.0008 | 0.0008 | -0.04126 | -0.0379 | -0.01142
[RO-RO] [DIR] OHL 400 kV Gutinas - Smardan | N-1 OHL 400 kV Cernavoda - Pelicanu | -0.01348 | 0.00082 | -0.00192 | 0 | -0.0491 | 8e-05 | 0.00015 | -0.00011 | 5e-05 | 5e-05 | -0.02406 | -0.00089 | 0.00315 | 0.00019 | -0.00737 | -0.01968 | -3e-05 | -0.0017 | 5e-05 | 0.0317 | 0.00199 | 0.00092 | 0.00081 | -0.04681 | -0.04003 | -0.01224
[RO-RO] [DIR] OHL 400 kV Gutinas - Smardan | N-1 OHL 400 kV Gura Ialomitei - Bucuresti Sud | -0.01344 | 0.00084 | -0.0018 | 0 | -0.04956 | 8e-05 | 0.00014 | -0.00011 | 6e-05 | 5e-05 | -0.02415 | -0.00082 | 0.00318 | 0.0002 | -0.00727 | -0.0197 | -3e-05 | -0.00174 | 6e-05 | 0.03258 | 0.00227 | 0.00097 | 0.0008 | -0.04724 | -0.04051 | -0.01216
[RO-RO] [DIR] OHL 400 kV Gutinas - Smardan | N-1 OHL 400 kV Bucuresti Sud - Domnesti | -0.01461 | 0.00077 | -0.00277 | 0 | -0.04939 | 6e-05 | 0.00019 | -9e-05 | 4e-05 | 3e-05 | -0.02509 | -0.00139 | 0.00311 | 0.00012 | -0.00842 | -0.02086 | -2e-05 | -0.00154 | 4e-05 | 0.03516 | 0.00044 | 0.0007 | 0.0009 | -0.04714 | -0.03908 | -0.01351
[RO-RO] [DIR] OHL 400 kV Gutinas - Smardan | N-1 OHL 400 kV Brasov – Gutinas | -0.01211 | 3e-05 | -0.00527 | 0 | -0.02537 | -6e-05 | 0.00028 | 6e-05 | -5e-05 | -4e-05 | -0.01685 | -0.00307 | 0.00094 | -0.00027 | -0.00879 | -0.01543 | 2e-05 | 0.00017 | -5e-05 | -0.00492 | -0.00627 | -0.00086 | 0.00083 | -0.02444 | -0.0125 | -0.01217
[RO-RO] [DIR] OHL 400 kV Gutinas - Smardan | N-1 TIE 400 kV Isaccea - Vulcanesti | -0.03894 | -0.00071 | -0.01826 | -1e-05 | -0.08341 | -0.00031 | 0.00087 | 0.00033 | -0.00025 | -0.00021 | -0.05399 | -0.01119 | 0.00058 | -0.00121 | -0.02881 | -0.04907 | 0.0001 | 0.00249 | -0.00025 | -0.00764 | -0.02081 | -0.00414 | 0.00208 | -0.08042 | 0.00761 | -0.03878
[RO-RO] [DIR] OHL 400 kV Smardan - Isaccea c1 | BC | 0 | 0 | 0 |  | 0 | 0 | 0 |  | 0 | 0 | 0 | 0 |  | 0 | 0 | 0 | 0 |  | 0 | 0 | 0 | 0 | 0 | 0 | 0 | 0
[RO-RO] [DIR] OHL 400 kV Smardan - Isaccea c1 | N-1 OHL 400 kV Lacu Sarat - Isaccea | 0 | 0 | 0 |  | 0 | 0 | 0 |  | 0 | 0 | 0 | 0 |  | 0 | 0 | 0 | 0 |  | 0 | 0 | 0 | 0 | 0 | 0 | 0 | 0
[RO-RO] [DIR] OHL 400 kV Smardan - Isaccea c2 | BC | 0.00135 | 0.00099 | 0.0045 | 0 | -0.01455 | 0.00018 | -0.00016 | -0.00021 | 0.00014 | 0.00011 | -0.00277 | 0.00304 | 0.00267 | 0.00058 | 0.00327 | -0.00064 | -6e-05 | -0.0024 | 0.00013 | 0.02995 | 0.00863 | 0.00225 | 3e-05 | -0.01357 | -0.03937 | 0.00235
[RO-RO] [DIR] OHL 400 kV Smardan - Isaccea c2 | N-1 OHL 400 kV Lacu Sarat - Isaccea | 0.00661 | 0.00156 | 0.00892 | 0 | -0.01218 | 0.00031 | -0.00035 | -0.00036 | 0.00023 | 0.00019 | 0.00216 | 0.00587 | 0.00389 | 0.00101 | 0.00832 | 0.0048 | -0.0001 | -0.00387 | 0.00023 | 0.04613 | 0.0155 | 0.00386 | -0.00021 | -0.01106 | -0.05934 | 0.00813
[RO-RO] [DIR] OHL 400 kV Domnesti - Urechesti | BC | -0.01069 | -0.0009 | -0.01156 | 0 | 0.01105 | -0.00025 | 0.00054 | 0.00028 | -0.0002 | -0.00016 | -0.00538 | -0.0067 | -0.00119 | -0.00091 | -0.01217 | -0.00868 | 8e-05 | 0.00248 | -0.0002 | 0.00981 | -0.0244 | -0.00338 | 0.00115 | 0.00954 | 0.01958 | -0.0132
[RO-RO] [DIR] OHL 400 kV Domnesti - Urechesti | N-1 OHL 400 kV Bucuresti Sud - Slatina | -0.01432 | -0.00118 | -0.01512 | -1e-05 | 0.01411 | -0.00033 | 0.00071 | 0.00036 | -0.00026 | -0.00022 | -0.00759 | -0.00878 | -0.00155 | -0.00119 | -0.01608 | -0.01193 | 0.00011 | 0.00325 | -0.00026 | 0.01391 | -0.03155 | -0.00442 | 0.0015 | 0.0122 | 0.026 | -0.0176
[RO-RO] [DIR] OHL 400 kV Tantareni - Bradu | BC | 0.0321 | 0.00084 | 0.01813 | 1e-05 | 0.03425 | 0.00033 | -0.00086 | -0.00035 | 0.00026 | 0.00022 | 0.03771 | 0.01085 | -0.00013 | 0.00124 | 0.02598 | 0.03843 | -0.0001 | -0.00272 | 0.00026 | -0.00097 | 0.02555 | 0.00433 | -0.00202 | 0.03345 | -0.01209 | 0.03426
[RO-RO] [DIR] OHL 400 kV Tantareni - Bradu | N-1 OHL 400 kV Domnesti-Urechesti | 0.03356 | 0.00096 | 0.01971 | 1e-05 | 0.03274 | 0.00036 | -0.00094 | -0.00039 | 0.00029 | 0.00024 | 0.03844 | 0.01177 | 3e-05 | 0.00136 | 0.02764 | 0.03962 | -0.00012 | -0.00306 | 0.00028 | -0.00231 | 0.02888 | 0.00479 | -0.00218 | 0.03214 | -0.01476 | 0.03606
[RO-RO] [DIR] OHL 400 kV Bucuresti Sud - Domnesti | N-1 OHL 400 kV Gutinas – Smardan | -0.01545 | 0.00064 | -0.00259 | 0 | -0.05489 | 5e-05 | 0.00016 | -7e-05 | 3e-05 | 3e-05 | -0.02737 | -0.00147 | 0.00265 | 9e-05 | -0.00859 | -0.02249 | -2e-05 | -0.00124 | 3e-05 | 0.09758 | 0.00259 | 0.00056 | 0.00073 | -0.05229 | -0.02984 | -0.01398
[RO-RO] [DIR] OHL 400 kV Slatina-Bucuresti Sud | BC | 0.01523 | 0.00117 | 0.01497 | 1e-05 | -0.01285 | 0.00033 | -0.0007 | -0.00036 | 0.00026 | 0.00021 | 0.00928 | 0.00875 | 0.00153 | 0.00118 | 0.0164 | 0.01359 | -0.00011 | -0.00323 | 0.00025 | -0.01719 | 0.03001 | 0.00436 | -0.00146 | -0.01112 | -0.02691 | 0.01847
[RO-RO] [DIR] OHL 400 kV Slatina-Bucuresti Sud | N-1 OHL 400 kV Domnesti-Urechesti | 0.01851 | 0.00145 | 0.01851 | 1e-05 | -0.01624 | 0.00041 | -0.00087 | -0.00045 | 0.00032 | 0.00026 | 0.01092 | 0.01081 | 0.0019 | 0.00146 | 0.02014 | 0.01626 | -0.00013 | -0.00399 | 0.00031 | -0.0202 | 0.03749 | 0.0054 | -0.00182 | -0.01404 | -0.03292 | 0.02252
[RO-RO] [DIR] OHL 400 kV Portile de Fier - Urechesti | BC | 0.00096 | 0.00209 | 0.02775 | 1e-05 | -0.07653 | 0.00059 | -0.00135 | -0.00065 | 0.00046 | 0.00038 | -0.03153 | 0.01456 | 0.0024 | 0.00214 | 0.01828 | -0.02079 | -0.00019 | -0.00559 | 0.00046 | -0.08475 | 0.08741 | 0.0082 | -0.00311 | -0.06834 | -0.03393 | 0.00877
[RO-RO] [DIR] OHL 400 kV Portile de Fier - Urechesti | N-1 OHL 400 kV Domnesti-Urechesti | -0.00258 | 0.00179 | 0.02392 | 1e-05 | -0.07287 | 0.00051 | -0.00117 | -0.00055 | 0.0004 | 0.00033 | -0.03332 | 0.01234 | 0.00201 | 0.00184 | 0.01424 | -0.02367 | -0.00017 | -0.00476 | 0.00039 | -0.0815 | 0.07932 | 0.00708 | -0.00273 | -0.06517 | -0.02743 | 0.00439
[RO-RO] [DIR] OHL 400 kV Brasov – Gutinas | N-1 OHL 400 kV Gutinas – Smardan | 0.00655 | 0.00057 | 0.00561 | 0 | -0.00067 | 0.00014 | -0.00026 | -0.00016 | 0.00011 | 9e-05 | 0.00548 | 0.00347 | 0.00109 | 0.00049 | 0.00643 | 0.00664 | -5e-05 | -0.00149 | 0.00011 | 0.02877 | 0.00943 | 0.00184 | -0.0005 | -0.00031 | -0.01309 | 0.00747
[RO-RO] [DIR] OHL 220 kV Portile de Fier-Resita c1 | N-1 TIE 400 kV Resita-Pancevo c2 | 0.01487 | -6e-05 | 0.00637 | 0 | 0.01967 | 7e-05 | -0.00029 | -6e-05 | 6e-05 | 5e-05 | 0.01812 | 0.00366 | -0.00134 | 0.0003 | 0.01101 | 0.01822 | -2e-05 | -0.00025 | 6e-05 | 0.04051 | 0.01023 | 0.00093 | -0.00078 | 0.01934 | 0.00287 | 0.01635
[RO-RO] [DIR] OHL 220 kV Portile de Fier-Resita c2 | N-1 TIE 400 kV Resita-Pancevo c2 | 0.01487 | -6e-05 | 0.00637 | 0 | 0.01967 | 7e-05 | -0.00029 | -6e-05 | 6e-05 | 5e-05 | 0.01812 | 0.00366 | -0.00134 | 0.0003 | 0.01101 | 0.01822 | -2e-05 | -0.00025 | 6e-05 | 0.04051 | 0.01023 | 0.00093 | -0.00078 | 0.01934 | 0.00287 | 0.01635
[RO-RO] [DIR] OHL 220 kV Resita-Timisoara c1 | N-1 OHL 220 kV Resita-Timisoara c2 | 0.0475 | 0.00047 | 0.03297 | 1e-05 | 0.0478 | 0.00045 | -0.00156 | -0.00046 | 0.00037 | 0.00031 | 0.05012 | 0.01802 | -0.00439 | 0.00184 | 0.04265 | 0.05151 | -0.00014 | -0.00274 | 0.00037 | 0.06237 | 0.06282 | 0.00634 | -0.00407 | 0.04801 | 0.00076 | 0.05155
[RO-RO] [DIR] OHL 220 kV Resita-Timisoara c1 | N-1 TIE 400 kV Resita-Pancevo c2 | 0.03027 | 0.0003 | 0.02101 | 1e-05 | 0.03047 | 0.00029 | -0.00099 | -0.00029 | 0.00024 | 0.0002 | 0.03195 | 0.01148 | -0.0028 | 0.00117 | 0.02718 | 0.03283 | -9e-05 | -0.00175 | 0.00023 | 0.03975 | 0.04004 | 0.00404 | -0.0026 | 0.0306 | 0.00049 | 0.03286
[RO-RO] [DIR] OHL 220 kV Resita-Timisoara c2 | N-1 TIE 400 kV Resita-Pancevo c2 | 0.03027 | 0.0003 | 0.02101 | 1e-05 | 0.03047 | 0.00029 | -0.00099 | -0.00029 | 0.00024 | 0.0002 | 0.03195 | 0.01148 | -0.0028 | 0.00117 | 0.02718 | 0.03283 | -9e-05 | -0.00175 | 0.00023 | 0.03975 | 0.04004 | 0.00404 | -0.0026 | 0.0306 | 0.00049 | 0.03286
[RO-RO] [DIR] OHL 220 kV Arad-Timisoara | N-1 TIE 400 kV Resita-Pancevo c2 | -0.03322 | -1e-05 | -0.02098 | -1e-05 | -0.03774 | -0.00025 | 0.00098 | 0.00024 | -0.00021 | -0.00017 | -0.03687 | -0.01135 | 0.00386 | -0.00106 | -0.02861 | -0.03733 | 8e-05 | 0.0012 | -0.00021 | -0.04821 | -0.03904 | -0.00357 | 0.00262 | -0.03748 | -0.00411 | -0.03583
[RO-RO] [DIR] OHL 220 kV Arad-Calea Aradului | N-1 TIE 400 kV Resita-Pancevo c2 | -0.02344 | -1e-05 | -0.0148 | 0 | -0.02663 | -0.00018 | 0.00069 | 0.00017 | -0.00015 | -0.00012 | -0.02602 | -0.00801 | 0.00272 | -0.00075 | -0.02019 | -0.02634 | 5e-05 | 0.00085 | -0.00015 | -0.03402 | -0.02755 | -0.00252 | 0.00185 | -0.02645 | -0.0029 | -0.02528
[RO-RO] [DIR] OHL 220 kV CaleaAradului-Sacalaz | N-1 TIE 400 kV Resita-Pancevo c2 | -0.02344 | -1e-05 | -0.0148 | 0 | -0.02663 | -0.00018 | 0.00069 | 0.00017 | -0.00015 | -0.00012 | -0.02602 | -0.00801 | 0.00272 | -0.00075 | -0.02019 | -0.02634 | 5e-05 | 0.00085 | -0.00015 | -0.03402 | -0.02755 | -0.00252 | 0.00185 | -0.02645 | -0.0029 | -0.02528
[RO-RO] [DIR] OHL 220 kV Sacalaz-Timisoara | N-1 TIE 400 kV Resita-Pancevo c2 | -0.01993 | -1e-05 | -0.01259 | 0 | -0.02265 | -0.00015 | 0.00059 | 0.00015 | -0.00013 | -0.0001 | -0.02213 | -0.00681 | 0.00232 | -0.00064 | -0.01717 | -0.0224 | 5e-05 | 0.00072 | -0.00012 | -0.02893 | -0.02343 | -0.00214 | 0.00157 | -0.0225 | -0.00246 | -0.0215
[RO-RO] [DIR] OHL 220 kV Mintia-Timisoara | N-1 TIE 400 kV Resita-Pancevo c2 | -0.0039 | -0.00057 | -0.00624 | 0 | 0.00344 | -0.00015 | 0.00032 | 0.00016 | -0.00012 | -0.0001 | -0.001 | -0.00361 | -0.00099 | -0.00053 | -0.00557 | -0.00199 | 5e-05 | 0.00145 | -0.00011 | 0.00272 | -0.01349 | -0.002 | 0.00072 | 0.00273 | 0.00603 | -0.00461
[RO-RO] [DIR] OHL 220 kV Urechesti-Targu Jiu Nord | N-1 TIE 400 kV Resita-Pancevo c2 | 0.03075 | 0.00023 | 0.01656 | 0 | 0.04132 | 0.00023 | -0.00079 | -0.00023 | 0.00019 | 0.00016 | 0.0371 | 0.00946 | -0.0021 | 0.00093 | 0.02454 | 0.03672 | -7e-05 | -0.00138 | 0.00019 | 0.04544 | 0.0259 | 0.00314 | -0.00206 | 0.0404 | 0.00341 | 0.03267
[RO-RO] [DIR] OHL 220 kV Paroseni-Targu Jiu Nord | N-1 TIE 400 kV Resita-Pancevo c2 | -0.03075 | -0.00023 | -0.01656 | 0 | -0.04132 | -0.00023 | 0.00079 | 0.00023 | -0.00019 | -0.00016 | -0.0371 | -0.00946 | 0.0021 | -0.00093 | -0.02454 | -0.03672 | 7e-05 | 0.00138 | -0.00019 | -0.04544 | -0.0259 | -0.00314 | 0.00206 | -0.0404 | -0.00341 | -0.03267
[RO-RO] [DIR] OHL 220 kV Paroseni-Baru Mare | N-1 TIE 400 kV Resita-Pancevo c2 | 0.02796 | 0.00021 | 0.01506 | 0 | 0.03758 | 0.00021 | -0.00072 | -0.00021 | 0.00017 | 0.00014 | 0.03374 | 0.00861 | -0.00191 | 0.00085 | 0.02232 | 0.0334 | -7e-05 | -0.00125 | 0.00017 | 0.04133 | 0.02355 | 0.00285 | -0.00187 | 0.03674 | 0.0031 | 0.02971
[RO-RO] [DIR] OHL 220 kV Baru Mare-Hasdat | N-1 TIE 400 kV Resita-Pancevo c2 | 0.03075 | 0.00023 | 0.01656 | 0 | 0.04132 | 0.00023 | -0.00079 | -0.00023 | 0.00019 | 0.00016 | 0.0371 | 0.00946 | -0.0021 | 0.00093 | 0.02454 | 0.03672 | -7e-05 | -0.00138 | 0.00019 | 0.04544 | 0.0259 | 0.00314 | -0.00206 | 0.0404 | 0.00341 | 0.03267
[RO-RO] [DIR] OHL 220 kV Filesti - Barbosi | N-1 OHL 400 kV Gutinas – Smardan | -0.00816 | 0.00031 | -0.00216 | 0 | -0.02454 | 1e-05 | 0.00013 | -2e-05 | 1e-05 | 1e-05 | -0.01322 | -0.00117 | 0.00141 | -1e-05 | -0.00507 | -0.01126 | -1e-05 | -0.00057 | 1e-05 | 0.01035 | -0.00115 | 0.0001 | 0.00052 | -0.02348 | -0.01765 | -0.00774
[RO-RO] [DIR] TRA 400/220 kV AT3 Arad | N-1 TIE 400 kV Resita-Pancevo c2 | 0.04524 | -0.0001 | 0.02823 | 1e-05 | 0.05187 | 0.00032 | -0.0013 | -0.00031 | 0.00027 | 0.00022 | 0.05044 | 0.01518 | -0.00567 | 0.00139 | 0.0388 | 0.05101 | -0.0001 | -0.00138 | 0.00027 | 0.06644 | 0.0528 | 0.0046 | -0.00353 | 0.05148 | 0.00655 | 0.04881
[RO-RO] [DIR] TRA 400/220 kV AT Urechesti | BC | -0.02451 | -0.00032 | -0.01434 | 0 | -0.02845 | -0.00021 | 0.00068 | 0.00022 | -0.00017 | -0.00014 | -0.02812 | -0.00819 | 0.0014 | -0.00085 | -0.02029 | -0.02843 | 7e-05 | 0.00143 | -0.00017 | -0.04002 | -0.0239 | -0.00291 | 0.00174 | -0.02808 | 0.00048 | -0.0264
[RO-RO] [DIR] TRA 400/220 kV AT Urechesti | N-1 OHL 400 kV Domnesti-Urechesti | -0.026 | -0.00044 | -0.01595 | 0 | -0.02692 | -0.00025 | 0.00076 | 0.00026 | -0.0002 | -0.00017 | -0.02887 | -0.00912 | 0.00123 | -0.00097 | -0.02199 | -0.02964 | 8e-05 | 0.00178 | -0.0002 | -0.03865 | -0.02729 | -0.00338 | 0.0019 | -0.02675 | 0.00321 | -0.02824
[RO-RO] [DIR] TRA 400/220 kV AT Urechesti | N-1 OHL 400 kV Arefu-Sibiu Sud | -0.02986 | -0.00041 | -0.0172 | -1e-05 | -0.03576 | -0.00026 | 0.00082 | 0.00027 | -0.00021 | -0.00017 | -0.03469 | -0.00987 | 0.00157 | -0.00103 | -0.02452 | -0.03491 | 8e-05 | 0.00177 | -0.00021 | -0.04587 | -0.02792 | -0.00353 | 0.00208 | -0.03518 | 0.00048 | -0.03203
[RO-RO] [DIR] TRA 400/220 kV AT Urechesti | N-1 OHL 400 kV Tantareni-Urechesti | -0.01786 | -0.00049 | -0.0147 | 0 | -0.01019 | -0.00024 | 0.00071 | 0.00025 | -0.00019 | -0.00016 | -0.01548 | -0.00812 | 0.00089 | -0.00092 | -0.01753 | -0.01717 | 8e-05 | 0.00176 | -0.00019 | -0.04898 | -0.0315 | -0.00328 | 0.00178 | -0.01119 | 0.00318 | -0.02041
[RO-RO] [DIR] TRA 400/220 kV AT Urechesti | N-1 OHL 220 kV Portile de Fier-Resita 1&2 | -0.02591 | -0.00031 | -0.01495 | 0 | -0.03031 | -0.00022 | 0.00071 | 0.00022 | -0.00018 | -0.00015 | -0.02982 | -0.00853 | 0.00152 | -0.00088 | -0.02133 | -0.03015 | 7e-05 | 0.00146 | -0.00018 | -0.04383 | -0.02486 | -0.003 | 0.00181 | -0.0299 | 0.00021 | -0.02794
[RO-RO] [DIR] TRA 400/220 kV AT Urechesti | N-1 OHL 220 kV Resita-Timisoara 1&2 | -0.03164 | -0.00039 | -0.01929 | -1e-05 | -0.03563 | -0.00028 | 0.00092 | 0.00029 | -0.00023 | -0.00019 | -0.03564 | -0.01089 | 0.00206 | -0.00112 | -0.02669 | -0.03616 | 9e-05 | 0.00184 | -0.00023 | -0.04937 | -0.03332 | -0.00386 | 0.00235 | -0.03528 | 0.00037 | -0.03414
[RO-RO] [DIR] TRA 400/220 kV AT Urechesti | N-1 TRA 400/220 kV AT3 Arad | -0.02467 | -0.00032 | -0.01444 | 0 | -0.02863 | -0.00021 | 0.00069 | 0.00022 | -0.00017 | -0.00014 | -0.02829 | -0.00824 | 0.00142 | -0.00085 | -0.02043 | -0.02861 | 7e-05 | 0.00144 | -0.00017 | -0.04025 | -0.02408 | -0.00293 | 0.00175 | -0.02826 | 0.00046 | -0.02657
[RO-RO] [DIR] TRA 400/220 kV AT Urechesti | N-1 TIE 400 kV Resita-Pancevo c2 | -0.02451 | -0.00032 | -0.01434 | 0 | -0.02845 | -0.00021 | 0.00068 | 0.00022 | -0.00017 | -0.00014 | -0.02812 | -0.00819 | 0.0014 | -0.00085 | -0.02029 | -0.02843 | 7e-05 | 0.00143 | -0.00017 | -0.04002 | -0.0239 | -0.00291 | 0.00174 | -0.02808 | 0.00048 | -0.0264
[RO-RO] [DIR] TRA 400/220 kV AT Urechesti | N-1 OHL 400 kV Arefu-Tantareni | -0.02882 | -0.0004 | -0.01667 | 0 | -0.03402 | -0.00025 | 0.00079 | 0.00026 | -0.0002 | -0.00017 | -0.03336 | -0.00956 | 0.00151 | -0.001 | -0.02371 | -0.03363 | 8e-05 | 0.00172 | -0.0002 | -0.04312 | -0.02716 | -0.00343 | 0.00201 | -0.03349 | 0.00086 | -0.03094
[RO-RO] [DIR] TRA 400/220 kV AT Urechesti | N-1 TIE 400 kV Resita-Pancevo c1 | -0.02458 | -0.0003 | -0.01401 | 0 | -0.02899 | -0.00021 | 0.00067 | 0.00021 | -0.00017 | -0.00014 | -0.02843 | -0.00802 | 0.0014 | -0.00082 | -0.02013 | -0.02871 | 7e-05 | 0.00138 | -0.00017 | -0.04106 | -0.02307 | -0.00282 | 0.0017 | -0.02857 | 0.00022 | -0.0265
[RO-RO] [DIR] TRA 400/220 kV AT Rosiori | BC | 0.02666 | 0.00149 | 0.01744 | 1e-05 | 0.03496 | 0.0004 | -0.00092 | -0.00044 | 0.00032 | 0.00026 | 0.03105 | 0.01093 | 0.00262 | 0.00145 | 0.02265 | 0.0306 | -0.00013 | -0.00382 | 0.00031 | 0.04589 | 0.02452 | 0.00533 | -0.0021 | 0.03428 | -0.00396 | 0.02785
[RO-RO] [DIR] TRA 400/220 kV AT Rosiori | N-1 TIE 400 kV Rosiori-Mukacevo | 0.00908 | -0.00011 | 0.00442 | 0 | 0.01399 | 4e-05 | -0.00021 | -3e-05 | 3e-05 | 3e-05 | 0.01149 | 0.00242 | -0.00117 | 0.00019 | 0.00699 | 0.01114 | -1e-05 | -2e-05 | 3e-05 | 0.02017 | 0.00678 | 0.00058 | -0.00062 | 0.01359 | 0.00363 | 0.00953
[RO-RO] [DIR] TRA 400/220 kV AT Rosiori | N-1 OHL 400 kV Iernut-Sibiu Sud | 0.02023 | 0.00123 | 0.01356 | 1e-05 | 0.02621 | 0.00032 | -0.00072 | -0.00036 | 0.00025 | 0.00021 | 0.02336 | 0.00855 | 0.00233 | 0.00116 | 0.01735 | 0.02304 | -0.00011 | -0.00312 | 0.00025 | 0.03725 | 0.01906 | 0.00427 | -0.00162 | 0.02573 | -0.00359 | 0.02112
[RO-BG] [OPP] TIE 400 kV TINTARENI-KOZLODUI 1 | BC | -0.07719 | -0.00052 | -0.02656 | -1e-05 | -0.13033 | -0.00039 | 0.00124 | 0.0004 | -0.00032 | -0.00027 | -0.11076 | -0.01698 | 0.00257 | -0.00158 | -0.05159 | -0.10591 | 0.00012 | 0.00268 | -0.00032 | 0.07348 | -0.00859 | -0.00505 | 0.00301 | -0.12338 | 0.00344 | -0.07773
[RO-BG] [OPP] TIE 400 kV TINTARENI-KOZLODUI 1 | N-1 TIE 400 kV Portile de Fier-Djerdap | -0.08778 | -0.00089 | -0.03541 | -1e-05 | -0.12689 | -0.00054 | 0.00165 | 0.00056 | -0.00044 | -0.00037 | -0.11681 | -0.02191 | 0.00281 | -0.00215 | -0.06235 | -0.11465 | 0.00017 | 0.00391 | -0.00044 | 0.10543 | -0.0317 | -0.00711 | 0.004 | -0.12158 | 0.00899 | -0.09157
[RO-BG] [OPP] TIE 400 kV TINTARENI-KOZLODUI 1 | N-1 TIE 400 kV TINTARENI-KOZLODUI 2 | -0.125 | -0.00084 | -0.04301 | -1e-05 | -0.21105 | -0.00063 | 0.002 | 0.00065 | -0.00052 | -0.00043 | -0.17937 | -0.02749 | 0.00416 | -0.00256 | -0.08355 | -0.17151 | 0.0002 | 0.00434 | -0.00052 | 0.11899 | -0.01391 | -0.00818 | 0.00487 | -0.1998 | 0.00557 | -0.12588
[RO-BG] [OPP] TIE 400 kV TINTARENI-KOZLODUI 1 | N-1 TIE 400 kV Isaccea - Vulcanesti | -0.08047 | -0.0007 | -0.02856 | -1e-05 | -0.1353 | -0.00044 | 0.00133 | 0.00046 | -0.00036 | -0.0003 | -0.11476 | -0.01824 | 0.00228 | -0.00175 | -0.05429 | -0.10977 | 0.00014 | 0.00318 | -0.00036 | 0.06932 | -0.01127 | -0.00567 | 0.00317 | -0.12823 | 0.00909 | -0.08112
[RO-BG] [OPP] TIE 400 kV TINTARENI-KOZLODUI 1 | N-1 TIE 400 kV Resita-Pancevo c2 | -0.07719 | -0.00052 | -0.02656 | -1e-05 | -0.13033 | -0.00039 | 0.00124 | 0.0004 | -0.00032 | -0.00027 | -0.11076 | -0.01698 | 0.00257 | -0.00158 | -0.05159 | -0.10591 | 0.00012 | 0.00268 | -0.00032 | 0.07348 | -0.00859 | -0.00505 | 0.00301 | -0.12338 | 0.00344 | -0.07773
[RO-BG] [OPP] TIE 400 kV TINTARENI-KOZLODUI 1 | N-1 TIE 400 kV Resita-Pancevo c1 | -0.07686 | -0.00061 | -0.02815 | -1e-05 | -0.12782 | -0.00042 | 0.00132 | 0.00044 | -0.00035 | -0.00029 | -0.10929 | -0.01776 | 0.00256 | -0.00169 | -0.05237 | -0.10458 | 0.00013 | 0.00294 | -0.00034 | 0.07841 | -0.0125 | -0.00549 | 0.00321 | -0.12106 | 0.00466 | -0.07727
[RO-BG] [OPP] TIE 400 kV TINTARENI-KOZLODUI 2 | BC | -0.07719 | -0.00052 | -0.02656 | -1e-05 | -0.13033 | -0.00039 | 0.00124 | 0.0004 | -0.00032 | -0.00027 | -0.11076 | -0.01698 | 0.00257 | -0.00158 | -0.05159 | -0.10591 | 0.00012 | 0.00268 | -0.00032 | 0.07348 | -0.00859 | -0.00505 | 0.00301 | -0.12338 | 0.00344 | -0.07773
[RO-BG] [OPP] TIE 400 kV TINTARENI-KOZLODUI 2 | N-1 TIE 400 kV Portile de Fier-Djerdap | -0.08778 | -0.00089 | -0.03541 | -1e-05 | -0.12689 | -0.00054 | 0.00165 | 0.00056 | -0.00044 | -0.00037 | -0.11681 | -0.02191 | 0.00281 | -0.00215 | -0.06235 | -0.11465 | 0.00017 | 0.00391 | -0.00044 | 0.10543 | -0.0317 | -0.00711 | 0.004 | -0.12158 | 0.00899 | -0.09157
[RO-BG] [OPP] TIE 400 kV TINTARENI-KOZLODUI 2 | N-1 TIE 400 kV TINTARENI-KOZLODUI 1 | -0.125 | -0.00084 | -0.04301 | -1e-05 | -0.21105 | -0.00063 | 0.002 | 0.00065 | -0.00052 | -0.00043 | -0.17937 | -0.02749 | 0.00416 | -0.00256 | -0.08355 | -0.17151 | 0.0002 | 0.00434 | -0.00052 | 0.11899 | -0.01391 | -0.00818 | 0.00487 | -0.1998 | 0.00557 | -0.12588
[RO-BG] [OPP] TIE 400 kV TINTARENI-KOZLODUI 2 | N-1 TIE 400 kV Isaccea - Vulcanesti | -0.08047 | -0.0007 | -0.02856 | -1e-05 | -0.1353 | -0.00044 | 0.00133 | 0.00046 | -0.00036 | -0.0003 | -0.11476 | -0.01824 | 0.00228 | -0.00175 | -0.05429 | -0.10977 | 0.00014 | 0.00318 | -0.00036 | 0.06932 | -0.01127 | -0.00567 | 0.00317 | -0.12823 | 0.00909 | -0.08112
[RO-BG] [OPP] TIE 400 kV TINTARENI-KOZLODUI 2 | N-1 TIE 400 kV Resita-Pancevo c2 | -0.07719 | -0.00052 | -0.02656 | -1e-05 | -0.13033 | -0.00039 | 0.00124 | 0.0004 | -0.00032 | -0.00027 | -0.11076 | -0.01698 | 0.00257 | -0.00158 | -0.05159 | -0.10591 | 0.00012 | 0.00268 | -0.00032 | 0.07348 | -0.00859 | -0.00505 | 0.00301 | -0.12338 | 0.00344 | -0.07773
[RO-BG] [OPP] TIE 400 kV TINTARENI-KOZLODUI 2 | N-1 TIE 400 kV Resita-Pancevo c1 | -0.07686 | -0.00061 | -0.02815 | -1e-05 | -0.12782 | -0.00042 | 0.00132 | 0.00044 | -0.00035 | -0.00029 | -0.10929 | -0.01776 | 0.00256 | -0.00169 | -0.05237 | -0.10458 | 0.00013 | 0.00294 | -0.00034 | 0.07841 | -0.0125 | -0.00549 | 0.00321 | -0.12106 | 0.00466 | -0.07727
[RO-RS] [OPP] TIE 400 kV Portile de Fier-Djerdap | BC | 0.06696 | 0.00234 | 0.05597 | 2e-05 | -0.02171 | 0.00095 | -0.00262 | -0.00101 | 0.00076 | 0.00063 | 0.03825 | 0.03122 | -0.00149 | 0.00365 | 0.06802 | 0.05532 | -0.00031 | -0.00776 | 0.00076 | -0.2021 | 0.14619 | 0.01302 | -0.00629 | -0.01135 | -0.03512 | 0.08754
[RO-RS] [OPP] TIE 400 kV Portile de Fier-Djerdap | N-1 TIE 400 kV Arad-Sandorfalva | 0.06463 | 0.0027 | 0.05617 | 2e-05 | -0.02656 | 0.00101 | -0.00269 | -0.00108 | 0.00081 | 0.00067 | 0.03465 | 0.03165 | 0.00015 | 0.00382 | 0.06683 | 0.05189 | -0.00033 | -0.00844 | 0.0008 | -0.20881 | 0.14541 | 0.01377 | -0.0065 | -0.01599 | -0.03834 | 0.08498
[RO-RS] [OPP] TIE 400 kV Portile de Fier-Djerdap | N-1 TIE 400 kV Nadab-Bekescsaba | 0.06182 | 0.00259 | 0.05324 | 2e-05 | -0.0289 | 0.00095 | -0.00246 | -0.00102 | 0.00076 | 0.00063 | 0.03201 | 0.02985 | -0.00026 | 0.00358 | 0.0639 | 0.04918 | -0.00031 | -0.00811 | 0.00075 | -0.21097 | 0.14155 | 0.01285 | -0.00572 | -0.01837 | -0.03816 | 0.08208
[RO-RS] [OPP] TIE 400 kV Portile de Fier-Djerdap | N-1 TIE 400 kV Rosiori-Mukacevo | 0.05833 | 0.00155 | 0.04958 | 2e-05 | -0.032 | 0.00077 | -0.00227 | -0.00081 | 0.00063 | 0.00052 | 0.02865 | 0.02704 | -0.00335 | 0.00302 | 0.06033 | 0.04577 | -0.00025 | -0.00589 | 0.00062 | -0.21472 | 0.13748 | 0.01069 | -0.00556 | -0.02151 | -0.03139 | 0.07855
[RO-RS] [OPP] TIE 400 kV Portile de Fier-Djerdap | N-1 TIE 400 kV TINTARENI-KOZLODUI 1 | 0.07771 | 0.00241 | 0.05967 | 2e-05 | -0.00357 | 0.00101 | -0.00279 | -0.00107 | 0.00081 | 0.00067 | 0.05367 | 0.03358 | -0.00184 | 0.00387 | 0.0752 | 0.07006 | -0.00032 | -0.00813 | 0.0008 | -0.21233 | 0.14739 | 0.01372 | -0.00671 | 0.00582 | -0.0356 | 0.09836
[RO-RS] [OPP] TIE 400 kV Portile de Fier-Djerdap | N-1 TIE 400 kV TINTARENI-KOZLODUI 2 | 0.07771 | 0.00241 | 0.05967 | 2e-05 | -0.00357 | 0.00101 | -0.00279 | -0.00107 | 0.00081 | 0.00067 | 0.05367 | 0.03358 | -0.00184 | 0.00387 | 0.0752 | 0.07006 | -0.00032 | -0.00813 | 0.0008 | -0.21233 | 0.14739 | 0.01372 | -0.00671 | 0.00582 | -0.0356 | 0.09836
[RO-RS] [OPP] TIE 400 kV Portile de Fier-Djerdap | N-1 TIE 400 kV Isaccea - Vulcanesti | 0.05749 | 0.00181 | 0.05019 | 2e-05 | -0.03608 | 0.00082 | -0.00236 | -0.00086 | 0.00066 | 0.00055 | 0.0267 | 0.02756 | -0.00234 | 0.00316 | 0.06023 | 0.04419 | -0.00026 | -0.00631 | 0.00065 | -0.21409 | 0.13847 | 0.01125 | -0.00583 | -0.02535 | -0.0188 | 0.07777
[RO-RS] [OPP] TIE 400 kV Portile de Fier-Djerdap | N-1 OHL 400 kV Mintia-Arad | 0.06131 | 0.00251 | 0.0536 | 2e-05 | -0.03073 | 0.00095 | -0.00251 | -0.00101 | 0.00076 | 0.00063 | 0.0309 | 0.03 | -0.00039 | 0.00359 | 0.06386 | 0.04821 | -0.00031 | -0.00796 | 0.00075 | -0.21313 | 0.14241 | 0.0129 | -0.00597 | -0.02009 | -0.03796 | 0.08159
[RO-RS] [OPP] TIE 400 kV Portile de Fier-Djerdap | N-1 OHL 220 kV Portile de Fier-Resita 1&2 | 0.05884 | 0.00237 | 0.05249 | 2e-05 | -0.03245 | 0.00092 | -0.00246 | -0.00098 | 0.00073 | 0.00061 | 0.02835 | 0.02922 | -0.00075 | 0.00348 | 0.06201 | 0.04537 | -0.0003 | -0.00762 | 0.00073 | -0.22423 | 0.1406 | 0.01251 | -0.00586 | -0.02191 | -0.03669 | 0.07861
[RO-RS] [OPP] TIE 400 kV Portile de Fier-Djerdap | N-1 OHL 220 kV Resita-Timisoara 1&2 | 0.0538 | 0.00221 | 0.04684 | 2e-05 | -0.03496 | 0.00083 | -0.00218 | -0.00089 | 0.00066 | 0.00055 | 0.02436 | 0.02622 | -0.00027 | 0.00314 | 0.0562 | 0.04105 | -0.00027 | -0.007 | 0.00066 | -0.21939 | 0.12878 | 0.01126 | -0.00516 | -0.02466 | -0.03533 | 0.07325
[RO-RS] [OPP] TIE 400 kV Portile de Fier-Djerdap | N-1 TRA 400/220 kV AT3 Arad | 0.06197 | 0.00235 | 0.05286 | 2e-05 | -0.02743 | 0.00092 | -0.00247 | -0.00098 | 0.00073 | 0.00061 | 0.03269 | 0.02954 | -0.00086 | 0.00349 | 0.06374 | 0.0497 | -0.0003 | -0.00761 | 0.00073 | -0.20943 | 0.14037 | 0.01251 | -0.0059 | -0.01703 | -0.03584 | 0.08216
[RO-RS] [OPP] TIE 400 kV Portile de Fier-Djerdap | N-1 TIE 400 kV Resita-Pancevo c2 | 0.06696 | 0.00234 | 0.05597 | 2e-05 | -0.02171 | 0.00095 | -0.00262 | -0.00101 | 0.00076 | 0.00063 | 0.03825 | 0.03122 | -0.00149 | 0.00365 | 0.06802 | 0.05532 | -0.00031 | -0.00776 | 0.00076 | -0.2021 | 0.14619 | 0.01302 | -0.00629 | -0.01135 | -0.03512 | 0.08754
[RO-RS] [OPP] TIE 400 kV Portile de Fier-Djerdap | N-1 TIE 400 kV Resita-Pancevo c1 | 0.06295 | 0.00345 | 0.0752 | 2e-05 | -0.05199 | 0.00132 | -0.00358 | -0.00141 | 0.00106 | 0.00088 | 0.02044 | 0.04076 | -0.00129 | 0.00502 | 0.07746 | 0.03928 | -0.00043 | -0.01092 | 0.00105 | -0.26179 | 0.1935 | 0.01834 | -0.00869 | -0.03943 | -0.04986 | 0.08199
[RO-RO] [OPP] OHL 400 kV Portile de Fier-Resita | N-1 TIE 400 kV Resita-Pancevo c2 | 0.03731 | -0.00108 | -0.00187 | 0 | 0.07067 | -0.00016 | 0.00016 | 0.00019 | -0.00012 | -0.0001 | 0.05651 | 0.0002 | -0.00322 | -0.00049 | 0.01704 | 0.05521 | 5e-05 | 0.00213 | -0.00012 | 0.09522 | -0.01705 | -0.00241 | 0.00027 | 0.06803 | 0.01913 | 0.04201
[RO-UA] [OPP] TIE 400 kV Isaccea-Vulcanesti | N-1 TIE 400 kV Resita-Pancevo c2 | 0.10631 | 0.0059 | 0.06496 | 3e-05 | 0.16128 | 0.00154 | -0.00289 | -0.00172 | 0.0012 | 0.001 | 0.1297 | 0.04108 | 0.00955 | 0.00547 | 0.08747 | 0.12498 | -0.00051 | -0.01624 | 0.00119 | 0.13462 | 0.08665 | 0.01982 | -0.00515 | 0.15719 | -0.18312 | 0.10964
[RO-HU] [OPP] TIE 400 kV Arad-Sandorfalva | BC | -0.02988 | 0.00459 | 0.00248 | 1e-05 | -0.06204 | 0.00071 | -0.00093 | -0.00083 | 0.00052 | 0.00043 | -0.04616 | 0.00559 | 0.021 | 0.00218 | -0.01528 | -0.04395 | -0.00024 | -0.00876 | 0.00051 | -0.08594 | -0.01002 | 0.00961 | -0.00276 | -0.05936 | -0.04129 | -0.03273
[RO-HU] [OPP] TIE 400 kV Arad-Sandorfalva | N-1 TIE 400 kV Nadab-Bekescsaba | -0.07657 | 0.00689 | -0.02238 | 1e-05 | -0.12729 | 0.00067 | 0.00044 | -0.00088 | 0.00045 | 0.00038 | -0.10281 | -0.0068 | 0.03214 | 0.0016 | -0.05264 | -0.09968 | -0.00024 | -0.01196 | 0.00045 | -0.16641 | -0.05215 | 0.00805 | 0.00239 | -0.12313 | -0.06888 | -0.08227
[RO-HU] [OPP] TIE 400 kV Arad-Sandorfalva | N-1 TIE 400 kV Rosiori-Mukacevo | -0.05412 | 0.00239 | -0.01548 | 0 | -0.09095 | 0.0002 | 4e-05 | -0.00026 | 0.00013 | 0.00011 | -0.07313 | -0.00615 | 0.01578 | 0.00044 | -0.03687 | -0.07078 | -7e-05 | -0.00352 | 0.00013 | -0.12141 | -0.03448 | 0.00307 | -0.00072 | -0.0879 | -0.03083 | -0.05799
[RO-HU] [OPP] TIE 400 kV Arad-Sandorfalva | N-1 TIE 400 kV Portile de Fier-Djerdap | -0.02514 | 0.00476 | 0.00644 | 1e-05 | -0.06358 | 0.00077 | -0.00112 | -0.0009 | 0.00057 | 0.00048 | -0.04346 | 0.00779 | 0.0209 | 0.00244 | -0.01047 | -0.04004 | -0.00026 | -0.00931 | 0.00057 | -0.10023 | 0.00032 | 0.01053 | -0.0032 | -0.06017 | -0.04378 | -0.02654
[RO-HU] [OPP] TIE 400 kV Arad-Sandorfalva | N-1 OHL 400 kV Iernut-Sibiu Sud | -0.03157 | 0.00453 | 0.00146 | 1e-05 | -0.06434 | 0.00068 | -0.00088 | -0.00081 | 0.0005 | 0.00042 | -0.04818 | 0.00496 | 0.02093 | 0.0021 | -0.01667 | -0.04594 | -0.00023 | -0.00858 | 0.0005 | -0.08821 | -0.01146 | 0.00933 | -0.00263 | -0.06161 | -0.0412 | -0.0345
[RO-HU] [OPP] TIE 400 kV Arad-Sandorfalva | N-1 TIE 400 kV Resita-Pancevo c2 | -0.02988 | 0.00459 | 0.00248 | 1e-05 | -0.06204 | 0.00071 | -0.00093 | -0.00083 | 0.00052 | 0.00043 | -0.04616 | 0.00559 | 0.021 | 0.00218 | -0.01528 | -0.04395 | -0.00024 | -0.00876 | 0.00051 | -0.08594 | -0.01002 | 0.00961 | -0.00276 | -0.05936 | -0.04129 | -0.03273
[RO-HU] [OPP] TIE 400 kV Arad-Sandorfalva | N-1 TIE 400 kV Resita-Pancevo c1 | -0.03055 | 0.00478 | 0.00569 | 1e-05 | -0.0671 | 0.00077 | -0.00109 | -0.00089 | 0.00057 | 0.00047 | -0.04914 | 0.00718 | 0.02104 | 0.00241 | -0.0137 | -0.04663 | -0.00026 | -0.00929 | 0.00056 | -0.09591 | -0.00211 | 0.0105 | -0.00316 | -0.06406 | -0.04376 | -0.03366
[RO-HU] [OPP] TIE 400 kV Nadab-Bekescsaba | BC | -0.08269 | 0.00408 | -0.04402 | -1e-05 | -0.11554 | -6e-05 | 0.00242 | -9e-05 | -0.00012 | -9e-05 | -0.10031 | -0.02194 | 0.01972 | -0.00104 | -0.06617 | -0.09868 | 0 | -0.00566 | -0.00012 | -0.14249 | -0.07459 | -0.00277 | 0.00912 | -0.1129 | -0.04885 | -0.08773
[RO-HU] [OPP] TIE 400 kV Nadab-Bekescsaba | N-1 TIE 400 kV Arad-Sandorfalva | -0.1018 | 0.00701 | -0.04244 | 0 | -0.15523 | 0.0004 | 0.00183 | -0.00062 | 0.00021 | 0.00019 | -0.12985 | -0.01836 | 0.03315 | 0.00036 | -0.07594 | -0.1268 | -0.00015 | -0.01127 | 0.00021 | -0.19747 | -0.081 | 0.00338 | 0.00735 | -0.15088 | -0.07527 | -0.10867
[RO-HU] [OPP] TIE 400 kV Nadab-Bekescsaba | N-1 TIE 400 kV Rosiori-Mukacevo | -0.134 | -0.00059 | -0.08203 | -2e-05 | -0.17675 | -0.00112 | 0.00448 | 0.00111 | -0.00094 | -0.00078 | -0.1574 | -0.04679 | 0.00866 | -0.00473 | -0.11188 | -0.15547 | 0.00035 | 0.00543 | -0.00093 | -0.21758 | -0.12636 | -0.01662 | 0.01344 | -0.17331 | -0.0267 | -0.1412
[RO-HU] [OPP] TIE 400 kV Nadab-Bekescsaba | N-1 TIE 400 kV Portile de Fier-Djerdap | -0.07841 | 0.00422 | -0.04045 | 0 | -0.11693 | 1e-05 | 0.00226 | -0.00015 | -7e-05 | -5e-05 | -0.09787 | -0.01995 | 0.01962 | -0.0008 | -0.06183 | -0.09515 | -2e-05 | -0.00616 | -7e-05 | -0.15539 | -0.06526 | -0.00194 | 0.00872 | -0.11363 | -0.05109 | -0.08214
[RO-HU] [OPP] TIE 400 kV Nadab-Bekescsaba | N-1 OHL 400 kV Iernut-Sibiu Sud | -0.08064 | 0.00416 | -0.04279 | -1e-05 | -0.11276 | -3e-05 | 0.00236 | -0.00011 | -0.0001 | -7e-05 | -0.09787 | -0.02118 | 0.01981 | -0.00094 | -0.06448 | -0.09628 | -1e-05 | -0.00589 | -0.0001 | -0.13974 | -0.07286 | -0.00243 | 0.00897 | -0.11019 | -0.04896 | -0.08559
[RO-HU] [OPP] TIE 400 kV Nadab-Bekescsaba | N-1 TIE 400 kV Resita-Pancevo c2 | -0.08269 | 0.00408 | -0.04402 | -1e-05 | -0.11554 | -6e-05 | 0.00242 | -9e-05 | -0.00012 | -9e-05 | -0.10031 | -0.02194 | 0.01972 | -0.00104 | -0.06617 | -0.09868 | 0 | -0.00566 | -0.00012 | -0.14249 | -0.07459 | -0.00277 | 0.00912 | -0.1129 | -0.04885 | -0.08773
[RO-HU] [OPP] TIE 400 kV Nadab-Bekescsaba | N-1 TIE 400 kV Resita-Pancevo c1 | -0.08327 | 0.00424 | -0.04125 | -1e-05 | -0.11991 | 0 | 0.00228 | -0.00014 | -8e-05 | -6e-05 | -0.10288 | -0.02056 | 0.01974 | -0.00084 | -0.0648 | -0.10099 | -2e-05 | -0.00612 | -8e-05 | -0.1511 | -0.06777 | -0.002 | 0.00877 | -0.11695 | -0.05097 | -0.08853
[RO-UA] [OPP]TIE 400 kV Rosiori-Mukacevo | BC | 0.12258 | 0.01114 | 0.0908 | 4e-05 | 0.14621 | 0.00255 | -0.00491 | -0.00285 | 0.00196 | 0.00163 | 0.13637 | 0.05937 | 0.02642 | 0.00883 | 0.10921 | 0.13566 | -0.00084 | -0.02649 | 0.00194 | 0.17937 | 0.12368 | 0.03309 | -0.01031 | 0.1443 | -0.0529 | 0.12773
[RO-UA] [OPP]TIE 400 kV Rosiori-Mukacevo | N-1 TIE 400 kV Arad-Sandorfalva | 0.12612 | 0.0106 | 0.0905 | 4e-05 | 0.15358 | 0.00247 | -0.0048 | -0.00276 | 0.0019 | 0.00158 | 0.14185 | 0.0587 | 0.02392 | 0.00857 | 0.11103 | 0.14087 | -0.00081 | -0.02545 | 0.00188 | 0.18957 | 0.12487 | 0.03195 | -0.00999 | 0.15134 | -0.048 | 0.13161
[RO-UA] [OPP]TIE 400 kV Rosiori-Mukacevo | N-1 TIE 400 kV Nadab-Bekescsaba | 0.14091 | 0.01024 | 0.10056 | 4e-05 | 0.17184 | 0.00256 | -0.00545 | -0.00283 | 0.00199 | 0.00165 | 0.15861 | 0.06423 | 0.02204 | 0.00906 | 0.12389 | 0.15754 | -0.00084 | -0.02523 | 0.00197 | 0.21097 | 0.14022 | 0.0337 | -0.01234 | 0.16933 | -0.04207 | 0.14718
[RO-UA] [OPP]TIE 400 kV Rosiori-Mukacevo | N-1 TIE 400 kV Portile de Fier-Djerdap | 0.12002 | 0.01105 | 0.08866 | 4e-05 | 0.14704 | 0.00251 | -0.00481 | -0.00281 | 0.00193 | 0.00161 | 0.1349 | 0.05817 | 0.02647 | 0.00869 | 0.10661 | 0.13354 | -0.00083 | -0.02619 | 0.00192 | 0.1871 | 0.11809 | 0.03259 | -0.01007 | 0.14473 | -0.05156 | 0.12438
[RO-UA] [OPP]TIE 400 kV Rosiori-Mukacevo | N-1 OHL 400 kV Iernut-Sibiu Sud | 0.09658 | 0.01012 | 0.0751 | 4e-05 | 0.11086 | 0.00223 | -0.0041 | -0.00251 | 0.00171 | 0.00142 | 0.1053 | 0.04973 | 0.02526 | 0.00764 | 0.08779 | 0.10513 | -0.00073 | -0.02365 | 0.00169 | 0.14444 | 0.10165 | 0.0288 | -0.00839 | 0.10976 | -0.05143 | 0.10055
[RO-UA] [OPP]TIE 400 kV Rosiori-Mukacevo | N-1 OHL 400 kV Mintia-Arad | 0.12796 | 0.01098 | 0.09306 | 4e-05 | 0.15481 | 0.00255 | -0.00501 | -0.00285 | 0.00197 | 0.00164 | 0.14337 | 0.06053 | 0.02537 | 0.00888 | 0.11318 | 0.14243 | -0.00084 | -0.0263 | 0.00195 | 0.18988 | 0.12728 | 0.03319 | -0.01062 | 0.15262 | -0.0502 | 0.13339
[RO-UA] [OPP]TIE 400 kV Rosiori-Mukacevo | N-1 OHL 400 kV Sibiu Sud-Mintia | 0.12593 | 0.01101 | 0.09198 | 4e-05 | 0.1522 | 0.00255 | -0.00496 | -0.00285 | 0.00196 | 0.00163 | 0.14097 | 0.05996 | 0.02571 | 0.00884 | 0.11154 | 0.14003 | -0.00084 | -0.0263 | 0.00194 | 0.18662 | 0.1253 | 0.03307 | -0.01048 | 0.15005 | -0.05075 | 0.13121
[RO-UA] [OPP]TIE 400 kV Rosiori-Mukacevo | N-1 OHL 400 kV Arefu-Sibiu Sud | 0.11399 | 0.011 | 0.08622 | 4e-05 | 0.1345 | 0.00248 | -0.00469 | -0.00278 | 0.0019 | 0.00158 | 0.12582 | 0.05666 | 0.02669 | 0.00854 | 0.10243 | 0.12526 | -0.00081 | -0.02595 | 0.00189 | 0.16997 | 0.11723 | 0.0321 | -0.00976 | 0.1329 | -0.05291 | 0.1187
[RO-UA] [OPP]TIE 400 kV Rosiori-Mukacevo | N-1 TIE 400 kV Resita-Pancevo c2 | 0.12258 | 0.01114 | 0.0908 | 4e-05 | 0.14621 | 0.00255 | -0.00491 | -0.00285 | 0.00196 | 0.00163 | 0.13637 | 0.05937 | 0.02642 | 0.00883 | 0.10921 | 0.13566 | -0.00084 | -0.02649 | 0.00194 | 0.17937 | 0.12368 | 0.03309 | -0.01031 | 0.1443 | -0.0529 | 0.12773
[RO-UA] [OPP]TIE 400 kV Rosiori-Mukacevo | N-1 OHL 400 kV Arefu-Tantareni | 0.1167 | 0.01103 | 0.08763 | 4e-05 | 0.13862 | 0.0025 | -0.00476 | -0.0028 | 0.00192 | 0.0016 | 0.12922 | 0.05749 | 0.02657 | 0.00863 | 0.10455 | 0.12856 | -0.00082 | -0.02609 | 0.0019 | 0.17513 | 0.11923 | 0.03238 | -0.00994 | 0.1369 | -0.05239 | 0.12153
[RO-UA] [OPP]TIE 400 kV Rosiori-Mukacevo | N-1 TIE 400 kV Resita-Pancevo c1 | 0.12285 | 0.01107 | 0.0895 | 4e-05 | 0.14826 | 0.00252 | -0.00484 | -0.00283 | 0.00194 | 0.00162 | 0.13757 | 0.05872 | 0.0264 | 0.00874 | 0.10857 | 0.13674 | -0.00083 | -0.02628 | 0.00193 | 0.1834 | 0.12048 | 0.03273 | -0.01015 | 0.14619 | -0.05191 | 0.1281
[RO-RS] [OPP] TIE 400 kV Resita-Pancevo c2 | BC | 0 | 0 | 0 |  | 0 | 0 | 0 |  | 0 | 0 | 0 | 0 |  | 0 | 0 | 0 | 0 |  | 0 | 0 | 0 | 0 | 0 | 0 | 0 | 0
[RO-RS] [OPP] TIE 400 kV Resita-Pancevo c2 | N-1 TIE 400 kV Arad-Sandorfalva | 0 | 0 | 0 |  | 0 | 0 | 0 |  | 0 | 0 | 0 | 0 |  | 0 | 0 | 0 | 0 |  | 0 | 0 | 0 | 0 | 0 | 0 | 0 | 0
[RO-RS] [OPP] TIE 400 kV Resita-Pancevo c2 | N-1 TIE 400 kV Nadab-Bekescsaba | 0 | 0 | 0 |  | 0 | 0 | 0 |  | 0 | 0 | 0 | 0 |  | 0 | 0 | 0 | 0 |  | 0 | 0 | 0 | 0 | 0 | 0 | 0 | 0
[RO-RS] [OPP] TIE 400 kV Resita-Pancevo c2 | N-1 TIE 400 kV Portile de Fier-Djerdap | 0 | 0 | 0 |  | 0 | 0 | 0 |  | 0 | 0 | 0 | 0 |  | 0 | 0 | 0 | 0 |  | 0 | 0 | 0 | 0 | 0 | 0 | 0 | 0
[RO-RS] [OPP] TIE 400 kV Resita-Pancevo c2 | N-1 OHL 400 kV Iernut-Sibiu Sud | 0 | 0 | 0 |  | 0 | 0 | 0 |  | 0 | 0 | 0 | 0 |  | 0 | 0 | 0 | 0 |  | 0 | 0 | 0 | 0 | 0 | 0 | 0 | 0
[RO-RS] [OPP] TIE 400 kV Resita-Pancevo c2 | N-1 OHL 400 kV Mintia-Arad | 0 | 0 | 0 |  | 0 | 0 | 0 |  | 0 | 0 | 0 | 0 |  | 0 | 0 | 0 | 0 |  | 0 | 0 | 0 | 0 | 0 | 0 | 0 | 0
[RO-RS] [OPP] TIE 400 kV Resita-Pancevo c2 | N-1 OHL 220 kV Portile de Fier-Resita c2 | 0 | 0 | 0 |  | 0 | 0 | 0 |  | 0 | 0 | 0 | 0 |  | 0 | 0 | 0 | 0 |  | 0 | 0 | 0 | 0 | 0 | 0 | 0 | 0
[RO-RS] [OPP] TIE 400 kV Resita-Pancevo c2 | N-1 OHL 220 kV Portile de Fier-Resita c1 | 0 | 0 | 0 |  | 0 | 0 | 0 |  | 0 | 0 | 0 | 0 |  | 0 | 0 | 0 | 0 |  | 0 | 0 | 0 | 0 | 0 | 0 | 0 | 0
[RO-RS] [OPP] TIE 400 kV Resita-Pancevo c2 | N-1 OHL 220 kV Resita-Timisoara c2 | 0 | 0 | 0 |  | 0 | 0 | 0 |  | 0 | 0 | 0 | 0 |  | 0 | 0 | 0 | 0 |  | 0 | 0 | 0 | 0 | 0 | 0 | 0 | 0
[RO-RS] [OPP] TIE 400 kV Resita-Pancevo c2 | N-1 OHL 220 kV Resita-Timisoara c1 | 0 | 0 | 0 |  | 0 | 0 | 0 |  | 0 | 0 | 0 | 0 |  | 0 | 0 | 0 | 0 |  | 0 | 0 | 0 | 0 | 0 | 0 | 0 | 0
[RO-RS] [OPP] TIE 400 kV Resita-Pancevo c2 | N-1 TRA 400/220 kV AT3 Arad | 0 | 0 | 0 |  | 0 | 0 | 0 |  | 0 | 0 | 0 | 0 |  | 0 | 0 | 0 | 0 |  | 0 | 0 | 0 | 0 | 0 | 0 | 0 | 0
[RO-RS] [OPP] TIE 400 kV Resita-Pancevo c2 | N-1 OHL 400 kV Djerdap - Drmno | 0 | 0 | 0 |  | 0 | 0 | 0 |  | 0 | 0 | 0 | 0 |  | 0 | 0 | 0 | 0 |  | 0 | 0 | 0 | 0 | 0 | 0 | 0 | 0
[RO-RS] [OPP] TIE 400 kV Resita-Pancevo c2 | N-1 OHL 400 kV Djerdap - Bor | 0 | 0 | 0 |  | 0 | 0 | 0 |  | 0 | 0 | 0 | 0 |  | 0 | 0 | 0 | 0 |  | 0 | 0 | 0 | 0 | 0 | 0 | 0 | 0
[RO-RS] [OPP] TIE 400 kV Resita-Pancevo c2 | N-1 OHL 400 kV Srbobran – Subotica 3 | 0 | 0 | 0 |  | 0 | 0 | 0 |  | 0 | 0 | 0 | 0 |  | 0 | 0 | 0 | 0 |  | 0 | 0 | 0 | 0 | 0 | 0 | 0 | 0
[RO-RS] [OPP] TIE 400 kV Resita-Pancevo c2 | N-1 TIE 400 kV Sandorfalva-Subotica 3 | 0 | 0 | 0 |  | 0 | 0 | 0 |  | 0 | 0 | 0 | 0 |  | 0 | 0 | 0 | 0 |  | 0 | 0 | 0 | 0 | 0 | 0 | 0 | 0
[RO-RS] [OPP] TIE 400 kV Resita-Pancevo c2 | N-1 OHL 400 kV Bor 2 – Nis 2 | 0 | 0 | 0 |  | 0 | 0 | 0 |  | 0 | 0 | 0 | 0 |  | 0 | 0 | 0 | 0 |  | 0 | 0 | 0 | 0 | 0 | 0 | 0 | 0
[RO-RS] [OPP] TIE 400 kV Resita-Pancevo c2 | N-1 OHL 400 kV Portile de Fier-Resita | 0 | 0 | 0 |  | 0 | 0 | 0 |  | 0 | 0 | 0 | 0 |  | 0 | 0 | 0 | 0 |  | 0 | 0 | 0 | 0 | 0 | 0 | 0 | 0
[RO-RS] [OPP] TIE 400 kV Resita-Pancevo c2 | N-1 OHL 400 kV Paks -Sandorfalva | 0 | 0 | 0 |  | 0 | 0 | 0 |  | 0 | 0 | 0 | 0 |  | 0 | 0 | 0 | 0 |  | 0 | 0 | 0 | 0 | 0 | 0 | 0 | 0
[RO-RS] [OPP] TIE 400 kV Resita-Pancevo c2 | N-1 TIE 400 kV Resita-Pancevo c1 | 0 | 0 | 0 |  | 0 | 0 | 0 |  | 0 | 0 | 0 | 0 |  | 0 | 0 | 0 | 0 |  | 0 | 0 | 0 | 0 | 0 | 0 | 0 | 0
[RO-RS] [OPP] TIE 400 kV Resita-Pancevo c1 | BC | -0.0065 | 0.00179 | 0.03115 | 1e-05 | -0.04908 | 0.0006 | -0.00157 | -0.00064 | 0.00047 | 0.00039 | -0.02886 | 0.01546 | 0.00031 | 0.00223 | 0.0153 | -0.02599 | -0.00019 | -0.00512 | 0.00047 | -0.09674 | 0.07667 | 0.00862 | -0.0039 | -0.0455 | -0.0239 | -0.00899
[RO-RS] [OPP] TIE 400 kV Resita-Pancevo c1 | N-1 TIE 400 kV Arad-Sandorfalva | -0.0087 | 0.00213 | 0.03133 | 1e-05 | -0.05365 | 0.00065 | -0.00164 | -0.0007 | 0.00051 | 0.00043 | -0.03226 | 0.01587 | 0.00186 | 0.00239 | 0.01418 | -0.02923 | -0.00021 | -0.00577 | 0.00051 | -0.10307 | 0.07593 | 0.00933 | -0.0041 | -0.04988 | -0.02694 | -0.01141
[RO-RS] [OPP] TIE 400 kV Resita-Pancevo c1 | N-1 TIE 400 kV Nadab-Bekescsaba | -0.01114 | 0.00202 | 0.02868 | 1e-05 | -0.05556 | 0.00059 | -0.00143 | -0.00065 | 0.00047 | 0.00039 | -0.03449 | 0.01423 | 0.00142 | 0.00217 | 0.01159 | -0.03153 | -0.00019 | -0.00544 | 0.00046 | -0.10473 | 0.07249 | 0.00847 | -0.00338 | -0.05184 | -0.02664 | -0.01392
[RO-RS] [OPP] TIE 400 kV Resita-Pancevo c1 | N-1 TIE 400 kV Portile de Fier-Djerdap | 0.02023 | 0.00273 | 0.05349 | 2e-05 | -0.05774 | 0.00098 | -0.00261 | -0.00105 | 0.00078 | 0.00065 | -0.01359 | 0.02792 | -0.00028 | 0.00368 | 0.04245 | -0.00391 | -0.00032 | -0.00822 | 0.00077 | -0.17741 | 0.13503 | 0.01382 | -0.00641 | -0.05003 | -0.03792 | 0.02595
[RO-RS] [OPP] TIE 400 kV Resita-Pancevo c1 | N-1 OHL 400 kV Iernut-Sibiu Sud | -0.0092 | 0.00169 | 0.02952 | 1e-05 | -0.05275 | 0.00056 | -0.00148 | -0.00061 | 0.00045 | 0.00037 | -0.03209 | 0.01446 | 0.00019 | 0.0021 | 0.01307 | -0.02916 | -0.00018 | -0.00483 | 0.00044 | -0.10037 | 0.07438 | 0.00818 | -0.0037 | -0.04909 | -0.02374 | -0.01182
[RO-RS] [OPP] TIE 400 kV Resita-Pancevo c1 | N-1 OHL 400 kV Mintia-Arad | -0.0094 | 0.00188 | 0.02993 | 1e-05 | -0.05372 | 0.0006 | -0.00152 | -0.00064 | 0.00047 | 0.00039 | -0.03264 | 0.01484 | 0.00088 | 0.0022 | 0.01316 | -0.02965 | -0.00019 | -0.00523 | 0.00047 | -0.10241 | 0.07473 | 0.00856 | -0.00373 | -0.05 | -0.02536 | -0.01205
[RO-RS] [OPP] TIE 400 kV Resita-Pancevo c1 | N-1 OHL 220 kV Portile de Fier-Resita c2 | -0.00454 | 0.00179 | 0.03199 | 1e-05 | -0.04649 | 0.00061 | -0.00161 | -0.00065 | 0.00048 | 0.0004 | -0.02647 | 0.01594 | 0.00014 | 0.00227 | 0.01675 | -0.02359 | -0.0002 | -0.00515 | 0.00048 | -0.0914 | 0.07802 | 0.00875 | -0.004 | -0.04296 | -0.02352 | -0.00684
[RO-RS] [OPP] TIE 400 kV Resita-Pancevo c1 | N-1 OHL 220 kV Portile de Fier-Resita c1 | -0.00454 | 0.00179 | 0.03199 | 1e-05 | -0.04649 | 0.00061 | -0.00161 | -0.00065 | 0.00048 | 0.0004 | -0.02647 | 0.01594 | 0.00014 | 0.00227 | 0.01675 | -0.02359 | -0.0002 | -0.00515 | 0.00048 | -0.0914 | 0.07802 | 0.00875 | -0.004 | -0.04296 | -0.02352 | -0.00684
[RO-RS] [OPP] TIE 400 kV Resita-Pancevo c1 | N-1 OHL 220 kV Resita-Timisoara c2 | -0.01094 | 0.00175 | 0.02806 | 1e-05 | -0.05355 | 0.00056 | -0.00142 | -0.0006 | 0.00044 | 0.00036 | -0.03355 | 0.01377 | 0.00072 | 0.00205 | 0.01131 | -0.03081 | -0.00018 | -0.00487 | 0.00044 | -0.10258 | 0.07079 | 0.00803 | -0.00352 | -0.05 | -0.02397 | -0.01382
[RO-RS] [OPP] TIE 400 kV Resita-Pancevo c1 | N-1 OHL 220 kV Resita-Timisoara c1 | -0.01094 | 0.00175 | 0.02806 | 1e-05 | -0.05355 | 0.00056 | -0.00142 | -0.0006 | 0.00044 | 0.00036 | -0.03355 | 0.01377 | 0.00072 | 0.00205 | 0.01131 | -0.03081 | -0.00018 | -0.00487 | 0.00044 | -0.10258 | 0.07079 | 0.00803 | -0.00352 | -0.05 | -0.02397 | -0.01382
[RO-RS] [OPP] TIE 400 kV Resita-Pancevo c1 | N-1 TRA 400/220 kV AT3 Arad | -0.01325 | 0.00181 | 0.02693 | 1e-05 | -0.05683 | 0.00055 | -0.00137 | -0.0006 | 0.00043 | 0.00036 | -0.0364 | 0.01319 | 0.00116 | 0.00202 | 0.0095 | -0.03361 | -0.00018 | -0.00491 | 0.00043 | -0.10666 | 0.06879 | 0.00794 | -0.00337 | -0.05319 | -0.02487 | -0.01629
[RO-RS] [OPP] TIE 400 kV Resita-Pancevo c1 | N-1 OHL 400 kV Djerdap - Drmno | -0.01773 | 0.00257 | 0.04042 | 1e-05 | -0.08054 | 0.00081 | -0.00205 | -0.00087 | 0.00064 | 0.00053 | -0.05117 | 0.01979 | 0.00119 | 0.00298 | 0.01526 | -0.0472 | -0.00026 | -0.0071 | 0.00063 | -0.14747 | 0.11906 | 0.01167 | -0.00507 | -0.07531 | -0.03539 | -0.02213
[RO-RS] [OPP] TIE 400 kV Resita-Pancevo c1 | N-1 OHL 400 kV Djerdap - Bor | 0.00998 | 0.00189 | 0.03733 | 1e-05 | -0.04013 | 0.00068 | -0.00184 | -0.00073 | 0.00054 | 0.00045 | -0.01298 | 0.01925 | -0.00031 | 0.00257 | 0.0274 | -0.00753 | -0.00022 | -0.00569 | 0.00054 | -0.11201 | 0.07762 | 0.0097 | -0.00454 | -0.03539 | -0.02546 | 0.01191
[RO-RS] [OPP] TIE 400 kV Resita-Pancevo c1 | N-1 OHL 400 kV Srbobran – Subotica 3 | 0.00704 | 0.00184 | 0.04401 | 1e-05 | -0.03821 | 0.00076 | -0.00216 | -0.0008 | 0.00061 | 0.0005 | -0.01621 | 0.02215 | -0.00238 | 0.00289 | 0.02924 | -0.01285 | -0.00024 | -0.00596 | 0.0006 | -0.08759 | 0.09784 | 0.01094 | -0.00542 | -0.03436 | -0.02386 | 0.00535
[RO-RS] [OPP] TIE 400 kV Resita-Pancevo c1 | N-1 TIE 400 kV Sandorfalva-Subotica 3 | 0.01381 | 0.0019 | 0.05114 | 2e-05 | -0.0331 | 0.00085 | -0.00252 | -0.0009 | 0.00069 | 0.00057 | -0.01008 | 0.02608 | -0.0039 | 0.0033 | 0.03642 | -0.00647 | -0.00027 | -0.0065 | 0.00068 | -0.08345 | 0.10824 | 0.01239 | -0.00634 | -0.02909 | -0.02418 | 0.01241
[RO-RS] [OPP] TIE 400 kV Resita-Pancevo c1 | N-1 OHL 400 kV Bor 2 – Nis 2 | 0.00615 | 0.00184 | 0.0352 | 1e-05 | -0.0421 | 0.00065 | -0.00174 | -0.0007 | 0.00052 | 0.00043 | -0.01646 | 0.01806 | -0.00017 | 0.00245 | 0.02418 | -0.01153 | -0.00021 | -0.00546 | 0.00051 | -0.1054 | 0.07162 | 0.00928 | -0.00431 | -0.03755 | -0.02464 | 0.00722
[RO-RS] [OPP] TIE 400 kV Resita-Pancevo c1 | N-1 OHL 400 kV Portile de Fier-Resita | 0.0148 | 0.00118 | 0.03008 | 1e-05 | -0.00874 | 0.00051 | -0.00147 | -0.00053 | 0.00041 | 0.00034 | 0.00339 | 0.01557 | -0.00153 | 0.00195 | 0.02503 | 0.00552 | -0.00016 | -0.00391 | 0.0004 | -0.04238 | 0.06694 | 0.00725 | -0.00374 | -0.00667 | -0.01298 | 0.01498
[RO-RS] [OPP] TIE 400 kV Resita-Pancevo c1 | N-1 TIE 400 kV Resita-Pancevo c2 | -0.0065 | 0.00179 | 0.03115 | 1e-05 | -0.04908 | 0.0006 | -0.00157 | -0.00064 | 0.00047 | 0.00039 | -0.02886 | 0.01546 | 0.00031 | 0.00223 | 0.0153 | -0.02599 | -0.00019 | -0.00512 | 0.00047 | -0.09674 | 0.07667 | 0.00862 | -0.0039 | -0.0455 | -0.0239 | -0.00899
[RO-BG] [OPP] TIE 400 kV DOBRUDJA- MEDGIDIA SUD | BC | -0.06222 | -0.00157 | -0.02805 | -1e-05 | -0.14518 | -0.00054 | 0.00129 | 0.00059 | -0.00043 | -0.00036 | -0.08927 | -0.01778 | -0.00077 | -0.00203 | -0.04503 | -0.07968 | 0.00018 | 0.00495 | -0.00043 | 0.0058 | -0.02699 | -0.00703 | 0.00276 | -0.13949 | 0.03932 | -0.06086
[RO-BG] [OPP] TIE 400 kV DOBRUDJA- MEDGIDIA SUD | N-1 OHL 400 kV Isaccea - Stupina | -0.06051 | -0.0015 | -0.02712 | -1e-05 | -0.14203 | -0.00052 | 0.00125 | 0.00057 | -0.00042 | -0.00035 | -0.08703 | -0.01719 | -0.00069 | -0.00195 | -0.04369 | -0.07759 | 0.00017 | 0.00475 | -0.00041 | 0.00705 | -0.02584 | -0.00677 | 0.00268 | -0.13643 | 0.03742 | -0.05912
[RO-BG] [OPP] TIE 400 kV DOBRUDJA- MEDGIDIA SUD | N-1 TIE 400 kV MEDGIDIA SUD - VARNA | -0.10687 | -0.0027 | -0.04818 | -2e-05 | -0.24924 | -0.00094 | 0.00222 | 0.00101 | -0.00074 | -0.00062 | -0.15333 | -0.03053 | -0.00132 | -0.00348 | -0.07734 | -0.13686 | 0.0003 | 0.0085 | -0.00074 | 0.00995 | -0.04635 | -0.01208 | 0.00475 | -0.23961 | 0.06753 | -0.10452
[RO-BG] [OPP] TIE 400 kV DOBRUDJA- MEDGIDIA SUD | N-1 OHL 400 kV Cernavoda - Pelicanu | -0.062 | -0.00166 | -0.02861 | -1e-05 | -0.14106 | -0.00056 | 0.00132 | 0.00061 | -0.00045 | -0.00037 | -0.088 | -0.0181 | -0.00099 | -0.00209 | -0.04529 | -0.07894 | 0.00018 | 0.00517 | -0.00044 | -0.00014 | -0.02859 | -0.00727 | 0.00279 | -0.13562 | 0.04226 | -0.06089
[RO-BG] [OPP] TIE 400 kV DOBRUDJA- MEDGIDIA SUD | N-1 OHL 400 kV Gura Ialomitei - Bucuresti Sud | -0.06204 | -0.00168 | -0.0287 | -1e-05 | -0.14073 | -0.00057 | 0.00132 | 0.00061 | -0.00045 | -0.00037 | -0.08795 | -0.01816 | -0.00102 | -0.0021 | -0.04536 | -0.07894 | 0.00018 | 0.0052 | -0.00044 | -0.00081 | -0.02881 | -0.00731 | 0.0028 | -0.13531 | 0.04262 | -0.06095
[RO-BG] [OPP] TIE 400 kV DOBRUDJA- MEDGIDIA SUD | N-1 OHL 400 kV Gutinas – Smardan | -0.06072 | -0.00165 | -0.02776 | -1e-05 | -0.14014 | -0.00055 | 0.00127 | 0.0006 | -0.00044 | -0.00036 | -0.0867 | -0.01763 | -0.0011 | -0.00204 | -0.04416 | -0.07754 | 0.00018 | 0.00511 | -0.00043 | 0.00296 | -0.027 | -0.00711 | 0.00267 | -0.13467 | 0.04349 | -0.05947
[RO-BG] [OPP] TIE 400 kV DOBRUDJA- MEDGIDIA SUD | N-1 TIE 400 kV Resita-Pancevo c2 | -0.06222 | -0.00157 | -0.02805 | -1e-05 | -0.14518 | -0.00054 | 0.00129 | 0.00059 | -0.00043 | -0.00036 | -0.08927 | -0.01778 | -0.00077 | -0.00203 | -0.04503 | -0.07968 | 0.00018 | 0.00495 | -0.00043 | 0.0058 | -0.02699 | -0.00703 | 0.00276 | -0.13949 | 0.03932 | -0.06086
[RO-BG] [OPP] TIE 400 kV DOBRUDJA- MEDGIDIA SUD | N-1 TIE 400 kV Resita-Pancevo c1 | -0.06216 | -0.00159 | -0.02836 | -1e-05 | -0.1447 | -0.00055 | 0.00131 | 0.00059 | -0.00044 | -0.00036 | -0.08899 | -0.01793 | -0.00077 | -0.00205 | -0.04518 | -0.07943 | 0.00018 | 0.005 | -0.00043 | 0.00674 | -0.02774 | -0.00712 | 0.0028 | -0.13904 | 0.03956 | -0.06077
[RO-BG] [OPP] TIE 400 kV MEDGIDIA SUD - VARNA | BC | -0.06437 | -0.00163 | -0.02902 | -1e-05 | -0.15003 | -0.00056 | 0.00134 | 0.00061 | -0.00045 | -0.00037 | -0.09236 | -0.01839 | -0.00079 | -0.0021 | -0.04658 | -0.08243 | 0.00018 | 0.00512 | -0.00044 | 0.006 | -0.02791 | -0.00728 | 0.00286 | -0.14436 | 0.04067 | -0.06296
[RO-BG] [OPP] TIE 400 kV MEDGIDIA SUD - VARNA | N-1 OHL 400 kV Isaccea - Rahman | -0.06274 | -0.00156 | -0.02813 | -1e-05 | -0.14703 | -0.00054 | 0.0013 | 0.00059 | -0.00043 | -0.00036 | -0.09023 | -0.01783 | -0.00072 | -0.00203 | -0.0453 | -0.08044 | 0.00018 | 0.00493 | -0.00043 | 0.00719 | -0.02682 | -0.00703 | 0.00278 | -0.14146 | 0.03886 | -0.0613
[RO-BG] [OPP] TIE 400 kV MEDGIDIA SUD - VARNA | N-1 TIE 400 kV DOBRUDJA- MEDGIDIA SUD | -0.10797 | -0.00273 | -0.04867 | -2e-05 | -0.25176 | -0.00094 | 0.00224 | 0.00102 | -0.00075 | -0.00062 | -0.15491 | -0.03085 | -0.00133 | -0.00352 | -0.07814 | -0.13827 | 0.00031 | 0.00858 | -0.00074 | 0.01006 | -0.04682 | -0.0122 | 0.00479 | -0.2421 | 0.06823 | -0.1056
[RO-BG] [OPP] TIE 400 kV MEDGIDIA SUD - VARNA | N-1 OHL 400 kV Cernavoda - Pelicanu | -0.06414 | -0.00172 | -0.02959 | -1e-05 | -0.14577 | -0.00058 | 0.00136 | 0.00063 | -0.00046 | -0.00038 | -0.09105 | -0.01873 | -0.00103 | -0.00216 | -0.04685 | -0.08166 | 0.00019 | 0.00535 | -0.00046 | -0.00014 | -0.02958 | -0.00752 | 0.00289 | -0.14036 | 0.04371 | -0.06298
[RO-BG] [OPP] TIE 400 kV MEDGIDIA SUD - VARNA | N-1 OHL 400 kV Gura Ialomitei - Bucuresti Sud | -0.06418 | -0.00173 | -0.02969 | -1e-05 | -0.14543 | -0.00058 | 0.00137 | 0.00063 | -0.00046 | -0.00038 | -0.09099 | -0.01878 | -0.00105 | -0.00217 | -0.04693 | -0.08166 | 0.00019 | 0.00538 | -0.00046 | -0.00084 | -0.0298 | -0.00756 | 0.00289 | -0.14004 | 0.04409 | -0.06305
[RO-BG] [OPP] TIE 400 kV MEDGIDIA SUD - VARNA | N-1 OHL 400 kV Gutinas – Smardan | -0.06282 | -0.00171 | -0.02872 | -1e-05 | -0.14482 | -0.00057 | 0.00132 | 0.00062 | -0.00045 | -0.00037 | -0.0897 | -0.01824 | -0.00113 | -0.00211 | -0.04568 | -0.08022 | 0.00019 | 0.00529 | -0.00045 | 0.00307 | -0.02793 | -0.00735 | 0.00276 | -0.13938 | 0.04498 | -0.06152
[RO-BG] [OPP] TIE 400 kV MEDGIDIA SUD - VARNA | N-1 OHL 400 kV Medgidia Sud - Stupina | -0.06259 | -0.00155 | -0.02805 | -1e-05 | -0.14677 | -0.00054 | 0.00129 | 0.00059 | -0.00043 | -0.00036 | -0.09004 | -0.01778 | -0.00071 | -0.00202 | -0.04519 | -0.08027 | 0.00018 | 0.00491 | -0.00043 | 0.00729 | -0.02672 | -0.00701 | 0.00277 | -0.1412 | 0.03871 | -0.06116
[RO-BG] [OPP] TIE 400 kV MEDGIDIA SUD - VARNA | N-1 OHL 400 kV Cernavodă - Medgidia Sud | -0.05877 | -0.00163 | -0.02739 | -1e-05 | -0.13217 | -0.00054 | 0.00126 | 0.00059 | -0.00043 | -0.00036 | -0.08306 | -0.01733 | -0.00106 | -0.00201 | -0.0431 | -0.07465 | 0.00018 | 0.00502 | -0.00043 | -0.00247 | -0.02776 | -0.00701 | 0.00265 | -0.1273 | 0.04173 | -0.05781
[RO-BG] [OPP] TIE 400 kV MEDGIDIA SUD - VARNA | N-1 TIE 400 kV Resita-Pancevo c2 | -0.06437 | -0.00163 | -0.02902 | -1e-05 | -0.15003 | -0.00056 | 0.00134 | 0.00061 | -0.00045 | -0.00037 | -0.09236 | -0.01839 | -0.00079 | -0.0021 | -0.04658 | -0.08243 | 0.00018 | 0.00512 | -0.00044 | 0.006 | -0.02791 | -0.00728 | 0.00286 | -0.14436 | 0.04067 | -0.06296
[RO-BG] [OPP] TIE 400 kV MEDGIDIA SUD - VARNA | N-1 TIE 400 kV Resita-Pancevo c1 | -0.06431 | -0.00164 | -0.02933 | -1e-05 | -0.14954 | -0.00057 | 0.00135 | 0.00062 | -0.00045 | -0.00037 | -0.09207 | -0.01855 | -0.0008 | -0.00212 | -0.04674 | -0.08217 | 0.00018 | 0.00517 | -0.00045 | 0.00698 | -0.02869 | -0.00736 | 0.0029 | -0.1439 | 0.04092 | -0.06286
[RO-RO] [OPP] OHL 400 kV Arad-Nadab | N-1 TIE 400 kV Arad-Sandorfalva | 0.10941 | -0.00093 | 0.06089 | 1e-05 | 0.14671 | 0.00061 | -0.00293 | -0.00057 | 0.00053 | 0.00044 | 0.13043 | 0.03309 | -0.01381 | 0.00282 | 0.08893 | 0.12901 | -0.00019 | -0.00153 | 0.00053 | 0.18052 | 0.10282 | 0.00917 | -0.00849 | 0.14374 | 0.0293 | 0.1163
[RO-RO] [OPP] OHL 400 kV Arad-Nadab | N-1 TIE 400 kV Resita-Pancevo c2 | 0.08759 | 0.00242 | 0.0627 | 2e-05 | 0.10139 | 0.00113 | -0.00362 | -0.00117 | 0.00091 | 0.00076 | 0.09671 | 0.03717 | 0.00153 | 0.00441 | 0.07777 | 0.09691 | -0.00036 | -0.00793 | 0.00091 | 0.11775 | 0.0955 | 0.01619 | -0.0105 | 0.10037 | -0.00087 | 0.09239
[RO-RO] [OPP] OHL 400 kV Mintia-Arad | BC | 0.06275 | -0.00193 | 0.02642 | 0 | 0.10025 | 6e-05 | -0.00113 | 0 | 8e-05 | 6e-05 | 0.08167 | 0.01351 | -0.01222 | 0.00061 | 0.04628 | 0.079 | -1e-05 | 0.00226 | 8e-05 | 0.12259 | 0.04204 | 0.00126 | -0.00352 | 0.09707 | 0.03159 | 0.06608
[RO-RO] [OPP] OHL 400 kV Mintia-Arad | N-1 TIE 400 kV Rosiori-Mukacevo | 0.07325 | -0.00098 | 0.03421 | 1e-05 | 0.11278 | 0.00028 | -0.00155 | -0.00024 | 0.00025 | 0.0002 | 0.09335 | 0.01859 | -0.00996 | 0.00137 | 0.05564 | 0.09063 | -8e-05 | -1e-05 | 0.00025 | 0.13796 | 0.05264 | 0.0041 | -0.00441 | 0.10944 | 0.02705 | 0.07703
[RO-RO] [OPP] OHL 400 kV Mintia-Arad | N-1 TIE 400 kV Portile de Fier-Djerdap | 0.05947 | -0.00205 | 0.02369 | 0 | 0.10131 | 1e-05 | -0.001 | 5e-05 | 4e-05 | 3e-05 | 0.07979 | 0.01198 | -0.01215 | 0.00044 | 0.04295 | 0.0763 | 0 | 0.00264 | 4e-05 | 0.13247 | 0.03489 | 0.00063 | -0.00322 | 0.09762 | 0.03331 | 0.0618
[RO-RO] [OPP] OHL 400 kV Mintia-Arad | N-1 OHL 400 kV Iernut-Sibiu Sud | 0.08414 | -0.00109 | 0.03934 | 1e-05 | 0.12934 | 0.00032 | -0.00179 | -0.00028 | 0.00029 | 0.00024 | 0.10723 | 0.02143 | -0.01127 | 0.00159 | 0.06391 | 0.10412 | -0.0001 | -7e-05 | 0.00029 | 0.15133 | 0.06016 | 0.00479 | -0.0051 | 0.12549 | 0.03037 | 0.08845
[RO-RO] [OPP] OHL 400 kV Mintia-Arad | N-1 OHL 220 kV Portile de Fier-Resita 1&2 | 0.0641 | -0.00194 | 0.02701 | 0 | 0.10204 | 6e-05 | -0.00116 | 0 | 9e-05 | 7e-05 | 0.08332 | 0.01384 | -0.01234 | 0.00064 | 0.04728 | 0.08067 | -1e-05 | 0.00224 | 9e-05 | 0.12628 | 0.04297 | 0.00135 | -0.0036 | 0.09883 | 0.03185 | 0.06757
[RO-RO] [OPP] OHL 400 kV Mintia-Arad | N-1 OHL 220 kV Resita-Timisoara 1&2 | 0.0682 | -0.00188 | 0.03021 | 0 | 0.10574 | 0.00011 | -0.00131 | -5e-05 | 0.00012 | 0.0001 | 0.08742 | 0.01558 | -0.01272 | 0.00083 | 0.05118 | 0.08492 | -3e-05 | 0.00195 | 0.00012 | 0.12975 | 0.04925 | 0.00199 | -0.00399 | 0.10258 | 0.03168 | 0.072
[RO-RO] [OPP] OHL 400 kV Mintia-Arad | N-1 OHL 220 kV Urechesti-Targu Jiu Nord | 0.05605 | -0.00198 | 0.02282 | 0 | 0.09125 | 1e-05 | -0.00096 | 5e-05 | 4e-05 | 3e-05 | 0.07359 | 0.01144 | -0.01176 | 0.00041 | 0.04093 | 0.07101 | 1e-05 | 0.00256 | 4e-05 | 0.11269 | 0.0364 | 0.00058 | -0.00308 | 0.08827 | 0.03085 | 0.05896
[RO-RO] [OPP] OHL 400 kV Mintia-Arad | N-1 OHL 220 kV Paroseni-Targu Jiu Nord | 0.05605 | -0.00198 | 0.02282 | 0 | 0.09125 | 1e-05 | -0.00096 | 5e-05 | 4e-05 | 3e-05 | 0.07359 | 0.01144 | -0.01176 | 0.00041 | 0.04093 | 0.07101 | 1e-05 | 0.00256 | 4e-05 | 0.11269 | 0.0364 | 0.00058 | -0.00308 | 0.08827 | 0.03085 | 0.05896
[RO-RO] [OPP] OHL 400 kV Mintia-Arad | N-1 TRA 400/220 kV AT3 Arad | 0.07249 | -0.00195 | 0.0325 | 0 | 0.11142 | 0.00013 | -0.00141 | -6e-05 | 0.00014 | 0.00011 | 0.09253 | 0.01677 | -0.01344 | 0.00091 | 0.05463 | 0.08999 | -3e-05 | 0.00197 | 0.00014 | 0.13689 | 0.05341 | 0.00225 | -0.00428 | 0.10815 | 0.033 | 0.07659
[RO-RO] [OPP] OHL 400 kV Mintia-Arad | N-1 TIE 400 kV Resita-Pancevo c2 | 0.06275 | -0.00193 | 0.02642 | 0 | 0.10025 | 6e-05 | -0.00113 | 0 | 8e-05 | 6e-05 | 0.08167 | 0.01351 | -0.01222 | 0.00061 | 0.04628 | 0.079 | -1e-05 | 0.00226 | 8e-05 | 0.12259 | 0.04204 | 0.00126 | -0.00352 | 0.09707 | 0.03159 | 0.06608
[RO-RO] [OPP] OHL 400 kV Mintia-Arad | N-1 TIE 400 kV Resita-Pancevo c1 | 0.063 | -0.002 | 0.02521 | 0 | 0.10216 | 3e-05 | -0.00107 | 3e-05 | 6e-05 | 5e-05 | 0.08279 | 0.0129 | -0.01223 | 0.00053 | 0.04568 | 0.08001 | 0 | 0.00246 | 6e-05 | 0.12634 | 0.03906 | 0.00093 | -0.00337 | 0.09884 | 0.03252 | 0.06643
[RO-RO] [OPP] OHL 400 kV Sibiu Sud-Mintia | BC | 0.04559 | -0.00177 | 0.01608 | 0 | 0.0814 | -4e-05 | -0.00067 | 0.0001 | 0 | -1e-05 | 0.06262 | 0.00805 | -0.00964 | 0.00016 | 0.03171 | 0.05958 | 2e-05 | 0.00254 | -1e-05 | 0.09876 | 0.02209 | -0.00021 | -0.00225 | 0.07831 | 0.02929 | 0.04739
[RO-RO] [OPP] OHL 400 kV Sibiu Sud-Mintia | N-1 TIE 400 kV Rosiori-Mukacevo | 0.05446 | -0.00096 | 0.02265 | 0 | 0.09197 | 0.00014 | -0.00102 | -0.00011 | 0.00014 | 0.00011 | 0.07249 | 0.01235 | -0.00773 | 0.0008 | 0.03961 | 0.06939 | -4e-05 | 0.00063 | 0.00014 | 0.11173 | 0.03103 | 0.00219 | -0.003 | 0.08874 | 0.02547 | 0.05663
[RO-RO] [OPP] OHL 400 kV Sibiu Sud-Mintia | N-1 OHL 220 kV Portile de Fier-Resita 1&2 | 0.04788 | -0.00178 | 0.01707 | 0 | 0.08443 | -3e-05 | -0.00071 | 9e-05 | 0 | 0 | 0.06542 | 0.00862 | -0.00985 | 0.0002 | 0.0334 | 0.06239 | 2e-05 | 0.0025 | 0 | 0.10501 | 0.02366 | -6e-05 | -0.00238 | 0.08129 | 0.02973 | 0.04992
[RO-RO] [OPP] OHL 400 kV Sibiu Sud-Mintia | N-1 TIE 400 kV Resita-Pancevo c2 | 0.04559 | -0.00177 | 0.01608 | 0 | 0.0814 | -4e-05 | -0.00067 | 0.0001 | 0 | -1e-05 | 0.06262 | 0.00805 | -0.00964 | 0.00016 | 0.03171 | 0.05958 | 2e-05 | 0.00254 | -1e-05 | 0.09876 | 0.02209 | -0.00021 | -0.00225 | 0.07831 | 0.02929 | 0.04739
[RO-RO] [OPP] OHL 400 kV Sibiu Sud-Mintia | N-1 TIE 400 kV Resita-Pancevo c1 | 0.04561 | -0.00177 | 0.01601 | 0 | 0.08151 | -4e-05 | -0.00066 | 0.0001 | -1e-05 | -1e-05 | 0.06269 | 0.00802 | -0.00964 | 0.00015 | 0.03167 | 0.05964 | 2e-05 | 0.00255 | -1e-05 | 0.09898 | 0.02191 | -0.00023 | -0.00225 | 0.07841 | 0.02935 | 0.04742
[RO-RO] [OPP] OHL 400 kV Iernut-Sibiu Sud | N-1 TIE 400 kV Rosiori-Mukacevo | -0.04268 | 0.00036 | -0.02038 | 0 | -0.06467 | -0.0002 | 0.00096 | 0.00018 | -0.00017 | -0.00014 | -0.05429 | -0.01133 | 0.00488 | -0.00092 | -0.03255 | -0.0528 | 6e-05 | 0.00043 | -0.00017 | -0.05264 | -0.02978 | -0.00289 | 0.00275 | -0.06271 | -0.01239 | -0.04478
[RO-RO] [OPP] OHL 400 kV Iernut-Sibiu Sud | N-1 TIE 400 kV Resita-Pancevo c2 | -0.08221 | -0.00323 | -0.04966 | -2e-05 | -0.11182 | -0.00102 | 0.00255 | 0.0011 | -0.00081 | -0.00067 | -0.09827 | -0.03048 | -0.00364 | -0.00377 | -0.06776 | -0.09655 | 0.00033 | 0.00897 | -0.0008 | -0.11048 | -0.06967 | -0.01356 | 0.00607 | -0.10924 | 0.00467 | -0.08597
[RO-RO] [OPP] OHL 400 kV Iernut-Gadalin | N-1 TIE 400 kV Resita-Pancevo c2 | 0.07594 | 0.00306 | 0.04607 | 2e-05 | 0.10494 | 0.00095 | -0.00237 | -0.00103 | 0.00075 | 0.00063 | 0.09092 | 0.02832 | 0.00363 | 0.00352 | 0.06267 | 0.08908 | -0.00031 | -0.00841 | 0.00075 | 0.13137 | 0.06457 | 0.01268 | -0.00567 | 0.10251 | -0.00202 | 0.07929
[RO-RO] [OPP] OHL 400 kV Rosiori-Gadalin | BC | -0.0772 | -0.00332 | -0.04755 | -2e-05 | -0.10552 | -0.00101 | 0.00246 | 0.00109 | -0.00079 | -0.00066 | -0.09191 | -0.02933 | -0.00438 | -0.00369 | -0.06408 | -0.09016 | 0.00033 | 0.00901 | -0.00079 | -0.13287 | -0.06677 | -0.01336 | 0.00582 | -0.10315 | 0.00384 | -0.08062
[RO-RO] [OPP] OHL 400 kV Rosiori-Gadalin | N-1 OHL 400 kV Mintia-Arad | -0.0913 | -0.00289 | -0.05349 | -2e-05 | -0.12804 | -0.00102 | 0.00271 | 0.00109 | -0.00081 | -0.00067 | -0.11026 | -0.03237 | -0.00164 | -0.00383 | -0.07448 | -0.10791 | 0.00033 | 0.0085 | -0.0008 | -0.16041 | -0.07622 | -0.01364 | 0.00662 | -0.12497 | -0.00326 | -0.09547
[RO-RO] [OPP] OHL 400 kV Rosiori-Gadalin | N-1 TIE 400 kV Resita-Pancevo c2 | -0.0772 | -0.00332 | -0.04755 | -2e-05 | -0.10552 | -0.00101 | 0.00246 | 0.00109 | -0.00079 | -0.00066 | -0.09191 | -0.02933 | -0.00438 | -0.00369 | -0.06408 | -0.09016 | 0.00033 | 0.00901 | -0.00079 | -0.13287 | -0.06677 | -0.01336 | 0.00582 | -0.10315 | 0.00384 | -0.08062
[RO-RO] [OPP] OHL 400 kV Rosiori-Gadalin | N-1 TIE 400 kV Resita-Pancevo c1 | -0.07739 | -0.00327 | -0.04663 | -2e-05 | -0.10696 | -0.00099 | 0.00241 | 0.00107 | -0.00078 | -0.00065 | -0.09276 | -0.02888 | -0.00437 | -0.00363 | -0.06363 | -0.09093 | 0.00032 | 0.00886 | -0.00077 | -0.13572 | -0.06451 | -0.01311 | 0.00571 | -0.1045 | 0.00314 | -0.08088
[RO-RO] [OPP] OHL 400 kV Arefu-Tantareni | BC | -0.06261 | -0.00117 | -0.03379 | -1e-05 | -0.08099 | -0.00056 | 0.00163 | 0.00058 | -0.00045 | -0.00037 | -0.07621 | -0.02001 | 0.00162 | -0.00216 | -0.04969 | -0.0757 | 0.00018 | 0.00421 | -0.00045 | -0.04517 | -0.04745 | -0.00749 | 0.00401 | -0.07882 | 0.00547 | -0.06606
[RO-RO] [OPP] OHL 400 kV Arefu-Tantareni | N-1 OHL 400 kV Brasov - Sibiu Sud | -0.07645 | -0.00122 | -0.04052 | -1e-05 | -0.10489 | -0.00064 | 0.00196 | 0.00067 | -0.00052 | -0.00043 | -0.09424 | -0.02392 | 0.00256 | -0.00253 | -0.06023 | -0.09282 | 0.00021 | 0.00467 | -0.00052 | -0.06957 | -0.0567 | -0.00871 | 0.00492 | -0.10196 | -0.00108 | -0.08035
[RO-RO] [OPP] OHL 400 kV Arefu-Tantareni | N-1 TIE 400 kV Rosiori-Mukacevo | -0.05111 | -0.00012 | -0.02527 | -1e-05 | -0.06728 | -0.00032 | 0.00117 | 0.00032 | -0.00027 | -0.00022 | -0.06342 | -0.01445 | 0.00409 | -0.00134 | -0.03945 | -0.06298 | 0.0001 | 0.00173 | -0.00026 | -0.02836 | -0.03585 | -0.00438 | 0.00305 | -0.06529 | 0.00051 | -0.05409
[RO-RO] [OPP] OHL 400 kV Arefu-Tantareni | N-1 OHL 400 kV Mintia-Arad | -0.05477 | -0.00141 | -0.03049 | -1e-05 | -0.06847 | -0.00055 | 0.00149 | 0.00058 | -0.00044 | -0.00036 | -0.066 | -0.01833 | 9e-05 | -0.00209 | -0.04391 | -0.06584 | 0.00018 | 0.0045 | -0.00044 | -0.02986 | -0.04219 | -0.00733 | 0.00357 | -0.0667 | 0.00941 | -0.05781
[RO-RO] [OPP] OHL 400 kV Arefu-Tantareni | N-1 OHL 400 kV Sibiu Sud-Mintia | -0.05262 | -0.00156 | -0.03026 | -1e-05 | -0.06316 | -0.00057 | 0.00148 | 0.0006 | -0.00045 | -0.00037 | -0.06248 | -0.01825 | -0.00049 | -0.00213 | -0.04275 | -0.06265 | 0.00018 | 0.00477 | -0.00045 | -0.02353 | -0.04261 | -0.00753 | 0.00352 | -0.06166 | 0.01189 | -0.05568
[RO-RO] [OPP] OHL 400 kV Arefu-Tantareni | N-1 OHL 400 kV Tantareni-Urechesti | -0.06747 | -0.00104 | -0.03353 | -1e-05 | -0.09433 | -0.00054 | 0.00161 | 0.00056 | -0.00044 | -0.00036 | -0.08544 | -0.02006 | 0.00199 | -0.00211 | -0.05171 | -0.08392 | 0.00017 | 0.00398 | -0.00043 | -0.03863 | -0.04189 | -0.00722 | 0.00398 | -0.09115 | 0.0035 | -0.07044
[RO-RO] [OPP] OHL 400 kV Arefu-Tantareni | N-1 OHL 220 kV Portile de Fier-Resita 1&2 | -0.06412 | -0.00116 | -0.03443 | -1e-05 | -0.08299 | -0.00056 | 0.00166 | 0.00059 | -0.00046 | -0.00038 | -0.07805 | -0.02039 | 0.00175 | -0.00219 | -0.05081 | -0.07755 | 0.00018 | 0.00424 | -0.00045 | -0.04929 | -0.04848 | -0.00758 | 0.00409 | -0.08078 | 0.00518 | -0.06772
[RO-RO] [OPP] OHL 400 kV Arefu-Tantareni | N-1 OHL 220 kV Resita-Timisoara 1&2 | -0.07007 | -0.00124 | -0.03896 | -1e-05 | -0.0885 | -0.00063 | 0.00187 | 0.00065 | -0.00051 | -0.00042 | -0.08407 | -0.02284 | 0.00231 | -0.00245 | -0.05639 | -0.08379 | 0.0002 | 0.00464 | -0.0005 | -0.05497 | -0.05731 | -0.00848 | 0.00465 | -0.08636 | 0.00535 | -0.07416
[RO-RO] [OPP] OHL 400 kV Arefu-Tantareni | N-1 OHL 220 kV Urechesti-Targu Jiu Nord | -0.06817 | -0.00121 | -0.03678 | -1e-05 | -0.08847 | -0.0006 | 0.00177 | 0.00063 | -0.00048 | -0.0004 | -0.08292 | -0.02173 | 0.002 | -0.00233 | -0.05414 | -0.08235 | 0.00019 | 0.00446 | -0.00048 | -0.0534 | -0.05213 | -0.00805 | 0.00438 | -0.08613 | 0.00485 | -0.07197
[RO-RO] [OPP] OHL 400 kV Arefu-Tantareni | N-1 OHL 220 kV Paroseni-Targu Jiu Nord | -0.06817 | -0.00121 | -0.03678 | -1e-05 | -0.08847 | -0.0006 | 0.00177 | 0.00063 | -0.00048 | -0.0004 | -0.08292 | -0.02173 | 0.002 | -0.00233 | -0.05414 | -0.08235 | 0.00019 | 0.00446 | -0.00048 | -0.0534 | -0.05213 | -0.00805 | 0.00438 | -0.08613 | 0.00485 | -0.07197
[RO-RO] [OPP] OHL 400 kV Arefu-Tantareni | N-1 TRA 400/220 kV AT3 Arad | -0.0645 | -0.00116 | -0.03497 | -1e-05 | -0.08316 | -0.00057 | 0.00168 | 0.0006 | -0.00046 | -0.00038 | -0.07831 | -0.02065 | 0.00185 | -0.00222 | -0.05132 | -0.07783 | 0.00018 | 0.00427 | -0.00046 | -0.04795 | -0.04965 | -0.00768 | 0.00416 | -0.08097 | 0.00519 | -0.0681
[RO-RO] [OPP] OHL 400 kV Arefu-Tantareni | N-1 TIE 400 kV Resita-Pancevo c2 | -0.06261 | -0.00117 | -0.03379 | -1e-05 | -0.08099 | -0.00056 | 0.00163 | 0.00058 | -0.00045 | -0.00037 | -0.07621 | -0.02001 | 0.00162 | -0.00216 | -0.04969 | -0.0757 | 0.00018 | 0.00421 | -0.00045 | -0.04517 | -0.04745 | -0.00749 | 0.00401 | -0.07882 | 0.00547 | -0.06606
[RO-RO] [OPP] OHL 400 kV Arefu-Tantareni | N-1 TIE 400 kV Resita-Pancevo c1 | -0.06271 | -0.00114 | -0.03329 | -1e-05 | -0.08178 | -0.00055 | 0.0016 | 0.00057 | -0.00044 | -0.00037 | -0.07667 | -0.01977 | 0.00162 | -0.00213 | -0.04945 | -0.07612 | 0.00018 | 0.00413 | -0.00044 | -0.04672 | -0.04622 | -0.00735 | 0.00395 | -0.07955 | 0.00508 | -0.06621
[RO-RO] [OPP] OHL 400 kV Arefu-Sibiu Sud | N-1 TIE 400 kV Rosiori-Mukacevo | 0.06045 | -0.00015 | 0.02907 | 1e-05 | 0.08517 | 0.00033 | -0.00134 | -0.00032 | 0.00028 | 0.00023 | 0.07609 | 0.01643 | -0.00576 | 0.00143 | 0.04621 | 0.07484 | -0.0001 | -0.0014 | 0.00028 | 0.06053 | 0.04149 | 0.0046 | -0.00361 | 0.08258 | 0.00668 | 0.06371
[RO-RO] [OPP] OHL 400 kV Arefu-Sibiu Sud | N-1 OHL 400 kV Mintia-Arad | 0.06554 | 0.00157 | 0.03614 | 1e-05 | 0.08708 | 0.00064 | -0.00177 | -0.00068 | 0.00051 | 0.00042 | 0.0798 | 0.02167 | -0.00044 | 0.00244 | 0.05232 | 0.0789 | -0.00021 | -0.0051 | 0.00051 | 0.06293 | 0.05012 | 0.00855 | -0.00433 | 0.08476 | -0.00515 | 0.06891
[RO-RO] [OPP] OHL 400 kV Arefu-Sibiu Sud | N-1 OHL 400 kV Sibiu Sud-Mintia | 0.06277 | 0.00176 | 0.03586 | 1e-05 | 0.0802 | 0.00066 | -0.00177 | -0.0007 | 0.00053 | 0.00044 | 0.07526 | 0.02158 | 0.00031 | 0.0025 | 0.05083 | 0.07479 | -0.00021 | -0.00546 | 0.00052 | 0.05475 | 0.05068 | 0.00881 | -0.00426 | 0.07825 | -0.00836 | 0.06617
[RO-RO] [OPP] OHL 400 kV Arefu-Sibiu Sud | N-1 OHL 220 kV Resita-Timisoara 1&2 | 0.08522 | 0.00134 | 0.04699 | 1e-05 | 0.11297 | 0.00074 | -0.00227 | -0.00077 | 0.0006 | 0.0005 | 0.10311 | 0.02745 | -0.00332 | 0.0029 | 0.06834 | 0.10205 | -0.00023 | -0.00527 | 0.00059 | 0.09537 | 0.06943 | 0.01001 | -0.00571 | 0.11018 | 0.00019 | 0.08994
[RO-RO] [OPP] OHL 400 kV Arefu-Sibiu Sud | N-1 TIE 400 kV Resita-Pancevo c2 | 0.07584 | 0.00125 | 0.04047 | 1e-05 | 0.10353 | 0.00065 | -0.00196 | -0.00068 | 0.00052 | 0.00043 | 0.0932 | 0.02389 | -0.00245 | 0.00254 | 0.05991 | 0.09187 | -0.00021 | -0.00473 | 0.00052 | 0.08305 | 0.05701 | 0.00875 | -0.00491 | 0.10069 | 3e-05 | 0.07975
[RO-RO] [OPP] OHL 400 kV Tantareni-Urechesti | N-1 TIE 400 kV Portile de Fier-Djerdap | 0.04936 | -0.00034 | 0.01079 | 0 | 0.08904 | 9e-05 | -0.00046 | -8e-05 | 8e-05 | 7e-05 | 0.07367 | 0.00738 | -0.00294 | 0.00044 | 0.02955 | 0.0704 | -3e-05 | -8e-05 | 8e-05 | -0.09175 | -0.0061 | 0.00103 | -0.0012 | 0.08431 | 0.00593 | 0.0506
[RO-RO] [OPP] OHL 400 kV Tantareni-Urechesti | N-1 OHL 400 kV Portile de Fier-Urechesti | 0.03486 | 0.00047 | 0.01594 | 0 | 0.04489 | 0.00025 | -0.00074 | -0.00026 | 0.00021 | 0.00017 | 0.04482 | 0.00966 | -0.00107 | 0.00099 | 0.0259 | 0.04458 | -8e-05 | -0.00191 | 0.0002 | -0.10043 | 0.01691 | 0.00335 | -0.00177 | 0.04307 | -0.00788 | 0.03645
[RO-RO] [OPP] OHL 400 kV Tantareni-Urechesti | N-1 TIE 400 kV Resita-Pancevo c2 | 0.03424 | -0.00086 | -0.00185 | 0 | 0.09394 | -0.00013 | 0.00013 | 0.00015 | -9e-05 | -8e-05 | 0.06503 | 0.00033 | -0.00261 | -0.00038 | 0.01419 | 0.0579 | 4e-05 | 0.00167 | -9e-05 | -0.04611 | -0.03912 | -0.00191 | 0.00022 | 0.08687 | 0.01386 | 0.03083
[RO-RO] [OPP] OHL 400 kV Portile de Fier-Urechesti | BC | 0.00096 | 0.00209 | 0.02775 | 1e-05 | -0.07653 | 0.00059 | -0.00135 | -0.00065 | 0.00046 | 0.00038 | -0.03153 | 0.01456 | 0.0024 | 0.00214 | 0.01828 | -0.02079 | -0.00019 | -0.00559 | 0.00046 | -0.08475 | 0.08741 | 0.0082 | -0.00311 | -0.06834 | -0.03393 | 0.00877
[RO-RO] [OPP] OHL 400 kV Portile de Fier-Urechesti | N-1 TIE 400 kV Portile de Fier-Djerdap | -0.02041 | 0.00134 | 0.00988 | 0 | -0.06961 | 0.00029 | -0.00052 | -0.00032 | 0.00022 | 0.00018 | -0.04374 | 0.00459 | 0.00287 | 0.00098 | -0.00343 | -0.03844 | -9e-05 | -0.00311 | 0.00022 | -0.02026 | 0.04076 | 0.00405 | -0.00111 | -0.06472 | -0.02272 | -0.01917
[RO-RO] [OPP] OHL 400 kV Portile de Fier-Urechesti | N-1 OHL 400 kV Slatina-Portile de Fier | 0.00041 | 0.00286 | 0.03693 | 1e-05 | -0.10573 | 0.0008 | -0.0018 | -0.00087 | 0.00062 | 0.00052 | -0.04368 | 0.0194 | 0.00347 | 0.00287 | 0.02393 | -0.02901 | -0.00026 | -0.0076 | 0.00062 | -0.09706 | 0.1167 | 0.01103 | -0.00411 | -0.09463 | -0.04771 | 0.01092
[RO-RO] [OPP] OHL 400 kV Portile de Fier-Urechesti | N-1 OHL 220 kV Portile de Fier-Resita 1&2 | 0.00511 | 0.00207 | 0.02953 | 1e-05 | -0.07104 | 0.00061 | -0.00144 | -0.00066 | 0.00048 | 0.0004 | -0.02647 | 0.01558 | 0.00202 | 0.00222 | 0.02135 | -0.0157 | -0.0002 | -0.00566 | 0.00048 | -0.07344 | 0.09026 | 0.00846 | -0.00333 | -0.06294 | -0.03312 | 0.01333
[RO-RO] [OPP] OHL 400 kV Portile de Fier-Urechesti | N-1 OHL 220 kV Resita-Timisoara 1&2 | 0.01782 | 0.00225 | 0.03945 | 1e-05 | -0.05956 | 0.00075 | -0.00191 | -0.00081 | 0.00059 | 0.00049 | -0.01374 | 0.02095 | 0.00084 | 0.00279 | 0.03342 | -0.00251 | -0.00024 | -0.00656 | 0.00059 | -0.06261 | 0.10971 | 0.01045 | -0.00456 | -0.0513 | -0.03366 | 0.02707
[RO-RO] [OPP] OHL 400 kV Portile de Fier-Urechesti | N-1 TIE 400 kV Resita-Pancevo c2 | 0.00096 | 0.00209 | 0.02775 | 1e-05 | -0.07653 | 0.00059 | -0.00135 | -0.00065 | 0.00046 | 0.00038 | -0.03153 | 0.01456 | 0.0024 | 0.00214 | 0.01828 | -0.02079 | -0.00019 | -0.00559 | 0.00046 | -0.08475 | 0.08741 | 0.0082 | -0.00311 | -0.06834 | -0.03393 | 0.00877
[RO-RO] [OPP] OHL 400 kV Portile de Fier-Urechesti | N-1 TIE 400 kV Resita-Pancevo c1 | 0.00171 | 0.00188 | 0.02414 | 1e-05 | -0.07085 | 0.00052 | -0.00117 | -0.00057 | 0.00041 | 0.00034 | -0.02819 | 0.01276 | 0.00236 | 0.00188 | 0.01651 | -0.01778 | -0.00017 | -0.00499 | 0.0004 | -0.07354 | 0.07852 | 0.0072 | -0.00266 | -0.06306 | -0.03116 | 0.00981
[RO-RO] [OPP] OHL 400 kV Slatina-Portile de Fier | BC | 0.00104 | -0.00145 | -0.01736 | -1e-05 | 0.05519 | -0.00039 | 0.00084 | 0.00043 | -0.0003 | -0.00025 | 0.02296 | -0.00915 | -0.00202 | -0.00139 | -0.01068 | 0.01553 | 0.00013 | 0.0038 | -0.0003 | 0.02327 | -0.05538 | -0.00536 | 0.00188 | 0.04971 | 0.02606 | -0.00407
[RO-RO] [OPP] OHL 400 kV Slatina-Portile de Fier | N-1 TIE 400 kV Portile de Fier-Djerdap | 0.01459 | -0.00098 | -0.00604 | 0 | 0.0508 | -0.0002 | 0.00032 | 0.00022 | -0.00015 | -0.00012 | 0.0307 | -0.00284 | -0.00232 | -0.00065 | 0.00308 | 0.02672 | 6e-05 | 0.00223 | -0.00015 | -0.01761 | -0.02581 | -0.00273 | 0.00061 | 0.04742 | 0.01896 | 0.01364
[RO-RO] [OPP] OHL 400 kV Slatina-Portile de Fier | N-1 OHL 400 kV Portile de Fier-Urechesti | 0.00065 | -0.00231 | -0.02881 | -1e-05 | 0.08677 | -0.00063 | 0.0014 | 0.00069 | -0.00049 | -0.00041 | 0.03598 | -0.01516 | -0.00301 | -0.00227 | -0.01822 | 0.02411 | 0.00021 | 0.00611 | -0.00049 | 0.05823 | -0.09144 | -0.00874 | 0.00317 | 0.07791 | 0.04006 | -0.00768
[RO-RO] [OPP] OHL 400 kV Slatina-Portile de Fier | N-1 OHL 220 kV Portile de Fier-Resita 1&2 | -0.00145 | -0.00144 | -0.01843 | -1e-05 | 0.05189 | -0.0004 | 0.00089 | 0.00044 | -0.00031 | -0.00026 | 0.01992 | -0.00977 | -0.0018 | -0.00144 | -0.01253 | 0.01248 | 0.00013 | 0.00384 | -0.00031 | 0.01647 | -0.05709 | -0.00552 | 0.00201 | 0.04647 | 0.02558 | -0.00681
[RO-RO] [OPP] OHL 400 kV Slatina-Portile de Fier | N-1 OHL 220 kV Resita-Timisoara 1&2 | -0.00884 | -0.00155 | -0.02422 | -1e-05 | 0.04524 | -0.00048 | 0.00117 | 0.00052 | -0.00038 | -0.00032 | 0.01254 | -0.0129 | -0.00111 | -0.00177 | -0.01955 | 0.00482 | 0.00016 | 0.00437 | -0.00038 | 0.01029 | -0.06845 | -0.00668 | 0.00273 | 0.03972 | 0.0259 | -0.01479
[RO-RO] [OPP] OHL 400 kV Slatina-Portile de Fier | N-1 TIE 400 kV Resita-Pancevo c2 | 0.00104 | -0.00145 | -0.01736 | -1e-05 | 0.05519 | -0.00039 | 0.00084 | 0.00043 | -0.0003 | -0.00025 | 0.02296 | -0.00915 | -0.00202 | -0.00139 | -0.01068 | 0.01553 | 0.00013 | 0.0038 | -0.0003 | 0.02327 | -0.05538 | -0.00536 | 0.00188 | 0.04971 | 0.02606 | -0.00407
[RO-RO] [OPP] OHL 400 kV Slatina-Portile de Fier | N-1 TIE 400 kV Resita-Pancevo c1 | 0.00056 | -0.00132 | -0.01504 | -1e-05 | 0.05153 | -0.00034 | 0.00073 | 0.00038 | -0.00027 | -0.00022 | 0.02081 | -0.008 | -0.002 | -0.00122 | -0.00954 | 0.0136 | 0.00011 | 0.00342 | -0.00027 | 0.01605 | -0.04966 | -0.00472 | 0.00159 | 0.04632 | 0.02428 | -0.00474
[RO-RO] [OPP] OHL 400 kV Medgidia Sud - Stupina | BC | 0.04021 | 0.0016 | 0.02184 | 1e-05 | 0.07381 | 0.00047 | -0.00099 | -0.00052 | 0.00037 | 0.00031 | 0.05246 | 0.01372 | 0.0019 | 0.00171 | 0.03145 | 0.04897 | -0.00015 | -0.00463 | 0.00037 | 0.02927 | 0.0269 | 0.00608 | -0.00197 | 0.07147 | -0.0445 | 0.0407
[RO-RO] [OPP] OHL 400 kV Medgidia Sud - Stupina | N-1 OHL 400 kV Isaccea - Rahman | 0.05631 | 0.00224 | 0.03059 | 1e-05 | 0.10336 | 0.00066 | -0.00139 | -0.00072 | 0.00052 | 0.00043 | 0.07346 | 0.01921 | 0.00266 | 0.00239 | 0.04405 | 0.06857 | -0.00022 | -0.00649 | 0.00051 | 0.04099 | 0.03767 | 0.00852 | -0.00276 | 0.10008 | -0.06231 | 0.05699
[RO-RO] [OPP] OHL 400 kV Medgidia Sud - Stupina | N-1 OHL 400 kV Cernavoda - Pelicanu | 0.04032 | 0.00156 | 0.02158 | 1e-05 | 0.07573 | 0.00046 | -0.00098 | -0.00051 | 0.00036 | 0.0003 | 0.05305 | 0.01357 | 0.00179 | 0.00168 | 0.03134 | 0.04932 | -0.00015 | -0.00453 | 0.00036 | 0.0265 | 0.02615 | 0.00597 | -0.00196 | 0.07327 | -0.04313 | 0.04068
[RO-RO] [OPP] OHL 400 kV Medgidia Sud - Stupina | N-1 OHL 400 kV Pelicanu - Bucuresti Sud | 0.04026 | 0.00156 | 0.02159 | 1e-05 | 0.07544 | 0.00046 | -0.00098 | -0.00051 | 0.00036 | 0.0003 | 0.05293 | 0.01357 | 0.0018 | 0.00168 | 0.03131 | 0.04923 | -0.00015 | -0.00454 | 0.00036 | 0.02678 | 0.02621 | 0.00598 | -0.00196 | 0.073 | -0.04325 | 0.04064
[RO-RO] [OPP] OHL 400 kV Medgidia Sud - Stupina | N-1 OHL 400 kV Gura Ialomitei - Bucuresti Sud | 0.04029 | 0.00156 | 0.02158 | 1e-05 | 0.07562 | 0.00046 | -0.00098 | -0.00051 | 0.00036 | 0.0003 | 0.053 | 0.01356 | 0.0018 | 0.00168 | 0.03132 | 0.04927 | -0.00015 | -0.00453 | 0.00036 | 0.02658 | 0.02616 | 0.00597 | -0.00196 | 0.07317 | -0.04315 | 0.04066
[RO-RO] [OPP] OHL 400 kV Medgidia Sud - Stupina | N-1 OHL 400 kV Varna-Dobrudja circ1 | 0.04015 | 0.0016 | 0.02181 | 1e-05 | 0.07366 | 0.00047 | -0.00099 | -0.00052 | 0.00037 | 0.00031 | 0.05236 | 0.0137 | 0.0019 | 0.0017 | 0.03141 | 0.04889 | -0.00015 | -0.00463 | 0.00037 | 0.02928 | 0.02687 | 0.00607 | -0.00197 | 0.07132 | -0.04445 | 0.04063
[RO-RO] [OPP] OHL 400 kV Medgidia Sud - Stupina | N-1 OHL 400 kV Varna-Dobrudja circ2 | 0.04015 | 0.0016 | 0.02181 | 1e-05 | 0.07366 | 0.00047 | -0.00099 | -0.00052 | 0.00037 | 0.00031 | 0.05236 | 0.0137 | 0.0019 | 0.0017 | 0.03141 | 0.04889 | -0.00015 | -0.00463 | 0.00037 | 0.02928 | 0.02687 | 0.00607 | -0.00197 | 0.07132 | -0.04445 | 0.04063
[RO-RO] [OPP] OHL 400 kV Medgidia Sud - Stupina | N-1 OHL 400 kV Cernavodă - Medgidia Sud | 0.0554 | 0.0016 | 0.02626 | 1e-05 | 0.12227 | 0.00053 | -0.00121 | -0.00057 | 0.00042 | 0.00035 | 0.07767 | 0.0166 | 0.00117 | 0.00194 | 0.04091 | 0.07007 | -0.00017 | -0.0049 | 0.00041 | 0.0063 | 0.02731 | 0.0068 | -0.00253 | 0.11773 | -0.04164 | 0.05466
[RO-RO] [OPP] OHL 400 kV Medgidia Sud - Rahman | BC | -0.03791 | -0.00151 | -0.02059 | -1e-05 | -0.06959 | -0.00044 | 0.00094 | 0.00049 | -0.00035 | -0.00029 | -0.04946 | -0.01293 | -0.00179 | -0.00161 | -0.02966 | -0.04617 | 0.00014 | 0.00437 | -0.00035 | -0.0276 | -0.02537 | -0.00573 | 0.00186 | -0.06738 | 0.04195 | -0.03837
[RO-RO] [OPP] OHL 400 kV Medgidia Sud - Rahman | N-1 OHL 400 kV Cernavoda - Pelicanu | -0.03801 | -0.00147 | -0.02035 | -1e-05 | -0.0714 | -0.00044 | 0.00093 | 0.00048 | -0.00034 | -0.00028 | -0.05002 | -0.01279 | -0.00169 | -0.00158 | -0.02954 | -0.0465 | 0.00014 | 0.00427 | -0.00034 | -0.02499 | -0.02466 | -0.00563 | 0.00185 | -0.06908 | 0.04066 | -0.03836
[RO-RO] [OPP] OHL 400 kV Medgidia Sud - Rahman | N-1 OHL 400 kV Pelicanu - Bucuresti Sud | -0.03796 | -0.00147 | -0.02035 | -1e-05 | -0.07113 | -0.00044 | 0.00093 | 0.00048 | -0.00034 | -0.00028 | -0.0499 | -0.01279 | -0.0017 | -0.00158 | -0.02952 | -0.04641 | 0.00014 | 0.00428 | -0.00034 | -0.02525 | -0.02471 | -0.00563 | 0.00185 | -0.06883 | 0.04077 | -0.03832
[RO-RO] [OPP] OHL 400 kV Medgidia Sud - Rahman | N-1 OHL 400 kV Gura Ialomitei - Bucuresti Sud | -0.03799 | -0.00147 | -0.02034 | -1e-05 | -0.0713 | -0.00044 | 0.00093 | 0.00048 | -0.00034 | -0.00028 | -0.04997 | -0.01279 | -0.00169 | -0.00158 | -0.02953 | -0.04646 | 0.00014 | 0.00427 | -0.00034 | -0.02506 | -0.02466 | -0.00563 | 0.00185 | -0.06899 | 0.04069 | -0.03833
[RO-RO] [OPP] OHL 400 kV Medgidia Sud - Rahman | N-1 OHL 400 kV Varna-Dobrudja circ1 | -0.03785 | -0.00151 | -0.02056 | -1e-05 | -0.06945 | -0.00044 | 0.00094 | 0.00049 | -0.00035 | -0.00029 | -0.04937 | -0.01291 | -0.00179 | -0.00161 | -0.02961 | -0.04609 | 0.00014 | 0.00436 | -0.00034 | -0.0276 | -0.02534 | -0.00573 | 0.00186 | -0.06724 | 0.04191 | -0.03831
[RO-RO] [OPP] OHL 400 kV Medgidia Sud - Rahman | N-1 OHL 400 kV Varna-Dobrudja circ2 | -0.03785 | -0.00151 | -0.02056 | -1e-05 | -0.06945 | -0.00044 | 0.00094 | 0.00049 | -0.00035 | -0.00029 | -0.04937 | -0.01291 | -0.00179 | -0.00161 | -0.02961 | -0.04609 | 0.00014 | 0.00436 | -0.00034 | -0.0276 | -0.02534 | -0.00573 | 0.00186 | -0.06724 | 0.04191 | -0.03831
[RO-RO] [OPP] OHL 400 kV Medgidia Sud - Rahman | N-1 OHL 400 kV Cernavodă - Medgidia Sud | -0.05224 | -0.00151 | -0.02476 | -1e-05 | -0.11528 | -0.0005 | 0.00114 | 0.00054 | -0.00039 | -0.00033 | -0.07323 | -0.01565 | -0.0011 | -0.00183 | -0.03857 | -0.06607 | 0.00016 | 0.00462 | -0.00039 | -0.00594 | -0.02575 | -0.00641 | 0.00238 | -0.11101 | 0.03926 | -0.05154
[RO-RO] [OPP] OHL 400 kV Medgidia Sud- Cernavoda | BC | 0.04557 | 0 | 0.01327 | 0 | 0.14537 | 0.00017 | -0.00064 | -0.00016 | 0.00014 | 0.00012 | 0.07564 | 0.00866 | -0.00218 | 0.00071 | 0.02837 | 0.06331 | -5e-05 | -0.00081 | 0.00014 | -0.0689 | 0.00123 | 0.00214 | -0.00165 | 0.1388 | 0.00858 | 0.04189
[RO-RO] [OPP] OHL 400 kV Medgidia Sud- Cernavoda | N-1 OHL 400 kV Isaccea - Tulcea Vest | 0.036 | -0.00046 | 0.00757 | 0 | 0.13045 | 4e-05 | -0.00038 | -2e-05 | 4e-05 | 3e-05 | 0.06384 | 0.00509 | -0.00282 | 0.00025 | 0.02057 | 0.05198 | -1e-05 | 0.00048 | 4e-05 | -0.08027 | -0.00644 | 0.00049 | -0.00116 | 0.12427 | 0.02172 | 0.03202
[RO-RO] [OPP] OHL 400 kV Medgidia Sud- Cernavoda | N-1 OHL 400 kV Lacu Sarat - Gura Ialomitei | 0.03145 | -0.00054 | 0.00539 | 0 | 0.12108 | 0 | -0.00027 | 2e-05 | 1e-05 | 1e-05 | 0.05763 | 0.00376 | -0.00274 | 0.00011 | 0.01717 | 0.04629 | 0 | 0.00077 | 1e-05 | -0.08176 | -0.00905 | 0 | -0.0009 | 0.11523 | 0.02225 | 0.02746
[RO-RO] [OPP] OHL 400 kV Medgidia Sud- Cernavoda | N-1 OHL 400 kV Tulcea Vest - Tariverde | 0.036 | -0.00046 | 0.00757 | 0 | 0.13045 | 4e-05 | -0.00038 | -2e-05 | 4e-05 | 3e-05 | 0.06384 | 0.00509 | -0.00282 | 0.00025 | 0.02057 | 0.05198 | -1e-05 | 0.00048 | 4e-05 | -0.08027 | -0.00644 | 0.00049 | -0.00116 | 0.12427 | 0.02172 | 0.03202
[RO-RO] [OPP] OHL 400 kV Medgidia Sud- Cernavoda | N-1 OHL 400 kV Gutinas – Smardan | 0.04649 | -5e-05 | 0.01345 | 0 | 0.14844 | 0.00016 | -0.00065 | -0.00016 | 0.00014 | 0.00011 | 0.0772 | 0.00874 | -0.00238 | 0.0007 | 0.0289 | 0.06461 | -5e-05 | -0.00071 | 0.00014 | -0.07062 | 0.00122 | 0.0021 | -0.00171 | 0.14173 | 0.01111 | 0.04274
[RO-RO] [OPP] OHL 400 kV Medgidia Sud- Cernavoda | N-1 OHL 400 kV Isaccea - Rahman | 0.06303 | 0.0007 | 0.02275 | 1e-05 | 0.17741 | 0.00037 | -0.00107 | -0.00039 | 0.0003 | 0.00025 | 0.09841 | 0.01461 | -0.00136 | 0.00145 | 0.04203 | 0.08456 | -0.00012 | -0.00282 | 0.0003 | -0.0562 | 0.01291 | 0.00478 | -0.00251 | 0.16982 | -0.01074 | 0.05956
[RO-RO] [OPP] OHL 400 kV Medgidia Sud- Cernavoda | N-1 OHL 400 kV Isaccea - Stupina | 0.06455 | 0.00076 | 0.02357 | 1e-05 | 0.1802 | 0.00039 | -0.0011 | -0.00041 | 0.00031 | 0.00026 | 0.10039 | 0.01513 | -0.00129 | 0.00152 | 0.04322 | 0.08641 | -0.00012 | -0.003 | 0.00031 | -0.05509 | 0.01392 | 0.00501 | -0.00259 | 0.17252 | -0.01242 | 0.0611
[RO-RO] [OPP] OHL 400 kV Medgidia Sud- Cernavoda | N-1 TIE 400 kV MEDGIDIA SUD - VARNA | 0.03264 | -0.00032 | 0.00744 | 0 | 0.11522 | 5e-05 | -0.00037 | -4e-05 | 5e-05 | 4e-05 | 0.05708 | 0.00496 | -0.00234 | 0.00029 | 0.01901 | 0.04674 | -2e-05 | 0.00022 | 5e-05 | -0.0677 | -0.00438 | 0.00068 | -0.00108 | 0.10979 | 0.01675 | 0.02924
[RO-RO] [OPP] OHL 400 kV Medgidia Sud- Cernavoda | N-1 TIE 400 kV DOBRUDJA- MEDGIDIA SUD | 0.03336 | -0.0003 | 0.00776 | 0 | 0.11688 | 6e-05 | -0.00038 | -5e-05 | 6e-05 | 4e-05 | 0.05812 | 0.00517 | -0.00233 | 0.00031 | 0.01954 | 0.04767 | -2e-05 | 0.00016 | 5e-05 | -0.06776 | -0.00407 | 0.00076 | -0.00111 | 0.11143 | 0.01629 | 0.02995
[RO-RO] [OPP] OHL 400 kV Medgidia Sud- Cernavoda | N-1 OHL 400 kV Constanta Nord- Cernavoda | 0.03519 | -0.00053 | 0.00685 | 0 | 0.13049 | 2e-05 | -0.00035 | 0 | 3e-05 | 2e-05 | 0.06319 | 0.00465 | -0.00297 | 0.00019 | 0.01976 | 0.05119 | 0 | 0.00068 | 3e-05 | -0.08336 | -0.0077 | 0.00025 | -0.00111 | 0.12426 | 0.02405 | 0.0311
[RO-RO] [OPP] OHL 400 kV Medgidia Sud- Cernavoda | N-1 OHL 400 kV Cernavoda - Pelicanu | 0.04491 | 0.00027 | 0.01489 | 0 | 0.13337 | 0.00022 | -0.00071 | -0.00022 | 0.00018 | 0.00015 | 0.07195 | 0.0096 | -0.00152 | 0.00089 | 0.02912 | 0.06114 | -7e-05 | -0.00146 | 0.00018 | -0.05162 | 0.00591 | 0.00284 | -0.00174 | 0.12753 | 3e-05 | 0.04197
[RO-RO] [OPP] OHL 400 kV Medgidia Sud- Cernavoda | N-1 OHL 400 kV Pelicanu - Bucuresti Sud | 0.04519 | 0.0003 | 0.01518 | 0 | 0.13307 | 0.00023 | -0.00072 | -0.00023 | 0.00019 | 0.00015 | 0.0721 | 0.00978 | -0.00147 | 0.00091 | 0.02942 | 0.06138 | -7e-05 | -0.00154 | 0.00018 | -0.05017 | 0.00648 | 0.00293 | -0.00176 | 0.12726 | -0.00084 | 0.04231
[RO-RO] [OPP] OHL 400 kV Medgidia Sud- Cernavoda | N-1 OHL 400 kV Gura Ialomitei - Bucuresti Sud | 0.04505 | 0.0003 | 0.01508 | 0 | 0.13293 | 0.00022 | -0.00071 | -0.00023 | 0.00018 | 0.00015 | 0.07195 | 0.00972 | -0.00148 | 0.00091 | 0.0293 | 0.06122 | -7e-05 | -0.00152 | 0.00018 | -0.05044 | 0.00633 | 0.00291 | -0.00175 | 0.12712 | -0.00064 | 0.04216
[RO-RO] [OPP] OHL 400 kV Medgidia Sud- Cernavoda | N-1 OHL 400 kV Medgidia Sud - Stupina | 0.06455 | 0.00076 | 0.02357 | 1e-05 | 0.1802 | 0.00039 | -0.0011 | -0.00041 | 0.00031 | 0.00026 | 0.10039 | 0.01513 | -0.00129 | 0.00152 | 0.04322 | 0.08641 | -0.00012 | -0.003 | 0.00031 | -0.05509 | 0.01392 | 0.00501 | -0.00259 | 0.17252 | -0.01242 | 0.0611
[RO-RO] [OPP] OHL 400 kV Medgidia Sud- Cernavoda | N-1 OHL 400 kV Medgidia Sud - Rahman | 0.06303 | 0.0007 | 0.02275 | 1e-05 | 0.17741 | 0.00037 | -0.00107 | -0.00039 | 0.0003 | 0.00025 | 0.09841 | 0.01461 | -0.00136 | 0.00145 | 0.04203 | 0.08456 | -0.00012 | -0.00282 | 0.0003 | -0.0562 | 0.01291 | 0.00478 | -0.00251 | 0.16982 | -0.01074 | 0.05956
[RO-RO] [OPP] OHL 400 kV Medgidia Sud- Cernavoda | N-1 TIE 400 kV Isaccea - Vulcanesti | 0.05408 | 0.00048 | 0.01847 | 1e-05 | 0.15827 | 0.00029 | -0.00087 | -0.0003 | 0.00024 | 0.0002 | 0.08601 | 0.01194 | -0.00142 | 0.00115 | 0.03537 | 0.0733 | -9e-05 | -0.00211 | 0.00023 | -0.05813 | 0.00816 | 0.00373 | -0.00207 | 0.15138 | -0.00607 | 0.05066
[RO-RO] [OPP] OHL 400 kV Constanta Nord- Cernavoda | N-1 OHL 400 kV Isaccea - Tulcea Vest | 0.00093 | -1e-05 | 0.0002 | 0 | 0.00339 | 0 | -1e-05 | 0 | 0 | 0 | 0.00166 | 0.00013 | -7e-05 | 1e-05 | 0.00053 | 0.00135 | 0 | 1e-05 | 0 | -0.00208 | -0.00017 | 1e-05 | -3e-05 | 0.00323 | 0.00056 | 0.00083
[RO-RO] [OPP] OHL 400 kV Cernavoda - Pelicanu | BC | -0.00208 | 0.00084 | 0.00507 | 0 | -0.0376 | 0.00017 | -0.00022 | -0.00019 | 0.00013 | 0.00011 | -0.01156 | 0.00296 | 0.00207 | 0.00055 | 0.00232 | -0.00678 | -6e-05 | -0.00204 | 0.00013 | 0.05416 | 0.01468 | 0.00218 | -0.00025 | -0.03533 | -0.0268 | 0.00024
[RO-RO] [OPP] OHL 400 kV Cernavoda - Pelicanu | N-1 OHL 400 kV Isaccea - Tulcea Vest | -0.00303 | 0.0008 | 0.0045 | 0 | -0.03908 | 0.00015 | -0.00019 | -0.00018 | 0.00012 | 0.0001 | -0.01273 | 0.00261 | 0.002 | 0.00051 | 0.00155 | -0.00791 | -5e-05 | -0.00191 | 0.00012 | 0.05303 | 0.01392 | 0.00201 | -0.00021 | -0.03677 | -0.02549 | -0.00074
[RO-RO] [OPP] OHL 400 kV Cernavoda - Pelicanu | N-1 OHL 400 kV Lacu Sarat - Gura Ialomitei | -0.00396 | 0.00077 | 0.00402 | 0 | -0.04083 | 0.00015 | -0.00017 | -0.00017 | 0.00011 | 9e-05 | -0.01395 | 0.00231 | 0.00199 | 0.00047 | 0.00084 | -0.00905 | -5e-05 | -0.00183 | 0.00011 | 0.05245 | 0.01331 | 0.00189 | -0.00015 | -0.03847 | -0.02498 | -0.00168
[RO-RO] [OPP] OHL 400 kV Cernavoda - Pelicanu | N-1 OHL 400 kV Tulcea Vest - Tariverde | -0.00303 | 0.0008 | 0.0045 | 0 | -0.03908 | 0.00015 | -0.00019 | -0.00018 | 0.00012 | 0.0001 | -0.01273 | 0.00261 | 0.002 | 0.00051 | 0.00155 | -0.00791 | -5e-05 | -0.00191 | 0.00012 | 0.05303 | 0.01392 | 0.00201 | -0.00021 | -0.03677 | -0.02549 | -0.00074
[RO-RO] [OPP] OHL 400 kV Cernavoda - Pelicanu | N-1 OHL 400 kV Tariverde - Constanta Nord | -0.00303 | 0.0008 | 0.0045 | 0 | -0.03908 | 0.00015 | -0.00019 | -0.00018 | 0.00012 | 0.0001 | -0.01273 | 0.00261 | 0.002 | 0.00051 | 0.00155 | -0.00791 | -5e-05 | -0.00191 | 0.00012 | 0.05303 | 0.01392 | 0.00201 | -0.00021 | -0.03677 | -0.02549 | -0.00074
[RO-RO] [OPP] OHL 400 kV Cernavoda - Pelicanu | N-1 OHL 400 kV Constanta Nord- Cernavoda | -0.00282 | 0.00081 | 0.00461 | 0 | -0.03867 | 0.00016 | -0.0002 | -0.00018 | 0.00012 | 0.0001 | -0.01246 | 0.00267 | 0.00201 | 0.00052 | 0.00171 | -0.00765 | -5e-05 | -0.00193 | 0.00012 | 0.05312 | 0.01404 | 0.00204 | -0.00022 | -0.03638 | -0.02568 | -0.00054
[RO-RO] [OPP] OHL 400 kV Cernavoda - Pelicanu | N-1 OHL 400 kV Gura Ialomitei - Bucuresti Sud | -0.00278 | 0.00123 | 0.00748 | 0 | -0.05411 | 0.00025 | -0.00032 | -0.00028 | 0.00019 | 0.00015 | -0.01646 | 0.00437 | 0.003 | 0.00081 | 0.00356 | -0.00955 | -8e-05 | -0.00298 | 0.00018 | 0.07867 | 0.02145 | 0.00319 | -0.00038 | -0.05084 | -0.03903 | 0.00058
[RO-RO] [OPP] OHL 400 kV Cernavoda - Pelicanu | N-1 OHL 400 kV Gutinas – Smardan | -0.00424 | 0.00096 | 0.00465 | 0 | -0.04487 | 0.00018 | -0.00019 | -0.00021 | 0.00013 | 0.00011 | -0.01527 | 0.00276 | 0.00254 | 0.00057 | 0.00107 | -0.00987 | -6e-05 | -0.00227 | 0.00013 | 0.05824 | 0.0147 | 0.00228 | -0.00012 | -0.04228 | -0.0328 | -0.00177
[RO-RO] [OPP] OHL 400 kV Cernavoda - Pelicanu | N-1 OHL 400 kV Brasov – Gutinas | -0.0024 | 0.00104 | 0.00585 | 0 | -0.04306 | 0.0002 | -0.00025 | -0.00023 | 0.00015 | 0.00013 | -0.01322 | 0.00348 | 0.00263 | 0.00066 | 0.00265 | -0.00776 | -7e-05 | -0.0025 | 0.00015 | 0.06271 | 0.01652 | 0.00261 | -0.00025 | -0.04048 | -0.03373 | 0.00021
[RO-RO] [OPP] OHL 400 kV Pelicanu - Bucuresti Sud | N-1 OHL 400 kV Gura Ialomitei - Bucuresti Sud | -0.00193 | 0.00132 | 0.00839 | 0 | -0.05503 | 0.00027 | -0.00036 | -0.00031 | 0.0002 | 0.00017 | -0.016 | 0.00492 | 0.00318 | 0.00089 | 0.00451 | -0.00883 | -9e-05 | -0.00323 | 0.0002 | 0.08313 | 0.02322 | 0.00349 | -0.00046 | -0.05165 | -0.04169 | 0.00162
[RO-RO] [OPP] OHL 400 kV Pelicanu - Bucuresti Sud | N-1 OHL 400 kV Gutinas – Smardan | -0.0035 | 0.00104 | 0.00542 | 0 | -0.04551 | 0.0002 | -0.00022 | -0.00023 | 0.00015 | 0.00012 | -0.01482 | 0.00323 | 0.0027 | 0.00064 | 0.00188 | -0.00922 | -7e-05 | -0.00249 | 0.00015 | 0.06182 | 0.01615 | 0.00254 | -0.00018 | -0.04283 | -0.03529 | -0.00088
[RO-RO] [OPP] OHL 400 kV Gura Ialomitei - Bucuresti Sud | BC | -0.00155 | 0.00086 | 0.00534 | 0 | -0.03659 | 0.00017 | -0.00023 | -0.0002 | 0.00013 | 0.00011 | -0.01086 | 0.00313 | 0.00207 | 0.00057 | 0.00273 | -0.00614 | -6e-05 | -0.00209 | 0.00013 | 0.05433 | 0.01501 | 0.00224 | -0.00028 | -0.03436 | -0.02712 | 0.00077
[RO-RO] [OPP] OHL 400 kV Gura Ialomitei - Bucuresti Sud | N-1 OHL 400 kV Isaccea - Tulcea Vest | -0.00241 | 0.00082 | 0.00483 | 0 | -0.03793 | 0.00016 | -0.00021 | -0.00019 | 0.00012 | 0.0001 | -0.01192 | 0.00281 | 0.00202 | 0.00053 | 0.00203 | -0.00716 | -5e-05 | -0.00197 | 0.00012 | 0.05331 | 0.01432 | 0.0021 | -0.00024 | -0.03566 | -0.02594 | -0.00012
[RO-RO] [OPP] OHL 400 kV Gura Ialomitei - Bucuresti Sud | N-1 OHL 400 kV Lacu Sarat - Gura Ialomitei | -0.00318 | 0.0008 | 0.00443 | 0 | -0.03938 | 0.00015 | -0.00019 | -0.00018 | 0.00012 | 0.0001 | -0.01294 | 0.00257 | 0.00201 | 0.0005 | 0.00144 | -0.0081 | -5e-05 | -0.0019 | 0.00011 | 0.05285 | 0.01383 | 0.002 | -0.0002 | -0.03707 | -0.02554 | -0.00089
[RO-RO] [OPP] OHL 400 kV Gura Ialomitei - Bucuresti Sud | N-1 OHL 400 kV Tulcea Vest - Tariverde | -0.00241 | 0.00082 | 0.00483 | 0 | -0.03793 | 0.00016 | -0.00021 | -0.00019 | 0.00012 | 0.0001 | -0.01192 | 0.00281 | 0.00202 | 0.00053 | 0.00203 | -0.00716 | -5e-05 | -0.00197 | 0.00012 | 0.05331 | 0.01432 | 0.0021 | -0.00024 | -0.03566 | -0.02594 | -0.00012
[RO-RO] [OPP] OHL 400 kV Gura Ialomitei - Bucuresti Sud | N-1 OHL 400 kV Tariverde - Constanta Nord | -0.00241 | 0.00082 | 0.00483 | 0 | -0.03793 | 0.00016 | -0.00021 | -0.00019 | 0.00012 | 0.0001 | -0.01192 | 0.00281 | 0.00202 | 0.00053 | 0.00203 | -0.00716 | -5e-05 | -0.00197 | 0.00012 | 0.05331 | 0.01432 | 0.0021 | -0.00024 | -0.03566 | -0.02594 | -0.00012
[RO-RO] [OPP] OHL 400 kV Gura Ialomitei - Bucuresti Sud | N-1 OHL 400 kV Constanta Nord- Cernavoda | -0.00223 | 0.00082 | 0.00492 | 0 | -0.03757 | 0.00016 | -0.00021 | -0.00019 | 0.00012 | 0.0001 | -0.01168 | 0.00287 | 0.00202 | 0.00054 | 0.00216 | -0.00693 | -5e-05 | -0.00199 | 0.00012 | 0.05338 | 0.01443 | 0.00212 | -0.00025 | -0.03531 | -0.0261 | 6e-05
[RO-RO] [OPP] OHL 400 kV Gura Ialomitei - Bucuresti Sud | N-1 OHL 400 kV Cernavoda - Pelicanu | -0.00239 | 0.0012 | 0.00738 | 0 | -0.05173 | 0.00024 | -0.00032 | -0.00028 | 0.00018 | 0.00015 | -0.01552 | 0.00432 | 0.00291 | 0.0008 | 0.00366 | -0.00887 | -8e-05 | -0.00291 | 0.00018 | 0.07614 | 0.02092 | 0.00312 | -0.00039 | -0.04859 | -0.03791 | 0.00086
[RO-RO] [OPP] OHL 400 kV Gura Ialomitei - Bucuresti Sud | N-1 OHL 400 kV Gutinas – Smardan | -0.00373 | 0.00098 | 0.00492 | 0 | -0.04391 | 0.00018 | -0.0002 | -0.00021 | 0.00014 | 0.00011 | -0.01459 | 0.00292 | 0.00255 | 0.00059 | 0.00147 | -0.00924 | -6e-05 | -0.00232 | 0.00014 | 0.05843 | 0.01504 | 0.00235 | -0.00014 | -0.04134 | -0.03316 | -0.00125
[RO-RO] [OPP] OHL 400 kV Gura Ialomitei - Bucuresti Sud | N-1 OHL 400 kV Brasov – Gutinas | -0.00188 | 0.00106 | 0.00614 | 0 | -0.04219 | 0.00021 | -0.00026 | -0.00024 | 0.00016 | 0.00013 | -0.01256 | 0.00366 | 0.00265 | 0.00069 | 0.00306 | -0.00714 | -7e-05 | -0.00256 | 0.00016 | 0.0631 | 0.0169 | 0.00269 | -0.00028 | -0.03964 | -0.03423 | 0.00074
[RO-RO] [OPP] OHL 400 kV Gutinas - Smardan | BC | -0.01322 | 0.00072 | -0.00255 | 0 | -0.0444 | 6e-05 | 0.00018 | -8e-05 | 4e-05 | 3e-05 | -0.02262 | -0.00126 | 0.00289 | 0.00012 | -0.00766 | -0.01884 | -2e-05 | -0.00144 | 4e-05 | 0.02493 | 0.00015 | 0.00065 | 0.00084 | -0.04239 | -0.03668 | -0.01226
[RO-RO] [OPP] OHL 400 kV Gutinas - Smardan | N-1 OHL 400 kV Isaccea - Tulcea Vest | -0.01204 | 0.00077 | -0.00185 | 0 | -0.04256 | 8e-05 | 0.00014 | -0.0001 | 5e-05 | 4e-05 | -0.02116 | -0.00082 | 0.00297 | 0.00017 | -0.00669 | -0.01744 | -3e-05 | -0.0016 | 5e-05 | 0.02633 | 0.0011 | 0.00086 | 0.00078 | -0.0406 | -0.03831 | -0.01105
[RO-RO] [OPP] OHL 400 kV Gutinas - Smardan | N-1 OHL 400 kV Lacu Sarat - Gura Ialomitei | -0.01059 | 0.00082 | -0.00108 | 0 | -0.03987 | 9e-05 | 0.00011 | -0.00012 | 6e-05 | 5e-05 | -0.01926 | -0.00035 | 0.00299 | 0.00023 | -0.00557 | -0.01566 | -3e-05 | -0.00174 | 6e-05 | 0.02733 | 0.00207 | 0.00105 | 0.0007 | -0.03799 | -0.03924 | -0.00957
[RO-RO] [OPP] OHL 400 kV Gutinas - Smardan | N-1 OHL 400 kV Tulcea Vest - Tariverde | -0.01204 | 0.00077 | -0.00185 | 0 | -0.04256 | 8e-05 | 0.00014 | -0.0001 | 5e-05 | 4e-05 | -0.02116 | -0.00082 | 0.00297 | 0.00017 | -0.00669 | -0.01744 | -3e-05 | -0.0016 | 5e-05 | 0.02633 | 0.0011 | 0.00086 | 0.00078 | -0.0406 | -0.03831 | -0.01105
[RO-RO] [OPP] OHL 400 kV Gutinas - Smardan | N-1 OHL 400 kV Tariverde - Constanta Nord | -0.01204 | 0.00077 | -0.00185 | 0 | -0.04256 | 8e-05 | 0.00014 | -0.0001 | 5e-05 | 4e-05 | -0.02116 | -0.00082 | 0.00297 | 0.00017 | -0.00669 | -0.01744 | -3e-05 | -0.0016 | 5e-05 | 0.02633 | 0.0011 | 0.00086 | 0.00078 | -0.0406 | -0.03831 | -0.01105
[RO-RO] [OPP] OHL 400 kV Gutinas - Smardan | N-1 OHL 400 kV Constanta Nord- Cernavoda | -0.01241 | 0.00076 | -0.00205 | 0 | -0.04323 | 7e-05 | 0.00015 | -0.0001 | 5e-05 | 4e-05 | -0.02164 | -0.00094 | 0.00295 | 0.00016 | -0.00698 | -0.01789 | -3e-05 | -0.00156 | 5e-05 | 0.02606 | 0.00085 | 0.0008 | 0.0008 | -0.04126 | -0.0379 | -0.01142
[RO-RO] [OPP] OHL 400 kV Gutinas - Smardan | N-1 OHL 400 kV Cernavoda - Pelicanu | -0.01348 | 0.00082 | -0.00192 | 0 | -0.0491 | 8e-05 | 0.00015 | -0.00011 | 5e-05 | 5e-05 | -0.02406 | -0.00089 | 0.00315 | 0.00019 | -0.00737 | -0.01968 | -3e-05 | -0.0017 | 5e-05 | 0.0317 | 0.00199 | 0.00092 | 0.00081 | -0.04681 | -0.04003 | -0.01224
[RO-RO] [OPP] OHL 400 kV Gutinas - Smardan | N-1 OHL 400 kV Gura Ialomitei - Bucuresti Sud | -0.01344 | 0.00084 | -0.0018 | 0 | -0.04956 | 8e-05 | 0.00014 | -0.00011 | 6e-05 | 5e-05 | -0.02415 | -0.00082 | 0.00318 | 0.0002 | -0.00727 | -0.0197 | -3e-05 | -0.00174 | 6e-05 | 0.03258 | 0.00227 | 0.00097 | 0.0008 | -0.04724 | -0.04051 | -0.01216
[RO-RO] [OPP] OHL 400 kV Gutinas - Smardan | N-1 OHL 400 kV Bucuresti Sud - Domnesti | -0.01461 | 0.00077 | -0.00277 | 0 | -0.04939 | 6e-05 | 0.00019 | -9e-05 | 4e-05 | 3e-05 | -0.02509 | -0.00139 | 0.00311 | 0.00012 | -0.00842 | -0.02086 | -2e-05 | -0.00154 | 4e-05 | 0.03516 | 0.00044 | 0.0007 | 0.0009 | -0.04714 | -0.03908 | -0.01351
[RO-RO] [OPP] OHL 400 kV Gutinas - Smardan | N-1 OHL 400 kV Brasov – Gutinas | -0.01211 | 3e-05 | -0.00527 | 0 | -0.02537 | -6e-05 | 0.00028 | 6e-05 | -5e-05 | -4e-05 | -0.01685 | -0.00307 | 0.00094 | -0.00027 | -0.00879 | -0.01543 | 2e-05 | 0.00017 | -5e-05 | -0.00492 | -0.00627 | -0.00086 | 0.00083 | -0.02444 | -0.0125 | -0.01217
[RO-RO] [OPP] OHL 400 kV Gutinas - Smardan | N-1 TIE 400 kV Isaccea - Vulcanesti | -0.03894 | -0.00071 | -0.01826 | -1e-05 | -0.08341 | -0.00031 | 0.00087 | 0.00033 | -0.00025 | -0.00021 | -0.05399 | -0.01119 | 0.00058 | -0.00121 | -0.02881 | -0.04907 | 0.0001 | 0.00249 | -0.00025 | -0.00764 | -0.02081 | -0.00414 | 0.00208 | -0.08042 | 0.00761 | -0.03878
[RO-RO] [OPP] OHL 400 kV Smardan - Isaccea c1 | BC | 0 | 0 | 0 |  | 0 | 0 | 0 |  | 0 | 0 | 0 | 0 |  | 0 | 0 | 0 | 0 |  | 0 | 0 | 0 | 0 | 0 | 0 | 0 | 0
[RO-RO] [OPP] OHL 400 kV Smardan - Isaccea c1 | N-1 OHL 400 kV Lacu Sarat - Isaccea | 0 | 0 | 0 |  | 0 | 0 | 0 |  | 0 | 0 | 0 | 0 |  | 0 | 0 | 0 | 0 |  | 0 | 0 | 0 | 0 | 0 | 0 | 0 | 0
[RO-RO] [OPP] OHL 400 kV Smardan - Isaccea c2 | BC | 0.00135 | 0.00099 | 0.0045 | 0 | -0.01455 | 0.00018 | -0.00016 | -0.00021 | 0.00014 | 0.00011 | -0.00277 | 0.00304 | 0.00267 | 0.00058 | 0.00327 | -0.00064 | -6e-05 | -0.0024 | 0.00013 | 0.02995 | 0.00863 | 0.00225 | 3e-05 | -0.01357 | -0.03937 | 0.00235
[RO-RO] [OPP] OHL 400 kV Smardan - Isaccea c2 | N-1 OHL 400 kV Lacu Sarat - Isaccea | 0.00661 | 0.00156 | 0.00892 | 0 | -0.01218 | 0.00031 | -0.00035 | -0.00036 | 0.00023 | 0.00019 | 0.00216 | 0.00587 | 0.00389 | 0.00101 | 0.00832 | 0.0048 | -0.0001 | -0.00387 | 0.00023 | 0.04613 | 0.0155 | 0.00386 | -0.00021 | -0.01106 | -0.05934 | 0.00813
[RO-RO] [OPP] OHL 400 kV Domnesti - Urechesti | BC | -0.01069 | -0.0009 | -0.01156 | 0 | 0.01105 | -0.00025 | 0.00054 | 0.00028 | -0.0002 | -0.00016 | -0.00538 | -0.0067 | -0.00119 | -0.00091 | -0.01217 | -0.00868 | 8e-05 | 0.00248 | -0.0002 | 0.00981 | -0.0244 | -0.00338 | 0.00115 | 0.00954 | 0.01958 | -0.0132
[RO-RO] [OPP] OHL 400 kV Domnesti - Urechesti | N-1 OHL 400 kV Bucuresti Sud - Slatina | -0.01432 | -0.00118 | -0.01512 | -1e-05 | 0.01411 | -0.00033 | 0.00071 | 0.00036 | -0.00026 | -0.00022 | -0.00759 | -0.00878 | -0.00155 | -0.00119 | -0.01608 | -0.01193 | 0.00011 | 0.00325 | -0.00026 | 0.01391 | -0.03155 | -0.00442 | 0.0015 | 0.0122 | 0.026 | -0.0176
[RO-RO] [OPP] OHL 400 kV Tantareni - Bradu | BC | 0.0321 | 0.00084 | 0.01813 | 1e-05 | 0.03425 | 0.00033 | -0.00086 | -0.00035 | 0.00026 | 0.00022 | 0.03771 | 0.01085 | -0.00013 | 0.00124 | 0.02598 | 0.03843 | -0.0001 | -0.00272 | 0.00026 | -0.00097 | 0.02555 | 0.00433 | -0.00202 | 0.03345 | -0.01209 | 0.03426
[RO-RO] [OPP] OHL 400 kV Tantareni - Bradu | N-1 OHL 400 kV Domnesti-Urechesti | 0.03356 | 0.00096 | 0.01971 | 1e-05 | 0.03274 | 0.00036 | -0.00094 | -0.00039 | 0.00029 | 0.00024 | 0.03844 | 0.01177 | 3e-05 | 0.00136 | 0.02764 | 0.03962 | -0.00012 | -0.00306 | 0.00028 | -0.00231 | 0.02888 | 0.00479 | -0.00218 | 0.03214 | -0.01476 | 0.03606
[RO-RO] [OPP] OHL 400 kV Bucuresti Sud - Domnesti | N-1 OHL 400 kV Gutinas – Smardan | -0.01545 | 0.00064 | -0.00259 | 0 | -0.05489 | 5e-05 | 0.00016 | -7e-05 | 3e-05 | 3e-05 | -0.02737 | -0.00147 | 0.00265 | 9e-05 | -0.00859 | -0.02249 | -2e-05 | -0.00124 | 3e-05 | 0.09758 | 0.00259 | 0.00056 | 0.00073 | -0.05229 | -0.02984 | -0.01398
[RO-RO] [OPP] OHL 400 kV Slatina-Bucuresti Sud | BC | 0.01523 | 0.00117 | 0.01497 | 1e-05 | -0.01285 | 0.00033 | -0.0007 | -0.00036 | 0.00026 | 0.00021 | 0.00928 | 0.00875 | 0.00153 | 0.00118 | 0.0164 | 0.01359 | -0.00011 | -0.00323 | 0.00025 | -0.01719 | 0.03001 | 0.00436 | -0.00146 | -0.01112 | -0.02691 | 0.01847
[RO-RO] [OPP] OHL 400 kV Slatina-Bucuresti Sud | N-1 OHL 400 kV Domnesti-Urechesti | 0.01851 | 0.00145 | 0.01851 | 1e-05 | -0.01624 | 0.00041 | -0.00087 | -0.00045 | 0.00032 | 0.00026 | 0.01092 | 0.01081 | 0.0019 | 0.00146 | 0.02014 | 0.01626 | -0.00013 | -0.00399 | 0.00031 | -0.0202 | 0.03749 | 0.0054 | -0.00182 | -0.01404 | -0.03292 | 0.02252
[RO-RO] [OPP] OHL 400 kV Portile de Fier - Urechesti | BC | 0.00096 | 0.00209 | 0.02775 | 1e-05 | -0.07653 | 0.00059 | -0.00135 | -0.00065 | 0.00046 | 0.00038 | -0.03153 | 0.01456 | 0.0024 | 0.00214 | 0.01828 | -0.02079 | -0.00019 | -0.00559 | 0.00046 | -0.08475 | 0.08741 | 0.0082 | -0.00311 | -0.06834 | -0.03393 | 0.00877
[RO-RO] [OPP] OHL 400 kV Portile de Fier - Urechesti | N-1 OHL 400 kV Domnesti-Urechesti | -0.00258 | 0.00179 | 0.02392 | 1e-05 | -0.07287 | 0.00051 | -0.00117 | -0.00055 | 0.0004 | 0.00033 | -0.03332 | 0.01234 | 0.00201 | 0.00184 | 0.01424 | -0.02367 | -0.00017 | -0.00476 | 0.00039 | -0.0815 | 0.07932 | 0.00708 | -0.00273 | -0.06517 | -0.02743 | 0.00439
[RO-RO] [OPP] OHL 400 kV Brasov – Gutinas | N-1 OHL 400 kV Gutinas – Smardan | 0.00655 | 0.00057 | 0.00561 | 0 | -0.00067 | 0.00014 | -0.00026 | -0.00016 | 0.00011 | 9e-05 | 0.00548 | 0.00347 | 0.00109 | 0.00049 | 0.00643 | 0.00664 | -5e-05 | -0.00149 | 0.00011 | 0.02877 | 0.00943 | 0.00184 | -0.0005 | -0.00031 | -0.01309 | 0.00747
[RO-RO] [OPP] OHL 220 kV Portile de Fier-Resita c1 | N-1 TIE 400 kV Resita-Pancevo c2 | 0.01487 | -6e-05 | 0.00637 | 0 | 0.01967 | 7e-05 | -0.00029 | -6e-05 | 6e-05 | 5e-05 | 0.01812 | 0.00366 | -0.00134 | 0.0003 | 0.01101 | 0.01822 | -2e-05 | -0.00025 | 6e-05 | 0.04051 | 0.01023 | 0.00093 | -0.00078 | 0.01934 | 0.00287 | 0.01635
[RO-RO] [OPP] OHL 220 kV Portile de Fier-Resita c2 | N-1 TIE 400 kV Resita-Pancevo c2 | 0.01487 | -6e-05 | 0.00637 | 0 | 0.01967 | 7e-05 | -0.00029 | -6e-05 | 6e-05 | 5e-05 | 0.01812 | 0.00366 | -0.00134 | 0.0003 | 0.01101 | 0.01822 | -2e-05 | -0.00025 | 6e-05 | 0.04051 | 0.01023 | 0.00093 | -0.00078 | 0.01934 | 0.00287 | 0.01635
[RO-RO] [OPP] OHL 220 kV Resita-Timisoara c1 | N-1 OHL 220 kV Resita-Timisoara c2 | 0.0475 | 0.00047 | 0.03297 | 1e-05 | 0.0478 | 0.00045 | -0.00156 | -0.00046 | 0.00037 | 0.00031 | 0.05012 | 0.01802 | -0.00439 | 0.00184 | 0.04265 | 0.05151 | -0.00014 | -0.00274 | 0.00037 | 0.06237 | 0.06282 | 0.00634 | -0.00407 | 0.04801 | 0.00076 | 0.05155
[RO-RO] [OPP] OHL 220 kV Resita-Timisoara c1 | N-1 TIE 400 kV Resita-Pancevo c2 | 0.03027 | 0.0003 | 0.02101 | 1e-05 | 0.03047 | 0.00029 | -0.00099 | -0.00029 | 0.00024 | 0.0002 | 0.03195 | 0.01148 | -0.0028 | 0.00117 | 0.02718 | 0.03283 | -9e-05 | -0.00175 | 0.00023 | 0.03975 | 0.04004 | 0.00404 | -0.0026 | 0.0306 | 0.00049 | 0.03286
[RO-RO] [OPP] OHL 220 kV Resita-Timisoara c2 | N-1 TIE 400 kV Resita-Pancevo c2 | 0.03027 | 0.0003 | 0.02101 | 1e-05 | 0.03047 | 0.00029 | -0.00099 | -0.00029 | 0.00024 | 0.0002 | 0.03195 | 0.01148 | -0.0028 | 0.00117 | 0.02718 | 0.03283 | -9e-05 | -0.00175 | 0.00023 | 0.03975 | 0.04004 | 0.00404 | -0.0026 | 0.0306 | 0.00049 | 0.03286
[RO-RO] [OPP] OHL 220 kV Arad-Timisoara | N-1 TIE 400 kV Resita-Pancevo c2 | -0.03322 | -1e-05 | -0.02098 | -1e-05 | -0.03774 | -0.00025 | 0.00098 | 0.00024 | -0.00021 | -0.00017 | -0.03687 | -0.01135 | 0.00386 | -0.00106 | -0.02861 | -0.03733 | 8e-05 | 0.0012 | -0.00021 | -0.04821 | -0.03904 | -0.00357 | 0.00262 | -0.03748 | -0.00411 | -0.03583
[RO-RO] [OPP] OHL 220 kV Arad-Calea Aradului | N-1 TIE 400 kV Resita-Pancevo c2 | -0.02344 | -1e-05 | -0.0148 | 0 | -0.02663 | -0.00018 | 0.00069 | 0.00017 | -0.00015 | -0.00012 | -0.02602 | -0.00801 | 0.00272 | -0.00075 | -0.02019 | -0.02634 | 5e-05 | 0.00085 | -0.00015 | -0.03402 | -0.02755 | -0.00252 | 0.00185 | -0.02645 | -0.0029 | -0.02528
[RO-RO] [OPP] OHL 220 kV CaleaAradului-Sacalaz | N-1 TIE 400 kV Resita-Pancevo c2 | -0.02344 | -1e-05 | -0.0148 | 0 | -0.02663 | -0.00018 | 0.00069 | 0.00017 | -0.00015 | -0.00012 | -0.02602 | -0.00801 | 0.00272 | -0.00075 | -0.02019 | -0.02634 | 5e-05 | 0.00085 | -0.00015 | -0.03402 | -0.02755 | -0.00252 | 0.00185 | -0.02645 | -0.0029 | -0.02528
[RO-RO] [OPP] OHL 220 kV Sacalaz-Timisoara | N-1 TIE 400 kV Resita-Pancevo c2 | -0.01993 | -1e-05 | -0.01259 | 0 | -0.02265 | -0.00015 | 0.00059 | 0.00015 | -0.00013 | -0.0001 | -0.02213 | -0.00681 | 0.00232 | -0.00064 | -0.01717 | -0.0224 | 5e-05 | 0.00072 | -0.00012 | -0.02893 | -0.02343 | -0.00214 | 0.00157 | -0.0225 | -0.00246 | -0.0215
[RO-RO] [OPP] OHL 220 kV Mintia-Timisoara | N-1 TIE 400 kV Resita-Pancevo c2 | -0.0039 | -0.00057 | -0.00624 | 0 | 0.00344 | -0.00015 | 0.00032 | 0.00016 | -0.00012 | -0.0001 | -0.001 | -0.00361 | -0.00099 | -0.00053 | -0.00557 | -0.00199 | 5e-05 | 0.00145 | -0.00011 | 0.00272 | -0.01349 | -0.002 | 0.00072 | 0.00273 | 0.00603 | -0.00461
[RO-RO] [OPP] OHL 220 kV Urechesti-Targu Jiu Nord | N-1 TIE 400 kV Resita-Pancevo c2 | 0.03075 | 0.00023 | 0.01656 | 0 | 0.04132 | 0.00023 | -0.00079 | -0.00023 | 0.00019 | 0.00016 | 0.0371 | 0.00946 | -0.0021 | 0.00093 | 0.02454 | 0.03672 | -7e-05 | -0.00138 | 0.00019 | 0.04544 | 0.0259 | 0.00314 | -0.00206 | 0.0404 | 0.00341 | 0.03267
[RO-RO] [OPP] OHL 220 kV Paroseni-Targu Jiu Nord | N-1 TIE 400 kV Resita-Pancevo c2 | -0.03075 | -0.00023 | -0.01656 | 0 | -0.04132 | -0.00023 | 0.00079 | 0.00023 | -0.00019 | -0.00016 | -0.0371 | -0.00946 | 0.0021 | -0.00093 | -0.02454 | -0.03672 | 7e-05 | 0.00138 | -0.00019 | -0.04544 | -0.0259 | -0.00314 | 0.00206 | -0.0404 | -0.00341 | -0.03267
[RO-RO] [OPP] OHL 220 kV Paroseni-Baru Mare | N-1 TIE 400 kV Resita-Pancevo c2 | 0.02796 | 0.00021 | 0.01506 | 0 | 0.03758 | 0.00021 | -0.00072 | -0.00021 | 0.00017 | 0.00014 | 0.03374 | 0.00861 | -0.00191 | 0.00085 | 0.02232 | 0.0334 | -7e-05 | -0.00125 | 0.00017 | 0.04133 | 0.02355 | 0.00285 | -0.00187 | 0.03674 | 0.0031 | 0.02971
[RO-RO] [OPP] OHL 220 kV Baru Mare-Hasdat | N-1 TIE 400 kV Resita-Pancevo c2 | 0.03075 | 0.00023 | 0.01656 | 0 | 0.04132 | 0.00023 | -0.00079 | -0.00023 | 0.00019 | 0.00016 | 0.0371 | 0.00946 | -0.0021 | 0.00093 | 0.02454 | 0.03672 | -7e-05 | -0.00138 | 0.00019 | 0.04544 | 0.0259 | 0.00314 | -0.00206 | 0.0404 | 0.00341 | 0.03267
[RO-RO] [OPP] OHL 220 kV Filesti - Barbosi | N-1 OHL 400 kV Gutinas – Smardan | -0.00816 | 0.00031 | -0.00216 | 0 | -0.02454 | 1e-05 | 0.00013 | -2e-05 | 1e-05 | 1e-05 | -0.01322 | -0.00117 | 0.00141 | -1e-05 | -0.00507 | -0.01126 | -1e-05 | -0.00057 | 1e-05 | 0.01035 | -0.00115 | 0.0001 | 0.00052 | -0.02348 | -0.01765 | -0.00774
[RO-RO] [OPP] TRA 400/220 kV AT3 Arad | N-1 TIE 400 kV Resita-Pancevo c2 | 0.04524 | -0.0001 | 0.02823 | 1e-05 | 0.05187 | 0.00032 | -0.0013 | -0.00031 | 0.00027 | 0.00022 | 0.05044 | 0.01518 | -0.00567 | 0.00139 | 0.0388 | 0.05101 | -0.0001 | -0.00138 | 0.00027 | 0.06644 | 0.0528 | 0.0046 | -0.00353 | 0.05148 | 0.00655 | 0.04881
[RO-RO] [OPP] TRA 400/220 kV AT Urechesti | BC | -0.02451 | -0.00032 | -0.01434 | 0 | -0.02845 | -0.00021 | 0.00068 | 0.00022 | -0.00017 | -0.00014 | -0.02812 | -0.00819 | 0.0014 | -0.00085 | -0.02029 | -0.02843 | 7e-05 | 0.00143 | -0.00017 | -0.04002 | -0.0239 | -0.00291 | 0.00174 | -0.02808 | 0.00048 | -0.0264
[RO-RO] [OPP] TRA 400/220 kV AT Urechesti | N-1 OHL 400 kV Domnesti-Urechesti | -0.026 | -0.00044 | -0.01595 | 0 | -0.02692 | -0.00025 | 0.00076 | 0.00026 | -0.0002 | -0.00017 | -0.02887 | -0.00912 | 0.00123 | -0.00097 | -0.02199 | -0.02964 | 8e-05 | 0.00178 | -0.0002 | -0.03865 | -0.02729 | -0.00338 | 0.0019 | -0.02675 | 0.00321 | -0.02824
[RO-RO] [OPP] TRA 400/220 kV AT Urechesti | N-1 OHL 400 kV Arefu-Sibiu Sud | -0.02986 | -0.00041 | -0.0172 | -1e-05 | -0.03576 | -0.00026 | 0.00082 | 0.00027 | -0.00021 | -0.00017 | -0.03469 | -0.00987 | 0.00157 | -0.00103 | -0.02452 | -0.03491 | 8e-05 | 0.00177 | -0.00021 | -0.04587 | -0.02792 | -0.00353 | 0.00208 | -0.03518 | 0.00048 | -0.03203
[RO-RO] [OPP] TRA 400/220 kV AT Urechesti | N-1 OHL 400 kV Tantareni-Urechesti | -0.01786 | -0.00049 | -0.0147 | 0 | -0.01019 | -0.00024 | 0.00071 | 0.00025 | -0.00019 | -0.00016 | -0.01548 | -0.00812 | 0.00089 | -0.00092 | -0.01753 | -0.01717 | 8e-05 | 0.00176 | -0.00019 | -0.04898 | -0.0315 | -0.00328 | 0.00178 | -0.01119 | 0.00318 | -0.02041
[RO-RO] [OPP] TRA 400/220 kV AT Urechesti | N-1 OHL 220 kV Portile de Fier-Resita 1&2 | -0.02591 | -0.00031 | -0.01495 | 0 | -0.03031 | -0.00022 | 0.00071 | 0.00022 | -0.00018 | -0.00015 | -0.02982 | -0.00853 | 0.00152 | -0.00088 | -0.02133 | -0.03015 | 7e-05 | 0.00146 | -0.00018 | -0.04383 | -0.02486 | -0.003 | 0.00181 | -0.0299 | 0.00021 | -0.02794
[RO-RO] [OPP] TRA 400/220 kV AT Urechesti | N-1 OHL 220 kV Resita-Timisoara 1&2 | -0.03164 | -0.00039 | -0.01929 | -1e-05 | -0.03563 | -0.00028 | 0.00092 | 0.00029 | -0.00023 | -0.00019 | -0.03564 | -0.01089 | 0.00206 | -0.00112 | -0.02669 | -0.03616 | 9e-05 | 0.00184 | -0.00023 | -0.04937 | -0.03332 | -0.00386 | 0.00235 | -0.03528 | 0.00037 | -0.03414
[RO-RO] [OPP] TRA 400/220 kV AT Urechesti | N-1 TRA 400/220 kV AT3 Arad | -0.02467 | -0.00032 | -0.01444 | 0 | -0.02863 | -0.00021 | 0.00069 | 0.00022 | -0.00017 | -0.00014 | -0.02829 | -0.00824 | 0.00142 | -0.00085 | -0.02043 | -0.02861 | 7e-05 | 0.00144 | -0.00017 | -0.04025 | -0.02408 | -0.00293 | 0.00175 | -0.02826 | 0.00046 | -0.02657
[RO-RO] [OPP] TRA 400/220 kV AT Urechesti | N-1 TIE 400 kV Resita-Pancevo c2 | -0.02451 | -0.00032 | -0.01434 | 0 | -0.02845 | -0.00021 | 0.00068 | 0.00022 | -0.00017 | -0.00014 | -0.02812 | -0.00819 | 0.0014 | -0.00085 | -0.02029 | -0.02843 | 7e-05 | 0.00143 | -0.00017 | -0.04002 | -0.0239 | -0.00291 | 0.00174 | -0.02808 | 0.00048 | -0.0264
[RO-RO] [OPP] TRA 400/220 kV AT Urechesti | N-1 OHL 400 kV Arefu-Tantareni | -0.02882 | -0.0004 | -0.01667 | 0 | -0.03402 | -0.00025 | 0.00079 | 0.00026 | -0.0002 | -0.00017 | -0.03336 | -0.00956 | 0.00151 | -0.001 | -0.02371 | -0.03363 | 8e-05 | 0.00172 | -0.0002 | -0.04312 | -0.02716 | -0.00343 | 0.00201 | -0.03349 | 0.00086 | -0.03094
[RO-RO] [OPP] TRA 400/220 kV AT Urechesti | N-1 TIE 400 kV Resita-Pancevo c1 | -0.02458 | -0.0003 | -0.01401 | 0 | -0.02899 | -0.00021 | 0.00067 | 0.00021 | -0.00017 | -0.00014 | -0.02843 | -0.00802 | 0.0014 | -0.00082 | -0.02013 | -0.02871 | 7e-05 | 0.00138 | -0.00017 | -0.04106 | -0.02307 | -0.00282 | 0.0017 | -0.02857 | 0.00022 | -0.0265
[RO-RO] [OPP] TRA 400/220 kV AT Rosiori | BC | 0.02666 | 0.00149 | 0.01744 | 1e-05 | 0.03496 | 0.0004 | -0.00092 | -0.00044 | 0.00032 | 0.00026 | 0.03105 | 0.01093 | 0.00262 | 0.00145 | 0.02265 | 0.0306 | -0.00013 | -0.00382 | 0.00031 | 0.04589 | 0.02452 | 0.00533 | -0.0021 | 0.03428 | -0.00396 | 0.02785
[RO-RO] [OPP] TRA 400/220 kV AT Rosiori | N-1 TIE 400 kV Rosiori-Mukacevo | 0.00908 | -0.00011 | 0.00442 | 0 | 0.01399 | 4e-05 | -0.00021 | -3e-05 | 3e-05 | 3e-05 | 0.01149 | 0.00242 | -0.00117 | 0.00019 | 0.00699 | 0.01114 | -1e-05 | -2e-05 | 3e-05 | 0.02017 | 0.00678 | 0.00058 | -0.00062 | 0.01359 | 0.00363 | 0.00953
[RO-RO] [OPP] TRA 400/220 kV AT Rosiori | N-1 OHL 400 kV Iernut-Sibiu Sud | 0.02023 | 0.00123 | 0.01356 | 1e-05 | 0.02621 | 0.00032 | -0.00072 | -0.00036 | 0.00025 | 0.00021 | 0.02336 | 0.00855 | 0.00233 | 0.00116 | 0.01735 | 0.02304 | -0.00011 | -0.00312 | 0.00025 | 0.03725 | 0.01906 | 0.00427 | -0.00162 | 0.02573 | -0.00359 | 0.02112

## 0230
PTDF report
Generated at: | 10/01/2026 22:02:36
Business day: | 2026-01-12
Horizon: | 2DA
Timestamp | 02:30
Border & direction: | South-Romania Importing
Margin satisfied | True
Process | Adjustment
CNE Name | CO Name | AL | AT | BA | BE | BG | CH | CZ | DE | ES | FR | GR | HR | HU | IT | ME | MK | NL | PL | PT | RO | RS | SI | SK | TR | UA | XK
[BG-RO] [DIR] TIE 400 kV TINTARENI-KOZLODUI 2 | BC | -0.07749 | -0.00046 | -0.02621 | -1e-05 | -0.13097 | -0.00037 | 0.00122 | 0.00038 | -0.00032 | -0.00026 | -0.11119 | -0.01681 | 0.00257 | -0.00154 | -0.05141 | -0.10621 | 0.00012 | 0.00261 | -0.00031 | 0.07177 | -0.0077 | -0.00494 | 0.00296 | -0.12397 | 0.00312 | -0.07786
[BG-RO] [DIR] TIE 400 kV TINTARENI-KOZLODUI 2 | N-1 TIE 400 kV TINTARENI-KOZLODUI 1 | -0.12543 | -0.00075 | -0.04242 | -2e-05 | -0.21201 | -0.00061 | 0.00198 | 0.00062 | -0.00051 | -0.00042 | -0.18 | -0.02722 | 0.00416 | -0.0025 | -0.08322 | -0.17193 | 0.0002 | 0.00422 | -0.00051 | 0.11618 | -0.01246 | -0.008 | 0.00478 | -0.20069 | 0.00506 | -0.12604
[BG-RO] [DIR] TIE 400 kV TINTARENI-KOZLODUI 2 | N-1 TIE 400 kV PORTILE DE FIER - DJERDAP | -0.08726 | -0.00075 | -0.03358 | -1e-05 | -0.12896 | -0.0005 | 0.00156 | 0.00051 | -0.00041 | -0.00035 | -0.11734 | -0.02096 | 0.00279 | -0.00202 | -0.06084 | -0.11476 | 0.00016 | 0.00361 | -0.00041 | 0.09862 | -0.02682 | -0.00662 | 0.00377 | -0.12337 | 0.00763 | -0.09065
[BG-RO] [DIR] TIE 400 kV TINTARENI-KOZLODUI 2 | N-1 TIE 400 kV MEDGIDIA SUD - VARNA | -0.0835 | -0.00061 | -0.02891 | -1e-05 | -0.14496 | -0.00043 | 0.00134 | 0.00044 | -0.00036 | -0.0003 | -0.11981 | -0.01853 | 0.0025 | -0.00174 | -0.05574 | -0.11389 | 0.00014 | 0.00308 | -0.00035 | 0.07231 | -0.01028 | -0.00562 | 0.00322 | -0.13743 | 0.00691 | -0.08373
[BG-RO] [DIR] TIE 400 kV TINTARENI-KOZLODUI 2 | N-1 TIE 400 kV MEDGIDIA SUD - DOBRUDJA | -0.08316 | -0.0006 | -0.02876 | -1e-05 | -0.14419 | -0.00042 | 0.00134 | 0.00044 | -0.00035 | -0.00029 | -0.11933 | -0.01843 | 0.0025 | -0.00173 | -0.0555 | -0.11346 | 0.00014 | 0.00306 | -0.00035 | 0.07228 | -0.01014 | -0.00558 | 0.00321 | -0.13668 | 0.0067 | -0.0834
[BG-RO] [DIR] TIE 400 kV TINTARENI-KOZLODUI 1 | BC | -0.07749 | -0.00046 | -0.02621 | -1e-05 | -0.13097 | -0.00037 | 0.00122 | 0.00038 | -0.00032 | -0.00026 | -0.11119 | -0.01681 | 0.00257 | -0.00154 | -0.05141 | -0.10621 | 0.00012 | 0.00261 | -0.00031 | 0.07177 | -0.0077 | -0.00494 | 0.00296 | -0.12397 | 0.00312 | -0.07786
[BG-RO] [DIR] TIE 400 kV TINTARENI-KOZLODUI 1 | N-1 TIE 400 kV TINTARENI-KOZLODUI 2 | -0.12543 | -0.00075 | -0.04242 | -2e-05 | -0.21201 | -0.00061 | 0.00198 | 0.00062 | -0.00051 | -0.00042 | -0.18 | -0.02722 | 0.00416 | -0.0025 | -0.08322 | -0.17193 | 0.0002 | 0.00422 | -0.00051 | 0.11618 | -0.01246 | -0.008 | 0.00478 | -0.20069 | 0.00506 | -0.12604
[BG-RO] [DIR] TIE 400 kV TINTARENI-KOZLODUI 1 | N-1 TIE 400 kV PORTILE DE FIER - DJERDAP | -0.08726 | -0.00075 | -0.03358 | -1e-05 | -0.12896 | -0.0005 | 0.00156 | 0.00051 | -0.00041 | -0.00035 | -0.11734 | -0.02096 | 0.00279 | -0.00202 | -0.06084 | -0.11476 | 0.00016 | 0.00361 | -0.00041 | 0.09862 | -0.02682 | -0.00662 | 0.00377 | -0.12337 | 0.00763 | -0.09065
[BG-RO] [DIR] TIE 400 kV TINTARENI-KOZLODUI 1 | N-1 TIE 400 kV MEDGIDIA SUD - VARNA | -0.0835 | -0.00061 | -0.02891 | -1e-05 | -0.14496 | -0.00043 | 0.00134 | 0.00044 | -0.00036 | -0.0003 | -0.11981 | -0.01853 | 0.0025 | -0.00174 | -0.05574 | -0.11389 | 0.00014 | 0.00308 | -0.00035 | 0.07231 | -0.01028 | -0.00562 | 0.00322 | -0.13743 | 0.00691 | -0.08373
[BG-RO] [DIR] TIE 400 kV TINTARENI-KOZLODUI 1 | N-1 TIE 400 kV MEDGIDIA SUD - DOBRUDJA | -0.08316 | -0.0006 | -0.02876 | -1e-05 | -0.14419 | -0.00042 | 0.00134 | 0.00044 | -0.00035 | -0.00029 | -0.11933 | -0.01843 | 0.0025 | -0.00173 | -0.0555 | -0.11346 | 0.00014 | 0.00306 | -0.00035 | 0.07228 | -0.01014 | -0.00558 | 0.00321 | -0.13668 | 0.0067 | -0.0834
[BG-RO] [DIR] TIE 400 kV DOBRUDJA- MEDGIDIA SUD | BC | -0.06239 | -0.00153 | -0.02805 | -1e-05 | -0.1453 | -0.00053 | 0.00129 | 0.00057 | -0.00043 | -0.00036 | -0.08944 | -0.01777 | -0.00077 | -0.00202 | -0.045 | -0.07974 | 0.00017 | 0.00492 | -0.00043 | 0.0056 | -0.02681 | -0.00701 | 0.00275 | -0.1396 | 0.03927 | -0.06089
[BG-RO] [DIR] TIE 400 kV DOBRUDJA- MEDGIDIA SUD | N-1 TIE 400 kV MEDGIDIA SUD - VARNA | -0.10715 | -0.00262 | -0.04817 | -2e-05 | -0.24945 | -0.00091 | 0.00221 | 0.00098 | -0.00074 | -0.00062 | -0.15362 | -0.03052 | -0.00132 | -0.00346 | -0.07729 | -0.13695 | 0.0003 | 0.00845 | -0.00073 | 0.00961 | -0.04604 | -0.01204 | 0.00473 | -0.23981 | 0.06744 | -0.10457
[BG-RO] [DIR] TIE 400 kV MEDGIDIA SUD - VARNA | BC | -0.06454 | -0.00158 | -0.02901 | -1e-05 | -0.15016 | -0.00055 | 0.00133 | 0.00059 | -0.00045 | -0.00037 | -0.09253 | -0.01838 | -0.00079 | -0.00208 | -0.04655 | -0.08249 | 0.00018 | 0.00509 | -0.00044 | 0.00579 | -0.02773 | -0.00725 | 0.00285 | -0.14448 | 0.04062 | -0.06298
[BG-RO] [DIR] TIE 400 kV MEDGIDIA SUD - VARNA | N-1 TIE 400 kV MEDGIDIA SUD - DOBRUDJA | -0.10826 | -0.00265 | -0.04866 | -2e-05 | -0.25197 | -0.00092 | 0.00224 | 0.00099 | -0.00075 | -0.00062 | -0.1552 | -0.03084 | -0.00133 | -0.0035 | -0.07808 | -0.13836 | 0.0003 | 0.00854 | -0.00074 | 0.00971 | -0.04651 | -0.01217 | 0.00478 | -0.2423 | 0.06814 | -0.10565
[BG-RO] [OPP] TIE 400 kV TINTARENI-KOZLODUI 2 | BC | -0.07749 | -0.00046 | -0.02621 | -1e-05 | -0.13097 | -0.00037 | 0.00122 | 0.00038 | -0.00032 | -0.00026 | -0.11119 | -0.01681 | 0.00257 | -0.00154 | -0.05141 | -0.10621 | 0.00012 | 0.00261 | -0.00031 | 0.07177 | -0.0077 | -0.00494 | 0.00296 | -0.12397 | 0.00312 | -0.07786
[BG-RO] [OPP] TIE 400 kV TINTARENI-KOZLODUI 2 | N-1 TIE 400 kV TINTARENI-KOZLODUI 1 | -0.12543 | -0.00075 | -0.04242 | -2e-05 | -0.21201 | -0.00061 | 0.00198 | 0.00062 | -0.00051 | -0.00042 | -0.18 | -0.02722 | 0.00416 | -0.0025 | -0.08322 | -0.17193 | 0.0002 | 0.00422 | -0.00051 | 0.11618 | -0.01246 | -0.008 | 0.00478 | -0.20069 | 0.00506 | -0.12604
[BG-RO] [OPP] TIE 400 kV TINTARENI-KOZLODUI 2 | N-1 TIE 400 kV PORTILE DE FIER - DJERDAP | -0.08726 | -0.00075 | -0.03358 | -1e-05 | -0.12896 | -0.0005 | 0.00156 | 0.00051 | -0.00041 | -0.00035 | -0.11734 | -0.02096 | 0.00279 | -0.00202 | -0.06084 | -0.11476 | 0.00016 | 0.00361 | -0.00041 | 0.09862 | -0.02682 | -0.00662 | 0.00377 | -0.12337 | 0.00763 | -0.09065
[BG-RO] [OPP] TIE 400 kV TINTARENI-KOZLODUI 2 | N-1 TIE 400 kV MEDGIDIA SUD - VARNA | -0.0835 | -0.00061 | -0.02891 | -1e-05 | -0.14496 | -0.00043 | 0.00134 | 0.00044 | -0.00036 | -0.0003 | -0.11981 | -0.01853 | 0.0025 | -0.00174 | -0.05574 | -0.11389 | 0.00014 | 0.00308 | -0.00035 | 0.07231 | -0.01028 | -0.00562 | 0.00322 | -0.13743 | 0.00691 | -0.08373
[BG-RO] [OPP] TIE 400 kV TINTARENI-KOZLODUI 2 | N-1 TIE 400 kV MEDGIDIA SUD - DOBRUDJA | -0.08316 | -0.0006 | -0.02876 | -1e-05 | -0.14419 | -0.00042 | 0.00134 | 0.00044 | -0.00035 | -0.00029 | -0.11933 | -0.01843 | 0.0025 | -0.00173 | -0.0555 | -0.11346 | 0.00014 | 0.00306 | -0.00035 | 0.07228 | -0.01014 | -0.00558 | 0.00321 | -0.13668 | 0.0067 | -0.0834
[BG-RO] [OPP] TIE 400 kV TINTARENI-KOZLODUI 1 | BC | -0.07749 | -0.00046 | -0.02621 | -1e-05 | -0.13097 | -0.00037 | 0.00122 | 0.00038 | -0.00032 | -0.00026 | -0.11119 | -0.01681 | 0.00257 | -0.00154 | -0.05141 | -0.10621 | 0.00012 | 0.00261 | -0.00031 | 0.07177 | -0.0077 | -0.00494 | 0.00296 | -0.12397 | 0.00312 | -0.07786
[BG-RO] [OPP] TIE 400 kV TINTARENI-KOZLODUI 1 | N-1 TIE 400 kV TINTARENI-KOZLODUI 2 | -0.12543 | -0.00075 | -0.04242 | -2e-05 | -0.21201 | -0.00061 | 0.00198 | 0.00062 | -0.00051 | -0.00042 | -0.18 | -0.02722 | 0.00416 | -0.0025 | -0.08322 | -0.17193 | 0.0002 | 0.00422 | -0.00051 | 0.11618 | -0.01246 | -0.008 | 0.00478 | -0.20069 | 0.00506 | -0.12604
[BG-RO] [OPP] TIE 400 kV TINTARENI-KOZLODUI 1 | N-1 TIE 400 kV PORTILE DE FIER - DJERDAP | -0.08726 | -0.00075 | -0.03358 | -1e-05 | -0.12896 | -0.0005 | 0.00156 | 0.00051 | -0.00041 | -0.00035 | -0.11734 | -0.02096 | 0.00279 | -0.00202 | -0.06084 | -0.11476 | 0.00016 | 0.00361 | -0.00041 | 0.09862 | -0.02682 | -0.00662 | 0.00377 | -0.12337 | 0.00763 | -0.09065
[BG-RO] [OPP] TIE 400 kV TINTARENI-KOZLODUI 1 | N-1 TIE 400 kV MEDGIDIA SUD - VARNA | -0.0835 | -0.00061 | -0.02891 | -1e-05 | -0.14496 | -0.00043 | 0.00134 | 0.00044 | -0.00036 | -0.0003 | -0.11981 | -0.01853 | 0.0025 | -0.00174 | -0.05574 | -0.11389 | 0.00014 | 0.00308 | -0.00035 | 0.07231 | -0.01028 | -0.00562 | 0.00322 | -0.13743 | 0.00691 | -0.08373
[BG-RO] [OPP] TIE 400 kV TINTARENI-KOZLODUI 1 | N-1 TIE 400 kV MEDGIDIA SUD - DOBRUDJA | -0.08316 | -0.0006 | -0.02876 | -1e-05 | -0.14419 | -0.00042 | 0.00134 | 0.00044 | -0.00035 | -0.00029 | -0.11933 | -0.01843 | 0.0025 | -0.00173 | -0.0555 | -0.11346 | 0.00014 | 0.00306 | -0.00035 | 0.07228 | -0.01014 | -0.00558 | 0.00321 | -0.13668 | 0.0067 | -0.0834
[BG-RO] [OPP] TIE 400 kV DOBRUDJA- MEDGIDIA SUD | BC | -0.06239 | -0.00153 | -0.02805 | -1e-05 | -0.1453 | -0.00053 | 0.00129 | 0.00057 | -0.00043 | -0.00036 | -0.08944 | -0.01777 | -0.00077 | -0.00202 | -0.045 | -0.07974 | 0.00017 | 0.00492 | -0.00043 | 0.0056 | -0.02681 | -0.00701 | 0.00275 | -0.1396 | 0.03927 | -0.06089
[BG-RO] [OPP] TIE 400 kV DOBRUDJA- MEDGIDIA SUD | N-1 TIE 400 kV MEDGIDIA SUD - VARNA | -0.10715 | -0.00262 | -0.04817 | -2e-05 | -0.24945 | -0.00091 | 0.00221 | 0.00098 | -0.00074 | -0.00062 | -0.15362 | -0.03052 | -0.00132 | -0.00346 | -0.07729 | -0.13695 | 0.0003 | 0.00845 | -0.00073 | 0.00961 | -0.04604 | -0.01204 | 0.00473 | -0.23981 | 0.06744 | -0.10457
[BG-RO] [OPP] TIE 400 kV MEDGIDIA SUD - VARNA | BC | -0.06454 | -0.00158 | -0.02901 | -1e-05 | -0.15016 | -0.00055 | 0.00133 | 0.00059 | -0.00045 | -0.00037 | -0.09253 | -0.01838 | -0.00079 | -0.00208 | -0.04655 | -0.08249 | 0.00018 | 0.00509 | -0.00044 | 0.00579 | -0.02773 | -0.00725 | 0.00285 | -0.14448 | 0.04062 | -0.06298
[BG-RO] [OPP] TIE 400 kV MEDGIDIA SUD - VARNA | N-1 TIE 400 kV MEDGIDIA SUD - DOBRUDJA | -0.10826 | -0.00265 | -0.04866 | -2e-05 | -0.25197 | -0.00092 | 0.00224 | 0.00099 | -0.00075 | -0.00062 | -0.1552 | -0.03084 | -0.00133 | -0.0035 | -0.07808 | -0.13836 | 0.0003 | 0.00854 | -0.00074 | 0.00971 | -0.04651 | -0.01217 | 0.00478 | -0.2423 | 0.06814 | -0.10565
[RO-BG] [DIR] TIE 400 kV TINTARENI-KOZLODUI 1 | BC | -0.07749 | -0.00046 | -0.02621 | -1e-05 | -0.13097 | -0.00037 | 0.00122 | 0.00038 | -0.00032 | -0.00026 | -0.11119 | -0.01681 | 0.00257 | -0.00154 | -0.05141 | -0.10621 | 0.00012 | 0.00261 | -0.00031 | 0.07177 | -0.0077 | -0.00494 | 0.00296 | -0.12397 | 0.00312 | -0.07786
[RO-BG] [DIR] TIE 400 kV TINTARENI-KOZLODUI 1 | N-1 TIE 400 kV Portile de Fier-Djerdap | -0.08726 | -0.00075 | -0.03358 | -1e-05 | -0.12896 | -0.0005 | 0.00156 | 0.00051 | -0.00041 | -0.00035 | -0.11734 | -0.02096 | 0.00279 | -0.00202 | -0.06084 | -0.11476 | 0.00016 | 0.00361 | -0.00041 | 0.09862 | -0.02682 | -0.00662 | 0.00377 | -0.12337 | 0.00763 | -0.09065
[RO-BG] [DIR] TIE 400 kV TINTARENI-KOZLODUI 1 | N-1 TIE 400 kV TINTARENI-KOZLODUI 2 | -0.12543 | -0.00075 | -0.04242 | -2e-05 | -0.21201 | -0.00061 | 0.00198 | 0.00062 | -0.00051 | -0.00042 | -0.18 | -0.02722 | 0.00416 | -0.0025 | -0.08322 | -0.17193 | 0.0002 | 0.00422 | -0.00051 | 0.11618 | -0.01246 | -0.008 | 0.00478 | -0.20069 | 0.00506 | -0.12604
[RO-BG] [DIR] TIE 400 kV TINTARENI-KOZLODUI 1 | N-1 TIE 400 kV Isaccea - Vulcanesti | -0.08085 | -0.00065 | -0.02827 | -1e-05 | -0.13606 | -0.00042 | 0.00131 | 0.00044 | -0.00035 | -0.00029 | -0.11529 | -0.01812 | 0.00227 | -0.00172 | -0.05418 | -0.11015 | 0.00014 | 0.00312 | -0.00035 | 0.06754 | -0.01046 | -0.00557 | 0.00312 | -0.12894 | 0.00892 | -0.08133
[RO-BG] [DIR] TIE 400 kV TINTARENI-KOZLODUI 1 | N-1 TIE 400 kV Resita-Pancevo c2 | -0.0774 | -0.00049 | -0.02661 | -1e-05 | -0.13033 | -0.00038 | 0.00124 | 0.00039 | -0.00032 | -0.00027 | -0.11082 | -0.01701 | 0.00257 | -0.00157 | -0.05161 | -0.10587 | 0.00012 | 0.00268 | -0.00032 | 0.07303 | -0.0087 | -0.00505 | 0.00301 | -0.12338 | 0.00344 | -0.07774
[RO-BG] [DIR] TIE 400 kV TINTARENI-KOZLODUI 1 | N-1 TIE 400 kV Resita-Pancevo c1 | -0.0774 | -0.00049 | -0.02661 | -1e-05 | -0.13033 | -0.00038 | 0.00124 | 0.00039 | -0.00032 | -0.00027 | -0.11082 | -0.01701 | 0.00257 | -0.00157 | -0.05161 | -0.10587 | 0.00012 | 0.00268 | -0.00032 | 0.07303 | -0.0087 | -0.00505 | 0.00301 | -0.12338 | 0.00344 | -0.07774
[RO-BG] [DIR] TIE 400 kV TINTARENI-KOZLODUI 2 | BC | -0.07749 | -0.00046 | -0.02621 | -1e-05 | -0.13097 | -0.00037 | 0.00122 | 0.00038 | -0.00032 | -0.00026 | -0.11119 | -0.01681 | 0.00257 | -0.00154 | -0.05141 | -0.10621 | 0.00012 | 0.00261 | -0.00031 | 0.07177 | -0.0077 | -0.00494 | 0.00296 | -0.12397 | 0.00312 | -0.07786
[RO-BG] [DIR] TIE 400 kV TINTARENI-KOZLODUI 2 | N-1 TIE 400 kV Portile de Fier-Djerdap | -0.08726 | -0.00075 | -0.03358 | -1e-05 | -0.12896 | -0.0005 | 0.00156 | 0.00051 | -0.00041 | -0.00035 | -0.11734 | -0.02096 | 0.00279 | -0.00202 | -0.06084 | -0.11476 | 0.00016 | 0.00361 | -0.00041 | 0.09862 | -0.02682 | -0.00662 | 0.00377 | -0.12337 | 0.00763 | -0.09065
[RO-BG] [DIR] TIE 400 kV TINTARENI-KOZLODUI 2 | N-1 TIE 400 kV TINTARENI-KOZLODUI 1 | -0.12543 | -0.00075 | -0.04242 | -2e-05 | -0.21201 | -0.00061 | 0.00198 | 0.00062 | -0.00051 | -0.00042 | -0.18 | -0.02722 | 0.00416 | -0.0025 | -0.08322 | -0.17193 | 0.0002 | 0.00422 | -0.00051 | 0.11618 | -0.01246 | -0.008 | 0.00478 | -0.20069 | 0.00506 | -0.12604
[RO-BG] [DIR] TIE 400 kV TINTARENI-KOZLODUI 2 | N-1 TIE 400 kV Isaccea - Vulcanesti | -0.08085 | -0.00065 | -0.02827 | -1e-05 | -0.13606 | -0.00042 | 0.00131 | 0.00044 | -0.00035 | -0.00029 | -0.11529 | -0.01812 | 0.00227 | -0.00172 | -0.05418 | -0.11015 | 0.00014 | 0.00312 | -0.00035 | 0.06754 | -0.01046 | -0.00557 | 0.00312 | -0.12894 | 0.00892 | -0.08133
[RO-BG] [DIR] TIE 400 kV TINTARENI-KOZLODUI 2 | N-1 TIE 400 kV Resita-Pancevo c2 | -0.0774 | -0.00049 | -0.02661 | -1e-05 | -0.13033 | -0.00038 | 0.00124 | 0.00039 | -0.00032 | -0.00027 | -0.11082 | -0.01701 | 0.00257 | -0.00157 | -0.05161 | -0.10587 | 0.00012 | 0.00268 | -0.00032 | 0.07303 | -0.0087 | -0.00505 | 0.00301 | -0.12338 | 0.00344 | -0.07774
[RO-BG] [DIR] TIE 400 kV TINTARENI-KOZLODUI 2 | N-1 TIE 400 kV Resita-Pancevo c1 | -0.0774 | -0.00049 | -0.02661 | -1e-05 | -0.13033 | -0.00038 | 0.00124 | 0.00039 | -0.00032 | -0.00027 | -0.11082 | -0.01701 | 0.00257 | -0.00157 | -0.05161 | -0.10587 | 0.00012 | 0.00268 | -0.00032 | 0.07303 | -0.0087 | -0.00505 | 0.00301 | -0.12338 | 0.00344 | -0.07774
[RO-RS] [DIR] TIE 400 kV Portile de Fier-Djerdap | BC | 0.06797 | 0.00198 | 0.05128 | 2e-05 | -0.01396 | 0.00084 | -0.00237 | -0.00089 | 0.00069 | 0.00058 | 0.04271 | 0.02883 | -0.00153 | 0.00328 | 0.06561 | 0.05944 | -0.00027 | -0.00693 | 0.00068 | -0.18669 | 0.13296 | 0.01166 | -0.00567 | -0.00416 | -0.03135 | 0.08897
[RO-RS] [DIR] TIE 400 kV Portile de Fier-Djerdap | N-1 TIE 400 kV Arad-Sandorfalva | 0.06599 | 0.00228 | 0.05139 | 2e-05 | -0.01799 | 0.00089 | -0.00243 | -0.00094 | 0.00072 | 0.0006 | 0.0397 | 0.02917 | -0.00014 | 0.00342 | 0.06457 | 0.05657 | -0.00029 | -0.0075 | 0.00072 | -0.19224 | 0.13217 | 0.01228 | -0.00585 | -0.00802 | -0.03405 | 0.08681
[RO-RS] [DIR] TIE 400 kV Portile de Fier-Djerdap | N-1 TIE 400 kV Nadab-Bekescsaba | 0.06356 | 0.0022 | 0.04889 | 2e-05 | -0.02006 | 0.00084 | -0.00224 | -0.00089 | 0.00068 | 0.00057 | 0.0374 | 0.02764 | -0.00048 | 0.00323 | 0.06207 | 0.05422 | -0.00027 | -0.00722 | 0.00068 | -0.19418 | 0.1289 | 0.0115 | -0.00518 | -0.01013 | -0.03392 | 0.0843
[RO-RS] [DIR] TIE 400 kV Portile de Fier-Djerdap | N-1 TIE 400 kV Rosiori-Mukacevo | 0.0603 | 0.0013 | 0.04557 | 2e-05 | -0.02307 | 0.00068 | -0.00207 | -0.00071 | 0.00057 | 0.00047 | 0.03421 | 0.02511 | -0.00318 | 0.00273 | 0.05877 | 0.05098 | -0.00022 | -0.00527 | 0.00056 | -0.19789 | 0.12519 | 0.00958 | -0.00503 | -0.01315 | -0.02803 | 0.08099
[RO-RS] [DIR] TIE 400 kV Portile de Fier-Djerdap | N-1 TIE 400 kV TINTARENI-KOZLODUI 1 | 0.07839 | 0.00205 | 0.05481 | 2e-05 | 0.00366 | 0.00089 | -0.00254 | -0.00094 | 0.00073 | 0.00061 | 0.05767 | 0.03109 | -0.00188 | 0.00349 | 0.07253 | 0.07373 | -0.00029 | -0.00728 | 0.00073 | -0.19635 | 0.134 | 0.01232 | -0.00607 | 0.01252 | -0.03177 | 0.09944
[RO-RS] [DIR] TIE 400 kV Portile de Fier-Djerdap | N-1 TIE 400 kV TINTARENI-KOZLODUI 2 | 0.07839 | 0.00205 | 0.05481 | 2e-05 | 0.00366 | 0.00089 | -0.00254 | -0.00094 | 0.00073 | 0.00061 | 0.05767 | 0.03109 | -0.00188 | 0.00349 | 0.07253 | 0.07373 | -0.00029 | -0.00728 | 0.00073 | -0.19635 | 0.134 | 0.01232 | -0.00607 | 0.01252 | -0.03177 | 0.09944
[RO-RS] [DIR] TIE 400 kV Portile de Fier-Djerdap | N-1 TIE 400 kV Isaccea - Vulcanesti | 0.05951 | 0.00152 | 0.04609 | 2e-05 | -0.02675 | 0.00072 | -0.00214 | -0.00075 | 0.00059 | 0.0005 | 0.03242 | 0.02556 | -0.00229 | 0.00285 | 0.05865 | 0.04953 | -0.00023 | -0.00564 | 0.00059 | -0.19733 | 0.12604 | 0.01008 | -0.00526 | -0.01663 | -0.01678 | 0.08026
[RO-RS] [DIR] TIE 400 kV Portile de Fier-Djerdap | N-1 OHL 400 kV Mintia-Arad | 0.06277 | 0.00214 | 0.04906 | 2e-05 | -0.02221 | 0.00084 | -0.00228 | -0.00089 | 0.00068 | 0.00057 | 0.03598 | 0.0277 | -0.00052 | 0.00323 | 0.06177 | 0.05293 | -0.00027 | -0.00711 | 0.00068 | -0.19673 | 0.12943 | 0.01154 | -0.00538 | -0.01215 | -0.03394 | 0.08351
[RO-RS] [DIR] TIE 400 kV Portile de Fier-Djerdap | N-1 OHL 220 kV Portile de Fier-Resita 1&2 | 0.05895 | 0.00204 | 0.04775 | 2e-05 | -0.02628 | 0.00081 | -0.00221 | -0.00085 | 0.00066 | 0.00055 | 0.03153 | 0.02679 | -0.00072 | 0.00313 | 0.05915 | 0.04823 | -0.00026 | -0.00683 | 0.00065 | -0.21204 | 0.12764 | 0.01118 | -0.00524 | -0.01624 | -0.03332 | 0.07905
[RO-RS] [DIR] TIE 400 kV Portile de Fier-Djerdap | N-1 OHL 220 kV Resita-Timisoara 1&2 | 0.05827 | 0.00188 | 0.04424 | 2e-05 | -0.02338 | 0.00075 | -0.00204 | -0.00079 | 0.00061 | 0.00051 | 0.03266 | 0.02501 | -0.00064 | 0.00289 | 0.05674 | 0.04908 | -0.00024 | -0.00633 | 0.00061 | -0.19869 | 0.11949 | 0.01029 | -0.00481 | -0.01365 | -0.03132 | 0.07846
[RO-RS] [DIR] TIE 400 kV Portile de Fier-Djerdap | N-1 TRA 400/220 kV AT3 Arad | 0.06408 | 0.00199 | 0.04875 | 2e-05 | -0.01831 | 0.00081 | -0.00226 | -0.00086 | 0.00067 | 0.00056 | 0.03844 | 0.02748 | -0.00105 | 0.00316 | 0.06222 | 0.05511 | -0.00026 | -0.0068 | 0.00066 | -0.19217 | 0.12822 | 0.01124 | -0.00536 | -0.00849 | -0.03185 | 0.08478
[RO-RS] [DIR] TIE 400 kV Portile de Fier-Djerdap | N-1 TIE 400 kV Resita-Pancevo c2 | 0.06692 | 0.00226 | 0.05623 | 3e-05 | -0.02171 | 0.00093 | -0.00262 | -0.00098 | 0.00077 | 0.00064 | 0.03815 | 0.03128 | -0.00148 | 0.00363 | 0.06802 | 0.05534 | -0.0003 | -0.00774 | 0.00076 | -0.20196 | 0.14513 | 0.01302 | -0.00629 | -0.01135 | -0.03512 | 0.08755
[RO-RS] [DIR] TIE 400 kV Portile de Fier-Djerdap | N-1 TIE 400 kV Resita-Pancevo c1 | 0.06692 | 0.00226 | 0.05623 | 3e-05 | -0.02171 | 0.00093 | -0.00262 | -0.00098 | 0.00077 | 0.00064 | 0.03815 | 0.03128 | -0.00148 | 0.00363 | 0.06802 | 0.05534 | -0.0003 | -0.00774 | 0.00076 | -0.20196 | 0.14512 | 0.01302 | -0.00629 | -0.01135 | -0.03512 | 0.08755
[RO-UA] [DIR] TIE 400 kV Isaccea-Vulcanesti | N-1 TIE 400 kV Resita-Pancevo c2 | 0.10647 | 0.0058 | 0.06516 | 4e-05 | 0.16129 | 0.00151 | -0.00287 | -0.00167 | 0.0012 | 0.001 | 0.12976 | 0.04114 | 0.00954 | 0.00545 | 0.08748 | 0.12496 | -0.0005 | -0.01619 | 0.00119 | 0.1345 | 0.08657 | 0.01982 | -0.00514 | 0.15719 | -0.18317 | 0.10965
[RO-HU] [DIR] TIE 400 kV Arad-Sandorfalva | BC | -0.02982 | 0.00451 | 0.00161 | 1e-05 | -0.06075 | 0.00068 | -0.00088 | -0.00079 | 0.00051 | 0.00043 | -0.04543 | 0.00516 | 0.02097 | 0.00212 | -0.01569 | -0.04325 | -0.00023 | -0.0086 | 0.0005 | -0.08353 | -0.0119 | 0.00939 | -0.00265 | -0.05816 | -0.04067 | -0.0325
[RO-HU] [DIR] TIE 400 kV Arad-Sandorfalva | N-1 TIE 400 kV Nadab-Bekescsaba | -0.07632 | 0.00682 | -0.02367 | 1e-05 | -0.12511 | 0.00064 | 0.00053 | -0.00083 | 0.00043 | 0.00037 | -0.10151 | -0.00742 | 0.03205 | 0.00151 | -0.05311 | -0.09842 | -0.00023 | -0.0117 | 0.00043 | -0.16258 | -0.05477 | 0.00772 | 0.00253 | -0.12109 | -0.06784 | -0.08174
[RO-HU] [DIR] TIE 400 kV Arad-Sandorfalva | N-1 TIE 400 kV Rosiori-Mukacevo | -0.05389 | 0.00235 | -0.01633 | 0 | -0.08935 | 0.00019 | 9e-05 | -0.00024 | 0.00012 | 0.0001 | -0.07215 | -0.00655 | 0.01579 | 0.00038 | -0.03716 | -0.06983 | -7e-05 | -0.0034 | 0.00012 | -0.11868 | -0.03632 | 0.00287 | -0.00062 | -0.0864 | -0.03023 | -0.05756
[RO-HU] [DIR] TIE 400 kV Arad-Sandorfalva | N-1 TIE 400 kV Portile de Fier-Djerdap | -0.02597 | 0.00462 | 0.00451 | 2e-05 | -0.06154 | 0.00073 | -0.00101 | -0.00084 | 0.00055 | 0.00046 | -0.04302 | 0.00679 | 0.02088 | 0.0023 | -0.01197 | -0.03989 | -0.00024 | -0.00899 | 0.00054 | -0.0941 | -0.00437 | 0.01005 | -0.00298 | -0.0584 | -0.04244 | -0.02746
[RO-HU] [DIR] TIE 400 kV Arad-Sandorfalva | N-1 OHL 400 kV Iernut-Sibiu Sud | -0.03144 | 0.00445 | 0.00062 | 1e-05 | -0.06294 | 0.00066 | -0.00083 | -0.00077 | 0.00049 | 0.00041 | -0.04737 | 0.00455 | 0.0209 | 0.00204 | -0.01703 | -0.04515 | -0.00022 | -0.00842 | 0.00049 | -0.08562 | -0.01328 | 0.00912 | -0.00253 | -0.06031 | -0.04057 | -0.03419
[RO-HU] [DIR] TIE 400 kV Arad-Sandorfalva | N-1 TIE 400 kV Resita-Pancevo c2 | -0.02999 | 0.00456 | 0.00243 | 2e-05 | -0.06204 | 0.00069 | -0.00092 | -0.0008 | 0.00052 | 0.00044 | -0.0462 | 0.00556 | 0.02098 | 0.00217 | -0.01528 | -0.04394 | -0.00023 | -0.00873 | 0.00051 | -0.08608 | -0.00986 | 0.00961 | -0.00276 | -0.05936 | -0.0413 | -0.03274
[RO-HU] [DIR] TIE 400 kV Arad-Sandorfalva | N-1 TIE 400 kV Resita-Pancevo c1 | -0.02999 | 0.00456 | 0.00243 | 2e-05 | -0.06204 | 0.00069 | -0.00092 | -0.0008 | 0.00052 | 0.00044 | -0.0462 | 0.00556 | 0.02098 | 0.00217 | -0.01528 | -0.04394 | -0.00023 | -0.00873 | 0.00051 | -0.08608 | -0.00986 | 0.00961 | -0.00276 | -0.05936 | -0.0413 | -0.03274
[RO-HU] [DIR] TIE 400 kV Nadab-Bekescsaba | BC | -0.08267 | 0.0041 | -0.04493 | -1e-05 | -0.11442 | -6e-05 | 0.0025 | -7e-05 | -0.00013 | -0.0001 | -0.09969 | -0.02236 | 0.01969 | -0.00108 | -0.06652 | -0.09807 | 0 | -0.00552 | -0.00013 | -0.14052 | -0.07621 | -0.00296 | 0.00921 | -0.11187 | -0.04831 | -0.08753
[RO-HU] [DIR] TIE 400 kV Nadab-Bekescsaba | N-1 TIE 400 kV Arad-Sandorfalva | -0.10166 | 0.00697 | -0.04391 | 0 | -0.15311 | 0.00037 | 0.00194 | -0.00057 | 0.00019 | 0.00017 | -0.12863 | -0.01907 | 0.03305 | 0.00026 | -0.07651 | -0.12562 | -0.00014 | -0.011 | 0.00019 | -0.19371 | -0.08379 | 0.00301 | 0.00752 | -0.14891 | -0.07421 | -0.10823
[RO-HU] [DIR] TIE 400 kV Nadab-Bekescsaba | N-1 TIE 400 kV Rosiori-Mukacevo | -0.13384 | -0.0005 | -0.08307 | -3e-05 | -0.17522 | -0.00111 | 0.00454 | 0.00109 | -0.00095 | -0.00079 | -0.15647 | -0.04723 | 0.00868 | -0.00477 | -0.11216 | -0.15456 | 0.00035 | 0.00552 | -0.00094 | -0.21523 | -0.12813 | -0.01681 | 0.01353 | -0.17188 | -0.02613 | -0.14079
[RO-HU] [DIR] TIE 400 kV Nadab-Bekescsaba | N-1 TIE 400 kV Portile de Fier-Djerdap | -0.07917 | 0.0042 | -0.04229 | -1e-05 | -0.11514 | -2e-05 | 0.00237 | -0.00011 | -9e-05 | -7e-05 | -0.09749 | -0.02087 | 0.01961 | -0.00091 | -0.06314 | -0.09501 | -1e-05 | -0.00588 | -9e-05 | -0.15013 | -0.06936 | -0.00236 | 0.00892 | -0.11208 | -0.04992 | -0.08295
[RO-HU] [DIR] TIE 400 kV Nadab-Bekescsaba | N-1 OHL 400 kV Iernut-Sibiu Sud | -0.08057 | 0.00418 | -0.04365 | -1e-05 | -0.11157 | -4e-05 | 0.00243 | -9e-05 | -0.00011 | -8e-05 | -0.09718 | -0.02157 | 0.01978 | -0.00099 | -0.06478 | -0.0956 | 0 | -0.00575 | -0.00011 | -0.1378 | -0.07441 | -0.00261 | 0.00905 | -0.10908 | -0.04843 | -0.08533
[RO-HU] [DIR] TIE 400 kV Nadab-Bekescsaba | N-1 TIE 400 kV Resita-Pancevo c2 | -0.08282 | 0.00414 | -0.04422 | -1e-05 | -0.11554 | -5e-05 | 0.00246 | -8e-05 | -0.00012 | -9e-05 | -0.10035 | -0.022 | 0.0197 | -0.00103 | -0.06617 | -0.09866 | 0 | -0.00564 | -0.00012 | -0.14272 | -0.07446 | -0.00277 | 0.00912 | -0.1129 | -0.04885 | -0.08773
[RO-HU] [DIR] TIE 400 kV Nadab-Bekescsaba | N-1 TIE 400 kV Resita-Pancevo c1 | -0.08282 | 0.00414 | -0.04422 | -1e-05 | -0.11554 | -5e-05 | 0.00246 | -8e-05 | -0.00012 | -9e-05 | -0.10035 | -0.022 | 0.0197 | -0.00103 | -0.06617 | -0.09866 | 0 | -0.00564 | -0.00012 | -0.14272 | -0.07446 | -0.00277 | 0.00912 | -0.1129 | -0.04885 | -0.08773
[RO-UA] [DIR]TIE 400 kV Rosiori-Mukacevo | BC | 0.12262 | 0.01101 | 0.09139 | 6e-05 | 0.14569 | 0.0025 | -0.0049 | -0.00278 | 0.00197 | 0.00165 | 0.13609 | 0.05961 | 0.02639 | 0.00882 | 0.10938 | 0.13537 | -0.00083 | -0.02646 | 0.00195 | 0.17906 | 0.12443 | 0.03318 | -0.01035 | 0.14381 | -0.05314 | 0.12764
[RO-UA] [DIR]TIE 400 kV Rosiori-Mukacevo | N-1 TIE 400 kV Arad-Sandorfalva | 0.12613 | 0.01048 | 0.0912 | 6e-05 | 0.15284 | 0.00242 | -0.0048 | -0.00269 | 0.00191 | 0.0016 | 0.14143 | 0.059 | 0.02392 | 0.00858 | 0.11123 | 0.14046 | -0.0008 | -0.02545 | 0.00189 | 0.18888 | 0.12583 | 0.03207 | -0.01004 | 0.15066 | -0.04836 | 0.13146
[RO-UA] [DIR]TIE 400 kV Rosiori-Mukacevo | N-1 TIE 400 kV Nadab-Bekescsaba | 0.14088 | 0.0101 | 0.10132 | 6e-05 | 0.17097 | 0.00252 | -0.00546 | -0.00276 | 0.002 | 0.00167 | 0.1581 | 0.06455 | 0.02204 | 0.00906 | 0.12408 | 0.15703 | -0.00083 | -0.02524 | 0.00198 | 0.21009 | 0.14126 | 0.03383 | -0.01239 | 0.16852 | -0.04247 | 0.14697
[RO-UA] [DIR]TIE 400 kV Rosiori-Mukacevo | N-1 TIE 400 kV Portile de Fier-Djerdap | 0.12045 | 0.01094 | 0.08975 | 6e-05 | 0.14614 | 0.00248 | -0.00483 | -0.00275 | 0.00194 | 0.00163 | 0.13472 | 0.05869 | 0.02644 | 0.00872 | 0.10729 | 0.13347 | -0.00082 | -0.02624 | 0.00193 | 0.18502 | 0.12018 | 0.0328 | -0.01017 | 0.14395 | -0.05214 | 0.12479
[RO-UA] [DIR]TIE 400 kV Rosiori-Mukacevo | N-1 OHL 400 kV Iernut-Sibiu Sud | 0.09658 | 0.01001 | 0.07556 | 5e-05 | 0.11042 | 0.00219 | -0.00409 | -0.00244 | 0.00171 | 0.00143 | 0.10504 | 0.04991 | 0.02524 | 0.00763 | 0.0879 | 0.10488 | -0.00073 | -0.02362 | 0.0017 | 0.14544 | 0.10223 | 0.02887 | -0.00842 | 0.10935 | -0.05161 | 0.10045
[RO-UA] [DIR]TIE 400 kV Rosiori-Mukacevo | N-1 OHL 400 kV Mintia-Arad | 0.12797 | 0.01084 | 0.09368 | 6e-05 | 0.15419 | 0.00251 | -0.005 | -0.00278 | 0.00197 | 0.00165 | 0.14302 | 0.06078 | 0.02535 | 0.00888 | 0.11334 | 0.14208 | -0.00083 | -0.02627 | 0.00196 | 0.1894 | 0.12807 | 0.03329 | -0.01066 | 0.15204 | -0.05047 | 0.13326
[RO-UA] [DIR]TIE 400 kV Rosiori-Mukacevo | N-1 OHL 400 kV Sibiu Sud-Mintia | 0.12598 | 0.01088 | 0.09258 | 6e-05 | 0.15167 | 0.0025 | -0.00495 | -0.00277 | 0.00197 | 0.00165 | 0.14069 | 0.0602 | 0.02568 | 0.00884 | 0.11171 | 0.13974 | -0.00083 | -0.02627 | 0.00195 | 0.18628 | 0.12605 | 0.03316 | -0.01052 | 0.14956 | -0.05099 | 0.13112
[RO-UA] [DIR]TIE 400 kV Rosiori-Mukacevo | N-1 OHL 400 kV Arefu-Sibiu Sud | 0.11401 | 0.01087 | 0.08677 | 6e-05 | 0.13398 | 0.00243 | -0.00468 | -0.0027 | 0.00191 | 0.0016 | 0.12553 | 0.05689 | 0.02667 | 0.00854 | 0.10258 | 0.12497 | -0.00081 | -0.02592 | 0.00189 | 0.16994 | 0.11793 | 0.03218 | -0.00979 | 0.13242 | -0.05313 | 0.1186
[RO-UA] [DIR]TIE 400 kV Rosiori-Mukacevo | N-1 TIE 400 kV Resita-Pancevo c2 | 0.12269 | 0.01099 | 0.09106 | 6e-05 | 0.14622 | 0.0025 | -0.00489 | -0.00277 | 0.00196 | 0.00164 | 0.13639 | 0.05944 | 0.02639 | 0.0088 | 0.10922 | 0.13565 | -0.00083 | -0.02641 | 0.00195 | 0.18009 | 0.12361 | 0.03309 | -0.01031 | 0.1443 | -0.05289 | 0.12773
[RO-UA] [DIR]TIE 400 kV Rosiori-Mukacevo | N-1 OHL 400 kV Arefu-Tantareni | 0.11673 | 0.0109 | 0.08819 | 6e-05 | 0.1381 | 0.00245 | -0.00475 | -0.00273 | 0.00192 | 0.00161 | 0.12893 | 0.05772 | 0.02654 | 0.00862 | 0.10471 | 0.12826 | -0.00081 | -0.02606 | 0.00191 | 0.17486 | 0.11995 | 0.03247 | -0.00997 | 0.13642 | -0.05262 | 0.12143
[RO-UA] [DIR]TIE 400 kV Rosiori-Mukacevo | N-1 TIE 400 kV Resita-Pancevo c1 | 0.12269 | 0.01099 | 0.09106 | 6e-05 | 0.14622 | 0.0025 | -0.00489 | -0.00277 | 0.00196 | 0.00164 | 0.13639 | 0.05944 | 0.02639 | 0.0088 | 0.10922 | 0.13565 | -0.00083 | -0.02641 | 0.00195 | 0.18009 | 0.12361 | 0.03309 | -0.01031 | 0.1443 | -0.05289 | 0.12773
[RO-RS] [DIR] TIE 400 kV Resita-Pancevo c2 | BC | -0.00417 | 0.0011 | 0.01967 | 1e-05 | -0.03082 | 0.00037 | -0.00099 | -0.00039 | 0.0003 | 0.00025 | -0.01815 | 0.00972 | 0.0002 | 0.00139 | 0.0096 | -0.0163 | -0.00012 | -0.00321 | 0.0003 | -0.06073 | 0.04837 | 0.00541 | -0.00245 | -0.02857 | -0.01501 | -0.00566
[RO-RS] [DIR] TIE 400 kV Resita-Pancevo c2 | N-1 TIE 400 kV Arad-Sandorfalva | -0.00555 | 0.0013 | 0.01975 | 1e-05 | -0.03362 | 0.0004 | -0.00103 | -0.00043 | 0.00032 | 0.00027 | -0.02025 | 0.00996 | 0.00117 | 0.00149 | 0.00888 | -0.0183 | -0.00013 | -0.0036 | 0.00032 | -0.06458 | 0.04783 | 0.00585 | -0.00257 | -0.03126 | -0.01689 | -0.00716
[RO-RS] [DIR] TIE 400 kV Resita-Pancevo c2 | N-1 TIE 400 kV Nadab-Bekescsaba | -0.00708 | 0.00124 | 0.01809 | 1e-05 | -0.03485 | 0.00036 | -0.0009 | -0.00039 | 0.00029 | 0.00024 | -0.02166 | 0.00894 | 0.00089 | 0.00135 | 0.00726 | -0.01976 | -0.00012 | -0.0034 | 0.00029 | -0.06567 | 0.04569 | 0.00531 | -0.00212 | -0.03251 | -0.01671 | -0.00874
[RO-RS] [DIR] TIE 400 kV Resita-Pancevo c2 | N-1 TIE 400 kV Portile de Fier-Djerdap | 0.01186 | 0.00156 | 0.03177 | 2e-05 | -0.03411 | 0.00057 | -0.00155 | -0.0006 | 0.00046 | 0.00038 | -0.00808 | 0.01652 | -0.00016 | 0.00217 | 0.02507 | -0.00229 | -0.00018 | -0.00484 | 0.00046 | -0.10475 | 0.07973 | 0.00816 | -0.00378 | -0.02955 | -0.0224 | 0.01532
[RO-RS] [DIR] TIE 400 kV Resita-Pancevo c2 | N-1 OHL 400 kV Iernut-Sibiu Sud | -0.00587 | 0.00103 | 0.01864 | 1e-05 | -0.03312 | 0.00035 | -0.00093 | -0.00037 | 0.00028 | 0.00023 | -0.02017 | 0.00909 | 0.00012 | 0.00132 | 0.0082 | -0.01829 | -0.00011 | -0.00302 | 0.00028 | -0.06292 | 0.04693 | 0.00513 | -0.00232 | -0.03082 | -0.01491 | -0.00743
[RO-RS] [DIR] TIE 400 kV Resita-Pancevo c2 | N-1 OHL 400 kV Mintia-Arad | -0.006 | 0.00115 | 0.01889 | 1e-05 | -0.03371 | 0.00037 | -0.00095 | -0.00039 | 0.0003 | 0.00025 | -0.02051 | 0.00933 | 0.00055 | 0.00137 | 0.00825 | -0.01859 | -0.00012 | -0.00327 | 0.00029 | -0.06425 | 0.04714 | 0.00538 | -0.00234 | -0.03138 | -0.01592 | -0.00757
[RO-RS] [DIR] TIE 400 kV Resita-Pancevo c2 | N-1 OHL 220 kV Portile de Fier-Resita c2 | -0.00293 | 0.00109 | 0.02016 | 1e-05 | -0.02913 | 0.00037 | -0.00101 | -0.0004 | 0.0003 | 0.00025 | -0.01661 | 0.01001 | 9e-05 | 0.00141 | 0.01049 | -0.01477 | -0.00012 | -0.00322 | 0.0003 | -0.05725 | 0.04911 | 0.00548 | -0.00251 | -0.02691 | -0.01474 | -0.00429
[RO-RS] [DIR] TIE 400 kV Resita-Pancevo c2 | N-1 OHL 220 kV Portile de Fier-Resita c1 | -0.00293 | 0.00109 | 0.02016 | 1e-05 | -0.02913 | 0.00037 | -0.00101 | -0.0004 | 0.0003 | 0.00025 | -0.01661 | 0.01001 | 9e-05 | 0.00141 | 0.01049 | -0.01477 | -0.00012 | -0.00322 | 0.0003 | -0.05725 | 0.04911 | 0.00548 | -0.00251 | -0.02691 | -0.01474 | -0.00429
[RO-RS] [DIR] TIE 400 kV Resita-Pancevo c2 | N-1 OHL 220 kV Resita-Timisoara c2 | -0.00694 | 0.00107 | 0.01766 | 1e-05 | -0.03351 | 0.00034 | -0.00089 | -0.00036 | 0.00027 | 0.00023 | -0.02102 | 0.00863 | 0.00045 | 0.00128 | 0.00707 | -0.01926 | -0.00011 | -0.00303 | 0.00027 | -0.06415 | 0.04453 | 0.00502 | -0.0022 | -0.03128 | -0.015 | -0.00865
[RO-RS] [DIR] TIE 400 kV Resita-Pancevo c2 | N-1 OHL 220 kV Resita-Timisoara c1 | -0.00694 | 0.00107 | 0.01766 | 1e-05 | -0.03351 | 0.00034 | -0.00089 | -0.00036 | 0.00027 | 0.00023 | -0.02102 | 0.00863 | 0.00045 | 0.00128 | 0.00707 | -0.01926 | -0.00011 | -0.00303 | 0.00027 | -0.06415 | 0.04453 | 0.00502 | -0.0022 | -0.03128 | -0.015 | -0.00865
[RO-RS] [DIR] TIE 400 kV Resita-Pancevo c2 | N-1 TRA 400/220 kV AT3 Arad | -0.00838 | 0.0011 | 0.01694 | 1e-05 | -0.03552 | 0.00034 | -0.00086 | -0.00036 | 0.00027 | 0.00023 | -0.02278 | 0.00826 | 0.00072 | 0.00126 | 0.00593 | -0.021 | -0.00011 | -0.00306 | 0.00027 | -0.06665 | 0.04324 | 0.00496 | -0.00211 | -0.03325 | -0.01555 | -0.01019
[RO-RS] [DIR] TIE 400 kV Resita-Pancevo c2 | N-1 OHL 400 kV Djerdap - Drmno | -0.01076 | 0.0015 | 0.02435 | 1e-05 | -0.04824 | 0.00047 | -0.00123 | -0.00051 | 0.00038 | 0.00032 | -0.03069 | 0.01187 | 0.00071 | 0.00178 | 0.00913 | -0.02825 | -0.00015 | -0.00424 | 0.00038 | -0.08825 | 0.07167 | 0.00699 | -0.00304 | -0.04511 | -0.0212 | -0.01326
[RO-RS] [DIR] TIE 400 kV Resita-Pancevo c2 | N-1 OHL 400 kV Djerdap - Bor | 0.00614 | 0.00114 | 0.02337 | 1e-05 | -0.02499 | 0.00042 | -0.00114 | -0.00044 | 0.00034 | 0.00028 | -0.00812 | 0.01201 | -0.00019 | 0.00159 | 0.01706 | -0.00467 | -0.00014 | -0.00354 | 0.00034 | -0.06974 | 0.04861 | 0.00604 | -0.00282 | -0.02204 | -0.01586 | 0.00741
[RO-RS] [DIR] TIE 400 kV Resita-Pancevo c2 | N-1 OHL 400 kV Srbobran – Subotica 3 | 0.00431 | 0.00111 | 0.02768 | 1e-05 | -0.02391 | 0.00046 | -0.00136 | -0.00049 | 0.00038 | 0.00032 | -0.01017 | 0.01389 | -0.00148 | 0.0018 | 0.01829 | -0.00802 | -0.00015 | -0.00372 | 0.00038 | -0.05481 | 0.06146 | 0.00685 | -0.00339 | -0.0215 | -0.01493 | 0.00334
[RO-RS] [DIR] TIE 400 kV Resita-Pancevo c2 | N-1 TIE 400 kV Sandorfalva-Subotica 3 | 0.00853 | 0.00114 | 0.0321 | 1e-05 | -0.02067 | 0.00052 | -0.00158 | -0.00054 | 0.00043 | 0.00036 | -0.00632 | 0.01632 | -0.00243 | 0.00206 | 0.02274 | -0.00403 | -0.00017 | -0.00405 | 0.00043 | -0.05214 | 0.06785 | 0.00774 | -0.00396 | -0.01817 | -0.0151 | 0.00774
[RO-RS] [DIR] TIE 400 kV Resita-Pancevo c2 | N-1 OHL 400 kV Bor 2 – Nis 2 | 0.00377 | 0.00111 | 0.02213 | 1e-05 | -0.02633 | 0.0004 | -0.00109 | -0.00042 | 0.00032 | 0.00027 | -0.01033 | 0.01131 | -0.0001 | 0.00152 | 0.01512 | -0.00719 | -0.00013 | -0.00341 | 0.00032 | -0.0659 | 0.04505 | 0.0058 | -0.0027 | -0.02348 | -0.01541 | 0.00451
[RO-RS] [DIR] TIE 400 kV Resita-Pancevo c2 | N-1 OHL 400 kV Portile de Fier-Resita | 0.00842 | 0.00065 | 0.01728 | 1e-05 | -0.00499 | 0.00028 | -0.00085 | -0.0003 | 0.00023 | 0.00019 | 0.00193 | 0.00892 | -0.00087 | 0.00111 | 0.0143 | 0.00316 | -9e-05 | -0.00223 | 0.00023 | -0.02431 | 0.03835 | 0.00414 | -0.00214 | -0.00381 | -0.00742 | 0.00856
[RO-RS] [DIR] TIE 400 kV Resita-Pancevo c2 | N-1 OHL 400 kV Paks -Sandorfalva | -0.00518 | 0.00118 | 0.01907 | 1e-05 | -0.03202 | 0.00037 | -0.00098 | -0.0004 | 0.0003 | 0.00025 | -0.01928 | 0.00951 | 0.00077 | 0.0014 | 0.00873 | -0.01744 | -0.00012 | -0.00333 | 0.0003 | -0.06207 | 0.04712 | 0.0055 | -0.00247 | -0.02977 | -0.01564 | -0.00674
[RO-RS] [DIR] TIE 400 kV Resita-Pancevo c2 | N-1 TIE 400 kV Resita-Pancevo c1 | -0.00664 | 0.00174 | 0.03133 | 2e-05 | -0.04908 | 0.00058 | -0.00157 | -0.00062 | 0.00047 | 0.0004 | -0.02891 | 0.01549 | 0.00031 | 0.00222 | 0.01529 | -0.02597 | -0.00019 | -0.00511 | 0.00047 | -0.09671 | 0.07704 | 0.00862 | -0.0039 | -0.0455 | -0.0239 | -0.00901
[RO-RS] [DIR] TIE 400 kV Resita-Pancevo c1 | BC | -0.00417 | 0.0011 | 0.01967 | 1e-05 | -0.03082 | 0.00037 | -0.00099 | -0.00039 | 0.0003 | 0.00025 | -0.01815 | 0.00972 | 0.0002 | 0.00139 | 0.0096 | -0.0163 | -0.00012 | -0.00321 | 0.0003 | -0.06072 | 0.04837 | 0.00541 | -0.00245 | -0.02857 | -0.01501 | -0.00566
[RO-RS] [DIR] TIE 400 kV Resita-Pancevo c1 | N-1 TIE 400 kV Arad-Sandorfalva | -0.00555 | 0.0013 | 0.01975 | 1e-05 | -0.03362 | 0.0004 | -0.00103 | -0.00043 | 0.00032 | 0.00027 | -0.02025 | 0.00996 | 0.00117 | 0.00149 | 0.00888 | -0.0183 | -0.00013 | -0.0036 | 0.00032 | -0.06458 | 0.04782 | 0.00585 | -0.00257 | -0.03126 | -0.01688 | -0.00716
[RO-RS] [DIR] TIE 400 kV Resita-Pancevo c1 | N-1 TIE 400 kV Nadab-Bekescsaba | -0.00708 | 0.00124 | 0.01809 | 1e-05 | -0.03484 | 0.00036 | -0.0009 | -0.00039 | 0.00029 | 0.00024 | -0.02166 | 0.00894 | 0.00089 | 0.00135 | 0.00726 | -0.01976 | -0.00012 | -0.0034 | 0.00029 | -0.06567 | 0.04569 | 0.00531 | -0.00212 | -0.03251 | -0.01671 | -0.00874
[RO-RS] [DIR] TIE 400 kV Resita-Pancevo c1 | N-1 TIE 400 kV Portile de Fier-Djerdap | 0.01185 | 0.00156 | 0.03176 | 2e-05 | -0.03411 | 0.00057 | -0.00155 | -0.0006 | 0.00046 | 0.00038 | -0.00808 | 0.01652 | -0.00016 | 0.00217 | 0.02507 | -0.00229 | -0.00018 | -0.00484 | 0.00046 | -0.10475 | 0.07973 | 0.00816 | -0.00378 | -0.02955 | -0.0224 | 0.01532
[RO-RS] [DIR] TIE 400 kV Resita-Pancevo c1 | N-1 OHL 400 kV Iernut-Sibiu Sud | -0.00587 | 0.00103 | 0.01864 | 1e-05 | -0.03312 | 0.00035 | -0.00093 | -0.00037 | 0.00028 | 0.00023 | -0.02017 | 0.00909 | 0.00012 | 0.00132 | 0.0082 | -0.01829 | -0.00011 | -0.00302 | 0.00028 | -0.06292 | 0.04693 | 0.00513 | -0.00232 | -0.03082 | -0.01491 | -0.00743
[RO-RS] [DIR] TIE 400 kV Resita-Pancevo c1 | N-1 OHL 400 kV Mintia-Arad | -0.006 | 0.00115 | 0.01889 | 1e-05 | -0.03371 | 0.00037 | -0.00095 | -0.00039 | 0.0003 | 0.00025 | -0.02051 | 0.00933 | 0.00055 | 0.00137 | 0.00825 | -0.01859 | -0.00012 | -0.00327 | 0.00029 | -0.06425 | 0.04713 | 0.00538 | -0.00234 | -0.03138 | -0.01592 | -0.00757
[RO-RS] [DIR] TIE 400 kV Resita-Pancevo c1 | N-1 OHL 220 kV Portile de Fier-Resita c2 | -0.00293 | 0.00109 | 0.02016 | 1e-05 | -0.02913 | 0.00037 | -0.00101 | -0.0004 | 0.0003 | 0.00025 | -0.01661 | 0.01 | 9e-05 | 0.00141 | 0.01049 | -0.01476 | -0.00012 | -0.00322 | 0.0003 | -0.05724 | 0.0491 | 0.00548 | -0.00251 | -0.02691 | -0.01474 | -0.00429
[RO-RS] [DIR] TIE 400 kV Resita-Pancevo c1 | N-1 OHL 220 kV Portile de Fier-Resita c1 | -0.00293 | 0.00109 | 0.02016 | 1e-05 | -0.02913 | 0.00037 | -0.00101 | -0.0004 | 0.0003 | 0.00025 | -0.01661 | 0.01 | 9e-05 | 0.00141 | 0.01049 | -0.01476 | -0.00012 | -0.00322 | 0.0003 | -0.05724 | 0.0491 | 0.00548 | -0.00251 | -0.02691 | -0.01474 | -0.00429
[RO-RS] [DIR] TIE 400 kV Resita-Pancevo c1 | N-1 OHL 220 kV Resita-Timisoara c2 | -0.00694 | 0.00107 | 0.01766 | 1e-05 | -0.03351 | 0.00034 | -0.00089 | -0.00036 | 0.00027 | 0.00023 | -0.02102 | 0.00863 | 0.00045 | 0.00128 | 0.00707 | -0.01926 | -0.00011 | -0.00303 | 0.00027 | -0.06415 | 0.04453 | 0.00502 | -0.0022 | -0.03128 | -0.015 | -0.00865
[RO-RS] [DIR] TIE 400 kV Resita-Pancevo c1 | N-1 OHL 220 kV Resita-Timisoara c1 | -0.00694 | 0.00107 | 0.01766 | 1e-05 | -0.03351 | 0.00034 | -0.00089 | -0.00036 | 0.00027 | 0.00023 | -0.02102 | 0.00863 | 0.00045 | 0.00128 | 0.00707 | -0.01926 | -0.00011 | -0.00303 | 0.00027 | -0.06415 | 0.04453 | 0.00502 | -0.0022 | -0.03128 | -0.015 | -0.00865
[RO-RS] [DIR] TIE 400 kV Resita-Pancevo c1 | N-1 TRA 400/220 kV AT3 Arad | -0.00838 | 0.0011 | 0.01694 | 1e-05 | -0.03552 | 0.00034 | -0.00086 | -0.00036 | 0.00027 | 0.00023 | -0.02278 | 0.00826 | 0.00072 | 0.00126 | 0.00593 | -0.02099 | -0.00011 | -0.00306 | 0.00027 | -0.06665 | 0.04324 | 0.00496 | -0.00211 | -0.03325 | -0.01555 | -0.01019
[RO-RS] [DIR] TIE 400 kV Resita-Pancevo c1 | N-1 OHL 400 kV Djerdap - Drmno | -0.01075 | 0.0015 | 0.02435 | 1e-05 | -0.04823 | 0.00047 | -0.00123 | -0.00051 | 0.00038 | 0.00032 | -0.03069 | 0.01187 | 0.00071 | 0.00178 | 0.00913 | -0.02825 | -0.00015 | -0.00424 | 0.00038 | -0.08825 | 0.07167 | 0.00699 | -0.00304 | -0.0451 | -0.0212 | -0.01326
[RO-RS] [DIR] TIE 400 kV Resita-Pancevo c1 | N-1 OHL 400 kV Djerdap - Bor | 0.00614 | 0.00114 | 0.02337 | 1e-05 | -0.02499 | 0.00042 | -0.00114 | -0.00044 | 0.00034 | 0.00028 | -0.00812 | 0.01201 | -0.00019 | 0.00159 | 0.01706 | -0.00467 | -0.00014 | -0.00354 | 0.00034 | -0.06974 | 0.04861 | 0.00604 | -0.00282 | -0.02204 | -0.01586 | 0.00741
[RO-RS] [DIR] TIE 400 kV Resita-Pancevo c1 | N-1 OHL 400 kV Srbobran – Subotica 3 | 0.00431 | 0.00111 | 0.02768 | 1e-05 | -0.02391 | 0.00046 | -0.00136 | -0.00049 | 0.00038 | 0.00032 | -0.01017 | 0.01388 | -0.00148 | 0.0018 | 0.01828 | -0.00802 | -0.00015 | -0.00372 | 0.00038 | -0.05481 | 0.06146 | 0.00685 | -0.00339 | -0.0215 | -0.01493 | 0.00334
[RO-RS] [DIR] TIE 400 kV Resita-Pancevo c1 | N-1 TIE 400 kV Sandorfalva-Subotica 3 | 0.00853 | 0.00114 | 0.0321 | 1e-05 | -0.02067 | 0.00052 | -0.00158 | -0.00054 | 0.00043 | 0.00036 | -0.00632 | 0.01632 | -0.00243 | 0.00206 | 0.02274 | -0.00403 | -0.00017 | -0.00405 | 0.00043 | -0.05213 | 0.06785 | 0.00774 | -0.00396 | -0.01817 | -0.0151 | 0.00774
[RO-RS] [DIR] TIE 400 kV Resita-Pancevo c1 | N-1 OHL 400 kV Bor 2 – Nis 2 | 0.00377 | 0.00111 | 0.02213 | 1e-05 | -0.02633 | 0.0004 | -0.00109 | -0.00042 | 0.00032 | 0.00027 | -0.01033 | 0.01131 | -0.0001 | 0.00152 | 0.01512 | -0.00719 | -0.00013 | -0.00341 | 0.00032 | -0.0659 | 0.04505 | 0.0058 | -0.0027 | -0.02348 | -0.01541 | 0.00451
[RO-RS] [DIR] TIE 400 kV Resita-Pancevo c1 | N-1 OHL 400 kV Portile de Fier-Resita | 0.00842 | 0.00065 | 0.01728 | 1e-05 | -0.00499 | 0.00028 | -0.00085 | -0.0003 | 0.00023 | 0.00019 | 0.00193 | 0.00892 | -0.00087 | 0.00111 | 0.0143 | 0.00316 | -9e-05 | -0.00223 | 0.00023 | -0.02431 | 0.03835 | 0.00414 | -0.00214 | -0.00381 | -0.00742 | 0.00856
[RO-RS] [DIR] TIE 400 kV Resita-Pancevo c1 | N-1 OHL 400 kV Paks -Sandorfalva | -0.00518 | 0.00118 | 0.01907 | 1e-05 | -0.03202 | 0.00037 | -0.00098 | -0.0004 | 0.0003 | 0.00025 | -0.01928 | 0.00951 | 0.00077 | 0.0014 | 0.00873 | -0.01744 | -0.00012 | -0.00333 | 0.0003 | -0.06207 | 0.04712 | 0.0055 | -0.00247 | -0.02977 | -0.01564 | -0.00674
[RO-RS] [DIR] TIE 400 kV Resita-Pancevo c1 | N-1 TIE 400 kV Resita-Pancevo c2 | -0.00664 | 0.00174 | 0.03133 | 2e-05 | -0.04908 | 0.00058 | -0.00157 | -0.00062 | 0.00047 | 0.0004 | -0.02891 | 0.01549 | 0.00031 | 0.00222 | 0.01529 | -0.02597 | -0.00019 | -0.00511 | 0.00047 | -0.09671 | 0.07704 | 0.00862 | -0.0039 | -0.0455 | -0.0239 | -0.00901
[RO-BG] [DIR] TIE 400 kV DOBRUDJA- MEDGIDIA SUD | BC | -0.06239 | -0.00153 | -0.02805 | -1e-05 | -0.1453 | -0.00053 | 0.00129 | 0.00057 | -0.00043 | -0.00036 | -0.08944 | -0.01777 | -0.00077 | -0.00202 | -0.045 | -0.07974 | 0.00017 | 0.00492 | -0.00043 | 0.0056 | -0.02681 | -0.00701 | 0.00275 | -0.1396 | 0.03927 | -0.06089
[RO-BG] [DIR] TIE 400 kV DOBRUDJA- MEDGIDIA SUD | N-1 OHL 400 kV Isaccea - Stupina | -0.06067 | -0.00146 | -0.02711 | -1e-05 | -0.14215 | -0.00051 | 0.00125 | 0.00055 | -0.00041 | -0.00035 | -0.0872 | -0.01718 | -0.00069 | -0.00194 | -0.04366 | -0.07765 | 0.00017 | 0.00472 | -0.00041 | 0.00678 | -0.02565 | -0.00675 | 0.00267 | -0.13655 | 0.03737 | -0.05915
[RO-BG] [DIR] TIE 400 kV DOBRUDJA- MEDGIDIA SUD | N-1 TIE 400 kV MEDGIDIA SUD - VARNA | -0.10715 | -0.00262 | -0.04817 | -2e-05 | -0.24945 | -0.00091 | 0.00221 | 0.00098 | -0.00074 | -0.00062 | -0.15362 | -0.03052 | -0.00132 | -0.00346 | -0.07729 | -0.13695 | 0.0003 | 0.00845 | -0.00073 | 0.00961 | -0.04604 | -0.01204 | 0.00473 | -0.23981 | 0.06744 | -0.10457
[RO-BG] [DIR] TIE 400 kV DOBRUDJA- MEDGIDIA SUD | N-1 OHL 400 kV Cernavoda - Pelicanu | -0.06215 | -0.00162 | -0.02862 | -1e-05 | -0.14116 | -0.00055 | 0.00131 | 0.00059 | -0.00044 | -0.00037 | -0.08815 | -0.01811 | -0.00099 | -0.00208 | -0.04526 | -0.07898 | 0.00018 | 0.00514 | -0.00044 | 1e-05 | -0.02845 | -0.00725 | 0.00278 | -0.13571 | 0.04222 | -0.06091
[RO-BG] [DIR] TIE 400 kV DOBRUDJA- MEDGIDIA SUD | N-1 OHL 400 kV Gura Ialomitei - Bucuresti Sud | -0.06219 | -0.00163 | -0.02872 | -1e-05 | -0.14083 | -0.00055 | 0.00132 | 0.00059 | -0.00045 | -0.00037 | -0.0881 | -0.01816 | -0.00102 | -0.00209 | -0.04534 | -0.07898 | 0.00018 | 0.00517 | -0.00044 | -0.00062 | -0.02867 | -0.00729 | 0.00279 | -0.1354 | 0.04258 | -0.06097
[RO-BG] [DIR] TIE 400 kV DOBRUDJA- MEDGIDIA SUD | N-1 OHL 400 kV Gutinas – Smardan | -0.06088 | -0.00161 | -0.02776 | -1e-05 | -0.14025 | -0.00054 | 0.00127 | 0.00058 | -0.00044 | -0.00036 | -0.08686 | -0.01763 | -0.00109 | -0.00203 | -0.04414 | -0.07759 | 0.00018 | 0.00508 | -0.00043 | 0.00229 | -0.02684 | -0.00709 | 0.00266 | -0.13478 | 0.04344 | -0.05949
[RO-BG] [DIR] TIE 400 kV DOBRUDJA- MEDGIDIA SUD | N-1 TIE 400 kV Resita-Pancevo c2 | -0.06237 | -0.00153 | -0.02812 | -1e-05 | -0.14518 | -0.00053 | 0.00129 | 0.00057 | -0.00043 | -0.00036 | -0.08937 | -0.01781 | -0.00077 | -0.00202 | -0.04504 | -0.07967 | 0.00017 | 0.00493 | -0.00043 | 0.00584 | -0.027 | -0.00703 | 0.00276 | -0.13949 | 0.03933 | -0.06086
[RO-BG] [DIR] TIE 400 kV DOBRUDJA- MEDGIDIA SUD | N-1 TIE 400 kV Resita-Pancevo c1 | -0.06237 | -0.00153 | -0.02812 | -1e-05 | -0.14518 | -0.00053 | 0.00129 | 0.00057 | -0.00043 | -0.00036 | -0.08937 | -0.01781 | -0.00077 | -0.00202 | -0.04504 | -0.07967 | 0.00017 | 0.00493 | -0.00043 | 0.00584 | -0.027 | -0.00703 | 0.00276 | -0.13949 | 0.03933 | -0.06086
[RO-BG] [DIR] TIE 400 kV MEDGIDIA SUD - VARNA | BC | -0.06454 | -0.00158 | -0.02901 | -1e-05 | -0.15016 | -0.00055 | 0.00133 | 0.00059 | -0.00045 | -0.00037 | -0.09253 | -0.01838 | -0.00079 | -0.00208 | -0.04655 | -0.08249 | 0.00018 | 0.00509 | -0.00044 | 0.00579 | -0.02773 | -0.00725 | 0.00285 | -0.14448 | 0.04062 | -0.06298
[RO-BG] [DIR] TIE 400 kV MEDGIDIA SUD - VARNA | N-1 OHL 400 kV Isaccea - Rahman | -0.0629 | -0.00152 | -0.02812 | -1e-05 | -0.14716 | -0.00053 | 0.00129 | 0.00057 | -0.00043 | -0.00036 | -0.0904 | -0.01782 | -0.00072 | -0.00202 | -0.04527 | -0.0805 | 0.00017 | 0.0049 | -0.00043 | 0.00692 | -0.02663 | -0.007 | 0.00277 | -0.14158 | 0.03881 | -0.06133
[RO-BG] [DIR] TIE 400 kV MEDGIDIA SUD - VARNA | N-1 TIE 400 kV DOBRUDJA- MEDGIDIA SUD | -0.10826 | -0.00265 | -0.04866 | -2e-05 | -0.25197 | -0.00092 | 0.00224 | 0.00099 | -0.00075 | -0.00062 | -0.1552 | -0.03084 | -0.00133 | -0.0035 | -0.07808 | -0.13836 | 0.0003 | 0.00854 | -0.00074 | 0.00971 | -0.04651 | -0.01217 | 0.00478 | -0.2423 | 0.06814 | -0.10565
[RO-BG] [DIR] TIE 400 kV MEDGIDIA SUD - VARNA | N-1 OHL 400 kV Cernavoda - Pelicanu | -0.0643 | -0.00168 | -0.02961 | -2e-05 | -0.14587 | -0.00057 | 0.00136 | 0.00061 | -0.00046 | -0.00038 | -0.0912 | -0.01873 | -0.00103 | -0.00215 | -0.04682 | -0.08171 | 0.00019 | 0.00532 | -0.00046 | 1e-05 | -0.02943 | -0.0075 | 0.00288 | -0.14045 | 0.04367 | -0.06301
[RO-BG] [DIR] TIE 400 kV MEDGIDIA SUD - VARNA | N-1 OHL 400 kV Gura Ialomitei - Bucuresti Sud | -0.06434 | -0.00169 | -0.0297 | -2e-05 | -0.14553 | -0.00057 | 0.00136 | 0.00061 | -0.00046 | -0.00039 | -0.09115 | -0.01879 | -0.00105 | -0.00216 | -0.0469 | -0.0817 | 0.00019 | 0.00535 | -0.00046 | -0.00064 | -0.02966 | -0.00754 | 0.00289 | -0.14013 | 0.04405 | -0.06307
[RO-BG] [DIR] TIE 400 kV MEDGIDIA SUD - VARNA | N-1 OHL 400 kV Gutinas – Smardan | -0.06298 | -0.00167 | -0.02872 | -1e-05 | -0.14494 | -0.00056 | 0.00131 | 0.0006 | -0.00045 | -0.00038 | -0.08987 | -0.01824 | -0.00113 | -0.0021 | -0.04566 | -0.08027 | 0.00018 | 0.00526 | -0.00045 | 0.00237 | -0.02776 | -0.00733 | 0.00275 | -0.13949 | 0.04494 | -0.06154
[RO-BG] [DIR] TIE 400 kV MEDGIDIA SUD - VARNA | N-1 OHL 400 kV Medgidia Sud - Stupina | -0.06276 | -0.00151 | -0.02804 | -1e-05 | -0.1469 | -0.00053 | 0.00129 | 0.00057 | -0.00043 | -0.00036 | -0.09022 | -0.01778 | -0.00071 | -0.00201 | -0.04516 | -0.08033 | 0.00017 | 0.00488 | -0.00043 | 0.00702 | -0.02653 | -0.00698 | 0.00276 | -0.14132 | 0.03865 | -0.06119
[RO-BG] [DIR] TIE 400 kV MEDGIDIA SUD - VARNA | N-1 OHL 400 kV Cernavodă - Medgidia Sud | -0.05892 | -0.00158 | -0.02741 | -1e-05 | -0.13225 | -0.00053 | 0.00126 | 0.00057 | -0.00043 | -0.00036 | -0.0832 | -0.01733 | -0.00106 | -0.002 | -0.04308 | -0.07469 | 0.00017 | 0.00499 | -0.00043 | -0.00228 | -0.02764 | -0.007 | 0.00265 | -0.12738 | 0.0417 | -0.05783
[RO-BG] [DIR] TIE 400 kV MEDGIDIA SUD - VARNA | N-1 TIE 400 kV Resita-Pancevo c2 | -0.06452 | -0.00159 | -0.02909 | -1e-05 | -0.15003 | -0.00055 | 0.00134 | 0.00059 | -0.00045 | -0.00037 | -0.09246 | -0.01842 | -0.00079 | -0.00209 | -0.04659 | -0.08242 | 0.00018 | 0.0051 | -0.00044 | 0.00604 | -0.02793 | -0.00727 | 0.00286 | -0.14436 | 0.04068 | -0.06296
[RO-BG] [DIR] TIE 400 kV MEDGIDIA SUD - VARNA | N-1 TIE 400 kV Resita-Pancevo c1 | -0.06452 | -0.00159 | -0.02909 | -1e-05 | -0.15003 | -0.00055 | 0.00134 | 0.00059 | -0.00045 | -0.00037 | -0.09246 | -0.01842 | -0.00079 | -0.00209 | -0.04659 | -0.08242 | 0.00018 | 0.0051 | -0.00044 | 0.00604 | -0.02793 | -0.00727 | 0.00286 | -0.14436 | 0.04068 | -0.06296
[RO-RO] [DIR] OHL 400 kV Portile de Fier-Resita | N-1 TIE 400 kV Resita-Pancevo c2 | 0.03745 | -0.00107 | -0.00192 | 0 | 0.07067 | -0.00016 | 0.00016 | 0.00019 | -0.00012 | -0.0001 | 0.05654 | 0.0002 | -0.00322 | -0.00048 | 0.01706 | 0.05519 | 5e-05 | 0.00212 | -0.00012 | 0.09489 | -0.01741 | -0.00241 | 0.00027 | 0.06803 | 0.01913 | 0.04202
[RO-RO] [DIR] OHL 400 kV Arad-Nadab | N-1 TIE 400 kV Arad-Sandorfalva | 0.10924 | -0.00093 | 0.06237 | 2e-05 | 0.14462 | 0.00062 | -0.00302 | -0.00058 | 0.00055 | 0.00046 | 0.12921 | 0.03379 | -0.01373 | 0.0029 | 0.08949 | 0.12786 | -0.00019 | -0.00175 | 0.00055 | 0.17618 | 0.10559 | 0.00953 | -0.00865 | 0.14179 | 0.02826 | 0.11586
[RO-RO] [DIR] OHL 400 kV Arad-Nadab | N-1 TIE 400 kV Resita-Pancevo c2 | 0.08767 | 0.00232 | 0.06292 | 3e-05 | 0.10139 | 0.0011 | -0.00363 | -0.00114 | 0.00091 | 0.00076 | 0.09672 | 0.03723 | 0.00152 | 0.0044 | 0.07777 | 0.0969 | -0.00036 | -0.00791 | 0.00091 | 0.11732 | 0.09542 | 0.01619 | -0.01051 | 0.10037 | -0.00086 | 0.09239
[RO-RO] [DIR] OHL 400 kV Mintia-Arad | BC | 0.06281 | -0.00194 | 0.02685 | 0 | 0.09976 | 6e-05 | -0.00116 | 0 | 9e-05 | 7e-05 | 0.08142 | 0.0137 | -0.0122 | 0.00064 | 0.04644 | 0.07873 | -1e-05 | 0.0022 | 9e-05 | 0.12144 | 0.04269 | 0.00135 | -0.00356 | 0.09662 | 0.03136 | 0.06599
[RO-RO] [DIR] OHL 400 kV Mintia-Arad | N-1 TIE 400 kV Rosiori-Mukacevo | 0.07326 | -0.001 | 0.03463 | 1e-05 | 0.11217 | 0.00027 | -0.00158 | -0.00024 | 0.00025 | 0.00021 | 0.09301 | 0.01878 | -0.00995 | 0.00139 | 0.05575 | 0.09026 | -8e-05 | -5e-05 | 0.00025 | 0.13669 | 0.05329 | 0.00417 | -0.00445 | 0.10887 | 0.02683 | 0.07687
[RO-RO] [DIR] OHL 400 kV Mintia-Arad | N-1 TIE 400 kV Portile de Fier-Djerdap | 0.05994 | -0.00202 | 0.02468 | 0 | 0.10035 | 2e-05 | -0.00106 | 3e-05 | 6e-05 | 4e-05 | 0.07961 | 0.01248 | -0.01214 | 0.0005 | 0.04366 | 0.07622 | 0 | 0.0025 | 6e-05 | 0.12933 | 0.03707 | 0.00086 | -0.00332 | 0.09679 | 0.03268 | 0.06223
[RO-RO] [DIR] OHL 400 kV Mintia-Arad | N-1 OHL 400 kV Iernut-Sibiu Sud | 0.08419 | -0.00112 | 0.03985 | 1e-05 | 0.12872 | 0.00032 | -0.00183 | -0.00028 | 0.0003 | 0.00024 | 0.1069 | 0.02166 | -0.01126 | 0.00161 | 0.06407 | 0.10376 | -0.0001 | -0.00013 | 0.00029 | 0.14904 | 0.06091 | 0.00489 | -0.00515 | 0.12491 | 0.0301 | 0.08831
[RO-RO] [DIR] OHL 400 kV Mintia-Arad | N-1 OHL 220 kV Portile de Fier-Resita 1&2 | 0.06423 | -0.00195 | 0.0274 | 0 | 0.1017 | 6e-05 | -0.00119 | -1e-05 | 9e-05 | 7e-05 | 0.08317 | 0.01402 | -0.01233 | 0.00066 | 0.04745 | 0.08049 | -1e-05 | 0.00219 | 9e-05 | 0.12542 | 0.04352 | 0.00142 | -0.00363 | 0.09851 | 0.03167 | 0.06755
[RO-RO] [DIR] OHL 400 kV Mintia-Arad | N-1 OHL 220 kV Resita-Timisoara 1&2 | 0.06796 | -0.00189 | 0.03058 | 1e-05 | 0.10475 | 0.00011 | -0.00134 | -5e-05 | 0.00013 | 0.0001 | 0.08675 | 0.01573 | -0.01268 | 0.00084 | 0.05114 | 0.08422 | -3e-05 | 0.00188 | 0.00013 | 0.1278 | 0.04983 | 0.00207 | -0.00402 | 0.10165 | 0.03134 | 0.07156
[RO-RO] [DIR] OHL 400 kV Mintia-Arad | N-1 OHL 220 kV Urechesti-Targu Jiu Nord | 0.0561 | -0.00199 | 0.02321 | 0 | 0.09078 | 1e-05 | -0.00099 | 5e-05 | 5e-05 | 3e-05 | 0.07334 | 0.01163 | -0.01175 | 0.00043 | 0.04108 | 0.07074 | 0 | 0.0025 | 5e-05 | 0.11168 | 0.03702 | 0.00066 | -0.00311 | 0.08783 | 0.03063 | 0.05888
[RO-RO] [DIR] OHL 400 kV Mintia-Arad | N-1 OHL 220 kV Paroseni-Targu Jiu Nord | 0.0561 | -0.00199 | 0.02321 | 0 | 0.09078 | 1e-05 | -0.00099 | 5e-05 | 5e-05 | 3e-05 | 0.07334 | 0.01163 | -0.01175 | 0.00043 | 0.04108 | 0.07074 | 0 | 0.0025 | 5e-05 | 0.11168 | 0.03702 | 0.00066 | -0.00311 | 0.08783 | 0.03063 | 0.05888
[RO-RO] [DIR] OHL 400 kV Mintia-Arad | N-1 TRA 400/220 kV AT3 Arad | 0.07242 | -0.00196 | 0.03308 | 1e-05 | 0.11049 | 0.00013 | -0.00145 | -7e-05 | 0.00015 | 0.00012 | 0.09197 | 0.01704 | -0.01341 | 0.00094 | 0.0548 | 0.08942 | -3e-05 | 0.00188 | 0.00015 | 0.13495 | 0.0544 | 0.00238 | -0.00434 | 0.10729 | 0.0326 | 0.07633
[RO-RO] [DIR] OHL 400 kV Mintia-Arad | N-1 TIE 400 kV Resita-Pancevo c2 | 0.06288 | -0.00196 | 0.02654 | 0 | 0.10025 | 5e-05 | -0.00115 | 0 | 8e-05 | 7e-05 | 0.08171 | 0.01355 | -0.01221 | 0.00061 | 0.04628 | 0.07899 | -1e-05 | 0.00225 | 8e-05 | 0.1224 | 0.04192 | 0.00126 | -0.00352 | 0.09707 | 0.0316 | 0.06608
[RO-RO] [DIR] OHL 400 kV Mintia-Arad | N-1 TIE 400 kV Resita-Pancevo c1 | 0.06288 | -0.00196 | 0.02654 | 0 | 0.10025 | 5e-05 | -0.00115 | 0 | 8e-05 | 7e-05 | 0.08171 | 0.01355 | -0.01221 | 0.00061 | 0.04628 | 0.07899 | -1e-05 | 0.00225 | 8e-05 | 0.1224 | 0.04192 | 0.00126 | -0.00352 | 0.09707 | 0.0316 | 0.06608
[RO-RO] [DIR] OHL 400 kV Sibiu Sud-Mintia | BC | 0.0457 | -0.00178 | 0.01617 | 0 | 0.08137 | -4e-05 | -0.00068 | 9e-05 | 0 | -1e-05 | 0.06265 | 0.00809 | -0.00963 | 0.00016 | 0.03172 | 0.05955 | 2e-05 | 0.00253 | 0 | 0.09836 | 0.02207 | -0.0002 | -0.00226 | 0.07828 | 0.02928 | 0.04739
[RO-RO] [DIR] OHL 400 kV Sibiu Sud-Mintia | N-1 TIE 400 kV Rosiori-Mukacevo | 0.05456 | -0.00099 | 0.02277 | 1e-05 | 0.09189 | 0.00014 | -0.00104 | -0.00011 | 0.00014 | 0.00011 | 0.07248 | 0.0124 | -0.00772 | 0.0008 | 0.03963 | 0.06933 | -4e-05 | 0.00062 | 0.00014 | 0.1113 | 0.03106 | 0.00219 | -0.00301 | 0.08867 | 0.02544 | 0.05662
[RO-RO] [DIR] OHL 400 kV Sibiu Sud-Mintia | N-1 TIE 400 kV Resita-Pancevo c2 | 0.0457 | -0.00179 | 0.01615 | 0 | 0.0814 | -4e-05 | -0.00068 | 9e-05 | 0 | -1e-05 | 0.06266 | 0.00808 | -0.00963 | 0.00016 | 0.03171 | 0.05957 | 2e-05 | 0.00253 | -1e-05 | 0.09842 | 0.02202 | -0.00021 | -0.00226 | 0.07831 | 0.0293 | 0.0474
[RO-RO] [DIR] OHL 400 kV Sibiu Sud-Mintia | N-1 TIE 400 kV Resita-Pancevo c1 | 0.0457 | -0.00179 | 0.01615 | 0 | 0.0814 | -4e-05 | -0.00068 | 9e-05 | 0 | -1e-05 | 0.06266 | 0.00808 | -0.00963 | 0.00016 | 0.03171 | 0.05957 | 2e-05 | 0.00253 | -1e-05 | 0.09842 | 0.02202 | -0.00021 | -0.00226 | 0.07831 | 0.0293 | 0.0474
[RO-RO] [DIR] OHL 400 kV Iernut-Sibiu Sud | N-1 TIE 400 kV Rosiori-Mukacevo | -0.04272 | 0.00039 | -0.02056 | -1e-05 | -0.06446 | -0.00019 | 0.00098 | 0.00018 | -0.00017 | -0.00014 | -0.05418 | -0.01141 | 0.00488 | -0.00092 | -0.03259 | -0.05267 | 6e-05 | 0.00044 | -0.00017 | -0.04846 | -0.02999 | -0.00291 | 0.00276 | -0.06251 | -0.01232 | -0.04473
[RO-RO] [DIR] OHL 400 kV Iernut-Sibiu Sud | N-1 TIE 400 kV Resita-Pancevo c2 | -0.08233 | -0.00315 | -0.04982 | -3e-05 | -0.11182 | -0.001 | 0.00255 | 0.00107 | -0.00081 | -0.00067 | -0.0983 | -0.03053 | -0.00364 | -0.00375 | -0.06777 | -0.09653 | 0.00033 | 0.00894 | -0.0008 | -0.10693 | -0.06958 | -0.01356 | 0.00607 | -0.10924 | 0.00466 | -0.08597
[RO-RO] [DIR] OHL 400 kV Iernut-Gadalin | N-1 TIE 400 kV Resita-Pancevo c2 | 0.07606 | 0.00299 | 0.04622 | 2e-05 | 0.10494 | 0.00093 | -0.00238 | -0.001 | 0.00075 | 0.00063 | 0.09095 | 0.02837 | 0.00363 | 0.00351 | 0.06268 | 0.08907 | -0.00031 | -0.00839 | 0.00075 | 0.13184 | 0.06449 | 0.01268 | -0.00567 | 0.10251 | -0.00201 | 0.07929
[RO-RO] [DIR] OHL 400 kV Rosiori-Gadalin | BC | -0.07726 | -0.00326 | -0.04794 | -3e-05 | -0.10515 | -0.00099 | 0.00247 | 0.00107 | -0.0008 | -0.00067 | -0.09172 | -0.0295 | -0.00438 | -0.0037 | -0.0642 | -0.08995 | 0.00032 | 0.00902 | -0.00079 | -0.13282 | -0.06728 | -0.01342 | 0.00585 | -0.10281 | 0.00401 | -0.08056
[RO-RO] [DIR] OHL 400 kV Rosiori-Gadalin | N-1 OHL 400 kV Mintia-Arad | -0.09135 | -0.00283 | -0.05396 | -3e-05 | -0.12752 | -0.001 | 0.00273 | 0.00107 | -0.00082 | -0.00068 | -0.10998 | -0.03257 | -0.00164 | -0.00384 | -0.07462 | -0.10761 | 0.00033 | 0.00853 | -0.00081 | -0.16005 | -0.07685 | -0.01373 | 0.00665 | -0.12448 | -0.00302 | -0.09535
[RO-RO] [DIR] OHL 400 kV Rosiori-Gadalin | N-1 TIE 400 kV Resita-Pancevo c2 | -0.07731 | -0.00325 | -0.0477 | -3e-05 | -0.10552 | -0.00098 | 0.00246 | 0.00106 | -0.00079 | -0.00066 | -0.09194 | -0.02938 | -0.00438 | -0.00368 | -0.06409 | -0.09015 | 0.00032 | 0.00898 | -0.00079 | -0.13355 | -0.0667 | -0.01336 | 0.00582 | -0.10316 | 0.00383 | -0.08062
[RO-RO] [DIR] OHL 400 kV Rosiori-Gadalin | N-1 TIE 400 kV Resita-Pancevo c1 | -0.07731 | -0.00325 | -0.0477 | -3e-05 | -0.10552 | -0.00098 | 0.00246 | 0.00106 | -0.00079 | -0.00066 | -0.09194 | -0.02938 | -0.00438 | -0.00368 | -0.06409 | -0.09015 | 0.00032 | 0.00898 | -0.00079 | -0.13355 | -0.0667 | -0.01336 | 0.00582 | -0.10316 | 0.00383 | -0.08062
[RO-RO] [DIR] OHL 400 kV Arefu-Tantareni | BC | -0.06269 | -0.00113 | -0.03403 | -2e-05 | -0.08079 | -0.00055 | 0.00164 | 0.00057 | -0.00045 | -0.00038 | -0.0761 | -0.02012 | 0.00161 | -0.00217 | -0.04976 | -0.07558 | 0.00018 | 0.00422 | -0.00045 | -0.04461 | -0.04769 | -0.00752 | 0.00403 | -0.07864 | 0.00556 | -0.06603
[RO-RO] [DIR] OHL 400 kV Arefu-Tantareni | N-1 OHL 400 kV Brasov - Sibiu Sud | -0.07655 | -0.00117 | -0.04081 | -2e-05 | -0.10465 | -0.00063 | 0.00198 | 0.00066 | -0.00053 | -0.00044 | -0.09412 | -0.02404 | 0.00256 | -0.00253 | -0.06031 | -0.09267 | 0.0002 | 0.00468 | -0.00052 | -0.06838 | -0.05698 | -0.00875 | 0.00494 | -0.10174 | -0.00097 | -0.08031
[RO-RO] [DIR] OHL 400 kV Arefu-Tantareni | N-1 TIE 400 kV Rosiori-Mukacevo | -0.05117 | -9e-05 | -0.02545 | -1e-05 | -0.06711 | -0.00031 | 0.00118 | 0.00031 | -0.00027 | -0.00022 | -0.06332 | -0.01452 | 0.00409 | -0.00134 | -0.03949 | -0.06287 | 0.0001 | 0.00174 | -0.00026 | -0.02779 | -0.036 | -0.00441 | 0.00306 | -0.06513 | 0.00057 | -0.05404
[RO-RO] [DIR] OHL 400 kV Arefu-Tantareni | N-1 OHL 400 kV Mintia-Arad | -0.05483 | -0.00137 | -0.03068 | -1e-05 | -0.06832 | -0.00054 | 0.00149 | 0.00057 | -0.00044 | -0.00037 | -0.06592 | -0.01841 | 9e-05 | -0.00209 | -0.04396 | -0.06574 | 0.00018 | 0.0045 | -0.00044 | -0.02942 | -0.04235 | -0.00735 | 0.00358 | -0.06655 | 0.00948 | -0.05778
[RO-RO] [DIR] OHL 400 kV Arefu-Tantareni | N-1 OHL 400 kV Sibiu Sud-Mintia | -0.05267 | -0.00152 | -0.03049 | -2e-05 | -0.06296 | -0.00056 | 0.00149 | 0.00059 | -0.00045 | -0.00038 | -0.06237 | -0.01835 | -0.0005 | -0.00213 | -0.04281 | -0.06253 | 0.00018 | 0.00478 | -0.00045 | -0.02305 | -0.04285 | -0.00757 | 0.00353 | -0.06148 | 0.01198 | -0.05564
[RO-RO] [DIR] OHL 400 kV Arefu-Tantareni | N-1 OHL 400 kV Tantareni-Urechesti | -0.06759 | -0.001 | -0.03367 | -1e-05 | -0.09428 | -0.00053 | 0.00162 | 0.00055 | -0.00044 | -0.00036 | -0.08544 | -0.02012 | 0.00199 | -0.00211 | -0.05173 | -0.08388 | 0.00017 | 0.00397 | -0.00043 | -0.03831 | -0.04194 | -0.00722 | 0.00399 | -0.09111 | 0.00352 | -0.07044
[RO-RO] [DIR] OHL 400 kV Arefu-Tantareni | N-1 OHL 220 kV Portile de Fier-Resita 1&2 | -0.06422 | -0.00112 | -0.03463 | -2e-05 | -0.08289 | -0.00055 | 0.00167 | 0.00058 | -0.00046 | -0.00038 | -0.07801 | -0.02047 | 0.00175 | -0.00219 | -0.05087 | -0.07749 | 0.00018 | 0.00424 | -0.00045 | -0.04893 | -0.0486 | -0.0076 | 0.0041 | -0.08069 | 0.00523 | -0.06772
[RO-RO] [DIR] OHL 400 kV Arefu-Tantareni | N-1 OHL 220 kV Resita-Timisoara 1&2 | -0.0699 | -0.0012 | -0.03927 | -2e-05 | -0.0878 | -0.00062 | 0.00189 | 0.00064 | -0.00051 | -0.00043 | -0.08359 | -0.02297 | 0.00228 | -0.00246 | -0.05637 | -0.08329 | 0.0002 | 0.00467 | -0.00051 | -0.05353 | -0.05772 | -0.00854 | 0.00467 | -0.0857 | 0.00559 | -0.07385
[RO-RO] [DIR] OHL 400 kV Arefu-Tantareni | N-1 OHL 220 kV Urechesti-Targu Jiu Nord | -0.06825 | -0.00117 | -0.03705 | -2e-05 | -0.08825 | -0.00059 | 0.00178 | 0.00061 | -0.00049 | -0.0004 | -0.0828 | -0.02184 | 0.00199 | -0.00233 | -0.05421 | -0.08221 | 0.00019 | 0.00447 | -0.00048 | -0.0527 | -0.05239 | -0.00809 | 0.0044 | -0.08592 | 0.00495 | -0.07193
[RO-RO] [DIR] OHL 400 kV Arefu-Tantareni | N-1 OHL 220 kV Paroseni-Targu Jiu Nord | -0.06825 | -0.00117 | -0.03705 | -2e-05 | -0.08825 | -0.00059 | 0.00178 | 0.00061 | -0.00049 | -0.0004 | -0.0828 | -0.02184 | 0.00199 | -0.00233 | -0.05421 | -0.08221 | 0.00019 | 0.00447 | -0.00048 | -0.0527 | -0.05239 | -0.00809 | 0.0044 | -0.08592 | 0.00495 | -0.07193
[RO-RO] [DIR] OHL 400 kV Arefu-Tantareni | N-1 TRA 400/220 kV AT3 Arad | -0.06453 | -0.00112 | -0.03523 | -2e-05 | -0.08286 | -0.00056 | 0.00169 | 0.00058 | -0.00046 | -0.00039 | -0.07814 | -0.02076 | 0.00185 | -0.00222 | -0.05137 | -0.07764 | 0.00018 | 0.00429 | -0.00046 | -0.04721 | -0.04994 | -0.00772 | 0.00418 | -0.08069 | 0.00532 | -0.06802
[RO-RO] [DIR] OHL 400 kV Arefu-Tantareni | N-1 TIE 400 kV Resita-Pancevo c2 | -0.06271 | -0.00112 | -0.0339 | -2e-05 | -0.081 | -0.00054 | 0.00163 | 0.00057 | -0.00045 | -0.00037 | -0.07622 | -0.02006 | 0.00162 | -0.00216 | -0.0497 | -0.07569 | 0.00018 | 0.0042 | -0.00045 | -0.045 | -0.04737 | -0.00749 | 0.00401 | -0.07882 | 0.00546 | -0.06607
[RO-RO] [DIR] OHL 400 kV Arefu-Tantareni | N-1 TIE 400 kV Resita-Pancevo c1 | -0.06271 | -0.00112 | -0.0339 | -2e-05 | -0.081 | -0.00054 | 0.00163 | 0.00057 | -0.00045 | -0.00037 | -0.07622 | -0.02006 | 0.00162 | -0.00216 | -0.0497 | -0.07569 | 0.00018 | 0.0042 | -0.00045 | -0.045 | -0.04737 | -0.00749 | 0.00401 | -0.07882 | 0.00546 | -0.06607
[RO-RO] [DIR] OHL 400 kV Arefu-Sibiu Sud | N-1 TIE 400 kV Rosiori-Mukacevo | 0.06052 | -0.00018 | 0.02928 | 1e-05 | 0.08497 | 0.00032 | -0.00136 | -0.00031 | 0.00028 | 0.00023 | 0.07598 | 0.01652 | -0.00576 | 0.00143 | 0.04625 | 0.0747 | -0.0001 | -0.00141 | 0.00028 | 0.05788 | 0.04167 | 0.00462 | -0.00362 | 0.08238 | 0.0066 | 0.06366
[RO-RO] [DIR] OHL 400 kV Arefu-Sibiu Sud | N-1 OHL 400 kV Mintia-Arad | 0.06562 | 0.00152 | 0.03636 | 2e-05 | 0.0869 | 0.00063 | -0.00178 | -0.00066 | 0.00051 | 0.00043 | 0.07971 | 0.02176 | -0.00044 | 0.00244 | 0.05237 | 0.07879 | -0.0002 | -0.0051 | 0.00051 | 0.06045 | 0.0503 | 0.00857 | -0.00434 | 0.08459 | -0.00523 | 0.06887
[RO-RO] [DIR] OHL 400 kV Arefu-Sibiu Sud | N-1 OHL 400 kV Sibiu Sud-Mintia | 0.06284 | 0.00172 | 0.03614 | 2e-05 | 0.07996 | 0.00065 | -0.00178 | -0.00069 | 0.00053 | 0.00044 | 0.07513 | 0.0217 | 0.00032 | 0.0025 | 0.05091 | 0.07465 | -0.00021 | -0.00546 | 0.00052 | 0.0522 | 0.05099 | 0.00885 | -0.00428 | 0.07803 | -0.00847 | 0.06613
[RO-RO] [DIR] OHL 400 kV Arefu-Sibiu Sud | N-1 OHL 220 kV Resita-Timisoara 1&2 | 0.08502 | 0.0013 | 0.04737 | 2e-05 | 0.1121 | 0.00072 | -0.00229 | -0.00075 | 0.0006 | 0.0005 | 0.1025 | 0.0276 | -0.00328 | 0.00291 | 0.06831 | 0.10142 | -0.00023 | -0.0053 | 0.0006 | 0.09163 | 0.06994 | 0.01008 | -0.00574 | 0.10935 | -0.00011 | 0.08955
[RO-RO] [DIR] OHL 400 kV Arefu-Sibiu Sud | N-1 TIE 400 kV Resita-Pancevo c2 | 0.07597 | 0.0012 | 0.04061 | 2e-05 | 0.10353 | 0.00063 | -0.00197 | -0.00066 | 0.00053 | 0.00044 | 0.09323 | 0.02394 | -0.00244 | 0.00253 | 0.05992 | 0.09185 | -0.0002 | -0.00471 | 0.00052 | 0.08088 | 0.05692 | 0.00875 | -0.00491 | 0.10069 | 4e-05 | 0.07975
[RO-RO] [DIR] OHL 400 kV Tantareni-Urechesti | N-1 TIE 400 kV Portile de Fier-Djerdap | 0.04845 | -0.00049 | 0.00794 | 0 | 0.09211 | 4e-05 | -0.00033 | -2e-05 | 4e-05 | 3e-05 | 0.07443 | 0.00591 | -0.00293 | 0.00025 | 0.0273 | 0.07057 | -1e-05 | 0.00036 | 4e-05 | -0.08249 | -0.01331 | 0.00029 | -0.00086 | 0.08697 | 0.00795 | 0.04923
[RO-RO] [DIR] OHL 400 kV Tantareni-Urechesti | N-1 OHL 400 kV Portile de Fier-Urechesti | 0.03494 | 0.00045 | 0.01593 | 1e-05 | 0.04497 | 0.00025 | -0.00074 | -0.00026 | 0.0002 | 0.00017 | 0.04487 | 0.00965 | -0.00107 | 0.00098 | 0.02588 | 0.04461 | -8e-05 | -0.00189 | 0.0002 | -0.09965 | 0.01677 | 0.00333 | -0.00177 | 0.04314 | -0.00784 | 0.03647
[RO-RO] [DIR] OHL 400 kV Tantareni-Urechesti | N-1 TIE 400 kV Resita-Pancevo c2 | 0.03441 | -0.00086 | -0.0019 | 0 | 0.09394 | -0.00012 | 0.00013 | 0.00015 | -9e-05 | -8e-05 | 0.06509 | 0.00034 | -0.00261 | -0.00038 | 0.01419 | 0.05787 | 4e-05 | 0.00167 | -9e-05 | -0.04633 | -0.0389 | -0.00191 | 0.00022 | 0.08687 | 0.01387 | 0.03084
[RO-RO] [DIR] OHL 400 kV Portile de Fier-Urechesti | BC | 0.00062 | 0.00209 | 0.02883 | 2e-05 | -0.07799 | 0.0006 | -0.0014 | -0.00065 | 0.00048 | 0.0004 | -0.03248 | 0.01504 | 0.00241 | 0.0022 | 0.01872 | -0.02153 | -0.0002 | -0.00572 | 0.00047 | -0.08633 | 0.08935 | 0.00846 | -0.00323 | -0.06968 | -0.03464 | 0.0085
[RO-RO] [DIR] OHL 400 kV Portile de Fier-Urechesti | N-1 TIE 400 kV Portile de Fier-Djerdap | -0.01903 | 0.00152 | 0.01401 | 1e-05 | -0.07395 | 0.00035 | -0.00071 | -0.00039 | 0.00028 | 0.00023 | -0.04482 | 0.0067 | 0.00285 | 0.00125 | -0.00024 | -0.03871 | -0.00012 | -0.00372 | 0.00028 | -0.03236 | 0.05092 | 0.00509 | -0.00159 | -0.06848 | -0.02558 | -0.01722
[RO-RO] [DIR] OHL 400 kV Portile de Fier-Urechesti | N-1 OHL 400 kV Slatina-Portile de Fier | -5e-05 | 0.00286 | 0.03833 | 2e-05 | -0.10751 | 0.0008 | -0.00186 | -0.00087 | 0.00064 | 0.00054 | -0.04488 | 0.02001 | 0.00347 | 0.00295 | 0.02449 | -0.02995 | -0.00026 | -0.00776 | 0.00064 | -0.09875 | 0.11914 | 0.01136 | -0.00426 | -0.09629 | -0.04859 | 0.01054
[RO-RO] [DIR] OHL 400 kV Portile de Fier-Urechesti | N-1 OHL 220 kV Portile de Fier-Resita 1&2 | 0.00495 | 0.00207 | 0.03052 | 2e-05 | -0.07208 | 0.00061 | -0.00148 | -0.00066 | 0.00049 | 0.00041 | -0.02711 | 0.01602 | 0.00202 | 0.00227 | 0.02183 | -0.01615 | -0.0002 | -0.00577 | 0.00049 | -0.07416 | 0.0919 | 0.00868 | -0.00344 | -0.06389 | -0.03369 | 0.01326
[RO-RO] [DIR] OHL 400 kV Portile de Fier-Urechesti | N-1 OHL 220 kV Resita-Timisoara 1&2 | 0.01653 | 0.00226 | 0.04038 | 2e-05 | -0.06254 | 0.00075 | -0.00195 | -0.0008 | 0.00061 | 0.00051 | -0.01599 | 0.02131 | 0.00094 | 0.00284 | 0.03327 | -0.00454 | -0.00025 | -0.00671 | 0.0006 | -0.06665 | 0.11145 | 0.0107 | -0.00465 | -0.05412 | -0.03469 | 0.02572
[RO-RO] [DIR] OHL 400 kV Portile de Fier-Urechesti | N-1 TIE 400 kV Resita-Pancevo c2 | 0.00081 | 0.00204 | 0.0279 | 2e-05 | -0.07653 | 0.00058 | -0.00135 | -0.00063 | 0.00046 | 0.00039 | -0.03162 | 0.01458 | 0.0024 | 0.00213 | 0.01827 | -0.02076 | -0.00019 | -0.00557 | 0.00046 | -0.08346 | 0.08707 | 0.0082 | -0.00311 | -0.06834 | -0.03393 | 0.00876
[RO-RO] [DIR] OHL 400 kV Portile de Fier-Urechesti | N-1 TIE 400 kV Resita-Pancevo c1 | 0.00081 | 0.00204 | 0.0279 | 2e-05 | -0.07653 | 0.00058 | -0.00135 | -0.00063 | 0.00046 | 0.00039 | -0.03162 | 0.01458 | 0.0024 | 0.00213 | 0.01827 | -0.02076 | -0.00019 | -0.00557 | 0.00046 | -0.08346 | 0.08707 | 0.0082 | -0.00311 | -0.06834 | -0.03393 | 0.00876
[RO-RO] [DIR] OHL 400 kV Slatina-Portile de Fier | BC | 0.00127 | -0.00146 | -0.01805 | -1e-05 | 0.05612 | -0.00039 | 0.00087 | 0.00043 | -0.00031 | -0.00026 | 0.02358 | -0.00946 | -0.00203 | -0.00143 | -0.01097 | 0.01601 | 0.00013 | 0.00389 | -0.00031 | 0.02363 | -0.05663 | -0.00552 | 0.00196 | 0.05058 | 0.02652 | -0.00389
[RO-RO] [DIR] OHL 400 kV Slatina-Portile de Fier | N-1 TIE 400 kV Portile de Fier-Djerdap | 0.01371 | -0.00109 | -0.00866 | -1e-05 | 0.05357 | -0.00024 | 0.00044 | 0.00027 | -0.00019 | -0.00016 | 0.0314 | -0.00418 | -0.00231 | -0.00083 | 0.00105 | 0.02689 | 8e-05 | 0.00262 | -0.00018 | -0.01056 | -0.03229 | -0.00339 | 0.00092 | 0.04982 | 0.02078 | 0.0124
[RO-RO] [DIR] OHL 400 kV Slatina-Portile de Fier | N-1 OHL 400 kV Portile de Fier-Urechesti | 0.00101 | -0.00232 | -0.02987 | -2e-05 | 0.08809 | -0.00064 | 0.00145 | 0.00069 | -0.00051 | -0.00042 | 0.03689 | -0.01562 | -0.00301 | -0.00233 | -0.01864 | 0.02483 | 0.00021 | 0.00623 | -0.0005 | 0.05901 | -0.09325 | -0.00899 | 0.00328 | 0.07914 | 0.04072 | -0.00737
[RO-RO] [DIR] OHL 400 kV Slatina-Portile de Fier | N-1 OHL 220 kV Portile de Fier-Resita 1&2 | -0.00134 | -0.00144 | -0.01907 | -1e-05 | 0.05256 | -0.0004 | 0.00092 | 0.00044 | -0.00032 | -0.00027 | 0.02034 | -0.01005 | -0.00179 | -0.00147 | -0.01283 | 0.01277 | 0.00013 | 0.00391 | -0.00032 | 0.01629 | -0.05817 | -0.00566 | 0.00208 | 0.04709 | 0.02595 | -0.00676
[RO-RO] [DIR] OHL 400 kV Slatina-Portile de Fier | N-1 OHL 220 kV Resita-Timisoara 1&2 | -0.00802 | -0.00155 | -0.02479 | -1e-05 | 0.04711 | -0.00048 | 0.00119 | 0.00052 | -0.00039 | -0.00032 | 0.01395 | -0.01313 | -0.00117 | -0.0018 | -0.01946 | 0.00609 | 0.00016 | 0.00446 | -0.00039 | 0.01214 | -0.06954 | -0.00683 | 0.00279 | 0.04149 | 0.02655 | -0.01395
[RO-RO] [DIR] OHL 400 kV Slatina-Portile de Fier | N-1 TIE 400 kV Resita-Pancevo c2 | 0.00114 | -0.00142 | -0.01746 | -1e-05 | 0.05519 | -0.00038 | 0.00084 | 0.00042 | -0.0003 | -0.00025 | 0.02302 | -0.00917 | -0.00202 | -0.00139 | -0.01067 | 0.01551 | 0.00013 | 0.00379 | -0.0003 | 0.02178 | -0.05516 | -0.00536 | 0.00188 | 0.04971 | 0.02607 | -0.00406
[RO-RO] [DIR] OHL 400 kV Slatina-Portile de Fier | N-1 TIE 400 kV Resita-Pancevo c1 | 0.00114 | -0.00142 | -0.01746 | -1e-05 | 0.05519 | -0.00038 | 0.00084 | 0.00042 | -0.0003 | -0.00025 | 0.02302 | -0.00917 | -0.00202 | -0.00139 | -0.01067 | 0.01551 | 0.00013 | 0.00379 | -0.0003 | 0.02178 | -0.05516 | -0.00536 | 0.00188 | 0.04971 | 0.02607 | -0.00406
[RO-RO] [DIR] OHL 400 kV Medgidia Sud - Stupina | BC | 0.04028 | 0.00157 | 0.02194 | 1e-05 | 0.07376 | 0.00046 | -0.00099 | -0.0005 | 0.00037 | 0.00031 | 0.05246 | 0.01376 | 0.0019 | 0.0017 | 0.03148 | 0.04893 | -0.00015 | -0.00462 | 0.00037 | 0.02781 | 0.02697 | 0.00609 | -0.00198 | 0.07141 | -0.04453 | 0.04069
[RO-RO] [DIR] OHL 400 kV Medgidia Sud - Stupina | N-1 OHL 400 kV Isaccea - Rahman | 0.0564 | 0.0022 | 0.03073 | 2e-05 | 0.10328 | 0.00065 | -0.00139 | -0.0007 | 0.00052 | 0.00043 | 0.07347 | 0.01927 | 0.00266 | 0.00238 | 0.04408 | 0.06852 | -0.00021 | -0.00647 | 0.00051 | 0.03894 | 0.03777 | 0.00853 | -0.00277 | 0.1 | -0.06236 | 0.05698
[RO-RO] [DIR] OHL 400 kV Medgidia Sud - Stupina | N-1 OHL 400 kV Cernavoda - Pelicanu | 0.04039 | 0.00153 | 0.02167 | 1e-05 | 0.07569 | 0.00045 | -0.00098 | -0.00049 | 0.00036 | 0.0003 | 0.05306 | 0.0136 | 0.00179 | 0.00167 | 0.03135 | 0.04929 | -0.00015 | -0.00452 | 0.00036 | 0.0252 | 0.02621 | 0.00598 | -0.00196 | 0.07323 | -0.04316 | 0.04068
[RO-RO] [DIR] OHL 400 kV Medgidia Sud - Stupina | N-1 OHL 400 kV Pelicanu - Bucuresti Sud | 0.04033 | 0.00153 | 0.02168 | 1e-05 | 0.0754 | 0.00045 | -0.00098 | -0.00049 | 0.00036 | 0.0003 | 0.05294 | 0.01361 | 0.0018 | 0.00168 | 0.03133 | 0.0492 | -0.00015 | -0.00453 | 0.00036 | 0.02547 | 0.02626 | 0.00598 | -0.00196 | 0.07296 | -0.04328 | 0.04064
[RO-RO] [DIR] OHL 400 kV Medgidia Sud - Stupina | N-1 OHL 400 kV Gura Ialomitei - Bucuresti Sud | 0.04036 | 0.00153 | 0.02167 | 1e-05 | 0.07558 | 0.00045 | -0.00098 | -0.00049 | 0.00036 | 0.0003 | 0.05301 | 0.0136 | 0.00179 | 0.00167 | 0.03134 | 0.04924 | -0.00015 | -0.00452 | 0.00036 | 0.02528 | 0.02621 | 0.00598 | -0.00196 | 0.07313 | -0.04318 | 0.04065
[RO-RO] [DIR] OHL 400 kV Medgidia Sud - Stupina | N-1 OHL 400 kV Varna-Dobrudja circ1 | 0.04021 | 0.00157 | 0.02191 | 1e-05 | 0.07361 | 0.00046 | -0.00099 | -0.0005 | 0.00037 | 0.00031 | 0.05237 | 0.01374 | 0.0019 | 0.0017 | 0.03143 | 0.04885 | -0.00015 | -0.00462 | 0.00037 | 0.02782 | 0.02694 | 0.00608 | -0.00198 | 0.07126 | -0.04449 | 0.04062
[RO-RO] [DIR] OHL 400 kV Medgidia Sud - Stupina | N-1 OHL 400 kV Varna-Dobrudja circ2 | 0.04021 | 0.00157 | 0.02191 | 1e-05 | 0.07361 | 0.00046 | -0.00099 | -0.0005 | 0.00037 | 0.00031 | 0.05237 | 0.01374 | 0.0019 | 0.0017 | 0.03143 | 0.04885 | -0.00015 | -0.00462 | 0.00037 | 0.02782 | 0.02694 | 0.00608 | -0.00198 | 0.07126 | -0.04449 | 0.04062
[RO-RO] [DIR] OHL 400 kV Medgidia Sud - Stupina | N-1 OHL 400 kV Cernavodă - Medgidia Sud | 0.05554 | 0.00156 | 0.0263 | 1e-05 | 0.12233 | 0.00051 | -0.0012 | -0.00055 | 0.00042 | 0.00035 | 0.07779 | 0.01661 | 0.00117 | 0.00193 | 0.0409 | 0.0701 | -0.00017 | -0.00488 | 0.00041 | 0.00593 | 0.02722 | 0.00678 | -0.00252 | 0.11779 | -0.04161 | 0.05468
[RO-RO] [DIR] OHL 400 kV Medgidia Sud - Rahman | BC | -0.03798 | -0.00148 | -0.02069 | -1e-05 | -0.06954 | -0.00044 | 0.00094 | 0.00047 | -0.00035 | -0.00029 | -0.04947 | -0.01297 | -0.00179 | -0.00161 | -0.02968 | -0.04614 | 0.00014 | 0.00436 | -0.00035 | -0.02622 | -0.02543 | -0.00574 | 0.00186 | -0.06733 | 0.04199 | -0.03836
[RO-RO] [DIR] OHL 400 kV Medgidia Sud - Rahman | N-1 OHL 400 kV Cernavoda - Pelicanu | -0.03808 | -0.00144 | -0.02043 | -1e-05 | -0.07136 | -0.00043 | 0.00093 | 0.00047 | -0.00034 | -0.00029 | -0.05003 | -0.01283 | -0.00169 | -0.00158 | -0.02956 | -0.04647 | 0.00014 | 0.00426 | -0.00034 | -0.02376 | -0.02471 | -0.00564 | 0.00185 | -0.06905 | 0.04069 | -0.03835
[RO-RO] [DIR] OHL 400 kV Medgidia Sud - Rahman | N-1 OHL 400 kV Pelicanu - Bucuresti Sud | -0.03803 | -0.00144 | -0.02044 | -1e-05 | -0.07109 | -0.00043 | 0.00093 | 0.00047 | -0.00034 | -0.00029 | -0.04992 | -0.01283 | -0.0017 | -0.00158 | -0.02954 | -0.04638 | 0.00014 | 0.00427 | -0.00034 | -0.02401 | -0.02476 | -0.00564 | 0.00185 | -0.06879 | 0.0408 | -0.03831
[RO-RO] [DIR] OHL 400 kV Medgidia Sud - Rahman | N-1 OHL 400 kV Gura Ialomitei - Bucuresti Sud | -0.03805 | -0.00144 | -0.02043 | -1e-05 | -0.07126 | -0.00043 | 0.00093 | 0.00047 | -0.00034 | -0.00029 | -0.04998 | -0.01282 | -0.00169 | -0.00158 | -0.02955 | -0.04643 | 0.00014 | 0.00426 | -0.00034 | -0.02383 | -0.02471 | -0.00564 | 0.00185 | -0.06895 | 0.04072 | -0.03833
[RO-RO] [DIR] OHL 400 kV Medgidia Sud - Rahman | N-1 OHL 400 kV Varna-Dobrudja circ1 | -0.03791 | -0.00148 | -0.02066 | -1e-05 | -0.0694 | -0.00043 | 0.00094 | 0.00047 | -0.00035 | -0.00029 | -0.04937 | -0.01295 | -0.00179 | -0.0016 | -0.02963 | -0.04606 | 0.00014 | 0.00435 | -0.00035 | -0.02623 | -0.0254 | -0.00574 | 0.00186 | -0.06719 | 0.04195 | -0.0383
[RO-RO] [DIR] OHL 400 kV Medgidia Sud - Rahman | N-1 OHL 400 kV Varna-Dobrudja circ2 | -0.03791 | -0.00148 | -0.02066 | -1e-05 | -0.0694 | -0.00043 | 0.00094 | 0.00047 | -0.00035 | -0.00029 | -0.04937 | -0.01295 | -0.00179 | -0.0016 | -0.02963 | -0.04606 | 0.00014 | 0.00435 | -0.00035 | -0.02623 | -0.0254 | -0.00574 | 0.00186 | -0.06719 | 0.04195 | -0.0383
[RO-RO] [DIR] OHL 400 kV Medgidia Sud - Rahman | N-1 OHL 400 kV Cernavodă - Medgidia Sud | -0.05236 | -0.00147 | -0.02479 | -1e-05 | -0.11534 | -0.00048 | 0.00113 | 0.00052 | -0.00039 | -0.00033 | -0.07334 | -0.01566 | -0.0011 | -0.00182 | -0.03856 | -0.06609 | 0.00016 | 0.0046 | -0.00039 | -0.00559 | -0.02566 | -0.0064 | 0.00238 | -0.11106 | 0.03924 | -0.05155
[RO-RO] [DIR] OHL 400 kV Medgidia Sud- Cernavoda | BC | 0.04577 | -2e-05 | 0.01306 | 0 | 0.14573 | 0.00016 | -0.00063 | -0.00015 | 0.00014 | 0.00011 | 0.07597 | 0.00856 | -0.00218 | 0.00069 | 0.02827 | 0.06348 | -5e-05 | -0.00077 | 0.00014 | -0.06564 | 0.00073 | 0.00208 | -0.00163 | 0.13913 | 0.00875 | 0.04196
[RO-RO] [DIR] OHL 400 kV Medgidia Sud- Cernavoda | N-1 OHL 400 kV Isaccea - Tulcea Vest | 0.03619 | -0.00048 | 0.00733 | 0 | 0.13084 | 3e-05 | -0.00037 | -2e-05 | 4e-05 | 3e-05 | 0.06418 | 0.00499 | -0.00282 | 0.00023 | 0.02046 | 0.05218 | -1e-05 | 0.00052 | 4e-05 | -0.07645 | -0.00698 | 0.00042 | -0.00113 | 0.12463 | 0.02191 | 0.03209
[RO-RO] [DIR] OHL 400 kV Medgidia Sud- Cernavoda | N-1 OHL 400 kV Lacu Sarat - Gura Ialomitei | 0.03163 | -0.00055 | 0.00514 | 0 | 0.12147 | 0 | -0.00026 | 2e-05 | 1e-05 | 0 | 0.05796 | 0.00365 | -0.00274 | 9e-05 | 0.01705 | 0.04649 | 0 | 0.0008 | 1e-05 | -0.07724 | -0.00959 | -7e-05 | -0.00087 | 0.11559 | 0.02245 | 0.02753
[RO-RO] [DIR] OHL 400 kV Medgidia Sud- Cernavoda | N-1 OHL 400 kV Tulcea Vest - Tariverde | 0.03619 | -0.00048 | 0.00733 | 0 | 0.13084 | 3e-05 | -0.00037 | -2e-05 | 4e-05 | 3e-05 | 0.06418 | 0.00499 | -0.00282 | 0.00023 | 0.02046 | 0.05218 | -1e-05 | 0.00052 | 4e-05 | -0.07645 | -0.00698 | 0.00042 | -0.00113 | 0.12463 | 0.02191 | 0.03209
[RO-RO] [DIR] OHL 400 kV Medgidia Sud- Cernavoda | N-1 OHL 400 kV Gutinas – Smardan | 0.04669 | -7e-05 | 0.01324 | 0 | 0.1488 | 0.00015 | -0.00064 | -0.00015 | 0.00013 | 0.00011 | 0.07753 | 0.00865 | -0.00238 | 0.00068 | 0.0288 | 0.06479 | -5e-05 | -0.00067 | 0.00013 | -0.06765 | 0.00071 | 0.00203 | -0.00168 | 0.14206 | 0.01129 | 0.04281
[RO-RO] [DIR] OHL 400 kV Medgidia Sud- Cernavoda | N-1 OHL 400 kV Isaccea - Rahman | 0.06326 | 0.00066 | 0.02259 | 1e-05 | 0.17774 | 0.00036 | -0.00106 | -0.00037 | 0.0003 | 0.00025 | 0.09874 | 0.01454 | -0.00136 | 0.00143 | 0.04193 | 0.08473 | -0.00012 | -0.00278 | 0.00029 | -0.05357 | 0.01244 | 0.00472 | -0.00249 | 0.17013 | -0.01058 | 0.05963
[RO-RO] [DIR] OHL 400 kV Medgidia Sud- Cernavoda | N-1 OHL 400 kV Isaccea - Stupina | 0.06478 | 0.00072 | 0.02342 | 1e-05 | 0.18053 | 0.00037 | -0.0011 | -0.00039 | 0.00031 | 0.00026 | 0.10072 | 0.01506 | -0.00129 | 0.0015 | 0.04312 | 0.08657 | -0.00012 | -0.00296 | 0.00031 | -0.05252 | 0.01346 | 0.00495 | -0.00256 | 0.17283 | -0.01226 | 0.06116
[RO-RO] [DIR] OHL 400 kV Medgidia Sud- Cernavoda | N-1 TIE 400 kV MEDGIDIA SUD - VARNA | 0.0328 | -0.00034 | 0.00723 | 0 | 0.11555 | 5e-05 | -0.00036 | -4e-05 | 5e-05 | 4e-05 | 0.05737 | 0.00487 | -0.00234 | 0.00027 | 0.01891 | 0.04691 | -1e-05 | 0.00025 | 5e-05 | -0.06448 | -0.00484 | 0.00062 | -0.00105 | 0.11009 | 0.01692 | 0.02931
[RO-RO] [DIR] OHL 400 kV Medgidia Sud- Cernavoda | N-1 TIE 400 kV DOBRUDJA- MEDGIDIA SUD | 0.03352 | -0.00032 | 0.00756 | 0 | 0.1172 | 5e-05 | -0.00038 | -4e-05 | 5e-05 | 4e-05 | 0.05841 | 0.00508 | -0.00233 | 0.0003 | 0.01944 | 0.04783 | -2e-05 | 0.00019 | 5e-05 | -0.06455 | -0.00453 | 0.0007 | -0.00109 | 0.11173 | 0.01646 | 0.03001
[RO-RO] [DIR] OHL 400 kV Medgidia Sud- Cernavoda | N-1 OHL 400 kV Constanta Nord- Cernavoda | 0.03538 | -0.00055 | 0.0066 | 0 | 0.13089 | 1e-05 | -0.00034 | 0 | 2e-05 | 2e-05 | 0.06354 | 0.00454 | -0.00297 | 0.00017 | 0.01965 | 0.0514 | 0 | 0.00072 | 2e-05 | -0.0794 | -0.00825 | 0.00018 | -0.00107 | 0.12463 | 0.02426 | 0.03118
[RO-RO] [DIR] OHL 400 kV Medgidia Sud- Cernavoda | N-1 OHL 400 kV Cernavoda - Pelicanu | 0.04509 | 0.00024 | 0.01474 | 1e-05 | 0.13365 | 0.00021 | -0.0007 | -0.00022 | 0.00018 | 0.00015 | 0.07222 | 0.00953 | -0.00152 | 0.00087 | 0.02904 | 0.06128 | -7e-05 | -0.00143 | 0.00018 | -0.04937 | 0.00552 | 0.00279 | -0.00171 | 0.12778 | 0.00016 | 0.04203
[RO-RO] [DIR] OHL 400 kV Medgidia Sud- Cernavoda | N-1 OHL 400 kV Pelicanu - Bucuresti Sud | 0.04536 | 0.00027 | 0.01504 | 1e-05 | 0.13334 | 0.00022 | -0.00071 | -0.00022 | 0.00018 | 0.00015 | 0.07236 | 0.00971 | -0.00147 | 0.0009 | 0.02935 | 0.06151 | -7e-05 | -0.00151 | 0.00018 | -0.04803 | 0.0061 | 0.00288 | -0.00174 | 0.12751 | -0.0007 | 0.04236
[RO-RO] [DIR] OHL 400 kV Medgidia Sud- Cernavoda | N-1 OHL 400 kV Gura Ialomitei - Bucuresti Sud | 0.04522 | 0.00027 | 0.01494 | 1e-05 | 0.13321 | 0.00022 | -0.00071 | -0.00022 | 0.00018 | 0.00015 | 0.07221 | 0.00965 | -0.00148 | 0.00089 | 0.02922 | 0.06136 | -7e-05 | -0.00149 | 0.00018 | -0.04827 | 0.00594 | 0.00286 | -0.00173 | 0.12738 | -0.00051 | 0.04221
[RO-RO] [DIR] OHL 400 kV Medgidia Sud- Cernavoda | N-1 OHL 400 kV Medgidia Sud - Stupina | 0.06478 | 0.00072 | 0.02342 | 1e-05 | 0.18053 | 0.00037 | -0.0011 | -0.00039 | 0.00031 | 0.00026 | 0.10072 | 0.01506 | -0.00129 | 0.0015 | 0.04312 | 0.08657 | -0.00012 | -0.00296 | 0.00031 | -0.05252 | 0.01346 | 0.00495 | -0.00256 | 0.17283 | -0.01226 | 0.06116
[RO-RO] [DIR] OHL 400 kV Medgidia Sud- Cernavoda | N-1 OHL 400 kV Medgidia Sud - Rahman | 0.06326 | 0.00066 | 0.02259 | 1e-05 | 0.17774 | 0.00036 | -0.00106 | -0.00037 | 0.0003 | 0.00025 | 0.09874 | 0.01454 | -0.00136 | 0.00143 | 0.04193 | 0.08473 | -0.00012 | -0.00278 | 0.00029 | -0.05357 | 0.01244 | 0.00472 | -0.00249 | 0.17013 | -0.01058 | 0.05963
[RO-RO] [DIR] OHL 400 kV Medgidia Sud- Cernavoda | N-1 TIE 400 kV Isaccea - Vulcanesti | 0.05433 | 0.00044 | 0.01832 | 1e-05 | 0.15867 | 0.00028 | -0.00086 | -0.00029 | 0.00023 | 0.00019 | 0.08638 | 0.01188 | -0.00142 | 0.00113 | 0.03531 | 0.07352 | -9e-05 | -0.00208 | 0.00023 | -0.05489 | 0.00774 | 0.00368 | -0.00204 | 0.15174 | -0.00599 | 0.05077
[RO-RO] [DIR] OHL 400 kV Constanta Nord- Cernavoda | N-1 OHL 400 kV Isaccea - Tulcea Vest | 0.00094 | -1e-05 | 0.00019 | 0 | 0.0034 | 0 | -1e-05 | 0 | 0 | 0 | 0.00167 | 0.00013 | -7e-05 | 1e-05 | 0.00053 | 0.00135 | 0 | 1e-05 | 0 | -0.00198 | -0.00018 | 1e-05 | -3e-05 | 0.00323 | 0.00057 | 0.00083
[RO-RO] [DIR] OHL 400 kV Cernavoda - Pelicanu | BC | -0.00215 | 0.00084 | 0.00524 | 0 | -0.03783 | 0.00017 | -0.00022 | -0.00019 | 0.00013 | 0.00011 | -0.01174 | 0.00304 | 0.00207 | 0.00056 | 0.00239 | -0.0069 | -6e-05 | -0.00205 | 0.00013 | 0.05098 | 0.01499 | 0.00222 | -0.00027 | -0.03555 | -0.02691 | 0.00019
[RO-RO] [DIR] OHL 400 kV Cernavoda - Pelicanu | N-1 OHL 400 kV Isaccea - Tulcea Vest | -0.0031 | 0.0008 | 0.00467 | 0 | -0.03931 | 0.00015 | -0.0002 | -0.00018 | 0.00012 | 0.0001 | -0.01291 | 0.00268 | 0.002 | 0.00052 | 0.00162 | -0.00803 | -5e-05 | -0.00193 | 0.00012 | 0.04991 | 0.01423 | 0.00205 | -0.00022 | -0.03698 | -0.02561 | -0.00078
[RO-RO] [DIR] OHL 400 kV Cernavoda - Pelicanu | N-1 OHL 400 kV Lacu Sarat - Gura Ialomitei | -0.00403 | 0.00077 | 0.00419 | 0 | -0.04105 | 0.00015 | -0.00017 | -0.00017 | 0.00011 | 9e-05 | -0.01413 | 0.00238 | 0.00199 | 0.00048 | 0.0009 | -0.00916 | -5e-05 | -0.00185 | 0.00011 | 0.04944 | 0.01362 | 0.00193 | -0.00017 | -0.03867 | -0.02509 | -0.00172
[RO-RO] [DIR] OHL 400 kV Cernavoda - Pelicanu | N-1 OHL 400 kV Tulcea Vest - Tariverde | -0.0031 | 0.0008 | 0.00467 | 0 | -0.03931 | 0.00015 | -0.0002 | -0.00018 | 0.00012 | 0.0001 | -0.01291 | 0.00268 | 0.002 | 0.00052 | 0.00162 | -0.00803 | -5e-05 | -0.00193 | 0.00012 | 0.04991 | 0.01423 | 0.00205 | -0.00022 | -0.03698 | -0.02561 | -0.00078
[RO-RO] [DIR] OHL 400 kV Cernavoda - Pelicanu | N-1 OHL 400 kV Tariverde - Constanta Nord | -0.0031 | 0.0008 | 0.00467 | 0 | -0.03931 | 0.00015 | -0.0002 | -0.00018 | 0.00012 | 0.0001 | -0.01291 | 0.00268 | 0.002 | 0.00052 | 0.00162 | -0.00803 | -5e-05 | -0.00193 | 0.00012 | 0.04991 | 0.01423 | 0.00205 | -0.00022 | -0.03698 | -0.02561 | -0.00078
[RO-RO] [DIR] OHL 400 kV Cernavoda - Pelicanu | N-1 OHL 400 kV Constanta Nord- Cernavoda | -0.0029 | 0.0008 | 0.00478 | 0 | -0.03889 | 0.00016 | -0.0002 | -0.00018 | 0.00012 | 0.0001 | -0.01263 | 0.00275 | 0.00201 | 0.00052 | 0.00177 | -0.00777 | -5e-05 | -0.00195 | 0.00012 | 0.04999 | 0.01435 | 0.00208 | -0.00023 | -0.03659 | -0.0258 | -0.00058
[RO-RO] [DIR] OHL 400 kV Cernavoda - Pelicanu | N-1 OHL 400 kV Gura Ialomitei - Bucuresti Sud | -0.00288 | 0.00123 | 0.00773 | 1e-05 | -0.05444 | 0.00024 | -0.00033 | -0.00028 | 0.00019 | 0.00016 | -0.01672 | 0.00448 | 0.003 | 0.00082 | 0.00366 | -0.00973 | -8e-05 | -0.003 | 0.00019 | 0.07404 | 0.02191 | 0.00325 | -0.00041 | -0.05114 | -0.0392 | 0.00052
[RO-RO] [DIR] OHL 400 kV Cernavoda - Pelicanu | N-1 OHL 400 kV Gutinas – Smardan | -0.00432 | 0.00096 | 0.00483 | 0 | -0.04511 | 0.00018 | -0.00019 | -0.0002 | 0.00014 | 0.00011 | -0.01546 | 0.00283 | 0.00254 | 0.00058 | 0.00114 | -0.00999 | -6e-05 | -0.00229 | 0.00013 | 0.05574 | 0.01504 | 0.00233 | -0.00014 | -0.0425 | -0.03293 | -0.00182
[RO-RO] [DIR] OHL 400 kV Cernavoda - Pelicanu | N-1 OHL 400 kV Brasov – Gutinas | -0.00248 | 0.00104 | 0.00604 | 0 | -0.04331 | 0.0002 | -0.00025 | -0.00023 | 0.00015 | 0.00013 | -0.01341 | 0.00356 | 0.00262 | 0.00067 | 0.00273 | -0.00789 | -7e-05 | -0.00252 | 0.00015 | 0.05788 | 0.01687 | 0.00265 | -0.00027 | -0.04071 | -0.03386 | 0.00016
[RO-RO] [DIR] OHL 400 kV Pelicanu - Bucuresti Sud | N-1 OHL 400 kV Gura Ialomitei - Bucuresti Sud | -0.00203 | 0.00132 | 0.00865 | 1e-05 | -0.05538 | 0.00027 | -0.00037 | -0.0003 | 0.00021 | 0.00017 | -0.01627 | 0.00504 | 0.00317 | 0.00091 | 0.00462 | -0.00901 | -9e-05 | -0.00325 | 0.0002 | 0.07818 | 0.0237 | 0.00355 | -0.00048 | -0.05197 | -0.04187 | 0.00156
[RO-RO] [DIR] OHL 400 kV Pelicanu - Bucuresti Sud | N-1 OHL 400 kV Gutinas – Smardan | -0.00358 | 0.00104 | 0.00561 | 0 | -0.04576 | 0.0002 | -0.00023 | -0.00023 | 0.00015 | 0.00013 | -0.01502 | 0.00331 | 0.0027 | 0.00065 | 0.00196 | -0.00935 | -7e-05 | -0.00251 | 0.00015 | 0.05912 | 0.01651 | 0.00259 | -0.0002 | -0.04306 | -0.03543 | -0.00093
[RO-RO] [DIR] OHL 400 kV Gura Ialomitei - Bucuresti Sud | BC | -0.00162 | 0.00086 | 0.00551 | 0 | -0.03682 | 0.00017 | -0.00023 | -0.0002 | 0.00013 | 0.00011 | -0.01104 | 0.0032 | 0.00207 | 0.00058 | 0.0028 | -0.00626 | -6e-05 | -0.0021 | 0.00013 | 0.05111 | 0.01533 | 0.00229 | -0.0003 | -0.03457 | -0.02724 | 0.00072
[RO-RO] [DIR] OHL 400 kV Gura Ialomitei - Bucuresti Sud | N-1 OHL 400 kV Isaccea - Tulcea Vest | -0.00248 | 0.00082 | 0.005 | 0 | -0.03816 | 0.00016 | -0.00021 | -0.00018 | 0.00012 | 0.0001 | -0.0121 | 0.00288 | 0.00202 | 0.00054 | 0.0021 | -0.00727 | -5e-05 | -0.00199 | 0.00012 | 0.05014 | 0.01463 | 0.00214 | -0.00026 | -0.03587 | -0.02605 | -0.00016
[RO-RO] [DIR] OHL 400 kV Gura Ialomitei - Bucuresti Sud | N-1 OHL 400 kV Lacu Sarat - Gura Ialomitei | -0.00325 | 0.0008 | 0.0046 | 0 | -0.03961 | 0.00015 | -0.00019 | -0.00018 | 0.00012 | 0.0001 | -0.01311 | 0.00264 | 0.00201 | 0.00051 | 0.00151 | -0.00821 | -5e-05 | -0.00192 | 0.00012 | 0.04978 | 0.01414 | 0.00204 | -0.00021 | -0.03728 | -0.02566 | -0.00094
[RO-RO] [DIR] OHL 400 kV Gura Ialomitei - Bucuresti Sud | N-1 OHL 400 kV Tulcea Vest - Tariverde | -0.00248 | 0.00082 | 0.005 | 0 | -0.03816 | 0.00016 | -0.00021 | -0.00018 | 0.00012 | 0.0001 | -0.0121 | 0.00288 | 0.00202 | 0.00054 | 0.0021 | -0.00727 | -5e-05 | -0.00199 | 0.00012 | 0.05014 | 0.01463 | 0.00214 | -0.00026 | -0.03587 | -0.02605 | -0.00016
[RO-RO] [DIR] OHL 400 kV Gura Ialomitei - Bucuresti Sud | N-1 OHL 400 kV Tariverde - Constanta Nord | -0.00248 | 0.00082 | 0.005 | 0 | -0.03816 | 0.00016 | -0.00021 | -0.00018 | 0.00012 | 0.0001 | -0.0121 | 0.00288 | 0.00202 | 0.00054 | 0.0021 | -0.00727 | -5e-05 | -0.00199 | 0.00012 | 0.05014 | 0.01463 | 0.00214 | -0.00026 | -0.03587 | -0.02605 | -0.00016
[RO-RO] [DIR] OHL 400 kV Gura Ialomitei - Bucuresti Sud | N-1 OHL 400 kV Constanta Nord- Cernavoda | -0.0023 | 0.00082 | 0.00509 | 0 | -0.03779 | 0.00016 | -0.00022 | -0.00019 | 0.00013 | 0.00011 | -0.01186 | 0.00294 | 0.00202 | 0.00055 | 0.00223 | -0.00705 | -5e-05 | -0.002 | 0.00012 | 0.05021 | 0.01474 | 0.00216 | -0.00026 | -0.03552 | -0.02622 | 2e-05
[RO-RO] [DIR] OHL 400 kV Gura Ialomitei - Bucuresti Sud | N-1 OHL 400 kV Cernavoda - Pelicanu | -0.00249 | 0.0012 | 0.00762 | 1e-05 | -0.05205 | 0.00024 | -0.00032 | -0.00027 | 0.00018 | 0.00016 | -0.01577 | 0.00443 | 0.00291 | 0.00081 | 0.00376 | -0.00904 | -8e-05 | -0.00293 | 0.00018 | 0.07164 | 0.02136 | 0.00318 | -0.00041 | -0.04888 | -0.03807 | 0.0008
[RO-RO] [DIR] OHL 400 kV Gura Ialomitei - Bucuresti Sud | N-1 OHL 400 kV Gutinas – Smardan | -0.00381 | 0.00098 | 0.0051 | 0 | -0.04415 | 0.00018 | -0.00021 | -0.00021 | 0.00014 | 0.00012 | -0.01478 | 0.003 | 0.00255 | 0.0006 | 0.00154 | -0.00937 | -6e-05 | -0.00234 | 0.00014 | 0.0559 | 0.01537 | 0.00239 | -0.00016 | -0.04157 | -0.03329 | -0.0013
[RO-RO] [DIR] OHL 400 kV Gura Ialomitei - Bucuresti Sud | N-1 OHL 400 kV Brasov – Gutinas | -0.00196 | 0.00106 | 0.00633 | 0 | -0.04244 | 0.00021 | -0.00027 | -0.00024 | 0.00016 | 0.00013 | -0.01276 | 0.00375 | 0.00265 | 0.00069 | 0.00314 | -0.00727 | -7e-05 | -0.00258 | 0.00016 | 0.05819 | 0.01725 | 0.00273 | -0.0003 | -0.03987 | -0.03436 | 0.00069
[RO-RO] [DIR] OHL 400 kV Gutinas - Smardan | BC | -0.01328 | 0.00072 | -0.0025 | 0 | -0.04448 | 6e-05 | 0.00018 | -8e-05 | 4e-05 | 3e-05 | -0.0227 | -0.00124 | 0.00288 | 0.00012 | -0.00763 | -0.01888 | -2e-05 | -0.00145 | 4e-05 | 0.02909 | 0.00028 | 0.00067 | 0.00083 | -0.04247 | -0.03674 | -0.01228
[RO-RO] [DIR] OHL 400 kV Gutinas - Smardan | N-1 OHL 400 kV Isaccea - Tulcea Vest | -0.0121 | 0.00078 | -0.0018 | 0 | -0.04265 | 8e-05 | 0.00015 | -0.0001 | 5e-05 | 4e-05 | -0.02125 | -0.0008 | 0.00296 | 0.00018 | -0.00667 | -0.01748 | -3e-05 | -0.00161 | 5e-05 | 0.03042 | 0.00123 | 0.00087 | 0.00077 | -0.04068 | -0.03836 | -0.01106
[RO-RO] [DIR] OHL 400 kV Gutinas - Smardan | N-1 OHL 400 kV Lacu Sarat - Gura Ialomitei | -0.01064 | 0.00082 | -0.00102 | 0 | -0.03996 | 9e-05 | 0.00011 | -0.00012 | 6e-05 | 5e-05 | -0.01934 | -0.00032 | 0.00299 | 0.00023 | -0.00554 | -0.01571 | -3e-05 | -0.00174 | 6e-05 | 0.03125 | 0.0022 | 0.00107 | 0.00069 | -0.03808 | -0.03929 | -0.00959
[RO-RO] [DIR] OHL 400 kV Gutinas - Smardan | N-1 OHL 400 kV Tulcea Vest - Tariverde | -0.0121 | 0.00078 | -0.0018 | 0 | -0.04265 | 8e-05 | 0.00015 | -0.0001 | 5e-05 | 4e-05 | -0.02125 | -0.0008 | 0.00296 | 0.00018 | -0.00667 | -0.01748 | -3e-05 | -0.00161 | 5e-05 | 0.03042 | 0.00123 | 0.00087 | 0.00077 | -0.04068 | -0.03836 | -0.01106
[RO-RO] [DIR] OHL 400 kV Gutinas - Smardan | N-1 OHL 400 kV Tariverde - Constanta Nord | -0.0121 | 0.00078 | -0.0018 | 0 | -0.04265 | 8e-05 | 0.00015 | -0.0001 | 5e-05 | 4e-05 | -0.02125 | -0.0008 | 0.00296 | 0.00018 | -0.00667 | -0.01748 | -3e-05 | -0.00161 | 5e-05 | 0.03042 | 0.00123 | 0.00087 | 0.00077 | -0.04068 | -0.03836 | -0.01106
[RO-RO] [DIR] OHL 400 kV Gutinas - Smardan | N-1 OHL 400 kV Constanta Nord- Cernavoda | -0.01247 | 0.00076 | -0.002 | 0 | -0.04332 | 7e-05 | 0.00015 | -0.0001 | 5e-05 | 4e-05 | -0.02173 | -0.00092 | 0.00295 | 0.00016 | -0.00696 | -0.01793 | -3e-05 | -0.00156 | 5e-05 | 0.03017 | 0.00098 | 0.00081 | 0.00079 | -0.04134 | -0.03795 | -0.01144
[RO-RO] [DIR] OHL 400 kV Gutinas - Smardan | N-1 OHL 400 kV Cernavoda - Pelicanu | -0.01355 | 0.00083 | -0.00185 | 0 | -0.04921 | 8e-05 | 0.00015 | -0.00011 | 6e-05 | 5e-05 | -0.02417 | -0.00086 | 0.00314 | 0.00019 | -0.00733 | -0.01974 | -3e-05 | -0.0017 | 5e-05 | 0.03546 | 0.00215 | 0.00094 | 0.0008 | -0.04691 | -0.0401 | -0.01226
[RO-RO] [DIR] OHL 400 kV Gutinas - Smardan | N-1 OHL 400 kV Gura Ialomitei - Bucuresti Sud | -0.01351 | 0.00084 | -0.00173 | 0 | -0.04967 | 9e-05 | 0.00014 | -0.00011 | 6e-05 | 5e-05 | -0.02426 | -0.00079 | 0.00318 | 0.0002 | -0.00724 | -0.01976 | -3e-05 | -0.00174 | 6e-05 | 0.03629 | 0.00244 | 0.00099 | 0.00079 | -0.04734 | -0.04057 | -0.01218
[RO-RO] [DIR] OHL 400 kV Gutinas - Smardan | N-1 OHL 400 kV Bucuresti Sud - Domnesti | -0.01467 | 0.00078 | -0.00272 | 0 | -0.04949 | 7e-05 | 0.00019 | -9e-05 | 4e-05 | 4e-05 | -0.02519 | -0.00137 | 0.00311 | 0.00013 | -0.00839 | -0.02091 | -2e-05 | -0.00155 | 4e-05 | 0.03869 | 0.00058 | 0.00071 | 0.00089 | -0.04723 | -0.03914 | -0.01353
[RO-RO] [DIR] OHL 400 kV Gutinas - Smardan | N-1 OHL 400 kV Brasov – Gutinas | -0.01214 | 4e-05 | -0.00528 | 0 | -0.02536 | -6e-05 | 0.00028 | 6e-05 | -5e-05 | -4e-05 | -0.01686 | -0.00308 | 0.00094 | -0.00027 | -0.0088 | -0.01543 | 2e-05 | 0.00017 | -5e-05 | 0.00501 | -0.00627 | -0.00086 | 0.00083 | -0.02444 | -0.0125 | -0.01217
[RO-RO] [DIR] OHL 400 kV Gutinas - Smardan | N-1 TIE 400 kV Isaccea - Vulcanesti | -0.03902 | -0.00068 | -0.01832 | -1e-05 | -0.08341 | -0.00031 | 0.00088 | 0.00032 | -0.00025 | -0.00021 | -0.05404 | -0.01122 | 0.00058 | -0.0012 | -0.02882 | -0.04906 | 0.0001 | 0.00248 | -0.00025 | -0.00328 | -0.02079 | -0.00414 | 0.00208 | -0.08042 | 0.00761 | -0.03879
[RO-RO] [DIR] OHL 400 kV Smardan - Isaccea c1 | BC | 0 | 0 | 0 |  | 0 | 0 | 0 |  | 0 | 0 | 0 | 0 |  |  | 0 | 0 | 0 |  | 0 | 0 | 0 | 0 | 0 | 0 | 0 | 0
[RO-RO] [DIR] OHL 400 kV Smardan - Isaccea c1 | N-1 OHL 400 kV Lacu Sarat - Isaccea | 0 | 0 | 0 |  | 0 | 0 | 0 |  | 0 | 0 | 0 | 0 |  |  | 0 | 0 | 0 |  | 0 | 0 | 0 | 0 | 0 | 0 | 0 | 0
[RO-RO] [DIR] OHL 400 kV Smardan - Isaccea c2 | BC | 0.00132 | 0.00099 | 0.00457 | 0 | -0.01464 | 0.00018 | -0.00016 | -0.00021 | 0.00014 | 0.00011 | -0.00285 | 0.00307 | 0.00266 | 0.00058 | 0.0033 | -0.00069 | -6e-05 | -0.0024 | 0.00014 | 0.03226 | 0.00876 | 0.00227 | 2e-05 | -0.01366 | -0.03943 | 0.00234
[RO-RO] [DIR] OHL 400 kV Smardan - Isaccea c2 | N-1 OHL 400 kV Lacu Sarat - Isaccea | 0.00658 | 0.00155 | 0.00904 | 1e-05 | -0.01232 | 0.0003 | -0.00035 | -0.00035 | 0.00023 | 0.0002 | 0.00205 | 0.00592 | 0.00389 | 0.00101 | 0.00837 | 0.00472 | -0.0001 | -0.00387 | 0.00023 | 0.04893 | 0.0157 | 0.00388 | -0.00022 | -0.01119 | -0.05943 | 0.0081
[RO-RO] [DIR] OHL 400 kV Domnesti - Urechesti | BC | -0.01063 | -0.0009 | -0.01179 | -1e-05 | 0.01134 | -0.00025 | 0.00055 | 0.00027 | -0.0002 | -0.00017 | -0.00518 | -0.0068 | -0.00119 | -0.00092 | -0.01226 | -0.00853 | 8e-05 | 0.0025 | -0.0002 | 0.00762 | -0.02479 | -0.00343 | 0.00118 | 0.00981 | 0.01973 | -0.01314
[RO-RO] [DIR] OHL 400 kV Domnesti - Urechesti | N-1 OHL 400 kV Bucuresti Sud - Slatina | -0.01425 | -0.00117 | -0.01542 | -1e-05 | 0.01448 | -0.00033 | 0.00072 | 0.00036 | -0.00026 | -0.00022 | -0.00733 | -0.00891 | -0.00155 | -0.00121 | -0.0162 | -0.01173 | 0.00011 | 0.00328 | -0.00026 | 0.0113 | -0.03204 | -0.00448 | 0.00153 | 0.01253 | 0.02618 | -0.01753
[RO-RO] [DIR] OHL 400 kV Tantareni - Bradu | BC | 0.03214 | 0.00081 | 0.01826 | 1e-05 | 0.03414 | 0.00032 | -0.00087 | -0.00034 | 0.00026 | 0.00022 | 0.03765 | 0.01091 | -0.00013 | 0.00124 | 0.02601 | 0.03837 | -0.0001 | -0.00272 | 0.00026 | 0 | 0.02568 | 0.00435 | -0.00203 | 0.03335 | -0.01215 | 0.03424
[RO-RO] [DIR] OHL 400 kV Tantareni - Bradu | N-1 OHL 400 kV Domnesti-Urechesti | 0.03359 | 0.00094 | 0.01987 | 1e-05 | 0.03259 | 0.00035 | -0.00094 | -0.00038 | 0.00029 | 0.00024 | 0.03835 | 0.01183 | 3e-05 | 0.00136 | 0.02768 | 0.03953 | -0.00012 | -0.00306 | 0.00029 | -0.00104 | 0.02906 | 0.00482 | -0.00219 | 0.03201 | -0.01484 | 0.03604
[RO-RO] [DIR] OHL 400 kV Bucuresti Sud - Domnesti | N-1 OHL 400 kV Gutinas – Smardan | -0.01553 | 0.00065 | -0.0025 | 0 | -0.05504 | 5e-05 | 0.00016 | -7e-05 | 3e-05 | 3e-05 | -0.0275 | -0.00143 | 0.00265 | 9e-05 | -0.00855 | -0.02257 | -2e-05 | -0.00125 | 3e-05 | 0.0928 | 0.00281 | 0.00058 | 0.00072 | -0.05243 | -0.02992 | -0.01401
[RO-RO] [DIR] OHL 400 kV Slatina-Bucuresti Sud | BC | 0.01518 | 0.00116 | 0.01524 | 1e-05 | -0.01318 | 0.00033 | -0.00071 | -0.00036 | 0.00026 | 0.00022 | 0.00905 | 0.00887 | 0.00153 | 0.00119 | 0.01651 | 0.01342 | -0.00011 | -0.00325 | 0.00026 | -0.01542 | 0.03045 | 0.00442 | -0.00149 | -0.01142 | -0.02707 | 0.01841
[RO-RO] [DIR] OHL 400 kV Slatina-Bucuresti Sud | N-1 OHL 400 kV Domnesti-Urechesti | 0.01844 | 0.00143 | 0.01885 | 1e-05 | -0.01665 | 0.0004 | -0.00088 | -0.00044 | 0.00032 | 0.00027 | 0.01064 | 0.01095 | 0.0019 | 0.00148 | 0.02026 | 0.01603 | -0.00013 | -0.00402 | 0.00032 | -0.01775 | 0.03804 | 0.00547 | -0.00185 | -0.01443 | -0.03312 | 0.02244
[RO-RO] [DIR] OHL 400 kV Portile de Fier - Urechesti | BC | 0.00062 | 0.00209 | 0.02883 | 2e-05 | -0.07799 | 0.0006 | -0.0014 | -0.00065 | 0.00048 | 0.0004 | -0.03248 | 0.01504 | 0.00241 | 0.0022 | 0.01872 | -0.02153 | -0.0002 | -0.00572 | 0.00047 | -0.08633 | 0.08935 | 0.00846 | -0.00323 | -0.06968 | -0.03464 | 0.0085
[RO-RO] [DIR] OHL 400 kV Portile de Fier - Urechesti | N-1 OHL 400 kV Domnesti-Urechesti | -0.00292 | 0.0018 | 0.02491 | 1e-05 | -0.07422 | 0.00051 | -0.00122 | -0.00056 | 0.00041 | 0.00034 | -0.0342 | 0.01278 | 0.00201 | 0.00189 | 0.01465 | -0.02436 | -0.00017 | -0.00489 | 0.00041 | -0.08379 | 0.08111 | 0.00731 | -0.00284 | -0.06642 | -0.02808 | 0.00413
[RO-RO] [DIR] OHL 400 kV Brasov – Gutinas | N-1 OHL 400 kV Gutinas – Smardan | 0.00654 | 0.00057 | 0.00568 | 0 | -0.00074 | 0.00014 | -0.00027 | -0.00015 | 0.00011 | 9e-05 | 0.00542 | 0.0035 | 0.00109 | 0.0005 | 0.00646 | 0.00659 | -5e-05 | -0.00149 | 0.00011 | 0.01764 | 0.00953 | 0.00185 | -0.00051 | -0.00038 | -0.01313 | 0.00746
[RO-RO] [DIR] OHL 220 kV Portile de Fier-Resita c1 | N-1 TIE 400 kV Resita-Pancevo c2 | 0.0149 | -7e-05 | 0.00639 | 0 | 0.01967 | 7e-05 | -0.00029 | -6e-05 | 6e-05 | 5e-05 | 0.01813 | 0.00367 | -0.00134 | 0.0003 | 0.01101 | 0.01821 | -2e-05 | -0.00025 | 6e-05 | 0.04056 | 0.01015 | 0.00093 | -0.00078 | 0.01934 | 0.00287 | 0.01635
[RO-RO] [DIR] OHL 220 kV Portile de Fier-Resita c2 | N-1 TIE 400 kV Resita-Pancevo c2 | 0.0149 | -7e-05 | 0.00639 | 0 | 0.01967 | 7e-05 | -0.00029 | -6e-05 | 6e-05 | 5e-05 | 0.01813 | 0.00367 | -0.00134 | 0.0003 | 0.01101 | 0.01821 | -2e-05 | -0.00025 | 6e-05 | 0.04056 | 0.01015 | 0.00093 | -0.00078 | 0.01934 | 0.00287 | 0.01635
[RO-RO] [DIR] OHL 220 kV Resita-Timisoara c1 | N-1 OHL 220 kV Resita-Timisoara c2 | 0.04712 | 0.00049 | 0.0342 | 1e-05 | 0.04574 | 0.00046 | -0.00162 | -0.00047 | 0.00039 | 0.00032 | 0.04883 | 0.01859 | -0.00436 | 0.00191 | 0.04309 | 0.05032 | -0.00015 | -0.00292 | 0.00038 | 0.05826 | 0.06545 | 0.00665 | -0.00421 | 0.04609 | -0.00016 | 0.05102
[RO-RO] [DIR] OHL 220 kV Resita-Timisoara c1 | N-1 TIE 400 kV Resita-Pancevo c2 | 0.0303 | 0.00027 | 0.0211 | 1e-05 | 0.03047 | 0.00028 | -0.001 | -0.00028 | 0.00024 | 0.0002 | 0.03195 | 0.01151 | -0.00279 | 0.00117 | 0.02718 | 0.03283 | -9e-05 | -0.00174 | 0.00023 | 0.03965 | 0.03997 | 0.00404 | -0.0026 | 0.0306 | 0.00049 | 0.03286
[RO-RO] [DIR] OHL 220 kV Resita-Timisoara c2 | N-1 TIE 400 kV Resita-Pancevo c2 | 0.0303 | 0.00027 | 0.0211 | 1e-05 | 0.03047 | 0.00028 | -0.001 | -0.00028 | 0.00024 | 0.0002 | 0.03195 | 0.01151 | -0.00279 | 0.00117 | 0.02718 | 0.03283 | -9e-05 | -0.00174 | 0.00023 | 0.03965 | 0.03997 | 0.00404 | -0.0026 | 0.0306 | 0.00049 | 0.03286
[RO-RO] [DIR] OHL 220 kV Arad-Timisoara | N-1 TIE 400 kV Resita-Pancevo c2 | -0.03325 | 1e-05 | -0.02107 | -1e-05 | -0.03774 | -0.00024 | 0.00098 | 0.00024 | -0.00021 | -0.00017 | -0.03688 | -0.01138 | 0.00386 | -0.00106 | -0.02861 | -0.03732 | 8e-05 | 0.0012 | -0.00021 | -0.04812 | -0.03896 | -0.00357 | 0.00262 | -0.03748 | -0.00411 | -0.03583
[RO-RO] [DIR] OHL 220 kV Arad-Calea Aradului | N-1 TIE 400 kV Resita-Pancevo c2 | -0.02346 | 1e-05 | -0.01487 | -1e-05 | -0.02663 | -0.00017 | 0.00069 | 0.00017 | -0.00015 | -0.00012 | -0.02602 | -0.00803 | 0.00272 | -0.00075 | -0.02019 | -0.02633 | 5e-05 | 0.00085 | -0.00015 | -0.03395 | -0.02749 | -0.00252 | 0.00185 | -0.02645 | -0.0029 | -0.02528
[RO-RO] [DIR] OHL 220 kV CaleaAradului-Sacalaz | N-1 TIE 400 kV Resita-Pancevo c2 | -0.02346 | 1e-05 | -0.01487 | -1e-05 | -0.02663 | -0.00017 | 0.00069 | 0.00017 | -0.00015 | -0.00012 | -0.02602 | -0.00803 | 0.00272 | -0.00075 | -0.02019 | -0.02633 | 5e-05 | 0.00085 | -0.00015 | -0.03395 | -0.02749 | -0.00252 | 0.00185 | -0.02645 | -0.0029 | -0.02528
[RO-RO] [DIR] OHL 220 kV Sacalaz-Timisoara | N-1 TIE 400 kV Resita-Pancevo c2 | -0.01996 | 1e-05 | -0.01265 | 0 | -0.02265 | -0.00015 | 0.00059 | 0.00014 | -0.00013 | -0.0001 | -0.02213 | -0.00683 | 0.00231 | -0.00064 | -0.01717 | -0.0224 | 5e-05 | 0.00072 | -0.00012 | -0.02888 | -0.02339 | -0.00214 | 0.00157 | -0.0225 | -0.00247 | -0.0215
[RO-RO] [DIR] OHL 220 kV Mintia-Timisoara | N-1 TIE 400 kV Resita-Pancevo c2 | -0.00389 | -0.00056 | -0.00626 | 0 | 0.00344 | -0.00014 | 0.00032 | 0.00016 | -0.00012 | -0.0001 | -0.00099 | -0.00361 | -0.00099 | -0.00053 | -0.00557 | -0.00199 | 5e-05 | 0.00144 | -0.00011 | 0.00278 | -0.01348 | -0.002 | 0.00072 | 0.00273 | 0.00603 | -0.00461
[RO-RO] [DIR] OHL 220 kV Urechesti-Targu Jiu Nord | N-1 TIE 400 kV Resita-Pancevo c2 | 0.0308 | 0.00021 | 0.01662 | 1e-05 | 0.04132 | 0.00022 | -0.00079 | -0.00022 | 0.00019 | 0.00016 | 0.03711 | 0.00948 | -0.0021 | 0.00093 | 0.02455 | 0.03671 | -7e-05 | -0.00137 | 0.00019 | 0.04495 | 0.02584 | 0.00314 | -0.00206 | 0.0404 | 0.00341 | 0.03267
[RO-RO] [DIR] OHL 220 kV Paroseni-Targu Jiu Nord | N-1 TIE 400 kV Resita-Pancevo c2 | -0.0308 | -0.00021 | -0.01662 | -1e-05 | -0.04132 | -0.00022 | 0.00079 | 0.00022 | -0.00019 | -0.00016 | -0.03711 | -0.00948 | 0.0021 | -0.00093 | -0.02455 | -0.03671 | 7e-05 | 0.00137 | -0.00019 | -0.04495 | -0.02584 | -0.00314 | 0.00206 | -0.0404 | -0.00341 | -0.03267
[RO-RO] [DIR] OHL 220 kV Paroseni-Baru Mare | N-1 TIE 400 kV Resita-Pancevo c2 | 0.02801 | 0.00019 | 0.01512 | 1e-05 | 0.03758 | 0.0002 | -0.00072 | -0.0002 | 0.00017 | 0.00014 | 0.03375 | 0.00863 | -0.00191 | 0.00084 | 0.02232 | 0.03339 | -6e-05 | -0.00125 | 0.00017 | 0.04088 | 0.0235 | 0.00285 | -0.00187 | 0.03674 | 0.0031 | 0.02971
[RO-RO] [DIR] OHL 220 kV Baru Mare-Hasdat | N-1 TIE 400 kV Resita-Pancevo c2 | 0.0308 | 0.00021 | 0.01662 | 1e-05 | 0.04132 | 0.00022 | -0.00079 | -0.00022 | 0.00019 | 0.00016 | 0.03711 | 0.00948 | -0.0021 | 0.00093 | 0.02455 | 0.03671 | -7e-05 | -0.00137 | 0.00019 | 0.04495 | 0.02584 | 0.00314 | -0.00206 | 0.0404 | 0.00341 | 0.03267
[RO-RO] [DIR] OHL 220 kV Filesti - Barbosi | N-1 OHL 400 kV Gutinas – Smardan | -0.00819 | 0.00031 | -0.00214 | 0 | -0.02458 | 1e-05 | 0.00013 | -2e-05 | 1e-05 | 1e-05 | -0.01326 | -0.00116 | 0.00141 | 0 | -0.00506 | -0.01128 | -1e-05 | -0.00057 | 1e-05 | 0.01321 | -0.0011 | 0.00011 | 0.00051 | -0.02351 | -0.01767 | -0.00775
[RO-RO] [DIR] TRA 400/220 kV AT3 Arad | N-1 TIE 400 kV Resita-Pancevo c2 | 0.0453 | -0.00014 | 0.02835 | 1e-05 | 0.05187 | 0.00031 | -0.00131 | -0.0003 | 0.00027 | 0.00022 | 0.05045 | 0.01521 | -0.00566 | 0.00138 | 0.03881 | 0.05101 | -0.0001 | -0.00138 | 0.00027 | 0.06634 | 0.05269 | 0.0046 | -0.00353 | 0.05148 | 0.00655 | 0.04881
[RO-RO] [DIR] TRA 400/220 kV AT Urechesti | BC | -0.02453 | -0.0003 | -0.01449 | -1e-05 | -0.02832 | -0.00021 | 0.00069 | 0.00021 | -0.00017 | -0.00015 | -0.02804 | -0.00825 | 0.00139 | -0.00085 | -0.02034 | -0.02835 | 7e-05 | 0.00144 | -0.00017 | -0.03972 | -0.02405 | -0.00293 | 0.00175 | -0.02795 | 0.00055 | -0.02638
[RO-RO] [DIR] TRA 400/220 kV AT Urechesti | N-1 OHL 400 kV Domnesti-Urechesti | -0.02601 | -0.00043 | -0.01613 | -1e-05 | -0.02674 | -0.00024 | 0.00077 | 0.00025 | -0.0002 | -0.00017 | -0.02876 | -0.0092 | 0.00123 | -0.00098 | -0.02204 | -0.02954 | 8e-05 | 0.00179 | -0.0002 | -0.03866 | -0.0275 | -0.00341 | 0.00191 | -0.02659 | 0.00329 | -0.02821
[RO-RO] [DIR] TRA 400/220 kV AT Urechesti | N-1 OHL 400 kV Arefu-Sibiu Sud | -0.02988 | -0.00039 | -0.01736 | -1e-05 | -0.0356 | -0.00025 | 0.00083 | 0.00026 | -0.00021 | -0.00018 | -0.0346 | -0.00994 | 0.00157 | -0.00103 | -0.02456 | -0.03482 | 8e-05 | 0.00178 | -0.00021 | -0.04539 | -0.02809 | -0.00355 | 0.0021 | -0.03503 | 0.00055 | -0.032
[RO-RO] [DIR] TRA 400/220 kV AT Urechesti | N-1 OHL 400 kV Tantareni-Urechesti | -0.01783 | -0.00048 | -0.01498 | -1e-05 | -0.00989 | -0.00023 | 0.00072 | 0.00024 | -0.00019 | -0.00016 | -0.0153 | -0.00825 | 0.00089 | -0.00093 | -0.01764 | -0.01702 | 8e-05 | 0.00179 | -0.00019 | -0.04832 | -0.03191 | -0.00334 | 0.00181 | -0.01091 | 0.00333 | -0.02036
[RO-RO] [DIR] TRA 400/220 kV AT Urechesti | N-1 OHL 220 kV Portile de Fier-Resita 1&2 | -0.02595 | -0.00029 | -0.01504 | -1e-05 | -0.03026 | -0.00021 | 0.00071 | 0.00022 | -0.00018 | -0.00015 | -0.0298 | -0.00857 | 0.00152 | -0.00088 | -0.02135 | -0.03012 | 7e-05 | 0.00146 | -0.00018 | -0.04372 | -0.02489 | -0.00301 | 0.00182 | -0.02985 | 0.00024 | -0.02794
[RO-RO] [DIR] TRA 400/220 kV AT Urechesti | N-1 OHL 220 kV Resita-Timisoara 1&2 | -0.03145 | -0.00038 | -0.01951 | -1e-05 | -0.03504 | -0.00028 | 0.00093 | 0.00028 | -0.00023 | -0.00019 | -0.03521 | -0.01098 | 0.00203 | -0.00113 | -0.02667 | -0.03574 | 9e-05 | 0.00187 | -0.00023 | -0.04828 | -0.03367 | -0.00391 | 0.00237 | -0.03472 | 0.00057 | -0.03387
[RO-RO] [DIR] TRA 400/220 kV AT Urechesti | N-1 TRA 400/220 kV AT3 Arad | -0.02467 | -0.0003 | -0.01458 | -1e-05 | -0.02847 | -0.00021 | 0.00069 | 0.00021 | -0.00018 | -0.00015 | -0.02819 | -0.0083 | 0.00141 | -0.00086 | -0.02046 | -0.02851 | 7e-05 | 0.00145 | -0.00017 | -0.03992 | -0.02422 | -0.00295 | 0.00176 | -0.0281 | 0.00053 | -0.02653
[RO-RO] [DIR] TRA 400/220 kV AT Urechesti | N-1 TIE 400 kV Resita-Pancevo c2 | -0.02455 | -0.0003 | -0.0144 | -1e-05 | -0.02845 | -0.00021 | 0.00069 | 0.00021 | -0.00017 | -0.00014 | -0.02812 | -0.00821 | 0.0014 | -0.00084 | -0.02029 | -0.02842 | 7e-05 | 0.00143 | -0.00017 | -0.03999 | -0.02384 | -0.00291 | 0.00174 | -0.02808 | 0.00048 | -0.0264
[RO-RO] [DIR] TRA 400/220 kV AT Urechesti | N-1 OHL 400 kV Arefu-Tantareni | -0.02883 | -0.00038 | -0.01682 | -1e-05 | -0.03387 | -0.00025 | 0.0008 | 0.00025 | -0.00021 | -0.00017 | -0.03327 | -0.00963 | 0.00151 | -0.001 | -0.02375 | -0.03354 | 8e-05 | 0.00173 | -0.0002 | -0.04279 | -0.02733 | -0.00345 | 0.00203 | -0.03335 | 0.00093 | -0.03091
[RO-RO] [DIR] TRA 400/220 kV AT Urechesti | N-1 TIE 400 kV Resita-Pancevo c1 | -0.02455 | -0.0003 | -0.0144 | -1e-05 | -0.02845 | -0.00021 | 0.00069 | 0.00021 | -0.00017 | -0.00014 | -0.02812 | -0.00821 | 0.0014 | -0.00084 | -0.02029 | -0.02842 | 7e-05 | 0.00143 | -0.00017 | -0.03999 | -0.02384 | -0.00291 | 0.00174 | -0.02808 | 0.00048 | -0.0264
[RO-RO] [DIR] TRA 400/220 kV AT Rosiori | BC | 0.02667 | 0.00146 | 0.01759 | 1e-05 | 0.03481 | 0.0004 | -0.00092 | -0.00043 | 0.00032 | 0.00027 | 0.03097 | 0.011 | 0.00262 | 0.00146 | 0.0227 | 0.03052 | -0.00013 | -0.00382 | 0.00031 | 0.04617 | 0.02472 | 0.00535 | -0.00211 | 0.03415 | -0.00403 | 0.02782
[RO-RO] [DIR] TRA 400/220 kV AT Rosiori | N-1 TIE 400 kV Rosiori-Mukacevo | 0.00908 | -0.00012 | 0.00448 | 0 | 0.01391 | 4e-05 | -0.00021 | -3e-05 | 4e-05 | 3e-05 | 0.01145 | 0.00244 | -0.00117 | 0.00019 | 0.007 | 0.01109 | -1e-05 | -3e-05 | 3e-05 | 0.02047 | 0.00686 | 0.00059 | -0.00062 | 0.01351 | 0.0036 | 0.00951
[RO-RO] [DIR] TRA 400/220 kV AT Rosiori | N-1 OHL 400 kV Iernut-Sibiu Sud | 0.02023 | 0.00122 | 0.01367 | 1e-05 | 0.02608 | 0.00032 | -0.00072 | -0.00035 | 0.00025 | 0.00021 | 0.02329 | 0.0086 | 0.00233 | 0.00116 | 0.01738 | 0.02297 | -0.00011 | -0.00312 | 0.00025 | 0.03784 | 0.01922 | 0.00429 | -0.00163 | 0.02561 | -0.00365 | 0.02109
[RO-BG] [OPP] TIE 400 kV TINTARENI-KOZLODUI 1 | BC | -0.07749 | -0.00046 | -0.02621 | -1e-05 | -0.13097 | -0.00037 | 0.00122 | 0.00038 | -0.00032 | -0.00026 | -0.11119 | -0.01681 | 0.00257 | -0.00154 | -0.05141 | -0.10621 | 0.00012 | 0.00261 | -0.00031 | 0.07177 | -0.0077 | -0.00494 | 0.00296 | -0.12397 | 0.00312 | -0.07786
[RO-BG] [OPP] TIE 400 kV TINTARENI-KOZLODUI 1 | N-1 TIE 400 kV Portile de Fier-Djerdap | -0.08726 | -0.00075 | -0.03358 | -1e-05 | -0.12896 | -0.0005 | 0.00156 | 0.00051 | -0.00041 | -0.00035 | -0.11734 | -0.02096 | 0.00279 | -0.00202 | -0.06084 | -0.11476 | 0.00016 | 0.00361 | -0.00041 | 0.09862 | -0.02682 | -0.00662 | 0.00377 | -0.12337 | 0.00763 | -0.09065
[RO-BG] [OPP] TIE 400 kV TINTARENI-KOZLODUI 1 | N-1 TIE 400 kV TINTARENI-KOZLODUI 2 | -0.12543 | -0.00075 | -0.04242 | -2e-05 | -0.21201 | -0.00061 | 0.00198 | 0.00062 | -0.00051 | -0.00042 | -0.18 | -0.02722 | 0.00416 | -0.0025 | -0.08322 | -0.17193 | 0.0002 | 0.00422 | -0.00051 | 0.11618 | -0.01246 | -0.008 | 0.00478 | -0.20069 | 0.00506 | -0.12604
[RO-BG] [OPP] TIE 400 kV TINTARENI-KOZLODUI 1 | N-1 TIE 400 kV Isaccea - Vulcanesti | -0.08085 | -0.00065 | -0.02827 | -1e-05 | -0.13606 | -0.00042 | 0.00131 | 0.00044 | -0.00035 | -0.00029 | -0.11529 | -0.01812 | 0.00227 | -0.00172 | -0.05418 | -0.11015 | 0.00014 | 0.00312 | -0.00035 | 0.06754 | -0.01046 | -0.00557 | 0.00312 | -0.12894 | 0.00892 | -0.08133
[RO-BG] [OPP] TIE 400 kV TINTARENI-KOZLODUI 1 | N-1 TIE 400 kV Resita-Pancevo c2 | -0.0774 | -0.00049 | -0.02661 | -1e-05 | -0.13033 | -0.00038 | 0.00124 | 0.00039 | -0.00032 | -0.00027 | -0.11082 | -0.01701 | 0.00257 | -0.00157 | -0.05161 | -0.10587 | 0.00012 | 0.00268 | -0.00032 | 0.07303 | -0.0087 | -0.00505 | 0.00301 | -0.12338 | 0.00344 | -0.07774
[RO-BG] [OPP] TIE 400 kV TINTARENI-KOZLODUI 1 | N-1 TIE 400 kV Resita-Pancevo c1 | -0.0774 | -0.00049 | -0.02661 | -1e-05 | -0.13033 | -0.00038 | 0.00124 | 0.00039 | -0.00032 | -0.00027 | -0.11082 | -0.01701 | 0.00257 | -0.00157 | -0.05161 | -0.10587 | 0.00012 | 0.00268 | -0.00032 | 0.07303 | -0.0087 | -0.00505 | 0.00301 | -0.12338 | 0.00344 | -0.07774
[RO-BG] [OPP] TIE 400 kV TINTARENI-KOZLODUI 2 | BC | -0.07749 | -0.00046 | -0.02621 | -1e-05 | -0.13097 | -0.00037 | 0.00122 | 0.00038 | -0.00032 | -0.00026 | -0.11119 | -0.01681 | 0.00257 | -0.00154 | -0.05141 | -0.10621 | 0.00012 | 0.00261 | -0.00031 | 0.07177 | -0.0077 | -0.00494 | 0.00296 | -0.12397 | 0.00312 | -0.07786
[RO-BG] [OPP] TIE 400 kV TINTARENI-KOZLODUI 2 | N-1 TIE 400 kV Portile de Fier-Djerdap | -0.08726 | -0.00075 | -0.03358 | -1e-05 | -0.12896 | -0.0005 | 0.00156 | 0.00051 | -0.00041 | -0.00035 | -0.11734 | -0.02096 | 0.00279 | -0.00202 | -0.06084 | -0.11476 | 0.00016 | 0.00361 | -0.00041 | 0.09862 | -0.02682 | -0.00662 | 0.00377 | -0.12337 | 0.00763 | -0.09065
[RO-BG] [OPP] TIE 400 kV TINTARENI-KOZLODUI 2 | N-1 TIE 400 kV TINTARENI-KOZLODUI 1 | -0.12543 | -0.00075 | -0.04242 | -2e-05 | -0.21201 | -0.00061 | 0.00198 | 0.00062 | -0.00051 | -0.00042 | -0.18 | -0.02722 | 0.00416 | -0.0025 | -0.08322 | -0.17193 | 0.0002 | 0.00422 | -0.00051 | 0.11618 | -0.01246 | -0.008 | 0.00478 | -0.20069 | 0.00506 | -0.12604
[RO-BG] [OPP] TIE 400 kV TINTARENI-KOZLODUI 2 | N-1 TIE 400 kV Isaccea - Vulcanesti | -0.08085 | -0.00065 | -0.02827 | -1e-05 | -0.13606 | -0.00042 | 0.00131 | 0.00044 | -0.00035 | -0.00029 | -0.11529 | -0.01812 | 0.00227 | -0.00172 | -0.05418 | -0.11015 | 0.00014 | 0.00312 | -0.00035 | 0.06754 | -0.01046 | -0.00557 | 0.00312 | -0.12894 | 0.00892 | -0.08133
[RO-BG] [OPP] TIE 400 kV TINTARENI-KOZLODUI 2 | N-1 TIE 400 kV Resita-Pancevo c2 | -0.0774 | -0.00049 | -0.02661 | -1e-05 | -0.13033 | -0.00038 | 0.00124 | 0.00039 | -0.00032 | -0.00027 | -0.11082 | -0.01701 | 0.00257 | -0.00157 | -0.05161 | -0.10587 | 0.00012 | 0.00268 | -0.00032 | 0.07303 | -0.0087 | -0.00505 | 0.00301 | -0.12338 | 0.00344 | -0.07774
[RO-BG] [OPP] TIE 400 kV TINTARENI-KOZLODUI 2 | N-1 TIE 400 kV Resita-Pancevo c1 | -0.0774 | -0.00049 | -0.02661 | -1e-05 | -0.13033 | -0.00038 | 0.00124 | 0.00039 | -0.00032 | -0.00027 | -0.11082 | -0.01701 | 0.00257 | -0.00157 | -0.05161 | -0.10587 | 0.00012 | 0.00268 | -0.00032 | 0.07303 | -0.0087 | -0.00505 | 0.00301 | -0.12338 | 0.00344 | -0.07774
[RO-RS] [OPP] TIE 400 kV Portile de Fier-Djerdap | BC | 0.06797 | 0.00198 | 0.05128 | 2e-05 | -0.01396 | 0.00084 | -0.00237 | -0.00089 | 0.00069 | 0.00058 | 0.04271 | 0.02883 | -0.00153 | 0.00328 | 0.06561 | 0.05944 | -0.00027 | -0.00693 | 0.00068 | -0.18669 | 0.13296 | 0.01166 | -0.00567 | -0.00416 | -0.03135 | 0.08897
[RO-RS] [OPP] TIE 400 kV Portile de Fier-Djerdap | N-1 TIE 400 kV Arad-Sandorfalva | 0.06599 | 0.00228 | 0.05139 | 2e-05 | -0.01799 | 0.00089 | -0.00243 | -0.00094 | 0.00072 | 0.0006 | 0.0397 | 0.02917 | -0.00014 | 0.00342 | 0.06457 | 0.05657 | -0.00029 | -0.0075 | 0.00072 | -0.19224 | 0.13217 | 0.01228 | -0.00585 | -0.00802 | -0.03405 | 0.08681
[RO-RS] [OPP] TIE 400 kV Portile de Fier-Djerdap | N-1 TIE 400 kV Nadab-Bekescsaba | 0.06356 | 0.0022 | 0.04889 | 2e-05 | -0.02006 | 0.00084 | -0.00224 | -0.00089 | 0.00068 | 0.00057 | 0.0374 | 0.02764 | -0.00048 | 0.00323 | 0.06207 | 0.05422 | -0.00027 | -0.00722 | 0.00068 | -0.19418 | 0.1289 | 0.0115 | -0.00518 | -0.01013 | -0.03392 | 0.0843
[RO-RS] [OPP] TIE 400 kV Portile de Fier-Djerdap | N-1 TIE 400 kV Rosiori-Mukacevo | 0.0603 | 0.0013 | 0.04557 | 2e-05 | -0.02307 | 0.00068 | -0.00207 | -0.00071 | 0.00057 | 0.00047 | 0.03421 | 0.02511 | -0.00318 | 0.00273 | 0.05877 | 0.05098 | -0.00022 | -0.00527 | 0.00056 | -0.19789 | 0.12519 | 0.00958 | -0.00503 | -0.01315 | -0.02803 | 0.08099
[RO-RS] [OPP] TIE 400 kV Portile de Fier-Djerdap | N-1 TIE 400 kV TINTARENI-KOZLODUI 1 | 0.07839 | 0.00205 | 0.05481 | 2e-05 | 0.00366 | 0.00089 | -0.00254 | -0.00094 | 0.00073 | 0.00061 | 0.05767 | 0.03109 | -0.00188 | 0.00349 | 0.07253 | 0.07373 | -0.00029 | -0.00728 | 0.00073 | -0.19635 | 0.134 | 0.01232 | -0.00607 | 0.01252 | -0.03177 | 0.09944
[RO-RS] [OPP] TIE 400 kV Portile de Fier-Djerdap | N-1 TIE 400 kV TINTARENI-KOZLODUI 2 | 0.07839 | 0.00205 | 0.05481 | 2e-05 | 0.00366 | 0.00089 | -0.00254 | -0.00094 | 0.00073 | 0.00061 | 0.05767 | 0.03109 | -0.00188 | 0.00349 | 0.07253 | 0.07373 | -0.00029 | -0.00728 | 0.00073 | -0.19635 | 0.134 | 0.01232 | -0.00607 | 0.01252 | -0.03177 | 0.09944
[RO-RS] [OPP] TIE 400 kV Portile de Fier-Djerdap | N-1 TIE 400 kV Isaccea - Vulcanesti | 0.05951 | 0.00152 | 0.04609 | 2e-05 | -0.02675 | 0.00072 | -0.00214 | -0.00075 | 0.00059 | 0.0005 | 0.03242 | 0.02556 | -0.00229 | 0.00285 | 0.05865 | 0.04953 | -0.00023 | -0.00564 | 0.00059 | -0.19733 | 0.12604 | 0.01008 | -0.00526 | -0.01663 | -0.01678 | 0.08026
[RO-RS] [OPP] TIE 400 kV Portile de Fier-Djerdap | N-1 OHL 400 kV Mintia-Arad | 0.06277 | 0.00214 | 0.04906 | 2e-05 | -0.02221 | 0.00084 | -0.00228 | -0.00089 | 0.00068 | 0.00057 | 0.03598 | 0.0277 | -0.00052 | 0.00323 | 0.06177 | 0.05293 | -0.00027 | -0.00711 | 0.00068 | -0.19673 | 0.12943 | 0.01154 | -0.00538 | -0.01215 | -0.03394 | 0.08351
[RO-RS] [OPP] TIE 400 kV Portile de Fier-Djerdap | N-1 OHL 220 kV Portile de Fier-Resita 1&2 | 0.05895 | 0.00204 | 0.04775 | 2e-05 | -0.02628 | 0.00081 | -0.00221 | -0.00085 | 0.00066 | 0.00055 | 0.03153 | 0.02679 | -0.00072 | 0.00313 | 0.05915 | 0.04823 | -0.00026 | -0.00683 | 0.00065 | -0.21204 | 0.12764 | 0.01118 | -0.00524 | -0.01624 | -0.03332 | 0.07905
[RO-RS] [OPP] TIE 400 kV Portile de Fier-Djerdap | N-1 OHL 220 kV Resita-Timisoara 1&2 | 0.05827 | 0.00188 | 0.04424 | 2e-05 | -0.02338 | 0.00075 | -0.00204 | -0.00079 | 0.00061 | 0.00051 | 0.03266 | 0.02501 | -0.00064 | 0.00289 | 0.05674 | 0.04908 | -0.00024 | -0.00633 | 0.00061 | -0.19869 | 0.11949 | 0.01029 | -0.00481 | -0.01365 | -0.03132 | 0.07846
[RO-RS] [OPP] TIE 400 kV Portile de Fier-Djerdap | N-1 TRA 400/220 kV AT3 Arad | 0.06408 | 0.00199 | 0.04875 | 2e-05 | -0.01831 | 0.00081 | -0.00226 | -0.00086 | 0.00067 | 0.00056 | 0.03844 | 0.02748 | -0.00105 | 0.00316 | 0.06222 | 0.05511 | -0.00026 | -0.0068 | 0.00066 | -0.19217 | 0.12822 | 0.01124 | -0.00536 | -0.00849 | -0.03185 | 0.08478
[RO-RS] [OPP] TIE 400 kV Portile de Fier-Djerdap | N-1 TIE 400 kV Resita-Pancevo c2 | 0.06692 | 0.00226 | 0.05623 | 3e-05 | -0.02171 | 0.00093 | -0.00262 | -0.00098 | 0.00077 | 0.00064 | 0.03815 | 0.03128 | -0.00148 | 0.00363 | 0.06802 | 0.05534 | -0.0003 | -0.00774 | 0.00076 | -0.20196 | 0.14513 | 0.01302 | -0.00629 | -0.01135 | -0.03512 | 0.08755
[RO-RS] [OPP] TIE 400 kV Portile de Fier-Djerdap | N-1 TIE 400 kV Resita-Pancevo c1 | 0.06692 | 0.00226 | 0.05623 | 3e-05 | -0.02171 | 0.00093 | -0.00262 | -0.00098 | 0.00077 | 0.00064 | 0.03815 | 0.03128 | -0.00148 | 0.00363 | 0.06802 | 0.05534 | -0.0003 | -0.00774 | 0.00076 | -0.20196 | 0.14512 | 0.01302 | -0.00629 | -0.01135 | -0.03512 | 0.08755
[RO-RO] [OPP] OHL 400 kV Portile de Fier-Resita | N-1 TIE 400 kV Resita-Pancevo c2 | 0.03745 | -0.00107 | -0.00192 | 0 | 0.07067 | -0.00016 | 0.00016 | 0.00019 | -0.00012 | -0.0001 | 0.05654 | 0.0002 | -0.00322 | -0.00048 | 0.01706 | 0.05519 | 5e-05 | 0.00212 | -0.00012 | 0.09489 | -0.01741 | -0.00241 | 0.00027 | 0.06803 | 0.01913 | 0.04202
[RO-UA] [OPP] TIE 400 kV Isaccea-Vulcanesti | N-1 TIE 400 kV Resita-Pancevo c2 | 0.10647 | 0.0058 | 0.06516 | 4e-05 | 0.16129 | 0.00151 | -0.00287 | -0.00167 | 0.0012 | 0.001 | 0.12976 | 0.04114 | 0.00954 | 0.00545 | 0.08748 | 0.12496 | -0.0005 | -0.01619 | 0.00119 | 0.1345 | 0.08657 | 0.01982 | -0.00514 | 0.15719 | -0.18317 | 0.10965
[RO-HU] [OPP] TIE 400 kV Arad-Sandorfalva | BC | -0.02982 | 0.00451 | 0.00161 | 1e-05 | -0.06075 | 0.00068 | -0.00088 | -0.00079 | 0.00051 | 0.00043 | -0.04543 | 0.00516 | 0.02097 | 0.00212 | -0.01569 | -0.04325 | -0.00023 | -0.0086 | 0.0005 | -0.08353 | -0.0119 | 0.00939 | -0.00265 | -0.05816 | -0.04067 | -0.0325
[RO-HU] [OPP] TIE 400 kV Arad-Sandorfalva | N-1 TIE 400 kV Nadab-Bekescsaba | -0.07632 | 0.00682 | -0.02367 | 1e-05 | -0.12511 | 0.00064 | 0.00053 | -0.00083 | 0.00043 | 0.00037 | -0.10151 | -0.00742 | 0.03205 | 0.00151 | -0.05311 | -0.09842 | -0.00023 | -0.0117 | 0.00043 | -0.16258 | -0.05477 | 0.00772 | 0.00253 | -0.12109 | -0.06784 | -0.08174
[RO-HU] [OPP] TIE 400 kV Arad-Sandorfalva | N-1 TIE 400 kV Rosiori-Mukacevo | -0.05389 | 0.00235 | -0.01633 | 0 | -0.08935 | 0.00019 | 9e-05 | -0.00024 | 0.00012 | 0.0001 | -0.07215 | -0.00655 | 0.01579 | 0.00038 | -0.03716 | -0.06983 | -7e-05 | -0.0034 | 0.00012 | -0.11868 | -0.03632 | 0.00287 | -0.00062 | -0.0864 | -0.03023 | -0.05756
[RO-HU] [OPP] TIE 400 kV Arad-Sandorfalva | N-1 TIE 400 kV Portile de Fier-Djerdap | -0.02597 | 0.00462 | 0.00451 | 2e-05 | -0.06154 | 0.00073 | -0.00101 | -0.00084 | 0.00055 | 0.00046 | -0.04302 | 0.00679 | 0.02088 | 0.0023 | -0.01197 | -0.03989 | -0.00024 | -0.00899 | 0.00054 | -0.0941 | -0.00437 | 0.01005 | -0.00298 | -0.0584 | -0.04244 | -0.02746
[RO-HU] [OPP] TIE 400 kV Arad-Sandorfalva | N-1 OHL 400 kV Iernut-Sibiu Sud | -0.03144 | 0.00445 | 0.00062 | 1e-05 | -0.06294 | 0.00066 | -0.00083 | -0.00077 | 0.00049 | 0.00041 | -0.04737 | 0.00455 | 0.0209 | 0.00204 | -0.01703 | -0.04515 | -0.00022 | -0.00842 | 0.00049 | -0.08562 | -0.01328 | 0.00912 | -0.00253 | -0.06031 | -0.04057 | -0.03419
[RO-HU] [OPP] TIE 400 kV Arad-Sandorfalva | N-1 TIE 400 kV Resita-Pancevo c2 | -0.02999 | 0.00456 | 0.00243 | 2e-05 | -0.06204 | 0.00069 | -0.00092 | -0.0008 | 0.00052 | 0.00044 | -0.0462 | 0.00556 | 0.02098 | 0.00217 | -0.01528 | -0.04394 | -0.00023 | -0.00873 | 0.00051 | -0.08608 | -0.00986 | 0.00961 | -0.00276 | -0.05936 | -0.0413 | -0.03274
[RO-HU] [OPP] TIE 400 kV Arad-Sandorfalva | N-1 TIE 400 kV Resita-Pancevo c1 | -0.02999 | 0.00456 | 0.00243 | 2e-05 | -0.06204 | 0.00069 | -0.00092 | -0.0008 | 0.00052 | 0.00044 | -0.0462 | 0.00556 | 0.02098 | 0.00217 | -0.01528 | -0.04394 | -0.00023 | -0.00873 | 0.00051 | -0.08608 | -0.00986 | 0.00961 | -0.00276 | -0.05936 | -0.0413 | -0.03274
[RO-HU] [OPP] TIE 400 kV Nadab-Bekescsaba | BC | -0.08267 | 0.0041 | -0.04493 | -1e-05 | -0.11442 | -6e-05 | 0.0025 | -7e-05 | -0.00013 | -0.0001 | -0.09969 | -0.02236 | 0.01969 | -0.00108 | -0.06652 | -0.09807 | 0 | -0.00552 | -0.00013 | -0.14052 | -0.07621 | -0.00296 | 0.00921 | -0.11187 | -0.04831 | -0.08753
[RO-HU] [OPP] TIE 400 kV Nadab-Bekescsaba | N-1 TIE 400 kV Arad-Sandorfalva | -0.10166 | 0.00697 | -0.04391 | 0 | -0.15311 | 0.00037 | 0.00194 | -0.00057 | 0.00019 | 0.00017 | -0.12863 | -0.01907 | 0.03305 | 0.00026 | -0.07651 | -0.12562 | -0.00014 | -0.011 | 0.00019 | -0.19371 | -0.08379 | 0.00301 | 0.00752 | -0.14891 | -0.07421 | -0.10823
[RO-HU] [OPP] TIE 400 kV Nadab-Bekescsaba | N-1 TIE 400 kV Rosiori-Mukacevo | -0.13384 | -0.0005 | -0.08307 | -3e-05 | -0.17522 | -0.00111 | 0.00454 | 0.00109 | -0.00095 | -0.00079 | -0.15647 | -0.04723 | 0.00868 | -0.00477 | -0.11216 | -0.15456 | 0.00035 | 0.00552 | -0.00094 | -0.21523 | -0.12813 | -0.01681 | 0.01353 | -0.17188 | -0.02613 | -0.14079
[RO-HU] [OPP] TIE 400 kV Nadab-Bekescsaba | N-1 TIE 400 kV Portile de Fier-Djerdap | -0.07917 | 0.0042 | -0.04229 | -1e-05 | -0.11514 | -2e-05 | 0.00237 | -0.00011 | -9e-05 | -7e-05 | -0.09749 | -0.02087 | 0.01961 | -0.00091 | -0.06314 | -0.09501 | -1e-05 | -0.00588 | -9e-05 | -0.15013 | -0.06936 | -0.00236 | 0.00892 | -0.11208 | -0.04992 | -0.08295
[RO-HU] [OPP] TIE 400 kV Nadab-Bekescsaba | N-1 OHL 400 kV Iernut-Sibiu Sud | -0.08057 | 0.00418 | -0.04365 | -1e-05 | -0.11157 | -4e-05 | 0.00243 | -9e-05 | -0.00011 | -8e-05 | -0.09718 | -0.02157 | 0.01978 | -0.00099 | -0.06478 | -0.0956 | 0 | -0.00575 | -0.00011 | -0.1378 | -0.07441 | -0.00261 | 0.00905 | -0.10908 | -0.04843 | -0.08533
[RO-HU] [OPP] TIE 400 kV Nadab-Bekescsaba | N-1 TIE 400 kV Resita-Pancevo c2 | -0.08282 | 0.00414 | -0.04422 | -1e-05 | -0.11554 | -5e-05 | 0.00246 | -8e-05 | -0.00012 | -9e-05 | -0.10035 | -0.022 | 0.0197 | -0.00103 | -0.06617 | -0.09866 | 0 | -0.00564 | -0.00012 | -0.14272 | -0.07446 | -0.00277 | 0.00912 | -0.1129 | -0.04885 | -0.08773
[RO-HU] [OPP] TIE 400 kV Nadab-Bekescsaba | N-1 TIE 400 kV Resita-Pancevo c1 | -0.08282 | 0.00414 | -0.04422 | -1e-05 | -0.11554 | -5e-05 | 0.00246 | -8e-05 | -0.00012 | -9e-05 | -0.10035 | -0.022 | 0.0197 | -0.00103 | -0.06617 | -0.09866 | 0 | -0.00564 | -0.00012 | -0.14272 | -0.07446 | -0.00277 | 0.00912 | -0.1129 | -0.04885 | -0.08773
[RO-UA] [OPP]TIE 400 kV Rosiori-Mukacevo | BC | 0.12262 | 0.01101 | 0.09139 | 6e-05 | 0.14569 | 0.0025 | -0.0049 | -0.00278 | 0.00197 | 0.00165 | 0.13609 | 0.05961 | 0.02639 | 0.00882 | 0.10938 | 0.13537 | -0.00083 | -0.02646 | 0.00195 | 0.17906 | 0.12443 | 0.03318 | -0.01035 | 0.14381 | -0.05314 | 0.12764
[RO-UA] [OPP]TIE 400 kV Rosiori-Mukacevo | N-1 TIE 400 kV Arad-Sandorfalva | 0.12613 | 0.01048 | 0.0912 | 6e-05 | 0.15284 | 0.00242 | -0.0048 | -0.00269 | 0.00191 | 0.0016 | 0.14143 | 0.059 | 0.02392 | 0.00858 | 0.11123 | 0.14046 | -0.0008 | -0.02545 | 0.00189 | 0.18888 | 0.12583 | 0.03207 | -0.01004 | 0.15066 | -0.04836 | 0.13146
[RO-UA] [OPP]TIE 400 kV Rosiori-Mukacevo | N-1 TIE 400 kV Nadab-Bekescsaba | 0.14088 | 0.0101 | 0.10132 | 6e-05 | 0.17097 | 0.00252 | -0.00546 | -0.00276 | 0.002 | 0.00167 | 0.1581 | 0.06455 | 0.02204 | 0.00906 | 0.12408 | 0.15703 | -0.00083 | -0.02524 | 0.00198 | 0.21009 | 0.14126 | 0.03383 | -0.01239 | 0.16852 | -0.04247 | 0.14697
[RO-UA] [OPP]TIE 400 kV Rosiori-Mukacevo | N-1 TIE 400 kV Portile de Fier-Djerdap | 0.12045 | 0.01094 | 0.08975 | 6e-05 | 0.14614 | 0.00248 | -0.00483 | -0.00275 | 0.00194 | 0.00163 | 0.13472 | 0.05869 | 0.02644 | 0.00872 | 0.10729 | 0.13347 | -0.00082 | -0.02624 | 0.00193 | 0.18502 | 0.12018 | 0.0328 | -0.01017 | 0.14395 | -0.05214 | 0.12479
[RO-UA] [OPP]TIE 400 kV Rosiori-Mukacevo | N-1 OHL 400 kV Iernut-Sibiu Sud | 0.09658 | 0.01001 | 0.07556 | 5e-05 | 0.11042 | 0.00219 | -0.00409 | -0.00244 | 0.00171 | 0.00143 | 0.10504 | 0.04991 | 0.02524 | 0.00763 | 0.0879 | 0.10488 | -0.00073 | -0.02362 | 0.0017 | 0.14544 | 0.10223 | 0.02887 | -0.00842 | 0.10935 | -0.05161 | 0.10045
[RO-UA] [OPP]TIE 400 kV Rosiori-Mukacevo | N-1 OHL 400 kV Mintia-Arad | 0.12797 | 0.01084 | 0.09368 | 6e-05 | 0.15419 | 0.00251 | -0.005 | -0.00278 | 0.00197 | 0.00165 | 0.14302 | 0.06078 | 0.02535 | 0.00888 | 0.11334 | 0.14208 | -0.00083 | -0.02627 | 0.00196 | 0.1894 | 0.12807 | 0.03329 | -0.01066 | 0.15204 | -0.05047 | 0.13326
[RO-UA] [OPP]TIE 400 kV Rosiori-Mukacevo | N-1 OHL 400 kV Sibiu Sud-Mintia | 0.12598 | 0.01088 | 0.09258 | 6e-05 | 0.15167 | 0.0025 | -0.00495 | -0.00277 | 0.00197 | 0.00165 | 0.14069 | 0.0602 | 0.02568 | 0.00884 | 0.11171 | 0.13974 | -0.00083 | -0.02627 | 0.00195 | 0.18628 | 0.12605 | 0.03316 | -0.01052 | 0.14956 | -0.05099 | 0.13112
[RO-UA] [OPP]TIE 400 kV Rosiori-Mukacevo | N-1 OHL 400 kV Arefu-Sibiu Sud | 0.11401 | 0.01087 | 0.08677 | 6e-05 | 0.13398 | 0.00243 | -0.00468 | -0.0027 | 0.00191 | 0.0016 | 0.12553 | 0.05689 | 0.02667 | 0.00854 | 0.10258 | 0.12497 | -0.00081 | -0.02592 | 0.00189 | 0.16994 | 0.11793 | 0.03218 | -0.00979 | 0.13242 | -0.05313 | 0.1186
[RO-UA] [OPP]TIE 400 kV Rosiori-Mukacevo | N-1 TIE 400 kV Resita-Pancevo c2 | 0.12269 | 0.01099 | 0.09106 | 6e-05 | 0.14622 | 0.0025 | -0.00489 | -0.00277 | 0.00196 | 0.00164 | 0.13639 | 0.05944 | 0.02639 | 0.0088 | 0.10922 | 0.13565 | -0.00083 | -0.02641 | 0.00195 | 0.18009 | 0.12361 | 0.03309 | -0.01031 | 0.1443 | -0.05289 | 0.12773
[RO-UA] [OPP]TIE 400 kV Rosiori-Mukacevo | N-1 OHL 400 kV Arefu-Tantareni | 0.11673 | 0.0109 | 0.08819 | 6e-05 | 0.1381 | 0.00245 | -0.00475 | -0.00273 | 0.00192 | 0.00161 | 0.12893 | 0.05772 | 0.02654 | 0.00862 | 0.10471 | 0.12826 | -0.00081 | -0.02606 | 0.00191 | 0.17486 | 0.11995 | 0.03247 | -0.00997 | 0.13642 | -0.05262 | 0.12143
[RO-UA] [OPP]TIE 400 kV Rosiori-Mukacevo | N-1 TIE 400 kV Resita-Pancevo c1 | 0.12269 | 0.01099 | 0.09106 | 6e-05 | 0.14622 | 0.0025 | -0.00489 | -0.00277 | 0.00196 | 0.00164 | 0.13639 | 0.05944 | 0.02639 | 0.0088 | 0.10922 | 0.13565 | -0.00083 | -0.02641 | 0.00195 | 0.18009 | 0.12361 | 0.03309 | -0.01031 | 0.1443 | -0.05289 | 0.12773
[RO-RS] [OPP] TIE 400 kV Resita-Pancevo c2 | BC | -0.00417 | 0.0011 | 0.01967 | 1e-05 | -0.03082 | 0.00037 | -0.00099 | -0.00039 | 0.0003 | 0.00025 | -0.01815 | 0.00972 | 0.0002 | 0.00139 | 0.0096 | -0.0163 | -0.00012 | -0.00321 | 0.0003 | -0.06073 | 0.04837 | 0.00541 | -0.00245 | -0.02857 | -0.01501 | -0.00566
[RO-RS] [OPP] TIE 400 kV Resita-Pancevo c2 | N-1 TIE 400 kV Arad-Sandorfalva | -0.00555 | 0.0013 | 0.01975 | 1e-05 | -0.03362 | 0.0004 | -0.00103 | -0.00043 | 0.00032 | 0.00027 | -0.02025 | 0.00996 | 0.00117 | 0.00149 | 0.00888 | -0.0183 | -0.00013 | -0.0036 | 0.00032 | -0.06458 | 0.04783 | 0.00585 | -0.00257 | -0.03126 | -0.01689 | -0.00716
[RO-RS] [OPP] TIE 400 kV Resita-Pancevo c2 | N-1 TIE 400 kV Nadab-Bekescsaba | -0.00708 | 0.00124 | 0.01809 | 1e-05 | -0.03485 | 0.00036 | -0.0009 | -0.00039 | 0.00029 | 0.00024 | -0.02166 | 0.00894 | 0.00089 | 0.00135 | 0.00726 | -0.01976 | -0.00012 | -0.0034 | 0.00029 | -0.06567 | 0.04569 | 0.00531 | -0.00212 | -0.03251 | -0.01671 | -0.00874
[RO-RS] [OPP] TIE 400 kV Resita-Pancevo c2 | N-1 TIE 400 kV Portile de Fier-Djerdap | 0.01186 | 0.00156 | 0.03177 | 2e-05 | -0.03411 | 0.00057 | -0.00155 | -0.0006 | 0.00046 | 0.00038 | -0.00808 | 0.01652 | -0.00016 | 0.00217 | 0.02507 | -0.00229 | -0.00018 | -0.00484 | 0.00046 | -0.10475 | 0.07973 | 0.00816 | -0.00378 | -0.02955 | -0.0224 | 0.01532
[RO-RS] [OPP] TIE 400 kV Resita-Pancevo c2 | N-1 OHL 400 kV Iernut-Sibiu Sud | -0.00587 | 0.00103 | 0.01864 | 1e-05 | -0.03312 | 0.00035 | -0.00093 | -0.00037 | 0.00028 | 0.00023 | -0.02017 | 0.00909 | 0.00012 | 0.00132 | 0.0082 | -0.01829 | -0.00011 | -0.00302 | 0.00028 | -0.06292 | 0.04693 | 0.00513 | -0.00232 | -0.03082 | -0.01491 | -0.00743
[RO-RS] [OPP] TIE 400 kV Resita-Pancevo c2 | N-1 OHL 400 kV Mintia-Arad | -0.006 | 0.00115 | 0.01889 | 1e-05 | -0.03371 | 0.00037 | -0.00095 | -0.00039 | 0.0003 | 0.00025 | -0.02051 | 0.00933 | 0.00055 | 0.00137 | 0.00825 | -0.01859 | -0.00012 | -0.00327 | 0.00029 | -0.06425 | 0.04714 | 0.00538 | -0.00234 | -0.03138 | -0.01592 | -0.00757
[RO-RS] [OPP] TIE 400 kV Resita-Pancevo c2 | N-1 OHL 220 kV Portile de Fier-Resita c2 | -0.00293 | 0.00109 | 0.02016 | 1e-05 | -0.02913 | 0.00037 | -0.00101 | -0.0004 | 0.0003 | 0.00025 | -0.01661 | 0.01001 | 9e-05 | 0.00141 | 0.01049 | -0.01477 | -0.00012 | -0.00322 | 0.0003 | -0.05725 | 0.04911 | 0.00548 | -0.00251 | -0.02691 | -0.01474 | -0.00429
[RO-RS] [OPP] TIE 400 kV Resita-Pancevo c2 | N-1 OHL 220 kV Portile de Fier-Resita c1 | -0.00293 | 0.00109 | 0.02016 | 1e-05 | -0.02913 | 0.00037 | -0.00101 | -0.0004 | 0.0003 | 0.00025 | -0.01661 | 0.01001 | 9e-05 | 0.00141 | 0.01049 | -0.01477 | -0.00012 | -0.00322 | 0.0003 | -0.05725 | 0.04911 | 0.00548 | -0.00251 | -0.02691 | -0.01474 | -0.00429
[RO-RS] [OPP] TIE 400 kV Resita-Pancevo c2 | N-1 OHL 220 kV Resita-Timisoara c2 | -0.00694 | 0.00107 | 0.01766 | 1e-05 | -0.03351 | 0.00034 | -0.00089 | -0.00036 | 0.00027 | 0.00023 | -0.02102 | 0.00863 | 0.00045 | 0.00128 | 0.00707 | -0.01926 | -0.00011 | -0.00303 | 0.00027 | -0.06415 | 0.04453 | 0.00502 | -0.0022 | -0.03128 | -0.015 | -0.00865
[RO-RS] [OPP] TIE 400 kV Resita-Pancevo c2 | N-1 OHL 220 kV Resita-Timisoara c1 | -0.00694 | 0.00107 | 0.01766 | 1e-05 | -0.03351 | 0.00034 | -0.00089 | -0.00036 | 0.00027 | 0.00023 | -0.02102 | 0.00863 | 0.00045 | 0.00128 | 0.00707 | -0.01926 | -0.00011 | -0.00303 | 0.00027 | -0.06415 | 0.04453 | 0.00502 | -0.0022 | -0.03128 | -0.015 | -0.00865
[RO-RS] [OPP] TIE 400 kV Resita-Pancevo c2 | N-1 TRA 400/220 kV AT3 Arad | -0.00838 | 0.0011 | 0.01694 | 1e-05 | -0.03552 | 0.00034 | -0.00086 | -0.00036 | 0.00027 | 0.00023 | -0.02278 | 0.00826 | 0.00072 | 0.00126 | 0.00593 | -0.021 | -0.00011 | -0.00306 | 0.00027 | -0.06665 | 0.04324 | 0.00496 | -0.00211 | -0.03325 | -0.01555 | -0.01019
[RO-RS] [OPP] TIE 400 kV Resita-Pancevo c2 | N-1 OHL 400 kV Djerdap - Drmno | -0.01076 | 0.0015 | 0.02435 | 1e-05 | -0.04824 | 0.00047 | -0.00123 | -0.00051 | 0.00038 | 0.00032 | -0.03069 | 0.01187 | 0.00071 | 0.00178 | 0.00913 | -0.02825 | -0.00015 | -0.00424 | 0.00038 | -0.08825 | 0.07167 | 0.00699 | -0.00304 | -0.04511 | -0.0212 | -0.01326
[RO-RS] [OPP] TIE 400 kV Resita-Pancevo c2 | N-1 OHL 400 kV Djerdap - Bor | 0.00614 | 0.00114 | 0.02337 | 1e-05 | -0.02499 | 0.00042 | -0.00114 | -0.00044 | 0.00034 | 0.00028 | -0.00812 | 0.01201 | -0.00019 | 0.00159 | 0.01706 | -0.00467 | -0.00014 | -0.00354 | 0.00034 | -0.06974 | 0.04861 | 0.00604 | -0.00282 | -0.02204 | -0.01586 | 0.00741
[RO-RS] [OPP] TIE 400 kV Resita-Pancevo c2 | N-1 OHL 400 kV Srbobran – Subotica 3 | 0.00431 | 0.00111 | 0.02768 | 1e-05 | -0.02391 | 0.00046 | -0.00136 | -0.00049 | 0.00038 | 0.00032 | -0.01017 | 0.01389 | -0.00148 | 0.0018 | 0.01829 | -0.00802 | -0.00015 | -0.00372 | 0.00038 | -0.05481 | 0.06146 | 0.00685 | -0.00339 | -0.0215 | -0.01493 | 0.00334
[RO-RS] [OPP] TIE 400 kV Resita-Pancevo c2 | N-1 TIE 400 kV Sandorfalva-Subotica 3 | 0.00853 | 0.00114 | 0.0321 | 1e-05 | -0.02067 | 0.00052 | -0.00158 | -0.00054 | 0.00043 | 0.00036 | -0.00632 | 0.01632 | -0.00243 | 0.00206 | 0.02274 | -0.00403 | -0.00017 | -0.00405 | 0.00043 | -0.05214 | 0.06785 | 0.00774 | -0.00396 | -0.01817 | -0.0151 | 0.00774
[RO-RS] [OPP] TIE 400 kV Resita-Pancevo c2 | N-1 OHL 400 kV Bor 2 – Nis 2 | 0.00377 | 0.00111 | 0.02213 | 1e-05 | -0.02633 | 0.0004 | -0.00109 | -0.00042 | 0.00032 | 0.00027 | -0.01033 | 0.01131 | -0.0001 | 0.00152 | 0.01512 | -0.00719 | -0.00013 | -0.00341 | 0.00032 | -0.0659 | 0.04505 | 0.0058 | -0.0027 | -0.02348 | -0.01541 | 0.00451
[RO-RS] [OPP] TIE 400 kV Resita-Pancevo c2 | N-1 OHL 400 kV Portile de Fier-Resita | 0.00842 | 0.00065 | 0.01728 | 1e-05 | -0.00499 | 0.00028 | -0.00085 | -0.0003 | 0.00023 | 0.00019 | 0.00193 | 0.00892 | -0.00087 | 0.00111 | 0.0143 | 0.00316 | -9e-05 | -0.00223 | 0.00023 | -0.02431 | 0.03835 | 0.00414 | -0.00214 | -0.00381 | -0.00742 | 0.00856
[RO-RS] [OPP] TIE 400 kV Resita-Pancevo c2 | N-1 OHL 400 kV Paks -Sandorfalva | -0.00518 | 0.00118 | 0.01907 | 1e-05 | -0.03202 | 0.00037 | -0.00098 | -0.0004 | 0.0003 | 0.00025 | -0.01928 | 0.00951 | 0.00077 | 0.0014 | 0.00873 | -0.01744 | -0.00012 | -0.00333 | 0.0003 | -0.06207 | 0.04712 | 0.0055 | -0.00247 | -0.02977 | -0.01564 | -0.00674
[RO-RS] [OPP] TIE 400 kV Resita-Pancevo c2 | N-1 TIE 400 kV Resita-Pancevo c1 | -0.00664 | 0.00174 | 0.03133 | 2e-05 | -0.04908 | 0.00058 | -0.00157 | -0.00062 | 0.00047 | 0.0004 | -0.02891 | 0.01549 | 0.00031 | 0.00222 | 0.01529 | -0.02597 | -0.00019 | -0.00511 | 0.00047 | -0.09671 | 0.07704 | 0.00862 | -0.0039 | -0.0455 | -0.0239 | -0.00901
[RO-RS] [OPP] TIE 400 kV Resita-Pancevo c1 | BC | -0.00417 | 0.0011 | 0.01967 | 1e-05 | -0.03082 | 0.00037 | -0.00099 | -0.00039 | 0.0003 | 0.00025 | -0.01815 | 0.00972 | 0.0002 | 0.00139 | 0.0096 | -0.0163 | -0.00012 | -0.00321 | 0.0003 | -0.06072 | 0.04837 | 0.00541 | -0.00245 | -0.02857 | -0.01501 | -0.00566
[RO-RS] [OPP] TIE 400 kV Resita-Pancevo c1 | N-1 TIE 400 kV Arad-Sandorfalva | -0.00555 | 0.0013 | 0.01975 | 1e-05 | -0.03362 | 0.0004 | -0.00103 | -0.00043 | 0.00032 | 0.00027 | -0.02025 | 0.00996 | 0.00117 | 0.00149 | 0.00888 | -0.0183 | -0.00013 | -0.0036 | 0.00032 | -0.06458 | 0.04782 | 0.00585 | -0.00257 | -0.03126 | -0.01688 | -0.00716
[RO-RS] [OPP] TIE 400 kV Resita-Pancevo c1 | N-1 TIE 400 kV Nadab-Bekescsaba | -0.00708 | 0.00124 | 0.01809 | 1e-05 | -0.03484 | 0.00036 | -0.0009 | -0.00039 | 0.00029 | 0.00024 | -0.02166 | 0.00894 | 0.00089 | 0.00135 | 0.00726 | -0.01976 | -0.00012 | -0.0034 | 0.00029 | -0.06567 | 0.04569 | 0.00531 | -0.00212 | -0.03251 | -0.01671 | -0.00874
[RO-RS] [OPP] TIE 400 kV Resita-Pancevo c1 | N-1 TIE 400 kV Portile de Fier-Djerdap | 0.01185 | 0.00156 | 0.03176 | 2e-05 | -0.03411 | 0.00057 | -0.00155 | -0.0006 | 0.00046 | 0.00038 | -0.00808 | 0.01652 | -0.00016 | 0.00217 | 0.02507 | -0.00229 | -0.00018 | -0.00484 | 0.00046 | -0.10475 | 0.07973 | 0.00816 | -0.00378 | -0.02955 | -0.0224 | 0.01532
[RO-RS] [OPP] TIE 400 kV Resita-Pancevo c1 | N-1 OHL 400 kV Iernut-Sibiu Sud | -0.00587 | 0.00103 | 0.01864 | 1e-05 | -0.03312 | 0.00035 | -0.00093 | -0.00037 | 0.00028 | 0.00023 | -0.02017 | 0.00909 | 0.00012 | 0.00132 | 0.0082 | -0.01829 | -0.00011 | -0.00302 | 0.00028 | -0.06292 | 0.04693 | 0.00513 | -0.00232 | -0.03082 | -0.01491 | -0.00743
[RO-RS] [OPP] TIE 400 kV Resita-Pancevo c1 | N-1 OHL 400 kV Mintia-Arad | -0.006 | 0.00115 | 0.01889 | 1e-05 | -0.03371 | 0.00037 | -0.00095 | -0.00039 | 0.0003 | 0.00025 | -0.02051 | 0.00933 | 0.00055 | 0.00137 | 0.00825 | -0.01859 | -0.00012 | -0.00327 | 0.00029 | -0.06425 | 0.04713 | 0.00538 | -0.00234 | -0.03138 | -0.01592 | -0.00757
[RO-RS] [OPP] TIE 400 kV Resita-Pancevo c1 | N-1 OHL 220 kV Portile de Fier-Resita c2 | -0.00293 | 0.00109 | 0.02016 | 1e-05 | -0.02913 | 0.00037 | -0.00101 | -0.0004 | 0.0003 | 0.00025 | -0.01661 | 0.01 | 9e-05 | 0.00141 | 0.01049 | -0.01476 | -0.00012 | -0.00322 | 0.0003 | -0.05724 | 0.0491 | 0.00548 | -0.00251 | -0.02691 | -0.01474 | -0.00429
[RO-RS] [OPP] TIE 400 kV Resita-Pancevo c1 | N-1 OHL 220 kV Portile de Fier-Resita c1 | -0.00293 | 0.00109 | 0.02016 | 1e-05 | -0.02913 | 0.00037 | -0.00101 | -0.0004 | 0.0003 | 0.00025 | -0.01661 | 0.01 | 9e-05 | 0.00141 | 0.01049 | -0.01476 | -0.00012 | -0.00322 | 0.0003 | -0.05724 | 0.0491 | 0.00548 | -0.00251 | -0.02691 | -0.01474 | -0.00429
[RO-RS] [OPP] TIE 400 kV Resita-Pancevo c1 | N-1 OHL 220 kV Resita-Timisoara c2 | -0.00694 | 0.00107 | 0.01766 | 1e-05 | -0.03351 | 0.00034 | -0.00089 | -0.00036 | 0.00027 | 0.00023 | -0.02102 | 0.00863 | 0.00045 | 0.00128 | 0.00707 | -0.01926 | -0.00011 | -0.00303 | 0.00027 | -0.06415 | 0.04453 | 0.00502 | -0.0022 | -0.03128 | -0.015 | -0.00865
[RO-RS] [OPP] TIE 400 kV Resita-Pancevo c1 | N-1 OHL 220 kV Resita-Timisoara c1 | -0.00694 | 0.00107 | 0.01766 | 1e-05 | -0.03351 | 0.00034 | -0.00089 | -0.00036 | 0.00027 | 0.00023 | -0.02102 | 0.00863 | 0.00045 | 0.00128 | 0.00707 | -0.01926 | -0.00011 | -0.00303 | 0.00027 | -0.06415 | 0.04453 | 0.00502 | -0.0022 | -0.03128 | -0.015 | -0.00865
[RO-RS] [OPP] TIE 400 kV Resita-Pancevo c1 | N-1 TRA 400/220 kV AT3 Arad | -0.00838 | 0.0011 | 0.01694 | 1e-05 | -0.03552 | 0.00034 | -0.00086 | -0.00036 | 0.00027 | 0.00023 | -0.02278 | 0.00826 | 0.00072 | 0.00126 | 0.00593 | -0.02099 | -0.00011 | -0.00306 | 0.00027 | -0.06665 | 0.04324 | 0.00496 | -0.00211 | -0.03325 | -0.01555 | -0.01019
[RO-RS] [OPP] TIE 400 kV Resita-Pancevo c1 | N-1 OHL 400 kV Djerdap - Drmno | -0.01075 | 0.0015 | 0.02435 | 1e-05 | -0.04823 | 0.00047 | -0.00123 | -0.00051 | 0.00038 | 0.00032 | -0.03069 | 0.01187 | 0.00071 | 0.00178 | 0.00913 | -0.02825 | -0.00015 | -0.00424 | 0.00038 | -0.08825 | 0.07167 | 0.00699 | -0.00304 | -0.0451 | -0.0212 | -0.01326
[RO-RS] [OPP] TIE 400 kV Resita-Pancevo c1 | N-1 OHL 400 kV Djerdap - Bor | 0.00614 | 0.00114 | 0.02337 | 1e-05 | -0.02499 | 0.00042 | -0.00114 | -0.00044 | 0.00034 | 0.00028 | -0.00812 | 0.01201 | -0.00019 | 0.00159 | 0.01706 | -0.00467 | -0.00014 | -0.00354 | 0.00034 | -0.06974 | 0.04861 | 0.00604 | -0.00282 | -0.02204 | -0.01586 | 0.00741
[RO-RS] [OPP] TIE 400 kV Resita-Pancevo c1 | N-1 OHL 400 kV Srbobran – Subotica 3 | 0.00431 | 0.00111 | 0.02768 | 1e-05 | -0.02391 | 0.00046 | -0.00136 | -0.00049 | 0.00038 | 0.00032 | -0.01017 | 0.01388 | -0.00148 | 0.0018 | 0.01828 | -0.00802 | -0.00015 | -0.00372 | 0.00038 | -0.05481 | 0.06146 | 0.00685 | -0.00339 | -0.0215 | -0.01493 | 0.00334
[RO-RS] [OPP] TIE 400 kV Resita-Pancevo c1 | N-1 TIE 400 kV Sandorfalva-Subotica 3 | 0.00853 | 0.00114 | 0.0321 | 1e-05 | -0.02067 | 0.00052 | -0.00158 | -0.00054 | 0.00043 | 0.00036 | -0.00632 | 0.01632 | -0.00243 | 0.00206 | 0.02274 | -0.00403 | -0.00017 | -0.00405 | 0.00043 | -0.05213 | 0.06785 | 0.00774 | -0.00396 | -0.01817 | -0.0151 | 0.00774
[RO-RS] [OPP] TIE 400 kV Resita-Pancevo c1 | N-1 OHL 400 kV Bor 2 – Nis 2 | 0.00377 | 0.00111 | 0.02213 | 1e-05 | -0.02633 | 0.0004 | -0.00109 | -0.00042 | 0.00032 | 0.00027 | -0.01033 | 0.01131 | -0.0001 | 0.00152 | 0.01512 | -0.00719 | -0.00013 | -0.00341 | 0.00032 | -0.0659 | 0.04505 | 0.0058 | -0.0027 | -0.02348 | -0.01541 | 0.00451
[RO-RS] [OPP] TIE 400 kV Resita-Pancevo c1 | N-1 OHL 400 kV Portile de Fier-Resita | 0.00842 | 0.00065 | 0.01728 | 1e-05 | -0.00499 | 0.00028 | -0.00085 | -0.0003 | 0.00023 | 0.00019 | 0.00193 | 0.00892 | -0.00087 | 0.00111 | 0.0143 | 0.00316 | -9e-05 | -0.00223 | 0.00023 | -0.02431 | 0.03835 | 0.00414 | -0.00214 | -0.00381 | -0.00742 | 0.00856
[RO-RS] [OPP] TIE 400 kV Resita-Pancevo c1 | N-1 OHL 400 kV Paks -Sandorfalva | -0.00518 | 0.00118 | 0.01907 | 1e-05 | -0.03202 | 0.00037 | -0.00098 | -0.0004 | 0.0003 | 0.00025 | -0.01928 | 0.00951 | 0.00077 | 0.0014 | 0.00873 | -0.01744 | -0.00012 | -0.00333 | 0.0003 | -0.06207 | 0.04712 | 0.0055 | -0.00247 | -0.02977 | -0.01564 | -0.00674
[RO-RS] [OPP] TIE 400 kV Resita-Pancevo c1 | N-1 TIE 400 kV Resita-Pancevo c2 | -0.00664 | 0.00174 | 0.03133 | 2e-05 | -0.04908 | 0.00058 | -0.00157 | -0.00062 | 0.00047 | 0.0004 | -0.02891 | 0.01549 | 0.00031 | 0.00222 | 0.01529 | -0.02597 | -0.00019 | -0.00511 | 0.00047 | -0.09671 | 0.07704 | 0.00862 | -0.0039 | -0.0455 | -0.0239 | -0.00901
[RO-BG] [OPP] TIE 400 kV DOBRUDJA- MEDGIDIA SUD | BC | -0.06239 | -0.00153 | -0.02805 | -1e-05 | -0.1453 | -0.00053 | 0.00129 | 0.00057 | -0.00043 | -0.00036 | -0.08944 | -0.01777 | -0.00077 | -0.00202 | -0.045 | -0.07974 | 0.00017 | 0.00492 | -0.00043 | 0.0056 | -0.02681 | -0.00701 | 0.00275 | -0.1396 | 0.03927 | -0.06089
[RO-BG] [OPP] TIE 400 kV DOBRUDJA- MEDGIDIA SUD | N-1 OHL 400 kV Isaccea - Stupina | -0.06067 | -0.00146 | -0.02711 | -1e-05 | -0.14215 | -0.00051 | 0.00125 | 0.00055 | -0.00041 | -0.00035 | -0.0872 | -0.01718 | -0.00069 | -0.00194 | -0.04366 | -0.07765 | 0.00017 | 0.00472 | -0.00041 | 0.00678 | -0.02565 | -0.00675 | 0.00267 | -0.13655 | 0.03737 | -0.05915
[RO-BG] [OPP] TIE 400 kV DOBRUDJA- MEDGIDIA SUD | N-1 TIE 400 kV MEDGIDIA SUD - VARNA | -0.10715 | -0.00262 | -0.04817 | -2e-05 | -0.24945 | -0.00091 | 0.00221 | 0.00098 | -0.00074 | -0.00062 | -0.15362 | -0.03052 | -0.00132 | -0.00346 | -0.07729 | -0.13695 | 0.0003 | 0.00845 | -0.00073 | 0.00961 | -0.04604 | -0.01204 | 0.00473 | -0.23981 | 0.06744 | -0.10457
[RO-BG] [OPP] TIE 400 kV DOBRUDJA- MEDGIDIA SUD | N-1 OHL 400 kV Cernavoda - Pelicanu | -0.06215 | -0.00162 | -0.02862 | -1e-05 | -0.14116 | -0.00055 | 0.00131 | 0.00059 | -0.00044 | -0.00037 | -0.08815 | -0.01811 | -0.00099 | -0.00208 | -0.04526 | -0.07898 | 0.00018 | 0.00514 | -0.00044 | 1e-05 | -0.02845 | -0.00725 | 0.00278 | -0.13571 | 0.04222 | -0.06091
[RO-BG] [OPP] TIE 400 kV DOBRUDJA- MEDGIDIA SUD | N-1 OHL 400 kV Gura Ialomitei - Bucuresti Sud | -0.06219 | -0.00163 | -0.02872 | -1e-05 | -0.14083 | -0.00055 | 0.00132 | 0.00059 | -0.00045 | -0.00037 | -0.0881 | -0.01816 | -0.00102 | -0.00209 | -0.04534 | -0.07898 | 0.00018 | 0.00517 | -0.00044 | -0.00062 | -0.02867 | -0.00729 | 0.00279 | -0.1354 | 0.04258 | -0.06097
[RO-BG] [OPP] TIE 400 kV DOBRUDJA- MEDGIDIA SUD | N-1 OHL 400 kV Gutinas – Smardan | -0.06088 | -0.00161 | -0.02776 | -1e-05 | -0.14025 | -0.00054 | 0.00127 | 0.00058 | -0.00044 | -0.00036 | -0.08686 | -0.01763 | -0.00109 | -0.00203 | -0.04414 | -0.07759 | 0.00018 | 0.00508 | -0.00043 | 0.00229 | -0.02684 | -0.00709 | 0.00266 | -0.13478 | 0.04344 | -0.05949
[RO-BG] [OPP] TIE 400 kV DOBRUDJA- MEDGIDIA SUD | N-1 TIE 400 kV Resita-Pancevo c2 | -0.06237 | -0.00153 | -0.02812 | -1e-05 | -0.14518 | -0.00053 | 0.00129 | 0.00057 | -0.00043 | -0.00036 | -0.08937 | -0.01781 | -0.00077 | -0.00202 | -0.04504 | -0.07967 | 0.00017 | 0.00493 | -0.00043 | 0.00584 | -0.027 | -0.00703 | 0.00276 | -0.13949 | 0.03933 | -0.06086
[RO-BG] [OPP] TIE 400 kV DOBRUDJA- MEDGIDIA SUD | N-1 TIE 400 kV Resita-Pancevo c1 | -0.06237 | -0.00153 | -0.02812 | -1e-05 | -0.14518 | -0.00053 | 0.00129 | 0.00057 | -0.00043 | -0.00036 | -0.08937 | -0.01781 | -0.00077 | -0.00202 | -0.04504 | -0.07967 | 0.00017 | 0.00493 | -0.00043 | 0.00584 | -0.027 | -0.00703 | 0.00276 | -0.13949 | 0.03933 | -0.06086
[RO-BG] [OPP] TIE 400 kV MEDGIDIA SUD - VARNA | BC | -0.06454 | -0.00158 | -0.02901 | -1e-05 | -0.15016 | -0.00055 | 0.00133 | 0.00059 | -0.00045 | -0.00037 | -0.09253 | -0.01838 | -0.00079 | -0.00208 | -0.04655 | -0.08249 | 0.00018 | 0.00509 | -0.00044 | 0.00579 | -0.02773 | -0.00725 | 0.00285 | -0.14448 | 0.04062 | -0.06298
[RO-BG] [OPP] TIE 400 kV MEDGIDIA SUD - VARNA | N-1 OHL 400 kV Isaccea - Rahman | -0.0629 | -0.00152 | -0.02812 | -1e-05 | -0.14716 | -0.00053 | 0.00129 | 0.00057 | -0.00043 | -0.00036 | -0.0904 | -0.01782 | -0.00072 | -0.00202 | -0.04527 | -0.0805 | 0.00017 | 0.0049 | -0.00043 | 0.00692 | -0.02663 | -0.007 | 0.00277 | -0.14158 | 0.03881 | -0.06133
[RO-BG] [OPP] TIE 400 kV MEDGIDIA SUD - VARNA | N-1 TIE 400 kV DOBRUDJA- MEDGIDIA SUD | -0.10826 | -0.00265 | -0.04866 | -2e-05 | -0.25197 | -0.00092 | 0.00224 | 0.00099 | -0.00075 | -0.00062 | -0.1552 | -0.03084 | -0.00133 | -0.0035 | -0.07808 | -0.13836 | 0.0003 | 0.00854 | -0.00074 | 0.00971 | -0.04651 | -0.01217 | 0.00478 | -0.2423 | 0.06814 | -0.10565
[RO-BG] [OPP] TIE 400 kV MEDGIDIA SUD - VARNA | N-1 OHL 400 kV Cernavoda - Pelicanu | -0.0643 | -0.00168 | -0.02961 | -2e-05 | -0.14587 | -0.00057 | 0.00136 | 0.00061 | -0.00046 | -0.00038 | -0.0912 | -0.01873 | -0.00103 | -0.00215 | -0.04682 | -0.08171 | 0.00019 | 0.00532 | -0.00046 | 1e-05 | -0.02943 | -0.0075 | 0.00288 | -0.14045 | 0.04367 | -0.06301
[RO-BG] [OPP] TIE 400 kV MEDGIDIA SUD - VARNA | N-1 OHL 400 kV Gura Ialomitei - Bucuresti Sud | -0.06434 | -0.00169 | -0.0297 | -2e-05 | -0.14553 | -0.00057 | 0.00136 | 0.00061 | -0.00046 | -0.00039 | -0.09115 | -0.01879 | -0.00105 | -0.00216 | -0.0469 | -0.0817 | 0.00019 | 0.00535 | -0.00046 | -0.00064 | -0.02966 | -0.00754 | 0.00289 | -0.14013 | 0.04405 | -0.06307
[RO-BG] [OPP] TIE 400 kV MEDGIDIA SUD - VARNA | N-1 OHL 400 kV Gutinas – Smardan | -0.06298 | -0.00167 | -0.02872 | -1e-05 | -0.14494 | -0.00056 | 0.00131 | 0.0006 | -0.00045 | -0.00038 | -0.08987 | -0.01824 | -0.00113 | -0.0021 | -0.04566 | -0.08027 | 0.00018 | 0.00526 | -0.00045 | 0.00237 | -0.02776 | -0.00733 | 0.00275 | -0.13949 | 0.04494 | -0.06154
[RO-BG] [OPP] TIE 400 kV MEDGIDIA SUD - VARNA | N-1 OHL 400 kV Medgidia Sud - Stupina | -0.06276 | -0.00151 | -0.02804 | -1e-05 | -0.1469 | -0.00053 | 0.00129 | 0.00057 | -0.00043 | -0.00036 | -0.09022 | -0.01778 | -0.00071 | -0.00201 | -0.04516 | -0.08033 | 0.00017 | 0.00488 | -0.00043 | 0.00702 | -0.02653 | -0.00698 | 0.00276 | -0.14132 | 0.03865 | -0.06119
[RO-BG] [OPP] TIE 400 kV MEDGIDIA SUD - VARNA | N-1 OHL 400 kV Cernavodă - Medgidia Sud | -0.05892 | -0.00158 | -0.02741 | -1e-05 | -0.13225 | -0.00053 | 0.00126 | 0.00057 | -0.00043 | -0.00036 | -0.0832 | -0.01733 | -0.00106 | -0.002 | -0.04308 | -0.07469 | 0.00017 | 0.00499 | -0.00043 | -0.00228 | -0.02764 | -0.007 | 0.00265 | -0.12738 | 0.0417 | -0.05783
[RO-BG] [OPP] TIE 400 kV MEDGIDIA SUD - VARNA | N-1 TIE 400 kV Resita-Pancevo c2 | -0.06452 | -0.00159 | -0.02909 | -1e-05 | -0.15003 | -0.00055 | 0.00134 | 0.00059 | -0.00045 | -0.00037 | -0.09246 | -0.01842 | -0.00079 | -0.00209 | -0.04659 | -0.08242 | 0.00018 | 0.0051 | -0.00044 | 0.00604 | -0.02793 | -0.00727 | 0.00286 | -0.14436 | 0.04068 | -0.06296
[RO-BG] [OPP] TIE 400 kV MEDGIDIA SUD - VARNA | N-1 TIE 400 kV Resita-Pancevo c1 | -0.06452 | -0.00159 | -0.02909 | -1e-05 | -0.15003 | -0.00055 | 0.00134 | 0.00059 | -0.00045 | -0.00037 | -0.09246 | -0.01842 | -0.00079 | -0.00209 | -0.04659 | -0.08242 | 0.00018 | 0.0051 | -0.00044 | 0.00604 | -0.02793 | -0.00727 | 0.00286 | -0.14436 | 0.04068 | -0.06296
[RO-RO] [OPP] OHL 400 kV Arad-Nadab | N-1 TIE 400 kV Arad-Sandorfalva | 0.10924 | -0.00093 | 0.06237 | 2e-05 | 0.14462 | 0.00062 | -0.00302 | -0.00058 | 0.00055 | 0.00046 | 0.12921 | 0.03379 | -0.01373 | 0.0029 | 0.08949 | 0.12786 | -0.00019 | -0.00175 | 0.00055 | 0.17618 | 0.10559 | 0.00953 | -0.00865 | 0.14179 | 0.02826 | 0.11586
[RO-RO] [OPP] OHL 400 kV Arad-Nadab | N-1 TIE 400 kV Resita-Pancevo c2 | 0.08767 | 0.00232 | 0.06292 | 3e-05 | 0.10139 | 0.0011 | -0.00363 | -0.00114 | 0.00091 | 0.00076 | 0.09672 | 0.03723 | 0.00152 | 0.0044 | 0.07777 | 0.0969 | -0.00036 | -0.00791 | 0.00091 | 0.11732 | 0.09542 | 0.01619 | -0.01051 | 0.10037 | -0.00086 | 0.09239
[RO-RO] [OPP] OHL 400 kV Mintia-Arad | BC | 0.06281 | -0.00194 | 0.02685 | 0 | 0.09976 | 6e-05 | -0.00116 | 0 | 9e-05 | 7e-05 | 0.08142 | 0.0137 | -0.0122 | 0.00064 | 0.04644 | 0.07873 | -1e-05 | 0.0022 | 9e-05 | 0.12144 | 0.04269 | 0.00135 | -0.00356 | 0.09662 | 0.03136 | 0.06599
[RO-RO] [OPP] OHL 400 kV Mintia-Arad | N-1 TIE 400 kV Rosiori-Mukacevo | 0.07326 | -0.001 | 0.03463 | 1e-05 | 0.11217 | 0.00027 | -0.00158 | -0.00024 | 0.00025 | 0.00021 | 0.09301 | 0.01878 | -0.00995 | 0.00139 | 0.05575 | 0.09026 | -8e-05 | -5e-05 | 0.00025 | 0.13669 | 0.05329 | 0.00417 | -0.00445 | 0.10887 | 0.02683 | 0.07687
[RO-RO] [OPP] OHL 400 kV Mintia-Arad | N-1 TIE 400 kV Portile de Fier-Djerdap | 0.05994 | -0.00202 | 0.02468 | 0 | 0.10035 | 2e-05 | -0.00106 | 3e-05 | 6e-05 | 4e-05 | 0.07961 | 0.01248 | -0.01214 | 0.0005 | 0.04366 | 0.07622 | 0 | 0.0025 | 6e-05 | 0.12933 | 0.03707 | 0.00086 | -0.00332 | 0.09679 | 0.03268 | 0.06223
[RO-RO] [OPP] OHL 400 kV Mintia-Arad | N-1 OHL 400 kV Iernut-Sibiu Sud | 0.08419 | -0.00112 | 0.03985 | 1e-05 | 0.12872 | 0.00032 | -0.00183 | -0.00028 | 0.0003 | 0.00024 | 0.1069 | 0.02166 | -0.01126 | 0.00161 | 0.06407 | 0.10376 | -0.0001 | -0.00013 | 0.00029 | 0.14904 | 0.06091 | 0.00489 | -0.00515 | 0.12491 | 0.0301 | 0.08831
[RO-RO] [OPP] OHL 400 kV Mintia-Arad | N-1 OHL 220 kV Portile de Fier-Resita 1&2 | 0.06423 | -0.00195 | 0.0274 | 0 | 0.1017 | 6e-05 | -0.00119 | -1e-05 | 9e-05 | 7e-05 | 0.08317 | 0.01402 | -0.01233 | 0.00066 | 0.04745 | 0.08049 | -1e-05 | 0.00219 | 9e-05 | 0.12542 | 0.04352 | 0.00142 | -0.00363 | 0.09851 | 0.03167 | 0.06755
[RO-RO] [OPP] OHL 400 kV Mintia-Arad | N-1 OHL 220 kV Resita-Timisoara 1&2 | 0.06796 | -0.00189 | 0.03058 | 1e-05 | 0.10475 | 0.00011 | -0.00134 | -5e-05 | 0.00013 | 0.0001 | 0.08675 | 0.01573 | -0.01268 | 0.00084 | 0.05114 | 0.08422 | -3e-05 | 0.00188 | 0.00013 | 0.1278 | 0.04983 | 0.00207 | -0.00402 | 0.10165 | 0.03134 | 0.07156
[RO-RO] [OPP] OHL 400 kV Mintia-Arad | N-1 OHL 220 kV Urechesti-Targu Jiu Nord | 0.0561 | -0.00199 | 0.02321 | 0 | 0.09078 | 1e-05 | -0.00099 | 5e-05 | 5e-05 | 3e-05 | 0.07334 | 0.01163 | -0.01175 | 0.00043 | 0.04108 | 0.07074 | 0 | 0.0025 | 5e-05 | 0.11168 | 0.03702 | 0.00066 | -0.00311 | 0.08783 | 0.03063 | 0.05888
[RO-RO] [OPP] OHL 400 kV Mintia-Arad | N-1 OHL 220 kV Paroseni-Targu Jiu Nord | 0.0561 | -0.00199 | 0.02321 | 0 | 0.09078 | 1e-05 | -0.00099 | 5e-05 | 5e-05 | 3e-05 | 0.07334 | 0.01163 | -0.01175 | 0.00043 | 0.04108 | 0.07074 | 0 | 0.0025 | 5e-05 | 0.11168 | 0.03702 | 0.00066 | -0.00311 | 0.08783 | 0.03063 | 0.05888
[RO-RO] [OPP] OHL 400 kV Mintia-Arad | N-1 TRA 400/220 kV AT3 Arad | 0.07242 | -0.00196 | 0.03308 | 1e-05 | 0.11049 | 0.00013 | -0.00145 | -7e-05 | 0.00015 | 0.00012 | 0.09197 | 0.01704 | -0.01341 | 0.00094 | 0.0548 | 0.08942 | -3e-05 | 0.00188 | 0.00015 | 0.13495 | 0.0544 | 0.00238 | -0.00434 | 0.10729 | 0.0326 | 0.07633
[RO-RO] [OPP] OHL 400 kV Mintia-Arad | N-1 TIE 400 kV Resita-Pancevo c2 | 0.06288 | -0.00196 | 0.02654 | 0 | 0.10025 | 5e-05 | -0.00115 | 0 | 8e-05 | 7e-05 | 0.08171 | 0.01355 | -0.01221 | 0.00061 | 0.04628 | 0.07899 | -1e-05 | 0.00225 | 8e-05 | 0.1224 | 0.04192 | 0.00126 | -0.00352 | 0.09707 | 0.0316 | 0.06608
[RO-RO] [OPP] OHL 400 kV Mintia-Arad | N-1 TIE 400 kV Resita-Pancevo c1 | 0.06288 | -0.00196 | 0.02654 | 0 | 0.10025 | 5e-05 | -0.00115 | 0 | 8e-05 | 7e-05 | 0.08171 | 0.01355 | -0.01221 | 0.00061 | 0.04628 | 0.07899 | -1e-05 | 0.00225 | 8e-05 | 0.1224 | 0.04192 | 0.00126 | -0.00352 | 0.09707 | 0.0316 | 0.06608
[RO-RO] [OPP] OHL 400 kV Sibiu Sud-Mintia | BC | 0.0457 | -0.00178 | 0.01617 | 0 | 0.08137 | -4e-05 | -0.00068 | 9e-05 | 0 | -1e-05 | 0.06265 | 0.00809 | -0.00963 | 0.00016 | 0.03172 | 0.05955 | 2e-05 | 0.00253 | 0 | 0.09836 | 0.02207 | -0.0002 | -0.00226 | 0.07828 | 0.02928 | 0.04739
[RO-RO] [OPP] OHL 400 kV Sibiu Sud-Mintia | N-1 TIE 400 kV Rosiori-Mukacevo | 0.05456 | -0.00099 | 0.02277 | 1e-05 | 0.09189 | 0.00014 | -0.00104 | -0.00011 | 0.00014 | 0.00011 | 0.07248 | 0.0124 | -0.00772 | 0.0008 | 0.03963 | 0.06933 | -4e-05 | 0.00062 | 0.00014 | 0.1113 | 0.03106 | 0.00219 | -0.00301 | 0.08867 | 0.02544 | 0.05662
[RO-RO] [OPP] OHL 400 kV Sibiu Sud-Mintia | N-1 TIE 400 kV Resita-Pancevo c2 | 0.0457 | -0.00179 | 0.01615 | 0 | 0.0814 | -4e-05 | -0.00068 | 9e-05 | 0 | -1e-05 | 0.06266 | 0.00808 | -0.00963 | 0.00016 | 0.03171 | 0.05957 | 2e-05 | 0.00253 | -1e-05 | 0.09842 | 0.02202 | -0.00021 | -0.00226 | 0.07831 | 0.0293 | 0.0474
[RO-RO] [OPP] OHL 400 kV Sibiu Sud-Mintia | N-1 TIE 400 kV Resita-Pancevo c1 | 0.0457 | -0.00179 | 0.01615 | 0 | 0.0814 | -4e-05 | -0.00068 | 9e-05 | 0 | -1e-05 | 0.06266 | 0.00808 | -0.00963 | 0.00016 | 0.03171 | 0.05957 | 2e-05 | 0.00253 | -1e-05 | 0.09842 | 0.02202 | -0.00021 | -0.00226 | 0.07831 | 0.0293 | 0.0474
[RO-RO] [OPP] OHL 400 kV Iernut-Sibiu Sud | N-1 TIE 400 kV Rosiori-Mukacevo | -0.04272 | 0.00039 | -0.02056 | -1e-05 | -0.06446 | -0.00019 | 0.00098 | 0.00018 | -0.00017 | -0.00014 | -0.05418 | -0.01141 | 0.00488 | -0.00092 | -0.03259 | -0.05267 | 6e-05 | 0.00044 | -0.00017 | -0.04846 | -0.02999 | -0.00291 | 0.00276 | -0.06251 | -0.01232 | -0.04473
[RO-RO] [OPP] OHL 400 kV Iernut-Sibiu Sud | N-1 TIE 400 kV Resita-Pancevo c2 | -0.08233 | -0.00315 | -0.04982 | -3e-05 | -0.11182 | -0.001 | 0.00255 | 0.00107 | -0.00081 | -0.00067 | -0.0983 | -0.03053 | -0.00364 | -0.00375 | -0.06777 | -0.09653 | 0.00033 | 0.00894 | -0.0008 | -0.10693 | -0.06958 | -0.01356 | 0.00607 | -0.10924 | 0.00466 | -0.08597
[RO-RO] [OPP] OHL 400 kV Iernut-Gadalin | N-1 TIE 400 kV Resita-Pancevo c2 | 0.07606 | 0.00299 | 0.04622 | 2e-05 | 0.10494 | 0.00093 | -0.00238 | -0.001 | 0.00075 | 0.00063 | 0.09095 | 0.02837 | 0.00363 | 0.00351 | 0.06268 | 0.08907 | -0.00031 | -0.00839 | 0.00075 | 0.13184 | 0.06449 | 0.01268 | -0.00567 | 0.10251 | -0.00201 | 0.07929
[RO-RO] [OPP] OHL 400 kV Rosiori-Gadalin | BC | -0.07726 | -0.00326 | -0.04794 | -3e-05 | -0.10515 | -0.00099 | 0.00247 | 0.00107 | -0.0008 | -0.00067 | -0.09172 | -0.0295 | -0.00438 | -0.0037 | -0.0642 | -0.08995 | 0.00032 | 0.00902 | -0.00079 | -0.13282 | -0.06728 | -0.01342 | 0.00585 | -0.10281 | 0.00401 | -0.08056
[RO-RO] [OPP] OHL 400 kV Rosiori-Gadalin | N-1 OHL 400 kV Mintia-Arad | -0.09135 | -0.00283 | -0.05396 | -3e-05 | -0.12752 | -0.001 | 0.00273 | 0.00107 | -0.00082 | -0.00068 | -0.10998 | -0.03257 | -0.00164 | -0.00384 | -0.07462 | -0.10761 | 0.00033 | 0.00853 | -0.00081 | -0.16005 | -0.07685 | -0.01373 | 0.00665 | -0.12448 | -0.00302 | -0.09535
[RO-RO] [OPP] OHL 400 kV Rosiori-Gadalin | N-1 TIE 400 kV Resita-Pancevo c2 | -0.07731 | -0.00325 | -0.0477 | -3e-05 | -0.10552 | -0.00098 | 0.00246 | 0.00106 | -0.00079 | -0.00066 | -0.09194 | -0.02938 | -0.00438 | -0.00368 | -0.06409 | -0.09015 | 0.00032 | 0.00898 | -0.00079 | -0.13355 | -0.0667 | -0.01336 | 0.00582 | -0.10316 | 0.00383 | -0.08062
[RO-RO] [OPP] OHL 400 kV Rosiori-Gadalin | N-1 TIE 400 kV Resita-Pancevo c1 | -0.07731 | -0.00325 | -0.0477 | -3e-05 | -0.10552 | -0.00098 | 0.00246 | 0.00106 | -0.00079 | -0.00066 | -0.09194 | -0.02938 | -0.00438 | -0.00368 | -0.06409 | -0.09015 | 0.00032 | 0.00898 | -0.00079 | -0.13355 | -0.0667 | -0.01336 | 0.00582 | -0.10316 | 0.00383 | -0.08062
[RO-RO] [OPP] OHL 400 kV Arefu-Tantareni | BC | -0.06269 | -0.00113 | -0.03403 | -2e-05 | -0.08079 | -0.00055 | 0.00164 | 0.00057 | -0.00045 | -0.00038 | -0.0761 | -0.02012 | 0.00161 | -0.00217 | -0.04976 | -0.07558 | 0.00018 | 0.00422 | -0.00045 | -0.04461 | -0.04769 | -0.00752 | 0.00403 | -0.07864 | 0.00556 | -0.06603
[RO-RO] [OPP] OHL 400 kV Arefu-Tantareni | N-1 OHL 400 kV Brasov - Sibiu Sud | -0.07655 | -0.00117 | -0.04081 | -2e-05 | -0.10465 | -0.00063 | 0.00198 | 0.00066 | -0.00053 | -0.00044 | -0.09412 | -0.02404 | 0.00256 | -0.00253 | -0.06031 | -0.09267 | 0.0002 | 0.00468 | -0.00052 | -0.06838 | -0.05698 | -0.00875 | 0.00494 | -0.10174 | -0.00097 | -0.08031
[RO-RO] [OPP] OHL 400 kV Arefu-Tantareni | N-1 TIE 400 kV Rosiori-Mukacevo | -0.05117 | -9e-05 | -0.02545 | -1e-05 | -0.06711 | -0.00031 | 0.00118 | 0.00031 | -0.00027 | -0.00022 | -0.06332 | -0.01452 | 0.00409 | -0.00134 | -0.03949 | -0.06287 | 0.0001 | 0.00174 | -0.00026 | -0.02779 | -0.036 | -0.00441 | 0.00306 | -0.06513 | 0.00057 | -0.05404
[RO-RO] [OPP] OHL 400 kV Arefu-Tantareni | N-1 OHL 400 kV Mintia-Arad | -0.05483 | -0.00137 | -0.03068 | -1e-05 | -0.06832 | -0.00054 | 0.00149 | 0.00057 | -0.00044 | -0.00037 | -0.06592 | -0.01841 | 9e-05 | -0.00209 | -0.04396 | -0.06574 | 0.00018 | 0.0045 | -0.00044 | -0.02942 | -0.04235 | -0.00735 | 0.00358 | -0.06655 | 0.00948 | -0.05778
[RO-RO] [OPP] OHL 400 kV Arefu-Tantareni | N-1 OHL 400 kV Sibiu Sud-Mintia | -0.05267 | -0.00152 | -0.03049 | -2e-05 | -0.06296 | -0.00056 | 0.00149 | 0.00059 | -0.00045 | -0.00038 | -0.06237 | -0.01835 | -0.0005 | -0.00213 | -0.04281 | -0.06253 | 0.00018 | 0.00478 | -0.00045 | -0.02305 | -0.04285 | -0.00757 | 0.00353 | -0.06148 | 0.01198 | -0.05564
[RO-RO] [OPP] OHL 400 kV Arefu-Tantareni | N-1 OHL 400 kV Tantareni-Urechesti | -0.06759 | -0.001 | -0.03367 | -1e-05 | -0.09428 | -0.00053 | 0.00162 | 0.00055 | -0.00044 | -0.00036 | -0.08544 | -0.02012 | 0.00199 | -0.00211 | -0.05173 | -0.08388 | 0.00017 | 0.00397 | -0.00043 | -0.03831 | -0.04194 | -0.00722 | 0.00399 | -0.09111 | 0.00352 | -0.07044
[RO-RO] [OPP] OHL 400 kV Arefu-Tantareni | N-1 OHL 220 kV Portile de Fier-Resita 1&2 | -0.06422 | -0.00112 | -0.03463 | -2e-05 | -0.08289 | -0.00055 | 0.00167 | 0.00058 | -0.00046 | -0.00038 | -0.07801 | -0.02047 | 0.00175 | -0.00219 | -0.05087 | -0.07749 | 0.00018 | 0.00424 | -0.00045 | -0.04893 | -0.0486 | -0.0076 | 0.0041 | -0.08069 | 0.00523 | -0.06772
[RO-RO] [OPP] OHL 400 kV Arefu-Tantareni | N-1 OHL 220 kV Resita-Timisoara 1&2 | -0.0699 | -0.0012 | -0.03927 | -2e-05 | -0.0878 | -0.00062 | 0.00189 | 0.00064 | -0.00051 | -0.00043 | -0.08359 | -0.02297 | 0.00228 | -0.00246 | -0.05637 | -0.08329 | 0.0002 | 0.00467 | -0.00051 | -0.05353 | -0.05772 | -0.00854 | 0.00467 | -0.0857 | 0.00559 | -0.07385
[RO-RO] [OPP] OHL 400 kV Arefu-Tantareni | N-1 OHL 220 kV Urechesti-Targu Jiu Nord | -0.06825 | -0.00117 | -0.03705 | -2e-05 | -0.08825 | -0.00059 | 0.00178 | 0.00061 | -0.00049 | -0.0004 | -0.0828 | -0.02184 | 0.00199 | -0.00233 | -0.05421 | -0.08221 | 0.00019 | 0.00447 | -0.00048 | -0.0527 | -0.05239 | -0.00809 | 0.0044 | -0.08592 | 0.00495 | -0.07193
[RO-RO] [OPP] OHL 400 kV Arefu-Tantareni | N-1 OHL 220 kV Paroseni-Targu Jiu Nord | -0.06825 | -0.00117 | -0.03705 | -2e-05 | -0.08825 | -0.00059 | 0.00178 | 0.00061 | -0.00049 | -0.0004 | -0.0828 | -0.02184 | 0.00199 | -0.00233 | -0.05421 | -0.08221 | 0.00019 | 0.00447 | -0.00048 | -0.0527 | -0.05239 | -0.00809 | 0.0044 | -0.08592 | 0.00495 | -0.07193
[RO-RO] [OPP] OHL 400 kV Arefu-Tantareni | N-1 TRA 400/220 kV AT3 Arad | -0.06453 | -0.00112 | -0.03523 | -2e-05 | -0.08286 | -0.00056 | 0.00169 | 0.00058 | -0.00046 | -0.00039 | -0.07814 | -0.02076 | 0.00185 | -0.00222 | -0.05137 | -0.07764 | 0.00018 | 0.00429 | -0.00046 | -0.04721 | -0.04994 | -0.00772 | 0.00418 | -0.08069 | 0.00532 | -0.06802
[RO-RO] [OPP] OHL 400 kV Arefu-Tantareni | N-1 TIE 400 kV Resita-Pancevo c2 | -0.06271 | -0.00112 | -0.0339 | -2e-05 | -0.081 | -0.00054 | 0.00163 | 0.00057 | -0.00045 | -0.00037 | -0.07622 | -0.02006 | 0.00162 | -0.00216 | -0.0497 | -0.07569 | 0.00018 | 0.0042 | -0.00045 | -0.045 | -0.04737 | -0.00749 | 0.00401 | -0.07882 | 0.00546 | -0.06607
[RO-RO] [OPP] OHL 400 kV Arefu-Tantareni | N-1 TIE 400 kV Resita-Pancevo c1 | -0.06271 | -0.00112 | -0.0339 | -2e-05 | -0.081 | -0.00054 | 0.00163 | 0.00057 | -0.00045 | -0.00037 | -0.07622 | -0.02006 | 0.00162 | -0.00216 | -0.0497 | -0.07569 | 0.00018 | 0.0042 | -0.00045 | -0.045 | -0.04737 | -0.00749 | 0.00401 | -0.07882 | 0.00546 | -0.06607
[RO-RO] [OPP] OHL 400 kV Arefu-Sibiu Sud | N-1 TIE 400 kV Rosiori-Mukacevo | 0.06052 | -0.00018 | 0.02928 | 1e-05 | 0.08497 | 0.00032 | -0.00136 | -0.00031 | 0.00028 | 0.00023 | 0.07598 | 0.01652 | -0.00576 | 0.00143 | 0.04625 | 0.0747 | -0.0001 | -0.00141 | 0.00028 | 0.05788 | 0.04167 | 0.00462 | -0.00362 | 0.08238 | 0.0066 | 0.06366
[RO-RO] [OPP] OHL 400 kV Arefu-Sibiu Sud | N-1 OHL 400 kV Mintia-Arad | 0.06562 | 0.00152 | 0.03636 | 2e-05 | 0.0869 | 0.00063 | -0.00178 | -0.00066 | 0.00051 | 0.00043 | 0.07971 | 0.02176 | -0.00044 | 0.00244 | 0.05237 | 0.07879 | -0.0002 | -0.0051 | 0.00051 | 0.06045 | 0.0503 | 0.00857 | -0.00434 | 0.08459 | -0.00523 | 0.06887
[RO-RO] [OPP] OHL 400 kV Arefu-Sibiu Sud | N-1 OHL 400 kV Sibiu Sud-Mintia | 0.06284 | 0.00172 | 0.03614 | 2e-05 | 0.07996 | 0.00065 | -0.00178 | -0.00069 | 0.00053 | 0.00044 | 0.07513 | 0.0217 | 0.00032 | 0.0025 | 0.05091 | 0.07465 | -0.00021 | -0.00546 | 0.00052 | 0.0522 | 0.05099 | 0.00885 | -0.00428 | 0.07803 | -0.00847 | 0.06613
[RO-RO] [OPP] OHL 400 kV Arefu-Sibiu Sud | N-1 OHL 220 kV Resita-Timisoara 1&2 | 0.08502 | 0.0013 | 0.04737 | 2e-05 | 0.1121 | 0.00072 | -0.00229 | -0.00075 | 0.0006 | 0.0005 | 0.1025 | 0.0276 | -0.00328 | 0.00291 | 0.06831 | 0.10142 | -0.00023 | -0.0053 | 0.0006 | 0.09163 | 0.06994 | 0.01008 | -0.00574 | 0.10935 | -0.00011 | 0.08955
[RO-RO] [OPP] OHL 400 kV Arefu-Sibiu Sud | N-1 TIE 400 kV Resita-Pancevo c2 | 0.07597 | 0.0012 | 0.04061 | 2e-05 | 0.10353 | 0.00063 | -0.00197 | -0.00066 | 0.00053 | 0.00044 | 0.09323 | 0.02394 | -0.00244 | 0.00253 | 0.05992 | 0.09185 | -0.0002 | -0.00471 | 0.00052 | 0.08088 | 0.05692 | 0.00875 | -0.00491 | 0.10069 | 4e-05 | 0.07975
[RO-RO] [OPP] OHL 400 kV Tantareni-Urechesti | N-1 TIE 400 kV Portile de Fier-Djerdap | 0.04845 | -0.00049 | 0.00794 | 0 | 0.09211 | 4e-05 | -0.00033 | -2e-05 | 4e-05 | 3e-05 | 0.07443 | 0.00591 | -0.00293 | 0.00025 | 0.0273 | 0.07057 | -1e-05 | 0.00036 | 4e-05 | -0.08249 | -0.01331 | 0.00029 | -0.00086 | 0.08697 | 0.00795 | 0.04923
[RO-RO] [OPP] OHL 400 kV Tantareni-Urechesti | N-1 OHL 400 kV Portile de Fier-Urechesti | 0.03494 | 0.00045 | 0.01593 | 1e-05 | 0.04497 | 0.00025 | -0.00074 | -0.00026 | 0.0002 | 0.00017 | 0.04487 | 0.00965 | -0.00107 | 0.00098 | 0.02588 | 0.04461 | -8e-05 | -0.00189 | 0.0002 | -0.09965 | 0.01677 | 0.00333 | -0.00177 | 0.04314 | -0.00784 | 0.03647
[RO-RO] [OPP] OHL 400 kV Tantareni-Urechesti | N-1 TIE 400 kV Resita-Pancevo c2 | 0.03441 | -0.00086 | -0.0019 | 0 | 0.09394 | -0.00012 | 0.00013 | 0.00015 | -9e-05 | -8e-05 | 0.06509 | 0.00034 | -0.00261 | -0.00038 | 0.01419 | 0.05787 | 4e-05 | 0.00167 | -9e-05 | -0.04633 | -0.0389 | -0.00191 | 0.00022 | 0.08687 | 0.01387 | 0.03084
[RO-RO] [OPP] OHL 400 kV Portile de Fier-Urechesti | BC | 0.00062 | 0.00209 | 0.02883 | 2e-05 | -0.07799 | 0.0006 | -0.0014 | -0.00065 | 0.00048 | 0.0004 | -0.03248 | 0.01504 | 0.00241 | 0.0022 | 0.01872 | -0.02153 | -0.0002 | -0.00572 | 0.00047 | -0.08633 | 0.08935 | 0.00846 | -0.00323 | -0.06968 | -0.03464 | 0.0085
[RO-RO] [OPP] OHL 400 kV Portile de Fier-Urechesti | N-1 TIE 400 kV Portile de Fier-Djerdap | -0.01903 | 0.00152 | 0.01401 | 1e-05 | -0.07395 | 0.00035 | -0.00071 | -0.00039 | 0.00028 | 0.00023 | -0.04482 | 0.0067 | 0.00285 | 0.00125 | -0.00024 | -0.03871 | -0.00012 | -0.00372 | 0.00028 | -0.03236 | 0.05092 | 0.00509 | -0.00159 | -0.06848 | -0.02558 | -0.01722
[RO-RO] [OPP] OHL 400 kV Portile de Fier-Urechesti | N-1 OHL 400 kV Slatina-Portile de Fier | -5e-05 | 0.00286 | 0.03833 | 2e-05 | -0.10751 | 0.0008 | -0.00186 | -0.00087 | 0.00064 | 0.00054 | -0.04488 | 0.02001 | 0.00347 | 0.00295 | 0.02449 | -0.02995 | -0.00026 | -0.00776 | 0.00064 | -0.09875 | 0.11914 | 0.01136 | -0.00426 | -0.09629 | -0.04859 | 0.01054
[RO-RO] [OPP] OHL 400 kV Portile de Fier-Urechesti | N-1 OHL 220 kV Portile de Fier-Resita 1&2 | 0.00495 | 0.00207 | 0.03052 | 2e-05 | -0.07208 | 0.00061 | -0.00148 | -0.00066 | 0.00049 | 0.00041 | -0.02711 | 0.01602 | 0.00202 | 0.00227 | 0.02183 | -0.01615 | -0.0002 | -0.00577 | 0.00049 | -0.07416 | 0.0919 | 0.00868 | -0.00344 | -0.06389 | -0.03369 | 0.01326
[RO-RO] [OPP] OHL 400 kV Portile de Fier-Urechesti | N-1 OHL 220 kV Resita-Timisoara 1&2 | 0.01653 | 0.00226 | 0.04038 | 2e-05 | -0.06254 | 0.00075 | -0.00195 | -0.0008 | 0.00061 | 0.00051 | -0.01599 | 0.02131 | 0.00094 | 0.00284 | 0.03327 | -0.00454 | -0.00025 | -0.00671 | 0.0006 | -0.06665 | 0.11145 | 0.0107 | -0.00465 | -0.05412 | -0.03469 | 0.02572
[RO-RO] [OPP] OHL 400 kV Portile de Fier-Urechesti | N-1 TIE 400 kV Resita-Pancevo c2 | 0.00081 | 0.00204 | 0.0279 | 2e-05 | -0.07653 | 0.00058 | -0.00135 | -0.00063 | 0.00046 | 0.00039 | -0.03162 | 0.01458 | 0.0024 | 0.00213 | 0.01827 | -0.02076 | -0.00019 | -0.00557 | 0.00046 | -0.08346 | 0.08707 | 0.0082 | -0.00311 | -0.06834 | -0.03393 | 0.00876
[RO-RO] [OPP] OHL 400 kV Portile de Fier-Urechesti | N-1 TIE 400 kV Resita-Pancevo c1 | 0.00081 | 0.00204 | 0.0279 | 2e-05 | -0.07653 | 0.00058 | -0.00135 | -0.00063 | 0.00046 | 0.00039 | -0.03162 | 0.01458 | 0.0024 | 0.00213 | 0.01827 | -0.02076 | -0.00019 | -0.00557 | 0.00046 | -0.08346 | 0.08707 | 0.0082 | -0.00311 | -0.06834 | -0.03393 | 0.00876
[RO-RO] [OPP] OHL 400 kV Slatina-Portile de Fier | BC | 0.00127 | -0.00146 | -0.01805 | -1e-05 | 0.05612 | -0.00039 | 0.00087 | 0.00043 | -0.00031 | -0.00026 | 0.02358 | -0.00946 | -0.00203 | -0.00143 | -0.01097 | 0.01601 | 0.00013 | 0.00389 | -0.00031 | 0.02363 | -0.05663 | -0.00552 | 0.00196 | 0.05058 | 0.02652 | -0.00389
[RO-RO] [OPP] OHL 400 kV Slatina-Portile de Fier | N-1 TIE 400 kV Portile de Fier-Djerdap | 0.01371 | -0.00109 | -0.00866 | -1e-05 | 0.05357 | -0.00024 | 0.00044 | 0.00027 | -0.00019 | -0.00016 | 0.0314 | -0.00418 | -0.00231 | -0.00083 | 0.00105 | 0.02689 | 8e-05 | 0.00262 | -0.00018 | -0.01056 | -0.03229 | -0.00339 | 0.00092 | 0.04982 | 0.02078 | 0.0124
[RO-RO] [OPP] OHL 400 kV Slatina-Portile de Fier | N-1 OHL 400 kV Portile de Fier-Urechesti | 0.00101 | -0.00232 | -0.02987 | -2e-05 | 0.08809 | -0.00064 | 0.00145 | 0.00069 | -0.00051 | -0.00042 | 0.03689 | -0.01562 | -0.00301 | -0.00233 | -0.01864 | 0.02483 | 0.00021 | 0.00623 | -0.0005 | 0.05901 | -0.09325 | -0.00899 | 0.00328 | 0.07914 | 0.04072 | -0.00737
[RO-RO] [OPP] OHL 400 kV Slatina-Portile de Fier | N-1 OHL 220 kV Portile de Fier-Resita 1&2 | -0.00134 | -0.00144 | -0.01907 | -1e-05 | 0.05256 | -0.0004 | 0.00092 | 0.00044 | -0.00032 | -0.00027 | 0.02034 | -0.01005 | -0.00179 | -0.00147 | -0.01283 | 0.01277 | 0.00013 | 0.00391 | -0.00032 | 0.01629 | -0.05817 | -0.00566 | 0.00208 | 0.04709 | 0.02595 | -0.00676
[RO-RO] [OPP] OHL 400 kV Slatina-Portile de Fier | N-1 OHL 220 kV Resita-Timisoara 1&2 | -0.00802 | -0.00155 | -0.02479 | -1e-05 | 0.04711 | -0.00048 | 0.00119 | 0.00052 | -0.00039 | -0.00032 | 0.01395 | -0.01313 | -0.00117 | -0.0018 | -0.01946 | 0.00609 | 0.00016 | 0.00446 | -0.00039 | 0.01214 | -0.06954 | -0.00683 | 0.00279 | 0.04149 | 0.02655 | -0.01395
[RO-RO] [OPP] OHL 400 kV Slatina-Portile de Fier | N-1 TIE 400 kV Resita-Pancevo c2 | 0.00114 | -0.00142 | -0.01746 | -1e-05 | 0.05519 | -0.00038 | 0.00084 | 0.00042 | -0.0003 | -0.00025 | 0.02302 | -0.00917 | -0.00202 | -0.00139 | -0.01067 | 0.01551 | 0.00013 | 0.00379 | -0.0003 | 0.02178 | -0.05516 | -0.00536 | 0.00188 | 0.04971 | 0.02607 | -0.00406
[RO-RO] [OPP] OHL 400 kV Slatina-Portile de Fier | N-1 TIE 400 kV Resita-Pancevo c1 | 0.00114 | -0.00142 | -0.01746 | -1e-05 | 0.05519 | -0.00038 | 0.00084 | 0.00042 | -0.0003 | -0.00025 | 0.02302 | -0.00917 | -0.00202 | -0.00139 | -0.01067 | 0.01551 | 0.00013 | 0.00379 | -0.0003 | 0.02178 | -0.05516 | -0.00536 | 0.00188 | 0.04971 | 0.02607 | -0.00406
[RO-RO] [OPP] OHL 400 kV Medgidia Sud - Stupina | BC | 0.04028 | 0.00157 | 0.02194 | 1e-05 | 0.07376 | 0.00046 | -0.00099 | -0.0005 | 0.00037 | 0.00031 | 0.05246 | 0.01376 | 0.0019 | 0.0017 | 0.03148 | 0.04893 | -0.00015 | -0.00462 | 0.00037 | 0.02781 | 0.02697 | 0.00609 | -0.00198 | 0.07141 | -0.04453 | 0.04069
[RO-RO] [OPP] OHL 400 kV Medgidia Sud - Stupina | N-1 OHL 400 kV Isaccea - Rahman | 0.0564 | 0.0022 | 0.03073 | 2e-05 | 0.10328 | 0.00065 | -0.00139 | -0.0007 | 0.00052 | 0.00043 | 0.07347 | 0.01927 | 0.00266 | 0.00238 | 0.04408 | 0.06852 | -0.00021 | -0.00647 | 0.00051 | 0.03894 | 0.03777 | 0.00853 | -0.00277 | 0.1 | -0.06236 | 0.05698
[RO-RO] [OPP] OHL 400 kV Medgidia Sud - Stupina | N-1 OHL 400 kV Cernavoda - Pelicanu | 0.04039 | 0.00153 | 0.02167 | 1e-05 | 0.07569 | 0.00045 | -0.00098 | -0.00049 | 0.00036 | 0.0003 | 0.05306 | 0.0136 | 0.00179 | 0.00167 | 0.03135 | 0.04929 | -0.00015 | -0.00452 | 0.00036 | 0.0252 | 0.02621 | 0.00598 | -0.00196 | 0.07323 | -0.04316 | 0.04068
[RO-RO] [OPP] OHL 400 kV Medgidia Sud - Stupina | N-1 OHL 400 kV Pelicanu - Bucuresti Sud | 0.04033 | 0.00153 | 0.02168 | 1e-05 | 0.0754 | 0.00045 | -0.00098 | -0.00049 | 0.00036 | 0.0003 | 0.05294 | 0.01361 | 0.0018 | 0.00168 | 0.03133 | 0.0492 | -0.00015 | -0.00453 | 0.00036 | 0.02547 | 0.02626 | 0.00598 | -0.00196 | 0.07296 | -0.04328 | 0.04064
[RO-RO] [OPP] OHL 400 kV Medgidia Sud - Stupina | N-1 OHL 400 kV Gura Ialomitei - Bucuresti Sud | 0.04036 | 0.00153 | 0.02167 | 1e-05 | 0.07558 | 0.00045 | -0.00098 | -0.00049 | 0.00036 | 0.0003 | 0.05301 | 0.0136 | 0.00179 | 0.00167 | 0.03134 | 0.04924 | -0.00015 | -0.00452 | 0.00036 | 0.02528 | 0.02621 | 0.00598 | -0.00196 | 0.07313 | -0.04318 | 0.04065
[RO-RO] [OPP] OHL 400 kV Medgidia Sud - Stupina | N-1 OHL 400 kV Varna-Dobrudja circ1 | 0.04021 | 0.00157 | 0.02191 | 1e-05 | 0.07361 | 0.00046 | -0.00099 | -0.0005 | 0.00037 | 0.00031 | 0.05237 | 0.01374 | 0.0019 | 0.0017 | 0.03143 | 0.04885 | -0.00015 | -0.00462 | 0.00037 | 0.02782 | 0.02694 | 0.00608 | -0.00198 | 0.07126 | -0.04449 | 0.04062
[RO-RO] [OPP] OHL 400 kV Medgidia Sud - Stupina | N-1 OHL 400 kV Varna-Dobrudja circ2 | 0.04021 | 0.00157 | 0.02191 | 1e-05 | 0.07361 | 0.00046 | -0.00099 | -0.0005 | 0.00037 | 0.00031 | 0.05237 | 0.01374 | 0.0019 | 0.0017 | 0.03143 | 0.04885 | -0.00015 | -0.00462 | 0.00037 | 0.02782 | 0.02694 | 0.00608 | -0.00198 | 0.07126 | -0.04449 | 0.04062
[RO-RO] [OPP] OHL 400 kV Medgidia Sud - Stupina | N-1 OHL 400 kV Cernavodă - Medgidia Sud | 0.05554 | 0.00156 | 0.0263 | 1e-05 | 0.12233 | 0.00051 | -0.0012 | -0.00055 | 0.00042 | 0.00035 | 0.07779 | 0.01661 | 0.00117 | 0.00193 | 0.0409 | 0.0701 | -0.00017 | -0.00488 | 0.00041 | 0.00593 | 0.02722 | 0.00678 | -0.00252 | 0.11779 | -0.04161 | 0.05468
[RO-RO] [OPP] OHL 400 kV Medgidia Sud - Rahman | BC | -0.03798 | -0.00148 | -0.02069 | -1e-05 | -0.06954 | -0.00044 | 0.00094 | 0.00047 | -0.00035 | -0.00029 | -0.04947 | -0.01297 | -0.00179 | -0.00161 | -0.02968 | -0.04614 | 0.00014 | 0.00436 | -0.00035 | -0.02622 | -0.02543 | -0.00574 | 0.00186 | -0.06733 | 0.04199 | -0.03836
[RO-RO] [OPP] OHL 400 kV Medgidia Sud - Rahman | N-1 OHL 400 kV Cernavoda - Pelicanu | -0.03808 | -0.00144 | -0.02043 | -1e-05 | -0.07136 | -0.00043 | 0.00093 | 0.00047 | -0.00034 | -0.00029 | -0.05003 | -0.01283 | -0.00169 | -0.00158 | -0.02956 | -0.04647 | 0.00014 | 0.00426 | -0.00034 | -0.02376 | -0.02471 | -0.00564 | 0.00185 | -0.06905 | 0.04069 | -0.03835
[RO-RO] [OPP] OHL 400 kV Medgidia Sud - Rahman | N-1 OHL 400 kV Pelicanu - Bucuresti Sud | -0.03803 | -0.00144 | -0.02044 | -1e-05 | -0.07109 | -0.00043 | 0.00093 | 0.00047 | -0.00034 | -0.00029 | -0.04992 | -0.01283 | -0.0017 | -0.00158 | -0.02954 | -0.04638 | 0.00014 | 0.00427 | -0.00034 | -0.02401 | -0.02476 | -0.00564 | 0.00185 | -0.06879 | 0.0408 | -0.03831
[RO-RO] [OPP] OHL 400 kV Medgidia Sud - Rahman | N-1 OHL 400 kV Gura Ialomitei - Bucuresti Sud | -0.03805 | -0.00144 | -0.02043 | -1e-05 | -0.07126 | -0.00043 | 0.00093 | 0.00047 | -0.00034 | -0.00029 | -0.04998 | -0.01282 | -0.00169 | -0.00158 | -0.02955 | -0.04643 | 0.00014 | 0.00426 | -0.00034 | -0.02383 | -0.02471 | -0.00564 | 0.00185 | -0.06895 | 0.04072 | -0.03833
[RO-RO] [OPP] OHL 400 kV Medgidia Sud - Rahman | N-1 OHL 400 kV Varna-Dobrudja circ1 | -0.03791 | -0.00148 | -0.02066 | -1e-05 | -0.0694 | -0.00043 | 0.00094 | 0.00047 | -0.00035 | -0.00029 | -0.04937 | -0.01295 | -0.00179 | -0.0016 | -0.02963 | -0.04606 | 0.00014 | 0.00435 | -0.00035 | -0.02623 | -0.0254 | -0.00574 | 0.00186 | -0.06719 | 0.04195 | -0.0383
[RO-RO] [OPP] OHL 400 kV Medgidia Sud - Rahman | N-1 OHL 400 kV Varna-Dobrudja circ2 | -0.03791 | -0.00148 | -0.02066 | -1e-05 | -0.0694 | -0.00043 | 0.00094 | 0.00047 | -0.00035 | -0.00029 | -0.04937 | -0.01295 | -0.00179 | -0.0016 | -0.02963 | -0.04606 | 0.00014 | 0.00435 | -0.00035 | -0.02623 | -0.0254 | -0.00574 | 0.00186 | -0.06719 | 0.04195 | -0.0383
[RO-RO] [OPP] OHL 400 kV Medgidia Sud - Rahman | N-1 OHL 400 kV Cernavodă - Medgidia Sud | -0.05236 | -0.00147 | -0.02479 | -1e-05 | -0.11534 | -0.00048 | 0.00113 | 0.00052 | -0.00039 | -0.00033 | -0.07334 | -0.01566 | -0.0011 | -0.00182 | -0.03856 | -0.06609 | 0.00016 | 0.0046 | -0.00039 | -0.00559 | -0.02566 | -0.0064 | 0.00238 | -0.11106 | 0.03924 | -0.05155
[RO-RO] [OPP] OHL 400 kV Medgidia Sud- Cernavoda | BC | 0.04577 | -2e-05 | 0.01306 | 0 | 0.14573 | 0.00016 | -0.00063 | -0.00015 | 0.00014 | 0.00011 | 0.07597 | 0.00856 | -0.00218 | 0.00069 | 0.02827 | 0.06348 | -5e-05 | -0.00077 | 0.00014 | -0.06564 | 0.00073 | 0.00208 | -0.00163 | 0.13913 | 0.00875 | 0.04196
[RO-RO] [OPP] OHL 400 kV Medgidia Sud- Cernavoda | N-1 OHL 400 kV Isaccea - Tulcea Vest | 0.03619 | -0.00048 | 0.00733 | 0 | 0.13084 | 3e-05 | -0.00037 | -2e-05 | 4e-05 | 3e-05 | 0.06418 | 0.00499 | -0.00282 | 0.00023 | 0.02046 | 0.05218 | -1e-05 | 0.00052 | 4e-05 | -0.07645 | -0.00698 | 0.00042 | -0.00113 | 0.12463 | 0.02191 | 0.03209
[RO-RO] [OPP] OHL 400 kV Medgidia Sud- Cernavoda | N-1 OHL 400 kV Lacu Sarat - Gura Ialomitei | 0.03163 | -0.00055 | 0.00514 | 0 | 0.12147 | 0 | -0.00026 | 2e-05 | 1e-05 | 0 | 0.05796 | 0.00365 | -0.00274 | 9e-05 | 0.01705 | 0.04649 | 0 | 0.0008 | 1e-05 | -0.07724 | -0.00959 | -7e-05 | -0.00087 | 0.11559 | 0.02245 | 0.02753
[RO-RO] [OPP] OHL 400 kV Medgidia Sud- Cernavoda | N-1 OHL 400 kV Tulcea Vest - Tariverde | 0.03619 | -0.00048 | 0.00733 | 0 | 0.13084 | 3e-05 | -0.00037 | -2e-05 | 4e-05 | 3e-05 | 0.06418 | 0.00499 | -0.00282 | 0.00023 | 0.02046 | 0.05218 | -1e-05 | 0.00052 | 4e-05 | -0.07645 | -0.00698 | 0.00042 | -0.00113 | 0.12463 | 0.02191 | 0.03209
[RO-RO] [OPP] OHL 400 kV Medgidia Sud- Cernavoda | N-1 OHL 400 kV Gutinas – Smardan | 0.04669 | -7e-05 | 0.01324 | 0 | 0.1488 | 0.00015 | -0.00064 | -0.00015 | 0.00013 | 0.00011 | 0.07753 | 0.00865 | -0.00238 | 0.00068 | 0.0288 | 0.06479 | -5e-05 | -0.00067 | 0.00013 | -0.06765 | 0.00071 | 0.00203 | -0.00168 | 0.14206 | 0.01129 | 0.04281
[RO-RO] [OPP] OHL 400 kV Medgidia Sud- Cernavoda | N-1 OHL 400 kV Isaccea - Rahman | 0.06326 | 0.00066 | 0.02259 | 1e-05 | 0.17774 | 0.00036 | -0.00106 | -0.00037 | 0.0003 | 0.00025 | 0.09874 | 0.01454 | -0.00136 | 0.00143 | 0.04193 | 0.08473 | -0.00012 | -0.00278 | 0.00029 | -0.05357 | 0.01244 | 0.00472 | -0.00249 | 0.17013 | -0.01058 | 0.05963
[RO-RO] [OPP] OHL 400 kV Medgidia Sud- Cernavoda | N-1 OHL 400 kV Isaccea - Stupina | 0.06478 | 0.00072 | 0.02342 | 1e-05 | 0.18053 | 0.00037 | -0.0011 | -0.00039 | 0.00031 | 0.00026 | 0.10072 | 0.01506 | -0.00129 | 0.0015 | 0.04312 | 0.08657 | -0.00012 | -0.00296 | 0.00031 | -0.05252 | 0.01346 | 0.00495 | -0.00256 | 0.17283 | -0.01226 | 0.06116
[RO-RO] [OPP] OHL 400 kV Medgidia Sud- Cernavoda | N-1 TIE 400 kV MEDGIDIA SUD - VARNA | 0.0328 | -0.00034 | 0.00723 | 0 | 0.11555 | 5e-05 | -0.00036 | -4e-05 | 5e-05 | 4e-05 | 0.05737 | 0.00487 | -0.00234 | 0.00027 | 0.01891 | 0.04691 | -1e-05 | 0.00025 | 5e-05 | -0.06448 | -0.00484 | 0.00062 | -0.00105 | 0.11009 | 0.01692 | 0.02931
[RO-RO] [OPP] OHL 400 kV Medgidia Sud- Cernavoda | N-1 TIE 400 kV DOBRUDJA- MEDGIDIA SUD | 0.03352 | -0.00032 | 0.00756 | 0 | 0.1172 | 5e-05 | -0.00038 | -4e-05 | 5e-05 | 4e-05 | 0.05841 | 0.00508 | -0.00233 | 0.0003 | 0.01944 | 0.04783 | -2e-05 | 0.00019 | 5e-05 | -0.06455 | -0.00453 | 0.0007 | -0.00109 | 0.11173 | 0.01646 | 0.03001
[RO-RO] [OPP] OHL 400 kV Medgidia Sud- Cernavoda | N-1 OHL 400 kV Constanta Nord- Cernavoda | 0.03538 | -0.00055 | 0.0066 | 0 | 0.13089 | 1e-05 | -0.00034 | 0 | 2e-05 | 2e-05 | 0.06354 | 0.00454 | -0.00297 | 0.00017 | 0.01965 | 0.0514 | 0 | 0.00072 | 2e-05 | -0.0794 | -0.00825 | 0.00018 | -0.00107 | 0.12463 | 0.02426 | 0.03118
[RO-RO] [OPP] OHL 400 kV Medgidia Sud- Cernavoda | N-1 OHL 400 kV Cernavoda - Pelicanu | 0.04509 | 0.00024 | 0.01474 | 1e-05 | 0.13365 | 0.00021 | -0.0007 | -0.00022 | 0.00018 | 0.00015 | 0.07222 | 0.00953 | -0.00152 | 0.00087 | 0.02904 | 0.06128 | -7e-05 | -0.00143 | 0.00018 | -0.04937 | 0.00552 | 0.00279 | -0.00171 | 0.12778 | 0.00016 | 0.04203
[RO-RO] [OPP] OHL 400 kV Medgidia Sud- Cernavoda | N-1 OHL 400 kV Pelicanu - Bucuresti Sud | 0.04536 | 0.00027 | 0.01504 | 1e-05 | 0.13334 | 0.00022 | -0.00071 | -0.00022 | 0.00018 | 0.00015 | 0.07236 | 0.00971 | -0.00147 | 0.0009 | 0.02935 | 0.06151 | -7e-05 | -0.00151 | 0.00018 | -0.04803 | 0.0061 | 0.00288 | -0.00174 | 0.12751 | -0.0007 | 0.04236
[RO-RO] [OPP] OHL 400 kV Medgidia Sud- Cernavoda | N-1 OHL 400 kV Gura Ialomitei - Bucuresti Sud | 0.04522 | 0.00027 | 0.01494 | 1e-05 | 0.13321 | 0.00022 | -0.00071 | -0.00022 | 0.00018 | 0.00015 | 0.07221 | 0.00965 | -0.00148 | 0.00089 | 0.02922 | 0.06136 | -7e-05 | -0.00149 | 0.00018 | -0.04827 | 0.00594 | 0.00286 | -0.00173 | 0.12738 | -0.00051 | 0.04221
[RO-RO] [OPP] OHL 400 kV Medgidia Sud- Cernavoda | N-1 OHL 400 kV Medgidia Sud - Stupina | 0.06478 | 0.00072 | 0.02342 | 1e-05 | 0.18053 | 0.00037 | -0.0011 | -0.00039 | 0.00031 | 0.00026 | 0.10072 | 0.01506 | -0.00129 | 0.0015 | 0.04312 | 0.08657 | -0.00012 | -0.00296 | 0.00031 | -0.05252 | 0.01346 | 0.00495 | -0.00256 | 0.17283 | -0.01226 | 0.06116
[RO-RO] [OPP] OHL 400 kV Medgidia Sud- Cernavoda | N-1 OHL 400 kV Medgidia Sud - Rahman | 0.06326 | 0.00066 | 0.02259 | 1e-05 | 0.17774 | 0.00036 | -0.00106 | -0.00037 | 0.0003 | 0.00025 | 0.09874 | 0.01454 | -0.00136 | 0.00143 | 0.04193 | 0.08473 | -0.00012 | -0.00278 | 0.00029 | -0.05357 | 0.01244 | 0.00472 | -0.00249 | 0.17013 | -0.01058 | 0.05963
[RO-RO] [OPP] OHL 400 kV Medgidia Sud- Cernavoda | N-1 TIE 400 kV Isaccea - Vulcanesti | 0.05433 | 0.00044 | 0.01832 | 1e-05 | 0.15867 | 0.00028 | -0.00086 | -0.00029 | 0.00023 | 0.00019 | 0.08638 | 0.01188 | -0.00142 | 0.00113 | 0.03531 | 0.07352 | -9e-05 | -0.00208 | 0.00023 | -0.05489 | 0.00774 | 0.00368 | -0.00204 | 0.15174 | -0.00599 | 0.05077
[RO-RO] [OPP] OHL 400 kV Constanta Nord- Cernavoda | N-1 OHL 400 kV Isaccea - Tulcea Vest | 0.00094 | -1e-05 | 0.00019 | 0 | 0.0034 | 0 | -1e-05 | 0 | 0 | 0 | 0.00167 | 0.00013 | -7e-05 | 1e-05 | 0.00053 | 0.00135 | 0 | 1e-05 | 0 | -0.00198 | -0.00018 | 1e-05 | -3e-05 | 0.00323 | 0.00057 | 0.00083
[RO-RO] [OPP] OHL 400 kV Cernavoda - Pelicanu | BC | -0.00215 | 0.00084 | 0.00524 | 0 | -0.03783 | 0.00017 | -0.00022 | -0.00019 | 0.00013 | 0.00011 | -0.01174 | 0.00304 | 0.00207 | 0.00056 | 0.00239 | -0.0069 | -6e-05 | -0.00205 | 0.00013 | 0.05098 | 0.01499 | 0.00222 | -0.00027 | -0.03555 | -0.02691 | 0.00019
[RO-RO] [OPP] OHL 400 kV Cernavoda - Pelicanu | N-1 OHL 400 kV Isaccea - Tulcea Vest | -0.0031 | 0.0008 | 0.00467 | 0 | -0.03931 | 0.00015 | -0.0002 | -0.00018 | 0.00012 | 0.0001 | -0.01291 | 0.00268 | 0.002 | 0.00052 | 0.00162 | -0.00803 | -5e-05 | -0.00193 | 0.00012 | 0.04991 | 0.01423 | 0.00205 | -0.00022 | -0.03698 | -0.02561 | -0.00078
[RO-RO] [OPP] OHL 400 kV Cernavoda - Pelicanu | N-1 OHL 400 kV Lacu Sarat - Gura Ialomitei | -0.00403 | 0.00077 | 0.00419 | 0 | -0.04105 | 0.00015 | -0.00017 | -0.00017 | 0.00011 | 9e-05 | -0.01413 | 0.00238 | 0.00199 | 0.00048 | 0.0009 | -0.00916 | -5e-05 | -0.00185 | 0.00011 | 0.04944 | 0.01362 | 0.00193 | -0.00017 | -0.03867 | -0.02509 | -0.00172
[RO-RO] [OPP] OHL 400 kV Cernavoda - Pelicanu | N-1 OHL 400 kV Tulcea Vest - Tariverde | -0.0031 | 0.0008 | 0.00467 | 0 | -0.03931 | 0.00015 | -0.0002 | -0.00018 | 0.00012 | 0.0001 | -0.01291 | 0.00268 | 0.002 | 0.00052 | 0.00162 | -0.00803 | -5e-05 | -0.00193 | 0.00012 | 0.04991 | 0.01423 | 0.00205 | -0.00022 | -0.03698 | -0.02561 | -0.00078
[RO-RO] [OPP] OHL 400 kV Cernavoda - Pelicanu | N-1 OHL 400 kV Tariverde - Constanta Nord | -0.0031 | 0.0008 | 0.00467 | 0 | -0.03931 | 0.00015 | -0.0002 | -0.00018 | 0.00012 | 0.0001 | -0.01291 | 0.00268 | 0.002 | 0.00052 | 0.00162 | -0.00803 | -5e-05 | -0.00193 | 0.00012 | 0.04991 | 0.01423 | 0.00205 | -0.00022 | -0.03698 | -0.02561 | -0.00078
[RO-RO] [OPP] OHL 400 kV Cernavoda - Pelicanu | N-1 OHL 400 kV Constanta Nord- Cernavoda | -0.0029 | 0.0008 | 0.00478 | 0 | -0.03889 | 0.00016 | -0.0002 | -0.00018 | 0.00012 | 0.0001 | -0.01263 | 0.00275 | 0.00201 | 0.00052 | 0.00177 | -0.00777 | -5e-05 | -0.00195 | 0.00012 | 0.04999 | 0.01435 | 0.00208 | -0.00023 | -0.03659 | -0.0258 | -0.00058
[RO-RO] [OPP] OHL 400 kV Cernavoda - Pelicanu | N-1 OHL 400 kV Gura Ialomitei - Bucuresti Sud | -0.00288 | 0.00123 | 0.00773 | 1e-05 | -0.05444 | 0.00024 | -0.00033 | -0.00028 | 0.00019 | 0.00016 | -0.01672 | 0.00448 | 0.003 | 0.00082 | 0.00366 | -0.00973 | -8e-05 | -0.003 | 0.00019 | 0.07404 | 0.02191 | 0.00325 | -0.00041 | -0.05114 | -0.0392 | 0.00052
[RO-RO] [OPP] OHL 400 kV Cernavoda - Pelicanu | N-1 OHL 400 kV Gutinas – Smardan | -0.00432 | 0.00096 | 0.00483 | 0 | -0.04511 | 0.00018 | -0.00019 | -0.0002 | 0.00014 | 0.00011 | -0.01546 | 0.00283 | 0.00254 | 0.00058 | 0.00114 | -0.00999 | -6e-05 | -0.00229 | 0.00013 | 0.05574 | 0.01504 | 0.00233 | -0.00014 | -0.0425 | -0.03293 | -0.00182
[RO-RO] [OPP] OHL 400 kV Cernavoda - Pelicanu | N-1 OHL 400 kV Brasov – Gutinas | -0.00248 | 0.00104 | 0.00604 | 0 | -0.04331 | 0.0002 | -0.00025 | -0.00023 | 0.00015 | 0.00013 | -0.01341 | 0.00356 | 0.00262 | 0.00067 | 0.00273 | -0.00789 | -7e-05 | -0.00252 | 0.00015 | 0.05788 | 0.01687 | 0.00265 | -0.00027 | -0.04071 | -0.03386 | 0.00016
[RO-RO] [OPP] OHL 400 kV Pelicanu - Bucuresti Sud | N-1 OHL 400 kV Gura Ialomitei - Bucuresti Sud | -0.00203 | 0.00132 | 0.00865 | 1e-05 | -0.05538 | 0.00027 | -0.00037 | -0.0003 | 0.00021 | 0.00017 | -0.01627 | 0.00504 | 0.00317 | 0.00091 | 0.00462 | -0.00901 | -9e-05 | -0.00325 | 0.0002 | 0.07818 | 0.0237 | 0.00355 | -0.00048 | -0.05197 | -0.04187 | 0.00156
[RO-RO] [OPP] OHL 400 kV Pelicanu - Bucuresti Sud | N-1 OHL 400 kV Gutinas – Smardan | -0.00358 | 0.00104 | 0.00561 | 0 | -0.04576 | 0.0002 | -0.00023 | -0.00023 | 0.00015 | 0.00013 | -0.01502 | 0.00331 | 0.0027 | 0.00065 | 0.00196 | -0.00935 | -7e-05 | -0.00251 | 0.00015 | 0.05912 | 0.01651 | 0.00259 | -0.0002 | -0.04306 | -0.03543 | -0.00093
[RO-RO] [OPP] OHL 400 kV Gura Ialomitei - Bucuresti Sud | BC | -0.00162 | 0.00086 | 0.00551 | 0 | -0.03682 | 0.00017 | -0.00023 | -0.0002 | 0.00013 | 0.00011 | -0.01104 | 0.0032 | 0.00207 | 0.00058 | 0.0028 | -0.00626 | -6e-05 | -0.0021 | 0.00013 | 0.05111 | 0.01533 | 0.00229 | -0.0003 | -0.03457 | -0.02724 | 0.00072
[RO-RO] [OPP] OHL 400 kV Gura Ialomitei - Bucuresti Sud | N-1 OHL 400 kV Isaccea - Tulcea Vest | -0.00248 | 0.00082 | 0.005 | 0 | -0.03816 | 0.00016 | -0.00021 | -0.00018 | 0.00012 | 0.0001 | -0.0121 | 0.00288 | 0.00202 | 0.00054 | 0.0021 | -0.00727 | -5e-05 | -0.00199 | 0.00012 | 0.05014 | 0.01463 | 0.00214 | -0.00026 | -0.03587 | -0.02605 | -0.00016
[RO-RO] [OPP] OHL 400 kV Gura Ialomitei - Bucuresti Sud | N-1 OHL 400 kV Lacu Sarat - Gura Ialomitei | -0.00325 | 0.0008 | 0.0046 | 0 | -0.03961 | 0.00015 | -0.00019 | -0.00018 | 0.00012 | 0.0001 | -0.01311 | 0.00264 | 0.00201 | 0.00051 | 0.00151 | -0.00821 | -5e-05 | -0.00192 | 0.00012 | 0.04978 | 0.01414 | 0.00204 | -0.00021 | -0.03728 | -0.02566 | -0.00094
[RO-RO] [OPP] OHL 400 kV Gura Ialomitei - Bucuresti Sud | N-1 OHL 400 kV Tulcea Vest - Tariverde | -0.00248 | 0.00082 | 0.005 | 0 | -0.03816 | 0.00016 | -0.00021 | -0.00018 | 0.00012 | 0.0001 | -0.0121 | 0.00288 | 0.00202 | 0.00054 | 0.0021 | -0.00727 | -5e-05 | -0.00199 | 0.00012 | 0.05014 | 0.01463 | 0.00214 | -0.00026 | -0.03587 | -0.02605 | -0.00016
[RO-RO] [OPP] OHL 400 kV Gura Ialomitei - Bucuresti Sud | N-1 OHL 400 kV Tariverde - Constanta Nord | -0.00248 | 0.00082 | 0.005 | 0 | -0.03816 | 0.00016 | -0.00021 | -0.00018 | 0.00012 | 0.0001 | -0.0121 | 0.00288 | 0.00202 | 0.00054 | 0.0021 | -0.00727 | -5e-05 | -0.00199 | 0.00012 | 0.05014 | 0.01463 | 0.00214 | -0.00026 | -0.03587 | -0.02605 | -0.00016
[RO-RO] [OPP] OHL 400 kV Gura Ialomitei - Bucuresti Sud | N-1 OHL 400 kV Constanta Nord- Cernavoda | -0.0023 | 0.00082 | 0.00509 | 0 | -0.03779 | 0.00016 | -0.00022 | -0.00019 | 0.00013 | 0.00011 | -0.01186 | 0.00294 | 0.00202 | 0.00055 | 0.00223 | -0.00705 | -5e-05 | -0.002 | 0.00012 | 0.05021 | 0.01474 | 0.00216 | -0.00026 | -0.03552 | -0.02622 | 2e-05
[RO-RO] [OPP] OHL 400 kV Gura Ialomitei - Bucuresti Sud | N-1 OHL 400 kV Cernavoda - Pelicanu | -0.00249 | 0.0012 | 0.00762 | 1e-05 | -0.05205 | 0.00024 | -0.00032 | -0.00027 | 0.00018 | 0.00016 | -0.01577 | 0.00443 | 0.00291 | 0.00081 | 0.00376 | -0.00904 | -8e-05 | -0.00293 | 0.00018 | 0.07164 | 0.02136 | 0.00318 | -0.00041 | -0.04888 | -0.03807 | 0.0008
[RO-RO] [OPP] OHL 400 kV Gura Ialomitei - Bucuresti Sud | N-1 OHL 400 kV Gutinas – Smardan | -0.00381 | 0.00098 | 0.0051 | 0 | -0.04415 | 0.00018 | -0.00021 | -0.00021 | 0.00014 | 0.00012 | -0.01478 | 0.003 | 0.00255 | 0.0006 | 0.00154 | -0.00937 | -6e-05 | -0.00234 | 0.00014 | 0.0559 | 0.01537 | 0.00239 | -0.00016 | -0.04157 | -0.03329 | -0.0013
[RO-RO] [OPP] OHL 400 kV Gura Ialomitei - Bucuresti Sud | N-1 OHL 400 kV Brasov – Gutinas | -0.00196 | 0.00106 | 0.00633 | 0 | -0.04244 | 0.00021 | -0.00027 | -0.00024 | 0.00016 | 0.00013 | -0.01276 | 0.00375 | 0.00265 | 0.00069 | 0.00314 | -0.00727 | -7e-05 | -0.00258 | 0.00016 | 0.05819 | 0.01725 | 0.00273 | -0.0003 | -0.03987 | -0.03436 | 0.00069
[RO-RO] [OPP] OHL 400 kV Gutinas - Smardan | BC | -0.01328 | 0.00072 | -0.0025 | 0 | -0.04448 | 6e-05 | 0.00018 | -8e-05 | 4e-05 | 3e-05 | -0.0227 | -0.00124 | 0.00288 | 0.00012 | -0.00763 | -0.01888 | -2e-05 | -0.00145 | 4e-05 | 0.02909 | 0.00028 | 0.00067 | 0.00083 | -0.04247 | -0.03674 | -0.01228
[RO-RO] [OPP] OHL 400 kV Gutinas - Smardan | N-1 OHL 400 kV Isaccea - Tulcea Vest | -0.0121 | 0.00078 | -0.0018 | 0 | -0.04265 | 8e-05 | 0.00015 | -0.0001 | 5e-05 | 4e-05 | -0.02125 | -0.0008 | 0.00296 | 0.00018 | -0.00667 | -0.01748 | -3e-05 | -0.00161 | 5e-05 | 0.03042 | 0.00123 | 0.00087 | 0.00077 | -0.04068 | -0.03836 | -0.01106
[RO-RO] [OPP] OHL 400 kV Gutinas - Smardan | N-1 OHL 400 kV Lacu Sarat - Gura Ialomitei | -0.01064 | 0.00082 | -0.00102 | 0 | -0.03996 | 9e-05 | 0.00011 | -0.00012 | 6e-05 | 5e-05 | -0.01934 | -0.00032 | 0.00299 | 0.00023 | -0.00554 | -0.01571 | -3e-05 | -0.00174 | 6e-05 | 0.03125 | 0.0022 | 0.00107 | 0.00069 | -0.03808 | -0.03929 | -0.00959
[RO-RO] [OPP] OHL 400 kV Gutinas - Smardan | N-1 OHL 400 kV Tulcea Vest - Tariverde | -0.0121 | 0.00078 | -0.0018 | 0 | -0.04265 | 8e-05 | 0.00015 | -0.0001 | 5e-05 | 4e-05 | -0.02125 | -0.0008 | 0.00296 | 0.00018 | -0.00667 | -0.01748 | -3e-05 | -0.00161 | 5e-05 | 0.03042 | 0.00123 | 0.00087 | 0.00077 | -0.04068 | -0.03836 | -0.01106
[RO-RO] [OPP] OHL 400 kV Gutinas - Smardan | N-1 OHL 400 kV Tariverde - Constanta Nord | -0.0121 | 0.00078 | -0.0018 | 0 | -0.04265 | 8e-05 | 0.00015 | -0.0001 | 5e-05 | 4e-05 | -0.02125 | -0.0008 | 0.00296 | 0.00018 | -0.00667 | -0.01748 | -3e-05 | -0.00161 | 5e-05 | 0.03042 | 0.00123 | 0.00087 | 0.00077 | -0.04068 | -0.03836 | -0.01106
[RO-RO] [OPP] OHL 400 kV Gutinas - Smardan | N-1 OHL 400 kV Constanta Nord- Cernavoda | -0.01247 | 0.00076 | -0.002 | 0 | -0.04332 | 7e-05 | 0.00015 | -0.0001 | 5e-05 | 4e-05 | -0.02173 | -0.00092 | 0.00295 | 0.00016 | -0.00696 | -0.01793 | -3e-05 | -0.00156 | 5e-05 | 0.03017 | 0.00098 | 0.00081 | 0.00079 | -0.04134 | -0.03795 | -0.01144
[RO-RO] [OPP] OHL 400 kV Gutinas - Smardan | N-1 OHL 400 kV Cernavoda - Pelicanu | -0.01355 | 0.00083 | -0.00185 | 0 | -0.04921 | 8e-05 | 0.00015 | -0.00011 | 6e-05 | 5e-05 | -0.02417 | -0.00086 | 0.00314 | 0.00019 | -0.00733 | -0.01974 | -3e-05 | -0.0017 | 5e-05 | 0.03546 | 0.00215 | 0.00094 | 0.0008 | -0.04691 | -0.0401 | -0.01226
[RO-RO] [OPP] OHL 400 kV Gutinas - Smardan | N-1 OHL 400 kV Gura Ialomitei - Bucuresti Sud | -0.01351 | 0.00084 | -0.00173 | 0 | -0.04967 | 9e-05 | 0.00014 | -0.00011 | 6e-05 | 5e-05 | -0.02426 | -0.00079 | 0.00318 | 0.0002 | -0.00724 | -0.01976 | -3e-05 | -0.00174 | 6e-05 | 0.03629 | 0.00244 | 0.00099 | 0.00079 | -0.04734 | -0.04057 | -0.01218
[RO-RO] [OPP] OHL 400 kV Gutinas - Smardan | N-1 OHL 400 kV Bucuresti Sud - Domnesti | -0.01467 | 0.00078 | -0.00272 | 0 | -0.04949 | 7e-05 | 0.00019 | -9e-05 | 4e-05 | 4e-05 | -0.02519 | -0.00137 | 0.00311 | 0.00013 | -0.00839 | -0.02091 | -2e-05 | -0.00155 | 4e-05 | 0.03869 | 0.00058 | 0.00071 | 0.00089 | -0.04723 | -0.03914 | -0.01353
[RO-RO] [OPP] OHL 400 kV Gutinas - Smardan | N-1 OHL 400 kV Brasov – Gutinas | -0.01214 | 4e-05 | -0.00528 | 0 | -0.02536 | -6e-05 | 0.00028 | 6e-05 | -5e-05 | -4e-05 | -0.01686 | -0.00308 | 0.00094 | -0.00027 | -0.0088 | -0.01543 | 2e-05 | 0.00017 | -5e-05 | 0.00501 | -0.00627 | -0.00086 | 0.00083 | -0.02444 | -0.0125 | -0.01217
[RO-RO] [OPP] OHL 400 kV Gutinas - Smardan | N-1 TIE 400 kV Isaccea - Vulcanesti | -0.03902 | -0.00068 | -0.01832 | -1e-05 | -0.08341 | -0.00031 | 0.00088 | 0.00032 | -0.00025 | -0.00021 | -0.05404 | -0.01122 | 0.00058 | -0.0012 | -0.02882 | -0.04906 | 0.0001 | 0.00248 | -0.00025 | -0.00328 | -0.02079 | -0.00414 | 0.00208 | -0.08042 | 0.00761 | -0.03879
[RO-RO] [OPP] OHL 400 kV Smardan - Isaccea c1 | BC | 0 | 0 | 0 |  | 0 | 0 | 0 |  | 0 | 0 | 0 | 0 |  |  | 0 | 0 | 0 |  | 0 | 0 | 0 | 0 | 0 | 0 | 0 | 0
[RO-RO] [OPP] OHL 400 kV Smardan - Isaccea c1 | N-1 OHL 400 kV Lacu Sarat - Isaccea | 0 | 0 | 0 |  | 0 | 0 | 0 |  | 0 | 0 | 0 | 0 |  |  | 0 | 0 | 0 |  | 0 | 0 | 0 | 0 | 0 | 0 | 0 | 0
[RO-RO] [OPP] OHL 400 kV Smardan - Isaccea c2 | BC | 0.00132 | 0.00099 | 0.00457 | 0 | -0.01464 | 0.00018 | -0.00016 | -0.00021 | 0.00014 | 0.00011 | -0.00285 | 0.00307 | 0.00266 | 0.00058 | 0.0033 | -0.00069 | -6e-05 | -0.0024 | 0.00014 | 0.03226 | 0.00876 | 0.00227 | 2e-05 | -0.01366 | -0.03943 | 0.00234
[RO-RO] [OPP] OHL 400 kV Smardan - Isaccea c2 | N-1 OHL 400 kV Lacu Sarat - Isaccea | 0.00658 | 0.00155 | 0.00904 | 1e-05 | -0.01232 | 0.0003 | -0.00035 | -0.00035 | 0.00023 | 0.0002 | 0.00205 | 0.00592 | 0.00389 | 0.00101 | 0.00837 | 0.00472 | -0.0001 | -0.00387 | 0.00023 | 0.04893 | 0.0157 | 0.00388 | -0.00022 | -0.01119 | -0.05943 | 0.0081
[RO-RO] [OPP] OHL 400 kV Domnesti - Urechesti | BC | -0.01063 | -0.0009 | -0.01179 | -1e-05 | 0.01134 | -0.00025 | 0.00055 | 0.00027 | -0.0002 | -0.00017 | -0.00518 | -0.0068 | -0.00119 | -0.00092 | -0.01226 | -0.00853 | 8e-05 | 0.0025 | -0.0002 | 0.00762 | -0.02479 | -0.00343 | 0.00118 | 0.00981 | 0.01973 | -0.01314
[RO-RO] [OPP] OHL 400 kV Domnesti - Urechesti | N-1 OHL 400 kV Bucuresti Sud - Slatina | -0.01425 | -0.00117 | -0.01542 | -1e-05 | 0.01448 | -0.00033 | 0.00072 | 0.00036 | -0.00026 | -0.00022 | -0.00733 | -0.00891 | -0.00155 | -0.00121 | -0.0162 | -0.01173 | 0.00011 | 0.00328 | -0.00026 | 0.0113 | -0.03204 | -0.00448 | 0.00153 | 0.01253 | 0.02618 | -0.01753
[RO-RO] [OPP] OHL 400 kV Tantareni - Bradu | BC | 0.03214 | 0.00081 | 0.01826 | 1e-05 | 0.03414 | 0.00032 | -0.00087 | -0.00034 | 0.00026 | 0.00022 | 0.03765 | 0.01091 | -0.00013 | 0.00124 | 0.02601 | 0.03837 | -0.0001 | -0.00272 | 0.00026 | 0 | 0.02568 | 0.00435 | -0.00203 | 0.03335 | -0.01215 | 0.03424
[RO-RO] [OPP] OHL 400 kV Tantareni - Bradu | N-1 OHL 400 kV Domnesti-Urechesti | 0.03359 | 0.00094 | 0.01987 | 1e-05 | 0.03259 | 0.00035 | -0.00094 | -0.00038 | 0.00029 | 0.00024 | 0.03835 | 0.01183 | 3e-05 | 0.00136 | 0.02768 | 0.03953 | -0.00012 | -0.00306 | 0.00029 | -0.00104 | 0.02906 | 0.00482 | -0.00219 | 0.03201 | -0.01484 | 0.03604
[RO-RO] [OPP] OHL 400 kV Bucuresti Sud - Domnesti | N-1 OHL 400 kV Gutinas – Smardan | -0.01553 | 0.00065 | -0.0025 | 0 | -0.05504 | 5e-05 | 0.00016 | -7e-05 | 3e-05 | 3e-05 | -0.0275 | -0.00143 | 0.00265 | 9e-05 | -0.00855 | -0.02257 | -2e-05 | -0.00125 | 3e-05 | 0.0928 | 0.00281 | 0.00058 | 0.00072 | -0.05243 | -0.02992 | -0.01401
[RO-RO] [OPP] OHL 400 kV Slatina-Bucuresti Sud | BC | 0.01518 | 0.00116 | 0.01524 | 1e-05 | -0.01318 | 0.00033 | -0.00071 | -0.00036 | 0.00026 | 0.00022 | 0.00905 | 0.00887 | 0.00153 | 0.00119 | 0.01651 | 0.01342 | -0.00011 | -0.00325 | 0.00026 | -0.01542 | 0.03045 | 0.00442 | -0.00149 | -0.01142 | -0.02707 | 0.01841
[RO-RO] [OPP] OHL 400 kV Slatina-Bucuresti Sud | N-1 OHL 400 kV Domnesti-Urechesti | 0.01844 | 0.00143 | 0.01885 | 1e-05 | -0.01665 | 0.0004 | -0.00088 | -0.00044 | 0.00032 | 0.00027 | 0.01064 | 0.01095 | 0.0019 | 0.00148 | 0.02026 | 0.01603 | -0.00013 | -0.00402 | 0.00032 | -0.01775 | 0.03804 | 0.00547 | -0.00185 | -0.01443 | -0.03312 | 0.02244
[RO-RO] [OPP] OHL 400 kV Portile de Fier - Urechesti | BC | 0.00062 | 0.00209 | 0.02883 | 2e-05 | -0.07799 | 0.0006 | -0.0014 | -0.00065 | 0.00048 | 0.0004 | -0.03248 | 0.01504 | 0.00241 | 0.0022 | 0.01872 | -0.02153 | -0.0002 | -0.00572 | 0.00047 | -0.08633 | 0.08935 | 0.00846 | -0.00323 | -0.06968 | -0.03464 | 0.0085
[RO-RO] [OPP] OHL 400 kV Portile de Fier - Urechesti | N-1 OHL 400 kV Domnesti-Urechesti | -0.00292 | 0.0018 | 0.02491 | 1e-05 | -0.07422 | 0.00051 | -0.00122 | -0.00056 | 0.00041 | 0.00034 | -0.0342 | 0.01278 | 0.00201 | 0.00189 | 0.01465 | -0.02436 | -0.00017 | -0.00489 | 0.00041 | -0.08379 | 0.08111 | 0.00731 | -0.00284 | -0.06642 | -0.02808 | 0.00413
[RO-RO] [OPP] OHL 400 kV Brasov – Gutinas | N-1 OHL 400 kV Gutinas – Smardan | 0.00654 | 0.00057 | 0.00568 | 0 | -0.00074 | 0.00014 | -0.00027 | -0.00015 | 0.00011 | 9e-05 | 0.00542 | 0.0035 | 0.00109 | 0.0005 | 0.00646 | 0.00659 | -5e-05 | -0.00149 | 0.00011 | 0.01764 | 0.00953 | 0.00185 | -0.00051 | -0.00038 | -0.01313 | 0.00746
[RO-RO] [OPP] OHL 220 kV Portile de Fier-Resita c1 | N-1 TIE 400 kV Resita-Pancevo c2 | 0.0149 | -7e-05 | 0.00639 | 0 | 0.01967 | 7e-05 | -0.00029 | -6e-05 | 6e-05 | 5e-05 | 0.01813 | 0.00367 | -0.00134 | 0.0003 | 0.01101 | 0.01821 | -2e-05 | -0.00025 | 6e-05 | 0.04056 | 0.01015 | 0.00093 | -0.00078 | 0.01934 | 0.00287 | 0.01635
[RO-RO] [OPP] OHL 220 kV Portile de Fier-Resita c2 | N-1 TIE 400 kV Resita-Pancevo c2 | 0.0149 | -7e-05 | 0.00639 | 0 | 0.01967 | 7e-05 | -0.00029 | -6e-05 | 6e-05 | 5e-05 | 0.01813 | 0.00367 | -0.00134 | 0.0003 | 0.01101 | 0.01821 | -2e-05 | -0.00025 | 6e-05 | 0.04056 | 0.01015 | 0.00093 | -0.00078 | 0.01934 | 0.00287 | 0.01635
[RO-RO] [OPP] OHL 220 kV Resita-Timisoara c1 | N-1 OHL 220 kV Resita-Timisoara c2 | 0.04712 | 0.00049 | 0.0342 | 1e-05 | 0.04574 | 0.00046 | -0.00162 | -0.00047 | 0.00039 | 0.00032 | 0.04883 | 0.01859 | -0.00436 | 0.00191 | 0.04309 | 0.05032 | -0.00015 | -0.00292 | 0.00038 | 0.05826 | 0.06545 | 0.00665 | -0.00421 | 0.04609 | -0.00016 | 0.05102
[RO-RO] [OPP] OHL 220 kV Resita-Timisoara c1 | N-1 TIE 400 kV Resita-Pancevo c2 | 0.0303 | 0.00027 | 0.0211 | 1e-05 | 0.03047 | 0.00028 | -0.001 | -0.00028 | 0.00024 | 0.0002 | 0.03195 | 0.01151 | -0.00279 | 0.00117 | 0.02718 | 0.03283 | -9e-05 | -0.00174 | 0.00023 | 0.03965 | 0.03997 | 0.00404 | -0.0026 | 0.0306 | 0.00049 | 0.03286
[RO-RO] [OPP] OHL 220 kV Resita-Timisoara c2 | N-1 TIE 400 kV Resita-Pancevo c2 | 0.0303 | 0.00027 | 0.0211 | 1e-05 | 0.03047 | 0.00028 | -0.001 | -0.00028 | 0.00024 | 0.0002 | 0.03195 | 0.01151 | -0.00279 | 0.00117 | 0.02718 | 0.03283 | -9e-05 | -0.00174 | 0.00023 | 0.03965 | 0.03997 | 0.00404 | -0.0026 | 0.0306 | 0.00049 | 0.03286
[RO-RO] [OPP] OHL 220 kV Arad-Timisoara | N-1 TIE 400 kV Resita-Pancevo c2 | -0.03325 | 1e-05 | -0.02107 | -1e-05 | -0.03774 | -0.00024 | 0.00098 | 0.00024 | -0.00021 | -0.00017 | -0.03688 | -0.01138 | 0.00386 | -0.00106 | -0.02861 | -0.03732 | 8e-05 | 0.0012 | -0.00021 | -0.04812 | -0.03896 | -0.00357 | 0.00262 | -0.03748 | -0.00411 | -0.03583
[RO-RO] [OPP] OHL 220 kV Arad-Calea Aradului | N-1 TIE 400 kV Resita-Pancevo c2 | -0.02346 | 1e-05 | -0.01487 | -1e-05 | -0.02663 | -0.00017 | 0.00069 | 0.00017 | -0.00015 | -0.00012 | -0.02602 | -0.00803 | 0.00272 | -0.00075 | -0.02019 | -0.02633 | 5e-05 | 0.00085 | -0.00015 | -0.03395 | -0.02749 | -0.00252 | 0.00185 | -0.02645 | -0.0029 | -0.02528
[RO-RO] [OPP] OHL 220 kV CaleaAradului-Sacalaz | N-1 TIE 400 kV Resita-Pancevo c2 | -0.02346 | 1e-05 | -0.01487 | -1e-05 | -0.02663 | -0.00017 | 0.00069 | 0.00017 | -0.00015 | -0.00012 | -0.02602 | -0.00803 | 0.00272 | -0.00075 | -0.02019 | -0.02633 | 5e-05 | 0.00085 | -0.00015 | -0.03395 | -0.02749 | -0.00252 | 0.00185 | -0.02645 | -0.0029 | -0.02528
[RO-RO] [OPP] OHL 220 kV Sacalaz-Timisoara | N-1 TIE 400 kV Resita-Pancevo c2 | -0.01996 | 1e-05 | -0.01265 | 0 | -0.02265 | -0.00015 | 0.00059 | 0.00014 | -0.00013 | -0.0001 | -0.02213 | -0.00683 | 0.00231 | -0.00064 | -0.01717 | -0.0224 | 5e-05 | 0.00072 | -0.00012 | -0.02888 | -0.02339 | -0.00214 | 0.00157 | -0.0225 | -0.00247 | -0.0215
[RO-RO] [OPP] OHL 220 kV Mintia-Timisoara | N-1 TIE 400 kV Resita-Pancevo c2 | -0.00389 | -0.00056 | -0.00626 | 0 | 0.00344 | -0.00014 | 0.00032 | 0.00016 | -0.00012 | -0.0001 | -0.00099 | -0.00361 | -0.00099 | -0.00053 | -0.00557 | -0.00199 | 5e-05 | 0.00144 | -0.00011 | 0.00278 | -0.01348 | -0.002 | 0.00072 | 0.00273 | 0.00603 | -0.00461
[RO-RO] [OPP] OHL 220 kV Urechesti-Targu Jiu Nord | N-1 TIE 400 kV Resita-Pancevo c2 | 0.0308 | 0.00021 | 0.01662 | 1e-05 | 0.04132 | 0.00022 | -0.00079 | -0.00022 | 0.00019 | 0.00016 | 0.03711 | 0.00948 | -0.0021 | 0.00093 | 0.02455 | 0.03671 | -7e-05 | -0.00137 | 0.00019 | 0.04495 | 0.02584 | 0.00314 | -0.00206 | 0.0404 | 0.00341 | 0.03267
[RO-RO] [OPP] OHL 220 kV Paroseni-Targu Jiu Nord | N-1 TIE 400 kV Resita-Pancevo c2 | -0.0308 | -0.00021 | -0.01662 | -1e-05 | -0.04132 | -0.00022 | 0.00079 | 0.00022 | -0.00019 | -0.00016 | -0.03711 | -0.00948 | 0.0021 | -0.00093 | -0.02455 | -0.03671 | 7e-05 | 0.00137 | -0.00019 | -0.04495 | -0.02584 | -0.00314 | 0.00206 | -0.0404 | -0.00341 | -0.03267
[RO-RO] [OPP] OHL 220 kV Paroseni-Baru Mare | N-1 TIE 400 kV Resita-Pancevo c2 | 0.02801 | 0.00019 | 0.01512 | 1e-05 | 0.03758 | 0.0002 | -0.00072 | -0.0002 | 0.00017 | 0.00014 | 0.03375 | 0.00863 | -0.00191 | 0.00084 | 0.02232 | 0.03339 | -6e-05 | -0.00125 | 0.00017 | 0.04088 | 0.0235 | 0.00285 | -0.00187 | 0.03674 | 0.0031 | 0.02971
[RO-RO] [OPP] OHL 220 kV Baru Mare-Hasdat | N-1 TIE 400 kV Resita-Pancevo c2 | 0.0308 | 0.00021 | 0.01662 | 1e-05 | 0.04132 | 0.00022 | -0.00079 | -0.00022 | 0.00019 | 0.00016 | 0.03711 | 0.00948 | -0.0021 | 0.00093 | 0.02455 | 0.03671 | -7e-05 | -0.00137 | 0.00019 | 0.04495 | 0.02584 | 0.00314 | -0.00206 | 0.0404 | 0.00341 | 0.03267
[RO-RO] [OPP] OHL 220 kV Filesti - Barbosi | N-1 OHL 400 kV Gutinas – Smardan | -0.00819 | 0.00031 | -0.00214 | 0 | -0.02458 | 1e-05 | 0.00013 | -2e-05 | 1e-05 | 1e-05 | -0.01326 | -0.00116 | 0.00141 | 0 | -0.00506 | -0.01128 | -1e-05 | -0.00057 | 1e-05 | 0.01321 | -0.0011 | 0.00011 | 0.00051 | -0.02351 | -0.01767 | -0.00775
[RO-RO] [OPP] TRA 400/220 kV AT3 Arad | N-1 TIE 400 kV Resita-Pancevo c2 | 0.0453 | -0.00014 | 0.02835 | 1e-05 | 0.05187 | 0.00031 | -0.00131 | -0.0003 | 0.00027 | 0.00022 | 0.05045 | 0.01521 | -0.00566 | 0.00138 | 0.03881 | 0.05101 | -0.0001 | -0.00138 | 0.00027 | 0.06634 | 0.05269 | 0.0046 | -0.00353 | 0.05148 | 0.00655 | 0.04881
[RO-RO] [OPP] TRA 400/220 kV AT Urechesti | BC | -0.02453 | -0.0003 | -0.01449 | -1e-05 | -0.02832 | -0.00021 | 0.00069 | 0.00021 | -0.00017 | -0.00015 | -0.02804 | -0.00825 | 0.00139 | -0.00085 | -0.02034 | -0.02835 | 7e-05 | 0.00144 | -0.00017 | -0.03972 | -0.02405 | -0.00293 | 0.00175 | -0.02795 | 0.00055 | -0.02638
[RO-RO] [OPP] TRA 400/220 kV AT Urechesti | N-1 OHL 400 kV Domnesti-Urechesti | -0.02601 | -0.00043 | -0.01613 | -1e-05 | -0.02674 | -0.00024 | 0.00077 | 0.00025 | -0.0002 | -0.00017 | -0.02876 | -0.0092 | 0.00123 | -0.00098 | -0.02204 | -0.02954 | 8e-05 | 0.00179 | -0.0002 | -0.03866 | -0.0275 | -0.00341 | 0.00191 | -0.02659 | 0.00329 | -0.02821
[RO-RO] [OPP] TRA 400/220 kV AT Urechesti | N-1 OHL 400 kV Arefu-Sibiu Sud | -0.02988 | -0.00039 | -0.01736 | -1e-05 | -0.0356 | -0.00025 | 0.00083 | 0.00026 | -0.00021 | -0.00018 | -0.0346 | -0.00994 | 0.00157 | -0.00103 | -0.02456 | -0.03482 | 8e-05 | 0.00178 | -0.00021 | -0.04539 | -0.02809 | -0.00355 | 0.0021 | -0.03503 | 0.00055 | -0.032
[RO-RO] [OPP] TRA 400/220 kV AT Urechesti | N-1 OHL 400 kV Tantareni-Urechesti | -0.01783 | -0.00048 | -0.01498 | -1e-05 | -0.00989 | -0.00023 | 0.00072 | 0.00024 | -0.00019 | -0.00016 | -0.0153 | -0.00825 | 0.00089 | -0.00093 | -0.01764 | -0.01702 | 8e-05 | 0.00179 | -0.00019 | -0.04832 | -0.03191 | -0.00334 | 0.00181 | -0.01091 | 0.00333 | -0.02036
[RO-RO] [OPP] TRA 400/220 kV AT Urechesti | N-1 OHL 220 kV Portile de Fier-Resita 1&2 | -0.02595 | -0.00029 | -0.01504 | -1e-05 | -0.03026 | -0.00021 | 0.00071 | 0.00022 | -0.00018 | -0.00015 | -0.0298 | -0.00857 | 0.00152 | -0.00088 | -0.02135 | -0.03012 | 7e-05 | 0.00146 | -0.00018 | -0.04372 | -0.02489 | -0.00301 | 0.00182 | -0.02985 | 0.00024 | -0.02794
[RO-RO] [OPP] TRA 400/220 kV AT Urechesti | N-1 OHL 220 kV Resita-Timisoara 1&2 | -0.03145 | -0.00038 | -0.01951 | -1e-05 | -0.03504 | -0.00028 | 0.00093 | 0.00028 | -0.00023 | -0.00019 | -0.03521 | -0.01098 | 0.00203 | -0.00113 | -0.02667 | -0.03574 | 9e-05 | 0.00187 | -0.00023 | -0.04828 | -0.03367 | -0.00391 | 0.00237 | -0.03472 | 0.00057 | -0.03387
[RO-RO] [OPP] TRA 400/220 kV AT Urechesti | N-1 TRA 400/220 kV AT3 Arad | -0.02467 | -0.0003 | -0.01458 | -1e-05 | -0.02847 | -0.00021 | 0.00069 | 0.00021 | -0.00018 | -0.00015 | -0.02819 | -0.0083 | 0.00141 | -0.00086 | -0.02046 | -0.02851 | 7e-05 | 0.00145 | -0.00017 | -0.03992 | -0.02422 | -0.00295 | 0.00176 | -0.0281 | 0.00053 | -0.02653
[RO-RO] [OPP] TRA 400/220 kV AT Urechesti | N-1 TIE 400 kV Resita-Pancevo c2 | -0.02455 | -0.0003 | -0.0144 | -1e-05 | -0.02845 | -0.00021 | 0.00069 | 0.00021 | -0.00017 | -0.00014 | -0.02812 | -0.00821 | 0.0014 | -0.00084 | -0.02029 | -0.02842 | 7e-05 | 0.00143 | -0.00017 | -0.03999 | -0.02384 | -0.00291 | 0.00174 | -0.02808 | 0.00048 | -0.0264
[RO-RO] [OPP] TRA 400/220 kV AT Urechesti | N-1 OHL 400 kV Arefu-Tantareni | -0.02883 | -0.00038 | -0.01682 | -1e-05 | -0.03387 | -0.00025 | 0.0008 | 0.00025 | -0.00021 | -0.00017 | -0.03327 | -0.00963 | 0.00151 | -0.001 | -0.02375 | -0.03354 | 8e-05 | 0.00173 | -0.0002 | -0.04279 | -0.02733 | -0.00345 | 0.00203 | -0.03335 | 0.00093 | -0.03091
[RO-RO] [OPP] TRA 400/220 kV AT Urechesti | N-1 TIE 400 kV Resita-Pancevo c1 | -0.02455 | -0.0003 | -0.0144 | -1e-05 | -0.02845 | -0.00021 | 0.00069 | 0.00021 | -0.00017 | -0.00014 | -0.02812 | -0.00821 | 0.0014 | -0.00084 | -0.02029 | -0.02842 | 7e-05 | 0.00143 | -0.00017 | -0.03999 | -0.02384 | -0.00291 | 0.00174 | -0.02808 | 0.00048 | -0.0264
[RO-RO] [OPP] TRA 400/220 kV AT Rosiori | BC | 0.02667 | 0.00146 | 0.01759 | 1e-05 | 0.03481 | 0.0004 | -0.00092 | -0.00043 | 0.00032 | 0.00027 | 0.03097 | 0.011 | 0.00262 | 0.00146 | 0.0227 | 0.03052 | -0.00013 | -0.00382 | 0.00031 | 0.04617 | 0.02472 | 0.00535 | -0.00211 | 0.03415 | -0.00403 | 0.02782
[RO-RO] [OPP] TRA 400/220 kV AT Rosiori | N-1 TIE 400 kV Rosiori-Mukacevo | 0.00908 | -0.00012 | 0.00448 | 0 | 0.01391 | 4e-05 | -0.00021 | -3e-05 | 4e-05 | 3e-05 | 0.01145 | 0.00244 | -0.00117 | 0.00019 | 0.007 | 0.01109 | -1e-05 | -3e-05 | 3e-05 | 0.02047 | 0.00686 | 0.00059 | -0.00062 | 0.01351 | 0.0036 | 0.00951
[RO-RO] [OPP] TRA 400/220 kV AT Rosiori | N-1 OHL 400 kV Iernut-Sibiu Sud | 0.02023 | 0.00122 | 0.01367 | 1e-05 | 0.02608 | 0.00032 | -0.00072 | -0.00035 | 0.00025 | 0.00021 | 0.02329 | 0.0086 | 0.00233 | 0.00116 | 0.01738 | 0.02297 | -0.00011 | -0.00312 | 0.00025 | 0.03784 | 0.01922 | 0.00429 | -0.00163 | 0.02561 | -0.00365 | 0.02109

## 0330
PTDF report
Generated at: | 10/01/2026 22:02:37
Business day: | 2026-01-12
Horizon: | 2DA
Timestamp | 03:30
Border & direction: | South-Romania Importing
Margin satisfied | True
Process | Adjustment
CNE Name | CO Name | AL | AT | BA | BE | BG | CH | CZ | DE | ES | FR | GR | HR | HU | IT | ME | MK | NL | PL | PT | RO | RS | SI | SK | TR | UA | XK
[BG-RO] [DIR] TIE 400 kV TINTARENI-KOZLODUI 2 | BC | -0.07773 | -0.00046 | -0.02619 | -1e-05 | -0.13097 | -0.00038 | 0.00123 | 0.0004 | -0.00032 | -0.00026 | -0.11101 | -0.01693 | 0.00256 | -0.00156 | -0.05142 | -0.1063 | 0.00012 | 0.00261 | -0.00031 | 0.07166 | -0.00767 | -0.00494 | 0.00296 | -0.12397 | 0.00313 | -0.07787
[BG-RO] [DIR] TIE 400 kV TINTARENI-KOZLODUI 2 | N-1 TIE 400 kV TINTARENI-KOZLODUI 1 | -0.12583 | -0.00075 | -0.0424 | -2e-05 | -0.21201 | -0.00061 | 0.00199 | 0.00064 | -0.00051 | -0.00043 | -0.17971 | -0.0274 | 0.00414 | -0.00252 | -0.08324 | -0.17208 | 0.00019 | 0.00422 | -0.00051 | 0.116 | -0.01242 | -0.008 | 0.00478 | -0.20069 | 0.00506 | -0.12605
[BG-RO] [DIR] TIE 400 kV TINTARENI-KOZLODUI 2 | N-1 TIE 400 kV PORTILE DE FIER - DJERDAP | -0.0875 | -0.00075 | -0.03357 | -1e-05 | -0.12896 | -0.0005 | 0.00157 | 0.00053 | -0.00041 | -0.00035 | -0.11718 | -0.0211 | 0.00276 | -0.00203 | -0.06086 | -0.11482 | 0.00016 | 0.00361 | -0.00041 | 0.09826 | -0.02688 | -0.00662 | 0.00377 | -0.12337 | 0.00763 | -0.09067
[BG-RO] [DIR] TIE 400 kV TINTARENI-KOZLODUI 2 | N-1 TIE 400 kV MEDGIDIA SUD - VARNA | -0.08376 | -0.00061 | -0.02889 | -1e-05 | -0.14496 | -0.00043 | 0.00135 | 0.00045 | -0.00036 | -0.0003 | -0.11962 | -0.01865 | 0.00248 | -0.00175 | -0.05576 | -0.114 | 0.00014 | 0.00308 | -0.00035 | 0.07223 | -0.01026 | -0.00562 | 0.00322 | -0.13743 | 0.00691 | -0.08374
[BG-RO] [DIR] TIE 400 kV TINTARENI-KOZLODUI 2 | N-1 TIE 400 kV MEDGIDIA SUD - DOBRUDJA | -0.08342 | -0.0006 | -0.02874 | -1e-05 | -0.14419 | -0.00042 | 0.00135 | 0.00045 | -0.00035 | -0.0003 | -0.11914 | -0.01855 | 0.00248 | -0.00174 | -0.05552 | -0.11357 | 0.00013 | 0.00306 | -0.00035 | 0.0722 | -0.01011 | -0.00558 | 0.00321 | -0.13668 | 0.0067 | -0.08341
[BG-RO] [DIR] TIE 400 kV TINTARENI-KOZLODUI 1 | BC | -0.07773 | -0.00046 | -0.02619 | -1e-05 | -0.13097 | -0.00038 | 0.00123 | 0.0004 | -0.00032 | -0.00026 | -0.11101 | -0.01693 | 0.00256 | -0.00156 | -0.05142 | -0.1063 | 0.00012 | 0.00261 | -0.00031 | 0.07166 | -0.00767 | -0.00494 | 0.00296 | -0.12397 | 0.00313 | -0.07787
[BG-RO] [DIR] TIE 400 kV TINTARENI-KOZLODUI 1 | N-1 TIE 400 kV TINTARENI-KOZLODUI 2 | -0.12583 | -0.00075 | -0.0424 | -2e-05 | -0.21201 | -0.00061 | 0.00199 | 0.00064 | -0.00051 | -0.00043 | -0.17971 | -0.0274 | 0.00414 | -0.00252 | -0.08324 | -0.17208 | 0.00019 | 0.00422 | -0.00051 | 0.116 | -0.01242 | -0.008 | 0.00478 | -0.20069 | 0.00506 | -0.12605
[BG-RO] [DIR] TIE 400 kV TINTARENI-KOZLODUI 1 | N-1 TIE 400 kV PORTILE DE FIER - DJERDAP | -0.0875 | -0.00075 | -0.03357 | -1e-05 | -0.12896 | -0.0005 | 0.00157 | 0.00053 | -0.00041 | -0.00035 | -0.11718 | -0.0211 | 0.00276 | -0.00203 | -0.06086 | -0.11482 | 0.00016 | 0.00361 | -0.00041 | 0.09826 | -0.02688 | -0.00662 | 0.00377 | -0.12337 | 0.00763 | -0.09067
[BG-RO] [DIR] TIE 400 kV TINTARENI-KOZLODUI 1 | N-1 TIE 400 kV MEDGIDIA SUD - VARNA | -0.08376 | -0.00061 | -0.02889 | -1e-05 | -0.14496 | -0.00043 | 0.00135 | 0.00045 | -0.00036 | -0.0003 | -0.11962 | -0.01865 | 0.00248 | -0.00175 | -0.05576 | -0.114 | 0.00014 | 0.00308 | -0.00035 | 0.07223 | -0.01026 | -0.00562 | 0.00322 | -0.13743 | 0.00691 | -0.08374
[BG-RO] [DIR] TIE 400 kV TINTARENI-KOZLODUI 1 | N-1 TIE 400 kV MEDGIDIA SUD - DOBRUDJA | -0.08342 | -0.0006 | -0.02874 | -1e-05 | -0.14419 | -0.00042 | 0.00135 | 0.00045 | -0.00035 | -0.0003 | -0.11914 | -0.01855 | 0.00248 | -0.00174 | -0.05552 | -0.11357 | 0.00013 | 0.00306 | -0.00035 | 0.0722 | -0.01011 | -0.00558 | 0.00321 | -0.13668 | 0.0067 | -0.08341
[BG-RO] [DIR] TIE 400 kV DOBRUDJA- MEDGIDIA SUD | BC | -0.06256 | -0.00153 | -0.02805 | -1e-05 | -0.1453 | -0.00053 | 0.00129 | 0.00059 | -0.00043 | -0.00036 | -0.0893 | -0.01787 | -0.00083 | -0.00203 | -0.04501 | -0.07984 | 0.00017 | 0.00492 | -0.00043 | 0.00591 | -0.0268 | -0.00701 | 0.00275 | -0.1396 | 0.03926 | -0.06089
[BG-RO] [DIR] TIE 400 kV DOBRUDJA- MEDGIDIA SUD | N-1 TIE 400 kV MEDGIDIA SUD - VARNA | -0.10745 | -0.00263 | -0.04817 | -3e-05 | -0.24945 | -0.00092 | 0.00221 | 0.00102 | -0.00074 | -0.00062 | -0.15338 | -0.03069 | -0.00143 | -0.00349 | -0.0773 | -0.13712 | 0.00029 | 0.00845 | -0.00073 | 0.01015 | -0.04603 | -0.01204 | 0.00473 | -0.23981 | 0.06742 | -0.10458
[BG-RO] [DIR] TIE 400 kV MEDGIDIA SUD - VARNA | BC | -0.06472 | -0.00159 | -0.02901 | -2e-05 | -0.15016 | -0.00055 | 0.00133 | 0.00061 | -0.00045 | -0.00037 | -0.09239 | -0.01849 | -0.00086 | -0.0021 | -0.04656 | -0.08259 | 0.00018 | 0.00509 | -0.00044 | 0.00612 | -0.02772 | -0.00725 | 0.00285 | -0.14448 | 0.04061 | -0.06299
[BG-RO] [DIR] TIE 400 kV MEDGIDIA SUD - VARNA | N-1 TIE 400 kV MEDGIDIA SUD - DOBRUDJA | -0.10856 | -0.00266 | -0.04866 | -3e-05 | -0.25197 | -0.00092 | 0.00223 | 0.00103 | -0.00075 | -0.00063 | -0.15496 | -0.03101 | -0.00144 | -0.00353 | -0.0781 | -0.13853 | 0.0003 | 0.00854 | -0.00074 | 0.01026 | -0.04651 | -0.01217 | 0.00478 | -0.2423 | 0.06812 | -0.10566
[BG-RO] [OPP] TIE 400 kV TINTARENI-KOZLODUI 2 | BC | -0.07773 | -0.00046 | -0.02619 | -1e-05 | -0.13097 | -0.00038 | 0.00123 | 0.0004 | -0.00032 | -0.00026 | -0.11101 | -0.01693 | 0.00256 | -0.00156 | -0.05142 | -0.1063 | 0.00012 | 0.00261 | -0.00031 | 0.07166 | -0.00767 | -0.00494 | 0.00296 | -0.12397 | 0.00313 | -0.07787
[BG-RO] [OPP] TIE 400 kV TINTARENI-KOZLODUI 2 | N-1 TIE 400 kV TINTARENI-KOZLODUI 1 | -0.12583 | -0.00075 | -0.0424 | -2e-05 | -0.21201 | -0.00061 | 0.00199 | 0.00064 | -0.00051 | -0.00043 | -0.17971 | -0.0274 | 0.00414 | -0.00252 | -0.08324 | -0.17208 | 0.00019 | 0.00422 | -0.00051 | 0.116 | -0.01242 | -0.008 | 0.00478 | -0.20069 | 0.00506 | -0.12605
[BG-RO] [OPP] TIE 400 kV TINTARENI-KOZLODUI 2 | N-1 TIE 400 kV PORTILE DE FIER - DJERDAP | -0.0875 | -0.00075 | -0.03357 | -1e-05 | -0.12896 | -0.0005 | 0.00157 | 0.00053 | -0.00041 | -0.00035 | -0.11718 | -0.0211 | 0.00276 | -0.00203 | -0.06086 | -0.11482 | 0.00016 | 0.00361 | -0.00041 | 0.09826 | -0.02688 | -0.00662 | 0.00377 | -0.12337 | 0.00763 | -0.09067
[BG-RO] [OPP] TIE 400 kV TINTARENI-KOZLODUI 2 | N-1 TIE 400 kV MEDGIDIA SUD - VARNA | -0.08376 | -0.00061 | -0.02889 | -1e-05 | -0.14496 | -0.00043 | 0.00135 | 0.00045 | -0.00036 | -0.0003 | -0.11962 | -0.01865 | 0.00248 | -0.00175 | -0.05576 | -0.114 | 0.00014 | 0.00308 | -0.00035 | 0.07223 | -0.01026 | -0.00562 | 0.00322 | -0.13743 | 0.00691 | -0.08374
[BG-RO] [OPP] TIE 400 kV TINTARENI-KOZLODUI 2 | N-1 TIE 400 kV MEDGIDIA SUD - DOBRUDJA | -0.08342 | -0.0006 | -0.02874 | -1e-05 | -0.14419 | -0.00042 | 0.00135 | 0.00045 | -0.00035 | -0.0003 | -0.11914 | -0.01855 | 0.00248 | -0.00174 | -0.05552 | -0.11357 | 0.00013 | 0.00306 | -0.00035 | 0.0722 | -0.01011 | -0.00558 | 0.00321 | -0.13668 | 0.0067 | -0.08341
[BG-RO] [OPP] TIE 400 kV TINTARENI-KOZLODUI 1 | BC | -0.07773 | -0.00046 | -0.02619 | -1e-05 | -0.13097 | -0.00038 | 0.00123 | 0.0004 | -0.00032 | -0.00026 | -0.11101 | -0.01693 | 0.00256 | -0.00156 | -0.05142 | -0.1063 | 0.00012 | 0.00261 | -0.00031 | 0.07166 | -0.00767 | -0.00494 | 0.00296 | -0.12397 | 0.00313 | -0.07787
[BG-RO] [OPP] TIE 400 kV TINTARENI-KOZLODUI 1 | N-1 TIE 400 kV TINTARENI-KOZLODUI 2 | -0.12583 | -0.00075 | -0.0424 | -2e-05 | -0.21201 | -0.00061 | 0.00199 | 0.00064 | -0.00051 | -0.00043 | -0.17971 | -0.0274 | 0.00414 | -0.00252 | -0.08324 | -0.17208 | 0.00019 | 0.00422 | -0.00051 | 0.116 | -0.01242 | -0.008 | 0.00478 | -0.20069 | 0.00506 | -0.12605
[BG-RO] [OPP] TIE 400 kV TINTARENI-KOZLODUI 1 | N-1 TIE 400 kV PORTILE DE FIER - DJERDAP | -0.0875 | -0.00075 | -0.03357 | -1e-05 | -0.12896 | -0.0005 | 0.00157 | 0.00053 | -0.00041 | -0.00035 | -0.11718 | -0.0211 | 0.00276 | -0.00203 | -0.06086 | -0.11482 | 0.00016 | 0.00361 | -0.00041 | 0.09826 | -0.02688 | -0.00662 | 0.00377 | -0.12337 | 0.00763 | -0.09067
[BG-RO] [OPP] TIE 400 kV TINTARENI-KOZLODUI 1 | N-1 TIE 400 kV MEDGIDIA SUD - VARNA | -0.08376 | -0.00061 | -0.02889 | -1e-05 | -0.14496 | -0.00043 | 0.00135 | 0.00045 | -0.00036 | -0.0003 | -0.11962 | -0.01865 | 0.00248 | -0.00175 | -0.05576 | -0.114 | 0.00014 | 0.00308 | -0.00035 | 0.07223 | -0.01026 | -0.00562 | 0.00322 | -0.13743 | 0.00691 | -0.08374
[BG-RO] [OPP] TIE 400 kV TINTARENI-KOZLODUI 1 | N-1 TIE 400 kV MEDGIDIA SUD - DOBRUDJA | -0.08342 | -0.0006 | -0.02874 | -1e-05 | -0.14419 | -0.00042 | 0.00135 | 0.00045 | -0.00035 | -0.0003 | -0.11914 | -0.01855 | 0.00248 | -0.00174 | -0.05552 | -0.11357 | 0.00013 | 0.00306 | -0.00035 | 0.0722 | -0.01011 | -0.00558 | 0.00321 | -0.13668 | 0.0067 | -0.08341
[BG-RO] [OPP] TIE 400 kV DOBRUDJA- MEDGIDIA SUD | BC | -0.06256 | -0.00153 | -0.02805 | -1e-05 | -0.1453 | -0.00053 | 0.00129 | 0.00059 | -0.00043 | -0.00036 | -0.0893 | -0.01787 | -0.00083 | -0.00203 | -0.04501 | -0.07984 | 0.00017 | 0.00492 | -0.00043 | 0.00591 | -0.0268 | -0.00701 | 0.00275 | -0.1396 | 0.03926 | -0.06089
[BG-RO] [OPP] TIE 400 kV DOBRUDJA- MEDGIDIA SUD | N-1 TIE 400 kV MEDGIDIA SUD - VARNA | -0.10745 | -0.00263 | -0.04817 | -3e-05 | -0.24945 | -0.00092 | 0.00221 | 0.00102 | -0.00074 | -0.00062 | -0.15338 | -0.03069 | -0.00143 | -0.00349 | -0.0773 | -0.13712 | 0.00029 | 0.00845 | -0.00073 | 0.01015 | -0.04603 | -0.01204 | 0.00473 | -0.23981 | 0.06742 | -0.10458
[BG-RO] [OPP] TIE 400 kV MEDGIDIA SUD - VARNA | BC | -0.06472 | -0.00159 | -0.02901 | -2e-05 | -0.15016 | -0.00055 | 0.00133 | 0.00061 | -0.00045 | -0.00037 | -0.09239 | -0.01849 | -0.00086 | -0.0021 | -0.04656 | -0.08259 | 0.00018 | 0.00509 | -0.00044 | 0.00612 | -0.02772 | -0.00725 | 0.00285 | -0.14448 | 0.04061 | -0.06299
[BG-RO] [OPP] TIE 400 kV MEDGIDIA SUD - VARNA | N-1 TIE 400 kV MEDGIDIA SUD - DOBRUDJA | -0.10856 | -0.00266 | -0.04866 | -3e-05 | -0.25197 | -0.00092 | 0.00223 | 0.00103 | -0.00075 | -0.00063 | -0.15496 | -0.03101 | -0.00144 | -0.00353 | -0.0781 | -0.13853 | 0.0003 | 0.00854 | -0.00074 | 0.01026 | -0.04651 | -0.01217 | 0.00478 | -0.2423 | 0.06812 | -0.10566
[RO-BG] [DIR] TIE 400 kV TINTARENI-KOZLODUI 1 | BC | -0.07773 | -0.00046 | -0.02619 | -1e-05 | -0.13097 | -0.00038 | 0.00123 | 0.0004 | -0.00032 | -0.00026 | -0.11101 | -0.01693 | 0.00256 | -0.00156 | -0.05142 | -0.1063 | 0.00012 | 0.00261 | -0.00031 | 0.07166 | -0.00767 | -0.00494 | 0.00296 | -0.12397 | 0.00313 | -0.07787
[RO-BG] [DIR] TIE 400 kV TINTARENI-KOZLODUI 1 | N-1 TIE 400 kV Portile de Fier-Djerdap | -0.0875 | -0.00075 | -0.03357 | -1e-05 | -0.12896 | -0.0005 | 0.00157 | 0.00053 | -0.00041 | -0.00035 | -0.11718 | -0.0211 | 0.00276 | -0.00203 | -0.06086 | -0.11482 | 0.00016 | 0.00361 | -0.00041 | 0.09826 | -0.02688 | -0.00662 | 0.00377 | -0.12337 | 0.00763 | -0.09067
[RO-BG] [DIR] TIE 400 kV TINTARENI-KOZLODUI 1 | N-1 TIE 400 kV TINTARENI-KOZLODUI 2 | -0.12583 | -0.00075 | -0.0424 | -2e-05 | -0.21201 | -0.00061 | 0.00199 | 0.00064 | -0.00051 | -0.00043 | -0.17971 | -0.0274 | 0.00414 | -0.00252 | -0.08324 | -0.17208 | 0.00019 | 0.00422 | -0.00051 | 0.116 | -0.01242 | -0.008 | 0.00478 | -0.20069 | 0.00506 | -0.12605
[RO-BG] [DIR] TIE 400 kV TINTARENI-KOZLODUI 1 | N-1 TIE 400 kV Isaccea - Vulcanesti | -0.0811 | -0.00065 | -0.02826 | -1e-05 | -0.13606 | -0.00042 | 0.00132 | 0.00045 | -0.00035 | -0.0003 | -0.11511 | -0.01824 | 0.00225 | -0.00173 | -0.05419 | -0.11025 | 0.00013 | 0.00312 | -0.00035 | 0.06743 | -0.01043 | -0.00557 | 0.00312 | -0.12894 | 0.00892 | -0.08134
[RO-BG] [DIR] TIE 400 kV TINTARENI-KOZLODUI 1 | N-1 TIE 400 kV Resita-Pancevo c2 | -0.07764 | -0.00049 | -0.0266 | -1e-05 | -0.13033 | -0.00038 | 0.00125 | 0.00041 | -0.00032 | -0.00027 | -0.11064 | -0.01713 | 0.00255 | -0.00159 | -0.05162 | -0.10596 | 0.00012 | 0.00268 | -0.00032 | 0.07291 | -0.00867 | -0.00505 | 0.00301 | -0.12338 | 0.00344 | -0.07775
[RO-BG] [DIR] TIE 400 kV TINTARENI-KOZLODUI 1 | N-1 TIE 400 kV Resita-Pancevo c1 | -0.07764 | -0.00049 | -0.0266 | -1e-05 | -0.13033 | -0.00038 | 0.00125 | 0.00041 | -0.00032 | -0.00027 | -0.11064 | -0.01713 | 0.00255 | -0.00159 | -0.05162 | -0.10596 | 0.00012 | 0.00268 | -0.00032 | 0.07291 | -0.00867 | -0.00505 | 0.00301 | -0.12338 | 0.00344 | -0.07775
[RO-BG] [DIR] TIE 400 kV TINTARENI-KOZLODUI 2 | BC | -0.07773 | -0.00046 | -0.02619 | -1e-05 | -0.13097 | -0.00038 | 0.00123 | 0.0004 | -0.00032 | -0.00026 | -0.11101 | -0.01693 | 0.00256 | -0.00156 | -0.05142 | -0.1063 | 0.00012 | 0.00261 | -0.00031 | 0.07166 | -0.00767 | -0.00494 | 0.00296 | -0.12397 | 0.00313 | -0.07787
[RO-BG] [DIR] TIE 400 kV TINTARENI-KOZLODUI 2 | N-1 TIE 400 kV Portile de Fier-Djerdap | -0.0875 | -0.00075 | -0.03357 | -1e-05 | -0.12896 | -0.0005 | 0.00157 | 0.00053 | -0.00041 | -0.00035 | -0.11718 | -0.0211 | 0.00276 | -0.00203 | -0.06086 | -0.11482 | 0.00016 | 0.00361 | -0.00041 | 0.09826 | -0.02688 | -0.00662 | 0.00377 | -0.12337 | 0.00763 | -0.09067
[RO-BG] [DIR] TIE 400 kV TINTARENI-KOZLODUI 2 | N-1 TIE 400 kV TINTARENI-KOZLODUI 1 | -0.12583 | -0.00075 | -0.0424 | -2e-05 | -0.21201 | -0.00061 | 0.00199 | 0.00064 | -0.00051 | -0.00043 | -0.17971 | -0.0274 | 0.00414 | -0.00252 | -0.08324 | -0.17208 | 0.00019 | 0.00422 | -0.00051 | 0.116 | -0.01242 | -0.008 | 0.00478 | -0.20069 | 0.00506 | -0.12605
[RO-BG] [DIR] TIE 400 kV TINTARENI-KOZLODUI 2 | N-1 TIE 400 kV Isaccea - Vulcanesti | -0.0811 | -0.00065 | -0.02826 | -1e-05 | -0.13606 | -0.00042 | 0.00132 | 0.00045 | -0.00035 | -0.0003 | -0.11511 | -0.01824 | 0.00225 | -0.00173 | -0.05419 | -0.11025 | 0.00013 | 0.00312 | -0.00035 | 0.06743 | -0.01043 | -0.00557 | 0.00312 | -0.12894 | 0.00892 | -0.08134
[RO-BG] [DIR] TIE 400 kV TINTARENI-KOZLODUI 2 | N-1 TIE 400 kV Resita-Pancevo c2 | -0.07764 | -0.00049 | -0.0266 | -1e-05 | -0.13033 | -0.00038 | 0.00125 | 0.00041 | -0.00032 | -0.00027 | -0.11064 | -0.01713 | 0.00255 | -0.00159 | -0.05162 | -0.10596 | 0.00012 | 0.00268 | -0.00032 | 0.07291 | -0.00867 | -0.00505 | 0.00301 | -0.12338 | 0.00344 | -0.07775
[RO-BG] [DIR] TIE 400 kV TINTARENI-KOZLODUI 2 | N-1 TIE 400 kV Resita-Pancevo c1 | -0.07764 | -0.00049 | -0.0266 | -1e-05 | -0.13033 | -0.00038 | 0.00125 | 0.00041 | -0.00032 | -0.00027 | -0.11064 | -0.01713 | 0.00255 | -0.00159 | -0.05162 | -0.10596 | 0.00012 | 0.00268 | -0.00032 | 0.07291 | -0.00867 | -0.00505 | 0.00301 | -0.12338 | 0.00344 | -0.07775
[RO-RS] [DIR] TIE 400 kV Portile de Fier-Djerdap | BC | 0.06794 | 0.00199 | 0.05132 | 2e-05 | -0.01396 | 0.00084 | -0.00238 | -0.00092 | 0.00069 | 0.00058 | 0.04287 | 0.02899 | -0.00144 | 0.00331 | 0.06562 | 0.05927 | -0.00027 | -0.00693 | 0.00068 | -0.18494 | 0.13353 | 0.01166 | -0.00567 | -0.00416 | -0.03134 | 0.08898
[RO-RS] [DIR] TIE 400 kV Portile de Fier-Djerdap | N-1 TIE 400 kV Arad-Sandorfalva | 0.06595 | 0.00229 | 0.05143 | 3e-05 | -0.01799 | 0.00089 | -0.00244 | -0.00097 | 0.00072 | 0.00061 | 0.03987 | 0.02933 | -2e-05 | 0.00345 | 0.06457 | 0.0564 | -0.00028 | -0.0075 | 0.00072 | -0.19053 | 0.13274 | 0.01228 | -0.00585 | -0.00802 | -0.03404 | 0.08682
[RO-RS] [DIR] TIE 400 kV Portile de Fier-Djerdap | N-1 TIE 400 kV Nadab-Bekescsaba | 0.06352 | 0.00221 | 0.04893 | 2e-05 | -0.02006 | 0.00084 | -0.00224 | -0.00092 | 0.00068 | 0.00057 | 0.03757 | 0.02779 | -0.0004 | 0.00325 | 0.06207 | 0.05404 | -0.00027 | -0.00723 | 0.00068 | -0.19247 | 0.12947 | 0.0115 | -0.00518 | -0.01012 | -0.03392 | 0.08431
[RO-RS] [DIR] TIE 400 kV Portile de Fier-Djerdap | N-1 TIE 400 kV Rosiori-Mukacevo | 0.06026 | 0.0013 | 0.04561 | 2e-05 | -0.02307 | 0.00069 | -0.00208 | -0.00074 | 0.00057 | 0.00048 | 0.03437 | 0.02525 | -0.00312 | 0.00275 | 0.05878 | 0.05081 | -0.00022 | -0.00528 | 0.00056 | -0.1962 | 0.12576 | 0.00958 | -0.00503 | -0.01315 | -0.02802 | 0.081
[RO-RS] [DIR] TIE 400 kV Portile de Fier-Djerdap | N-1 TIE 400 kV TINTARENI-KOZLODUI 1 | 0.0784 | 0.00205 | 0.05485 | 3e-05 | 0.00366 | 0.00089 | -0.00255 | -0.00097 | 0.00073 | 0.00062 | 0.05781 | 0.03127 | -0.00178 | 0.00352 | 0.07253 | 0.07357 | -0.00029 | -0.00728 | 0.00073 | -0.19459 | 0.13457 | 0.01232 | -0.00607 | 0.01252 | -0.03176 | 0.09946
[RO-RS] [DIR] TIE 400 kV Portile de Fier-Djerdap | N-1 TIE 400 kV TINTARENI-KOZLODUI 2 | 0.0784 | 0.00205 | 0.05485 | 3e-05 | 0.00366 | 0.00089 | -0.00255 | -0.00097 | 0.00073 | 0.00062 | 0.05781 | 0.03127 | -0.00178 | 0.00352 | 0.07253 | 0.07357 | -0.00029 | -0.00728 | 0.00073 | -0.19459 | 0.13457 | 0.01232 | -0.00607 | 0.01252 | -0.03176 | 0.09946
[RO-RS] [DIR] TIE 400 kV Portile de Fier-Djerdap | N-1 TIE 400 kV Isaccea - Vulcanesti | 0.05947 | 0.00153 | 0.04613 | 2e-05 | -0.02675 | 0.00072 | -0.00215 | -0.00078 | 0.00059 | 0.0005 | 0.03259 | 0.0257 | -0.00222 | 0.00287 | 0.05866 | 0.04935 | -0.00023 | -0.00564 | 0.00059 | -0.19556 | 0.12661 | 0.01008 | -0.00526 | -0.01663 | -0.01678 | 0.08027
[RO-RS] [DIR] TIE 400 kV Portile de Fier-Djerdap | N-1 OHL 400 kV Mintia-Arad | 0.06273 | 0.00215 | 0.0491 | 2e-05 | -0.02221 | 0.00084 | -0.00228 | -0.00092 | 0.00068 | 0.00057 | 0.03615 | 0.02785 | -0.00042 | 0.00326 | 0.06178 | 0.05276 | -0.00027 | -0.00711 | 0.00068 | -0.19511 | 0.13 | 0.01154 | -0.00538 | -0.01215 | -0.03394 | 0.08352
[RO-RS] [DIR] TIE 400 kV Portile de Fier-Djerdap | N-1 OHL 220 kV Portile de Fier-Resita 1&2 | 0.0589 | 0.00205 | 0.0478 | 2e-05 | -0.02628 | 0.00081 | -0.00222 | -0.00089 | 0.00066 | 0.00055 | 0.0317 | 0.02693 | -0.00063 | 0.00315 | 0.05915 | 0.04806 | -0.00026 | -0.00683 | 0.00065 | -0.20992 | 0.12818 | 0.01118 | -0.00524 | -0.01624 | -0.03331 | 0.07906
[RO-RS] [DIR] TIE 400 kV Portile de Fier-Djerdap | N-1 OHL 220 kV Resita-Timisoara 1&2 | 0.05823 | 0.00189 | 0.04428 | 2e-05 | -0.02338 | 0.00075 | -0.00204 | -0.00082 | 0.00061 | 0.00051 | 0.03282 | 0.02514 | -0.00055 | 0.00291 | 0.05674 | 0.04891 | -0.00024 | -0.00633 | 0.00061 | -0.19673 | 0.12006 | 0.01029 | -0.00481 | -0.01365 | -0.03131 | 0.07848
[RO-RS] [DIR] TIE 400 kV Portile de Fier-Djerdap | N-1 TRA 400/220 kV AT3 Arad | 0.06404 | 0.002 | 0.0488 | 2e-05 | -0.01831 | 0.00082 | -0.00226 | -0.00089 | 0.00067 | 0.00056 | 0.0386 | 0.02763 | -0.00095 | 0.00318 | 0.06223 | 0.05494 | -0.00026 | -0.0068 | 0.00066 | -0.19037 | 0.12879 | 0.01124 | -0.00536 | -0.00849 | -0.03185 | 0.08479
[RO-RS] [DIR] TIE 400 kV Portile de Fier-Djerdap | N-1 TIE 400 kV Resita-Pancevo c2 | 0.06686 | 0.00227 | 0.05628 | 3e-05 | -0.02171 | 0.00094 | -0.00263 | -0.00102 | 0.00077 | 0.00064 | 0.03833 | 0.03144 | -0.00138 | 0.00366 | 0.06803 | 0.05516 | -0.0003 | -0.00774 | 0.00076 | -0.20011 | 0.14564 | 0.01302 | -0.00629 | -0.01135 | -0.03512 | 0.08756
[RO-RS] [DIR] TIE 400 kV Portile de Fier-Djerdap | N-1 TIE 400 kV Resita-Pancevo c1 | 0.06686 | 0.00227 | 0.05628 | 3e-05 | -0.02171 | 0.00094 | -0.00263 | -0.00102 | 0.00077 | 0.00064 | 0.03833 | 0.03144 | -0.00138 | 0.00366 | 0.06803 | 0.05516 | -0.0003 | -0.00774 | 0.00076 | -0.20011 | 0.14564 | 0.01302 | -0.00629 | -0.01135 | -0.03512 | 0.08756
[RO-UA] [DIR] TIE 400 kV Isaccea-Vulcanesti | N-1 TIE 400 kV Resita-Pancevo c2 | 0.10665 | 0.00582 | 0.06519 | 4e-05 | 0.16129 | 0.00152 | -0.00285 | -0.00174 | 0.0012 | 0.00101 | 0.12965 | 0.04133 | 0.00979 | 0.00549 | 0.08749 | 0.12502 | -0.00049 | -0.0162 | 0.00119 | 0.13427 | 0.08659 | 0.01982 | -0.00514 | 0.15719 | -0.18311 | 0.10965
[RO-HU] [DIR] TIE 400 kV Arad-Sandorfalva | BC | -0.02994 | 0.00453 | 0.00162 | 2e-05 | -0.06075 | 0.00068 | -0.00085 | -0.00082 | 0.00051 | 0.00043 | -0.04536 | 0.0051 | 0.02147 | 0.00213 | -0.0157 | -0.04329 | -0.00023 | -0.0086 | 0.0005 | -0.08422 | -0.01192 | 0.00939 | -0.00265 | -0.05816 | -0.04066 | -0.0325
[RO-HU] [DIR] TIE 400 kV Arad-Sandorfalva | N-1 TIE 400 kV Nadab-Bekescsaba | -0.07654 | 0.00685 | -0.02368 | 1e-05 | -0.12511 | 0.00064 | 0.00059 | -0.00086 | 0.00043 | 0.00037 | -0.10139 | -0.00758 | 0.0325 | 0.00152 | -0.05312 | -0.09848 | -0.00022 | -0.01171 | 0.00043 | -0.16366 | -0.0548 | 0.00772 | 0.00253 | -0.12109 | -0.06783 | -0.08175
[RO-HU] [DIR] TIE 400 kV Arad-Sandorfalva | N-1 TIE 400 kV Rosiori-Mukacevo | -0.05404 | 0.00236 | -0.01634 | 0 | -0.08935 | 0.00019 | 0.0001 | -0.00025 | 0.00012 | 0.0001 | -0.07206 | -0.00665 | 0.01618 | 0.00039 | -0.03717 | -0.06987 | -6e-05 | -0.0034 | 0.00012 | -0.11956 | -0.03635 | 0.00287 | -0.00062 | -0.0864 | -0.03022 | -0.05756
[RO-HU] [DIR] TIE 400 kV Arad-Sandorfalva | N-1 TIE 400 kV Portile de Fier-Djerdap | -0.0261 | 0.00464 | 0.00452 | 2e-05 | -0.06154 | 0.00073 | -0.00099 | -0.00087 | 0.00055 | 0.00046 | -0.04293 | 0.00674 | 0.02139 | 0.00232 | -0.01198 | -0.03993 | -0.00024 | -0.00899 | 0.00054 | -0.09469 | -0.00436 | 0.01005 | -0.00297 | -0.0584 | -0.04244 | -0.02747
[RO-HU] [DIR] TIE 400 kV Arad-Sandorfalva | N-1 OHL 400 kV Iernut-Sibiu Sud | -0.03157 | 0.00447 | 0.00063 | 1e-05 | -0.06294 | 0.00066 | -0.0008 | -0.0008 | 0.00049 | 0.00042 | -0.04729 | 0.00449 | 0.0214 | 0.00206 | -0.01703 | -0.04519 | -0.00022 | -0.00842 | 0.00049 | -0.08637 | -0.0133 | 0.00912 | -0.00253 | -0.06031 | -0.04057 | -0.0342
[RO-HU] [DIR] TIE 400 kV Arad-Sandorfalva | N-1 TIE 400 kV Resita-Pancevo c2 | -0.03012 | 0.00458 | 0.00245 | 2e-05 | -0.06204 | 0.00069 | -0.0009 | -0.00084 | 0.00052 | 0.00044 | -0.04612 | 0.00551 | 0.02148 | 0.00219 | -0.01529 | -0.04398 | -0.00023 | -0.00874 | 0.00051 | -0.08675 | -0.0099 | 0.00961 | -0.00276 | -0.05936 | -0.04129 | -0.03274
[RO-HU] [DIR] TIE 400 kV Arad-Sandorfalva | N-1 TIE 400 kV Resita-Pancevo c1 | -0.03012 | 0.00458 | 0.00245 | 2e-05 | -0.06204 | 0.00069 | -0.0009 | -0.00084 | 0.00052 | 0.00044 | -0.04612 | 0.00551 | 0.02148 | 0.00219 | -0.01529 | -0.04398 | -0.00023 | -0.00874 | 0.00051 | -0.08675 | -0.0099 | 0.00961 | -0.00276 | -0.05936 | -0.04129 | -0.03274
[RO-HU] [DIR] TIE 400 kV Nadab-Bekescsaba | BC | -0.08283 | 0.00412 | -0.04496 | -1e-05 | -0.11443 | -6e-05 | 0.00256 | -8e-05 | -0.00013 | -0.0001 | -0.09961 | -0.02254 | 0.01961 | -0.00109 | -0.06653 | -0.0981 | 0 | -0.00553 | -0.00013 | -0.14122 | -0.07623 | -0.00296 | 0.00921 | -0.11187 | -0.0483 | -0.08754
[RO-HU] [DIR] TIE 400 kV Nadab-Bekescsaba | N-1 TIE 400 kV Arad-Sandorfalva | -0.1019 | 0.007 | -0.04393 | 0 | -0.15311 | 0.00037 | 0.00201 | -0.0006 | 0.00019 | 0.00017 | -0.1285 | -0.0193 | 0.03328 | 0.00026 | -0.07653 | -0.12567 | -0.00014 | -0.01101 | 0.00019 | -0.19485 | -0.08382 | 0.00301 | 0.00752 | -0.14891 | -0.0742 | -0.10824
[RO-HU] [DIR] TIE 400 kV Nadab-Bekescsaba | N-1 TIE 400 kV Rosiori-Mukacevo | -0.13405 | -0.00049 | -0.08312 | -4e-05 | -0.17522 | -0.00111 | 0.00459 | 0.00113 | -0.00095 | -0.00079 | -0.15637 | -0.04751 | 0.00837 | -0.00481 | -0.11218 | -0.1546 | 0.00035 | 0.00552 | -0.00094 | -0.21634 | -0.12815 | -0.01681 | 0.01353 | -0.17188 | -0.02612 | -0.1408
[RO-HU] [DIR] TIE 400 kV Nadab-Bekescsaba | N-1 TIE 400 kV Portile de Fier-Djerdap | -0.07933 | 0.00422 | -0.04232 | -1e-05 | -0.11514 | -2e-05 | 0.00244 | -0.00013 | -9e-05 | -7e-05 | -0.0974 | -0.02105 | 0.01953 | -0.00092 | -0.06315 | -0.09505 | -1e-05 | -0.00589 | -9e-05 | -0.15074 | -0.06935 | -0.00236 | 0.00892 | -0.11208 | -0.04991 | -0.08295
[RO-HU] [DIR] TIE 400 kV Nadab-Bekescsaba | N-1 OHL 400 kV Iernut-Sibiu Sud | -0.08072 | 0.0042 | -0.04368 | -1e-05 | -0.11157 | -4e-05 | 0.00249 | -0.00011 | -0.00011 | -9e-05 | -0.0971 | -0.02175 | 0.0197 | -0.001 | -0.06479 | -0.09564 | 0 | -0.00576 | -0.00011 | -0.13842 | -0.07443 | -0.00261 | 0.00906 | -0.10908 | -0.04842 | -0.08534
[RO-HU] [DIR] TIE 400 kV Nadab-Bekescsaba | N-1 TIE 400 kV Resita-Pancevo c2 | -0.08298 | 0.00416 | -0.04425 | -1e-05 | -0.11554 | -5e-05 | 0.00252 | -9e-05 | -0.00012 | -9e-05 | -0.10026 | -0.02219 | 0.01962 | -0.00104 | -0.06618 | -0.0987 | 0 | -0.00565 | -0.00012 | -0.1434 | -0.07448 | -0.00277 | 0.00912 | -0.1129 | -0.04884 | -0.08774
[RO-HU] [DIR] TIE 400 kV Nadab-Bekescsaba | N-1 TIE 400 kV Resita-Pancevo c1 | -0.08298 | 0.00416 | -0.04425 | -1e-05 | -0.11554 | -5e-05 | 0.00252 | -9e-05 | -0.00012 | -9e-05 | -0.10026 | -0.02219 | 0.01962 | -0.00104 | -0.06618 | -0.0987 | 0 | -0.00565 | -0.00012 | -0.1434 | -0.07448 | -0.00277 | 0.00912 | -0.1129 | -0.04884 | -0.08774
[RO-UA] [DIR]TIE 400 kV Rosiori-Mukacevo | BC | 0.12275 | 0.01105 | 0.09145 | 6e-05 | 0.14569 | 0.00251 | -0.00486 | -0.00289 | 0.00197 | 0.00166 | 0.13602 | 0.05983 | 0.02693 | 0.0089 | 0.10939 | 0.13539 | -0.00082 | -0.02647 | 0.00195 | 0.18002 | 0.12444 | 0.03318 | -0.01035 | 0.14381 | -0.05316 | 0.12764
[RO-UA] [DIR]TIE 400 kV Rosiori-Mukacevo | N-1 TIE 400 kV Arad-Sandorfalva | 0.12627 | 0.01052 | 0.09125 | 6e-05 | 0.15284 | 0.00243 | -0.00476 | -0.00279 | 0.00191 | 0.00161 | 0.14136 | 0.05923 | 0.02441 | 0.00865 | 0.11124 | 0.14048 | -0.00079 | -0.02546 | 0.00189 | 0.18993 | 0.12584 | 0.03207 | -0.01004 | 0.15066 | -0.04838 | 0.13146
[RO-UA] [DIR]TIE 400 kV Rosiori-Mukacevo | N-1 TIE 400 kV Nadab-Bekescsaba | 0.14105 | 0.01014 | 0.10138 | 7e-05 | 0.17097 | 0.00253 | -0.00543 | -0.00287 | 0.002 | 0.00168 | 0.15802 | 0.06481 | 0.0226 | 0.00914 | 0.12409 | 0.15706 | -0.00082 | -0.02525 | 0.00198 | 0.21122 | 0.14128 | 0.03383 | -0.01238 | 0.16852 | -0.04249 | 0.14698
[RO-UA] [DIR]TIE 400 kV Rosiori-Mukacevo | N-1 TIE 400 kV Portile de Fier-Djerdap | 0.12058 | 0.01099 | 0.0898 | 6e-05 | 0.14614 | 0.00248 | -0.00479 | -0.00286 | 0.00194 | 0.00164 | 0.13465 | 0.0589 | 0.02698 | 0.00879 | 0.10729 | 0.1335 | -0.00081 | -0.02625 | 0.00193 | 0.18594 | 0.12017 | 0.0328 | -0.01017 | 0.14395 | -0.05216 | 0.1248
[RO-UA] [DIR]TIE 400 kV Rosiori-Mukacevo | N-1 OHL 400 kV Iernut-Sibiu Sud | 0.09667 | 0.01005 | 0.0756 | 6e-05 | 0.11042 | 0.00219 | -0.00405 | -0.00253 | 0.00171 | 0.00144 | 0.105 | 0.05009 | 0.02573 | 0.00769 | 0.08791 | 0.10489 | -0.00072 | -0.02363 | 0.0017 | 0.1455 | 0.10224 | 0.02887 | -0.00842 | 0.10935 | -0.05163 | 0.10045
[RO-UA] [DIR]TIE 400 kV Rosiori-Mukacevo | N-1 OHL 400 kV Mintia-Arad | 0.12812 | 0.01089 | 0.09373 | 6e-05 | 0.15419 | 0.00252 | -0.00496 | -0.00289 | 0.00197 | 0.00166 | 0.14295 | 0.06101 | 0.02589 | 0.00895 | 0.11335 | 0.1421 | -0.00082 | -0.02629 | 0.00196 | 0.1905 | 0.12808 | 0.03329 | -0.01065 | 0.15204 | -0.05049 | 0.13326
[RO-UA] [DIR]TIE 400 kV Rosiori-Mukacevo | N-1 OHL 400 kV Sibiu Sud-Mintia | 0.12612 | 0.01092 | 0.09263 | 6e-05 | 0.15167 | 0.00251 | -0.00492 | -0.00288 | 0.00197 | 0.00166 | 0.14062 | 0.06043 | 0.02622 | 0.00891 | 0.11172 | 0.13977 | -0.00082 | -0.02629 | 0.00195 | 0.18744 | 0.12606 | 0.03316 | -0.01051 | 0.14956 | -0.05101 | 0.13112
[RO-UA] [DIR]TIE 400 kV Rosiori-Mukacevo | N-1 OHL 400 kV Arefu-Sibiu Sud | 0.11412 | 0.01091 | 0.08682 | 6e-05 | 0.13398 | 0.00244 | -0.00464 | -0.00281 | 0.00191 | 0.00161 | 0.12547 | 0.05709 | 0.0272 | 0.00861 | 0.10259 | 0.12498 | -0.0008 | -0.02594 | 0.00189 | 0.17136 | 0.11794 | 0.03218 | -0.00979 | 0.13242 | -0.05315 | 0.1186
[RO-UA] [DIR]TIE 400 kV Rosiori-Mukacevo | N-1 TIE 400 kV Resita-Pancevo c2 | 0.12282 | 0.01103 | 0.09111 | 6e-05 | 0.14622 | 0.0025 | -0.00485 | -0.00288 | 0.00196 | 0.00165 | 0.13633 | 0.05967 | 0.02693 | 0.00887 | 0.10923 | 0.13567 | -0.00082 | -0.02642 | 0.00195 | 0.18105 | 0.12362 | 0.03309 | -0.01031 | 0.1443 | -0.05291 | 0.12774
[RO-UA] [DIR]TIE 400 kV Rosiori-Mukacevo | N-1 OHL 400 kV Arefu-Tantareni | 0.11685 | 0.01095 | 0.08824 | 6e-05 | 0.1381 | 0.00246 | -0.00471 | -0.00283 | 0.00192 | 0.00162 | 0.12887 | 0.05793 | 0.02708 | 0.00869 | 0.10471 | 0.12828 | -0.0008 | -0.02608 | 0.00191 | 0.17612 | 0.11996 | 0.03247 | -0.00997 | 0.13642 | -0.05264 | 0.12143
[RO-UA] [DIR]TIE 400 kV Rosiori-Mukacevo | N-1 TIE 400 kV Resita-Pancevo c1 | 0.12282 | 0.01103 | 0.09111 | 6e-05 | 0.14622 | 0.0025 | -0.00485 | -0.00288 | 0.00196 | 0.00165 | 0.13633 | 0.05967 | 0.02693 | 0.00887 | 0.10923 | 0.13567 | -0.00082 | -0.02642 | 0.00195 | 0.18105 | 0.12362 | 0.03309 | -0.01031 | 0.1443 | -0.05291 | 0.12774
[RO-RS] [DIR] TIE 400 kV Resita-Pancevo c2 | BC | -0.00428 | 0.0011 | 0.01972 | 1e-05 | -0.03082 | 0.00037 | -0.00099 | -0.00041 | 0.0003 | 0.00025 | -0.01808 | 0.00976 | 0.00026 | 0.0014 | 0.00959 | -0.01634 | -0.00012 | -0.00321 | 0.0003 | -0.06032 | 0.04815 | 0.00541 | -0.00245 | -0.02857 | -0.015 | -0.00567
[RO-RS] [DIR] TIE 400 kV Resita-Pancevo c2 | N-1 TIE 400 kV Arad-Sandorfalva | -0.00566 | 0.00131 | 0.01979 | 1e-05 | -0.03362 | 0.0004 | -0.00103 | -0.00044 | 0.00032 | 0.00027 | -0.02018 | 0.00999 | 0.00125 | 0.0015 | 0.00887 | -0.01834 | -0.00013 | -0.00361 | 0.00032 | -0.06421 | 0.0476 | 0.00585 | -0.00257 | -0.03126 | -0.01688 | -0.00717
[RO-RS] [DIR] TIE 400 kV Resita-Pancevo c2 | N-1 TIE 400 kV Nadab-Bekescsaba | -0.0072 | 0.00124 | 0.01813 | 1e-05 | -0.03485 | 0.00037 | -0.0009 | -0.00041 | 0.00029 | 0.00025 | -0.02159 | 0.00896 | 0.00095 | 0.00137 | 0.00725 | -0.01979 | -0.00012 | -0.0034 | 0.00029 | -0.0653 | 0.04547 | 0.00531 | -0.00212 | -0.03251 | -0.01671 | -0.00875
[RO-RS] [DIR] TIE 400 kV Resita-Pancevo c2 | N-1 TIE 400 kV Portile de Fier-Djerdap | 0.01174 | 0.00157 | 0.03182 | 2e-05 | -0.03411 | 0.00057 | -0.00155 | -0.00062 | 0.00046 | 0.00039 | -0.00797 | 0.01659 | -8e-05 | 0.00219 | 0.02506 | -0.00236 | -0.00018 | -0.00484 | 0.00046 | -0.10393 | 0.07964 | 0.00816 | -0.00378 | -0.02955 | -0.0224 | 0.01532
[RO-RS] [DIR] TIE 400 kV Resita-Pancevo c2 | N-1 OHL 400 kV Iernut-Sibiu Sud | -0.00598 | 0.00103 | 0.01868 | 1e-05 | -0.03312 | 0.00035 | -0.00093 | -0.00038 | 0.00028 | 0.00024 | -0.0201 | 0.00912 | 0.00018 | 0.00133 | 0.00819 | -0.01833 | -0.00011 | -0.00302 | 0.00028 | -0.06257 | 0.04671 | 0.00513 | -0.00232 | -0.03082 | -0.0149 | -0.00744
[RO-RS] [DIR] TIE 400 kV Resita-Pancevo c2 | N-1 OHL 400 kV Mintia-Arad | -0.00611 | 0.00116 | 0.01894 | 1e-05 | -0.03371 | 0.00037 | -0.00095 | -0.00041 | 0.0003 | 0.00025 | -0.02044 | 0.00936 | 0.00061 | 0.00139 | 0.00824 | -0.01862 | -0.00012 | -0.00327 | 0.00029 | -0.0639 | 0.04691 | 0.00538 | -0.00234 | -0.03138 | -0.01592 | -0.00758
[RO-RS] [DIR] TIE 400 kV Resita-Pancevo c2 | N-1 OHL 220 kV Portile de Fier-Resita c2 | -0.00304 | 0.00109 | 0.0202 | 1e-05 | -0.02913 | 0.00037 | -0.00101 | -0.00041 | 0.0003 | 0.00025 | -0.01655 | 0.01004 | 0.00014 | 0.00143 | 0.01048 | -0.0148 | -0.00012 | -0.00322 | 0.0003 | -0.05689 | 0.04889 | 0.00548 | -0.00251 | -0.02691 | -0.01473 | -0.0043
[RO-RS] [DIR] TIE 400 kV Resita-Pancevo c2 | N-1 OHL 220 kV Portile de Fier-Resita c1 | -0.00304 | 0.00109 | 0.0202 | 1e-05 | -0.02913 | 0.00037 | -0.00101 | -0.00041 | 0.0003 | 0.00025 | -0.01655 | 0.01004 | 0.00014 | 0.00143 | 0.01048 | -0.0148 | -0.00012 | -0.00322 | 0.0003 | -0.05689 | 0.04889 | 0.00548 | -0.00251 | -0.02691 | -0.01473 | -0.0043
[RO-RS] [DIR] TIE 400 kV Resita-Pancevo c2 | N-1 OHL 220 kV Resita-Timisoara c2 | -0.00705 | 0.00107 | 0.0177 | 1e-05 | -0.03351 | 0.00034 | -0.00089 | -0.00038 | 0.00027 | 0.00023 | -0.02095 | 0.00866 | 0.00051 | 0.00129 | 0.00706 | -0.01929 | -0.00011 | -0.00304 | 0.00027 | -0.06369 | 0.04431 | 0.00502 | -0.0022 | -0.03128 | -0.015 | -0.00867
[RO-RS] [DIR] TIE 400 kV Resita-Pancevo c2 | N-1 OHL 220 kV Resita-Timisoara c1 | -0.00705 | 0.00107 | 0.0177 | 1e-05 | -0.03351 | 0.00034 | -0.00089 | -0.00038 | 0.00027 | 0.00023 | -0.02095 | 0.00866 | 0.00051 | 0.00129 | 0.00706 | -0.01929 | -0.00011 | -0.00304 | 0.00027 | -0.06369 | 0.04431 | 0.00502 | -0.0022 | -0.03128 | -0.015 | -0.00867
[RO-RS] [DIR] TIE 400 kV Resita-Pancevo c2 | N-1 TRA 400/220 kV AT3 Arad | -0.0085 | 0.00111 | 0.01698 | 1e-05 | -0.03552 | 0.00034 | -0.00086 | -0.00038 | 0.00027 | 0.00023 | -0.02271 | 0.00828 | 0.00079 | 0.00127 | 0.00593 | -0.02103 | -0.00011 | -0.00306 | 0.00027 | -0.06619 | 0.04302 | 0.00496 | -0.00211 | -0.03325 | -0.01555 | -0.0102
[RO-RS] [DIR] TIE 400 kV Resita-Pancevo c2 | N-1 OHL 400 kV Djerdap - Drmno | -0.01091 | 0.00151 | 0.02441 | 1e-05 | -0.04824 | 0.00047 | -0.00123 | -0.00053 | 0.00038 | 0.00032 | -0.03059 | 0.0119 | 0.0008 | 0.00179 | 0.00912 | -0.02829 | -0.00015 | -0.00424 | 0.00038 | -0.08765 | 0.07137 | 0.00699 | -0.00304 | -0.04511 | -0.0212 | -0.01328
[RO-RS] [DIR] TIE 400 kV Resita-Pancevo c2 | N-1 OHL 400 kV Djerdap - Bor | 0.00605 | 0.00115 | 0.02341 | 1e-05 | -0.02499 | 0.00042 | -0.00115 | -0.00046 | 0.00034 | 0.00028 | -0.00804 | 0.01206 | -0.00013 | 0.00161 | 0.01705 | -0.00472 | -0.00013 | -0.00354 | 0.00034 | -0.06923 | 0.04838 | 0.00604 | -0.00282 | -0.02204 | -0.01585 | 0.0074
[RO-RS] [DIR] TIE 400 kV Resita-Pancevo c2 | N-1 OHL 400 kV Srbobran – Subotica 3 | 0.00421 | 0.00112 | 0.02774 | 1e-05 | -0.02391 | 0.00046 | -0.00136 | -0.0005 | 0.00038 | 0.00032 | -0.0101 | 0.01394 | -0.00143 | 0.00182 | 0.01828 | -0.00806 | -0.00015 | -0.00372 | 0.00038 | -0.05447 | 0.06124 | 0.00685 | -0.00339 | -0.0215 | -0.01493 | 0.00333
[RO-RS] [DIR] TIE 400 kV Resita-Pancevo c2 | N-1 TIE 400 kV Sandorfalva-Subotica 3 | 0.00842 | 0.00114 | 0.03216 | 2e-05 | -0.02067 | 0.00052 | -0.00159 | -0.00056 | 0.00043 | 0.00036 | -0.00625 | 0.01639 | -0.00239 | 0.00207 | 0.02273 | -0.00406 | -0.00017 | -0.00405 | 0.00043 | -0.05182 | 0.06763 | 0.00774 | -0.00396 | -0.01817 | -0.0151 | 0.00773
[RO-RS] [DIR] TIE 400 kV Resita-Pancevo c2 | N-1 OHL 400 kV Bor 2 – Nis 2 | 0.00368 | 0.00112 | 0.02217 | 1e-05 | -0.02633 | 0.0004 | -0.00109 | -0.00044 | 0.00032 | 0.00027 | -0.01025 | 0.01136 | -5e-05 | 0.00154 | 0.01511 | -0.00724 | -0.00013 | -0.00341 | 0.00032 | -0.06543 | 0.04482 | 0.0058 | -0.0027 | -0.02348 | -0.01541 | 0.0045
[RO-RS] [DIR] TIE 400 kV Resita-Pancevo c2 | N-1 OHL 400 kV Portile de Fier-Resita | 0.00838 | 0.00065 | 0.01731 | 1e-05 | -0.00499 | 0.00028 | -0.00085 | -0.00031 | 0.00023 | 0.0002 | 0.00196 | 0.00896 | -0.00084 | 0.00112 | 0.0143 | 0.00315 | -9e-05 | -0.00223 | 0.00023 | -0.02419 | 0.03824 | 0.00414 | -0.00214 | -0.00381 | -0.00742 | 0.00855
[RO-RS] [DIR] TIE 400 kV Resita-Pancevo c2 | N-1 OHL 400 kV Paks -Sandorfalva | -0.00529 | 0.00118 | 0.01911 | 1e-05 | -0.03202 | 0.00037 | -0.00098 | -0.00041 | 0.0003 | 0.00025 | -0.01921 | 0.00954 | 0.00084 | 0.00142 | 0.00872 | -0.01747 | -0.00012 | -0.00333 | 0.0003 | -0.06167 | 0.0469 | 0.0055 | -0.00247 | -0.02977 | -0.01564 | -0.00675
[RO-RS] [DIR] TIE 400 kV Resita-Pancevo c2 | N-1 TIE 400 kV Resita-Pancevo c1 | -0.00682 | 0.00175 | 0.0314 | 2e-05 | -0.04908 | 0.00059 | -0.00157 | -0.00065 | 0.00047 | 0.0004 | -0.0288 | 0.01554 | 0.00041 | 0.00224 | 0.01528 | -0.02602 | -0.00019 | -0.00511 | 0.00047 | -0.09607 | 0.07669 | 0.00862 | -0.0039 | -0.0455 | -0.0239 | -0.00902
[RO-RS] [DIR] TIE 400 kV Resita-Pancevo c1 | N-1 TIE 400 kV Arad-Sandorfalva | -0.00566 | 0.00131 | 0.01979 | 1e-05 | -0.03362 | 0.0004 | -0.00103 | -0.00044 | 0.00032 | 0.00027 | -0.02018 | 0.00999 | 0.00125 | 0.0015 | 0.00887 | -0.01834 | -0.00013 | -0.0036 | 0.00032 | -0.06421 | 0.0476 | 0.00585 | -0.00257 | -0.03126 | -0.01688 | -0.00717
[RO-RS] [DIR] TIE 400 kV Resita-Pancevo c1 | N-1 TIE 400 kV Portile de Fier-Djerdap | 0.01174 | 0.00157 | 0.03182 | 2e-05 | -0.03411 | 0.00057 | -0.00155 | -0.00062 | 0.00046 | 0.00039 | -0.00797 | 0.01659 | -8e-05 | 0.00219 | 0.02506 | -0.00236 | -0.00018 | -0.00484 | 0.00046 | -0.10393 | 0.07964 | 0.00816 | -0.00378 | -0.02955 | -0.0224 | 0.01531
[RO-RS] [DIR] TIE 400 kV Resita-Pancevo c1 | N-1 OHL 400 kV Iernut-Sibiu Sud | -0.00598 | 0.00103 | 0.01868 | 1e-05 | -0.03312 | 0.00035 | -0.00093 | -0.00038 | 0.00028 | 0.00024 | -0.0201 | 0.00912 | 0.00018 | 0.00133 | 0.00819 | -0.01832 | -0.00011 | -0.00302 | 0.00028 | -0.06257 | 0.04671 | 0.00513 | -0.00232 | -0.03082 | -0.0149 | -0.00744
[RO-RS] [DIR] TIE 400 kV Resita-Pancevo c1 | N-1 OHL 400 kV Mintia-Arad | -0.00611 | 0.00116 | 0.01894 | 1e-05 | -0.03371 | 0.00037 | -0.00095 | -0.00041 | 0.0003 | 0.00025 | -0.02044 | 0.00936 | 0.00061 | 0.00139 | 0.00824 | -0.01862 | -0.00012 | -0.00327 | 0.00029 | -0.06389 | 0.04691 | 0.00538 | -0.00234 | -0.03138 | -0.01591 | -0.00758
[RO-RS] [DIR] TIE 400 kV Resita-Pancevo c1 | N-1 OHL 220 kV Portile de Fier-Resita c2 | -0.00304 | 0.00109 | 0.0202 | 1e-05 | -0.02913 | 0.00037 | -0.00101 | -0.00041 | 0.0003 | 0.00025 | -0.01655 | 0.01004 | 0.00014 | 0.00143 | 0.01048 | -0.0148 | -0.00012 | -0.00322 | 0.0003 | -0.05689 | 0.04889 | 0.00548 | -0.00251 | -0.02691 | -0.01473 | -0.0043
[RO-RS] [DIR] TIE 400 kV Resita-Pancevo c1 | N-1 OHL 220 kV Portile de Fier-Resita c1 | -0.00304 | 0.00109 | 0.0202 | 1e-05 | -0.02913 | 0.00037 | -0.00101 | -0.00041 | 0.0003 | 0.00025 | -0.01655 | 0.01004 | 0.00014 | 0.00143 | 0.01048 | -0.0148 | -0.00012 | -0.00322 | 0.0003 | -0.05689 | 0.04889 | 0.00548 | -0.00251 | -0.02691 | -0.01473 | -0.0043
[RO-RS] [DIR] TIE 400 kV Resita-Pancevo c1 | N-1 OHL 220 kV Resita-Timisoara c2 | -0.00705 | 0.00107 | 0.0177 | 1e-05 | -0.03351 | 0.00034 | -0.00089 | -0.00038 | 0.00027 | 0.00023 | -0.02095 | 0.00866 | 0.00051 | 0.00129 | 0.00706 | -0.01929 | -0.00011 | -0.00304 | 0.00027 | -0.06369 | 0.04431 | 0.00502 | -0.0022 | -0.03128 | -0.01499 | -0.00867
[RO-RS] [DIR] TIE 400 kV Resita-Pancevo c1 | N-1 OHL 220 kV Resita-Timisoara c1 | -0.00705 | 0.00107 | 0.0177 | 1e-05 | -0.03351 | 0.00034 | -0.00089 | -0.00038 | 0.00027 | 0.00023 | -0.02095 | 0.00866 | 0.00051 | 0.00129 | 0.00706 | -0.01929 | -0.00011 | -0.00304 | 0.00027 | -0.06369 | 0.04431 | 0.00502 | -0.0022 | -0.03128 | -0.01499 | -0.00867
[RO-RS] [DIR] TIE 400 kV Resita-Pancevo c1 | N-1 TRA 400/220 kV AT3 Arad | -0.0085 | 0.00111 | 0.01698 | 1e-05 | -0.03552 | 0.00034 | -0.00086 | -0.00038 | 0.00027 | 0.00023 | -0.02271 | 0.00828 | 0.00079 | 0.00127 | 0.00593 | -0.02103 | -0.00011 | -0.00306 | 0.00027 | -0.06619 | 0.04302 | 0.00496 | -0.00211 | -0.03325 | -0.01555 | -0.0102
[RO-RS] [DIR] TIE 400 kV Resita-Pancevo c1 | N-1 OHL 400 kV Djerdap - Drmno | -0.01091 | 0.00151 | 0.02441 | 1e-05 | -0.04823 | 0.00047 | -0.00123 | -0.00053 | 0.00038 | 0.00032 | -0.03059 | 0.0119 | 0.0008 | 0.00179 | 0.00912 | -0.02829 | -0.00015 | -0.00424 | 0.00038 | -0.08765 | 0.07137 | 0.00699 | -0.00304 | -0.0451 | -0.0212 | -0.01328
[RO-RS] [DIR] TIE 400 kV Resita-Pancevo c1 | N-1 OHL 400 kV Djerdap - Bor | 0.00605 | 0.00115 | 0.02341 | 1e-05 | -0.02499 | 0.00042 | -0.00115 | -0.00046 | 0.00034 | 0.00028 | -0.00804 | 0.01206 | -0.00013 | 0.00161 | 0.01705 | -0.00472 | -0.00013 | -0.00354 | 0.00034 | -0.06923 | 0.04837 | 0.00604 | -0.00282 | -0.02204 | -0.01585 | 0.0074
[RO-RS] [DIR] TIE 400 kV Resita-Pancevo c1 | N-1 OHL 400 kV Srbobran – Subotica 3 | 0.00421 | 0.00111 | 0.02774 | 1e-05 | -0.02391 | 0.00046 | -0.00136 | -0.0005 | 0.00038 | 0.00032 | -0.0101 | 0.01394 | -0.00143 | 0.00182 | 0.01828 | -0.00806 | -0.00015 | -0.00372 | 0.00038 | -0.05446 | 0.06124 | 0.00685 | -0.00339 | -0.0215 | -0.01493 | 0.00333
[RO-RS] [DIR] TIE 400 kV Resita-Pancevo c1 | N-1 TIE 400 kV Sandorfalva-Subotica 3 | 0.00842 | 0.00114 | 0.03216 | 2e-05 | -0.02067 | 0.00052 | -0.00159 | -0.00056 | 0.00043 | 0.00036 | -0.00625 | 0.01639 | -0.00239 | 0.00207 | 0.02273 | -0.00406 | -0.00017 | -0.00405 | 0.00043 | -0.05182 | 0.06763 | 0.00774 | -0.00396 | -0.01817 | -0.0151 | 0.00773
[RO-RS] [DIR] TIE 400 kV Resita-Pancevo c1 | N-1 OHL 400 kV Bor 2 – Nis 2 | 0.00368 | 0.00112 | 0.02217 | 1e-05 | -0.02633 | 0.0004 | -0.00109 | -0.00044 | 0.00032 | 0.00027 | -0.01025 | 0.01136 | -5e-05 | 0.00154 | 0.01511 | -0.00724 | -0.00013 | -0.00341 | 0.00032 | -0.06543 | 0.04482 | 0.0058 | -0.0027 | -0.02348 | -0.01541 | 0.0045
[RO-RS] [DIR] TIE 400 kV Resita-Pancevo c1 | N-1 OHL 400 kV Portile de Fier-Resita | 0.00838 | 0.00065 | 0.01731 | 1e-05 | -0.00499 | 0.00028 | -0.00085 | -0.00031 | 0.00023 | 0.0002 | 0.00196 | 0.00896 | -0.00084 | 0.00112 | 0.0143 | 0.00315 | -9e-05 | -0.00223 | 0.00023 | -0.02419 | 0.03824 | 0.00414 | -0.00214 | -0.00381 | -0.00742 | 0.00855
[RO-RS] [DIR] TIE 400 kV Resita-Pancevo c1 | N-1 OHL 400 kV Paks -Sandorfalva | -0.00529 | 0.00118 | 0.01911 | 1e-05 | -0.03202 | 0.00037 | -0.00098 | -0.00041 | 0.0003 | 0.00025 | -0.01921 | 0.00954 | 0.00084 | 0.00142 | 0.00872 | -0.01747 | -0.00012 | -0.00333 | 0.0003 | -0.06167 | 0.0469 | 0.0055 | -0.00247 | -0.02977 | -0.01564 | -0.00675
[RO-RS] [DIR] TIE 400 kV Resita-Pancevo c1 | N-1 TIE 400 kV Resita-Pancevo c2 | -0.00682 | 0.00175 | 0.0314 | 2e-05 | -0.04908 | 0.00059 | -0.00157 | -0.00065 | 0.00047 | 0.0004 | -0.02879 | 0.01554 | 0.00041 | 0.00224 | 0.01528 | -0.02602 | -0.00019 | -0.00511 | 0.00047 | -0.09607 | 0.07669 | 0.00862 | -0.0039 | -0.0455 | -0.0239 | -0.00902
[RO-BG] [DIR] TIE 400 kV DOBRUDJA- MEDGIDIA SUD | BC | -0.06256 | -0.00153 | -0.02805 | -1e-05 | -0.1453 | -0.00053 | 0.00129 | 0.00059 | -0.00043 | -0.00036 | -0.0893 | -0.01787 | -0.00083 | -0.00203 | -0.04501 | -0.07984 | 0.00017 | 0.00492 | -0.00043 | 0.00591 | -0.0268 | -0.00701 | 0.00275 | -0.1396 | 0.03926 | -0.06089
[RO-BG] [DIR] TIE 400 kV DOBRUDJA- MEDGIDIA SUD | N-1 OHL 400 kV Isaccea - Stupina | -0.06084 | -0.00147 | -0.02711 | -1e-05 | -0.14215 | -0.00051 | 0.00125 | 0.00057 | -0.00041 | -0.00035 | -0.08706 | -0.01728 | -0.00075 | -0.00196 | -0.04367 | -0.07774 | 0.00017 | 0.00472 | -0.00041 | 0.00709 | -0.02565 | -0.00675 | 0.00267 | -0.13655 | 0.03736 | -0.05915
[RO-BG] [DIR] TIE 400 kV DOBRUDJA- MEDGIDIA SUD | N-1 TIE 400 kV MEDGIDIA SUD - VARNA | -0.10745 | -0.00263 | -0.04817 | -3e-05 | -0.24945 | -0.00092 | 0.00221 | 0.00102 | -0.00074 | -0.00062 | -0.15338 | -0.03069 | -0.00143 | -0.00349 | -0.0773 | -0.13712 | 0.00029 | 0.00845 | -0.00073 | 0.01015 | -0.04603 | -0.01204 | 0.00473 | -0.23981 | 0.06742 | -0.10458
[RO-BG] [DIR] TIE 400 kV DOBRUDJA- MEDGIDIA SUD | N-1 OHL 400 kV Cernavoda - Pelicanu | -0.06232 | -0.00163 | -0.02862 | -2e-05 | -0.14116 | -0.00055 | 0.00131 | 0.00061 | -0.00044 | -0.00037 | -0.08802 | -0.01821 | -0.00106 | -0.00209 | -0.04527 | -0.07908 | 0.00018 | 0.00515 | -0.00044 | 0.00034 | -0.02845 | -0.00725 | 0.00278 | -0.13571 | 0.04221 | -0.06091
[RO-BG] [DIR] TIE 400 kV DOBRUDJA- MEDGIDIA SUD | N-1 OHL 400 kV Gura Ialomitei - Bucuresti Sud | -0.06236 | -0.00164 | -0.02872 | -2e-05 | -0.14083 | -0.00055 | 0.00132 | 0.00062 | -0.00045 | -0.00038 | -0.08797 | -0.01826 | -0.00109 | -0.0021 | -0.04535 | -0.07907 | 0.00018 | 0.00518 | -0.00044 | -0.00028 | -0.02867 | -0.00729 | 0.00279 | -0.1354 | 0.04257 | -0.06098
[RO-BG] [DIR] TIE 400 kV DOBRUDJA- MEDGIDIA SUD | N-1 OHL 400 kV Gutinas – Smardan | -0.06105 | -0.00162 | -0.02776 | -1e-05 | -0.14025 | -0.00054 | 0.00127 | 0.0006 | -0.00044 | -0.00037 | -0.08673 | -0.01773 | -0.00116 | -0.00205 | -0.04414 | -0.07769 | 0.00017 | 0.00509 | -0.00043 | 0.00253 | -0.02684 | -0.00709 | 0.00266 | -0.13478 | 0.04343 | -0.0595
[RO-BG] [DIR] TIE 400 kV DOBRUDJA- MEDGIDIA SUD | N-1 TIE 400 kV Resita-Pancevo c2 | -0.06254 | -0.00154 | -0.02812 | -1e-05 | -0.14518 | -0.00053 | 0.00129 | 0.00059 | -0.00043 | -0.00036 | -0.08923 | -0.01791 | -0.00083 | -0.00204 | -0.04505 | -0.07977 | 0.00017 | 0.00493 | -0.00043 | 0.00615 | -0.027 | -0.00703 | 0.00276 | -0.13949 | 0.03932 | -0.06087
[RO-BG] [DIR] TIE 400 kV DOBRUDJA- MEDGIDIA SUD | N-1 TIE 400 kV Resita-Pancevo c1 | -0.06254 | -0.00154 | -0.02812 | -1e-05 | -0.14518 | -0.00053 | 0.00129 | 0.00059 | -0.00043 | -0.00036 | -0.08923 | -0.01791 | -0.00083 | -0.00204 | -0.04505 | -0.07977 | 0.00017 | 0.00493 | -0.00043 | 0.00615 | -0.027 | -0.00703 | 0.00276 | -0.13949 | 0.03932 | -0.06087
[RO-BG] [DIR] TIE 400 kV MEDGIDIA SUD - VARNA | BC | -0.06472 | -0.00159 | -0.02901 | -2e-05 | -0.15016 | -0.00055 | 0.00133 | 0.00061 | -0.00045 | -0.00037 | -0.09239 | -0.01849 | -0.00086 | -0.0021 | -0.04656 | -0.08259 | 0.00018 | 0.00509 | -0.00044 | 0.00612 | -0.02772 | -0.00725 | 0.00285 | -0.14448 | 0.04061 | -0.06299
[RO-BG] [DIR] TIE 400 kV MEDGIDIA SUD - VARNA | N-1 OHL 400 kV Isaccea - Rahman | -0.06308 | -0.00152 | -0.02812 | -1e-05 | -0.14716 | -0.00053 | 0.00129 | 0.00059 | -0.00043 | -0.00036 | -0.09026 | -0.01793 | -0.00078 | -0.00203 | -0.04528 | -0.0806 | 0.00017 | 0.0049 | -0.00043 | 0.00723 | -0.02663 | -0.007 | 0.00277 | -0.14158 | 0.0388 | -0.06134
[RO-BG] [DIR] TIE 400 kV MEDGIDIA SUD - VARNA | N-1 TIE 400 kV DOBRUDJA- MEDGIDIA SUD | -0.10856 | -0.00266 | -0.04866 | -3e-05 | -0.25197 | -0.00092 | 0.00223 | 0.00103 | -0.00075 | -0.00063 | -0.15496 | -0.03101 | -0.00144 | -0.00353 | -0.0781 | -0.13853 | 0.0003 | 0.00854 | -0.00074 | 0.01026 | -0.04651 | -0.01217 | 0.00478 | -0.2423 | 0.06812 | -0.10566
[RO-BG] [DIR] TIE 400 kV MEDGIDIA SUD - VARNA | N-1 OHL 400 kV Cernavoda - Pelicanu | -0.06447 | -0.00168 | -0.02961 | -2e-05 | -0.14587 | -0.00057 | 0.00136 | 0.00063 | -0.00046 | -0.00039 | -0.09107 | -0.01883 | -0.0011 | -0.00217 | -0.04683 | -0.0818 | 0.00018 | 0.00532 | -0.00046 | 0.00036 | -0.02943 | -0.0075 | 0.00288 | -0.14045 | 0.04366 | -0.06301
[RO-BG] [DIR] TIE 400 kV MEDGIDIA SUD - VARNA | N-1 OHL 400 kV Gura Ialomitei - Bucuresti Sud | -0.06451 | -0.00169 | -0.02971 | -2e-05 | -0.14553 | -0.00057 | 0.00136 | 0.00064 | -0.00046 | -0.00039 | -0.09101 | -0.01889 | -0.00112 | -0.00218 | -0.04691 | -0.0818 | 0.00018 | 0.00536 | -0.00046 | -0.00029 | -0.02965 | -0.00754 | 0.00289 | -0.14013 | 0.04404 | -0.06308
[RO-BG] [DIR] TIE 400 kV MEDGIDIA SUD - VARNA | N-1 OHL 400 kV Gutinas – Smardan | -0.06315 | -0.00167 | -0.02872 | -2e-05 | -0.14494 | -0.00056 | 0.00131 | 0.00062 | -0.00045 | -0.00038 | -0.08973 | -0.01834 | -0.0012 | -0.00212 | -0.04567 | -0.08037 | 0.00018 | 0.00526 | -0.00045 | 0.00262 | -0.02776 | -0.00733 | 0.00275 | -0.13949 | 0.04492 | -0.06155
[RO-BG] [DIR] TIE 400 kV MEDGIDIA SUD - VARNA | N-1 OHL 400 kV Medgidia Sud - Stupina | -0.06294 | -0.00152 | -0.02804 | -1e-05 | -0.1469 | -0.00053 | 0.00129 | 0.00059 | -0.00043 | -0.00036 | -0.09008 | -0.01788 | -0.00077 | -0.00203 | -0.04517 | -0.08043 | 0.00017 | 0.00489 | -0.00043 | 0.00733 | -0.02653 | -0.00698 | 0.00276 | -0.14132 | 0.03864 | -0.06119
[RO-BG] [DIR] TIE 400 kV MEDGIDIA SUD - VARNA | N-1 OHL 400 kV Cernavodă - Medgidia Sud | -0.05907 | -0.00159 | -0.02741 | -1e-05 | -0.13225 | -0.00053 | 0.00125 | 0.00059 | -0.00043 | -0.00036 | -0.08307 | -0.01743 | -0.00113 | -0.00202 | -0.04309 | -0.07477 | 0.00017 | 0.005 | -0.00043 | -0.00196 | -0.02764 | -0.007 | 0.00265 | -0.12738 | 0.04168 | -0.05783
[RO-BG] [DIR] TIE 400 kV MEDGIDIA SUD - VARNA | N-1 TIE 400 kV Resita-Pancevo c2 | -0.0647 | -0.00159 | -0.02909 | -2e-05 | -0.15003 | -0.00055 | 0.00134 | 0.00061 | -0.00045 | -0.00038 | -0.09232 | -0.01853 | -0.00086 | -0.00211 | -0.0466 | -0.08253 | 0.00018 | 0.0051 | -0.00044 | 0.00636 | -0.02792 | -0.00727 | 0.00286 | -0.14436 | 0.04067 | -0.06297
[RO-BG] [DIR] TIE 400 kV MEDGIDIA SUD - VARNA | N-1 TIE 400 kV Resita-Pancevo c1 | -0.0647 | -0.00159 | -0.02909 | -2e-05 | -0.15003 | -0.00055 | 0.00134 | 0.00061 | -0.00045 | -0.00038 | -0.09232 | -0.01853 | -0.00086 | -0.00211 | -0.0466 | -0.08253 | 0.00018 | 0.0051 | -0.00044 | 0.00636 | -0.02792 | -0.00727 | 0.00286 | -0.14436 | 0.04067 | -0.06297
[RO-RO] [DIR] OHL 400 kV Portile de Fier-Resita | N-1 TIE 400 kV Resita-Pancevo c2 | 0.03762 | -0.00108 | -0.00195 | 0 | 0.07067 | -0.00016 | 0.00015 | 0.00019 | -0.00012 | -0.0001 | 0.05645 | 0.00024 | -0.00328 | -0.00049 | 0.01707 | 0.05522 | 5e-05 | 0.00212 | -0.00012 | 0.09415 | -0.01713 | -0.00241 | 0.00027 | 0.06803 | 0.01912 | 0.04203
[RO-RO] [DIR] OHL 400 kV Arad-Nadab | N-1 TIE 400 kV Arad-Sandorfalva | 0.10942 | -0.00094 | 0.06241 | 2e-05 | 0.14462 | 0.00062 | -0.00306 | -0.0006 | 0.00055 | 0.00046 | 0.12911 | 0.03402 | -0.01371 | 0.00293 | 0.0895 | 0.12789 | -0.00019 | -0.00175 | 0.00055 | 0.1768 | 0.10561 | 0.00953 | -0.00865 | 0.14179 | 0.02824 | 0.11587
[RO-RO] [DIR] OHL 400 kV Arad-Nadab | N-1 TIE 400 kV Resita-Pancevo c2 | 0.08777 | 0.00233 | 0.06297 | 3e-05 | 0.10139 | 0.00111 | -0.00365 | -0.00118 | 0.00091 | 0.00077 | 0.09668 | 0.03742 | 0.0019 | 0.00443 | 0.07778 | 0.09691 | -0.00035 | -0.00791 | 0.00091 | 0.11742 | 0.09543 | 0.01619 | -0.0105 | 0.10037 | -0.00087 | 0.0924
[RO-RO] [DIR] OHL 400 kV Mintia-Arad | BC | 0.06297 | -0.00195 | 0.02686 | 0 | 0.09976 | 6e-05 | -0.00119 | 0 | 9e-05 | 7e-05 | 0.08133 | 0.01383 | -0.01231 | 0.00064 | 0.04645 | 0.07877 | -1e-05 | 0.00221 | 9e-05 | 0.123 | 0.04272 | 0.00135 | -0.00356 | 0.09662 | 0.03135 | 0.066
[RO-RO] [DIR] OHL 400 kV Mintia-Arad | N-1 TIE 400 kV Rosiori-Mukacevo | 0.07342 | -0.00101 | 0.03465 | 1e-05 | 0.11217 | 0.00027 | -0.0016 | -0.00024 | 0.00025 | 0.00021 | 0.09291 | 0.01892 | -0.01001 | 0.0014 | 0.05576 | 0.09031 | -8e-05 | -5e-05 | 0.00025 | 0.13833 | 0.05332 | 0.00417 | -0.00445 | 0.10887 | 0.02682 | 0.07687
[RO-RO] [DIR] OHL 400 kV Mintia-Arad | N-1 TIE 400 kV Portile de Fier-Djerdap | 0.0601 | -0.00203 | 0.02469 | 0 | 0.10035 | 2e-05 | -0.00109 | 4e-05 | 6e-05 | 5e-05 | 0.07951 | 0.0126 | -0.01225 | 0.0005 | 0.04367 | 0.07627 | 0 | 0.0025 | 6e-05 | 0.13082 | 0.03707 | 0.00086 | -0.00332 | 0.09679 | 0.03268 | 0.06224
[RO-RO] [DIR] OHL 400 kV Mintia-Arad | N-1 OHL 400 kV Iernut-Sibiu Sud | 0.08438 | -0.00113 | 0.03987 | 1e-05 | 0.12872 | 0.00032 | -0.00185 | -0.00029 | 0.0003 | 0.00025 | 0.10679 | 0.02182 | -0.01132 | 0.00163 | 0.06408 | 0.10381 | -0.0001 | -0.00013 | 0.00029 | 0.15134 | 0.06094 | 0.00489 | -0.00515 | 0.12491 | 0.03009 | 0.08832
[RO-RO] [DIR] OHL 400 kV Mintia-Arad | N-1 OHL 220 kV Portile de Fier-Resita 1&2 | 0.06439 | -0.00196 | 0.02741 | 1e-05 | 0.1017 | 7e-05 | -0.00122 | 0 | 9e-05 | 7e-05 | 0.08308 | 0.01415 | -0.01243 | 0.00067 | 0.04746 | 0.08053 | -1e-05 | 0.00219 | 9e-05 | 0.12692 | 0.04356 | 0.00142 | -0.00363 | 0.09851 | 0.03166 | 0.06756
[RO-RO] [DIR] OHL 400 kV Mintia-Arad | N-1 OHL 220 kV Resita-Timisoara 1&2 | 0.06811 | -0.0019 | 0.03059 | 1e-05 | 0.10476 | 0.00011 | -0.00137 | -5e-05 | 0.00013 | 0.00011 | 0.08665 | 0.01587 | -0.01278 | 0.00085 | 0.05115 | 0.08426 | -3e-05 | 0.00189 | 0.00013 | 0.12924 | 0.04986 | 0.00207 | -0.00402 | 0.10165 | 0.03133 | 0.07157
[RO-RO] [DIR] OHL 400 kV Mintia-Arad | N-1 OHL 220 kV Urechesti-Targu Jiu Nord | 0.05624 | -0.002 | 0.02322 | 0 | 0.09078 | 1e-05 | -0.00101 | 5e-05 | 5e-05 | 4e-05 | 0.07326 | 0.01174 | -0.01185 | 0.00044 | 0.04109 | 0.07078 | 0 | 0.00251 | 5e-05 | 0.11341 | 0.03704 | 0.00066 | -0.00311 | 0.08783 | 0.03062 | 0.05888
[RO-RO] [DIR] OHL 400 kV Mintia-Arad | N-1 OHL 220 kV Paroseni-Targu Jiu Nord | 0.05624 | -0.002 | 0.02322 | 0 | 0.09078 | 1e-05 | -0.00101 | 5e-05 | 5e-05 | 4e-05 | 0.07326 | 0.01174 | -0.01185 | 0.00044 | 0.04109 | 0.07078 | 0 | 0.00251 | 5e-05 | 0.11341 | 0.03704 | 0.00066 | -0.00311 | 0.08783 | 0.03062 | 0.05888
[RO-RO] [DIR] OHL 400 kV Mintia-Arad | N-1 TRA 400/220 kV AT3 Arad | 0.07258 | -0.00197 | 0.0331 | 1e-05 | 0.1105 | 0.00013 | -0.00148 | -7e-05 | 0.00015 | 0.00012 | 0.09188 | 0.01718 | -0.01351 | 0.00095 | 0.05481 | 0.08947 | -3e-05 | 0.00188 | 0.00015 | 0.13637 | 0.05442 | 0.00238 | -0.00434 | 0.10729 | 0.03259 | 0.07634
[RO-RO] [DIR] OHL 400 kV Mintia-Arad | N-1 TIE 400 kV Resita-Pancevo c2 | 0.06304 | -0.00197 | 0.02655 | 0 | 0.10025 | 5e-05 | -0.00117 | 1e-05 | 8e-05 | 7e-05 | 0.08161 | 0.01367 | -0.01231 | 0.00062 | 0.04629 | 0.07903 | -1e-05 | 0.00226 | 8e-05 | 0.12395 | 0.04195 | 0.00126 | -0.00353 | 0.09707 | 0.03159 | 0.06609
[RO-RO] [DIR] OHL 400 kV Mintia-Arad | N-1 TIE 400 kV Resita-Pancevo c1 | 0.06304 | -0.00197 | 0.02655 | 0 | 0.10025 | 5e-05 | -0.00117 | 1e-05 | 8e-05 | 7e-05 | 0.08161 | 0.01367 | -0.01231 | 0.00062 | 0.04629 | 0.07903 | -1e-05 | 0.00226 | 8e-05 | 0.12395 | 0.04195 | 0.00126 | -0.00353 | 0.09707 | 0.03159 | 0.06609
[RO-RO] [DIR] OHL 400 kV Sibiu Sud-Mintia | BC | 0.04583 | -0.00179 | 0.01617 | 0 | 0.08137 | -4e-05 | -0.0007 | 0.0001 | 0 | -1e-05 | 0.06256 | 0.00817 | -0.00972 | 0.00016 | 0.03173 | 0.0596 | 2e-05 | 0.00253 | 0 | 0.10101 | 0.02209 | -0.0002 | -0.00226 | 0.07828 | 0.02928 | 0.0474
[RO-RO] [DIR] OHL 400 kV Sibiu Sud-Mintia | N-1 TIE 400 kV Rosiori-Mukacevo | 0.0547 | -0.00099 | 0.02278 | 1e-05 | 0.09189 | 0.00014 | -0.00105 | -0.00011 | 0.00014 | 0.00011 | 0.07239 | 0.0125 | -0.00777 | 0.0008 | 0.03964 | 0.06938 | -4e-05 | 0.00062 | 0.00014 | 0.11402 | 0.03108 | 0.00219 | -0.00301 | 0.08867 | 0.02543 | 0.05662
[RO-RO] [DIR] OHL 400 kV Sibiu Sud-Mintia | N-1 TIE 400 kV Resita-Pancevo c2 | 0.04583 | -0.00179 | 0.01615 | 0 | 0.0814 | -4e-05 | -0.0007 | 0.0001 | 0 | -1e-05 | 0.06258 | 0.00817 | -0.00972 | 0.00016 | 0.03172 | 0.05961 | 2e-05 | 0.00254 | -1e-05 | 0.10107 | 0.02204 | -0.00021 | -0.00226 | 0.07831 | 0.02929 | 0.0474
[RO-RO] [DIR] OHL 400 kV Sibiu Sud-Mintia | N-1 TIE 400 kV Resita-Pancevo c1 | 0.04583 | -0.00179 | 0.01615 | 0 | 0.0814 | -4e-05 | -0.0007 | 0.0001 | 0 | -1e-05 | 0.06258 | 0.00817 | -0.00972 | 0.00016 | 0.03172 | 0.05961 | 2e-05 | 0.00254 | -1e-05 | 0.10107 | 0.02204 | -0.00021 | -0.00226 | 0.07831 | 0.02929 | 0.0474
[RO-RO] [DIR] OHL 400 kV Iernut-Sibiu Sud | N-1 TIE 400 kV Rosiori-Mukacevo | -0.04281 | 0.00039 | -0.02057 | -1e-05 | -0.06446 | -0.00019 | 0.00099 | 0.00018 | -0.00017 | -0.00015 | -0.05413 | -0.01149 | 0.00488 | -0.00093 | -0.03259 | -0.05269 | 6e-05 | 0.00044 | -0.00017 | -0.05103 | -0.03 | -0.00291 | 0.00276 | -0.06251 | -0.01231 | -0.04473
[RO-RO] [DIR] OHL 400 kV Iernut-Sibiu Sud | N-1 TIE 400 kV Resita-Pancevo c2 | -0.08247 | -0.00317 | -0.04985 | -3e-05 | -0.11182 | -0.001 | 0.00255 | 0.00111 | -0.00081 | -0.00068 | -0.09822 | -0.03068 | -0.0038 | -0.00378 | -0.06778 | -0.09657 | 0.00032 | 0.00894 | -0.0008 | -0.10981 | -0.06961 | -0.01356 | 0.00607 | -0.10924 | 0.00467 | -0.08598
[RO-RO] [DIR] OHL 400 kV Iernut-Gadalin | N-1 TIE 400 kV Resita-Pancevo c2 | 0.07618 | 0.003 | 0.04624 | 3e-05 | 0.10494 | 0.00094 | -0.00237 | -0.00104 | 0.00075 | 0.00063 | 0.09088 | 0.02851 | 0.00378 | 0.00353 | 0.06268 | 0.0891 | -0.0003 | -0.00839 | 0.00075 | 0.13326 | 0.06451 | 0.01268 | -0.00567 | 0.10251 | -0.00202 | 0.0793
[RO-RO] [DIR] OHL 400 kV Rosiori-Gadalin | BC | -0.07738 | -0.00328 | -0.04796 | -3e-05 | -0.10515 | -0.00099 | 0.00247 | 0.00111 | -0.0008 | -0.00067 | -0.09165 | -0.02964 | -0.00455 | -0.00373 | -0.06421 | -0.08999 | 0.00032 | 0.00903 | -0.00079 | -0.13407 | -0.0673 | -0.01342 | 0.00585 | -0.10281 | 0.00402 | -0.08056
[RO-RO] [DIR] OHL 400 kV Rosiori-Gadalin | N-1 OHL 400 kV Mintia-Arad | -0.0915 | -0.00284 | -0.05399 | -3e-05 | -0.12752 | -0.00101 | 0.00274 | 0.00111 | -0.00082 | -0.00069 | -0.10989 | -0.03274 | -0.00179 | -0.00387 | -0.07463 | -0.10765 | 0.00032 | 0.00853 | -0.00081 | -0.16166 | -0.07688 | -0.01373 | 0.00665 | -0.12448 | -0.00301 | -0.09536
[RO-RO] [DIR] OHL 400 kV Rosiori-Gadalin | N-1 TIE 400 kV Resita-Pancevo c2 | -0.07744 | -0.00326 | -0.04773 | -3e-05 | -0.10552 | -0.00099 | 0.00246 | 0.0011 | -0.00079 | -0.00067 | -0.09187 | -0.02952 | -0.00455 | -0.00371 | -0.06409 | -0.09018 | 0.00032 | 0.00899 | -0.00079 | -0.1348 | -0.06672 | -0.01336 | 0.00582 | -0.10316 | 0.00384 | -0.08063
[RO-RO] [DIR] OHL 400 kV Rosiori-Gadalin | N-1 TIE 400 kV Resita-Pancevo c1 | -0.07744 | -0.00326 | -0.04773 | -3e-05 | -0.10552 | -0.00099 | 0.00246 | 0.0011 | -0.00079 | -0.00067 | -0.09187 | -0.02952 | -0.00455 | -0.00371 | -0.06409 | -0.09018 | 0.00032 | 0.00899 | -0.00079 | -0.1348 | -0.06672 | -0.01336 | 0.00582 | -0.10316 | 0.00384 | -0.08063
[RO-RO] [DIR] OHL 400 kV Arefu-Tantareni | BC | -0.06281 | -0.00113 | -0.03405 | -2e-05 | -0.08079 | -0.00055 | 0.00165 | 0.00059 | -0.00045 | -0.00038 | -0.07604 | -0.02024 | 0.00156 | -0.00218 | -0.04977 | -0.07561 | 0.00017 | 0.00422 | -0.00045 | -0.04157 | -0.04771 | -0.00752 | 0.00403 | -0.07864 | 0.00557 | -0.06604
[RO-RO] [DIR] OHL 400 kV Arefu-Tantareni | N-1 OHL 400 kV Brasov - Sibiu Sud | -0.0767 | -0.00118 | -0.04083 | -2e-05 | -0.10465 | -0.00063 | 0.00199 | 0.00068 | -0.00053 | -0.00044 | -0.09404 | -0.02418 | 0.0025 | -0.00256 | -0.06032 | -0.09271 | 0.0002 | 0.00468 | -0.00052 | -0.06436 | -0.05701 | -0.00875 | 0.00494 | -0.10174 | -0.00097 | -0.08031
[RO-RO] [DIR] OHL 400 kV Arefu-Tantareni | N-1 TIE 400 kV Rosiori-Mukacevo | -0.05128 | -9e-05 | -0.02546 | -1e-05 | -0.06711 | -0.00031 | 0.00119 | 0.00032 | -0.00027 | -0.00022 | -0.06326 | -0.01462 | 0.00409 | -0.00135 | -0.0395 | -0.06289 | 0.0001 | 0.00174 | -0.00026 | -0.02467 | -0.03602 | -0.00441 | 0.00306 | -0.06513 | 0.00057 | -0.05405
[RO-RO] [DIR] OHL 400 kV Arefu-Tantareni | N-1 OHL 400 kV Mintia-Arad | -0.05493 | -0.00137 | -0.03069 | -2e-05 | -0.06832 | -0.00054 | 0.0015 | 0.00059 | -0.00044 | -0.00037 | -0.06587 | -0.01851 | 2e-05 | -0.0021 | -0.04396 | -0.06576 | 0.00017 | 0.0045 | -0.00044 | -0.02619 | -0.04237 | -0.00735 | 0.00358 | -0.06655 | 0.00949 | -0.05778
[RO-RO] [DIR] OHL 400 kV Arefu-Tantareni | N-1 OHL 400 kV Sibiu Sud-Mintia | -0.05276 | -0.00152 | -0.0305 | -2e-05 | -0.06296 | -0.00056 | 0.00149 | 0.00061 | -0.00045 | -0.00038 | -0.06233 | -0.01844 | -0.00057 | -0.00215 | -0.04282 | -0.06254 | 0.00018 | 0.00478 | -0.00045 | -0.01944 | -0.04287 | -0.00757 | 0.00353 | -0.06148 | 0.01198 | -0.05565
[RO-RO] [DIR] OHL 400 kV Arefu-Tantareni | N-1 OHL 400 kV Tantareni-Urechesti | -0.06774 | -0.001 | -0.03368 | -2e-05 | -0.09428 | -0.00053 | 0.00162 | 0.00057 | -0.00044 | -0.00037 | -0.08534 | -0.02024 | 0.00194 | -0.00212 | -0.05174 | -0.08392 | 0.00017 | 0.00397 | -0.00043 | -0.03554 | -0.04195 | -0.00722 | 0.00398 | -0.09111 | 0.00353 | -0.07044
[RO-RO] [DIR] OHL 400 kV Arefu-Tantareni | N-1 OHL 220 kV Portile de Fier-Resita 1&2 | -0.06435 | -0.00112 | -0.03465 | -2e-05 | -0.08289 | -0.00055 | 0.00167 | 0.0006 | -0.00046 | -0.00038 | -0.07794 | -0.02059 | 0.0017 | -0.00221 | -0.05087 | -0.07752 | 0.00018 | 0.00424 | -0.00045 | -0.04583 | -0.04862 | -0.0076 | 0.0041 | -0.08069 | 0.00523 | -0.06773
[RO-RO] [DIR] OHL 400 kV Arefu-Tantareni | N-1 OHL 220 kV Resita-Timisoara 1&2 | -0.07003 | -0.00121 | -0.03929 | -2e-05 | -0.0878 | -0.00062 | 0.0019 | 0.00066 | -0.00051 | -0.00043 | -0.08352 | -0.0231 | 0.00222 | -0.00248 | -0.05637 | -0.08331 | 0.0002 | 0.00467 | -0.00051 | -0.05034 | -0.05774 | -0.00854 | 0.00467 | -0.0857 | 0.00559 | -0.07385
[RO-RO] [DIR] OHL 400 kV Arefu-Tantareni | N-1 OHL 220 kV Urechesti-Targu Jiu Nord | -0.06838 | -0.00117 | -0.03707 | -2e-05 | -0.08825 | -0.00059 | 0.00179 | 0.00063 | -0.00049 | -0.00041 | -0.08273 | -0.02197 | 0.00194 | -0.00235 | -0.05422 | -0.08224 | 0.00019 | 0.00447 | -0.00048 | -0.04953 | -0.05241 | -0.00809 | 0.0044 | -0.08592 | 0.00496 | -0.07194
[RO-RO] [DIR] OHL 400 kV Arefu-Tantareni | N-1 OHL 220 kV Paroseni-Targu Jiu Nord | -0.06838 | -0.00117 | -0.03707 | -2e-05 | -0.08825 | -0.00059 | 0.00179 | 0.00063 | -0.00049 | -0.00041 | -0.08273 | -0.02197 | 0.00194 | -0.00235 | -0.05422 | -0.08224 | 0.00019 | 0.00447 | -0.00048 | -0.04953 | -0.05241 | -0.00809 | 0.0044 | -0.08592 | 0.00496 | -0.07194
[RO-RO] [DIR] OHL 400 kV Arefu-Tantareni | N-1 TRA 400/220 kV AT3 Arad | -0.06466 | -0.00113 | -0.03525 | -2e-05 | -0.08286 | -0.00056 | 0.0017 | 0.0006 | -0.00046 | -0.00039 | -0.07807 | -0.02088 | 0.00179 | -0.00224 | -0.05138 | -0.07766 | 0.00018 | 0.00429 | -0.00046 | -0.04415 | -0.04996 | -0.00772 | 0.00418 | -0.08069 | 0.00533 | -0.06803
[RO-RO] [DIR] OHL 400 kV Arefu-Tantareni | N-1 TIE 400 kV Resita-Pancevo c2 | -0.06283 | -0.00112 | -0.03392 | -2e-05 | -0.081 | -0.00055 | 0.00164 | 0.00059 | -0.00045 | -0.00038 | -0.07616 | -0.02017 | 0.00156 | -0.00217 | -0.04971 | -0.07571 | 0.00017 | 0.0042 | -0.00045 | -0.04197 | -0.04739 | -0.00749 | 0.00401 | -0.07882 | 0.00547 | -0.06607
[RO-RO] [DIR] OHL 400 kV Arefu-Tantareni | N-1 TIE 400 kV Resita-Pancevo c1 | -0.06283 | -0.00112 | -0.03392 | -2e-05 | -0.081 | -0.00055 | 0.00164 | 0.00059 | -0.00045 | -0.00038 | -0.07616 | -0.02017 | 0.00156 | -0.00217 | -0.04971 | -0.07571 | 0.00017 | 0.0042 | -0.00045 | -0.04197 | -0.0474 | -0.00749 | 0.00401 | -0.07882 | 0.00547 | -0.06607
[RO-RO] [DIR] OHL 400 kV Arefu-Sibiu Sud | N-1 TIE 400 kV Rosiori-Mukacevo | 0.06065 | -0.00018 | 0.02929 | 1e-05 | 0.08497 | 0.00032 | -0.00137 | -0.00032 | 0.00028 | 0.00023 | 0.0759 | 0.01663 | -0.00577 | 0.00145 | 0.04626 | 0.07473 | -0.0001 | -0.00141 | 0.00028 | 0.05374 | 0.04169 | 0.00462 | -0.00362 | 0.08238 | 0.0066 | 0.06367
[RO-RO] [DIR] OHL 400 kV Arefu-Sibiu Sud | N-1 OHL 400 kV Mintia-Arad | 0.06574 | 0.00153 | 0.03638 | 2e-05 | 0.0869 | 0.00063 | -0.00179 | -0.00068 | 0.00051 | 0.00043 | 0.07964 | 0.02188 | -0.00036 | 0.00246 | 0.05238 | 0.07882 | -0.0002 | -0.0051 | 0.00051 | 0.05617 | 0.05032 | 0.00857 | -0.00434 | 0.08459 | -0.00524 | 0.06888
[RO-RO] [DIR] OHL 400 kV Arefu-Sibiu Sud | N-1 OHL 400 kV Sibiu Sud-Mintia | 0.06295 | 0.00172 | 0.03615 | 2e-05 | 0.07996 | 0.00065 | -0.00178 | -0.00071 | 0.00053 | 0.00044 | 0.07507 | 0.02181 | 0.0004 | 0.00252 | 0.05092 | 0.07467 | -0.00021 | -0.00547 | 0.00052 | 0.04742 | 0.05101 | 0.00885 | -0.00428 | 0.07803 | -0.00848 | 0.06613
[RO-RO] [DIR] OHL 400 kV Arefu-Sibiu Sud | N-1 OHL 220 kV Resita-Timisoara 1&2 | 0.08518 | 0.0013 | 0.04739 | 2e-05 | 0.1121 | 0.00073 | -0.0023 | -0.00078 | 0.0006 | 0.00051 | 0.10242 | 0.02776 | -0.00322 | 0.00294 | 0.06832 | 0.10146 | -0.00023 | -0.0053 | 0.0006 | 0.08741 | 0.06996 | 0.01008 | -0.00574 | 0.10935 | -0.00012 | 0.08956
[RO-RO] [DIR] OHL 400 kV Arefu-Sibiu Sud | N-1 TIE 400 kV Resita-Pancevo c2 | 0.07611 | 0.0012 | 0.04063 | 2e-05 | 0.10353 | 0.00063 | -0.00198 | -0.00068 | 0.00053 | 0.00044 | 0.09315 | 0.02408 | -0.00239 | 0.00255 | 0.05993 | 0.09188 | -0.0002 | -0.00471 | 0.00052 | 0.07685 | 0.05695 | 0.00875 | -0.0049 | 0.10069 | 3e-05 | 0.07976
[RO-RO] [DIR] OHL 400 kV Tantareni-Urechesti | N-1 TIE 400 kV Portile de Fier-Djerdap | 0.04864 | -0.00049 | 0.00791 | 0 | 0.09211 | 4e-05 | -0.00033 | -2e-05 | 4e-05 | 3e-05 | 0.0743 | 0.00597 | -0.00296 | 0.00025 | 0.02731 | 0.07064 | -1e-05 | 0.00036 | 4e-05 | -0.0803 | -0.01325 | 0.00029 | -0.00086 | 0.08697 | 0.00795 | 0.04924
[RO-RO] [DIR] OHL 400 kV Tantareni-Urechesti | N-1 OHL 400 kV Portile de Fier-Urechesti | 0.03503 | 0.00045 | 0.01593 | 1e-05 | 0.04497 | 0.00025 | -0.00074 | -0.00026 | 0.0002 | 0.00017 | 0.04482 | 0.00971 | -0.00105 | 0.00099 | 0.02588 | 0.04463 | -8e-05 | -0.00189 | 0.0002 | -0.09829 | 0.01677 | 0.00333 | -0.00177 | 0.04314 | -0.00784 | 0.03648
[RO-RO] [DIR] OHL 400 kV Tantareni-Urechesti | N-1 TIE 400 kV Resita-Pancevo c2 | 0.0346 | -0.00086 | -0.00193 | 0 | 0.09394 | -0.00012 | 0.00012 | 0.00015 | -9e-05 | -8e-05 | 0.06492 | 0.00036 | -0.00265 | -0.00038 | 0.01421 | 0.05797 | 4e-05 | 0.00167 | -9e-05 | -0.04448 | -0.03896 | -0.00191 | 0.00022 | 0.08687 | 0.01386 | 0.03085
[RO-RO] [DIR] OHL 400 kV Portile de Fier-Urechesti | BC | 0.00044 | 0.0021 | 0.02888 | 2e-05 | -0.07799 | 0.0006 | -0.0014 | -0.00067 | 0.00048 | 0.0004 | -0.03229 | 0.01509 | 0.00251 | 0.00222 | 0.01872 | -0.02166 | -0.00019 | -0.00572 | 0.00047 | -0.08707 | 0.08943 | 0.00846 | -0.00323 | -0.06968 | -0.03463 | 0.00849
[RO-RO] [DIR] OHL 400 kV Portile de Fier-Urechesti | N-1 TIE 400 kV Portile de Fier-Djerdap | -0.0192 | 0.00153 | 0.01405 | 1e-05 | -0.07395 | 0.00035 | -0.00071 | -0.00041 | 0.00028 | 0.00023 | -0.04469 | 0.00671 | 0.00293 | 0.00126 | -0.00025 | -0.03879 | -0.00012 | -0.00372 | 0.00028 | -0.03361 | 0.05084 | 0.00509 | -0.00159 | -0.06848 | -0.02557 | -0.01723
[RO-RO] [DIR] OHL 400 kV Portile de Fier-Urechesti | N-1 OHL 400 kV Slatina-Portile de Fier | -0.00029 | 0.00287 | 0.0384 | 2e-05 | -0.10751 | 0.0008 | -0.00186 | -0.0009 | 0.00064 | 0.00054 | -0.04463 | 0.02008 | 0.00362 | 0.00297 | 0.02448 | -0.03013 | -0.00026 | -0.00777 | 0.00064 | -0.10004 | 0.11925 | 0.01136 | -0.00426 | -0.09629 | -0.04858 | 0.01053
[RO-RO] [DIR] OHL 400 kV Portile de Fier-Urechesti | N-1 OHL 220 kV Portile de Fier-Resita 1&2 | 0.00478 | 0.00207 | 0.03058 | 2e-05 | -0.07208 | 0.00061 | -0.00148 | -0.00069 | 0.00049 | 0.00041 | -0.02693 | 0.01608 | 0.00212 | 0.00229 | 0.02182 | -0.01628 | -0.0002 | -0.00577 | 0.00049 | -0.07508 | 0.092 | 0.00868 | -0.00344 | -0.06389 | -0.03369 | 0.01325
[RO-RO] [DIR] OHL 400 kV Portile de Fier-Urechesti | N-1 OHL 220 kV Resita-Timisoara 1&2 | 0.01636 | 0.00227 | 0.04044 | 2e-05 | -0.06254 | 0.00075 | -0.00195 | -0.00083 | 0.00061 | 0.00051 | -0.01581 | 0.0214 | 0.00105 | 0.00287 | 0.03327 | -0.00467 | -0.00024 | -0.00671 | 0.0006 | -0.06774 | 0.11153 | 0.0107 | -0.00465 | -0.05412 | -0.03469 | 0.02572
[RO-RO] [DIR] OHL 400 kV Portile de Fier-Urechesti | N-1 TIE 400 kV Resita-Pancevo c2 | 0.00064 | 0.00205 | 0.02795 | 2e-05 | -0.07653 | 0.00058 | -0.00135 | -0.00065 | 0.00046 | 0.00039 | -0.03144 | 0.01463 | 0.0025 | 0.00215 | 0.01826 | -0.02089 | -0.00019 | -0.00557 | 0.00046 | -0.08422 | 0.08716 | 0.0082 | -0.00311 | -0.06834 | -0.03392 | 0.00876
[RO-RO] [DIR] OHL 400 kV Portile de Fier-Urechesti | N-1 TIE 400 kV Resita-Pancevo c1 | 0.00064 | 0.00205 | 0.02795 | 2e-05 | -0.07653 | 0.00058 | -0.00135 | -0.00065 | 0.00046 | 0.00039 | -0.03144 | 0.01463 | 0.0025 | 0.00215 | 0.01826 | -0.02089 | -0.00019 | -0.00557 | 0.00046 | -0.08422 | 0.08716 | 0.0082 | -0.00311 | -0.06834 | -0.03392 | 0.00876
[RO-RO] [DIR] OHL 400 kV Slatina-Portile de Fier | BC | 0.00139 | -0.00146 | -0.01809 | -1e-05 | 0.05612 | -0.00039 | 0.00087 | 0.00044 | -0.00031 | -0.00026 | 0.02345 | -0.00949 | -0.0021 | -0.00144 | -0.01096 | 0.0161 | 0.00013 | 0.00389 | -0.00031 | 0.02465 | -0.05669 | -0.00552 | 0.00196 | 0.05058 | 0.02651 | -0.00389
[RO-RO] [DIR] OHL 400 kV Slatina-Portile de Fier | N-1 TIE 400 kV Portile de Fier-Djerdap | 0.01383 | -0.0011 | -0.00869 | -1e-05 | 0.05357 | -0.00024 | 0.00043 | 0.00028 | -0.00019 | -0.00016 | 0.0313 | -0.00418 | -0.00237 | -0.00083 | 0.00106 | 0.02695 | 8e-05 | 0.00262 | -0.00018 | -0.00921 | -0.03223 | -0.00339 | 0.00092 | 0.04982 | 0.02078 | 0.01241
[RO-RO] [DIR] OHL 400 kV Slatina-Portile de Fier | N-1 OHL 400 kV Portile de Fier-Urechesti | 0.00121 | -0.00232 | -0.02993 | -2e-05 | 0.08809 | -0.00064 | 0.00144 | 0.00072 | -0.00051 | -0.00043 | 0.03669 | -0.01567 | -0.00313 | -0.00235 | -0.01863 | 0.02498 | 0.00021 | 0.00623 | -0.0005 | 0.06034 | -0.09334 | -0.00899 | 0.00328 | 0.07914 | 0.04071 | -0.00737
[RO-RO] [DIR] OHL 400 kV Slatina-Portile de Fier | N-1 OHL 220 kV Portile de Fier-Resita 1&2 | -0.00123 | -0.00145 | -0.01911 | -1e-05 | 0.05256 | -0.0004 | 0.00092 | 0.00045 | -0.00032 | -0.00027 | 0.02022 | -0.01009 | -0.00187 | -0.00149 | -0.01283 | 0.01286 | 0.00013 | 0.00392 | -0.00032 | 0.01743 | -0.05823 | -0.00566 | 0.00208 | 0.04709 | 0.02595 | -0.00676
[RO-RO] [DIR] OHL 400 kV Slatina-Portile de Fier | N-1 OHL 220 kV Resita-Timisoara 1&2 | -0.00791 | -0.00156 | -0.02484 | -1e-05 | 0.04711 | -0.00048 | 0.00119 | 0.00054 | -0.00039 | -0.00033 | 0.01383 | -0.01318 | -0.00125 | -0.00182 | -0.01945 | 0.00618 | 0.00016 | 0.00446 | -0.00039 | 0.01337 | -0.06959 | -0.00683 | 0.00279 | 0.04149 | 0.02655 | -0.01395
[RO-RO] [DIR] OHL 400 kV Slatina-Portile de Fier | N-1 TIE 400 kV Resita-Pancevo c2 | 0.00126 | -0.00143 | -0.01749 | -1e-05 | 0.05519 | -0.00038 | 0.00084 | 0.00043 | -0.0003 | -0.00026 | 0.0229 | -0.00919 | -0.00209 | -0.0014 | -0.01067 | 0.0156 | 0.00012 | 0.00379 | -0.0003 | 0.02282 | -0.05522 | -0.00536 | 0.00188 | 0.04971 | 0.02606 | -0.00406
[RO-RO] [DIR] OHL 400 kV Slatina-Portile de Fier | N-1 TIE 400 kV Resita-Pancevo c1 | 0.00126 | -0.00143 | -0.01749 | -1e-05 | 0.05519 | -0.00038 | 0.00084 | 0.00043 | -0.0003 | -0.00026 | 0.0229 | -0.00919 | -0.00209 | -0.0014 | -0.01067 | 0.0156 | 0.00012 | 0.00379 | -0.0003 | 0.02282 | -0.05522 | -0.00536 | 0.00188 | 0.04971 | 0.02606 | -0.00406
[RO-RO] [DIR] OHL 400 kV Medgidia Sud - Stupina | BC | 0.04037 | 0.00158 | 0.02195 | 1e-05 | 0.07376 | 0.00046 | -0.00099 | -0.00052 | 0.00037 | 0.00031 | 0.0524 | 0.01383 | 0.00196 | 0.00172 | 0.03148 | 0.04897 | -0.00015 | -0.00463 | 0.00037 | 0.02752 | 0.02698 | 0.00609 | -0.00198 | 0.07141 | -0.04452 | 0.04069
[RO-RO] [DIR] OHL 400 kV Medgidia Sud - Stupina | N-1 OHL 400 kV Isaccea - Rahman | 0.05652 | 0.00221 | 0.03073 | 2e-05 | 0.10328 | 0.00065 | -0.00139 | -0.00073 | 0.00052 | 0.00044 | 0.07338 | 0.01936 | 0.00275 | 0.0024 | 0.04408 | 0.06858 | -0.00021 | -0.00648 | 0.00051 | 0.03854 | 0.03778 | 0.00853 | -0.00277 | 0.1 | -0.06234 | 0.05698
[RO-RO] [DIR] OHL 400 kV Medgidia Sud - Stupina | N-1 OHL 400 kV Cernavoda - Pelicanu | 0.04048 | 0.00153 | 0.02168 | 1e-05 | 0.07569 | 0.00045 | -0.00098 | -0.00051 | 0.00036 | 0.00031 | 0.053 | 0.01367 | 0.00186 | 0.00169 | 0.03136 | 0.04933 | -0.00015 | -0.00452 | 0.00036 | 0.02493 | 0.02621 | 0.00598 | -0.00196 | 0.07323 | -0.04314 | 0.04068
[RO-RO] [DIR] OHL 400 kV Medgidia Sud - Stupina | N-1 OHL 400 kV Pelicanu - Bucuresti Sud | 0.04042 | 0.00154 | 0.02169 | 1e-05 | 0.0754 | 0.00045 | -0.00098 | -0.00051 | 0.00036 | 0.00031 | 0.05288 | 0.01367 | 0.00187 | 0.00169 | 0.03134 | 0.04924 | -0.00015 | -0.00453 | 0.00036 | 0.02519 | 0.02626 | 0.00598 | -0.00196 | 0.07296 | -0.04326 | 0.04064
[RO-RO] [DIR] OHL 400 kV Medgidia Sud - Stupina | N-1 OHL 400 kV Gura Ialomitei - Bucuresti Sud | 0.04045 | 0.00153 | 0.02167 | 1e-05 | 0.07558 | 0.00045 | -0.00098 | -0.00051 | 0.00036 | 0.00031 | 0.05295 | 0.01367 | 0.00186 | 0.00169 | 0.03134 | 0.04929 | -0.00015 | -0.00452 | 0.00036 | 0.025 | 0.02622 | 0.00598 | -0.00196 | 0.07313 | -0.04317 | 0.04066
[RO-RO] [DIR] OHL 400 kV Medgidia Sud - Stupina | N-1 OHL 400 kV Varna-Dobrudja circ1 | 0.0403 | 0.00158 | 0.02192 | 1e-05 | 0.07361 | 0.00046 | -0.00099 | -0.00052 | 0.00037 | 0.00031 | 0.05231 | 0.01381 | 0.00196 | 0.00171 | 0.03143 | 0.04889 | -0.00015 | -0.00462 | 0.00037 | 0.02753 | 0.02695 | 0.00608 | -0.00197 | 0.07126 | -0.04448 | 0.04063
[RO-RO] [DIR] OHL 400 kV Medgidia Sud - Stupina | N-1 OHL 400 kV Varna-Dobrudja circ2 | 0.0403 | 0.00158 | 0.02192 | 1e-05 | 0.07361 | 0.00046 | -0.00099 | -0.00052 | 0.00037 | 0.00031 | 0.05231 | 0.01381 | 0.00196 | 0.00171 | 0.03143 | 0.04889 | -0.00015 | -0.00462 | 0.00037 | 0.02753 | 0.02695 | 0.00608 | -0.00197 | 0.07126 | -0.04448 | 0.04063
[RO-RO] [DIR] OHL 400 kV Medgidia Sud - Stupina | N-1 OHL 400 kV Cernavodă - Medgidia Sud | 0.05568 | 0.00157 | 0.0263 | 1e-05 | 0.12233 | 0.00052 | -0.0012 | -0.00058 | 0.00042 | 0.00035 | 0.07767 | 0.0167 | 0.00124 | 0.00195 | 0.04091 | 0.07018 | -0.00017 | -0.00488 | 0.00041 | 0.00562 | 0.02722 | 0.00678 | -0.00252 | 0.11779 | -0.0416 | 0.05468
[RO-RO] [DIR] OHL 400 kV Medgidia Sud - Rahman | BC | -0.03806 | -0.00149 | -0.02069 | -1e-05 | -0.06954 | -0.00044 | 0.00093 | 0.00049 | -0.00035 | -0.00029 | -0.04941 | -0.01304 | -0.00185 | -0.00162 | -0.02968 | -0.04618 | 0.00014 | 0.00436 | -0.00035 | -0.02595 | -0.02544 | -0.00574 | 0.00186 | -0.06733 | 0.04197 | -0.03837
[RO-RO] [DIR] OHL 400 kV Medgidia Sud - Rahman | N-1 OHL 400 kV Cernavoda - Pelicanu | -0.03816 | -0.00145 | -0.02044 | -1e-05 | -0.07136 | -0.00043 | 0.00092 | 0.00048 | -0.00034 | -0.00029 | -0.04997 | -0.01289 | -0.00175 | -0.00159 | -0.02957 | -0.04651 | 0.00014 | 0.00426 | -0.00034 | -0.0235 | -0.02471 | -0.00564 | 0.00185 | -0.06905 | 0.04068 | -0.03836
[RO-RO] [DIR] OHL 400 kV Medgidia Sud - Rahman | N-1 OHL 400 kV Pelicanu - Bucuresti Sud | -0.03811 | -0.00145 | -0.02045 | -1e-05 | -0.07109 | -0.00043 | 0.00092 | 0.00048 | -0.00034 | -0.00029 | -0.04986 | -0.01289 | -0.00176 | -0.00159 | -0.02955 | -0.04642 | 0.00014 | 0.00427 | -0.00034 | -0.02375 | -0.02476 | -0.00564 | 0.00185 | -0.06879 | 0.04079 | -0.03832
[RO-RO] [DIR] OHL 400 kV Medgidia Sud - Rahman | N-1 OHL 400 kV Gura Ialomitei - Bucuresti Sud | -0.03814 | -0.00145 | -0.02044 | -1e-05 | -0.07126 | -0.00043 | 0.00092 | 0.00048 | -0.00034 | -0.00029 | -0.04992 | -0.01289 | -0.00175 | -0.00159 | -0.02955 | -0.04647 | 0.00014 | 0.00426 | -0.00034 | -0.02357 | -0.02472 | -0.00564 | 0.00185 | -0.06895 | 0.0407 | -0.03833
[RO-RO] [DIR] OHL 400 kV Medgidia Sud - Rahman | N-1 OHL 400 kV Varna-Dobrudja circ1 | -0.038 | -0.00149 | -0.02067 | -1e-05 | -0.0694 | -0.00044 | 0.00093 | 0.00049 | -0.00035 | -0.00029 | -0.04932 | -0.01302 | -0.00185 | -0.00162 | -0.02964 | -0.04609 | 0.00014 | 0.00436 | -0.00035 | -0.02595 | -0.02541 | -0.00574 | 0.00186 | -0.06719 | 0.04193 | -0.03831
[RO-RO] [DIR] OHL 400 kV Medgidia Sud - Rahman | N-1 OHL 400 kV Varna-Dobrudja circ2 | -0.038 | -0.00149 | -0.02067 | -1e-05 | -0.0694 | -0.00044 | 0.00093 | 0.00049 | -0.00035 | -0.00029 | -0.04932 | -0.01302 | -0.00185 | -0.00162 | -0.02964 | -0.04609 | 0.00014 | 0.00436 | -0.00035 | -0.02595 | -0.02541 | -0.00574 | 0.00186 | -0.06719 | 0.04193 | -0.03831
[RO-RO] [DIR] OHL 400 kV Medgidia Sud - Rahman | N-1 OHL 400 kV Cernavodă - Medgidia Sud | -0.0525 | -0.00148 | -0.0248 | -1e-05 | -0.11534 | -0.00049 | 0.00113 | 0.00054 | -0.00039 | -0.00033 | -0.07323 | -0.01575 | -0.00116 | -0.00184 | -0.03857 | -0.06617 | 0.00016 | 0.0046 | -0.00039 | -0.0053 | -0.02566 | -0.0064 | 0.00238 | -0.11106 | 0.03922 | -0.05156
[RO-RO] [DIR] OHL 400 kV Medgidia Sud- Cernavoda | BC | 0.04595 | -3e-05 | 0.01305 | 1e-05 | 0.14573 | 0.00016 | -0.00063 | -0.00016 | 0.00014 | 0.00011 | 0.07581 | 0.00863 | -0.00219 | 0.0007 | 0.02828 | 0.06361 | -5e-05 | -0.00077 | 0.00014 | -0.06571 | 0.00072 | 0.00208 | -0.00163 | 0.13913 | 0.00875 | 0.04197
[RO-RO] [DIR] OHL 400 kV Medgidia Sud- Cernavoda | N-1 OHL 400 kV Isaccea - Tulcea Vest | 0.03634 | -0.00048 | 0.00731 | 0 | 0.13084 | 3e-05 | -0.00038 | -2e-05 | 4e-05 | 3e-05 | 0.06404 | 0.00503 | -0.00285 | 0.00024 | 0.02046 | 0.05229 | -1e-05 | 0.00052 | 4e-05 | -0.07644 | -0.00699 | 0.00042 | -0.00113 | 0.12463 | 0.0219 | 0.0321
[RO-RO] [DIR] OHL 400 kV Medgidia Sud- Cernavoda | N-1 OHL 400 kV Lacu Sarat - Gura Ialomitei | 0.03177 | -0.00056 | 0.00512 | 0 | 0.12147 | 0 | -0.00027 | 2e-05 | 1e-05 | 0 | 0.05783 | 0.00369 | -0.00276 | 9e-05 | 0.01706 | 0.0466 | 0 | 0.0008 | 1e-05 | -0.07712 | -0.00961 | -7e-05 | -0.00087 | 0.11559 | 0.02244 | 0.02754
[RO-RO] [DIR] OHL 400 kV Medgidia Sud- Cernavoda | N-1 OHL 400 kV Tulcea Vest - Tariverde | 0.03634 | -0.00048 | 0.00731 | 0 | 0.13084 | 3e-05 | -0.00038 | -2e-05 | 4e-05 | 3e-05 | 0.06404 | 0.00503 | -0.00285 | 0.00024 | 0.02046 | 0.05229 | -1e-05 | 0.00052 | 4e-05 | -0.07644 | -0.00699 | 0.00042 | -0.00113 | 0.12463 | 0.0219 | 0.0321
[RO-RO] [DIR] OHL 400 kV Medgidia Sud- Cernavoda | N-1 OHL 400 kV Gutinas – Smardan | 0.04687 | -8e-05 | 0.01322 | 1e-05 | 0.1488 | 0.00015 | -0.00065 | -0.00015 | 0.00013 | 0.00011 | 0.07737 | 0.00871 | -0.00239 | 0.00069 | 0.02881 | 0.06491 | -5e-05 | -0.00067 | 0.00013 | -0.06776 | 0.0007 | 0.00203 | -0.00168 | 0.14206 | 0.01128 | 0.04282
[RO-RO] [DIR] OHL 400 kV Medgidia Sud- Cernavoda | N-1 OHL 400 kV Isaccea - Rahman | 0.06347 | 0.00066 | 0.02258 | 1e-05 | 0.17774 | 0.00036 | -0.00106 | -0.00039 | 0.0003 | 0.00025 | 0.09856 | 0.01463 | -0.00134 | 0.00144 | 0.04195 | 0.08487 | -0.00011 | -0.00278 | 0.00029 | -0.05376 | 0.01243 | 0.00472 | -0.00249 | 0.17013 | -0.01058 | 0.05963
[RO-RO] [DIR] OHL 400 kV Medgidia Sud- Cernavoda | N-1 OHL 400 kV Isaccea - Stupina | 0.065 | 0.00072 | 0.02341 | 1e-05 | 0.18053 | 0.00038 | -0.0011 | -0.00041 | 0.00031 | 0.00026 | 0.10054 | 0.01515 | -0.00126 | 0.00151 | 0.04313 | 0.08672 | -0.00012 | -0.00296 | 0.00031 | -0.05272 | 0.01345 | 0.00495 | -0.00256 | 0.17283 | -0.01226 | 0.06117
[RO-RO] [DIR] OHL 400 kV Medgidia Sud- Cernavoda | N-1 TIE 400 kV MEDGIDIA SUD - VARNA | 0.03294 | -0.00034 | 0.00722 | 0 | 0.11555 | 5e-05 | -0.00037 | -4e-05 | 5e-05 | 4e-05 | 0.05724 | 0.00491 | -0.00236 | 0.00028 | 0.01892 | 0.04701 | -1e-05 | 0.00025 | 5e-05 | -0.06448 | -0.00485 | 0.00062 | -0.00105 | 0.11009 | 0.01691 | 0.02931
[RO-RO] [DIR] OHL 400 kV Medgidia Sud- Cernavoda | N-1 TIE 400 kV DOBRUDJA- MEDGIDIA SUD | 0.03367 | -0.00033 | 0.00755 | 0 | 0.1172 | 5e-05 | -0.00038 | -4e-05 | 5e-05 | 4e-05 | 0.05828 | 0.00512 | -0.00235 | 0.0003 | 0.01944 | 0.04793 | -2e-05 | 0.00019 | 5e-05 | -0.06455 | -0.00454 | 0.0007 | -0.00109 | 0.11173 | 0.01646 | 0.03002
[RO-RO] [DIR] OHL 400 kV Medgidia Sud- Cernavoda | N-1 OHL 400 kV Constanta Nord- Cernavoda | 0.03554 | -0.00056 | 0.00659 | 0 | 0.13089 | 1e-05 | -0.00035 | 0 | 2e-05 | 2e-05 | 0.0634 | 0.00458 | -0.00299 | 0.00017 | 0.01965 | 0.05151 | 0 | 0.00072 | 2e-05 | -0.07937 | -0.00826 | 0.00018 | -0.00107 | 0.12463 | 0.02425 | 0.03118
[RO-RO] [DIR] OHL 400 kV Medgidia Sud- Cernavoda | N-1 OHL 400 kV Cernavoda - Pelicanu | 0.04525 | 0.00024 | 0.01473 | 1e-05 | 0.13365 | 0.00021 | -0.0007 | -0.00022 | 0.00018 | 0.00015 | 0.07208 | 0.0096 | -0.00152 | 0.00088 | 0.02904 | 0.06139 | -7e-05 | -0.00143 | 0.00018 | -0.0495 | 0.00551 | 0.00279 | -0.00171 | 0.12778 | 0.00016 | 0.04203
[RO-RO] [DIR] OHL 400 kV Medgidia Sud- Cernavoda | N-1 OHL 400 kV Pelicanu - Bucuresti Sud | 0.04552 | 0.00027 | 0.01503 | 1e-05 | 0.13334 | 0.00022 | -0.00072 | -0.00023 | 0.00018 | 0.00015 | 0.07222 | 0.00978 | -0.00146 | 0.0009 | 0.02935 | 0.06162 | -7e-05 | -0.00151 | 0.00018 | -0.04816 | 0.00609 | 0.00288 | -0.00174 | 0.12751 | -0.00071 | 0.04236
[RO-RO] [DIR] OHL 400 kV Medgidia Sud- Cernavoda | N-1 OHL 400 kV Gura Ialomitei - Bucuresti Sud | 0.04538 | 0.00027 | 0.01493 | 1e-05 | 0.13321 | 0.00022 | -0.00071 | -0.00023 | 0.00018 | 0.00015 | 0.07207 | 0.00972 | -0.00147 | 0.0009 | 0.02923 | 0.06146 | -7e-05 | -0.00149 | 0.00018 | -0.0484 | 0.00593 | 0.00286 | -0.00173 | 0.12738 | -0.00051 | 0.04221
[RO-RO] [DIR] OHL 400 kV Medgidia Sud- Cernavoda | N-1 OHL 400 kV Medgidia Sud - Stupina | 0.065 | 0.00072 | 0.02341 | 1e-05 | 0.18053 | 0.00038 | -0.0011 | -0.00041 | 0.00031 | 0.00026 | 0.10054 | 0.01515 | -0.00126 | 0.00151 | 0.04313 | 0.08672 | -0.00012 | -0.00296 | 0.00031 | -0.05272 | 0.01345 | 0.00495 | -0.00256 | 0.17283 | -0.01226 | 0.06117
[RO-RO] [DIR] OHL 400 kV Medgidia Sud- Cernavoda | N-1 OHL 400 kV Medgidia Sud - Rahman | 0.06347 | 0.00066 | 0.02258 | 1e-05 | 0.17774 | 0.00036 | -0.00106 | -0.00039 | 0.0003 | 0.00025 | 0.09856 | 0.01463 | -0.00134 | 0.00144 | 0.04195 | 0.08487 | -0.00011 | -0.00278 | 0.00029 | -0.05376 | 0.01243 | 0.00472 | -0.00249 | 0.17013 | -0.01058 | 0.05963
[RO-RO] [DIR] OHL 400 kV Medgidia Sud- Cernavoda | N-1 TIE 400 kV Isaccea - Vulcanesti | 0.05452 | 0.00044 | 0.01831 | 1e-05 | 0.15867 | 0.00028 | -0.00086 | -0.0003 | 0.00023 | 0.0002 | 0.08622 | 0.01196 | -0.0014 | 0.00114 | 0.03532 | 0.07364 | -9e-05 | -0.00208 | 0.00023 | -0.05497 | 0.00772 | 0.00368 | -0.00204 | 0.15174 | -0.00599 | 0.05078
[RO-RO] [DIR] OHL 400 kV Constanta Nord- Cernavoda | N-1 OHL 400 kV Isaccea - Tulcea Vest | 0.00094 | -1e-05 | 0.00019 | 0 | 0.0034 | 0 | -1e-05 | 0 | 0 | 0 | 0.00166 | 0.00013 | -7e-05 | 1e-05 | 0.00053 | 0.00136 | 0 | 1e-05 | 0 | -0.00198 | -0.00018 | 1e-05 | -3e-05 | 0.00323 | 0.00057 | 0.00083
[RO-RO] [DIR] OHL 400 kV Cernavoda - Pelicanu | BC | -0.0022 | 0.00085 | 0.00525 | 0 | -0.03783 | 0.00017 | -0.00022 | -0.0002 | 0.00013 | 0.00011 | -0.01169 | 0.00304 | 0.0021 | 0.00057 | 0.00239 | -0.00695 | -6e-05 | -0.00206 | 0.00013 | 0.05079 | 0.015 | 0.00222 | -0.00027 | -0.03554 | -0.02691 | 0.00019
[RO-RO] [DIR] OHL 400 kV Cernavoda - Pelicanu | N-1 OHL 400 kV Isaccea - Tulcea Vest | -0.00315 | 0.0008 | 0.00468 | 0 | -0.03931 | 0.00015 | -0.00019 | -0.00018 | 0.00012 | 0.0001 | -0.01286 | 0.00269 | 0.00204 | 0.00052 | 0.00162 | -0.00807 | -5e-05 | -0.00193 | 0.00012 | 0.04972 | 0.01424 | 0.00205 | -0.00022 | -0.03698 | -0.0256 | -0.00079
[RO-RO] [DIR] OHL 400 kV Cernavoda - Pelicanu | N-1 OHL 400 kV Lacu Sarat - Gura Ialomitei | -0.00408 | 0.00078 | 0.0042 | 0 | -0.04105 | 0.00015 | -0.00017 | -0.00017 | 0.00011 | 9e-05 | -0.01408 | 0.00239 | 0.00203 | 0.00049 | 0.0009 | -0.00921 | -5e-05 | -0.00185 | 0.00011 | 0.04927 | 0.01363 | 0.00193 | -0.00017 | -0.03867 | -0.02509 | -0.00173
[RO-RO] [DIR] OHL 400 kV Cernavoda - Pelicanu | N-1 OHL 400 kV Tulcea Vest - Tariverde | -0.00315 | 0.0008 | 0.00468 | 0 | -0.03931 | 0.00015 | -0.00019 | -0.00018 | 0.00012 | 0.0001 | -0.01286 | 0.00269 | 0.00204 | 0.00052 | 0.00162 | -0.00807 | -5e-05 | -0.00193 | 0.00012 | 0.04972 | 0.01424 | 0.00205 | -0.00022 | -0.03698 | -0.0256 | -0.00079
[RO-RO] [DIR] OHL 400 kV Cernavoda - Pelicanu | N-1 OHL 400 kV Tariverde - Constanta Nord | -0.00315 | 0.0008 | 0.00468 | 0 | -0.03931 | 0.00015 | -0.00019 | -0.00018 | 0.00012 | 0.0001 | -0.01286 | 0.00269 | 0.00204 | 0.00052 | 0.00162 | -0.00807 | -5e-05 | -0.00193 | 0.00012 | 0.04972 | 0.01424 | 0.00205 | -0.00022 | -0.03698 | -0.0256 | -0.00079
[RO-RO] [DIR] OHL 400 kV Cernavoda - Pelicanu | N-1 OHL 400 kV Constanta Nord- Cernavoda | -0.00294 | 0.00081 | 0.00479 | 0 | -0.03889 | 0.00016 | -0.0002 | -0.00019 | 0.00012 | 0.0001 | -0.01258 | 0.00275 | 0.00205 | 0.00053 | 0.00177 | -0.00782 | -5e-05 | -0.00195 | 0.00012 | 0.04981 | 0.01436 | 0.00208 | -0.00023 | -0.03659 | -0.02579 | -0.00058
[RO-RO] [DIR] OHL 400 kV Cernavoda - Pelicanu | N-1 OHL 400 kV Gura Ialomitei - Bucuresti Sud | -0.00295 | 0.00123 | 0.00774 | 1e-05 | -0.05444 | 0.00025 | -0.00032 | -0.00029 | 0.00019 | 0.00016 | -0.01665 | 0.00449 | 0.00306 | 0.00083 | 0.00365 | -0.00979 | -8e-05 | -0.00301 | 0.00019 | 0.07375 | 0.02192 | 0.00325 | -0.00041 | -0.05114 | -0.03919 | 0.00052
[RO-RO] [DIR] OHL 400 kV Cernavoda - Pelicanu | N-1 OHL 400 kV Gutinas – Smardan | -0.00438 | 0.00096 | 0.00484 | 0 | -0.04511 | 0.00018 | -0.00019 | -0.00021 | 0.00014 | 0.00011 | -0.0154 | 0.00284 | 0.00258 | 0.00059 | 0.00114 | -0.01005 | -6e-05 | -0.00229 | 0.00013 | 0.05566 | 0.01505 | 0.00233 | -0.00014 | -0.0425 | -0.03292 | -0.00182
[RO-RO] [DIR] OHL 400 kV Cernavoda - Pelicanu | N-1 OHL 400 kV Brasov – Gutinas | -0.00253 | 0.00104 | 0.00605 | 0 | -0.04331 | 0.0002 | -0.00025 | -0.00024 | 0.00015 | 0.00013 | -0.01336 | 0.00357 | 0.00267 | 0.00068 | 0.00272 | -0.00794 | -7e-05 | -0.00252 | 0.00015 | 0.05785 | 0.01688 | 0.00265 | -0.00027 | -0.04071 | -0.03385 | 0.00016
[RO-RO] [DIR] OHL 400 kV Pelicanu - Bucuresti Sud | N-1 OHL 400 kV Gura Ialomitei - Bucuresti Sud | -0.0021 | 0.00133 | 0.00867 | 1e-05 | -0.05538 | 0.00027 | -0.00036 | -0.00032 | 0.00021 | 0.00017 | -0.0162 | 0.00505 | 0.00323 | 0.00091 | 0.00461 | -0.00908 | -9e-05 | -0.00325 | 0.0002 | 0.07786 | 0.02371 | 0.00355 | -0.00048 | -0.05197 | -0.04186 | 0.00156
[RO-RO] [DIR] OHL 400 kV Pelicanu - Bucuresti Sud | N-1 OHL 400 kV Gutinas – Smardan | -0.00364 | 0.00105 | 0.00562 | 0 | -0.04576 | 0.0002 | -0.00022 | -0.00024 | 0.00015 | 0.00013 | -0.01496 | 0.00331 | 0.00275 | 0.00066 | 0.00196 | -0.0094 | -7e-05 | -0.00251 | 0.00015 | 0.05903 | 0.01652 | 0.00259 | -0.0002 | -0.04306 | -0.03542 | -0.00093
[RO-RO] [DIR] OHL 400 kV Gura Ialomitei - Bucuresti Sud | BC | -0.00167 | 0.00086 | 0.00552 | 0 | -0.03682 | 0.00017 | -0.00023 | -0.0002 | 0.00013 | 0.00011 | -0.01099 | 0.00321 | 0.00211 | 0.00059 | 0.0028 | -0.0063 | -6e-05 | -0.0021 | 0.00013 | 0.05091 | 0.01534 | 0.00229 | -0.0003 | -0.03457 | -0.02723 | 0.00072
[RO-RO] [DIR] OHL 400 kV Gura Ialomitei - Bucuresti Sud | N-1 OHL 400 kV Isaccea - Tulcea Vest | -0.00253 | 0.00082 | 0.00501 | 0 | -0.03816 | 0.00016 | -0.00021 | -0.00019 | 0.00012 | 0.0001 | -0.01205 | 0.00289 | 0.00205 | 0.00054 | 0.00209 | -0.00732 | -5e-05 | -0.00199 | 0.00012 | 0.04995 | 0.01464 | 0.00214 | -0.00026 | -0.03587 | -0.02604 | -0.00016
[RO-RO] [DIR] OHL 400 kV Gura Ialomitei - Bucuresti Sud | N-1 OHL 400 kV Lacu Sarat - Gura Ialomitei | -0.0033 | 0.0008 | 0.00461 | 0 | -0.03961 | 0.00015 | -0.00019 | -0.00018 | 0.00012 | 0.0001 | -0.01306 | 0.00264 | 0.00205 | 0.00052 | 0.0015 | -0.00826 | -5e-05 | -0.00192 | 0.00012 | 0.0496 | 0.01415 | 0.00204 | -0.00021 | -0.03728 | -0.02565 | -0.00094
[RO-RO] [DIR] OHL 400 kV Gura Ialomitei - Bucuresti Sud | N-1 OHL 400 kV Tulcea Vest - Tariverde | -0.00253 | 0.00082 | 0.00501 | 0 | -0.03816 | 0.00016 | -0.00021 | -0.00019 | 0.00012 | 0.0001 | -0.01205 | 0.00289 | 0.00205 | 0.00054 | 0.00209 | -0.00732 | -5e-05 | -0.00199 | 0.00012 | 0.04995 | 0.01464 | 0.00214 | -0.00026 | -0.03587 | -0.02604 | -0.00016
[RO-RO] [DIR] OHL 400 kV Gura Ialomitei - Bucuresti Sud | N-1 OHL 400 kV Tariverde - Constanta Nord | -0.00253 | 0.00082 | 0.00501 | 0 | -0.03816 | 0.00016 | -0.00021 | -0.00019 | 0.00012 | 0.0001 | -0.01205 | 0.00289 | 0.00205 | 0.00054 | 0.00209 | -0.00732 | -5e-05 | -0.00199 | 0.00012 | 0.04995 | 0.01464 | 0.00214 | -0.00026 | -0.03587 | -0.02604 | -0.00016
[RO-RO] [DIR] OHL 400 kV Gura Ialomitei - Bucuresti Sud | N-1 OHL 400 kV Constanta Nord- Cernavoda | -0.00235 | 0.00083 | 0.0051 | 0 | -0.03779 | 0.00016 | -0.00021 | -0.00019 | 0.00013 | 0.00011 | -0.01181 | 0.00295 | 0.00206 | 0.00055 | 0.00223 | -0.0071 | -5e-05 | -0.00201 | 0.00012 | 0.05001 | 0.01475 | 0.00216 | -0.00026 | -0.03552 | -0.02621 | 2e-05
[RO-RO] [DIR] OHL 400 kV Gura Ialomitei - Bucuresti Sud | N-1 OHL 400 kV Cernavoda - Pelicanu | -0.00255 | 0.0012 | 0.00764 | 1e-05 | -0.05205 | 0.00024 | -0.00032 | -0.00028 | 0.00018 | 0.00016 | -0.0157 | 0.00444 | 0.00296 | 0.00081 | 0.00376 | -0.0091 | -8e-05 | -0.00293 | 0.00018 | 0.07136 | 0.02138 | 0.00318 | -0.00041 | -0.04888 | -0.03806 | 0.0008
[RO-RO] [DIR] OHL 400 kV Gura Ialomitei - Bucuresti Sud | N-1 OHL 400 kV Gutinas – Smardan | -0.00387 | 0.00098 | 0.00511 | 0 | -0.04415 | 0.00018 | -0.0002 | -0.00022 | 0.00014 | 0.00012 | -0.01473 | 0.003 | 0.00259 | 0.00061 | 0.00154 | -0.00942 | -6e-05 | -0.00234 | 0.00014 | 0.05582 | 0.01538 | 0.00239 | -0.00016 | -0.04157 | -0.03328 | -0.0013
[RO-RO] [DIR] OHL 400 kV Gura Ialomitei - Bucuresti Sud | N-1 OHL 400 kV Brasov – Gutinas | -0.00201 | 0.00106 | 0.00634 | 1e-05 | -0.04244 | 0.00021 | -0.00026 | -0.00025 | 0.00016 | 0.00013 | -0.0127 | 0.00375 | 0.00269 | 0.0007 | 0.00314 | -0.00732 | -7e-05 | -0.00258 | 0.00016 | 0.05816 | 0.01726 | 0.00273 | -0.0003 | -0.03987 | -0.03435 | 0.00069
[RO-RO] [DIR] OHL 400 kV Gutinas - Smardan | BC | -0.01334 | 0.00072 | -0.0025 | 0 | -0.04448 | 6e-05 | 0.00019 | -9e-05 | 4e-05 | 3e-05 | -0.02266 | -0.00126 | 0.00291 | 0.00012 | -0.00764 | -0.01892 | -2e-05 | -0.00145 | 4e-05 | 0.02979 | 0.00028 | 0.00067 | 0.00083 | -0.04247 | -0.03672 | -0.01228
[RO-RO] [DIR] OHL 400 kV Gutinas - Smardan | N-1 OHL 400 kV Isaccea - Tulcea Vest | -0.01215 | 0.00078 | -0.00179 | 0 | -0.04265 | 8e-05 | 0.00015 | -0.00011 | 5e-05 | 4e-05 | -0.0212 | -0.00082 | 0.00299 | 0.00018 | -0.00667 | -0.01752 | -3e-05 | -0.00161 | 5e-05 | 0.03112 | 0.00123 | 0.00087 | 0.00077 | -0.04068 | -0.03834 | -0.01107
[RO-RO] [DIR] OHL 400 kV Gutinas - Smardan | N-1 OHL 400 kV Lacu Sarat - Gura Ialomitei | -0.01069 | 0.00082 | -0.00102 | 0 | -0.03996 | 9e-05 | 0.00012 | -0.00012 | 6e-05 | 5e-05 | -0.0193 | -0.00034 | 0.00302 | 0.00023 | -0.00554 | -0.01574 | -3e-05 | -0.00174 | 6e-05 | 0.03192 | 0.00221 | 0.00107 | 0.00069 | -0.03808 | -0.03928 | -0.00959
[RO-RO] [DIR] OHL 400 kV Gutinas - Smardan | N-1 OHL 400 kV Tulcea Vest - Tariverde | -0.01215 | 0.00078 | -0.00179 | 0 | -0.04265 | 8e-05 | 0.00015 | -0.00011 | 5e-05 | 4e-05 | -0.0212 | -0.00082 | 0.00299 | 0.00018 | -0.00667 | -0.01752 | -3e-05 | -0.00161 | 5e-05 | 0.03112 | 0.00123 | 0.00087 | 0.00077 | -0.04068 | -0.03834 | -0.01107
[RO-RO] [DIR] OHL 400 kV Gutinas - Smardan | N-1 OHL 400 kV Tariverde - Constanta Nord | -0.01215 | 0.00078 | -0.00179 | 0 | -0.04265 | 8e-05 | 0.00015 | -0.00011 | 5e-05 | 4e-05 | -0.0212 | -0.00082 | 0.00299 | 0.00018 | -0.00667 | -0.01752 | -3e-05 | -0.00161 | 5e-05 | 0.03112 | 0.00123 | 0.00087 | 0.00077 | -0.04068 | -0.03834 | -0.01107
[RO-RO] [DIR] OHL 400 kV Gutinas - Smardan | N-1 OHL 400 kV Constanta Nord- Cernavoda | -0.01252 | 0.00077 | -0.00199 | 0 | -0.04332 | 7e-05 | 0.00016 | -0.0001 | 5e-05 | 4e-05 | -0.02168 | -0.00094 | 0.00298 | 0.00016 | -0.00696 | -0.01797 | -3e-05 | -0.00157 | 5e-05 | 0.03086 | 0.00098 | 0.00081 | 0.00079 | -0.04134 | -0.03793 | -0.01144
[RO-RO] [DIR] OHL 400 kV Gutinas - Smardan | N-1 OHL 400 kV Cernavoda - Pelicanu | -0.01361 | 0.00083 | -0.00184 | 0 | -0.04921 | 8e-05 | 0.00016 | -0.00011 | 6e-05 | 5e-05 | -0.02412 | -0.00088 | 0.00318 | 0.00019 | -0.00734 | -0.01978 | -3e-05 | -0.00171 | 5e-05 | 0.03614 | 0.00215 | 0.00094 | 0.0008 | -0.04691 | -0.04008 | -0.01226
[RO-RO] [DIR] OHL 400 kV Gutinas - Smardan | N-1 OHL 400 kV Gura Ialomitei - Bucuresti Sud | -0.01357 | 0.00085 | -0.00172 | 0 | -0.04967 | 9e-05 | 0.00015 | -0.00012 | 6e-05 | 5e-05 | -0.0242 | -0.00081 | 0.00321 | 0.0002 | -0.00724 | -0.0198 | -3e-05 | -0.00174 | 6e-05 | 0.03697 | 0.00244 | 0.00099 | 0.00079 | -0.04734 | -0.04056 | -0.01218
[RO-RO] [DIR] OHL 400 kV Gutinas - Smardan | N-1 OHL 400 kV Bucuresti Sud - Domnesti | -0.01474 | 0.00078 | -0.00271 | 0 | -0.04949 | 7e-05 | 0.0002 | -9e-05 | 4e-05 | 4e-05 | -0.02514 | -0.00139 | 0.00314 | 0.00013 | -0.0084 | -0.02095 | -2e-05 | -0.00155 | 4e-05 | 0.03939 | 0.00058 | 0.00071 | 0.00089 | -0.04723 | -0.03912 | -0.01353
[RO-RO] [DIR] OHL 400 kV Gutinas - Smardan | N-1 OHL 400 kV Brasov – Gutinas | -0.01217 | 4e-05 | -0.00529 | 0 | -0.02536 | -6e-05 | 0.00029 | 6e-05 | -5e-05 | -4e-05 | -0.01684 | -0.0031 | 0.00094 | -0.00027 | -0.0088 | -0.01544 | 2e-05 | 0.00017 | -5e-05 | 0.00513 | -0.00627 | -0.00086 | 0.00083 | -0.02444 | -0.01249 | -0.01217
[RO-RO] [DIR] OHL 400 kV Gutinas - Smardan | N-1 TIE 400 kV Isaccea - Vulcanesti | -0.03912 | -0.00069 | -0.01832 | -1e-05 | -0.08341 | -0.00031 | 0.00088 | 0.00033 | -0.00025 | -0.00021 | -0.05397 | -0.01128 | 0.00055 | -0.00121 | -0.02883 | -0.04911 | 0.0001 | 0.00248 | -0.00025 | -0.00253 | -0.0208 | -0.00414 | 0.00208 | -0.08042 | 0.00761 | -0.03879
[RO-RO] [DIR] OHL 400 kV Smardan - Isaccea c1 | BC | 0 | 0 | 0 |  | 0 | 0 | 0 |  | 0 | 0 | 0 | 0 |  | 0 | 0 | 0 | 0 |  | 0 | 0 | 0 | 0 | 0 | 0 | 0 | 0
[RO-RO] [DIR] OHL 400 kV Smardan - Isaccea c1 | N-1 OHL 400 kV Lacu Sarat - Isaccea | 0 | 0 | 0 |  | 0 | 0 | 0 |  | 0 | 0 | 0 | 0 |  | 0 | 0 | 0 | 0 |  | 0 | 0 | 0 | 0 | 0 | 0 | 0 | 0
[RO-RO] [DIR] OHL 400 kV Smardan - Isaccea c2 | BC | 0.0013 | 0.00099 | 0.00458 | 0 | -0.01464 | 0.00018 | -0.00015 | -0.00022 | 0.00014 | 0.00012 | -0.00283 | 0.00307 | 0.0027 | 0.00059 | 0.0033 | -0.00071 | -6e-05 | -0.0024 | 0.00014 | 0.03263 | 0.00876 | 0.00227 | 2e-05 | -0.01366 | -0.03941 | 0.00234
[RO-RO] [DIR] OHL 400 kV Smardan - Isaccea c2 | N-1 OHL 400 kV Lacu Sarat - Isaccea | 0.00656 | 0.00156 | 0.00905 | 1e-05 | -0.01232 | 0.0003 | -0.00034 | -0.00036 | 0.00023 | 0.0002 | 0.00208 | 0.00594 | 0.00395 | 0.00102 | 0.00837 | 0.0047 | -0.0001 | -0.00387 | 0.00023 | 0.04938 | 0.01571 | 0.00388 | -0.00022 | -0.01119 | -0.0594 | 0.0081
[RO-RO] [DIR] OHL 400 kV Domnesti - Urechesti | BC | -0.01062 | -0.0009 | -0.0118 | -1e-05 | 0.01134 | -0.00025 | 0.00055 | 0.00028 | -0.0002 | -0.00017 | -0.00521 | -0.00683 | -0.00123 | -0.00093 | -0.01226 | -0.0085 | 8e-05 | 0.0025 | -0.0002 | 0.00837 | -0.0248 | -0.00343 | 0.00118 | 0.00981 | 0.01972 | -0.01314
[RO-RO] [DIR] OHL 400 kV Domnesti - Urechesti | N-1 OHL 400 kV Bucuresti Sud - Slatina | -0.01423 | -0.00118 | -0.01544 | -1e-05 | 0.01448 | -0.00033 | 0.00072 | 0.00037 | -0.00026 | -0.00022 | -0.00737 | -0.00895 | -0.00161 | -0.00122 | -0.01619 | -0.01169 | 0.00011 | 0.00328 | -0.00026 | 0.01218 | -0.03206 | -0.00448 | 0.00153 | 0.01253 | 0.02617 | -0.01753
[RO-RO] [DIR] OHL 400 kV Tantareni - Bradu | BC | 0.03219 | 0.00082 | 0.01827 | 1e-05 | 0.03414 | 0.00032 | -0.00087 | -0.00035 | 0.00026 | 0.00022 | 0.03762 | 0.01097 | -9e-05 | 0.00125 | 0.02602 | 0.03837 | -0.0001 | -0.00272 | 0.00026 | -0.00114 | 0.02569 | 0.00435 | -0.00203 | 0.03335 | -0.01214 | 0.03425
[RO-RO] [DIR] OHL 400 kV Tantareni - Bradu | N-1 OHL 400 kV Domnesti-Urechesti | 0.03364 | 0.00094 | 0.01988 | 1e-05 | 0.03259 | 0.00035 | -0.00094 | -0.00039 | 0.00029 | 0.00024 | 0.03833 | 0.0119 | 7e-05 | 0.00137 | 0.02769 | 0.03953 | -0.00011 | -0.00307 | 0.00029 | -0.00228 | 0.02907 | 0.00482 | -0.00219 | 0.03201 | -0.01483 | 0.03604
[RO-RO] [DIR] OHL 400 kV Bucuresti Sud - Domnesti | BC | -0.01257 | 0.00049 | -0.00193 | 0 | -0.04494 | 4e-05 | 0.00013 | -5e-05 | 2e-05 | 2e-05 | -0.02229 | -0.00117 | 0.00201 | 7e-05 | -0.00682 | -0.01832 | -1e-05 | -0.00092 | 2e-05 | 0.0862 | 0.00275 | 0.00043 | 0.00053 | -0.04278 | -0.02157 | -0.01122
[RO-RO] [DIR] OHL 400 kV Bucuresti Sud - Domnesti | N-1 OHL 400 kV Gutinas – Smardan | -0.0156 | 0.00065 | -0.00249 | 0 | -0.05504 | 5e-05 | 0.00017 | -7e-05 | 3e-05 | 3e-05 | -0.02744 | -0.00145 | 0.00267 | 9e-05 | -0.00855 | -0.02262 | -2e-05 | -0.00125 | 3e-05 | 0.09297 | 0.00281 | 0.00058 | 0.00072 | -0.05243 | -0.02991 | -0.01401
[RO-RO] [DIR] OHL 400 kV Slatina-Bucuresti Sud | BC | 0.01516 | 0.00116 | 0.01526 | 1e-05 | -0.01318 | 0.00033 | -0.00071 | -0.00037 | 0.00026 | 0.00022 | 0.00908 | 0.00891 | 0.00159 | 0.0012 | 0.01651 | 0.01338 | -0.00011 | -0.00325 | 0.00026 | -0.01599 | 0.03047 | 0.00442 | -0.00149 | -0.01142 | -0.02707 | 0.01841
[RO-RO] [DIR] OHL 400 kV Slatina-Bucuresti Sud | N-1 OHL 400 kV Domnesti-Urechesti | 0.01841 | 0.00144 | 0.01887 | 1e-05 | -0.01665 | 0.0004 | -0.00087 | -0.00046 | 0.00032 | 0.00027 | 0.01068 | 0.011 | 0.00196 | 0.00149 | 0.02026 | 0.01599 | -0.00013 | -0.00402 | 0.00032 | -0.01855 | 0.03807 | 0.00547 | -0.00185 | -0.01443 | -0.03311 | 0.02244
[RO-RO] [DIR] OHL 400 kV Portile de Fier - Urechesti | BC | 0.00044 | 0.0021 | 0.02888 | 2e-05 | -0.07799 | 0.0006 | -0.0014 | -0.00067 | 0.00048 | 0.0004 | -0.03229 | 0.01509 | 0.00251 | 0.00222 | 0.01872 | -0.02166 | -0.00019 | -0.00572 | 0.00047 | -0.08707 | 0.08943 | 0.00846 | -0.00323 | -0.06968 | -0.03463 | 0.00849
[RO-RO] [DIR] OHL 400 kV Portile de Fier - Urechesti | N-1 OHL 400 kV Domnesti-Urechesti | -0.00309 | 0.0018 | 0.02496 | 1e-05 | -0.07422 | 0.00051 | -0.00121 | -0.00058 | 0.00041 | 0.00035 | -0.03403 | 0.01282 | 0.0021 | 0.00191 | 0.01464 | -0.02449 | -0.00017 | -0.00489 | 0.00041 | -0.08428 | 0.08119 | 0.00731 | -0.00284 | -0.06642 | -0.02808 | 0.00412
[RO-RO] [DIR] OHL 400 kV Brasov – Gutinas | N-1 OHL 400 kV Gutinas – Smardan | 0.00654 | 0.00057 | 0.00568 | 0 | -0.00074 | 0.00014 | -0.00026 | -0.00016 | 0.00011 | 9e-05 | 0.00543 | 0.00351 | 0.00112 | 0.0005 | 0.00646 | 0.00659 | -5e-05 | -0.00149 | 0.00011 | 0.01808 | 0.00954 | 0.00185 | -0.00051 | -0.00038 | -0.01313 | 0.00746
[RO-RO] [DIR] OHL 220 kV Portile de Fier-Resita c1 | N-1 TIE 400 kV Resita-Pancevo c2 | 0.01493 | -7e-05 | 0.00639 | 0 | 0.01967 | 7e-05 | -0.0003 | -6e-05 | 6e-05 | 5e-05 | 0.01811 | 0.00369 | -0.00135 | 0.0003 | 0.01101 | 0.01822 | -2e-05 | -0.00025 | 6e-05 | 0.03994 | 0.01019 | 0.00093 | -0.00078 | 0.01934 | 0.00287 | 0.01635
[RO-RO] [DIR] OHL 220 kV Portile de Fier-Resita c2 | N-1 TIE 400 kV Resita-Pancevo c2 | 0.01493 | -7e-05 | 0.00639 | 0 | 0.01967 | 7e-05 | -0.0003 | -6e-05 | 6e-05 | 5e-05 | 0.01811 | 0.00369 | -0.00135 | 0.0003 | 0.01101 | 0.01822 | -2e-05 | -0.00025 | 6e-05 | 0.03994 | 0.01019 | 0.00093 | -0.00078 | 0.01934 | 0.00287 | 0.01635
[RO-RO] [DIR] OHL 220 kV Resita-Timisoara c1 | N-1 OHL 220 kV Resita-Timisoara c2 | 0.04716 | 0.00049 | 0.03423 | 1e-05 | 0.04574 | 0.00046 | -0.00163 | -0.00048 | 0.00039 | 0.00033 | 0.04883 | 0.0187 | -0.00433 | 0.00193 | 0.04309 | 0.05031 | -0.00014 | -0.00292 | 0.00038 | 0.05724 | 0.06544 | 0.00665 | -0.00421 | 0.04609 | -0.00016 | 0.05102
[RO-RO] [DIR] OHL 220 kV Resita-Timisoara c1 | N-1 TIE 400 kV Resita-Pancevo c2 | 0.03033 | 0.00027 | 0.02112 | 1e-05 | 0.03047 | 0.00028 | -0.00101 | -0.00029 | 0.00024 | 0.0002 | 0.03194 | 0.01158 | -0.00278 | 0.00118 | 0.02719 | 0.03282 | -9e-05 | -0.00174 | 0.00023 | 0.03898 | 0.03997 | 0.00404 | -0.0026 | 0.0306 | 0.00049 | 0.03286
[RO-RO] [DIR] OHL 220 kV Resita-Timisoara c2 | N-1 TIE 400 kV Resita-Pancevo c2 | 0.03033 | 0.00027 | 0.02112 | 1e-05 | 0.03047 | 0.00028 | -0.00101 | -0.00029 | 0.00024 | 0.0002 | 0.03194 | 0.01158 | -0.00278 | 0.00118 | 0.02719 | 0.03282 | -9e-05 | -0.00174 | 0.00023 | 0.03898 | 0.03997 | 0.00404 | -0.0026 | 0.0306 | 0.00049 | 0.03286
[RO-RO] [DIR] OHL 220 kV Arad-Timisoara | N-1 TIE 400 kV Resita-Pancevo c2 | -0.0333 | 1e-05 | -0.02109 | -1e-05 | -0.03774 | -0.00024 | 0.00099 | 0.00025 | -0.00021 | -0.00018 | -0.03686 | -0.01145 | 0.00386 | -0.00107 | -0.02862 | -0.03732 | 8e-05 | 0.0012 | -0.00021 | -0.04764 | -0.03897 | -0.00357 | 0.00262 | -0.03748 | -0.00411 | -0.03583
[RO-RO] [DIR] OHL 220 kV Arad-Calea Aradului | N-1 TIE 400 kV Resita-Pancevo c2 | -0.02349 | 1e-05 | -0.01488 | -1e-05 | -0.02663 | -0.00017 | 0.0007 | 0.00017 | -0.00015 | -0.00012 | -0.02601 | -0.00808 | 0.00272 | -0.00076 | -0.02019 | -0.02634 | 5e-05 | 0.00084 | -0.00015 | -0.03361 | -0.0275 | -0.00252 | 0.00185 | -0.02645 | -0.0029 | -0.02528
[RO-RO] [DIR] OHL 220 kV CaleaAradului-Sacalaz | N-1 TIE 400 kV Resita-Pancevo c2 | -0.02349 | 1e-05 | -0.01488 | -1e-05 | -0.02663 | -0.00017 | 0.0007 | 0.00017 | -0.00015 | -0.00012 | -0.02601 | -0.00808 | 0.00272 | -0.00076 | -0.02019 | -0.02634 | 5e-05 | 0.00084 | -0.00015 | -0.03361 | -0.0275 | -0.00252 | 0.00185 | -0.02645 | -0.0029 | -0.02528
[RO-RO] [DIR] OHL 220 kV Sacalaz-Timisoara | N-1 TIE 400 kV Resita-Pancevo c2 | -0.01998 | 1e-05 | -0.01266 | 0 | -0.02265 | -0.00015 | 0.0006 | 0.00015 | -0.00013 | -0.00011 | -0.02212 | -0.00687 | 0.00232 | -0.00064 | -0.01718 | -0.0224 | 5e-05 | 0.00072 | -0.00012 | -0.02859 | -0.02339 | -0.00214 | 0.00157 | -0.0225 | -0.00246 | -0.0215
[RO-RO] [DIR] OHL 220 kV Mintia-Timisoara | N-1 TIE 400 kV Resita-Pancevo c2 | -0.00387 | -0.00056 | -0.00627 | 0 | 0.00344 | -0.00015 | 0.00032 | 0.00016 | -0.00012 | -0.0001 | -0.00101 | -0.00363 | -0.00102 | -0.00053 | -0.00556 | -0.00198 | 5e-05 | 0.00144 | -0.00011 | 0.00329 | -0.01347 | -0.002 | 0.00072 | 0.00273 | 0.00603 | -0.00461
[RO-RO] [DIR] OHL 220 kV Urechesti-Targu Jiu Nord | N-1 TIE 400 kV Resita-Pancevo c2 | 0.03086 | 0.00021 | 0.01663 | 1e-05 | 0.04132 | 0.00022 | -0.0008 | -0.00023 | 0.00019 | 0.00016 | 0.03708 | 0.00954 | -0.00209 | 0.00094 | 0.02455 | 0.03672 | -7e-05 | -0.00137 | 0.00019 | 0.0442 | 0.02586 | 0.00314 | -0.00206 | 0.0404 | 0.00341 | 0.03267
[RO-RO] [DIR] OHL 220 kV Paroseni-Targu Jiu Nord | N-1 TIE 400 kV Resita-Pancevo c2 | -0.03086 | -0.00021 | -0.01663 | -1e-05 | -0.04132 | -0.00022 | 0.0008 | 0.00023 | -0.00019 | -0.00016 | -0.03708 | -0.00954 | 0.00209 | -0.00094 | -0.02455 | -0.03672 | 7e-05 | 0.00137 | -0.00019 | -0.0442 | -0.02586 | -0.00314 | 0.00206 | -0.0404 | -0.00341 | -0.03267
[RO-RO] [DIR] OHL 220 kV Paroseni-Baru Mare | N-1 TIE 400 kV Resita-Pancevo c2 | 0.02806 | 0.00019 | 0.01512 | 1e-05 | 0.03758 | 0.0002 | -0.00073 | -0.00021 | 0.00017 | 0.00014 | 0.03372 | 0.00868 | -0.0019 | 0.00085 | 0.02233 | 0.0334 | -6e-05 | -0.00125 | 0.00017 | 0.0402 | 0.02352 | 0.00285 | -0.00187 | 0.03674 | 0.0031 | 0.02972
[RO-RO] [DIR] OHL 220 kV Baru Mare-Hasdat | N-1 TIE 400 kV Resita-Pancevo c2 | 0.03086 | 0.00021 | 0.01663 | 1e-05 | 0.04132 | 0.00022 | -0.0008 | -0.00023 | 0.00019 | 0.00016 | 0.03708 | 0.00954 | -0.00209 | 0.00094 | 0.02455 | 0.03672 | -7e-05 | -0.00137 | 0.00019 | 0.0442 | 0.02586 | 0.00314 | -0.00206 | 0.0404 | 0.00341 | 0.03267
[RO-RO] [DIR] OHL 220 kV Filesti - Barbosi | N-1 OHL 400 kV Gutinas – Smardan | -0.00822 | 0.00031 | -0.00214 | 0 | -0.02458 | 1e-05 | 0.00014 | -3e-05 | 1e-05 | 1e-05 | -0.01323 | -0.00117 | 0.00142 | 0 | -0.00507 | -0.0113 | -1e-05 | -0.00057 | 1e-05 | 0.01357 | -0.0011 | 0.00011 | 0.00051 | -0.02351 | -0.01766 | -0.00775
[RO-RO] [DIR] TRA 400/220 kV AT3 Arad | N-1 TIE 400 kV Resita-Pancevo c2 | 0.04536 | -0.00014 | 0.02837 | 1e-05 | 0.05187 | 0.00031 | -0.00133 | -0.00031 | 0.00027 | 0.00023 | 0.05042 | 0.01531 | -0.00567 | 0.00139 | 0.03881 | 0.05101 | -0.0001 | -0.00138 | 0.00027 | 0.06569 | 0.0527 | 0.0046 | -0.00353 | 0.05148 | 0.00655 | 0.04881
[RO-RO] [DIR] TRA 400/220 kV AT Urechesti | BC | -0.02457 | -0.0003 | -0.0145 | -1e-05 | -0.02832 | -0.00021 | 0.00069 | 0.00022 | -0.00017 | -0.00015 | -0.02802 | -0.0083 | 0.00138 | -0.00086 | -0.02034 | -0.02836 | 7e-05 | 0.00144 | -0.00017 | -0.03894 | -0.02407 | -0.00293 | 0.00175 | -0.02795 | 0.00055 | -0.02638
[RO-RO] [DIR] TRA 400/220 kV AT Urechesti | N-1 OHL 400 kV Domnesti-Urechesti | -0.02604 | -0.00043 | -0.01614 | -1e-05 | -0.02674 | -0.00024 | 0.00077 | 0.00026 | -0.0002 | -0.00017 | -0.02875 | -0.00925 | 0.00121 | -0.00099 | -0.02204 | -0.02954 | 8e-05 | 0.00179 | -0.0002 | -0.03778 | -0.02752 | -0.00341 | 0.00191 | -0.02659 | 0.00329 | -0.02821
[RO-RO] [DIR] TRA 400/220 kV AT Urechesti | N-1 OHL 400 kV Arefu-Sibiu Sud | -0.02993 | -0.00039 | -0.01737 | -1e-05 | -0.0356 | -0.00025 | 0.00083 | 0.00027 | -0.00021 | -0.00018 | -0.03458 | -0.01 | 0.00155 | -0.00104 | -0.02457 | -0.03482 | 8e-05 | 0.00178 | -0.00021 | -0.04432 | -0.02811 | -0.00355 | 0.0021 | -0.03503 | 0.00055 | -0.032
[RO-RO] [DIR] TRA 400/220 kV AT Urechesti | N-1 OHL 400 kV Tantareni-Urechesti | -0.01783 | -0.00048 | -0.015 | -1e-05 | -0.00989 | -0.00024 | 0.00072 | 0.00025 | -0.00019 | -0.00016 | -0.01531 | -0.00829 | 0.00086 | -0.00094 | -0.01764 | -0.017 | 7e-05 | 0.00179 | -0.00019 | -0.04718 | -0.03194 | -0.00334 | 0.00181 | -0.01091 | 0.00333 | -0.02036
[RO-RO] [DIR] TRA 400/220 kV AT Urechesti | N-1 OHL 220 kV Portile de Fier-Resita 1&2 | -0.02599 | -0.00029 | -0.01505 | -1e-05 | -0.03026 | -0.00021 | 0.00072 | 0.00023 | -0.00018 | -0.00015 | -0.02979 | -0.00862 | 0.00151 | -0.00088 | -0.02136 | -0.03012 | 7e-05 | 0.00146 | -0.00018 | -0.04287 | -0.02491 | -0.00301 | 0.00182 | -0.02985 | 0.00024 | -0.02794
[RO-RO] [DIR] TRA 400/220 kV AT Urechesti | N-1 OHL 220 kV Resita-Timisoara 1&2 | -0.03149 | -0.00038 | -0.01952 | -1e-05 | -0.03504 | -0.00028 | 0.00093 | 0.00029 | -0.00023 | -0.00019 | -0.0352 | -0.01105 | 0.00202 | -0.00114 | -0.02667 | -0.03575 | 9e-05 | 0.00187 | -0.00023 | -0.04735 | -0.03368 | -0.00391 | 0.00237 | -0.03472 | 0.00057 | -0.03387
[RO-RO] [DIR] TRA 400/220 kV AT Urechesti | N-1 TRA 400/220 kV AT3 Arad | -0.0247 | -0.0003 | -0.01458 | -1e-05 | -0.02847 | -0.00021 | 0.0007 | 0.00022 | -0.00018 | -0.00015 | -0.02818 | -0.00835 | 0.0014 | -0.00086 | -0.02046 | -0.02851 | 7e-05 | 0.00145 | -0.00017 | -0.03913 | -0.02424 | -0.00295 | 0.00176 | -0.0281 | 0.00053 | -0.02653
[RO-RO] [DIR] TRA 400/220 kV AT Urechesti | N-1 TIE 400 kV Resita-Pancevo c2 | -0.02459 | -0.0003 | -0.01441 | -1e-05 | -0.02845 | -0.00021 | 0.00069 | 0.00022 | -0.00017 | -0.00015 | -0.0281 | -0.00826 | 0.00138 | -0.00085 | -0.0203 | -0.02843 | 7e-05 | 0.00143 | -0.00017 | -0.03921 | -0.02386 | -0.00291 | 0.00174 | -0.02808 | 0.00048 | -0.02641
[RO-RO] [DIR] TRA 400/220 kV AT Urechesti | N-1 OHL 400 kV Arefu-Tantareni | -0.02888 | -0.00038 | -0.01683 | -1e-05 | -0.03387 | -0.00025 | 0.00081 | 0.00026 | -0.00021 | -0.00017 | -0.03325 | -0.00969 | 0.00149 | -0.00101 | -0.02376 | -0.03355 | 8e-05 | 0.00173 | -0.0002 | -0.0418 | -0.02735 | -0.00345 | 0.00203 | -0.03335 | 0.00093 | -0.03092
[RO-RO] [DIR] TRA 400/220 kV AT Urechesti | N-1 TIE 400 kV Resita-Pancevo c1 | -0.02459 | -0.0003 | -0.01441 | -1e-05 | -0.02845 | -0.00021 | 0.00069 | 0.00022 | -0.00017 | -0.00015 | -0.0281 | -0.00826 | 0.00138 | -0.00085 | -0.0203 | -0.02843 | 7e-05 | 0.00143 | -0.00017 | -0.03921 | -0.02386 | -0.00291 | 0.00174 | -0.02808 | 0.00048 | -0.02641
[RO-RO] [DIR] TRA 400/220 kV AT Rosiori | BC | 0.02671 | 0.00147 | 0.0176 | 1e-05 | 0.03481 | 0.0004 | -0.00092 | -0.00045 | 0.00032 | 0.00027 | 0.03095 | 0.01105 | 0.00269 | 0.00147 | 0.0227 | 0.03053 | -0.00013 | -0.00383 | 0.00031 | 0.04636 | 0.02472 | 0.00535 | -0.00211 | 0.03415 | -0.00403 | 0.02782
[RO-RO] [DIR] TRA 400/220 kV AT Rosiori | N-1 TIE 400 kV Rosiori-Mukacevo | 0.0091 | -0.00012 | 0.00448 | 0 | 0.01391 | 4e-05 | -0.00022 | -3e-05 | 4e-05 | 3e-05 | 0.01144 | 0.00246 | -0.00117 | 0.00019 | 0.007 | 0.0111 | -1e-05 | -3e-05 | 3e-05 | 0.02053 | 0.00687 | 0.00059 | -0.00062 | 0.01351 | 0.0036 | 0.00951
[RO-RO] [DIR] TRA 400/220 kV AT Rosiori | N-1 OHL 400 kV Iernut-Sibiu Sud | 0.02026 | 0.00122 | 0.01368 | 1e-05 | 0.02608 | 0.00032 | -0.00072 | -0.00036 | 0.00025 | 0.00021 | 0.02327 | 0.00863 | 0.00239 | 0.00117 | 0.01738 | 0.02298 | -0.0001 | -0.00312 | 0.00025 | 0.03781 | 0.01923 | 0.00429 | -0.00163 | 0.02561 | -0.00365 | 0.02109
[RO-BG] [OPP] TIE 400 kV TINTARENI-KOZLODUI 1 | BC | -0.07773 | -0.00046 | -0.02619 | -1e-05 | -0.13097 | -0.00038 | 0.00123 | 0.0004 | -0.00032 | -0.00026 | -0.11101 | -0.01693 | 0.00256 | -0.00156 | -0.05142 | -0.1063 | 0.00012 | 0.00261 | -0.00031 | 0.07166 | -0.00767 | -0.00494 | 0.00296 | -0.12397 | 0.00313 | -0.07787
[RO-BG] [OPP] TIE 400 kV TINTARENI-KOZLODUI 1 | N-1 TIE 400 kV Portile de Fier-Djerdap | -0.0875 | -0.00075 | -0.03357 | -1e-05 | -0.12896 | -0.0005 | 0.00157 | 0.00053 | -0.00041 | -0.00035 | -0.11718 | -0.0211 | 0.00276 | -0.00203 | -0.06086 | -0.11482 | 0.00016 | 0.00361 | -0.00041 | 0.09826 | -0.02688 | -0.00662 | 0.00377 | -0.12337 | 0.00763 | -0.09067
[RO-BG] [OPP] TIE 400 kV TINTARENI-KOZLODUI 1 | N-1 TIE 400 kV TINTARENI-KOZLODUI 2 | -0.12583 | -0.00075 | -0.0424 | -2e-05 | -0.21201 | -0.00061 | 0.00199 | 0.00064 | -0.00051 | -0.00043 | -0.17971 | -0.0274 | 0.00414 | -0.00252 | -0.08324 | -0.17208 | 0.00019 | 0.00422 | -0.00051 | 0.116 | -0.01242 | -0.008 | 0.00478 | -0.20069 | 0.00506 | -0.12605
[RO-BG] [OPP] TIE 400 kV TINTARENI-KOZLODUI 1 | N-1 TIE 400 kV Isaccea - Vulcanesti | -0.0811 | -0.00065 | -0.02826 | -1e-05 | -0.13606 | -0.00042 | 0.00132 | 0.00045 | -0.00035 | -0.0003 | -0.11511 | -0.01824 | 0.00225 | -0.00173 | -0.05419 | -0.11025 | 0.00013 | 0.00312 | -0.00035 | 0.06743 | -0.01043 | -0.00557 | 0.00312 | -0.12894 | 0.00892 | -0.08134
[RO-BG] [OPP] TIE 400 kV TINTARENI-KOZLODUI 1 | N-1 TIE 400 kV Resita-Pancevo c2 | -0.07764 | -0.00049 | -0.0266 | -1e-05 | -0.13033 | -0.00038 | 0.00125 | 0.00041 | -0.00032 | -0.00027 | -0.11064 | -0.01713 | 0.00255 | -0.00159 | -0.05162 | -0.10596 | 0.00012 | 0.00268 | -0.00032 | 0.07291 | -0.00867 | -0.00505 | 0.00301 | -0.12338 | 0.00344 | -0.07775
[RO-BG] [OPP] TIE 400 kV TINTARENI-KOZLODUI 1 | N-1 TIE 400 kV Resita-Pancevo c1 | -0.07764 | -0.00049 | -0.0266 | -1e-05 | -0.13033 | -0.00038 | 0.00125 | 0.00041 | -0.00032 | -0.00027 | -0.11064 | -0.01713 | 0.00255 | -0.00159 | -0.05162 | -0.10596 | 0.00012 | 0.00268 | -0.00032 | 0.07291 | -0.00867 | -0.00505 | 0.00301 | -0.12338 | 0.00344 | -0.07775
[RO-BG] [OPP] TIE 400 kV TINTARENI-KOZLODUI 2 | BC | -0.07773 | -0.00046 | -0.02619 | -1e-05 | -0.13097 | -0.00038 | 0.00123 | 0.0004 | -0.00032 | -0.00026 | -0.11101 | -0.01693 | 0.00256 | -0.00156 | -0.05142 | -0.1063 | 0.00012 | 0.00261 | -0.00031 | 0.07166 | -0.00767 | -0.00494 | 0.00296 | -0.12397 | 0.00313 | -0.07787
[RO-BG] [OPP] TIE 400 kV TINTARENI-KOZLODUI 2 | N-1 TIE 400 kV Portile de Fier-Djerdap | -0.0875 | -0.00075 | -0.03357 | -1e-05 | -0.12896 | -0.0005 | 0.00157 | 0.00053 | -0.00041 | -0.00035 | -0.11718 | -0.0211 | 0.00276 | -0.00203 | -0.06086 | -0.11482 | 0.00016 | 0.00361 | -0.00041 | 0.09826 | -0.02688 | -0.00662 | 0.00377 | -0.12337 | 0.00763 | -0.09067
[RO-BG] [OPP] TIE 400 kV TINTARENI-KOZLODUI 2 | N-1 TIE 400 kV TINTARENI-KOZLODUI 1 | -0.12583 | -0.00075 | -0.0424 | -2e-05 | -0.21201 | -0.00061 | 0.00199 | 0.00064 | -0.00051 | -0.00043 | -0.17971 | -0.0274 | 0.00414 | -0.00252 | -0.08324 | -0.17208 | 0.00019 | 0.00422 | -0.00051 | 0.116 | -0.01242 | -0.008 | 0.00478 | -0.20069 | 0.00506 | -0.12605
[RO-BG] [OPP] TIE 400 kV TINTARENI-KOZLODUI 2 | N-1 TIE 400 kV Isaccea - Vulcanesti | -0.0811 | -0.00065 | -0.02826 | -1e-05 | -0.13606 | -0.00042 | 0.00132 | 0.00045 | -0.00035 | -0.0003 | -0.11511 | -0.01824 | 0.00225 | -0.00173 | -0.05419 | -0.11025 | 0.00013 | 0.00312 | -0.00035 | 0.06743 | -0.01043 | -0.00557 | 0.00312 | -0.12894 | 0.00892 | -0.08134
[RO-BG] [OPP] TIE 400 kV TINTARENI-KOZLODUI 2 | N-1 TIE 400 kV Resita-Pancevo c2 | -0.07764 | -0.00049 | -0.0266 | -1e-05 | -0.13033 | -0.00038 | 0.00125 | 0.00041 | -0.00032 | -0.00027 | -0.11064 | -0.01713 | 0.00255 | -0.00159 | -0.05162 | -0.10596 | 0.00012 | 0.00268 | -0.00032 | 0.07291 | -0.00867 | -0.00505 | 0.00301 | -0.12338 | 0.00344 | -0.07775
[RO-BG] [OPP] TIE 400 kV TINTARENI-KOZLODUI 2 | N-1 TIE 400 kV Resita-Pancevo c1 | -0.07764 | -0.00049 | -0.0266 | -1e-05 | -0.13033 | -0.00038 | 0.00125 | 0.00041 | -0.00032 | -0.00027 | -0.11064 | -0.01713 | 0.00255 | -0.00159 | -0.05162 | -0.10596 | 0.00012 | 0.00268 | -0.00032 | 0.07291 | -0.00867 | -0.00505 | 0.00301 | -0.12338 | 0.00344 | -0.07775
[RO-RS] [OPP] TIE 400 kV Portile de Fier-Djerdap | BC | 0.06794 | 0.00199 | 0.05132 | 2e-05 | -0.01396 | 0.00084 | -0.00238 | -0.00092 | 0.00069 | 0.00058 | 0.04287 | 0.02899 | -0.00144 | 0.00331 | 0.06562 | 0.05927 | -0.00027 | -0.00693 | 0.00068 | -0.18494 | 0.13353 | 0.01166 | -0.00567 | -0.00416 | -0.03134 | 0.08898
[RO-RS] [OPP] TIE 400 kV Portile de Fier-Djerdap | N-1 TIE 400 kV Arad-Sandorfalva | 0.06595 | 0.00229 | 0.05143 | 3e-05 | -0.01799 | 0.00089 | -0.00244 | -0.00097 | 0.00072 | 0.00061 | 0.03987 | 0.02933 | -2e-05 | 0.00345 | 0.06457 | 0.0564 | -0.00028 | -0.0075 | 0.00072 | -0.19053 | 0.13274 | 0.01228 | -0.00585 | -0.00802 | -0.03404 | 0.08682
[RO-RS] [OPP] TIE 400 kV Portile de Fier-Djerdap | N-1 TIE 400 kV Nadab-Bekescsaba | 0.06352 | 0.00221 | 0.04893 | 2e-05 | -0.02006 | 0.00084 | -0.00224 | -0.00092 | 0.00068 | 0.00057 | 0.03757 | 0.02779 | -0.0004 | 0.00325 | 0.06207 | 0.05404 | -0.00027 | -0.00723 | 0.00068 | -0.19247 | 0.12947 | 0.0115 | -0.00518 | -0.01012 | -0.03392 | 0.08431
[RO-RS] [OPP] TIE 400 kV Portile de Fier-Djerdap | N-1 TIE 400 kV Rosiori-Mukacevo | 0.06026 | 0.0013 | 0.04561 | 2e-05 | -0.02307 | 0.00069 | -0.00208 | -0.00074 | 0.00057 | 0.00048 | 0.03437 | 0.02525 | -0.00312 | 0.00275 | 0.05878 | 0.05081 | -0.00022 | -0.00528 | 0.00056 | -0.1962 | 0.12576 | 0.00958 | -0.00503 | -0.01315 | -0.02802 | 0.081
[RO-RS] [OPP] TIE 400 kV Portile de Fier-Djerdap | N-1 TIE 400 kV TINTARENI-KOZLODUI 1 | 0.0784 | 0.00205 | 0.05485 | 3e-05 | 0.00366 | 0.00089 | -0.00255 | -0.00097 | 0.00073 | 0.00062 | 0.05781 | 0.03127 | -0.00178 | 0.00352 | 0.07253 | 0.07357 | -0.00029 | -0.00728 | 0.00073 | -0.19459 | 0.13457 | 0.01232 | -0.00607 | 0.01252 | -0.03176 | 0.09946
[RO-RS] [OPP] TIE 400 kV Portile de Fier-Djerdap | N-1 TIE 400 kV TINTARENI-KOZLODUI 2 | 0.0784 | 0.00205 | 0.05485 | 3e-05 | 0.00366 | 0.00089 | -0.00255 | -0.00097 | 0.00073 | 0.00062 | 0.05781 | 0.03127 | -0.00178 | 0.00352 | 0.07253 | 0.07357 | -0.00029 | -0.00728 | 0.00073 | -0.19459 | 0.13457 | 0.01232 | -0.00607 | 0.01252 | -0.03176 | 0.09946
[RO-RS] [OPP] TIE 400 kV Portile de Fier-Djerdap | N-1 TIE 400 kV Isaccea - Vulcanesti | 0.05947 | 0.00153 | 0.04613 | 2e-05 | -0.02675 | 0.00072 | -0.00215 | -0.00078 | 0.00059 | 0.0005 | 0.03259 | 0.0257 | -0.00222 | 0.00287 | 0.05866 | 0.04935 | -0.00023 | -0.00564 | 0.00059 | -0.19556 | 0.12661 | 0.01008 | -0.00526 | -0.01663 | -0.01678 | 0.08027
[RO-RS] [OPP] TIE 400 kV Portile de Fier-Djerdap | N-1 OHL 400 kV Mintia-Arad | 0.06273 | 0.00215 | 0.0491 | 2e-05 | -0.02221 | 0.00084 | -0.00228 | -0.00092 | 0.00068 | 0.00057 | 0.03615 | 0.02785 | -0.00042 | 0.00326 | 0.06178 | 0.05276 | -0.00027 | -0.00711 | 0.00068 | -0.19511 | 0.13 | 0.01154 | -0.00538 | -0.01215 | -0.03394 | 0.08352
[RO-RS] [OPP] TIE 400 kV Portile de Fier-Djerdap | N-1 OHL 220 kV Portile de Fier-Resita 1&2 | 0.0589 | 0.00205 | 0.0478 | 2e-05 | -0.02628 | 0.00081 | -0.00222 | -0.00089 | 0.00066 | 0.00055 | 0.0317 | 0.02693 | -0.00063 | 0.00315 | 0.05915 | 0.04806 | -0.00026 | -0.00683 | 0.00065 | -0.20992 | 0.12818 | 0.01118 | -0.00524 | -0.01624 | -0.03331 | 0.07906
[RO-RS] [OPP] TIE 400 kV Portile de Fier-Djerdap | N-1 OHL 220 kV Resita-Timisoara 1&2 | 0.05823 | 0.00189 | 0.04428 | 2e-05 | -0.02338 | 0.00075 | -0.00204 | -0.00082 | 0.00061 | 0.00051 | 0.03282 | 0.02514 | -0.00055 | 0.00291 | 0.05674 | 0.04891 | -0.00024 | -0.00633 | 0.00061 | -0.19673 | 0.12006 | 0.01029 | -0.00481 | -0.01365 | -0.03131 | 0.07848
[RO-RS] [OPP] TIE 400 kV Portile de Fier-Djerdap | N-1 TRA 400/220 kV AT3 Arad | 0.06404 | 0.002 | 0.0488 | 2e-05 | -0.01831 | 0.00082 | -0.00226 | -0.00089 | 0.00067 | 0.00056 | 0.0386 | 0.02763 | -0.00095 | 0.00318 | 0.06223 | 0.05494 | -0.00026 | -0.0068 | 0.00066 | -0.19037 | 0.12879 | 0.01124 | -0.00536 | -0.00849 | -0.03185 | 0.08479
[RO-RS] [OPP] TIE 400 kV Portile de Fier-Djerdap | N-1 TIE 400 kV Resita-Pancevo c2 | 0.06686 | 0.00227 | 0.05628 | 3e-05 | -0.02171 | 0.00094 | -0.00263 | -0.00102 | 0.00077 | 0.00064 | 0.03833 | 0.03144 | -0.00138 | 0.00366 | 0.06803 | 0.05516 | -0.0003 | -0.00774 | 0.00076 | -0.20011 | 0.14564 | 0.01302 | -0.00629 | -0.01135 | -0.03512 | 0.08756
[RO-RS] [OPP] TIE 400 kV Portile de Fier-Djerdap | N-1 TIE 400 kV Resita-Pancevo c1 | 0.06686 | 0.00227 | 0.05628 | 3e-05 | -0.02171 | 0.00094 | -0.00263 | -0.00102 | 0.00077 | 0.00064 | 0.03833 | 0.03144 | -0.00138 | 0.00366 | 0.06803 | 0.05516 | -0.0003 | -0.00774 | 0.00076 | -0.20011 | 0.14564 | 0.01302 | -0.00629 | -0.01135 | -0.03512 | 0.08756
[RO-RO] [OPP] OHL 400 kV Portile de Fier-Resita | N-1 TIE 400 kV Resita-Pancevo c2 | 0.03762 | -0.00108 | -0.00195 | 0 | 0.07067 | -0.00016 | 0.00015 | 0.00019 | -0.00012 | -0.0001 | 0.05645 | 0.00024 | -0.00328 | -0.00049 | 0.01707 | 0.05522 | 5e-05 | 0.00212 | -0.00012 | 0.09415 | -0.01713 | -0.00241 | 0.00027 | 0.06803 | 0.01912 | 0.04203
[RO-UA] [OPP] TIE 400 kV Isaccea-Vulcanesti | N-1 TIE 400 kV Resita-Pancevo c2 | 0.10665 | 0.00582 | 0.06519 | 4e-05 | 0.16129 | 0.00152 | -0.00285 | -0.00174 | 0.0012 | 0.00101 | 0.12965 | 0.04133 | 0.00979 | 0.00549 | 0.08749 | 0.12502 | -0.00049 | -0.0162 | 0.00119 | 0.13427 | 0.08659 | 0.01982 | -0.00514 | 0.15719 | -0.18311 | 0.10965
[RO-HU] [OPP] TIE 400 kV Arad-Sandorfalva | BC | -0.02994 | 0.00453 | 0.00162 | 2e-05 | -0.06075 | 0.00068 | -0.00085 | -0.00082 | 0.00051 | 0.00043 | -0.04536 | 0.0051 | 0.02147 | 0.00213 | -0.0157 | -0.04329 | -0.00023 | -0.0086 | 0.0005 | -0.08422 | -0.01192 | 0.00939 | -0.00265 | -0.05816 | -0.04066 | -0.0325
[RO-HU] [OPP] TIE 400 kV Arad-Sandorfalva | N-1 TIE 400 kV Nadab-Bekescsaba | -0.07654 | 0.00685 | -0.02368 | 1e-05 | -0.12511 | 0.00064 | 0.00059 | -0.00086 | 0.00043 | 0.00037 | -0.10139 | -0.00758 | 0.0325 | 0.00152 | -0.05312 | -0.09848 | -0.00022 | -0.01171 | 0.00043 | -0.16366 | -0.0548 | 0.00772 | 0.00253 | -0.12109 | -0.06783 | -0.08175
[RO-HU] [OPP] TIE 400 kV Arad-Sandorfalva | N-1 TIE 400 kV Rosiori-Mukacevo | -0.05404 | 0.00236 | -0.01634 | 0 | -0.08935 | 0.00019 | 0.0001 | -0.00025 | 0.00012 | 0.0001 | -0.07206 | -0.00665 | 0.01618 | 0.00039 | -0.03717 | -0.06987 | -6e-05 | -0.0034 | 0.00012 | -0.11956 | -0.03635 | 0.00287 | -0.00062 | -0.0864 | -0.03022 | -0.05756
[RO-HU] [OPP] TIE 400 kV Arad-Sandorfalva | N-1 TIE 400 kV Portile de Fier-Djerdap | -0.0261 | 0.00464 | 0.00452 | 2e-05 | -0.06154 | 0.00073 | -0.00099 | -0.00087 | 0.00055 | 0.00046 | -0.04293 | 0.00674 | 0.02139 | 0.00232 | -0.01198 | -0.03993 | -0.00024 | -0.00899 | 0.00054 | -0.09469 | -0.00436 | 0.01005 | -0.00297 | -0.0584 | -0.04244 | -0.02747
[RO-HU] [OPP] TIE 400 kV Arad-Sandorfalva | N-1 OHL 400 kV Iernut-Sibiu Sud | -0.03157 | 0.00447 | 0.00063 | 1e-05 | -0.06294 | 0.00066 | -0.0008 | -0.0008 | 0.00049 | 0.00042 | -0.04729 | 0.00449 | 0.0214 | 0.00206 | -0.01703 | -0.04519 | -0.00022 | -0.00842 | 0.00049 | -0.08637 | -0.0133 | 0.00912 | -0.00253 | -0.06031 | -0.04057 | -0.0342
[RO-HU] [OPP] TIE 400 kV Arad-Sandorfalva | N-1 TIE 400 kV Resita-Pancevo c2 | -0.03012 | 0.00458 | 0.00245 | 2e-05 | -0.06204 | 0.00069 | -0.0009 | -0.00084 | 0.00052 | 0.00044 | -0.04612 | 0.00551 | 0.02148 | 0.00219 | -0.01529 | -0.04398 | -0.00023 | -0.00874 | 0.00051 | -0.08675 | -0.0099 | 0.00961 | -0.00276 | -0.05936 | -0.04129 | -0.03274
[RO-HU] [OPP] TIE 400 kV Arad-Sandorfalva | N-1 TIE 400 kV Resita-Pancevo c1 | -0.03012 | 0.00458 | 0.00245 | 2e-05 | -0.06204 | 0.00069 | -0.0009 | -0.00084 | 0.00052 | 0.00044 | -0.04612 | 0.00551 | 0.02148 | 0.00219 | -0.01529 | -0.04398 | -0.00023 | -0.00874 | 0.00051 | -0.08675 | -0.0099 | 0.00961 | -0.00276 | -0.05936 | -0.04129 | -0.03274
[RO-HU] [OPP] TIE 400 kV Nadab-Bekescsaba | BC | -0.08283 | 0.00412 | -0.04496 | -1e-05 | -0.11443 | -6e-05 | 0.00256 | -8e-05 | -0.00013 | -0.0001 | -0.09961 | -0.02254 | 0.01961 | -0.00109 | -0.06653 | -0.0981 | 0 | -0.00553 | -0.00013 | -0.14122 | -0.07623 | -0.00296 | 0.00921 | -0.11187 | -0.0483 | -0.08754
[RO-HU] [OPP] TIE 400 kV Nadab-Bekescsaba | N-1 TIE 400 kV Arad-Sandorfalva | -0.1019 | 0.007 | -0.04393 | 0 | -0.15311 | 0.00037 | 0.00201 | -0.0006 | 0.00019 | 0.00017 | -0.1285 | -0.0193 | 0.03328 | 0.00026 | -0.07653 | -0.12567 | -0.00014 | -0.01101 | 0.00019 | -0.19485 | -0.08382 | 0.00301 | 0.00752 | -0.14891 | -0.0742 | -0.10824
[RO-HU] [OPP] TIE 400 kV Nadab-Bekescsaba | N-1 TIE 400 kV Rosiori-Mukacevo | -0.13405 | -0.00049 | -0.08312 | -4e-05 | -0.17522 | -0.00111 | 0.00459 | 0.00113 | -0.00095 | -0.00079 | -0.15637 | -0.04751 | 0.00837 | -0.00481 | -0.11218 | -0.1546 | 0.00035 | 0.00552 | -0.00094 | -0.21634 | -0.12815 | -0.01681 | 0.01353 | -0.17188 | -0.02612 | -0.1408
[RO-HU] [OPP] TIE 400 kV Nadab-Bekescsaba | N-1 TIE 400 kV Portile de Fier-Djerdap | -0.07933 | 0.00422 | -0.04232 | -1e-05 | -0.11514 | -2e-05 | 0.00244 | -0.00013 | -9e-05 | -7e-05 | -0.0974 | -0.02105 | 0.01953 | -0.00092 | -0.06315 | -0.09505 | -1e-05 | -0.00589 | -9e-05 | -0.15074 | -0.06935 | -0.00236 | 0.00892 | -0.11208 | -0.04991 | -0.08295
[RO-HU] [OPP] TIE 400 kV Nadab-Bekescsaba | N-1 OHL 400 kV Iernut-Sibiu Sud | -0.08072 | 0.0042 | -0.04368 | -1e-05 | -0.11157 | -4e-05 | 0.00249 | -0.00011 | -0.00011 | -9e-05 | -0.0971 | -0.02175 | 0.0197 | -0.001 | -0.06479 | -0.09564 | 0 | -0.00576 | -0.00011 | -0.13842 | -0.07443 | -0.00261 | 0.00906 | -0.10908 | -0.04842 | -0.08534
[RO-HU] [OPP] TIE 400 kV Nadab-Bekescsaba | N-1 TIE 400 kV Resita-Pancevo c2 | -0.08298 | 0.00416 | -0.04425 | -1e-05 | -0.11554 | -5e-05 | 0.00252 | -9e-05 | -0.00012 | -9e-05 | -0.10026 | -0.02219 | 0.01962 | -0.00104 | -0.06618 | -0.0987 | 0 | -0.00565 | -0.00012 | -0.1434 | -0.07448 | -0.00277 | 0.00912 | -0.1129 | -0.04884 | -0.08774
[RO-HU] [OPP] TIE 400 kV Nadab-Bekescsaba | N-1 TIE 400 kV Resita-Pancevo c1 | -0.08298 | 0.00416 | -0.04425 | -1e-05 | -0.11554 | -5e-05 | 0.00252 | -9e-05 | -0.00012 | -9e-05 | -0.10026 | -0.02219 | 0.01962 | -0.00104 | -0.06618 | -0.0987 | 0 | -0.00565 | -0.00012 | -0.1434 | -0.07448 | -0.00277 | 0.00912 | -0.1129 | -0.04884 | -0.08774
[RO-UA] [OPP]TIE 400 kV Rosiori-Mukacevo | BC | 0.12275 | 0.01105 | 0.09145 | 6e-05 | 0.14569 | 0.00251 | -0.00486 | -0.00289 | 0.00197 | 0.00166 | 0.13602 | 0.05983 | 0.02693 | 0.0089 | 0.10939 | 0.13539 | -0.00082 | -0.02647 | 0.00195 | 0.18002 | 0.12444 | 0.03318 | -0.01035 | 0.14381 | -0.05316 | 0.12764
[RO-UA] [OPP]TIE 400 kV Rosiori-Mukacevo | N-1 TIE 400 kV Arad-Sandorfalva | 0.12627 | 0.01052 | 0.09125 | 6e-05 | 0.15284 | 0.00243 | -0.00476 | -0.00279 | 0.00191 | 0.00161 | 0.14136 | 0.05923 | 0.02441 | 0.00865 | 0.11124 | 0.14048 | -0.00079 | -0.02546 | 0.00189 | 0.18993 | 0.12584 | 0.03207 | -0.01004 | 0.15066 | -0.04838 | 0.13146
[RO-UA] [OPP]TIE 400 kV Rosiori-Mukacevo | N-1 TIE 400 kV Nadab-Bekescsaba | 0.14105 | 0.01014 | 0.10138 | 7e-05 | 0.17097 | 0.00253 | -0.00543 | -0.00287 | 0.002 | 0.00168 | 0.15802 | 0.06481 | 0.0226 | 0.00914 | 0.12409 | 0.15706 | -0.00082 | -0.02525 | 0.00198 | 0.21122 | 0.14128 | 0.03383 | -0.01238 | 0.16852 | -0.04249 | 0.14698
[RO-UA] [OPP]TIE 400 kV Rosiori-Mukacevo | N-1 TIE 400 kV Portile de Fier-Djerdap | 0.12058 | 0.01099 | 0.0898 | 6e-05 | 0.14614 | 0.00248 | -0.00479 | -0.00286 | 0.00194 | 0.00164 | 0.13465 | 0.0589 | 0.02698 | 0.00879 | 0.10729 | 0.1335 | -0.00081 | -0.02625 | 0.00193 | 0.18594 | 0.12017 | 0.0328 | -0.01017 | 0.14395 | -0.05216 | 0.1248
[RO-UA] [OPP]TIE 400 kV Rosiori-Mukacevo | N-1 OHL 400 kV Iernut-Sibiu Sud | 0.09667 | 0.01005 | 0.0756 | 6e-05 | 0.11042 | 0.00219 | -0.00405 | -0.00253 | 0.00171 | 0.00144 | 0.105 | 0.05009 | 0.02573 | 0.00769 | 0.08791 | 0.10489 | -0.00072 | -0.02363 | 0.0017 | 0.1455 | 0.10224 | 0.02887 | -0.00842 | 0.10935 | -0.05163 | 0.10045
[RO-UA] [OPP]TIE 400 kV Rosiori-Mukacevo | N-1 OHL 400 kV Mintia-Arad | 0.12812 | 0.01089 | 0.09373 | 6e-05 | 0.15419 | 0.00252 | -0.00496 | -0.00289 | 0.00197 | 0.00166 | 0.14295 | 0.06101 | 0.02589 | 0.00895 | 0.11335 | 0.1421 | -0.00082 | -0.02629 | 0.00196 | 0.1905 | 0.12808 | 0.03329 | -0.01065 | 0.15204 | -0.05049 | 0.13326
[RO-UA] [OPP]TIE 400 kV Rosiori-Mukacevo | N-1 OHL 400 kV Sibiu Sud-Mintia | 0.12612 | 0.01092 | 0.09263 | 6e-05 | 0.15167 | 0.00251 | -0.00492 | -0.00288 | 0.00197 | 0.00166 | 0.14062 | 0.06043 | 0.02622 | 0.00891 | 0.11172 | 0.13977 | -0.00082 | -0.02629 | 0.00195 | 0.18744 | 0.12606 | 0.03316 | -0.01051 | 0.14956 | -0.05101 | 0.13112
[RO-UA] [OPP]TIE 400 kV Rosiori-Mukacevo | N-1 OHL 400 kV Arefu-Sibiu Sud | 0.11412 | 0.01091 | 0.08682 | 6e-05 | 0.13398 | 0.00244 | -0.00464 | -0.00281 | 0.00191 | 0.00161 | 0.12547 | 0.05709 | 0.0272 | 0.00861 | 0.10259 | 0.12498 | -0.0008 | -0.02594 | 0.00189 | 0.17136 | 0.11794 | 0.03218 | -0.00979 | 0.13242 | -0.05315 | 0.1186
[RO-UA] [OPP]TIE 400 kV Rosiori-Mukacevo | N-1 TIE 400 kV Resita-Pancevo c2 | 0.12282 | 0.01103 | 0.09111 | 6e-05 | 0.14622 | 0.0025 | -0.00485 | -0.00288 | 0.00196 | 0.00165 | 0.13633 | 0.05967 | 0.02693 | 0.00887 | 0.10923 | 0.13567 | -0.00082 | -0.02642 | 0.00195 | 0.18105 | 0.12362 | 0.03309 | -0.01031 | 0.1443 | -0.05291 | 0.12774
[RO-UA] [OPP]TIE 400 kV Rosiori-Mukacevo | N-1 OHL 400 kV Arefu-Tantareni | 0.11685 | 0.01095 | 0.08824 | 6e-05 | 0.1381 | 0.00246 | -0.00471 | -0.00283 | 0.00192 | 0.00162 | 0.12887 | 0.05793 | 0.02708 | 0.00869 | 0.10471 | 0.12828 | -0.0008 | -0.02608 | 0.00191 | 0.17612 | 0.11996 | 0.03247 | -0.00997 | 0.13642 | -0.05264 | 0.12143
[RO-UA] [OPP]TIE 400 kV Rosiori-Mukacevo | N-1 TIE 400 kV Resita-Pancevo c1 | 0.12282 | 0.01103 | 0.09111 | 6e-05 | 0.14622 | 0.0025 | -0.00485 | -0.00288 | 0.00196 | 0.00165 | 0.13633 | 0.05967 | 0.02693 | 0.00887 | 0.10923 | 0.13567 | -0.00082 | -0.02642 | 0.00195 | 0.18105 | 0.12362 | 0.03309 | -0.01031 | 0.1443 | -0.05291 | 0.12774
[RO-RS] [OPP] TIE 400 kV Resita-Pancevo c2 | BC | -0.00428 | 0.0011 | 0.01972 | 1e-05 | -0.03082 | 0.00037 | -0.00099 | -0.00041 | 0.0003 | 0.00025 | -0.01808 | 0.00976 | 0.00026 | 0.0014 | 0.00959 | -0.01634 | -0.00012 | -0.00321 | 0.0003 | -0.06032 | 0.04815 | 0.00541 | -0.00245 | -0.02857 | -0.015 | -0.00567
[RO-RS] [OPP] TIE 400 kV Resita-Pancevo c2 | N-1 TIE 400 kV Arad-Sandorfalva | -0.00566 | 0.00131 | 0.01979 | 1e-05 | -0.03362 | 0.0004 | -0.00103 | -0.00044 | 0.00032 | 0.00027 | -0.02018 | 0.00999 | 0.00125 | 0.0015 | 0.00887 | -0.01834 | -0.00013 | -0.00361 | 0.00032 | -0.06421 | 0.0476 | 0.00585 | -0.00257 | -0.03126 | -0.01688 | -0.00717
[RO-RS] [OPP] TIE 400 kV Resita-Pancevo c2 | N-1 TIE 400 kV Nadab-Bekescsaba | -0.0072 | 0.00124 | 0.01813 | 1e-05 | -0.03485 | 0.00037 | -0.0009 | -0.00041 | 0.00029 | 0.00025 | -0.02159 | 0.00896 | 0.00095 | 0.00137 | 0.00725 | -0.01979 | -0.00012 | -0.0034 | 0.00029 | -0.0653 | 0.04547 | 0.00531 | -0.00212 | -0.03251 | -0.01671 | -0.00875
[RO-RS] [OPP] TIE 400 kV Resita-Pancevo c2 | N-1 TIE 400 kV Portile de Fier-Djerdap | 0.01174 | 0.00157 | 0.03182 | 2e-05 | -0.03411 | 0.00057 | -0.00155 | -0.00062 | 0.00046 | 0.00039 | -0.00797 | 0.01659 | -8e-05 | 0.00219 | 0.02506 | -0.00236 | -0.00018 | -0.00484 | 0.00046 | -0.10393 | 0.07964 | 0.00816 | -0.00378 | -0.02955 | -0.0224 | 0.01532
[RO-RS] [OPP] TIE 400 kV Resita-Pancevo c2 | N-1 OHL 400 kV Iernut-Sibiu Sud | -0.00598 | 0.00103 | 0.01868 | 1e-05 | -0.03312 | 0.00035 | -0.00093 | -0.00038 | 0.00028 | 0.00024 | -0.0201 | 0.00912 | 0.00018 | 0.00133 | 0.00819 | -0.01833 | -0.00011 | -0.00302 | 0.00028 | -0.06257 | 0.04671 | 0.00513 | -0.00232 | -0.03082 | -0.0149 | -0.00744
[RO-RS] [OPP] TIE 400 kV Resita-Pancevo c2 | N-1 OHL 400 kV Mintia-Arad | -0.00611 | 0.00116 | 0.01894 | 1e-05 | -0.03371 | 0.00037 | -0.00095 | -0.00041 | 0.0003 | 0.00025 | -0.02044 | 0.00936 | 0.00061 | 0.00139 | 0.00824 | -0.01862 | -0.00012 | -0.00327 | 0.00029 | -0.0639 | 0.04691 | 0.00538 | -0.00234 | -0.03138 | -0.01592 | -0.00758
[RO-RS] [OPP] TIE 400 kV Resita-Pancevo c2 | N-1 OHL 220 kV Portile de Fier-Resita c2 | -0.00304 | 0.00109 | 0.0202 | 1e-05 | -0.02913 | 0.00037 | -0.00101 | -0.00041 | 0.0003 | 0.00025 | -0.01655 | 0.01004 | 0.00014 | 0.00143 | 0.01048 | -0.0148 | -0.00012 | -0.00322 | 0.0003 | -0.05689 | 0.04889 | 0.00548 | -0.00251 | -0.02691 | -0.01473 | -0.0043
[RO-RS] [OPP] TIE 400 kV Resita-Pancevo c2 | N-1 OHL 220 kV Portile de Fier-Resita c1 | -0.00304 | 0.00109 | 0.0202 | 1e-05 | -0.02913 | 0.00037 | -0.00101 | -0.00041 | 0.0003 | 0.00025 | -0.01655 | 0.01004 | 0.00014 | 0.00143 | 0.01048 | -0.0148 | -0.00012 | -0.00322 | 0.0003 | -0.05689 | 0.04889 | 0.00548 | -0.00251 | -0.02691 | -0.01473 | -0.0043
[RO-RS] [OPP] TIE 400 kV Resita-Pancevo c2 | N-1 OHL 220 kV Resita-Timisoara c2 | -0.00705 | 0.00107 | 0.0177 | 1e-05 | -0.03351 | 0.00034 | -0.00089 | -0.00038 | 0.00027 | 0.00023 | -0.02095 | 0.00866 | 0.00051 | 0.00129 | 0.00706 | -0.01929 | -0.00011 | -0.00304 | 0.00027 | -0.06369 | 0.04431 | 0.00502 | -0.0022 | -0.03128 | -0.015 | -0.00867
[RO-RS] [OPP] TIE 400 kV Resita-Pancevo c2 | N-1 OHL 220 kV Resita-Timisoara c1 | -0.00705 | 0.00107 | 0.0177 | 1e-05 | -0.03351 | 0.00034 | -0.00089 | -0.00038 | 0.00027 | 0.00023 | -0.02095 | 0.00866 | 0.00051 | 0.00129 | 0.00706 | -0.01929 | -0.00011 | -0.00304 | 0.00027 | -0.06369 | 0.04431 | 0.00502 | -0.0022 | -0.03128 | -0.015 | -0.00867
[RO-RS] [OPP] TIE 400 kV Resita-Pancevo c2 | N-1 TRA 400/220 kV AT3 Arad | -0.0085 | 0.00111 | 0.01698 | 1e-05 | -0.03552 | 0.00034 | -0.00086 | -0.00038 | 0.00027 | 0.00023 | -0.02271 | 0.00828 | 0.00079 | 0.00127 | 0.00593 | -0.02103 | -0.00011 | -0.00306 | 0.00027 | -0.06619 | 0.04302 | 0.00496 | -0.00211 | -0.03325 | -0.01555 | -0.0102
[RO-RS] [OPP] TIE 400 kV Resita-Pancevo c2 | N-1 OHL 400 kV Djerdap - Drmno | -0.01091 | 0.00151 | 0.02441 | 1e-05 | -0.04824 | 0.00047 | -0.00123 | -0.00053 | 0.00038 | 0.00032 | -0.03059 | 0.0119 | 0.0008 | 0.00179 | 0.00912 | -0.02829 | -0.00015 | -0.00424 | 0.00038 | -0.08765 | 0.07137 | 0.00699 | -0.00304 | -0.04511 | -0.0212 | -0.01328
[RO-RS] [OPP] TIE 400 kV Resita-Pancevo c2 | N-1 OHL 400 kV Djerdap - Bor | 0.00605 | 0.00115 | 0.02341 | 1e-05 | -0.02499 | 0.00042 | -0.00115 | -0.00046 | 0.00034 | 0.00028 | -0.00804 | 0.01206 | -0.00013 | 0.00161 | 0.01705 | -0.00472 | -0.00013 | -0.00354 | 0.00034 | -0.06923 | 0.04838 | 0.00604 | -0.00282 | -0.02204 | -0.01585 | 0.0074
[RO-RS] [OPP] TIE 400 kV Resita-Pancevo c2 | N-1 OHL 400 kV Srbobran – Subotica 3 | 0.00421 | 0.00112 | 0.02774 | 1e-05 | -0.02391 | 0.00046 | -0.00136 | -0.0005 | 0.00038 | 0.00032 | -0.0101 | 0.01394 | -0.00143 | 0.00182 | 0.01828 | -0.00806 | -0.00015 | -0.00372 | 0.00038 | -0.05447 | 0.06124 | 0.00685 | -0.00339 | -0.0215 | -0.01493 | 0.00333
[RO-RS] [OPP] TIE 400 kV Resita-Pancevo c2 | N-1 TIE 400 kV Sandorfalva-Subotica 3 | 0.00842 | 0.00114 | 0.03216 | 2e-05 | -0.02067 | 0.00052 | -0.00159 | -0.00056 | 0.00043 | 0.00036 | -0.00625 | 0.01639 | -0.00239 | 0.00207 | 0.02273 | -0.00406 | -0.00017 | -0.00405 | 0.00043 | -0.05182 | 0.06763 | 0.00774 | -0.00396 | -0.01817 | -0.0151 | 0.00773
[RO-RS] [OPP] TIE 400 kV Resita-Pancevo c2 | N-1 OHL 400 kV Bor 2 – Nis 2 | 0.00368 | 0.00112 | 0.02217 | 1e-05 | -0.02633 | 0.0004 | -0.00109 | -0.00044 | 0.00032 | 0.00027 | -0.01025 | 0.01136 | -5e-05 | 0.00154 | 0.01511 | -0.00724 | -0.00013 | -0.00341 | 0.00032 | -0.06543 | 0.04482 | 0.0058 | -0.0027 | -0.02348 | -0.01541 | 0.0045
[RO-RS] [OPP] TIE 400 kV Resita-Pancevo c2 | N-1 OHL 400 kV Portile de Fier-Resita | 0.00838 | 0.00065 | 0.01731 | 1e-05 | -0.00499 | 0.00028 | -0.00085 | -0.00031 | 0.00023 | 0.0002 | 0.00196 | 0.00896 | -0.00084 | 0.00112 | 0.0143 | 0.00315 | -9e-05 | -0.00223 | 0.00023 | -0.02419 | 0.03824 | 0.00414 | -0.00214 | -0.00381 | -0.00742 | 0.00855
[RO-RS] [OPP] TIE 400 kV Resita-Pancevo c2 | N-1 OHL 400 kV Paks -Sandorfalva | -0.00529 | 0.00118 | 0.01911 | 1e-05 | -0.03202 | 0.00037 | -0.00098 | -0.00041 | 0.0003 | 0.00025 | -0.01921 | 0.00954 | 0.00084 | 0.00142 | 0.00872 | -0.01747 | -0.00012 | -0.00333 | 0.0003 | -0.06167 | 0.0469 | 0.0055 | -0.00247 | -0.02977 | -0.01564 | -0.00675
[RO-RS] [OPP] TIE 400 kV Resita-Pancevo c2 | N-1 TIE 400 kV Resita-Pancevo c1 | -0.00682 | 0.00175 | 0.0314 | 2e-05 | -0.04908 | 0.00059 | -0.00157 | -0.00065 | 0.00047 | 0.0004 | -0.0288 | 0.01554 | 0.00041 | 0.00224 | 0.01528 | -0.02602 | -0.00019 | -0.00511 | 0.00047 | -0.09607 | 0.07669 | 0.00862 | -0.0039 | -0.0455 | -0.0239 | -0.00902
[RO-RS] [OPP] TIE 400 kV Resita-Pancevo c1 | N-1 TIE 400 kV Arad-Sandorfalva | -0.00566 | 0.00131 | 0.01979 | 1e-05 | -0.03362 | 0.0004 | -0.00103 | -0.00044 | 0.00032 | 0.00027 | -0.02018 | 0.00999 | 0.00125 | 0.0015 | 0.00887 | -0.01834 | -0.00013 | -0.0036 | 0.00032 | -0.06421 | 0.0476 | 0.00585 | -0.00257 | -0.03126 | -0.01688 | -0.00717
[RO-RS] [OPP] TIE 400 kV Resita-Pancevo c1 | N-1 TIE 400 kV Portile de Fier-Djerdap | 0.01174 | 0.00157 | 0.03182 | 2e-05 | -0.03411 | 0.00057 | -0.00155 | -0.00062 | 0.00046 | 0.00039 | -0.00797 | 0.01659 | -8e-05 | 0.00219 | 0.02506 | -0.00236 | -0.00018 | -0.00484 | 0.00046 | -0.10393 | 0.07964 | 0.00816 | -0.00378 | -0.02955 | -0.0224 | 0.01531
[RO-RS] [OPP] TIE 400 kV Resita-Pancevo c1 | N-1 OHL 400 kV Iernut-Sibiu Sud | -0.00598 | 0.00103 | 0.01868 | 1e-05 | -0.03312 | 0.00035 | -0.00093 | -0.00038 | 0.00028 | 0.00024 | -0.0201 | 0.00912 | 0.00018 | 0.00133 | 0.00819 | -0.01832 | -0.00011 | -0.00302 | 0.00028 | -0.06257 | 0.04671 | 0.00513 | -0.00232 | -0.03082 | -0.0149 | -0.00744
[RO-RS] [OPP] TIE 400 kV Resita-Pancevo c1 | N-1 OHL 400 kV Mintia-Arad | -0.00611 | 0.00116 | 0.01894 | 1e-05 | -0.03371 | 0.00037 | -0.00095 | -0.00041 | 0.0003 | 0.00025 | -0.02044 | 0.00936 | 0.00061 | 0.00139 | 0.00824 | -0.01862 | -0.00012 | -0.00327 | 0.00029 | -0.06389 | 0.04691 | 0.00538 | -0.00234 | -0.03138 | -0.01591 | -0.00758
[RO-RS] [OPP] TIE 400 kV Resita-Pancevo c1 | N-1 OHL 220 kV Portile de Fier-Resita c2 | -0.00304 | 0.00109 | 0.0202 | 1e-05 | -0.02913 | 0.00037 | -0.00101 | -0.00041 | 0.0003 | 0.00025 | -0.01655 | 0.01004 | 0.00014 | 0.00143 | 0.01048 | -0.0148 | -0.00012 | -0.00322 | 0.0003 | -0.05689 | 0.04889 | 0.00548 | -0.00251 | -0.02691 | -0.01473 | -0.0043
[RO-RS] [OPP] TIE 400 kV Resita-Pancevo c1 | N-1 OHL 220 kV Portile de Fier-Resita c1 | -0.00304 | 0.00109 | 0.0202 | 1e-05 | -0.02913 | 0.00037 | -0.00101 | -0.00041 | 0.0003 | 0.00025 | -0.01655 | 0.01004 | 0.00014 | 0.00143 | 0.01048 | -0.0148 | -0.00012 | -0.00322 | 0.0003 | -0.05689 | 0.04889 | 0.00548 | -0.00251 | -0.02691 | -0.01473 | -0.0043
[RO-RS] [OPP] TIE 400 kV Resita-Pancevo c1 | N-1 OHL 220 kV Resita-Timisoara c2 | -0.00705 | 0.00107 | 0.0177 | 1e-05 | -0.03351 | 0.00034 | -0.00089 | -0.00038 | 0.00027 | 0.00023 | -0.02095 | 0.00866 | 0.00051 | 0.00129 | 0.00706 | -0.01929 | -0.00011 | -0.00304 | 0.00027 | -0.06369 | 0.04431 | 0.00502 | -0.0022 | -0.03128 | -0.01499 | -0.00867
[RO-RS] [OPP] TIE 400 kV Resita-Pancevo c1 | N-1 OHL 220 kV Resita-Timisoara c1 | -0.00705 | 0.00107 | 0.0177 | 1e-05 | -0.03351 | 0.00034 | -0.00089 | -0.00038 | 0.00027 | 0.00023 | -0.02095 | 0.00866 | 0.00051 | 0.00129 | 0.00706 | -0.01929 | -0.00011 | -0.00304 | 0.00027 | -0.06369 | 0.04431 | 0.00502 | -0.0022 | -0.03128 | -0.01499 | -0.00867
[RO-RS] [OPP] TIE 400 kV Resita-Pancevo c1 | N-1 TRA 400/220 kV AT3 Arad | -0.0085 | 0.00111 | 0.01698 | 1e-05 | -0.03552 | 0.00034 | -0.00086 | -0.00038 | 0.00027 | 0.00023 | -0.02271 | 0.00828 | 0.00079 | 0.00127 | 0.00593 | -0.02103 | -0.00011 | -0.00306 | 0.00027 | -0.06619 | 0.04302 | 0.00496 | -0.00211 | -0.03325 | -0.01555 | -0.0102
[RO-RS] [OPP] TIE 400 kV Resita-Pancevo c1 | N-1 OHL 400 kV Djerdap - Drmno | -0.01091 | 0.00151 | 0.02441 | 1e-05 | -0.04823 | 0.00047 | -0.00123 | -0.00053 | 0.00038 | 0.00032 | -0.03059 | 0.0119 | 0.0008 | 0.00179 | 0.00912 | -0.02829 | -0.00015 | -0.00424 | 0.00038 | -0.08765 | 0.07137 | 0.00699 | -0.00304 | -0.0451 | -0.0212 | -0.01328
[RO-RS] [OPP] TIE 400 kV Resita-Pancevo c1 | N-1 OHL 400 kV Djerdap - Bor | 0.00605 | 0.00115 | 0.02341 | 1e-05 | -0.02499 | 0.00042 | -0.00115 | -0.00046 | 0.00034 | 0.00028 | -0.00804 | 0.01206 | -0.00013 | 0.00161 | 0.01705 | -0.00472 | -0.00013 | -0.00354 | 0.00034 | -0.06923 | 0.04837 | 0.00604 | -0.00282 | -0.02204 | -0.01585 | 0.0074
[RO-RS] [OPP] TIE 400 kV Resita-Pancevo c1 | N-1 OHL 400 kV Srbobran – Subotica 3 | 0.00421 | 0.00111 | 0.02774 | 1e-05 | -0.02391 | 0.00046 | -0.00136 | -0.0005 | 0.00038 | 0.00032 | -0.0101 | 0.01394 | -0.00143 | 0.00182 | 0.01828 | -0.00806 | -0.00015 | -0.00372 | 0.00038 | -0.05446 | 0.06124 | 0.00685 | -0.00339 | -0.0215 | -0.01493 | 0.00333
[RO-RS] [OPP] TIE 400 kV Resita-Pancevo c1 | N-1 TIE 400 kV Sandorfalva-Subotica 3 | 0.00842 | 0.00114 | 0.03216 | 2e-05 | -0.02067 | 0.00052 | -0.00159 | -0.00056 | 0.00043 | 0.00036 | -0.00625 | 0.01639 | -0.00239 | 0.00207 | 0.02273 | -0.00406 | -0.00017 | -0.00405 | 0.00043 | -0.05182 | 0.06763 | 0.00774 | -0.00396 | -0.01817 | -0.0151 | 0.00773
[RO-RS] [OPP] TIE 400 kV Resita-Pancevo c1 | N-1 OHL 400 kV Bor 2 – Nis 2 | 0.00368 | 0.00112 | 0.02217 | 1e-05 | -0.02633 | 0.0004 | -0.00109 | -0.00044 | 0.00032 | 0.00027 | -0.01025 | 0.01136 | -5e-05 | 0.00154 | 0.01511 | -0.00724 | -0.00013 | -0.00341 | 0.00032 | -0.06543 | 0.04482 | 0.0058 | -0.0027 | -0.02348 | -0.01541 | 0.0045
[RO-RS] [OPP] TIE 400 kV Resita-Pancevo c1 | N-1 OHL 400 kV Portile de Fier-Resita | 0.00838 | 0.00065 | 0.01731 | 1e-05 | -0.00499 | 0.00028 | -0.00085 | -0.00031 | 0.00023 | 0.0002 | 0.00196 | 0.00896 | -0.00084 | 0.00112 | 0.0143 | 0.00315 | -9e-05 | -0.00223 | 0.00023 | -0.02419 | 0.03824 | 0.00414 | -0.00214 | -0.00381 | -0.00742 | 0.00855
[RO-RS] [OPP] TIE 400 kV Resita-Pancevo c1 | N-1 OHL 400 kV Paks -Sandorfalva | -0.00529 | 0.00118 | 0.01911 | 1e-05 | -0.03202 | 0.00037 | -0.00098 | -0.00041 | 0.0003 | 0.00025 | -0.01921 | 0.00954 | 0.00084 | 0.00142 | 0.00872 | -0.01747 | -0.00012 | -0.00333 | 0.0003 | -0.06167 | 0.0469 | 0.0055 | -0.00247 | -0.02977 | -0.01564 | -0.00675
[RO-RS] [OPP] TIE 400 kV Resita-Pancevo c1 | N-1 TIE 400 kV Resita-Pancevo c2 | -0.00682 | 0.00175 | 0.0314 | 2e-05 | -0.04908 | 0.00059 | -0.00157 | -0.00065 | 0.00047 | 0.0004 | -0.02879 | 0.01554 | 0.00041 | 0.00224 | 0.01528 | -0.02602 | -0.00019 | -0.00511 | 0.00047 | -0.09607 | 0.07669 | 0.00862 | -0.0039 | -0.0455 | -0.0239 | -0.00902
[RO-BG] [OPP] TIE 400 kV DOBRUDJA- MEDGIDIA SUD | BC | -0.06256 | -0.00153 | -0.02805 | -1e-05 | -0.1453 | -0.00053 | 0.00129 | 0.00059 | -0.00043 | -0.00036 | -0.0893 | -0.01787 | -0.00083 | -0.00203 | -0.04501 | -0.07984 | 0.00017 | 0.00492 | -0.00043 | 0.00591 | -0.0268 | -0.00701 | 0.00275 | -0.1396 | 0.03926 | -0.06089
[RO-BG] [OPP] TIE 400 kV DOBRUDJA- MEDGIDIA SUD | N-1 OHL 400 kV Isaccea - Stupina | -0.06084 | -0.00147 | -0.02711 | -1e-05 | -0.14215 | -0.00051 | 0.00125 | 0.00057 | -0.00041 | -0.00035 | -0.08706 | -0.01728 | -0.00075 | -0.00196 | -0.04367 | -0.07774 | 0.00017 | 0.00472 | -0.00041 | 0.00709 | -0.02565 | -0.00675 | 0.00267 | -0.13655 | 0.03736 | -0.05915
[RO-BG] [OPP] TIE 400 kV DOBRUDJA- MEDGIDIA SUD | N-1 TIE 400 kV MEDGIDIA SUD - VARNA | -0.10745 | -0.00263 | -0.04817 | -3e-05 | -0.24945 | -0.00092 | 0.00221 | 0.00102 | -0.00074 | -0.00062 | -0.15338 | -0.03069 | -0.00143 | -0.00349 | -0.0773 | -0.13712 | 0.00029 | 0.00845 | -0.00073 | 0.01015 | -0.04603 | -0.01204 | 0.00473 | -0.23981 | 0.06742 | -0.10458
[RO-BG] [OPP] TIE 400 kV DOBRUDJA- MEDGIDIA SUD | N-1 OHL 400 kV Cernavoda - Pelicanu | -0.06232 | -0.00163 | -0.02862 | -2e-05 | -0.14116 | -0.00055 | 0.00131 | 0.00061 | -0.00044 | -0.00037 | -0.08802 | -0.01821 | -0.00106 | -0.00209 | -0.04527 | -0.07908 | 0.00018 | 0.00515 | -0.00044 | 0.00034 | -0.02845 | -0.00725 | 0.00278 | -0.13571 | 0.04221 | -0.06091
[RO-BG] [OPP] TIE 400 kV DOBRUDJA- MEDGIDIA SUD | N-1 OHL 400 kV Gura Ialomitei - Bucuresti Sud | -0.06236 | -0.00164 | -0.02872 | -2e-05 | -0.14083 | -0.00055 | 0.00132 | 0.00062 | -0.00045 | -0.00038 | -0.08797 | -0.01826 | -0.00109 | -0.0021 | -0.04535 | -0.07907 | 0.00018 | 0.00518 | -0.00044 | -0.00028 | -0.02867 | -0.00729 | 0.00279 | -0.1354 | 0.04257 | -0.06098
[RO-BG] [OPP] TIE 400 kV DOBRUDJA- MEDGIDIA SUD | N-1 OHL 400 kV Gutinas – Smardan | -0.06105 | -0.00162 | -0.02776 | -1e-05 | -0.14025 | -0.00054 | 0.00127 | 0.0006 | -0.00044 | -0.00037 | -0.08673 | -0.01773 | -0.00116 | -0.00205 | -0.04414 | -0.07769 | 0.00017 | 0.00509 | -0.00043 | 0.00253 | -0.02684 | -0.00709 | 0.00266 | -0.13478 | 0.04343 | -0.0595
[RO-BG] [OPP] TIE 400 kV DOBRUDJA- MEDGIDIA SUD | N-1 TIE 400 kV Resita-Pancevo c2 | -0.06254 | -0.00154 | -0.02812 | -1e-05 | -0.14518 | -0.00053 | 0.00129 | 0.00059 | -0.00043 | -0.00036 | -0.08923 | -0.01791 | -0.00083 | -0.00204 | -0.04505 | -0.07977 | 0.00017 | 0.00493 | -0.00043 | 0.00615 | -0.027 | -0.00703 | 0.00276 | -0.13949 | 0.03932 | -0.06087
[RO-BG] [OPP] TIE 400 kV DOBRUDJA- MEDGIDIA SUD | N-1 TIE 400 kV Resita-Pancevo c1 | -0.06254 | -0.00154 | -0.02812 | -1e-05 | -0.14518 | -0.00053 | 0.00129 | 0.00059 | -0.00043 | -0.00036 | -0.08923 | -0.01791 | -0.00083 | -0.00204 | -0.04505 | -0.07977 | 0.00017 | 0.00493 | -0.00043 | 0.00615 | -0.027 | -0.00703 | 0.00276 | -0.13949 | 0.03932 | -0.06087
[RO-BG] [OPP] TIE 400 kV MEDGIDIA SUD - VARNA | BC | -0.06472 | -0.00159 | -0.02901 | -2e-05 | -0.15016 | -0.00055 | 0.00133 | 0.00061 | -0.00045 | -0.00037 | -0.09239 | -0.01849 | -0.00086 | -0.0021 | -0.04656 | -0.08259 | 0.00018 | 0.00509 | -0.00044 | 0.00612 | -0.02772 | -0.00725 | 0.00285 | -0.14448 | 0.04061 | -0.06299
[RO-BG] [OPP] TIE 400 kV MEDGIDIA SUD - VARNA | N-1 OHL 400 kV Isaccea - Rahman | -0.06308 | -0.00152 | -0.02812 | -1e-05 | -0.14716 | -0.00053 | 0.00129 | 0.00059 | -0.00043 | -0.00036 | -0.09026 | -0.01793 | -0.00078 | -0.00203 | -0.04528 | -0.0806 | 0.00017 | 0.0049 | -0.00043 | 0.00723 | -0.02663 | -0.007 | 0.00277 | -0.14158 | 0.0388 | -0.06134
[RO-BG] [OPP] TIE 400 kV MEDGIDIA SUD - VARNA | N-1 TIE 400 kV DOBRUDJA- MEDGIDIA SUD | -0.10856 | -0.00266 | -0.04866 | -3e-05 | -0.25197 | -0.00092 | 0.00223 | 0.00103 | -0.00075 | -0.00063 | -0.15496 | -0.03101 | -0.00144 | -0.00353 | -0.0781 | -0.13853 | 0.0003 | 0.00854 | -0.00074 | 0.01026 | -0.04651 | -0.01217 | 0.00478 | -0.2423 | 0.06812 | -0.10566
[RO-BG] [OPP] TIE 400 kV MEDGIDIA SUD - VARNA | N-1 OHL 400 kV Cernavoda - Pelicanu | -0.06447 | -0.00168 | -0.02961 | -2e-05 | -0.14587 | -0.00057 | 0.00136 | 0.00063 | -0.00046 | -0.00039 | -0.09107 | -0.01883 | -0.0011 | -0.00217 | -0.04683 | -0.0818 | 0.00018 | 0.00532 | -0.00046 | 0.00036 | -0.02943 | -0.0075 | 0.00288 | -0.14045 | 0.04366 | -0.06301
[RO-BG] [OPP] TIE 400 kV MEDGIDIA SUD - VARNA | N-1 OHL 400 kV Gura Ialomitei - Bucuresti Sud | -0.06451 | -0.00169 | -0.02971 | -2e-05 | -0.14553 | -0.00057 | 0.00136 | 0.00064 | -0.00046 | -0.00039 | -0.09101 | -0.01889 | -0.00112 | -0.00218 | -0.04691 | -0.0818 | 0.00018 | 0.00536 | -0.00046 | -0.00029 | -0.02965 | -0.00754 | 0.00289 | -0.14013 | 0.04404 | -0.06308
[RO-BG] [OPP] TIE 400 kV MEDGIDIA SUD - VARNA | N-1 OHL 400 kV Gutinas – Smardan | -0.06315 | -0.00167 | -0.02872 | -2e-05 | -0.14494 | -0.00056 | 0.00131 | 0.00062 | -0.00045 | -0.00038 | -0.08973 | -0.01834 | -0.0012 | -0.00212 | -0.04567 | -0.08037 | 0.00018 | 0.00526 | -0.00045 | 0.00262 | -0.02776 | -0.00733 | 0.00275 | -0.13949 | 0.04492 | -0.06155
[RO-BG] [OPP] TIE 400 kV MEDGIDIA SUD - VARNA | N-1 OHL 400 kV Medgidia Sud - Stupina | -0.06294 | -0.00152 | -0.02804 | -1e-05 | -0.1469 | -0.00053 | 0.00129 | 0.00059 | -0.00043 | -0.00036 | -0.09008 | -0.01788 | -0.00077 | -0.00203 | -0.04517 | -0.08043 | 0.00017 | 0.00489 | -0.00043 | 0.00733 | -0.02653 | -0.00698 | 0.00276 | -0.14132 | 0.03864 | -0.06119
[RO-BG] [OPP] TIE 400 kV MEDGIDIA SUD - VARNA | N-1 OHL 400 kV Cernavodă - Medgidia Sud | -0.05907 | -0.00159 | -0.02741 | -1e-05 | -0.13225 | -0.00053 | 0.00125 | 0.00059 | -0.00043 | -0.00036 | -0.08307 | -0.01743 | -0.00113 | -0.00202 | -0.04309 | -0.07477 | 0.00017 | 0.005 | -0.00043 | -0.00196 | -0.02764 | -0.007 | 0.00265 | -0.12738 | 0.04168 | -0.05783
[RO-BG] [OPP] TIE 400 kV MEDGIDIA SUD - VARNA | N-1 TIE 400 kV Resita-Pancevo c2 | -0.0647 | -0.00159 | -0.02909 | -2e-05 | -0.15003 | -0.00055 | 0.00134 | 0.00061 | -0.00045 | -0.00038 | -0.09232 | -0.01853 | -0.00086 | -0.00211 | -0.0466 | -0.08253 | 0.00018 | 0.0051 | -0.00044 | 0.00636 | -0.02792 | -0.00727 | 0.00286 | -0.14436 | 0.04067 | -0.06297
[RO-BG] [OPP] TIE 400 kV MEDGIDIA SUD - VARNA | N-1 TIE 400 kV Resita-Pancevo c1 | -0.0647 | -0.00159 | -0.02909 | -2e-05 | -0.15003 | -0.00055 | 0.00134 | 0.00061 | -0.00045 | -0.00038 | -0.09232 | -0.01853 | -0.00086 | -0.00211 | -0.0466 | -0.08253 | 0.00018 | 0.0051 | -0.00044 | 0.00636 | -0.02792 | -0.00727 | 0.00286 | -0.14436 | 0.04067 | -0.06297
[RO-RO] [OPP] OHL 400 kV Arad-Nadab | N-1 TIE 400 kV Arad-Sandorfalva | 0.10942 | -0.00094 | 0.06241 | 2e-05 | 0.14462 | 0.00062 | -0.00306 | -0.0006 | 0.00055 | 0.00046 | 0.12911 | 0.03402 | -0.01371 | 0.00293 | 0.0895 | 0.12789 | -0.00019 | -0.00175 | 0.00055 | 0.1768 | 0.10561 | 0.00953 | -0.00865 | 0.14179 | 0.02824 | 0.11587
[RO-RO] [OPP] OHL 400 kV Arad-Nadab | N-1 TIE 400 kV Resita-Pancevo c2 | 0.08777 | 0.00233 | 0.06297 | 3e-05 | 0.10139 | 0.00111 | -0.00365 | -0.00118 | 0.00091 | 0.00077 | 0.09668 | 0.03742 | 0.0019 | 0.00443 | 0.07778 | 0.09691 | -0.00035 | -0.00791 | 0.00091 | 0.11742 | 0.09543 | 0.01619 | -0.0105 | 0.10037 | -0.00087 | 0.0924
[RO-RO] [OPP] OHL 400 kV Mintia-Arad | BC | 0.06297 | -0.00195 | 0.02686 | 0 | 0.09976 | 6e-05 | -0.00119 | 0 | 9e-05 | 7e-05 | 0.08133 | 0.01383 | -0.01231 | 0.00064 | 0.04645 | 0.07877 | -1e-05 | 0.00221 | 9e-05 | 0.123 | 0.04272 | 0.00135 | -0.00356 | 0.09662 | 0.03135 | 0.066
[RO-RO] [OPP] OHL 400 kV Mintia-Arad | N-1 TIE 400 kV Rosiori-Mukacevo | 0.07342 | -0.00101 | 0.03465 | 1e-05 | 0.11217 | 0.00027 | -0.0016 | -0.00024 | 0.00025 | 0.00021 | 0.09291 | 0.01892 | -0.01001 | 0.0014 | 0.05576 | 0.09031 | -8e-05 | -5e-05 | 0.00025 | 0.13833 | 0.05332 | 0.00417 | -0.00445 | 0.10887 | 0.02682 | 0.07687
[RO-RO] [OPP] OHL 400 kV Mintia-Arad | N-1 TIE 400 kV Portile de Fier-Djerdap | 0.0601 | -0.00203 | 0.02469 | 0 | 0.10035 | 2e-05 | -0.00109 | 4e-05 | 6e-05 | 5e-05 | 0.07951 | 0.0126 | -0.01225 | 0.0005 | 0.04367 | 0.07627 | 0 | 0.0025 | 6e-05 | 0.13082 | 0.03707 | 0.00086 | -0.00332 | 0.09679 | 0.03268 | 0.06224
[RO-RO] [OPP] OHL 400 kV Mintia-Arad | N-1 OHL 400 kV Iernut-Sibiu Sud | 0.08438 | -0.00113 | 0.03987 | 1e-05 | 0.12872 | 0.00032 | -0.00185 | -0.00029 | 0.0003 | 0.00025 | 0.10679 | 0.02182 | -0.01132 | 0.00163 | 0.06408 | 0.10381 | -0.0001 | -0.00013 | 0.00029 | 0.15134 | 0.06094 | 0.00489 | -0.00515 | 0.12491 | 0.03009 | 0.08832
[RO-RO] [OPP] OHL 400 kV Mintia-Arad | N-1 OHL 220 kV Portile de Fier-Resita 1&2 | 0.06439 | -0.00196 | 0.02741 | 1e-05 | 0.1017 | 7e-05 | -0.00122 | 0 | 9e-05 | 7e-05 | 0.08308 | 0.01415 | -0.01243 | 0.00067 | 0.04746 | 0.08053 | -1e-05 | 0.00219 | 9e-05 | 0.12692 | 0.04356 | 0.00142 | -0.00363 | 0.09851 | 0.03166 | 0.06756
[RO-RO] [OPP] OHL 400 kV Mintia-Arad | N-1 OHL 220 kV Resita-Timisoara 1&2 | 0.06811 | -0.0019 | 0.03059 | 1e-05 | 0.10476 | 0.00011 | -0.00137 | -5e-05 | 0.00013 | 0.00011 | 0.08665 | 0.01587 | -0.01278 | 0.00085 | 0.05115 | 0.08426 | -3e-05 | 0.00189 | 0.00013 | 0.12924 | 0.04986 | 0.00207 | -0.00402 | 0.10165 | 0.03133 | 0.07157
[RO-RO] [OPP] OHL 400 kV Mintia-Arad | N-1 OHL 220 kV Urechesti-Targu Jiu Nord | 0.05624 | -0.002 | 0.02322 | 0 | 0.09078 | 1e-05 | -0.00101 | 5e-05 | 5e-05 | 4e-05 | 0.07326 | 0.01174 | -0.01185 | 0.00044 | 0.04109 | 0.07078 | 0 | 0.00251 | 5e-05 | 0.11341 | 0.03704 | 0.00066 | -0.00311 | 0.08783 | 0.03062 | 0.05888
[RO-RO] [OPP] OHL 400 kV Mintia-Arad | N-1 OHL 220 kV Paroseni-Targu Jiu Nord | 0.05624 | -0.002 | 0.02322 | 0 | 0.09078 | 1e-05 | -0.00101 | 5e-05 | 5e-05 | 4e-05 | 0.07326 | 0.01174 | -0.01185 | 0.00044 | 0.04109 | 0.07078 | 0 | 0.00251 | 5e-05 | 0.11341 | 0.03704 | 0.00066 | -0.00311 | 0.08783 | 0.03062 | 0.05888
[RO-RO] [OPP] OHL 400 kV Mintia-Arad | N-1 TRA 400/220 kV AT3 Arad | 0.07258 | -0.00197 | 0.0331 | 1e-05 | 0.1105 | 0.00013 | -0.00148 | -7e-05 | 0.00015 | 0.00012 | 0.09188 | 0.01718 | -0.01351 | 0.00095 | 0.05481 | 0.08947 | -3e-05 | 0.00188 | 0.00015 | 0.13637 | 0.05442 | 0.00238 | -0.00434 | 0.10729 | 0.03259 | 0.07634
[RO-RO] [OPP] OHL 400 kV Mintia-Arad | N-1 TIE 400 kV Resita-Pancevo c2 | 0.06304 | -0.00197 | 0.02655 | 0 | 0.10025 | 5e-05 | -0.00117 | 1e-05 | 8e-05 | 7e-05 | 0.08161 | 0.01367 | -0.01231 | 0.00062 | 0.04629 | 0.07903 | -1e-05 | 0.00226 | 8e-05 | 0.12395 | 0.04195 | 0.00126 | -0.00353 | 0.09707 | 0.03159 | 0.06609
[RO-RO] [OPP] OHL 400 kV Mintia-Arad | N-1 TIE 400 kV Resita-Pancevo c1 | 0.06304 | -0.00197 | 0.02655 | 0 | 0.10025 | 5e-05 | -0.00117 | 1e-05 | 8e-05 | 7e-05 | 0.08161 | 0.01367 | -0.01231 | 0.00062 | 0.04629 | 0.07903 | -1e-05 | 0.00226 | 8e-05 | 0.12395 | 0.04195 | 0.00126 | -0.00353 | 0.09707 | 0.03159 | 0.06609
[RO-RO] [OPP] OHL 400 kV Sibiu Sud-Mintia | BC | 0.04583 | -0.00179 | 0.01617 | 0 | 0.08137 | -4e-05 | -0.0007 | 0.0001 | 0 | -1e-05 | 0.06256 | 0.00817 | -0.00972 | 0.00016 | 0.03173 | 0.0596 | 2e-05 | 0.00253 | 0 | 0.10101 | 0.02209 | -0.0002 | -0.00226 | 0.07828 | 0.02928 | 0.0474
[RO-RO] [OPP] OHL 400 kV Sibiu Sud-Mintia | N-1 TIE 400 kV Rosiori-Mukacevo | 0.0547 | -0.00099 | 0.02278 | 1e-05 | 0.09189 | 0.00014 | -0.00105 | -0.00011 | 0.00014 | 0.00011 | 0.07239 | 0.0125 | -0.00777 | 0.0008 | 0.03964 | 0.06938 | -4e-05 | 0.00062 | 0.00014 | 0.11402 | 0.03108 | 0.00219 | -0.00301 | 0.08867 | 0.02543 | 0.05662
[RO-RO] [OPP] OHL 400 kV Sibiu Sud-Mintia | N-1 TIE 400 kV Resita-Pancevo c2 | 0.04583 | -0.00179 | 0.01615 | 0 | 0.0814 | -4e-05 | -0.0007 | 0.0001 | 0 | -1e-05 | 0.06258 | 0.00817 | -0.00972 | 0.00016 | 0.03172 | 0.05961 | 2e-05 | 0.00254 | -1e-05 | 0.10107 | 0.02204 | -0.00021 | -0.00226 | 0.07831 | 0.02929 | 0.0474
[RO-RO] [OPP] OHL 400 kV Sibiu Sud-Mintia | N-1 TIE 400 kV Resita-Pancevo c1 | 0.04583 | -0.00179 | 0.01615 | 0 | 0.0814 | -4e-05 | -0.0007 | 0.0001 | 0 | -1e-05 | 0.06258 | 0.00817 | -0.00972 | 0.00016 | 0.03172 | 0.05961 | 2e-05 | 0.00254 | -1e-05 | 0.10107 | 0.02204 | -0.00021 | -0.00226 | 0.07831 | 0.02929 | 0.0474
[RO-RO] [OPP] OHL 400 kV Iernut-Sibiu Sud | N-1 TIE 400 kV Rosiori-Mukacevo | -0.04281 | 0.00039 | -0.02057 | -1e-05 | -0.06446 | -0.00019 | 0.00099 | 0.00018 | -0.00017 | -0.00015 | -0.05413 | -0.01149 | 0.00488 | -0.00093 | -0.03259 | -0.05269 | 6e-05 | 0.00044 | -0.00017 | -0.05103 | -0.03 | -0.00291 | 0.00276 | -0.06251 | -0.01231 | -0.04473
[RO-RO] [OPP] OHL 400 kV Iernut-Sibiu Sud | N-1 TIE 400 kV Resita-Pancevo c2 | -0.08247 | -0.00317 | -0.04985 | -3e-05 | -0.11182 | -0.001 | 0.00255 | 0.00111 | -0.00081 | -0.00068 | -0.09822 | -0.03068 | -0.0038 | -0.00378 | -0.06778 | -0.09657 | 0.00032 | 0.00894 | -0.0008 | -0.10981 | -0.06961 | -0.01356 | 0.00607 | -0.10924 | 0.00467 | -0.08598
[RO-RO] [OPP] OHL 400 kV Iernut-Gadalin | N-1 TIE 400 kV Resita-Pancevo c2 | 0.07618 | 0.003 | 0.04624 | 3e-05 | 0.10494 | 0.00094 | -0.00237 | -0.00104 | 0.00075 | 0.00063 | 0.09088 | 0.02851 | 0.00378 | 0.00353 | 0.06268 | 0.0891 | -0.0003 | -0.00839 | 0.00075 | 0.13326 | 0.06451 | 0.01268 | -0.00567 | 0.10251 | -0.00202 | 0.0793
[RO-RO] [OPP] OHL 400 kV Rosiori-Gadalin | BC | -0.07738 | -0.00328 | -0.04796 | -3e-05 | -0.10515 | -0.00099 | 0.00247 | 0.00111 | -0.0008 | -0.00067 | -0.09165 | -0.02964 | -0.00455 | -0.00373 | -0.06421 | -0.08999 | 0.00032 | 0.00903 | -0.00079 | -0.13407 | -0.0673 | -0.01342 | 0.00585 | -0.10281 | 0.00402 | -0.08056
[RO-RO] [OPP] OHL 400 kV Rosiori-Gadalin | N-1 OHL 400 kV Mintia-Arad | -0.0915 | -0.00284 | -0.05399 | -3e-05 | -0.12752 | -0.00101 | 0.00274 | 0.00111 | -0.00082 | -0.00069 | -0.10989 | -0.03274 | -0.00179 | -0.00387 | -0.07463 | -0.10765 | 0.00032 | 0.00853 | -0.00081 | -0.16166 | -0.07688 | -0.01373 | 0.00665 | -0.12448 | -0.00301 | -0.09536
[RO-RO] [OPP] OHL 400 kV Rosiori-Gadalin | N-1 TIE 400 kV Resita-Pancevo c2 | -0.07744 | -0.00326 | -0.04773 | -3e-05 | -0.10552 | -0.00099 | 0.00246 | 0.0011 | -0.00079 | -0.00067 | -0.09187 | -0.02952 | -0.00455 | -0.00371 | -0.06409 | -0.09018 | 0.00032 | 0.00899 | -0.00079 | -0.1348 | -0.06672 | -0.01336 | 0.00582 | -0.10316 | 0.00384 | -0.08063
[RO-RO] [OPP] OHL 400 kV Rosiori-Gadalin | N-1 TIE 400 kV Resita-Pancevo c1 | -0.07744 | -0.00326 | -0.04773 | -3e-05 | -0.10552 | -0.00099 | 0.00246 | 0.0011 | -0.00079 | -0.00067 | -0.09187 | -0.02952 | -0.00455 | -0.00371 | -0.06409 | -0.09018 | 0.00032 | 0.00899 | -0.00079 | -0.1348 | -0.06672 | -0.01336 | 0.00582 | -0.10316 | 0.00384 | -0.08063
[RO-RO] [OPP] OHL 400 kV Arefu-Tantareni | BC | -0.06281 | -0.00113 | -0.03405 | -2e-05 | -0.08079 | -0.00055 | 0.00165 | 0.00059 | -0.00045 | -0.00038 | -0.07604 | -0.02024 | 0.00156 | -0.00218 | -0.04977 | -0.07561 | 0.00017 | 0.00422 | -0.00045 | -0.04157 | -0.04771 | -0.00752 | 0.00403 | -0.07864 | 0.00557 | -0.06604
[RO-RO] [OPP] OHL 400 kV Arefu-Tantareni | N-1 OHL 400 kV Brasov - Sibiu Sud | -0.0767 | -0.00118 | -0.04083 | -2e-05 | -0.10465 | -0.00063 | 0.00199 | 0.00068 | -0.00053 | -0.00044 | -0.09404 | -0.02418 | 0.0025 | -0.00256 | -0.06032 | -0.09271 | 0.0002 | 0.00468 | -0.00052 | -0.06436 | -0.05701 | -0.00875 | 0.00494 | -0.10174 | -0.00097 | -0.08031
[RO-RO] [OPP] OHL 400 kV Arefu-Tantareni | N-1 TIE 400 kV Rosiori-Mukacevo | -0.05128 | -9e-05 | -0.02546 | -1e-05 | -0.06711 | -0.00031 | 0.00119 | 0.00032 | -0.00027 | -0.00022 | -0.06326 | -0.01462 | 0.00409 | -0.00135 | -0.0395 | -0.06289 | 0.0001 | 0.00174 | -0.00026 | -0.02467 | -0.03602 | -0.00441 | 0.00306 | -0.06513 | 0.00057 | -0.05405
[RO-RO] [OPP] OHL 400 kV Arefu-Tantareni | N-1 OHL 400 kV Mintia-Arad | -0.05493 | -0.00137 | -0.03069 | -2e-05 | -0.06832 | -0.00054 | 0.0015 | 0.00059 | -0.00044 | -0.00037 | -0.06587 | -0.01851 | 2e-05 | -0.0021 | -0.04396 | -0.06576 | 0.00017 | 0.0045 | -0.00044 | -0.02619 | -0.04237 | -0.00735 | 0.00358 | -0.06655 | 0.00949 | -0.05778
[RO-RO] [OPP] OHL 400 kV Arefu-Tantareni | N-1 OHL 400 kV Sibiu Sud-Mintia | -0.05276 | -0.00152 | -0.0305 | -2e-05 | -0.06296 | -0.00056 | 0.00149 | 0.00061 | -0.00045 | -0.00038 | -0.06233 | -0.01844 | -0.00057 | -0.00215 | -0.04282 | -0.06254 | 0.00018 | 0.00478 | -0.00045 | -0.01944 | -0.04287 | -0.00757 | 0.00353 | -0.06148 | 0.01198 | -0.05565
[RO-RO] [OPP] OHL 400 kV Arefu-Tantareni | N-1 OHL 400 kV Tantareni-Urechesti | -0.06774 | -0.001 | -0.03368 | -2e-05 | -0.09428 | -0.00053 | 0.00162 | 0.00057 | -0.00044 | -0.00037 | -0.08534 | -0.02024 | 0.00194 | -0.00212 | -0.05174 | -0.08392 | 0.00017 | 0.00397 | -0.00043 | -0.03554 | -0.04195 | -0.00722 | 0.00398 | -0.09111 | 0.00353 | -0.07044
[RO-RO] [OPP] OHL 400 kV Arefu-Tantareni | N-1 OHL 220 kV Portile de Fier-Resita 1&2 | -0.06435 | -0.00112 | -0.03465 | -2e-05 | -0.08289 | -0.00055 | 0.00167 | 0.0006 | -0.00046 | -0.00038 | -0.07794 | -0.02059 | 0.0017 | -0.00221 | -0.05087 | -0.07752 | 0.00018 | 0.00424 | -0.00045 | -0.04583 | -0.04862 | -0.0076 | 0.0041 | -0.08069 | 0.00523 | -0.06773
[RO-RO] [OPP] OHL 400 kV Arefu-Tantareni | N-1 OHL 220 kV Resita-Timisoara 1&2 | -0.07003 | -0.00121 | -0.03929 | -2e-05 | -0.0878 | -0.00062 | 0.0019 | 0.00066 | -0.00051 | -0.00043 | -0.08352 | -0.0231 | 0.00222 | -0.00248 | -0.05637 | -0.08331 | 0.0002 | 0.00467 | -0.00051 | -0.05034 | -0.05774 | -0.00854 | 0.00467 | -0.0857 | 0.00559 | -0.07385
[RO-RO] [OPP] OHL 400 kV Arefu-Tantareni | N-1 OHL 220 kV Urechesti-Targu Jiu Nord | -0.06838 | -0.00117 | -0.03707 | -2e-05 | -0.08825 | -0.00059 | 0.00179 | 0.00063 | -0.00049 | -0.00041 | -0.08273 | -0.02197 | 0.00194 | -0.00235 | -0.05422 | -0.08224 | 0.00019 | 0.00447 | -0.00048 | -0.04953 | -0.05241 | -0.00809 | 0.0044 | -0.08592 | 0.00496 | -0.07194
[RO-RO] [OPP] OHL 400 kV Arefu-Tantareni | N-1 OHL 220 kV Paroseni-Targu Jiu Nord | -0.06838 | -0.00117 | -0.03707 | -2e-05 | -0.08825 | -0.00059 | 0.00179 | 0.00063 | -0.00049 | -0.00041 | -0.08273 | -0.02197 | 0.00194 | -0.00235 | -0.05422 | -0.08224 | 0.00019 | 0.00447 | -0.00048 | -0.04953 | -0.05241 | -0.00809 | 0.0044 | -0.08592 | 0.00496 | -0.07194
[RO-RO] [OPP] OHL 400 kV Arefu-Tantareni | N-1 TRA 400/220 kV AT3 Arad | -0.06466 | -0.00113 | -0.03525 | -2e-05 | -0.08286 | -0.00056 | 0.0017 | 0.0006 | -0.00046 | -0.00039 | -0.07807 | -0.02088 | 0.00179 | -0.00224 | -0.05138 | -0.07766 | 0.00018 | 0.00429 | -0.00046 | -0.04415 | -0.04996 | -0.00772 | 0.00418 | -0.08069 | 0.00533 | -0.06803
[RO-RO] [OPP] OHL 400 kV Arefu-Tantareni | N-1 TIE 400 kV Resita-Pancevo c2 | -0.06283 | -0.00112 | -0.03392 | -2e-05 | -0.081 | -0.00055 | 0.00164 | 0.00059 | -0.00045 | -0.00038 | -0.07616 | -0.02017 | 0.00156 | -0.00217 | -0.04971 | -0.07571 | 0.00017 | 0.0042 | -0.00045 | -0.04197 | -0.04739 | -0.00749 | 0.00401 | -0.07882 | 0.00547 | -0.06607
[RO-RO] [OPP] OHL 400 kV Arefu-Tantareni | N-1 TIE 400 kV Resita-Pancevo c1 | -0.06283 | -0.00112 | -0.03392 | -2e-05 | -0.081 | -0.00055 | 0.00164 | 0.00059 | -0.00045 | -0.00038 | -0.07616 | -0.02017 | 0.00156 | -0.00217 | -0.04971 | -0.07571 | 0.00017 | 0.0042 | -0.00045 | -0.04197 | -0.0474 | -0.00749 | 0.00401 | -0.07882 | 0.00547 | -0.06607
[RO-RO] [OPP] OHL 400 kV Arefu-Sibiu Sud | N-1 TIE 400 kV Rosiori-Mukacevo | 0.06065 | -0.00018 | 0.02929 | 1e-05 | 0.08497 | 0.00032 | -0.00137 | -0.00032 | 0.00028 | 0.00023 | 0.0759 | 0.01663 | -0.00577 | 0.00145 | 0.04626 | 0.07473 | -0.0001 | -0.00141 | 0.00028 | 0.05374 | 0.04169 | 0.00462 | -0.00362 | 0.08238 | 0.0066 | 0.06367
[RO-RO] [OPP] OHL 400 kV Arefu-Sibiu Sud | N-1 OHL 400 kV Mintia-Arad | 0.06574 | 0.00153 | 0.03638 | 2e-05 | 0.0869 | 0.00063 | -0.00179 | -0.00068 | 0.00051 | 0.00043 | 0.07964 | 0.02188 | -0.00036 | 0.00246 | 0.05238 | 0.07882 | -0.0002 | -0.0051 | 0.00051 | 0.05617 | 0.05032 | 0.00857 | -0.00434 | 0.08459 | -0.00524 | 0.06888
[RO-RO] [OPP] OHL 400 kV Arefu-Sibiu Sud | N-1 OHL 400 kV Sibiu Sud-Mintia | 0.06295 | 0.00172 | 0.03615 | 2e-05 | 0.07996 | 0.00065 | -0.00178 | -0.00071 | 0.00053 | 0.00044 | 0.07507 | 0.02181 | 0.0004 | 0.00252 | 0.05092 | 0.07467 | -0.00021 | -0.00547 | 0.00052 | 0.04742 | 0.05101 | 0.00885 | -0.00428 | 0.07803 | -0.00848 | 0.06613
[RO-RO] [OPP] OHL 400 kV Arefu-Sibiu Sud | N-1 OHL 220 kV Resita-Timisoara 1&2 | 0.08518 | 0.0013 | 0.04739 | 2e-05 | 0.1121 | 0.00073 | -0.0023 | -0.00078 | 0.0006 | 0.00051 | 0.10242 | 0.02776 | -0.00322 | 0.00294 | 0.06832 | 0.10146 | -0.00023 | -0.0053 | 0.0006 | 0.08741 | 0.06996 | 0.01008 | -0.00574 | 0.10935 | -0.00012 | 0.08956
[RO-RO] [OPP] OHL 400 kV Arefu-Sibiu Sud | N-1 TIE 400 kV Resita-Pancevo c2 | 0.07611 | 0.0012 | 0.04063 | 2e-05 | 0.10353 | 0.00063 | -0.00198 | -0.00068 | 0.00053 | 0.00044 | 0.09315 | 0.02408 | -0.00239 | 0.00255 | 0.05993 | 0.09188 | -0.0002 | -0.00471 | 0.00052 | 0.07685 | 0.05695 | 0.00875 | -0.0049 | 0.10069 | 3e-05 | 0.07976
[RO-RO] [OPP] OHL 400 kV Tantareni-Urechesti | N-1 TIE 400 kV Portile de Fier-Djerdap | 0.04864 | -0.00049 | 0.00791 | 0 | 0.09211 | 4e-05 | -0.00033 | -2e-05 | 4e-05 | 3e-05 | 0.0743 | 0.00597 | -0.00296 | 0.00025 | 0.02731 | 0.07064 | -1e-05 | 0.00036 | 4e-05 | -0.0803 | -0.01325 | 0.00029 | -0.00086 | 0.08697 | 0.00795 | 0.04924
[RO-RO] [OPP] OHL 400 kV Tantareni-Urechesti | N-1 OHL 400 kV Portile de Fier-Urechesti | 0.03503 | 0.00045 | 0.01593 | 1e-05 | 0.04497 | 0.00025 | -0.00074 | -0.00026 | 0.0002 | 0.00017 | 0.04482 | 0.00971 | -0.00105 | 0.00099 | 0.02588 | 0.04463 | -8e-05 | -0.00189 | 0.0002 | -0.09829 | 0.01677 | 0.00333 | -0.00177 | 0.04314 | -0.00784 | 0.03648
[RO-RO] [OPP] OHL 400 kV Tantareni-Urechesti | N-1 TIE 400 kV Resita-Pancevo c2 | 0.0346 | -0.00086 | -0.00193 | 0 | 0.09394 | -0.00012 | 0.00012 | 0.00015 | -9e-05 | -8e-05 | 0.06492 | 0.00036 | -0.00265 | -0.00038 | 0.01421 | 0.05797 | 4e-05 | 0.00167 | -9e-05 | -0.04448 | -0.03896 | -0.00191 | 0.00022 | 0.08687 | 0.01386 | 0.03085
[RO-RO] [OPP] OHL 400 kV Portile de Fier-Urechesti | BC | 0.00044 | 0.0021 | 0.02888 | 2e-05 | -0.07799 | 0.0006 | -0.0014 | -0.00067 | 0.00048 | 0.0004 | -0.03229 | 0.01509 | 0.00251 | 0.00222 | 0.01872 | -0.02166 | -0.00019 | -0.00572 | 0.00047 | -0.08707 | 0.08943 | 0.00846 | -0.00323 | -0.06968 | -0.03463 | 0.00849
[RO-RO] [OPP] OHL 400 kV Portile de Fier-Urechesti | N-1 TIE 400 kV Portile de Fier-Djerdap | -0.0192 | 0.00153 | 0.01405 | 1e-05 | -0.07395 | 0.00035 | -0.00071 | -0.00041 | 0.00028 | 0.00023 | -0.04469 | 0.00671 | 0.00293 | 0.00126 | -0.00025 | -0.03879 | -0.00012 | -0.00372 | 0.00028 | -0.03361 | 0.05084 | 0.00509 | -0.00159 | -0.06848 | -0.02557 | -0.01723
[RO-RO] [OPP] OHL 400 kV Portile de Fier-Urechesti | N-1 OHL 400 kV Slatina-Portile de Fier | -0.00029 | 0.00287 | 0.0384 | 2e-05 | -0.10751 | 0.0008 | -0.00186 | -0.0009 | 0.00064 | 0.00054 | -0.04463 | 0.02008 | 0.00362 | 0.00297 | 0.02448 | -0.03013 | -0.00026 | -0.00777 | 0.00064 | -0.10004 | 0.11925 | 0.01136 | -0.00426 | -0.09629 | -0.04858 | 0.01053
[RO-RO] [OPP] OHL 400 kV Portile de Fier-Urechesti | N-1 OHL 220 kV Portile de Fier-Resita 1&2 | 0.00478 | 0.00207 | 0.03058 | 2e-05 | -0.07208 | 0.00061 | -0.00148 | -0.00069 | 0.00049 | 0.00041 | -0.02693 | 0.01608 | 0.00212 | 0.00229 | 0.02182 | -0.01628 | -0.0002 | -0.00577 | 0.00049 | -0.07508 | 0.092 | 0.00868 | -0.00344 | -0.06389 | -0.03369 | 0.01325
[RO-RO] [OPP] OHL 400 kV Portile de Fier-Urechesti | N-1 OHL 220 kV Resita-Timisoara 1&2 | 0.01636 | 0.00227 | 0.04044 | 2e-05 | -0.06254 | 0.00075 | -0.00195 | -0.00083 | 0.00061 | 0.00051 | -0.01581 | 0.0214 | 0.00105 | 0.00287 | 0.03327 | -0.00467 | -0.00024 | -0.00671 | 0.0006 | -0.06774 | 0.11153 | 0.0107 | -0.00465 | -0.05412 | -0.03469 | 0.02572
[RO-RO] [OPP] OHL 400 kV Portile de Fier-Urechesti | N-1 TIE 400 kV Resita-Pancevo c2 | 0.00064 | 0.00205 | 0.02795 | 2e-05 | -0.07653 | 0.00058 | -0.00135 | -0.00065 | 0.00046 | 0.00039 | -0.03144 | 0.01463 | 0.0025 | 0.00215 | 0.01826 | -0.02089 | -0.00019 | -0.00557 | 0.00046 | -0.08422 | 0.08716 | 0.0082 | -0.00311 | -0.06834 | -0.03392 | 0.00876
[RO-RO] [OPP] OHL 400 kV Portile de Fier-Urechesti | N-1 TIE 400 kV Resita-Pancevo c1 | 0.00064 | 0.00205 | 0.02795 | 2e-05 | -0.07653 | 0.00058 | -0.00135 | -0.00065 | 0.00046 | 0.00039 | -0.03144 | 0.01463 | 0.0025 | 0.00215 | 0.01826 | -0.02089 | -0.00019 | -0.00557 | 0.00046 | -0.08422 | 0.08716 | 0.0082 | -0.00311 | -0.06834 | -0.03392 | 0.00876
[RO-RO] [OPP] OHL 400 kV Slatina-Portile de Fier | BC | 0.00139 | -0.00146 | -0.01809 | -1e-05 | 0.05612 | -0.00039 | 0.00087 | 0.00044 | -0.00031 | -0.00026 | 0.02345 | -0.00949 | -0.0021 | -0.00144 | -0.01096 | 0.0161 | 0.00013 | 0.00389 | -0.00031 | 0.02465 | -0.05669 | -0.00552 | 0.00196 | 0.05058 | 0.02651 | -0.00389
[RO-RO] [OPP] OHL 400 kV Slatina-Portile de Fier | N-1 TIE 400 kV Portile de Fier-Djerdap | 0.01383 | -0.0011 | -0.00869 | -1e-05 | 0.05357 | -0.00024 | 0.00043 | 0.00028 | -0.00019 | -0.00016 | 0.0313 | -0.00418 | -0.00237 | -0.00083 | 0.00106 | 0.02695 | 8e-05 | 0.00262 | -0.00018 | -0.00921 | -0.03223 | -0.00339 | 0.00092 | 0.04982 | 0.02078 | 0.01241
[RO-RO] [OPP] OHL 400 kV Slatina-Portile de Fier | N-1 OHL 400 kV Portile de Fier-Urechesti | 0.00121 | -0.00232 | -0.02993 | -2e-05 | 0.08809 | -0.00064 | 0.00144 | 0.00072 | -0.00051 | -0.00043 | 0.03669 | -0.01567 | -0.00313 | -0.00235 | -0.01863 | 0.02498 | 0.00021 | 0.00623 | -0.0005 | 0.06034 | -0.09334 | -0.00899 | 0.00328 | 0.07914 | 0.04071 | -0.00737
[RO-RO] [OPP] OHL 400 kV Slatina-Portile de Fier | N-1 OHL 220 kV Portile de Fier-Resita 1&2 | -0.00123 | -0.00145 | -0.01911 | -1e-05 | 0.05256 | -0.0004 | 0.00092 | 0.00045 | -0.00032 | -0.00027 | 0.02022 | -0.01009 | -0.00187 | -0.00149 | -0.01283 | 0.01286 | 0.00013 | 0.00392 | -0.00032 | 0.01743 | -0.05823 | -0.00566 | 0.00208 | 0.04709 | 0.02595 | -0.00676
[RO-RO] [OPP] OHL 400 kV Slatina-Portile de Fier | N-1 OHL 220 kV Resita-Timisoara 1&2 | -0.00791 | -0.00156 | -0.02484 | -1e-05 | 0.04711 | -0.00048 | 0.00119 | 0.00054 | -0.00039 | -0.00033 | 0.01383 | -0.01318 | -0.00125 | -0.00182 | -0.01945 | 0.00618 | 0.00016 | 0.00446 | -0.00039 | 0.01337 | -0.06959 | -0.00683 | 0.00279 | 0.04149 | 0.02655 | -0.01395
[RO-RO] [OPP] OHL 400 kV Slatina-Portile de Fier | N-1 TIE 400 kV Resita-Pancevo c2 | 0.00126 | -0.00143 | -0.01749 | -1e-05 | 0.05519 | -0.00038 | 0.00084 | 0.00043 | -0.0003 | -0.00026 | 0.0229 | -0.00919 | -0.00209 | -0.0014 | -0.01067 | 0.0156 | 0.00012 | 0.00379 | -0.0003 | 0.02282 | -0.05522 | -0.00536 | 0.00188 | 0.04971 | 0.02606 | -0.00406
[RO-RO] [OPP] OHL 400 kV Slatina-Portile de Fier | N-1 TIE 400 kV Resita-Pancevo c1 | 0.00126 | -0.00143 | -0.01749 | -1e-05 | 0.05519 | -0.00038 | 0.00084 | 0.00043 | -0.0003 | -0.00026 | 0.0229 | -0.00919 | -0.00209 | -0.0014 | -0.01067 | 0.0156 | 0.00012 | 0.00379 | -0.0003 | 0.02282 | -0.05522 | -0.00536 | 0.00188 | 0.04971 | 0.02606 | -0.00406
[RO-RO] [OPP] OHL 400 kV Medgidia Sud - Stupina | BC | 0.04037 | 0.00158 | 0.02195 | 1e-05 | 0.07376 | 0.00046 | -0.00099 | -0.00052 | 0.00037 | 0.00031 | 0.0524 | 0.01383 | 0.00196 | 0.00172 | 0.03148 | 0.04897 | -0.00015 | -0.00463 | 0.00037 | 0.02752 | 0.02698 | 0.00609 | -0.00198 | 0.07141 | -0.04452 | 0.04069
[RO-RO] [OPP] OHL 400 kV Medgidia Sud - Stupina | N-1 OHL 400 kV Isaccea - Rahman | 0.05652 | 0.00221 | 0.03073 | 2e-05 | 0.10328 | 0.00065 | -0.00139 | -0.00073 | 0.00052 | 0.00044 | 0.07338 | 0.01936 | 0.00275 | 0.0024 | 0.04408 | 0.06858 | -0.00021 | -0.00648 | 0.00051 | 0.03854 | 0.03778 | 0.00853 | -0.00277 | 0.1 | -0.06234 | 0.05698
[RO-RO] [OPP] OHL 400 kV Medgidia Sud - Stupina | N-1 OHL 400 kV Cernavoda - Pelicanu | 0.04048 | 0.00153 | 0.02168 | 1e-05 | 0.07569 | 0.00045 | -0.00098 | -0.00051 | 0.00036 | 0.00031 | 0.053 | 0.01367 | 0.00186 | 0.00169 | 0.03136 | 0.04933 | -0.00015 | -0.00452 | 0.00036 | 0.02493 | 0.02621 | 0.00598 | -0.00196 | 0.07323 | -0.04314 | 0.04068
[RO-RO] [OPP] OHL 400 kV Medgidia Sud - Stupina | N-1 OHL 400 kV Pelicanu - Bucuresti Sud | 0.04042 | 0.00154 | 0.02169 | 1e-05 | 0.0754 | 0.00045 | -0.00098 | -0.00051 | 0.00036 | 0.00031 | 0.05288 | 0.01367 | 0.00187 | 0.00169 | 0.03134 | 0.04924 | -0.00015 | -0.00453 | 0.00036 | 0.02519 | 0.02626 | 0.00598 | -0.00196 | 0.07296 | -0.04326 | 0.04064
[RO-RO] [OPP] OHL 400 kV Medgidia Sud - Stupina | N-1 OHL 400 kV Gura Ialomitei - Bucuresti Sud | 0.04045 | 0.00153 | 0.02167 | 1e-05 | 0.07558 | 0.00045 | -0.00098 | -0.00051 | 0.00036 | 0.00031 | 0.05295 | 0.01367 | 0.00186 | 0.00169 | 0.03134 | 0.04929 | -0.00015 | -0.00452 | 0.00036 | 0.025 | 0.02622 | 0.00598 | -0.00196 | 0.07313 | -0.04317 | 0.04066
[RO-RO] [OPP] OHL 400 kV Medgidia Sud - Stupina | N-1 OHL 400 kV Varna-Dobrudja circ1 | 0.0403 | 0.00158 | 0.02192 | 1e-05 | 0.07361 | 0.00046 | -0.00099 | -0.00052 | 0.00037 | 0.00031 | 0.05231 | 0.01381 | 0.00196 | 0.00171 | 0.03143 | 0.04889 | -0.00015 | -0.00462 | 0.00037 | 0.02753 | 0.02695 | 0.00608 | -0.00197 | 0.07126 | -0.04448 | 0.04063
[RO-RO] [OPP] OHL 400 kV Medgidia Sud - Stupina | N-1 OHL 400 kV Varna-Dobrudja circ2 | 0.0403 | 0.00158 | 0.02192 | 1e-05 | 0.07361 | 0.00046 | -0.00099 | -0.00052 | 0.00037 | 0.00031 | 0.05231 | 0.01381 | 0.00196 | 0.00171 | 0.03143 | 0.04889 | -0.00015 | -0.00462 | 0.00037 | 0.02753 | 0.02695 | 0.00608 | -0.00197 | 0.07126 | -0.04448 | 0.04063
[RO-RO] [OPP] OHL 400 kV Medgidia Sud - Stupina | N-1 OHL 400 kV Cernavodă - Medgidia Sud | 0.05568 | 0.00157 | 0.0263 | 1e-05 | 0.12233 | 0.00052 | -0.0012 | -0.00058 | 0.00042 | 0.00035 | 0.07767 | 0.0167 | 0.00124 | 0.00195 | 0.04091 | 0.07018 | -0.00017 | -0.00488 | 0.00041 | 0.00562 | 0.02722 | 0.00678 | -0.00252 | 0.11779 | -0.0416 | 0.05468
[RO-RO] [OPP] OHL 400 kV Medgidia Sud - Rahman | BC | -0.03806 | -0.00149 | -0.02069 | -1e-05 | -0.06954 | -0.00044 | 0.00093 | 0.00049 | -0.00035 | -0.00029 | -0.04941 | -0.01304 | -0.00185 | -0.00162 | -0.02968 | -0.04618 | 0.00014 | 0.00436 | -0.00035 | -0.02595 | -0.02544 | -0.00574 | 0.00186 | -0.06733 | 0.04197 | -0.03837
[RO-RO] [OPP] OHL 400 kV Medgidia Sud - Rahman | N-1 OHL 400 kV Cernavoda - Pelicanu | -0.03816 | -0.00145 | -0.02044 | -1e-05 | -0.07136 | -0.00043 | 0.00092 | 0.00048 | -0.00034 | -0.00029 | -0.04997 | -0.01289 | -0.00175 | -0.00159 | -0.02957 | -0.04651 | 0.00014 | 0.00426 | -0.00034 | -0.0235 | -0.02471 | -0.00564 | 0.00185 | -0.06905 | 0.04068 | -0.03836
[RO-RO] [OPP] OHL 400 kV Medgidia Sud - Rahman | N-1 OHL 400 kV Pelicanu - Bucuresti Sud | -0.03811 | -0.00145 | -0.02045 | -1e-05 | -0.07109 | -0.00043 | 0.00092 | 0.00048 | -0.00034 | -0.00029 | -0.04986 | -0.01289 | -0.00176 | -0.00159 | -0.02955 | -0.04642 | 0.00014 | 0.00427 | -0.00034 | -0.02375 | -0.02476 | -0.00564 | 0.00185 | -0.06879 | 0.04079 | -0.03832
[RO-RO] [OPP] OHL 400 kV Medgidia Sud - Rahman | N-1 OHL 400 kV Gura Ialomitei - Bucuresti Sud | -0.03814 | -0.00145 | -0.02044 | -1e-05 | -0.07126 | -0.00043 | 0.00092 | 0.00048 | -0.00034 | -0.00029 | -0.04992 | -0.01289 | -0.00175 | -0.00159 | -0.02955 | -0.04647 | 0.00014 | 0.00426 | -0.00034 | -0.02357 | -0.02472 | -0.00564 | 0.00185 | -0.06895 | 0.0407 | -0.03833
[RO-RO] [OPP] OHL 400 kV Medgidia Sud - Rahman | N-1 OHL 400 kV Varna-Dobrudja circ1 | -0.038 | -0.00149 | -0.02067 | -1e-05 | -0.0694 | -0.00044 | 0.00093 | 0.00049 | -0.00035 | -0.00029 | -0.04932 | -0.01302 | -0.00185 | -0.00162 | -0.02964 | -0.04609 | 0.00014 | 0.00436 | -0.00035 | -0.02595 | -0.02541 | -0.00574 | 0.00186 | -0.06719 | 0.04193 | -0.03831
[RO-RO] [OPP] OHL 400 kV Medgidia Sud - Rahman | N-1 OHL 400 kV Varna-Dobrudja circ2 | -0.038 | -0.00149 | -0.02067 | -1e-05 | -0.0694 | -0.00044 | 0.00093 | 0.00049 | -0.00035 | -0.00029 | -0.04932 | -0.01302 | -0.00185 | -0.00162 | -0.02964 | -0.04609 | 0.00014 | 0.00436 | -0.00035 | -0.02595 | -0.02541 | -0.00574 | 0.00186 | -0.06719 | 0.04193 | -0.03831
[RO-RO] [OPP] OHL 400 kV Medgidia Sud - Rahman | N-1 OHL 400 kV Cernavodă - Medgidia Sud | -0.0525 | -0.00148 | -0.0248 | -1e-05 | -0.11534 | -0.00049 | 0.00113 | 0.00054 | -0.00039 | -0.00033 | -0.07323 | -0.01575 | -0.00116 | -0.00184 | -0.03857 | -0.06617 | 0.00016 | 0.0046 | -0.00039 | -0.0053 | -0.02566 | -0.0064 | 0.00238 | -0.11106 | 0.03922 | -0.05156
[RO-RO] [OPP] OHL 400 kV Medgidia Sud- Cernavoda | BC | 0.04595 | -3e-05 | 0.01305 | 1e-05 | 0.14573 | 0.00016 | -0.00063 | -0.00016 | 0.00014 | 0.00011 | 0.07581 | 0.00863 | -0.00219 | 0.0007 | 0.02828 | 0.06361 | -5e-05 | -0.00077 | 0.00014 | -0.06571 | 0.00072 | 0.00208 | -0.00163 | 0.13913 | 0.00875 | 0.04197
[RO-RO] [OPP] OHL 400 kV Medgidia Sud- Cernavoda | N-1 OHL 400 kV Isaccea - Tulcea Vest | 0.03634 | -0.00048 | 0.00731 | 0 | 0.13084 | 3e-05 | -0.00038 | -2e-05 | 4e-05 | 3e-05 | 0.06404 | 0.00503 | -0.00285 | 0.00024 | 0.02046 | 0.05229 | -1e-05 | 0.00052 | 4e-05 | -0.07644 | -0.00699 | 0.00042 | -0.00113 | 0.12463 | 0.0219 | 0.0321
[RO-RO] [OPP] OHL 400 kV Medgidia Sud- Cernavoda | N-1 OHL 400 kV Lacu Sarat - Gura Ialomitei | 0.03177 | -0.00056 | 0.00512 | 0 | 0.12147 | 0 | -0.00027 | 2e-05 | 1e-05 | 0 | 0.05783 | 0.00369 | -0.00276 | 9e-05 | 0.01706 | 0.0466 | 0 | 0.0008 | 1e-05 | -0.07712 | -0.00961 | -7e-05 | -0.00087 | 0.11559 | 0.02244 | 0.02754
[RO-RO] [OPP] OHL 400 kV Medgidia Sud- Cernavoda | N-1 OHL 400 kV Tulcea Vest - Tariverde | 0.03634 | -0.00048 | 0.00731 | 0 | 0.13084 | 3e-05 | -0.00038 | -2e-05 | 4e-05 | 3e-05 | 0.06404 | 0.00503 | -0.00285 | 0.00024 | 0.02046 | 0.05229 | -1e-05 | 0.00052 | 4e-05 | -0.07644 | -0.00699 | 0.00042 | -0.00113 | 0.12463 | 0.0219 | 0.0321
[RO-RO] [OPP] OHL 400 kV Medgidia Sud- Cernavoda | N-1 OHL 400 kV Gutinas – Smardan | 0.04687 | -8e-05 | 0.01322 | 1e-05 | 0.1488 | 0.00015 | -0.00065 | -0.00015 | 0.00013 | 0.00011 | 0.07737 | 0.00871 | -0.00239 | 0.00069 | 0.02881 | 0.06491 | -5e-05 | -0.00067 | 0.00013 | -0.06776 | 0.0007 | 0.00203 | -0.00168 | 0.14206 | 0.01128 | 0.04282
[RO-RO] [OPP] OHL 400 kV Medgidia Sud- Cernavoda | N-1 OHL 400 kV Isaccea - Rahman | 0.06347 | 0.00066 | 0.02258 | 1e-05 | 0.17774 | 0.00036 | -0.00106 | -0.00039 | 0.0003 | 0.00025 | 0.09856 | 0.01463 | -0.00134 | 0.00144 | 0.04195 | 0.08487 | -0.00011 | -0.00278 | 0.00029 | -0.05376 | 0.01243 | 0.00472 | -0.00249 | 0.17013 | -0.01058 | 0.05963
[RO-RO] [OPP] OHL 400 kV Medgidia Sud- Cernavoda | N-1 OHL 400 kV Isaccea - Stupina | 0.065 | 0.00072 | 0.02341 | 1e-05 | 0.18053 | 0.00038 | -0.0011 | -0.00041 | 0.00031 | 0.00026 | 0.10054 | 0.01515 | -0.00126 | 0.00151 | 0.04313 | 0.08672 | -0.00012 | -0.00296 | 0.00031 | -0.05272 | 0.01345 | 0.00495 | -0.00256 | 0.17283 | -0.01226 | 0.06117
[RO-RO] [OPP] OHL 400 kV Medgidia Sud- Cernavoda | N-1 TIE 400 kV MEDGIDIA SUD - VARNA | 0.03294 | -0.00034 | 0.00722 | 0 | 0.11555 | 5e-05 | -0.00037 | -4e-05 | 5e-05 | 4e-05 | 0.05724 | 0.00491 | -0.00236 | 0.00028 | 0.01892 | 0.04701 | -1e-05 | 0.00025 | 5e-05 | -0.06448 | -0.00485 | 0.00062 | -0.00105 | 0.11009 | 0.01691 | 0.02931
[RO-RO] [OPP] OHL 400 kV Medgidia Sud- Cernavoda | N-1 TIE 400 kV DOBRUDJA- MEDGIDIA SUD | 0.03367 | -0.00033 | 0.00755 | 0 | 0.1172 | 5e-05 | -0.00038 | -4e-05 | 5e-05 | 4e-05 | 0.05828 | 0.00512 | -0.00235 | 0.0003 | 0.01944 | 0.04793 | -2e-05 | 0.00019 | 5e-05 | -0.06455 | -0.00454 | 0.0007 | -0.00109 | 0.11173 | 0.01646 | 0.03002
[RO-RO] [OPP] OHL 400 kV Medgidia Sud- Cernavoda | N-1 OHL 400 kV Constanta Nord- Cernavoda | 0.03554 | -0.00056 | 0.00659 | 0 | 0.13089 | 1e-05 | -0.00035 | 0 | 2e-05 | 2e-05 | 0.0634 | 0.00458 | -0.00299 | 0.00017 | 0.01965 | 0.05151 | 0 | 0.00072 | 2e-05 | -0.07937 | -0.00826 | 0.00018 | -0.00107 | 0.12463 | 0.02425 | 0.03118
[RO-RO] [OPP] OHL 400 kV Medgidia Sud- Cernavoda | N-1 OHL 400 kV Cernavoda - Pelicanu | 0.04525 | 0.00024 | 0.01473 | 1e-05 | 0.13365 | 0.00021 | -0.0007 | -0.00022 | 0.00018 | 0.00015 | 0.07208 | 0.0096 | -0.00152 | 0.00088 | 0.02904 | 0.06139 | -7e-05 | -0.00143 | 0.00018 | -0.0495 | 0.00551 | 0.00279 | -0.00171 | 0.12778 | 0.00016 | 0.04203
[RO-RO] [OPP] OHL 400 kV Medgidia Sud- Cernavoda | N-1 OHL 400 kV Pelicanu - Bucuresti Sud | 0.04552 | 0.00027 | 0.01503 | 1e-05 | 0.13334 | 0.00022 | -0.00072 | -0.00023 | 0.00018 | 0.00015 | 0.07222 | 0.00978 | -0.00146 | 0.0009 | 0.02935 | 0.06162 | -7e-05 | -0.00151 | 0.00018 | -0.04816 | 0.00609 | 0.00288 | -0.00174 | 0.12751 | -0.00071 | 0.04236
[RO-RO] [OPP] OHL 400 kV Medgidia Sud- Cernavoda | N-1 OHL 400 kV Gura Ialomitei - Bucuresti Sud | 0.04538 | 0.00027 | 0.01493 | 1e-05 | 0.13321 | 0.00022 | -0.00071 | -0.00023 | 0.00018 | 0.00015 | 0.07207 | 0.00972 | -0.00147 | 0.0009 | 0.02923 | 0.06146 | -7e-05 | -0.00149 | 0.00018 | -0.0484 | 0.00593 | 0.00286 | -0.00173 | 0.12738 | -0.00051 | 0.04221
[RO-RO] [OPP] OHL 400 kV Medgidia Sud- Cernavoda | N-1 OHL 400 kV Medgidia Sud - Stupina | 0.065 | 0.00072 | 0.02341 | 1e-05 | 0.18053 | 0.00038 | -0.0011 | -0.00041 | 0.00031 | 0.00026 | 0.10054 | 0.01515 | -0.00126 | 0.00151 | 0.04313 | 0.08672 | -0.00012 | -0.00296 | 0.00031 | -0.05272 | 0.01345 | 0.00495 | -0.00256 | 0.17283 | -0.01226 | 0.06117
[RO-RO] [OPP] OHL 400 kV Medgidia Sud- Cernavoda | N-1 OHL 400 kV Medgidia Sud - Rahman | 0.06347 | 0.00066 | 0.02258 | 1e-05 | 0.17774 | 0.00036 | -0.00106 | -0.00039 | 0.0003 | 0.00025 | 0.09856 | 0.01463 | -0.00134 | 0.00144 | 0.04195 | 0.08487 | -0.00011 | -0.00278 | 0.00029 | -0.05376 | 0.01243 | 0.00472 | -0.00249 | 0.17013 | -0.01058 | 0.05963
[RO-RO] [OPP] OHL 400 kV Medgidia Sud- Cernavoda | N-1 TIE 400 kV Isaccea - Vulcanesti | 0.05452 | 0.00044 | 0.01831 | 1e-05 | 0.15867 | 0.00028 | -0.00086 | -0.0003 | 0.00023 | 0.0002 | 0.08622 | 0.01196 | -0.0014 | 0.00114 | 0.03532 | 0.07364 | -9e-05 | -0.00208 | 0.00023 | -0.05497 | 0.00772 | 0.00368 | -0.00204 | 0.15174 | -0.00599 | 0.05078
[RO-RO] [OPP] OHL 400 kV Constanta Nord- Cernavoda | N-1 OHL 400 kV Isaccea - Tulcea Vest | 0.00094 | -1e-05 | 0.00019 | 0 | 0.0034 | 0 | -1e-05 | 0 | 0 | 0 | 0.00166 | 0.00013 | -7e-05 | 1e-05 | 0.00053 | 0.00136 | 0 | 1e-05 | 0 | -0.00198 | -0.00018 | 1e-05 | -3e-05 | 0.00323 | 0.00057 | 0.00083
[RO-RO] [OPP] OHL 400 kV Cernavoda - Pelicanu | BC | -0.0022 | 0.00085 | 0.00525 | 0 | -0.03783 | 0.00017 | -0.00022 | -0.0002 | 0.00013 | 0.00011 | -0.01169 | 0.00304 | 0.0021 | 0.00057 | 0.00239 | -0.00695 | -6e-05 | -0.00206 | 0.00013 | 0.05079 | 0.015 | 0.00222 | -0.00027 | -0.03554 | -0.02691 | 0.00019
[RO-RO] [OPP] OHL 400 kV Cernavoda - Pelicanu | N-1 OHL 400 kV Isaccea - Tulcea Vest | -0.00315 | 0.0008 | 0.00468 | 0 | -0.03931 | 0.00015 | -0.00019 | -0.00018 | 0.00012 | 0.0001 | -0.01286 | 0.00269 | 0.00204 | 0.00052 | 0.00162 | -0.00807 | -5e-05 | -0.00193 | 0.00012 | 0.04972 | 0.01424 | 0.00205 | -0.00022 | -0.03698 | -0.0256 | -0.00079
[RO-RO] [OPP] OHL 400 kV Cernavoda - Pelicanu | N-1 OHL 400 kV Lacu Sarat - Gura Ialomitei | -0.00408 | 0.00078 | 0.0042 | 0 | -0.04105 | 0.00015 | -0.00017 | -0.00017 | 0.00011 | 9e-05 | -0.01408 | 0.00239 | 0.00203 | 0.00049 | 0.0009 | -0.00921 | -5e-05 | -0.00185 | 0.00011 | 0.04927 | 0.01363 | 0.00193 | -0.00017 | -0.03867 | -0.02509 | -0.00173
[RO-RO] [OPP] OHL 400 kV Cernavoda - Pelicanu | N-1 OHL 400 kV Tulcea Vest - Tariverde | -0.00315 | 0.0008 | 0.00468 | 0 | -0.03931 | 0.00015 | -0.00019 | -0.00018 | 0.00012 | 0.0001 | -0.01286 | 0.00269 | 0.00204 | 0.00052 | 0.00162 | -0.00807 | -5e-05 | -0.00193 | 0.00012 | 0.04972 | 0.01424 | 0.00205 | -0.00022 | -0.03698 | -0.0256 | -0.00079
[RO-RO] [OPP] OHL 400 kV Cernavoda - Pelicanu | N-1 OHL 400 kV Tariverde - Constanta Nord | -0.00315 | 0.0008 | 0.00468 | 0 | -0.03931 | 0.00015 | -0.00019 | -0.00018 | 0.00012 | 0.0001 | -0.01286 | 0.00269 | 0.00204 | 0.00052 | 0.00162 | -0.00807 | -5e-05 | -0.00193 | 0.00012 | 0.04972 | 0.01424 | 0.00205 | -0.00022 | -0.03698 | -0.0256 | -0.00079
[RO-RO] [OPP] OHL 400 kV Cernavoda - Pelicanu | N-1 OHL 400 kV Constanta Nord- Cernavoda | -0.00294 | 0.00081 | 0.00479 | 0 | -0.03889 | 0.00016 | -0.0002 | -0.00019 | 0.00012 | 0.0001 | -0.01258 | 0.00275 | 0.00205 | 0.00053 | 0.00177 | -0.00782 | -5e-05 | -0.00195 | 0.00012 | 0.04981 | 0.01436 | 0.00208 | -0.00023 | -0.03659 | -0.02579 | -0.00058
[RO-RO] [OPP] OHL 400 kV Cernavoda - Pelicanu | N-1 OHL 400 kV Gura Ialomitei - Bucuresti Sud | -0.00295 | 0.00123 | 0.00774 | 1e-05 | -0.05444 | 0.00025 | -0.00032 | -0.00029 | 0.00019 | 0.00016 | -0.01665 | 0.00449 | 0.00306 | 0.00083 | 0.00365 | -0.00979 | -8e-05 | -0.00301 | 0.00019 | 0.07375 | 0.02192 | 0.00325 | -0.00041 | -0.05114 | -0.03919 | 0.00052
[RO-RO] [OPP] OHL 400 kV Cernavoda - Pelicanu | N-1 OHL 400 kV Gutinas – Smardan | -0.00438 | 0.00096 | 0.00484 | 0 | -0.04511 | 0.00018 | -0.00019 | -0.00021 | 0.00014 | 0.00011 | -0.0154 | 0.00284 | 0.00258 | 0.00059 | 0.00114 | -0.01005 | -6e-05 | -0.00229 | 0.00013 | 0.05566 | 0.01505 | 0.00233 | -0.00014 | -0.0425 | -0.03292 | -0.00182
[RO-RO] [OPP] OHL 400 kV Cernavoda - Pelicanu | N-1 OHL 400 kV Brasov – Gutinas | -0.00253 | 0.00104 | 0.00605 | 0 | -0.04331 | 0.0002 | -0.00025 | -0.00024 | 0.00015 | 0.00013 | -0.01336 | 0.00357 | 0.00267 | 0.00068 | 0.00272 | -0.00794 | -7e-05 | -0.00252 | 0.00015 | 0.05785 | 0.01688 | 0.00265 | -0.00027 | -0.04071 | -0.03385 | 0.00016
[RO-RO] [OPP] OHL 400 kV Pelicanu - Bucuresti Sud | N-1 OHL 400 kV Gura Ialomitei - Bucuresti Sud | -0.0021 | 0.00133 | 0.00867 | 1e-05 | -0.05538 | 0.00027 | -0.00036 | -0.00032 | 0.00021 | 0.00017 | -0.0162 | 0.00505 | 0.00323 | 0.00091 | 0.00461 | -0.00908 | -9e-05 | -0.00325 | 0.0002 | 0.07786 | 0.02371 | 0.00355 | -0.00048 | -0.05197 | -0.04186 | 0.00156
[RO-RO] [OPP] OHL 400 kV Pelicanu - Bucuresti Sud | N-1 OHL 400 kV Gutinas – Smardan | -0.00364 | 0.00105 | 0.00562 | 0 | -0.04576 | 0.0002 | -0.00022 | -0.00024 | 0.00015 | 0.00013 | -0.01496 | 0.00331 | 0.00275 | 0.00066 | 0.00196 | -0.0094 | -7e-05 | -0.00251 | 0.00015 | 0.05903 | 0.01652 | 0.00259 | -0.0002 | -0.04306 | -0.03542 | -0.00093
[RO-RO] [OPP] OHL 400 kV Gura Ialomitei - Bucuresti Sud | BC | -0.00167 | 0.00086 | 0.00552 | 0 | -0.03682 | 0.00017 | -0.00023 | -0.0002 | 0.00013 | 0.00011 | -0.01099 | 0.00321 | 0.00211 | 0.00059 | 0.0028 | -0.0063 | -6e-05 | -0.0021 | 0.00013 | 0.05091 | 0.01534 | 0.00229 | -0.0003 | -0.03457 | -0.02723 | 0.00072
[RO-RO] [OPP] OHL 400 kV Gura Ialomitei - Bucuresti Sud | N-1 OHL 400 kV Isaccea - Tulcea Vest | -0.00253 | 0.00082 | 0.00501 | 0 | -0.03816 | 0.00016 | -0.00021 | -0.00019 | 0.00012 | 0.0001 | -0.01205 | 0.00289 | 0.00205 | 0.00054 | 0.00209 | -0.00732 | -5e-05 | -0.00199 | 0.00012 | 0.04995 | 0.01464 | 0.00214 | -0.00026 | -0.03587 | -0.02604 | -0.00016
[RO-RO] [OPP] OHL 400 kV Gura Ialomitei - Bucuresti Sud | N-1 OHL 400 kV Lacu Sarat - Gura Ialomitei | -0.0033 | 0.0008 | 0.00461 | 0 | -0.03961 | 0.00015 | -0.00019 | -0.00018 | 0.00012 | 0.0001 | -0.01306 | 0.00264 | 0.00205 | 0.00052 | 0.0015 | -0.00826 | -5e-05 | -0.00192 | 0.00012 | 0.0496 | 0.01415 | 0.00204 | -0.00021 | -0.03728 | -0.02565 | -0.00094
[RO-RO] [OPP] OHL 400 kV Gura Ialomitei - Bucuresti Sud | N-1 OHL 400 kV Tulcea Vest - Tariverde | -0.00253 | 0.00082 | 0.00501 | 0 | -0.03816 | 0.00016 | -0.00021 | -0.00019 | 0.00012 | 0.0001 | -0.01205 | 0.00289 | 0.00205 | 0.00054 | 0.00209 | -0.00732 | -5e-05 | -0.00199 | 0.00012 | 0.04995 | 0.01464 | 0.00214 | -0.00026 | -0.03587 | -0.02604 | -0.00016
[RO-RO] [OPP] OHL 400 kV Gura Ialomitei - Bucuresti Sud | N-1 OHL 400 kV Tariverde - Constanta Nord | -0.00253 | 0.00082 | 0.00501 | 0 | -0.03816 | 0.00016 | -0.00021 | -0.00019 | 0.00012 | 0.0001 | -0.01205 | 0.00289 | 0.00205 | 0.00054 | 0.00209 | -0.00732 | -5e-05 | -0.00199 | 0.00012 | 0.04995 | 0.01464 | 0.00214 | -0.00026 | -0.03587 | -0.02604 | -0.00016
[RO-RO] [OPP] OHL 400 kV Gura Ialomitei - Bucuresti Sud | N-1 OHL 400 kV Constanta Nord- Cernavoda | -0.00235 | 0.00083 | 0.0051 | 0 | -0.03779 | 0.00016 | -0.00021 | -0.00019 | 0.00013 | 0.00011 | -0.01181 | 0.00295 | 0.00206 | 0.00055 | 0.00223 | -0.0071 | -5e-05 | -0.00201 | 0.00012 | 0.05001 | 0.01475 | 0.00216 | -0.00026 | -0.03552 | -0.02621 | 2e-05
[RO-RO] [OPP] OHL 400 kV Gura Ialomitei - Bucuresti Sud | N-1 OHL 400 kV Cernavoda - Pelicanu | -0.00255 | 0.0012 | 0.00764 | 1e-05 | -0.05205 | 0.00024 | -0.00032 | -0.00028 | 0.00018 | 0.00016 | -0.0157 | 0.00444 | 0.00296 | 0.00081 | 0.00376 | -0.0091 | -8e-05 | -0.00293 | 0.00018 | 0.07136 | 0.02138 | 0.00318 | -0.00041 | -0.04888 | -0.03806 | 0.0008
[RO-RO] [OPP] OHL 400 kV Gura Ialomitei - Bucuresti Sud | N-1 OHL 400 kV Gutinas – Smardan | -0.00387 | 0.00098 | 0.00511 | 0 | -0.04415 | 0.00018 | -0.0002 | -0.00022 | 0.00014 | 0.00012 | -0.01473 | 0.003 | 0.00259 | 0.00061 | 0.00154 | -0.00942 | -6e-05 | -0.00234 | 0.00014 | 0.05582 | 0.01538 | 0.00239 | -0.00016 | -0.04157 | -0.03328 | -0.0013
[RO-RO] [OPP] OHL 400 kV Gura Ialomitei - Bucuresti Sud | N-1 OHL 400 kV Brasov – Gutinas | -0.00201 | 0.00106 | 0.00634 | 1e-05 | -0.04244 | 0.00021 | -0.00026 | -0.00025 | 0.00016 | 0.00013 | -0.0127 | 0.00375 | 0.00269 | 0.0007 | 0.00314 | -0.00732 | -7e-05 | -0.00258 | 0.00016 | 0.05816 | 0.01726 | 0.00273 | -0.0003 | -0.03987 | -0.03435 | 0.00069
[RO-RO] [OPP] OHL 400 kV Gutinas - Smardan | BC | -0.01334 | 0.00072 | -0.0025 | 0 | -0.04448 | 6e-05 | 0.00019 | -9e-05 | 4e-05 | 3e-05 | -0.02266 | -0.00126 | 0.00291 | 0.00012 | -0.00764 | -0.01892 | -2e-05 | -0.00145 | 4e-05 | 0.02979 | 0.00028 | 0.00067 | 0.00083 | -0.04247 | -0.03672 | -0.01228
[RO-RO] [OPP] OHL 400 kV Gutinas - Smardan | N-1 OHL 400 kV Isaccea - Tulcea Vest | -0.01215 | 0.00078 | -0.00179 | 0 | -0.04265 | 8e-05 | 0.00015 | -0.00011 | 5e-05 | 4e-05 | -0.0212 | -0.00082 | 0.00299 | 0.00018 | -0.00667 | -0.01752 | -3e-05 | -0.00161 | 5e-05 | 0.03112 | 0.00123 | 0.00087 | 0.00077 | -0.04068 | -0.03834 | -0.01107
[RO-RO] [OPP] OHL 400 kV Gutinas - Smardan | N-1 OHL 400 kV Lacu Sarat - Gura Ialomitei | -0.01069 | 0.00082 | -0.00102 | 0 | -0.03996 | 9e-05 | 0.00012 | -0.00012 | 6e-05 | 5e-05 | -0.0193 | -0.00034 | 0.00302 | 0.00023 | -0.00554 | -0.01574 | -3e-05 | -0.00174 | 6e-05 | 0.03192 | 0.00221 | 0.00107 | 0.00069 | -0.03808 | -0.03928 | -0.00959
[RO-RO] [OPP] OHL 400 kV Gutinas - Smardan | N-1 OHL 400 kV Tulcea Vest - Tariverde | -0.01215 | 0.00078 | -0.00179 | 0 | -0.04265 | 8e-05 | 0.00015 | -0.00011 | 5e-05 | 4e-05 | -0.0212 | -0.00082 | 0.00299 | 0.00018 | -0.00667 | -0.01752 | -3e-05 | -0.00161 | 5e-05 | 0.03112 | 0.00123 | 0.00087 | 0.00077 | -0.04068 | -0.03834 | -0.01107
[RO-RO] [OPP] OHL 400 kV Gutinas - Smardan | N-1 OHL 400 kV Tariverde - Constanta Nord | -0.01215 | 0.00078 | -0.00179 | 0 | -0.04265 | 8e-05 | 0.00015 | -0.00011 | 5e-05 | 4e-05 | -0.0212 | -0.00082 | 0.00299 | 0.00018 | -0.00667 | -0.01752 | -3e-05 | -0.00161 | 5e-05 | 0.03112 | 0.00123 | 0.00087 | 0.00077 | -0.04068 | -0.03834 | -0.01107
[RO-RO] [OPP] OHL 400 kV Gutinas - Smardan | N-1 OHL 400 kV Constanta Nord- Cernavoda | -0.01252 | 0.00077 | -0.00199 | 0 | -0.04332 | 7e-05 | 0.00016 | -0.0001 | 5e-05 | 4e-05 | -0.02168 | -0.00094 | 0.00298 | 0.00016 | -0.00696 | -0.01797 | -3e-05 | -0.00157 | 5e-05 | 0.03086 | 0.00098 | 0.00081 | 0.00079 | -0.04134 | -0.03793 | -0.01144
[RO-RO] [OPP] OHL 400 kV Gutinas - Smardan | N-1 OHL 400 kV Cernavoda - Pelicanu | -0.01361 | 0.00083 | -0.00184 | 0 | -0.04921 | 8e-05 | 0.00016 | -0.00011 | 6e-05 | 5e-05 | -0.02412 | -0.00088 | 0.00318 | 0.00019 | -0.00734 | -0.01978 | -3e-05 | -0.00171 | 5e-05 | 0.03614 | 0.00215 | 0.00094 | 0.0008 | -0.04691 | -0.04008 | -0.01226
[RO-RO] [OPP] OHL 400 kV Gutinas - Smardan | N-1 OHL 400 kV Gura Ialomitei - Bucuresti Sud | -0.01357 | 0.00085 | -0.00172 | 0 | -0.04967 | 9e-05 | 0.00015 | -0.00012 | 6e-05 | 5e-05 | -0.0242 | -0.00081 | 0.00321 | 0.0002 | -0.00724 | -0.0198 | -3e-05 | -0.00174 | 6e-05 | 0.03697 | 0.00244 | 0.00099 | 0.00079 | -0.04734 | -0.04056 | -0.01218
[RO-RO] [OPP] OHL 400 kV Gutinas - Smardan | N-1 OHL 400 kV Bucuresti Sud - Domnesti | -0.01474 | 0.00078 | -0.00271 | 0 | -0.04949 | 7e-05 | 0.0002 | -9e-05 | 4e-05 | 4e-05 | -0.02514 | -0.00139 | 0.00314 | 0.00013 | -0.0084 | -0.02095 | -2e-05 | -0.00155 | 4e-05 | 0.03939 | 0.00058 | 0.00071 | 0.00089 | -0.04723 | -0.03912 | -0.01353
[RO-RO] [OPP] OHL 400 kV Gutinas - Smardan | N-1 OHL 400 kV Brasov – Gutinas | -0.01217 | 4e-05 | -0.00529 | 0 | -0.02536 | -6e-05 | 0.00029 | 6e-05 | -5e-05 | -4e-05 | -0.01684 | -0.0031 | 0.00094 | -0.00027 | -0.0088 | -0.01544 | 2e-05 | 0.00017 | -5e-05 | 0.00513 | -0.00627 | -0.00086 | 0.00083 | -0.02444 | -0.01249 | -0.01217
[RO-RO] [OPP] OHL 400 kV Gutinas - Smardan | N-1 TIE 400 kV Isaccea - Vulcanesti | -0.03912 | -0.00069 | -0.01832 | -1e-05 | -0.08341 | -0.00031 | 0.00088 | 0.00033 | -0.00025 | -0.00021 | -0.05397 | -0.01128 | 0.00055 | -0.00121 | -0.02883 | -0.04911 | 0.0001 | 0.00248 | -0.00025 | -0.00253 | -0.0208 | -0.00414 | 0.00208 | -0.08042 | 0.00761 | -0.03879
[RO-RO] [OPP] OHL 400 kV Smardan - Isaccea c1 | BC | 0 | 0 | 0 |  | 0 | 0 | 0 |  | 0 | 0 | 0 | 0 |  | 0 | 0 | 0 | 0 |  | 0 | 0 | 0 | 0 | 0 | 0 | 0 | 0
[RO-RO] [OPP] OHL 400 kV Smardan - Isaccea c1 | N-1 OHL 400 kV Lacu Sarat - Isaccea | 0 | 0 | 0 |  | 0 | 0 | 0 |  | 0 | 0 | 0 | 0 |  | 0 | 0 | 0 | 0 |  | 0 | 0 | 0 | 0 | 0 | 0 | 0 | 0
[RO-RO] [OPP] OHL 400 kV Smardan - Isaccea c2 | BC | 0.0013 | 0.00099 | 0.00458 | 0 | -0.01464 | 0.00018 | -0.00015 | -0.00022 | 0.00014 | 0.00012 | -0.00283 | 0.00307 | 0.0027 | 0.00059 | 0.0033 | -0.00071 | -6e-05 | -0.0024 | 0.00014 | 0.03263 | 0.00876 | 0.00227 | 2e-05 | -0.01366 | -0.03941 | 0.00234
[RO-RO] [OPP] OHL 400 kV Smardan - Isaccea c2 | N-1 OHL 400 kV Lacu Sarat - Isaccea | 0.00656 | 0.00156 | 0.00905 | 1e-05 | -0.01232 | 0.0003 | -0.00034 | -0.00036 | 0.00023 | 0.0002 | 0.00208 | 0.00594 | 0.00395 | 0.00102 | 0.00837 | 0.0047 | -0.0001 | -0.00387 | 0.00023 | 0.04938 | 0.01571 | 0.00388 | -0.00022 | -0.01119 | -0.0594 | 0.0081
[RO-RO] [OPP] OHL 400 kV Domnesti - Urechesti | BC | -0.01062 | -0.0009 | -0.0118 | -1e-05 | 0.01134 | -0.00025 | 0.00055 | 0.00028 | -0.0002 | -0.00017 | -0.00521 | -0.00683 | -0.00123 | -0.00093 | -0.01226 | -0.0085 | 8e-05 | 0.0025 | -0.0002 | 0.00837 | -0.0248 | -0.00343 | 0.00118 | 0.00981 | 0.01972 | -0.01314
[RO-RO] [OPP] OHL 400 kV Domnesti - Urechesti | N-1 OHL 400 kV Bucuresti Sud - Slatina | -0.01423 | -0.00118 | -0.01544 | -1e-05 | 0.01448 | -0.00033 | 0.00072 | 0.00037 | -0.00026 | -0.00022 | -0.00737 | -0.00895 | -0.00161 | -0.00122 | -0.01619 | -0.01169 | 0.00011 | 0.00328 | -0.00026 | 0.01218 | -0.03206 | -0.00448 | 0.00153 | 0.01253 | 0.02617 | -0.01753
[RO-RO] [OPP] OHL 400 kV Tantareni - Bradu | BC | 0.03219 | 0.00082 | 0.01827 | 1e-05 | 0.03414 | 0.00032 | -0.00087 | -0.00035 | 0.00026 | 0.00022 | 0.03762 | 0.01097 | -9e-05 | 0.00125 | 0.02602 | 0.03837 | -0.0001 | -0.00272 | 0.00026 | -0.00114 | 0.02569 | 0.00435 | -0.00203 | 0.03335 | -0.01214 | 0.03425
[RO-RO] [OPP] OHL 400 kV Tantareni - Bradu | N-1 OHL 400 kV Domnesti-Urechesti | 0.03364 | 0.00094 | 0.01988 | 1e-05 | 0.03259 | 0.00035 | -0.00094 | -0.00039 | 0.00029 | 0.00024 | 0.03833 | 0.0119 | 7e-05 | 0.00137 | 0.02769 | 0.03953 | -0.00011 | -0.00307 | 0.00029 | -0.00228 | 0.02907 | 0.00482 | -0.00219 | 0.03201 | -0.01483 | 0.03604
[RO-RO] [OPP] OHL 400 kV Bucuresti Sud - Domnesti | BC | -0.01257 | 0.00049 | -0.00193 | 0 | -0.04494 | 4e-05 | 0.00013 | -5e-05 | 2e-05 | 2e-05 | -0.02229 | -0.00117 | 0.00201 | 7e-05 | -0.00682 | -0.01832 | -1e-05 | -0.00092 | 2e-05 | 0.0862 | 0.00275 | 0.00043 | 0.00053 | -0.04278 | -0.02157 | -0.01122
[RO-RO] [OPP] OHL 400 kV Bucuresti Sud - Domnesti | N-1 OHL 400 kV Gutinas – Smardan | -0.0156 | 0.00065 | -0.00249 | 0 | -0.05504 | 5e-05 | 0.00017 | -7e-05 | 3e-05 | 3e-05 | -0.02744 | -0.00145 | 0.00267 | 9e-05 | -0.00855 | -0.02262 | -2e-05 | -0.00125 | 3e-05 | 0.09297 | 0.00281 | 0.00058 | 0.00072 | -0.05243 | -0.02991 | -0.01401
[RO-RO] [OPP] OHL 400 kV Slatina-Bucuresti Sud | BC | 0.01516 | 0.00116 | 0.01526 | 1e-05 | -0.01318 | 0.00033 | -0.00071 | -0.00037 | 0.00026 | 0.00022 | 0.00908 | 0.00891 | 0.00159 | 0.0012 | 0.01651 | 0.01338 | -0.00011 | -0.00325 | 0.00026 | -0.01599 | 0.03047 | 0.00442 | -0.00149 | -0.01142 | -0.02707 | 0.01841
[RO-RO] [OPP] OHL 400 kV Slatina-Bucuresti Sud | N-1 OHL 400 kV Domnesti-Urechesti | 0.01841 | 0.00144 | 0.01887 | 1e-05 | -0.01665 | 0.0004 | -0.00087 | -0.00046 | 0.00032 | 0.00027 | 0.01068 | 0.011 | 0.00196 | 0.00149 | 0.02026 | 0.01599 | -0.00013 | -0.00402 | 0.00032 | -0.01855 | 0.03807 | 0.00547 | -0.00185 | -0.01443 | -0.03311 | 0.02244
[RO-RO] [OPP] OHL 400 kV Portile de Fier - Urechesti | BC | 0.00044 | 0.0021 | 0.02888 | 2e-05 | -0.07799 | 0.0006 | -0.0014 | -0.00067 | 0.00048 | 0.0004 | -0.03229 | 0.01509 | 0.00251 | 0.00222 | 0.01872 | -0.02166 | -0.00019 | -0.00572 | 0.00047 | -0.08707 | 0.08943 | 0.00846 | -0.00323 | -0.06968 | -0.03463 | 0.00849
[RO-RO] [OPP] OHL 400 kV Portile de Fier - Urechesti | N-1 OHL 400 kV Domnesti-Urechesti | -0.00309 | 0.0018 | 0.02496 | 1e-05 | -0.07422 | 0.00051 | -0.00121 | -0.00058 | 0.00041 | 0.00035 | -0.03403 | 0.01282 | 0.0021 | 0.00191 | 0.01464 | -0.02449 | -0.00017 | -0.00489 | 0.00041 | -0.08428 | 0.08119 | 0.00731 | -0.00284 | -0.06642 | -0.02808 | 0.00412
[RO-RO] [OPP] OHL 400 kV Brasov – Gutinas | N-1 OHL 400 kV Gutinas – Smardan | 0.00654 | 0.00057 | 0.00568 | 0 | -0.00074 | 0.00014 | -0.00026 | -0.00016 | 0.00011 | 9e-05 | 0.00543 | 0.00351 | 0.00112 | 0.0005 | 0.00646 | 0.00659 | -5e-05 | -0.00149 | 0.00011 | 0.01808 | 0.00954 | 0.00185 | -0.00051 | -0.00038 | -0.01313 | 0.00746
[RO-RO] [OPP] OHL 220 kV Portile de Fier-Resita c1 | N-1 TIE 400 kV Resita-Pancevo c2 | 0.01493 | -7e-05 | 0.00639 | 0 | 0.01967 | 7e-05 | -0.0003 | -6e-05 | 6e-05 | 5e-05 | 0.01811 | 0.00369 | -0.00135 | 0.0003 | 0.01101 | 0.01822 | -2e-05 | -0.00025 | 6e-05 | 0.03994 | 0.01019 | 0.00093 | -0.00078 | 0.01934 | 0.00287 | 0.01635
[RO-RO] [OPP] OHL 220 kV Portile de Fier-Resita c2 | N-1 TIE 400 kV Resita-Pancevo c2 | 0.01493 | -7e-05 | 0.00639 | 0 | 0.01967 | 7e-05 | -0.0003 | -6e-05 | 6e-05 | 5e-05 | 0.01811 | 0.00369 | -0.00135 | 0.0003 | 0.01101 | 0.01822 | -2e-05 | -0.00025 | 6e-05 | 0.03994 | 0.01019 | 0.00093 | -0.00078 | 0.01934 | 0.00287 | 0.01635
[RO-RO] [OPP] OHL 220 kV Resita-Timisoara c1 | N-1 OHL 220 kV Resita-Timisoara c2 | 0.04716 | 0.00049 | 0.03423 | 1e-05 | 0.04574 | 0.00046 | -0.00163 | -0.00048 | 0.00039 | 0.00033 | 0.04883 | 0.0187 | -0.00433 | 0.00193 | 0.04309 | 0.05031 | -0.00014 | -0.00292 | 0.00038 | 0.05724 | 0.06544 | 0.00665 | -0.00421 | 0.04609 | -0.00016 | 0.05102
[RO-RO] [OPP] OHL 220 kV Resita-Timisoara c1 | N-1 TIE 400 kV Resita-Pancevo c2 | 0.03033 | 0.00027 | 0.02112 | 1e-05 | 0.03047 | 0.00028 | -0.00101 | -0.00029 | 0.00024 | 0.0002 | 0.03194 | 0.01158 | -0.00278 | 0.00118 | 0.02719 | 0.03282 | -9e-05 | -0.00174 | 0.00023 | 0.03898 | 0.03997 | 0.00404 | -0.0026 | 0.0306 | 0.00049 | 0.03286
[RO-RO] [OPP] OHL 220 kV Resita-Timisoara c2 | N-1 TIE 400 kV Resita-Pancevo c2 | 0.03033 | 0.00027 | 0.02112 | 1e-05 | 0.03047 | 0.00028 | -0.00101 | -0.00029 | 0.00024 | 0.0002 | 0.03194 | 0.01158 | -0.00278 | 0.00118 | 0.02719 | 0.03282 | -9e-05 | -0.00174 | 0.00023 | 0.03898 | 0.03997 | 0.00404 | -0.0026 | 0.0306 | 0.00049 | 0.03286
[RO-RO] [OPP] OHL 220 kV Arad-Timisoara | N-1 TIE 400 kV Resita-Pancevo c2 | -0.0333 | 1e-05 | -0.02109 | -1e-05 | -0.03774 | -0.00024 | 0.00099 | 0.00025 | -0.00021 | -0.00018 | -0.03686 | -0.01145 | 0.00386 | -0.00107 | -0.02862 | -0.03732 | 8e-05 | 0.0012 | -0.00021 | -0.04764 | -0.03897 | -0.00357 | 0.00262 | -0.03748 | -0.00411 | -0.03583
[RO-RO] [OPP] OHL 220 kV Arad-Calea Aradului | N-1 TIE 400 kV Resita-Pancevo c2 | -0.02349 | 1e-05 | -0.01488 | -1e-05 | -0.02663 | -0.00017 | 0.0007 | 0.00017 | -0.00015 | -0.00012 | -0.02601 | -0.00808 | 0.00272 | -0.00076 | -0.02019 | -0.02634 | 5e-05 | 0.00084 | -0.00015 | -0.03361 | -0.0275 | -0.00252 | 0.00185 | -0.02645 | -0.0029 | -0.02528
[RO-RO] [OPP] OHL 220 kV CaleaAradului-Sacalaz | N-1 TIE 400 kV Resita-Pancevo c2 | -0.02349 | 1e-05 | -0.01488 | -1e-05 | -0.02663 | -0.00017 | 0.0007 | 0.00017 | -0.00015 | -0.00012 | -0.02601 | -0.00808 | 0.00272 | -0.00076 | -0.02019 | -0.02634 | 5e-05 | 0.00084 | -0.00015 | -0.03361 | -0.0275 | -0.00252 | 0.00185 | -0.02645 | -0.0029 | -0.02528
[RO-RO] [OPP] OHL 220 kV Sacalaz-Timisoara | N-1 TIE 400 kV Resita-Pancevo c2 | -0.01998 | 1e-05 | -0.01266 | 0 | -0.02265 | -0.00015 | 0.0006 | 0.00015 | -0.00013 | -0.00011 | -0.02212 | -0.00687 | 0.00232 | -0.00064 | -0.01718 | -0.0224 | 5e-05 | 0.00072 | -0.00012 | -0.02859 | -0.02339 | -0.00214 | 0.00157 | -0.0225 | -0.00246 | -0.0215
[RO-RO] [OPP] OHL 220 kV Mintia-Timisoara | N-1 TIE 400 kV Resita-Pancevo c2 | -0.00387 | -0.00056 | -0.00627 | 0 | 0.00344 | -0.00015 | 0.00032 | 0.00016 | -0.00012 | -0.0001 | -0.00101 | -0.00363 | -0.00102 | -0.00053 | -0.00556 | -0.00198 | 5e-05 | 0.00144 | -0.00011 | 0.00329 | -0.01347 | -0.002 | 0.00072 | 0.00273 | 0.00603 | -0.00461
[RO-RO] [OPP] OHL 220 kV Urechesti-Targu Jiu Nord | N-1 TIE 400 kV Resita-Pancevo c2 | 0.03086 | 0.00021 | 0.01663 | 1e-05 | 0.04132 | 0.00022 | -0.0008 | -0.00023 | 0.00019 | 0.00016 | 0.03708 | 0.00954 | -0.00209 | 0.00094 | 0.02455 | 0.03672 | -7e-05 | -0.00137 | 0.00019 | 0.0442 | 0.02586 | 0.00314 | -0.00206 | 0.0404 | 0.00341 | 0.03267
[RO-RO] [OPP] OHL 220 kV Paroseni-Targu Jiu Nord | N-1 TIE 400 kV Resita-Pancevo c2 | -0.03086 | -0.00021 | -0.01663 | -1e-05 | -0.04132 | -0.00022 | 0.0008 | 0.00023 | -0.00019 | -0.00016 | -0.03708 | -0.00954 | 0.00209 | -0.00094 | -0.02455 | -0.03672 | 7e-05 | 0.00137 | -0.00019 | -0.0442 | -0.02586 | -0.00314 | 0.00206 | -0.0404 | -0.00341 | -0.03267
[RO-RO] [OPP] OHL 220 kV Paroseni-Baru Mare | N-1 TIE 400 kV Resita-Pancevo c2 | 0.02806 | 0.00019 | 0.01512 | 1e-05 | 0.03758 | 0.0002 | -0.00073 | -0.00021 | 0.00017 | 0.00014 | 0.03372 | 0.00868 | -0.0019 | 0.00085 | 0.02233 | 0.0334 | -6e-05 | -0.00125 | 0.00017 | 0.0402 | 0.02352 | 0.00285 | -0.00187 | 0.03674 | 0.0031 | 0.02972
[RO-RO] [OPP] OHL 220 kV Baru Mare-Hasdat | N-1 TIE 400 kV Resita-Pancevo c2 | 0.03086 | 0.00021 | 0.01663 | 1e-05 | 0.04132 | 0.00022 | -0.0008 | -0.00023 | 0.00019 | 0.00016 | 0.03708 | 0.00954 | -0.00209 | 0.00094 | 0.02455 | 0.03672 | -7e-05 | -0.00137 | 0.00019 | 0.0442 | 0.02586 | 0.00314 | -0.00206 | 0.0404 | 0.00341 | 0.03267
[RO-RO] [OPP] OHL 220 kV Filesti - Barbosi | N-1 OHL 400 kV Gutinas – Smardan | -0.00822 | 0.00031 | -0.00214 | 0 | -0.02458 | 1e-05 | 0.00014 | -3e-05 | 1e-05 | 1e-05 | -0.01323 | -0.00117 | 0.00142 | 0 | -0.00507 | -0.0113 | -1e-05 | -0.00057 | 1e-05 | 0.01357 | -0.0011 | 0.00011 | 0.00051 | -0.02351 | -0.01766 | -0.00775
[RO-RO] [OPP] TRA 400/220 kV AT3 Arad | N-1 TIE 400 kV Resita-Pancevo c2 | 0.04536 | -0.00014 | 0.02837 | 1e-05 | 0.05187 | 0.00031 | -0.00133 | -0.00031 | 0.00027 | 0.00023 | 0.05042 | 0.01531 | -0.00567 | 0.00139 | 0.03881 | 0.05101 | -0.0001 | -0.00138 | 0.00027 | 0.06569 | 0.0527 | 0.0046 | -0.00353 | 0.05148 | 0.00655 | 0.04881
[RO-RO] [OPP] TRA 400/220 kV AT Urechesti | BC | -0.02457 | -0.0003 | -0.0145 | -1e-05 | -0.02832 | -0.00021 | 0.00069 | 0.00022 | -0.00017 | -0.00015 | -0.02802 | -0.0083 | 0.00138 | -0.00086 | -0.02034 | -0.02836 | 7e-05 | 0.00144 | -0.00017 | -0.03894 | -0.02407 | -0.00293 | 0.00175 | -0.02795 | 0.00055 | -0.02638
[RO-RO] [OPP] TRA 400/220 kV AT Urechesti | N-1 OHL 400 kV Domnesti-Urechesti | -0.02604 | -0.00043 | -0.01614 | -1e-05 | -0.02674 | -0.00024 | 0.00077 | 0.00026 | -0.0002 | -0.00017 | -0.02875 | -0.00925 | 0.00121 | -0.00099 | -0.02204 | -0.02954 | 8e-05 | 0.00179 | -0.0002 | -0.03778 | -0.02752 | -0.00341 | 0.00191 | -0.02659 | 0.00329 | -0.02821
[RO-RO] [OPP] TRA 400/220 kV AT Urechesti | N-1 OHL 400 kV Arefu-Sibiu Sud | -0.02993 | -0.00039 | -0.01737 | -1e-05 | -0.0356 | -0.00025 | 0.00083 | 0.00027 | -0.00021 | -0.00018 | -0.03458 | -0.01 | 0.00155 | -0.00104 | -0.02457 | -0.03482 | 8e-05 | 0.00178 | -0.00021 | -0.04432 | -0.02811 | -0.00355 | 0.0021 | -0.03503 | 0.00055 | -0.032
[RO-RO] [OPP] TRA 400/220 kV AT Urechesti | N-1 OHL 400 kV Tantareni-Urechesti | -0.01783 | -0.00048 | -0.015 | -1e-05 | -0.00989 | -0.00024 | 0.00072 | 0.00025 | -0.00019 | -0.00016 | -0.01531 | -0.00829 | 0.00086 | -0.00094 | -0.01764 | -0.017 | 7e-05 | 0.00179 | -0.00019 | -0.04718 | -0.03194 | -0.00334 | 0.00181 | -0.01091 | 0.00333 | -0.02036
[RO-RO] [OPP] TRA 400/220 kV AT Urechesti | N-1 OHL 220 kV Portile de Fier-Resita 1&2 | -0.02599 | -0.00029 | -0.01505 | -1e-05 | -0.03026 | -0.00021 | 0.00072 | 0.00023 | -0.00018 | -0.00015 | -0.02979 | -0.00862 | 0.00151 | -0.00088 | -0.02136 | -0.03012 | 7e-05 | 0.00146 | -0.00018 | -0.04287 | -0.02491 | -0.00301 | 0.00182 | -0.02985 | 0.00024 | -0.02794
[RO-RO] [OPP] TRA 400/220 kV AT Urechesti | N-1 OHL 220 kV Resita-Timisoara 1&2 | -0.03149 | -0.00038 | -0.01952 | -1e-05 | -0.03504 | -0.00028 | 0.00093 | 0.00029 | -0.00023 | -0.00019 | -0.0352 | -0.01105 | 0.00202 | -0.00114 | -0.02667 | -0.03575 | 9e-05 | 0.00187 | -0.00023 | -0.04735 | -0.03368 | -0.00391 | 0.00237 | -0.03472 | 0.00057 | -0.03387
[RO-RO] [OPP] TRA 400/220 kV AT Urechesti | N-1 TRA 400/220 kV AT3 Arad | -0.0247 | -0.0003 | -0.01458 | -1e-05 | -0.02847 | -0.00021 | 0.0007 | 0.00022 | -0.00018 | -0.00015 | -0.02818 | -0.00835 | 0.0014 | -0.00086 | -0.02046 | -0.02851 | 7e-05 | 0.00145 | -0.00017 | -0.03913 | -0.02424 | -0.00295 | 0.00176 | -0.0281 | 0.00053 | -0.02653
[RO-RO] [OPP] TRA 400/220 kV AT Urechesti | N-1 TIE 400 kV Resita-Pancevo c2 | -0.02459 | -0.0003 | -0.01441 | -1e-05 | -0.02845 | -0.00021 | 0.00069 | 0.00022 | -0.00017 | -0.00015 | -0.0281 | -0.00826 | 0.00138 | -0.00085 | -0.0203 | -0.02843 | 7e-05 | 0.00143 | -0.00017 | -0.03921 | -0.02386 | -0.00291 | 0.00174 | -0.02808 | 0.00048 | -0.02641
[RO-RO] [OPP] TRA 400/220 kV AT Urechesti | N-1 OHL 400 kV Arefu-Tantareni | -0.02888 | -0.00038 | -0.01683 | -1e-05 | -0.03387 | -0.00025 | 0.00081 | 0.00026 | -0.00021 | -0.00017 | -0.03325 | -0.00969 | 0.00149 | -0.00101 | -0.02376 | -0.03355 | 8e-05 | 0.00173 | -0.0002 | -0.0418 | -0.02735 | -0.00345 | 0.00203 | -0.03335 | 0.00093 | -0.03092
[RO-RO] [OPP] TRA 400/220 kV AT Urechesti | N-1 TIE 400 kV Resita-Pancevo c1 | -0.02459 | -0.0003 | -0.01441 | -1e-05 | -0.02845 | -0.00021 | 0.00069 | 0.00022 | -0.00017 | -0.00015 | -0.0281 | -0.00826 | 0.00138 | -0.00085 | -0.0203 | -0.02843 | 7e-05 | 0.00143 | -0.00017 | -0.03921 | -0.02386 | -0.00291 | 0.00174 | -0.02808 | 0.00048 | -0.02641
[RO-RO] [OPP] TRA 400/220 kV AT Rosiori | BC | 0.02671 | 0.00147 | 0.0176 | 1e-05 | 0.03481 | 0.0004 | -0.00092 | -0.00045 | 0.00032 | 0.00027 | 0.03095 | 0.01105 | 0.00269 | 0.00147 | 0.0227 | 0.03053 | -0.00013 | -0.00383 | 0.00031 | 0.04636 | 0.02472 | 0.00535 | -0.00211 | 0.03415 | -0.00403 | 0.02782
[RO-RO] [OPP] TRA 400/220 kV AT Rosiori | N-1 TIE 400 kV Rosiori-Mukacevo | 0.0091 | -0.00012 | 0.00448 | 0 | 0.01391 | 4e-05 | -0.00022 | -3e-05 | 4e-05 | 3e-05 | 0.01144 | 0.00246 | -0.00117 | 0.00019 | 0.007 | 0.0111 | -1e-05 | -3e-05 | 3e-05 | 0.02053 | 0.00687 | 0.00059 | -0.00062 | 0.01351 | 0.0036 | 0.00951
[RO-RO] [OPP] TRA 400/220 kV AT Rosiori | N-1 OHL 400 kV Iernut-Sibiu Sud | 0.02026 | 0.00122 | 0.01368 | 1e-05 | 0.02608 | 0.00032 | -0.00072 | -0.00036 | 0.00025 | 0.00021 | 0.02327 | 0.00863 | 0.00239 | 0.00117 | 0.01738 | 0.02298 | -0.0001 | -0.00312 | 0.00025 | 0.03781 | 0.01923 | 0.00429 | -0.00163 | 0.02561 | -0.00365 | 0.02109

## 0430
PTDF report
Generated at: | 10/01/2026 22:02:37
Business day: | 2026-01-12
Horizon: | 2DA
Timestamp | 04:30
Border & direction: | South-Romania Importing
Margin satisfied | True
Process | Adjustment
CNE Name | CO Name | AL | AT | BA | BE | BG | CH | CZ | DE | ES | FR | GR | HR | HU | IT | ME | MK | NL | PL | PT | RO | RS | SI | SK | TR | UA | XK
[BG-RO] [DIR] TIE 400 kV TINTARENI-KOZLODUI 2 | BC | -0.07769 | -0.00043 | -0.0262 | -1e-05 | -0.1307 | -0.00038 | 0.00122 | 0.0004 | -0.00032 | -0.00026 | -0.11108 | -0.01707 | 0.00257 | -0.00155 | -0.05141 | -0.10632 | 0.00012 | 0.00261 | -0.00031 | 0.07063 | -0.00762 | -0.00492 | 0.00296 | -0.12397 | 0.00315 | -0.07788
[BG-RO] [DIR] TIE 400 kV TINTARENI-KOZLODUI 2 | N-1 TIE 400 kV TINTARENI-KOZLODUI 1 | -0.12576 | -0.0007 | -0.04242 | -2e-05 | -0.21158 | -0.00062 | 0.00198 | 0.00065 | -0.00051 | -0.00043 | -0.17981 | -0.02763 | 0.00416 | -0.0025 | -0.08323 | -0.17211 | 0.00019 | 0.00423 | -0.00051 | 0.11433 | -0.01234 | -0.00796 | 0.00478 | -0.20069 | 0.0051 | -0.12607
[BG-RO] [DIR] TIE 400 kV TINTARENI-KOZLODUI 2 | N-1 TIE 400 kV PORTILE DE FIER - DJERDAP | -0.08746 | -0.00071 | -0.03358 | -1e-05 | -0.12867 | -0.00051 | 0.00156 | 0.00054 | -0.00041 | -0.00035 | -0.11723 | -0.02126 | 0.00279 | -0.00202 | -0.06085 | -0.11484 | 0.00016 | 0.00361 | -0.00041 | 0.09663 | -0.027 | -0.00658 | 0.00377 | -0.12337 | 0.00765 | -0.09068
[BG-RO] [DIR] TIE 400 kV TINTARENI-KOZLODUI 2 | N-1 TIE 400 kV MEDGIDIA SUD - VARNA | -0.08371 | -0.00058 | -0.02891 | -1e-05 | -0.14474 | -0.00044 | 0.00134 | 0.00046 | -0.00036 | -0.0003 | -0.1197 | -0.0188 | 0.00249 | -0.00174 | -0.05575 | -0.11402 | 0.00014 | 0.00309 | -0.00035 | 0.07121 | -0.01021 | -0.00559 | 0.00322 | -0.13743 | 0.00692 | -0.08375
[BG-RO] [DIR] TIE 400 kV TINTARENI-KOZLODUI 2 | N-1 TIE 400 kV MEDGIDIA SUD - DOBRUDJA | -0.08338 | -0.00057 | -0.02876 | -1e-05 | -0.14397 | -0.00043 | 0.00134 | 0.00046 | -0.00035 | -0.0003 | -0.11922 | -0.0187 | 0.0025 | -0.00173 | -0.05551 | -0.11359 | 0.00013 | 0.00306 | -0.00035 | 0.07118 | -0.01006 | -0.00555 | 0.00321 | -0.13668 | 0.00671 | -0.08342
[BG-RO] [DIR] TIE 400 kV TINTARENI-KOZLODUI 1 | BC | -0.07769 | -0.00043 | -0.0262 | -1e-05 | -0.1307 | -0.00038 | 0.00122 | 0.0004 | -0.00032 | -0.00026 | -0.11108 | -0.01707 | 0.00257 | -0.00155 | -0.05141 | -0.10632 | 0.00012 | 0.00261 | -0.00031 | 0.07063 | -0.00762 | -0.00492 | 0.00296 | -0.12397 | 0.00315 | -0.07788
[BG-RO] [DIR] TIE 400 kV TINTARENI-KOZLODUI 1 | N-1 TIE 400 kV TINTARENI-KOZLODUI 2 | -0.12576 | -0.0007 | -0.04242 | -2e-05 | -0.21158 | -0.00062 | 0.00198 | 0.00065 | -0.00051 | -0.00043 | -0.17981 | -0.02763 | 0.00416 | -0.0025 | -0.08323 | -0.17211 | 0.00019 | 0.00423 | -0.00051 | 0.11433 | -0.01234 | -0.00796 | 0.00478 | -0.20069 | 0.0051 | -0.12607
[BG-RO] [DIR] TIE 400 kV TINTARENI-KOZLODUI 1 | N-1 TIE 400 kV PORTILE DE FIER - DJERDAP | -0.08746 | -0.00071 | -0.03358 | -1e-05 | -0.12867 | -0.00051 | 0.00156 | 0.00054 | -0.00041 | -0.00035 | -0.11723 | -0.02126 | 0.00279 | -0.00202 | -0.06085 | -0.11484 | 0.00016 | 0.00361 | -0.00041 | 0.09663 | -0.027 | -0.00658 | 0.00377 | -0.12337 | 0.00765 | -0.09068
[BG-RO] [DIR] TIE 400 kV TINTARENI-KOZLODUI 1 | N-1 TIE 400 kV MEDGIDIA SUD - VARNA | -0.08371 | -0.00058 | -0.02891 | -1e-05 | -0.14474 | -0.00044 | 0.00134 | 0.00046 | -0.00036 | -0.0003 | -0.1197 | -0.0188 | 0.00249 | -0.00174 | -0.05575 | -0.11402 | 0.00014 | 0.00309 | -0.00035 | 0.07121 | -0.01021 | -0.00559 | 0.00322 | -0.13743 | 0.00692 | -0.08375
[BG-RO] [DIR] TIE 400 kV TINTARENI-KOZLODUI 1 | N-1 TIE 400 kV MEDGIDIA SUD - DOBRUDJA | -0.08338 | -0.00057 | -0.02876 | -1e-05 | -0.14397 | -0.00043 | 0.00134 | 0.00046 | -0.00035 | -0.0003 | -0.11922 | -0.0187 | 0.0025 | -0.00173 | -0.05551 | -0.11359 | 0.00013 | 0.00306 | -0.00035 | 0.07118 | -0.01006 | -0.00555 | 0.00321 | -0.13668 | 0.00671 | -0.08342
[BG-RO] [DIR] TIE 400 kV DOBRUDJA- MEDGIDIA SUD | BC | -0.06253 | -0.0015 | -0.02804 | -1e-05 | -0.14579 | -0.00054 | 0.00129 | 0.0006 | -0.00043 | -0.00036 | -0.08942 | -0.01799 | -0.00077 | -0.00202 | -0.04501 | -0.07987 | 0.00017 | 0.00492 | -0.00043 | 0.00605 | -0.0268 | -0.00698 | 0.00275 | -0.1396 | 0.03912 | -0.0609
[BG-RO] [DIR] TIE 400 kV DOBRUDJA- MEDGIDIA SUD | N-1 TIE 400 kV MEDGIDIA SUD - VARNA | -0.10739 | -0.00257 | -0.04816 | -2e-05 | -0.25028 | -0.00093 | 0.00221 | 0.00104 | -0.00074 | -0.00062 | -0.15359 | -0.0309 | -0.00132 | -0.00347 | -0.07729 | -0.13717 | 0.00029 | 0.00845 | -0.00073 | 0.0104 | -0.04603 | -0.01199 | 0.00473 | -0.2398 | 0.06718 | -0.10459
[BG-RO] [DIR] TIE 400 kV MEDGIDIA SUD - VARNA | BC | -0.06469 | -0.00155 | -0.02901 | -1e-05 | -0.15066 | -0.00056 | 0.00133 | 0.00062 | -0.00045 | -0.00037 | -0.09252 | -0.01861 | -0.0008 | -0.00209 | -0.04656 | -0.08262 | 0.00018 | 0.00509 | -0.00044 | 0.00626 | -0.02772 | -0.00722 | 0.00285 | -0.14448 | 0.04046 | -0.06299
[BG-RO] [DIR] TIE 400 kV MEDGIDIA SUD - VARNA | N-1 TIE 400 kV MEDGIDIA SUD - DOBRUDJA | -0.1085 | -0.0026 | -0.04865 | -2e-05 | -0.25281 | -0.00094 | 0.00224 | 0.00105 | -0.00075 | -0.00063 | -0.15517 | -0.03122 | -0.00134 | -0.0035 | -0.07809 | -0.13858 | 0.0003 | 0.00854 | -0.00074 | 0.0105 | -0.0465 | -0.01212 | 0.00478 | -0.24229 | 0.06787 | -0.10566
[BG-RO] [OPP] TIE 400 kV TINTARENI-KOZLODUI 2 | BC | -0.07769 | -0.00043 | -0.0262 | -1e-05 | -0.1307 | -0.00038 | 0.00122 | 0.0004 | -0.00032 | -0.00026 | -0.11108 | -0.01707 | 0.00257 | -0.00155 | -0.05141 | -0.10632 | 0.00012 | 0.00261 | -0.00031 | 0.07063 | -0.00762 | -0.00492 | 0.00296 | -0.12397 | 0.00315 | -0.07788
[BG-RO] [OPP] TIE 400 kV TINTARENI-KOZLODUI 2 | N-1 TIE 400 kV TINTARENI-KOZLODUI 1 | -0.12576 | -0.0007 | -0.04242 | -2e-05 | -0.21158 | -0.00062 | 0.00198 | 0.00065 | -0.00051 | -0.00043 | -0.17981 | -0.02763 | 0.00416 | -0.0025 | -0.08323 | -0.17211 | 0.00019 | 0.00423 | -0.00051 | 0.11433 | -0.01234 | -0.00796 | 0.00478 | -0.20069 | 0.0051 | -0.12607
[BG-RO] [OPP] TIE 400 kV TINTARENI-KOZLODUI 2 | N-1 TIE 400 kV PORTILE DE FIER - DJERDAP | -0.08746 | -0.00071 | -0.03358 | -1e-05 | -0.12867 | -0.00051 | 0.00156 | 0.00054 | -0.00041 | -0.00035 | -0.11723 | -0.02126 | 0.00279 | -0.00202 | -0.06085 | -0.11484 | 0.00016 | 0.00361 | -0.00041 | 0.09663 | -0.027 | -0.00658 | 0.00377 | -0.12337 | 0.00765 | -0.09068
[BG-RO] [OPP] TIE 400 kV TINTARENI-KOZLODUI 2 | N-1 TIE 400 kV MEDGIDIA SUD - VARNA | -0.08371 | -0.00058 | -0.02891 | -1e-05 | -0.14474 | -0.00044 | 0.00134 | 0.00046 | -0.00036 | -0.0003 | -0.1197 | -0.0188 | 0.00249 | -0.00174 | -0.05575 | -0.11402 | 0.00014 | 0.00309 | -0.00035 | 0.07121 | -0.01021 | -0.00559 | 0.00322 | -0.13743 | 0.00692 | -0.08375
[BG-RO] [OPP] TIE 400 kV TINTARENI-KOZLODUI 2 | N-1 TIE 400 kV MEDGIDIA SUD - DOBRUDJA | -0.08338 | -0.00057 | -0.02876 | -1e-05 | -0.14397 | -0.00043 | 0.00134 | 0.00046 | -0.00035 | -0.0003 | -0.11922 | -0.0187 | 0.0025 | -0.00173 | -0.05551 | -0.11359 | 0.00013 | 0.00306 | -0.00035 | 0.07118 | -0.01006 | -0.00555 | 0.00321 | -0.13668 | 0.00671 | -0.08342
[BG-RO] [OPP] TIE 400 kV TINTARENI-KOZLODUI 1 | BC | -0.07769 | -0.00043 | -0.0262 | -1e-05 | -0.1307 | -0.00038 | 0.00122 | 0.0004 | -0.00032 | -0.00026 | -0.11108 | -0.01707 | 0.00257 | -0.00155 | -0.05141 | -0.10632 | 0.00012 | 0.00261 | -0.00031 | 0.07063 | -0.00762 | -0.00492 | 0.00296 | -0.12397 | 0.00315 | -0.07788
[BG-RO] [OPP] TIE 400 kV TINTARENI-KOZLODUI 1 | N-1 TIE 400 kV TINTARENI-KOZLODUI 2 | -0.12576 | -0.0007 | -0.04242 | -2e-05 | -0.21158 | -0.00062 | 0.00198 | 0.00065 | -0.00051 | -0.00043 | -0.17981 | -0.02763 | 0.00416 | -0.0025 | -0.08323 | -0.17211 | 0.00019 | 0.00423 | -0.00051 | 0.11433 | -0.01234 | -0.00796 | 0.00478 | -0.20069 | 0.0051 | -0.12607
[BG-RO] [OPP] TIE 400 kV TINTARENI-KOZLODUI 1 | N-1 TIE 400 kV PORTILE DE FIER - DJERDAP | -0.08746 | -0.00071 | -0.03358 | -1e-05 | -0.12867 | -0.00051 | 0.00156 | 0.00054 | -0.00041 | -0.00035 | -0.11723 | -0.02126 | 0.00279 | -0.00202 | -0.06085 | -0.11484 | 0.00016 | 0.00361 | -0.00041 | 0.09663 | -0.027 | -0.00658 | 0.00377 | -0.12337 | 0.00765 | -0.09068
[BG-RO] [OPP] TIE 400 kV TINTARENI-KOZLODUI 1 | N-1 TIE 400 kV MEDGIDIA SUD - VARNA | -0.08371 | -0.00058 | -0.02891 | -1e-05 | -0.14474 | -0.00044 | 0.00134 | 0.00046 | -0.00036 | -0.0003 | -0.1197 | -0.0188 | 0.00249 | -0.00174 | -0.05575 | -0.11402 | 0.00014 | 0.00309 | -0.00035 | 0.07121 | -0.01021 | -0.00559 | 0.00322 | -0.13743 | 0.00692 | -0.08375
[BG-RO] [OPP] TIE 400 kV TINTARENI-KOZLODUI 1 | N-1 TIE 400 kV MEDGIDIA SUD - DOBRUDJA | -0.08338 | -0.00057 | -0.02876 | -1e-05 | -0.14397 | -0.00043 | 0.00134 | 0.00046 | -0.00035 | -0.0003 | -0.11922 | -0.0187 | 0.0025 | -0.00173 | -0.05551 | -0.11359 | 0.00013 | 0.00306 | -0.00035 | 0.07118 | -0.01006 | -0.00555 | 0.00321 | -0.13668 | 0.00671 | -0.08342
[BG-RO] [OPP] TIE 400 kV DOBRUDJA- MEDGIDIA SUD | BC | -0.06253 | -0.0015 | -0.02804 | -1e-05 | -0.14579 | -0.00054 | 0.00129 | 0.0006 | -0.00043 | -0.00036 | -0.08942 | -0.01799 | -0.00077 | -0.00202 | -0.04501 | -0.07987 | 0.00017 | 0.00492 | -0.00043 | 0.00605 | -0.0268 | -0.00698 | 0.00275 | -0.1396 | 0.03912 | -0.0609
[BG-RO] [OPP] TIE 400 kV DOBRUDJA- MEDGIDIA SUD | N-1 TIE 400 kV MEDGIDIA SUD - VARNA | -0.10739 | -0.00257 | -0.04816 | -2e-05 | -0.25028 | -0.00093 | 0.00221 | 0.00104 | -0.00074 | -0.00062 | -0.15359 | -0.0309 | -0.00132 | -0.00347 | -0.07729 | -0.13717 | 0.00029 | 0.00845 | -0.00073 | 0.0104 | -0.04603 | -0.01199 | 0.00473 | -0.2398 | 0.06718 | -0.10459
[BG-RO] [OPP] TIE 400 kV MEDGIDIA SUD - VARNA | BC | -0.06469 | -0.00155 | -0.02901 | -1e-05 | -0.15066 | -0.00056 | 0.00133 | 0.00062 | -0.00045 | -0.00037 | -0.09252 | -0.01861 | -0.0008 | -0.00209 | -0.04656 | -0.08262 | 0.00018 | 0.00509 | -0.00044 | 0.00626 | -0.02772 | -0.00722 | 0.00285 | -0.14448 | 0.04046 | -0.06299
[BG-RO] [OPP] TIE 400 kV MEDGIDIA SUD - VARNA | N-1 TIE 400 kV MEDGIDIA SUD - DOBRUDJA | -0.1085 | -0.0026 | -0.04865 | -2e-05 | -0.25281 | -0.00094 | 0.00224 | 0.00105 | -0.00075 | -0.00063 | -0.15517 | -0.03122 | -0.00134 | -0.0035 | -0.07809 | -0.13858 | 0.0003 | 0.00854 | -0.00074 | 0.0105 | -0.0465 | -0.01212 | 0.00478 | -0.24229 | 0.06787 | -0.10566
[RO-BG] [DIR] TIE 400 kV TINTARENI-KOZLODUI 1 | BC | -0.07769 | -0.00043 | -0.0262 | -1e-05 | -0.1307 | -0.00038 | 0.00122 | 0.0004 | -0.00032 | -0.00026 | -0.11108 | -0.01707 | 0.00257 | -0.00155 | -0.05141 | -0.10632 | 0.00012 | 0.00261 | -0.00031 | 0.07063 | -0.00762 | -0.00492 | 0.00296 | -0.12397 | 0.00315 | -0.07788
[RO-BG] [DIR] TIE 400 kV TINTARENI-KOZLODUI 1 | N-1 TIE 400 kV Portile de Fier-Djerdap | -0.08746 | -0.00071 | -0.03358 | -1e-05 | -0.12867 | -0.00051 | 0.00156 | 0.00054 | -0.00041 | -0.00035 | -0.11723 | -0.02126 | 0.00279 | -0.00202 | -0.06085 | -0.11484 | 0.00016 | 0.00361 | -0.00041 | 0.09663 | -0.027 | -0.00658 | 0.00377 | -0.12337 | 0.00765 | -0.09068
[RO-BG] [DIR] TIE 400 kV TINTARENI-KOZLODUI 1 | N-1 TIE 400 kV TINTARENI-KOZLODUI 2 | -0.12576 | -0.0007 | -0.04242 | -2e-05 | -0.21158 | -0.00062 | 0.00198 | 0.00065 | -0.00051 | -0.00043 | -0.17981 | -0.02763 | 0.00416 | -0.0025 | -0.08323 | -0.17211 | 0.00019 | 0.00423 | -0.00051 | 0.11433 | -0.01234 | -0.00796 | 0.00478 | -0.20069 | 0.0051 | -0.12607
[RO-BG] [DIR] TIE 400 kV TINTARENI-KOZLODUI 1 | N-1 TIE 400 kV Isaccea - Vulcanesti | -0.08106 | -0.00062 | -0.02827 | -1e-05 | -0.1358 | -0.00043 | 0.00131 | 0.00046 | -0.00035 | -0.0003 | -0.11518 | -0.01838 | 0.00227 | -0.00172 | -0.05418 | -0.11027 | 0.00013 | 0.00313 | -0.00035 | 0.06647 | -0.01038 | -0.00554 | 0.00312 | -0.12894 | 0.00893 | -0.08135
[RO-BG] [DIR] TIE 400 kV TINTARENI-KOZLODUI 1 | N-1 TIE 400 kV Resita-Pancevo c2 | -0.0776 | -0.00046 | -0.02661 | -1e-05 | -0.13006 | -0.00039 | 0.00124 | 0.00041 | -0.00032 | -0.00027 | -0.1107 | -0.01727 | 0.00256 | -0.00158 | -0.05161 | -0.10598 | 0.00012 | 0.00268 | -0.00032 | 0.07186 | -0.00862 | -0.00503 | 0.00301 | -0.12338 | 0.00346 | -0.07776
[RO-BG] [DIR] TIE 400 kV TINTARENI-KOZLODUI 1 | N-1 TIE 400 kV Resita-Pancevo c1 | -0.0776 | -0.00046 | -0.02661 | -1e-05 | -0.13006 | -0.00039 | 0.00124 | 0.00041 | -0.00032 | -0.00027 | -0.1107 | -0.01727 | 0.00256 | -0.00158 | -0.05161 | -0.10598 | 0.00012 | 0.00268 | -0.00032 | 0.07186 | -0.00862 | -0.00503 | 0.00301 | -0.12338 | 0.00346 | -0.07776
[RO-BG] [DIR] TIE 400 kV TINTARENI-KOZLODUI 2 | BC | -0.07769 | -0.00043 | -0.0262 | -1e-05 | -0.1307 | -0.00038 | 0.00122 | 0.0004 | -0.00032 | -0.00026 | -0.11108 | -0.01707 | 0.00257 | -0.00155 | -0.05141 | -0.10632 | 0.00012 | 0.00261 | -0.00031 | 0.07063 | -0.00762 | -0.00492 | 0.00296 | -0.12397 | 0.00315 | -0.07788
[RO-BG] [DIR] TIE 400 kV TINTARENI-KOZLODUI 2 | N-1 TIE 400 kV Portile de Fier-Djerdap | -0.08746 | -0.00071 | -0.03358 | -1e-05 | -0.12867 | -0.00051 | 0.00156 | 0.00054 | -0.00041 | -0.00035 | -0.11723 | -0.02126 | 0.00279 | -0.00202 | -0.06085 | -0.11484 | 0.00016 | 0.00361 | -0.00041 | 0.09663 | -0.027 | -0.00658 | 0.00377 | -0.12337 | 0.00765 | -0.09068
[RO-BG] [DIR] TIE 400 kV TINTARENI-KOZLODUI 2 | N-1 TIE 400 kV TINTARENI-KOZLODUI 1 | -0.12576 | -0.0007 | -0.04242 | -2e-05 | -0.21158 | -0.00062 | 0.00198 | 0.00065 | -0.00051 | -0.00043 | -0.17981 | -0.02763 | 0.00416 | -0.0025 | -0.08323 | -0.17211 | 0.00019 | 0.00423 | -0.00051 | 0.11433 | -0.01234 | -0.00796 | 0.00478 | -0.20069 | 0.0051 | -0.12607
[RO-BG] [DIR] TIE 400 kV TINTARENI-KOZLODUI 2 | N-1 TIE 400 kV Isaccea - Vulcanesti | -0.08106 | -0.00062 | -0.02827 | -1e-05 | -0.1358 | -0.00043 | 0.00131 | 0.00046 | -0.00035 | -0.0003 | -0.11518 | -0.01838 | 0.00227 | -0.00172 | -0.05418 | -0.11027 | 0.00013 | 0.00313 | -0.00035 | 0.06647 | -0.01038 | -0.00554 | 0.00312 | -0.12894 | 0.00893 | -0.08135
[RO-BG] [DIR] TIE 400 kV TINTARENI-KOZLODUI 2 | N-1 TIE 400 kV Resita-Pancevo c2 | -0.0776 | -0.00046 | -0.02661 | -1e-05 | -0.13006 | -0.00039 | 0.00124 | 0.00041 | -0.00032 | -0.00027 | -0.1107 | -0.01727 | 0.00256 | -0.00158 | -0.05161 | -0.10598 | 0.00012 | 0.00268 | -0.00032 | 0.07186 | -0.00862 | -0.00503 | 0.00301 | -0.12338 | 0.00346 | -0.07776
[RO-BG] [DIR] TIE 400 kV TINTARENI-KOZLODUI 2 | N-1 TIE 400 kV Resita-Pancevo c1 | -0.0776 | -0.00046 | -0.02661 | -1e-05 | -0.13006 | -0.00039 | 0.00124 | 0.00041 | -0.00032 | -0.00027 | -0.1107 | -0.01727 | 0.00256 | -0.00158 | -0.05161 | -0.10598 | 0.00012 | 0.00268 | -0.00032 | 0.07186 | -0.00862 | -0.00503 | 0.00301 | -0.12338 | 0.00346 | -0.07776
[RO-RS] [DIR] TIE 400 kV Portile de Fier-Djerdap | BC | 0.06794 | 0.00192 | 0.05126 | 2e-05 | -0.01415 | 0.00086 | -0.00237 | -0.00093 | 0.00069 | 0.00058 | 0.04275 | 0.02918 | -0.00152 | 0.00329 | 0.06561 | 0.05922 | -0.00027 | -0.00694 | 0.00068 | -0.1808 | 0.13469 | 0.0116 | -0.00567 | -0.00416 | -0.03128 | 0.08899
[RO-RS] [DIR] TIE 400 kV Portile de Fier-Djerdap | N-1 TIE 400 kV Arad-Sandorfalva | 0.06596 | 0.00222 | 0.05137 | 2e-05 | -0.01818 | 0.00091 | -0.00243 | -0.00099 | 0.00072 | 0.00061 | 0.03974 | 0.02951 | -0.00013 | 0.00343 | 0.06457 | 0.05635 | -0.00028 | -0.00751 | 0.00072 | -0.18653 | 0.13389 | 0.01222 | -0.00585 | -0.00802 | -0.03398 | 0.08683
[RO-RS] [DIR] TIE 400 kV Portile de Fier-Djerdap | N-1 TIE 400 kV Nadab-Bekescsaba | 0.06353 | 0.00214 | 0.04887 | 2e-05 | -0.02025 | 0.00086 | -0.00224 | -0.00094 | 0.00068 | 0.00057 | 0.03744 | 0.02796 | -0.00048 | 0.00323 | 0.06207 | 0.05399 | -0.00027 | -0.00723 | 0.00068 | -0.18847 | 0.13063 | 0.01145 | -0.00518 | -0.01012 | -0.03385 | 0.08432
[RO-RS] [DIR] TIE 400 kV Portile de Fier-Djerdap | N-1 TIE 400 kV Rosiori-Mukacevo | 0.06027 | 0.00124 | 0.04555 | 2e-05 | -0.02326 | 0.0007 | -0.00207 | -0.00075 | 0.00057 | 0.00048 | 0.03424 | 0.02542 | -0.00317 | 0.00274 | 0.05878 | 0.05076 | -0.00022 | -0.00528 | 0.00056 | -0.19237 | 0.12691 | 0.00953 | -0.00503 | -0.01315 | -0.02794 | 0.08101
[RO-RS] [DIR] TIE 400 kV Portile de Fier-Djerdap | N-1 TIE 400 kV TINTARENI-KOZLODUI 1 | 0.07839 | 0.00198 | 0.05478 | 2e-05 | 0.00343 | 0.00091 | -0.00254 | -0.00099 | 0.00073 | 0.00062 | 0.05769 | 0.03147 | -0.00187 | 0.0035 | 0.07253 | 0.07352 | -0.00029 | -0.00729 | 0.00073 | -0.1903 | 0.13572 | 0.01226 | -0.00607 | 0.01252 | -0.03171 | 0.09947
[RO-RS] [DIR] TIE 400 kV Portile de Fier-Djerdap | N-1 TIE 400 kV TINTARENI-KOZLODUI 2 | 0.07839 | 0.00198 | 0.05478 | 2e-05 | 0.00343 | 0.00091 | -0.00254 | -0.00099 | 0.00073 | 0.00062 | 0.05769 | 0.03147 | -0.00187 | 0.0035 | 0.07253 | 0.07352 | -0.00029 | -0.00729 | 0.00073 | -0.1903 | 0.13572 | 0.01226 | -0.00607 | 0.01252 | -0.03171 | 0.09947
[RO-RS] [DIR] TIE 400 kV Portile de Fier-Djerdap | N-1 TIE 400 kV Isaccea - Vulcanesti | 0.05948 | 0.00147 | 0.04607 | 2e-05 | -0.02695 | 0.00074 | -0.00214 | -0.00079 | 0.00059 | 0.0005 | 0.03246 | 0.02587 | -0.00228 | 0.00286 | 0.05865 | 0.0493 | -0.00023 | -0.00565 | 0.00059 | -0.19123 | 0.12776 | 0.01003 | -0.00526 | -0.01663 | -0.01678 | 0.08028
[RO-RS] [DIR] TIE 400 kV Portile de Fier-Djerdap | N-1 OHL 400 kV Mintia-Arad | 0.06274 | 0.00209 | 0.04904 | 2e-05 | -0.0224 | 0.00085 | -0.00228 | -0.00094 | 0.00068 | 0.00057 | 0.03602 | 0.02802 | -0.00052 | 0.00324 | 0.06177 | 0.05271 | -0.00027 | -0.00712 | 0.00068 | -0.19119 | 0.13115 | 0.01149 | -0.00538 | -0.01215 | -0.03387 | 0.08353
[RO-RS] [DIR] TIE 400 kV Portile de Fier-Djerdap | N-1 OHL 220 kV Portile de Fier-Resita 1&2 | 0.05891 | 0.00198 | 0.04773 | 2e-05 | -0.02646 | 0.00083 | -0.00221 | -0.0009 | 0.00066 | 0.00055 | 0.03157 | 0.0271 | -0.00072 | 0.00313 | 0.05915 | 0.04801 | -0.00026 | -0.00684 | 0.00065 | -0.20488 | 0.12928 | 0.01113 | -0.00524 | -0.01624 | -0.03324 | 0.07907
[RO-RS] [DIR] TIE 400 kV Portile de Fier-Djerdap | N-1 OHL 220 kV Resita-Timisoara 1&2 | 0.05824 | 0.00183 | 0.04422 | 2e-05 | -0.02356 | 0.00076 | -0.00204 | -0.00083 | 0.00061 | 0.00051 | 0.0327 | 0.0253 | -0.00063 | 0.0029 | 0.05674 | 0.04886 | -0.00024 | -0.00633 | 0.00061 | -0.19194 | 0.12122 | 0.01024 | -0.00481 | -0.01365 | -0.03124 | 0.07848
[RO-RS] [DIR] TIE 400 kV Portile de Fier-Djerdap | N-1 TRA 400/220 kV AT3 Arad | 0.06405 | 0.00193 | 0.04873 | 2e-05 | -0.0185 | 0.00083 | -0.00226 | -0.00091 | 0.00067 | 0.00056 | 0.03847 | 0.0278 | -0.00104 | 0.00316 | 0.06223 | 0.05488 | -0.00026 | -0.0068 | 0.00066 | -0.18607 | 0.12994 | 0.01119 | -0.00536 | -0.00849 | -0.03178 | 0.0848
[RO-RS] [DIR] TIE 400 kV Portile de Fier-Djerdap | N-1 TIE 400 kV Resita-Pancevo c2 | 0.06687 | 0.00219 | 0.0562 | 3e-05 | -0.0219 | 0.00095 | -0.00262 | -0.00104 | 0.00077 | 0.00064 | 0.03819 | 0.03164 | -0.00147 | 0.00364 | 0.06803 | 0.05511 | -0.0003 | -0.00774 | 0.00076 | -0.19572 | 0.14669 | 0.01296 | -0.00629 | -0.01135 | -0.03505 | 0.08756
[RO-RS] [DIR] TIE 400 kV Portile de Fier-Djerdap | N-1 TIE 400 kV Resita-Pancevo c1 | 0.06687 | 0.00219 | 0.0562 | 3e-05 | -0.0219 | 0.00095 | -0.00262 | -0.00104 | 0.00077 | 0.00064 | 0.03819 | 0.03164 | -0.00147 | 0.00364 | 0.06803 | 0.05511 | -0.0003 | -0.00774 | 0.00076 | -0.19572 | 0.14669 | 0.01296 | -0.00629 | -0.01135 | -0.03505 | 0.08756
[RO-UA] [DIR] TIE 400 kV Isaccea-Vulcanesti | N-1 TIE 400 kV Resita-Pancevo c2 | 0.10661 | 0.00573 | 0.06514 | 4e-05 | 0.16147 | 0.00154 | -0.00288 | -0.00177 | 0.0012 | 0.00101 | 0.12972 | 0.04156 | 0.00955 | 0.00546 | 0.08749 | 0.12504 | -0.00049 | -0.01619 | 0.00119 | 0.132 | 0.08665 | 0.01975 | -0.00514 | 0.15719 | -0.18233 | 0.10966
[RO-HU] [DIR] TIE 400 kV Arad-Sandorfalva | BC | -0.02992 | 0.0045 | 0.00161 | 1e-05 | -0.06078 | 0.00069 | -0.00088 | -0.00084 | 0.00051 | 0.00043 | -0.0454 | 0.00503 | 0.02099 | 0.00212 | -0.01569 | -0.0433 | -0.00023 | -0.0086 | 0.0005 | -0.08641 | -0.01199 | 0.00938 | -0.00265 | -0.05816 | -0.04062 | -0.03251
[RO-HU] [DIR] TIE 400 kV Arad-Sandorfalva | N-1 TIE 400 kV Nadab-Bekescsaba | -0.0765 | 0.00685 | -0.02366 | 1e-05 | -0.12516 | 0.00065 | 0.00051 | -0.00089 | 0.00043 | 0.00037 | -0.10145 | -0.00778 | 0.03204 | 0.00151 | -0.05311 | -0.09849 | -0.00022 | -0.0117 | 0.00043 | -0.16739 | -0.0549 | 0.00774 | 0.00253 | -0.12109 | -0.06774 | -0.08175
[RO-HU] [DIR] TIE 400 kV Arad-Sandorfalva | N-1 TIE 400 kV Rosiori-Mukacevo | -0.05401 | 0.00236 | -0.01633 | 0 | -0.08938 | 0.00019 | 8e-05 | -0.00026 | 0.00012 | 0.0001 | -0.07211 | -0.00677 | 0.01581 | 0.00038 | -0.03717 | -0.06988 | -6e-05 | -0.0034 | 0.00012 | -0.12276 | -0.03643 | 0.00288 | -0.00062 | -0.0864 | -0.03013 | -0.05757
[RO-HU] [DIR] TIE 400 kV Arad-Sandorfalva | N-1 TIE 400 kV Portile de Fier-Djerdap | -0.02607 | 0.00461 | 0.00451 | 2e-05 | -0.06158 | 0.00074 | -0.00102 | -0.00089 | 0.00055 | 0.00046 | -0.04298 | 0.00668 | 0.0209 | 0.00231 | -0.01198 | -0.03994 | -0.00024 | -0.00899 | 0.00054 | -0.09664 | -0.00437 | 0.01003 | -0.00297 | -0.0584 | -0.04239 | -0.02747
[RO-HU] [DIR] TIE 400 kV Arad-Sandorfalva | N-1 OHL 400 kV Iernut-Sibiu Sud | -0.03154 | 0.00444 | 0.00062 | 1e-05 | -0.06297 | 0.00067 | -0.00083 | -0.00082 | 0.00049 | 0.00042 | -0.04733 | 0.00442 | 0.02092 | 0.00205 | -0.01703 | -0.0452 | -0.00022 | -0.00842 | 0.00049 | -0.0885 | -0.01337 | 0.00911 | -0.00253 | -0.06031 | -0.04052 | -0.0342
[RO-HU] [DIR] TIE 400 kV Arad-Sandorfalva | N-1 TIE 400 kV Resita-Pancevo c2 | -0.0301 | 0.00454 | 0.00244 | 2e-05 | -0.06207 | 0.0007 | -0.00093 | -0.00086 | 0.00052 | 0.00044 | -0.04616 | 0.00544 | 0.021 | 0.00218 | -0.01529 | -0.04398 | -0.00023 | -0.00873 | 0.00051 | -0.0889 | -0.00999 | 0.0096 | -0.00275 | -0.05936 | -0.04125 | -0.03275
[RO-HU] [DIR] TIE 400 kV Arad-Sandorfalva | N-1 TIE 400 kV Resita-Pancevo c1 | -0.0301 | 0.00454 | 0.00244 | 2e-05 | -0.06207 | 0.0007 | -0.00093 | -0.00086 | 0.00052 | 0.00044 | -0.04616 | 0.00544 | 0.021 | 0.00218 | -0.01529 | -0.04398 | -0.00023 | -0.00873 | 0.00051 | -0.0889 | -0.00999 | 0.0096 | -0.00275 | -0.05936 | -0.04125 | -0.03275
[RO-HU] [DIR] TIE 400 kV Nadab-Bekescsaba | BC | -0.0828 | 0.00418 | -0.04492 | -1e-05 | -0.11445 | -7e-05 | 0.00248 | -9e-05 | -0.00013 | -0.0001 | -0.09965 | -0.02276 | 0.01965 | -0.00109 | -0.06653 | -0.09811 | 0 | -0.00551 | -0.00013 | -0.14395 | -0.07628 | -0.00291 | 0.00921 | -0.11187 | -0.04821 | -0.08754
[RO-HU] [DIR] TIE 400 kV Nadab-Bekescsaba | N-1 TIE 400 kV Arad-Sandorfalva | -0.10185 | 0.00704 | -0.04389 | 0 | -0.15316 | 0.00037 | 0.00192 | -0.00062 | 0.00019 | 0.00017 | -0.12856 | -0.01956 | 0.03301 | 0.00026 | -0.07652 | -0.12569 | -0.00014 | -0.01099 | 0.00019 | -0.19898 | -0.08392 | 0.00306 | 0.00753 | -0.14891 | -0.07408 | -0.10824
[RO-HU] [DIR] TIE 400 kV Nadab-Bekescsaba | N-1 TIE 400 kV Rosiori-Mukacevo | -0.13401 | -0.00037 | -0.08304 | -3e-05 | -0.17524 | -0.00114 | 0.00454 | 0.00114 | -0.00095 | -0.00079 | -0.15642 | -0.04784 | 0.00863 | -0.00478 | -0.11217 | -0.15461 | 0.00035 | 0.00553 | -0.00094 | -0.22122 | -0.12822 | -0.01671 | 0.01353 | -0.17188 | -0.02591 | -0.1408
[RO-HU] [DIR] TIE 400 kV Nadab-Bekescsaba | N-1 TIE 400 kV Portile de Fier-Djerdap | -0.0793 | 0.00428 | -0.04228 | -1e-05 | -0.11518 | -3e-05 | 0.00236 | -0.00014 | -9e-05 | -7e-05 | -0.09745 | -0.02126 | 0.01957 | -0.00092 | -0.06315 | -0.09506 | -1e-05 | -0.00587 | -9e-05 | -0.15326 | -0.06935 | -0.00231 | 0.00892 | -0.11208 | -0.04982 | -0.08296
[RO-HU] [DIR] TIE 400 kV Nadab-Bekescsaba | N-1 OHL 400 kV Iernut-Sibiu Sud | -0.08069 | 0.00426 | -0.04364 | -1e-05 | -0.11159 | -4e-05 | 0.00242 | -0.00012 | -0.00011 | -9e-05 | -0.09714 | -0.02197 | 0.01974 | -0.00099 | -0.06479 | -0.09564 | 0 | -0.00574 | -0.00011 | -0.14124 | -0.07448 | -0.00256 | 0.00906 | -0.10908 | -0.04834 | -0.08534
[RO-HU] [DIR] TIE 400 kV Nadab-Bekescsaba | N-1 TIE 400 kV Resita-Pancevo c2 | -0.08295 | 0.00422 | -0.0442 | -1e-05 | -0.11556 | -6e-05 | 0.00245 | -0.0001 | -0.00012 | -9e-05 | -0.10031 | -0.0224 | 0.01966 | -0.00104 | -0.06618 | -0.0987 | 0 | -0.00563 | -0.00012 | -0.14611 | -0.07455 | -0.00272 | 0.00913 | -0.1129 | -0.04876 | -0.08775
[RO-HU] [DIR] TIE 400 kV Nadab-Bekescsaba | N-1 TIE 400 kV Resita-Pancevo c1 | -0.08295 | 0.00422 | -0.0442 | -1e-05 | -0.11556 | -6e-05 | 0.00245 | -0.0001 | -0.00012 | -9e-05 | -0.10031 | -0.0224 | 0.01966 | -0.00104 | -0.06618 | -0.0987 | 0 | -0.00563 | -0.00012 | -0.14611 | -0.07455 | -0.00272 | 0.00913 | -0.1129 | -0.04876 | -0.08775
[RO-UA] [DIR]TIE 400 kV Rosiori-Mukacevo | BC | 0.12273 | 0.0109 | 0.09137 | 6e-05 | 0.14569 | 0.00255 | -0.00492 | -0.00295 | 0.00197 | 0.00166 | 0.13605 | 0.0601 | 0.0264 | 0.00884 | 0.10939 | 0.13539 | -0.00082 | -0.02648 | 0.00195 | 0.18516 | 0.12447 | 0.03308 | -0.01035 | 0.14381 | -0.05346 | 0.12764
[RO-UA] [DIR]TIE 400 kV Rosiori-Mukacevo | N-1 TIE 400 kV Arad-Sandorfalva | 0.12625 | 0.01038 | 0.09118 | 6e-05 | 0.15284 | 0.00247 | -0.00481 | -0.00285 | 0.00191 | 0.00161 | 0.14139 | 0.05951 | 0.02393 | 0.00859 | 0.11123 | 0.14049 | -0.00079 | -0.02547 | 0.00189 | 0.19533 | 0.12588 | 0.03198 | -0.01003 | 0.15066 | -0.04868 | 0.13147
[RO-UA] [DIR]TIE 400 kV Rosiori-Mukacevo | N-1 TIE 400 kV Nadab-Bekescsaba | 0.14102 | 0.00998 | 0.10129 | 6e-05 | 0.17097 | 0.00257 | -0.00547 | -0.00293 | 0.002 | 0.00168 | 0.15806 | 0.06513 | 0.02206 | 0.00908 | 0.12408 | 0.15707 | -0.00082 | -0.02526 | 0.00198 | 0.21696 | 0.14132 | 0.03372 | -0.01238 | 0.16852 | -0.04281 | 0.14698
[RO-UA] [DIR]TIE 400 kV Rosiori-Mukacevo | N-1 TIE 400 kV Portile de Fier-Djerdap | 0.12056 | 0.01084 | 0.08973 | 6e-05 | 0.14614 | 0.00253 | -0.00484 | -0.00292 | 0.00194 | 0.00164 | 0.13468 | 0.05917 | 0.02645 | 0.00874 | 0.10729 | 0.1335 | -0.00081 | -0.02626 | 0.00193 | 0.19094 | 0.12017 | 0.03271 | -0.01017 | 0.14395 | -0.05246 | 0.1248
[RO-UA] [DIR]TIE 400 kV Rosiori-Mukacevo | N-1 OHL 400 kV Iernut-Sibiu Sud | 0.09665 | 0.00992 | 0.07553 | 5e-05 | 0.11041 | 0.00223 | -0.00411 | -0.00259 | 0.00171 | 0.00144 | 0.10502 | 0.0503 | 0.02524 | 0.00765 | 0.08791 | 0.10489 | -0.00072 | -0.02363 | 0.0017 | 0.1516 | 0.10225 | 0.02879 | -0.00842 | 0.10935 | -0.05187 | 0.10045
[RO-UA] [DIR]TIE 400 kV Rosiori-Mukacevo | N-1 OHL 400 kV Mintia-Arad | 0.12809 | 0.01074 | 0.09365 | 6e-05 | 0.15419 | 0.00256 | -0.00502 | -0.00295 | 0.00197 | 0.00166 | 0.14298 | 0.06129 | 0.02536 | 0.0089 | 0.11334 | 0.14211 | -0.00082 | -0.02629 | 0.00196 | 0.19587 | 0.12812 | 0.03319 | -0.01065 | 0.15204 | -0.0508 | 0.13327
[RO-UA] [DIR]TIE 400 kV Rosiori-Mukacevo | N-1 OHL 400 kV Sibiu Sud-Mintia | 0.12609 | 0.01077 | 0.09255 | 6e-05 | 0.15167 | 0.00255 | -0.00497 | -0.00294 | 0.00197 | 0.00166 | 0.14065 | 0.06071 | 0.02569 | 0.00885 | 0.11172 | 0.13977 | -0.00082 | -0.02629 | 0.00195 | 0.1928 | 0.1261 | 0.03306 | -0.01051 | 0.14956 | -0.05131 | 0.13112
[RO-UA] [DIR]TIE 400 kV Rosiori-Mukacevo | N-1 OHL 400 kV Arefu-Sibiu Sud | 0.1141 | 0.01077 | 0.08674 | 6e-05 | 0.13398 | 0.00248 | -0.00469 | -0.00287 | 0.00191 | 0.00161 | 0.1255 | 0.05734 | 0.02667 | 0.00855 | 0.10258 | 0.12499 | -0.00079 | -0.02594 | 0.00189 | 0.1778 | 0.11796 | 0.03209 | -0.00979 | 0.13242 | -0.05344 | 0.1186
[RO-UA] [DIR]TIE 400 kV Rosiori-Mukacevo | N-1 TIE 400 kV Resita-Pancevo c2 | 0.1228 | 0.01089 | 0.09103 | 6e-05 | 0.14621 | 0.00255 | -0.0049 | -0.00294 | 0.00196 | 0.00165 | 0.13636 | 0.05993 | 0.02639 | 0.00882 | 0.10923 | 0.13567 | -0.00082 | -0.02642 | 0.00195 | 0.18617 | 0.12366 | 0.03299 | -0.0103 | 0.1443 | -0.0532 | 0.12774
[RO-UA] [DIR]TIE 400 kV Rosiori-Mukacevo | N-1 OHL 400 kV Arefu-Tantareni | 0.11683 | 0.0108 | 0.08817 | 6e-05 | 0.1381 | 0.0025 | -0.00476 | -0.00289 | 0.00192 | 0.00162 | 0.1289 | 0.05818 | 0.02655 | 0.00864 | 0.10471 | 0.12829 | -0.0008 | -0.02608 | 0.00191 | 0.18195 | 0.11998 | 0.03237 | -0.00997 | 0.13642 | -0.05293 | 0.12144
[RO-UA] [DIR]TIE 400 kV Rosiori-Mukacevo | N-1 TIE 400 kV Resita-Pancevo c1 | 0.1228 | 0.01089 | 0.09103 | 6e-05 | 0.14621 | 0.00255 | -0.0049 | -0.00294 | 0.00196 | 0.00165 | 0.13636 | 0.05993 | 0.02639 | 0.00882 | 0.10923 | 0.13567 | -0.00082 | -0.02642 | 0.00195 | 0.18617 | 0.12366 | 0.03299 | -0.0103 | 0.1443 | -0.0532 | 0.12774
[RO-RS] [DIR] TIE 400 kV Resita-Pancevo c2 | BC | -0.00426 | 0.00107 | 0.01966 | 1e-05 | -0.03083 | 0.00038 | -0.00099 | -0.00041 | 0.0003 | 0.00025 | -0.01812 | 0.00979 | 0.0002 | 0.0014 | 0.0096 | -0.01634 | -0.00012 | -0.00321 | 0.0003 | -0.05938 | 0.04773 | 0.00539 | -0.00245 | -0.02857 | -0.01498 | -0.00567
[RO-RS] [DIR] TIE 400 kV Resita-Pancevo c2 | N-1 TIE 400 kV Arad-Sandorfalva | -0.00564 | 0.00128 | 0.01973 | 1e-05 | -0.03364 | 0.00041 | -0.00103 | -0.00045 | 0.00032 | 0.00027 | -0.02021 | 0.01003 | 0.00117 | 0.00149 | 0.00887 | -0.01834 | -0.00013 | -0.00361 | 0.00032 | -0.06338 | 0.04717 | 0.00582 | -0.00257 | -0.03126 | -0.01685 | -0.00718
[RO-RS] [DIR] TIE 400 kV Resita-Pancevo c2 | N-1 TIE 400 kV Nadab-Bekescsaba | -0.00717 | 0.00122 | 0.01808 | 1e-05 | -0.03486 | 0.00037 | -0.0009 | -0.00042 | 0.00029 | 0.00025 | -0.02162 | 0.00899 | 0.00089 | 0.00136 | 0.00726 | -0.0198 | -0.00012 | -0.0034 | 0.00029 | -0.06445 | 0.04504 | 0.00529 | -0.00212 | -0.03251 | -0.01667 | -0.00876
[RO-RS] [DIR] TIE 400 kV Resita-Pancevo c2 | N-1 TIE 400 kV Portile de Fier-Djerdap | 0.01176 | 0.00152 | 0.03175 | 2e-05 | -0.03417 | 0.00058 | -0.00155 | -0.00063 | 0.00046 | 0.00039 | -0.00803 | 0.01667 | -0.00016 | 0.00217 | 0.02507 | -0.00238 | -0.00018 | -0.00484 | 0.00046 | -0.10202 | 0.07949 | 0.00813 | -0.00378 | -0.02955 | -0.02235 | 0.01531
[RO-RS] [DIR] TIE 400 kV Resita-Pancevo c2 | N-1 OHL 400 kV Iernut-Sibiu Sud | -0.00596 | 0.001 | 0.01863 | 1e-05 | -0.03313 | 0.00035 | -0.00093 | -0.00039 | 0.00028 | 0.00024 | -0.02014 | 0.00916 | 0.00013 | 0.00132 | 0.0082 | -0.01833 | -0.00011 | -0.00302 | 0.00028 | -0.06157 | 0.04628 | 0.00511 | -0.00232 | -0.03082 | -0.01487 | -0.00745
[RO-RS] [DIR] TIE 400 kV Resita-Pancevo c2 | N-1 OHL 400 kV Mintia-Arad | -0.00609 | 0.00113 | 0.01888 | 1e-05 | -0.03373 | 0.00037 | -0.00095 | -0.00041 | 0.0003 | 0.00025 | -0.02048 | 0.00939 | 0.00056 | 0.00138 | 0.00825 | -0.01863 | -0.00012 | -0.00327 | 0.00029 | -0.06303 | 0.04648 | 0.00535 | -0.00234 | -0.03138 | -0.01588 | -0.00759
[RO-RS] [DIR] TIE 400 kV Resita-Pancevo c2 | N-1 OHL 220 kV Portile de Fier-Resita c2 | -0.00302 | 0.00106 | 0.02014 | 1e-05 | -0.02914 | 0.00038 | -0.00101 | -0.00042 | 0.0003 | 0.00025 | -0.01658 | 0.01008 | 9e-05 | 0.00142 | 0.01049 | -0.0148 | -0.00012 | -0.00322 | 0.0003 | -0.05608 | 0.04847 | 0.00545 | -0.00251 | -0.02691 | -0.01471 | -0.00431
[RO-RS] [DIR] TIE 400 kV Resita-Pancevo c2 | N-1 OHL 220 kV Portile de Fier-Resita c1 | -0.00302 | 0.00106 | 0.02014 | 1e-05 | -0.02914 | 0.00038 | -0.00101 | -0.00042 | 0.0003 | 0.00025 | -0.01658 | 0.01008 | 9e-05 | 0.00142 | 0.01049 | -0.0148 | -0.00012 | -0.00322 | 0.0003 | -0.05608 | 0.04847 | 0.00545 | -0.00251 | -0.02691 | -0.01471 | -0.00431
[RO-RS] [DIR] TIE 400 kV Resita-Pancevo c2 | N-1 OHL 220 kV Resita-Timisoara c2 | -0.00703 | 0.00104 | 0.01765 | 1e-05 | -0.03352 | 0.00035 | -0.00089 | -0.00039 | 0.00027 | 0.00023 | -0.02099 | 0.00869 | 0.00046 | 0.00128 | 0.00707 | -0.0193 | -0.00011 | -0.00304 | 0.00027 | -0.06257 | 0.04388 | 0.005 | -0.0022 | -0.03128 | -0.01496 | -0.00867
[RO-RS] [DIR] TIE 400 kV Resita-Pancevo c2 | N-1 OHL 220 kV Resita-Timisoara c1 | -0.00703 | 0.00104 | 0.01765 | 1e-05 | -0.03352 | 0.00035 | -0.00089 | -0.00039 | 0.00027 | 0.00023 | -0.02099 | 0.00869 | 0.00046 | 0.00128 | 0.00707 | -0.0193 | -0.00011 | -0.00304 | 0.00027 | -0.06257 | 0.04388 | 0.005 | -0.0022 | -0.03128 | -0.01496 | -0.00867
[RO-RS] [DIR] TIE 400 kV Resita-Pancevo c2 | N-1 TRA 400/220 kV AT3 Arad | -0.00848 | 0.00108 | 0.01692 | 1e-05 | -0.03554 | 0.00034 | -0.00086 | -0.00038 | 0.00027 | 0.00023 | -0.02274 | 0.00831 | 0.00073 | 0.00126 | 0.00593 | -0.02103 | -0.00011 | -0.00307 | 0.00027 | -0.0651 | 0.04259 | 0.00494 | -0.00211 | -0.03325 | -0.01552 | -0.01021
[RO-RS] [DIR] TIE 400 kV Resita-Pancevo c2 | N-1 OHL 400 kV Djerdap - Drmno | -0.01088 | 0.00147 | 0.02433 | 1e-05 | -0.04826 | 0.00048 | -0.00123 | -0.00054 | 0.00038 | 0.00032 | -0.03064 | 0.01194 | 0.00072 | 0.00178 | 0.00913 | -0.0283 | -0.00015 | -0.00424 | 0.00038 | -0.08612 | 0.07079 | 0.00696 | -0.00304 | -0.04511 | -0.02115 | -0.01329
[RO-RS] [DIR] TIE 400 kV Resita-Pancevo c2 | N-1 OHL 400 kV Djerdap - Bor | 0.00606 | 0.00111 | 0.02335 | 1e-05 | -0.02503 | 0.00042 | -0.00115 | -0.00047 | 0.00034 | 0.00028 | -0.00809 | 0.01211 | -0.00019 | 0.0016 | 0.01706 | -0.00473 | -0.00013 | -0.00354 | 0.00034 | -0.06808 | 0.04792 | 0.00601 | -0.00282 | -0.02204 | -0.01582 | 0.0074
[RO-RS] [DIR] TIE 400 kV Resita-Pancevo c2 | N-1 OHL 400 kV Srbobran – Subotica 3 | 0.00423 | 0.00107 | 0.02766 | 1e-05 | -0.02393 | 0.00047 | -0.00136 | -0.00051 | 0.00038 | 0.00032 | -0.01014 | 0.01401 | -0.00148 | 0.00181 | 0.01828 | -0.00807 | -0.00015 | -0.00372 | 0.00038 | -0.05374 | 0.0608 | 0.00681 | -0.00339 | -0.0215 | -0.0149 | 0.00332
[RO-RS] [DIR] TIE 400 kV Resita-Pancevo c2 | N-1 TIE 400 kV Sandorfalva-Subotica 3 | 0.00844 | 0.0011 | 0.03208 | 1e-05 | -0.02069 | 0.00053 | -0.00158 | -0.00057 | 0.00043 | 0.00036 | -0.00629 | 0.01647 | -0.00243 | 0.00206 | 0.02274 | -0.00407 | -0.00017 | -0.00405 | 0.00043 | -0.0512 | 0.06719 | 0.0077 | -0.00396 | -0.01817 | -0.01508 | 0.00772
[RO-RS] [DIR] TIE 400 kV Resita-Pancevo c2 | N-1 OHL 400 kV Bor 2 – Nis 2 | 0.00369 | 0.00109 | 0.02212 | 1e-05 | -0.02636 | 0.00041 | -0.00109 | -0.00045 | 0.00032 | 0.00027 | -0.01029 | 0.01141 | -0.0001 | 0.00153 | 0.01512 | -0.00725 | -0.00013 | -0.00341 | 0.00032 | -0.06438 | 0.04438 | 0.00578 | -0.0027 | -0.02348 | -0.01538 | 0.00449
[RO-RS] [DIR] TIE 400 kV Resita-Pancevo c2 | N-1 OHL 400 kV Portile de Fier-Resita | 0.00839 | 0.00062 | 0.01727 | 1e-05 | -0.00501 | 0.00029 | -0.00085 | -0.00031 | 0.00023 | 0.0002 | 0.00194 | 0.00901 | -0.00087 | 0.00111 | 0.0143 | 0.00314 | -9e-05 | -0.00223 | 0.00023 | -0.02419 | 0.03803 | 0.00412 | -0.00214 | -0.00381 | -0.00741 | 0.00855
[RO-RS] [DIR] TIE 400 kV Resita-Pancevo c2 | N-1 OHL 400 kV Paks -Sandorfalva | -0.00527 | 0.00115 | 0.01906 | 1e-05 | -0.03204 | 0.00038 | -0.00098 | -0.00042 | 0.0003 | 0.00025 | -0.01925 | 0.00958 | 0.00078 | 0.00141 | 0.00873 | -0.01748 | -0.00012 | -0.00333 | 0.0003 | -0.06074 | 0.04647 | 0.00548 | -0.00247 | -0.02977 | -0.01561 | -0.00676
[RO-RS] [DIR] TIE 400 kV Resita-Pancevo c2 | N-1 TIE 400 kV Resita-Pancevo c1 | -0.00678 | 0.0017 | 0.03131 | 2e-05 | -0.0491 | 0.0006 | -0.00157 | -0.00066 | 0.00047 | 0.0004 | -0.02885 | 0.0156 | 0.00032 | 0.00222 | 0.01529 | -0.02603 | -0.00019 | -0.00511 | 0.00047 | -0.09457 | 0.07601 | 0.00858 | -0.0039 | -0.0455 | -0.02385 | -0.00904
[RO-RS] [DIR] TIE 400 kV Resita-Pancevo c1 | BC | -0.00426 | 0.00107 | 0.01966 | 1e-05 | -0.03083 | 0.00038 | -0.00099 | -0.00041 | 0.0003 | 0.00025 | -0.01811 | 0.00979 | 0.0002 | 0.0014 | 0.0096 | -0.01634 | -0.00012 | -0.00321 | 0.0003 | -0.05938 | 0.04772 | 0.00539 | -0.00245 | -0.02857 | -0.01498 | -0.00567
[RO-RS] [DIR] TIE 400 kV Resita-Pancevo c1 | N-1 TIE 400 kV Arad-Sandorfalva | -0.00564 | 0.00128 | 0.01973 | 1e-05 | -0.03364 | 0.00041 | -0.00103 | -0.00045 | 0.00032 | 0.00027 | -0.02021 | 0.01003 | 0.00117 | 0.00149 | 0.00887 | -0.01834 | -0.00013 | -0.00361 | 0.00032 | -0.06337 | 0.04717 | 0.00582 | -0.00257 | -0.03126 | -0.01685 | -0.00718
[RO-RS] [DIR] TIE 400 kV Resita-Pancevo c1 | N-1 TIE 400 kV Nadab-Bekescsaba | -0.00717 | 0.00122 | 0.01808 | 1e-05 | -0.03486 | 0.00037 | -0.0009 | -0.00042 | 0.00029 | 0.00025 | -0.02162 | 0.00899 | 0.00089 | 0.00136 | 0.00726 | -0.0198 | -0.00012 | -0.0034 | 0.00029 | -0.06445 | 0.04504 | 0.00529 | -0.00212 | -0.03251 | -0.01667 | -0.00876
[RO-RS] [DIR] TIE 400 kV Resita-Pancevo c1 | N-1 TIE 400 kV Portile de Fier-Djerdap | 0.01176 | 0.00152 | 0.03174 | 2e-05 | -0.03417 | 0.00058 | -0.00155 | -0.00063 | 0.00046 | 0.00039 | -0.00803 | 0.01667 | -0.00016 | 0.00217 | 0.02507 | -0.00238 | -0.00018 | -0.00484 | 0.00046 | -0.10201 | 0.07948 | 0.00813 | -0.00378 | -0.02955 | -0.02235 | 0.01531
[RO-RS] [DIR] TIE 400 kV Resita-Pancevo c1 | N-1 OHL 400 kV Iernut-Sibiu Sud | -0.00596 | 0.001 | 0.01863 | 1e-05 | -0.03313 | 0.00035 | -0.00093 | -0.00039 | 0.00028 | 0.00024 | -0.02014 | 0.00916 | 0.00013 | 0.00132 | 0.0082 | -0.01833 | -0.00011 | -0.00302 | 0.00028 | -0.06157 | 0.04628 | 0.00511 | -0.00232 | -0.03082 | -0.01487 | -0.00745
[RO-RS] [DIR] TIE 400 kV Resita-Pancevo c1 | N-1 OHL 400 kV Mintia-Arad | -0.00609 | 0.00113 | 0.01888 | 1e-05 | -0.03373 | 0.00037 | -0.00095 | -0.00041 | 0.0003 | 0.00025 | -0.02048 | 0.00939 | 0.00056 | 0.00138 | 0.00825 | -0.01863 | -0.00012 | -0.00327 | 0.00029 | -0.06303 | 0.04648 | 0.00535 | -0.00234 | -0.03138 | -0.01588 | -0.00759
[RO-RS] [DIR] TIE 400 kV Resita-Pancevo c1 | N-1 OHL 220 kV Portile de Fier-Resita c2 | -0.00302 | 0.00106 | 0.02014 | 1e-05 | -0.02914 | 0.00038 | -0.00101 | -0.00042 | 0.0003 | 0.00025 | -0.01658 | 0.01008 | 9e-05 | 0.00142 | 0.01049 | -0.0148 | -0.00012 | -0.00322 | 0.0003 | -0.05608 | 0.04847 | 0.00545 | -0.00251 | -0.02691 | -0.01471 | -0.00431
[RO-RS] [DIR] TIE 400 kV Resita-Pancevo c1 | N-1 OHL 220 kV Portile de Fier-Resita c1 | -0.00302 | 0.00106 | 0.02014 | 1e-05 | -0.02914 | 0.00038 | -0.00101 | -0.00042 | 0.0003 | 0.00025 | -0.01658 | 0.01008 | 9e-05 | 0.00142 | 0.01049 | -0.0148 | -0.00012 | -0.00322 | 0.0003 | -0.05608 | 0.04847 | 0.00545 | -0.00251 | -0.02691 | -0.01471 | -0.00431
[RO-RS] [DIR] TIE 400 kV Resita-Pancevo c1 | N-1 OHL 220 kV Resita-Timisoara c2 | -0.00703 | 0.00104 | 0.01765 | 1e-05 | -0.03352 | 0.00035 | -0.00089 | -0.00039 | 0.00027 | 0.00023 | -0.02098 | 0.00869 | 0.00046 | 0.00128 | 0.00707 | -0.0193 | -0.00011 | -0.00304 | 0.00027 | -0.06257 | 0.04388 | 0.005 | -0.0022 | -0.03128 | -0.01496 | -0.00867
[RO-RS] [DIR] TIE 400 kV Resita-Pancevo c1 | N-1 OHL 220 kV Resita-Timisoara c1 | -0.00703 | 0.00104 | 0.01765 | 1e-05 | -0.03352 | 0.00035 | -0.00089 | -0.00039 | 0.00027 | 0.00023 | -0.02098 | 0.00869 | 0.00046 | 0.00128 | 0.00707 | -0.0193 | -0.00011 | -0.00304 | 0.00027 | -0.06257 | 0.04388 | 0.005 | -0.0022 | -0.03128 | -0.01496 | -0.00867
[RO-RS] [DIR] TIE 400 kV Resita-Pancevo c1 | N-1 TRA 400/220 kV AT3 Arad | -0.00848 | 0.00108 | 0.01692 | 1e-05 | -0.03554 | 0.00034 | -0.00086 | -0.00038 | 0.00027 | 0.00023 | -0.02274 | 0.00831 | 0.00073 | 0.00126 | 0.00593 | -0.02103 | -0.00011 | -0.00307 | 0.00027 | -0.0651 | 0.04259 | 0.00494 | -0.00211 | -0.03325 | -0.01552 | -0.01021
[RO-RS] [DIR] TIE 400 kV Resita-Pancevo c1 | N-1 OHL 400 kV Djerdap - Drmno | -0.01088 | 0.00147 | 0.02433 | 1e-05 | -0.04825 | 0.00048 | -0.00123 | -0.00054 | 0.00038 | 0.00032 | -0.03064 | 0.01194 | 0.00072 | 0.00178 | 0.00913 | -0.0283 | -0.00015 | -0.00424 | 0.00038 | -0.08612 | 0.07079 | 0.00696 | -0.00304 | -0.0451 | -0.02115 | -0.01329
[RO-RS] [DIR] TIE 400 kV Resita-Pancevo c1 | N-1 OHL 400 kV Djerdap - Bor | 0.00606 | 0.00111 | 0.02335 | 1e-05 | -0.02503 | 0.00042 | -0.00115 | -0.00047 | 0.00034 | 0.00028 | -0.00808 | 0.01211 | -0.00019 | 0.0016 | 0.01706 | -0.00473 | -0.00013 | -0.00354 | 0.00034 | -0.06808 | 0.04792 | 0.00601 | -0.00282 | -0.02204 | -0.01582 | 0.0074
[RO-RS] [DIR] TIE 400 kV Resita-Pancevo c1 | N-1 OHL 400 kV Srbobran – Subotica 3 | 0.00423 | 0.00107 | 0.02766 | 1e-05 | -0.02393 | 0.00047 | -0.00136 | -0.00051 | 0.00038 | 0.00032 | -0.01013 | 0.01401 | -0.00148 | 0.00181 | 0.01828 | -0.00807 | -0.00015 | -0.00372 | 0.00038 | -0.05374 | 0.0608 | 0.00681 | -0.00339 | -0.0215 | -0.0149 | 0.00332
[RO-RS] [DIR] TIE 400 kV Resita-Pancevo c1 | N-1 TIE 400 kV Sandorfalva-Subotica 3 | 0.00844 | 0.0011 | 0.03208 | 1e-05 | -0.02069 | 0.00053 | -0.00158 | -0.00057 | 0.00043 | 0.00036 | -0.00629 | 0.01647 | -0.00243 | 0.00206 | 0.02274 | -0.00407 | -0.00017 | -0.00405 | 0.00043 | -0.0512 | 0.06718 | 0.0077 | -0.00396 | -0.01817 | -0.01508 | 0.00772
[RO-RS] [DIR] TIE 400 kV Resita-Pancevo c1 | N-1 OHL 400 kV Bor 2 – Nis 2 | 0.00369 | 0.00109 | 0.02212 | 1e-05 | -0.02636 | 0.00041 | -0.00109 | -0.00045 | 0.00032 | 0.00027 | -0.01029 | 0.01141 | -0.0001 | 0.00153 | 0.01512 | -0.00725 | -0.00013 | -0.00341 | 0.00032 | -0.06437 | 0.04438 | 0.00578 | -0.0027 | -0.02348 | -0.01538 | 0.00449
[RO-RS] [DIR] TIE 400 kV Resita-Pancevo c1 | N-1 OHL 400 kV Portile de Fier-Resita | 0.00839 | 0.00062 | 0.01727 | 1e-05 | -0.00501 | 0.00029 | -0.00085 | -0.00031 | 0.00023 | 0.0002 | 0.00194 | 0.009 | -0.00087 | 0.00111 | 0.0143 | 0.00314 | -9e-05 | -0.00223 | 0.00023 | -0.02419 | 0.03803 | 0.00412 | -0.00214 | -0.00381 | -0.00741 | 0.00855
[RO-RS] [DIR] TIE 400 kV Resita-Pancevo c1 | N-1 TIE 400 kV Resita-Pancevo c2 | -0.00678 | 0.0017 | 0.03131 | 2e-05 | -0.0491 | 0.0006 | -0.00157 | -0.00066 | 0.00047 | 0.0004 | -0.02885 | 0.0156 | 0.00032 | 0.00222 | 0.01529 | -0.02603 | -0.00019 | -0.00511 | 0.00047 | -0.09457 | 0.076 | 0.00858 | -0.0039 | -0.0455 | -0.02385 | -0.00904
[RO-BG] [DIR] TIE 400 kV DOBRUDJA- MEDGIDIA SUD | BC | -0.06253 | -0.0015 | -0.02804 | -1e-05 | -0.14579 | -0.00054 | 0.00129 | 0.0006 | -0.00043 | -0.00036 | -0.08942 | -0.01799 | -0.00077 | -0.00202 | -0.04501 | -0.07987 | 0.00017 | 0.00492 | -0.00043 | 0.00605 | -0.0268 | -0.00698 | 0.00275 | -0.1396 | 0.03912 | -0.0609
[RO-BG] [DIR] TIE 400 kV DOBRUDJA- MEDGIDIA SUD | N-1 OHL 400 kV Isaccea - Stupina | -0.06081 | -0.00143 | -0.0271 | -1e-05 | -0.14264 | -0.00052 | 0.00125 | 0.00058 | -0.00041 | -0.00035 | -0.08718 | -0.0174 | -0.00069 | -0.00195 | -0.04366 | -0.07777 | 0.00016 | 0.00472 | -0.00041 | 0.00718 | -0.02565 | -0.00672 | 0.00267 | -0.13655 | 0.03722 | -0.05916
[RO-BG] [DIR] TIE 400 kV DOBRUDJA- MEDGIDIA SUD | N-1 TIE 400 kV MEDGIDIA SUD - VARNA | -0.10739 | -0.00257 | -0.04816 | -2e-05 | -0.25028 | -0.00093 | 0.00221 | 0.00104 | -0.00074 | -0.00062 | -0.15359 | -0.0309 | -0.00132 | -0.00347 | -0.07729 | -0.13717 | 0.00029 | 0.00845 | -0.00073 | 0.0104 | -0.04603 | -0.01199 | 0.00473 | -0.2398 | 0.06718 | -0.10459
[RO-BG] [DIR] TIE 400 kV DOBRUDJA- MEDGIDIA SUD | N-1 OHL 400 kV Cernavoda - Pelicanu | -0.06229 | -0.00159 | -0.02862 | -1e-05 | -0.14162 | -0.00056 | 0.00131 | 0.00063 | -0.00044 | -0.00037 | -0.08814 | -0.01833 | -0.001 | -0.00208 | -0.04527 | -0.0791 | 0.00018 | 0.00515 | -0.00044 | 0.00069 | -0.02845 | -0.00723 | 0.00278 | -0.1357 | 0.04205 | -0.06092
[RO-BG] [DIR] TIE 400 kV DOBRUDJA- MEDGIDIA SUD | N-1 OHL 400 kV Gura Ialomitei - Bucuresti Sud | -0.06233 | -0.0016 | -0.02871 | -1e-05 | -0.14128 | -0.00056 | 0.00132 | 0.00063 | -0.00045 | -0.00038 | -0.08808 | -0.01838 | -0.00102 | -0.00209 | -0.04535 | -0.0791 | 0.00018 | 0.00518 | -0.00044 | 9e-05 | -0.02867 | -0.00726 | 0.00279 | -0.1354 | 0.04242 | -0.06098
[RO-BG] [DIR] TIE 400 kV DOBRUDJA- MEDGIDIA SUD | N-1 OHL 400 kV Gutinas – Smardan | -0.06102 | -0.00158 | -0.02776 | -1e-05 | -0.14072 | -0.00055 | 0.00127 | 0.00061 | -0.00044 | -0.00037 | -0.08684 | -0.01785 | -0.0011 | -0.00203 | -0.04414 | -0.07772 | 0.00017 | 0.00509 | -0.00043 | 0.00248 | -0.02684 | -0.00706 | 0.00266 | -0.13478 | 0.04327 | -0.0595
[RO-BG] [DIR] TIE 400 kV DOBRUDJA- MEDGIDIA SUD | N-1 TIE 400 kV Resita-Pancevo c2 | -0.06251 | -0.0015 | -0.02812 | -1e-05 | -0.14567 | -0.00054 | 0.00129 | 0.0006 | -0.00043 | -0.00036 | -0.08935 | -0.01803 | -0.00077 | -0.00203 | -0.04504 | -0.0798 | 0.00017 | 0.00493 | -0.00043 | 0.00629 | -0.02699 | -0.007 | 0.00276 | -0.13949 | 0.03918 | -0.06087
[RO-BG] [DIR] TIE 400 kV DOBRUDJA- MEDGIDIA SUD | N-1 TIE 400 kV Resita-Pancevo c1 | -0.06251 | -0.0015 | -0.02812 | -1e-05 | -0.14567 | -0.00054 | 0.00129 | 0.0006 | -0.00043 | -0.00036 | -0.08935 | -0.01803 | -0.00077 | -0.00203 | -0.04504 | -0.0798 | 0.00017 | 0.00493 | -0.00043 | 0.00629 | -0.02699 | -0.007 | 0.00276 | -0.13949 | 0.03918 | -0.06087
[RO-BG] [DIR] TIE 400 kV MEDGIDIA SUD - VARNA | BC | -0.06469 | -0.00155 | -0.02901 | -1e-05 | -0.15066 | -0.00056 | 0.00133 | 0.00062 | -0.00045 | -0.00037 | -0.09252 | -0.01861 | -0.0008 | -0.00209 | -0.04656 | -0.08262 | 0.00018 | 0.00509 | -0.00044 | 0.00626 | -0.02772 | -0.00722 | 0.00285 | -0.14448 | 0.04046 | -0.06299
[RO-BG] [DIR] TIE 400 kV MEDGIDIA SUD - VARNA | N-1 OHL 400 kV Isaccea - Rahman | -0.06305 | -0.00148 | -0.02811 | -1e-05 | -0.14765 | -0.00054 | 0.00129 | 0.0006 | -0.00043 | -0.00036 | -0.09038 | -0.01805 | -0.00072 | -0.00202 | -0.04528 | -0.08063 | 0.00017 | 0.0049 | -0.00043 | 0.00734 | -0.02663 | -0.00698 | 0.00277 | -0.14158 | 0.03866 | -0.06134
[RO-BG] [DIR] TIE 400 kV MEDGIDIA SUD - VARNA | N-1 TIE 400 kV DOBRUDJA- MEDGIDIA SUD | -0.1085 | -0.0026 | -0.04865 | -2e-05 | -0.25281 | -0.00094 | 0.00224 | 0.00105 | -0.00075 | -0.00063 | -0.15517 | -0.03122 | -0.00134 | -0.0035 | -0.07809 | -0.13858 | 0.0003 | 0.00854 | -0.00074 | 0.0105 | -0.0465 | -0.01212 | 0.00478 | -0.24229 | 0.06787 | -0.10566
[RO-BG] [DIR] TIE 400 kV MEDGIDIA SUD - VARNA | N-1 OHL 400 kV Cernavoda - Pelicanu | -0.06444 | -0.00164 | -0.0296 | -2e-05 | -0.14634 | -0.00058 | 0.00136 | 0.00065 | -0.00046 | -0.00039 | -0.09119 | -0.01896 | -0.00103 | -0.00215 | -0.04683 | -0.08183 | 0.00018 | 0.00532 | -0.00046 | 0.00071 | -0.02943 | -0.00747 | 0.00288 | -0.14045 | 0.0435 | -0.06302
[RO-BG] [DIR] TIE 400 kV MEDGIDIA SUD - VARNA | N-1 OHL 400 kV Gura Ialomitei - Bucuresti Sud | -0.06448 | -0.00165 | -0.0297 | -2e-05 | -0.14599 | -0.00058 | 0.00136 | 0.00065 | -0.00046 | -0.00039 | -0.09113 | -0.01902 | -0.00106 | -0.00216 | -0.04691 | -0.08183 | 0.00018 | 0.00536 | -0.00046 | 9e-05 | -0.02966 | -0.00751 | 0.00289 | -0.14013 | 0.04387 | -0.06308
[RO-BG] [DIR] TIE 400 kV MEDGIDIA SUD - VARNA | N-1 OHL 400 kV Gutinas – Smardan | -0.06312 | -0.00163 | -0.02871 | -1e-05 | -0.14541 | -0.00057 | 0.00131 | 0.00063 | -0.00045 | -0.00038 | -0.08985 | -0.01846 | -0.00114 | -0.0021 | -0.04566 | -0.0804 | 0.00018 | 0.00526 | -0.00045 | 0.00257 | -0.02776 | -0.0073 | 0.00275 | -0.13949 | 0.04475 | -0.06155
[RO-BG] [DIR] TIE 400 kV MEDGIDIA SUD - VARNA | N-1 OHL 400 kV Medgidia Sud - Stupina | -0.0629 | -0.00148 | -0.02804 | -1e-05 | -0.14739 | -0.00054 | 0.00129 | 0.0006 | -0.00043 | -0.00036 | -0.0902 | -0.018 | -0.00071 | -0.00201 | -0.04517 | -0.08046 | 0.00017 | 0.00489 | -0.00043 | 0.00743 | -0.02653 | -0.00695 | 0.00276 | -0.14132 | 0.0385 | -0.0612
[RO-BG] [DIR] TIE 400 kV MEDGIDIA SUD - VARNA | N-1 OHL 400 kV Cernavodă - Medgidia Sud | -0.05904 | -0.00155 | -0.0274 | -1e-05 | -0.13267 | -0.00054 | 0.00126 | 0.0006 | -0.00043 | -0.00036 | -0.08318 | -0.01754 | -0.00107 | -0.002 | -0.04308 | -0.0748 | 0.00017 | 0.005 | -0.00043 | -0.00159 | -0.02764 | -0.00697 | 0.00265 | -0.12738 | 0.04153 | -0.05783
[RO-BG] [DIR] TIE 400 kV MEDGIDIA SUD - VARNA | N-1 TIE 400 kV Resita-Pancevo c2 | -0.06467 | -0.00155 | -0.02909 | -1e-05 | -0.15053 | -0.00056 | 0.00134 | 0.00063 | -0.00045 | -0.00038 | -0.09244 | -0.01865 | -0.0008 | -0.00209 | -0.0466 | -0.08256 | 0.00018 | 0.0051 | -0.00044 | 0.00651 | -0.02792 | -0.00725 | 0.00286 | -0.14436 | 0.04052 | -0.06297
[RO-BG] [DIR] TIE 400 kV MEDGIDIA SUD - VARNA | N-1 TIE 400 kV Resita-Pancevo c1 | -0.06467 | -0.00155 | -0.02909 | -1e-05 | -0.15053 | -0.00056 | 0.00134 | 0.00063 | -0.00045 | -0.00038 | -0.09244 | -0.01865 | -0.0008 | -0.00209 | -0.0466 | -0.08256 | 0.00018 | 0.0051 | -0.00044 | 0.00651 | -0.02792 | -0.00725 | 0.00286 | -0.14436 | 0.04052 | -0.06297
[RO-RO] [DIR] OHL 400 kV Portile de Fier-Resita | N-1 TIE 400 kV Resita-Pancevo c2 | 0.03759 | -0.00107 | -0.00191 | 0 | 0.07067 | -0.00016 | 0.00016 | 0.0002 | -0.00012 | -0.0001 | 0.05649 | 0.00028 | -0.00322 | -0.00048 | 0.01706 | 0.05523 | 5e-05 | 0.00212 | -0.00012 | 0.09153 | -0.01658 | -0.0024 | 0.00027 | 0.06803 | 0.01906 | 0.04204
[RO-RO] [DIR] OHL 400 kV Arad-Nadab | N-1 TIE 400 kV Arad-Sandorfalva | 0.10939 | -0.00101 | 0.06235 | 2e-05 | 0.14463 | 0.00064 | -0.00302 | -0.0006 | 0.00055 | 0.00046 | 0.12916 | 0.03429 | -0.0137 | 0.00291 | 0.08949 | 0.1279 | -0.00019 | -0.00177 | 0.00055 | 0.17703 | 0.10568 | 0.00946 | -0.00865 | 0.14179 | 0.02809 | 0.11587
[RO-RO] [DIR] OHL 400 kV Arad-Nadab | N-1 TIE 400 kV Resita-Pancevo c2 | 0.08775 | 0.00223 | 0.0629 | 3e-05 | 0.10138 | 0.00113 | -0.00363 | -0.0012 | 0.00091 | 0.00077 | 0.0967 | 0.03764 | 0.00156 | 0.00441 | 0.07778 | 0.09691 | -0.00035 | -0.00792 | 0.00091 | 0.11603 | 0.09546 | 0.01612 | -0.01051 | 0.10037 | -0.001 | 0.0924
[RO-RO] [DIR] OHL 400 kV Mintia-Arad | BC | 0.06294 | -0.00198 | 0.02684 | 0 | 0.0998 | 6e-05 | -0.00116 | 1e-05 | 9e-05 | 7e-05 | 0.08137 | 0.01397 | -0.01219 | 0.00064 | 0.04644 | 0.07878 | -1e-05 | 0.0022 | 9e-05 | 0.12569 | 0.04279 | 0.00132 | -0.00357 | 0.09662 | 0.03124 | 0.06601
[RO-RO] [DIR] OHL 400 kV Mintia-Arad | N-1 TIE 400 kV Rosiori-Mukacevo | 0.07339 | -0.00105 | 0.03462 | 1e-05 | 0.11221 | 0.00028 | -0.00158 | -0.00025 | 0.00025 | 0.00021 | 0.09296 | 0.01909 | -0.00995 | 0.00139 | 0.05576 | 0.09032 | -8e-05 | -6e-05 | 0.00025 | 0.14146 | 0.05339 | 0.00414 | -0.00445 | 0.10887 | 0.02669 | 0.07688
[RO-RO] [DIR] OHL 400 kV Mintia-Arad | N-1 TIE 400 kV Portile de Fier-Djerdap | 0.06007 | -0.00206 | 0.02467 | 0 | 0.1004 | 3e-05 | -0.00106 | 4e-05 | 6e-05 | 5e-05 | 0.07957 | 0.01274 | -0.01213 | 0.0005 | 0.04367 | 0.07628 | 0 | 0.00249 | 6e-05 | 0.13333 | 0.03709 | 0.00083 | -0.00333 | 0.09679 | 0.03256 | 0.06224
[RO-RO] [DIR] OHL 400 kV Mintia-Arad | N-1 OHL 400 kV Iernut-Sibiu Sud | 0.08434 | -0.00117 | 0.03984 | 1e-05 | 0.12876 | 0.00033 | -0.00182 | -0.00029 | 0.0003 | 0.00025 | 0.10685 | 0.02202 | -0.01125 | 0.00162 | 0.06408 | 0.10382 | -0.0001 | -0.00014 | 0.00029 | 0.15324 | 0.06102 | 0.00485 | -0.00515 | 0.12491 | 0.02994 | 0.08833
[RO-RO] [DIR] OHL 400 kV Mintia-Arad | N-1 OHL 220 kV Portile de Fier-Resita 1&2 | 0.06436 | -0.00199 | 0.02739 | 0 | 0.10173 | 7e-05 | -0.00118 | 0 | 9e-05 | 7e-05 | 0.08313 | 0.0143 | -0.01232 | 0.00066 | 0.04745 | 0.08054 | -1e-05 | 0.00218 | 9e-05 | 0.12947 | 0.04363 | 0.0014 | -0.00363 | 0.09851 | 0.03155 | 0.06756
[RO-RO] [DIR] OHL 400 kV Mintia-Arad | N-1 OHL 220 kV Resita-Timisoara 1&2 | 0.06808 | -0.00193 | 0.03057 | 1e-05 | 0.10479 | 0.00012 | -0.00133 | -5e-05 | 0.00013 | 0.00011 | 0.0867 | 0.01603 | -0.01267 | 0.00085 | 0.05114 | 0.08427 | -3e-05 | 0.00188 | 0.00013 | 0.1316 | 0.04993 | 0.00204 | -0.00402 | 0.10165 | 0.03122 | 0.07158
[RO-RO] [DIR] OHL 400 kV Mintia-Arad | N-1 OHL 220 kV Urechesti-Targu Jiu Nord | 0.05622 | -0.00202 | 0.0232 | 0 | 0.09082 | 1e-05 | -0.00098 | 6e-05 | 5e-05 | 4e-05 | 0.0733 | 0.01187 | -0.01174 | 0.00043 | 0.04108 | 0.07079 | 0 | 0.0025 | 5e-05 | 0.11681 | 0.0371 | 0.00064 | -0.00312 | 0.08783 | 0.03052 | 0.05889
[RO-RO] [DIR] OHL 400 kV Mintia-Arad | N-1 OHL 220 kV Paroseni-Targu Jiu Nord | 0.05622 | -0.00202 | 0.0232 | 0 | 0.09082 | 1e-05 | -0.00098 | 6e-05 | 5e-05 | 4e-05 | 0.0733 | 0.01187 | -0.01174 | 0.00043 | 0.04108 | 0.07079 | 0 | 0.0025 | 5e-05 | 0.11681 | 0.0371 | 0.00064 | -0.00312 | 0.08783 | 0.03052 | 0.05889
[RO-RO] [DIR] OHL 400 kV Mintia-Arad | N-1 TRA 400/220 kV AT3 Arad | 0.07255 | -0.002 | 0.03307 | 1e-05 | 0.11053 | 0.00014 | -0.00145 | -7e-05 | 0.00015 | 0.00012 | 0.09193 | 0.01736 | -0.0134 | 0.00095 | 0.0548 | 0.08948 | -3e-05 | 0.00187 | 0.00015 | 0.13871 | 0.0545 | 0.00235 | -0.00434 | 0.10729 | 0.03247 | 0.07634
[RO-RO] [DIR] OHL 400 kV Mintia-Arad | N-1 TIE 400 kV Resita-Pancevo c2 | 0.06301 | -0.00199 | 0.02653 | 0 | 0.10029 | 6e-05 | -0.00114 | 1e-05 | 8e-05 | 7e-05 | 0.08166 | 0.01382 | -0.0122 | 0.00061 | 0.04629 | 0.07904 | -1e-05 | 0.00225 | 8e-05 | 0.12663 | 0.04203 | 0.00124 | -0.00353 | 0.09707 | 0.03148 | 0.0661
[RO-RO] [DIR] OHL 400 kV Mintia-Arad | N-1 TIE 400 kV Resita-Pancevo c1 | 0.06301 | -0.00199 | 0.02653 | 0 | 0.10029 | 6e-05 | -0.00114 | 1e-05 | 8e-05 | 7e-05 | 0.08166 | 0.01382 | -0.0122 | 0.00061 | 0.04629 | 0.07904 | -1e-05 | 0.00225 | 8e-05 | 0.12663 | 0.04203 | 0.00124 | -0.00353 | 0.09707 | 0.03148 | 0.0661
[RO-RO] [DIR] OHL 400 kV Sibiu Sud-Mintia | BC | 0.04581 | -0.00181 | 0.01617 | 0 | 0.08142 | -4e-05 | -0.00068 | 0.00011 | 0 | -1e-05 | 0.06261 | 0.00827 | -0.00962 | 0.00016 | 0.03173 | 0.05961 | 2e-05 | 0.00253 | 0 | 0.10402 | 0.02214 | -0.00022 | -0.00226 | 0.07828 | 0.02918 | 0.0474
[RO-RO] [DIR] OHL 400 kV Sibiu Sud-Mintia | N-1 TIE 400 kV Rosiori-Mukacevo | 0.05467 | -0.00102 | 0.02277 | 1e-05 | 0.09195 | 0.00014 | -0.00103 | -0.00011 | 0.00014 | 0.00011 | 0.07244 | 0.01262 | -0.00771 | 0.0008 | 0.03963 | 0.06939 | -4e-05 | 0.00061 | 0.00014 | 0.11739 | 0.03114 | 0.00217 | -0.00301 | 0.08867 | 0.02531 | 0.05663
[RO-RO] [DIR] OHL 400 kV Sibiu Sud-Mintia | N-1 TIE 400 kV Resita-Pancevo c2 | 0.04581 | -0.00181 | 0.01615 | 0 | 0.08145 | -4e-05 | -0.00068 | 0.00011 | 0 | -1e-05 | 0.06263 | 0.00827 | -0.00962 | 0.00016 | 0.03172 | 0.05962 | 2e-05 | 0.00253 | -1e-05 | 0.10407 | 0.0221 | -0.00022 | -0.00226 | 0.07831 | 0.02919 | 0.04741
[RO-RO] [DIR] OHL 400 kV Sibiu Sud-Mintia | N-1 TIE 400 kV Resita-Pancevo c1 | 0.04581 | -0.00181 | 0.01615 | 0 | 0.08145 | -4e-05 | -0.00068 | 0.00011 | 0 | -1e-05 | 0.06263 | 0.00827 | -0.00962 | 0.00016 | 0.03172 | 0.05962 | 2e-05 | 0.00253 | -1e-05 | 0.10407 | 0.0221 | -0.00022 | -0.00226 | 0.07831 | 0.02919 | 0.04741
[RO-RO] [DIR] OHL 400 kV Iernut-Sibiu Sud | N-1 TIE 400 kV Rosiori-Mukacevo | -0.0428 | 0.00041 | -0.02055 | -1e-05 | -0.06446 | -0.0002 | 0.00097 | 0.00019 | -0.00017 | -0.00015 | -0.05415 | -0.01158 | 0.00487 | -0.00092 | -0.03259 | -0.0527 | 6e-05 | 0.00044 | -0.00017 | -0.04631 | -0.03004 | -0.00289 | 0.00276 | -0.06251 | -0.01224 | -0.04473
[RO-RO] [DIR] OHL 400 kV Iernut-Sibiu Sud | N-1 TIE 400 kV Resita-Pancevo c2 | -0.08244 | -0.00309 | -0.04981 | -3e-05 | -0.11182 | -0.00102 | 0.00255 | 0.00113 | -0.00081 | -0.00068 | -0.09826 | -0.03086 | -0.00365 | -0.00376 | -0.06778 | -0.09657 | 0.00032 | 0.00895 | -0.0008 | -0.10674 | -0.06966 | -0.0135 | 0.00607 | -0.10924 | 0.00483 | -0.08598
[RO-RO] [DIR] OHL 400 kV Iernut-Gadalin | N-1 TIE 400 kV Resita-Pancevo c2 | 0.07616 | 0.00293 | 0.04621 | 2e-05 | 0.10497 | 0.00095 | -0.00238 | -0.00106 | 0.00075 | 0.00063 | 0.09092 | 0.02868 | 0.00363 | 0.00351 | 0.06268 | 0.08911 | -0.0003 | -0.0084 | 0.00075 | 0.13291 | 0.06456 | 0.01263 | -0.00566 | 0.10251 | -0.00219 | 0.0793
[RO-RO] [DIR] OHL 400 kV Rosiori-Gadalin | BC | -0.07736 | -0.00321 | -0.04792 | -3e-05 | -0.10517 | -0.00101 | 0.00247 | 0.00113 | -0.0008 | -0.00067 | -0.09168 | -0.02981 | -0.00439 | -0.00371 | -0.06421 | -0.08999 | 0.00032 | 0.00903 | -0.00079 | -0.13761 | -0.06734 | -0.01337 | 0.00585 | -0.10281 | 0.00419 | -0.08056
[RO-RO] [DIR] OHL 400 kV Rosiori-Gadalin | N-1 OHL 400 kV Mintia-Arad | -0.09148 | -0.00276 | -0.05394 | -3e-05 | -0.12755 | -0.00103 | 0.00273 | 0.00113 | -0.00082 | -0.00069 | -0.10993 | -0.03295 | -0.00165 | -0.00385 | -0.07462 | -0.10766 | 0.00032 | 0.00854 | -0.00081 | -0.16579 | -0.07693 | -0.01367 | 0.00665 | -0.12448 | -0.00281 | -0.09537
[RO-RO] [DIR] OHL 400 kV Rosiori-Gadalin | N-1 TIE 400 kV Resita-Pancevo c2 | -0.07741 | -0.00319 | -0.04769 | -3e-05 | -0.10554 | -0.00101 | 0.00246 | 0.00112 | -0.00079 | -0.00067 | -0.0919 | -0.0297 | -0.00438 | -0.00369 | -0.06409 | -0.09019 | 0.00032 | 0.00899 | -0.00079 | -0.13832 | -0.06677 | -0.01331 | 0.00582 | -0.10316 | 0.00401 | -0.08063
[RO-RO] [DIR] OHL 400 kV Rosiori-Gadalin | N-1 TIE 400 kV Resita-Pancevo c1 | -0.07741 | -0.00319 | -0.04769 | -3e-05 | -0.10554 | -0.00101 | 0.00246 | 0.00112 | -0.00079 | -0.00067 | -0.0919 | -0.0297 | -0.00438 | -0.00369 | -0.06409 | -0.09019 | 0.00032 | 0.00899 | -0.00079 | -0.13832 | -0.06677 | -0.01331 | 0.00582 | -0.10316 | 0.00401 | -0.08063
[RO-RO] [DIR] OHL 400 kV Arefu-Tantareni | BC | -0.06278 | -0.00109 | -0.03402 | -2e-05 | -0.08068 | -0.00056 | 0.00164 | 0.0006 | -0.00045 | -0.00038 | -0.07606 | -0.02038 | 0.00161 | -0.00217 | -0.04977 | -0.07561 | 0.00017 | 0.00423 | -0.00045 | -0.03419 | -0.04776 | -0.00749 | 0.00403 | -0.07864 | 0.00561 | -0.06604
[RO-RO] [DIR] OHL 400 kV Arefu-Tantareni | N-1 OHL 400 kV Brasov - Sibiu Sud | -0.07667 | -0.00112 | -0.0408 | -2e-05 | -0.10457 | -0.00065 | 0.00198 | 0.00069 | -0.00053 | -0.00044 | -0.09407 | -0.02435 | 0.00255 | -0.00254 | -0.06032 | -0.09272 | 0.0002 | 0.00468 | -0.00052 | -0.05381 | -0.05707 | -0.00871 | 0.00494 | -0.10174 | -0.00087 | -0.08032
[RO-RO] [DIR] OHL 400 kV Arefu-Tantareni | N-1 TIE 400 kV Rosiori-Mukacevo | -0.05126 | -6e-05 | -0.02544 | -1e-05 | -0.067 | -0.00032 | 0.00118 | 0.00032 | -0.00027 | -0.00022 | -0.06328 | -0.01473 | 0.00409 | -0.00134 | -0.03949 | -0.06289 | 0.0001 | 0.00174 | -0.00026 | -0.0168 | -0.03607 | -0.00438 | 0.00306 | -0.06513 | 0.00059 | -0.05405
[RO-RO] [DIR] OHL 400 kV Arefu-Tantareni | N-1 OHL 400 kV Mintia-Arad | -0.05491 | -0.00133 | -0.03067 | -1e-05 | -0.0682 | -0.00055 | 0.00149 | 0.0006 | -0.00044 | -0.00037 | -0.06588 | -0.01863 | 8e-05 | -0.00209 | -0.04396 | -0.06576 | 0.00017 | 0.0045 | -0.00044 | -0.01848 | -0.04241 | -0.00732 | 0.00358 | -0.06655 | 0.00952 | -0.05779
[RO-RO] [DIR] OHL 400 kV Arefu-Tantareni | N-1 OHL 400 kV Sibiu Sud-Mintia | -0.05274 | -0.00148 | -0.03048 | -2e-05 | -0.06284 | -0.00057 | 0.00149 | 0.00062 | -0.00045 | -0.00038 | -0.06234 | -0.01856 | -0.0005 | -0.00214 | -0.04281 | -0.06255 | 0.00018 | 0.00478 | -0.00045 | -0.0114 | -0.0429 | -0.00753 | 0.00353 | -0.06148 | 0.01201 | -0.05565
[RO-RO] [DIR] OHL 400 kV Arefu-Tantareni | N-1 OHL 400 kV Tantareni-Urechesti | -0.06771 | -0.00096 | -0.03366 | -2e-05 | -0.09415 | -0.00054 | 0.00162 | 0.00058 | -0.00044 | -0.00037 | -0.08538 | -0.02039 | 0.00198 | -0.00211 | -0.05174 | -0.08392 | 0.00017 | 0.00398 | -0.00043 | -0.02865 | -0.04198 | -0.00719 | 0.00399 | -0.09111 | 0.00358 | -0.07045
[RO-RO] [DIR] OHL 400 kV Arefu-Tantareni | N-1 OHL 220 kV Portile de Fier-Resita 1&2 | -0.06432 | -0.00108 | -0.03462 | -2e-05 | -0.08278 | -0.00056 | 0.00167 | 0.00061 | -0.00046 | -0.00038 | -0.07796 | -0.02073 | 0.00175 | -0.0022 | -0.05087 | -0.07752 | 0.00018 | 0.00424 | -0.00045 | -0.0383 | -0.04868 | -0.00757 | 0.0041 | -0.08069 | 0.00528 | -0.06773
[RO-RO] [DIR] OHL 400 kV Arefu-Tantareni | N-1 OHL 220 kV Resita-Timisoara 1&2 | -0.07001 | -0.00115 | -0.03926 | -2e-05 | -0.08768 | -0.00063 | 0.00189 | 0.00068 | -0.00051 | -0.00043 | -0.08354 | -0.02326 | 0.00227 | -0.00246 | -0.05637 | -0.08332 | 0.0002 | 0.00468 | -0.00051 | -0.04249 | -0.05778 | -0.0085 | 0.00467 | -0.0857 | 0.00564 | -0.07386
[RO-RO] [DIR] OHL 400 kV Arefu-Tantareni | N-1 OHL 220 kV Urechesti-Targu Jiu Nord | -0.06836 | -0.00112 | -0.03704 | -2e-05 | -0.08813 | -0.0006 | 0.00178 | 0.00064 | -0.00049 | -0.00041 | -0.08275 | -0.02212 | 0.00199 | -0.00234 | -0.05421 | -0.08224 | 0.00019 | 0.00448 | -0.00048 | -0.04155 | -0.05247 | -0.00805 | 0.0044 | -0.08592 | 0.00501 | -0.07195
[RO-RO] [DIR] OHL 400 kV Arefu-Tantareni | N-1 OHL 220 kV Paroseni-Targu Jiu Nord | -0.06836 | -0.00112 | -0.03704 | -2e-05 | -0.08813 | -0.0006 | 0.00178 | 0.00064 | -0.00049 | -0.00041 | -0.08275 | -0.02212 | 0.00199 | -0.00234 | -0.05421 | -0.08224 | 0.00019 | 0.00448 | -0.00048 | -0.04155 | -0.05247 | -0.00805 | 0.0044 | -0.08592 | 0.00501 | -0.07195
[RO-RO] [DIR] OHL 400 kV Arefu-Tantareni | N-1 TRA 400/220 kV AT3 Arad | -0.06463 | -0.00108 | -0.03522 | -2e-05 | -0.08274 | -0.00057 | 0.00169 | 0.00061 | -0.00046 | -0.00039 | -0.07809 | -0.02103 | 0.00184 | -0.00223 | -0.05138 | -0.07767 | 0.00018 | 0.00429 | -0.00046 | -0.0367 | -0.05001 | -0.00768 | 0.00418 | -0.08069 | 0.00537 | -0.06803
[RO-RO] [DIR] OHL 400 kV Arefu-Tantareni | N-1 TIE 400 kV Resita-Pancevo c2 | -0.06281 | -0.00108 | -0.0339 | -2e-05 | -0.08088 | -0.00056 | 0.00163 | 0.0006 | -0.00045 | -0.00038 | -0.07618 | -0.02031 | 0.00161 | -0.00216 | -0.0497 | -0.07572 | 0.00017 | 0.00421 | -0.00045 | -0.03458 | -0.04745 | -0.00745 | 0.00401 | -0.07882 | 0.00551 | -0.06608
[RO-RO] [DIR] OHL 400 kV Arefu-Tantareni | N-1 TIE 400 kV Resita-Pancevo c1 | -0.06281 | -0.00108 | -0.0339 | -2e-05 | -0.08088 | -0.00056 | 0.00163 | 0.0006 | -0.00045 | -0.00038 | -0.07618 | -0.02031 | 0.00161 | -0.00216 | -0.0497 | -0.07572 | 0.00017 | 0.00421 | -0.00045 | -0.03458 | -0.04745 | -0.00745 | 0.00401 | -0.07882 | 0.00551 | -0.06608
[RO-RO] [DIR] OHL 400 kV Arefu-Sibiu Sud | N-1 TIE 400 kV Rosiori-Mukacevo | 0.06062 | -0.00022 | 0.02927 | 1e-05 | 0.08489 | 0.00033 | -0.00136 | -0.00032 | 0.00028 | 0.00023 | 0.07593 | 0.01677 | -0.00575 | 0.00144 | 0.04625 | 0.07474 | -0.0001 | -0.00142 | 0.00028 | 0.04168 | 0.04175 | 0.00459 | -0.00362 | 0.08238 | 0.00655 | 0.06367
[RO-RO] [DIR] OHL 400 kV Arefu-Sibiu Sud | N-1 OHL 400 kV Mintia-Arad | 0.06572 | 0.00148 | 0.03635 | 2e-05 | 0.08681 | 0.00064 | -0.00178 | -0.0007 | 0.00051 | 0.00043 | 0.07967 | 0.02203 | -0.00043 | 0.00244 | 0.05238 | 0.07882 | -0.0002 | -0.00511 | 0.00051 | 0.04432 | 0.05037 | 0.00854 | -0.00434 | 0.08459 | -0.0053 | 0.06888
[RO-RO] [DIR] OHL 400 kV Arefu-Sibiu Sud | N-1 OHL 400 kV Sibiu Sud-Mintia | 0.06293 | 0.00167 | 0.03613 | 2e-05 | 0.07987 | 0.00066 | -0.00178 | -0.00072 | 0.00053 | 0.00044 | 0.07509 | 0.02195 | 0.00032 | 0.0025 | 0.05091 | 0.07468 | -0.00021 | -0.00547 | 0.00052 | 0.03515 | 0.05105 | 0.00882 | -0.00428 | 0.07803 | -0.00853 | 0.06614
[RO-RO] [DIR] OHL 400 kV Arefu-Sibiu Sud | N-1 OHL 220 kV Resita-Timisoara 1&2 | 0.08515 | 0.00124 | 0.04735 | 2e-05 | 0.11202 | 0.00074 | -0.00229 | -0.00079 | 0.0006 | 0.00051 | 0.10245 | 0.02796 | -0.00327 | 0.00292 | 0.06832 | 0.10146 | -0.00023 | -0.00531 | 0.0006 | 0.0754 | 0.07002 | 0.01003 | -0.00574 | 0.10935 | -0.00021 | 0.08956
[RO-RO] [DIR] OHL 400 kV Arefu-Sibiu Sud | N-1 TIE 400 kV Resita-Pancevo c2 | 0.07609 | 0.00115 | 0.0406 | 2e-05 | 0.10345 | 0.00065 | -0.00197 | -0.00069 | 0.00053 | 0.00044 | 0.09318 | 0.02425 | -0.00244 | 0.00254 | 0.05993 | 0.09189 | -0.0002 | -0.00472 | 0.00052 | 0.06543 | 0.05701 | 0.00871 | -0.0049 | 0.10069 | -5e-05 | 0.07977
[RO-RO] [DIR] OHL 400 kV Tantareni-Urechesti | N-1 TIE 400 kV Portile de Fier-Djerdap | 0.04861 | -0.0005 | 0.00794 | 0 | 0.09197 | 4e-05 | -0.00033 | -2e-05 | 4e-05 | 3e-05 | 0.07435 | 0.00604 | -0.00293 | 0.00025 | 0.0273 | 0.07066 | -1e-05 | 0.00036 | 4e-05 | -0.07599 | -0.01312 | 0.00029 | -0.00086 | 0.08697 | 0.00792 | 0.04925
[RO-RO] [DIR] OHL 400 kV Tantareni-Urechesti | N-1 OHL 400 kV Portile de Fier-Urechesti | 0.03501 | 0.00043 | 0.01593 | 1e-05 | 0.04481 | 0.00025 | -0.00074 | -0.00027 | 0.0002 | 0.00017 | 0.04483 | 0.00978 | -0.00107 | 0.00099 | 0.02588 | 0.04463 | -8e-05 | -0.00189 | 0.0002 | -0.09368 | 0.01678 | 0.00331 | -0.00177 | 0.04314 | -0.00783 | 0.03648
[RO-RO] [DIR] OHL 400 kV Tantareni-Urechesti | N-1 TIE 400 kV Resita-Pancevo c2 | 0.03456 | -0.00085 | -0.00189 | 0 | 0.09383 | -0.00013 | 0.00013 | 0.00016 | -9e-05 | -8e-05 | 0.065 | 0.0004 | -0.00261 | -0.00038 | 0.0142 | 0.058 | 4e-05 | 0.00167 | -9e-05 | -0.04099 | -0.03908 | -0.0019 | 0.00022 | 0.08687 | 0.01382 | 0.03085
[RO-RO] [DIR] OHL 400 kV Portile de Fier-Urechesti | BC | 0.00047 | 0.00206 | 0.02881 | 2e-05 | -0.07807 | 0.00061 | -0.0014 | -0.00068 | 0.00048 | 0.0004 | -0.0324 | 0.01515 | 0.00241 | 0.0022 | 0.01872 | -0.0217 | -0.00019 | -0.00572 | 0.00047 | -0.08527 | 0.08962 | 0.00842 | -0.00323 | -0.06968 | -0.03454 | 0.00848
[RO-RO] [DIR] OHL 400 kV Portile de Fier-Urechesti | N-1 TIE 400 kV Portile de Fier-Djerdap | -0.01917 | 0.0015 | 0.01399 | 1e-05 | -0.07398 | 0.00036 | -0.00072 | -0.00041 | 0.00028 | 0.00023 | -0.04476 | 0.00672 | 0.00285 | 0.00125 | -0.00024 | -0.03882 | -0.00012 | -0.00372 | 0.00028 | -0.03301 | 0.05069 | 0.00507 | -0.00159 | -0.06848 | -0.0255 | -0.01724
[RO-RO] [DIR] OHL 400 kV Portile de Fier-Urechesti | N-1 OHL 400 kV Slatina-Portile de Fier | -0.00025 | 0.00281 | 0.0383 | 2e-05 | -0.10765 | 0.00082 | -0.00186 | -0.00092 | 0.00064 | 0.00054 | -0.04478 | 0.02016 | 0.00348 | 0.00295 | 0.02449 | -0.03018 | -0.00026 | -0.00777 | 0.00064 | -0.09829 | 0.1195 | 0.01132 | -0.00426 | -0.09629 | -0.04844 | 0.01053
[RO-RO] [DIR] OHL 400 kV Portile de Fier-Urechesti | N-1 OHL 220 kV Portile de Fier-Resita 1&2 | 0.00481 | 0.00203 | 0.0305 | 2e-05 | -0.07216 | 0.00063 | -0.00148 | -0.0007 | 0.00049 | 0.00041 | -0.02704 | 0.01615 | 0.00203 | 0.00228 | 0.02182 | -0.01632 | -0.0002 | -0.00577 | 0.00049 | -0.07371 | 0.09222 | 0.00865 | -0.00344 | -0.06389 | -0.0336 | 0.01324
[RO-RO] [DIR] OHL 400 kV Portile de Fier-Urechesti | N-1 OHL 220 kV Resita-Timisoara 1&2 | 0.01639 | 0.00221 | 0.04035 | 2e-05 | -0.06264 | 0.00077 | -0.00195 | -0.00085 | 0.00061 | 0.00051 | -0.01592 | 0.02151 | 0.00094 | 0.00285 | 0.03327 | -0.00471 | -0.00024 | -0.00671 | 0.0006 | -0.06698 | 0.11172 | 0.01065 | -0.00465 | -0.05412 | -0.03461 | 0.02571
[RO-RO] [DIR] OHL 400 kV Portile de Fier-Urechesti | N-1 TIE 400 kV Resita-Pancevo c2 | 0.00067 | 0.00201 | 0.02788 | 2e-05 | -0.07662 | 0.00059 | -0.00136 | -0.00066 | 0.00046 | 0.00039 | -0.03155 | 0.01469 | 0.0024 | 0.00214 | 0.01827 | -0.02093 | -0.00019 | -0.00557 | 0.00046 | -0.08246 | 0.08737 | 0.00817 | -0.00311 | -0.06834 | -0.03383 | 0.00875
[RO-RO] [DIR] OHL 400 kV Portile de Fier-Urechesti | N-1 TIE 400 kV Resita-Pancevo c1 | 0.00067 | 0.00201 | 0.02788 | 2e-05 | -0.07662 | 0.00059 | -0.00136 | -0.00066 | 0.00046 | 0.00039 | -0.03155 | 0.01469 | 0.0024 | 0.00214 | 0.01827 | -0.02093 | -0.00019 | -0.00557 | 0.00046 | -0.08246 | 0.08737 | 0.00817 | -0.00311 | -0.06834 | -0.03383 | 0.00875
[RO-RO] [DIR] OHL 400 kV Slatina-Portile de Fier | BC | 0.00137 | -0.00143 | -0.01804 | -1e-05 | 0.05622 | -0.0004 | 0.00087 | 0.00045 | -0.00031 | -0.00026 | 0.02353 | -0.00953 | -0.00203 | -0.00143 | -0.01096 | 0.01612 | 0.00013 | 0.00389 | -0.00031 | 0.02476 | -0.0568 | -0.0055 | 0.00196 | 0.05058 | 0.02643 | -0.00388
[RO-RO] [DIR] OHL 400 kV Slatina-Portile de Fier | N-1 TIE 400 kV Portile de Fier-Djerdap | 0.01381 | -0.00108 | -0.00865 | -1e-05 | 0.05363 | -0.00024 | 0.00044 | 0.00028 | -0.00019 | -0.00016 | 0.03136 | -0.00418 | -0.00231 | -0.00083 | 0.00105 | 0.02697 | 8e-05 | 0.00262 | -0.00018 | -0.00835 | -0.03214 | -0.00338 | 0.00092 | 0.04982 | 0.02071 | 0.01241
[RO-RO] [DIR] OHL 400 kV Slatina-Portile de Fier | N-1 OHL 400 kV Portile de Fier-Urechesti | 0.00117 | -0.00228 | -0.02985 | -2e-05 | 0.08822 | -0.00065 | 0.00145 | 0.00073 | -0.00051 | -0.00043 | 0.03681 | -0.01573 | -0.00302 | -0.00233 | -0.01864 | 0.02502 | 0.00021 | 0.00623 | -0.0005 | 0.05971 | -0.09353 | -0.00895 | 0.00328 | 0.07914 | 0.04059 | -0.00736
[RO-RO] [DIR] OHL 400 kV Slatina-Portile de Fier | N-1 OHL 220 kV Portile de Fier-Resita 1&2 | -0.00125 | -0.00142 | -0.01906 | -1e-05 | 0.05266 | -0.00041 | 0.00092 | 0.00046 | -0.00032 | -0.00027 | 0.0203 | -0.01013 | -0.0018 | -0.00148 | -0.01283 | 0.01288 | 0.00013 | 0.00392 | -0.00032 | 0.01779 | -0.05837 | -0.00564 | 0.00208 | 0.04709 | 0.02587 | -0.00675
[RO-RO] [DIR] OHL 400 kV Slatina-Portile de Fier | N-1 OHL 220 kV Resita-Timisoara 1&2 | -0.00793 | -0.00152 | -0.02478 | -1e-05 | 0.04721 | -0.00049 | 0.00119 | 0.00055 | -0.00039 | -0.00033 | 0.01391 | -0.01324 | -0.00117 | -0.00181 | -0.01946 | 0.00621 | 0.00016 | 0.00446 | -0.00039 | 0.01408 | -0.0697 | -0.00681 | 0.00279 | 0.04149 | 0.02647 | -0.01394
[RO-RO] [DIR] OHL 400 kV Slatina-Portile de Fier | N-1 TIE 400 kV Resita-Pancevo c2 | 0.00124 | -0.0014 | -0.01744 | -1e-05 | 0.05528 | -0.00039 | 0.00084 | 0.00044 | -0.0003 | -0.00026 | 0.02298 | -0.00923 | -0.00203 | -0.00139 | -0.01067 | 0.01563 | 0.00012 | 0.00379 | -0.0003 | 0.02295 | -0.05535 | -0.00534 | 0.00188 | 0.04971 | 0.02598 | -0.00406
[RO-RO] [DIR] OHL 400 kV Slatina-Portile de Fier | N-1 TIE 400 kV Resita-Pancevo c1 | 0.00124 | -0.0014 | -0.01744 | -1e-05 | 0.05528 | -0.00039 | 0.00084 | 0.00044 | -0.0003 | -0.00026 | 0.02298 | -0.00923 | -0.00203 | -0.00139 | -0.01067 | 0.01563 | 0.00012 | 0.00379 | -0.0003 | 0.02295 | -0.05535 | -0.00534 | 0.00188 | 0.04971 | 0.02598 | -0.00406
[RO-RO] [DIR] OHL 400 kV Medgidia Sud - Stupina | BC | 0.04035 | 0.00155 | 0.02194 | 1e-05 | 0.07392 | 0.00047 | -0.001 | -0.00053 | 0.00037 | 0.00031 | 0.05245 | 0.01391 | 0.0019 | 0.00171 | 0.03148 | 0.04899 | -0.00015 | -0.00462 | 0.00037 | 0.02643 | 0.02699 | 0.00607 | -0.00198 | 0.07141 | -0.04434 | 0.04069
[RO-RO] [DIR] OHL 400 kV Medgidia Sud - Stupina | N-1 OHL 400 kV Isaccea - Rahman | 0.0565 | 0.00217 | 0.03072 | 2e-05 | 0.10351 | 0.00066 | -0.00139 | -0.00075 | 0.00052 | 0.00044 | 0.07345 | 0.01948 | 0.00266 | 0.00239 | 0.04408 | 0.06859 | -0.00021 | -0.00648 | 0.00051 | 0.03701 | 0.03779 | 0.0085 | -0.00277 | 0.1 | -0.06209 | 0.05699
[RO-RO] [DIR] OHL 400 kV Medgidia Sud - Stupina | N-1 OHL 400 kV Cernavoda - Pelicanu | 0.04046 | 0.0015 | 0.02167 | 1e-05 | 0.07587 | 0.00046 | -0.00098 | -0.00052 | 0.00036 | 0.00031 | 0.05305 | 0.01376 | 0.00179 | 0.00168 | 0.03136 | 0.04934 | -0.00015 | -0.00452 | 0.00036 | 0.02393 | 0.02622 | 0.00596 | -0.00196 | 0.07323 | -0.04297 | 0.04068
[RO-RO] [DIR] OHL 400 kV Medgidia Sud - Stupina | N-1 OHL 400 kV Pelicanu - Bucuresti Sud | 0.04041 | 0.00151 | 0.02167 | 1e-05 | 0.07558 | 0.00046 | -0.00098 | -0.00052 | 0.00036 | 0.00031 | 0.05293 | 0.01376 | 0.0018 | 0.00168 | 0.03134 | 0.04925 | -0.00015 | -0.00453 | 0.00036 | 0.02418 | 0.02628 | 0.00596 | -0.00196 | 0.07296 | -0.04309 | 0.04064
[RO-RO] [DIR] OHL 400 kV Medgidia Sud - Stupina | N-1 OHL 400 kV Gura Ialomitei - Bucuresti Sud | 0.04043 | 0.0015 | 0.02166 | 1e-05 | 0.07576 | 0.00046 | -0.00098 | -0.00052 | 0.00036 | 0.00031 | 0.053 | 0.01375 | 0.0018 | 0.00168 | 0.03134 | 0.0493 | -0.00015 | -0.00452 | 0.00036 | 0.024 | 0.02623 | 0.00596 | -0.00196 | 0.07313 | -0.043 | 0.04066
[RO-RO] [DIR] OHL 400 kV Medgidia Sud - Stupina | N-1 OHL 400 kV Varna-Dobrudja circ1 | 0.04028 | 0.00154 | 0.02191 | 1e-05 | 0.07377 | 0.00047 | -0.00099 | -0.00053 | 0.00037 | 0.00031 | 0.05235 | 0.01389 | 0.0019 | 0.0017 | 0.03143 | 0.0489 | -0.00015 | -0.00462 | 0.00037 | 0.02643 | 0.02696 | 0.00606 | -0.00197 | 0.07126 | -0.0443 | 0.04063
[RO-RO] [DIR] OHL 400 kV Medgidia Sud - Stupina | N-1 OHL 400 kV Varna-Dobrudja circ2 | 0.04028 | 0.00154 | 0.02191 | 1e-05 | 0.07377 | 0.00047 | -0.00099 | -0.00053 | 0.00037 | 0.00031 | 0.05235 | 0.01389 | 0.0019 | 0.0017 | 0.03143 | 0.0489 | -0.00015 | -0.00462 | 0.00037 | 0.02643 | 0.02696 | 0.00606 | -0.00197 | 0.07126 | -0.0443 | 0.04063
[RO-RO] [DIR] OHL 400 kV Medgidia Sud - Stupina | N-1 OHL 400 kV Cernavodă - Medgidia Sud | 0.05565 | 0.00153 | 0.02629 | 1e-05 | 0.12271 | 0.00052 | -0.0012 | -0.00059 | 0.00042 | 0.00035 | 0.07777 | 0.01681 | 0.00117 | 0.00194 | 0.0409 | 0.0702 | -0.00017 | -0.00488 | 0.00041 | 0.00514 | 0.02722 | 0.00676 | -0.00252 | 0.11779 | -0.04145 | 0.05469
[RO-RO] [DIR] OHL 400 kV Medgidia Sud - Rahman | BC | -0.03804 | -0.00146 | -0.02068 | -1e-05 | -0.0697 | -0.00044 | 0.00094 | 0.0005 | -0.00035 | -0.00029 | -0.04945 | -0.01312 | -0.00179 | -0.00161 | -0.02968 | -0.04619 | 0.00014 | 0.00436 | -0.00035 | -0.02492 | -0.02545 | -0.00572 | 0.00186 | -0.06733 | 0.04181 | -0.03837
[RO-RO] [DIR] OHL 400 kV Medgidia Sud - Rahman | N-1 OHL 400 kV Cernavoda - Pelicanu | -0.03815 | -0.00142 | -0.02043 | -1e-05 | -0.07153 | -0.00044 | 0.00093 | 0.00049 | -0.00034 | -0.00029 | -0.05002 | -0.01297 | -0.00169 | -0.00158 | -0.02956 | -0.04652 | 0.00014 | 0.00426 | -0.00034 | -0.02256 | -0.02472 | -0.00561 | 0.00185 | -0.06905 | 0.04052 | -0.03836
[RO-RO] [DIR] OHL 400 kV Medgidia Sud - Rahman | N-1 OHL 400 kV Pelicanu - Bucuresti Sud | -0.0381 | -0.00142 | -0.02044 | -1e-05 | -0.07126 | -0.00044 | 0.00093 | 0.00049 | -0.00034 | -0.00029 | -0.0499 | -0.01297 | -0.0017 | -0.00158 | -0.02954 | -0.04643 | 0.00014 | 0.00427 | -0.00034 | -0.0228 | -0.02477 | -0.00562 | 0.00185 | -0.06879 | 0.04063 | -0.03832
[RO-RO] [DIR] OHL 400 kV Medgidia Sud - Rahman | N-1 OHL 400 kV Gura Ialomitei - Bucuresti Sud | -0.03812 | -0.00142 | -0.02043 | -1e-05 | -0.07143 | -0.00044 | 0.00093 | 0.00049 | -0.00034 | -0.00029 | -0.04997 | -0.01297 | -0.00169 | -0.00158 | -0.02955 | -0.04648 | 0.00014 | 0.00426 | -0.00034 | -0.02263 | -0.02473 | -0.00561 | 0.00185 | -0.06895 | 0.04054 | -0.03833
[RO-RO] [DIR] OHL 400 kV Medgidia Sud - Rahman | N-1 OHL 400 kV Varna-Dobrudja circ1 | -0.03798 | -0.00146 | -0.02065 | -1e-05 | -0.06955 | -0.00044 | 0.00094 | 0.0005 | -0.00035 | -0.00029 | -0.04936 | -0.0131 | -0.00179 | -0.00161 | -0.02963 | -0.0461 | 0.00014 | 0.00435 | -0.00035 | -0.02492 | -0.02542 | -0.00571 | 0.00186 | -0.06719 | 0.04177 | -0.03831
[RO-RO] [DIR] OHL 400 kV Medgidia Sud - Rahman | N-1 OHL 400 kV Varna-Dobrudja circ2 | -0.03798 | -0.00146 | -0.02065 | -1e-05 | -0.06955 | -0.00044 | 0.00094 | 0.0005 | -0.00035 | -0.00029 | -0.04936 | -0.0131 | -0.00179 | -0.00161 | -0.02963 | -0.0461 | 0.00014 | 0.00435 | -0.00035 | -0.02492 | -0.02542 | -0.00571 | 0.00186 | -0.06719 | 0.04177 | -0.03831
[RO-RO] [DIR] OHL 400 kV Medgidia Sud - Rahman | N-1 OHL 400 kV Cernavodă - Medgidia Sud | -0.05247 | -0.00145 | -0.02479 | -1e-05 | -0.1157 | -0.00049 | 0.00114 | 0.00055 | -0.00039 | -0.00033 | -0.07332 | -0.01585 | -0.00111 | -0.00183 | -0.03856 | -0.06619 | 0.00016 | 0.0046 | -0.00039 | -0.00485 | -0.02566 | -0.00637 | 0.00238 | -0.11106 | 0.03908 | -0.05156
[RO-RO] [DIR] OHL 400 kV Medgidia Sud- Cernavoda | BC | 0.04592 | -4e-05 | 0.01306 | 0 | 0.14637 | 0.00016 | -0.00063 | -0.00016 | 0.00014 | 0.00011 | 0.07596 | 0.0087 | -0.00218 | 0.00069 | 0.02827 | 0.06364 | -5e-05 | -0.00078 | 0.00014 | -0.06385 | 0.00069 | 0.00207 | -0.00163 | 0.13913 | 0.00869 | 0.04197
[RO-RO] [DIR] OHL 400 kV Medgidia Sud- Cernavoda | N-1 OHL 400 kV Isaccea - Tulcea Vest | 0.03632 | -0.00049 | 0.00733 | 0 | 0.13146 | 3e-05 | -0.00037 | -2e-05 | 4e-05 | 3e-05 | 0.06418 | 0.00509 | -0.00282 | 0.00023 | 0.02046 | 0.05233 | -1e-05 | 0.00052 | 4e-05 | -0.07418 | -0.00702 | 0.00042 | -0.00113 | 0.12463 | 0.02178 | 0.0321
[RO-RO] [DIR] OHL 400 kV Medgidia Sud- Cernavoda | N-1 OHL 400 kV Lacu Sarat - Gura Ialomitei | 0.03175 | -0.00056 | 0.00514 | 0 | 0.12207 | 0 | -0.00026 | 2e-05 | 1e-05 | 0 | 0.05796 | 0.00374 | -0.00274 | 9e-05 | 0.01705 | 0.04663 | 0 | 0.0008 | 1e-05 | -0.07455 | -0.00964 | -7e-05 | -0.00087 | 0.11559 | 0.02233 | 0.02754
[RO-RO] [DIR] OHL 400 kV Medgidia Sud- Cernavoda | N-1 OHL 400 kV Tulcea Vest - Tariverde | 0.03632 | -0.00049 | 0.00733 | 0 | 0.13146 | 3e-05 | -0.00037 | -2e-05 | 4e-05 | 3e-05 | 0.06418 | 0.00509 | -0.00282 | 0.00023 | 0.02046 | 0.05233 | -1e-05 | 0.00052 | 4e-05 | -0.07418 | -0.00702 | 0.00042 | -0.00113 | 0.12463 | 0.02178 | 0.0321
[RO-RO] [DIR] OHL 400 kV Medgidia Sud- Cernavoda | N-1 OHL 400 kV Gutinas – Smardan | 0.04684 | -9e-05 | 0.01324 | 0 | 0.14946 | 0.00016 | -0.00064 | -0.00016 | 0.00013 | 0.00011 | 0.07753 | 0.00879 | -0.00238 | 0.00069 | 0.0288 | 0.06495 | -5e-05 | -0.00068 | 0.00013 | -0.06602 | 0.00067 | 0.00202 | -0.00168 | 0.14206 | 0.01121 | 0.04282
[RO-RO] [DIR] OHL 400 kV Medgidia Sud- Cernavoda | N-1 OHL 400 kV Isaccea - Rahman | 0.06343 | 0.00063 | 0.02259 | 1e-05 | 0.17846 | 0.00037 | -0.00106 | -0.00039 | 0.0003 | 0.00025 | 0.09873 | 0.01474 | -0.00136 | 0.00143 | 0.04194 | 0.08491 | -0.00011 | -0.00278 | 0.00029 | -0.05238 | 0.01241 | 0.0047 | -0.00249 | 0.17013 | -0.01056 | 0.05964
[RO-RO] [DIR] OHL 400 kV Medgidia Sud- Cernavoda | N-1 OHL 400 kV Isaccea - Stupina | 0.06496 | 0.00069 | 0.02342 | 1e-05 | 0.18125 | 0.00038 | -0.0011 | -0.00041 | 0.00031 | 0.00026 | 0.10071 | 0.01527 | -0.00129 | 0.0015 | 0.04313 | 0.08676 | -0.00012 | -0.00296 | 0.00031 | -0.05138 | 0.01343 | 0.00493 | -0.00256 | 0.17283 | -0.01224 | 0.06117
[RO-RO] [DIR] OHL 400 kV Medgidia Sud- Cernavoda | N-1 TIE 400 kV MEDGIDIA SUD - VARNA | 0.03292 | -0.00035 | 0.00723 | 0 | 0.11609 | 5e-05 | -0.00036 | -4e-05 | 5e-05 | 4e-05 | 0.05736 | 0.00496 | -0.00234 | 0.00027 | 0.01892 | 0.04704 | -1e-05 | 0.00025 | 5e-05 | -0.06259 | -0.00488 | 0.00062 | -0.00105 | 0.11009 | 0.01682 | 0.02931
[RO-RO] [DIR] OHL 400 kV Medgidia Sud- Cernavoda | N-1 TIE 400 kV DOBRUDJA- MEDGIDIA SUD | 0.03364 | -0.00033 | 0.00756 | 0 | 0.11775 | 6e-05 | -0.00037 | -4e-05 | 5e-05 | 4e-05 | 0.0584 | 0.00517 | -0.00233 | 0.0003 | 0.01944 | 0.04797 | -2e-05 | 0.00019 | 5e-05 | -0.06266 | -0.00457 | 0.0007 | -0.00109 | 0.11172 | 0.01636 | 0.03002
[RO-RO] [DIR] OHL 400 kV Medgidia Sud- Cernavoda | N-1 OHL 400 kV Constanta Nord- Cernavoda | 0.03551 | -0.00056 | 0.0066 | 0 | 0.13153 | 1e-05 | -0.00034 | 1e-05 | 2e-05 | 2e-05 | 0.06354 | 0.00464 | -0.00297 | 0.00017 | 0.01965 | 0.05155 | 0 | 0.00072 | 2e-05 | -0.07702 | -0.0083 | 0.00018 | -0.00107 | 0.12463 | 0.02412 | 0.03119
[RO-RO] [DIR] OHL 400 kV Medgidia Sud- Cernavoda | N-1 OHL 400 kV Cernavoda - Pelicanu | 0.04522 | 0.00023 | 0.01474 | 1e-05 | 0.13422 | 0.00022 | -0.0007 | -0.00023 | 0.00018 | 0.00015 | 0.07221 | 0.00968 | -0.00152 | 0.00087 | 0.02904 | 0.06142 | -7e-05 | -0.00143 | 0.00018 | -0.04823 | 0.00549 | 0.00277 | -0.00171 | 0.12778 | 0.00014 | 0.04203
[RO-RO] [DIR] OHL 400 kV Medgidia Sud- Cernavoda | N-1 OHL 400 kV Pelicanu - Bucuresti Sud | 0.04549 | 0.00026 | 0.01504 | 1e-05 | 0.1339 | 0.00022 | -0.00071 | -0.00023 | 0.00018 | 0.00015 | 0.07235 | 0.00986 | -0.00147 | 0.0009 | 0.02935 | 0.06165 | -7e-05 | -0.00151 | 0.00018 | -0.04695 | 0.00607 | 0.00287 | -0.00174 | 0.12751 | -0.00073 | 0.04237
[RO-RO] [DIR] OHL 400 kV Medgidia Sud- Cernavoda | N-1 OHL 400 kV Gura Ialomitei - Bucuresti Sud | 0.04535 | 0.00025 | 0.01494 | 1e-05 | 0.13377 | 0.00022 | -0.00071 | -0.00023 | 0.00018 | 0.00015 | 0.0722 | 0.0098 | -0.00148 | 0.00089 | 0.02923 | 0.0615 | -7e-05 | -0.00149 | 0.00018 | -0.04718 | 0.00592 | 0.00284 | -0.00173 | 0.12738 | -0.00053 | 0.04222
[RO-RO] [DIR] OHL 400 kV Medgidia Sud- Cernavoda | N-1 OHL 400 kV Medgidia Sud - Stupina | 0.06496 | 0.00069 | 0.02342 | 1e-05 | 0.18125 | 0.00038 | -0.0011 | -0.00041 | 0.00031 | 0.00026 | 0.10071 | 0.01527 | -0.00129 | 0.0015 | 0.04313 | 0.08676 | -0.00012 | -0.00296 | 0.00031 | -0.05138 | 0.01343 | 0.00493 | -0.00256 | 0.17283 | -0.01224 | 0.06117
[RO-RO] [DIR] OHL 400 kV Medgidia Sud- Cernavoda | N-1 OHL 400 kV Medgidia Sud - Rahman | 0.06343 | 0.00063 | 0.02259 | 1e-05 | 0.17846 | 0.00037 | -0.00106 | -0.00039 | 0.0003 | 0.00025 | 0.09873 | 0.01474 | -0.00136 | 0.00143 | 0.04194 | 0.08491 | -0.00011 | -0.00278 | 0.00029 | -0.05238 | 0.01241 | 0.0047 | -0.00249 | 0.17013 | -0.01056 | 0.05964
[RO-RO] [DIR] OHL 400 kV Medgidia Sud- Cernavoda | N-1 TIE 400 kV Isaccea - Vulcanesti | 0.05448 | 0.00042 | 0.01832 | 1e-05 | 0.15933 | 0.00029 | -0.00086 | -0.0003 | 0.00023 | 0.0002 | 0.08637 | 0.01206 | -0.00141 | 0.00113 | 0.03532 | 0.07368 | -9e-05 | -0.00208 | 0.00023 | -0.05329 | 0.0077 | 0.00366 | -0.00204 | 0.15174 | -0.00599 | 0.05078
[RO-RO] [DIR] OHL 400 kV Constanta Nord- Cernavoda | N-1 OHL 400 kV Isaccea - Tulcea Vest | 0.00094 | -1e-05 | 0.00019 | 0 | 0.00341 | 0 | -1e-05 | 0 | 0 | 0 | 0.00167 | 0.00013 | -7e-05 | 1e-05 | 0.00053 | 0.00136 | 0 | 1e-05 | 0 | -0.00193 | -0.00018 | 1e-05 | -3e-05 | 0.00323 | 0.00057 | 0.00083
[RO-RO] [DIR] OHL 400 kV Cernavoda - Pelicanu | BC | -0.00219 | 0.00084 | 0.00524 | 0 | -0.03809 | 0.00017 | -0.00022 | -0.0002 | 0.00013 | 0.00011 | -0.01174 | 0.00305 | 0.00207 | 0.00056 | 0.00239 | -0.00696 | -6e-05 | -0.00205 | 0.00013 | 0.04893 | 0.01502 | 0.00221 | -0.00027 | -0.03554 | -0.02679 | 0.00019
[RO-RO] [DIR] OHL 400 kV Cernavoda - Pelicanu | N-1 OHL 400 kV Isaccea - Tulcea Vest | -0.00314 | 0.00079 | 0.00467 | 0 | -0.03957 | 0.00016 | -0.0002 | -0.00019 | 0.00012 | 0.0001 | -0.01291 | 0.00269 | 0.002 | 0.00052 | 0.00162 | -0.00808 | -5e-05 | -0.00193 | 0.00012 | 0.04791 | 0.01426 | 0.00205 | -0.00022 | -0.03698 | -0.02549 | -0.00079
[RO-RO] [DIR] OHL 400 kV Cernavoda - Pelicanu | N-1 OHL 400 kV Lacu Sarat - Gura Ialomitei | -0.00407 | 0.00077 | 0.00418 | 0 | -0.04132 | 0.00015 | -0.00018 | -0.00018 | 0.00011 | 9e-05 | -0.01413 | 0.00239 | 0.00199 | 0.00048 | 0.0009 | -0.00922 | -5e-05 | -0.00184 | 0.00011 | 0.04751 | 0.01365 | 0.00193 | -0.00017 | -0.03867 | -0.02497 | -0.00173
[RO-RO] [DIR] OHL 400 kV Cernavoda - Pelicanu | N-1 OHL 400 kV Tulcea Vest - Tariverde | -0.00314 | 0.00079 | 0.00467 | 0 | -0.03957 | 0.00016 | -0.0002 | -0.00019 | 0.00012 | 0.0001 | -0.01291 | 0.00269 | 0.002 | 0.00052 | 0.00162 | -0.00808 | -5e-05 | -0.00193 | 0.00012 | 0.04791 | 0.01426 | 0.00205 | -0.00022 | -0.03698 | -0.02549 | -0.00079
[RO-RO] [DIR] OHL 400 kV Cernavoda - Pelicanu | N-1 OHL 400 kV Tariverde - Constanta Nord | -0.00314 | 0.00079 | 0.00467 | 0 | -0.03957 | 0.00016 | -0.0002 | -0.00019 | 0.00012 | 0.0001 | -0.01291 | 0.00269 | 0.002 | 0.00052 | 0.00162 | -0.00808 | -5e-05 | -0.00193 | 0.00012 | 0.04791 | 0.01426 | 0.00205 | -0.00022 | -0.03698 | -0.02549 | -0.00079
[RO-RO] [DIR] OHL 400 kV Cernavoda - Pelicanu | N-1 OHL 400 kV Constanta Nord- Cernavoda | -0.00294 | 0.0008 | 0.00477 | 0 | -0.03916 | 0.00016 | -0.0002 | -0.00019 | 0.00012 | 0.0001 | -0.01264 | 0.00276 | 0.00201 | 0.00053 | 0.00177 | -0.00783 | -5e-05 | -0.00195 | 0.00012 | 0.04799 | 0.01438 | 0.00207 | -0.00023 | -0.03659 | -0.02568 | -0.00058
[RO-RO] [DIR] OHL 400 kV Cernavoda - Pelicanu | N-1 OHL 400 kV Gura Ialomitei - Bucuresti Sud | -0.00294 | 0.00122 | 0.00772 | 1e-05 | -0.05481 | 0.00025 | -0.00033 | -0.0003 | 0.00019 | 0.00016 | -0.01673 | 0.0045 | 0.003 | 0.00083 | 0.00366 | -0.00981 | -8e-05 | -0.003 | 0.00019 | 0.07105 | 0.02195 | 0.00324 | -0.00041 | -0.05114 | -0.03901 | 0.00052
[RO-RO] [DIR] OHL 400 kV Cernavoda - Pelicanu | N-1 OHL 400 kV Gutinas – Smardan | -0.00437 | 0.00096 | 0.00483 | 0 | -0.0454 | 0.00018 | -0.00019 | -0.00022 | 0.00014 | 0.00011 | -0.01546 | 0.00284 | 0.00254 | 0.00058 | 0.00114 | -0.01006 | -6e-05 | -0.00229 | 0.00013 | 0.05408 | 0.01507 | 0.00232 | -0.00014 | -0.0425 | -0.03277 | -0.00182
[RO-RO] [DIR] OHL 400 kV Cernavoda - Pelicanu | N-1 OHL 400 kV Brasov – Gutinas | -0.00252 | 0.00103 | 0.00603 | 0 | -0.04361 | 0.0002 | -0.00025 | -0.00025 | 0.00015 | 0.00013 | -0.01342 | 0.00358 | 0.00262 | 0.00067 | 0.00273 | -0.00796 | -7e-05 | -0.00252 | 0.00015 | 0.05609 | 0.0169 | 0.00265 | -0.00027 | -0.04071 | -0.0337 | 0.00016
[RO-RO] [DIR] OHL 400 kV Pelicanu - Bucuresti Sud | N-1 OHL 400 kV Gura Ialomitei - Bucuresti Sud | -0.00209 | 0.00131 | 0.00865 | 1e-05 | -0.05577 | 0.00027 | -0.00037 | -0.00032 | 0.00021 | 0.00017 | -0.01628 | 0.00506 | 0.00318 | 0.00091 | 0.00462 | -0.0091 | -9e-05 | -0.00325 | 0.0002 | 0.07499 | 0.02375 | 0.00354 | -0.00048 | -0.05197 | -0.04167 | 0.00155
[RO-RO] [DIR] OHL 400 kV Pelicanu - Bucuresti Sud | N-1 OHL 400 kV Gutinas – Smardan | -0.00363 | 0.00104 | 0.00561 | 0 | -0.04607 | 0.0002 | -0.00023 | -0.00024 | 0.00015 | 0.00013 | -0.01503 | 0.00332 | 0.0027 | 0.00065 | 0.00196 | -0.00942 | -7e-05 | -0.00251 | 0.00015 | 0.05732 | 0.01654 | 0.00258 | -0.0002 | -0.04306 | -0.03526 | -0.00093
[RO-RO] [DIR] OHL 400 kV Gura Ialomitei - Bucuresti Sud | BC | -0.00166 | 0.00085 | 0.00551 | 0 | -0.03708 | 0.00018 | -0.00024 | -0.00021 | 0.00013 | 0.00011 | -0.01105 | 0.00322 | 0.00207 | 0.00058 | 0.0028 | -0.00632 | -6e-05 | -0.0021 | 0.00013 | 0.04904 | 0.01536 | 0.00228 | -0.0003 | -0.03457 | -0.02711 | 0.00072
[RO-RO] [DIR] OHL 400 kV Gura Ialomitei - Bucuresti Sud | N-1 OHL 400 kV Isaccea - Tulcea Vest | -0.00252 | 0.00081 | 0.00499 | 0 | -0.03842 | 0.00016 | -0.00021 | -0.0002 | 0.00012 | 0.0001 | -0.0121 | 0.00289 | 0.00202 | 0.00054 | 0.00209 | -0.00733 | -5e-05 | -0.00199 | 0.00012 | 0.04811 | 0.01467 | 0.00213 | -0.00026 | -0.03587 | -0.02593 | -0.00016
[RO-RO] [DIR] OHL 400 kV Gura Ialomitei - Bucuresti Sud | N-1 OHL 400 kV Lacu Sarat - Gura Ialomitei | -0.00329 | 0.00079 | 0.0046 | 0 | -0.03987 | 0.00016 | -0.00019 | -0.00019 | 0.00012 | 0.0001 | -0.01312 | 0.00265 | 0.00201 | 0.00051 | 0.00151 | -0.00827 | -5e-05 | -0.00192 | 0.00012 | 0.0478 | 0.01417 | 0.00203 | -0.00021 | -0.03728 | -0.02554 | -0.00094
[RO-RO] [DIR] OHL 400 kV Gura Ialomitei - Bucuresti Sud | N-1 OHL 400 kV Tulcea Vest - Tariverde | -0.00252 | 0.00081 | 0.00499 | 0 | -0.03842 | 0.00016 | -0.00021 | -0.0002 | 0.00012 | 0.0001 | -0.0121 | 0.00289 | 0.00202 | 0.00054 | 0.00209 | -0.00733 | -5e-05 | -0.00199 | 0.00012 | 0.04811 | 0.01467 | 0.00213 | -0.00026 | -0.03587 | -0.02593 | -0.00016
[RO-RO] [DIR] OHL 400 kV Gura Ialomitei - Bucuresti Sud | N-1 OHL 400 kV Tariverde - Constanta Nord | -0.00252 | 0.00081 | 0.00499 | 0 | -0.03842 | 0.00016 | -0.00021 | -0.0002 | 0.00012 | 0.0001 | -0.0121 | 0.00289 | 0.00202 | 0.00054 | 0.00209 | -0.00733 | -5e-05 | -0.00199 | 0.00012 | 0.04811 | 0.01467 | 0.00213 | -0.00026 | -0.03587 | -0.02593 | -0.00016
[RO-RO] [DIR] OHL 400 kV Gura Ialomitei - Bucuresti Sud | N-1 OHL 400 kV Constanta Nord- Cernavoda | -0.00234 | 0.00082 | 0.00509 | 0 | -0.03805 | 0.00017 | -0.00022 | -0.0002 | 0.00013 | 0.00011 | -0.01186 | 0.00295 | 0.00202 | 0.00055 | 0.00223 | -0.00711 | -5e-05 | -0.002 | 0.00012 | 0.04817 | 0.01477 | 0.00215 | -0.00026 | -0.03552 | -0.02609 | 1e-05
[RO-RO] [DIR] OHL 400 kV Gura Ialomitei - Bucuresti Sud | N-1 OHL 400 kV Cernavoda - Pelicanu | -0.00254 | 0.00119 | 0.00762 | 1e-05 | -0.05241 | 0.00024 | -0.00033 | -0.00029 | 0.00018 | 0.00016 | -0.01577 | 0.00444 | 0.00291 | 0.00081 | 0.00376 | -0.00912 | -8e-05 | -0.00293 | 0.00018 | 0.06874 | 0.02141 | 0.00317 | -0.00041 | -0.04888 | -0.03789 | 0.0008
[RO-RO] [DIR] OHL 400 kV Gura Ialomitei - Bucuresti Sud | N-1 OHL 400 kV Gutinas – Smardan | -0.00386 | 0.00097 | 0.0051 | 0 | -0.04444 | 0.00019 | -0.00021 | -0.00022 | 0.00014 | 0.00012 | -0.01479 | 0.00301 | 0.00255 | 0.0006 | 0.00154 | -0.00943 | -6e-05 | -0.00234 | 0.00014 | 0.05421 | 0.01541 | 0.00239 | -0.00016 | -0.04157 | -0.03312 | -0.0013
[RO-RO] [DIR] OHL 400 kV Gura Ialomitei - Bucuresti Sud | N-1 OHL 400 kV Brasov – Gutinas | -0.002 | 0.00105 | 0.00633 | 0 | -0.04274 | 0.00021 | -0.00027 | -0.00025 | 0.00016 | 0.00013 | -0.01276 | 0.00376 | 0.00265 | 0.0007 | 0.00314 | -0.00734 | -7e-05 | -0.00258 | 0.00016 | 0.05638 | 0.01729 | 0.00273 | -0.0003 | -0.03987 | -0.0342 | 0.00069
[RO-RO] [DIR] OHL 400 kV Gutinas - Smardan | BC | -0.01333 | 0.00073 | -0.0025 | 0 | -0.04469 | 6e-05 | 0.00018 | -9e-05 | 4e-05 | 3e-05 | -0.0227 | -0.00128 | 0.00288 | 0.00012 | -0.00763 | -0.01893 | -2e-05 | -0.00144 | 4e-05 | 0.03143 | 0.00028 | 0.00067 | 0.00083 | -0.04247 | -0.03653 | -0.01228
[RO-RO] [DIR] OHL 400 kV Gutinas - Smardan | N-1 OHL 400 kV Isaccea - Tulcea Vest | -0.01214 | 0.00078 | -0.0018 | 0 | -0.04285 | 8e-05 | 0.00014 | -0.00011 | 5e-05 | 4e-05 | -0.02125 | -0.00084 | 0.00296 | 0.00018 | -0.00667 | -0.01753 | -3e-05 | -0.0016 | 5e-05 | 0.0327 | 0.00123 | 0.00087 | 0.00077 | -0.04068 | -0.03815 | -0.01107
[RO-RO] [DIR] OHL 400 kV Gutinas - Smardan | N-1 OHL 400 kV Lacu Sarat - Gura Ialomitei | -0.01068 | 0.00082 | -0.00102 | 0 | -0.04015 | 9e-05 | 0.00011 | -0.00013 | 6e-05 | 5e-05 | -0.01934 | -0.00036 | 0.00299 | 0.00023 | -0.00554 | -0.01575 | -3e-05 | -0.00174 | 6e-05 | 0.03343 | 0.00221 | 0.00107 | 0.00069 | -0.03808 | -0.03908 | -0.00959
[RO-RO] [DIR] OHL 400 kV Gutinas - Smardan | N-1 OHL 400 kV Tulcea Vest - Tariverde | -0.01214 | 0.00078 | -0.0018 | 0 | -0.04285 | 8e-05 | 0.00014 | -0.00011 | 5e-05 | 4e-05 | -0.02125 | -0.00084 | 0.00296 | 0.00018 | -0.00667 | -0.01753 | -3e-05 | -0.0016 | 5e-05 | 0.0327 | 0.00123 | 0.00087 | 0.00077 | -0.04068 | -0.03815 | -0.01107
[RO-RO] [DIR] OHL 400 kV Gutinas - Smardan | N-1 OHL 400 kV Tariverde - Constanta Nord | -0.01214 | 0.00078 | -0.0018 | 0 | -0.04285 | 8e-05 | 0.00014 | -0.00011 | 5e-05 | 4e-05 | -0.02125 | -0.00084 | 0.00296 | 0.00018 | -0.00667 | -0.01753 | -3e-05 | -0.0016 | 5e-05 | 0.0327 | 0.00123 | 0.00087 | 0.00077 | -0.04068 | -0.03815 | -0.01107
[RO-RO] [DIR] OHL 400 kV Gutinas - Smardan | N-1 OHL 400 kV Constanta Nord- Cernavoda | -0.01251 | 0.00077 | -0.002 | 0 | -0.04353 | 7e-05 | 0.00015 | -0.0001 | 5e-05 | 4e-05 | -0.02173 | -0.00096 | 0.00294 | 0.00016 | -0.00696 | -0.01798 | -3e-05 | -0.00156 | 5e-05 | 0.03246 | 0.00098 | 0.00082 | 0.00079 | -0.04134 | -0.03774 | -0.01144
[RO-RO] [DIR] OHL 400 kV Gutinas - Smardan | N-1 OHL 400 kV Cernavoda - Pelicanu | -0.0136 | 0.00083 | -0.00185 | 0 | -0.04945 | 8e-05 | 0.00015 | -0.00012 | 6e-05 | 5e-05 | -0.02417 | -0.0009 | 0.00314 | 0.00019 | -0.00734 | -0.0198 | -3e-05 | -0.0017 | 5e-05 | 0.03754 | 0.00215 | 0.00094 | 0.0008 | -0.04691 | -0.03988 | -0.01226
[RO-RO] [DIR] OHL 400 kV Gutinas - Smardan | N-1 OHL 400 kV Gura Ialomitei - Bucuresti Sud | -0.01356 | 0.00085 | -0.00173 | 0 | -0.04991 | 9e-05 | 0.00014 | -0.00012 | 6e-05 | 5e-05 | -0.02426 | -0.00083 | 0.00318 | 0.0002 | -0.00724 | -0.01982 | -3e-05 | -0.00174 | 6e-05 | 0.03834 | 0.00244 | 0.00099 | 0.00079 | -0.04734 | -0.04035 | -0.01218
[RO-RO] [DIR] OHL 400 kV Gutinas - Smardan | N-1 OHL 400 kV Bucuresti Sud - Domnesti | -0.01473 | 0.00078 | -0.00272 | 0 | -0.04971 | 7e-05 | 0.00019 | -0.0001 | 4e-05 | 4e-05 | -0.02519 | -0.00142 | 0.00311 | 0.00013 | -0.00839 | -0.02097 | -2e-05 | -0.00155 | 4e-05 | 0.0407 | 0.00058 | 0.00072 | 0.00089 | -0.04723 | -0.03892 | -0.01353
[RO-RO] [DIR] OHL 400 kV Gutinas - Smardan | N-1 OHL 400 kV Brasov – Gutinas | -0.01217 | 4e-05 | -0.00528 | 0 | -0.02543 | -6e-05 | 0.00028 | 6e-05 | -5e-05 | -4e-05 | -0.01686 | -0.00313 | 0.00094 | -0.00027 | -0.0088 | -0.01545 | 2e-05 | 0.00017 | -5e-05 | 0.00645 | -0.00628 | -0.00086 | 0.00083 | -0.02444 | -0.01242 | -0.01217
[RO-RO] [DIR] OHL 400 kV Gutinas - Smardan | N-1 TIE 400 kV Isaccea - Vulcanesti | -0.0391 | -0.00066 | -0.01831 | -1e-05 | -0.08366 | -0.00031 | 0.00088 | 0.00034 | -0.00025 | -0.00021 | -0.05403 | -0.01136 | 0.00057 | -0.0012 | -0.02882 | -0.04913 | 0.0001 | 0.00248 | -0.00025 | -0.00034 | -0.02081 | -0.00412 | 0.00208 | -0.08042 | 0.00761 | -0.03879
[RO-RO] [DIR] OHL 400 kV Smardan - Isaccea c1 | BC | 0 | 0 | 0 |  | 0 | 0 | 0 |  | 0 | 0 | 0 | 0 |  | 0 | 0 | 0 | 0 |  | 0 | 0 | 0 | 0 | 0 | 0 | 0 | 0
[RO-RO] [DIR] OHL 400 kV Smardan - Isaccea c1 | N-1 OHL 400 kV Lacu Sarat - Isaccea | 0 | 0 | 0 |  | 0 | 0 | 0 |  | 0 | 0 | 0 | 0 |  | 0 | 0 | 0 | 0 |  | 0 | 0 | 0 | 0 | 0 | 0 | 0 | 0
[RO-RO] [DIR] OHL 400 kV Smardan - Isaccea c2 | BC | 0.0013 | 0.00098 | 0.00457 | 0 | -0.01476 | 0.00018 | -0.00016 | -0.00022 | 0.00014 | 0.00012 | -0.00285 | 0.00308 | 0.00266 | 0.00058 | 0.0033 | -0.00072 | -6e-05 | -0.0024 | 0.00014 | 0.03326 | 0.00877 | 0.00227 | 2e-05 | -0.01366 | -0.03922 | 0.00234
[RO-RO] [DIR] OHL 400 kV Smardan - Isaccea c2 | N-1 OHL 400 kV Lacu Sarat - Isaccea | 0.00656 | 0.00154 | 0.00903 | 1e-05 | -0.01248 | 0.00031 | -0.00035 | -0.00037 | 0.00023 | 0.0002 | 0.00205 | 0.00596 | 0.00389 | 0.00102 | 0.00837 | 0.00469 | -0.0001 | -0.00387 | 0.00023 | 0.05 | 0.01572 | 0.00387 | -0.00022 | -0.01119 | -0.05913 | 0.0081
[RO-RO] [DIR] OHL 400 kV Domnesti - Urechesti | BC | -0.01062 | -0.00088 | -0.01178 | -1e-05 | 0.0115 | -0.00026 | 0.00055 | 0.00029 | -0.0002 | -0.00017 | -0.00517 | -0.00686 | -0.00119 | -0.00092 | -0.01226 | -0.00849 | 8e-05 | 0.0025 | -0.0002 | 0.00809 | -0.02484 | -0.00342 | 0.00118 | 0.00981 | 0.01965 | -0.01314
[RO-RO] [DIR] OHL 400 kV Domnesti - Urechesti | N-1 OHL 400 kV Bucuresti Sud - Slatina | -0.01423 | -0.00115 | -0.01541 | -1e-05 | 0.01469 | -0.00034 | 0.00072 | 0.00038 | -0.00026 | -0.00022 | -0.00733 | -0.009 | -0.00156 | -0.00121 | -0.0162 | -0.01168 | 0.00011 | 0.00328 | -0.00026 | 0.01171 | -0.03211 | -0.00447 | 0.00153 | 0.01253 | 0.02608 | -0.01753
[RO-RO] [DIR] OHL 400 kV Tantareni - Bradu | BC | 0.03218 | 0.00079 | 0.01826 | 1e-05 | 0.034 | 0.00033 | -0.00087 | -0.00036 | 0.00026 | 0.00022 | 0.03762 | 0.01104 | -0.00013 | 0.00124 | 0.02601 | 0.03837 | -0.0001 | -0.00273 | 0.00026 | -0.00259 | 0.02572 | 0.00433 | -0.00203 | 0.03335 | -0.01212 | 0.03425
[RO-RO] [DIR] OHL 400 kV Tantareni - Bradu | N-1 OHL 400 kV Domnesti-Urechesti | 0.03363 | 0.00091 | 0.01986 | 1e-05 | 0.03244 | 0.00036 | -0.00094 | -0.0004 | 0.00029 | 0.00024 | 0.03832 | 0.01197 | 3e-05 | 0.00136 | 0.02769 | 0.03953 | -0.00011 | -0.00307 | 0.00029 | -0.0037 | 0.0291 | 0.0048 | -0.00219 | 0.03201 | -0.0148 | 0.03604
[RO-RO] [DIR] OHL 400 kV Bucuresti Sud - Domnesti | BC | -0.01256 | 0.00049 | -0.00193 | 0 | -0.04515 | 4e-05 | 0.00012 | -6e-05 | 2e-05 | 2e-05 | -0.02234 | -0.00119 | 0.00199 | 7e-05 | -0.00682 | -0.01833 | -1e-05 | -0.00092 | 2e-05 | 0.08328 | 0.00275 | 0.00044 | 0.00053 | -0.04278 | -0.02146 | -0.01122
[RO-RO] [DIR] OHL 400 kV Bucuresti Sud - Domnesti | N-1 OHL 400 kV Gutinas – Smardan | -0.01559 | 0.00065 | -0.0025 | 0 | -0.05529 | 5e-05 | 0.00016 | -8e-05 | 3e-05 | 3e-05 | -0.0275 | -0.00148 | 0.00265 | 9e-05 | -0.00855 | -0.02263 | -2e-05 | -0.00125 | 3e-05 | 0.09041 | 0.00282 | 0.00059 | 0.00072 | -0.05243 | -0.02975 | -0.01401
[RO-RO] [DIR] OHL 400 kV Slatina-Bucuresti Sud | BC | 0.01516 | 0.00114 | 0.01523 | 1e-05 | -0.01342 | 0.00033 | -0.00071 | -0.00038 | 0.00026 | 0.00022 | 0.00904 | 0.00895 | 0.00154 | 0.0012 | 0.01651 | 0.01337 | -0.00011 | -0.00325 | 0.00026 | -0.01516 | 0.03051 | 0.0044 | -0.00149 | -0.01142 | -0.02697 | 0.01841
[RO-RO] [DIR] OHL 400 kV Slatina-Bucuresti Sud | N-1 OHL 400 kV Domnesti-Urechesti | 0.01842 | 0.00141 | 0.01885 | 1e-05 | -0.01694 | 0.00041 | -0.00088 | -0.00047 | 0.00032 | 0.00027 | 0.01062 | 0.01106 | 0.0019 | 0.00148 | 0.02026 | 0.01597 | -0.00013 | -0.00402 | 0.00032 | -0.01764 | 0.03812 | 0.00545 | -0.00185 | -0.01443 | -0.03299 | 0.02244
[RO-RO] [DIR] OHL 400 kV Portile de Fier - Urechesti | BC | 0.00047 | 0.00206 | 0.02881 | 2e-05 | -0.07807 | 0.00061 | -0.0014 | -0.00068 | 0.00048 | 0.0004 | -0.0324 | 0.01515 | 0.00241 | 0.0022 | 0.01872 | -0.0217 | -0.00019 | -0.00572 | 0.00047 | -0.08527 | 0.08962 | 0.00842 | -0.00323 | -0.06968 | -0.03454 | 0.00848
[RO-RO] [DIR] OHL 400 kV Brasov – Gutinas | N-1 OHL 400 kV Gutinas – Smardan | 0.00654 | 0.00056 | 0.00567 | 0 | -0.00082 | 0.00014 | -0.00027 | -0.00016 | 0.00011 | 9e-05 | 0.00542 | 0.00353 | 0.00109 | 0.0005 | 0.00646 | 0.00658 | -5e-05 | -0.00149 | 0.00011 | 0.01753 | 0.00954 | 0.00184 | -0.00051 | -0.00038 | -0.01308 | 0.00746
[RO-RO] [DIR] OHL 220 kV Portile de Fier-Resita c1 | N-1 TIE 400 kV Resita-Pancevo c2 | 0.01492 | -8e-05 | 0.00639 | 0 | 0.01966 | 7e-05 | -0.00029 | -7e-05 | 6e-05 | 5e-05 | 0.01812 | 0.00372 | -0.00134 | 0.0003 | 0.01101 | 0.01822 | -2e-05 | -0.00025 | 6e-05 | 0.03849 | 0.01028 | 0.00093 | -0.00078 | 0.01934 | 0.00285 | 0.01636
[RO-RO] [DIR] OHL 220 kV Portile de Fier-Resita c2 | N-1 TIE 400 kV Resita-Pancevo c2 | 0.01492 | -8e-05 | 0.00639 | 0 | 0.01966 | 7e-05 | -0.00029 | -7e-05 | 6e-05 | 5e-05 | 0.01812 | 0.00372 | -0.00134 | 0.0003 | 0.01101 | 0.01822 | -2e-05 | -0.00025 | 6e-05 | 0.03849 | 0.01028 | 0.00093 | -0.00078 | 0.01934 | 0.00285 | 0.01636
[RO-RO] [DIR] OHL 220 kV Resita-Timisoara c1 | N-1 OHL 220 kV Resita-Timisoara c2 | 0.04715 | 0.00044 | 0.03418 | 1e-05 | 0.04571 | 0.00047 | -0.00162 | -0.00049 | 0.00039 | 0.00033 | 0.04882 | 0.01883 | -0.00435 | 0.00191 | 0.04309 | 0.05031 | -0.00014 | -0.00293 | 0.00038 | 0.05416 | 0.06544 | 0.00661 | -0.00421 | 0.04609 | -0.0002 | 0.05102
[RO-RO] [DIR] OHL 220 kV Resita-Timisoara c1 | N-1 TIE 400 kV Resita-Pancevo c2 | 0.03033 | 0.00024 | 0.02109 | 1e-05 | 0.03045 | 0.00029 | -0.001 | -0.0003 | 0.00024 | 0.0002 | 0.03194 | 0.01166 | -0.00279 | 0.00117 | 0.02719 | 0.03282 | -9e-05 | -0.00175 | 0.00023 | 0.03697 | 0.03999 | 0.00402 | -0.0026 | 0.0306 | 0.00046 | 0.03286
[RO-RO] [DIR] OHL 220 kV Resita-Timisoara c2 | N-1 TIE 400 kV Resita-Pancevo c2 | 0.03033 | 0.00024 | 0.02109 | 1e-05 | 0.03045 | 0.00029 | -0.001 | -0.0003 | 0.00024 | 0.0002 | 0.03194 | 0.01166 | -0.00279 | 0.00117 | 0.02719 | 0.03282 | -9e-05 | -0.00175 | 0.00023 | 0.03697 | 0.03999 | 0.00402 | -0.0026 | 0.0306 | 0.00046 | 0.03286
[RO-RO] [DIR] OHL 220 kV Arad-Timisoara | N-1 TIE 400 kV Resita-Pancevo c2 | -0.03329 | 4e-05 | -0.02106 | -1e-05 | -0.03773 | -0.00025 | 0.00098 | 0.00025 | -0.00021 | -0.00018 | -0.03687 | -0.01154 | 0.00385 | -0.00106 | -0.02862 | -0.03732 | 8e-05 | 0.0012 | -0.00021 | -0.04628 | -0.039 | -0.00355 | 0.00262 | -0.03748 | -0.00407 | -0.03583
[RO-RO] [DIR] OHL 220 kV Arad-Calea Aradului | N-1 TIE 400 kV Resita-Pancevo c2 | -0.02349 | 3e-05 | -0.01486 | -1e-05 | -0.02662 | -0.00018 | 0.00069 | 0.00018 | -0.00015 | -0.00012 | -0.02601 | -0.00814 | 0.00272 | -0.00075 | -0.02019 | -0.02633 | 5e-05 | 0.00085 | -0.00015 | -0.03265 | -0.02751 | -0.0025 | 0.00185 | -0.02645 | -0.00287 | -0.02528
[RO-RO] [DIR] OHL 220 kV CaleaAradului-Sacalaz | N-1 TIE 400 kV Resita-Pancevo c2 | -0.02349 | 3e-05 | -0.01486 | -1e-05 | -0.02662 | -0.00018 | 0.00069 | 0.00018 | -0.00015 | -0.00012 | -0.02601 | -0.00814 | 0.00272 | -0.00075 | -0.02019 | -0.02633 | 5e-05 | 0.00085 | -0.00015 | -0.03265 | -0.02751 | -0.0025 | 0.00185 | -0.02645 | -0.00287 | -0.02528
[RO-RO] [DIR] OHL 220 kV Sacalaz-Timisoara | N-1 TIE 400 kV Resita-Pancevo c2 | -0.01998 | 2e-05 | -0.01264 | 0 | -0.02264 | -0.00015 | 0.00059 | 0.00015 | -0.00013 | -0.00011 | -0.02213 | -0.00692 | 0.00231 | -0.00064 | -0.01717 | -0.0224 | 5e-05 | 0.00072 | -0.00012 | -0.02778 | -0.0234 | -0.00213 | 0.00157 | -0.0225 | -0.00244 | -0.0215
[RO-RO] [DIR] OHL 220 kV Mintia-Timisoara | N-1 TIE 400 kV Resita-Pancevo c2 | -0.00387 | -0.00055 | -0.00626 | 0 | 0.00346 | -0.00015 | 0.00032 | 0.00017 | -0.00012 | -0.0001 | -0.001 | -0.00364 | -0.00099 | -0.00053 | -0.00556 | -0.00198 | 5e-05 | 0.00144 | -0.00011 | 0.00499 | -0.01347 | -0.00199 | 0.00072 | 0.00273 | 0.00603 | -0.00461
[RO-RO] [DIR] OHL 220 kV Urechesti-Targu Jiu Nord | N-1 TIE 400 kV Resita-Pancevo c2 | 0.03085 | 0.00019 | 0.01662 | 1e-05 | 0.04131 | 0.00023 | -0.00079 | -0.00023 | 0.00019 | 0.00016 | 0.03709 | 0.00962 | -0.00209 | 0.00093 | 0.02455 | 0.03673 | -7e-05 | -0.00137 | 0.00019 | 0.0409 | 0.0259 | 0.00312 | -0.00206 | 0.0404 | 0.00337 | 0.03268
[RO-RO] [DIR] OHL 220 kV Paroseni-Targu Jiu Nord | N-1 TIE 400 kV Resita-Pancevo c2 | -0.03085 | -0.00019 | -0.01662 | -1e-05 | -0.04131 | -0.00023 | 0.00079 | 0.00023 | -0.00019 | -0.00016 | -0.03709 | -0.00962 | 0.00209 | -0.00093 | -0.02455 | -0.03673 | 7e-05 | 0.00137 | -0.00019 | -0.0409 | -0.0259 | -0.00312 | 0.00206 | -0.0404 | -0.00337 | -0.03268
[RO-RO] [DIR] OHL 220 kV Paroseni-Baru Mare | N-1 TIE 400 kV Resita-Pancevo c2 | 0.02805 | 0.00017 | 0.01511 | 1e-05 | 0.03757 | 0.00021 | -0.00072 | -0.00021 | 0.00017 | 0.00014 | 0.03373 | 0.00874 | -0.0019 | 0.00085 | 0.02232 | 0.0334 | -6e-05 | -0.00125 | 0.00017 | 0.0372 | 0.02356 | 0.00284 | -0.00187 | 0.03674 | 0.00306 | 0.02972
[RO-RO] [DIR] OHL 220 kV Baru Mare-Hasdat | N-1 TIE 400 kV Resita-Pancevo c2 | 0.03085 | 0.00019 | 0.01662 | 1e-05 | 0.04131 | 0.00023 | -0.00079 | -0.00023 | 0.00019 | 0.00016 | 0.03709 | 0.00962 | -0.00209 | 0.00093 | 0.02455 | 0.03673 | -7e-05 | -0.00137 | 0.00019 | 0.0409 | 0.0259 | 0.00312 | -0.00206 | 0.0404 | 0.00337 | 0.03268
[RO-RO] [DIR] OHL 220 kV Filesti - Barbosi | N-1 OHL 400 kV Gutinas – Smardan | -0.00822 | 0.00032 | -0.00214 | 0 | -0.02468 | 1e-05 | 0.00013 | -3e-05 | 1e-05 | 1e-05 | -0.01325 | -0.00119 | 0.00141 | 0 | -0.00507 | -0.0113 | -1e-05 | -0.00057 | 1e-05 | 0.01452 | -0.0011 | 0.00011 | 0.00051 | -0.02351 | -0.01757 | -0.00775
[RO-RO] [DIR] TRA 400/220 kV AT3 Arad | N-1 TIE 400 kV Resita-Pancevo c2 | 0.04535 | -0.00017 | 0.02834 | 1e-05 | 0.05186 | 0.00032 | -0.00131 | -0.00031 | 0.00027 | 0.00023 | 0.05043 | 0.01543 | -0.00566 | 0.00138 | 0.03881 | 0.05101 | -0.0001 | -0.00139 | 0.00027 | 0.06399 | 0.05274 | 0.00457 | -0.00353 | 0.05148 | 0.0065 | 0.04882
[RO-RO] [DIR] TRA 400/220 kV AT Urechesti | BC | -0.02456 | -0.00029 | -0.01448 | -1e-05 | -0.02829 | -0.00021 | 0.00069 | 0.00022 | -0.00017 | -0.00015 | -0.02803 | -0.00836 | 0.00139 | -0.00085 | -0.02034 | -0.02835 | 7e-05 | 0.00144 | -0.00017 | -0.03614 | -0.02411 | -0.00292 | 0.00175 | -0.02795 | 0.00057 | -0.02638
[RO-RO] [DIR] TRA 400/220 kV AT Urechesti | N-1 OHL 400 kV Domnesti-Urechesti | -0.02604 | -0.00041 | -0.01612 | -1e-05 | -0.02669 | -0.00025 | 0.00077 | 0.00027 | -0.0002 | -0.00017 | -0.02875 | -0.00931 | 0.00123 | -0.00098 | -0.02204 | -0.02954 | 8e-05 | 0.00179 | -0.0002 | -0.03502 | -0.02756 | -0.00339 | 0.00191 | -0.02659 | 0.0033 | -0.02821
[RO-RO] [DIR] TRA 400/220 kV AT Urechesti | N-1 OHL 400 kV Arefu-Sibiu Sud | -0.02992 | -0.00037 | -0.01735 | -1e-05 | -0.03556 | -0.00026 | 0.00083 | 0.00027 | -0.00021 | -0.00018 | -0.03458 | -0.01007 | 0.00156 | -0.00103 | -0.02457 | -0.03482 | 8e-05 | 0.00178 | -0.00021 | -0.04072 | -0.02815 | -0.00354 | 0.0021 | -0.03503 | 0.00058 | -0.032
[RO-RO] [DIR] TRA 400/220 kV AT Urechesti | N-1 OHL 400 kV Tantareni-Urechesti | -0.01783 | -0.00046 | -0.01498 | -1e-05 | -0.00988 | -0.00024 | 0.00072 | 0.00026 | -0.00019 | -0.00016 | -0.0153 | -0.00834 | 0.00088 | -0.00094 | -0.01764 | -0.017 | 7e-05 | 0.00179 | -0.00019 | -0.04371 | -0.032 | -0.00332 | 0.00181 | -0.01091 | 0.00335 | -0.02036
[RO-RO] [DIR] TRA 400/220 kV AT Urechesti | N-1 OHL 220 kV Portile de Fier-Resita 1&2 | -0.02598 | -0.00028 | -0.01504 | -1e-05 | -0.03023 | -0.00022 | 0.00071 | 0.00023 | -0.00018 | -0.00015 | -0.02979 | -0.00869 | 0.00152 | -0.00088 | -0.02136 | -0.03012 | 7e-05 | 0.00146 | -0.00018 | -0.03994 | -0.02496 | -0.00299 | 0.00182 | -0.02985 | 0.00026 | -0.02794
[RO-RO] [DIR] TRA 400/220 kV AT Urechesti | N-1 OHL 220 kV Resita-Timisoara 1&2 | -0.03149 | -0.00035 | -0.0195 | -1e-05 | -0.035 | -0.00028 | 0.00093 | 0.0003 | -0.00023 | -0.00019 | -0.0352 | -0.01112 | 0.00203 | -0.00113 | -0.02667 | -0.03574 | 9e-05 | 0.00187 | -0.00023 | -0.0441 | -0.03372 | -0.00389 | 0.00237 | -0.03472 | 0.0006 | -0.03388
[RO-RO] [DIR] TRA 400/220 kV AT Urechesti | N-1 TRA 400/220 kV AT3 Arad | -0.0247 | -0.00029 | -0.01457 | -1e-05 | -0.02844 | -0.00021 | 0.00069 | 0.00023 | -0.00018 | -0.00015 | -0.02818 | -0.00841 | 0.00141 | -0.00086 | -0.02046 | -0.02851 | 7e-05 | 0.00145 | -0.00017 | -0.03633 | -0.02427 | -0.00293 | 0.00176 | -0.0281 | 0.00055 | -0.02653
[RO-RO] [DIR] TRA 400/220 kV AT Urechesti | N-1 TIE 400 kV Resita-Pancevo c2 | -0.02458 | -0.00028 | -0.0144 | -1e-05 | -0.02842 | -0.00021 | 0.00068 | 0.00022 | -0.00017 | -0.00015 | -0.02811 | -0.00831 | 0.00139 | -0.00085 | -0.02029 | -0.02843 | 7e-05 | 0.00143 | -0.00017 | -0.0364 | -0.0239 | -0.0029 | 0.00174 | -0.02808 | 0.0005 | -0.02641
[RO-RO] [DIR] TRA 400/220 kV AT Urechesti | N-1 OHL 400 kV Arefu-Tantareni | -0.02887 | -0.00036 | -0.01682 | -1e-05 | -0.03383 | -0.00025 | 0.0008 | 0.00027 | -0.00021 | -0.00017 | -0.03325 | -0.00976 | 0.0015 | -0.001 | -0.02375 | -0.03355 | 8e-05 | 0.00173 | -0.0002 | -0.03849 | -0.02739 | -0.00343 | 0.00203 | -0.03335 | 0.00095 | -0.03092
[RO-RO] [DIR] TRA 400/220 kV AT Urechesti | N-1 TIE 400 kV Resita-Pancevo c1 | -0.02458 | -0.00028 | -0.0144 | -1e-05 | -0.02842 | -0.00021 | 0.00068 | 0.00022 | -0.00017 | -0.00015 | -0.02811 | -0.00831 | 0.00139 | -0.00085 | -0.02029 | -0.02843 | 7e-05 | 0.00143 | -0.00017 | -0.0364 | -0.0239 | -0.0029 | 0.00174 | -0.02808 | 0.0005 | -0.02641
[RO-RO] [DIR] TRA 400/220 kV AT Rosiori | BC | 0.02671 | 0.00144 | 0.01759 | 1e-05 | 0.03482 | 0.00041 | -0.00092 | -0.00046 | 0.00032 | 0.00027 | 0.03096 | 0.01111 | 0.00262 | 0.00146 | 0.0227 | 0.03053 | -0.00013 | -0.00383 | 0.00031 | 0.05038 | 0.02474 | 0.00533 | -0.00211 | 0.03415 | -0.00409 | 0.02783
[RO-RO] [DIR] TRA 400/220 kV AT Rosiori | N-1 TIE 400 kV Rosiori-Mukacevo | 0.0091 | -0.00012 | 0.00448 | 0 | 0.01391 | 4e-05 | -0.00021 | -4e-05 | 4e-05 | 3e-05 | 0.01144 | 0.00248 | -0.00117 | 0.00019 | 0.007 | 0.0111 | -1e-05 | -3e-05 | 3e-05 | 0.02381 | 0.00687 | 0.00059 | -0.00062 | 0.01351 | 0.00358 | 0.00951
[RO-RO] [DIR] TRA 400/220 kV AT Rosiori | N-1 OHL 400 kV Iernut-Sibiu Sud | 0.02025 | 0.0012 | 0.01367 | 1e-05 | 0.02609 | 0.00033 | -0.00072 | -0.00037 | 0.00025 | 0.00021 | 0.02328 | 0.00868 | 0.00233 | 0.00116 | 0.01738 | 0.02298 | -0.0001 | -0.00312 | 0.00025 | 0.04207 | 0.01924 | 0.00427 | -0.00163 | 0.02561 | -0.0037 | 0.02109
[RO-BG] [OPP] TIE 400 kV TINTARENI-KOZLODUI 1 | BC | -0.07769 | -0.00043 | -0.0262 | -1e-05 | -0.1307 | -0.00038 | 0.00122 | 0.0004 | -0.00032 | -0.00026 | -0.11108 | -0.01707 | 0.00257 | -0.00155 | -0.05141 | -0.10632 | 0.00012 | 0.00261 | -0.00031 | 0.07063 | -0.00762 | -0.00492 | 0.00296 | -0.12397 | 0.00315 | -0.07788
[RO-BG] [OPP] TIE 400 kV TINTARENI-KOZLODUI 1 | N-1 TIE 400 kV Portile de Fier-Djerdap | -0.08746 | -0.00071 | -0.03358 | -1e-05 | -0.12867 | -0.00051 | 0.00156 | 0.00054 | -0.00041 | -0.00035 | -0.11723 | -0.02126 | 0.00279 | -0.00202 | -0.06085 | -0.11484 | 0.00016 | 0.00361 | -0.00041 | 0.09663 | -0.027 | -0.00658 | 0.00377 | -0.12337 | 0.00765 | -0.09068
[RO-BG] [OPP] TIE 400 kV TINTARENI-KOZLODUI 1 | N-1 TIE 400 kV TINTARENI-KOZLODUI 2 | -0.12576 | -0.0007 | -0.04242 | -2e-05 | -0.21158 | -0.00062 | 0.00198 | 0.00065 | -0.00051 | -0.00043 | -0.17981 | -0.02763 | 0.00416 | -0.0025 | -0.08323 | -0.17211 | 0.00019 | 0.00423 | -0.00051 | 0.11433 | -0.01234 | -0.00796 | 0.00478 | -0.20069 | 0.0051 | -0.12607
[RO-BG] [OPP] TIE 400 kV TINTARENI-KOZLODUI 1 | N-1 TIE 400 kV Isaccea - Vulcanesti | -0.08106 | -0.00062 | -0.02827 | -1e-05 | -0.1358 | -0.00043 | 0.00131 | 0.00046 | -0.00035 | -0.0003 | -0.11518 | -0.01838 | 0.00227 | -0.00172 | -0.05418 | -0.11027 | 0.00013 | 0.00313 | -0.00035 | 0.06647 | -0.01038 | -0.00554 | 0.00312 | -0.12894 | 0.00893 | -0.08135
[RO-BG] [OPP] TIE 400 kV TINTARENI-KOZLODUI 1 | N-1 TIE 400 kV Resita-Pancevo c2 | -0.0776 | -0.00046 | -0.02661 | -1e-05 | -0.13006 | -0.00039 | 0.00124 | 0.00041 | -0.00032 | -0.00027 | -0.1107 | -0.01727 | 0.00256 | -0.00158 | -0.05161 | -0.10598 | 0.00012 | 0.00268 | -0.00032 | 0.07186 | -0.00862 | -0.00503 | 0.00301 | -0.12338 | 0.00346 | -0.07776
[RO-BG] [OPP] TIE 400 kV TINTARENI-KOZLODUI 1 | N-1 TIE 400 kV Resita-Pancevo c1 | -0.0776 | -0.00046 | -0.02661 | -1e-05 | -0.13006 | -0.00039 | 0.00124 | 0.00041 | -0.00032 | -0.00027 | -0.1107 | -0.01727 | 0.00256 | -0.00158 | -0.05161 | -0.10598 | 0.00012 | 0.00268 | -0.00032 | 0.07186 | -0.00862 | -0.00503 | 0.00301 | -0.12338 | 0.00346 | -0.07776
[RO-BG] [OPP] TIE 400 kV TINTARENI-KOZLODUI 2 | BC | -0.07769 | -0.00043 | -0.0262 | -1e-05 | -0.1307 | -0.00038 | 0.00122 | 0.0004 | -0.00032 | -0.00026 | -0.11108 | -0.01707 | 0.00257 | -0.00155 | -0.05141 | -0.10632 | 0.00012 | 0.00261 | -0.00031 | 0.07063 | -0.00762 | -0.00492 | 0.00296 | -0.12397 | 0.00315 | -0.07788
[RO-BG] [OPP] TIE 400 kV TINTARENI-KOZLODUI 2 | N-1 TIE 400 kV Portile de Fier-Djerdap | -0.08746 | -0.00071 | -0.03358 | -1e-05 | -0.12867 | -0.00051 | 0.00156 | 0.00054 | -0.00041 | -0.00035 | -0.11723 | -0.02126 | 0.00279 | -0.00202 | -0.06085 | -0.11484 | 0.00016 | 0.00361 | -0.00041 | 0.09663 | -0.027 | -0.00658 | 0.00377 | -0.12337 | 0.00765 | -0.09068
[RO-BG] [OPP] TIE 400 kV TINTARENI-KOZLODUI 2 | N-1 TIE 400 kV TINTARENI-KOZLODUI 1 | -0.12576 | -0.0007 | -0.04242 | -2e-05 | -0.21158 | -0.00062 | 0.00198 | 0.00065 | -0.00051 | -0.00043 | -0.17981 | -0.02763 | 0.00416 | -0.0025 | -0.08323 | -0.17211 | 0.00019 | 0.00423 | -0.00051 | 0.11433 | -0.01234 | -0.00796 | 0.00478 | -0.20069 | 0.0051 | -0.12607
[RO-BG] [OPP] TIE 400 kV TINTARENI-KOZLODUI 2 | N-1 TIE 400 kV Isaccea - Vulcanesti | -0.08106 | -0.00062 | -0.02827 | -1e-05 | -0.1358 | -0.00043 | 0.00131 | 0.00046 | -0.00035 | -0.0003 | -0.11518 | -0.01838 | 0.00227 | -0.00172 | -0.05418 | -0.11027 | 0.00013 | 0.00313 | -0.00035 | 0.06647 | -0.01038 | -0.00554 | 0.00312 | -0.12894 | 0.00893 | -0.08135
[RO-BG] [OPP] TIE 400 kV TINTARENI-KOZLODUI 2 | N-1 TIE 400 kV Resita-Pancevo c2 | -0.0776 | -0.00046 | -0.02661 | -1e-05 | -0.13006 | -0.00039 | 0.00124 | 0.00041 | -0.00032 | -0.00027 | -0.1107 | -0.01727 | 0.00256 | -0.00158 | -0.05161 | -0.10598 | 0.00012 | 0.00268 | -0.00032 | 0.07186 | -0.00862 | -0.00503 | 0.00301 | -0.12338 | 0.00346 | -0.07776
[RO-BG] [OPP] TIE 400 kV TINTARENI-KOZLODUI 2 | N-1 TIE 400 kV Resita-Pancevo c1 | -0.0776 | -0.00046 | -0.02661 | -1e-05 | -0.13006 | -0.00039 | 0.00124 | 0.00041 | -0.00032 | -0.00027 | -0.1107 | -0.01727 | 0.00256 | -0.00158 | -0.05161 | -0.10598 | 0.00012 | 0.00268 | -0.00032 | 0.07186 | -0.00862 | -0.00503 | 0.00301 | -0.12338 | 0.00346 | -0.07776
[RO-RS] [OPP] TIE 400 kV Portile de Fier-Djerdap | BC | 0.06794 | 0.00192 | 0.05126 | 2e-05 | -0.01415 | 0.00086 | -0.00237 | -0.00093 | 0.00069 | 0.00058 | 0.04275 | 0.02918 | -0.00152 | 0.00329 | 0.06561 | 0.05922 | -0.00027 | -0.00694 | 0.00068 | -0.1808 | 0.13469 | 0.0116 | -0.00567 | -0.00416 | -0.03128 | 0.08899
[RO-RS] [OPP] TIE 400 kV Portile de Fier-Djerdap | N-1 TIE 400 kV Arad-Sandorfalva | 0.06596 | 0.00222 | 0.05137 | 2e-05 | -0.01818 | 0.00091 | -0.00243 | -0.00099 | 0.00072 | 0.00061 | 0.03974 | 0.02951 | -0.00013 | 0.00343 | 0.06457 | 0.05635 | -0.00028 | -0.00751 | 0.00072 | -0.18653 | 0.13389 | 0.01222 | -0.00585 | -0.00802 | -0.03398 | 0.08683
[RO-RS] [OPP] TIE 400 kV Portile de Fier-Djerdap | N-1 TIE 400 kV Nadab-Bekescsaba | 0.06353 | 0.00214 | 0.04887 | 2e-05 | -0.02025 | 0.00086 | -0.00224 | -0.00094 | 0.00068 | 0.00057 | 0.03744 | 0.02796 | -0.00048 | 0.00323 | 0.06207 | 0.05399 | -0.00027 | -0.00723 | 0.00068 | -0.18847 | 0.13063 | 0.01145 | -0.00518 | -0.01012 | -0.03385 | 0.08432
[RO-RS] [OPP] TIE 400 kV Portile de Fier-Djerdap | N-1 TIE 400 kV Rosiori-Mukacevo | 0.06027 | 0.00124 | 0.04555 | 2e-05 | -0.02326 | 0.0007 | -0.00207 | -0.00075 | 0.00057 | 0.00048 | 0.03424 | 0.02542 | -0.00317 | 0.00274 | 0.05878 | 0.05076 | -0.00022 | -0.00528 | 0.00056 | -0.19237 | 0.12691 | 0.00953 | -0.00503 | -0.01315 | -0.02794 | 0.08101
[RO-RS] [OPP] TIE 400 kV Portile de Fier-Djerdap | N-1 TIE 400 kV TINTARENI-KOZLODUI 1 | 0.07839 | 0.00198 | 0.05478 | 2e-05 | 0.00343 | 0.00091 | -0.00254 | -0.00099 | 0.00073 | 0.00062 | 0.05769 | 0.03147 | -0.00187 | 0.0035 | 0.07253 | 0.07352 | -0.00029 | -0.00729 | 0.00073 | -0.1903 | 0.13572 | 0.01226 | -0.00607 | 0.01252 | -0.03171 | 0.09947
[RO-RS] [OPP] TIE 400 kV Portile de Fier-Djerdap | N-1 TIE 400 kV TINTARENI-KOZLODUI 2 | 0.07839 | 0.00198 | 0.05478 | 2e-05 | 0.00343 | 0.00091 | -0.00254 | -0.00099 | 0.00073 | 0.00062 | 0.05769 | 0.03147 | -0.00187 | 0.0035 | 0.07253 | 0.07352 | -0.00029 | -0.00729 | 0.00073 | -0.1903 | 0.13572 | 0.01226 | -0.00607 | 0.01252 | -0.03171 | 0.09947
[RO-RS] [OPP] TIE 400 kV Portile de Fier-Djerdap | N-1 TIE 400 kV Isaccea - Vulcanesti | 0.05948 | 0.00147 | 0.04607 | 2e-05 | -0.02695 | 0.00074 | -0.00214 | -0.00079 | 0.00059 | 0.0005 | 0.03246 | 0.02587 | -0.00228 | 0.00286 | 0.05865 | 0.0493 | -0.00023 | -0.00565 | 0.00059 | -0.19123 | 0.12776 | 0.01003 | -0.00526 | -0.01663 | -0.01678 | 0.08028
[RO-RS] [OPP] TIE 400 kV Portile de Fier-Djerdap | N-1 OHL 400 kV Mintia-Arad | 0.06274 | 0.00209 | 0.04904 | 2e-05 | -0.0224 | 0.00085 | -0.00228 | -0.00094 | 0.00068 | 0.00057 | 0.03602 | 0.02802 | -0.00052 | 0.00324 | 0.06177 | 0.05271 | -0.00027 | -0.00712 | 0.00068 | -0.19119 | 0.13115 | 0.01149 | -0.00538 | -0.01215 | -0.03387 | 0.08353
[RO-RS] [OPP] TIE 400 kV Portile de Fier-Djerdap | N-1 OHL 220 kV Portile de Fier-Resita 1&2 | 0.05891 | 0.00198 | 0.04773 | 2e-05 | -0.02646 | 0.00083 | -0.00221 | -0.0009 | 0.00066 | 0.00055 | 0.03157 | 0.0271 | -0.00072 | 0.00313 | 0.05915 | 0.04801 | -0.00026 | -0.00684 | 0.00065 | -0.20488 | 0.12928 | 0.01113 | -0.00524 | -0.01624 | -0.03324 | 0.07907
[RO-RS] [OPP] TIE 400 kV Portile de Fier-Djerdap | N-1 OHL 220 kV Resita-Timisoara 1&2 | 0.05824 | 0.00183 | 0.04422 | 2e-05 | -0.02356 | 0.00076 | -0.00204 | -0.00083 | 0.00061 | 0.00051 | 0.0327 | 0.0253 | -0.00063 | 0.0029 | 0.05674 | 0.04886 | -0.00024 | -0.00633 | 0.00061 | -0.19194 | 0.12122 | 0.01024 | -0.00481 | -0.01365 | -0.03124 | 0.07848
[RO-RS] [OPP] TIE 400 kV Portile de Fier-Djerdap | N-1 TRA 400/220 kV AT3 Arad | 0.06405 | 0.00193 | 0.04873 | 2e-05 | -0.0185 | 0.00083 | -0.00226 | -0.00091 | 0.00067 | 0.00056 | 0.03847 | 0.0278 | -0.00104 | 0.00316 | 0.06223 | 0.05488 | -0.00026 | -0.0068 | 0.00066 | -0.18607 | 0.12994 | 0.01119 | -0.00536 | -0.00849 | -0.03178 | 0.0848
[RO-RS] [OPP] TIE 400 kV Portile de Fier-Djerdap | N-1 TIE 400 kV Resita-Pancevo c2 | 0.06687 | 0.00219 | 0.0562 | 3e-05 | -0.0219 | 0.00095 | -0.00262 | -0.00104 | 0.00077 | 0.00064 | 0.03819 | 0.03164 | -0.00147 | 0.00364 | 0.06803 | 0.05511 | -0.0003 | -0.00774 | 0.00076 | -0.19572 | 0.14669 | 0.01296 | -0.00629 | -0.01135 | -0.03505 | 0.08756
[RO-RS] [OPP] TIE 400 kV Portile de Fier-Djerdap | N-1 TIE 400 kV Resita-Pancevo c1 | 0.06687 | 0.00219 | 0.0562 | 3e-05 | -0.0219 | 0.00095 | -0.00262 | -0.00104 | 0.00077 | 0.00064 | 0.03819 | 0.03164 | -0.00147 | 0.00364 | 0.06803 | 0.05511 | -0.0003 | -0.00774 | 0.00076 | -0.19572 | 0.14669 | 0.01296 | -0.00629 | -0.01135 | -0.03505 | 0.08756
[RO-RO] [OPP] OHL 400 kV Portile de Fier-Resita | N-1 TIE 400 kV Resita-Pancevo c2 | 0.03759 | -0.00107 | -0.00191 | 0 | 0.07067 | -0.00016 | 0.00016 | 0.0002 | -0.00012 | -0.0001 | 0.05649 | 0.00028 | -0.00322 | -0.00048 | 0.01706 | 0.05523 | 5e-05 | 0.00212 | -0.00012 | 0.09153 | -0.01658 | -0.0024 | 0.00027 | 0.06803 | 0.01906 | 0.04204
[RO-UA] [OPP] TIE 400 kV Isaccea-Vulcanesti | N-1 TIE 400 kV Resita-Pancevo c2 | 0.10661 | 0.00573 | 0.06514 | 4e-05 | 0.16147 | 0.00154 | -0.00288 | -0.00177 | 0.0012 | 0.00101 | 0.12972 | 0.04156 | 0.00955 | 0.00546 | 0.08749 | 0.12504 | -0.00049 | -0.01619 | 0.00119 | 0.132 | 0.08665 | 0.01975 | -0.00514 | 0.15719 | -0.18233 | 0.10966
[RO-HU] [OPP] TIE 400 kV Arad-Sandorfalva | BC | -0.02992 | 0.0045 | 0.00161 | 1e-05 | -0.06078 | 0.00069 | -0.00088 | -0.00084 | 0.00051 | 0.00043 | -0.0454 | 0.00503 | 0.02099 | 0.00212 | -0.01569 | -0.0433 | -0.00023 | -0.0086 | 0.0005 | -0.08641 | -0.01199 | 0.00938 | -0.00265 | -0.05816 | -0.04062 | -0.03251
[RO-HU] [OPP] TIE 400 kV Arad-Sandorfalva | N-1 TIE 400 kV Nadab-Bekescsaba | -0.0765 | 0.00685 | -0.02366 | 1e-05 | -0.12516 | 0.00065 | 0.00051 | -0.00089 | 0.00043 | 0.00037 | -0.10145 | -0.00778 | 0.03204 | 0.00151 | -0.05311 | -0.09849 | -0.00022 | -0.0117 | 0.00043 | -0.16739 | -0.0549 | 0.00774 | 0.00253 | -0.12109 | -0.06774 | -0.08175
[RO-HU] [OPP] TIE 400 kV Arad-Sandorfalva | N-1 TIE 400 kV Rosiori-Mukacevo | -0.05401 | 0.00236 | -0.01633 | 0 | -0.08938 | 0.00019 | 8e-05 | -0.00026 | 0.00012 | 0.0001 | -0.07211 | -0.00677 | 0.01581 | 0.00038 | -0.03717 | -0.06988 | -6e-05 | -0.0034 | 0.00012 | -0.12276 | -0.03643 | 0.00288 | -0.00062 | -0.0864 | -0.03013 | -0.05757
[RO-HU] [OPP] TIE 400 kV Arad-Sandorfalva | N-1 TIE 400 kV Portile de Fier-Djerdap | -0.02607 | 0.00461 | 0.00451 | 2e-05 | -0.06158 | 0.00074 | -0.00102 | -0.00089 | 0.00055 | 0.00046 | -0.04298 | 0.00668 | 0.0209 | 0.00231 | -0.01198 | -0.03994 | -0.00024 | -0.00899 | 0.00054 | -0.09664 | -0.00437 | 0.01003 | -0.00297 | -0.0584 | -0.04239 | -0.02747
[RO-HU] [OPP] TIE 400 kV Arad-Sandorfalva | N-1 OHL 400 kV Iernut-Sibiu Sud | -0.03154 | 0.00444 | 0.00062 | 1e-05 | -0.06297 | 0.00067 | -0.00083 | -0.00082 | 0.00049 | 0.00042 | -0.04733 | 0.00442 | 0.02092 | 0.00205 | -0.01703 | -0.0452 | -0.00022 | -0.00842 | 0.00049 | -0.0885 | -0.01337 | 0.00911 | -0.00253 | -0.06031 | -0.04052 | -0.0342
[RO-HU] [OPP] TIE 400 kV Arad-Sandorfalva | N-1 TIE 400 kV Resita-Pancevo c2 | -0.0301 | 0.00454 | 0.00244 | 2e-05 | -0.06207 | 0.0007 | -0.00093 | -0.00086 | 0.00052 | 0.00044 | -0.04616 | 0.00544 | 0.021 | 0.00218 | -0.01529 | -0.04398 | -0.00023 | -0.00873 | 0.00051 | -0.0889 | -0.00999 | 0.0096 | -0.00275 | -0.05936 | -0.04125 | -0.03275
[RO-HU] [OPP] TIE 400 kV Arad-Sandorfalva | N-1 TIE 400 kV Resita-Pancevo c1 | -0.0301 | 0.00454 | 0.00244 | 2e-05 | -0.06207 | 0.0007 | -0.00093 | -0.00086 | 0.00052 | 0.00044 | -0.04616 | 0.00544 | 0.021 | 0.00218 | -0.01529 | -0.04398 | -0.00023 | -0.00873 | 0.00051 | -0.0889 | -0.00999 | 0.0096 | -0.00275 | -0.05936 | -0.04125 | -0.03275
[RO-HU] [OPP] TIE 400 kV Nadab-Bekescsaba | BC | -0.0828 | 0.00418 | -0.04492 | -1e-05 | -0.11445 | -7e-05 | 0.00248 | -9e-05 | -0.00013 | -0.0001 | -0.09965 | -0.02276 | 0.01965 | -0.00109 | -0.06653 | -0.09811 | 0 | -0.00551 | -0.00013 | -0.14395 | -0.07628 | -0.00291 | 0.00921 | -0.11187 | -0.04821 | -0.08754
[RO-HU] [OPP] TIE 400 kV Nadab-Bekescsaba | N-1 TIE 400 kV Arad-Sandorfalva | -0.10185 | 0.00704 | -0.04389 | 0 | -0.15316 | 0.00037 | 0.00192 | -0.00062 | 0.00019 | 0.00017 | -0.12856 | -0.01956 | 0.03301 | 0.00026 | -0.07652 | -0.12569 | -0.00014 | -0.01099 | 0.00019 | -0.19898 | -0.08392 | 0.00306 | 0.00753 | -0.14891 | -0.07408 | -0.10824
[RO-HU] [OPP] TIE 400 kV Nadab-Bekescsaba | N-1 TIE 400 kV Rosiori-Mukacevo | -0.13401 | -0.00037 | -0.08304 | -3e-05 | -0.17524 | -0.00114 | 0.00454 | 0.00114 | -0.00095 | -0.00079 | -0.15642 | -0.04784 | 0.00863 | -0.00478 | -0.11217 | -0.15461 | 0.00035 | 0.00553 | -0.00094 | -0.22122 | -0.12822 | -0.01671 | 0.01353 | -0.17188 | -0.02591 | -0.1408
[RO-HU] [OPP] TIE 400 kV Nadab-Bekescsaba | N-1 TIE 400 kV Portile de Fier-Djerdap | -0.0793 | 0.00428 | -0.04228 | -1e-05 | -0.11518 | -3e-05 | 0.00236 | -0.00014 | -9e-05 | -7e-05 | -0.09745 | -0.02126 | 0.01957 | -0.00092 | -0.06315 | -0.09506 | -1e-05 | -0.00587 | -9e-05 | -0.15326 | -0.06935 | -0.00231 | 0.00892 | -0.11208 | -0.04982 | -0.08296
[RO-HU] [OPP] TIE 400 kV Nadab-Bekescsaba | N-1 OHL 400 kV Iernut-Sibiu Sud | -0.08069 | 0.00426 | -0.04364 | -1e-05 | -0.11159 | -4e-05 | 0.00242 | -0.00012 | -0.00011 | -9e-05 | -0.09714 | -0.02197 | 0.01974 | -0.00099 | -0.06479 | -0.09564 | 0 | -0.00574 | -0.00011 | -0.14124 | -0.07448 | -0.00256 | 0.00906 | -0.10908 | -0.04834 | -0.08534
[RO-HU] [OPP] TIE 400 kV Nadab-Bekescsaba | N-1 TIE 400 kV Resita-Pancevo c2 | -0.08295 | 0.00422 | -0.0442 | -1e-05 | -0.11556 | -6e-05 | 0.00245 | -0.0001 | -0.00012 | -9e-05 | -0.10031 | -0.0224 | 0.01966 | -0.00104 | -0.06618 | -0.0987 | 0 | -0.00563 | -0.00012 | -0.14611 | -0.07455 | -0.00272 | 0.00913 | -0.1129 | -0.04876 | -0.08775
[RO-HU] [OPP] TIE 400 kV Nadab-Bekescsaba | N-1 TIE 400 kV Resita-Pancevo c1 | -0.08295 | 0.00422 | -0.0442 | -1e-05 | -0.11556 | -6e-05 | 0.00245 | -0.0001 | -0.00012 | -9e-05 | -0.10031 | -0.0224 | 0.01966 | -0.00104 | -0.06618 | -0.0987 | 0 | -0.00563 | -0.00012 | -0.14611 | -0.07455 | -0.00272 | 0.00913 | -0.1129 | -0.04876 | -0.08775
[RO-UA] [OPP]TIE 400 kV Rosiori-Mukacevo | BC | 0.12273 | 0.0109 | 0.09137 | 6e-05 | 0.14569 | 0.00255 | -0.00492 | -0.00295 | 0.00197 | 0.00166 | 0.13605 | 0.0601 | 0.0264 | 0.00884 | 0.10939 | 0.13539 | -0.00082 | -0.02648 | 0.00195 | 0.18516 | 0.12447 | 0.03308 | -0.01035 | 0.14381 | -0.05346 | 0.12764
[RO-UA] [OPP]TIE 400 kV Rosiori-Mukacevo | N-1 TIE 400 kV Arad-Sandorfalva | 0.12625 | 0.01038 | 0.09118 | 6e-05 | 0.15284 | 0.00247 | -0.00481 | -0.00285 | 0.00191 | 0.00161 | 0.14139 | 0.05951 | 0.02393 | 0.00859 | 0.11123 | 0.14049 | -0.00079 | -0.02547 | 0.00189 | 0.19533 | 0.12588 | 0.03198 | -0.01003 | 0.15066 | -0.04868 | 0.13147
[RO-UA] [OPP]TIE 400 kV Rosiori-Mukacevo | N-1 TIE 400 kV Nadab-Bekescsaba | 0.14102 | 0.00998 | 0.10129 | 6e-05 | 0.17097 | 0.00257 | -0.00547 | -0.00293 | 0.002 | 0.00168 | 0.15806 | 0.06513 | 0.02206 | 0.00908 | 0.12408 | 0.15707 | -0.00082 | -0.02526 | 0.00198 | 0.21696 | 0.14132 | 0.03372 | -0.01238 | 0.16852 | -0.04281 | 0.14698
[RO-UA] [OPP]TIE 400 kV Rosiori-Mukacevo | N-1 TIE 400 kV Portile de Fier-Djerdap | 0.12056 | 0.01084 | 0.08973 | 6e-05 | 0.14614 | 0.00253 | -0.00484 | -0.00292 | 0.00194 | 0.00164 | 0.13468 | 0.05917 | 0.02645 | 0.00874 | 0.10729 | 0.1335 | -0.00081 | -0.02626 | 0.00193 | 0.19094 | 0.12017 | 0.03271 | -0.01017 | 0.14395 | -0.05246 | 0.1248
[RO-UA] [OPP]TIE 400 kV Rosiori-Mukacevo | N-1 OHL 400 kV Iernut-Sibiu Sud | 0.09665 | 0.00992 | 0.07553 | 5e-05 | 0.11041 | 0.00223 | -0.00411 | -0.00259 | 0.00171 | 0.00144 | 0.10502 | 0.0503 | 0.02524 | 0.00765 | 0.08791 | 0.10489 | -0.00072 | -0.02363 | 0.0017 | 0.1516 | 0.10225 | 0.02879 | -0.00842 | 0.10935 | -0.05187 | 0.10045
[RO-UA] [OPP]TIE 400 kV Rosiori-Mukacevo | N-1 OHL 400 kV Mintia-Arad | 0.12809 | 0.01074 | 0.09365 | 6e-05 | 0.15419 | 0.00256 | -0.00502 | -0.00295 | 0.00197 | 0.00166 | 0.14298 | 0.06129 | 0.02536 | 0.0089 | 0.11334 | 0.14211 | -0.00082 | -0.02629 | 0.00196 | 0.19587 | 0.12812 | 0.03319 | -0.01065 | 0.15204 | -0.0508 | 0.13327
[RO-UA] [OPP]TIE 400 kV Rosiori-Mukacevo | N-1 OHL 400 kV Sibiu Sud-Mintia | 0.12609 | 0.01077 | 0.09255 | 6e-05 | 0.15167 | 0.00255 | -0.00497 | -0.00294 | 0.00197 | 0.00166 | 0.14065 | 0.06071 | 0.02569 | 0.00885 | 0.11172 | 0.13977 | -0.00082 | -0.02629 | 0.00195 | 0.1928 | 0.1261 | 0.03306 | -0.01051 | 0.14956 | -0.05131 | 0.13112
[RO-UA] [OPP]TIE 400 kV Rosiori-Mukacevo | N-1 OHL 400 kV Arefu-Sibiu Sud | 0.1141 | 0.01077 | 0.08674 | 6e-05 | 0.13398 | 0.00248 | -0.00469 | -0.00287 | 0.00191 | 0.00161 | 0.1255 | 0.05734 | 0.02667 | 0.00855 | 0.10258 | 0.12499 | -0.00079 | -0.02594 | 0.00189 | 0.1778 | 0.11796 | 0.03209 | -0.00979 | 0.13242 | -0.05344 | 0.1186
[RO-UA] [OPP]TIE 400 kV Rosiori-Mukacevo | N-1 TIE 400 kV Resita-Pancevo c2 | 0.1228 | 0.01089 | 0.09103 | 6e-05 | 0.14621 | 0.00255 | -0.0049 | -0.00294 | 0.00196 | 0.00165 | 0.13636 | 0.05993 | 0.02639 | 0.00882 | 0.10923 | 0.13567 | -0.00082 | -0.02642 | 0.00195 | 0.18617 | 0.12366 | 0.03299 | -0.0103 | 0.1443 | -0.0532 | 0.12774
[RO-UA] [OPP]TIE 400 kV Rosiori-Mukacevo | N-1 OHL 400 kV Arefu-Tantareni | 0.11683 | 0.0108 | 0.08817 | 6e-05 | 0.1381 | 0.0025 | -0.00476 | -0.00289 | 0.00192 | 0.00162 | 0.1289 | 0.05818 | 0.02655 | 0.00864 | 0.10471 | 0.12829 | -0.0008 | -0.02608 | 0.00191 | 0.18195 | 0.11998 | 0.03237 | -0.00997 | 0.13642 | -0.05293 | 0.12144
[RO-UA] [OPP]TIE 400 kV Rosiori-Mukacevo | N-1 TIE 400 kV Resita-Pancevo c1 | 0.1228 | 0.01089 | 0.09103 | 6e-05 | 0.14621 | 0.00255 | -0.0049 | -0.00294 | 0.00196 | 0.00165 | 0.13636 | 0.05993 | 0.02639 | 0.00882 | 0.10923 | 0.13567 | -0.00082 | -0.02642 | 0.00195 | 0.18617 | 0.12366 | 0.03299 | -0.0103 | 0.1443 | -0.0532 | 0.12774
[RO-RS] [OPP] TIE 400 kV Resita-Pancevo c2 | BC | -0.00426 | 0.00107 | 0.01966 | 1e-05 | -0.03083 | 0.00038 | -0.00099 | -0.00041 | 0.0003 | 0.00025 | -0.01812 | 0.00979 | 0.0002 | 0.0014 | 0.0096 | -0.01634 | -0.00012 | -0.00321 | 0.0003 | -0.05938 | 0.04773 | 0.00539 | -0.00245 | -0.02857 | -0.01498 | -0.00567
[RO-RS] [OPP] TIE 400 kV Resita-Pancevo c2 | N-1 TIE 400 kV Arad-Sandorfalva | -0.00564 | 0.00128 | 0.01973 | 1e-05 | -0.03364 | 0.00041 | -0.00103 | -0.00045 | 0.00032 | 0.00027 | -0.02021 | 0.01003 | 0.00117 | 0.00149 | 0.00887 | -0.01834 | -0.00013 | -0.00361 | 0.00032 | -0.06338 | 0.04717 | 0.00582 | -0.00257 | -0.03126 | -0.01685 | -0.00718
[RO-RS] [OPP] TIE 400 kV Resita-Pancevo c2 | N-1 TIE 400 kV Nadab-Bekescsaba | -0.00717 | 0.00122 | 0.01808 | 1e-05 | -0.03486 | 0.00037 | -0.0009 | -0.00042 | 0.00029 | 0.00025 | -0.02162 | 0.00899 | 0.00089 | 0.00136 | 0.00726 | -0.0198 | -0.00012 | -0.0034 | 0.00029 | -0.06445 | 0.04504 | 0.00529 | -0.00212 | -0.03251 | -0.01667 | -0.00876
[RO-RS] [OPP] TIE 400 kV Resita-Pancevo c2 | N-1 TIE 400 kV Portile de Fier-Djerdap | 0.01176 | 0.00152 | 0.03175 | 2e-05 | -0.03417 | 0.00058 | -0.00155 | -0.00063 | 0.00046 | 0.00039 | -0.00803 | 0.01667 | -0.00016 | 0.00217 | 0.02507 | -0.00238 | -0.00018 | -0.00484 | 0.00046 | -0.10202 | 0.07949 | 0.00813 | -0.00378 | -0.02955 | -0.02235 | 0.01531
[RO-RS] [OPP] TIE 400 kV Resita-Pancevo c2 | N-1 OHL 400 kV Iernut-Sibiu Sud | -0.00596 | 0.001 | 0.01863 | 1e-05 | -0.03313 | 0.00035 | -0.00093 | -0.00039 | 0.00028 | 0.00024 | -0.02014 | 0.00916 | 0.00013 | 0.00132 | 0.0082 | -0.01833 | -0.00011 | -0.00302 | 0.00028 | -0.06157 | 0.04628 | 0.00511 | -0.00232 | -0.03082 | -0.01487 | -0.00745
[RO-RS] [OPP] TIE 400 kV Resita-Pancevo c2 | N-1 OHL 400 kV Mintia-Arad | -0.00609 | 0.00113 | 0.01888 | 1e-05 | -0.03373 | 0.00037 | -0.00095 | -0.00041 | 0.0003 | 0.00025 | -0.02048 | 0.00939 | 0.00056 | 0.00138 | 0.00825 | -0.01863 | -0.00012 | -0.00327 | 0.00029 | -0.06303 | 0.04648 | 0.00535 | -0.00234 | -0.03138 | -0.01588 | -0.00759
[RO-RS] [OPP] TIE 400 kV Resita-Pancevo c2 | N-1 OHL 220 kV Portile de Fier-Resita c2 | -0.00302 | 0.00106 | 0.02014 | 1e-05 | -0.02914 | 0.00038 | -0.00101 | -0.00042 | 0.0003 | 0.00025 | -0.01658 | 0.01008 | 9e-05 | 0.00142 | 0.01049 | -0.0148 | -0.00012 | -0.00322 | 0.0003 | -0.05608 | 0.04847 | 0.00545 | -0.00251 | -0.02691 | -0.01471 | -0.00431
[RO-RS] [OPP] TIE 400 kV Resita-Pancevo c2 | N-1 OHL 220 kV Portile de Fier-Resita c1 | -0.00302 | 0.00106 | 0.02014 | 1e-05 | -0.02914 | 0.00038 | -0.00101 | -0.00042 | 0.0003 | 0.00025 | -0.01658 | 0.01008 | 9e-05 | 0.00142 | 0.01049 | -0.0148 | -0.00012 | -0.00322 | 0.0003 | -0.05608 | 0.04847 | 0.00545 | -0.00251 | -0.02691 | -0.01471 | -0.00431
[RO-RS] [OPP] TIE 400 kV Resita-Pancevo c2 | N-1 OHL 220 kV Resita-Timisoara c2 | -0.00703 | 0.00104 | 0.01765 | 1e-05 | -0.03352 | 0.00035 | -0.00089 | -0.00039 | 0.00027 | 0.00023 | -0.02099 | 0.00869 | 0.00046 | 0.00128 | 0.00707 | -0.0193 | -0.00011 | -0.00304 | 0.00027 | -0.06257 | 0.04388 | 0.005 | -0.0022 | -0.03128 | -0.01496 | -0.00867
[RO-RS] [OPP] TIE 400 kV Resita-Pancevo c2 | N-1 OHL 220 kV Resita-Timisoara c1 | -0.00703 | 0.00104 | 0.01765 | 1e-05 | -0.03352 | 0.00035 | -0.00089 | -0.00039 | 0.00027 | 0.00023 | -0.02099 | 0.00869 | 0.00046 | 0.00128 | 0.00707 | -0.0193 | -0.00011 | -0.00304 | 0.00027 | -0.06257 | 0.04388 | 0.005 | -0.0022 | -0.03128 | -0.01496 | -0.00867
[RO-RS] [OPP] TIE 400 kV Resita-Pancevo c2 | N-1 TRA 400/220 kV AT3 Arad | -0.00848 | 0.00108 | 0.01692 | 1e-05 | -0.03554 | 0.00034 | -0.00086 | -0.00038 | 0.00027 | 0.00023 | -0.02274 | 0.00831 | 0.00073 | 0.00126 | 0.00593 | -0.02103 | -0.00011 | -0.00307 | 0.00027 | -0.0651 | 0.04259 | 0.00494 | -0.00211 | -0.03325 | -0.01552 | -0.01021
[RO-RS] [OPP] TIE 400 kV Resita-Pancevo c2 | N-1 OHL 400 kV Djerdap - Drmno | -0.01088 | 0.00147 | 0.02433 | 1e-05 | -0.04826 | 0.00048 | -0.00123 | -0.00054 | 0.00038 | 0.00032 | -0.03064 | 0.01194 | 0.00072 | 0.00178 | 0.00913 | -0.0283 | -0.00015 | -0.00424 | 0.00038 | -0.08612 | 0.07079 | 0.00696 | -0.00304 | -0.04511 | -0.02115 | -0.01329
[RO-RS] [OPP] TIE 400 kV Resita-Pancevo c2 | N-1 OHL 400 kV Djerdap - Bor | 0.00606 | 0.00111 | 0.02335 | 1e-05 | -0.02503 | 0.00042 | -0.00115 | -0.00047 | 0.00034 | 0.00028 | -0.00809 | 0.01211 | -0.00019 | 0.0016 | 0.01706 | -0.00473 | -0.00013 | -0.00354 | 0.00034 | -0.06808 | 0.04792 | 0.00601 | -0.00282 | -0.02204 | -0.01582 | 0.0074
[RO-RS] [OPP] TIE 400 kV Resita-Pancevo c2 | N-1 OHL 400 kV Srbobran – Subotica 3 | 0.00423 | 0.00107 | 0.02766 | 1e-05 | -0.02393 | 0.00047 | -0.00136 | -0.00051 | 0.00038 | 0.00032 | -0.01014 | 0.01401 | -0.00148 | 0.00181 | 0.01828 | -0.00807 | -0.00015 | -0.00372 | 0.00038 | -0.05374 | 0.0608 | 0.00681 | -0.00339 | -0.0215 | -0.0149 | 0.00332
[RO-RS] [OPP] TIE 400 kV Resita-Pancevo c2 | N-1 TIE 400 kV Sandorfalva-Subotica 3 | 0.00844 | 0.0011 | 0.03208 | 1e-05 | -0.02069 | 0.00053 | -0.00158 | -0.00057 | 0.00043 | 0.00036 | -0.00629 | 0.01647 | -0.00243 | 0.00206 | 0.02274 | -0.00407 | -0.00017 | -0.00405 | 0.00043 | -0.0512 | 0.06719 | 0.0077 | -0.00396 | -0.01817 | -0.01508 | 0.00772
[RO-RS] [OPP] TIE 400 kV Resita-Pancevo c2 | N-1 OHL 400 kV Bor 2 – Nis 2 | 0.00369 | 0.00109 | 0.02212 | 1e-05 | -0.02636 | 0.00041 | -0.00109 | -0.00045 | 0.00032 | 0.00027 | -0.01029 | 0.01141 | -0.0001 | 0.00153 | 0.01512 | -0.00725 | -0.00013 | -0.00341 | 0.00032 | -0.06438 | 0.04438 | 0.00578 | -0.0027 | -0.02348 | -0.01538 | 0.00449
[RO-RS] [OPP] TIE 400 kV Resita-Pancevo c2 | N-1 OHL 400 kV Portile de Fier-Resita | 0.00839 | 0.00062 | 0.01727 | 1e-05 | -0.00501 | 0.00029 | -0.00085 | -0.00031 | 0.00023 | 0.0002 | 0.00194 | 0.00901 | -0.00087 | 0.00111 | 0.0143 | 0.00314 | -9e-05 | -0.00223 | 0.00023 | -0.02419 | 0.03803 | 0.00412 | -0.00214 | -0.00381 | -0.00741 | 0.00855
[RO-RS] [OPP] TIE 400 kV Resita-Pancevo c2 | N-1 OHL 400 kV Paks -Sandorfalva | -0.00527 | 0.00115 | 0.01906 | 1e-05 | -0.03204 | 0.00038 | -0.00098 | -0.00042 | 0.0003 | 0.00025 | -0.01925 | 0.00958 | 0.00078 | 0.00141 | 0.00873 | -0.01748 | -0.00012 | -0.00333 | 0.0003 | -0.06074 | 0.04647 | 0.00548 | -0.00247 | -0.02977 | -0.01561 | -0.00676
[RO-RS] [OPP] TIE 400 kV Resita-Pancevo c2 | N-1 TIE 400 kV Resita-Pancevo c1 | -0.00678 | 0.0017 | 0.03131 | 2e-05 | -0.0491 | 0.0006 | -0.00157 | -0.00066 | 0.00047 | 0.0004 | -0.02885 | 0.0156 | 0.00032 | 0.00222 | 0.01529 | -0.02603 | -0.00019 | -0.00511 | 0.00047 | -0.09457 | 0.07601 | 0.00858 | -0.0039 | -0.0455 | -0.02385 | -0.00904
[RO-RS] [OPP] TIE 400 kV Resita-Pancevo c1 | BC | -0.00426 | 0.00107 | 0.01966 | 1e-05 | -0.03083 | 0.00038 | -0.00099 | -0.00041 | 0.0003 | 0.00025 | -0.01811 | 0.00979 | 0.0002 | 0.0014 | 0.0096 | -0.01634 | -0.00012 | -0.00321 | 0.0003 | -0.05938 | 0.04772 | 0.00539 | -0.00245 | -0.02857 | -0.01498 | -0.00567
[RO-RS] [OPP] TIE 400 kV Resita-Pancevo c1 | N-1 TIE 400 kV Arad-Sandorfalva | -0.00564 | 0.00128 | 0.01973 | 1e-05 | -0.03364 | 0.00041 | -0.00103 | -0.00045 | 0.00032 | 0.00027 | -0.02021 | 0.01003 | 0.00117 | 0.00149 | 0.00887 | -0.01834 | -0.00013 | -0.00361 | 0.00032 | -0.06337 | 0.04717 | 0.00582 | -0.00257 | -0.03126 | -0.01685 | -0.00718
[RO-RS] [OPP] TIE 400 kV Resita-Pancevo c1 | N-1 TIE 400 kV Nadab-Bekescsaba | -0.00717 | 0.00122 | 0.01808 | 1e-05 | -0.03486 | 0.00037 | -0.0009 | -0.00042 | 0.00029 | 0.00025 | -0.02162 | 0.00899 | 0.00089 | 0.00136 | 0.00726 | -0.0198 | -0.00012 | -0.0034 | 0.00029 | -0.06445 | 0.04504 | 0.00529 | -0.00212 | -0.03251 | -0.01667 | -0.00876
[RO-RS] [OPP] TIE 400 kV Resita-Pancevo c1 | N-1 TIE 400 kV Portile de Fier-Djerdap | 0.01176 | 0.00152 | 0.03174 | 2e-05 | -0.03417 | 0.00058 | -0.00155 | -0.00063 | 0.00046 | 0.00039 | -0.00803 | 0.01667 | -0.00016 | 0.00217 | 0.02507 | -0.00238 | -0.00018 | -0.00484 | 0.00046 | -0.10201 | 0.07948 | 0.00813 | -0.00378 | -0.02955 | -0.02235 | 0.01531
[RO-RS] [OPP] TIE 400 kV Resita-Pancevo c1 | N-1 OHL 400 kV Iernut-Sibiu Sud | -0.00596 | 0.001 | 0.01863 | 1e-05 | -0.03313 | 0.00035 | -0.00093 | -0.00039 | 0.00028 | 0.00024 | -0.02014 | 0.00916 | 0.00013 | 0.00132 | 0.0082 | -0.01833 | -0.00011 | -0.00302 | 0.00028 | -0.06157 | 0.04628 | 0.00511 | -0.00232 | -0.03082 | -0.01487 | -0.00745
[RO-RS] [OPP] TIE 400 kV Resita-Pancevo c1 | N-1 OHL 400 kV Mintia-Arad | -0.00609 | 0.00113 | 0.01888 | 1e-05 | -0.03373 | 0.00037 | -0.00095 | -0.00041 | 0.0003 | 0.00025 | -0.02048 | 0.00939 | 0.00056 | 0.00138 | 0.00825 | -0.01863 | -0.00012 | -0.00327 | 0.00029 | -0.06303 | 0.04648 | 0.00535 | -0.00234 | -0.03138 | -0.01588 | -0.00759
[RO-RS] [OPP] TIE 400 kV Resita-Pancevo c1 | N-1 OHL 220 kV Portile de Fier-Resita c2 | -0.00302 | 0.00106 | 0.02014 | 1e-05 | -0.02914 | 0.00038 | -0.00101 | -0.00042 | 0.0003 | 0.00025 | -0.01658 | 0.01008 | 9e-05 | 0.00142 | 0.01049 | -0.0148 | -0.00012 | -0.00322 | 0.0003 | -0.05608 | 0.04847 | 0.00545 | -0.00251 | -0.02691 | -0.01471 | -0.00431
[RO-RS] [OPP] TIE 400 kV Resita-Pancevo c1 | N-1 OHL 220 kV Portile de Fier-Resita c1 | -0.00302 | 0.00106 | 0.02014 | 1e-05 | -0.02914 | 0.00038 | -0.00101 | -0.00042 | 0.0003 | 0.00025 | -0.01658 | 0.01008 | 9e-05 | 0.00142 | 0.01049 | -0.0148 | -0.00012 | -0.00322 | 0.0003 | -0.05608 | 0.04847 | 0.00545 | -0.00251 | -0.02691 | -0.01471 | -0.00431
[RO-RS] [OPP] TIE 400 kV Resita-Pancevo c1 | N-1 OHL 220 kV Resita-Timisoara c2 | -0.00703 | 0.00104 | 0.01765 | 1e-05 | -0.03352 | 0.00035 | -0.00089 | -0.00039 | 0.00027 | 0.00023 | -0.02098 | 0.00869 | 0.00046 | 0.00128 | 0.00707 | -0.0193 | -0.00011 | -0.00304 | 0.00027 | -0.06257 | 0.04388 | 0.005 | -0.0022 | -0.03128 | -0.01496 | -0.00867
[RO-RS] [OPP] TIE 400 kV Resita-Pancevo c1 | N-1 OHL 220 kV Resita-Timisoara c1 | -0.00703 | 0.00104 | 0.01765 | 1e-05 | -0.03352 | 0.00035 | -0.00089 | -0.00039 | 0.00027 | 0.00023 | -0.02098 | 0.00869 | 0.00046 | 0.00128 | 0.00707 | -0.0193 | -0.00011 | -0.00304 | 0.00027 | -0.06257 | 0.04388 | 0.005 | -0.0022 | -0.03128 | -0.01496 | -0.00867
[RO-RS] [OPP] TIE 400 kV Resita-Pancevo c1 | N-1 TRA 400/220 kV AT3 Arad | -0.00848 | 0.00108 | 0.01692 | 1e-05 | -0.03554 | 0.00034 | -0.00086 | -0.00038 | 0.00027 | 0.00023 | -0.02274 | 0.00831 | 0.00073 | 0.00126 | 0.00593 | -0.02103 | -0.00011 | -0.00307 | 0.00027 | -0.0651 | 0.04259 | 0.00494 | -0.00211 | -0.03325 | -0.01552 | -0.01021
[RO-RS] [OPP] TIE 400 kV Resita-Pancevo c1 | N-1 OHL 400 kV Djerdap - Drmno | -0.01088 | 0.00147 | 0.02433 | 1e-05 | -0.04825 | 0.00048 | -0.00123 | -0.00054 | 0.00038 | 0.00032 | -0.03064 | 0.01194 | 0.00072 | 0.00178 | 0.00913 | -0.0283 | -0.00015 | -0.00424 | 0.00038 | -0.08612 | 0.07079 | 0.00696 | -0.00304 | -0.0451 | -0.02115 | -0.01329
[RO-RS] [OPP] TIE 400 kV Resita-Pancevo c1 | N-1 OHL 400 kV Djerdap - Bor | 0.00606 | 0.00111 | 0.02335 | 1e-05 | -0.02503 | 0.00042 | -0.00115 | -0.00047 | 0.00034 | 0.00028 | -0.00808 | 0.01211 | -0.00019 | 0.0016 | 0.01706 | -0.00473 | -0.00013 | -0.00354 | 0.00034 | -0.06808 | 0.04792 | 0.00601 | -0.00282 | -0.02204 | -0.01582 | 0.0074
[RO-RS] [OPP] TIE 400 kV Resita-Pancevo c1 | N-1 OHL 400 kV Srbobran – Subotica 3 | 0.00423 | 0.00107 | 0.02766 | 1e-05 | -0.02393 | 0.00047 | -0.00136 | -0.00051 | 0.00038 | 0.00032 | -0.01013 | 0.01401 | -0.00148 | 0.00181 | 0.01828 | -0.00807 | -0.00015 | -0.00372 | 0.00038 | -0.05374 | 0.0608 | 0.00681 | -0.00339 | -0.0215 | -0.0149 | 0.00332
[RO-RS] [OPP] TIE 400 kV Resita-Pancevo c1 | N-1 TIE 400 kV Sandorfalva-Subotica 3 | 0.00844 | 0.0011 | 0.03208 | 1e-05 | -0.02069 | 0.00053 | -0.00158 | -0.00057 | 0.00043 | 0.00036 | -0.00629 | 0.01647 | -0.00243 | 0.00206 | 0.02274 | -0.00407 | -0.00017 | -0.00405 | 0.00043 | -0.0512 | 0.06718 | 0.0077 | -0.00396 | -0.01817 | -0.01508 | 0.00772
[RO-RS] [OPP] TIE 400 kV Resita-Pancevo c1 | N-1 OHL 400 kV Bor 2 – Nis 2 | 0.00369 | 0.00109 | 0.02212 | 1e-05 | -0.02636 | 0.00041 | -0.00109 | -0.00045 | 0.00032 | 0.00027 | -0.01029 | 0.01141 | -0.0001 | 0.00153 | 0.01512 | -0.00725 | -0.00013 | -0.00341 | 0.00032 | -0.06437 | 0.04438 | 0.00578 | -0.0027 | -0.02348 | -0.01538 | 0.00449
[RO-RS] [OPP] TIE 400 kV Resita-Pancevo c1 | N-1 OHL 400 kV Portile de Fier-Resita | 0.00839 | 0.00062 | 0.01727 | 1e-05 | -0.00501 | 0.00029 | -0.00085 | -0.00031 | 0.00023 | 0.0002 | 0.00194 | 0.009 | -0.00087 | 0.00111 | 0.0143 | 0.00314 | -9e-05 | -0.00223 | 0.00023 | -0.02419 | 0.03803 | 0.00412 | -0.00214 | -0.00381 | -0.00741 | 0.00855
[RO-RS] [OPP] TIE 400 kV Resita-Pancevo c1 | N-1 TIE 400 kV Resita-Pancevo c2 | -0.00678 | 0.0017 | 0.03131 | 2e-05 | -0.0491 | 0.0006 | -0.00157 | -0.00066 | 0.00047 | 0.0004 | -0.02885 | 0.0156 | 0.00032 | 0.00222 | 0.01529 | -0.02603 | -0.00019 | -0.00511 | 0.00047 | -0.09457 | 0.076 | 0.00858 | -0.0039 | -0.0455 | -0.02385 | -0.00904
[RO-BG] [OPP] TIE 400 kV DOBRUDJA- MEDGIDIA SUD | BC | -0.06253 | -0.0015 | -0.02804 | -1e-05 | -0.14579 | -0.00054 | 0.00129 | 0.0006 | -0.00043 | -0.00036 | -0.08942 | -0.01799 | -0.00077 | -0.00202 | -0.04501 | -0.07987 | 0.00017 | 0.00492 | -0.00043 | 0.00605 | -0.0268 | -0.00698 | 0.00275 | -0.1396 | 0.03912 | -0.0609
[RO-BG] [OPP] TIE 400 kV DOBRUDJA- MEDGIDIA SUD | N-1 OHL 400 kV Isaccea - Stupina | -0.06081 | -0.00143 | -0.0271 | -1e-05 | -0.14264 | -0.00052 | 0.00125 | 0.00058 | -0.00041 | -0.00035 | -0.08718 | -0.0174 | -0.00069 | -0.00195 | -0.04366 | -0.07777 | 0.00016 | 0.00472 | -0.00041 | 0.00718 | -0.02565 | -0.00672 | 0.00267 | -0.13655 | 0.03722 | -0.05916
[RO-BG] [OPP] TIE 400 kV DOBRUDJA- MEDGIDIA SUD | N-1 TIE 400 kV MEDGIDIA SUD - VARNA | -0.10739 | -0.00257 | -0.04816 | -2e-05 | -0.25028 | -0.00093 | 0.00221 | 0.00104 | -0.00074 | -0.00062 | -0.15359 | -0.0309 | -0.00132 | -0.00347 | -0.07729 | -0.13717 | 0.00029 | 0.00845 | -0.00073 | 0.0104 | -0.04603 | -0.01199 | 0.00473 | -0.2398 | 0.06718 | -0.10459
[RO-BG] [OPP] TIE 400 kV DOBRUDJA- MEDGIDIA SUD | N-1 OHL 400 kV Cernavoda - Pelicanu | -0.06229 | -0.00159 | -0.02862 | -1e-05 | -0.14162 | -0.00056 | 0.00131 | 0.00063 | -0.00044 | -0.00037 | -0.08814 | -0.01833 | -0.001 | -0.00208 | -0.04527 | -0.0791 | 0.00018 | 0.00515 | -0.00044 | 0.00069 | -0.02845 | -0.00723 | 0.00278 | -0.1357 | 0.04205 | -0.06092
[RO-BG] [OPP] TIE 400 kV DOBRUDJA- MEDGIDIA SUD | N-1 OHL 400 kV Gura Ialomitei - Bucuresti Sud | -0.06233 | -0.0016 | -0.02871 | -1e-05 | -0.14128 | -0.00056 | 0.00132 | 0.00063 | -0.00045 | -0.00038 | -0.08808 | -0.01838 | -0.00102 | -0.00209 | -0.04535 | -0.0791 | 0.00018 | 0.00518 | -0.00044 | 9e-05 | -0.02867 | -0.00726 | 0.00279 | -0.1354 | 0.04242 | -0.06098
[RO-BG] [OPP] TIE 400 kV DOBRUDJA- MEDGIDIA SUD | N-1 OHL 400 kV Gutinas – Smardan | -0.06102 | -0.00158 | -0.02776 | -1e-05 | -0.14072 | -0.00055 | 0.00127 | 0.00061 | -0.00044 | -0.00037 | -0.08684 | -0.01785 | -0.0011 | -0.00203 | -0.04414 | -0.07772 | 0.00017 | 0.00509 | -0.00043 | 0.00248 | -0.02684 | -0.00706 | 0.00266 | -0.13478 | 0.04327 | -0.0595
[RO-BG] [OPP] TIE 400 kV DOBRUDJA- MEDGIDIA SUD | N-1 TIE 400 kV Resita-Pancevo c2 | -0.06251 | -0.0015 | -0.02812 | -1e-05 | -0.14567 | -0.00054 | 0.00129 | 0.0006 | -0.00043 | -0.00036 | -0.08935 | -0.01803 | -0.00077 | -0.00203 | -0.04504 | -0.0798 | 0.00017 | 0.00493 | -0.00043 | 0.00629 | -0.02699 | -0.007 | 0.00276 | -0.13949 | 0.03918 | -0.06087
[RO-BG] [OPP] TIE 400 kV DOBRUDJA- MEDGIDIA SUD | N-1 TIE 400 kV Resita-Pancevo c1 | -0.06251 | -0.0015 | -0.02812 | -1e-05 | -0.14567 | -0.00054 | 0.00129 | 0.0006 | -0.00043 | -0.00036 | -0.08935 | -0.01803 | -0.00077 | -0.00203 | -0.04504 | -0.0798 | 0.00017 | 0.00493 | -0.00043 | 0.00629 | -0.02699 | -0.007 | 0.00276 | -0.13949 | 0.03918 | -0.06087
[RO-BG] [OPP] TIE 400 kV MEDGIDIA SUD - VARNA | BC | -0.06469 | -0.00155 | -0.02901 | -1e-05 | -0.15066 | -0.00056 | 0.00133 | 0.00062 | -0.00045 | -0.00037 | -0.09252 | -0.01861 | -0.0008 | -0.00209 | -0.04656 | -0.08262 | 0.00018 | 0.00509 | -0.00044 | 0.00626 | -0.02772 | -0.00722 | 0.00285 | -0.14448 | 0.04046 | -0.06299
[RO-BG] [OPP] TIE 400 kV MEDGIDIA SUD - VARNA | N-1 OHL 400 kV Isaccea - Rahman | -0.06305 | -0.00148 | -0.02811 | -1e-05 | -0.14765 | -0.00054 | 0.00129 | 0.0006 | -0.00043 | -0.00036 | -0.09038 | -0.01805 | -0.00072 | -0.00202 | -0.04528 | -0.08063 | 0.00017 | 0.0049 | -0.00043 | 0.00734 | -0.02663 | -0.00698 | 0.00277 | -0.14158 | 0.03866 | -0.06134
[RO-BG] [OPP] TIE 400 kV MEDGIDIA SUD - VARNA | N-1 TIE 400 kV DOBRUDJA- MEDGIDIA SUD | -0.1085 | -0.0026 | -0.04865 | -2e-05 | -0.25281 | -0.00094 | 0.00224 | 0.00105 | -0.00075 | -0.00063 | -0.15517 | -0.03122 | -0.00134 | -0.0035 | -0.07809 | -0.13858 | 0.0003 | 0.00854 | -0.00074 | 0.0105 | -0.0465 | -0.01212 | 0.00478 | -0.24229 | 0.06787 | -0.10566
[RO-BG] [OPP] TIE 400 kV MEDGIDIA SUD - VARNA | N-1 OHL 400 kV Cernavoda - Pelicanu | -0.06444 | -0.00164 | -0.0296 | -2e-05 | -0.14634 | -0.00058 | 0.00136 | 0.00065 | -0.00046 | -0.00039 | -0.09119 | -0.01896 | -0.00103 | -0.00215 | -0.04683 | -0.08183 | 0.00018 | 0.00532 | -0.00046 | 0.00071 | -0.02943 | -0.00747 | 0.00288 | -0.14045 | 0.0435 | -0.06302
[RO-BG] [OPP] TIE 400 kV MEDGIDIA SUD - VARNA | N-1 OHL 400 kV Gura Ialomitei - Bucuresti Sud | -0.06448 | -0.00165 | -0.0297 | -2e-05 | -0.14599 | -0.00058 | 0.00136 | 0.00065 | -0.00046 | -0.00039 | -0.09113 | -0.01902 | -0.00106 | -0.00216 | -0.04691 | -0.08183 | 0.00018 | 0.00536 | -0.00046 | 9e-05 | -0.02966 | -0.00751 | 0.00289 | -0.14013 | 0.04387 | -0.06308
[RO-BG] [OPP] TIE 400 kV MEDGIDIA SUD - VARNA | N-1 OHL 400 kV Gutinas – Smardan | -0.06312 | -0.00163 | -0.02871 | -1e-05 | -0.14541 | -0.00057 | 0.00131 | 0.00063 | -0.00045 | -0.00038 | -0.08985 | -0.01846 | -0.00114 | -0.0021 | -0.04566 | -0.0804 | 0.00018 | 0.00526 | -0.00045 | 0.00257 | -0.02776 | -0.0073 | 0.00275 | -0.13949 | 0.04475 | -0.06155
[RO-BG] [OPP] TIE 400 kV MEDGIDIA SUD - VARNA | N-1 OHL 400 kV Medgidia Sud - Stupina | -0.0629 | -0.00148 | -0.02804 | -1e-05 | -0.14739 | -0.00054 | 0.00129 | 0.0006 | -0.00043 | -0.00036 | -0.0902 | -0.018 | -0.00071 | -0.00201 | -0.04517 | -0.08046 | 0.00017 | 0.00489 | -0.00043 | 0.00743 | -0.02653 | -0.00695 | 0.00276 | -0.14132 | 0.0385 | -0.0612
[RO-BG] [OPP] TIE 400 kV MEDGIDIA SUD - VARNA | N-1 OHL 400 kV Cernavodă - Medgidia Sud | -0.05904 | -0.00155 | -0.0274 | -1e-05 | -0.13267 | -0.00054 | 0.00126 | 0.0006 | -0.00043 | -0.00036 | -0.08318 | -0.01754 | -0.00107 | -0.002 | -0.04308 | -0.0748 | 0.00017 | 0.005 | -0.00043 | -0.00159 | -0.02764 | -0.00697 | 0.00265 | -0.12738 | 0.04153 | -0.05783
[RO-BG] [OPP] TIE 400 kV MEDGIDIA SUD - VARNA | N-1 TIE 400 kV Resita-Pancevo c2 | -0.06467 | -0.00155 | -0.02909 | -1e-05 | -0.15053 | -0.00056 | 0.00134 | 0.00063 | -0.00045 | -0.00038 | -0.09244 | -0.01865 | -0.0008 | -0.00209 | -0.0466 | -0.08256 | 0.00018 | 0.0051 | -0.00044 | 0.00651 | -0.02792 | -0.00725 | 0.00286 | -0.14436 | 0.04052 | -0.06297
[RO-BG] [OPP] TIE 400 kV MEDGIDIA SUD - VARNA | N-1 TIE 400 kV Resita-Pancevo c1 | -0.06467 | -0.00155 | -0.02909 | -1e-05 | -0.15053 | -0.00056 | 0.00134 | 0.00063 | -0.00045 | -0.00038 | -0.09244 | -0.01865 | -0.0008 | -0.00209 | -0.0466 | -0.08256 | 0.00018 | 0.0051 | -0.00044 | 0.00651 | -0.02792 | -0.00725 | 0.00286 | -0.14436 | 0.04052 | -0.06297
[RO-RO] [OPP] OHL 400 kV Arad-Nadab | N-1 TIE 400 kV Arad-Sandorfalva | 0.10939 | -0.00101 | 0.06235 | 2e-05 | 0.14463 | 0.00064 | -0.00302 | -0.0006 | 0.00055 | 0.00046 | 0.12916 | 0.03429 | -0.0137 | 0.00291 | 0.08949 | 0.1279 | -0.00019 | -0.00177 | 0.00055 | 0.17703 | 0.10568 | 0.00946 | -0.00865 | 0.14179 | 0.02809 | 0.11587
[RO-RO] [OPP] OHL 400 kV Arad-Nadab | N-1 TIE 400 kV Resita-Pancevo c2 | 0.08775 | 0.00223 | 0.0629 | 3e-05 | 0.10138 | 0.00113 | -0.00363 | -0.0012 | 0.00091 | 0.00077 | 0.0967 | 0.03764 | 0.00156 | 0.00441 | 0.07778 | 0.09691 | -0.00035 | -0.00792 | 0.00091 | 0.11603 | 0.09546 | 0.01612 | -0.01051 | 0.10037 | -0.001 | 0.0924
[RO-RO] [OPP] OHL 400 kV Mintia-Arad | BC | 0.06294 | -0.00198 | 0.02684 | 0 | 0.0998 | 6e-05 | -0.00116 | 1e-05 | 9e-05 | 7e-05 | 0.08137 | 0.01397 | -0.01219 | 0.00064 | 0.04644 | 0.07878 | -1e-05 | 0.0022 | 9e-05 | 0.12569 | 0.04279 | 0.00132 | -0.00357 | 0.09662 | 0.03124 | 0.06601
[RO-RO] [OPP] OHL 400 kV Mintia-Arad | N-1 TIE 400 kV Rosiori-Mukacevo | 0.07339 | -0.00105 | 0.03462 | 1e-05 | 0.11221 | 0.00028 | -0.00158 | -0.00025 | 0.00025 | 0.00021 | 0.09296 | 0.01909 | -0.00995 | 0.00139 | 0.05576 | 0.09032 | -8e-05 | -6e-05 | 0.00025 | 0.14146 | 0.05339 | 0.00414 | -0.00445 | 0.10887 | 0.02669 | 0.07688
[RO-RO] [OPP] OHL 400 kV Mintia-Arad | N-1 TIE 400 kV Portile de Fier-Djerdap | 0.06007 | -0.00206 | 0.02467 | 0 | 0.1004 | 3e-05 | -0.00106 | 4e-05 | 6e-05 | 5e-05 | 0.07957 | 0.01274 | -0.01213 | 0.0005 | 0.04367 | 0.07628 | 0 | 0.00249 | 6e-05 | 0.13333 | 0.03709 | 0.00083 | -0.00333 | 0.09679 | 0.03256 | 0.06224
[RO-RO] [OPP] OHL 400 kV Mintia-Arad | N-1 OHL 400 kV Iernut-Sibiu Sud | 0.08434 | -0.00117 | 0.03984 | 1e-05 | 0.12876 | 0.00033 | -0.00182 | -0.00029 | 0.0003 | 0.00025 | 0.10685 | 0.02202 | -0.01125 | 0.00162 | 0.06408 | 0.10382 | -0.0001 | -0.00014 | 0.00029 | 0.15324 | 0.06102 | 0.00485 | -0.00515 | 0.12491 | 0.02994 | 0.08833
[RO-RO] [OPP] OHL 400 kV Mintia-Arad | N-1 OHL 220 kV Portile de Fier-Resita 1&2 | 0.06436 | -0.00199 | 0.02739 | 0 | 0.10173 | 7e-05 | -0.00118 | 0 | 9e-05 | 7e-05 | 0.08313 | 0.0143 | -0.01232 | 0.00066 | 0.04745 | 0.08054 | -1e-05 | 0.00218 | 9e-05 | 0.12947 | 0.04363 | 0.0014 | -0.00363 | 0.09851 | 0.03155 | 0.06756
[RO-RO] [OPP] OHL 400 kV Mintia-Arad | N-1 OHL 220 kV Resita-Timisoara 1&2 | 0.06808 | -0.00193 | 0.03057 | 1e-05 | 0.10479 | 0.00012 | -0.00133 | -5e-05 | 0.00013 | 0.00011 | 0.0867 | 0.01603 | -0.01267 | 0.00085 | 0.05114 | 0.08427 | -3e-05 | 0.00188 | 0.00013 | 0.1316 | 0.04993 | 0.00204 | -0.00402 | 0.10165 | 0.03122 | 0.07158
[RO-RO] [OPP] OHL 400 kV Mintia-Arad | N-1 OHL 220 kV Urechesti-Targu Jiu Nord | 0.05622 | -0.00202 | 0.0232 | 0 | 0.09082 | 1e-05 | -0.00098 | 6e-05 | 5e-05 | 4e-05 | 0.0733 | 0.01187 | -0.01174 | 0.00043 | 0.04108 | 0.07079 | 0 | 0.0025 | 5e-05 | 0.11681 | 0.0371 | 0.00064 | -0.00312 | 0.08783 | 0.03052 | 0.05889
[RO-RO] [OPP] OHL 400 kV Mintia-Arad | N-1 OHL 220 kV Paroseni-Targu Jiu Nord | 0.05622 | -0.00202 | 0.0232 | 0 | 0.09082 | 1e-05 | -0.00098 | 6e-05 | 5e-05 | 4e-05 | 0.0733 | 0.01187 | -0.01174 | 0.00043 | 0.04108 | 0.07079 | 0 | 0.0025 | 5e-05 | 0.11681 | 0.0371 | 0.00064 | -0.00312 | 0.08783 | 0.03052 | 0.05889
[RO-RO] [OPP] OHL 400 kV Mintia-Arad | N-1 TRA 400/220 kV AT3 Arad | 0.07255 | -0.002 | 0.03307 | 1e-05 | 0.11053 | 0.00014 | -0.00145 | -7e-05 | 0.00015 | 0.00012 | 0.09193 | 0.01736 | -0.0134 | 0.00095 | 0.0548 | 0.08948 | -3e-05 | 0.00187 | 0.00015 | 0.13871 | 0.0545 | 0.00235 | -0.00434 | 0.10729 | 0.03247 | 0.07634
[RO-RO] [OPP] OHL 400 kV Mintia-Arad | N-1 TIE 400 kV Resita-Pancevo c2 | 0.06301 | -0.00199 | 0.02653 | 0 | 0.10029 | 6e-05 | -0.00114 | 1e-05 | 8e-05 | 7e-05 | 0.08166 | 0.01382 | -0.0122 | 0.00061 | 0.04629 | 0.07904 | -1e-05 | 0.00225 | 8e-05 | 0.12663 | 0.04203 | 0.00124 | -0.00353 | 0.09707 | 0.03148 | 0.0661
[RO-RO] [OPP] OHL 400 kV Mintia-Arad | N-1 TIE 400 kV Resita-Pancevo c1 | 0.06301 | -0.00199 | 0.02653 | 0 | 0.10029 | 6e-05 | -0.00114 | 1e-05 | 8e-05 | 7e-05 | 0.08166 | 0.01382 | -0.0122 | 0.00061 | 0.04629 | 0.07904 | -1e-05 | 0.00225 | 8e-05 | 0.12663 | 0.04203 | 0.00124 | -0.00353 | 0.09707 | 0.03148 | 0.0661
[RO-RO] [OPP] OHL 400 kV Sibiu Sud-Mintia | BC | 0.04581 | -0.00181 | 0.01617 | 0 | 0.08142 | -4e-05 | -0.00068 | 0.00011 | 0 | -1e-05 | 0.06261 | 0.00827 | -0.00962 | 0.00016 | 0.03173 | 0.05961 | 2e-05 | 0.00253 | 0 | 0.10402 | 0.02214 | -0.00022 | -0.00226 | 0.07828 | 0.02918 | 0.0474
[RO-RO] [OPP] OHL 400 kV Sibiu Sud-Mintia | N-1 TIE 400 kV Rosiori-Mukacevo | 0.05467 | -0.00102 | 0.02277 | 1e-05 | 0.09195 | 0.00014 | -0.00103 | -0.00011 | 0.00014 | 0.00011 | 0.07244 | 0.01262 | -0.00771 | 0.0008 | 0.03963 | 0.06939 | -4e-05 | 0.00061 | 0.00014 | 0.11739 | 0.03114 | 0.00217 | -0.00301 | 0.08867 | 0.02531 | 0.05663
[RO-RO] [OPP] OHL 400 kV Sibiu Sud-Mintia | N-1 TIE 400 kV Resita-Pancevo c2 | 0.04581 | -0.00181 | 0.01615 | 0 | 0.08145 | -4e-05 | -0.00068 | 0.00011 | 0 | -1e-05 | 0.06263 | 0.00827 | -0.00962 | 0.00016 | 0.03172 | 0.05962 | 2e-05 | 0.00253 | -1e-05 | 0.10407 | 0.0221 | -0.00022 | -0.00226 | 0.07831 | 0.02919 | 0.04741
[RO-RO] [OPP] OHL 400 kV Sibiu Sud-Mintia | N-1 TIE 400 kV Resita-Pancevo c1 | 0.04581 | -0.00181 | 0.01615 | 0 | 0.08145 | -4e-05 | -0.00068 | 0.00011 | 0 | -1e-05 | 0.06263 | 0.00827 | -0.00962 | 0.00016 | 0.03172 | 0.05962 | 2e-05 | 0.00253 | -1e-05 | 0.10407 | 0.0221 | -0.00022 | -0.00226 | 0.07831 | 0.02919 | 0.04741
[RO-RO] [OPP] OHL 400 kV Iernut-Sibiu Sud | N-1 TIE 400 kV Rosiori-Mukacevo | -0.0428 | 0.00041 | -0.02055 | -1e-05 | -0.06446 | -0.0002 | 0.00097 | 0.00019 | -0.00017 | -0.00015 | -0.05415 | -0.01158 | 0.00487 | -0.00092 | -0.03259 | -0.0527 | 6e-05 | 0.00044 | -0.00017 | -0.04631 | -0.03004 | -0.00289 | 0.00276 | -0.06251 | -0.01224 | -0.04473
[RO-RO] [OPP] OHL 400 kV Iernut-Sibiu Sud | N-1 TIE 400 kV Resita-Pancevo c2 | -0.08244 | -0.00309 | -0.04981 | -3e-05 | -0.11182 | -0.00102 | 0.00255 | 0.00113 | -0.00081 | -0.00068 | -0.09826 | -0.03086 | -0.00365 | -0.00376 | -0.06778 | -0.09657 | 0.00032 | 0.00895 | -0.0008 | -0.10674 | -0.06966 | -0.0135 | 0.00607 | -0.10924 | 0.00483 | -0.08598
[RO-RO] [OPP] OHL 400 kV Iernut-Gadalin | N-1 TIE 400 kV Resita-Pancevo c2 | 0.07616 | 0.00293 | 0.04621 | 2e-05 | 0.10497 | 0.00095 | -0.00238 | -0.00106 | 0.00075 | 0.00063 | 0.09092 | 0.02868 | 0.00363 | 0.00351 | 0.06268 | 0.08911 | -0.0003 | -0.0084 | 0.00075 | 0.13291 | 0.06456 | 0.01263 | -0.00566 | 0.10251 | -0.00219 | 0.0793
[RO-RO] [OPP] OHL 400 kV Rosiori-Gadalin | BC | -0.07736 | -0.00321 | -0.04792 | -3e-05 | -0.10517 | -0.00101 | 0.00247 | 0.00113 | -0.0008 | -0.00067 | -0.09168 | -0.02981 | -0.00439 | -0.00371 | -0.06421 | -0.08999 | 0.00032 | 0.00903 | -0.00079 | -0.13761 | -0.06734 | -0.01337 | 0.00585 | -0.10281 | 0.00419 | -0.08056
[RO-RO] [OPP] OHL 400 kV Rosiori-Gadalin | N-1 OHL 400 kV Mintia-Arad | -0.09148 | -0.00276 | -0.05394 | -3e-05 | -0.12755 | -0.00103 | 0.00273 | 0.00113 | -0.00082 | -0.00069 | -0.10993 | -0.03295 | -0.00165 | -0.00385 | -0.07462 | -0.10766 | 0.00032 | 0.00854 | -0.00081 | -0.16579 | -0.07693 | -0.01367 | 0.00665 | -0.12448 | -0.00281 | -0.09537
[RO-RO] [OPP] OHL 400 kV Rosiori-Gadalin | N-1 TIE 400 kV Resita-Pancevo c2 | -0.07741 | -0.00319 | -0.04769 | -3e-05 | -0.10554 | -0.00101 | 0.00246 | 0.00112 | -0.00079 | -0.00067 | -0.0919 | -0.0297 | -0.00438 | -0.00369 | -0.06409 | -0.09019 | 0.00032 | 0.00899 | -0.00079 | -0.13832 | -0.06677 | -0.01331 | 0.00582 | -0.10316 | 0.00401 | -0.08063
[RO-RO] [OPP] OHL 400 kV Rosiori-Gadalin | N-1 TIE 400 kV Resita-Pancevo c1 | -0.07741 | -0.00319 | -0.04769 | -3e-05 | -0.10554 | -0.00101 | 0.00246 | 0.00112 | -0.00079 | -0.00067 | -0.0919 | -0.0297 | -0.00438 | -0.00369 | -0.06409 | -0.09019 | 0.00032 | 0.00899 | -0.00079 | -0.13832 | -0.06677 | -0.01331 | 0.00582 | -0.10316 | 0.00401 | -0.08063
[RO-RO] [OPP] OHL 400 kV Arefu-Tantareni | BC | -0.06278 | -0.00109 | -0.03402 | -2e-05 | -0.08068 | -0.00056 | 0.00164 | 0.0006 | -0.00045 | -0.00038 | -0.07606 | -0.02038 | 0.00161 | -0.00217 | -0.04977 | -0.07561 | 0.00017 | 0.00423 | -0.00045 | -0.03419 | -0.04776 | -0.00749 | 0.00403 | -0.07864 | 0.00561 | -0.06604
[RO-RO] [OPP] OHL 400 kV Arefu-Tantareni | N-1 OHL 400 kV Brasov - Sibiu Sud | -0.07667 | -0.00112 | -0.0408 | -2e-05 | -0.10457 | -0.00065 | 0.00198 | 0.00069 | -0.00053 | -0.00044 | -0.09407 | -0.02435 | 0.00255 | -0.00254 | -0.06032 | -0.09272 | 0.0002 | 0.00468 | -0.00052 | -0.05381 | -0.05707 | -0.00871 | 0.00494 | -0.10174 | -0.00087 | -0.08032
[RO-RO] [OPP] OHL 400 kV Arefu-Tantareni | N-1 TIE 400 kV Rosiori-Mukacevo | -0.05126 | -6e-05 | -0.02544 | -1e-05 | -0.067 | -0.00032 | 0.00118 | 0.00032 | -0.00027 | -0.00022 | -0.06328 | -0.01473 | 0.00409 | -0.00134 | -0.03949 | -0.06289 | 0.0001 | 0.00174 | -0.00026 | -0.0168 | -0.03607 | -0.00438 | 0.00306 | -0.06513 | 0.00059 | -0.05405
[RO-RO] [OPP] OHL 400 kV Arefu-Tantareni | N-1 OHL 400 kV Mintia-Arad | -0.05491 | -0.00133 | -0.03067 | -1e-05 | -0.0682 | -0.00055 | 0.00149 | 0.0006 | -0.00044 | -0.00037 | -0.06588 | -0.01863 | 8e-05 | -0.00209 | -0.04396 | -0.06576 | 0.00017 | 0.0045 | -0.00044 | -0.01848 | -0.04241 | -0.00732 | 0.00358 | -0.06655 | 0.00952 | -0.05779
[RO-RO] [OPP] OHL 400 kV Arefu-Tantareni | N-1 OHL 400 kV Sibiu Sud-Mintia | -0.05274 | -0.00148 | -0.03048 | -2e-05 | -0.06284 | -0.00057 | 0.00149 | 0.00062 | -0.00045 | -0.00038 | -0.06234 | -0.01856 | -0.0005 | -0.00214 | -0.04281 | -0.06255 | 0.00018 | 0.00478 | -0.00045 | -0.0114 | -0.0429 | -0.00753 | 0.00353 | -0.06148 | 0.01201 | -0.05565
[RO-RO] [OPP] OHL 400 kV Arefu-Tantareni | N-1 OHL 400 kV Tantareni-Urechesti | -0.06771 | -0.00096 | -0.03366 | -2e-05 | -0.09415 | -0.00054 | 0.00162 | 0.00058 | -0.00044 | -0.00037 | -0.08538 | -0.02039 | 0.00198 | -0.00211 | -0.05174 | -0.08392 | 0.00017 | 0.00398 | -0.00043 | -0.02865 | -0.04198 | -0.00719 | 0.00399 | -0.09111 | 0.00358 | -0.07045
[RO-RO] [OPP] OHL 400 kV Arefu-Tantareni | N-1 OHL 220 kV Portile de Fier-Resita 1&2 | -0.06432 | -0.00108 | -0.03462 | -2e-05 | -0.08278 | -0.00056 | 0.00167 | 0.00061 | -0.00046 | -0.00038 | -0.07796 | -0.02073 | 0.00175 | -0.0022 | -0.05087 | -0.07752 | 0.00018 | 0.00424 | -0.00045 | -0.0383 | -0.04868 | -0.00757 | 0.0041 | -0.08069 | 0.00528 | -0.06773
[RO-RO] [OPP] OHL 400 kV Arefu-Tantareni | N-1 OHL 220 kV Resita-Timisoara 1&2 | -0.07001 | -0.00115 | -0.03926 | -2e-05 | -0.08768 | -0.00063 | 0.00189 | 0.00068 | -0.00051 | -0.00043 | -0.08354 | -0.02326 | 0.00227 | -0.00246 | -0.05637 | -0.08332 | 0.0002 | 0.00468 | -0.00051 | -0.04249 | -0.05778 | -0.0085 | 0.00467 | -0.0857 | 0.00564 | -0.07386
[RO-RO] [OPP] OHL 400 kV Arefu-Tantareni | N-1 OHL 220 kV Urechesti-Targu Jiu Nord | -0.06836 | -0.00112 | -0.03704 | -2e-05 | -0.08813 | -0.0006 | 0.00178 | 0.00064 | -0.00049 | -0.00041 | -0.08275 | -0.02212 | 0.00199 | -0.00234 | -0.05421 | -0.08224 | 0.00019 | 0.00448 | -0.00048 | -0.04155 | -0.05247 | -0.00805 | 0.0044 | -0.08592 | 0.00501 | -0.07195
[RO-RO] [OPP] OHL 400 kV Arefu-Tantareni | N-1 OHL 220 kV Paroseni-Targu Jiu Nord | -0.06836 | -0.00112 | -0.03704 | -2e-05 | -0.08813 | -0.0006 | 0.00178 | 0.00064 | -0.00049 | -0.00041 | -0.08275 | -0.02212 | 0.00199 | -0.00234 | -0.05421 | -0.08224 | 0.00019 | 0.00448 | -0.00048 | -0.04155 | -0.05247 | -0.00805 | 0.0044 | -0.08592 | 0.00501 | -0.07195
[RO-RO] [OPP] OHL 400 kV Arefu-Tantareni | N-1 TRA 400/220 kV AT3 Arad | -0.06463 | -0.00108 | -0.03522 | -2e-05 | -0.08274 | -0.00057 | 0.00169 | 0.00061 | -0.00046 | -0.00039 | -0.07809 | -0.02103 | 0.00184 | -0.00223 | -0.05138 | -0.07767 | 0.00018 | 0.00429 | -0.00046 | -0.0367 | -0.05001 | -0.00768 | 0.00418 | -0.08069 | 0.00537 | -0.06803
[RO-RO] [OPP] OHL 400 kV Arefu-Tantareni | N-1 TIE 400 kV Resita-Pancevo c2 | -0.06281 | -0.00108 | -0.0339 | -2e-05 | -0.08088 | -0.00056 | 0.00163 | 0.0006 | -0.00045 | -0.00038 | -0.07618 | -0.02031 | 0.00161 | -0.00216 | -0.0497 | -0.07572 | 0.00017 | 0.00421 | -0.00045 | -0.03458 | -0.04745 | -0.00745 | 0.00401 | -0.07882 | 0.00551 | -0.06608
[RO-RO] [OPP] OHL 400 kV Arefu-Tantareni | N-1 TIE 400 kV Resita-Pancevo c1 | -0.06281 | -0.00108 | -0.0339 | -2e-05 | -0.08088 | -0.00056 | 0.00163 | 0.0006 | -0.00045 | -0.00038 | -0.07618 | -0.02031 | 0.00161 | -0.00216 | -0.0497 | -0.07572 | 0.00017 | 0.00421 | -0.00045 | -0.03458 | -0.04745 | -0.00745 | 0.00401 | -0.07882 | 0.00551 | -0.06608
[RO-RO] [OPP] OHL 400 kV Arefu-Sibiu Sud | N-1 TIE 400 kV Rosiori-Mukacevo | 0.06062 | -0.00022 | 0.02927 | 1e-05 | 0.08489 | 0.00033 | -0.00136 | -0.00032 | 0.00028 | 0.00023 | 0.07593 | 0.01677 | -0.00575 | 0.00144 | 0.04625 | 0.07474 | -0.0001 | -0.00142 | 0.00028 | 0.04168 | 0.04175 | 0.00459 | -0.00362 | 0.08238 | 0.00655 | 0.06367
[RO-RO] [OPP] OHL 400 kV Arefu-Sibiu Sud | N-1 OHL 400 kV Mintia-Arad | 0.06572 | 0.00148 | 0.03635 | 2e-05 | 0.08681 | 0.00064 | -0.00178 | -0.0007 | 0.00051 | 0.00043 | 0.07967 | 0.02203 | -0.00043 | 0.00244 | 0.05238 | 0.07882 | -0.0002 | -0.00511 | 0.00051 | 0.04432 | 0.05037 | 0.00854 | -0.00434 | 0.08459 | -0.0053 | 0.06888
[RO-RO] [OPP] OHL 400 kV Arefu-Sibiu Sud | N-1 OHL 400 kV Sibiu Sud-Mintia | 0.06293 | 0.00167 | 0.03613 | 2e-05 | 0.07987 | 0.00066 | -0.00178 | -0.00072 | 0.00053 | 0.00044 | 0.07509 | 0.02195 | 0.00032 | 0.0025 | 0.05091 | 0.07468 | -0.00021 | -0.00547 | 0.00052 | 0.03515 | 0.05105 | 0.00882 | -0.00428 | 0.07803 | -0.00853 | 0.06614
[RO-RO] [OPP] OHL 400 kV Arefu-Sibiu Sud | N-1 OHL 220 kV Resita-Timisoara 1&2 | 0.08515 | 0.00124 | 0.04735 | 2e-05 | 0.11202 | 0.00074 | -0.00229 | -0.00079 | 0.0006 | 0.00051 | 0.10245 | 0.02796 | -0.00327 | 0.00292 | 0.06832 | 0.10146 | -0.00023 | -0.00531 | 0.0006 | 0.0754 | 0.07002 | 0.01003 | -0.00574 | 0.10935 | -0.00021 | 0.08956
[RO-RO] [OPP] OHL 400 kV Arefu-Sibiu Sud | N-1 TIE 400 kV Resita-Pancevo c2 | 0.07609 | 0.00115 | 0.0406 | 2e-05 | 0.10345 | 0.00065 | -0.00197 | -0.00069 | 0.00053 | 0.00044 | 0.09318 | 0.02425 | -0.00244 | 0.00254 | 0.05993 | 0.09189 | -0.0002 | -0.00472 | 0.00052 | 0.06543 | 0.05701 | 0.00871 | -0.0049 | 0.10069 | -5e-05 | 0.07977
[RO-RO] [OPP] OHL 400 kV Tantareni-Urechesti | N-1 TIE 400 kV Portile de Fier-Djerdap | 0.04861 | -0.0005 | 0.00794 | 0 | 0.09197 | 4e-05 | -0.00033 | -2e-05 | 4e-05 | 3e-05 | 0.07435 | 0.00604 | -0.00293 | 0.00025 | 0.0273 | 0.07066 | -1e-05 | 0.00036 | 4e-05 | -0.07599 | -0.01312 | 0.00029 | -0.00086 | 0.08697 | 0.00792 | 0.04925
[RO-RO] [OPP] OHL 400 kV Tantareni-Urechesti | N-1 OHL 400 kV Portile de Fier-Urechesti | 0.03501 | 0.00043 | 0.01593 | 1e-05 | 0.04481 | 0.00025 | -0.00074 | -0.00027 | 0.0002 | 0.00017 | 0.04483 | 0.00978 | -0.00107 | 0.00099 | 0.02588 | 0.04463 | -8e-05 | -0.00189 | 0.0002 | -0.09368 | 0.01678 | 0.00331 | -0.00177 | 0.04314 | -0.00783 | 0.03648
[RO-RO] [OPP] OHL 400 kV Tantareni-Urechesti | N-1 TIE 400 kV Resita-Pancevo c2 | 0.03456 | -0.00085 | -0.00189 | 0 | 0.09383 | -0.00013 | 0.00013 | 0.00016 | -9e-05 | -8e-05 | 0.065 | 0.0004 | -0.00261 | -0.00038 | 0.0142 | 0.058 | 4e-05 | 0.00167 | -9e-05 | -0.04099 | -0.03908 | -0.0019 | 0.00022 | 0.08687 | 0.01382 | 0.03085
[RO-RO] [OPP] OHL 400 kV Portile de Fier-Urechesti | BC | 0.00047 | 0.00206 | 0.02881 | 2e-05 | -0.07807 | 0.00061 | -0.0014 | -0.00068 | 0.00048 | 0.0004 | -0.0324 | 0.01515 | 0.00241 | 0.0022 | 0.01872 | -0.0217 | -0.00019 | -0.00572 | 0.00047 | -0.08527 | 0.08962 | 0.00842 | -0.00323 | -0.06968 | -0.03454 | 0.00848
[RO-RO] [OPP] OHL 400 kV Portile de Fier-Urechesti | N-1 TIE 400 kV Portile de Fier-Djerdap | -0.01917 | 0.0015 | 0.01399 | 1e-05 | -0.07398 | 0.00036 | -0.00072 | -0.00041 | 0.00028 | 0.00023 | -0.04476 | 0.00672 | 0.00285 | 0.00125 | -0.00024 | -0.03882 | -0.00012 | -0.00372 | 0.00028 | -0.03301 | 0.05069 | 0.00507 | -0.00159 | -0.06848 | -0.0255 | -0.01724
[RO-RO] [OPP] OHL 400 kV Portile de Fier-Urechesti | N-1 OHL 400 kV Slatina-Portile de Fier | -0.00025 | 0.00281 | 0.0383 | 2e-05 | -0.10765 | 0.00082 | -0.00186 | -0.00092 | 0.00064 | 0.00054 | -0.04478 | 0.02016 | 0.00348 | 0.00295 | 0.02449 | -0.03018 | -0.00026 | -0.00777 | 0.00064 | -0.09829 | 0.1195 | 0.01132 | -0.00426 | -0.09629 | -0.04844 | 0.01053
[RO-RO] [OPP] OHL 400 kV Portile de Fier-Urechesti | N-1 OHL 220 kV Portile de Fier-Resita 1&2 | 0.00481 | 0.00203 | 0.0305 | 2e-05 | -0.07216 | 0.00063 | -0.00148 | -0.0007 | 0.00049 | 0.00041 | -0.02704 | 0.01615 | 0.00203 | 0.00228 | 0.02182 | -0.01632 | -0.0002 | -0.00577 | 0.00049 | -0.07371 | 0.09222 | 0.00865 | -0.00344 | -0.06389 | -0.0336 | 0.01324
[RO-RO] [OPP] OHL 400 kV Portile de Fier-Urechesti | N-1 OHL 220 kV Resita-Timisoara 1&2 | 0.01639 | 0.00221 | 0.04035 | 2e-05 | -0.06264 | 0.00077 | -0.00195 | -0.00085 | 0.00061 | 0.00051 | -0.01592 | 0.02151 | 0.00094 | 0.00285 | 0.03327 | -0.00471 | -0.00024 | -0.00671 | 0.0006 | -0.06698 | 0.11172 | 0.01065 | -0.00465 | -0.05412 | -0.03461 | 0.02571
[RO-RO] [OPP] OHL 400 kV Portile de Fier-Urechesti | N-1 TIE 400 kV Resita-Pancevo c2 | 0.00067 | 0.00201 | 0.02788 | 2e-05 | -0.07662 | 0.00059 | -0.00136 | -0.00066 | 0.00046 | 0.00039 | -0.03155 | 0.01469 | 0.0024 | 0.00214 | 0.01827 | -0.02093 | -0.00019 | -0.00557 | 0.00046 | -0.08246 | 0.08737 | 0.00817 | -0.00311 | -0.06834 | -0.03383 | 0.00875
[RO-RO] [OPP] OHL 400 kV Portile de Fier-Urechesti | N-1 TIE 400 kV Resita-Pancevo c1 | 0.00067 | 0.00201 | 0.02788 | 2e-05 | -0.07662 | 0.00059 | -0.00136 | -0.00066 | 0.00046 | 0.00039 | -0.03155 | 0.01469 | 0.0024 | 0.00214 | 0.01827 | -0.02093 | -0.00019 | -0.00557 | 0.00046 | -0.08246 | 0.08737 | 0.00817 | -0.00311 | -0.06834 | -0.03383 | 0.00875
[RO-RO] [OPP] OHL 400 kV Slatina-Portile de Fier | BC | 0.00137 | -0.00143 | -0.01804 | -1e-05 | 0.05622 | -0.0004 | 0.00087 | 0.00045 | -0.00031 | -0.00026 | 0.02353 | -0.00953 | -0.00203 | -0.00143 | -0.01096 | 0.01612 | 0.00013 | 0.00389 | -0.00031 | 0.02476 | -0.0568 | -0.0055 | 0.00196 | 0.05058 | 0.02643 | -0.00388
[RO-RO] [OPP] OHL 400 kV Slatina-Portile de Fier | N-1 TIE 400 kV Portile de Fier-Djerdap | 0.01381 | -0.00108 | -0.00865 | -1e-05 | 0.05363 | -0.00024 | 0.00044 | 0.00028 | -0.00019 | -0.00016 | 0.03136 | -0.00418 | -0.00231 | -0.00083 | 0.00105 | 0.02697 | 8e-05 | 0.00262 | -0.00018 | -0.00835 | -0.03214 | -0.00338 | 0.00092 | 0.04982 | 0.02071 | 0.01241
[RO-RO] [OPP] OHL 400 kV Slatina-Portile de Fier | N-1 OHL 400 kV Portile de Fier-Urechesti | 0.00117 | -0.00228 | -0.02985 | -2e-05 | 0.08822 | -0.00065 | 0.00145 | 0.00073 | -0.00051 | -0.00043 | 0.03681 | -0.01573 | -0.00302 | -0.00233 | -0.01864 | 0.02502 | 0.00021 | 0.00623 | -0.0005 | 0.05971 | -0.09353 | -0.00895 | 0.00328 | 0.07914 | 0.04059 | -0.00736
[RO-RO] [OPP] OHL 400 kV Slatina-Portile de Fier | N-1 OHL 220 kV Portile de Fier-Resita 1&2 | -0.00125 | -0.00142 | -0.01906 | -1e-05 | 0.05266 | -0.00041 | 0.00092 | 0.00046 | -0.00032 | -0.00027 | 0.0203 | -0.01013 | -0.0018 | -0.00148 | -0.01283 | 0.01288 | 0.00013 | 0.00392 | -0.00032 | 0.01779 | -0.05837 | -0.00564 | 0.00208 | 0.04709 | 0.02587 | -0.00675
[RO-RO] [OPP] OHL 400 kV Slatina-Portile de Fier | N-1 OHL 220 kV Resita-Timisoara 1&2 | -0.00793 | -0.00152 | -0.02478 | -1e-05 | 0.04721 | -0.00049 | 0.00119 | 0.00055 | -0.00039 | -0.00033 | 0.01391 | -0.01324 | -0.00117 | -0.00181 | -0.01946 | 0.00621 | 0.00016 | 0.00446 | -0.00039 | 0.01408 | -0.0697 | -0.00681 | 0.00279 | 0.04149 | 0.02647 | -0.01394
[RO-RO] [OPP] OHL 400 kV Slatina-Portile de Fier | N-1 TIE 400 kV Resita-Pancevo c2 | 0.00124 | -0.0014 | -0.01744 | -1e-05 | 0.05528 | -0.00039 | 0.00084 | 0.00044 | -0.0003 | -0.00026 | 0.02298 | -0.00923 | -0.00203 | -0.00139 | -0.01067 | 0.01563 | 0.00012 | 0.00379 | -0.0003 | 0.02295 | -0.05535 | -0.00534 | 0.00188 | 0.04971 | 0.02598 | -0.00406
[RO-RO] [OPP] OHL 400 kV Slatina-Portile de Fier | N-1 TIE 400 kV Resita-Pancevo c1 | 0.00124 | -0.0014 | -0.01744 | -1e-05 | 0.05528 | -0.00039 | 0.00084 | 0.00044 | -0.0003 | -0.00026 | 0.02298 | -0.00923 | -0.00203 | -0.00139 | -0.01067 | 0.01563 | 0.00012 | 0.00379 | -0.0003 | 0.02295 | -0.05535 | -0.00534 | 0.00188 | 0.04971 | 0.02598 | -0.00406
[RO-RO] [OPP] OHL 400 kV Medgidia Sud - Stupina | BC | 0.04035 | 0.00155 | 0.02194 | 1e-05 | 0.07392 | 0.00047 | -0.001 | -0.00053 | 0.00037 | 0.00031 | 0.05245 | 0.01391 | 0.0019 | 0.00171 | 0.03148 | 0.04899 | -0.00015 | -0.00462 | 0.00037 | 0.02643 | 0.02699 | 0.00607 | -0.00198 | 0.07141 | -0.04434 | 0.04069
[RO-RO] [OPP] OHL 400 kV Medgidia Sud - Stupina | N-1 OHL 400 kV Isaccea - Rahman | 0.0565 | 0.00217 | 0.03072 | 2e-05 | 0.10351 | 0.00066 | -0.00139 | -0.00075 | 0.00052 | 0.00044 | 0.07345 | 0.01948 | 0.00266 | 0.00239 | 0.04408 | 0.06859 | -0.00021 | -0.00648 | 0.00051 | 0.03701 | 0.03779 | 0.0085 | -0.00277 | 0.1 | -0.06209 | 0.05699
[RO-RO] [OPP] OHL 400 kV Medgidia Sud - Stupina | N-1 OHL 400 kV Cernavoda - Pelicanu | 0.04046 | 0.0015 | 0.02167 | 1e-05 | 0.07587 | 0.00046 | -0.00098 | -0.00052 | 0.00036 | 0.00031 | 0.05305 | 0.01376 | 0.00179 | 0.00168 | 0.03136 | 0.04934 | -0.00015 | -0.00452 | 0.00036 | 0.02393 | 0.02622 | 0.00596 | -0.00196 | 0.07323 | -0.04297 | 0.04068
[RO-RO] [OPP] OHL 400 kV Medgidia Sud - Stupina | N-1 OHL 400 kV Pelicanu - Bucuresti Sud | 0.04041 | 0.00151 | 0.02167 | 1e-05 | 0.07558 | 0.00046 | -0.00098 | -0.00052 | 0.00036 | 0.00031 | 0.05293 | 0.01376 | 0.0018 | 0.00168 | 0.03134 | 0.04925 | -0.00015 | -0.00453 | 0.00036 | 0.02418 | 0.02628 | 0.00596 | -0.00196 | 0.07296 | -0.04309 | 0.04064
[RO-RO] [OPP] OHL 400 kV Medgidia Sud - Stupina | N-1 OHL 400 kV Gura Ialomitei - Bucuresti Sud | 0.04043 | 0.0015 | 0.02166 | 1e-05 | 0.07576 | 0.00046 | -0.00098 | -0.00052 | 0.00036 | 0.00031 | 0.053 | 0.01375 | 0.0018 | 0.00168 | 0.03134 | 0.0493 | -0.00015 | -0.00452 | 0.00036 | 0.024 | 0.02623 | 0.00596 | -0.00196 | 0.07313 | -0.043 | 0.04066
[RO-RO] [OPP] OHL 400 kV Medgidia Sud - Stupina | N-1 OHL 400 kV Varna-Dobrudja circ1 | 0.04028 | 0.00154 | 0.02191 | 1e-05 | 0.07377 | 0.00047 | -0.00099 | -0.00053 | 0.00037 | 0.00031 | 0.05235 | 0.01389 | 0.0019 | 0.0017 | 0.03143 | 0.0489 | -0.00015 | -0.00462 | 0.00037 | 0.02643 | 0.02696 | 0.00606 | -0.00197 | 0.07126 | -0.0443 | 0.04063
[RO-RO] [OPP] OHL 400 kV Medgidia Sud - Stupina | N-1 OHL 400 kV Varna-Dobrudja circ2 | 0.04028 | 0.00154 | 0.02191 | 1e-05 | 0.07377 | 0.00047 | -0.00099 | -0.00053 | 0.00037 | 0.00031 | 0.05235 | 0.01389 | 0.0019 | 0.0017 | 0.03143 | 0.0489 | -0.00015 | -0.00462 | 0.00037 | 0.02643 | 0.02696 | 0.00606 | -0.00197 | 0.07126 | -0.0443 | 0.04063
[RO-RO] [OPP] OHL 400 kV Medgidia Sud - Stupina | N-1 OHL 400 kV Cernavodă - Medgidia Sud | 0.05565 | 0.00153 | 0.02629 | 1e-05 | 0.12271 | 0.00052 | -0.0012 | -0.00059 | 0.00042 | 0.00035 | 0.07777 | 0.01681 | 0.00117 | 0.00194 | 0.0409 | 0.0702 | -0.00017 | -0.00488 | 0.00041 | 0.00514 | 0.02722 | 0.00676 | -0.00252 | 0.11779 | -0.04145 | 0.05469
[RO-RO] [OPP] OHL 400 kV Medgidia Sud - Rahman | BC | -0.03804 | -0.00146 | -0.02068 | -1e-05 | -0.0697 | -0.00044 | 0.00094 | 0.0005 | -0.00035 | -0.00029 | -0.04945 | -0.01312 | -0.00179 | -0.00161 | -0.02968 | -0.04619 | 0.00014 | 0.00436 | -0.00035 | -0.02492 | -0.02545 | -0.00572 | 0.00186 | -0.06733 | 0.04181 | -0.03837
[RO-RO] [OPP] OHL 400 kV Medgidia Sud - Rahman | N-1 OHL 400 kV Cernavoda - Pelicanu | -0.03815 | -0.00142 | -0.02043 | -1e-05 | -0.07153 | -0.00044 | 0.00093 | 0.00049 | -0.00034 | -0.00029 | -0.05002 | -0.01297 | -0.00169 | -0.00158 | -0.02956 | -0.04652 | 0.00014 | 0.00426 | -0.00034 | -0.02256 | -0.02472 | -0.00561 | 0.00185 | -0.06905 | 0.04052 | -0.03836
[RO-RO] [OPP] OHL 400 kV Medgidia Sud - Rahman | N-1 OHL 400 kV Pelicanu - Bucuresti Sud | -0.0381 | -0.00142 | -0.02044 | -1e-05 | -0.07126 | -0.00044 | 0.00093 | 0.00049 | -0.00034 | -0.00029 | -0.0499 | -0.01297 | -0.0017 | -0.00158 | -0.02954 | -0.04643 | 0.00014 | 0.00427 | -0.00034 | -0.0228 | -0.02477 | -0.00562 | 0.00185 | -0.06879 | 0.04063 | -0.03832
[RO-RO] [OPP] OHL 400 kV Medgidia Sud - Rahman | N-1 OHL 400 kV Gura Ialomitei - Bucuresti Sud | -0.03812 | -0.00142 | -0.02043 | -1e-05 | -0.07143 | -0.00044 | 0.00093 | 0.00049 | -0.00034 | -0.00029 | -0.04997 | -0.01297 | -0.00169 | -0.00158 | -0.02955 | -0.04648 | 0.00014 | 0.00426 | -0.00034 | -0.02263 | -0.02473 | -0.00561 | 0.00185 | -0.06895 | 0.04054 | -0.03833
[RO-RO] [OPP] OHL 400 kV Medgidia Sud - Rahman | N-1 OHL 400 kV Varna-Dobrudja circ1 | -0.03798 | -0.00146 | -0.02065 | -1e-05 | -0.06955 | -0.00044 | 0.00094 | 0.0005 | -0.00035 | -0.00029 | -0.04936 | -0.0131 | -0.00179 | -0.00161 | -0.02963 | -0.0461 | 0.00014 | 0.00435 | -0.00035 | -0.02492 | -0.02542 | -0.00571 | 0.00186 | -0.06719 | 0.04177 | -0.03831
[RO-RO] [OPP] OHL 400 kV Medgidia Sud - Rahman | N-1 OHL 400 kV Varna-Dobrudja circ2 | -0.03798 | -0.00146 | -0.02065 | -1e-05 | -0.06955 | -0.00044 | 0.00094 | 0.0005 | -0.00035 | -0.00029 | -0.04936 | -0.0131 | -0.00179 | -0.00161 | -0.02963 | -0.0461 | 0.00014 | 0.00435 | -0.00035 | -0.02492 | -0.02542 | -0.00571 | 0.00186 | -0.06719 | 0.04177 | -0.03831
[RO-RO] [OPP] OHL 400 kV Medgidia Sud - Rahman | N-1 OHL 400 kV Cernavodă - Medgidia Sud | -0.05247 | -0.00145 | -0.02479 | -1e-05 | -0.1157 | -0.00049 | 0.00114 | 0.00055 | -0.00039 | -0.00033 | -0.07332 | -0.01585 | -0.00111 | -0.00183 | -0.03856 | -0.06619 | 0.00016 | 0.0046 | -0.00039 | -0.00485 | -0.02566 | -0.00637 | 0.00238 | -0.11106 | 0.03908 | -0.05156
[RO-RO] [OPP] OHL 400 kV Medgidia Sud- Cernavoda | BC | 0.04592 | -4e-05 | 0.01306 | 0 | 0.14637 | 0.00016 | -0.00063 | -0.00016 | 0.00014 | 0.00011 | 0.07596 | 0.0087 | -0.00218 | 0.00069 | 0.02827 | 0.06364 | -5e-05 | -0.00078 | 0.00014 | -0.06385 | 0.00069 | 0.00207 | -0.00163 | 0.13913 | 0.00869 | 0.04197
[RO-RO] [OPP] OHL 400 kV Medgidia Sud- Cernavoda | N-1 OHL 400 kV Isaccea - Tulcea Vest | 0.03632 | -0.00049 | 0.00733 | 0 | 0.13146 | 3e-05 | -0.00037 | -2e-05 | 4e-05 | 3e-05 | 0.06418 | 0.00509 | -0.00282 | 0.00023 | 0.02046 | 0.05233 | -1e-05 | 0.00052 | 4e-05 | -0.07418 | -0.00702 | 0.00042 | -0.00113 | 0.12463 | 0.02178 | 0.0321
[RO-RO] [OPP] OHL 400 kV Medgidia Sud- Cernavoda | N-1 OHL 400 kV Lacu Sarat - Gura Ialomitei | 0.03175 | -0.00056 | 0.00514 | 0 | 0.12207 | 0 | -0.00026 | 2e-05 | 1e-05 | 0 | 0.05796 | 0.00374 | -0.00274 | 9e-05 | 0.01705 | 0.04663 | 0 | 0.0008 | 1e-05 | -0.07455 | -0.00964 | -7e-05 | -0.00087 | 0.11559 | 0.02233 | 0.02754
[RO-RO] [OPP] OHL 400 kV Medgidia Sud- Cernavoda | N-1 OHL 400 kV Tulcea Vest - Tariverde | 0.03632 | -0.00049 | 0.00733 | 0 | 0.13146 | 3e-05 | -0.00037 | -2e-05 | 4e-05 | 3e-05 | 0.06418 | 0.00509 | -0.00282 | 0.00023 | 0.02046 | 0.05233 | -1e-05 | 0.00052 | 4e-05 | -0.07418 | -0.00702 | 0.00042 | -0.00113 | 0.12463 | 0.02178 | 0.0321
[RO-RO] [OPP] OHL 400 kV Medgidia Sud- Cernavoda | N-1 OHL 400 kV Gutinas – Smardan | 0.04684 | -9e-05 | 0.01324 | 0 | 0.14946 | 0.00016 | -0.00064 | -0.00016 | 0.00013 | 0.00011 | 0.07753 | 0.00879 | -0.00238 | 0.00069 | 0.0288 | 0.06495 | -5e-05 | -0.00068 | 0.00013 | -0.06602 | 0.00067 | 0.00202 | -0.00168 | 0.14206 | 0.01121 | 0.04282
[RO-RO] [OPP] OHL 400 kV Medgidia Sud- Cernavoda | N-1 OHL 400 kV Isaccea - Rahman | 0.06343 | 0.00063 | 0.02259 | 1e-05 | 0.17846 | 0.00037 | -0.00106 | -0.00039 | 0.0003 | 0.00025 | 0.09873 | 0.01474 | -0.00136 | 0.00143 | 0.04194 | 0.08491 | -0.00011 | -0.00278 | 0.00029 | -0.05238 | 0.01241 | 0.0047 | -0.00249 | 0.17013 | -0.01056 | 0.05964
[RO-RO] [OPP] OHL 400 kV Medgidia Sud- Cernavoda | N-1 OHL 400 kV Isaccea - Stupina | 0.06496 | 0.00069 | 0.02342 | 1e-05 | 0.18125 | 0.00038 | -0.0011 | -0.00041 | 0.00031 | 0.00026 | 0.10071 | 0.01527 | -0.00129 | 0.0015 | 0.04313 | 0.08676 | -0.00012 | -0.00296 | 0.00031 | -0.05138 | 0.01343 | 0.00493 | -0.00256 | 0.17283 | -0.01224 | 0.06117
[RO-RO] [OPP] OHL 400 kV Medgidia Sud- Cernavoda | N-1 TIE 400 kV MEDGIDIA SUD - VARNA | 0.03292 | -0.00035 | 0.00723 | 0 | 0.11609 | 5e-05 | -0.00036 | -4e-05 | 5e-05 | 4e-05 | 0.05736 | 0.00496 | -0.00234 | 0.00027 | 0.01892 | 0.04704 | -1e-05 | 0.00025 | 5e-05 | -0.06259 | -0.00488 | 0.00062 | -0.00105 | 0.11009 | 0.01682 | 0.02931
[RO-RO] [OPP] OHL 400 kV Medgidia Sud- Cernavoda | N-1 TIE 400 kV DOBRUDJA- MEDGIDIA SUD | 0.03364 | -0.00033 | 0.00756 | 0 | 0.11775 | 6e-05 | -0.00037 | -4e-05 | 5e-05 | 4e-05 | 0.0584 | 0.00517 | -0.00233 | 0.0003 | 0.01944 | 0.04797 | -2e-05 | 0.00019 | 5e-05 | -0.06266 | -0.00457 | 0.0007 | -0.00109 | 0.11172 | 0.01636 | 0.03002
[RO-RO] [OPP] OHL 400 kV Medgidia Sud- Cernavoda | N-1 OHL 400 kV Constanta Nord- Cernavoda | 0.03551 | -0.00056 | 0.0066 | 0 | 0.13153 | 1e-05 | -0.00034 | 1e-05 | 2e-05 | 2e-05 | 0.06354 | 0.00464 | -0.00297 | 0.00017 | 0.01965 | 0.05155 | 0 | 0.00072 | 2e-05 | -0.07702 | -0.0083 | 0.00018 | -0.00107 | 0.12463 | 0.02412 | 0.03119
[RO-RO] [OPP] OHL 400 kV Medgidia Sud- Cernavoda | N-1 OHL 400 kV Cernavoda - Pelicanu | 0.04522 | 0.00023 | 0.01474 | 1e-05 | 0.13422 | 0.00022 | -0.0007 | -0.00023 | 0.00018 | 0.00015 | 0.07221 | 0.00968 | -0.00152 | 0.00087 | 0.02904 | 0.06142 | -7e-05 | -0.00143 | 0.00018 | -0.04823 | 0.00549 | 0.00277 | -0.00171 | 0.12778 | 0.00014 | 0.04203
[RO-RO] [OPP] OHL 400 kV Medgidia Sud- Cernavoda | N-1 OHL 400 kV Pelicanu - Bucuresti Sud | 0.04549 | 0.00026 | 0.01504 | 1e-05 | 0.1339 | 0.00022 | -0.00071 | -0.00023 | 0.00018 | 0.00015 | 0.07235 | 0.00986 | -0.00147 | 0.0009 | 0.02935 | 0.06165 | -7e-05 | -0.00151 | 0.00018 | -0.04695 | 0.00607 | 0.00287 | -0.00174 | 0.12751 | -0.00073 | 0.04237
[RO-RO] [OPP] OHL 400 kV Medgidia Sud- Cernavoda | N-1 OHL 400 kV Gura Ialomitei - Bucuresti Sud | 0.04535 | 0.00025 | 0.01494 | 1e-05 | 0.13377 | 0.00022 | -0.00071 | -0.00023 | 0.00018 | 0.00015 | 0.0722 | 0.0098 | -0.00148 | 0.00089 | 0.02923 | 0.0615 | -7e-05 | -0.00149 | 0.00018 | -0.04718 | 0.00592 | 0.00284 | -0.00173 | 0.12738 | -0.00053 | 0.04222
[RO-RO] [OPP] OHL 400 kV Medgidia Sud- Cernavoda | N-1 OHL 400 kV Medgidia Sud - Stupina | 0.06496 | 0.00069 | 0.02342 | 1e-05 | 0.18125 | 0.00038 | -0.0011 | -0.00041 | 0.00031 | 0.00026 | 0.10071 | 0.01527 | -0.00129 | 0.0015 | 0.04313 | 0.08676 | -0.00012 | -0.00296 | 0.00031 | -0.05138 | 0.01343 | 0.00493 | -0.00256 | 0.17283 | -0.01224 | 0.06117
[RO-RO] [OPP] OHL 400 kV Medgidia Sud- Cernavoda | N-1 OHL 400 kV Medgidia Sud - Rahman | 0.06343 | 0.00063 | 0.02259 | 1e-05 | 0.17846 | 0.00037 | -0.00106 | -0.00039 | 0.0003 | 0.00025 | 0.09873 | 0.01474 | -0.00136 | 0.00143 | 0.04194 | 0.08491 | -0.00011 | -0.00278 | 0.00029 | -0.05238 | 0.01241 | 0.0047 | -0.00249 | 0.17013 | -0.01056 | 0.05964
[RO-RO] [OPP] OHL 400 kV Medgidia Sud- Cernavoda | N-1 TIE 400 kV Isaccea - Vulcanesti | 0.05448 | 0.00042 | 0.01832 | 1e-05 | 0.15933 | 0.00029 | -0.00086 | -0.0003 | 0.00023 | 0.0002 | 0.08637 | 0.01206 | -0.00141 | 0.00113 | 0.03532 | 0.07368 | -9e-05 | -0.00208 | 0.00023 | -0.05329 | 0.0077 | 0.00366 | -0.00204 | 0.15174 | -0.00599 | 0.05078
[RO-RO] [OPP] OHL 400 kV Constanta Nord- Cernavoda | N-1 OHL 400 kV Isaccea - Tulcea Vest | 0.00094 | -1e-05 | 0.00019 | 0 | 0.00341 | 0 | -1e-05 | 0 | 0 | 0 | 0.00167 | 0.00013 | -7e-05 | 1e-05 | 0.00053 | 0.00136 | 0 | 1e-05 | 0 | -0.00193 | -0.00018 | 1e-05 | -3e-05 | 0.00323 | 0.00057 | 0.00083
[RO-RO] [OPP] OHL 400 kV Cernavoda - Pelicanu | BC | -0.00219 | 0.00084 | 0.00524 | 0 | -0.03809 | 0.00017 | -0.00022 | -0.0002 | 0.00013 | 0.00011 | -0.01174 | 0.00305 | 0.00207 | 0.00056 | 0.00239 | -0.00696 | -6e-05 | -0.00205 | 0.00013 | 0.04893 | 0.01502 | 0.00221 | -0.00027 | -0.03554 | -0.02679 | 0.00019
[RO-RO] [OPP] OHL 400 kV Cernavoda - Pelicanu | N-1 OHL 400 kV Isaccea - Tulcea Vest | -0.00314 | 0.00079 | 0.00467 | 0 | -0.03957 | 0.00016 | -0.0002 | -0.00019 | 0.00012 | 0.0001 | -0.01291 | 0.00269 | 0.002 | 0.00052 | 0.00162 | -0.00808 | -5e-05 | -0.00193 | 0.00012 | 0.04791 | 0.01426 | 0.00205 | -0.00022 | -0.03698 | -0.02549 | -0.00079
[RO-RO] [OPP] OHL 400 kV Cernavoda - Pelicanu | N-1 OHL 400 kV Lacu Sarat - Gura Ialomitei | -0.00407 | 0.00077 | 0.00418 | 0 | -0.04132 | 0.00015 | -0.00018 | -0.00018 | 0.00011 | 9e-05 | -0.01413 | 0.00239 | 0.00199 | 0.00048 | 0.0009 | -0.00922 | -5e-05 | -0.00184 | 0.00011 | 0.04751 | 0.01365 | 0.00193 | -0.00017 | -0.03867 | -0.02497 | -0.00173
[RO-RO] [OPP] OHL 400 kV Cernavoda - Pelicanu | N-1 OHL 400 kV Tulcea Vest - Tariverde | -0.00314 | 0.00079 | 0.00467 | 0 | -0.03957 | 0.00016 | -0.0002 | -0.00019 | 0.00012 | 0.0001 | -0.01291 | 0.00269 | 0.002 | 0.00052 | 0.00162 | -0.00808 | -5e-05 | -0.00193 | 0.00012 | 0.04791 | 0.01426 | 0.00205 | -0.00022 | -0.03698 | -0.02549 | -0.00079
[RO-RO] [OPP] OHL 400 kV Cernavoda - Pelicanu | N-1 OHL 400 kV Tariverde - Constanta Nord | -0.00314 | 0.00079 | 0.00467 | 0 | -0.03957 | 0.00016 | -0.0002 | -0.00019 | 0.00012 | 0.0001 | -0.01291 | 0.00269 | 0.002 | 0.00052 | 0.00162 | -0.00808 | -5e-05 | -0.00193 | 0.00012 | 0.04791 | 0.01426 | 0.00205 | -0.00022 | -0.03698 | -0.02549 | -0.00079
[RO-RO] [OPP] OHL 400 kV Cernavoda - Pelicanu | N-1 OHL 400 kV Constanta Nord- Cernavoda | -0.00294 | 0.0008 | 0.00477 | 0 | -0.03916 | 0.00016 | -0.0002 | -0.00019 | 0.00012 | 0.0001 | -0.01264 | 0.00276 | 0.00201 | 0.00053 | 0.00177 | -0.00783 | -5e-05 | -0.00195 | 0.00012 | 0.04799 | 0.01438 | 0.00207 | -0.00023 | -0.03659 | -0.02568 | -0.00058
[RO-RO] [OPP] OHL 400 kV Cernavoda - Pelicanu | N-1 OHL 400 kV Gura Ialomitei - Bucuresti Sud | -0.00294 | 0.00122 | 0.00772 | 1e-05 | -0.05481 | 0.00025 | -0.00033 | -0.0003 | 0.00019 | 0.00016 | -0.01673 | 0.0045 | 0.003 | 0.00083 | 0.00366 | -0.00981 | -8e-05 | -0.003 | 0.00019 | 0.07105 | 0.02195 | 0.00324 | -0.00041 | -0.05114 | -0.03901 | 0.00052
[RO-RO] [OPP] OHL 400 kV Cernavoda - Pelicanu | N-1 OHL 400 kV Gutinas – Smardan | -0.00437 | 0.00096 | 0.00483 | 0 | -0.0454 | 0.00018 | -0.00019 | -0.00022 | 0.00014 | 0.00011 | -0.01546 | 0.00284 | 0.00254 | 0.00058 | 0.00114 | -0.01006 | -6e-05 | -0.00229 | 0.00013 | 0.05408 | 0.01507 | 0.00232 | -0.00014 | -0.0425 | -0.03277 | -0.00182
[RO-RO] [OPP] OHL 400 kV Cernavoda - Pelicanu | N-1 OHL 400 kV Brasov – Gutinas | -0.00252 | 0.00103 | 0.00603 | 0 | -0.04361 | 0.0002 | -0.00025 | -0.00025 | 0.00015 | 0.00013 | -0.01342 | 0.00358 | 0.00262 | 0.00067 | 0.00273 | -0.00796 | -7e-05 | -0.00252 | 0.00015 | 0.05609 | 0.0169 | 0.00265 | -0.00027 | -0.04071 | -0.0337 | 0.00016
[RO-RO] [OPP] OHL 400 kV Pelicanu - Bucuresti Sud | N-1 OHL 400 kV Gura Ialomitei - Bucuresti Sud | -0.00209 | 0.00131 | 0.00865 | 1e-05 | -0.05577 | 0.00027 | -0.00037 | -0.00032 | 0.00021 | 0.00017 | -0.01628 | 0.00506 | 0.00318 | 0.00091 | 0.00462 | -0.0091 | -9e-05 | -0.00325 | 0.0002 | 0.07499 | 0.02375 | 0.00354 | -0.00048 | -0.05197 | -0.04167 | 0.00155
[RO-RO] [OPP] OHL 400 kV Pelicanu - Bucuresti Sud | N-1 OHL 400 kV Gutinas – Smardan | -0.00363 | 0.00104 | 0.00561 | 0 | -0.04607 | 0.0002 | -0.00023 | -0.00024 | 0.00015 | 0.00013 | -0.01503 | 0.00332 | 0.0027 | 0.00065 | 0.00196 | -0.00942 | -7e-05 | -0.00251 | 0.00015 | 0.05732 | 0.01654 | 0.00258 | -0.0002 | -0.04306 | -0.03526 | -0.00093
[RO-RO] [OPP] OHL 400 kV Gura Ialomitei - Bucuresti Sud | BC | -0.00166 | 0.00085 | 0.00551 | 0 | -0.03708 | 0.00018 | -0.00024 | -0.00021 | 0.00013 | 0.00011 | -0.01105 | 0.00322 | 0.00207 | 0.00058 | 0.0028 | -0.00632 | -6e-05 | -0.0021 | 0.00013 | 0.04904 | 0.01536 | 0.00228 | -0.0003 | -0.03457 | -0.02711 | 0.00072
[RO-RO] [OPP] OHL 400 kV Gura Ialomitei - Bucuresti Sud | N-1 OHL 400 kV Isaccea - Tulcea Vest | -0.00252 | 0.00081 | 0.00499 | 0 | -0.03842 | 0.00016 | -0.00021 | -0.0002 | 0.00012 | 0.0001 | -0.0121 | 0.00289 | 0.00202 | 0.00054 | 0.00209 | -0.00733 | -5e-05 | -0.00199 | 0.00012 | 0.04811 | 0.01467 | 0.00213 | -0.00026 | -0.03587 | -0.02593 | -0.00016
[RO-RO] [OPP] OHL 400 kV Gura Ialomitei - Bucuresti Sud | N-1 OHL 400 kV Lacu Sarat - Gura Ialomitei | -0.00329 | 0.00079 | 0.0046 | 0 | -0.03987 | 0.00016 | -0.00019 | -0.00019 | 0.00012 | 0.0001 | -0.01312 | 0.00265 | 0.00201 | 0.00051 | 0.00151 | -0.00827 | -5e-05 | -0.00192 | 0.00012 | 0.0478 | 0.01417 | 0.00203 | -0.00021 | -0.03728 | -0.02554 | -0.00094
[RO-RO] [OPP] OHL 400 kV Gura Ialomitei - Bucuresti Sud | N-1 OHL 400 kV Tulcea Vest - Tariverde | -0.00252 | 0.00081 | 0.00499 | 0 | -0.03842 | 0.00016 | -0.00021 | -0.0002 | 0.00012 | 0.0001 | -0.0121 | 0.00289 | 0.00202 | 0.00054 | 0.00209 | -0.00733 | -5e-05 | -0.00199 | 0.00012 | 0.04811 | 0.01467 | 0.00213 | -0.00026 | -0.03587 | -0.02593 | -0.00016
[RO-RO] [OPP] OHL 400 kV Gura Ialomitei - Bucuresti Sud | N-1 OHL 400 kV Tariverde - Constanta Nord | -0.00252 | 0.00081 | 0.00499 | 0 | -0.03842 | 0.00016 | -0.00021 | -0.0002 | 0.00012 | 0.0001 | -0.0121 | 0.00289 | 0.00202 | 0.00054 | 0.00209 | -0.00733 | -5e-05 | -0.00199 | 0.00012 | 0.04811 | 0.01467 | 0.00213 | -0.00026 | -0.03587 | -0.02593 | -0.00016
[RO-RO] [OPP] OHL 400 kV Gura Ialomitei - Bucuresti Sud | N-1 OHL 400 kV Constanta Nord- Cernavoda | -0.00234 | 0.00082 | 0.00509 | 0 | -0.03805 | 0.00017 | -0.00022 | -0.0002 | 0.00013 | 0.00011 | -0.01186 | 0.00295 | 0.00202 | 0.00055 | 0.00223 | -0.00711 | -5e-05 | -0.002 | 0.00012 | 0.04817 | 0.01477 | 0.00215 | -0.00026 | -0.03552 | -0.02609 | 1e-05
[RO-RO] [OPP] OHL 400 kV Gura Ialomitei - Bucuresti Sud | N-1 OHL 400 kV Cernavoda - Pelicanu | -0.00254 | 0.00119 | 0.00762 | 1e-05 | -0.05241 | 0.00024 | -0.00033 | -0.00029 | 0.00018 | 0.00016 | -0.01577 | 0.00444 | 0.00291 | 0.00081 | 0.00376 | -0.00912 | -8e-05 | -0.00293 | 0.00018 | 0.06874 | 0.02141 | 0.00317 | -0.00041 | -0.04888 | -0.03789 | 0.0008
[RO-RO] [OPP] OHL 400 kV Gura Ialomitei - Bucuresti Sud | N-1 OHL 400 kV Gutinas – Smardan | -0.00386 | 0.00097 | 0.0051 | 0 | -0.04444 | 0.00019 | -0.00021 | -0.00022 | 0.00014 | 0.00012 | -0.01479 | 0.00301 | 0.00255 | 0.0006 | 0.00154 | -0.00943 | -6e-05 | -0.00234 | 0.00014 | 0.05421 | 0.01541 | 0.00239 | -0.00016 | -0.04157 | -0.03312 | -0.0013
[RO-RO] [OPP] OHL 400 kV Gura Ialomitei - Bucuresti Sud | N-1 OHL 400 kV Brasov – Gutinas | -0.002 | 0.00105 | 0.00633 | 0 | -0.04274 | 0.00021 | -0.00027 | -0.00025 | 0.00016 | 0.00013 | -0.01276 | 0.00376 | 0.00265 | 0.0007 | 0.00314 | -0.00734 | -7e-05 | -0.00258 | 0.00016 | 0.05638 | 0.01729 | 0.00273 | -0.0003 | -0.03987 | -0.0342 | 0.00069
[RO-RO] [OPP] OHL 400 kV Gutinas - Smardan | BC | -0.01333 | 0.00073 | -0.0025 | 0 | -0.04469 | 6e-05 | 0.00018 | -9e-05 | 4e-05 | 3e-05 | -0.0227 | -0.00128 | 0.00288 | 0.00012 | -0.00763 | -0.01893 | -2e-05 | -0.00144 | 4e-05 | 0.03143 | 0.00028 | 0.00067 | 0.00083 | -0.04247 | -0.03653 | -0.01228
[RO-RO] [OPP] OHL 400 kV Gutinas - Smardan | N-1 OHL 400 kV Isaccea - Tulcea Vest | -0.01214 | 0.00078 | -0.0018 | 0 | -0.04285 | 8e-05 | 0.00014 | -0.00011 | 5e-05 | 4e-05 | -0.02125 | -0.00084 | 0.00296 | 0.00018 | -0.00667 | -0.01753 | -3e-05 | -0.0016 | 5e-05 | 0.0327 | 0.00123 | 0.00087 | 0.00077 | -0.04068 | -0.03815 | -0.01107
[RO-RO] [OPP] OHL 400 kV Gutinas - Smardan | N-1 OHL 400 kV Lacu Sarat - Gura Ialomitei | -0.01068 | 0.00082 | -0.00102 | 0 | -0.04015 | 9e-05 | 0.00011 | -0.00013 | 6e-05 | 5e-05 | -0.01934 | -0.00036 | 0.00299 | 0.00023 | -0.00554 | -0.01575 | -3e-05 | -0.00174 | 6e-05 | 0.03343 | 0.00221 | 0.00107 | 0.00069 | -0.03808 | -0.03908 | -0.00959
[RO-RO] [OPP] OHL 400 kV Gutinas - Smardan | N-1 OHL 400 kV Tulcea Vest - Tariverde | -0.01214 | 0.00078 | -0.0018 | 0 | -0.04285 | 8e-05 | 0.00014 | -0.00011 | 5e-05 | 4e-05 | -0.02125 | -0.00084 | 0.00296 | 0.00018 | -0.00667 | -0.01753 | -3e-05 | -0.0016 | 5e-05 | 0.0327 | 0.00123 | 0.00087 | 0.00077 | -0.04068 | -0.03815 | -0.01107
[RO-RO] [OPP] OHL 400 kV Gutinas - Smardan | N-1 OHL 400 kV Tariverde - Constanta Nord | -0.01214 | 0.00078 | -0.0018 | 0 | -0.04285 | 8e-05 | 0.00014 | -0.00011 | 5e-05 | 4e-05 | -0.02125 | -0.00084 | 0.00296 | 0.00018 | -0.00667 | -0.01753 | -3e-05 | -0.0016 | 5e-05 | 0.0327 | 0.00123 | 0.00087 | 0.00077 | -0.04068 | -0.03815 | -0.01107
[RO-RO] [OPP] OHL 400 kV Gutinas - Smardan | N-1 OHL 400 kV Constanta Nord- Cernavoda | -0.01251 | 0.00077 | -0.002 | 0 | -0.04353 | 7e-05 | 0.00015 | -0.0001 | 5e-05 | 4e-05 | -0.02173 | -0.00096 | 0.00294 | 0.00016 | -0.00696 | -0.01798 | -3e-05 | -0.00156 | 5e-05 | 0.03246 | 0.00098 | 0.00082 | 0.00079 | -0.04134 | -0.03774 | -0.01144
[RO-RO] [OPP] OHL 400 kV Gutinas - Smardan | N-1 OHL 400 kV Cernavoda - Pelicanu | -0.0136 | 0.00083 | -0.00185 | 0 | -0.04945 | 8e-05 | 0.00015 | -0.00012 | 6e-05 | 5e-05 | -0.02417 | -0.0009 | 0.00314 | 0.00019 | -0.00734 | -0.0198 | -3e-05 | -0.0017 | 5e-05 | 0.03754 | 0.00215 | 0.00094 | 0.0008 | -0.04691 | -0.03988 | -0.01226
[RO-RO] [OPP] OHL 400 kV Gutinas - Smardan | N-1 OHL 400 kV Gura Ialomitei - Bucuresti Sud | -0.01356 | 0.00085 | -0.00173 | 0 | -0.04991 | 9e-05 | 0.00014 | -0.00012 | 6e-05 | 5e-05 | -0.02426 | -0.00083 | 0.00318 | 0.0002 | -0.00724 | -0.01982 | -3e-05 | -0.00174 | 6e-05 | 0.03834 | 0.00244 | 0.00099 | 0.00079 | -0.04734 | -0.04035 | -0.01218
[RO-RO] [OPP] OHL 400 kV Gutinas - Smardan | N-1 OHL 400 kV Bucuresti Sud - Domnesti | -0.01473 | 0.00078 | -0.00272 | 0 | -0.04971 | 7e-05 | 0.00019 | -0.0001 | 4e-05 | 4e-05 | -0.02519 | -0.00142 | 0.00311 | 0.00013 | -0.00839 | -0.02097 | -2e-05 | -0.00155 | 4e-05 | 0.0407 | 0.00058 | 0.00072 | 0.00089 | -0.04723 | -0.03892 | -0.01353
[RO-RO] [OPP] OHL 400 kV Gutinas - Smardan | N-1 OHL 400 kV Brasov – Gutinas | -0.01217 | 4e-05 | -0.00528 | 0 | -0.02543 | -6e-05 | 0.00028 | 6e-05 | -5e-05 | -4e-05 | -0.01686 | -0.00313 | 0.00094 | -0.00027 | -0.0088 | -0.01545 | 2e-05 | 0.00017 | -5e-05 | 0.00645 | -0.00628 | -0.00086 | 0.00083 | -0.02444 | -0.01242 | -0.01217
[RO-RO] [OPP] OHL 400 kV Gutinas - Smardan | N-1 TIE 400 kV Isaccea - Vulcanesti | -0.0391 | -0.00066 | -0.01831 | -1e-05 | -0.08366 | -0.00031 | 0.00088 | 0.00034 | -0.00025 | -0.00021 | -0.05403 | -0.01136 | 0.00057 | -0.0012 | -0.02882 | -0.04913 | 0.0001 | 0.00248 | -0.00025 | -0.00034 | -0.02081 | -0.00412 | 0.00208 | -0.08042 | 0.00761 | -0.03879
[RO-RO] [OPP] OHL 400 kV Smardan - Isaccea c1 | BC | 0 | 0 | 0 |  | 0 | 0 | 0 |  | 0 | 0 | 0 | 0 |  | 0 | 0 | 0 | 0 |  | 0 | 0 | 0 | 0 | 0 | 0 | 0 | 0
[RO-RO] [OPP] OHL 400 kV Smardan - Isaccea c1 | N-1 OHL 400 kV Lacu Sarat - Isaccea | 0 | 0 | 0 |  | 0 | 0 | 0 |  | 0 | 0 | 0 | 0 |  | 0 | 0 | 0 | 0 |  | 0 | 0 | 0 | 0 | 0 | 0 | 0 | 0
[RO-RO] [OPP] OHL 400 kV Smardan - Isaccea c2 | BC | 0.0013 | 0.00098 | 0.00457 | 0 | -0.01476 | 0.00018 | -0.00016 | -0.00022 | 0.00014 | 0.00012 | -0.00285 | 0.00308 | 0.00266 | 0.00058 | 0.0033 | -0.00072 | -6e-05 | -0.0024 | 0.00014 | 0.03326 | 0.00877 | 0.00227 | 2e-05 | -0.01366 | -0.03922 | 0.00234
[RO-RO] [OPP] OHL 400 kV Smardan - Isaccea c2 | N-1 OHL 400 kV Lacu Sarat - Isaccea | 0.00656 | 0.00154 | 0.00903 | 1e-05 | -0.01248 | 0.00031 | -0.00035 | -0.00037 | 0.00023 | 0.0002 | 0.00205 | 0.00596 | 0.00389 | 0.00102 | 0.00837 | 0.00469 | -0.0001 | -0.00387 | 0.00023 | 0.05 | 0.01572 | 0.00387 | -0.00022 | -0.01119 | -0.05913 | 0.0081
[RO-RO] [OPP] OHL 400 kV Domnesti - Urechesti | BC | -0.01062 | -0.00088 | -0.01178 | -1e-05 | 0.0115 | -0.00026 | 0.00055 | 0.00029 | -0.0002 | -0.00017 | -0.00517 | -0.00686 | -0.00119 | -0.00092 | -0.01226 | -0.00849 | 8e-05 | 0.0025 | -0.0002 | 0.00809 | -0.02484 | -0.00342 | 0.00118 | 0.00981 | 0.01965 | -0.01314
[RO-RO] [OPP] OHL 400 kV Domnesti - Urechesti | N-1 OHL 400 kV Bucuresti Sud - Slatina | -0.01423 | -0.00115 | -0.01541 | -1e-05 | 0.01469 | -0.00034 | 0.00072 | 0.00038 | -0.00026 | -0.00022 | -0.00733 | -0.009 | -0.00156 | -0.00121 | -0.0162 | -0.01168 | 0.00011 | 0.00328 | -0.00026 | 0.01171 | -0.03211 | -0.00447 | 0.00153 | 0.01253 | 0.02608 | -0.01753
[RO-RO] [OPP] OHL 400 kV Tantareni - Bradu | BC | 0.03218 | 0.00079 | 0.01826 | 1e-05 | 0.034 | 0.00033 | -0.00087 | -0.00036 | 0.00026 | 0.00022 | 0.03762 | 0.01104 | -0.00013 | 0.00124 | 0.02601 | 0.03837 | -0.0001 | -0.00273 | 0.00026 | -0.00259 | 0.02572 | 0.00433 | -0.00203 | 0.03335 | -0.01212 | 0.03425
[RO-RO] [OPP] OHL 400 kV Tantareni - Bradu | N-1 OHL 400 kV Domnesti-Urechesti | 0.03363 | 0.00091 | 0.01986 | 1e-05 | 0.03244 | 0.00036 | -0.00094 | -0.0004 | 0.00029 | 0.00024 | 0.03832 | 0.01197 | 3e-05 | 0.00136 | 0.02769 | 0.03953 | -0.00011 | -0.00307 | 0.00029 | -0.0037 | 0.0291 | 0.0048 | -0.00219 | 0.03201 | -0.0148 | 0.03604
[RO-RO] [OPP] OHL 400 kV Bucuresti Sud - Domnesti | BC | -0.01256 | 0.00049 | -0.00193 | 0 | -0.04515 | 4e-05 | 0.00012 | -6e-05 | 2e-05 | 2e-05 | -0.02234 | -0.00119 | 0.00199 | 7e-05 | -0.00682 | -0.01833 | -1e-05 | -0.00092 | 2e-05 | 0.08328 | 0.00275 | 0.00044 | 0.00053 | -0.04278 | -0.02146 | -0.01122
[RO-RO] [OPP] OHL 400 kV Bucuresti Sud - Domnesti | N-1 OHL 400 kV Gutinas – Smardan | -0.01559 | 0.00065 | -0.0025 | 0 | -0.05529 | 5e-05 | 0.00016 | -8e-05 | 3e-05 | 3e-05 | -0.0275 | -0.00148 | 0.00265 | 9e-05 | -0.00855 | -0.02263 | -2e-05 | -0.00125 | 3e-05 | 0.09041 | 0.00282 | 0.00059 | 0.00072 | -0.05243 | -0.02975 | -0.01401
[RO-RO] [OPP] OHL 400 kV Slatina-Bucuresti Sud | BC | 0.01516 | 0.00114 | 0.01523 | 1e-05 | -0.01342 | 0.00033 | -0.00071 | -0.00038 | 0.00026 | 0.00022 | 0.00904 | 0.00895 | 0.00154 | 0.0012 | 0.01651 | 0.01337 | -0.00011 | -0.00325 | 0.00026 | -0.01516 | 0.03051 | 0.0044 | -0.00149 | -0.01142 | -0.02697 | 0.01841
[RO-RO] [OPP] OHL 400 kV Slatina-Bucuresti Sud | N-1 OHL 400 kV Domnesti-Urechesti | 0.01842 | 0.00141 | 0.01885 | 1e-05 | -0.01694 | 0.00041 | -0.00088 | -0.00047 | 0.00032 | 0.00027 | 0.01062 | 0.01106 | 0.0019 | 0.00148 | 0.02026 | 0.01597 | -0.00013 | -0.00402 | 0.00032 | -0.01764 | 0.03812 | 0.00545 | -0.00185 | -0.01443 | -0.03299 | 0.02244
[RO-RO] [OPP] OHL 400 kV Portile de Fier - Urechesti | BC | 0.00047 | 0.00206 | 0.02881 | 2e-05 | -0.07807 | 0.00061 | -0.0014 | -0.00068 | 0.00048 | 0.0004 | -0.0324 | 0.01515 | 0.00241 | 0.0022 | 0.01872 | -0.0217 | -0.00019 | -0.00572 | 0.00047 | -0.08527 | 0.08962 | 0.00842 | -0.00323 | -0.06968 | -0.03454 | 0.00848
[RO-RO] [OPP] OHL 400 kV Brasov – Gutinas | N-1 OHL 400 kV Gutinas – Smardan | 0.00654 | 0.00056 | 0.00567 | 0 | -0.00082 | 0.00014 | -0.00027 | -0.00016 | 0.00011 | 9e-05 | 0.00542 | 0.00353 | 0.00109 | 0.0005 | 0.00646 | 0.00658 | -5e-05 | -0.00149 | 0.00011 | 0.01753 | 0.00954 | 0.00184 | -0.00051 | -0.00038 | -0.01308 | 0.00746
[RO-RO] [OPP] OHL 220 kV Portile de Fier-Resita c1 | N-1 TIE 400 kV Resita-Pancevo c2 | 0.01492 | -8e-05 | 0.00639 | 0 | 0.01966 | 7e-05 | -0.00029 | -7e-05 | 6e-05 | 5e-05 | 0.01812 | 0.00372 | -0.00134 | 0.0003 | 0.01101 | 0.01822 | -2e-05 | -0.00025 | 6e-05 | 0.03849 | 0.01028 | 0.00093 | -0.00078 | 0.01934 | 0.00285 | 0.01636
[RO-RO] [OPP] OHL 220 kV Portile de Fier-Resita c2 | N-1 TIE 400 kV Resita-Pancevo c2 | 0.01492 | -8e-05 | 0.00639 | 0 | 0.01966 | 7e-05 | -0.00029 | -7e-05 | 6e-05 | 5e-05 | 0.01812 | 0.00372 | -0.00134 | 0.0003 | 0.01101 | 0.01822 | -2e-05 | -0.00025 | 6e-05 | 0.03849 | 0.01028 | 0.00093 | -0.00078 | 0.01934 | 0.00285 | 0.01636
[RO-RO] [OPP] OHL 220 kV Resita-Timisoara c1 | N-1 OHL 220 kV Resita-Timisoara c2 | 0.04715 | 0.00044 | 0.03418 | 1e-05 | 0.04571 | 0.00047 | -0.00162 | -0.00049 | 0.00039 | 0.00033 | 0.04882 | 0.01883 | -0.00435 | 0.00191 | 0.04309 | 0.05031 | -0.00014 | -0.00293 | 0.00038 | 0.05416 | 0.06544 | 0.00661 | -0.00421 | 0.04609 | -0.0002 | 0.05102
[RO-RO] [OPP] OHL 220 kV Resita-Timisoara c1 | N-1 TIE 400 kV Resita-Pancevo c2 | 0.03033 | 0.00024 | 0.02109 | 1e-05 | 0.03045 | 0.00029 | -0.001 | -0.0003 | 0.00024 | 0.0002 | 0.03194 | 0.01166 | -0.00279 | 0.00117 | 0.02719 | 0.03282 | -9e-05 | -0.00175 | 0.00023 | 0.03697 | 0.03999 | 0.00402 | -0.0026 | 0.0306 | 0.00046 | 0.03286
[RO-RO] [OPP] OHL 220 kV Resita-Timisoara c2 | N-1 TIE 400 kV Resita-Pancevo c2 | 0.03033 | 0.00024 | 0.02109 | 1e-05 | 0.03045 | 0.00029 | -0.001 | -0.0003 | 0.00024 | 0.0002 | 0.03194 | 0.01166 | -0.00279 | 0.00117 | 0.02719 | 0.03282 | -9e-05 | -0.00175 | 0.00023 | 0.03697 | 0.03999 | 0.00402 | -0.0026 | 0.0306 | 0.00046 | 0.03286
[RO-RO] [OPP] OHL 220 kV Arad-Timisoara | N-1 TIE 400 kV Resita-Pancevo c2 | -0.03329 | 4e-05 | -0.02106 | -1e-05 | -0.03773 | -0.00025 | 0.00098 | 0.00025 | -0.00021 | -0.00018 | -0.03687 | -0.01154 | 0.00385 | -0.00106 | -0.02862 | -0.03732 | 8e-05 | 0.0012 | -0.00021 | -0.04628 | -0.039 | -0.00355 | 0.00262 | -0.03748 | -0.00407 | -0.03583
[RO-RO] [OPP] OHL 220 kV Arad-Calea Aradului | N-1 TIE 400 kV Resita-Pancevo c2 | -0.02349 | 3e-05 | -0.01486 | -1e-05 | -0.02662 | -0.00018 | 0.00069 | 0.00018 | -0.00015 | -0.00012 | -0.02601 | -0.00814 | 0.00272 | -0.00075 | -0.02019 | -0.02633 | 5e-05 | 0.00085 | -0.00015 | -0.03265 | -0.02751 | -0.0025 | 0.00185 | -0.02645 | -0.00287 | -0.02528
[RO-RO] [OPP] OHL 220 kV CaleaAradului-Sacalaz | N-1 TIE 400 kV Resita-Pancevo c2 | -0.02349 | 3e-05 | -0.01486 | -1e-05 | -0.02662 | -0.00018 | 0.00069 | 0.00018 | -0.00015 | -0.00012 | -0.02601 | -0.00814 | 0.00272 | -0.00075 | -0.02019 | -0.02633 | 5e-05 | 0.00085 | -0.00015 | -0.03265 | -0.02751 | -0.0025 | 0.00185 | -0.02645 | -0.00287 | -0.02528
[RO-RO] [OPP] OHL 220 kV Sacalaz-Timisoara | N-1 TIE 400 kV Resita-Pancevo c2 | -0.01998 | 2e-05 | -0.01264 | 0 | -0.02264 | -0.00015 | 0.00059 | 0.00015 | -0.00013 | -0.00011 | -0.02213 | -0.00692 | 0.00231 | -0.00064 | -0.01717 | -0.0224 | 5e-05 | 0.00072 | -0.00012 | -0.02778 | -0.0234 | -0.00213 | 0.00157 | -0.0225 | -0.00244 | -0.0215
[RO-RO] [OPP] OHL 220 kV Mintia-Timisoara | N-1 TIE 400 kV Resita-Pancevo c2 | -0.00387 | -0.00055 | -0.00626 | 0 | 0.00346 | -0.00015 | 0.00032 | 0.00017 | -0.00012 | -0.0001 | -0.001 | -0.00364 | -0.00099 | -0.00053 | -0.00556 | -0.00198 | 5e-05 | 0.00144 | -0.00011 | 0.00499 | -0.01347 | -0.00199 | 0.00072 | 0.00273 | 0.00603 | -0.00461
[RO-RO] [OPP] OHL 220 kV Urechesti-Targu Jiu Nord | N-1 TIE 400 kV Resita-Pancevo c2 | 0.03085 | 0.00019 | 0.01662 | 1e-05 | 0.04131 | 0.00023 | -0.00079 | -0.00023 | 0.00019 | 0.00016 | 0.03709 | 0.00962 | -0.00209 | 0.00093 | 0.02455 | 0.03673 | -7e-05 | -0.00137 | 0.00019 | 0.0409 | 0.0259 | 0.00312 | -0.00206 | 0.0404 | 0.00337 | 0.03268
[RO-RO] [OPP] OHL 220 kV Paroseni-Targu Jiu Nord | N-1 TIE 400 kV Resita-Pancevo c2 | -0.03085 | -0.00019 | -0.01662 | -1e-05 | -0.04131 | -0.00023 | 0.00079 | 0.00023 | -0.00019 | -0.00016 | -0.03709 | -0.00962 | 0.00209 | -0.00093 | -0.02455 | -0.03673 | 7e-05 | 0.00137 | -0.00019 | -0.0409 | -0.0259 | -0.00312 | 0.00206 | -0.0404 | -0.00337 | -0.03268
[RO-RO] [OPP] OHL 220 kV Paroseni-Baru Mare | N-1 TIE 400 kV Resita-Pancevo c2 | 0.02805 | 0.00017 | 0.01511 | 1e-05 | 0.03757 | 0.00021 | -0.00072 | -0.00021 | 0.00017 | 0.00014 | 0.03373 | 0.00874 | -0.0019 | 0.00085 | 0.02232 | 0.0334 | -6e-05 | -0.00125 | 0.00017 | 0.0372 | 0.02356 | 0.00284 | -0.00187 | 0.03674 | 0.00306 | 0.02972
[RO-RO] [OPP] OHL 220 kV Baru Mare-Hasdat | N-1 TIE 400 kV Resita-Pancevo c2 | 0.03085 | 0.00019 | 0.01662 | 1e-05 | 0.04131 | 0.00023 | -0.00079 | -0.00023 | 0.00019 | 0.00016 | 0.03709 | 0.00962 | -0.00209 | 0.00093 | 0.02455 | 0.03673 | -7e-05 | -0.00137 | 0.00019 | 0.0409 | 0.0259 | 0.00312 | -0.00206 | 0.0404 | 0.00337 | 0.03268
[RO-RO] [OPP] OHL 220 kV Filesti - Barbosi | N-1 OHL 400 kV Gutinas – Smardan | -0.00822 | 0.00032 | -0.00214 | 0 | -0.02468 | 1e-05 | 0.00013 | -3e-05 | 1e-05 | 1e-05 | -0.01325 | -0.00119 | 0.00141 | 0 | -0.00507 | -0.0113 | -1e-05 | -0.00057 | 1e-05 | 0.01452 | -0.0011 | 0.00011 | 0.00051 | -0.02351 | -0.01757 | -0.00775
[RO-RO] [OPP] TRA 400/220 kV AT3 Arad | N-1 TIE 400 kV Resita-Pancevo c2 | 0.04535 | -0.00017 | 0.02834 | 1e-05 | 0.05186 | 0.00032 | -0.00131 | -0.00031 | 0.00027 | 0.00023 | 0.05043 | 0.01543 | -0.00566 | 0.00138 | 0.03881 | 0.05101 | -0.0001 | -0.00139 | 0.00027 | 0.06399 | 0.05274 | 0.00457 | -0.00353 | 0.05148 | 0.0065 | 0.04882
[RO-RO] [OPP] TRA 400/220 kV AT Urechesti | BC | -0.02456 | -0.00029 | -0.01448 | -1e-05 | -0.02829 | -0.00021 | 0.00069 | 0.00022 | -0.00017 | -0.00015 | -0.02803 | -0.00836 | 0.00139 | -0.00085 | -0.02034 | -0.02835 | 7e-05 | 0.00144 | -0.00017 | -0.03614 | -0.02411 | -0.00292 | 0.00175 | -0.02795 | 0.00057 | -0.02638
[RO-RO] [OPP] TRA 400/220 kV AT Urechesti | N-1 OHL 400 kV Domnesti-Urechesti | -0.02604 | -0.00041 | -0.01612 | -1e-05 | -0.02669 | -0.00025 | 0.00077 | 0.00027 | -0.0002 | -0.00017 | -0.02875 | -0.00931 | 0.00123 | -0.00098 | -0.02204 | -0.02954 | 8e-05 | 0.00179 | -0.0002 | -0.03502 | -0.02756 | -0.00339 | 0.00191 | -0.02659 | 0.0033 | -0.02821
[RO-RO] [OPP] TRA 400/220 kV AT Urechesti | N-1 OHL 400 kV Arefu-Sibiu Sud | -0.02992 | -0.00037 | -0.01735 | -1e-05 | -0.03556 | -0.00026 | 0.00083 | 0.00027 | -0.00021 | -0.00018 | -0.03458 | -0.01007 | 0.00156 | -0.00103 | -0.02457 | -0.03482 | 8e-05 | 0.00178 | -0.00021 | -0.04072 | -0.02815 | -0.00354 | 0.0021 | -0.03503 | 0.00058 | -0.032
[RO-RO] [OPP] TRA 400/220 kV AT Urechesti | N-1 OHL 400 kV Tantareni-Urechesti | -0.01783 | -0.00046 | -0.01498 | -1e-05 | -0.00988 | -0.00024 | 0.00072 | 0.00026 | -0.00019 | -0.00016 | -0.0153 | -0.00834 | 0.00088 | -0.00094 | -0.01764 | -0.017 | 7e-05 | 0.00179 | -0.00019 | -0.04371 | -0.032 | -0.00332 | 0.00181 | -0.01091 | 0.00335 | -0.02036
[RO-RO] [OPP] TRA 400/220 kV AT Urechesti | N-1 OHL 220 kV Portile de Fier-Resita 1&2 | -0.02598 | -0.00028 | -0.01504 | -1e-05 | -0.03023 | -0.00022 | 0.00071 | 0.00023 | -0.00018 | -0.00015 | -0.02979 | -0.00869 | 0.00152 | -0.00088 | -0.02136 | -0.03012 | 7e-05 | 0.00146 | -0.00018 | -0.03994 | -0.02496 | -0.00299 | 0.00182 | -0.02985 | 0.00026 | -0.02794
[RO-RO] [OPP] TRA 400/220 kV AT Urechesti | N-1 OHL 220 kV Resita-Timisoara 1&2 | -0.03149 | -0.00035 | -0.0195 | -1e-05 | -0.035 | -0.00028 | 0.00093 | 0.0003 | -0.00023 | -0.00019 | -0.0352 | -0.01112 | 0.00203 | -0.00113 | -0.02667 | -0.03574 | 9e-05 | 0.00187 | -0.00023 | -0.0441 | -0.03372 | -0.00389 | 0.00237 | -0.03472 | 0.0006 | -0.03388
[RO-RO] [OPP] TRA 400/220 kV AT Urechesti | N-1 TRA 400/220 kV AT3 Arad | -0.0247 | -0.00029 | -0.01457 | -1e-05 | -0.02844 | -0.00021 | 0.00069 | 0.00023 | -0.00018 | -0.00015 | -0.02818 | -0.00841 | 0.00141 | -0.00086 | -0.02046 | -0.02851 | 7e-05 | 0.00145 | -0.00017 | -0.03633 | -0.02427 | -0.00293 | 0.00176 | -0.0281 | 0.00055 | -0.02653
[RO-RO] [OPP] TRA 400/220 kV AT Urechesti | N-1 TIE 400 kV Resita-Pancevo c2 | -0.02458 | -0.00028 | -0.0144 | -1e-05 | -0.02842 | -0.00021 | 0.00068 | 0.00022 | -0.00017 | -0.00015 | -0.02811 | -0.00831 | 0.00139 | -0.00085 | -0.02029 | -0.02843 | 7e-05 | 0.00143 | -0.00017 | -0.0364 | -0.0239 | -0.0029 | 0.00174 | -0.02808 | 0.0005 | -0.02641
[RO-RO] [OPP] TRA 400/220 kV AT Urechesti | N-1 OHL 400 kV Arefu-Tantareni | -0.02887 | -0.00036 | -0.01682 | -1e-05 | -0.03383 | -0.00025 | 0.0008 | 0.00027 | -0.00021 | -0.00017 | -0.03325 | -0.00976 | 0.0015 | -0.001 | -0.02375 | -0.03355 | 8e-05 | 0.00173 | -0.0002 | -0.03849 | -0.02739 | -0.00343 | 0.00203 | -0.03335 | 0.00095 | -0.03092
[RO-RO] [OPP] TRA 400/220 kV AT Urechesti | N-1 TIE 400 kV Resita-Pancevo c1 | -0.02458 | -0.00028 | -0.0144 | -1e-05 | -0.02842 | -0.00021 | 0.00068 | 0.00022 | -0.00017 | -0.00015 | -0.02811 | -0.00831 | 0.00139 | -0.00085 | -0.02029 | -0.02843 | 7e-05 | 0.00143 | -0.00017 | -0.0364 | -0.0239 | -0.0029 | 0.00174 | -0.02808 | 0.0005 | -0.02641
[RO-RO] [OPP] TRA 400/220 kV AT Rosiori | BC | 0.02671 | 0.00144 | 0.01759 | 1e-05 | 0.03482 | 0.00041 | -0.00092 | -0.00046 | 0.00032 | 0.00027 | 0.03096 | 0.01111 | 0.00262 | 0.00146 | 0.0227 | 0.03053 | -0.00013 | -0.00383 | 0.00031 | 0.05038 | 0.02474 | 0.00533 | -0.00211 | 0.03415 | -0.00409 | 0.02783
[RO-RO] [OPP] TRA 400/220 kV AT Rosiori | N-1 TIE 400 kV Rosiori-Mukacevo | 0.0091 | -0.00012 | 0.00448 | 0 | 0.01391 | 4e-05 | -0.00021 | -4e-05 | 4e-05 | 3e-05 | 0.01144 | 0.00248 | -0.00117 | 0.00019 | 0.007 | 0.0111 | -1e-05 | -3e-05 | 3e-05 | 0.02381 | 0.00687 | 0.00059 | -0.00062 | 0.01351 | 0.00358 | 0.00951
[RO-RO] [OPP] TRA 400/220 kV AT Rosiori | N-1 OHL 400 kV Iernut-Sibiu Sud | 0.02025 | 0.0012 | 0.01367 | 1e-05 | 0.02609 | 0.00033 | -0.00072 | -0.00037 | 0.00025 | 0.00021 | 0.02328 | 0.00868 | 0.00233 | 0.00116 | 0.01738 | 0.02298 | -0.0001 | -0.00312 | 0.00025 | 0.04207 | 0.01924 | 0.00427 | -0.00163 | 0.02561 | -0.0037 | 0.02109

## 0530
PTDF report
Generated at: | 10/01/2026 22:02:38
Business day: | 2026-01-12
Horizon: | 2DA
Timestamp | 05:30
Border & direction: | South-Romania Importing
Margin satisfied | True
Process | Adjustment
CNE Name | CO Name | AL | AT | BA | BE | BG | CH | CZ | DE | ES | FR | GR | HR | HU | IT | ME | MK | NL | PL | PT | RO | RS | SI | SK | TR | UA | XK
[BG-RO] [DIR] TIE 400 kV TINTARENI-KOZLODUI 2 | BC | -0.07725 | -0.00041 | -0.02613 | -1e-05 | -0.13182 | -0.00039 | 0.00122 | 0.00042 | -0.00032 | -0.00026 | -0.1111 | -0.01728 | 0.00259 | -0.00151 | -0.05141 | -0.10626 | 0.00012 | 0.00262 | -0.00031 | 0.07066 | -0.00775 | -0.00491 | 0.00295 | -0.12397 | 0.00323 | -0.0779
[BG-RO] [DIR] TIE 400 kV TINTARENI-KOZLODUI 2 | N-1 TIE 400 kV TINTARENI-KOZLODUI 1 | -0.12505 | -0.00066 | -0.04229 | -2e-05 | -0.21338 | -0.00063 | 0.00197 | 0.00067 | -0.00051 | -0.00043 | -0.17985 | -0.02797 | 0.0042 | -0.00244 | -0.08321 | -0.17202 | 0.0002 | 0.00424 | -0.00051 | 0.11438 | -0.01254 | -0.00795 | 0.00477 | -0.20069 | 0.00522 | -0.1261
[BG-RO] [DIR] TIE 400 kV TINTARENI-KOZLODUI 2 | N-1 TIE 400 kV PORTILE DE FIER - DJERDAP | -0.08703 | -0.00068 | -0.03345 | -1e-05 | -0.12979 | -0.00051 | 0.00156 | 0.00055 | -0.00041 | -0.00035 | -0.11724 | -0.02151 | 0.00283 | -0.00197 | -0.06084 | -0.11479 | 0.00016 | 0.00362 | -0.00041 | 0.09664 | -0.02699 | -0.00658 | 0.00376 | -0.12337 | 0.0077 | -0.0907
[BG-RO] [DIR] TIE 400 kV TINTARENI-KOZLODUI 2 | N-1 TIE 400 kV MEDGIDIA SUD - VARNA | -0.08325 | -0.00055 | -0.02882 | -1e-05 | -0.14574 | -0.00044 | 0.00134 | 0.00048 | -0.00036 | -0.0003 | -0.11973 | -0.01903 | 0.00253 | -0.0017 | -0.05574 | -0.11396 | 0.00014 | 0.0031 | -0.00035 | 0.07124 | -0.01033 | -0.00559 | 0.00321 | -0.13743 | 0.00695 | -0.08377
[BG-RO] [DIR] TIE 400 kV TINTARENI-KOZLODUI 2 | N-1 TIE 400 kV MEDGIDIA SUD - DOBRUDJA | -0.08291 | -0.00054 | -0.02867 | -1e-05 | -0.14498 | -0.00044 | 0.00134 | 0.00047 | -0.00035 | -0.0003 | -0.11924 | -0.01893 | 0.00253 | -0.00169 | -0.0555 | -0.11353 | 0.00014 | 0.00307 | -0.00035 | 0.07121 | -0.01019 | -0.00555 | 0.0032 | -0.13668 | 0.00674 | -0.08344
[BG-RO] [DIR] TIE 400 kV TINTARENI-KOZLODUI 1 | BC | -0.07725 | -0.00041 | -0.02613 | -1e-05 | -0.13182 | -0.00039 | 0.00122 | 0.00042 | -0.00032 | -0.00026 | -0.1111 | -0.01728 | 0.00259 | -0.00151 | -0.05141 | -0.10626 | 0.00012 | 0.00262 | -0.00031 | 0.07066 | -0.00775 | -0.00491 | 0.00295 | -0.12397 | 0.00323 | -0.0779
[BG-RO] [DIR] TIE 400 kV TINTARENI-KOZLODUI 1 | N-1 TIE 400 kV TINTARENI-KOZLODUI 2 | -0.12505 | -0.00066 | -0.04229 | -2e-05 | -0.21338 | -0.00063 | 0.00197 | 0.00067 | -0.00051 | -0.00043 | -0.17985 | -0.02797 | 0.0042 | -0.00244 | -0.08321 | -0.17202 | 0.0002 | 0.00424 | -0.00051 | 0.11438 | -0.01254 | -0.00795 | 0.00477 | -0.20069 | 0.00522 | -0.1261
[BG-RO] [DIR] TIE 400 kV TINTARENI-KOZLODUI 1 | N-1 TIE 400 kV PORTILE DE FIER - DJERDAP | -0.08703 | -0.00068 | -0.03345 | -1e-05 | -0.12979 | -0.00051 | 0.00156 | 0.00055 | -0.00041 | -0.00035 | -0.11724 | -0.02151 | 0.00283 | -0.00197 | -0.06084 | -0.11479 | 0.00016 | 0.00362 | -0.00041 | 0.09664 | -0.02699 | -0.00658 | 0.00376 | -0.12337 | 0.0077 | -0.0907
[BG-RO] [DIR] TIE 400 kV TINTARENI-KOZLODUI 1 | N-1 TIE 400 kV MEDGIDIA SUD - VARNA | -0.08325 | -0.00055 | -0.02882 | -1e-05 | -0.14574 | -0.00044 | 0.00134 | 0.00048 | -0.00036 | -0.0003 | -0.11973 | -0.01903 | 0.00253 | -0.0017 | -0.05574 | -0.11396 | 0.00014 | 0.0031 | -0.00035 | 0.07124 | -0.01033 | -0.00559 | 0.00321 | -0.13743 | 0.00695 | -0.08377
[BG-RO] [DIR] TIE 400 kV TINTARENI-KOZLODUI 1 | N-1 TIE 400 kV MEDGIDIA SUD - DOBRUDJA | -0.08291 | -0.00054 | -0.02867 | -1e-05 | -0.14498 | -0.00044 | 0.00134 | 0.00047 | -0.00035 | -0.0003 | -0.11924 | -0.01893 | 0.00253 | -0.00169 | -0.0555 | -0.11353 | 0.00014 | 0.00307 | -0.00035 | 0.07121 | -0.01019 | -0.00555 | 0.0032 | -0.13668 | 0.00674 | -0.08344
[BG-RO] [DIR] TIE 400 kV DOBRUDJA- MEDGIDIA SUD | BC | -0.06222 | -0.00149 | -0.02793 | -1e-05 | -0.14465 | -0.00055 | 0.00131 | 0.00062 | -0.00043 | -0.00036 | -0.08949 | -0.01817 | -0.00072 | -0.00197 | -0.045 | -0.07984 | 0.00017 | 0.00494 | -0.00043 | 0.00604 | -0.02681 | -0.00698 | 0.00274 | -0.1396 | 0.03865 | -0.06091
[BG-RO] [DIR] TIE 400 kV DOBRUDJA- MEDGIDIA SUD | N-1 TIE 400 kV MEDGIDIA SUD - VARNA | -0.10686 | -0.00255 | -0.04797 | -2e-05 | -0.2483 | -0.00094 | 0.00225 | 0.00107 | -0.00074 | -0.00062 | -0.1537 | -0.0312 | -0.00124 | -0.00338 | -0.07729 | -0.13712 | 0.0003 | 0.00849 | -0.00073 | 0.01037 | -0.04604 | -0.01199 | 0.00471 | -0.23981 | 0.06638 | -0.1046
[BG-RO] [DIR] TIE 400 kV MEDGIDIA SUD - VARNA | BC | -0.06437 | -0.00154 | -0.02889 | -1e-05 | -0.14946 | -0.00057 | 0.00136 | 0.00064 | -0.00045 | -0.00038 | -0.09258 | -0.01879 | -0.00074 | -0.00204 | -0.04655 | -0.08259 | 0.00018 | 0.00511 | -0.00044 | 0.00625 | -0.02773 | -0.00722 | 0.00284 | -0.14448 | 0.03998 | -0.063
[BG-RO] [DIR] TIE 400 kV MEDGIDIA SUD - VARNA | N-1 TIE 400 kV MEDGIDIA SUD - DOBRUDJA | -0.10796 | -0.00258 | -0.04847 | -2e-05 | -0.25081 | -0.00095 | 0.00228 | 0.00108 | -0.00075 | -0.00063 | -0.15529 | -0.03152 | -0.00125 | -0.00342 | -0.07808 | -0.13853 | 0.0003 | 0.00858 | -0.00074 | 0.01048 | -0.04652 | -0.01211 | 0.00476 | -0.2423 | 0.06706 | -0.10568
[BG-RO] [OPP] TIE 400 kV TINTARENI-KOZLODUI 2 | BC | -0.07725 | -0.00041 | -0.02613 | -1e-05 | -0.13182 | -0.00039 | 0.00122 | 0.00042 | -0.00032 | -0.00026 | -0.1111 | -0.01728 | 0.00259 | -0.00151 | -0.05141 | -0.10626 | 0.00012 | 0.00262 | -0.00031 | 0.07066 | -0.00775 | -0.00491 | 0.00295 | -0.12397 | 0.00323 | -0.0779
[BG-RO] [OPP] TIE 400 kV TINTARENI-KOZLODUI 2 | N-1 TIE 400 kV TINTARENI-KOZLODUI 1 | -0.12505 | -0.00066 | -0.04229 | -2e-05 | -0.21338 | -0.00063 | 0.00197 | 0.00067 | -0.00051 | -0.00043 | -0.17985 | -0.02797 | 0.0042 | -0.00244 | -0.08321 | -0.17202 | 0.0002 | 0.00424 | -0.00051 | 0.11438 | -0.01254 | -0.00795 | 0.00477 | -0.20069 | 0.00522 | -0.1261
[BG-RO] [OPP] TIE 400 kV TINTARENI-KOZLODUI 2 | N-1 TIE 400 kV PORTILE DE FIER - DJERDAP | -0.08703 | -0.00068 | -0.03345 | -1e-05 | -0.12979 | -0.00051 | 0.00156 | 0.00055 | -0.00041 | -0.00035 | -0.11724 | -0.02151 | 0.00283 | -0.00197 | -0.06084 | -0.11479 | 0.00016 | 0.00362 | -0.00041 | 0.09664 | -0.02699 | -0.00658 | 0.00376 | -0.12337 | 0.0077 | -0.0907
[BG-RO] [OPP] TIE 400 kV TINTARENI-KOZLODUI 2 | N-1 TIE 400 kV MEDGIDIA SUD - VARNA | -0.08325 | -0.00055 | -0.02882 | -1e-05 | -0.14574 | -0.00044 | 0.00134 | 0.00048 | -0.00036 | -0.0003 | -0.11973 | -0.01903 | 0.00253 | -0.0017 | -0.05574 | -0.11396 | 0.00014 | 0.0031 | -0.00035 | 0.07124 | -0.01033 | -0.00559 | 0.00321 | -0.13743 | 0.00695 | -0.08377
[BG-RO] [OPP] TIE 400 kV TINTARENI-KOZLODUI 2 | N-1 TIE 400 kV MEDGIDIA SUD - DOBRUDJA | -0.08291 | -0.00054 | -0.02867 | -1e-05 | -0.14498 | -0.00044 | 0.00134 | 0.00047 | -0.00035 | -0.0003 | -0.11924 | -0.01893 | 0.00253 | -0.00169 | -0.0555 | -0.11353 | 0.00014 | 0.00307 | -0.00035 | 0.07121 | -0.01019 | -0.00555 | 0.0032 | -0.13668 | 0.00674 | -0.08344
[BG-RO] [OPP] TIE 400 kV TINTARENI-KOZLODUI 1 | BC | -0.07725 | -0.00041 | -0.02613 | -1e-05 | -0.13182 | -0.00039 | 0.00122 | 0.00042 | -0.00032 | -0.00026 | -0.1111 | -0.01728 | 0.00259 | -0.00151 | -0.05141 | -0.10626 | 0.00012 | 0.00262 | -0.00031 | 0.07066 | -0.00775 | -0.00491 | 0.00295 | -0.12397 | 0.00323 | -0.0779
[BG-RO] [OPP] TIE 400 kV TINTARENI-KOZLODUI 1 | N-1 TIE 400 kV TINTARENI-KOZLODUI 2 | -0.12505 | -0.00066 | -0.04229 | -2e-05 | -0.21338 | -0.00063 | 0.00197 | 0.00067 | -0.00051 | -0.00043 | -0.17985 | -0.02797 | 0.0042 | -0.00244 | -0.08321 | -0.17202 | 0.0002 | 0.00424 | -0.00051 | 0.11438 | -0.01254 | -0.00795 | 0.00477 | -0.20069 | 0.00522 | -0.1261
[BG-RO] [OPP] TIE 400 kV TINTARENI-KOZLODUI 1 | N-1 TIE 400 kV PORTILE DE FIER - DJERDAP | -0.08703 | -0.00068 | -0.03345 | -1e-05 | -0.12979 | -0.00051 | 0.00156 | 0.00055 | -0.00041 | -0.00035 | -0.11724 | -0.02151 | 0.00283 | -0.00197 | -0.06084 | -0.11479 | 0.00016 | 0.00362 | -0.00041 | 0.09664 | -0.02699 | -0.00658 | 0.00376 | -0.12337 | 0.0077 | -0.0907
[BG-RO] [OPP] TIE 400 kV TINTARENI-KOZLODUI 1 | N-1 TIE 400 kV MEDGIDIA SUD - VARNA | -0.08325 | -0.00055 | -0.02882 | -1e-05 | -0.14574 | -0.00044 | 0.00134 | 0.00048 | -0.00036 | -0.0003 | -0.11973 | -0.01903 | 0.00253 | -0.0017 | -0.05574 | -0.11396 | 0.00014 | 0.0031 | -0.00035 | 0.07124 | -0.01033 | -0.00559 | 0.00321 | -0.13743 | 0.00695 | -0.08377
[BG-RO] [OPP] TIE 400 kV TINTARENI-KOZLODUI 1 | N-1 TIE 400 kV MEDGIDIA SUD - DOBRUDJA | -0.08291 | -0.00054 | -0.02867 | -1e-05 | -0.14498 | -0.00044 | 0.00134 | 0.00047 | -0.00035 | -0.0003 | -0.11924 | -0.01893 | 0.00253 | -0.00169 | -0.0555 | -0.11353 | 0.00014 | 0.00307 | -0.00035 | 0.07121 | -0.01019 | -0.00555 | 0.0032 | -0.13668 | 0.00674 | -0.08344
[BG-RO] [OPP] TIE 400 kV DOBRUDJA- MEDGIDIA SUD | BC | -0.06222 | -0.00149 | -0.02793 | -1e-05 | -0.14465 | -0.00055 | 0.00131 | 0.00062 | -0.00043 | -0.00036 | -0.08949 | -0.01817 | -0.00072 | -0.00197 | -0.045 | -0.07984 | 0.00017 | 0.00494 | -0.00043 | 0.00604 | -0.02681 | -0.00698 | 0.00274 | -0.1396 | 0.03865 | -0.06091
[BG-RO] [OPP] TIE 400 kV DOBRUDJA- MEDGIDIA SUD | N-1 TIE 400 kV MEDGIDIA SUD - VARNA | -0.10686 | -0.00255 | -0.04797 | -2e-05 | -0.2483 | -0.00094 | 0.00225 | 0.00107 | -0.00074 | -0.00062 | -0.1537 | -0.0312 | -0.00124 | -0.00338 | -0.07729 | -0.13712 | 0.0003 | 0.00849 | -0.00073 | 0.01037 | -0.04604 | -0.01199 | 0.00471 | -0.23981 | 0.06638 | -0.1046
[BG-RO] [OPP] TIE 400 kV MEDGIDIA SUD - VARNA | BC | -0.06437 | -0.00154 | -0.02889 | -1e-05 | -0.14946 | -0.00057 | 0.00136 | 0.00064 | -0.00045 | -0.00038 | -0.09258 | -0.01879 | -0.00074 | -0.00204 | -0.04655 | -0.08259 | 0.00018 | 0.00511 | -0.00044 | 0.00625 | -0.02773 | -0.00722 | 0.00284 | -0.14448 | 0.03998 | -0.063
[BG-RO] [OPP] TIE 400 kV MEDGIDIA SUD - VARNA | N-1 TIE 400 kV MEDGIDIA SUD - DOBRUDJA | -0.10796 | -0.00258 | -0.04847 | -2e-05 | -0.25081 | -0.00095 | 0.00228 | 0.00108 | -0.00075 | -0.00063 | -0.15529 | -0.03152 | -0.00125 | -0.00342 | -0.07808 | -0.13853 | 0.0003 | 0.00858 | -0.00074 | 0.01048 | -0.04652 | -0.01211 | 0.00476 | -0.2423 | 0.06706 | -0.10568
[RO-BG] [DIR] TIE 400 kV TINTARENI-KOZLODUI 1 | BC | -0.07725 | -0.00041 | -0.02613 | -1e-05 | -0.13182 | -0.00039 | 0.00122 | 0.00042 | -0.00032 | -0.00026 | -0.1111 | -0.01728 | 0.00259 | -0.00151 | -0.05141 | -0.10626 | 0.00012 | 0.00262 | -0.00031 | 0.07066 | -0.00775 | -0.00491 | 0.00295 | -0.12397 | 0.00323 | -0.0779
[RO-BG] [DIR] TIE 400 kV TINTARENI-KOZLODUI 1 | N-1 TIE 400 kV Portile de Fier-Djerdap | -0.08703 | -0.00068 | -0.03345 | -1e-05 | -0.12979 | -0.00051 | 0.00156 | 0.00055 | -0.00041 | -0.00035 | -0.11724 | -0.02151 | 0.00283 | -0.00197 | -0.06084 | -0.11479 | 0.00016 | 0.00362 | -0.00041 | 0.09664 | -0.02699 | -0.00658 | 0.00376 | -0.12337 | 0.0077 | -0.0907
[RO-BG] [DIR] TIE 400 kV TINTARENI-KOZLODUI 1 | N-1 TIE 400 kV TINTARENI-KOZLODUI 2 | -0.12505 | -0.00066 | -0.04229 | -2e-05 | -0.21338 | -0.00063 | 0.00197 | 0.00067 | -0.00051 | -0.00043 | -0.17985 | -0.02797 | 0.0042 | -0.00244 | -0.08321 | -0.17202 | 0.0002 | 0.00424 | -0.00051 | 0.11438 | -0.01254 | -0.00795 | 0.00477 | -0.20069 | 0.00522 | -0.1261
[RO-BG] [DIR] TIE 400 kV TINTARENI-KOZLODUI 1 | N-1 TIE 400 kV Isaccea - Vulcanesti | -0.08061 | -0.00059 | -0.02819 | -1e-05 | -0.1369 | -0.00044 | 0.00131 | 0.00047 | -0.00035 | -0.0003 | -0.1152 | -0.0186 | 0.0023 | -0.00168 | -0.05418 | -0.11021 | 0.00014 | 0.00314 | -0.00035 | 0.0665 | -0.0105 | -0.00554 | 0.00311 | -0.12894 | 0.00892 | -0.08136
[RO-BG] [DIR] TIE 400 kV TINTARENI-KOZLODUI 1 | N-1 TIE 400 kV Resita-Pancevo c2 | -0.07717 | -0.00043 | -0.02653 | -1e-05 | -0.13117 | -0.0004 | 0.00124 | 0.00042 | -0.00032 | -0.00027 | -0.11072 | -0.01748 | 0.00259 | -0.00153 | -0.0516 | -0.10592 | 0.00012 | 0.00269 | -0.00032 | 0.07189 | -0.00874 | -0.00502 | 0.003 | -0.12338 | 0.00354 | -0.07778
[RO-BG] [DIR] TIE 400 kV TINTARENI-KOZLODUI 1 | N-1 TIE 400 kV Resita-Pancevo c1 | -0.07717 | -0.00043 | -0.02653 | -1e-05 | -0.13117 | -0.0004 | 0.00124 | 0.00042 | -0.00032 | -0.00027 | -0.11072 | -0.01748 | 0.00259 | -0.00153 | -0.0516 | -0.10592 | 0.00012 | 0.00269 | -0.00032 | 0.07189 | -0.00874 | -0.00502 | 0.003 | -0.12338 | 0.00354 | -0.07778
[RO-BG] [DIR] TIE 400 kV TINTARENI-KOZLODUI 2 | BC | -0.07725 | -0.00041 | -0.02613 | -1e-05 | -0.13182 | -0.00039 | 0.00122 | 0.00042 | -0.00032 | -0.00026 | -0.1111 | -0.01728 | 0.00259 | -0.00151 | -0.05141 | -0.10626 | 0.00012 | 0.00262 | -0.00031 | 0.07066 | -0.00775 | -0.00491 | 0.00295 | -0.12397 | 0.00323 | -0.0779
[RO-BG] [DIR] TIE 400 kV TINTARENI-KOZLODUI 2 | N-1 TIE 400 kV Portile de Fier-Djerdap | -0.08703 | -0.00068 | -0.03345 | -1e-05 | -0.12979 | -0.00051 | 0.00156 | 0.00055 | -0.00041 | -0.00035 | -0.11724 | -0.02151 | 0.00283 | -0.00197 | -0.06084 | -0.11479 | 0.00016 | 0.00362 | -0.00041 | 0.09664 | -0.02699 | -0.00658 | 0.00376 | -0.12337 | 0.0077 | -0.0907
[RO-BG] [DIR] TIE 400 kV TINTARENI-KOZLODUI 2 | N-1 TIE 400 kV TINTARENI-KOZLODUI 1 | -0.12505 | -0.00066 | -0.04229 | -2e-05 | -0.21338 | -0.00063 | 0.00197 | 0.00067 | -0.00051 | -0.00043 | -0.17985 | -0.02797 | 0.0042 | -0.00244 | -0.08321 | -0.17202 | 0.0002 | 0.00424 | -0.00051 | 0.11438 | -0.01254 | -0.00795 | 0.00477 | -0.20069 | 0.00522 | -0.1261
[RO-BG] [DIR] TIE 400 kV TINTARENI-KOZLODUI 2 | N-1 TIE 400 kV Isaccea - Vulcanesti | -0.08061 | -0.00059 | -0.02819 | -1e-05 | -0.1369 | -0.00044 | 0.00131 | 0.00047 | -0.00035 | -0.0003 | -0.1152 | -0.0186 | 0.0023 | -0.00168 | -0.05418 | -0.11021 | 0.00014 | 0.00314 | -0.00035 | 0.0665 | -0.0105 | -0.00554 | 0.00311 | -0.12894 | 0.00892 | -0.08136
[RO-BG] [DIR] TIE 400 kV TINTARENI-KOZLODUI 2 | N-1 TIE 400 kV Resita-Pancevo c2 | -0.07717 | -0.00043 | -0.02653 | -1e-05 | -0.13117 | -0.0004 | 0.00124 | 0.00042 | -0.00032 | -0.00027 | -0.11072 | -0.01748 | 0.00259 | -0.00153 | -0.0516 | -0.10592 | 0.00012 | 0.00269 | -0.00032 | 0.07189 | -0.00874 | -0.00502 | 0.003 | -0.12338 | 0.00354 | -0.07778
[RO-BG] [DIR] TIE 400 kV TINTARENI-KOZLODUI 2 | N-1 TIE 400 kV Resita-Pancevo c1 | -0.07717 | -0.00043 | -0.02653 | -1e-05 | -0.13117 | -0.0004 | 0.00124 | 0.00042 | -0.00032 | -0.00027 | -0.11072 | -0.01748 | 0.00259 | -0.00153 | -0.0516 | -0.10592 | 0.00012 | 0.00269 | -0.00032 | 0.07189 | -0.00874 | -0.00502 | 0.003 | -0.12338 | 0.00354 | -0.07778
[RO-RS] [DIR] TIE 400 kV Portile de Fier-Djerdap | BC | 0.06802 | 0.00189 | 0.05091 | 2e-05 | -0.01412 | 0.00087 | -0.00239 | -0.00096 | 0.00069 | 0.00058 | 0.04268 | 0.02944 | -0.00162 | 0.00321 | 0.06561 | 0.05927 | -0.00027 | -0.00696 | 0.00068 | -0.18068 | 0.13378 | 0.0116 | -0.00566 | -0.00416 | -0.03107 | 0.089
[RO-RS] [DIR] TIE 400 kV Portile de Fier-Djerdap | N-1 TIE 400 kV Arad-Sandorfalva | 0.06605 | 0.00219 | 0.05102 | 2e-05 | -0.01815 | 0.00091 | -0.00246 | -0.00102 | 0.00072 | 0.00061 | 0.03967 | 0.02977 | -0.00025 | 0.00334 | 0.06457 | 0.05639 | -0.00029 | -0.00754 | 0.00072 | -0.18642 | 0.133 | 0.01222 | -0.00583 | -0.00802 | -0.03375 | 0.08684
[RO-RS] [DIR] TIE 400 kV Portile de Fier-Djerdap | N-1 TIE 400 kV Nadab-Bekescsaba | 0.06362 | 0.00212 | 0.04853 | 2e-05 | -0.02022 | 0.00086 | -0.00227 | -0.00097 | 0.00068 | 0.00058 | 0.03737 | 0.02821 | -0.00055 | 0.00315 | 0.06207 | 0.05404 | -0.00027 | -0.00726 | 0.00068 | -0.18835 | 0.12972 | 0.01144 | -0.00517 | -0.01013 | -0.03362 | 0.08433
[RO-RS] [DIR] TIE 400 kV Portile de Fier-Djerdap | N-1 TIE 400 kV Rosiori-Mukacevo | 0.06036 | 0.0012 | 0.04522 | 2e-05 | -0.02323 | 0.00071 | -0.00207 | -0.00077 | 0.00057 | 0.00048 | 0.03418 | 0.02566 | -0.00325 | 0.00267 | 0.05877 | 0.0508 | -0.00022 | -0.0053 | 0.00056 | -0.19226 | 0.126 | 0.00953 | -0.00501 | -0.01315 | -0.02768 | 0.08102
[RO-RS] [DIR] TIE 400 kV Portile de Fier-Djerdap | N-1 TIE 400 kV TINTARENI-KOZLODUI 1 | 0.07842 | 0.00194 | 0.05443 | 2e-05 | 0.00362 | 0.00092 | -0.00256 | -0.00102 | 0.00073 | 0.00062 | 0.05763 | 0.03177 | -0.00197 | 0.00341 | 0.07253 | 0.07356 | -0.00029 | -0.00732 | 0.00073 | -0.19019 | 0.13482 | 0.01226 | -0.00605 | 0.01252 | -0.03151 | 0.09948
[RO-RS] [DIR] TIE 400 kV Portile de Fier-Djerdap | N-1 TIE 400 kV TINTARENI-KOZLODUI 2 | 0.07842 | 0.00194 | 0.05443 | 2e-05 | 0.00362 | 0.00092 | -0.00256 | -0.00102 | 0.00073 | 0.00062 | 0.05763 | 0.03177 | -0.00197 | 0.00341 | 0.07253 | 0.07356 | -0.00029 | -0.00732 | 0.00073 | -0.19019 | 0.13482 | 0.01226 | -0.00605 | 0.01252 | -0.03151 | 0.09948
[RO-RS] [DIR] TIE 400 kV Portile de Fier-Djerdap | N-1 TIE 400 kV Isaccea - Vulcanesti | 0.05958 | 0.00143 | 0.04574 | 2e-05 | -0.02689 | 0.00074 | -0.00215 | -0.00082 | 0.00059 | 0.0005 | 0.03239 | 0.02611 | -0.00236 | 0.00278 | 0.05865 | 0.04935 | -0.00023 | -0.00567 | 0.00059 | -0.19111 | 0.12686 | 0.01002 | -0.00525 | -0.01663 | -0.01677 | 0.08029
[RO-RS] [DIR] TIE 400 kV Portile de Fier-Djerdap | N-1 OHL 400 kV Mintia-Arad | 0.06284 | 0.00206 | 0.04871 | 2e-05 | -0.02237 | 0.00086 | -0.0023 | -0.00096 | 0.00068 | 0.00057 | 0.03595 | 0.02827 | -0.00061 | 0.00315 | 0.06177 | 0.05275 | -0.00027 | -0.00715 | 0.00068 | -0.19108 | 0.13026 | 0.01149 | -0.00536 | -0.01215 | -0.03362 | 0.08354
[RO-RS] [DIR] TIE 400 kV Portile de Fier-Djerdap | N-1 OHL 220 kV Portile de Fier-Resita 1&2 | 0.05902 | 0.00196 | 0.0474 | 2e-05 | -0.02645 | 0.00083 | -0.00224 | -0.00093 | 0.00066 | 0.00056 | 0.0315 | 0.02733 | -0.00081 | 0.00305 | 0.05915 | 0.04806 | -0.00026 | -0.00686 | 0.00065 | -0.20474 | 0.12841 | 0.01113 | -0.00523 | -0.01624 | -0.03299 | 0.07908
[RO-RS] [DIR] TIE 400 kV Portile de Fier-Djerdap | N-1 OHL 220 kV Resita-Timisoara 1&2 | 0.05833 | 0.00181 | 0.04392 | 2e-05 | -0.02354 | 0.00077 | -0.00206 | -0.00086 | 0.00061 | 0.00051 | 0.03263 | 0.02553 | -0.00071 | 0.00282 | 0.05674 | 0.04891 | -0.00024 | -0.00636 | 0.00061 | -0.19181 | 0.12035 | 0.01024 | -0.00479 | -0.01365 | -0.031 | 0.0785
[RO-RS] [DIR] TIE 400 kV Portile de Fier-Djerdap | N-1 TRA 400/220 kV AT3 Arad | 0.06413 | 0.0019 | 0.0484 | 2e-05 | -0.01847 | 0.00084 | -0.00228 | -0.00093 | 0.00067 | 0.00056 | 0.03841 | 0.02805 | -0.00113 | 0.00308 | 0.06222 | 0.05493 | -0.00026 | -0.00683 | 0.00066 | -0.18595 | 0.12905 | 0.01118 | -0.00534 | -0.00849 | -0.03156 | 0.08481
[RO-RS] [DIR] TIE 400 kV Portile de Fier-Djerdap | N-1 TIE 400 kV Resita-Pancevo c2 | 0.067 | 0.00216 | 0.05581 | 2e-05 | -0.02188 | 0.00096 | -0.00264 | -0.00107 | 0.00077 | 0.00064 | 0.03813 | 0.03191 | -0.00158 | 0.00355 | 0.06803 | 0.05516 | -0.0003 | -0.00777 | 0.00076 | -0.1956 | 0.14578 | 0.01295 | -0.00627 | -0.01135 | -0.03481 | 0.08757
[RO-RS] [DIR] TIE 400 kV Portile de Fier-Djerdap | N-1 TIE 400 kV Resita-Pancevo c1 | 0.067 | 0.00216 | 0.05581 | 2e-05 | -0.02188 | 0.00096 | -0.00264 | -0.00107 | 0.00077 | 0.00064 | 0.03813 | 0.03191 | -0.00158 | 0.00355 | 0.06803 | 0.05516 | -0.0003 | -0.00777 | 0.00076 | -0.1956 | 0.14578 | 0.01295 | -0.00627 | -0.01135 | -0.03481 | 0.08757
[RO-UA] [DIR] TIE 400 kV Isaccea-Vulcanesti | N-1 TIE 400 kV Resita-Pancevo c2 | 0.10629 | 0.00575 | 0.06484 | 3e-05 | 0.16112 | 0.00156 | -0.003 | -0.00183 | 0.0012 | 0.00101 | 0.12976 | 0.04187 | 0.00939 | 0.00533 | 0.08748 | 0.12501 | -0.0005 | -0.01627 | 0.00119 | 0.13197 | 0.08654 | 0.01974 | -0.00511 | 0.15719 | -0.17978 | 0.10967
[RO-HU] [DIR] TIE 400 kV Arad-Sandorfalva | BC | -0.02969 | 0.00457 | 0.00168 | 1e-05 | -0.0608 | 0.00069 | -0.00098 | -0.00087 | 0.00051 | 0.00043 | -0.04541 | 0.00489 | 0.0206 | 0.00207 | -0.01569 | -0.04328 | -0.00023 | -0.00864 | 0.0005 | -0.08646 | -0.01173 | 0.00938 | -0.00262 | -0.05816 | -0.04044 | -0.03252
[RO-HU] [DIR] TIE 400 kV Arad-Sandorfalva | N-1 TIE 400 kV Nadab-Bekescsaba | -0.07612 | 0.00701 | -0.02341 | 1e-05 | -0.1252 | 0.00065 | 0.00033 | -0.00092 | 0.00043 | 0.00037 | -0.10148 | -0.0081 | 0.03183 | 0.00148 | -0.05311 | -0.09845 | -0.00023 | -0.01176 | 0.00043 | -0.16746 | -0.05453 | 0.00774 | 0.00256 | -0.12109 | -0.06735 | -0.08177
[RO-HU] [DIR] TIE 400 kV Arad-Sandorfalva | N-1 TIE 400 kV Rosiori-Mukacevo | -0.05374 | 0.00241 | -0.01618 | 0 | -0.08942 | 0.00019 | 3e-05 | -0.00027 | 0.00012 | 0.0001 | -0.07213 | -0.00698 | 0.01547 | 0.00038 | -0.03716 | -0.06985 | -7e-05 | -0.00342 | 0.00012 | -0.12282 | -0.03615 | 0.00288 | -0.00061 | -0.0864 | -0.0298 | -0.05758
[RO-HU] [DIR] TIE 400 kV Arad-Sandorfalva | N-1 TIE 400 kV Portile de Fier-Djerdap | -0.02584 | 0.00468 | 0.00456 | 1e-05 | -0.06159 | 0.00074 | -0.00112 | -0.00092 | 0.00055 | 0.00046 | -0.043 | 0.00655 | 0.02051 | 0.00225 | -0.01197 | -0.03992 | -0.00024 | -0.00903 | 0.00054 | -0.09668 | -0.00416 | 0.01003 | -0.00294 | -0.0584 | -0.0422 | -0.02748
[RO-HU] [DIR] TIE 400 kV Arad-Sandorfalva | N-1 OHL 400 kV Iernut-Sibiu Sud | -0.03131 | 0.00451 | 0.0007 | 1e-05 | -0.06299 | 0.00067 | -0.00093 | -0.00084 | 0.00049 | 0.00042 | -0.04735 | 0.00427 | 0.02053 | 0.002 | -0.01702 | -0.04517 | -0.00022 | -0.00846 | 0.00049 | -0.08855 | -0.01311 | 0.00911 | -0.0025 | -0.06031 | -0.04033 | -0.03421
[RO-HU] [DIR] TIE 400 kV Arad-Sandorfalva | N-1 TIE 400 kV Resita-Pancevo c2 | -0.02986 | 0.00462 | 0.0025 | 1e-05 | -0.06209 | 0.00071 | -0.00102 | -0.00089 | 0.00052 | 0.00044 | -0.04618 | 0.0053 | 0.0206 | 0.00213 | -0.01528 | -0.04396 | -0.00023 | -0.00877 | 0.00051 | -0.08895 | -0.00973 | 0.0096 | -0.00273 | -0.05936 | -0.04107 | -0.03276
[RO-HU] [DIR] TIE 400 kV Arad-Sandorfalva | N-1 TIE 400 kV Resita-Pancevo c1 | -0.02986 | 0.00462 | 0.0025 | 1e-05 | -0.06209 | 0.00071 | -0.00102 | -0.00089 | 0.00052 | 0.00044 | -0.04618 | 0.0053 | 0.0206 | 0.00213 | -0.01528 | -0.04396 | -0.00023 | -0.00877 | 0.00051 | -0.08895 | -0.00973 | 0.0096 | -0.00273 | -0.05936 | -0.04107 | -0.03276
[RO-HU] [DIR] TIE 400 kV Nadab-Bekescsaba | BC | -0.08253 | 0.00434 | -0.04461 | -1e-05 | -0.11449 | -7e-05 | 0.00233 | -9e-05 | -0.00013 | -0.0001 | -0.09966 | -0.02309 | 0.01996 | -0.00105 | -0.06652 | -0.09809 | 0 | -0.00555 | -0.00013 | -0.144 | -0.07608 | -0.0029 | 0.00922 | -0.11187 | -0.04782 | -0.08755
[RO-HU] [DIR] TIE 400 kV Nadab-Bekescsaba | N-1 TIE 400 kV Arad-Sandorfalva | -0.10144 | 0.00725 | -0.04354 | 0 | -0.15321 | 0.00037 | 0.0017 | -0.00065 | 0.00019 | 0.00017 | -0.12859 | -0.01997 | 0.03308 | 0.00027 | -0.07651 | -0.12565 | -0.00014 | -0.01105 | 0.00019 | -0.19906 | -0.08355 | 0.00307 | 0.00755 | -0.14891 | -0.07358 | -0.10826
[RO-HU] [DIR] TIE 400 kV Nadab-Bekescsaba | N-1 TIE 400 kV Rosiori-Mukacevo | -0.13365 | -0.00025 | -0.08256 | -3e-05 | -0.17533 | -0.00115 | 0.00447 | 0.00118 | -0.00095 | -0.0008 | -0.15644 | -0.04831 | 0.00906 | -0.00465 | -0.11216 | -0.15458 | 0.00035 | 0.00555 | -0.00094 | -0.2213 | -0.12798 | -0.0167 | 0.01351 | -0.17188 | -0.0252 | -0.14081
[RO-HU] [DIR] TIE 400 kV Nadab-Bekescsaba | N-1 TIE 400 kV Portile de Fier-Djerdap | -0.07903 | 0.00444 | -0.04199 | -1e-05 | -0.11522 | -3e-05 | 0.0022 | -0.00014 | -9e-05 | -7e-05 | -0.09747 | -0.02157 | 0.01987 | -0.00088 | -0.06314 | -0.09504 | -1e-05 | -0.00591 | -9e-05 | -0.1533 | -0.06919 | -0.00231 | 0.00893 | -0.11208 | -0.04942 | -0.08296
[RO-HU] [DIR] TIE 400 kV Nadab-Bekescsaba | N-1 OHL 400 kV Iernut-Sibiu Sud | -0.08043 | 0.00442 | -0.04333 | -1e-05 | -0.11164 | -5e-05 | 0.00226 | -0.00012 | -0.00011 | -9e-05 | -0.09715 | -0.02229 | 0.02005 | -0.00095 | -0.06478 | -0.09562 | 0 | -0.00578 | -0.00011 | -0.14128 | -0.07428 | -0.00256 | 0.00907 | -0.10908 | -0.04797 | -0.08535
[RO-HU] [DIR] TIE 400 kV Nadab-Bekescsaba | N-1 TIE 400 kV Resita-Pancevo c2 | -0.08268 | 0.00438 | -0.0439 | -1e-05 | -0.11561 | -6e-05 | 0.00229 | -0.00011 | -0.00012 | -9e-05 | -0.10032 | -0.02273 | 0.01996 | -0.001 | -0.06617 | -0.09868 | 0 | -0.00567 | -0.00012 | -0.14615 | -0.07435 | -0.00271 | 0.00913 | -0.1129 | -0.04836 | -0.08775
[RO-HU] [DIR] TIE 400 kV Nadab-Bekescsaba | N-1 TIE 400 kV Resita-Pancevo c1 | -0.08268 | 0.00438 | -0.0439 | -1e-05 | -0.11561 | -6e-05 | 0.00229 | -0.00011 | -0.00012 | -9e-05 | -0.10032 | -0.02273 | 0.01996 | -0.001 | -0.06617 | -0.09868 | 0 | -0.00567 | -0.00012 | -0.14615 | -0.07435 | -0.00271 | 0.00913 | -0.1129 | -0.04836 | -0.08775
[RO-UA] [DIR]TIE 400 kV Rosiori-Mukacevo | BC | 0.1225 | 0.01099 | 0.09096 | 6e-05 | 0.14579 | 0.00257 | -0.00514 | -0.00304 | 0.00197 | 0.00166 | 0.13606 | 0.06044 | 0.02611 | 0.00863 | 0.10939 | 0.13538 | -0.00083 | -0.02659 | 0.00195 | 0.18524 | 0.12438 | 0.03307 | -0.01027 | 0.14381 | -0.05422 | 0.12765
[RO-UA] [DIR]TIE 400 kV Rosiori-Mukacevo | N-1 TIE 400 kV Arad-Sandorfalva | 0.126 | 0.01046 | 0.09077 | 5e-05 | 0.15294 | 0.00249 | -0.00503 | -0.00294 | 0.00191 | 0.00161 | 0.1414 | 0.05987 | 0.02369 | 0.00838 | 0.11123 | 0.14047 | -0.0008 | -0.02558 | 0.00189 | 0.19541 | 0.12576 | 0.03196 | -0.00996 | 0.15066 | -0.04946 | 0.13147
[RO-UA] [DIR]TIE 400 kV Rosiori-Mukacevo | N-1 TIE 400 kV Nadab-Bekescsaba | 0.14073 | 0.01003 | 0.10082 | 6e-05 | 0.17108 | 0.00259 | -0.00565 | -0.00302 | 0.002 | 0.00168 | 0.15807 | 0.06554 | 0.0217 | 0.00886 | 0.12408 | 0.15704 | -0.00083 | -0.02537 | 0.00198 | 0.21705 | 0.14118 | 0.03371 | -0.01231 | 0.16852 | -0.04366 | 0.14699
[RO-UA] [DIR]TIE 400 kV Rosiori-Mukacevo | N-1 TIE 400 kV Portile de Fier-Djerdap | 0.12033 | 0.01093 | 0.08934 | 6e-05 | 0.14624 | 0.00255 | -0.00506 | -0.00301 | 0.00194 | 0.00164 | 0.1347 | 0.0595 | 0.02616 | 0.00853 | 0.10729 | 0.13348 | -0.00082 | -0.02637 | 0.00193 | 0.19102 | 0.1201 | 0.0327 | -0.01009 | 0.14395 | -0.05323 | 0.1248
[RO-UA] [DIR]TIE 400 kV Rosiori-Mukacevo | N-1 OHL 400 kV Iernut-Sibiu Sud | 0.0965 | 0.01001 | 0.07521 | 5e-05 | 0.11048 | 0.00225 | -0.00432 | -0.00267 | 0.00171 | 0.00145 | 0.10503 | 0.05056 | 0.02499 | 0.00746 | 0.0879 | 0.10488 | -0.00073 | -0.02374 | 0.0017 | 0.15162 | 0.1022 | 0.02878 | -0.00835 | 0.10935 | -0.05249 | 0.10046
[RO-UA] [DIR]TIE 400 kV Rosiori-Mukacevo | N-1 OHL 400 kV Mintia-Arad | 0.12784 | 0.01082 | 0.09323 | 6e-05 | 0.15429 | 0.00258 | -0.00523 | -0.00304 | 0.00197 | 0.00167 | 0.14299 | 0.06165 | 0.02507 | 0.00868 | 0.11334 | 0.14209 | -0.00083 | -0.0264 | 0.00196 | 0.19596 | 0.12801 | 0.03318 | -0.01058 | 0.15204 | -0.05159 | 0.13327
[RO-UA] [DIR]TIE 400 kV Rosiori-Mukacevo | N-1 OHL 400 kV Sibiu Sud-Mintia | 0.12585 | 0.01086 | 0.09214 | 6e-05 | 0.15177 | 0.00257 | -0.00519 | -0.00303 | 0.00197 | 0.00166 | 0.14066 | 0.06106 | 0.0254 | 0.00864 | 0.11172 | 0.13975 | -0.00083 | -0.02641 | 0.00195 | 0.19289 | 0.126 | 0.03305 | -0.01044 | 0.14956 | -0.0521 | 0.13113
[RO-UA] [DIR]TIE 400 kV Rosiori-Mukacevo | N-1 OHL 400 kV Arefu-Sibiu Sud | 0.11391 | 0.01087 | 0.08636 | 5e-05 | 0.13404 | 0.0025 | -0.00492 | -0.00296 | 0.00191 | 0.00161 | 0.12551 | 0.05765 | 0.02639 | 0.00835 | 0.10258 | 0.12497 | -0.00081 | -0.02605 | 0.00189 | 0.17791 | 0.11788 | 0.03208 | -0.00972 | 0.13242 | -0.05417 | 0.11861
[RO-UA] [DIR]TIE 400 kV Rosiori-Mukacevo | N-1 TIE 400 kV Resita-Pancevo c2 | 0.12257 | 0.01098 | 0.09063 | 6e-05 | 0.14631 | 0.00257 | -0.00512 | -0.00304 | 0.00196 | 0.00166 | 0.13637 | 0.06027 | 0.02611 | 0.00861 | 0.10922 | 0.13566 | -0.00083 | -0.02654 | 0.00195 | 0.18625 | 0.12357 | 0.03298 | -0.01023 | 0.1443 | -0.05397 | 0.12774
[RO-UA] [DIR]TIE 400 kV Rosiori-Mukacevo | N-1 OHL 400 kV Arefu-Tantareni | 0.11662 | 0.01089 | 0.08778 | 5e-05 | 0.13817 | 0.00252 | -0.00499 | -0.00298 | 0.00192 | 0.00163 | 0.12891 | 0.05851 | 0.02627 | 0.00843 | 0.10471 | 0.12827 | -0.00081 | -0.02619 | 0.00191 | 0.18204 | 0.1199 | 0.03236 | -0.0099 | 0.13642 | -0.05368 | 0.12144
[RO-UA] [DIR]TIE 400 kV Rosiori-Mukacevo | N-1 TIE 400 kV Resita-Pancevo c1 | 0.12257 | 0.01098 | 0.09063 | 6e-05 | 0.14631 | 0.00257 | -0.00512 | -0.00304 | 0.00196 | 0.00166 | 0.13637 | 0.06027 | 0.02611 | 0.00861 | 0.10922 | 0.13566 | -0.00083 | -0.02654 | 0.00195 | 0.18625 | 0.12357 | 0.03298 | -0.01023 | 0.1443 | -0.05397 | 0.12774
[RO-RS] [DIR] TIE 400 kV Resita-Pancevo c2 | BC | -0.00407 | 0.00106 | 0.01948 | 1e-05 | -0.03088 | 0.00038 | -0.001 | -0.00043 | 0.0003 | 0.00025 | -0.01813 | 0.00983 | 0.00014 | 0.00136 | 0.0096 | -0.01632 | -0.00012 | -0.00322 | 0.0003 | -0.05936 | 0.04772 | 0.00539 | -0.00244 | -0.02857 | -0.01487 | -0.00569
[RO-RS] [DIR] TIE 400 kV Resita-Pancevo c2 | N-1 TIE 400 kV Arad-Sandorfalva | -0.00544 | 0.00127 | 0.01955 | 1e-05 | -0.03369 | 0.00041 | -0.00104 | -0.00047 | 0.00032 | 0.00027 | -0.02023 | 0.01006 | 0.0011 | 0.00146 | 0.00888 | -0.01832 | -0.00013 | -0.00362 | 0.00032 | -0.06335 | 0.04718 | 0.00582 | -0.00256 | -0.03126 | -0.01674 | -0.00719
[RO-RS] [DIR] TIE 400 kV Resita-Pancevo c2 | N-1 TIE 400 kV Nadab-Bekescsaba | -0.00697 | 0.00121 | 0.01791 | 1e-05 | -0.03491 | 0.00038 | -0.00092 | -0.00043 | 0.00029 | 0.00025 | -0.02164 | 0.00902 | 0.00085 | 0.00132 | 0.00726 | -0.01978 | -0.00012 | -0.00342 | 0.00029 | -0.06443 | 0.04504 | 0.00529 | -0.00211 | -0.03251 | -0.01656 | -0.00877
[RO-RS] [DIR] TIE 400 kV Resita-Pancevo c2 | N-1 TIE 400 kV Portile de Fier-Djerdap | 0.01197 | 0.00151 | 0.03148 | 1e-05 | -0.03421 | 0.00058 | -0.00156 | -0.00065 | 0.00046 | 0.00039 | -0.00806 | 0.01678 | -0.00024 | 0.00212 | 0.02507 | -0.00235 | -0.00018 | -0.00486 | 0.00046 | -0.10196 | 0.07926 | 0.00812 | -0.00377 | -0.02955 | -0.0222 | 0.01529
[RO-RS] [DIR] TIE 400 kV Resita-Pancevo c2 | N-1 OHL 400 kV Iernut-Sibiu Sud | -0.00576 | 0.001 | 0.01845 | 1e-05 | -0.03318 | 0.00036 | -0.00095 | -0.0004 | 0.00028 | 0.00024 | -0.02015 | 0.00919 | 7e-05 | 0.00128 | 0.0082 | -0.01831 | -0.00011 | -0.00304 | 0.00028 | -0.06155 | 0.04627 | 0.00511 | -0.00231 | -0.03082 | -0.01476 | -0.00746
[RO-RS] [DIR] TIE 400 kV Resita-Pancevo c2 | N-1 OHL 400 kV Mintia-Arad | -0.00589 | 0.00112 | 0.0187 | 1e-05 | -0.03378 | 0.00038 | -0.00097 | -0.00043 | 0.0003 | 0.00025 | -0.02049 | 0.00942 | 0.0005 | 0.00134 | 0.00826 | -0.01861 | -0.00012 | -0.00329 | 0.00029 | -0.06301 | 0.04648 | 0.00535 | -0.00233 | -0.03138 | -0.01577 | -0.00761
[RO-RS] [DIR] TIE 400 kV Resita-Pancevo c2 | N-1 OHL 220 kV Portile de Fier-Resita c2 | -0.00283 | 0.00105 | 0.01996 | 1e-05 | -0.02919 | 0.00038 | -0.00102 | -0.00043 | 0.0003 | 0.00025 | -0.01659 | 0.01012 | 3e-05 | 0.00138 | 0.01049 | -0.01478 | -0.00012 | -0.00324 | 0.0003 | -0.05605 | 0.04846 | 0.00545 | -0.0025 | -0.02691 | -0.01461 | -0.00433
[RO-RS] [DIR] TIE 400 kV Resita-Pancevo c2 | N-1 OHL 220 kV Portile de Fier-Resita c1 | -0.00283 | 0.00105 | 0.01996 | 1e-05 | -0.02919 | 0.00038 | -0.00102 | -0.00043 | 0.0003 | 0.00025 | -0.01659 | 0.01012 | 3e-05 | 0.00138 | 0.01049 | -0.01478 | -0.00012 | -0.00324 | 0.0003 | -0.05605 | 0.04846 | 0.00545 | -0.0025 | -0.02691 | -0.01461 | -0.00433
[RO-RS] [DIR] TIE 400 kV Resita-Pancevo c2 | N-1 OHL 220 kV Resita-Timisoara c2 | -0.00684 | 0.00104 | 0.01748 | 1e-05 | -0.03358 | 0.00035 | -0.0009 | -0.0004 | 0.00027 | 0.00023 | -0.021 | 0.00872 | 0.0004 | 0.00125 | 0.00707 | -0.01928 | -0.00011 | -0.00305 | 0.00027 | -0.06254 | 0.04388 | 0.005 | -0.00219 | -0.03128 | -0.01485 | -0.00869
[RO-RS] [DIR] TIE 400 kV Resita-Pancevo c2 | N-1 OHL 220 kV Resita-Timisoara c1 | -0.00684 | 0.00104 | 0.01748 | 1e-05 | -0.03358 | 0.00035 | -0.0009 | -0.0004 | 0.00027 | 0.00023 | -0.021 | 0.00872 | 0.0004 | 0.00125 | 0.00707 | -0.01928 | -0.00011 | -0.00305 | 0.00027 | -0.06254 | 0.04388 | 0.005 | -0.00219 | -0.03128 | -0.01485 | -0.00869
[RO-RS] [DIR] TIE 400 kV Resita-Pancevo c2 | N-1 TRA 400/220 kV AT3 Arad | -0.00827 | 0.00108 | 0.01676 | 1e-05 | -0.0356 | 0.00035 | -0.00087 | -0.00039 | 0.00027 | 0.00023 | -0.02276 | 0.00833 | 0.00067 | 0.00123 | 0.00594 | -0.02101 | -0.00011 | -0.00308 | 0.00027 | -0.06506 | 0.0426 | 0.00494 | -0.0021 | -0.03325 | -0.0154 | -0.01023
[RO-RS] [DIR] TIE 400 kV Resita-Pancevo c2 | N-1 OHL 400 kV Djerdap - Drmno | -0.0106 | 0.00146 | 0.0241 | 1e-05 | -0.04833 | 0.00049 | -0.00125 | -0.00055 | 0.00038 | 0.00032 | -0.03066 | 0.01198 | 0.00065 | 0.00174 | 0.00914 | -0.02827 | -0.00015 | -0.00426 | 0.00038 | -0.08608 | 0.07085 | 0.00696 | -0.00303 | -0.04511 | -0.02099 | -0.01332
[RO-RS] [DIR] TIE 400 kV Resita-Pancevo c2 | N-1 OHL 400 kV Djerdap - Bor | 0.00623 | 0.0011 | 0.02315 | 1e-05 | -0.02506 | 0.00043 | -0.00116 | -0.00048 | 0.00034 | 0.00028 | -0.0081 | 0.01218 | -0.00025 | 0.00156 | 0.01706 | -0.00471 | -0.00014 | -0.00355 | 0.00034 | -0.06805 | 0.04797 | 0.00601 | -0.00282 | -0.02204 | -0.01572 | 0.00738
[RO-RS] [DIR] TIE 400 kV Resita-Pancevo c2 | N-1 OHL 400 kV Srbobran – Subotica 3 | 0.00442 | 0.00105 | 0.02743 | 1e-05 | -0.02397 | 0.00048 | -0.00136 | -0.00053 | 0.00038 | 0.00032 | -0.01015 | 0.01409 | -0.00154 | 0.00176 | 0.01829 | -0.00805 | -0.00015 | -0.00374 | 0.00038 | -0.05371 | 0.06082 | 0.00681 | -0.00338 | -0.0215 | -0.01482 | 0.0033
[RO-RS] [DIR] TIE 400 kV Resita-Pancevo c2 | N-1 TIE 400 kV Sandorfalva-Subotica 3 | 0.00864 | 0.00107 | 0.03182 | 1e-05 | -0.02074 | 0.00054 | -0.00158 | -0.00059 | 0.00043 | 0.00036 | -0.0063 | 0.01657 | -0.00249 | 0.00201 | 0.02274 | -0.00405 | -0.00017 | -0.00407 | 0.00043 | -0.05118 | 0.06723 | 0.00769 | -0.00395 | -0.01817 | -0.01501 | 0.0077
[RO-RS] [DIR] TIE 400 kV Resita-Pancevo c2 | N-1 OHL 400 kV Bor 2 – Nis 2 | 0.00386 | 0.00107 | 0.02193 | 1e-05 | -0.02641 | 0.00041 | -0.0011 | -0.00046 | 0.00032 | 0.00027 | -0.01031 | 0.01147 | -0.00016 | 0.00149 | 0.01512 | -0.00723 | -0.00013 | -0.00342 | 0.00032 | -0.06434 | 0.0444 | 0.00577 | -0.00269 | -0.02348 | -0.01528 | 0.00448
[RO-RS] [DIR] TIE 400 kV Resita-Pancevo c2 | N-1 OHL 400 kV Portile de Fier-Resita | 0.00847 | 0.00061 | 0.01713 | 1e-05 | -0.00502 | 0.00029 | -0.00085 | -0.00032 | 0.00023 | 0.0002 | 0.00193 | 0.00907 | -0.00091 | 0.00108 | 0.0143 | 0.00315 | -9e-05 | -0.00224 | 0.00023 | -0.02418 | 0.03798 | 0.00412 | -0.00213 | -0.00381 | -0.00739 | 0.00854
[RO-RS] [DIR] TIE 400 kV Resita-Pancevo c2 | N-1 OHL 400 kV Paks -Sandorfalva | -0.00507 | 0.00115 | 0.01888 | 1e-05 | -0.03209 | 0.00038 | -0.001 | -0.00044 | 0.0003 | 0.00025 | -0.01926 | 0.00961 | 0.0007 | 0.00137 | 0.00874 | -0.01746 | -0.00012 | -0.00334 | 0.0003 | -0.06071 | 0.04646 | 0.00547 | -0.00246 | -0.02977 | -0.0155 | -0.00678
[RO-RS] [DIR] TIE 400 kV Resita-Pancevo c2 | N-1 TIE 400 kV Resita-Pancevo c1 | -0.00648 | 0.00169 | 0.03102 | 1e-05 | -0.04918 | 0.0006 | -0.00159 | -0.00068 | 0.00047 | 0.0004 | -0.02887 | 0.01566 | 0.00023 | 0.00217 | 0.01529 | -0.026 | -0.00019 | -0.00513 | 0.00047 | -0.09453 | 0.07599 | 0.00858 | -0.00388 | -0.0455 | -0.02369 | -0.00906
[RO-RS] [DIR] TIE 400 kV Resita-Pancevo c1 | BC | -0.00407 | 0.00106 | 0.01948 | 1e-05 | -0.03088 | 0.00038 | -0.001 | -0.00043 | 0.0003 | 0.00025 | -0.01813 | 0.00983 | 0.00014 | 0.00136 | 0.0096 | -0.01632 | -0.00012 | -0.00322 | 0.0003 | -0.05936 | 0.04772 | 0.00539 | -0.00244 | -0.02857 | -0.01487 | -0.00569
[RO-RS] [DIR] TIE 400 kV Resita-Pancevo c1 | N-1 TIE 400 kV Arad-Sandorfalva | -0.00544 | 0.00127 | 0.01955 | 1e-05 | -0.03369 | 0.00041 | -0.00104 | -0.00047 | 0.00032 | 0.00027 | -0.02023 | 0.01006 | 0.0011 | 0.00146 | 0.00888 | -0.01832 | -0.00013 | -0.00362 | 0.00032 | -0.06335 | 0.04717 | 0.00582 | -0.00256 | -0.03126 | -0.01674 | -0.00719
[RO-RS] [DIR] TIE 400 kV Resita-Pancevo c1 | N-1 TIE 400 kV Nadab-Bekescsaba | -0.00697 | 0.00121 | 0.01791 | 1e-05 | -0.03491 | 0.00038 | -0.00092 | -0.00043 | 0.00029 | 0.00025 | -0.02164 | 0.00902 | 0.00085 | 0.00132 | 0.00726 | -0.01978 | -0.00012 | -0.00342 | 0.00029 | -0.06442 | 0.04504 | 0.00529 | -0.00211 | -0.03251 | -0.01656 | -0.00877
[RO-RS] [DIR] TIE 400 kV Resita-Pancevo c1 | N-1 TIE 400 kV Portile de Fier-Djerdap | 0.01197 | 0.00151 | 0.03148 | 1e-05 | -0.03421 | 0.00058 | -0.00156 | -0.00065 | 0.00046 | 0.00039 | -0.00806 | 0.01678 | -0.00024 | 0.00212 | 0.02507 | -0.00235 | -0.00018 | -0.00486 | 0.00046 | -0.10196 | 0.07926 | 0.00812 | -0.00377 | -0.02955 | -0.0222 | 0.01529
[RO-RS] [DIR] TIE 400 kV Resita-Pancevo c1 | N-1 OHL 400 kV Iernut-Sibiu Sud | -0.00576 | 0.001 | 0.01845 | 1e-05 | -0.03318 | 0.00036 | -0.00095 | -0.0004 | 0.00028 | 0.00024 | -0.02015 | 0.00919 | 7e-05 | 0.00128 | 0.0082 | -0.01831 | -0.00011 | -0.00304 | 0.00028 | -0.06155 | 0.04627 | 0.00511 | -0.00231 | -0.03082 | -0.01476 | -0.00746
[RO-RS] [DIR] TIE 400 kV Resita-Pancevo c1 | N-1 OHL 400 kV Mintia-Arad | -0.00589 | 0.00112 | 0.0187 | 1e-05 | -0.03378 | 0.00038 | -0.00097 | -0.00043 | 0.0003 | 0.00025 | -0.02049 | 0.00942 | 0.0005 | 0.00134 | 0.00825 | -0.01861 | -0.00012 | -0.00329 | 0.00029 | -0.06301 | 0.04648 | 0.00535 | -0.00233 | -0.03138 | -0.01577 | -0.00761
[RO-RS] [DIR] TIE 400 kV Resita-Pancevo c1 | N-1 OHL 220 kV Portile de Fier-Resita c2 | -0.00283 | 0.00105 | 0.01996 | 1e-05 | -0.02919 | 0.00038 | -0.00102 | -0.00043 | 0.0003 | 0.00025 | -0.01659 | 0.01012 | 3e-05 | 0.00138 | 0.01049 | -0.01478 | -0.00012 | -0.00324 | 0.0003 | -0.05605 | 0.04845 | 0.00545 | -0.0025 | -0.02691 | -0.01461 | -0.00433
[RO-RS] [DIR] TIE 400 kV Resita-Pancevo c1 | N-1 OHL 220 kV Portile de Fier-Resita c1 | -0.00283 | 0.00105 | 0.01996 | 1e-05 | -0.02919 | 0.00038 | -0.00102 | -0.00043 | 0.0003 | 0.00025 | -0.01659 | 0.01012 | 3e-05 | 0.00138 | 0.01049 | -0.01478 | -0.00012 | -0.00324 | 0.0003 | -0.05605 | 0.04845 | 0.00545 | -0.0025 | -0.02691 | -0.01461 | -0.00433
[RO-RS] [DIR] TIE 400 kV Resita-Pancevo c1 | N-1 OHL 220 kV Resita-Timisoara c2 | -0.00683 | 0.00104 | 0.01748 | 1e-05 | -0.03357 | 0.00035 | -0.0009 | -0.0004 | 0.00027 | 0.00023 | -0.021 | 0.00872 | 0.0004 | 0.00125 | 0.00707 | -0.01928 | -0.00011 | -0.00305 | 0.00027 | -0.06253 | 0.04388 | 0.005 | -0.00219 | -0.03128 | -0.01485 | -0.00869
[RO-RS] [DIR] TIE 400 kV Resita-Pancevo c1 | N-1 OHL 220 kV Resita-Timisoara c1 | -0.00683 | 0.00104 | 0.01748 | 1e-05 | -0.03357 | 0.00035 | -0.0009 | -0.0004 | 0.00027 | 0.00023 | -0.021 | 0.00872 | 0.0004 | 0.00125 | 0.00707 | -0.01928 | -0.00011 | -0.00305 | 0.00027 | -0.06253 | 0.04388 | 0.005 | -0.00219 | -0.03128 | -0.01485 | -0.00869
[RO-RS] [DIR] TIE 400 kV Resita-Pancevo c1 | N-1 TRA 400/220 kV AT3 Arad | -0.00827 | 0.00108 | 0.01676 | 1e-05 | -0.03559 | 0.00035 | -0.00087 | -0.00039 | 0.00027 | 0.00023 | -0.02276 | 0.00833 | 0.00067 | 0.00123 | 0.00594 | -0.02101 | -0.00011 | -0.00308 | 0.00027 | -0.06506 | 0.0426 | 0.00494 | -0.0021 | -0.03325 | -0.0154 | -0.01022
[RO-RS] [DIR] TIE 400 kV Resita-Pancevo c1 | N-1 OHL 400 kV Djerdap - Drmno | -0.0106 | 0.00146 | 0.0241 | 1e-05 | -0.04833 | 0.00049 | -0.00125 | -0.00055 | 0.00038 | 0.00032 | -0.03066 | 0.01198 | 0.00065 | 0.00174 | 0.00914 | -0.02827 | -0.00015 | -0.00426 | 0.00038 | -0.08608 | 0.07085 | 0.00696 | -0.00303 | -0.0451 | -0.02099 | -0.01332
[RO-RS] [DIR] TIE 400 kV Resita-Pancevo c1 | N-1 OHL 400 kV Djerdap - Bor | 0.00623 | 0.0011 | 0.02315 | 1e-05 | -0.02506 | 0.00043 | -0.00116 | -0.00048 | 0.00034 | 0.00028 | -0.0081 | 0.01218 | -0.00025 | 0.00156 | 0.01706 | -0.00471 | -0.00014 | -0.00355 | 0.00034 | -0.06804 | 0.04797 | 0.00601 | -0.00282 | -0.02204 | -0.01572 | 0.00738
[RO-RS] [DIR] TIE 400 kV Resita-Pancevo c1 | N-1 OHL 400 kV Srbobran – Subotica 3 | 0.00442 | 0.00105 | 0.02743 | 1e-05 | -0.02397 | 0.00048 | -0.00136 | -0.00053 | 0.00038 | 0.00032 | -0.01015 | 0.01409 | -0.00154 | 0.00176 | 0.01829 | -0.00805 | -0.00015 | -0.00374 | 0.00038 | -0.05371 | 0.06082 | 0.00681 | -0.00338 | -0.0215 | -0.01482 | 0.0033
[RO-RS] [DIR] TIE 400 kV Resita-Pancevo c1 | N-1 TIE 400 kV Sandorfalva-Subotica 3 | 0.00864 | 0.00107 | 0.03182 | 1e-05 | -0.02074 | 0.00054 | -0.00158 | -0.00059 | 0.00043 | 0.00036 | -0.0063 | 0.01657 | -0.00249 | 0.00201 | 0.02274 | -0.00405 | -0.00017 | -0.00407 | 0.00043 | -0.05118 | 0.06722 | 0.00769 | -0.00395 | -0.01817 | -0.01501 | 0.0077
[RO-RS] [DIR] TIE 400 kV Resita-Pancevo c1 | N-1 OHL 400 kV Bor 2 – Nis 2 | 0.00386 | 0.00107 | 0.02193 | 1e-05 | -0.0264 | 0.00041 | -0.0011 | -0.00046 | 0.00032 | 0.00027 | -0.01031 | 0.01147 | -0.00016 | 0.00149 | 0.01512 | -0.00723 | -0.00013 | -0.00342 | 0.00032 | -0.06434 | 0.0444 | 0.00577 | -0.00269 | -0.02348 | -0.01528 | 0.00448
[RO-RS] [DIR] TIE 400 kV Resita-Pancevo c1 | N-1 OHL 400 kV Portile de Fier-Resita | 0.00847 | 0.00061 | 0.01713 | 1e-05 | -0.00502 | 0.00029 | -0.00085 | -0.00032 | 0.00023 | 0.0002 | 0.00193 | 0.00907 | -0.00091 | 0.00108 | 0.0143 | 0.00315 | -9e-05 | -0.00224 | 0.00023 | -0.02418 | 0.03798 | 0.00412 | -0.00213 | -0.00381 | -0.00739 | 0.00854
[RO-RS] [DIR] TIE 400 kV Resita-Pancevo c1 | N-1 OHL 400 kV Paks -Sandorfalva | -0.00507 | 0.00115 | 0.01888 | 1e-05 | -0.03209 | 0.00038 | -0.001 | -0.00044 | 0.0003 | 0.00025 | -0.01926 | 0.00961 | 0.0007 | 0.00137 | 0.00874 | -0.01746 | -0.00012 | -0.00334 | 0.0003 | -0.06071 | 0.04646 | 0.00547 | -0.00246 | -0.02977 | -0.0155 | -0.00677
[RO-RS] [DIR] TIE 400 kV Resita-Pancevo c1 | N-1 TIE 400 kV Resita-Pancevo c2 | -0.00648 | 0.00169 | 0.03102 | 1e-05 | -0.04918 | 0.0006 | -0.00159 | -0.00068 | 0.00047 | 0.0004 | -0.02887 | 0.01566 | 0.00023 | 0.00217 | 0.01529 | -0.026 | -0.00019 | -0.00513 | 0.00047 | -0.09453 | 0.07599 | 0.00858 | -0.00388 | -0.0455 | -0.02369 | -0.00906
[RO-BG] [DIR] TIE 400 kV DOBRUDJA- MEDGIDIA SUD | BC | -0.06222 | -0.00149 | -0.02793 | -1e-05 | -0.14465 | -0.00055 | 0.00131 | 0.00062 | -0.00043 | -0.00036 | -0.08949 | -0.01817 | -0.00072 | -0.00197 | -0.045 | -0.07984 | 0.00017 | 0.00494 | -0.00043 | 0.00604 | -0.02681 | -0.00698 | 0.00274 | -0.1396 | 0.03865 | -0.06091
[RO-BG] [DIR] TIE 400 kV DOBRUDJA- MEDGIDIA SUD | N-1 OHL 400 kV Isaccea - Stupina | -0.0605 | -0.00142 | -0.027 | -1e-05 | -0.1415 | -0.00053 | 0.00127 | 0.0006 | -0.00041 | -0.00035 | -0.08724 | -0.01757 | -0.00064 | -0.0019 | -0.04366 | -0.07774 | 0.00017 | 0.00474 | -0.00041 | 0.00717 | -0.02566 | -0.00672 | 0.00266 | -0.13655 | 0.03678 | -0.05917
[RO-BG] [DIR] TIE 400 kV DOBRUDJA- MEDGIDIA SUD | N-1 TIE 400 kV MEDGIDIA SUD - VARNA | -0.10686 | -0.00255 | -0.04797 | -2e-05 | -0.2483 | -0.00094 | 0.00225 | 0.00107 | -0.00074 | -0.00062 | -0.1537 | -0.0312 | -0.00124 | -0.00338 | -0.07729 | -0.13712 | 0.0003 | 0.00849 | -0.00073 | 0.01037 | -0.04604 | -0.01199 | 0.00471 | -0.23981 | 0.06638 | -0.1046
[RO-BG] [DIR] TIE 400 kV DOBRUDJA- MEDGIDIA SUD | N-1 OHL 400 kV Cernavoda - Pelicanu | -0.06199 | -0.00158 | -0.0285 | -1e-05 | -0.14054 | -0.00057 | 0.00134 | 0.00064 | -0.00044 | -0.00037 | -0.0882 | -0.0185 | -0.00094 | -0.00203 | -0.04526 | -0.07907 | 0.00018 | 0.00517 | -0.00044 | 0.00068 | -0.02845 | -0.00722 | 0.00277 | -0.13571 | 0.04154 | -0.06093
[RO-BG] [DIR] TIE 400 kV DOBRUDJA- MEDGIDIA SUD | N-1 OHL 400 kV Gura Ialomitei - Bucuresti Sud | -0.06203 | -0.00159 | -0.0286 | -1e-05 | -0.14022 | -0.00057 | 0.00134 | 0.00065 | -0.00045 | -0.00038 | -0.08814 | -0.01856 | -0.00097 | -0.00204 | -0.04534 | -0.07907 | 0.00018 | 0.0052 | -0.00044 | 8e-05 | -0.02867 | -0.00726 | 0.00278 | -0.1354 | 0.0419 | -0.06099
[RO-BG] [DIR] TIE 400 kV DOBRUDJA- MEDGIDIA SUD | N-1 OHL 400 kV Gutinas – Smardan | -0.06072 | -0.00157 | -0.02765 | -1e-05 | -0.13963 | -0.00055 | 0.0013 | 0.00063 | -0.00044 | -0.00037 | -0.08691 | -0.01802 | -0.00105 | -0.00198 | -0.04413 | -0.07769 | 0.00018 | 0.00511 | -0.00043 | 0.00247 | -0.02684 | -0.00706 | 0.00265 | -0.13478 | 0.04273 | -0.05951
[RO-BG] [DIR] TIE 400 kV DOBRUDJA- MEDGIDIA SUD | N-1 TIE 400 kV Resita-Pancevo c2 | -0.0622 | -0.00149 | -0.02801 | -1e-05 | -0.14452 | -0.00055 | 0.00132 | 0.00062 | -0.00043 | -0.00036 | -0.08941 | -0.01821 | -0.00072 | -0.00197 | -0.04504 | -0.07977 | 0.00017 | 0.00496 | -0.00043 | 0.00628 | -0.027 | -0.007 | 0.00275 | -0.13949 | 0.03871 | -0.06088
[RO-BG] [DIR] TIE 400 kV DOBRUDJA- MEDGIDIA SUD | N-1 TIE 400 kV Resita-Pancevo c1 | -0.0622 | -0.00149 | -0.02801 | -1e-05 | -0.14452 | -0.00055 | 0.00132 | 0.00062 | -0.00043 | -0.00036 | -0.08941 | -0.01821 | -0.00072 | -0.00197 | -0.04504 | -0.07977 | 0.00017 | 0.00496 | -0.00043 | 0.00628 | -0.027 | -0.007 | 0.00275 | -0.13949 | 0.03871 | -0.06088
[RO-BG] [DIR] TIE 400 kV MEDGIDIA SUD - VARNA | BC | -0.06437 | -0.00154 | -0.02889 | -1e-05 | -0.14946 | -0.00057 | 0.00136 | 0.00064 | -0.00045 | -0.00038 | -0.09258 | -0.01879 | -0.00074 | -0.00204 | -0.04655 | -0.08259 | 0.00018 | 0.00511 | -0.00044 | 0.00625 | -0.02773 | -0.00722 | 0.00284 | -0.14448 | 0.03998 | -0.063
[RO-BG] [DIR] TIE 400 kV MEDGIDIA SUD - VARNA | N-1 OHL 400 kV Isaccea - Rahman | -0.06273 | -0.00147 | -0.02801 | -1e-05 | -0.14647 | -0.00055 | 0.00132 | 0.00062 | -0.00043 | -0.00036 | -0.09045 | -0.01822 | -0.00067 | -0.00197 | -0.04527 | -0.0806 | 0.00017 | 0.00492 | -0.00043 | 0.00732 | -0.02663 | -0.00697 | 0.00276 | -0.14158 | 0.0382 | -0.06135
[RO-BG] [DIR] TIE 400 kV MEDGIDIA SUD - VARNA | N-1 TIE 400 kV DOBRUDJA- MEDGIDIA SUD | -0.10796 | -0.00258 | -0.04847 | -2e-05 | -0.25081 | -0.00095 | 0.00228 | 0.00108 | -0.00075 | -0.00063 | -0.15529 | -0.03152 | -0.00125 | -0.00342 | -0.07808 | -0.13853 | 0.0003 | 0.00858 | -0.00074 | 0.01048 | -0.04652 | -0.01211 | 0.00476 | -0.2423 | 0.06706 | -0.10568
[RO-BG] [DIR] TIE 400 kV MEDGIDIA SUD - VARNA | N-1 OHL 400 kV Cernavoda - Pelicanu | -0.06413 | -0.00163 | -0.02948 | -1e-05 | -0.14521 | -0.00059 | 0.00139 | 0.00067 | -0.00046 | -0.00039 | -0.09125 | -0.01914 | -0.00098 | -0.0021 | -0.04682 | -0.0818 | 0.00019 | 0.00535 | -0.00046 | 0.0007 | -0.02943 | -0.00747 | 0.00287 | -0.14045 | 0.04297 | -0.06302
[RO-BG] [DIR] TIE 400 kV MEDGIDIA SUD - VARNA | N-1 OHL 400 kV Gura Ialomitei - Bucuresti Sud | -0.06417 | -0.00165 | -0.02958 | -1e-05 | -0.14488 | -0.00059 | 0.00139 | 0.00067 | -0.00046 | -0.00039 | -0.09119 | -0.0192 | -0.001 | -0.00211 | -0.0469 | -0.0818 | 0.00019 | 0.00538 | -0.00046 | 8e-05 | -0.02966 | -0.00751 | 0.00287 | -0.14013 | 0.04334 | -0.06309
[RO-BG] [DIR] TIE 400 kV MEDGIDIA SUD - VARNA | N-1 OHL 400 kV Gutinas – Smardan | -0.06281 | -0.00163 | -0.0286 | -1e-05 | -0.14427 | -0.00057 | 0.00134 | 0.00065 | -0.00045 | -0.00038 | -0.08991 | -0.01864 | -0.00108 | -0.00205 | -0.04566 | -0.08037 | 0.00018 | 0.00528 | -0.00045 | 0.00255 | -0.02776 | -0.0073 | 0.00274 | -0.13949 | 0.0442 | -0.06156
[RO-BG] [DIR] TIE 400 kV MEDGIDIA SUD - VARNA | N-1 OHL 400 kV Medgidia Sud - Stupina | -0.06259 | -0.00147 | -0.02793 | -1e-05 | -0.14621 | -0.00055 | 0.00131 | 0.00062 | -0.00043 | -0.00036 | -0.09026 | -0.01817 | -0.00066 | -0.00196 | -0.04516 | -0.08043 | 0.00017 | 0.00491 | -0.00043 | 0.00742 | -0.02654 | -0.00695 | 0.00275 | -0.14132 | 0.03804 | -0.0612
[RO-BG] [DIR] TIE 400 kV MEDGIDIA SUD - VARNA | N-1 OHL 400 kV Cernavodă - Medgidia Sud | -0.05876 | -0.00154 | -0.02729 | -1e-05 | -0.13166 | -0.00055 | 0.00128 | 0.00062 | -0.00043 | -0.00036 | -0.08324 | -0.01771 | -0.00101 | -0.00195 | -0.04308 | -0.07477 | 0.00017 | 0.00502 | -0.00043 | -0.00159 | -0.02764 | -0.00697 | 0.00264 | -0.12738 | 0.04102 | -0.05784
[RO-BG] [DIR] TIE 400 kV MEDGIDIA SUD - VARNA | N-1 TIE 400 kV Resita-Pancevo c2 | -0.06435 | -0.00154 | -0.02898 | -1e-05 | -0.14933 | -0.00057 | 0.00136 | 0.00065 | -0.00045 | -0.00038 | -0.09251 | -0.01883 | -0.00075 | -0.00204 | -0.04659 | -0.08253 | 0.00018 | 0.00513 | -0.00044 | 0.00649 | -0.02793 | -0.00724 | 0.00285 | -0.14436 | 0.04004 | -0.06298
[RO-BG] [DIR] TIE 400 kV MEDGIDIA SUD - VARNA | N-1 TIE 400 kV Resita-Pancevo c1 | -0.06435 | -0.00154 | -0.02898 | -1e-05 | -0.14933 | -0.00057 | 0.00136 | 0.00065 | -0.00045 | -0.00038 | -0.09251 | -0.01883 | -0.00075 | -0.00204 | -0.04659 | -0.08253 | 0.00018 | 0.00513 | -0.00044 | 0.00649 | -0.02793 | -0.00724 | 0.00285 | -0.14436 | 0.04004 | -0.06298
[RO-RO] [DIR] OHL 400 kV Portile de Fier-Resita | N-1 TIE 400 kV Resita-Pancevo c2 | 0.0373 | -0.00108 | -0.00183 | 0 | 0.07078 | -0.00016 | 0.00019 | 0.0002 | -0.00012 | -0.0001 | 0.0565 | 0.00035 | -0.00318 | -0.00047 | 0.01705 | 0.0552 | 5e-05 | 0.00213 | -0.00012 | 0.09149 | -0.01671 | -0.0024 | 0.00026 | 0.06803 | 0.01883 | 0.04206
[RO-RO] [DIR] OHL 400 kV Arad-Nadab | N-1 TIE 400 kV Arad-Sandorfalva | 0.10906 | -0.00113 | 0.06195 | 2e-05 | 0.14473 | 0.00065 | -0.00295 | -0.00062 | 0.00055 | 0.00046 | 0.12917 | 0.03469 | -0.01384 | 0.00283 | 0.08949 | 0.12787 | -0.00019 | -0.00176 | 0.00055 | 0.17708 | 0.10537 | 0.00946 | -0.00864 | 0.14179 | 0.02755 | 0.11588
[RO-RO] [DIR] OHL 400 kV Arad-Nadab | N-1 TIE 400 kV Resita-Pancevo c2 | 0.08759 | 0.00217 | 0.06256 | 3e-05 | 0.10147 | 0.00114 | -0.00363 | -0.00124 | 0.00091 | 0.00077 | 0.0967 | 0.03794 | 0.00115 | 0.00429 | 0.07777 | 0.0969 | -0.00036 | -0.00795 | 0.00091 | 0.11604 | 0.09534 | 0.01611 | -0.01048 | 0.10037 | -0.0014 | 0.0924
[RO-RO] [DIR] OHL 400 kV Mintia-Arad | BC | 0.06267 | -0.00205 | 0.02666 | 0 | 0.09983 | 7e-05 | -0.00109 | 1e-05 | 9e-05 | 7e-05 | 0.08139 | 0.0142 | -0.01218 | 0.00061 | 0.04644 | 0.07876 | -1e-05 | 0.00221 | 9e-05 | 0.1258 | 0.04262 | 0.00132 | -0.00357 | 0.09662 | 0.03085 | 0.06602
[RO-RO] [DIR] OHL 400 kV Mintia-Arad | N-1 TIE 400 kV Rosiori-Mukacevo | 0.0731 | -0.00112 | 0.03441 | 1e-05 | 0.11225 | 0.00028 | -0.00153 | -0.00025 | 0.00025 | 0.00021 | 0.09298 | 0.01934 | -0.00996 | 0.00135 | 0.05575 | 0.09029 | -8e-05 | -5e-05 | 0.00025 | 0.14158 | 0.05321 | 0.00414 | -0.00444 | 0.10887 | 0.02623 | 0.07689
[RO-RO] [DIR] OHL 400 kV Mintia-Arad | N-1 TIE 400 kV Portile de Fier-Djerdap | 0.05979 | -0.00213 | 0.02451 | 0 | 0.10043 | 3e-05 | -0.00099 | 5e-05 | 6e-05 | 5e-05 | 0.07959 | 0.01295 | -0.01211 | 0.00048 | 0.04366 | 0.07625 | 0 | 0.00251 | 6e-05 | 0.13344 | 0.03696 | 0.00083 | -0.00333 | 0.09679 | 0.03217 | 0.06225
[RO-RO] [DIR] OHL 400 kV Mintia-Arad | N-1 OHL 400 kV Iernut-Sibiu Sud | 0.08401 | -0.00125 | 0.0396 | 1e-05 | 0.12882 | 0.00033 | -0.00177 | -0.0003 | 0.0003 | 0.00025 | 0.10687 | 0.02231 | -0.01127 | 0.00157 | 0.06407 | 0.10379 | -0.0001 | -0.00013 | 0.00029 | 0.1534 | 0.06083 | 0.00484 | -0.00515 | 0.12491 | 0.02943 | 0.08834
[RO-RO] [DIR] OHL 400 kV Mintia-Arad | N-1 OHL 220 kV Resita-Timisoara 1&2 | 0.06781 | -0.00201 | 0.03037 | 1e-05 | 0.10483 | 0.00012 | -0.00127 | -5e-05 | 0.00013 | 0.00011 | 0.08672 | 0.01627 | -0.01266 | 0.00082 | 0.05114 | 0.08425 | -3e-05 | 0.00189 | 0.00013 | 0.1317 | 0.04974 | 0.00204 | -0.00403 | 0.10165 | 0.03082 | 0.07159
[RO-RO] [DIR] OHL 400 kV Mintia-Arad | N-1 OHL 220 kV Urechesti-Targu Jiu Nord | 0.05597 | -0.00209 | 0.02305 | 0 | 0.09083 | 1e-05 | -0.00092 | 6e-05 | 5e-05 | 4e-05 | 0.07332 | 0.01207 | -0.01172 | 0.00042 | 0.04108 | 0.07076 | 0 | 0.00252 | 5e-05 | 0.11694 | 0.03695 | 0.00064 | -0.00312 | 0.08783 | 0.03016 | 0.0589
[RO-RO] [DIR] OHL 400 kV Mintia-Arad | N-1 OHL 220 kV Paroseni-Targu Jiu Nord | 0.05597 | -0.00209 | 0.02305 | 0 | 0.09083 | 1e-05 | -0.00092 | 6e-05 | 5e-05 | 4e-05 | 0.07332 | 0.01207 | -0.01172 | 0.00042 | 0.04108 | 0.07076 | 0 | 0.00252 | 5e-05 | 0.11694 | 0.03695 | 0.00064 | -0.00312 | 0.08783 | 0.03016 | 0.0589
[RO-RO] [DIR] OHL 400 kV Mintia-Arad | N-1 TRA 400/220 kV AT3 Arad | 0.07226 | -0.00209 | 0.03285 | 1e-05 | 0.11057 | 0.00014 | -0.00137 | -7e-05 | 0.00015 | 0.00012 | 0.09195 | 0.01762 | -0.01339 | 0.00092 | 0.05479 | 0.08945 | -3e-05 | 0.00189 | 0.00015 | 0.13881 | 0.05429 | 0.00235 | -0.00434 | 0.10729 | 0.03205 | 0.07635
[RO-RO] [DIR] OHL 400 kV Mintia-Arad | N-1 TIE 400 kV Resita-Pancevo c2 | 0.06273 | -0.00207 | 0.02636 | 0 | 0.10032 | 6e-05 | -0.00107 | 1e-05 | 8e-05 | 7e-05 | 0.08168 | 0.01404 | -0.01219 | 0.00059 | 0.04628 | 0.07902 | -1e-05 | 0.00226 | 8e-05 | 0.12674 | 0.04186 | 0.00123 | -0.00353 | 0.09707 | 0.03109 | 0.06611
[RO-RO] [DIR] OHL 400 kV Mintia-Arad | N-1 TIE 400 kV Resita-Pancevo c1 | 0.06273 | -0.00207 | 0.02636 | 0 | 0.10032 | 6e-05 | -0.00107 | 1e-05 | 8e-05 | 7e-05 | 0.08168 | 0.01404 | -0.01219 | 0.00059 | 0.04628 | 0.07902 | -1e-05 | 0.00226 | 8e-05 | 0.12674 | 0.04186 | 0.00123 | -0.00353 | 0.09707 | 0.03109 | 0.06611
[RO-RO] [DIR] OHL 400 kV Sibiu Sud-Mintia | BC | 0.04557 | -0.00187 | 0.01606 | 0 | 0.08141 | -4e-05 | -0.00062 | 0.00011 | 0 | -1e-05 | 0.06263 | 0.00843 | -0.0096 | 0.00015 | 0.03172 | 0.05958 | 2e-05 | 0.00254 | 0 | 0.10421 | 0.02205 | -0.00022 | -0.00226 | 0.07828 | 0.02883 | 0.04741
[RO-RO] [DIR] OHL 400 kV Sibiu Sud-Mintia | N-1 TIE 400 kV Rosiori-Mukacevo | 0.05443 | -0.00107 | 0.02264 | 1e-05 | 0.09194 | 0.00014 | -0.00099 | -0.00011 | 0.00014 | 0.00011 | 0.07246 | 0.0128 | -0.00772 | 0.00077 | 0.03963 | 0.06937 | -4e-05 | 0.00062 | 0.00014 | 0.11759 | 0.03104 | 0.00217 | -0.00301 | 0.08867 | 0.02491 | 0.05664
[RO-RO] [DIR] OHL 400 kV Sibiu Sud-Mintia | N-1 TIE 400 kV Resita-Pancevo c2 | 0.04558 | -0.00187 | 0.01605 | 0 | 0.08144 | -4e-05 | -0.00062 | 0.00011 | 0 | -1e-05 | 0.06265 | 0.00842 | -0.0096 | 0.00015 | 0.03171 | 0.0596 | 2e-05 | 0.00255 | -1e-05 | 0.10426 | 0.022 | -0.00023 | -0.00226 | 0.07831 | 0.02884 | 0.04742
[RO-RO] [DIR] OHL 400 kV Sibiu Sud-Mintia | N-1 TIE 400 kV Resita-Pancevo c1 | 0.04558 | -0.00187 | 0.01605 | 0 | 0.08144 | -4e-05 | -0.00062 | 0.00011 | 0 | -1e-05 | 0.06265 | 0.00842 | -0.0096 | 0.00015 | 0.03171 | 0.0596 | 2e-05 | 0.00255 | -1e-05 | 0.10426 | 0.022 | -0.00023 | -0.00226 | 0.07831 | 0.02884 | 0.04742
[RO-RO] [DIR] OHL 400 kV Iernut-Sibiu Sud | N-1 TIE 400 kV Rosiori-Mukacevo | -0.04263 | 0.00045 | -0.02043 | -1e-05 | -0.06454 | -0.0002 | 0.00095 | 0.00019 | -0.00017 | -0.00015 | -0.05417 | -0.01173 | 0.0049 | -0.0009 | -0.03259 | -0.05268 | 6e-05 | 0.00044 | -0.00017 | -0.04647 | -0.02996 | -0.00289 | 0.00276 | -0.06251 | -0.01202 | -0.04474
[RO-RO] [DIR] OHL 400 kV Iernut-Sibiu Sud | N-1 TIE 400 kV Resita-Pancevo c2 | -0.0822 | -0.00308 | -0.04956 | -2e-05 | -0.11193 | -0.00103 | 0.0026 | 0.00117 | -0.00081 | -0.00068 | -0.09828 | -0.03112 | -0.00352 | -0.00367 | -0.06777 | -0.09655 | 0.00033 | 0.00899 | -0.0008 | -0.10692 | -0.06955 | -0.0135 | 0.00604 | -0.10924 | 0.00531 | -0.08599
[RO-RO] [DIR] OHL 400 kV Iernut-Gadalin | N-1 TIE 400 kV Resita-Pancevo c2 | 0.07594 | 0.00292 | 0.04598 | 2e-05 | 0.105 | 0.00096 | -0.00242 | -0.00109 | 0.00075 | 0.00063 | 0.09093 | 0.02891 | 0.00352 | 0.00343 | 0.06268 | 0.08909 | -0.00031 | -0.00843 | 0.00075 | 0.13304 | 0.06446 | 0.01263 | -0.00564 | 0.10251 | -0.00268 | 0.07931
[RO-RO] [DIR] OHL 400 kV Rosiori-Gadalin | BC | -0.07714 | -0.0032 | -0.04769 | -2e-05 | -0.10521 | -0.00102 | 0.00252 | 0.00116 | -0.0008 | -0.00067 | -0.0917 | -0.03005 | -0.00427 | -0.00361 | -0.0642 | -0.08997 | 0.00032 | 0.00907 | -0.00079 | -0.13771 | -0.06723 | -0.01337 | 0.00583 | -0.10281 | 0.00469 | -0.08057
[RO-RO] [DIR] OHL 400 kV Rosiori-Gadalin | N-1 OHL 400 kV Mintia-Arad | -0.0912 | -0.00274 | -0.05367 | -2e-05 | -0.1276 | -0.00103 | 0.00277 | 0.00116 | -0.00082 | -0.00069 | -0.10995 | -0.03324 | -0.00153 | -0.00375 | -0.07462 | -0.10763 | 0.00033 | 0.00857 | -0.00081 | -0.16592 | -0.07679 | -0.01366 | 0.00663 | -0.12448 | -0.00223 | -0.09537
[RO-RO] [DIR] OHL 400 kV Rosiori-Gadalin | N-1 TIE 400 kV Resita-Pancevo c2 | -0.07719 | -0.00319 | -0.04745 | -2e-05 | -0.10558 | -0.00101 | 0.00251 | 0.00116 | -0.00079 | -0.00067 | -0.09192 | -0.02993 | -0.00427 | -0.0036 | -0.06409 | -0.09017 | 0.00032 | 0.00903 | -0.00079 | -0.13842 | -0.06666 | -0.0133 | 0.0058 | -0.10316 | 0.00451 | -0.08064
[RO-RO] [DIR] OHL 400 kV Rosiori-Gadalin | N-1 TIE 400 kV Resita-Pancevo c1 | -0.07719 | -0.00319 | -0.04745 | -2e-05 | -0.10558 | -0.00101 | 0.00251 | 0.00116 | -0.00079 | -0.00067 | -0.09192 | -0.02993 | -0.00427 | -0.0036 | -0.06409 | -0.09017 | 0.00032 | 0.00903 | -0.00079 | -0.13842 | -0.06666 | -0.0133 | 0.0058 | -0.10316 | 0.00451 | -0.08064
[RO-RO] [DIR] OHL 400 kV Arefu-Tantareni | BC | -0.06257 | -0.00106 | -0.03384 | -1e-05 | -0.08111 | -0.00056 | 0.00165 | 0.00062 | -0.00045 | -0.00038 | -0.07606 | -0.02058 | 0.00167 | -0.00211 | -0.04976 | -0.07559 | 0.00018 | 0.00424 | -0.00045 | -0.03402 | -0.04766 | -0.00748 | 0.00402 | -0.07864 | 0.00574 | -0.06605
[RO-RO] [DIR] OHL 400 kV Arefu-Tantareni | N-1 OHL 400 kV Brasov - Sibiu Sud | -0.07641 | -0.00109 | -0.04058 | -2e-05 | -0.10493 | -0.00065 | 0.00198 | 0.00071 | -0.00053 | -0.00044 | -0.09408 | -0.0246 | 0.00262 | -0.00247 | -0.06031 | -0.09269 | 0.0002 | 0.0047 | -0.00052 | -0.05354 | -0.05694 | -0.0087 | 0.00493 | -0.10174 | -0.00059 | -0.08033
[RO-RO] [DIR] OHL 400 kV Arefu-Tantareni | N-1 TIE 400 kV Rosiori-Mukacevo | -0.05107 | -3e-05 | -0.0253 | -1e-05 | -0.06742 | -0.00032 | 0.00116 | 0.00033 | -0.00027 | -0.00022 | -0.06328 | -0.0149 | 0.00412 | -0.0013 | -0.03949 | -0.06287 | 0.0001 | 0.00175 | -0.00026 | -0.01662 | -0.03598 | -0.00438 | 0.00305 | -0.06513 | 0.00065 | -0.05406
[RO-RO] [DIR] OHL 400 kV Arefu-Tantareni | N-1 OHL 400 kV Mintia-Arad | -0.05474 | -0.00132 | -0.03051 | -1e-05 | -0.06863 | -0.00055 | 0.00151 | 0.00062 | -0.00044 | -0.00037 | -0.06588 | -0.0188 | 0.00014 | -0.00204 | -0.04396 | -0.06574 | 0.00018 | 0.00452 | -0.00044 | -0.01829 | -0.04233 | -0.00732 | 0.00357 | -0.06655 | 0.0096 | -0.05779
[RO-RO] [DIR] OHL 400 kV Arefu-Tantareni | N-1 OHL 400 kV Sibiu Sud-Mintia | -0.05259 | -0.00147 | -0.03032 | -1e-05 | -0.06327 | -0.00057 | 0.00151 | 0.00064 | -0.00045 | -0.00038 | -0.06234 | -0.01873 | -0.00044 | -0.00208 | -0.04281 | -0.06253 | 0.00018 | 0.0048 | -0.00045 | -0.01118 | -0.04283 | -0.00753 | 0.00352 | -0.06148 | 0.01206 | -0.05566
[RO-RO] [DIR] OHL 400 kV Arefu-Tantareni | N-1 OHL 400 kV Tantareni-Urechesti | -0.06745 | -0.00093 | -0.0335 | -1e-05 | -0.09468 | -0.00054 | 0.00162 | 0.00059 | -0.00044 | -0.00037 | -0.08538 | -0.0206 | 0.00203 | -0.00205 | -0.05173 | -0.0839 | 0.00017 | 0.00399 | -0.00043 | -0.02849 | -0.04192 | -0.00719 | 0.00397 | -0.09111 | 0.00373 | -0.07046
[RO-RO] [DIR] OHL 400 kV Arefu-Tantareni | N-1 OHL 220 kV Portile de Fier-Resita 1&2 | -0.06411 | -0.00105 | -0.03444 | -1e-05 | -0.08321 | -0.00057 | 0.00167 | 0.00062 | -0.00046 | -0.00038 | -0.07797 | -0.02094 | 0.0018 | -0.00214 | -0.05087 | -0.0775 | 0.00018 | 0.00426 | -0.00045 | -0.03812 | -0.04857 | -0.00756 | 0.00409 | -0.08069 | 0.00542 | -0.06774
[RO-RO] [DIR] OHL 400 kV Arefu-Tantareni | N-1 OHL 220 kV Resita-Timisoara 1&2 | -0.06979 | -0.00112 | -0.03904 | -2e-05 | -0.08812 | -0.00064 | 0.00189 | 0.0007 | -0.00051 | -0.00043 | -0.08354 | -0.02349 | 0.00234 | -0.0024 | -0.05637 | -0.0833 | 0.0002 | 0.00469 | -0.00051 | -0.04231 | -0.05765 | -0.00849 | 0.00466 | -0.0857 | 0.00579 | -0.07386
[RO-RO] [DIR] OHL 400 kV Arefu-Tantareni | N-1 OHL 220 kV Urechesti-Targu Jiu Nord | -0.06813 | -0.00109 | -0.03684 | -2e-05 | -0.08858 | -0.0006 | 0.00179 | 0.00066 | -0.00049 | -0.00041 | -0.08276 | -0.02234 | 0.00205 | -0.00228 | -0.05421 | -0.08222 | 0.00019 | 0.00449 | -0.00048 | -0.04137 | -0.05236 | -0.00805 | 0.00439 | -0.08592 | 0.00517 | -0.07195
[RO-RO] [DIR] OHL 400 kV Arefu-Tantareni | N-1 OHL 220 kV Paroseni-Targu Jiu Nord | -0.06813 | -0.00109 | -0.03684 | -2e-05 | -0.08858 | -0.0006 | 0.00179 | 0.00066 | -0.00049 | -0.00041 | -0.08276 | -0.02234 | 0.00205 | -0.00228 | -0.05421 | -0.08222 | 0.00019 | 0.00449 | -0.00048 | -0.04137 | -0.05236 | -0.00805 | 0.00439 | -0.08592 | 0.00517 | -0.07195
[RO-RO] [DIR] OHL 400 kV Arefu-Tantareni | N-1 TRA 400/220 kV AT3 Arad | -0.06442 | -0.00105 | -0.03504 | -1e-05 | -0.08318 | -0.00058 | 0.0017 | 0.00063 | -0.00046 | -0.00039 | -0.07809 | -0.02124 | 0.0019 | -0.00217 | -0.05137 | -0.07765 | 0.00018 | 0.00431 | -0.00046 | -0.03652 | -0.0499 | -0.00768 | 0.00417 | -0.08069 | 0.00551 | -0.06804
[RO-RO] [DIR] OHL 400 kV Arefu-Tantareni | N-1 TIE 400 kV Resita-Pancevo c2 | -0.0626 | -0.00105 | -0.03372 | -1e-05 | -0.08131 | -0.00056 | 0.00164 | 0.00062 | -0.00045 | -0.00038 | -0.07618 | -0.02051 | 0.00167 | -0.0021 | -0.0497 | -0.07569 | 0.00018 | 0.00422 | -0.00045 | -0.03441 | -0.04735 | -0.00745 | 0.004 | -0.07882 | 0.00565 | -0.06608
[RO-RO] [DIR] OHL 400 kV Arefu-Tantareni | N-1 TIE 400 kV Resita-Pancevo c1 | -0.0626 | -0.00105 | -0.03372 | -1e-05 | -0.08131 | -0.00056 | 0.00164 | 0.00062 | -0.00045 | -0.00038 | -0.07618 | -0.02051 | 0.00167 | -0.0021 | -0.0497 | -0.07569 | 0.00018 | 0.00422 | -0.00045 | -0.03441 | -0.04735 | -0.00745 | 0.004 | -0.07882 | 0.00565 | -0.06608
[RO-RO] [DIR] OHL 400 kV Arefu-Sibiu Sud | N-1 TIE 400 kV Rosiori-Mukacevo | 0.06039 | -0.00026 | 0.02911 | 1e-05 | 0.08523 | 0.00033 | -0.00133 | -0.00033 | 0.00028 | 0.00023 | 0.07594 | 0.01697 | -0.00579 | 0.0014 | 0.04625 | 0.07471 | -0.0001 | -0.00142 | 0.00028 | 0.04136 | 0.04164 | 0.00459 | -0.00362 | 0.08238 | 0.00638 | 0.06368
[RO-RO] [DIR] OHL 400 kV Arefu-Sibiu Sud | N-1 OHL 400 kV Mintia-Arad | 0.0655 | 0.00146 | 0.03616 | 2e-05 | 0.08716 | 0.00065 | -0.0018 | -0.00072 | 0.00051 | 0.00043 | 0.07968 | 0.02224 | -0.0005 | 0.00238 | 0.05237 | 0.0788 | -0.0002 | -0.00513 | 0.00051 | 0.04399 | 0.05028 | 0.00853 | -0.00432 | 0.08459 | -0.0055 | 0.06889
[RO-RO] [DIR] OHL 400 kV Arefu-Sibiu Sud | N-1 OHL 400 kV Sibiu Sud-Mintia | 0.06273 | 0.00166 | 0.03594 | 2e-05 | 0.08023 | 0.00067 | -0.0018 | -0.00075 | 0.00053 | 0.00044 | 0.0751 | 0.02215 | 0.00025 | 0.00244 | 0.05091 | 0.07466 | -0.00021 | -0.00549 | 0.00052 | 0.03479 | 0.05096 | 0.00881 | -0.00426 | 0.07803 | -0.0087 | 0.06614
[RO-RO] [DIR] OHL 400 kV Arefu-Sibiu Sud | N-1 OHL 220 kV Resita-Timisoara 1&2 | 0.08487 | 0.0012 | 0.04709 | 2e-05 | 0.11239 | 0.00075 | -0.00229 | -0.00081 | 0.0006 | 0.00051 | 0.10246 | 0.02824 | -0.00335 | 0.00284 | 0.06831 | 0.10144 | -0.00023 | -0.00533 | 0.0006 | 0.07508 | 0.06986 | 0.01002 | -0.00572 | 0.10935 | -0.0005 | 0.08957
[RO-RO] [DIR] OHL 400 kV Arefu-Sibiu Sud | N-1 OHL 220 kV Urechesti-Targu Jiu Nord | 0.08289 | 0.00116 | 0.04437 | 2e-05 | 0.11308 | 0.00071 | -0.00216 | -0.00077 | 0.00057 | 0.00048 | 0.10159 | 0.02682 | -0.00299 | 0.00269 | 0.06567 | 0.10019 | -0.00022 | -0.00508 | 0.00057 | 0.07403 | 0.06327 | 0.00947 | -0.00539 | 0.10976 | 0.0003 | 0.08727
[RO-RO] [DIR] OHL 400 kV Arefu-Sibiu Sud | N-1 OHL 220 kV Paroseni-Targu Jiu Nord | 0.08289 | 0.00116 | 0.04437 | 2e-05 | 0.11308 | 0.00071 | -0.00216 | -0.00077 | 0.00057 | 0.00048 | 0.10159 | 0.02682 | -0.00299 | 0.00269 | 0.06567 | 0.10019 | -0.00022 | -0.00508 | 0.00057 | 0.07403 | 0.06327 | 0.00947 | -0.00539 | 0.10976 | 0.0003 | 0.08727
[RO-RO] [DIR] OHL 400 kV Arefu-Sibiu Sud | N-1 TIE 400 kV Resita-Pancevo c2 | 0.07582 | 0.00111 | 0.04039 | 2e-05 | 0.1038 | 0.00065 | -0.00197 | -0.00071 | 0.00053 | 0.00044 | 0.09319 | 0.02449 | -0.0025 | 0.00247 | 0.05992 | 0.09186 | -0.0002 | -0.00474 | 0.00052 | 0.06513 | 0.05689 | 0.0087 | -0.00489 | 0.10069 | -0.00032 | 0.07977
[RO-RO] [DIR] OHL 400 kV Tantareni-Urechesti | N-1 TIE 400 kV Portile de Fier-Djerdap | 0.04827 | -0.00052 | 0.00796 | 0 | 0.09263 | 4e-05 | -0.00031 | -2e-05 | 4e-05 | 3e-05 | 0.07437 | 0.00616 | -0.00291 | 0.00024 | 0.02729 | 0.07061 | -1e-05 | 0.00036 | 4e-05 | -0.07593 | -0.01305 | 0.00029 | -0.00086 | 0.08697 | 0.00781 | 0.04926
[RO-RO] [DIR] OHL 400 kV Tantareni-Urechesti | N-1 OHL 400 kV Portile de Fier-Urechesti | 0.03486 | 0.00042 | 0.01585 | 1e-05 | 0.04536 | 0.00025 | -0.00074 | -0.00028 | 0.0002 | 0.00017 | 0.04483 | 0.00989 | -0.00109 | 0.00096 | 0.02588 | 0.04461 | -8e-05 | -0.0019 | 0.0002 | -0.09375 | 0.01677 | 0.00331 | -0.00176 | 0.04314 | -0.00778 | 0.03649
[RO-RO] [DIR] OHL 400 kV Tantareni-Urechesti | N-1 TIE 400 kV Resita-Pancevo c2 | 0.03422 | -0.00087 | -0.0018 | 0 | 0.09449 | -0.00013 | 0.00015 | 0.00016 | -9e-05 | -8e-05 | 0.06504 | 0.00046 | -0.00258 | -0.00037 | 0.01419 | 0.05795 | 4e-05 | 0.00168 | -9e-05 | -0.04095 | -0.03883 | -0.0019 | 0.00022 | 0.08687 | 0.01367 | 0.03087
[RO-RO] [DIR] OHL 400 kV Portile de Fier-Urechesti | BC | 0.0008 | 0.00206 | 0.02855 | 1e-05 | -0.07823 | 0.00061 | -0.00143 | -0.00071 | 0.00048 | 0.0004 | -0.03246 | 0.01522 | 0.00233 | 0.00215 | 0.01873 | -0.02164 | -0.0002 | -0.00575 | 0.00047 | -0.08545 | 0.08921 | 0.00842 | -0.00321 | -0.06968 | -0.03422 | 0.00847
[RO-RO] [DIR] OHL 400 kV Portile de Fier-Urechesti | N-1 TIE 400 kV Portile de Fier-Djerdap | -0.01886 | 0.00151 | 0.01384 | 1e-05 | -0.07415 | 0.00036 | -0.00074 | -0.00043 | 0.00028 | 0.00023 | -0.04479 | 0.00671 | 0.00279 | 0.00122 | -0.00024 | -0.03878 | -0.00012 | -0.00374 | 0.00028 | -0.03322 | 0.05054 | 0.00507 | -0.00158 | -0.06848 | -0.02524 | -0.01726
[RO-RO] [DIR] OHL 400 kV Portile de Fier-Urechesti | N-1 OHL 400 kV Slatina-Portile de Fier | 0.0002 | 0.00281 | 0.03796 | 2e-05 | -0.10781 | 0.00083 | -0.00191 | -0.00095 | 0.00064 | 0.00054 | -0.04486 | 0.02025 | 0.00337 | 0.00288 | 0.0245 | -0.03011 | -0.00026 | -0.0078 | 0.00064 | -0.0985 | 0.11895 | 0.01131 | -0.00424 | -0.09629 | -0.04798 | 0.01051
[RO-RO] [DIR] OHL 400 kV Portile de Fier-Urechesti | N-1 OHL 220 kV Portile de Fier-Resita 1&2 | 0.00512 | 0.00202 | 0.03024 | 1e-05 | -0.07232 | 0.00063 | -0.00151 | -0.00072 | 0.00049 | 0.00041 | -0.02709 | 0.01623 | 0.00194 | 0.00222 | 0.02183 | -0.01627 | -0.0002 | -0.0058 | 0.00049 | -0.0739 | 0.09179 | 0.00864 | -0.00342 | -0.06389 | -0.0333 | 0.01323
[RO-RO] [DIR] OHL 400 kV Portile de Fier-Urechesti | N-1 OHL 220 kV Resita-Timisoara 1&2 | 0.0167 | 0.00219 | 0.04002 | 2e-05 | -0.06278 | 0.00077 | -0.00198 | -0.00088 | 0.00061 | 0.00051 | -0.01597 | 0.02164 | 0.00084 | 0.00278 | 0.03328 | -0.00466 | -0.00025 | -0.00674 | 0.0006 | -0.06719 | 0.11124 | 0.01065 | -0.00463 | -0.05412 | -0.03434 | 0.0257
[RO-RO] [DIR] OHL 400 kV Portile de Fier-Urechesti | N-1 TIE 400 kV Resita-Pancevo c2 | 0.00099 | 0.00201 | 0.02764 | 1e-05 | -0.07678 | 0.0006 | -0.00139 | -0.00069 | 0.00046 | 0.00039 | -0.0316 | 0.01475 | 0.00232 | 0.00208 | 0.01827 | -0.02087 | -0.00019 | -0.0056 | 0.00046 | -0.08264 | 0.08695 | 0.00816 | -0.0031 | -0.06834 | -0.03352 | 0.00874
[RO-RO] [DIR] OHL 400 kV Portile de Fier-Urechesti | N-1 TIE 400 kV Resita-Pancevo c1 | 0.00099 | 0.00201 | 0.02764 | 1e-05 | -0.07678 | 0.0006 | -0.00139 | -0.00069 | 0.00046 | 0.00039 | -0.0316 | 0.01475 | 0.00232 | 0.00208 | 0.01827 | -0.02087 | -0.00019 | -0.0056 | 0.00046 | -0.08265 | 0.08695 | 0.00816 | -0.0031 | -0.06834 | -0.03352 | 0.00874
[RO-RO] [DIR] OHL 400 kV Slatina-Portile de Fier | BC | 0.00114 | -0.00144 | -0.01788 | -1e-05 | 0.05622 | -0.0004 | 0.0009 | 0.00047 | -0.00031 | -0.00026 | 0.02357 | -0.00956 | -0.00197 | -0.0014 | -0.01097 | 0.01609 | 0.00013 | 0.0039 | -0.00031 | 0.02482 | -0.05654 | -0.0055 | 0.00195 | 0.05058 | 0.02616 | -0.00387
[RO-RO] [DIR] OHL 400 kV Slatina-Portile de Fier | N-1 TIE 400 kV Portile de Fier-Djerdap | 0.0136 | -0.00109 | -0.00856 | -1e-05 | 0.05363 | -0.00024 | 0.00046 | 0.00029 | -0.00019 | -0.00016 | 0.03138 | -0.00417 | -0.00227 | -0.00081 | 0.00105 | 0.02694 | 8e-05 | 0.00263 | -0.00018 | -0.00827 | -0.03204 | -0.00338 | 0.00091 | 0.04982 | 0.02047 | 0.01242
[RO-RO] [DIR] OHL 400 kV Slatina-Portile de Fier | N-1 OHL 400 kV Portile de Fier-Urechesti | 0.00082 | -0.00228 | -0.02958 | -1e-05 | 0.08828 | -0.00065 | 0.00149 | 0.00076 | -0.00051 | -0.00043 | 0.03687 | -0.0158 | -0.00293 | -0.00228 | -0.01864 | 0.02496 | 0.00021 | 0.00626 | -0.0005 | 0.05984 | -0.0931 | -0.00895 | 0.00326 | 0.07914 | 0.04019 | -0.00735
[RO-RO] [DIR] OHL 400 kV Slatina-Portile de Fier | N-1 OHL 220 kV Portile de Fier-Resita 1&2 | -0.00146 | -0.00142 | -0.0189 | -1e-05 | 0.05265 | -0.00041 | 0.00094 | 0.00048 | -0.00032 | -0.00027 | 0.02034 | -0.01017 | -0.00174 | -0.00144 | -0.01284 | 0.01285 | 0.00013 | 0.00393 | -0.00032 | 0.01786 | -0.05809 | -0.00564 | 0.00207 | 0.04709 | 0.02561 | -0.00674
[RO-RO] [DIR] OHL 400 kV Slatina-Portile de Fier | N-1 OHL 220 kV Resita-Timisoara 1&2 | -0.00814 | -0.00152 | -0.02457 | -1e-05 | 0.04719 | -0.0005 | 0.00122 | 0.00057 | -0.00039 | -0.00033 | 0.01394 | -0.01331 | -0.00111 | -0.00176 | -0.01946 | 0.00617 | 0.00016 | 0.00448 | -0.00039 | 0.01416 | -0.0694 | -0.0068 | 0.00277 | 0.04149 | 0.02623 | -0.01393
[RO-RO] [DIR] OHL 400 kV Slatina-Portile de Fier | N-1 TIE 400 kV Resita-Pancevo c2 | 0.00102 | -0.0014 | -0.01729 | -1e-05 | 0.05528 | -0.00039 | 0.00087 | 0.00045 | -0.0003 | -0.00026 | 0.02302 | -0.00926 | -0.00197 | -0.00135 | -0.01068 | 0.01559 | 0.00013 | 0.00381 | -0.0003 | 0.02301 | -0.05509 | -0.00534 | 0.00187 | 0.04971 | 0.02571 | -0.00405
[RO-RO] [DIR] OHL 400 kV Slatina-Portile de Fier | N-1 TIE 400 kV Resita-Pancevo c1 | 0.00102 | -0.0014 | -0.01729 | -1e-05 | 0.05528 | -0.00039 | 0.00087 | 0.00045 | -0.0003 | -0.00026 | 0.02302 | -0.00926 | -0.00197 | -0.00135 | -0.01068 | 0.01559 | 0.00013 | 0.00381 | -0.0003 | 0.02301 | -0.05509 | -0.00534 | 0.00187 | 0.04971 | 0.02571 | -0.00405
[RO-RO] [DIR] OHL 400 kV Medgidia Sud - Stupina | BC | 0.0402 | 0.00155 | 0.02184 | 1e-05 | 0.07355 | 0.00048 | -0.00102 | -0.00055 | 0.00037 | 0.00031 | 0.05248 | 0.01403 | 0.00185 | 0.00166 | 0.03148 | 0.04897 | -0.00015 | -0.00464 | 0.00037 | 0.02641 | 0.02696 | 0.00607 | -0.00197 | 0.07142 | -0.04376 | 0.0407
[RO-RO] [DIR] OHL 400 kV Medgidia Sud - Stupina | N-1 OHL 400 kV Isaccea - Rahman | 0.05629 | 0.00217 | 0.03058 | 2e-05 | 0.10299 | 0.00067 | -0.00143 | -0.00077 | 0.00052 | 0.00044 | 0.07348 | 0.01964 | 0.00259 | 0.00233 | 0.04408 | 0.06858 | -0.00021 | -0.0065 | 0.00051 | 0.03699 | 0.03776 | 0.00849 | -0.00276 | 0.1 | -0.06128 | 0.05699
[RO-RO] [DIR] OHL 400 kV Medgidia Sud - Stupina | N-1 OHL 400 kV Cernavoda - Pelicanu | 0.0403 | 0.0015 | 0.02157 | 1e-05 | 0.07546 | 0.00047 | -0.00101 | -0.00054 | 0.00036 | 0.00031 | 0.05308 | 0.01387 | 0.00175 | 0.00164 | 0.03135 | 0.04933 | -0.00015 | -0.00454 | 0.00036 | 0.02391 | 0.0262 | 0.00595 | -0.00195 | 0.07323 | -0.04241 | 0.04069
[RO-RO] [DIR] OHL 400 kV Medgidia Sud - Stupina | N-1 OHL 400 kV Pelicanu - Bucuresti Sud | 0.04025 | 0.00151 | 0.02158 | 1e-05 | 0.07517 | 0.00047 | -0.00101 | -0.00054 | 0.00036 | 0.00031 | 0.05296 | 0.01388 | 0.00176 | 0.00164 | 0.03133 | 0.04924 | -0.00015 | -0.00455 | 0.00036 | 0.02417 | 0.02625 | 0.00596 | -0.00195 | 0.07296 | -0.04253 | 0.04065
[RO-RO] [DIR] OHL 400 kV Medgidia Sud - Stupina | N-1 OHL 400 kV Gura Ialomitei - Bucuresti Sud | 0.04027 | 0.0015 | 0.02157 | 1e-05 | 0.07535 | 0.00047 | -0.00101 | -0.00054 | 0.00036 | 0.00031 | 0.05302 | 0.01387 | 0.00175 | 0.00164 | 0.03134 | 0.04928 | -0.00015 | -0.00454 | 0.00036 | 0.02399 | 0.0262 | 0.00595 | -0.00195 | 0.07313 | -0.04244 | 0.04066
[RO-RO] [DIR] OHL 400 kV Medgidia Sud - Stupina | N-1 OHL 400 kV Varna-Dobrudja circ1 | 0.04013 | 0.00155 | 0.02181 | 1e-05 | 0.0734 | 0.00047 | -0.00102 | -0.00055 | 0.00037 | 0.00031 | 0.05238 | 0.01401 | 0.00185 | 0.00166 | 0.03143 | 0.04889 | -0.00015 | -0.00464 | 0.00037 | 0.02642 | 0.02693 | 0.00606 | -0.00197 | 0.07126 | -0.04372 | 0.04063
[RO-RO] [DIR] OHL 400 kV Medgidia Sud - Stupina | N-1 OHL 400 kV Varna-Dobrudja circ2 | 0.04013 | 0.00155 | 0.02181 | 1e-05 | 0.0734 | 0.00047 | -0.00102 | -0.00055 | 0.00037 | 0.00031 | 0.05238 | 0.01401 | 0.00185 | 0.00166 | 0.03143 | 0.04889 | -0.00015 | -0.00464 | 0.00037 | 0.02642 | 0.02693 | 0.00606 | -0.00197 | 0.07126 | -0.04372 | 0.04063
[RO-RO] [DIR] OHL 400 kV Medgidia Sud - Stupina | N-1 OHL 400 kV Cernavodă - Medgidia Sud | 0.05539 | 0.00153 | 0.02619 | 1e-05 | 0.12181 | 0.00053 | -0.00123 | -0.00061 | 0.00042 | 0.00035 | 0.07782 | 0.01697 | 0.00112 | 0.00189 | 0.0409 | 0.07017 | -0.00017 | -0.0049 | 0.00041 | 0.00515 | 0.02722 | 0.00675 | -0.00251 | 0.11779 | -0.04093 | 0.05469
[RO-RO] [DIR] OHL 400 kV Medgidia Sud - Rahman | BC | -0.0379 | -0.00146 | -0.02059 | -1e-05 | -0.06934 | -0.00045 | 0.00096 | 0.00052 | -0.00035 | -0.00029 | -0.04948 | -0.01323 | -0.00175 | -0.00157 | -0.02968 | -0.04617 | 0.00014 | 0.00438 | -0.00035 | -0.0249 | -0.02542 | -0.00572 | 0.00186 | -0.06733 | 0.04126 | -0.03837
[RO-RO] [DIR] OHL 400 kV Medgidia Sud - Rahman | N-1 OHL 400 kV Cernavoda - Pelicanu | -0.038 | -0.00142 | -0.02034 | -1e-05 | -0.07115 | -0.00044 | 0.00095 | 0.00051 | -0.00034 | -0.00029 | -0.05004 | -0.01308 | -0.00165 | -0.00154 | -0.02956 | -0.04651 | 0.00014 | 0.00428 | -0.00034 | -0.02255 | -0.0247 | -0.00561 | 0.00184 | -0.06905 | 0.03999 | -0.03836
[RO-RO] [DIR] OHL 400 kV Medgidia Sud - Rahman | N-1 OHL 400 kV Pelicanu - Bucuresti Sud | -0.03795 | -0.00142 | -0.02035 | -1e-05 | -0.07088 | -0.00044 | 0.00095 | 0.00051 | -0.00034 | -0.00029 | -0.04993 | -0.01308 | -0.00166 | -0.00154 | -0.02954 | -0.04642 | 0.00014 | 0.00429 | -0.00034 | -0.02279 | -0.02475 | -0.00562 | 0.00184 | -0.06879 | 0.0401 | -0.03832
[RO-RO] [DIR] OHL 400 kV Medgidia Sud - Rahman | N-1 OHL 400 kV Gura Ialomitei - Bucuresti Sud | -0.03797 | -0.00142 | -0.02034 | -1e-05 | -0.07104 | -0.00044 | 0.00095 | 0.00051 | -0.00034 | -0.00029 | -0.04999 | -0.01308 | -0.00165 | -0.00154 | -0.02955 | -0.04647 | 0.00014 | 0.00428 | -0.00034 | -0.02262 | -0.02471 | -0.00561 | 0.00184 | -0.06895 | 0.04001 | -0.03834
[RO-RO] [DIR] OHL 400 kV Medgidia Sud - Rahman | N-1 OHL 400 kV Varna-Dobrudja circ1 | -0.03784 | -0.00146 | -0.02056 | -1e-05 | -0.0692 | -0.00045 | 0.00096 | 0.00052 | -0.00035 | -0.00029 | -0.04939 | -0.01321 | -0.00175 | -0.00157 | -0.02963 | -0.04609 | 0.00014 | 0.00437 | -0.00035 | -0.02491 | -0.02539 | -0.00571 | 0.00185 | -0.06719 | 0.04122 | -0.03831
[RO-RO] [DIR] OHL 400 kV Medgidia Sud - Rahman | N-1 OHL 400 kV Varna-Dobrudja circ2 | -0.03784 | -0.00146 | -0.02056 | -1e-05 | -0.0692 | -0.00045 | 0.00096 | 0.00052 | -0.00035 | -0.00029 | -0.04939 | -0.01321 | -0.00175 | -0.00157 | -0.02963 | -0.04609 | 0.00014 | 0.00437 | -0.00035 | -0.02491 | -0.02539 | -0.00571 | 0.00185 | -0.06719 | 0.04122 | -0.03831
[RO-RO] [DIR] OHL 400 kV Medgidia Sud - Rahman | N-1 OHL 400 kV Cernavodă - Medgidia Sud | -0.05223 | -0.00144 | -0.02469 | -1e-05 | -0.11485 | -0.0005 | 0.00116 | 0.00057 | -0.00039 | -0.00033 | -0.07337 | -0.016 | -0.00106 | -0.00178 | -0.03856 | -0.06616 | 0.00016 | 0.00462 | -0.00039 | -0.00485 | -0.02566 | -0.00637 | 0.00237 | -0.11106 | 0.03859 | -0.05157
[RO-RO] [DIR] OHL 400 kV Medgidia Sud- Cernavoda | BC | 0.0456 | -6e-05 | 0.01304 | 0 | 0.1448 | 0.00016 | -0.00062 | -0.00017 | 0.00014 | 0.00011 | 0.07604 | 0.00882 | -0.00219 | 0.00067 | 0.02827 | 0.06361 | -5e-05 | -0.00078 | 0.00014 | -0.06379 | 0.00076 | 0.00207 | -0.00162 | 0.13913 | 0.00848 | 0.04198
[RO-RO] [DIR] OHL 400 kV Medgidia Sud- Cernavoda | N-1 OHL 400 kV Isaccea - Tulcea Vest | 0.03603 | -0.00051 | 0.00733 | 0 | 0.12993 | 3e-05 | -0.00035 | -2e-05 | 4e-05 | 3e-05 | 0.06426 | 0.00518 | -0.00282 | 0.00023 | 0.02045 | 0.0523 | -1e-05 | 0.00052 | 4e-05 | -0.07412 | -0.00694 | 0.00041 | -0.00113 | 0.12463 | 0.02141 | 0.03211
[RO-RO] [DIR] OHL 400 kV Medgidia Sud- Cernavoda | N-1 OHL 400 kV Lacu Sarat - Gura Ialomitei | 0.03148 | -0.00058 | 0.00515 | 0 | 0.1206 | 0 | -0.00025 | 3e-05 | 1e-05 | 0 | 0.05804 | 0.00381 | -0.00273 | 9e-05 | 0.01705 | 0.0466 | 0 | 0.00081 | 1e-05 | -0.07448 | -0.00956 | -7e-05 | -0.00087 | 0.11559 | 0.02195 | 0.02755
[RO-RO] [DIR] OHL 400 kV Medgidia Sud- Cernavoda | N-1 OHL 400 kV Tulcea Vest - Tariverde | 0.03603 | -0.00051 | 0.00733 | 0 | 0.12993 | 3e-05 | -0.00035 | -2e-05 | 4e-05 | 3e-05 | 0.06426 | 0.00518 | -0.00282 | 0.00023 | 0.02045 | 0.0523 | -1e-05 | 0.00052 | 4e-05 | -0.07412 | -0.00694 | 0.00041 | -0.00113 | 0.12463 | 0.02141 | 0.03211
[RO-RO] [DIR] OHL 400 kV Medgidia Sud- Cernavoda | N-1 OHL 400 kV Gutinas – Smardan | 0.04651 | -0.00011 | 0.01321 | 0 | 0.14785 | 0.00016 | -0.00063 | -0.00016 | 0.00013 | 0.00011 | 0.07761 | 0.00891 | -0.00239 | 0.00067 | 0.0288 | 0.06492 | -5e-05 | -0.00068 | 0.00013 | -0.06596 | 0.00074 | 0.00202 | -0.00168 | 0.14206 | 0.01096 | 0.04283
[RO-RO] [DIR] OHL 400 kV Medgidia Sud- Cernavoda | N-1 OHL 400 kV Isaccea - Rahman | 0.06304 | 0.00061 | 0.02252 | 1e-05 | 0.17673 | 0.00037 | -0.00106 | -0.0004 | 0.0003 | 0.00025 | 0.09882 | 0.01491 | -0.00139 | 0.0014 | 0.04193 | 0.08487 | -0.00012 | -0.00279 | 0.00029 | -0.05233 | 0.01247 | 0.0047 | -0.00248 | 0.17013 | -0.01051 | 0.05965
[RO-RO] [DIR] OHL 400 kV Medgidia Sud- Cernavoda | N-1 OHL 400 kV Isaccea - Stupina | 0.06456 | 0.00067 | 0.02334 | 1e-05 | 0.1795 | 0.00039 | -0.0011 | -0.00043 | 0.00031 | 0.00026 | 0.1008 | 0.01544 | -0.00132 | 0.00146 | 0.04312 | 0.08672 | -0.00012 | -0.00297 | 0.00031 | -0.05133 | 0.01348 | 0.00493 | -0.00255 | 0.17283 | -0.01216 | 0.06119
[RO-RO] [DIR] OHL 400 kV Medgidia Sud- Cernavoda | N-1 TIE 400 kV MEDGIDIA SUD - VARNA | 0.03266 | -0.00037 | 0.00723 | 0 | 0.11476 | 5e-05 | -0.00035 | -4e-05 | 5e-05 | 4e-05 | 0.05743 | 0.00505 | -0.00234 | 0.00027 | 0.01891 | 0.04701 | -1e-05 | 0.00025 | 5e-05 | -0.06254 | -0.00481 | 0.00061 | -0.00105 | 0.11009 | 0.01652 | 0.02932
[RO-RO] [DIR] OHL 400 kV Medgidia Sud- Cernavoda | N-1 TIE 400 kV DOBRUDJA- MEDGIDIA SUD | 0.03338 | -0.00035 | 0.00756 | 0 | 0.1164 | 6e-05 | -0.00036 | -4e-05 | 5e-05 | 4e-05 | 0.05847 | 0.00526 | -0.00233 | 0.00029 | 0.01944 | 0.04794 | -2e-05 | 0.00019 | 5e-05 | -0.06261 | -0.0045 | 0.0007 | -0.00109 | 0.11173 | 0.01607 | 0.03003
[RO-RO] [DIR] OHL 400 kV Medgidia Sud- Cernavoda | N-1 OHL 400 kV Constanta Nord- Cernavoda | 0.03522 | -0.00058 | 0.00661 | 0 | 0.12997 | 1e-05 | -0.00032 | 1e-05 | 2e-05 | 2e-05 | 0.06361 | 0.00472 | -0.00296 | 0.00016 | 0.01964 | 0.05152 | 0 | 0.00072 | 2e-05 | -0.07695 | -0.00821 | 0.00018 | -0.00107 | 0.12463 | 0.02371 | 0.0312
[RO-RO] [DIR] OHL 400 kV Medgidia Sud- Cernavoda | N-1 OHL 400 kV Cernavoda - Pelicanu | 0.04493 | 0.00021 | 0.0147 | 1e-05 | 0.13285 | 0.00022 | -0.0007 | -0.00023 | 0.00018 | 0.00015 | 0.07228 | 0.0098 | -0.00154 | 0.00085 | 0.02903 | 0.06139 | -7e-05 | -0.00144 | 0.00018 | -0.04819 | 0.00554 | 0.00277 | -0.00171 | 0.12778 | 6e-05 | 0.04204
[RO-RO] [DIR] OHL 400 kV Medgidia Sud- Cernavoda | N-1 OHL 400 kV Pelicanu - Bucuresti Sud | 0.0452 | 0.00024 | 0.015 | 1e-05 | 0.13255 | 0.00023 | -0.00071 | -0.00024 | 0.00018 | 0.00015 | 0.07242 | 0.00998 | -0.00148 | 0.00088 | 0.02934 | 0.06162 | -7e-05 | -0.00152 | 0.00018 | -0.04691 | 0.00612 | 0.00287 | -0.00173 | 0.12751 | -0.00079 | 0.04238
[RO-RO] [DIR] OHL 400 kV Medgidia Sud- Cernavoda | N-1 OHL 400 kV Gura Ialomitei - Bucuresti Sud | 0.04506 | 0.00023 | 0.0149 | 1e-05 | 0.13241 | 0.00022 | -0.00071 | -0.00024 | 0.00018 | 0.00015 | 0.07227 | 0.00992 | -0.00149 | 0.00087 | 0.02922 | 0.06147 | -7e-05 | -0.0015 | 0.00018 | -0.04714 | 0.00597 | 0.00284 | -0.00172 | 0.12738 | -0.0006 | 0.04223
[RO-RO] [DIR] OHL 400 kV Medgidia Sud- Cernavoda | N-1 OHL 400 kV Medgidia Sud - Stupina | 0.06456 | 0.00067 | 0.02334 | 1e-05 | 0.1795 | 0.00039 | -0.0011 | -0.00043 | 0.00031 | 0.00026 | 0.1008 | 0.01544 | -0.00132 | 0.00146 | 0.04312 | 0.08672 | -0.00012 | -0.00297 | 0.00031 | -0.05133 | 0.01348 | 0.00493 | -0.00255 | 0.17283 | -0.01216 | 0.06119
[RO-RO] [DIR] OHL 400 kV Medgidia Sud- Cernavoda | N-1 OHL 400 kV Medgidia Sud - Rahman | 0.06304 | 0.00061 | 0.02252 | 1e-05 | 0.17673 | 0.00037 | -0.00106 | -0.0004 | 0.0003 | 0.00025 | 0.09882 | 0.01491 | -0.00139 | 0.0014 | 0.04193 | 0.08487 | -0.00012 | -0.00279 | 0.00029 | -0.05233 | 0.01247 | 0.0047 | -0.00248 | 0.17013 | -0.01051 | 0.05965
[RO-RO] [DIR] OHL 400 kV Medgidia Sud- Cernavoda | N-1 TIE 400 kV Isaccea - Vulcanesti | 0.05414 | 0.0004 | 0.01827 | 1e-05 | 0.15773 | 0.00029 | -0.00086 | -0.00031 | 0.00023 | 0.0002 | 0.08646 | 0.0122 | -0.00143 | 0.0011 | 0.03531 | 0.07365 | -9e-05 | -0.00209 | 0.00023 | -0.05324 | 0.00776 | 0.00366 | -0.00204 | 0.15174 | -0.00598 | 0.05079
[RO-RO] [DIR] OHL 400 kV Cernavoda - Pelicanu | BC | -0.0021 | 0.00085 | 0.00519 | 0 | -0.03744 | 0.00017 | -0.00024 | -0.00021 | 0.00013 | 0.00011 | -0.01177 | 0.00305 | 0.00205 | 0.00055 | 0.00239 | -0.00695 | -6e-05 | -0.00206 | 0.00013 | 0.04889 | 0.01497 | 0.00221 | -0.00027 | -0.03554 | -0.0264 | 0.00019
[RO-RO] [DIR] OHL 400 kV Cernavoda - Pelicanu | N-1 OHL 400 kV Isaccea - Tulcea Vest | -0.00305 | 0.0008 | 0.00463 | 0 | -0.03891 | 0.00016 | -0.00022 | -0.00019 | 0.00012 | 0.0001 | -0.01294 | 0.00269 | 0.00198 | 0.00051 | 0.00162 | -0.00807 | -5e-05 | -0.00194 | 0.00012 | 0.04786 | 0.01421 | 0.00205 | -0.00022 | -0.03698 | -0.02512 | -0.00079
[RO-RO] [DIR] OHL 400 kV Cernavoda - Pelicanu | N-1 OHL 400 kV Lacu Sarat - Gura Ialomitei | -0.00398 | 0.00078 | 0.00415 | 0 | -0.04066 | 0.00015 | -0.00019 | -0.00018 | 0.00011 | 9e-05 | -0.01417 | 0.00238 | 0.00197 | 0.00047 | 0.0009 | -0.00921 | -5e-05 | -0.00185 | 0.00011 | 0.04747 | 0.0136 | 0.00193 | -0.00017 | -0.03867 | -0.02461 | -0.00173
[RO-RO] [DIR] OHL 400 kV Cernavoda - Pelicanu | N-1 OHL 400 kV Tulcea Vest - Tariverde | -0.00305 | 0.0008 | 0.00463 | 0 | -0.03891 | 0.00016 | -0.00022 | -0.00019 | 0.00012 | 0.0001 | -0.01294 | 0.00269 | 0.00198 | 0.00051 | 0.00162 | -0.00807 | -5e-05 | -0.00194 | 0.00012 | 0.04786 | 0.01421 | 0.00205 | -0.00022 | -0.03698 | -0.02512 | -0.00079
[RO-RO] [DIR] OHL 400 kV Cernavoda - Pelicanu | N-1 OHL 400 kV Tariverde - Constanta Nord | -0.00305 | 0.0008 | 0.00463 | 0 | -0.03891 | 0.00016 | -0.00022 | -0.00019 | 0.00012 | 0.0001 | -0.01294 | 0.00269 | 0.00198 | 0.00051 | 0.00162 | -0.00807 | -5e-05 | -0.00194 | 0.00012 | 0.04786 | 0.01421 | 0.00205 | -0.00022 | -0.03698 | -0.02512 | -0.00079
[RO-RO] [DIR] OHL 400 kV Cernavoda - Pelicanu | N-1 OHL 400 kV Constanta Nord- Cernavoda | -0.00285 | 0.00081 | 0.00473 | 0 | -0.03851 | 0.00016 | -0.00022 | -0.0002 | 0.00012 | 0.0001 | -0.01267 | 0.00276 | 0.00199 | 0.00051 | 0.00178 | -0.00782 | -5e-05 | -0.00196 | 0.00012 | 0.04794 | 0.01432 | 0.00207 | -0.00023 | -0.03659 | -0.0253 | -0.00059
[RO-RO] [DIR] OHL 400 kV Cernavoda - Pelicanu | N-1 OHL 400 kV Gura Ialomitei - Bucuresti Sud | -0.00281 | 0.00123 | 0.00766 | 1e-05 | -0.05388 | 0.00025 | -0.00036 | -0.00031 | 0.00019 | 0.00016 | -0.01677 | 0.0045 | 0.00297 | 0.00081 | 0.00366 | -0.0098 | -8e-05 | -0.00302 | 0.00019 | 0.07099 | 0.02187 | 0.00324 | -0.0004 | -0.05114 | -0.03845 | 0.00051
[RO-RO] [DIR] OHL 400 kV Cernavoda - Pelicanu | N-1 OHL 400 kV Gutinas – Smardan | -0.00427 | 0.00097 | 0.00479 | 0 | -0.04467 | 0.00018 | -0.00022 | -0.00022 | 0.00014 | 0.00011 | -0.01549 | 0.00283 | 0.00252 | 0.00057 | 0.00115 | -0.01005 | -6e-05 | -0.0023 | 0.00013 | 0.05404 | 0.01501 | 0.00232 | -0.00013 | -0.0425 | -0.03228 | -0.00182
[RO-RO] [DIR] OHL 400 kV Cernavoda - Pelicanu | N-1 OHL 400 kV Brasov – Gutinas | -0.00242 | 0.00104 | 0.00599 | 0 | -0.04286 | 0.00021 | -0.00028 | -0.00025 | 0.00015 | 0.00013 | -0.01345 | 0.00358 | 0.0026 | 0.00066 | 0.00273 | -0.00795 | -7e-05 | -0.00253 | 0.00015 | 0.05606 | 0.01684 | 0.00265 | -0.00027 | -0.04071 | -0.0332 | 0.00016
[RO-RO] [DIR] OHL 400 kV Pelicanu - Bucuresti Sud | N-1 OHL 400 kV Gura Ialomitei - Bucuresti Sud | -0.00196 | 0.00133 | 0.00858 | 1e-05 | -0.05479 | 0.00027 | -0.0004 | -0.00033 | 0.00021 | 0.00017 | -0.01632 | 0.00507 | 0.00314 | 0.00089 | 0.00462 | -0.00908 | -9e-05 | -0.00327 | 0.0002 | 0.07492 | 0.02366 | 0.00354 | -0.00048 | -0.05197 | -0.04107 | 0.00155
[RO-RO] [DIR] OHL 400 kV Pelicanu - Bucuresti Sud | N-1 OHL 400 kV Gutinas – Smardan | -0.00353 | 0.00105 | 0.00556 | 0 | -0.04531 | 0.0002 | -0.00025 | -0.00025 | 0.00015 | 0.00013 | -0.01506 | 0.00331 | 0.00267 | 0.00064 | 0.00196 | -0.00941 | -7e-05 | -0.00252 | 0.00015 | 0.05728 | 0.01648 | 0.00258 | -0.00019 | -0.04306 | -0.03473 | -0.00094
[RO-RO] [DIR] OHL 400 kV Gura Ialomitei - Bucuresti Sud | BC | -0.00158 | 0.00086 | 0.00547 | 0 | -0.03643 | 0.00018 | -0.00026 | -0.00022 | 0.00013 | 0.00011 | -0.01108 | 0.00322 | 0.00205 | 0.00057 | 0.0028 | -0.00631 | -6e-05 | -0.00211 | 0.00013 | 0.04899 | 0.0153 | 0.00228 | -0.0003 | -0.03457 | -0.02671 | 0.00072
[RO-RO] [DIR] OHL 400 kV Gura Ialomitei - Bucuresti Sud | N-1 OHL 400 kV Isaccea - Tulcea Vest | -0.00244 | 0.00082 | 0.00495 | 0 | -0.03777 | 0.00017 | -0.00023 | -0.0002 | 0.00012 | 0.0001 | -0.01213 | 0.00289 | 0.002 | 0.00053 | 0.0021 | -0.00732 | -5e-05 | -0.00199 | 0.00012 | 0.04806 | 0.01461 | 0.00213 | -0.00025 | -0.03587 | -0.02555 | -0.00017
[RO-RO] [DIR] OHL 400 kV Gura Ialomitei - Bucuresti Sud | N-1 OHL 400 kV Lacu Sarat - Gura Ialomitei | -0.0032 | 0.0008 | 0.00456 | 0 | -0.03922 | 0.00016 | -0.00021 | -0.00019 | 0.00012 | 0.0001 | -0.01315 | 0.00265 | 0.00199 | 0.0005 | 0.00151 | -0.00826 | -5e-05 | -0.00193 | 0.00012 | 0.04776 | 0.01412 | 0.00203 | -0.00021 | -0.03728 | -0.02516 | -0.00094
[RO-RO] [DIR] OHL 400 kV Gura Ialomitei - Bucuresti Sud | N-1 OHL 400 kV Tulcea Vest - Tariverde | -0.00244 | 0.00082 | 0.00495 | 0 | -0.03777 | 0.00017 | -0.00023 | -0.0002 | 0.00012 | 0.0001 | -0.01213 | 0.00289 | 0.002 | 0.00053 | 0.0021 | -0.00732 | -5e-05 | -0.00199 | 0.00012 | 0.04806 | 0.01461 | 0.00213 | -0.00025 | -0.03587 | -0.02555 | -0.00017
[RO-RO] [DIR] OHL 400 kV Gura Ialomitei - Bucuresti Sud | N-1 OHL 400 kV Tariverde - Constanta Nord | -0.00244 | 0.00082 | 0.00495 | 0 | -0.03777 | 0.00017 | -0.00023 | -0.0002 | 0.00012 | 0.0001 | -0.01213 | 0.00289 | 0.002 | 0.00053 | 0.0021 | -0.00732 | -5e-05 | -0.00199 | 0.00012 | 0.04806 | 0.01461 | 0.00213 | -0.00025 | -0.03587 | -0.02555 | -0.00017
[RO-RO] [DIR] OHL 400 kV Gura Ialomitei - Bucuresti Sud | N-1 OHL 400 kV Constanta Nord- Cernavoda | -0.00226 | 0.00083 | 0.00504 | 0 | -0.03741 | 0.00017 | -0.00024 | -0.0002 | 0.00013 | 0.00011 | -0.01189 | 0.00295 | 0.002 | 0.00054 | 0.00223 | -0.0071 | -5e-05 | -0.00201 | 0.00012 | 0.04813 | 0.01472 | 0.00215 | -0.00026 | -0.03552 | -0.02572 | 1e-05
[RO-RO] [DIR] OHL 400 kV Gura Ialomitei - Bucuresti Sud | N-1 OHL 400 kV Cernavoda - Pelicanu | -0.00242 | 0.0012 | 0.00756 | 1e-05 | -0.05151 | 0.00025 | -0.00035 | -0.0003 | 0.00018 | 0.00016 | -0.01582 | 0.00445 | 0.00288 | 0.00079 | 0.00376 | -0.00911 | -8e-05 | -0.00294 | 0.00018 | 0.06868 | 0.02133 | 0.00317 | -0.0004 | -0.04888 | -0.03734 | 0.0008
[RO-RO] [DIR] OHL 400 kV Gura Ialomitei - Bucuresti Sud | N-1 OHL 400 kV Gutinas – Smardan | -0.00375 | 0.00098 | 0.00505 | 0 | -0.04371 | 0.00019 | -0.00023 | -0.00023 | 0.00014 | 0.00012 | -0.01482 | 0.003 | 0.00253 | 0.00059 | 0.00154 | -0.00942 | -6e-05 | -0.00235 | 0.00014 | 0.05417 | 0.01535 | 0.00239 | -0.00016 | -0.04157 | -0.03263 | -0.0013
[RO-RO] [DIR] OHL 400 kV Gura Ialomitei - Bucuresti Sud | N-1 OHL 400 kV Brasov – Gutinas | -0.0019 | 0.00106 | 0.00628 | 0 | -0.04199 | 0.00021 | -0.00029 | -0.00026 | 0.00016 | 0.00014 | -0.0128 | 0.00376 | 0.00262 | 0.00068 | 0.00314 | -0.00733 | -7e-05 | -0.00259 | 0.00016 | 0.05635 | 0.01723 | 0.00273 | -0.00029 | -0.03987 | -0.0337 | 0.00069
[RO-RO] [DIR] OHL 400 kV Gutinas - Smardan | BC | -0.01323 | 0.00074 | -0.00249 | 0 | -0.04418 | 6e-05 | 0.00015 | -9e-05 | 4e-05 | 3e-05 | -0.02273 | -0.00132 | 0.00288 | 0.00012 | -0.00763 | -0.01892 | -2e-05 | -0.00145 | 4e-05 | 0.03146 | 0.00027 | 0.00067 | 0.00083 | -0.04247 | -0.03592 | -0.01229
[RO-RO] [DIR] OHL 400 kV Gutinas - Smardan | N-1 OHL 400 kV Isaccea - Tulcea Vest | -0.01204 | 0.0008 | -0.00179 | 0 | -0.04235 | 8e-05 | 0.00012 | -0.00011 | 5e-05 | 4e-05 | -0.02127 | -0.00087 | 0.00295 | 0.00017 | -0.00667 | -0.01752 | -3e-05 | -0.00161 | 5e-05 | 0.03273 | 0.00122 | 0.00087 | 0.00077 | -0.04068 | -0.03751 | -0.01107
[RO-RO] [DIR] OHL 400 kV Gutinas - Smardan | N-1 OHL 400 kV Lacu Sarat - Gura Ialomitei | -0.01059 | 0.00084 | -0.00102 | 0 | -0.03967 | 9e-05 | 8e-05 | -0.00013 | 6e-05 | 5e-05 | -0.01937 | -0.00039 | 0.00298 | 0.00023 | -0.00554 | -0.01574 | -3e-05 | -0.00175 | 6e-05 | 0.03345 | 0.0022 | 0.00107 | 0.00069 | -0.03808 | -0.03843 | -0.00959
[RO-RO] [DIR] OHL 400 kV Gutinas - Smardan | N-1 OHL 400 kV Tulcea Vest - Tariverde | -0.01204 | 0.0008 | -0.00179 | 0 | -0.04235 | 8e-05 | 0.00012 | -0.00011 | 5e-05 | 4e-05 | -0.02127 | -0.00087 | 0.00295 | 0.00017 | -0.00667 | -0.01752 | -3e-05 | -0.00161 | 5e-05 | 0.03273 | 0.00122 | 0.00087 | 0.00077 | -0.04068 | -0.03751 | -0.01107
[RO-RO] [DIR] OHL 400 kV Gutinas - Smardan | N-1 OHL 400 kV Tariverde - Constanta Nord | -0.01204 | 0.0008 | -0.00179 | 0 | -0.04235 | 8e-05 | 0.00012 | -0.00011 | 5e-05 | 4e-05 | -0.02127 | -0.00087 | 0.00295 | 0.00017 | -0.00667 | -0.01752 | -3e-05 | -0.00161 | 5e-05 | 0.03273 | 0.00122 | 0.00087 | 0.00077 | -0.04068 | -0.03751 | -0.01107
[RO-RO] [DIR] OHL 400 kV Gutinas - Smardan | N-1 OHL 400 kV Constanta Nord- Cernavoda | -0.01241 | 0.00079 | -0.00199 | 0 | -0.04302 | 7e-05 | 0.00013 | -0.00011 | 5e-05 | 4e-05 | -0.02175 | -0.001 | 0.00294 | 0.00016 | -0.00696 | -0.01797 | -3e-05 | -0.00157 | 5e-05 | 0.03249 | 0.00098 | 0.00082 | 0.00079 | -0.04134 | -0.03711 | -0.01144
[RO-RO] [DIR] OHL 400 kV Gutinas - Smardan | N-1 OHL 400 kV Cernavoda - Pelicanu | -0.01349 | 0.00085 | -0.00185 | 0 | -0.04886 | 8e-05 | 0.00012 | -0.00012 | 6e-05 | 5e-05 | -0.0242 | -0.00094 | 0.00313 | 0.00019 | -0.00733 | -0.01979 | -3e-05 | -0.00171 | 5e-05 | 0.03757 | 0.00214 | 0.00094 | 0.0008 | -0.04691 | -0.03922 | -0.01226
[RO-RO] [DIR] OHL 400 kV Gutinas - Smardan | N-1 OHL 400 kV Gura Ialomitei - Bucuresti Sud | -0.01345 | 0.00087 | -0.00172 | 0 | -0.04932 | 9e-05 | 0.00012 | -0.00012 | 6e-05 | 5e-05 | -0.02429 | -0.00087 | 0.00317 | 0.0002 | -0.00724 | -0.01981 | -3e-05 | -0.00175 | 6e-05 | 0.03836 | 0.00243 | 0.00099 | 0.00079 | -0.04734 | -0.03968 | -0.01219
[RO-RO] [DIR] OHL 400 kV Gutinas - Smardan | N-1 OHL 400 kV Bucuresti Sud - Domnesti | -0.01461 | 0.0008 | -0.00271 | 0 | -0.04915 | 7e-05 | 0.00017 | -0.0001 | 4e-05 | 4e-05 | -0.02522 | -0.00146 | 0.0031 | 0.00013 | -0.00839 | -0.02096 | -2e-05 | -0.00156 | 4e-05 | 0.04072 | 0.00058 | 0.00072 | 0.00089 | -0.04723 | -0.03827 | -0.01354
[RO-RO] [DIR] OHL 400 kV Gutinas - Smardan | N-1 OHL 400 kV Brasov – Gutinas | -0.01211 | 5e-05 | -0.00526 | 0 | -0.02528 | -6e-05 | 0.00028 | 6e-05 | -5e-05 | -4e-05 | -0.01687 | -0.00316 | 0.00095 | -0.00026 | -0.0088 | -0.01544 | 2e-05 | 0.00017 | -5e-05 | 0.00644 | -0.00627 | -0.00086 | 0.00082 | -0.02444 | -0.01217 | -0.01218
[RO-RO] [DIR] OHL 400 kV Gutinas - Smardan | N-1 TIE 400 kV Isaccea - Vulcanesti | -0.03892 | -0.00065 | -0.01823 | -1e-05 | -0.08307 | -0.00032 | 0.00088 | 0.00035 | -0.00025 | -0.00021 | -0.05406 | -0.01148 | 0.0006 | -0.00117 | -0.02882 | -0.04911 | 0.0001 | 0.00249 | -0.00025 | -0.0003 | -0.02079 | -0.00412 | 0.00208 | -0.08042 | 0.00761 | -0.0388
[RO-RO] [DIR] OHL 400 kV Smardan - Isaccea c1 | BC | 0 | 0 | 0 |  | 0 | 0 | 0 |  | 0 | 0 | 0 | 0 |  |  | 0 | 0 | 0 |  | 0 | 0 | 0 | 0 | 0 | 0 | 0 | 0
[RO-RO] [DIR] OHL 400 kV Smardan - Isaccea c1 | N-1 OHL 400 kV Lacu Sarat - Isaccea | 0 | 0 | 0 |  | 0 | 0 | 0 |  | 0 | 0 | 0 | 0 |  |  | 0 | 0 | 0 |  | 0 | 0 | 0 | 0 | 0 | 0 | 0 | 0
[RO-RO] [DIR] OHL 400 kV Smardan - Isaccea c2 | BC | 0.00134 | 0.001 | 0.00455 | 0 | -0.01445 | 0.00018 | -0.00019 | -0.00023 | 0.00014 | 0.00012 | -0.00286 | 0.00308 | 0.00264 | 0.00057 | 0.0033 | -0.00072 | -6e-05 | -0.00241 | 0.00014 | 0.03327 | 0.00875 | 0.00226 | 3e-05 | -0.01366 | -0.03861 | 0.00233
[RO-RO] [DIR] OHL 400 kV Smardan - Isaccea c2 | N-1 OHL 400 kV Lacu Sarat - Isaccea | 0.0066 | 0.00156 | 0.00899 | 1e-05 | -0.01208 | 0.00031 | -0.00039 | -0.00038 | 0.00023 | 0.0002 | 0.00203 | 0.00598 | 0.00386 | 0.00099 | 0.00837 | 0.0047 | -0.0001 | -0.00389 | 0.00023 | 0.05001 | 0.01569 | 0.00387 | -0.00022 | -0.01119 | -0.05822 | 0.0081
[RO-RO] [DIR] OHL 400 kV Domnesti - Urechesti | BC | -0.01066 | -0.00088 | -0.01171 | -1e-05 | 0.01111 | -0.00026 | 0.00057 | 0.0003 | -0.0002 | -0.00017 | -0.00516 | -0.00691 | -0.00116 | -0.0009 | -0.01226 | -0.0085 | 8e-05 | 0.00251 | -0.0002 | 0.00803 | -0.02476 | -0.00342 | 0.00117 | 0.00981 | 0.01943 | -0.01314
[RO-RO] [DIR] OHL 400 kV Domnesti - Urechesti | N-1 OHL 400 kV Bucuresti Sud - Slatina | -0.01428 | -0.00116 | -0.01531 | -1e-05 | 0.01416 | -0.00034 | 0.00074 | 0.00039 | -0.00026 | -0.00022 | -0.0073 | -0.00906 | -0.00152 | -0.00118 | -0.0162 | -0.01168 | 0.00011 | 0.00329 | -0.00026 | 0.01163 | -0.032 | -0.00446 | 0.00152 | 0.01253 | 0.02577 | -0.01753
[RO-RO] [DIR] OHL 400 kV Tantareni - Bradu | BC | 0.03209 | 0.00078 | 0.01816 | 1e-05 | 0.03443 | 0.00033 | -0.00088 | -0.00037 | 0.00026 | 0.00022 | 0.03761 | 0.01114 | -0.00016 | 0.00121 | 0.02601 | 0.03836 | -0.0001 | -0.00274 | 0.00026 | -0.00259 | 0.02567 | 0.00433 | -0.00202 | 0.03335 | -0.01205 | 0.03425
[RO-RO] [DIR] OHL 400 kV Tantareni - Bradu | N-1 OHL 400 kV Domnesti-Urechesti | 0.03354 | 0.0009 | 0.01976 | 1e-05 | 0.03292 | 0.00036 | -0.00095 | -0.00041 | 0.00029 | 0.00024 | 0.03832 | 0.01208 | 0 | 0.00133 | 0.02768 | 0.03952 | -0.00012 | -0.00308 | 0.00029 | -0.00368 | 0.02904 | 0.0048 | -0.00218 | 0.03201 | -0.0147 | 0.03604
[RO-RO] [DIR] OHL 400 kV Bucuresti Sud - Domnesti | BC | -0.01246 | 0.0005 | -0.00193 | 0 | -0.04464 | 4e-05 | 0.0001 | -6e-05 | 2e-05 | 2e-05 | -0.02237 | -0.00122 | 0.00199 | 6e-05 | -0.00682 | -0.01832 | -1e-05 | -0.00092 | 2e-05 | 0.0832 | 0.00273 | 0.00044 | 0.00053 | -0.04278 | -0.02111 | -0.01122
[RO-RO] [DIR] OHL 400 kV Bucuresti Sud - Domnesti | N-1 OHL 400 kV Gutinas – Smardan | -0.01546 | 0.00067 | -0.0025 | 0 | -0.05467 | 5e-05 | 0.00014 | -8e-05 | 3e-05 | 3e-05 | -0.02753 | -0.00152 | 0.00264 | 9e-05 | -0.00855 | -0.02262 | -2e-05 | -0.00125 | 3e-05 | 0.09035 | 0.00279 | 0.00059 | 0.00072 | -0.05243 | -0.02926 | -0.01401
[RO-RO] [DIR] OHL 400 kV Slatina-Bucuresti Sud | BC | 0.0152 | 0.00114 | 0.01514 | 1e-05 | -0.0128 | 0.00033 | -0.00073 | -0.00039 | 0.00026 | 0.00022 | 0.00901 | 0.00902 | 0.0015 | 0.00117 | 0.01651 | 0.01338 | -0.00011 | -0.00327 | 0.00026 | -0.01511 | 0.03041 | 0.0044 | -0.00148 | -0.01142 | -0.02664 | 0.01841
[RO-RO] [DIR] OHL 400 kV Slatina-Bucuresti Sud | N-1 OHL 400 kV Domnesti-Urechesti | 0.01846 | 0.00141 | 0.01872 | 1e-05 | -0.01621 | 0.00041 | -0.0009 | -0.00048 | 0.00032 | 0.00027 | 0.01059 | 0.01113 | 0.00185 | 0.00144 | 0.02027 | 0.01598 | -0.00013 | -0.00404 | 0.00032 | -0.01757 | 0.038 | 0.00545 | -0.00184 | -0.01443 | -0.0326 | 0.02244
[RO-RO] [DIR] OHL 400 kV Portile de Fier - Urechesti | BC | 0.0008 | 0.00206 | 0.02855 | 1e-05 | -0.07823 | 0.00061 | -0.00143 | -0.00071 | 0.00048 | 0.0004 | -0.03246 | 0.01522 | 0.00233 | 0.00215 | 0.01873 | -0.02164 | -0.0002 | -0.00575 | 0.00047 | -0.08545 | 0.08921 | 0.00842 | -0.00321 | -0.06968 | -0.03422 | 0.00847
[RO-RO] [DIR] OHL 400 kV Portile de Fier - Urechesti | N-1 OHL 400 kV Domnesti-Urechesti | -0.00274 | 0.00176 | 0.02466 | 1e-05 | -0.07454 | 0.00053 | -0.00125 | -0.00061 | 0.00041 | 0.00035 | -0.03417 | 0.01292 | 0.00194 | 0.00185 | 0.01465 | -0.02447 | -0.00017 | -0.00491 | 0.00041 | -0.08278 | 0.08098 | 0.00728 | -0.00283 | -0.06642 | -0.02776 | 0.0041
[RO-RO] [DIR] OHL 400 kV Brasov – Gutinas | N-1 OHL 400 kV Gutinas – Smardan | 0.00655 | 0.00056 | 0.00564 | 0 | -0.00061 | 0.00014 | -0.00028 | -0.00017 | 0.00011 | 9e-05 | 0.00541 | 0.00355 | 0.00108 | 0.00049 | 0.00646 | 0.00658 | -5e-05 | -0.0015 | 0.00011 | 0.01757 | 0.00952 | 0.00184 | -0.0005 | -0.00038 | -0.01292 | 0.00746
[RO-RO] [DIR] OHL 220 kV Portile de Fier-Resita c1 | N-1 TIE 400 kV Resita-Pancevo c2 | 0.01487 | -9e-05 | 0.00636 | 0 | 0.01969 | 7e-05 | -0.00029 | -7e-05 | 6e-05 | 5e-05 | 0.01812 | 0.00377 | -0.00134 | 0.00029 | 0.01101 | 0.01821 | -2e-05 | -0.00025 | 6e-05 | 0.03844 | 0.01022 | 0.00093 | -0.00078 | 0.01934 | 0.00279 | 0.01636
[RO-RO] [DIR] OHL 220 kV Portile de Fier-Resita c2 | N-1 TIE 400 kV Resita-Pancevo c2 | 0.01487 | -9e-05 | 0.00636 | 0 | 0.01969 | 7e-05 | -0.00029 | -7e-05 | 6e-05 | 5e-05 | 0.01812 | 0.00377 | -0.00134 | 0.00029 | 0.01101 | 0.01821 | -2e-05 | -0.00025 | 6e-05 | 0.03844 | 0.01022 | 0.00093 | -0.00078 | 0.01934 | 0.00279 | 0.01636
[RO-RO] [DIR] OHL 220 kV Resita-Timisoara c1 | N-1 OHL 220 kV Resita-Timisoara c2 | 0.04708 | 0.0004 | 0.03395 | 1e-05 | 0.04578 | 0.00047 | -0.00161 | -0.0005 | 0.00039 | 0.00033 | 0.04882 | 0.01902 | -0.0044 | 0.00186 | 0.04309 | 0.0503 | -0.00015 | -0.00293 | 0.00038 | 0.05408 | 0.06525 | 0.00661 | -0.0042 | 0.04609 | -0.00034 | 0.05102
[RO-RO] [DIR] OHL 220 kV Resita-Timisoara c1 | N-1 TIE 400 kV Resita-Pancevo c2 | 0.03028 | 0.00022 | 0.02095 | 1e-05 | 0.03049 | 0.00029 | -0.00099 | -0.0003 | 0.00024 | 0.0002 | 0.03194 | 0.01178 | -0.00282 | 0.00114 | 0.02718 | 0.03282 | -9e-05 | -0.00175 | 0.00023 | 0.03692 | 0.03986 | 0.00402 | -0.00259 | 0.0306 | 0.00036 | 0.03286
[RO-RO] [DIR] OHL 220 kV Resita-Timisoara c2 | N-1 TIE 400 kV Resita-Pancevo c2 | 0.03028 | 0.00022 | 0.02095 | 1e-05 | 0.03049 | 0.00029 | -0.00099 | -0.0003 | 0.00024 | 0.0002 | 0.03194 | 0.01178 | -0.00282 | 0.00114 | 0.02718 | 0.03282 | -9e-05 | -0.00175 | 0.00023 | 0.03692 | 0.03986 | 0.00402 | -0.00259 | 0.0306 | 0.00036 | 0.03286
[RO-RO] [DIR] OHL 220 kV Arad-Timisoara | N-1 TIE 400 kV Resita-Pancevo c2 | -0.03321 | 7e-05 | -0.02092 | -1e-05 | -0.03777 | -0.00025 | 0.00097 | 0.00026 | -0.00021 | -0.00018 | -0.03687 | -0.01166 | 0.00388 | -0.00103 | -0.02861 | -0.03732 | 8e-05 | 0.0012 | -0.00021 | -0.04624 | -0.03887 | -0.00354 | 0.00262 | -0.03748 | -0.00395 | -0.03583
[RO-RO] [DIR] OHL 220 kV Arad-Calea Aradului | N-1 TIE 400 kV Resita-Pancevo c2 | -0.02344 | 5e-05 | -0.01476 | 0 | -0.02665 | -0.00018 | 0.00068 | 0.00018 | -0.00015 | -0.00012 | -0.02601 | -0.00823 | 0.00273 | -0.00073 | -0.02019 | -0.02633 | 5e-05 | 0.00085 | -0.00015 | -0.03263 | -0.02742 | -0.0025 | 0.00185 | -0.02645 | -0.00278 | -0.02528
[RO-RO] [DIR] OHL 220 kV CaleaAradului-Sacalaz | N-1 TIE 400 kV Resita-Pancevo c2 | -0.02344 | 5e-05 | -0.01476 | 0 | -0.02665 | -0.00018 | 0.00068 | 0.00018 | -0.00015 | -0.00012 | -0.02601 | -0.00823 | 0.00273 | -0.00073 | -0.02019 | -0.02633 | 5e-05 | 0.00085 | -0.00015 | -0.03263 | -0.02742 | -0.0025 | 0.00185 | -0.02645 | -0.00278 | -0.02528
[RO-RO] [DIR] OHL 220 kV Sacalaz-Timisoara | N-1 TIE 400 kV Resita-Pancevo c2 | -0.01993 | 4e-05 | -0.01256 | 0 | -0.02267 | -0.00015 | 0.00058 | 0.00015 | -0.00013 | -0.00011 | -0.02213 | -0.007 | 0.00233 | -0.00062 | -0.01717 | -0.0224 | 5e-05 | 0.00072 | -0.00012 | -0.02775 | -0.02333 | -0.00213 | 0.00157 | -0.0225 | -0.00237 | -0.02151
[RO-RO] [DIR] OHL 220 kV Mintia-Timisoara | N-1 TIE 400 kV Resita-Pancevo c2 | -0.0039 | -0.00055 | -0.00622 | 0 | 0.00344 | -0.00015 | 0.00033 | 0.00017 | -0.00012 | -0.0001 | -0.00099 | -0.00366 | -0.00097 | -0.00051 | -0.00557 | -0.00198 | 5e-05 | 0.00145 | -0.00011 | 0.00503 | -0.01343 | -0.00199 | 0.00072 | 0.00273 | 0.006 | -0.00461
[RO-RO] [DIR] OHL 220 kV Urechesti-Targu Jiu Nord | N-1 TIE 400 kV Resita-Pancevo c2 | 0.03075 | 0.00017 | 0.01652 | 1e-05 | 0.04139 | 0.00023 | -0.00079 | -0.00024 | 0.00019 | 0.00016 | 0.03709 | 0.00972 | -0.00212 | 0.0009 | 0.02455 | 0.03672 | -7e-05 | -0.00138 | 0.00019 | 0.04086 | 0.02582 | 0.00312 | -0.00205 | 0.0404 | 0.00323 | 0.03268
[RO-RO] [DIR] OHL 220 kV Paroseni-Targu Jiu Nord | N-1 TIE 400 kV Resita-Pancevo c2 | -0.03075 | -0.00017 | -0.01652 | -1e-05 | -0.04139 | -0.00023 | 0.00079 | 0.00024 | -0.00019 | -0.00016 | -0.03709 | -0.00972 | 0.00212 | -0.0009 | -0.02455 | -0.03672 | 7e-05 | 0.00138 | -0.00019 | -0.04086 | -0.02582 | -0.00312 | 0.00205 | -0.0404 | -0.00323 | -0.03268
[RO-RO] [DIR] OHL 220 kV Paroseni-Baru Mare | N-1 TIE 400 kV Resita-Pancevo c2 | 0.02796 | 0.00015 | 0.01503 | 1e-05 | 0.03764 | 0.00021 | -0.00071 | -0.00022 | 0.00017 | 0.00014 | 0.03374 | 0.00884 | -0.00192 | 0.00082 | 0.02232 | 0.03339 | -6e-05 | -0.00125 | 0.00017 | 0.03716 | 0.02349 | 0.00284 | -0.00187 | 0.03674 | 0.00294 | 0.02972
[RO-RO] [DIR] OHL 220 kV Baru Mare-Hasdat | N-1 TIE 400 kV Resita-Pancevo c2 | 0.03075 | 0.00017 | 0.01652 | 1e-05 | 0.04139 | 0.00023 | -0.00079 | -0.00024 | 0.00019 | 0.00016 | 0.03709 | 0.00972 | -0.00212 | 0.0009 | 0.02455 | 0.03672 | -7e-05 | -0.00138 | 0.00019 | 0.04086 | 0.02582 | 0.00312 | -0.00205 | 0.0404 | 0.00323 | 0.03268
[RO-RO] [DIR] OHL 220 kV Filesti - Barbosi | N-1 OHL 400 kV Gutinas – Smardan | -0.00816 | 0.00032 | -0.00213 | 0 | -0.02443 | 1e-05 | 0.00012 | -3e-05 | 1e-05 | 1e-05 | -0.01327 | -0.00121 | 0.00141 | 0 | -0.00506 | -0.0113 | -1e-05 | -0.00057 | 1e-05 | 0.01453 | -0.0011 | 0.00011 | 0.00051 | -0.02351 | -0.01727 | -0.00775
[RO-RO] [DIR] OHL 220 kV Barbosi - Focsani Vest | N-1 OHL 400 kV Gutinas – Smardan | 0.00816 | -0.00032 | 0.00213 | 0 | 0.02443 | -1e-05 | -0.00012 | 3e-05 | -1e-05 | -1e-05 | 0.01327 | 0.00121 | -0.00141 | 0 | 0.00506 | 0.0113 | 1e-05 | 0.00057 | -1e-05 | -0.01453 | 0.0011 | -0.00011 | -0.00051 | 0.02351 | 0.01727 | 0.00775
[RO-RO] [DIR] TRA 400/220 kV AT3 Arad | N-1 TIE 400 kV Resita-Pancevo c2 | 0.04524 | -0.00022 | 0.02815 | 1e-05 | 0.05192 | 0.00032 | -0.00129 | -0.00032 | 0.00027 | 0.00023 | 0.05043 | 0.0156 | -0.00569 | 0.00135 | 0.03881 | 0.051 | -0.0001 | -0.00139 | 0.00027 | 0.06394 | 0.05256 | 0.00457 | -0.00352 | 0.05148 | 0.00633 | 0.04882
[RO-RO] [DIR] TRA 400/220 kV AT Urechesti | BC | -0.02449 | -0.00027 | -0.0144 | -1e-05 | -0.02839 | -0.00022 | 0.00069 | 0.00023 | -0.00017 | -0.00015 | -0.02803 | -0.00844 | 0.00141 | -0.00083 | -0.02034 | -0.02835 | 7e-05 | 0.00145 | -0.00017 | -0.03612 | -0.02403 | -0.00292 | 0.00175 | -0.02795 | 0.00063 | -0.02638
[RO-RO] [DIR] TRA 400/220 kV AT Urechesti | N-1 OHL 400 kV Domnesti-Urechesti | -0.02598 | -0.00039 | -0.01602 | -1e-05 | -0.02685 | -0.00025 | 0.00077 | 0.00027 | -0.0002 | -0.00017 | -0.02874 | -0.0094 | 0.00125 | -0.00096 | -0.02204 | -0.02953 | 8e-05 | 0.0018 | -0.0002 | -0.03501 | -0.02748 | -0.00339 | 0.00191 | -0.02659 | 0.00333 | -0.02821
[RO-RO] [DIR] TRA 400/220 kV AT Urechesti | N-1 OHL 400 kV Arefu-Sibiu Sud | -0.02984 | -0.00035 | -0.01725 | -1e-05 | -0.03569 | -0.00026 | 0.00083 | 0.00028 | -0.00021 | -0.00018 | -0.03458 | -0.01017 | 0.00159 | -0.00101 | -0.02456 | -0.03481 | 8e-05 | 0.00179 | -0.00021 | -0.04068 | -0.02807 | -0.00353 | 0.00209 | -0.03503 | 0.00066 | -0.032
[RO-RO] [DIR] TRA 400/220 kV AT Urechesti | N-1 OHL 400 kV Tantareni-Urechesti | -0.01783 | -0.00045 | -0.01487 | -1e-05 | -0.00986 | -0.00024 | 0.00072 | 0.00027 | -0.00019 | -0.00016 | -0.01529 | -0.00842 | 0.00091 | -0.00091 | -0.01764 | -0.017 | 8e-05 | 0.0018 | -0.00019 | -0.04368 | -0.03187 | -0.00332 | 0.0018 | -0.01091 | 0.00338 | -0.02036
[RO-RO] [DIR] TRA 400/220 kV AT Urechesti | N-1 OHL 220 kV Portile de Fier-Resita 1&2 | -0.02591 | -0.00026 | -0.01495 | -1e-05 | -0.03034 | -0.00022 | 0.00071 | 0.00024 | -0.00018 | -0.00015 | -0.02979 | -0.00878 | 0.00154 | -0.00085 | -0.02135 | -0.03012 | 7e-05 | 0.00146 | -0.00018 | -0.03991 | -0.02488 | -0.00299 | 0.00181 | -0.02985 | 0.00033 | -0.02795
[RO-RO] [DIR] TRA 400/220 kV AT Urechesti | N-1 OHL 220 kV Resita-Timisoara 1&2 | -0.03141 | -0.00033 | -0.01938 | -1e-05 | -0.03512 | -0.00028 | 0.00092 | 0.00031 | -0.00023 | -0.00019 | -0.0352 | -0.01124 | 0.00206 | -0.0011 | -0.02667 | -0.03574 | 9e-05 | 0.00188 | -0.00023 | -0.04407 | -0.03362 | -0.00389 | 0.00236 | -0.03472 | 0.00068 | -0.03388
[RO-RO] [DIR] TRA 400/220 kV AT Urechesti | N-1 TRA 400/220 kV AT3 Arad | -0.02463 | -0.00027 | -0.01448 | -1e-05 | -0.02855 | -0.00022 | 0.00069 | 0.00023 | -0.00018 | -0.00015 | -0.02818 | -0.00849 | 0.00143 | -0.00083 | -0.02046 | -0.0285 | 7e-05 | 0.00145 | -0.00017 | -0.03631 | -0.0242 | -0.00293 | 0.00176 | -0.0281 | 0.00062 | -0.02653
[RO-RO] [DIR] TRA 400/220 kV AT Urechesti | N-1 TIE 400 kV Resita-Pancevo c2 | -0.02451 | -0.00027 | -0.01431 | -1e-05 | -0.02853 | -0.00021 | 0.00068 | 0.00023 | -0.00017 | -0.00015 | -0.02811 | -0.0084 | 0.00142 | -0.00082 | -0.02029 | -0.02842 | 7e-05 | 0.00144 | -0.00017 | -0.03639 | -0.02382 | -0.00289 | 0.00174 | -0.02808 | 0.00057 | -0.02641
[RO-RO] [DIR] TRA 400/220 kV AT Urechesti | N-1 OHL 400 kV Arefu-Tantareni | -0.02879 | -0.00034 | -0.01672 | -1e-05 | -0.03396 | -0.00025 | 0.0008 | 0.00027 | -0.00021 | -0.00017 | -0.03325 | -0.00986 | 0.00153 | -0.00098 | -0.02375 | -0.03354 | 8e-05 | 0.00174 | -0.0002 | -0.03846 | -0.02731 | -0.00343 | 0.00202 | -0.03335 | 0.00103 | -0.03092
[RO-RO] [DIR] TRA 400/220 kV AT Urechesti | N-1 TIE 400 kV Resita-Pancevo c1 | -0.02451 | -0.00027 | -0.01431 | -1e-05 | -0.02853 | -0.00021 | 0.00068 | 0.00023 | -0.00017 | -0.00015 | -0.02811 | -0.0084 | 0.00142 | -0.00082 | -0.02029 | -0.02842 | 7e-05 | 0.00144 | -0.00017 | -0.03639 | -0.02382 | -0.00289 | 0.00174 | -0.02808 | 0.00057 | -0.02641
[RO-RO] [DIR] TRA 400/220 kV AT Rosiori | BC | 0.02664 | 0.00145 | 0.0175 | 1e-05 | 0.03483 | 0.00041 | -0.00095 | -0.00047 | 0.00032 | 0.00027 | 0.03097 | 0.01119 | 0.00257 | 0.00142 | 0.0227 | 0.03052 | -0.00013 | -0.00384 | 0.00031 | 0.05039 | 0.0247 | 0.00533 | -0.0021 | 0.03415 | -0.00426 | 0.02783
[RO-RO] [DIR] TRA 400/220 kV AT Rosiori | N-1 TIE 400 kV Rosiori-Mukacevo | 0.00906 | -0.00013 | 0.00445 | 0 | 0.01391 | 4e-05 | -0.00021 | -4e-05 | 4e-05 | 3e-05 | 0.01144 | 0.00251 | -0.00118 | 0.00018 | 0.007 | 0.0111 | -1e-05 | -3e-05 | 3e-05 | 0.02381 | 0.00685 | 0.00059 | -0.00062 | 0.01351 | 0.00352 | 0.00951
[RO-RO] [DIR] TRA 400/220 kV AT Rosiori | N-1 OHL 400 kV Iernut-Sibiu Sud | 0.0202 | 0.0012 | 0.0136 | 1e-05 | 0.02609 | 0.00033 | -0.00074 | -0.00038 | 0.00025 | 0.00021 | 0.02328 | 0.00874 | 0.00229 | 0.00113 | 0.01738 | 0.02297 | -0.00011 | -0.00314 | 0.00025 | 0.04206 | 0.01921 | 0.00427 | -0.00162 | 0.02561 | -0.00383 | 0.0211
[RO-BG] [OPP] TIE 400 kV TINTARENI-KOZLODUI 1 | BC | -0.07725 | -0.00041 | -0.02613 | -1e-05 | -0.13182 | -0.00039 | 0.00122 | 0.00042 | -0.00032 | -0.00026 | -0.1111 | -0.01728 | 0.00259 | -0.00151 | -0.05141 | -0.10626 | 0.00012 | 0.00262 | -0.00031 | 0.07066 | -0.00775 | -0.00491 | 0.00295 | -0.12397 | 0.00323 | -0.0779
[RO-BG] [OPP] TIE 400 kV TINTARENI-KOZLODUI 1 | N-1 TIE 400 kV Portile de Fier-Djerdap | -0.08703 | -0.00068 | -0.03345 | -1e-05 | -0.12979 | -0.00051 | 0.00156 | 0.00055 | -0.00041 | -0.00035 | -0.11724 | -0.02151 | 0.00283 | -0.00197 | -0.06084 | -0.11479 | 0.00016 | 0.00362 | -0.00041 | 0.09664 | -0.02699 | -0.00658 | 0.00376 | -0.12337 | 0.0077 | -0.0907
[RO-BG] [OPP] TIE 400 kV TINTARENI-KOZLODUI 1 | N-1 TIE 400 kV TINTARENI-KOZLODUI 2 | -0.12505 | -0.00066 | -0.04229 | -2e-05 | -0.21338 | -0.00063 | 0.00197 | 0.00067 | -0.00051 | -0.00043 | -0.17985 | -0.02797 | 0.0042 | -0.00244 | -0.08321 | -0.17202 | 0.0002 | 0.00424 | -0.00051 | 0.11438 | -0.01254 | -0.00795 | 0.00477 | -0.20069 | 0.00522 | -0.1261
[RO-BG] [OPP] TIE 400 kV TINTARENI-KOZLODUI 1 | N-1 TIE 400 kV Isaccea - Vulcanesti | -0.08061 | -0.00059 | -0.02819 | -1e-05 | -0.1369 | -0.00044 | 0.00131 | 0.00047 | -0.00035 | -0.0003 | -0.1152 | -0.0186 | 0.0023 | -0.00168 | -0.05418 | -0.11021 | 0.00014 | 0.00314 | -0.00035 | 0.0665 | -0.0105 | -0.00554 | 0.00311 | -0.12894 | 0.00892 | -0.08136
[RO-BG] [OPP] TIE 400 kV TINTARENI-KOZLODUI 1 | N-1 TIE 400 kV Resita-Pancevo c2 | -0.07717 | -0.00043 | -0.02653 | -1e-05 | -0.13117 | -0.0004 | 0.00124 | 0.00042 | -0.00032 | -0.00027 | -0.11072 | -0.01748 | 0.00259 | -0.00153 | -0.0516 | -0.10592 | 0.00012 | 0.00269 | -0.00032 | 0.07189 | -0.00874 | -0.00502 | 0.003 | -0.12338 | 0.00354 | -0.07778
[RO-BG] [OPP] TIE 400 kV TINTARENI-KOZLODUI 1 | N-1 TIE 400 kV Resita-Pancevo c1 | -0.07717 | -0.00043 | -0.02653 | -1e-05 | -0.13117 | -0.0004 | 0.00124 | 0.00042 | -0.00032 | -0.00027 | -0.11072 | -0.01748 | 0.00259 | -0.00153 | -0.0516 | -0.10592 | 0.00012 | 0.00269 | -0.00032 | 0.07189 | -0.00874 | -0.00502 | 0.003 | -0.12338 | 0.00354 | -0.07778
[RO-BG] [OPP] TIE 400 kV TINTARENI-KOZLODUI 2 | BC | -0.07725 | -0.00041 | -0.02613 | -1e-05 | -0.13182 | -0.00039 | 0.00122 | 0.00042 | -0.00032 | -0.00026 | -0.1111 | -0.01728 | 0.00259 | -0.00151 | -0.05141 | -0.10626 | 0.00012 | 0.00262 | -0.00031 | 0.07066 | -0.00775 | -0.00491 | 0.00295 | -0.12397 | 0.00323 | -0.0779
[RO-BG] [OPP] TIE 400 kV TINTARENI-KOZLODUI 2 | N-1 TIE 400 kV Portile de Fier-Djerdap | -0.08703 | -0.00068 | -0.03345 | -1e-05 | -0.12979 | -0.00051 | 0.00156 | 0.00055 | -0.00041 | -0.00035 | -0.11724 | -0.02151 | 0.00283 | -0.00197 | -0.06084 | -0.11479 | 0.00016 | 0.00362 | -0.00041 | 0.09664 | -0.02699 | -0.00658 | 0.00376 | -0.12337 | 0.0077 | -0.0907
[RO-BG] [OPP] TIE 400 kV TINTARENI-KOZLODUI 2 | N-1 TIE 400 kV TINTARENI-KOZLODUI 1 | -0.12505 | -0.00066 | -0.04229 | -2e-05 | -0.21338 | -0.00063 | 0.00197 | 0.00067 | -0.00051 | -0.00043 | -0.17985 | -0.02797 | 0.0042 | -0.00244 | -0.08321 | -0.17202 | 0.0002 | 0.00424 | -0.00051 | 0.11438 | -0.01254 | -0.00795 | 0.00477 | -0.20069 | 0.00522 | -0.1261
[RO-BG] [OPP] TIE 400 kV TINTARENI-KOZLODUI 2 | N-1 TIE 400 kV Isaccea - Vulcanesti | -0.08061 | -0.00059 | -0.02819 | -1e-05 | -0.1369 | -0.00044 | 0.00131 | 0.00047 | -0.00035 | -0.0003 | -0.1152 | -0.0186 | 0.0023 | -0.00168 | -0.05418 | -0.11021 | 0.00014 | 0.00314 | -0.00035 | 0.0665 | -0.0105 | -0.00554 | 0.00311 | -0.12894 | 0.00892 | -0.08136
[RO-BG] [OPP] TIE 400 kV TINTARENI-KOZLODUI 2 | N-1 TIE 400 kV Resita-Pancevo c2 | -0.07717 | -0.00043 | -0.02653 | -1e-05 | -0.13117 | -0.0004 | 0.00124 | 0.00042 | -0.00032 | -0.00027 | -0.11072 | -0.01748 | 0.00259 | -0.00153 | -0.0516 | -0.10592 | 0.00012 | 0.00269 | -0.00032 | 0.07189 | -0.00874 | -0.00502 | 0.003 | -0.12338 | 0.00354 | -0.07778
[RO-BG] [OPP] TIE 400 kV TINTARENI-KOZLODUI 2 | N-1 TIE 400 kV Resita-Pancevo c1 | -0.07717 | -0.00043 | -0.02653 | -1e-05 | -0.13117 | -0.0004 | 0.00124 | 0.00042 | -0.00032 | -0.00027 | -0.11072 | -0.01748 | 0.00259 | -0.00153 | -0.0516 | -0.10592 | 0.00012 | 0.00269 | -0.00032 | 0.07189 | -0.00874 | -0.00502 | 0.003 | -0.12338 | 0.00354 | -0.07778
[RO-RS] [OPP] TIE 400 kV Portile de Fier-Djerdap | BC | 0.06802 | 0.00189 | 0.05091 | 2e-05 | -0.01412 | 0.00087 | -0.00239 | -0.00096 | 0.00069 | 0.00058 | 0.04268 | 0.02944 | -0.00162 | 0.00321 | 0.06561 | 0.05927 | -0.00027 | -0.00696 | 0.00068 | -0.18068 | 0.13378 | 0.0116 | -0.00566 | -0.00416 | -0.03107 | 0.089
[RO-RS] [OPP] TIE 400 kV Portile de Fier-Djerdap | N-1 TIE 400 kV Arad-Sandorfalva | 0.06605 | 0.00219 | 0.05102 | 2e-05 | -0.01815 | 0.00091 | -0.00246 | -0.00102 | 0.00072 | 0.00061 | 0.03967 | 0.02977 | -0.00025 | 0.00334 | 0.06457 | 0.05639 | -0.00029 | -0.00754 | 0.00072 | -0.18642 | 0.133 | 0.01222 | -0.00583 | -0.00802 | -0.03375 | 0.08684
[RO-RS] [OPP] TIE 400 kV Portile de Fier-Djerdap | N-1 TIE 400 kV Nadab-Bekescsaba | 0.06362 | 0.00212 | 0.04853 | 2e-05 | -0.02022 | 0.00086 | -0.00227 | -0.00097 | 0.00068 | 0.00058 | 0.03737 | 0.02821 | -0.00055 | 0.00315 | 0.06207 | 0.05404 | -0.00027 | -0.00726 | 0.00068 | -0.18835 | 0.12972 | 0.01144 | -0.00517 | -0.01013 | -0.03362 | 0.08433
[RO-RS] [OPP] TIE 400 kV Portile de Fier-Djerdap | N-1 TIE 400 kV Rosiori-Mukacevo | 0.06036 | 0.0012 | 0.04522 | 2e-05 | -0.02323 | 0.00071 | -0.00207 | -0.00077 | 0.00057 | 0.00048 | 0.03418 | 0.02566 | -0.00325 | 0.00267 | 0.05877 | 0.0508 | -0.00022 | -0.0053 | 0.00056 | -0.19226 | 0.126 | 0.00953 | -0.00501 | -0.01315 | -0.02768 | 0.08102
[RO-RS] [OPP] TIE 400 kV Portile de Fier-Djerdap | N-1 TIE 400 kV TINTARENI-KOZLODUI 1 | 0.07842 | 0.00194 | 0.05443 | 2e-05 | 0.00362 | 0.00092 | -0.00256 | -0.00102 | 0.00073 | 0.00062 | 0.05763 | 0.03177 | -0.00197 | 0.00341 | 0.07253 | 0.07356 | -0.00029 | -0.00732 | 0.00073 | -0.19019 | 0.13482 | 0.01226 | -0.00605 | 0.01252 | -0.03151 | 0.09948
[RO-RS] [OPP] TIE 400 kV Portile de Fier-Djerdap | N-1 TIE 400 kV TINTARENI-KOZLODUI 2 | 0.07842 | 0.00194 | 0.05443 | 2e-05 | 0.00362 | 0.00092 | -0.00256 | -0.00102 | 0.00073 | 0.00062 | 0.05763 | 0.03177 | -0.00197 | 0.00341 | 0.07253 | 0.07356 | -0.00029 | -0.00732 | 0.00073 | -0.19019 | 0.13482 | 0.01226 | -0.00605 | 0.01252 | -0.03151 | 0.09948
[RO-RS] [OPP] TIE 400 kV Portile de Fier-Djerdap | N-1 TIE 400 kV Isaccea - Vulcanesti | 0.05958 | 0.00143 | 0.04574 | 2e-05 | -0.02689 | 0.00074 | -0.00215 | -0.00082 | 0.00059 | 0.0005 | 0.03239 | 0.02611 | -0.00236 | 0.00278 | 0.05865 | 0.04935 | -0.00023 | -0.00567 | 0.00059 | -0.19111 | 0.12686 | 0.01002 | -0.00525 | -0.01663 | -0.01677 | 0.08029
[RO-RS] [OPP] TIE 400 kV Portile de Fier-Djerdap | N-1 OHL 400 kV Mintia-Arad | 0.06284 | 0.00206 | 0.04871 | 2e-05 | -0.02237 | 0.00086 | -0.0023 | -0.00096 | 0.00068 | 0.00057 | 0.03595 | 0.02827 | -0.00061 | 0.00315 | 0.06177 | 0.05275 | -0.00027 | -0.00715 | 0.00068 | -0.19108 | 0.13026 | 0.01149 | -0.00536 | -0.01215 | -0.03362 | 0.08354
[RO-RS] [OPP] TIE 400 kV Portile de Fier-Djerdap | N-1 OHL 220 kV Portile de Fier-Resita 1&2 | 0.05902 | 0.00196 | 0.0474 | 2e-05 | -0.02645 | 0.00083 | -0.00224 | -0.00093 | 0.00066 | 0.00056 | 0.0315 | 0.02733 | -0.00081 | 0.00305 | 0.05915 | 0.04806 | -0.00026 | -0.00686 | 0.00065 | -0.20474 | 0.12841 | 0.01113 | -0.00523 | -0.01624 | -0.03299 | 0.07908
[RO-RS] [OPP] TIE 400 kV Portile de Fier-Djerdap | N-1 OHL 220 kV Resita-Timisoara 1&2 | 0.05833 | 0.00181 | 0.04392 | 2e-05 | -0.02354 | 0.00077 | -0.00206 | -0.00086 | 0.00061 | 0.00051 | 0.03263 | 0.02553 | -0.00071 | 0.00282 | 0.05674 | 0.04891 | -0.00024 | -0.00636 | 0.00061 | -0.19181 | 0.12035 | 0.01024 | -0.00479 | -0.01365 | -0.031 | 0.0785
[RO-RS] [OPP] TIE 400 kV Portile de Fier-Djerdap | N-1 TRA 400/220 kV AT3 Arad | 0.06413 | 0.0019 | 0.0484 | 2e-05 | -0.01847 | 0.00084 | -0.00228 | -0.00093 | 0.00067 | 0.00056 | 0.03841 | 0.02805 | -0.00113 | 0.00308 | 0.06222 | 0.05493 | -0.00026 | -0.00683 | 0.00066 | -0.18595 | 0.12905 | 0.01118 | -0.00534 | -0.00849 | -0.03156 | 0.08481
[RO-RS] [OPP] TIE 400 kV Portile de Fier-Djerdap | N-1 TIE 400 kV Resita-Pancevo c2 | 0.067 | 0.00216 | 0.05581 | 2e-05 | -0.02188 | 0.00096 | -0.00264 | -0.00107 | 0.00077 | 0.00064 | 0.03813 | 0.03191 | -0.00158 | 0.00355 | 0.06803 | 0.05516 | -0.0003 | -0.00777 | 0.00076 | -0.1956 | 0.14578 | 0.01295 | -0.00627 | -0.01135 | -0.03481 | 0.08757
[RO-RS] [OPP] TIE 400 kV Portile de Fier-Djerdap | N-1 TIE 400 kV Resita-Pancevo c1 | 0.067 | 0.00216 | 0.05581 | 2e-05 | -0.02188 | 0.00096 | -0.00264 | -0.00107 | 0.00077 | 0.00064 | 0.03813 | 0.03191 | -0.00158 | 0.00355 | 0.06803 | 0.05516 | -0.0003 | -0.00777 | 0.00076 | -0.1956 | 0.14578 | 0.01295 | -0.00627 | -0.01135 | -0.03481 | 0.08757
[RO-RO] [OPP] OHL 400 kV Portile de Fier-Resita | N-1 TIE 400 kV Resita-Pancevo c2 | 0.0373 | -0.00108 | -0.00183 | 0 | 0.07078 | -0.00016 | 0.00019 | 0.0002 | -0.00012 | -0.0001 | 0.0565 | 0.00035 | -0.00318 | -0.00047 | 0.01705 | 0.0552 | 5e-05 | 0.00213 | -0.00012 | 0.09149 | -0.01671 | -0.0024 | 0.00026 | 0.06803 | 0.01883 | 0.04206
[RO-UA] [OPP] TIE 400 kV Isaccea-Vulcanesti | N-1 TIE 400 kV Resita-Pancevo c2 | 0.10629 | 0.00575 | 0.06484 | 3e-05 | 0.16112 | 0.00156 | -0.003 | -0.00183 | 0.0012 | 0.00101 | 0.12976 | 0.04187 | 0.00939 | 0.00533 | 0.08748 | 0.12501 | -0.0005 | -0.01627 | 0.00119 | 0.13197 | 0.08654 | 0.01974 | -0.00511 | 0.15719 | -0.17978 | 0.10967
[RO-HU] [OPP] TIE 400 kV Arad-Sandorfalva | BC | -0.02969 | 0.00457 | 0.00168 | 1e-05 | -0.0608 | 0.00069 | -0.00098 | -0.00087 | 0.00051 | 0.00043 | -0.04541 | 0.00489 | 0.0206 | 0.00207 | -0.01569 | -0.04328 | -0.00023 | -0.00864 | 0.0005 | -0.08646 | -0.01173 | 0.00938 | -0.00262 | -0.05816 | -0.04044 | -0.03252
[RO-HU] [OPP] TIE 400 kV Arad-Sandorfalva | N-1 TIE 400 kV Nadab-Bekescsaba | -0.07612 | 0.00701 | -0.02341 | 1e-05 | -0.1252 | 0.00065 | 0.00033 | -0.00092 | 0.00043 | 0.00037 | -0.10148 | -0.0081 | 0.03183 | 0.00148 | -0.05311 | -0.09845 | -0.00023 | -0.01176 | 0.00043 | -0.16746 | -0.05453 | 0.00774 | 0.00256 | -0.12109 | -0.06735 | -0.08177
[RO-HU] [OPP] TIE 400 kV Arad-Sandorfalva | N-1 TIE 400 kV Rosiori-Mukacevo | -0.05374 | 0.00241 | -0.01618 | 0 | -0.08942 | 0.00019 | 3e-05 | -0.00027 | 0.00012 | 0.0001 | -0.07213 | -0.00698 | 0.01547 | 0.00038 | -0.03716 | -0.06985 | -7e-05 | -0.00342 | 0.00012 | -0.12282 | -0.03615 | 0.00288 | -0.00061 | -0.0864 | -0.0298 | -0.05758
[RO-HU] [OPP] TIE 400 kV Arad-Sandorfalva | N-1 TIE 400 kV Portile de Fier-Djerdap | -0.02584 | 0.00468 | 0.00456 | 1e-05 | -0.06159 | 0.00074 | -0.00112 | -0.00092 | 0.00055 | 0.00046 | -0.043 | 0.00655 | 0.02051 | 0.00225 | -0.01197 | -0.03992 | -0.00024 | -0.00903 | 0.00054 | -0.09668 | -0.00416 | 0.01003 | -0.00294 | -0.0584 | -0.0422 | -0.02748
[RO-HU] [OPP] TIE 400 kV Arad-Sandorfalva | N-1 OHL 400 kV Iernut-Sibiu Sud | -0.03131 | 0.00451 | 0.0007 | 1e-05 | -0.06299 | 0.00067 | -0.00093 | -0.00084 | 0.00049 | 0.00042 | -0.04735 | 0.00427 | 0.02053 | 0.002 | -0.01702 | -0.04517 | -0.00022 | -0.00846 | 0.00049 | -0.08855 | -0.01311 | 0.00911 | -0.0025 | -0.06031 | -0.04033 | -0.03421
[RO-HU] [OPP] TIE 400 kV Arad-Sandorfalva | N-1 TIE 400 kV Resita-Pancevo c2 | -0.02986 | 0.00462 | 0.0025 | 1e-05 | -0.06209 | 0.00071 | -0.00102 | -0.00089 | 0.00052 | 0.00044 | -0.04618 | 0.0053 | 0.0206 | 0.00213 | -0.01528 | -0.04396 | -0.00023 | -0.00877 | 0.00051 | -0.08895 | -0.00973 | 0.0096 | -0.00273 | -0.05936 | -0.04107 | -0.03276
[RO-HU] [OPP] TIE 400 kV Arad-Sandorfalva | N-1 TIE 400 kV Resita-Pancevo c1 | -0.02986 | 0.00462 | 0.0025 | 1e-05 | -0.06209 | 0.00071 | -0.00102 | -0.00089 | 0.00052 | 0.00044 | -0.04618 | 0.0053 | 0.0206 | 0.00213 | -0.01528 | -0.04396 | -0.00023 | -0.00877 | 0.00051 | -0.08895 | -0.00973 | 0.0096 | -0.00273 | -0.05936 | -0.04107 | -0.03276
[RO-HU] [OPP] TIE 400 kV Nadab-Bekescsaba | BC | -0.08253 | 0.00434 | -0.04461 | -1e-05 | -0.11449 | -7e-05 | 0.00233 | -9e-05 | -0.00013 | -0.0001 | -0.09966 | -0.02309 | 0.01996 | -0.00105 | -0.06652 | -0.09809 | 0 | -0.00555 | -0.00013 | -0.144 | -0.07608 | -0.0029 | 0.00922 | -0.11187 | -0.04782 | -0.08755
[RO-HU] [OPP] TIE 400 kV Nadab-Bekescsaba | N-1 TIE 400 kV Arad-Sandorfalva | -0.10144 | 0.00725 | -0.04354 | 0 | -0.15321 | 0.00037 | 0.0017 | -0.00065 | 0.00019 | 0.00017 | -0.12859 | -0.01997 | 0.03308 | 0.00027 | -0.07651 | -0.12565 | -0.00014 | -0.01105 | 0.00019 | -0.19906 | -0.08355 | 0.00307 | 0.00755 | -0.14891 | -0.07358 | -0.10826
[RO-HU] [OPP] TIE 400 kV Nadab-Bekescsaba | N-1 TIE 400 kV Rosiori-Mukacevo | -0.13365 | -0.00025 | -0.08256 | -3e-05 | -0.17533 | -0.00115 | 0.00447 | 0.00118 | -0.00095 | -0.0008 | -0.15644 | -0.04831 | 0.00906 | -0.00465 | -0.11216 | -0.15458 | 0.00035 | 0.00555 | -0.00094 | -0.2213 | -0.12798 | -0.0167 | 0.01351 | -0.17188 | -0.0252 | -0.14081
[RO-HU] [OPP] TIE 400 kV Nadab-Bekescsaba | N-1 TIE 400 kV Portile de Fier-Djerdap | -0.07903 | 0.00444 | -0.04199 | -1e-05 | -0.11522 | -3e-05 | 0.0022 | -0.00014 | -9e-05 | -7e-05 | -0.09747 | -0.02157 | 0.01987 | -0.00088 | -0.06314 | -0.09504 | -1e-05 | -0.00591 | -9e-05 | -0.1533 | -0.06919 | -0.00231 | 0.00893 | -0.11208 | -0.04942 | -0.08296
[RO-HU] [OPP] TIE 400 kV Nadab-Bekescsaba | N-1 OHL 400 kV Iernut-Sibiu Sud | -0.08043 | 0.00442 | -0.04333 | -1e-05 | -0.11164 | -5e-05 | 0.00226 | -0.00012 | -0.00011 | -9e-05 | -0.09715 | -0.02229 | 0.02005 | -0.00095 | -0.06478 | -0.09562 | 0 | -0.00578 | -0.00011 | -0.14128 | -0.07428 | -0.00256 | 0.00907 | -0.10908 | -0.04797 | -0.08535
[RO-HU] [OPP] TIE 400 kV Nadab-Bekescsaba | N-1 TIE 400 kV Resita-Pancevo c2 | -0.08268 | 0.00438 | -0.0439 | -1e-05 | -0.11561 | -6e-05 | 0.00229 | -0.00011 | -0.00012 | -9e-05 | -0.10032 | -0.02273 | 0.01996 | -0.001 | -0.06617 | -0.09868 | 0 | -0.00567 | -0.00012 | -0.14615 | -0.07435 | -0.00271 | 0.00913 | -0.1129 | -0.04836 | -0.08775
[RO-HU] [OPP] TIE 400 kV Nadab-Bekescsaba | N-1 TIE 400 kV Resita-Pancevo c1 | -0.08268 | 0.00438 | -0.0439 | -1e-05 | -0.11561 | -6e-05 | 0.00229 | -0.00011 | -0.00012 | -9e-05 | -0.10032 | -0.02273 | 0.01996 | -0.001 | -0.06617 | -0.09868 | 0 | -0.00567 | -0.00012 | -0.14615 | -0.07435 | -0.00271 | 0.00913 | -0.1129 | -0.04836 | -0.08775
[RO-UA] [OPP]TIE 400 kV Rosiori-Mukacevo | BC | 0.1225 | 0.01099 | 0.09096 | 6e-05 | 0.14579 | 0.00257 | -0.00514 | -0.00304 | 0.00197 | 0.00166 | 0.13606 | 0.06044 | 0.02611 | 0.00863 | 0.10939 | 0.13538 | -0.00083 | -0.02659 | 0.00195 | 0.18524 | 0.12438 | 0.03307 | -0.01027 | 0.14381 | -0.05422 | 0.12765
[RO-UA] [OPP]TIE 400 kV Rosiori-Mukacevo | N-1 TIE 400 kV Arad-Sandorfalva | 0.126 | 0.01046 | 0.09077 | 5e-05 | 0.15294 | 0.00249 | -0.00503 | -0.00294 | 0.00191 | 0.00161 | 0.1414 | 0.05987 | 0.02369 | 0.00838 | 0.11123 | 0.14047 | -0.0008 | -0.02558 | 0.00189 | 0.19541 | 0.12576 | 0.03196 | -0.00996 | 0.15066 | -0.04946 | 0.13147
[RO-UA] [OPP]TIE 400 kV Rosiori-Mukacevo | N-1 TIE 400 kV Nadab-Bekescsaba | 0.14073 | 0.01003 | 0.10082 | 6e-05 | 0.17108 | 0.00259 | -0.00565 | -0.00302 | 0.002 | 0.00168 | 0.15807 | 0.06554 | 0.0217 | 0.00886 | 0.12408 | 0.15704 | -0.00083 | -0.02537 | 0.00198 | 0.21705 | 0.14118 | 0.03371 | -0.01231 | 0.16852 | -0.04366 | 0.14699
[RO-UA] [OPP]TIE 400 kV Rosiori-Mukacevo | N-1 TIE 400 kV Portile de Fier-Djerdap | 0.12033 | 0.01093 | 0.08934 | 6e-05 | 0.14624 | 0.00255 | -0.00506 | -0.00301 | 0.00194 | 0.00164 | 0.1347 | 0.0595 | 0.02616 | 0.00853 | 0.10729 | 0.13348 | -0.00082 | -0.02637 | 0.00193 | 0.19102 | 0.1201 | 0.0327 | -0.01009 | 0.14395 | -0.05323 | 0.1248
[RO-UA] [OPP]TIE 400 kV Rosiori-Mukacevo | N-1 OHL 400 kV Iernut-Sibiu Sud | 0.0965 | 0.01001 | 0.07521 | 5e-05 | 0.11048 | 0.00225 | -0.00432 | -0.00267 | 0.00171 | 0.00145 | 0.10503 | 0.05056 | 0.02499 | 0.00746 | 0.0879 | 0.10488 | -0.00073 | -0.02374 | 0.0017 | 0.15162 | 0.1022 | 0.02878 | -0.00835 | 0.10935 | -0.05249 | 0.10046
[RO-UA] [OPP]TIE 400 kV Rosiori-Mukacevo | N-1 OHL 400 kV Mintia-Arad | 0.12784 | 0.01082 | 0.09323 | 6e-05 | 0.15429 | 0.00258 | -0.00523 | -0.00304 | 0.00197 | 0.00167 | 0.14299 | 0.06165 | 0.02507 | 0.00868 | 0.11334 | 0.14209 | -0.00083 | -0.0264 | 0.00196 | 0.19596 | 0.12801 | 0.03318 | -0.01058 | 0.15204 | -0.05159 | 0.13327
[RO-UA] [OPP]TIE 400 kV Rosiori-Mukacevo | N-1 OHL 400 kV Sibiu Sud-Mintia | 0.12585 | 0.01086 | 0.09214 | 6e-05 | 0.15177 | 0.00257 | -0.00519 | -0.00303 | 0.00197 | 0.00166 | 0.14066 | 0.06106 | 0.0254 | 0.00864 | 0.11172 | 0.13975 | -0.00083 | -0.02641 | 0.00195 | 0.19289 | 0.126 | 0.03305 | -0.01044 | 0.14956 | -0.0521 | 0.13113
[RO-UA] [OPP]TIE 400 kV Rosiori-Mukacevo | N-1 OHL 400 kV Arefu-Sibiu Sud | 0.11391 | 0.01087 | 0.08636 | 5e-05 | 0.13404 | 0.0025 | -0.00492 | -0.00296 | 0.00191 | 0.00161 | 0.12551 | 0.05765 | 0.02639 | 0.00835 | 0.10258 | 0.12497 | -0.00081 | -0.02605 | 0.00189 | 0.17791 | 0.11788 | 0.03208 | -0.00972 | 0.13242 | -0.05417 | 0.11861
[RO-UA] [OPP]TIE 400 kV Rosiori-Mukacevo | N-1 TIE 400 kV Resita-Pancevo c2 | 0.12257 | 0.01098 | 0.09063 | 6e-05 | 0.14631 | 0.00257 | -0.00512 | -0.00304 | 0.00196 | 0.00166 | 0.13637 | 0.06027 | 0.02611 | 0.00861 | 0.10922 | 0.13566 | -0.00083 | -0.02654 | 0.00195 | 0.18625 | 0.12357 | 0.03298 | -0.01023 | 0.1443 | -0.05397 | 0.12774
[RO-UA] [OPP]TIE 400 kV Rosiori-Mukacevo | N-1 OHL 400 kV Arefu-Tantareni | 0.11662 | 0.01089 | 0.08778 | 5e-05 | 0.13817 | 0.00252 | -0.00499 | -0.00298 | 0.00192 | 0.00163 | 0.12891 | 0.05851 | 0.02627 | 0.00843 | 0.10471 | 0.12827 | -0.00081 | -0.02619 | 0.00191 | 0.18204 | 0.1199 | 0.03236 | -0.0099 | 0.13642 | -0.05368 | 0.12144
[RO-UA] [OPP]TIE 400 kV Rosiori-Mukacevo | N-1 TIE 400 kV Resita-Pancevo c1 | 0.12257 | 0.01098 | 0.09063 | 6e-05 | 0.14631 | 0.00257 | -0.00512 | -0.00304 | 0.00196 | 0.00166 | 0.13637 | 0.06027 | 0.02611 | 0.00861 | 0.10922 | 0.13566 | -0.00083 | -0.02654 | 0.00195 | 0.18625 | 0.12357 | 0.03298 | -0.01023 | 0.1443 | -0.05397 | 0.12774
[RO-RS] [OPP] TIE 400 kV Resita-Pancevo c2 | BC | -0.00407 | 0.00106 | 0.01948 | 1e-05 | -0.03088 | 0.00038 | -0.001 | -0.00043 | 0.0003 | 0.00025 | -0.01813 | 0.00983 | 0.00014 | 0.00136 | 0.0096 | -0.01632 | -0.00012 | -0.00322 | 0.0003 | -0.05936 | 0.04772 | 0.00539 | -0.00244 | -0.02857 | -0.01487 | -0.00569
[RO-RS] [OPP] TIE 400 kV Resita-Pancevo c2 | N-1 TIE 400 kV Arad-Sandorfalva | -0.00544 | 0.00127 | 0.01955 | 1e-05 | -0.03369 | 0.00041 | -0.00104 | -0.00047 | 0.00032 | 0.00027 | -0.02023 | 0.01006 | 0.0011 | 0.00146 | 0.00888 | -0.01832 | -0.00013 | -0.00362 | 0.00032 | -0.06335 | 0.04718 | 0.00582 | -0.00256 | -0.03126 | -0.01674 | -0.00719
[RO-RS] [OPP] TIE 400 kV Resita-Pancevo c2 | N-1 TIE 400 kV Nadab-Bekescsaba | -0.00697 | 0.00121 | 0.01791 | 1e-05 | -0.03491 | 0.00038 | -0.00092 | -0.00043 | 0.00029 | 0.00025 | -0.02164 | 0.00902 | 0.00085 | 0.00132 | 0.00726 | -0.01978 | -0.00012 | -0.00342 | 0.00029 | -0.06443 | 0.04504 | 0.00529 | -0.00211 | -0.03251 | -0.01656 | -0.00877
[RO-RS] [OPP] TIE 400 kV Resita-Pancevo c2 | N-1 TIE 400 kV Portile de Fier-Djerdap | 0.01197 | 0.00151 | 0.03148 | 1e-05 | -0.03421 | 0.00058 | -0.00156 | -0.00065 | 0.00046 | 0.00039 | -0.00806 | 0.01678 | -0.00024 | 0.00212 | 0.02507 | -0.00235 | -0.00018 | -0.00486 | 0.00046 | -0.10196 | 0.07926 | 0.00812 | -0.00377 | -0.02955 | -0.0222 | 0.01529
[RO-RS] [OPP] TIE 400 kV Resita-Pancevo c2 | N-1 OHL 400 kV Iernut-Sibiu Sud | -0.00576 | 0.001 | 0.01845 | 1e-05 | -0.03318 | 0.00036 | -0.00095 | -0.0004 | 0.00028 | 0.00024 | -0.02015 | 0.00919 | 7e-05 | 0.00128 | 0.0082 | -0.01831 | -0.00011 | -0.00304 | 0.00028 | -0.06155 | 0.04627 | 0.00511 | -0.00231 | -0.03082 | -0.01476 | -0.00746
[RO-RS] [OPP] TIE 400 kV Resita-Pancevo c2 | N-1 OHL 400 kV Mintia-Arad | -0.00589 | 0.00112 | 0.0187 | 1e-05 | -0.03378 | 0.00038 | -0.00097 | -0.00043 | 0.0003 | 0.00025 | -0.02049 | 0.00942 | 0.0005 | 0.00134 | 0.00826 | -0.01861 | -0.00012 | -0.00329 | 0.00029 | -0.06301 | 0.04648 | 0.00535 | -0.00233 | -0.03138 | -0.01577 | -0.00761
[RO-RS] [OPP] TIE 400 kV Resita-Pancevo c2 | N-1 OHL 220 kV Portile de Fier-Resita c2 | -0.00283 | 0.00105 | 0.01996 | 1e-05 | -0.02919 | 0.00038 | -0.00102 | -0.00043 | 0.0003 | 0.00025 | -0.01659 | 0.01012 | 3e-05 | 0.00138 | 0.01049 | -0.01478 | -0.00012 | -0.00324 | 0.0003 | -0.05605 | 0.04846 | 0.00545 | -0.0025 | -0.02691 | -0.01461 | -0.00433
[RO-RS] [OPP] TIE 400 kV Resita-Pancevo c2 | N-1 OHL 220 kV Portile de Fier-Resita c1 | -0.00283 | 0.00105 | 0.01996 | 1e-05 | -0.02919 | 0.00038 | -0.00102 | -0.00043 | 0.0003 | 0.00025 | -0.01659 | 0.01012 | 3e-05 | 0.00138 | 0.01049 | -0.01478 | -0.00012 | -0.00324 | 0.0003 | -0.05605 | 0.04846 | 0.00545 | -0.0025 | -0.02691 | -0.01461 | -0.00433
[RO-RS] [OPP] TIE 400 kV Resita-Pancevo c2 | N-1 OHL 220 kV Resita-Timisoara c2 | -0.00684 | 0.00104 | 0.01748 | 1e-05 | -0.03358 | 0.00035 | -0.0009 | -0.0004 | 0.00027 | 0.00023 | -0.021 | 0.00872 | 0.0004 | 0.00125 | 0.00707 | -0.01928 | -0.00011 | -0.00305 | 0.00027 | -0.06254 | 0.04388 | 0.005 | -0.00219 | -0.03128 | -0.01485 | -0.00869
[RO-RS] [OPP] TIE 400 kV Resita-Pancevo c2 | N-1 OHL 220 kV Resita-Timisoara c1 | -0.00684 | 0.00104 | 0.01748 | 1e-05 | -0.03358 | 0.00035 | -0.0009 | -0.0004 | 0.00027 | 0.00023 | -0.021 | 0.00872 | 0.0004 | 0.00125 | 0.00707 | -0.01928 | -0.00011 | -0.00305 | 0.00027 | -0.06254 | 0.04388 | 0.005 | -0.00219 | -0.03128 | -0.01485 | -0.00869
[RO-RS] [OPP] TIE 400 kV Resita-Pancevo c2 | N-1 TRA 400/220 kV AT3 Arad | -0.00827 | 0.00108 | 0.01676 | 1e-05 | -0.0356 | 0.00035 | -0.00087 | -0.00039 | 0.00027 | 0.00023 | -0.02276 | 0.00833 | 0.00067 | 0.00123 | 0.00594 | -0.02101 | -0.00011 | -0.00308 | 0.00027 | -0.06506 | 0.0426 | 0.00494 | -0.0021 | -0.03325 | -0.0154 | -0.01023
[RO-RS] [OPP] TIE 400 kV Resita-Pancevo c2 | N-1 OHL 400 kV Djerdap - Drmno | -0.0106 | 0.00146 | 0.0241 | 1e-05 | -0.04833 | 0.00049 | -0.00125 | -0.00055 | 0.00038 | 0.00032 | -0.03066 | 0.01198 | 0.00065 | 0.00174 | 0.00914 | -0.02827 | -0.00015 | -0.00426 | 0.00038 | -0.08608 | 0.07085 | 0.00696 | -0.00303 | -0.04511 | -0.02099 | -0.01332
[RO-RS] [OPP] TIE 400 kV Resita-Pancevo c2 | N-1 OHL 400 kV Djerdap - Bor | 0.00623 | 0.0011 | 0.02315 | 1e-05 | -0.02506 | 0.00043 | -0.00116 | -0.00048 | 0.00034 | 0.00028 | -0.0081 | 0.01218 | -0.00025 | 0.00156 | 0.01706 | -0.00471 | -0.00014 | -0.00355 | 0.00034 | -0.06805 | 0.04797 | 0.00601 | -0.00282 | -0.02204 | -0.01572 | 0.00738
[RO-RS] [OPP] TIE 400 kV Resita-Pancevo c2 | N-1 OHL 400 kV Srbobran – Subotica 3 | 0.00442 | 0.00105 | 0.02743 | 1e-05 | -0.02397 | 0.00048 | -0.00136 | -0.00053 | 0.00038 | 0.00032 | -0.01015 | 0.01409 | -0.00154 | 0.00176 | 0.01829 | -0.00805 | -0.00015 | -0.00374 | 0.00038 | -0.05371 | 0.06082 | 0.00681 | -0.00338 | -0.0215 | -0.01482 | 0.0033
[RO-RS] [OPP] TIE 400 kV Resita-Pancevo c2 | N-1 TIE 400 kV Sandorfalva-Subotica 3 | 0.00864 | 0.00107 | 0.03182 | 1e-05 | -0.02074 | 0.00054 | -0.00158 | -0.00059 | 0.00043 | 0.00036 | -0.0063 | 0.01657 | -0.00249 | 0.00201 | 0.02274 | -0.00405 | -0.00017 | -0.00407 | 0.00043 | -0.05118 | 0.06723 | 0.00769 | -0.00395 | -0.01817 | -0.01501 | 0.0077
[RO-RS] [OPP] TIE 400 kV Resita-Pancevo c2 | N-1 OHL 400 kV Bor 2 – Nis 2 | 0.00386 | 0.00107 | 0.02193 | 1e-05 | -0.02641 | 0.00041 | -0.0011 | -0.00046 | 0.00032 | 0.00027 | -0.01031 | 0.01147 | -0.00016 | 0.00149 | 0.01512 | -0.00723 | -0.00013 | -0.00342 | 0.00032 | -0.06434 | 0.0444 | 0.00577 | -0.00269 | -0.02348 | -0.01528 | 0.00448
[RO-RS] [OPP] TIE 400 kV Resita-Pancevo c2 | N-1 OHL 400 kV Portile de Fier-Resita | 0.00847 | 0.00061 | 0.01713 | 1e-05 | -0.00502 | 0.00029 | -0.00085 | -0.00032 | 0.00023 | 0.0002 | 0.00193 | 0.00907 | -0.00091 | 0.00108 | 0.0143 | 0.00315 | -9e-05 | -0.00224 | 0.00023 | -0.02418 | 0.03798 | 0.00412 | -0.00213 | -0.00381 | -0.00739 | 0.00854
[RO-RS] [OPP] TIE 400 kV Resita-Pancevo c2 | N-1 OHL 400 kV Paks -Sandorfalva | -0.00507 | 0.00115 | 0.01888 | 1e-05 | -0.03209 | 0.00038 | -0.001 | -0.00044 | 0.0003 | 0.00025 | -0.01926 | 0.00961 | 0.0007 | 0.00137 | 0.00874 | -0.01746 | -0.00012 | -0.00334 | 0.0003 | -0.06071 | 0.04646 | 0.00547 | -0.00246 | -0.02977 | -0.0155 | -0.00678
[RO-RS] [OPP] TIE 400 kV Resita-Pancevo c2 | N-1 TIE 400 kV Resita-Pancevo c1 | -0.00648 | 0.00169 | 0.03102 | 1e-05 | -0.04918 | 0.0006 | -0.00159 | -0.00068 | 0.00047 | 0.0004 | -0.02887 | 0.01566 | 0.00023 | 0.00217 | 0.01529 | -0.026 | -0.00019 | -0.00513 | 0.00047 | -0.09453 | 0.07599 | 0.00858 | -0.00388 | -0.0455 | -0.02369 | -0.00906
[RO-RS] [OPP] TIE 400 kV Resita-Pancevo c1 | BC | -0.00407 | 0.00106 | 0.01948 | 1e-05 | -0.03088 | 0.00038 | -0.001 | -0.00043 | 0.0003 | 0.00025 | -0.01813 | 0.00983 | 0.00014 | 0.00136 | 0.0096 | -0.01632 | -0.00012 | -0.00322 | 0.0003 | -0.05936 | 0.04772 | 0.00539 | -0.00244 | -0.02857 | -0.01487 | -0.00569
[RO-RS] [OPP] TIE 400 kV Resita-Pancevo c1 | N-1 TIE 400 kV Arad-Sandorfalva | -0.00544 | 0.00127 | 0.01955 | 1e-05 | -0.03369 | 0.00041 | -0.00104 | -0.00047 | 0.00032 | 0.00027 | -0.02023 | 0.01006 | 0.0011 | 0.00146 | 0.00888 | -0.01832 | -0.00013 | -0.00362 | 0.00032 | -0.06335 | 0.04717 | 0.00582 | -0.00256 | -0.03126 | -0.01674 | -0.00719
[RO-RS] [OPP] TIE 400 kV Resita-Pancevo c1 | N-1 TIE 400 kV Nadab-Bekescsaba | -0.00697 | 0.00121 | 0.01791 | 1e-05 | -0.03491 | 0.00038 | -0.00092 | -0.00043 | 0.00029 | 0.00025 | -0.02164 | 0.00902 | 0.00085 | 0.00132 | 0.00726 | -0.01978 | -0.00012 | -0.00342 | 0.00029 | -0.06442 | 0.04504 | 0.00529 | -0.00211 | -0.03251 | -0.01656 | -0.00877
[RO-RS] [OPP] TIE 400 kV Resita-Pancevo c1 | N-1 TIE 400 kV Portile de Fier-Djerdap | 0.01197 | 0.00151 | 0.03148 | 1e-05 | -0.03421 | 0.00058 | -0.00156 | -0.00065 | 0.00046 | 0.00039 | -0.00806 | 0.01678 | -0.00024 | 0.00212 | 0.02507 | -0.00235 | -0.00018 | -0.00486 | 0.00046 | -0.10196 | 0.07926 | 0.00812 | -0.00377 | -0.02955 | -0.0222 | 0.01529
[RO-RS] [OPP] TIE 400 kV Resita-Pancevo c1 | N-1 OHL 400 kV Iernut-Sibiu Sud | -0.00576 | 0.001 | 0.01845 | 1e-05 | -0.03318 | 0.00036 | -0.00095 | -0.0004 | 0.00028 | 0.00024 | -0.02015 | 0.00919 | 7e-05 | 0.00128 | 0.0082 | -0.01831 | -0.00011 | -0.00304 | 0.00028 | -0.06155 | 0.04627 | 0.00511 | -0.00231 | -0.03082 | -0.01476 | -0.00746
[RO-RS] [OPP] TIE 400 kV Resita-Pancevo c1 | N-1 OHL 400 kV Mintia-Arad | -0.00589 | 0.00112 | 0.0187 | 1e-05 | -0.03378 | 0.00038 | -0.00097 | -0.00043 | 0.0003 | 0.00025 | -0.02049 | 0.00942 | 0.0005 | 0.00134 | 0.00825 | -0.01861 | -0.00012 | -0.00329 | 0.00029 | -0.06301 | 0.04648 | 0.00535 | -0.00233 | -0.03138 | -0.01577 | -0.00761
[RO-RS] [OPP] TIE 400 kV Resita-Pancevo c1 | N-1 OHL 220 kV Portile de Fier-Resita c2 | -0.00283 | 0.00105 | 0.01996 | 1e-05 | -0.02919 | 0.00038 | -0.00102 | -0.00043 | 0.0003 | 0.00025 | -0.01659 | 0.01012 | 3e-05 | 0.00138 | 0.01049 | -0.01478 | -0.00012 | -0.00324 | 0.0003 | -0.05605 | 0.04845 | 0.00545 | -0.0025 | -0.02691 | -0.01461 | -0.00433
[RO-RS] [OPP] TIE 400 kV Resita-Pancevo c1 | N-1 OHL 220 kV Portile de Fier-Resita c1 | -0.00283 | 0.00105 | 0.01996 | 1e-05 | -0.02919 | 0.00038 | -0.00102 | -0.00043 | 0.0003 | 0.00025 | -0.01659 | 0.01012 | 3e-05 | 0.00138 | 0.01049 | -0.01478 | -0.00012 | -0.00324 | 0.0003 | -0.05605 | 0.04845 | 0.00545 | -0.0025 | -0.02691 | -0.01461 | -0.00433
[RO-RS] [OPP] TIE 400 kV Resita-Pancevo c1 | N-1 OHL 220 kV Resita-Timisoara c2 | -0.00683 | 0.00104 | 0.01748 | 1e-05 | -0.03357 | 0.00035 | -0.0009 | -0.0004 | 0.00027 | 0.00023 | -0.021 | 0.00872 | 0.0004 | 0.00125 | 0.00707 | -0.01928 | -0.00011 | -0.00305 | 0.00027 | -0.06253 | 0.04388 | 0.005 | -0.00219 | -0.03128 | -0.01485 | -0.00869
[RO-RS] [OPP] TIE 400 kV Resita-Pancevo c1 | N-1 OHL 220 kV Resita-Timisoara c1 | -0.00683 | 0.00104 | 0.01748 | 1e-05 | -0.03357 | 0.00035 | -0.0009 | -0.0004 | 0.00027 | 0.00023 | -0.021 | 0.00872 | 0.0004 | 0.00125 | 0.00707 | -0.01928 | -0.00011 | -0.00305 | 0.00027 | -0.06253 | 0.04388 | 0.005 | -0.00219 | -0.03128 | -0.01485 | -0.00869
[RO-RS] [OPP] TIE 400 kV Resita-Pancevo c1 | N-1 TRA 400/220 kV AT3 Arad | -0.00827 | 0.00108 | 0.01676 | 1e-05 | -0.03559 | 0.00035 | -0.00087 | -0.00039 | 0.00027 | 0.00023 | -0.02276 | 0.00833 | 0.00067 | 0.00123 | 0.00594 | -0.02101 | -0.00011 | -0.00308 | 0.00027 | -0.06506 | 0.0426 | 0.00494 | -0.0021 | -0.03325 | -0.0154 | -0.01022
[RO-RS] [OPP] TIE 400 kV Resita-Pancevo c1 | N-1 OHL 400 kV Djerdap - Drmno | -0.0106 | 0.00146 | 0.0241 | 1e-05 | -0.04833 | 0.00049 | -0.00125 | -0.00055 | 0.00038 | 0.00032 | -0.03066 | 0.01198 | 0.00065 | 0.00174 | 0.00914 | -0.02827 | -0.00015 | -0.00426 | 0.00038 | -0.08608 | 0.07085 | 0.00696 | -0.00303 | -0.0451 | -0.02099 | -0.01332
[RO-RS] [OPP] TIE 400 kV Resita-Pancevo c1 | N-1 OHL 400 kV Djerdap - Bor | 0.00623 | 0.0011 | 0.02315 | 1e-05 | -0.02506 | 0.00043 | -0.00116 | -0.00048 | 0.00034 | 0.00028 | -0.0081 | 0.01218 | -0.00025 | 0.00156 | 0.01706 | -0.00471 | -0.00014 | -0.00355 | 0.00034 | -0.06804 | 0.04797 | 0.00601 | -0.00282 | -0.02204 | -0.01572 | 0.00738
[RO-RS] [OPP] TIE 400 kV Resita-Pancevo c1 | N-1 OHL 400 kV Srbobran – Subotica 3 | 0.00442 | 0.00105 | 0.02743 | 1e-05 | -0.02397 | 0.00048 | -0.00136 | -0.00053 | 0.00038 | 0.00032 | -0.01015 | 0.01409 | -0.00154 | 0.00176 | 0.01829 | -0.00805 | -0.00015 | -0.00374 | 0.00038 | -0.05371 | 0.06082 | 0.00681 | -0.00338 | -0.0215 | -0.01482 | 0.0033
[RO-RS] [OPP] TIE 400 kV Resita-Pancevo c1 | N-1 TIE 400 kV Sandorfalva-Subotica 3 | 0.00864 | 0.00107 | 0.03182 | 1e-05 | -0.02074 | 0.00054 | -0.00158 | -0.00059 | 0.00043 | 0.00036 | -0.0063 | 0.01657 | -0.00249 | 0.00201 | 0.02274 | -0.00405 | -0.00017 | -0.00407 | 0.00043 | -0.05118 | 0.06722 | 0.00769 | -0.00395 | -0.01817 | -0.01501 | 0.0077
[RO-RS] [OPP] TIE 400 kV Resita-Pancevo c1 | N-1 OHL 400 kV Bor 2 – Nis 2 | 0.00386 | 0.00107 | 0.02193 | 1e-05 | -0.0264 | 0.00041 | -0.0011 | -0.00046 | 0.00032 | 0.00027 | -0.01031 | 0.01147 | -0.00016 | 0.00149 | 0.01512 | -0.00723 | -0.00013 | -0.00342 | 0.00032 | -0.06434 | 0.0444 | 0.00577 | -0.00269 | -0.02348 | -0.01528 | 0.00448
[RO-RS] [OPP] TIE 400 kV Resita-Pancevo c1 | N-1 OHL 400 kV Portile de Fier-Resita | 0.00847 | 0.00061 | 0.01713 | 1e-05 | -0.00502 | 0.00029 | -0.00085 | -0.00032 | 0.00023 | 0.0002 | 0.00193 | 0.00907 | -0.00091 | 0.00108 | 0.0143 | 0.00315 | -9e-05 | -0.00224 | 0.00023 | -0.02418 | 0.03798 | 0.00412 | -0.00213 | -0.00381 | -0.00739 | 0.00854
[RO-RS] [OPP] TIE 400 kV Resita-Pancevo c1 | N-1 OHL 400 kV Paks -Sandorfalva | -0.00507 | 0.00115 | 0.01888 | 1e-05 | -0.03209 | 0.00038 | -0.001 | -0.00044 | 0.0003 | 0.00025 | -0.01926 | 0.00961 | 0.0007 | 0.00137 | 0.00874 | -0.01746 | -0.00012 | -0.00334 | 0.0003 | -0.06071 | 0.04646 | 0.00547 | -0.00246 | -0.02977 | -0.0155 | -0.00677
[RO-RS] [OPP] TIE 400 kV Resita-Pancevo c1 | N-1 TIE 400 kV Resita-Pancevo c2 | -0.00648 | 0.00169 | 0.03102 | 1e-05 | -0.04918 | 0.0006 | -0.00159 | -0.00068 | 0.00047 | 0.0004 | -0.02887 | 0.01566 | 0.00023 | 0.00217 | 0.01529 | -0.026 | -0.00019 | -0.00513 | 0.00047 | -0.09453 | 0.07599 | 0.00858 | -0.00388 | -0.0455 | -0.02369 | -0.00906
[RO-BG] [OPP] TIE 400 kV DOBRUDJA- MEDGIDIA SUD | BC | -0.06222 | -0.00149 | -0.02793 | -1e-05 | -0.14465 | -0.00055 | 0.00131 | 0.00062 | -0.00043 | -0.00036 | -0.08949 | -0.01817 | -0.00072 | -0.00197 | -0.045 | -0.07984 | 0.00017 | 0.00494 | -0.00043 | 0.00604 | -0.02681 | -0.00698 | 0.00274 | -0.1396 | 0.03865 | -0.06091
[RO-BG] [OPP] TIE 400 kV DOBRUDJA- MEDGIDIA SUD | N-1 OHL 400 kV Isaccea - Stupina | -0.0605 | -0.00142 | -0.027 | -1e-05 | -0.1415 | -0.00053 | 0.00127 | 0.0006 | -0.00041 | -0.00035 | -0.08724 | -0.01757 | -0.00064 | -0.0019 | -0.04366 | -0.07774 | 0.00017 | 0.00474 | -0.00041 | 0.00717 | -0.02566 | -0.00672 | 0.00266 | -0.13655 | 0.03678 | -0.05917
[RO-BG] [OPP] TIE 400 kV DOBRUDJA- MEDGIDIA SUD | N-1 TIE 400 kV MEDGIDIA SUD - VARNA | -0.10686 | -0.00255 | -0.04797 | -2e-05 | -0.2483 | -0.00094 | 0.00225 | 0.00107 | -0.00074 | -0.00062 | -0.1537 | -0.0312 | -0.00124 | -0.00338 | -0.07729 | -0.13712 | 0.0003 | 0.00849 | -0.00073 | 0.01037 | -0.04604 | -0.01199 | 0.00471 | -0.23981 | 0.06638 | -0.1046
[RO-BG] [OPP] TIE 400 kV DOBRUDJA- MEDGIDIA SUD | N-1 OHL 400 kV Cernavoda - Pelicanu | -0.06199 | -0.00158 | -0.0285 | -1e-05 | -0.14054 | -0.00057 | 0.00134 | 0.00064 | -0.00044 | -0.00037 | -0.0882 | -0.0185 | -0.00094 | -0.00203 | -0.04526 | -0.07907 | 0.00018 | 0.00517 | -0.00044 | 0.00068 | -0.02845 | -0.00722 | 0.00277 | -0.13571 | 0.04154 | -0.06093
[RO-BG] [OPP] TIE 400 kV DOBRUDJA- MEDGIDIA SUD | N-1 OHL 400 kV Gura Ialomitei - Bucuresti Sud | -0.06203 | -0.00159 | -0.0286 | -1e-05 | -0.14022 | -0.00057 | 0.00134 | 0.00065 | -0.00045 | -0.00038 | -0.08814 | -0.01856 | -0.00097 | -0.00204 | -0.04534 | -0.07907 | 0.00018 | 0.0052 | -0.00044 | 8e-05 | -0.02867 | -0.00726 | 0.00278 | -0.1354 | 0.0419 | -0.06099
[RO-BG] [OPP] TIE 400 kV DOBRUDJA- MEDGIDIA SUD | N-1 OHL 400 kV Gutinas – Smardan | -0.06072 | -0.00157 | -0.02765 | -1e-05 | -0.13963 | -0.00055 | 0.0013 | 0.00063 | -0.00044 | -0.00037 | -0.08691 | -0.01802 | -0.00105 | -0.00198 | -0.04413 | -0.07769 | 0.00018 | 0.00511 | -0.00043 | 0.00247 | -0.02684 | -0.00706 | 0.00265 | -0.13478 | 0.04273 | -0.05951
[RO-BG] [OPP] TIE 400 kV DOBRUDJA- MEDGIDIA SUD | N-1 TIE 400 kV Resita-Pancevo c2 | -0.0622 | -0.00149 | -0.02801 | -1e-05 | -0.14452 | -0.00055 | 0.00132 | 0.00062 | -0.00043 | -0.00036 | -0.08941 | -0.01821 | -0.00072 | -0.00197 | -0.04504 | -0.07977 | 0.00017 | 0.00496 | -0.00043 | 0.00628 | -0.027 | -0.007 | 0.00275 | -0.13949 | 0.03871 | -0.06088
[RO-BG] [OPP] TIE 400 kV DOBRUDJA- MEDGIDIA SUD | N-1 TIE 400 kV Resita-Pancevo c1 | -0.0622 | -0.00149 | -0.02801 | -1e-05 | -0.14452 | -0.00055 | 0.00132 | 0.00062 | -0.00043 | -0.00036 | -0.08941 | -0.01821 | -0.00072 | -0.00197 | -0.04504 | -0.07977 | 0.00017 | 0.00496 | -0.00043 | 0.00628 | -0.027 | -0.007 | 0.00275 | -0.13949 | 0.03871 | -0.06088
[RO-BG] [OPP] TIE 400 kV MEDGIDIA SUD - VARNA | BC | -0.06437 | -0.00154 | -0.02889 | -1e-05 | -0.14946 | -0.00057 | 0.00136 | 0.00064 | -0.00045 | -0.00038 | -0.09258 | -0.01879 | -0.00074 | -0.00204 | -0.04655 | -0.08259 | 0.00018 | 0.00511 | -0.00044 | 0.00625 | -0.02773 | -0.00722 | 0.00284 | -0.14448 | 0.03998 | -0.063
[RO-BG] [OPP] TIE 400 kV MEDGIDIA SUD - VARNA | N-1 OHL 400 kV Isaccea - Rahman | -0.06273 | -0.00147 | -0.02801 | -1e-05 | -0.14647 | -0.00055 | 0.00132 | 0.00062 | -0.00043 | -0.00036 | -0.09045 | -0.01822 | -0.00067 | -0.00197 | -0.04527 | -0.0806 | 0.00017 | 0.00492 | -0.00043 | 0.00732 | -0.02663 | -0.00697 | 0.00276 | -0.14158 | 0.0382 | -0.06135
[RO-BG] [OPP] TIE 400 kV MEDGIDIA SUD - VARNA | N-1 TIE 400 kV DOBRUDJA- MEDGIDIA SUD | -0.10796 | -0.00258 | -0.04847 | -2e-05 | -0.25081 | -0.00095 | 0.00228 | 0.00108 | -0.00075 | -0.00063 | -0.15529 | -0.03152 | -0.00125 | -0.00342 | -0.07808 | -0.13853 | 0.0003 | 0.00858 | -0.00074 | 0.01048 | -0.04652 | -0.01211 | 0.00476 | -0.2423 | 0.06706 | -0.10568
[RO-BG] [OPP] TIE 400 kV MEDGIDIA SUD - VARNA | N-1 OHL 400 kV Cernavoda - Pelicanu | -0.06413 | -0.00163 | -0.02948 | -1e-05 | -0.14521 | -0.00059 | 0.00139 | 0.00067 | -0.00046 | -0.00039 | -0.09125 | -0.01914 | -0.00098 | -0.0021 | -0.04682 | -0.0818 | 0.00019 | 0.00535 | -0.00046 | 0.0007 | -0.02943 | -0.00747 | 0.00287 | -0.14045 | 0.04297 | -0.06302
[RO-BG] [OPP] TIE 400 kV MEDGIDIA SUD - VARNA | N-1 OHL 400 kV Gura Ialomitei - Bucuresti Sud | -0.06417 | -0.00165 | -0.02958 | -1e-05 | -0.14488 | -0.00059 | 0.00139 | 0.00067 | -0.00046 | -0.00039 | -0.09119 | -0.0192 | -0.001 | -0.00211 | -0.0469 | -0.0818 | 0.00019 | 0.00538 | -0.00046 | 8e-05 | -0.02966 | -0.00751 | 0.00287 | -0.14013 | 0.04334 | -0.06309
[RO-BG] [OPP] TIE 400 kV MEDGIDIA SUD - VARNA | N-1 OHL 400 kV Gutinas – Smardan | -0.06281 | -0.00163 | -0.0286 | -1e-05 | -0.14427 | -0.00057 | 0.00134 | 0.00065 | -0.00045 | -0.00038 | -0.08991 | -0.01864 | -0.00108 | -0.00205 | -0.04566 | -0.08037 | 0.00018 | 0.00528 | -0.00045 | 0.00255 | -0.02776 | -0.0073 | 0.00274 | -0.13949 | 0.0442 | -0.06156
[RO-BG] [OPP] TIE 400 kV MEDGIDIA SUD - VARNA | N-1 OHL 400 kV Medgidia Sud - Stupina | -0.06259 | -0.00147 | -0.02793 | -1e-05 | -0.14621 | -0.00055 | 0.00131 | 0.00062 | -0.00043 | -0.00036 | -0.09026 | -0.01817 | -0.00066 | -0.00196 | -0.04516 | -0.08043 | 0.00017 | 0.00491 | -0.00043 | 0.00742 | -0.02654 | -0.00695 | 0.00275 | -0.14132 | 0.03804 | -0.0612
[RO-BG] [OPP] TIE 400 kV MEDGIDIA SUD - VARNA | N-1 OHL 400 kV Cernavodă - Medgidia Sud | -0.05876 | -0.00154 | -0.02729 | -1e-05 | -0.13166 | -0.00055 | 0.00128 | 0.00062 | -0.00043 | -0.00036 | -0.08324 | -0.01771 | -0.00101 | -0.00195 | -0.04308 | -0.07477 | 0.00017 | 0.00502 | -0.00043 | -0.00159 | -0.02764 | -0.00697 | 0.00264 | -0.12738 | 0.04102 | -0.05784
[RO-BG] [OPP] TIE 400 kV MEDGIDIA SUD - VARNA | N-1 TIE 400 kV Resita-Pancevo c2 | -0.06435 | -0.00154 | -0.02898 | -1e-05 | -0.14933 | -0.00057 | 0.00136 | 0.00065 | -0.00045 | -0.00038 | -0.09251 | -0.01883 | -0.00075 | -0.00204 | -0.04659 | -0.08253 | 0.00018 | 0.00513 | -0.00044 | 0.00649 | -0.02793 | -0.00724 | 0.00285 | -0.14436 | 0.04004 | -0.06298
[RO-BG] [OPP] TIE 400 kV MEDGIDIA SUD - VARNA | N-1 TIE 400 kV Resita-Pancevo c1 | -0.06435 | -0.00154 | -0.02898 | -1e-05 | -0.14933 | -0.00057 | 0.00136 | 0.00065 | -0.00045 | -0.00038 | -0.09251 | -0.01883 | -0.00075 | -0.00204 | -0.04659 | -0.08253 | 0.00018 | 0.00513 | -0.00044 | 0.00649 | -0.02793 | -0.00724 | 0.00285 | -0.14436 | 0.04004 | -0.06298
[RO-RO] [OPP] OHL 400 kV Arad-Nadab | N-1 TIE 400 kV Arad-Sandorfalva | 0.10906 | -0.00113 | 0.06195 | 2e-05 | 0.14473 | 0.00065 | -0.00295 | -0.00062 | 0.00055 | 0.00046 | 0.12917 | 0.03469 | -0.01384 | 0.00283 | 0.08949 | 0.12787 | -0.00019 | -0.00176 | 0.00055 | 0.17708 | 0.10537 | 0.00946 | -0.00864 | 0.14179 | 0.02755 | 0.11588
[RO-RO] [OPP] OHL 400 kV Arad-Nadab | N-1 TIE 400 kV Resita-Pancevo c2 | 0.08759 | 0.00217 | 0.06256 | 3e-05 | 0.10147 | 0.00114 | -0.00363 | -0.00124 | 0.00091 | 0.00077 | 0.0967 | 0.03794 | 0.00115 | 0.00429 | 0.07777 | 0.0969 | -0.00036 | -0.00795 | 0.00091 | 0.11604 | 0.09534 | 0.01611 | -0.01048 | 0.10037 | -0.0014 | 0.0924
[RO-RO] [OPP] OHL 400 kV Mintia-Arad | BC | 0.06267 | -0.00205 | 0.02666 | 0 | 0.09983 | 7e-05 | -0.00109 | 1e-05 | 9e-05 | 7e-05 | 0.08139 | 0.0142 | -0.01218 | 0.00061 | 0.04644 | 0.07876 | -1e-05 | 0.00221 | 9e-05 | 0.1258 | 0.04262 | 0.00132 | -0.00357 | 0.09662 | 0.03085 | 0.06602
[RO-RO] [OPP] OHL 400 kV Mintia-Arad | N-1 TIE 400 kV Rosiori-Mukacevo | 0.0731 | -0.00112 | 0.03441 | 1e-05 | 0.11225 | 0.00028 | -0.00153 | -0.00025 | 0.00025 | 0.00021 | 0.09298 | 0.01934 | -0.00996 | 0.00135 | 0.05575 | 0.09029 | -8e-05 | -5e-05 | 0.00025 | 0.14158 | 0.05321 | 0.00414 | -0.00444 | 0.10887 | 0.02623 | 0.07689
[RO-RO] [OPP] OHL 400 kV Mintia-Arad | N-1 TIE 400 kV Portile de Fier-Djerdap | 0.05979 | -0.00213 | 0.02451 | 0 | 0.10043 | 3e-05 | -0.00099 | 5e-05 | 6e-05 | 5e-05 | 0.07959 | 0.01295 | -0.01211 | 0.00048 | 0.04366 | 0.07625 | 0 | 0.00251 | 6e-05 | 0.13344 | 0.03696 | 0.00083 | -0.00333 | 0.09679 | 0.03217 | 0.06225
[RO-RO] [OPP] OHL 400 kV Mintia-Arad | N-1 OHL 400 kV Iernut-Sibiu Sud | 0.08401 | -0.00125 | 0.0396 | 1e-05 | 0.12882 | 0.00033 | -0.00177 | -0.0003 | 0.0003 | 0.00025 | 0.10687 | 0.02231 | -0.01127 | 0.00157 | 0.06407 | 0.10379 | -0.0001 | -0.00013 | 0.00029 | 0.1534 | 0.06083 | 0.00484 | -0.00515 | 0.12491 | 0.02943 | 0.08834
[RO-RO] [OPP] OHL 400 kV Mintia-Arad | N-1 OHL 220 kV Resita-Timisoara 1&2 | 0.06781 | -0.00201 | 0.03037 | 1e-05 | 0.10483 | 0.00012 | -0.00127 | -5e-05 | 0.00013 | 0.00011 | 0.08672 | 0.01627 | -0.01266 | 0.00082 | 0.05114 | 0.08425 | -3e-05 | 0.00189 | 0.00013 | 0.1317 | 0.04974 | 0.00204 | -0.00403 | 0.10165 | 0.03082 | 0.07159
[RO-RO] [OPP] OHL 400 kV Mintia-Arad | N-1 OHL 220 kV Urechesti-Targu Jiu Nord | 0.05597 | -0.00209 | 0.02305 | 0 | 0.09083 | 1e-05 | -0.00092 | 6e-05 | 5e-05 | 4e-05 | 0.07332 | 0.01207 | -0.01172 | 0.00042 | 0.04108 | 0.07076 | 0 | 0.00252 | 5e-05 | 0.11694 | 0.03695 | 0.00064 | -0.00312 | 0.08783 | 0.03016 | 0.0589
[RO-RO] [OPP] OHL 400 kV Mintia-Arad | N-1 OHL 220 kV Paroseni-Targu Jiu Nord | 0.05597 | -0.00209 | 0.02305 | 0 | 0.09083 | 1e-05 | -0.00092 | 6e-05 | 5e-05 | 4e-05 | 0.07332 | 0.01207 | -0.01172 | 0.00042 | 0.04108 | 0.07076 | 0 | 0.00252 | 5e-05 | 0.11694 | 0.03695 | 0.00064 | -0.00312 | 0.08783 | 0.03016 | 0.0589
[RO-RO] [OPP] OHL 400 kV Mintia-Arad | N-1 TRA 400/220 kV AT3 Arad | 0.07226 | -0.00209 | 0.03285 | 1e-05 | 0.11057 | 0.00014 | -0.00137 | -7e-05 | 0.00015 | 0.00012 | 0.09195 | 0.01762 | -0.01339 | 0.00092 | 0.05479 | 0.08945 | -3e-05 | 0.00189 | 0.00015 | 0.13881 | 0.05429 | 0.00235 | -0.00434 | 0.10729 | 0.03205 | 0.07635
[RO-RO] [OPP] OHL 400 kV Mintia-Arad | N-1 TIE 400 kV Resita-Pancevo c2 | 0.06273 | -0.00207 | 0.02636 | 0 | 0.10032 | 6e-05 | -0.00107 | 1e-05 | 8e-05 | 7e-05 | 0.08168 | 0.01404 | -0.01219 | 0.00059 | 0.04628 | 0.07902 | -1e-05 | 0.00226 | 8e-05 | 0.12674 | 0.04186 | 0.00123 | -0.00353 | 0.09707 | 0.03109 | 0.06611
[RO-RO] [OPP] OHL 400 kV Mintia-Arad | N-1 TIE 400 kV Resita-Pancevo c1 | 0.06273 | -0.00207 | 0.02636 | 0 | 0.10032 | 6e-05 | -0.00107 | 1e-05 | 8e-05 | 7e-05 | 0.08168 | 0.01404 | -0.01219 | 0.00059 | 0.04628 | 0.07902 | -1e-05 | 0.00226 | 8e-05 | 0.12674 | 0.04186 | 0.00123 | -0.00353 | 0.09707 | 0.03109 | 0.06611
[RO-RO] [OPP] OHL 400 kV Sibiu Sud-Mintia | BC | 0.04557 | -0.00187 | 0.01606 | 0 | 0.08141 | -4e-05 | -0.00062 | 0.00011 | 0 | -1e-05 | 0.06263 | 0.00843 | -0.0096 | 0.00015 | 0.03172 | 0.05958 | 2e-05 | 0.00254 | 0 | 0.10421 | 0.02205 | -0.00022 | -0.00226 | 0.07828 | 0.02883 | 0.04741
[RO-RO] [OPP] OHL 400 kV Sibiu Sud-Mintia | N-1 TIE 400 kV Rosiori-Mukacevo | 0.05443 | -0.00107 | 0.02264 | 1e-05 | 0.09194 | 0.00014 | -0.00099 | -0.00011 | 0.00014 | 0.00011 | 0.07246 | 0.0128 | -0.00772 | 0.00077 | 0.03963 | 0.06937 | -4e-05 | 0.00062 | 0.00014 | 0.11759 | 0.03104 | 0.00217 | -0.00301 | 0.08867 | 0.02491 | 0.05664
[RO-RO] [OPP] OHL 400 kV Sibiu Sud-Mintia | N-1 TIE 400 kV Resita-Pancevo c2 | 0.04558 | -0.00187 | 0.01605 | 0 | 0.08144 | -4e-05 | -0.00062 | 0.00011 | 0 | -1e-05 | 0.06265 | 0.00842 | -0.0096 | 0.00015 | 0.03171 | 0.0596 | 2e-05 | 0.00255 | -1e-05 | 0.10426 | 0.022 | -0.00023 | -0.00226 | 0.07831 | 0.02884 | 0.04742
[RO-RO] [OPP] OHL 400 kV Sibiu Sud-Mintia | N-1 TIE 400 kV Resita-Pancevo c1 | 0.04558 | -0.00187 | 0.01605 | 0 | 0.08144 | -4e-05 | -0.00062 | 0.00011 | 0 | -1e-05 | 0.06265 | 0.00842 | -0.0096 | 0.00015 | 0.03171 | 0.0596 | 2e-05 | 0.00255 | -1e-05 | 0.10426 | 0.022 | -0.00023 | -0.00226 | 0.07831 | 0.02884 | 0.04742
[RO-RO] [OPP] OHL 400 kV Iernut-Sibiu Sud | N-1 TIE 400 kV Rosiori-Mukacevo | -0.04263 | 0.00045 | -0.02043 | -1e-05 | -0.06454 | -0.0002 | 0.00095 | 0.00019 | -0.00017 | -0.00015 | -0.05417 | -0.01173 | 0.0049 | -0.0009 | -0.03259 | -0.05268 | 6e-05 | 0.00044 | -0.00017 | -0.04647 | -0.02996 | -0.00289 | 0.00276 | -0.06251 | -0.01202 | -0.04474
[RO-RO] [OPP] OHL 400 kV Iernut-Sibiu Sud | N-1 TIE 400 kV Resita-Pancevo c2 | -0.0822 | -0.00308 | -0.04956 | -2e-05 | -0.11193 | -0.00103 | 0.0026 | 0.00117 | -0.00081 | -0.00068 | -0.09828 | -0.03112 | -0.00352 | -0.00367 | -0.06777 | -0.09655 | 0.00033 | 0.00899 | -0.0008 | -0.10692 | -0.06955 | -0.0135 | 0.00604 | -0.10924 | 0.00531 | -0.08599
[RO-RO] [OPP] OHL 400 kV Iernut-Gadalin | N-1 TIE 400 kV Resita-Pancevo c2 | 0.07594 | 0.00292 | 0.04598 | 2e-05 | 0.105 | 0.00096 | -0.00242 | -0.00109 | 0.00075 | 0.00063 | 0.09093 | 0.02891 | 0.00352 | 0.00343 | 0.06268 | 0.08909 | -0.00031 | -0.00843 | 0.00075 | 0.13304 | 0.06446 | 0.01263 | -0.00564 | 0.10251 | -0.00268 | 0.07931
[RO-RO] [OPP] OHL 400 kV Rosiori-Gadalin | BC | -0.07714 | -0.0032 | -0.04769 | -2e-05 | -0.10521 | -0.00102 | 0.00252 | 0.00116 | -0.0008 | -0.00067 | -0.0917 | -0.03005 | -0.00427 | -0.00361 | -0.0642 | -0.08997 | 0.00032 | 0.00907 | -0.00079 | -0.13771 | -0.06723 | -0.01337 | 0.00583 | -0.10281 | 0.00469 | -0.08057
[RO-RO] [OPP] OHL 400 kV Rosiori-Gadalin | N-1 OHL 400 kV Mintia-Arad | -0.0912 | -0.00274 | -0.05367 | -2e-05 | -0.1276 | -0.00103 | 0.00277 | 0.00116 | -0.00082 | -0.00069 | -0.10995 | -0.03324 | -0.00153 | -0.00375 | -0.07462 | -0.10763 | 0.00033 | 0.00857 | -0.00081 | -0.16592 | -0.07679 | -0.01366 | 0.00663 | -0.12448 | -0.00223 | -0.09537
[RO-RO] [OPP] OHL 400 kV Rosiori-Gadalin | N-1 TIE 400 kV Resita-Pancevo c2 | -0.07719 | -0.00319 | -0.04745 | -2e-05 | -0.10558 | -0.00101 | 0.00251 | 0.00116 | -0.00079 | -0.00067 | -0.09192 | -0.02993 | -0.00427 | -0.0036 | -0.06409 | -0.09017 | 0.00032 | 0.00903 | -0.00079 | -0.13842 | -0.06666 | -0.0133 | 0.0058 | -0.10316 | 0.00451 | -0.08064
[RO-RO] [OPP] OHL 400 kV Rosiori-Gadalin | N-1 TIE 400 kV Resita-Pancevo c1 | -0.07719 | -0.00319 | -0.04745 | -2e-05 | -0.10558 | -0.00101 | 0.00251 | 0.00116 | -0.00079 | -0.00067 | -0.09192 | -0.02993 | -0.00427 | -0.0036 | -0.06409 | -0.09017 | 0.00032 | 0.00903 | -0.00079 | -0.13842 | -0.06666 | -0.0133 | 0.0058 | -0.10316 | 0.00451 | -0.08064
[RO-RO] [OPP] OHL 400 kV Arefu-Tantareni | BC | -0.06257 | -0.00106 | -0.03384 | -1e-05 | -0.08111 | -0.00056 | 0.00165 | 0.00062 | -0.00045 | -0.00038 | -0.07606 | -0.02058 | 0.00167 | -0.00211 | -0.04976 | -0.07559 | 0.00018 | 0.00424 | -0.00045 | -0.03402 | -0.04766 | -0.00748 | 0.00402 | -0.07864 | 0.00574 | -0.06605
[RO-RO] [OPP] OHL 400 kV Arefu-Tantareni | N-1 OHL 400 kV Brasov - Sibiu Sud | -0.07641 | -0.00109 | -0.04058 | -2e-05 | -0.10493 | -0.00065 | 0.00198 | 0.00071 | -0.00053 | -0.00044 | -0.09408 | -0.0246 | 0.00262 | -0.00247 | -0.06031 | -0.09269 | 0.0002 | 0.0047 | -0.00052 | -0.05354 | -0.05694 | -0.0087 | 0.00493 | -0.10174 | -0.00059 | -0.08033
[RO-RO] [OPP] OHL 400 kV Arefu-Tantareni | N-1 TIE 400 kV Rosiori-Mukacevo | -0.05107 | -3e-05 | -0.0253 | -1e-05 | -0.06742 | -0.00032 | 0.00116 | 0.00033 | -0.00027 | -0.00022 | -0.06328 | -0.0149 | 0.00412 | -0.0013 | -0.03949 | -0.06287 | 0.0001 | 0.00175 | -0.00026 | -0.01662 | -0.03598 | -0.00438 | 0.00305 | -0.06513 | 0.00065 | -0.05406
[RO-RO] [OPP] OHL 400 kV Arefu-Tantareni | N-1 OHL 400 kV Mintia-Arad | -0.05474 | -0.00132 | -0.03051 | -1e-05 | -0.06863 | -0.00055 | 0.00151 | 0.00062 | -0.00044 | -0.00037 | -0.06588 | -0.0188 | 0.00014 | -0.00204 | -0.04396 | -0.06574 | 0.00018 | 0.00452 | -0.00044 | -0.01829 | -0.04233 | -0.00732 | 0.00357 | -0.06655 | 0.0096 | -0.05779
[RO-RO] [OPP] OHL 400 kV Arefu-Tantareni | N-1 OHL 400 kV Sibiu Sud-Mintia | -0.05259 | -0.00147 | -0.03032 | -1e-05 | -0.06327 | -0.00057 | 0.00151 | 0.00064 | -0.00045 | -0.00038 | -0.06234 | -0.01873 | -0.00044 | -0.00208 | -0.04281 | -0.06253 | 0.00018 | 0.0048 | -0.00045 | -0.01118 | -0.04283 | -0.00753 | 0.00352 | -0.06148 | 0.01206 | -0.05566
[RO-RO] [OPP] OHL 400 kV Arefu-Tantareni | N-1 OHL 400 kV Tantareni-Urechesti | -0.06745 | -0.00093 | -0.0335 | -1e-05 | -0.09468 | -0.00054 | 0.00162 | 0.00059 | -0.00044 | -0.00037 | -0.08538 | -0.0206 | 0.00203 | -0.00205 | -0.05173 | -0.0839 | 0.00017 | 0.00399 | -0.00043 | -0.02849 | -0.04192 | -0.00719 | 0.00397 | -0.09111 | 0.00373 | -0.07046
[RO-RO] [OPP] OHL 400 kV Arefu-Tantareni | N-1 OHL 220 kV Portile de Fier-Resita 1&2 | -0.06411 | -0.00105 | -0.03444 | -1e-05 | -0.08321 | -0.00057 | 0.00167 | 0.00062 | -0.00046 | -0.00038 | -0.07797 | -0.02094 | 0.0018 | -0.00214 | -0.05087 | -0.0775 | 0.00018 | 0.00426 | -0.00045 | -0.03812 | -0.04857 | -0.00756 | 0.00409 | -0.08069 | 0.00542 | -0.06774
[RO-RO] [OPP] OHL 400 kV Arefu-Tantareni | N-1 OHL 220 kV Resita-Timisoara 1&2 | -0.06979 | -0.00112 | -0.03904 | -2e-05 | -0.08812 | -0.00064 | 0.00189 | 0.0007 | -0.00051 | -0.00043 | -0.08354 | -0.02349 | 0.00234 | -0.0024 | -0.05637 | -0.0833 | 0.0002 | 0.00469 | -0.00051 | -0.04231 | -0.05765 | -0.00849 | 0.00466 | -0.0857 | 0.00579 | -0.07386
[RO-RO] [OPP] OHL 400 kV Arefu-Tantareni | N-1 OHL 220 kV Urechesti-Targu Jiu Nord | -0.06813 | -0.00109 | -0.03684 | -2e-05 | -0.08858 | -0.0006 | 0.00179 | 0.00066 | -0.00049 | -0.00041 | -0.08276 | -0.02234 | 0.00205 | -0.00228 | -0.05421 | -0.08222 | 0.00019 | 0.00449 | -0.00048 | -0.04137 | -0.05236 | -0.00805 | 0.00439 | -0.08592 | 0.00517 | -0.07195
[RO-RO] [OPP] OHL 400 kV Arefu-Tantareni | N-1 OHL 220 kV Paroseni-Targu Jiu Nord | -0.06813 | -0.00109 | -0.03684 | -2e-05 | -0.08858 | -0.0006 | 0.00179 | 0.00066 | -0.00049 | -0.00041 | -0.08276 | -0.02234 | 0.00205 | -0.00228 | -0.05421 | -0.08222 | 0.00019 | 0.00449 | -0.00048 | -0.04137 | -0.05236 | -0.00805 | 0.00439 | -0.08592 | 0.00517 | -0.07195
[RO-RO] [OPP] OHL 400 kV Arefu-Tantareni | N-1 TRA 400/220 kV AT3 Arad | -0.06442 | -0.00105 | -0.03504 | -1e-05 | -0.08318 | -0.00058 | 0.0017 | 0.00063 | -0.00046 | -0.00039 | -0.07809 | -0.02124 | 0.0019 | -0.00217 | -0.05137 | -0.07765 | 0.00018 | 0.00431 | -0.00046 | -0.03652 | -0.0499 | -0.00768 | 0.00417 | -0.08069 | 0.00551 | -0.06804
[RO-RO] [OPP] OHL 400 kV Arefu-Tantareni | N-1 TIE 400 kV Resita-Pancevo c2 | -0.0626 | -0.00105 | -0.03372 | -1e-05 | -0.08131 | -0.00056 | 0.00164 | 0.00062 | -0.00045 | -0.00038 | -0.07618 | -0.02051 | 0.00167 | -0.0021 | -0.0497 | -0.07569 | 0.00018 | 0.00422 | -0.00045 | -0.03441 | -0.04735 | -0.00745 | 0.004 | -0.07882 | 0.00565 | -0.06608
[RO-RO] [OPP] OHL 400 kV Arefu-Tantareni | N-1 TIE 400 kV Resita-Pancevo c1 | -0.0626 | -0.00105 | -0.03372 | -1e-05 | -0.08131 | -0.00056 | 0.00164 | 0.00062 | -0.00045 | -0.00038 | -0.07618 | -0.02051 | 0.00167 | -0.0021 | -0.0497 | -0.07569 | 0.00018 | 0.00422 | -0.00045 | -0.03441 | -0.04735 | -0.00745 | 0.004 | -0.07882 | 0.00565 | -0.06608
[RO-RO] [OPP] OHL 400 kV Arefu-Sibiu Sud | N-1 TIE 400 kV Rosiori-Mukacevo | 0.06039 | -0.00026 | 0.02911 | 1e-05 | 0.08523 | 0.00033 | -0.00133 | -0.00033 | 0.00028 | 0.00023 | 0.07594 | 0.01697 | -0.00579 | 0.0014 | 0.04625 | 0.07471 | -0.0001 | -0.00142 | 0.00028 | 0.04136 | 0.04164 | 0.00459 | -0.00362 | 0.08238 | 0.00638 | 0.06368
[RO-RO] [OPP] OHL 400 kV Arefu-Sibiu Sud | N-1 OHL 400 kV Mintia-Arad | 0.0655 | 0.00146 | 0.03616 | 2e-05 | 0.08716 | 0.00065 | -0.0018 | -0.00072 | 0.00051 | 0.00043 | 0.07968 | 0.02224 | -0.0005 | 0.00238 | 0.05237 | 0.0788 | -0.0002 | -0.00513 | 0.00051 | 0.04399 | 0.05028 | 0.00853 | -0.00432 | 0.08459 | -0.0055 | 0.06889
[RO-RO] [OPP] OHL 400 kV Arefu-Sibiu Sud | N-1 OHL 400 kV Sibiu Sud-Mintia | 0.06273 | 0.00166 | 0.03594 | 2e-05 | 0.08023 | 0.00067 | -0.0018 | -0.00075 | 0.00053 | 0.00044 | 0.0751 | 0.02215 | 0.00025 | 0.00244 | 0.05091 | 0.07466 | -0.00021 | -0.00549 | 0.00052 | 0.03479 | 0.05096 | 0.00881 | -0.00426 | 0.07803 | -0.0087 | 0.06614
[RO-RO] [OPP] OHL 400 kV Arefu-Sibiu Sud | N-1 OHL 220 kV Resita-Timisoara 1&2 | 0.08487 | 0.0012 | 0.04709 | 2e-05 | 0.11239 | 0.00075 | -0.00229 | -0.00081 | 0.0006 | 0.00051 | 0.10246 | 0.02824 | -0.00335 | 0.00284 | 0.06831 | 0.10144 | -0.00023 | -0.00533 | 0.0006 | 0.07508 | 0.06986 | 0.01002 | -0.00572 | 0.10935 | -0.0005 | 0.08957
[RO-RO] [OPP] OHL 400 kV Arefu-Sibiu Sud | N-1 OHL 220 kV Urechesti-Targu Jiu Nord | 0.08289 | 0.00116 | 0.04437 | 2e-05 | 0.11308 | 0.00071 | -0.00216 | -0.00077 | 0.00057 | 0.00048 | 0.10159 | 0.02682 | -0.00299 | 0.00269 | 0.06567 | 0.10019 | -0.00022 | -0.00508 | 0.00057 | 0.07403 | 0.06327 | 0.00947 | -0.00539 | 0.10976 | 0.0003 | 0.08727
[RO-RO] [OPP] OHL 400 kV Arefu-Sibiu Sud | N-1 OHL 220 kV Paroseni-Targu Jiu Nord | 0.08289 | 0.00116 | 0.04437 | 2e-05 | 0.11308 | 0.00071 | -0.00216 | -0.00077 | 0.00057 | 0.00048 | 0.10159 | 0.02682 | -0.00299 | 0.00269 | 0.06567 | 0.10019 | -0.00022 | -0.00508 | 0.00057 | 0.07403 | 0.06327 | 0.00947 | -0.00539 | 0.10976 | 0.0003 | 0.08727
[RO-RO] [OPP] OHL 400 kV Arefu-Sibiu Sud | N-1 TIE 400 kV Resita-Pancevo c2 | 0.07582 | 0.00111 | 0.04039 | 2e-05 | 0.1038 | 0.00065 | -0.00197 | -0.00071 | 0.00053 | 0.00044 | 0.09319 | 0.02449 | -0.0025 | 0.00247 | 0.05992 | 0.09186 | -0.0002 | -0.00474 | 0.00052 | 0.06513 | 0.05689 | 0.0087 | -0.00489 | 0.10069 | -0.00032 | 0.07977
[RO-RO] [OPP] OHL 400 kV Tantareni-Urechesti | N-1 TIE 400 kV Portile de Fier-Djerdap | 0.04827 | -0.00052 | 0.00796 | 0 | 0.09263 | 4e-05 | -0.00031 | -2e-05 | 4e-05 | 3e-05 | 0.07437 | 0.00616 | -0.00291 | 0.00024 | 0.02729 | 0.07061 | -1e-05 | 0.00036 | 4e-05 | -0.07593 | -0.01305 | 0.00029 | -0.00086 | 0.08697 | 0.00781 | 0.04926
[RO-RO] [OPP] OHL 400 kV Tantareni-Urechesti | N-1 OHL 400 kV Portile de Fier-Urechesti | 0.03486 | 0.00042 | 0.01585 | 1e-05 | 0.04536 | 0.00025 | -0.00074 | -0.00028 | 0.0002 | 0.00017 | 0.04483 | 0.00989 | -0.00109 | 0.00096 | 0.02588 | 0.04461 | -8e-05 | -0.0019 | 0.0002 | -0.09375 | 0.01677 | 0.00331 | -0.00176 | 0.04314 | -0.00778 | 0.03649
[RO-RO] [OPP] OHL 400 kV Tantareni-Urechesti | N-1 TIE 400 kV Resita-Pancevo c2 | 0.03422 | -0.00087 | -0.0018 | 0 | 0.09449 | -0.00013 | 0.00015 | 0.00016 | -9e-05 | -8e-05 | 0.06504 | 0.00046 | -0.00258 | -0.00037 | 0.01419 | 0.05795 | 4e-05 | 0.00168 | -9e-05 | -0.04095 | -0.03883 | -0.0019 | 0.00022 | 0.08687 | 0.01367 | 0.03087
[RO-RO] [OPP] OHL 400 kV Portile de Fier-Urechesti | BC | 0.0008 | 0.00206 | 0.02855 | 1e-05 | -0.07823 | 0.00061 | -0.00143 | -0.00071 | 0.00048 | 0.0004 | -0.03246 | 0.01522 | 0.00233 | 0.00215 | 0.01873 | -0.02164 | -0.0002 | -0.00575 | 0.00047 | -0.08545 | 0.08921 | 0.00842 | -0.00321 | -0.06968 | -0.03422 | 0.00847
[RO-RO] [OPP] OHL 400 kV Portile de Fier-Urechesti | N-1 TIE 400 kV Portile de Fier-Djerdap | -0.01886 | 0.00151 | 0.01384 | 1e-05 | -0.07415 | 0.00036 | -0.00074 | -0.00043 | 0.00028 | 0.00023 | -0.04479 | 0.00671 | 0.00279 | 0.00122 | -0.00024 | -0.03878 | -0.00012 | -0.00374 | 0.00028 | -0.03322 | 0.05054 | 0.00507 | -0.00158 | -0.06848 | -0.02524 | -0.01726
[RO-RO] [OPP] OHL 400 kV Portile de Fier-Urechesti | N-1 OHL 400 kV Slatina-Portile de Fier | 0.0002 | 0.00281 | 0.03796 | 2e-05 | -0.10781 | 0.00083 | -0.00191 | -0.00095 | 0.00064 | 0.00054 | -0.04486 | 0.02025 | 0.00337 | 0.00288 | 0.0245 | -0.03011 | -0.00026 | -0.0078 | 0.00064 | -0.0985 | 0.11895 | 0.01131 | -0.00424 | -0.09629 | -0.04798 | 0.01051
[RO-RO] [OPP] OHL 400 kV Portile de Fier-Urechesti | N-1 OHL 220 kV Portile de Fier-Resita 1&2 | 0.00512 | 0.00202 | 0.03024 | 1e-05 | -0.07232 | 0.00063 | -0.00151 | -0.00072 | 0.00049 | 0.00041 | -0.02709 | 0.01623 | 0.00194 | 0.00222 | 0.02183 | -0.01627 | -0.0002 | -0.0058 | 0.00049 | -0.0739 | 0.09179 | 0.00864 | -0.00342 | -0.06389 | -0.0333 | 0.01323
[RO-RO] [OPP] OHL 400 kV Portile de Fier-Urechesti | N-1 OHL 220 kV Resita-Timisoara 1&2 | 0.0167 | 0.00219 | 0.04002 | 2e-05 | -0.06278 | 0.00077 | -0.00198 | -0.00088 | 0.00061 | 0.00051 | -0.01597 | 0.02164 | 0.00084 | 0.00278 | 0.03328 | -0.00466 | -0.00025 | -0.00674 | 0.0006 | -0.06719 | 0.11124 | 0.01065 | -0.00463 | -0.05412 | -0.03434 | 0.0257
[RO-RO] [OPP] OHL 400 kV Portile de Fier-Urechesti | N-1 TIE 400 kV Resita-Pancevo c2 | 0.00099 | 0.00201 | 0.02764 | 1e-05 | -0.07678 | 0.0006 | -0.00139 | -0.00069 | 0.00046 | 0.00039 | -0.0316 | 0.01475 | 0.00232 | 0.00208 | 0.01827 | -0.02087 | -0.00019 | -0.0056 | 0.00046 | -0.08264 | 0.08695 | 0.00816 | -0.0031 | -0.06834 | -0.03352 | 0.00874
[RO-RO] [OPP] OHL 400 kV Portile de Fier-Urechesti | N-1 TIE 400 kV Resita-Pancevo c1 | 0.00099 | 0.00201 | 0.02764 | 1e-05 | -0.07678 | 0.0006 | -0.00139 | -0.00069 | 0.00046 | 0.00039 | -0.0316 | 0.01475 | 0.00232 | 0.00208 | 0.01827 | -0.02087 | -0.00019 | -0.0056 | 0.00046 | -0.08265 | 0.08695 | 0.00816 | -0.0031 | -0.06834 | -0.03352 | 0.00874
[RO-RO] [OPP] OHL 400 kV Slatina-Portile de Fier | BC | 0.00114 | -0.00144 | -0.01788 | -1e-05 | 0.05622 | -0.0004 | 0.0009 | 0.00047 | -0.00031 | -0.00026 | 0.02357 | -0.00956 | -0.00197 | -0.0014 | -0.01097 | 0.01609 | 0.00013 | 0.0039 | -0.00031 | 0.02482 | -0.05654 | -0.0055 | 0.00195 | 0.05058 | 0.02616 | -0.00387
[RO-RO] [OPP] OHL 400 kV Slatina-Portile de Fier | N-1 TIE 400 kV Portile de Fier-Djerdap | 0.0136 | -0.00109 | -0.00856 | -1e-05 | 0.05363 | -0.00024 | 0.00046 | 0.00029 | -0.00019 | -0.00016 | 0.03138 | -0.00417 | -0.00227 | -0.00081 | 0.00105 | 0.02694 | 8e-05 | 0.00263 | -0.00018 | -0.00827 | -0.03204 | -0.00338 | 0.00091 | 0.04982 | 0.02047 | 0.01242
[RO-RO] [OPP] OHL 400 kV Slatina-Portile de Fier | N-1 OHL 400 kV Portile de Fier-Urechesti | 0.00082 | -0.00228 | -0.02958 | -1e-05 | 0.08828 | -0.00065 | 0.00149 | 0.00076 | -0.00051 | -0.00043 | 0.03687 | -0.0158 | -0.00293 | -0.00228 | -0.01864 | 0.02496 | 0.00021 | 0.00626 | -0.0005 | 0.05984 | -0.0931 | -0.00895 | 0.00326 | 0.07914 | 0.04019 | -0.00735
[RO-RO] [OPP] OHL 400 kV Slatina-Portile de Fier | N-1 OHL 220 kV Portile de Fier-Resita 1&2 | -0.00146 | -0.00142 | -0.0189 | -1e-05 | 0.05265 | -0.00041 | 0.00094 | 0.00048 | -0.00032 | -0.00027 | 0.02034 | -0.01017 | -0.00174 | -0.00144 | -0.01284 | 0.01285 | 0.00013 | 0.00393 | -0.00032 | 0.01786 | -0.05809 | -0.00564 | 0.00207 | 0.04709 | 0.02561 | -0.00674
[RO-RO] [OPP] OHL 400 kV Slatina-Portile de Fier | N-1 OHL 220 kV Resita-Timisoara 1&2 | -0.00814 | -0.00152 | -0.02457 | -1e-05 | 0.04719 | -0.0005 | 0.00122 | 0.00057 | -0.00039 | -0.00033 | 0.01394 | -0.01331 | -0.00111 | -0.00176 | -0.01946 | 0.00617 | 0.00016 | 0.00448 | -0.00039 | 0.01416 | -0.0694 | -0.0068 | 0.00277 | 0.04149 | 0.02623 | -0.01393
[RO-RO] [OPP] OHL 400 kV Slatina-Portile de Fier | N-1 TIE 400 kV Resita-Pancevo c2 | 0.00102 | -0.0014 | -0.01729 | -1e-05 | 0.05528 | -0.00039 | 0.00087 | 0.00045 | -0.0003 | -0.00026 | 0.02302 | -0.00926 | -0.00197 | -0.00135 | -0.01068 | 0.01559 | 0.00013 | 0.00381 | -0.0003 | 0.02301 | -0.05509 | -0.00534 | 0.00187 | 0.04971 | 0.02571 | -0.00405
[RO-RO] [OPP] OHL 400 kV Slatina-Portile de Fier | N-1 TIE 400 kV Resita-Pancevo c1 | 0.00102 | -0.0014 | -0.01729 | -1e-05 | 0.05528 | -0.00039 | 0.00087 | 0.00045 | -0.0003 | -0.00026 | 0.02302 | -0.00926 | -0.00197 | -0.00135 | -0.01068 | 0.01559 | 0.00013 | 0.00381 | -0.0003 | 0.02301 | -0.05509 | -0.00534 | 0.00187 | 0.04971 | 0.02571 | -0.00405
[RO-RO] [OPP] OHL 400 kV Medgidia Sud - Stupina | BC | 0.0402 | 0.00155 | 0.02184 | 1e-05 | 0.07355 | 0.00048 | -0.00102 | -0.00055 | 0.00037 | 0.00031 | 0.05248 | 0.01403 | 0.00185 | 0.00166 | 0.03148 | 0.04897 | -0.00015 | -0.00464 | 0.00037 | 0.02641 | 0.02696 | 0.00607 | -0.00197 | 0.07142 | -0.04376 | 0.0407
[RO-RO] [OPP] OHL 400 kV Medgidia Sud - Stupina | N-1 OHL 400 kV Isaccea - Rahman | 0.05629 | 0.00217 | 0.03058 | 2e-05 | 0.10299 | 0.00067 | -0.00143 | -0.00077 | 0.00052 | 0.00044 | 0.07348 | 0.01964 | 0.00259 | 0.00233 | 0.04408 | 0.06858 | -0.00021 | -0.0065 | 0.00051 | 0.03699 | 0.03776 | 0.00849 | -0.00276 | 0.1 | -0.06128 | 0.05699
[RO-RO] [OPP] OHL 400 kV Medgidia Sud - Stupina | N-1 OHL 400 kV Cernavoda - Pelicanu | 0.0403 | 0.0015 | 0.02157 | 1e-05 | 0.07546 | 0.00047 | -0.00101 | -0.00054 | 0.00036 | 0.00031 | 0.05308 | 0.01387 | 0.00175 | 0.00164 | 0.03135 | 0.04933 | -0.00015 | -0.00454 | 0.00036 | 0.02391 | 0.0262 | 0.00595 | -0.00195 | 0.07323 | -0.04241 | 0.04069
[RO-RO] [OPP] OHL 400 kV Medgidia Sud - Stupina | N-1 OHL 400 kV Pelicanu - Bucuresti Sud | 0.04025 | 0.00151 | 0.02158 | 1e-05 | 0.07517 | 0.00047 | -0.00101 | -0.00054 | 0.00036 | 0.00031 | 0.05296 | 0.01388 | 0.00176 | 0.00164 | 0.03133 | 0.04924 | -0.00015 | -0.00455 | 0.00036 | 0.02417 | 0.02625 | 0.00596 | -0.00195 | 0.07296 | -0.04253 | 0.04065
[RO-RO] [OPP] OHL 400 kV Medgidia Sud - Stupina | N-1 OHL 400 kV Gura Ialomitei - Bucuresti Sud | 0.04027 | 0.0015 | 0.02157 | 1e-05 | 0.07535 | 0.00047 | -0.00101 | -0.00054 | 0.00036 | 0.00031 | 0.05302 | 0.01387 | 0.00175 | 0.00164 | 0.03134 | 0.04928 | -0.00015 | -0.00454 | 0.00036 | 0.02399 | 0.0262 | 0.00595 | -0.00195 | 0.07313 | -0.04244 | 0.04066
[RO-RO] [OPP] OHL 400 kV Medgidia Sud - Stupina | N-1 OHL 400 kV Varna-Dobrudja circ1 | 0.04013 | 0.00155 | 0.02181 | 1e-05 | 0.0734 | 0.00047 | -0.00102 | -0.00055 | 0.00037 | 0.00031 | 0.05238 | 0.01401 | 0.00185 | 0.00166 | 0.03143 | 0.04889 | -0.00015 | -0.00464 | 0.00037 | 0.02642 | 0.02693 | 0.00606 | -0.00197 | 0.07126 | -0.04372 | 0.04063
[RO-RO] [OPP] OHL 400 kV Medgidia Sud - Stupina | N-1 OHL 400 kV Varna-Dobrudja circ2 | 0.04013 | 0.00155 | 0.02181 | 1e-05 | 0.0734 | 0.00047 | -0.00102 | -0.00055 | 0.00037 | 0.00031 | 0.05238 | 0.01401 | 0.00185 | 0.00166 | 0.03143 | 0.04889 | -0.00015 | -0.00464 | 0.00037 | 0.02642 | 0.02693 | 0.00606 | -0.00197 | 0.07126 | -0.04372 | 0.04063
[RO-RO] [OPP] OHL 400 kV Medgidia Sud - Stupina | N-1 OHL 400 kV Cernavodă - Medgidia Sud | 0.05539 | 0.00153 | 0.02619 | 1e-05 | 0.12181 | 0.00053 | -0.00123 | -0.00061 | 0.00042 | 0.00035 | 0.07782 | 0.01697 | 0.00112 | 0.00189 | 0.0409 | 0.07017 | -0.00017 | -0.0049 | 0.00041 | 0.00515 | 0.02722 | 0.00675 | -0.00251 | 0.11779 | -0.04093 | 0.05469
[RO-RO] [OPP] OHL 400 kV Medgidia Sud - Rahman | BC | -0.0379 | -0.00146 | -0.02059 | -1e-05 | -0.06934 | -0.00045 | 0.00096 | 0.00052 | -0.00035 | -0.00029 | -0.04948 | -0.01323 | -0.00175 | -0.00157 | -0.02968 | -0.04617 | 0.00014 | 0.00438 | -0.00035 | -0.0249 | -0.02542 | -0.00572 | 0.00186 | -0.06733 | 0.04126 | -0.03837
[RO-RO] [OPP] OHL 400 kV Medgidia Sud - Rahman | N-1 OHL 400 kV Cernavoda - Pelicanu | -0.038 | -0.00142 | -0.02034 | -1e-05 | -0.07115 | -0.00044 | 0.00095 | 0.00051 | -0.00034 | -0.00029 | -0.05004 | -0.01308 | -0.00165 | -0.00154 | -0.02956 | -0.04651 | 0.00014 | 0.00428 | -0.00034 | -0.02255 | -0.0247 | -0.00561 | 0.00184 | -0.06905 | 0.03999 | -0.03836
[RO-RO] [OPP] OHL 400 kV Medgidia Sud - Rahman | N-1 OHL 400 kV Pelicanu - Bucuresti Sud | -0.03795 | -0.00142 | -0.02035 | -1e-05 | -0.07088 | -0.00044 | 0.00095 | 0.00051 | -0.00034 | -0.00029 | -0.04993 | -0.01308 | -0.00166 | -0.00154 | -0.02954 | -0.04642 | 0.00014 | 0.00429 | -0.00034 | -0.02279 | -0.02475 | -0.00562 | 0.00184 | -0.06879 | 0.0401 | -0.03832
[RO-RO] [OPP] OHL 400 kV Medgidia Sud - Rahman | N-1 OHL 400 kV Gura Ialomitei - Bucuresti Sud | -0.03797 | -0.00142 | -0.02034 | -1e-05 | -0.07104 | -0.00044 | 0.00095 | 0.00051 | -0.00034 | -0.00029 | -0.04999 | -0.01308 | -0.00165 | -0.00154 | -0.02955 | -0.04647 | 0.00014 | 0.00428 | -0.00034 | -0.02262 | -0.02471 | -0.00561 | 0.00184 | -0.06895 | 0.04001 | -0.03834
[RO-RO] [OPP] OHL 400 kV Medgidia Sud - Rahman | N-1 OHL 400 kV Varna-Dobrudja circ1 | -0.03784 | -0.00146 | -0.02056 | -1e-05 | -0.0692 | -0.00045 | 0.00096 | 0.00052 | -0.00035 | -0.00029 | -0.04939 | -0.01321 | -0.00175 | -0.00157 | -0.02963 | -0.04609 | 0.00014 | 0.00437 | -0.00035 | -0.02491 | -0.02539 | -0.00571 | 0.00185 | -0.06719 | 0.04122 | -0.03831
[RO-RO] [OPP] OHL 400 kV Medgidia Sud - Rahman | N-1 OHL 400 kV Varna-Dobrudja circ2 | -0.03784 | -0.00146 | -0.02056 | -1e-05 | -0.0692 | -0.00045 | 0.00096 | 0.00052 | -0.00035 | -0.00029 | -0.04939 | -0.01321 | -0.00175 | -0.00157 | -0.02963 | -0.04609 | 0.00014 | 0.00437 | -0.00035 | -0.02491 | -0.02539 | -0.00571 | 0.00185 | -0.06719 | 0.04122 | -0.03831
[RO-RO] [OPP] OHL 400 kV Medgidia Sud - Rahman | N-1 OHL 400 kV Cernavodă - Medgidia Sud | -0.05223 | -0.00144 | -0.02469 | -1e-05 | -0.11485 | -0.0005 | 0.00116 | 0.00057 | -0.00039 | -0.00033 | -0.07337 | -0.016 | -0.00106 | -0.00178 | -0.03856 | -0.06616 | 0.00016 | 0.00462 | -0.00039 | -0.00485 | -0.02566 | -0.00637 | 0.00237 | -0.11106 | 0.03859 | -0.05157
[RO-RO] [OPP] OHL 400 kV Medgidia Sud- Cernavoda | BC | 0.0456 | -6e-05 | 0.01304 | 0 | 0.1448 | 0.00016 | -0.00062 | -0.00017 | 0.00014 | 0.00011 | 0.07604 | 0.00882 | -0.00219 | 0.00067 | 0.02827 | 0.06361 | -5e-05 | -0.00078 | 0.00014 | -0.06379 | 0.00076 | 0.00207 | -0.00162 | 0.13913 | 0.00848 | 0.04198
[RO-RO] [OPP] OHL 400 kV Medgidia Sud- Cernavoda | N-1 OHL 400 kV Isaccea - Tulcea Vest | 0.03603 | -0.00051 | 0.00733 | 0 | 0.12993 | 3e-05 | -0.00035 | -2e-05 | 4e-05 | 3e-05 | 0.06426 | 0.00518 | -0.00282 | 0.00023 | 0.02045 | 0.0523 | -1e-05 | 0.00052 | 4e-05 | -0.07412 | -0.00694 | 0.00041 | -0.00113 | 0.12463 | 0.02141 | 0.03211
[RO-RO] [OPP] OHL 400 kV Medgidia Sud- Cernavoda | N-1 OHL 400 kV Lacu Sarat - Gura Ialomitei | 0.03148 | -0.00058 | 0.00515 | 0 | 0.1206 | 0 | -0.00025 | 3e-05 | 1e-05 | 0 | 0.05804 | 0.00381 | -0.00273 | 9e-05 | 0.01705 | 0.0466 | 0 | 0.00081 | 1e-05 | -0.07448 | -0.00956 | -7e-05 | -0.00087 | 0.11559 | 0.02195 | 0.02755
[RO-RO] [OPP] OHL 400 kV Medgidia Sud- Cernavoda | N-1 OHL 400 kV Tulcea Vest - Tariverde | 0.03603 | -0.00051 | 0.00733 | 0 | 0.12993 | 3e-05 | -0.00035 | -2e-05 | 4e-05 | 3e-05 | 0.06426 | 0.00518 | -0.00282 | 0.00023 | 0.02045 | 0.0523 | -1e-05 | 0.00052 | 4e-05 | -0.07412 | -0.00694 | 0.00041 | -0.00113 | 0.12463 | 0.02141 | 0.03211
[RO-RO] [OPP] OHL 400 kV Medgidia Sud- Cernavoda | N-1 OHL 400 kV Gutinas – Smardan | 0.04651 | -0.00011 | 0.01321 | 0 | 0.14785 | 0.00016 | -0.00063 | -0.00016 | 0.00013 | 0.00011 | 0.07761 | 0.00891 | -0.00239 | 0.00067 | 0.0288 | 0.06492 | -5e-05 | -0.00068 | 0.00013 | -0.06596 | 0.00074 | 0.00202 | -0.00168 | 0.14206 | 0.01096 | 0.04283
[RO-RO] [OPP] OHL 400 kV Medgidia Sud- Cernavoda | N-1 OHL 400 kV Isaccea - Rahman | 0.06304 | 0.00061 | 0.02252 | 1e-05 | 0.17673 | 0.00037 | -0.00106 | -0.0004 | 0.0003 | 0.00025 | 0.09882 | 0.01491 | -0.00139 | 0.0014 | 0.04193 | 0.08487 | -0.00012 | -0.00279 | 0.00029 | -0.05233 | 0.01247 | 0.0047 | -0.00248 | 0.17013 | -0.01051 | 0.05965
[RO-RO] [OPP] OHL 400 kV Medgidia Sud- Cernavoda | N-1 OHL 400 kV Isaccea - Stupina | 0.06456 | 0.00067 | 0.02334 | 1e-05 | 0.1795 | 0.00039 | -0.0011 | -0.00043 | 0.00031 | 0.00026 | 0.1008 | 0.01544 | -0.00132 | 0.00146 | 0.04312 | 0.08672 | -0.00012 | -0.00297 | 0.00031 | -0.05133 | 0.01348 | 0.00493 | -0.00255 | 0.17283 | -0.01216 | 0.06119
[RO-RO] [OPP] OHL 400 kV Medgidia Sud- Cernavoda | N-1 TIE 400 kV MEDGIDIA SUD - VARNA | 0.03266 | -0.00037 | 0.00723 | 0 | 0.11476 | 5e-05 | -0.00035 | -4e-05 | 5e-05 | 4e-05 | 0.05743 | 0.00505 | -0.00234 | 0.00027 | 0.01891 | 0.04701 | -1e-05 | 0.00025 | 5e-05 | -0.06254 | -0.00481 | 0.00061 | -0.00105 | 0.11009 | 0.01652 | 0.02932
[RO-RO] [OPP] OHL 400 kV Medgidia Sud- Cernavoda | N-1 TIE 400 kV DOBRUDJA- MEDGIDIA SUD | 0.03338 | -0.00035 | 0.00756 | 0 | 0.1164 | 6e-05 | -0.00036 | -4e-05 | 5e-05 | 4e-05 | 0.05847 | 0.00526 | -0.00233 | 0.00029 | 0.01944 | 0.04794 | -2e-05 | 0.00019 | 5e-05 | -0.06261 | -0.0045 | 0.0007 | -0.00109 | 0.11173 | 0.01607 | 0.03003
[RO-RO] [OPP] OHL 400 kV Medgidia Sud- Cernavoda | N-1 OHL 400 kV Constanta Nord- Cernavoda | 0.03522 | -0.00058 | 0.00661 | 0 | 0.12997 | 1e-05 | -0.00032 | 1e-05 | 2e-05 | 2e-05 | 0.06361 | 0.00472 | -0.00296 | 0.00016 | 0.01964 | 0.05152 | 0 | 0.00072 | 2e-05 | -0.07695 | -0.00821 | 0.00018 | -0.00107 | 0.12463 | 0.02371 | 0.0312
[RO-RO] [OPP] OHL 400 kV Medgidia Sud- Cernavoda | N-1 OHL 400 kV Cernavoda - Pelicanu | 0.04493 | 0.00021 | 0.0147 | 1e-05 | 0.13285 | 0.00022 | -0.0007 | -0.00023 | 0.00018 | 0.00015 | 0.07228 | 0.0098 | -0.00154 | 0.00085 | 0.02903 | 0.06139 | -7e-05 | -0.00144 | 0.00018 | -0.04819 | 0.00554 | 0.00277 | -0.00171 | 0.12778 | 6e-05 | 0.04204
[RO-RO] [OPP] OHL 400 kV Medgidia Sud- Cernavoda | N-1 OHL 400 kV Pelicanu - Bucuresti Sud | 0.0452 | 0.00024 | 0.015 | 1e-05 | 0.13255 | 0.00023 | -0.00071 | -0.00024 | 0.00018 | 0.00015 | 0.07242 | 0.00998 | -0.00148 | 0.00088 | 0.02934 | 0.06162 | -7e-05 | -0.00152 | 0.00018 | -0.04691 | 0.00612 | 0.00287 | -0.00173 | 0.12751 | -0.00079 | 0.04238
[RO-RO] [OPP] OHL 400 kV Medgidia Sud- Cernavoda | N-1 OHL 400 kV Gura Ialomitei - Bucuresti Sud | 0.04506 | 0.00023 | 0.0149 | 1e-05 | 0.13241 | 0.00022 | -0.00071 | -0.00024 | 0.00018 | 0.00015 | 0.07227 | 0.00992 | -0.00149 | 0.00087 | 0.02922 | 0.06147 | -7e-05 | -0.0015 | 0.00018 | -0.04714 | 0.00597 | 0.00284 | -0.00172 | 0.12738 | -0.0006 | 0.04223
[RO-RO] [OPP] OHL 400 kV Medgidia Sud- Cernavoda | N-1 OHL 400 kV Medgidia Sud - Stupina | 0.06456 | 0.00067 | 0.02334 | 1e-05 | 0.1795 | 0.00039 | -0.0011 | -0.00043 | 0.00031 | 0.00026 | 0.1008 | 0.01544 | -0.00132 | 0.00146 | 0.04312 | 0.08672 | -0.00012 | -0.00297 | 0.00031 | -0.05133 | 0.01348 | 0.00493 | -0.00255 | 0.17283 | -0.01216 | 0.06119
[RO-RO] [OPP] OHL 400 kV Medgidia Sud- Cernavoda | N-1 OHL 400 kV Medgidia Sud - Rahman | 0.06304 | 0.00061 | 0.02252 | 1e-05 | 0.17673 | 0.00037 | -0.00106 | -0.0004 | 0.0003 | 0.00025 | 0.09882 | 0.01491 | -0.00139 | 0.0014 | 0.04193 | 0.08487 | -0.00012 | -0.00279 | 0.00029 | -0.05233 | 0.01247 | 0.0047 | -0.00248 | 0.17013 | -0.01051 | 0.05965
[RO-RO] [OPP] OHL 400 kV Medgidia Sud- Cernavoda | N-1 TIE 400 kV Isaccea - Vulcanesti | 0.05414 | 0.0004 | 0.01827 | 1e-05 | 0.15773 | 0.00029 | -0.00086 | -0.00031 | 0.00023 | 0.0002 | 0.08646 | 0.0122 | -0.00143 | 0.0011 | 0.03531 | 0.07365 | -9e-05 | -0.00209 | 0.00023 | -0.05324 | 0.00776 | 0.00366 | -0.00204 | 0.15174 | -0.00598 | 0.05079
[RO-RO] [OPP] OHL 400 kV Cernavoda - Pelicanu | BC | -0.0021 | 0.00085 | 0.00519 | 0 | -0.03744 | 0.00017 | -0.00024 | -0.00021 | 0.00013 | 0.00011 | -0.01177 | 0.00305 | 0.00205 | 0.00055 | 0.00239 | -0.00695 | -6e-05 | -0.00206 | 0.00013 | 0.04889 | 0.01497 | 0.00221 | -0.00027 | -0.03554 | -0.0264 | 0.00019
[RO-RO] [OPP] OHL 400 kV Cernavoda - Pelicanu | N-1 OHL 400 kV Isaccea - Tulcea Vest | -0.00305 | 0.0008 | 0.00463 | 0 | -0.03891 | 0.00016 | -0.00022 | -0.00019 | 0.00012 | 0.0001 | -0.01294 | 0.00269 | 0.00198 | 0.00051 | 0.00162 | -0.00807 | -5e-05 | -0.00194 | 0.00012 | 0.04786 | 0.01421 | 0.00205 | -0.00022 | -0.03698 | -0.02512 | -0.00079
[RO-RO] [OPP] OHL 400 kV Cernavoda - Pelicanu | N-1 OHL 400 kV Lacu Sarat - Gura Ialomitei | -0.00398 | 0.00078 | 0.00415 | 0 | -0.04066 | 0.00015 | -0.00019 | -0.00018 | 0.00011 | 9e-05 | -0.01417 | 0.00238 | 0.00197 | 0.00047 | 0.0009 | -0.00921 | -5e-05 | -0.00185 | 0.00011 | 0.04747 | 0.0136 | 0.00193 | -0.00017 | -0.03867 | -0.02461 | -0.00173
[RO-RO] [OPP] OHL 400 kV Cernavoda - Pelicanu | N-1 OHL 400 kV Tulcea Vest - Tariverde | -0.00305 | 0.0008 | 0.00463 | 0 | -0.03891 | 0.00016 | -0.00022 | -0.00019 | 0.00012 | 0.0001 | -0.01294 | 0.00269 | 0.00198 | 0.00051 | 0.00162 | -0.00807 | -5e-05 | -0.00194 | 0.00012 | 0.04786 | 0.01421 | 0.00205 | -0.00022 | -0.03698 | -0.02512 | -0.00079
[RO-RO] [OPP] OHL 400 kV Cernavoda - Pelicanu | N-1 OHL 400 kV Tariverde - Constanta Nord | -0.00305 | 0.0008 | 0.00463 | 0 | -0.03891 | 0.00016 | -0.00022 | -0.00019 | 0.00012 | 0.0001 | -0.01294 | 0.00269 | 0.00198 | 0.00051 | 0.00162 | -0.00807 | -5e-05 | -0.00194 | 0.00012 | 0.04786 | 0.01421 | 0.00205 | -0.00022 | -0.03698 | -0.02512 | -0.00079
[RO-RO] [OPP] OHL 400 kV Cernavoda - Pelicanu | N-1 OHL 400 kV Constanta Nord- Cernavoda | -0.00285 | 0.00081 | 0.00473 | 0 | -0.03851 | 0.00016 | -0.00022 | -0.0002 | 0.00012 | 0.0001 | -0.01267 | 0.00276 | 0.00199 | 0.00051 | 0.00178 | -0.00782 | -5e-05 | -0.00196 | 0.00012 | 0.04794 | 0.01432 | 0.00207 | -0.00023 | -0.03659 | -0.0253 | -0.00059
[RO-RO] [OPP] OHL 400 kV Cernavoda - Pelicanu | N-1 OHL 400 kV Gura Ialomitei - Bucuresti Sud | -0.00281 | 0.00123 | 0.00766 | 1e-05 | -0.05388 | 0.00025 | -0.00036 | -0.00031 | 0.00019 | 0.00016 | -0.01677 | 0.0045 | 0.00297 | 0.00081 | 0.00366 | -0.0098 | -8e-05 | -0.00302 | 0.00019 | 0.07099 | 0.02187 | 0.00324 | -0.0004 | -0.05114 | -0.03845 | 0.00051
[RO-RO] [OPP] OHL 400 kV Cernavoda - Pelicanu | N-1 OHL 400 kV Gutinas – Smardan | -0.00427 | 0.00097 | 0.00479 | 0 | -0.04467 | 0.00018 | -0.00022 | -0.00022 | 0.00014 | 0.00011 | -0.01549 | 0.00283 | 0.00252 | 0.00057 | 0.00115 | -0.01005 | -6e-05 | -0.0023 | 0.00013 | 0.05404 | 0.01501 | 0.00232 | -0.00013 | -0.0425 | -0.03228 | -0.00182
[RO-RO] [OPP] OHL 400 kV Cernavoda - Pelicanu | N-1 OHL 400 kV Brasov – Gutinas | -0.00242 | 0.00104 | 0.00599 | 0 | -0.04286 | 0.00021 | -0.00028 | -0.00025 | 0.00015 | 0.00013 | -0.01345 | 0.00358 | 0.0026 | 0.00066 | 0.00273 | -0.00795 | -7e-05 | -0.00253 | 0.00015 | 0.05606 | 0.01684 | 0.00265 | -0.00027 | -0.04071 | -0.0332 | 0.00016
[RO-RO] [OPP] OHL 400 kV Pelicanu - Bucuresti Sud | N-1 OHL 400 kV Gura Ialomitei - Bucuresti Sud | -0.00196 | 0.00133 | 0.00858 | 1e-05 | -0.05479 | 0.00027 | -0.0004 | -0.00033 | 0.00021 | 0.00017 | -0.01632 | 0.00507 | 0.00314 | 0.00089 | 0.00462 | -0.00908 | -9e-05 | -0.00327 | 0.0002 | 0.07492 | 0.02366 | 0.00354 | -0.00048 | -0.05197 | -0.04107 | 0.00155
[RO-RO] [OPP] OHL 400 kV Pelicanu - Bucuresti Sud | N-1 OHL 400 kV Gutinas – Smardan | -0.00353 | 0.00105 | 0.00556 | 0 | -0.04531 | 0.0002 | -0.00025 | -0.00025 | 0.00015 | 0.00013 | -0.01506 | 0.00331 | 0.00267 | 0.00064 | 0.00196 | -0.00941 | -7e-05 | -0.00252 | 0.00015 | 0.05728 | 0.01648 | 0.00258 | -0.00019 | -0.04306 | -0.03473 | -0.00094
[RO-RO] [OPP] OHL 400 kV Gura Ialomitei - Bucuresti Sud | BC | -0.00158 | 0.00086 | 0.00547 | 0 | -0.03643 | 0.00018 | -0.00026 | -0.00022 | 0.00013 | 0.00011 | -0.01108 | 0.00322 | 0.00205 | 0.00057 | 0.0028 | -0.00631 | -6e-05 | -0.00211 | 0.00013 | 0.04899 | 0.0153 | 0.00228 | -0.0003 | -0.03457 | -0.02671 | 0.00072
[RO-RO] [OPP] OHL 400 kV Gura Ialomitei - Bucuresti Sud | N-1 OHL 400 kV Isaccea - Tulcea Vest | -0.00244 | 0.00082 | 0.00495 | 0 | -0.03777 | 0.00017 | -0.00023 | -0.0002 | 0.00012 | 0.0001 | -0.01213 | 0.00289 | 0.002 | 0.00053 | 0.0021 | -0.00732 | -5e-05 | -0.00199 | 0.00012 | 0.04806 | 0.01461 | 0.00213 | -0.00025 | -0.03587 | -0.02555 | -0.00017
[RO-RO] [OPP] OHL 400 kV Gura Ialomitei - Bucuresti Sud | N-1 OHL 400 kV Lacu Sarat - Gura Ialomitei | -0.0032 | 0.0008 | 0.00456 | 0 | -0.03922 | 0.00016 | -0.00021 | -0.00019 | 0.00012 | 0.0001 | -0.01315 | 0.00265 | 0.00199 | 0.0005 | 0.00151 | -0.00826 | -5e-05 | -0.00193 | 0.00012 | 0.04776 | 0.01412 | 0.00203 | -0.00021 | -0.03728 | -0.02516 | -0.00094
[RO-RO] [OPP] OHL 400 kV Gura Ialomitei - Bucuresti Sud | N-1 OHL 400 kV Tulcea Vest - Tariverde | -0.00244 | 0.00082 | 0.00495 | 0 | -0.03777 | 0.00017 | -0.00023 | -0.0002 | 0.00012 | 0.0001 | -0.01213 | 0.00289 | 0.002 | 0.00053 | 0.0021 | -0.00732 | -5e-05 | -0.00199 | 0.00012 | 0.04806 | 0.01461 | 0.00213 | -0.00025 | -0.03587 | -0.02555 | -0.00017
[RO-RO] [OPP] OHL 400 kV Gura Ialomitei - Bucuresti Sud | N-1 OHL 400 kV Tariverde - Constanta Nord | -0.00244 | 0.00082 | 0.00495 | 0 | -0.03777 | 0.00017 | -0.00023 | -0.0002 | 0.00012 | 0.0001 | -0.01213 | 0.00289 | 0.002 | 0.00053 | 0.0021 | -0.00732 | -5e-05 | -0.00199 | 0.00012 | 0.04806 | 0.01461 | 0.00213 | -0.00025 | -0.03587 | -0.02555 | -0.00017
[RO-RO] [OPP] OHL 400 kV Gura Ialomitei - Bucuresti Sud | N-1 OHL 400 kV Constanta Nord- Cernavoda | -0.00226 | 0.00083 | 0.00504 | 0 | -0.03741 | 0.00017 | -0.00024 | -0.0002 | 0.00013 | 0.00011 | -0.01189 | 0.00295 | 0.002 | 0.00054 | 0.00223 | -0.0071 | -5e-05 | -0.00201 | 0.00012 | 0.04813 | 0.01472 | 0.00215 | -0.00026 | -0.03552 | -0.02572 | 1e-05
[RO-RO] [OPP] OHL 400 kV Gura Ialomitei - Bucuresti Sud | N-1 OHL 400 kV Cernavoda - Pelicanu | -0.00242 | 0.0012 | 0.00756 | 1e-05 | -0.05151 | 0.00025 | -0.00035 | -0.0003 | 0.00018 | 0.00016 | -0.01582 | 0.00445 | 0.00288 | 0.00079 | 0.00376 | -0.00911 | -8e-05 | -0.00294 | 0.00018 | 0.06868 | 0.02133 | 0.00317 | -0.0004 | -0.04888 | -0.03734 | 0.0008
[RO-RO] [OPP] OHL 400 kV Gura Ialomitei - Bucuresti Sud | N-1 OHL 400 kV Gutinas – Smardan | -0.00375 | 0.00098 | 0.00505 | 0 | -0.04371 | 0.00019 | -0.00023 | -0.00023 | 0.00014 | 0.00012 | -0.01482 | 0.003 | 0.00253 | 0.00059 | 0.00154 | -0.00942 | -6e-05 | -0.00235 | 0.00014 | 0.05417 | 0.01535 | 0.00239 | -0.00016 | -0.04157 | -0.03263 | -0.0013
[RO-RO] [OPP] OHL 400 kV Gura Ialomitei - Bucuresti Sud | N-1 OHL 400 kV Brasov – Gutinas | -0.0019 | 0.00106 | 0.00628 | 0 | -0.04199 | 0.00021 | -0.00029 | -0.00026 | 0.00016 | 0.00014 | -0.0128 | 0.00376 | 0.00262 | 0.00068 | 0.00314 | -0.00733 | -7e-05 | -0.00259 | 0.00016 | 0.05635 | 0.01723 | 0.00273 | -0.00029 | -0.03987 | -0.0337 | 0.00069
[RO-RO] [OPP] OHL 400 kV Gutinas - Smardan | BC | -0.01323 | 0.00074 | -0.00249 | 0 | -0.04418 | 6e-05 | 0.00015 | -9e-05 | 4e-05 | 3e-05 | -0.02273 | -0.00132 | 0.00288 | 0.00012 | -0.00763 | -0.01892 | -2e-05 | -0.00145 | 4e-05 | 0.03146 | 0.00027 | 0.00067 | 0.00083 | -0.04247 | -0.03592 | -0.01229
[RO-RO] [OPP] OHL 400 kV Gutinas - Smardan | N-1 OHL 400 kV Isaccea - Tulcea Vest | -0.01204 | 0.0008 | -0.00179 | 0 | -0.04235 | 8e-05 | 0.00012 | -0.00011 | 5e-05 | 4e-05 | -0.02127 | -0.00087 | 0.00295 | 0.00017 | -0.00667 | -0.01752 | -3e-05 | -0.00161 | 5e-05 | 0.03273 | 0.00122 | 0.00087 | 0.00077 | -0.04068 | -0.03751 | -0.01107
[RO-RO] [OPP] OHL 400 kV Gutinas - Smardan | N-1 OHL 400 kV Lacu Sarat - Gura Ialomitei | -0.01059 | 0.00084 | -0.00102 | 0 | -0.03967 | 9e-05 | 8e-05 | -0.00013 | 6e-05 | 5e-05 | -0.01937 | -0.00039 | 0.00298 | 0.00023 | -0.00554 | -0.01574 | -3e-05 | -0.00175 | 6e-05 | 0.03345 | 0.0022 | 0.00107 | 0.00069 | -0.03808 | -0.03843 | -0.00959
[RO-RO] [OPP] OHL 400 kV Gutinas - Smardan | N-1 OHL 400 kV Tulcea Vest - Tariverde | -0.01204 | 0.0008 | -0.00179 | 0 | -0.04235 | 8e-05 | 0.00012 | -0.00011 | 5e-05 | 4e-05 | -0.02127 | -0.00087 | 0.00295 | 0.00017 | -0.00667 | -0.01752 | -3e-05 | -0.00161 | 5e-05 | 0.03273 | 0.00122 | 0.00087 | 0.00077 | -0.04068 | -0.03751 | -0.01107
[RO-RO] [OPP] OHL 400 kV Gutinas - Smardan | N-1 OHL 400 kV Tariverde - Constanta Nord | -0.01204 | 0.0008 | -0.00179 | 0 | -0.04235 | 8e-05 | 0.00012 | -0.00011 | 5e-05 | 4e-05 | -0.02127 | -0.00087 | 0.00295 | 0.00017 | -0.00667 | -0.01752 | -3e-05 | -0.00161 | 5e-05 | 0.03273 | 0.00122 | 0.00087 | 0.00077 | -0.04068 | -0.03751 | -0.01107
[RO-RO] [OPP] OHL 400 kV Gutinas - Smardan | N-1 OHL 400 kV Constanta Nord- Cernavoda | -0.01241 | 0.00079 | -0.00199 | 0 | -0.04302 | 7e-05 | 0.00013 | -0.00011 | 5e-05 | 4e-05 | -0.02175 | -0.001 | 0.00294 | 0.00016 | -0.00696 | -0.01797 | -3e-05 | -0.00157 | 5e-05 | 0.03249 | 0.00098 | 0.00082 | 0.00079 | -0.04134 | -0.03711 | -0.01144
[RO-RO] [OPP] OHL 400 kV Gutinas - Smardan | N-1 OHL 400 kV Cernavoda - Pelicanu | -0.01349 | 0.00085 | -0.00185 | 0 | -0.04886 | 8e-05 | 0.00012 | -0.00012 | 6e-05 | 5e-05 | -0.0242 | -0.00094 | 0.00313 | 0.00019 | -0.00733 | -0.01979 | -3e-05 | -0.00171 | 5e-05 | 0.03757 | 0.00214 | 0.00094 | 0.0008 | -0.04691 | -0.03922 | -0.01226
[RO-RO] [OPP] OHL 400 kV Gutinas - Smardan | N-1 OHL 400 kV Gura Ialomitei - Bucuresti Sud | -0.01345 | 0.00087 | -0.00172 | 0 | -0.04932 | 9e-05 | 0.00012 | -0.00012 | 6e-05 | 5e-05 | -0.02429 | -0.00087 | 0.00317 | 0.0002 | -0.00724 | -0.01981 | -3e-05 | -0.00175 | 6e-05 | 0.03836 | 0.00243 | 0.00099 | 0.00079 | -0.04734 | -0.03968 | -0.01219
[RO-RO] [OPP] OHL 400 kV Gutinas - Smardan | N-1 OHL 400 kV Bucuresti Sud - Domnesti | -0.01461 | 0.0008 | -0.00271 | 0 | -0.04915 | 7e-05 | 0.00017 | -0.0001 | 4e-05 | 4e-05 | -0.02522 | -0.00146 | 0.0031 | 0.00013 | -0.00839 | -0.02096 | -2e-05 | -0.00156 | 4e-05 | 0.04072 | 0.00058 | 0.00072 | 0.00089 | -0.04723 | -0.03827 | -0.01354
[RO-RO] [OPP] OHL 400 kV Gutinas - Smardan | N-1 OHL 400 kV Brasov – Gutinas | -0.01211 | 5e-05 | -0.00526 | 0 | -0.02528 | -6e-05 | 0.00028 | 6e-05 | -5e-05 | -4e-05 | -0.01687 | -0.00316 | 0.00095 | -0.00026 | -0.0088 | -0.01544 | 2e-05 | 0.00017 | -5e-05 | 0.00644 | -0.00627 | -0.00086 | 0.00082 | -0.02444 | -0.01217 | -0.01218
[RO-RO] [OPP] OHL 400 kV Gutinas - Smardan | N-1 TIE 400 kV Isaccea - Vulcanesti | -0.03892 | -0.00065 | -0.01823 | -1e-05 | -0.08307 | -0.00032 | 0.00088 | 0.00035 | -0.00025 | -0.00021 | -0.05406 | -0.01148 | 0.0006 | -0.00117 | -0.02882 | -0.04911 | 0.0001 | 0.00249 | -0.00025 | -0.0003 | -0.02079 | -0.00412 | 0.00208 | -0.08042 | 0.00761 | -0.0388
[RO-RO] [OPP] OHL 400 kV Smardan - Isaccea c1 | BC | 0 | 0 | 0 |  | 0 | 0 | 0 |  | 0 | 0 | 0 | 0 |  |  | 0 | 0 | 0 |  | 0 | 0 | 0 | 0 | 0 | 0 | 0 | 0
[RO-RO] [OPP] OHL 400 kV Smardan - Isaccea c1 | N-1 OHL 400 kV Lacu Sarat - Isaccea | 0 | 0 | 0 |  | 0 | 0 | 0 |  | 0 | 0 | 0 | 0 |  |  | 0 | 0 | 0 |  | 0 | 0 | 0 | 0 | 0 | 0 | 0 | 0
[RO-RO] [OPP] OHL 400 kV Smardan - Isaccea c2 | BC | 0.00134 | 0.001 | 0.00455 | 0 | -0.01445 | 0.00018 | -0.00019 | -0.00023 | 0.00014 | 0.00012 | -0.00286 | 0.00308 | 0.00264 | 0.00057 | 0.0033 | -0.00072 | -6e-05 | -0.00241 | 0.00014 | 0.03327 | 0.00875 | 0.00226 | 3e-05 | -0.01366 | -0.03861 | 0.00233
[RO-RO] [OPP] OHL 400 kV Smardan - Isaccea c2 | N-1 OHL 400 kV Lacu Sarat - Isaccea | 0.0066 | 0.00156 | 0.00899 | 1e-05 | -0.01208 | 0.00031 | -0.00039 | -0.00038 | 0.00023 | 0.0002 | 0.00203 | 0.00598 | 0.00386 | 0.00099 | 0.00837 | 0.0047 | -0.0001 | -0.00389 | 0.00023 | 0.05001 | 0.01569 | 0.00387 | -0.00022 | -0.01119 | -0.05822 | 0.0081
[RO-RO] [OPP] OHL 400 kV Domnesti - Urechesti | BC | -0.01066 | -0.00088 | -0.01171 | -1e-05 | 0.01111 | -0.00026 | 0.00057 | 0.0003 | -0.0002 | -0.00017 | -0.00516 | -0.00691 | -0.00116 | -0.0009 | -0.01226 | -0.0085 | 8e-05 | 0.00251 | -0.0002 | 0.00803 | -0.02476 | -0.00342 | 0.00117 | 0.00981 | 0.01943 | -0.01314
[RO-RO] [OPP] OHL 400 kV Domnesti - Urechesti | N-1 OHL 400 kV Bucuresti Sud - Slatina | -0.01428 | -0.00116 | -0.01531 | -1e-05 | 0.01416 | -0.00034 | 0.00074 | 0.00039 | -0.00026 | -0.00022 | -0.0073 | -0.00906 | -0.00152 | -0.00118 | -0.0162 | -0.01168 | 0.00011 | 0.00329 | -0.00026 | 0.01163 | -0.032 | -0.00446 | 0.00152 | 0.01253 | 0.02577 | -0.01753
[RO-RO] [OPP] OHL 400 kV Tantareni - Bradu | BC | 0.03209 | 0.00078 | 0.01816 | 1e-05 | 0.03443 | 0.00033 | -0.00088 | -0.00037 | 0.00026 | 0.00022 | 0.03761 | 0.01114 | -0.00016 | 0.00121 | 0.02601 | 0.03836 | -0.0001 | -0.00274 | 0.00026 | -0.00259 | 0.02567 | 0.00433 | -0.00202 | 0.03335 | -0.01205 | 0.03425
[RO-RO] [OPP] OHL 400 kV Tantareni - Bradu | N-1 OHL 400 kV Domnesti-Urechesti | 0.03354 | 0.0009 | 0.01976 | 1e-05 | 0.03292 | 0.00036 | -0.00095 | -0.00041 | 0.00029 | 0.00024 | 0.03832 | 0.01208 | 0 | 0.00133 | 0.02768 | 0.03952 | -0.00012 | -0.00308 | 0.00029 | -0.00368 | 0.02904 | 0.0048 | -0.00218 | 0.03201 | -0.0147 | 0.03604
[RO-RO] [OPP] OHL 400 kV Bucuresti Sud - Domnesti | BC | -0.01246 | 0.0005 | -0.00193 | 0 | -0.04464 | 4e-05 | 0.0001 | -6e-05 | 2e-05 | 2e-05 | -0.02237 | -0.00122 | 0.00199 | 6e-05 | -0.00682 | -0.01832 | -1e-05 | -0.00092 | 2e-05 | 0.0832 | 0.00273 | 0.00044 | 0.00053 | -0.04278 | -0.02111 | -0.01122
[RO-RO] [OPP] OHL 400 kV Bucuresti Sud - Domnesti | N-1 OHL 400 kV Gutinas – Smardan | -0.01546 | 0.00067 | -0.0025 | 0 | -0.05467 | 5e-05 | 0.00014 | -8e-05 | 3e-05 | 3e-05 | -0.02753 | -0.00152 | 0.00264 | 9e-05 | -0.00855 | -0.02262 | -2e-05 | -0.00125 | 3e-05 | 0.09035 | 0.00279 | 0.00059 | 0.00072 | -0.05243 | -0.02926 | -0.01401
[RO-RO] [OPP] OHL 400 kV Slatina-Bucuresti Sud | BC | 0.0152 | 0.00114 | 0.01514 | 1e-05 | -0.0128 | 0.00033 | -0.00073 | -0.00039 | 0.00026 | 0.00022 | 0.00901 | 0.00902 | 0.0015 | 0.00117 | 0.01651 | 0.01338 | -0.00011 | -0.00327 | 0.00026 | -0.01511 | 0.03041 | 0.0044 | -0.00148 | -0.01142 | -0.02664 | 0.01841
[RO-RO] [OPP] OHL 400 kV Slatina-Bucuresti Sud | N-1 OHL 400 kV Domnesti-Urechesti | 0.01846 | 0.00141 | 0.01872 | 1e-05 | -0.01621 | 0.00041 | -0.0009 | -0.00048 | 0.00032 | 0.00027 | 0.01059 | 0.01113 | 0.00185 | 0.00144 | 0.02027 | 0.01598 | -0.00013 | -0.00404 | 0.00032 | -0.01757 | 0.038 | 0.00545 | -0.00184 | -0.01443 | -0.0326 | 0.02244
[RO-RO] [OPP] OHL 400 kV Portile de Fier - Urechesti | BC | 0.0008 | 0.00206 | 0.02855 | 1e-05 | -0.07823 | 0.00061 | -0.00143 | -0.00071 | 0.00048 | 0.0004 | -0.03246 | 0.01522 | 0.00233 | 0.00215 | 0.01873 | -0.02164 | -0.0002 | -0.00575 | 0.00047 | -0.08545 | 0.08921 | 0.00842 | -0.00321 | -0.06968 | -0.03422 | 0.00847
[RO-RO] [OPP] OHL 400 kV Portile de Fier - Urechesti | N-1 OHL 400 kV Domnesti-Urechesti | -0.00274 | 0.00176 | 0.02466 | 1e-05 | -0.07454 | 0.00053 | -0.00125 | -0.00061 | 0.00041 | 0.00035 | -0.03417 | 0.01292 | 0.00194 | 0.00185 | 0.01465 | -0.02447 | -0.00017 | -0.00491 | 0.00041 | -0.08278 | 0.08098 | 0.00728 | -0.00283 | -0.06642 | -0.02776 | 0.0041
[RO-RO] [OPP] OHL 400 kV Brasov – Gutinas | N-1 OHL 400 kV Gutinas – Smardan | 0.00655 | 0.00056 | 0.00564 | 0 | -0.00061 | 0.00014 | -0.00028 | -0.00017 | 0.00011 | 9e-05 | 0.00541 | 0.00355 | 0.00108 | 0.00049 | 0.00646 | 0.00658 | -5e-05 | -0.0015 | 0.00011 | 0.01757 | 0.00952 | 0.00184 | -0.0005 | -0.00038 | -0.01292 | 0.00746
[RO-RO] [OPP] OHL 220 kV Portile de Fier-Resita c1 | N-1 TIE 400 kV Resita-Pancevo c2 | 0.01487 | -9e-05 | 0.00636 | 0 | 0.01969 | 7e-05 | -0.00029 | -7e-05 | 6e-05 | 5e-05 | 0.01812 | 0.00377 | -0.00134 | 0.00029 | 0.01101 | 0.01821 | -2e-05 | -0.00025 | 6e-05 | 0.03844 | 0.01022 | 0.00093 | -0.00078 | 0.01934 | 0.00279 | 0.01636
[RO-RO] [OPP] OHL 220 kV Portile de Fier-Resita c2 | N-1 TIE 400 kV Resita-Pancevo c2 | 0.01487 | -9e-05 | 0.00636 | 0 | 0.01969 | 7e-05 | -0.00029 | -7e-05 | 6e-05 | 5e-05 | 0.01812 | 0.00377 | -0.00134 | 0.00029 | 0.01101 | 0.01821 | -2e-05 | -0.00025 | 6e-05 | 0.03844 | 0.01022 | 0.00093 | -0.00078 | 0.01934 | 0.00279 | 0.01636
[RO-RO] [OPP] OHL 220 kV Resita-Timisoara c1 | N-1 OHL 220 kV Resita-Timisoara c2 | 0.04708 | 0.0004 | 0.03395 | 1e-05 | 0.04578 | 0.00047 | -0.00161 | -0.0005 | 0.00039 | 0.00033 | 0.04882 | 0.01902 | -0.0044 | 0.00186 | 0.04309 | 0.0503 | -0.00015 | -0.00293 | 0.00038 | 0.05408 | 0.06525 | 0.00661 | -0.0042 | 0.04609 | -0.00034 | 0.05102
[RO-RO] [OPP] OHL 220 kV Resita-Timisoara c1 | N-1 TIE 400 kV Resita-Pancevo c2 | 0.03028 | 0.00022 | 0.02095 | 1e-05 | 0.03049 | 0.00029 | -0.00099 | -0.0003 | 0.00024 | 0.0002 | 0.03194 | 0.01178 | -0.00282 | 0.00114 | 0.02718 | 0.03282 | -9e-05 | -0.00175 | 0.00023 | 0.03692 | 0.03986 | 0.00402 | -0.00259 | 0.0306 | 0.00036 | 0.03286
[RO-RO] [OPP] OHL 220 kV Resita-Timisoara c2 | N-1 TIE 400 kV Resita-Pancevo c2 | 0.03028 | 0.00022 | 0.02095 | 1e-05 | 0.03049 | 0.00029 | -0.00099 | -0.0003 | 0.00024 | 0.0002 | 0.03194 | 0.01178 | -0.00282 | 0.00114 | 0.02718 | 0.03282 | -9e-05 | -0.00175 | 0.00023 | 0.03692 | 0.03986 | 0.00402 | -0.00259 | 0.0306 | 0.00036 | 0.03286
[RO-RO] [OPP] OHL 220 kV Arad-Timisoara | N-1 TIE 400 kV Resita-Pancevo c2 | -0.03321 | 7e-05 | -0.02092 | -1e-05 | -0.03777 | -0.00025 | 0.00097 | 0.00026 | -0.00021 | -0.00018 | -0.03687 | -0.01166 | 0.00388 | -0.00103 | -0.02861 | -0.03732 | 8e-05 | 0.0012 | -0.00021 | -0.04624 | -0.03887 | -0.00354 | 0.00262 | -0.03748 | -0.00395 | -0.03583
[RO-RO] [OPP] OHL 220 kV Arad-Calea Aradului | N-1 TIE 400 kV Resita-Pancevo c2 | -0.02344 | 5e-05 | -0.01476 | 0 | -0.02665 | -0.00018 | 0.00068 | 0.00018 | -0.00015 | -0.00012 | -0.02601 | -0.00823 | 0.00273 | -0.00073 | -0.02019 | -0.02633 | 5e-05 | 0.00085 | -0.00015 | -0.03263 | -0.02742 | -0.0025 | 0.00185 | -0.02645 | -0.00278 | -0.02528
[RO-RO] [OPP] OHL 220 kV CaleaAradului-Sacalaz | N-1 TIE 400 kV Resita-Pancevo c2 | -0.02344 | 5e-05 | -0.01476 | 0 | -0.02665 | -0.00018 | 0.00068 | 0.00018 | -0.00015 | -0.00012 | -0.02601 | -0.00823 | 0.00273 | -0.00073 | -0.02019 | -0.02633 | 5e-05 | 0.00085 | -0.00015 | -0.03263 | -0.02742 | -0.0025 | 0.00185 | -0.02645 | -0.00278 | -0.02528
[RO-RO] [OPP] OHL 220 kV Sacalaz-Timisoara | N-1 TIE 400 kV Resita-Pancevo c2 | -0.01993 | 4e-05 | -0.01256 | 0 | -0.02267 | -0.00015 | 0.00058 | 0.00015 | -0.00013 | -0.00011 | -0.02213 | -0.007 | 0.00233 | -0.00062 | -0.01717 | -0.0224 | 5e-05 | 0.00072 | -0.00012 | -0.02775 | -0.02333 | -0.00213 | 0.00157 | -0.0225 | -0.00237 | -0.02151
[RO-RO] [OPP] OHL 220 kV Mintia-Timisoara | N-1 TIE 400 kV Resita-Pancevo c2 | -0.0039 | -0.00055 | -0.00622 | 0 | 0.00344 | -0.00015 | 0.00033 | 0.00017 | -0.00012 | -0.0001 | -0.00099 | -0.00366 | -0.00097 | -0.00051 | -0.00557 | -0.00198 | 5e-05 | 0.00145 | -0.00011 | 0.00503 | -0.01343 | -0.00199 | 0.00072 | 0.00273 | 0.006 | -0.00461
[RO-RO] [OPP] OHL 220 kV Urechesti-Targu Jiu Nord | N-1 TIE 400 kV Resita-Pancevo c2 | 0.03075 | 0.00017 | 0.01652 | 1e-05 | 0.04139 | 0.00023 | -0.00079 | -0.00024 | 0.00019 | 0.00016 | 0.03709 | 0.00972 | -0.00212 | 0.0009 | 0.02455 | 0.03672 | -7e-05 | -0.00138 | 0.00019 | 0.04086 | 0.02582 | 0.00312 | -0.00205 | 0.0404 | 0.00323 | 0.03268
[RO-RO] [OPP] OHL 220 kV Paroseni-Targu Jiu Nord | N-1 TIE 400 kV Resita-Pancevo c2 | -0.03075 | -0.00017 | -0.01652 | -1e-05 | -0.04139 | -0.00023 | 0.00079 | 0.00024 | -0.00019 | -0.00016 | -0.03709 | -0.00972 | 0.00212 | -0.0009 | -0.02455 | -0.03672 | 7e-05 | 0.00138 | -0.00019 | -0.04086 | -0.02582 | -0.00312 | 0.00205 | -0.0404 | -0.00323 | -0.03268
[RO-RO] [OPP] OHL 220 kV Paroseni-Baru Mare | N-1 TIE 400 kV Resita-Pancevo c2 | 0.02796 | 0.00015 | 0.01503 | 1e-05 | 0.03764 | 0.00021 | -0.00071 | -0.00022 | 0.00017 | 0.00014 | 0.03374 | 0.00884 | -0.00192 | 0.00082 | 0.02232 | 0.03339 | -6e-05 | -0.00125 | 0.00017 | 0.03716 | 0.02349 | 0.00284 | -0.00187 | 0.03674 | 0.00294 | 0.02972
[RO-RO] [OPP] OHL 220 kV Baru Mare-Hasdat | N-1 TIE 400 kV Resita-Pancevo c2 | 0.03075 | 0.00017 | 0.01652 | 1e-05 | 0.04139 | 0.00023 | -0.00079 | -0.00024 | 0.00019 | 0.00016 | 0.03709 | 0.00972 | -0.00212 | 0.0009 | 0.02455 | 0.03672 | -7e-05 | -0.00138 | 0.00019 | 0.04086 | 0.02582 | 0.00312 | -0.00205 | 0.0404 | 0.00323 | 0.03268
[RO-RO] [OPP] OHL 220 kV Filesti - Barbosi | N-1 OHL 400 kV Gutinas – Smardan | -0.00816 | 0.00032 | -0.00213 | 0 | -0.02443 | 1e-05 | 0.00012 | -3e-05 | 1e-05 | 1e-05 | -0.01327 | -0.00121 | 0.00141 | 0 | -0.00506 | -0.0113 | -1e-05 | -0.00057 | 1e-05 | 0.01453 | -0.0011 | 0.00011 | 0.00051 | -0.02351 | -0.01727 | -0.00775
[RO-RO] [OPP] OHL 220 kV Barbosi - Focsani Vest | N-1 OHL 400 kV Gutinas – Smardan | 0.00816 | -0.00032 | 0.00213 | 0 | 0.02443 | -1e-05 | -0.00012 | 3e-05 | -1e-05 | -1e-05 | 0.01327 | 0.00121 | -0.00141 | 0 | 0.00506 | 0.0113 | 1e-05 | 0.00057 | -1e-05 | -0.01453 | 0.0011 | -0.00011 | -0.00051 | 0.02351 | 0.01727 | 0.00775
[RO-RO] [OPP] TRA 400/220 kV AT3 Arad | N-1 TIE 400 kV Resita-Pancevo c2 | 0.04524 | -0.00022 | 0.02815 | 1e-05 | 0.05192 | 0.00032 | -0.00129 | -0.00032 | 0.00027 | 0.00023 | 0.05043 | 0.0156 | -0.00569 | 0.00135 | 0.03881 | 0.051 | -0.0001 | -0.00139 | 0.00027 | 0.06394 | 0.05256 | 0.00457 | -0.00352 | 0.05148 | 0.00633 | 0.04882
[RO-RO] [OPP] TRA 400/220 kV AT Urechesti | BC | -0.02449 | -0.00027 | -0.0144 | -1e-05 | -0.02839 | -0.00022 | 0.00069 | 0.00023 | -0.00017 | -0.00015 | -0.02803 | -0.00844 | 0.00141 | -0.00083 | -0.02034 | -0.02835 | 7e-05 | 0.00145 | -0.00017 | -0.03612 | -0.02403 | -0.00292 | 0.00175 | -0.02795 | 0.00063 | -0.02638
[RO-RO] [OPP] TRA 400/220 kV AT Urechesti | N-1 OHL 400 kV Domnesti-Urechesti | -0.02598 | -0.00039 | -0.01602 | -1e-05 | -0.02685 | -0.00025 | 0.00077 | 0.00027 | -0.0002 | -0.00017 | -0.02874 | -0.0094 | 0.00125 | -0.00096 | -0.02204 | -0.02953 | 8e-05 | 0.0018 | -0.0002 | -0.03501 | -0.02748 | -0.00339 | 0.00191 | -0.02659 | 0.00333 | -0.02821
[RO-RO] [OPP] TRA 400/220 kV AT Urechesti | N-1 OHL 400 kV Arefu-Sibiu Sud | -0.02984 | -0.00035 | -0.01725 | -1e-05 | -0.03569 | -0.00026 | 0.00083 | 0.00028 | -0.00021 | -0.00018 | -0.03458 | -0.01017 | 0.00159 | -0.00101 | -0.02456 | -0.03481 | 8e-05 | 0.00179 | -0.00021 | -0.04068 | -0.02807 | -0.00353 | 0.00209 | -0.03503 | 0.00066 | -0.032
[RO-RO] [OPP] TRA 400/220 kV AT Urechesti | N-1 OHL 400 kV Tantareni-Urechesti | -0.01783 | -0.00045 | -0.01487 | -1e-05 | -0.00986 | -0.00024 | 0.00072 | 0.00027 | -0.00019 | -0.00016 | -0.01529 | -0.00842 | 0.00091 | -0.00091 | -0.01764 | -0.017 | 8e-05 | 0.0018 | -0.00019 | -0.04368 | -0.03187 | -0.00332 | 0.0018 | -0.01091 | 0.00338 | -0.02036
[RO-RO] [OPP] TRA 400/220 kV AT Urechesti | N-1 OHL 220 kV Portile de Fier-Resita 1&2 | -0.02591 | -0.00026 | -0.01495 | -1e-05 | -0.03034 | -0.00022 | 0.00071 | 0.00024 | -0.00018 | -0.00015 | -0.02979 | -0.00878 | 0.00154 | -0.00085 | -0.02135 | -0.03012 | 7e-05 | 0.00146 | -0.00018 | -0.03991 | -0.02488 | -0.00299 | 0.00181 | -0.02985 | 0.00033 | -0.02795
[RO-RO] [OPP] TRA 400/220 kV AT Urechesti | N-1 OHL 220 kV Resita-Timisoara 1&2 | -0.03141 | -0.00033 | -0.01938 | -1e-05 | -0.03512 | -0.00028 | 0.00092 | 0.00031 | -0.00023 | -0.00019 | -0.0352 | -0.01124 | 0.00206 | -0.0011 | -0.02667 | -0.03574 | 9e-05 | 0.00188 | -0.00023 | -0.04407 | -0.03362 | -0.00389 | 0.00236 | -0.03472 | 0.00068 | -0.03388
[RO-RO] [OPP] TRA 400/220 kV AT Urechesti | N-1 TRA 400/220 kV AT3 Arad | -0.02463 | -0.00027 | -0.01448 | -1e-05 | -0.02855 | -0.00022 | 0.00069 | 0.00023 | -0.00018 | -0.00015 | -0.02818 | -0.00849 | 0.00143 | -0.00083 | -0.02046 | -0.0285 | 7e-05 | 0.00145 | -0.00017 | -0.03631 | -0.0242 | -0.00293 | 0.00176 | -0.0281 | 0.00062 | -0.02653
[RO-RO] [OPP] TRA 400/220 kV AT Urechesti | N-1 TIE 400 kV Resita-Pancevo c2 | -0.02451 | -0.00027 | -0.01431 | -1e-05 | -0.02853 | -0.00021 | 0.00068 | 0.00023 | -0.00017 | -0.00015 | -0.02811 | -0.0084 | 0.00142 | -0.00082 | -0.02029 | -0.02842 | 7e-05 | 0.00144 | -0.00017 | -0.03639 | -0.02382 | -0.00289 | 0.00174 | -0.02808 | 0.00057 | -0.02641
[RO-RO] [OPP] TRA 400/220 kV AT Urechesti | N-1 OHL 400 kV Arefu-Tantareni | -0.02879 | -0.00034 | -0.01672 | -1e-05 | -0.03396 | -0.00025 | 0.0008 | 0.00027 | -0.00021 | -0.00017 | -0.03325 | -0.00986 | 0.00153 | -0.00098 | -0.02375 | -0.03354 | 8e-05 | 0.00174 | -0.0002 | -0.03846 | -0.02731 | -0.00343 | 0.00202 | -0.03335 | 0.00103 | -0.03092
[RO-RO] [OPP] TRA 400/220 kV AT Urechesti | N-1 TIE 400 kV Resita-Pancevo c1 | -0.02451 | -0.00027 | -0.01431 | -1e-05 | -0.02853 | -0.00021 | 0.00068 | 0.00023 | -0.00017 | -0.00015 | -0.02811 | -0.0084 | 0.00142 | -0.00082 | -0.02029 | -0.02842 | 7e-05 | 0.00144 | -0.00017 | -0.03639 | -0.02382 | -0.00289 | 0.00174 | -0.02808 | 0.00057 | -0.02641
[RO-RO] [OPP] TRA 400/220 kV AT Rosiori | BC | 0.02664 | 0.00145 | 0.0175 | 1e-05 | 0.03483 | 0.00041 | -0.00095 | -0.00047 | 0.00032 | 0.00027 | 0.03097 | 0.01119 | 0.00257 | 0.00142 | 0.0227 | 0.03052 | -0.00013 | -0.00384 | 0.00031 | 0.05039 | 0.0247 | 0.00533 | -0.0021 | 0.03415 | -0.00426 | 0.02783
[RO-RO] [OPP] TRA 400/220 kV AT Rosiori | N-1 TIE 400 kV Rosiori-Mukacevo | 0.00906 | -0.00013 | 0.00445 | 0 | 0.01391 | 4e-05 | -0.00021 | -4e-05 | 4e-05 | 3e-05 | 0.01144 | 0.00251 | -0.00118 | 0.00018 | 0.007 | 0.0111 | -1e-05 | -3e-05 | 3e-05 | 0.02381 | 0.00685 | 0.00059 | -0.00062 | 0.01351 | 0.00352 | 0.00951
[RO-RO] [OPP] TRA 400/220 kV AT Rosiori | N-1 OHL 400 kV Iernut-Sibiu Sud | 0.0202 | 0.0012 | 0.0136 | 1e-05 | 0.02609 | 0.00033 | -0.00074 | -0.00038 | 0.00025 | 0.00021 | 0.02328 | 0.00874 | 0.00229 | 0.00113 | 0.01738 | 0.02297 | -0.00011 | -0.00314 | 0.00025 | 0.04206 | 0.01921 | 0.00427 | -0.00162 | 0.02561 | -0.00383 | 0.0211

## 0630
PTDF report
Generated at: | 10/01/2026 22:02:39
Business day: | 2026-01-12
Horizon: | 2DA
Timestamp | 06:30
Border & direction: | South-Romania Importing
Margin satisfied | True
Process | Adjustment
CNE Name | CO Name | AL | AT | BA | BE | BG | CH | CZ | DE | ES | FR | GR | HR | HU | IT | ME | MK | NL | PL | PT | RO | RS | SI | SK | TR | UA | XK
[BG-RO] [DIR] TIE 400 kV TINTARENI-KOZLODUI 2 | BC | -0.07698 | -0.00048 | -0.02614 | -1e-05 | -0.1319 | -0.00042 | 0.00118 | 0.00042 | -0.00032 | -0.00026 | -0.1111 | -0.01803 | 0.00267 | -0.00154 | -0.05141 | -0.10607 | 0.00012 | 0.00262 | -0.00031 | 0.07071 | -0.01046 | -0.00491 | 0.00286 | -0.12398 | 0.00322 | -0.0779
[BG-RO] [DIR] TIE 400 kV TINTARENI-KOZLODUI 2 | N-1 TIE 400 kV TINTARENI-KOZLODUI 1 | -0.12461 | -0.00078 | -0.04232 | -1e-05 | -0.21351 | -0.00067 | 0.00192 | 0.00067 | -0.00051 | -0.00042 | -0.17984 | -0.02918 | 0.00432 | -0.00249 | -0.08323 | -0.1717 | 0.0002 | 0.00424 | -0.00051 | 0.11446 | -0.01693 | -0.00795 | 0.00463 | -0.2007 | 0.00521 | -0.1261
[BG-RO] [DIR] TIE 400 kV TINTARENI-KOZLODUI 2 | N-1 TIE 400 kV PORTILE DE FIER - DJERDAP | -0.08683 | -0.00077 | -0.03345 | -1e-05 | -0.12986 | -0.00055 | 0.00151 | 0.00056 | -0.00041 | -0.00034 | -0.11724 | -0.02241 | 0.00294 | -0.00201 | -0.06085 | -0.11462 | 0.00016 | 0.00362 | -0.00041 | 0.09665 | -0.03173 | -0.00658 | 0.00363 | -0.12338 | 0.00769 | -0.0907
[BG-RO] [DIR] TIE 400 kV TINTARENI-KOZLODUI 2 | N-1 TIE 400 kV MEDGIDIA SUD - VARNA | -0.08295 | -0.00063 | -0.02884 | -1e-05 | -0.14581 | -0.00047 | 0.0013 | 0.00048 | -0.00036 | -0.00029 | -0.11972 | -0.01984 | 0.00261 | -0.00173 | -0.05575 | -0.11375 | 0.00014 | 0.00309 | -0.00035 | 0.07129 | -0.01319 | -0.00559 | 0.0031 | -0.13744 | 0.00695 | -0.08377
[BG-RO] [DIR] TIE 400 kV TINTARENI-KOZLODUI 2 | N-1 TIE 400 kV MEDGIDIA SUD - DOBRUDJA | -0.08262 | -0.00062 | -0.02869 | -1e-05 | -0.14505 | -0.00047 | 0.0013 | 0.00047 | -0.00035 | -0.00029 | -0.11923 | -0.01974 | 0.00262 | -0.00172 | -0.05551 | -0.11332 | 0.00014 | 0.00307 | -0.00035 | 0.07126 | -0.01304 | -0.00555 | 0.00309 | -0.13668 | 0.00674 | -0.08344
[BG-RO] [DIR] TIE 400 kV TINTARENI-KOZLODUI 1 | BC | -0.07698 | -0.00048 | -0.02614 | -1e-05 | -0.1319 | -0.00042 | 0.00118 | 0.00042 | -0.00032 | -0.00026 | -0.1111 | -0.01803 | 0.00267 | -0.00154 | -0.05141 | -0.10607 | 0.00012 | 0.00262 | -0.00031 | 0.07071 | -0.01046 | -0.00491 | 0.00286 | -0.12398 | 0.00322 | -0.0779
[BG-RO] [DIR] TIE 400 kV TINTARENI-KOZLODUI 1 | N-1 TIE 400 kV TINTARENI-KOZLODUI 2 | -0.12461 | -0.00078 | -0.04232 | -1e-05 | -0.21351 | -0.00067 | 0.00192 | 0.00067 | -0.00051 | -0.00042 | -0.17984 | -0.02918 | 0.00432 | -0.00249 | -0.08323 | -0.1717 | 0.0002 | 0.00424 | -0.00051 | 0.11446 | -0.01693 | -0.00795 | 0.00463 | -0.2007 | 0.00521 | -0.1261
[BG-RO] [DIR] TIE 400 kV TINTARENI-KOZLODUI 1 | N-1 TIE 400 kV PORTILE DE FIER - DJERDAP | -0.08683 | -0.00077 | -0.03345 | -1e-05 | -0.12986 | -0.00055 | 0.00151 | 0.00056 | -0.00041 | -0.00034 | -0.11724 | -0.02241 | 0.00294 | -0.00201 | -0.06085 | -0.11462 | 0.00016 | 0.00362 | -0.00041 | 0.09665 | -0.03173 | -0.00658 | 0.00363 | -0.12338 | 0.00769 | -0.0907
[BG-RO] [DIR] TIE 400 kV TINTARENI-KOZLODUI 1 | N-1 TIE 400 kV MEDGIDIA SUD - VARNA | -0.08295 | -0.00063 | -0.02884 | -1e-05 | -0.14581 | -0.00047 | 0.0013 | 0.00048 | -0.00036 | -0.00029 | -0.11972 | -0.01984 | 0.00261 | -0.00173 | -0.05575 | -0.11375 | 0.00014 | 0.00309 | -0.00035 | 0.07129 | -0.01319 | -0.00559 | 0.0031 | -0.13744 | 0.00695 | -0.08377
[BG-RO] [DIR] TIE 400 kV TINTARENI-KOZLODUI 1 | N-1 TIE 400 kV MEDGIDIA SUD - DOBRUDJA | -0.08262 | -0.00062 | -0.02869 | -1e-05 | -0.14505 | -0.00047 | 0.0013 | 0.00047 | -0.00035 | -0.00029 | -0.11923 | -0.01974 | 0.00262 | -0.00172 | -0.05551 | -0.11332 | 0.00014 | 0.00307 | -0.00035 | 0.07126 | -0.01304 | -0.00555 | 0.00309 | -0.13668 | 0.00674 | -0.08344
[BG-RO] [DIR] TIE 400 kV DOBRUDJA- MEDGIDIA SUD | BC | -0.06197 | -0.00156 | -0.02792 | -1e-05 | -0.14456 | -0.00059 | 0.00126 | 0.00062 | -0.00043 | -0.00036 | -0.08944 | -0.01881 | -0.00058 | -0.00201 | -0.04499 | -0.07967 | 0.00018 | 0.00493 | -0.00043 | 0.00607 | -0.02842 | -0.00698 | 0.0025 | -0.13957 | 0.03869 | -0.06089
[BG-RO] [DIR] TIE 400 kV DOBRUDJA- MEDGIDIA SUD | N-1 TIE 400 kV MEDGIDIA SUD - VARNA | -0.10643 | -0.00268 | -0.04795 | -1e-05 | -0.24816 | -0.00101 | 0.00216 | 0.00107 | -0.00074 | -0.00061 | -0.15362 | -0.03231 | -0.001 | -0.00345 | -0.07727 | -0.13683 | 0.0003 | 0.00847 | -0.00073 | 0.01042 | -0.04881 | -0.01198 | 0.00429 | -0.23975 | 0.06645 | -0.10457
[BG-RO] [DIR] TIE 400 kV MEDGIDIA SUD - VARNA | BC | -0.0641 | -0.00161 | -0.02888 | -1e-05 | -0.14937 | -0.00061 | 0.0013 | 0.00065 | -0.00045 | -0.00037 | -0.09253 | -0.01946 | -0.0006 | -0.00208 | -0.04654 | -0.08242 | 0.00018 | 0.0051 | -0.00044 | 0.00628 | -0.0294 | -0.00722 | 0.00259 | -0.14444 | 0.04002 | -0.06298
[BG-RO] [DIR] TIE 400 kV MEDGIDIA SUD - VARNA | N-1 TIE 400 kV MEDGIDIA SUD - DOBRUDJA | -0.10752 | -0.00271 | -0.04844 | -1e-05 | -0.25066 | -0.00102 | 0.00218 | 0.00108 | -0.00075 | -0.00062 | -0.1552 | -0.03264 | -0.00101 | -0.00349 | -0.07807 | -0.13824 | 0.00031 | 0.00856 | -0.00074 | 0.01053 | -0.04931 | -0.01211 | 0.00434 | -0.24224 | 0.06713 | -0.10565
[BG-RO] [OPP] TIE 400 kV TINTARENI-KOZLODUI 2 | BC | -0.07698 | -0.00048 | -0.02614 | -1e-05 | -0.1319 | -0.00042 | 0.00118 | 0.00042 | -0.00032 | -0.00026 | -0.1111 | -0.01803 | 0.00267 | -0.00154 | -0.05141 | -0.10607 | 0.00012 | 0.00262 | -0.00031 | 0.07071 | -0.01046 | -0.00491 | 0.00286 | -0.12398 | 0.00322 | -0.0779
[BG-RO] [OPP] TIE 400 kV TINTARENI-KOZLODUI 2 | N-1 TIE 400 kV TINTARENI-KOZLODUI 1 | -0.12461 | -0.00078 | -0.04232 | -1e-05 | -0.21351 | -0.00067 | 0.00192 | 0.00067 | -0.00051 | -0.00042 | -0.17984 | -0.02918 | 0.00432 | -0.00249 | -0.08323 | -0.1717 | 0.0002 | 0.00424 | -0.00051 | 0.11446 | -0.01693 | -0.00795 | 0.00463 | -0.2007 | 0.00521 | -0.1261
[BG-RO] [OPP] TIE 400 kV TINTARENI-KOZLODUI 2 | N-1 TIE 400 kV PORTILE DE FIER - DJERDAP | -0.08683 | -0.00077 | -0.03345 | -1e-05 | -0.12986 | -0.00055 | 0.00151 | 0.00056 | -0.00041 | -0.00034 | -0.11724 | -0.02241 | 0.00294 | -0.00201 | -0.06085 | -0.11462 | 0.00016 | 0.00362 | -0.00041 | 0.09665 | -0.03173 | -0.00658 | 0.00363 | -0.12338 | 0.00769 | -0.0907
[BG-RO] [OPP] TIE 400 kV TINTARENI-KOZLODUI 2 | N-1 TIE 400 kV MEDGIDIA SUD - VARNA | -0.08295 | -0.00063 | -0.02884 | -1e-05 | -0.14581 | -0.00047 | 0.0013 | 0.00048 | -0.00036 | -0.00029 | -0.11972 | -0.01984 | 0.00261 | -0.00173 | -0.05575 | -0.11375 | 0.00014 | 0.00309 | -0.00035 | 0.07129 | -0.01319 | -0.00559 | 0.0031 | -0.13744 | 0.00695 | -0.08377
[BG-RO] [OPP] TIE 400 kV TINTARENI-KOZLODUI 2 | N-1 TIE 400 kV MEDGIDIA SUD - DOBRUDJA | -0.08262 | -0.00062 | -0.02869 | -1e-05 | -0.14505 | -0.00047 | 0.0013 | 0.00047 | -0.00035 | -0.00029 | -0.11923 | -0.01974 | 0.00262 | -0.00172 | -0.05551 | -0.11332 | 0.00014 | 0.00307 | -0.00035 | 0.07126 | -0.01304 | -0.00555 | 0.00309 | -0.13668 | 0.00674 | -0.08344
[BG-RO] [OPP] TIE 400 kV TINTARENI-KOZLODUI 1 | BC | -0.07698 | -0.00048 | -0.02614 | -1e-05 | -0.1319 | -0.00042 | 0.00118 | 0.00042 | -0.00032 | -0.00026 | -0.1111 | -0.01803 | 0.00267 | -0.00154 | -0.05141 | -0.10607 | 0.00012 | 0.00262 | -0.00031 | 0.07071 | -0.01046 | -0.00491 | 0.00286 | -0.12398 | 0.00322 | -0.0779
[BG-RO] [OPP] TIE 400 kV TINTARENI-KOZLODUI 1 | N-1 TIE 400 kV TINTARENI-KOZLODUI 2 | -0.12461 | -0.00078 | -0.04232 | -1e-05 | -0.21351 | -0.00067 | 0.00192 | 0.00067 | -0.00051 | -0.00042 | -0.17984 | -0.02918 | 0.00432 | -0.00249 | -0.08323 | -0.1717 | 0.0002 | 0.00424 | -0.00051 | 0.11446 | -0.01693 | -0.00795 | 0.00463 | -0.2007 | 0.00521 | -0.1261
[BG-RO] [OPP] TIE 400 kV TINTARENI-KOZLODUI 1 | N-1 TIE 400 kV PORTILE DE FIER - DJERDAP | -0.08683 | -0.00077 | -0.03345 | -1e-05 | -0.12986 | -0.00055 | 0.00151 | 0.00056 | -0.00041 | -0.00034 | -0.11724 | -0.02241 | 0.00294 | -0.00201 | -0.06085 | -0.11462 | 0.00016 | 0.00362 | -0.00041 | 0.09665 | -0.03173 | -0.00658 | 0.00363 | -0.12338 | 0.00769 | -0.0907
[BG-RO] [OPP] TIE 400 kV TINTARENI-KOZLODUI 1 | N-1 TIE 400 kV MEDGIDIA SUD - VARNA | -0.08295 | -0.00063 | -0.02884 | -1e-05 | -0.14581 | -0.00047 | 0.0013 | 0.00048 | -0.00036 | -0.00029 | -0.11972 | -0.01984 | 0.00261 | -0.00173 | -0.05575 | -0.11375 | 0.00014 | 0.00309 | -0.00035 | 0.07129 | -0.01319 | -0.00559 | 0.0031 | -0.13744 | 0.00695 | -0.08377
[BG-RO] [OPP] TIE 400 kV TINTARENI-KOZLODUI 1 | N-1 TIE 400 kV MEDGIDIA SUD - DOBRUDJA | -0.08262 | -0.00062 | -0.02869 | -1e-05 | -0.14505 | -0.00047 | 0.0013 | 0.00047 | -0.00035 | -0.00029 | -0.11923 | -0.01974 | 0.00262 | -0.00172 | -0.05551 | -0.11332 | 0.00014 | 0.00307 | -0.00035 | 0.07126 | -0.01304 | -0.00555 | 0.00309 | -0.13668 | 0.00674 | -0.08344
[BG-RO] [OPP] TIE 400 kV DOBRUDJA- MEDGIDIA SUD | BC | -0.06197 | -0.00156 | -0.02792 | -1e-05 | -0.14456 | -0.00059 | 0.00126 | 0.00062 | -0.00043 | -0.00036 | -0.08944 | -0.01881 | -0.00058 | -0.00201 | -0.04499 | -0.07967 | 0.00018 | 0.00493 | -0.00043 | 0.00607 | -0.02842 | -0.00698 | 0.0025 | -0.13957 | 0.03869 | -0.06089
[BG-RO] [OPP] TIE 400 kV DOBRUDJA- MEDGIDIA SUD | N-1 TIE 400 kV MEDGIDIA SUD - VARNA | -0.10643 | -0.00268 | -0.04795 | -1e-05 | -0.24816 | -0.00101 | 0.00216 | 0.00107 | -0.00074 | -0.00061 | -0.15362 | -0.03231 | -0.001 | -0.00345 | -0.07727 | -0.13683 | 0.0003 | 0.00847 | -0.00073 | 0.01042 | -0.04881 | -0.01198 | 0.00429 | -0.23975 | 0.06645 | -0.10457
[BG-RO] [OPP] TIE 400 kV MEDGIDIA SUD - VARNA | BC | -0.0641 | -0.00161 | -0.02888 | -1e-05 | -0.14937 | -0.00061 | 0.0013 | 0.00065 | -0.00045 | -0.00037 | -0.09253 | -0.01946 | -0.0006 | -0.00208 | -0.04654 | -0.08242 | 0.00018 | 0.0051 | -0.00044 | 0.00628 | -0.0294 | -0.00722 | 0.00259 | -0.14444 | 0.04002 | -0.06298
[BG-RO] [OPP] TIE 400 kV MEDGIDIA SUD - VARNA | N-1 TIE 400 kV MEDGIDIA SUD - DOBRUDJA | -0.10752 | -0.00271 | -0.04844 | -1e-05 | -0.25066 | -0.00102 | 0.00218 | 0.00108 | -0.00075 | -0.00062 | -0.1552 | -0.03264 | -0.00101 | -0.00349 | -0.07807 | -0.13824 | 0.00031 | 0.00856 | -0.00074 | 0.01053 | -0.04931 | -0.01211 | 0.00434 | -0.24224 | 0.06713 | -0.10565
[RO-BG] [DIR] TIE 400 kV TINTARENI-KOZLODUI 1 | BC | -0.07698 | -0.00048 | -0.02614 | -1e-05 | -0.1319 | -0.00042 | 0.00118 | 0.00042 | -0.00032 | -0.00026 | -0.1111 | -0.01803 | 0.00267 | -0.00154 | -0.05141 | -0.10607 | 0.00012 | 0.00262 | -0.00031 | 0.07071 | -0.01046 | -0.00491 | 0.00286 | -0.12398 | 0.00322 | -0.0779
[RO-BG] [DIR] TIE 400 kV TINTARENI-KOZLODUI 1 | N-1 TIE 400 kV Portile de Fier-Djerdap | -0.08683 | -0.00077 | -0.03345 | -1e-05 | -0.12986 | -0.00055 | 0.00151 | 0.00056 | -0.00041 | -0.00034 | -0.11724 | -0.02241 | 0.00294 | -0.00201 | -0.06085 | -0.11462 | 0.00016 | 0.00362 | -0.00041 | 0.09665 | -0.03173 | -0.00658 | 0.00363 | -0.12338 | 0.00769 | -0.0907
[RO-BG] [DIR] TIE 400 kV TINTARENI-KOZLODUI 1 | N-1 TIE 400 kV TINTARENI-KOZLODUI 2 | -0.12461 | -0.00078 | -0.04232 | -1e-05 | -0.21351 | -0.00067 | 0.00192 | 0.00067 | -0.00051 | -0.00042 | -0.17984 | -0.02918 | 0.00432 | -0.00249 | -0.08323 | -0.1717 | 0.0002 | 0.00424 | -0.00051 | 0.11446 | -0.01693 | -0.00795 | 0.00463 | -0.2007 | 0.00521 | -0.1261
[RO-BG] [DIR] TIE 400 kV TINTARENI-KOZLODUI 1 | N-1 TIE 400 kV Isaccea - Vulcanesti | -0.08034 | -0.00067 | -0.0282 | -1e-05 | -0.13699 | -0.00047 | 0.00127 | 0.00047 | -0.00035 | -0.00029 | -0.1152 | -0.0194 | 0.00239 | -0.00171 | -0.05419 | -0.11002 | 0.00014 | 0.00313 | -0.00035 | 0.06655 | -0.01328 | -0.00554 | 0.00299 | -0.12895 | 0.00892 | -0.08137
[RO-BG] [DIR] TIE 400 kV TINTARENI-KOZLODUI 1 | N-1 TIE 400 kV Resita-Pancevo c2 | -0.07689 | -0.00051 | -0.02655 | -1e-05 | -0.13125 | -0.00042 | 0.0012 | 0.00043 | -0.00032 | -0.00027 | -0.11072 | -0.01824 | 0.00267 | -0.00157 | -0.05161 | -0.10573 | 0.00013 | 0.00269 | -0.00032 | 0.07194 | -0.01129 | -0.00503 | 0.00291 | -0.12339 | 0.00353 | -0.07778
[RO-BG] [DIR] TIE 400 kV TINTARENI-KOZLODUI 1 | N-1 TIE 400 kV Resita-Pancevo c1 | -0.07689 | -0.00051 | -0.02655 | -1e-05 | -0.13125 | -0.00042 | 0.0012 | 0.00043 | -0.00032 | -0.00027 | -0.11072 | -0.01824 | 0.00267 | -0.00157 | -0.05161 | -0.10573 | 0.00013 | 0.00269 | -0.00032 | 0.07194 | -0.01129 | -0.00503 | 0.00291 | -0.12339 | 0.00353 | -0.07778
[RO-BG] [DIR] TIE 400 kV TINTARENI-KOZLODUI 2 | BC | -0.07698 | -0.00048 | -0.02614 | -1e-05 | -0.1319 | -0.00042 | 0.00118 | 0.00042 | -0.00032 | -0.00026 | -0.1111 | -0.01803 | 0.00267 | -0.00154 | -0.05141 | -0.10607 | 0.00012 | 0.00262 | -0.00031 | 0.07071 | -0.01046 | -0.00491 | 0.00286 | -0.12398 | 0.00322 | -0.0779
[RO-BG] [DIR] TIE 400 kV TINTARENI-KOZLODUI 2 | N-1 TIE 400 kV Portile de Fier-Djerdap | -0.08683 | -0.00077 | -0.03345 | -1e-05 | -0.12986 | -0.00055 | 0.00151 | 0.00056 | -0.00041 | -0.00034 | -0.11724 | -0.02241 | 0.00294 | -0.00201 | -0.06085 | -0.11462 | 0.00016 | 0.00362 | -0.00041 | 0.09665 | -0.03173 | -0.00658 | 0.00363 | -0.12338 | 0.00769 | -0.0907
[RO-BG] [DIR] TIE 400 kV TINTARENI-KOZLODUI 2 | N-1 TIE 400 kV TINTARENI-KOZLODUI 1 | -0.12461 | -0.00078 | -0.04232 | -1e-05 | -0.21351 | -0.00067 | 0.00192 | 0.00067 | -0.00051 | -0.00042 | -0.17984 | -0.02918 | 0.00432 | -0.00249 | -0.08323 | -0.1717 | 0.0002 | 0.00424 | -0.00051 | 0.11446 | -0.01693 | -0.00795 | 0.00463 | -0.2007 | 0.00521 | -0.1261
[RO-BG] [DIR] TIE 400 kV TINTARENI-KOZLODUI 2 | N-1 TIE 400 kV Isaccea - Vulcanesti | -0.08034 | -0.00067 | -0.0282 | -1e-05 | -0.13699 | -0.00047 | 0.00127 | 0.00047 | -0.00035 | -0.00029 | -0.1152 | -0.0194 | 0.00239 | -0.00171 | -0.05419 | -0.11002 | 0.00014 | 0.00313 | -0.00035 | 0.06655 | -0.01328 | -0.00554 | 0.00299 | -0.12895 | 0.00892 | -0.08137
[RO-BG] [DIR] TIE 400 kV TINTARENI-KOZLODUI 2 | N-1 TIE 400 kV Resita-Pancevo c2 | -0.07689 | -0.00051 | -0.02655 | -1e-05 | -0.13125 | -0.00042 | 0.0012 | 0.00043 | -0.00032 | -0.00027 | -0.11072 | -0.01824 | 0.00267 | -0.00157 | -0.05161 | -0.10573 | 0.00013 | 0.00269 | -0.00032 | 0.07194 | -0.01129 | -0.00503 | 0.00291 | -0.12339 | 0.00353 | -0.07778
[RO-BG] [DIR] TIE 400 kV TINTARENI-KOZLODUI 2 | N-1 TIE 400 kV Resita-Pancevo c1 | -0.07689 | -0.00051 | -0.02655 | -1e-05 | -0.13125 | -0.00042 | 0.0012 | 0.00043 | -0.00032 | -0.00027 | -0.11072 | -0.01824 | 0.00267 | -0.00157 | -0.05161 | -0.10573 | 0.00013 | 0.00269 | -0.00032 | 0.07194 | -0.01129 | -0.00503 | 0.00291 | -0.12339 | 0.00353 | -0.07778
[RO-RS] [DIR] TIE 400 kV Portile de Fier-Djerdap | BC | 0.06853 | 0.00203 | 0.05082 | 1e-05 | -0.01414 | 0.00093 | -0.00231 | -0.00097 | 0.00069 | 0.00057 | 0.0427 | 0.03044 | -0.00189 | 0.00327 | 0.0656 | 0.0595 | -0.00028 | -0.00695 | 0.00068 | -0.18039 | 0.14794 | 0.0116 | -0.00534 | -0.00417 | -0.03109 | 0.089
[RO-RS] [DIR] TIE 400 kV Portile de Fier-Djerdap | N-1 TIE 400 kV Arad-Sandorfalva | 0.06657 | 0.00234 | 0.05094 | 1e-05 | -0.01817 | 0.00098 | -0.00236 | -0.00102 | 0.00072 | 0.0006 | 0.03969 | 0.03074 | -0.00059 | 0.00341 | 0.06456 | 0.05664 | -0.00029 | -0.00752 | 0.00072 | -0.18613 | 0.14698 | 0.01222 | -0.00547 | -0.00803 | -0.03377 | 0.08684
[RO-RS] [DIR] TIE 400 kV Portile de Fier-Djerdap | N-1 TIE 400 kV Nadab-Bekescsaba | 0.06414 | 0.00225 | 0.04845 | 1e-05 | -0.02024 | 0.00092 | -0.00218 | -0.00097 | 0.00068 | 0.00057 | 0.03739 | 0.02915 | -0.00077 | 0.00322 | 0.06206 | 0.05428 | -0.00028 | -0.00724 | 0.00068 | -0.18807 | 0.14378 | 0.01144 | -0.00479 | -0.01013 | -0.03364 | 0.08433
[RO-RS] [DIR] TIE 400 kV Portile de Fier-Djerdap | N-1 TIE 400 kV Rosiori-Mukacevo | 0.06088 | 0.00133 | 0.04515 | 1e-05 | -0.02325 | 0.00076 | -0.00201 | -0.00077 | 0.00057 | 0.00047 | 0.0342 | 0.02657 | -0.00347 | 0.00272 | 0.05877 | 0.05105 | -0.00023 | -0.00529 | 0.00056 | -0.19198 | 0.1401 | 0.00953 | -0.00485 | -0.01315 | -0.0277 | 0.08102
[RO-RS] [DIR] TIE 400 kV Portile de Fier-Djerdap | N-1 TIE 400 kV TINTARENI-KOZLODUI 1 | 0.07889 | 0.0021 | 0.05434 | 1e-05 | 0.00361 | 0.00099 | -0.00247 | -0.00102 | 0.00073 | 0.00061 | 0.05765 | 0.03286 | -0.00224 | 0.00348 | 0.07252 | 0.07377 | -0.00029 | -0.0073 | 0.00073 | -0.1899 | 0.14935 | 0.01226 | -0.00573 | 0.01251 | -0.03152 | 0.09948
[RO-RS] [DIR] TIE 400 kV Portile de Fier-Djerdap | N-1 TIE 400 kV TINTARENI-KOZLODUI 2 | 0.07889 | 0.0021 | 0.05434 | 1e-05 | 0.00361 | 0.00099 | -0.00247 | -0.00102 | 0.00073 | 0.00061 | 0.05765 | 0.03286 | -0.00224 | 0.00348 | 0.07252 | 0.07377 | -0.00029 | -0.0073 | 0.00073 | -0.1899 | 0.14935 | 0.01226 | -0.00573 | 0.01251 | -0.03152 | 0.09948
[RO-RS] [DIR] TIE 400 kV Portile de Fier-Djerdap | N-1 TIE 400 kV Isaccea - Vulcanesti | 0.0601 | 0.00156 | 0.04566 | 1e-05 | -0.02692 | 0.0008 | -0.00208 | -0.00082 | 0.00059 | 0.00049 | 0.0324 | 0.027 | -0.0026 | 0.00284 | 0.05864 | 0.04959 | -0.00024 | -0.00566 | 0.00059 | -0.19083 | 0.14085 | 0.01002 | -0.005 | -0.01664 | -0.01677 | 0.08029
[RO-RS] [DIR] TIE 400 kV Portile de Fier-Djerdap | N-1 OHL 400 kV Mintia-Arad | 0.06336 | 0.00219 | 0.04862 | 1e-05 | -0.02239 | 0.00092 | -0.00222 | -0.00097 | 0.00068 | 0.00056 | 0.03597 | 0.0292 | -0.00088 | 0.00322 | 0.06176 | 0.053 | -0.00028 | -0.00713 | 0.00068 | -0.1908 | 0.1442 | 0.01149 | -0.00501 | -0.01216 | -0.03364 | 0.08354
[RO-RS] [DIR] TIE 400 kV Portile de Fier-Djerdap | N-1 OHL 220 kV Portile de Fier-Resita 1&2 | 0.05954 | 0.00209 | 0.04732 | 1e-05 | -0.02647 | 0.00089 | -0.00215 | -0.00093 | 0.00066 | 0.00055 | 0.03152 | 0.02823 | -0.00107 | 0.00312 | 0.05914 | 0.0483 | -0.00027 | -0.00685 | 0.00065 | -0.20437 | 0.14157 | 0.01113 | -0.0049 | -0.01625 | -0.03301 | 0.07907
[RO-RS] [DIR] TIE 400 kV Portile de Fier-Djerdap | N-1 OHL 220 kV Resita-Timisoara 1&2 | 0.05883 | 0.00193 | 0.04385 | 1e-05 | -0.02357 | 0.00082 | -0.00198 | -0.00086 | 0.00061 | 0.0005 | 0.03265 | 0.02638 | -0.00095 | 0.00288 | 0.05673 | 0.04914 | -0.00025 | -0.00635 | 0.00061 | -0.19149 | 0.13449 | 0.01024 | -0.00449 | -0.01366 | -0.03102 | 0.07849
[RO-RS] [DIR] TIE 400 kV Portile de Fier-Djerdap | N-1 TRA 400/220 kV AT3 Arad | 0.06464 | 0.00204 | 0.04832 | 1e-05 | -0.01849 | 0.0009 | -0.00219 | -0.00094 | 0.00067 | 0.00055 | 0.03842 | 0.02899 | -0.00139 | 0.00315 | 0.06221 | 0.05517 | -0.00027 | -0.00682 | 0.00066 | -0.18566 | 0.14316 | 0.01118 | -0.00502 | -0.00849 | -0.03157 | 0.08481
[RO-RS] [DIR] TIE 400 kV Portile de Fier-Djerdap | N-1 TIE 400 kV Resita-Pancevo c2 | 0.06753 | 0.00231 | 0.0557 | 2e-05 | -0.0219 | 0.00103 | -0.00255 | -0.00107 | 0.00077 | 0.00063 | 0.03815 | 0.03296 | -0.00189 | 0.00362 | 0.06802 | 0.05541 | -0.00031 | -0.00776 | 0.00076 | -0.19529 | 0.15808 | 0.01295 | -0.00592 | -0.01135 | -0.03483 | 0.08757
[RO-RS] [DIR] TIE 400 kV Portile de Fier-Djerdap | N-1 TIE 400 kV Resita-Pancevo c1 | 0.06753 | 0.00231 | 0.0557 | 2e-05 | -0.0219 | 0.00103 | -0.00255 | -0.00107 | 0.00077 | 0.00063 | 0.03815 | 0.03296 | -0.00189 | 0.00362 | 0.06802 | 0.05542 | -0.00031 | -0.00776 | 0.00076 | -0.19529 | 0.15808 | 0.01295 | -0.00592 | -0.01135 | -0.03483 | 0.08757
[RO-UA] [DIR] TIE 400 kV Isaccea-Vulcanesti | N-1 TIE 400 kV Resita-Pancevo c2 | 0.10618 | 0.0059 | 0.0648 | 2e-05 | 0.16116 | 0.00166 | -0.00283 | -0.00184 | 0.0012 | 0.001 | 0.12979 | 0.04311 | 0.00896 | 0.00543 | 0.08751 | 0.12494 | -0.00051 | -0.01623 | 0.00119 | 0.13194 | 0.0888 | 0.01974 | -0.00426 | 0.15725 | -0.17994 | 0.1097
[RO-HU] [DIR] TIE 400 kV Arad-Sandorfalva | BC | -0.02959 | 0.00458 | 0.00168 | 1e-05 | -0.06078 | 0.00074 | -0.00087 | -0.00087 | 0.00051 | 0.00042 | -0.04539 | 0.00453 | 0.01954 | 0.00211 | -0.01568 | -0.04319 | -0.00023 | -0.00862 | 0.0005 | -0.08652 | -0.01449 | 0.00938 | -0.00186 | -0.05814 | -0.04045 | -0.03251
[RO-HU] [DIR] TIE 400 kV Arad-Sandorfalva | N-1 TIE 400 kV Nadab-Bekescsaba | -0.07598 | 0.0069 | -0.02338 | 0 | -0.12518 | 0.00069 | 0.00046 | -0.00093 | 0.00043 | 0.00037 | -0.10144 | -0.00911 | 0.03128 | 0.0015 | -0.05309 | -0.09831 | -0.00023 | -0.01173 | 0.00043 | -0.16757 | -0.05844 | 0.00774 | 0.00401 | -0.12106 | -0.06736 | -0.08175
[RO-HU] [DIR] TIE 400 kV Arad-Sandorfalva | N-1 TIE 400 kV Rosiori-Mukacevo | -0.05364 | 0.00238 | -0.01616 | 0 | -0.0894 | 0.0002 | 7e-05 | -0.00027 | 0.00012 | 0.0001 | -0.0721 | -0.00762 | 0.01456 | 0.00038 | -0.03715 | -0.06975 | -7e-05 | -0.00341 | 0.00012 | -0.12293 | -0.03912 | 0.00288 | -0.00032 | -0.08637 | -0.02981 | -0.05757
[RO-HU] [DIR] TIE 400 kV Arad-Sandorfalva | N-1 TIE 400 kV Portile de Fier-Djerdap | -0.02571 | 0.00469 | 0.00455 | 1e-05 | -0.06158 | 0.00079 | -0.001 | -0.00093 | 0.00055 | 0.00046 | -0.04297 | 0.00625 | 0.01943 | 0.0023 | -0.01197 | -0.03982 | -0.00025 | -0.00901 | 0.00054 | -0.09673 | -0.00611 | 0.01003 | -0.00216 | -0.05838 | -0.04221 | -0.02747
[RO-HU] [DIR] TIE 400 kV Arad-Sandorfalva | N-1 OHL 400 kV Iernut-Sibiu Sud | -0.03121 | 0.00451 | 0.0007 | 1e-05 | -0.06297 | 0.00072 | -0.00082 | -0.00085 | 0.00049 | 0.00041 | -0.04732 | 0.0039 | 0.01948 | 0.00204 | -0.01701 | -0.04508 | -0.00023 | -0.00844 | 0.00049 | -0.0886 | -0.0159 | 0.00911 | -0.00176 | -0.06029 | -0.04034 | -0.0342
[RO-HU] [DIR] TIE 400 kV Arad-Sandorfalva | N-1 TIE 400 kV Resita-Pancevo c2 | -0.02976 | 0.00463 | 0.00249 | 1e-05 | -0.06208 | 0.00075 | -0.00091 | -0.00089 | 0.00052 | 0.00043 | -0.04615 | 0.00495 | 0.01954 | 0.00217 | -0.01528 | -0.04387 | -0.00024 | -0.00875 | 0.00052 | -0.08901 | -0.0128 | 0.0096 | -0.00196 | -0.05934 | -0.04107 | -0.03275
[RO-HU] [DIR] TIE 400 kV Arad-Sandorfalva | N-1 TIE 400 kV Resita-Pancevo c1 | -0.02976 | 0.00463 | 0.00249 | 1e-05 | -0.06208 | 0.00075 | -0.00091 | -0.00089 | 0.00052 | 0.00043 | -0.04615 | 0.00495 | 0.01954 | 0.00217 | -0.01528 | -0.04387 | -0.00024 | -0.00875 | 0.00052 | -0.08901 | -0.0128 | 0.0096 | -0.00196 | -0.05934 | -0.04107 | -0.03275
[RO-HU] [DIR] TIE 400 kV Nadab-Bekescsaba | BC | -0.08245 | 0.00413 | -0.04454 | -1e-05 | -0.11447 | -9e-05 | 0.00237 | -0.0001 | -0.00013 | -0.0001 | -0.09963 | -0.02424 | 0.02087 | -0.00108 | -0.06651 | -0.09799 | 0 | -0.00553 | -0.00013 | -0.14408 | -0.07814 | -0.0029 | 0.01044 | -0.11184 | -0.04784 | -0.08753
[RO-HU] [DIR] TIE 400 kV Nadab-Bekescsaba | N-1 TIE 400 kV Arad-Sandorfalva | -0.1013 | 0.00704 | -0.04347 | 0 | -0.15318 | 0.00038 | 0.00182 | -0.00066 | 0.00019 | 0.00017 | -0.12854 | -0.02135 | 0.03331 | 0.00026 | -0.07649 | -0.1255 | -0.00014 | -0.01101 | 0.00019 | -0.19918 | -0.08736 | 0.00307 | 0.00926 | -0.14887 | -0.07361 | -0.10823
[RO-HU] [DIR] TIE 400 kV Nadab-Bekescsaba | N-1 TIE 400 kV Rosiori-Mukacevo | -0.13355 | -0.00055 | -0.08245 | -2e-05 | -0.17529 | -0.00124 | 0.00438 | 0.00118 | -0.00095 | -0.00078 | -0.1564 | -0.05007 | 0.01028 | -0.00475 | -0.11215 | -0.15446 | 0.00036 | 0.00555 | -0.00094 | -0.22146 | -0.13049 | -0.0167 | 0.01371 | -0.17184 | -0.02523 | -0.14079
[RO-HU] [DIR] TIE 400 kV Nadab-Bekescsaba | N-1 TIE 400 kV Portile de Fier-Djerdap | -0.07892 | 0.00423 | -0.04192 | -1e-05 | -0.1152 | -4e-05 | 0.00225 | -0.00015 | -9e-05 | -7e-05 | -0.09744 | -0.02267 | 0.02077 | -0.00091 | -0.06313 | -0.09493 | -1e-05 | -0.00588 | -9e-05 | -0.15336 | -0.07052 | -0.00231 | 0.01017 | -0.11205 | -0.04944 | -0.08295
[RO-HU] [DIR] TIE 400 kV Nadab-Bekescsaba | N-1 OHL 400 kV Iernut-Sibiu Sud | -0.08033 | 0.00421 | -0.04325 | -1e-05 | -0.11159 | -6e-05 | 0.00231 | -0.00013 | -0.00011 | -8e-05 | -0.0971 | -0.0234 | 0.02095 | -0.00098 | -0.06475 | -0.09551 | 0 | -0.00576 | -0.00011 | -0.14134 | -0.07628 | -0.00255 | 0.0103 | -0.10902 | -0.04798 | -0.08531
[RO-HU] [DIR] TIE 400 kV Nadab-Bekescsaba | N-1 TIE 400 kV Resita-Pancevo c2 | -0.08259 | 0.00417 | -0.04383 | -1e-05 | -0.11559 | -7e-05 | 0.00234 | -0.00012 | -0.00012 | -9e-05 | -0.10029 | -0.02387 | 0.02087 | -0.00103 | -0.06616 | -0.09858 | 0 | -0.00564 | -0.00012 | -0.14623 | -0.07667 | -0.00271 | 0.01036 | -0.11287 | -0.04838 | -0.08774
[RO-HU] [DIR] TIE 400 kV Nadab-Bekescsaba | N-1 TIE 400 kV Resita-Pancevo c1 | -0.08259 | 0.00417 | -0.04383 | -1e-05 | -0.11559 | -7e-05 | 0.00234 | -0.00012 | -0.00012 | -9e-05 | -0.10029 | -0.02387 | 0.02087 | -0.00103 | -0.06616 | -0.09858 | 0 | -0.00564 | -0.00012 | -0.14623 | -0.07667 | -0.00271 | 0.01036 | -0.11287 | -0.04838 | -0.08774
[RO-UA] [DIR]TIE 400 kV Rosiori-Mukacevo | BC | 0.12243 | 0.0112 | 0.09084 | 3e-05 | 0.14573 | 0.00275 | -0.00481 | -0.00306 | 0.00197 | 0.00163 | 0.136 | 0.06188 | 0.02537 | 0.0088 | 0.10935 | 0.13528 | -0.00084 | -0.02653 | 0.00195 | 0.1854 | 0.12543 | 0.03306 | -0.00784 | 0.14374 | -0.05419 | 0.12761
[RO-UA] [DIR]TIE 400 kV Rosiori-Mukacevo | N-1 TIE 400 kV Arad-Sandorfalva | 0.12591 | 0.01066 | 0.09064 | 3e-05 | 0.15288 | 0.00266 | -0.00471 | -0.00295 | 0.00191 | 0.00158 | 0.14134 | 0.06135 | 0.02307 | 0.00855 | 0.1112 | 0.14036 | -0.00082 | -0.02552 | 0.00189 | 0.19558 | 0.12713 | 0.03196 | -0.00762 | 0.15059 | -0.04943 | 0.13143
[RO-UA] [DIR]TIE 400 kV Rosiori-Mukacevo | N-1 TIE 400 kV Nadab-Bekescsaba | 0.14064 | 0.01029 | 0.10068 | 4e-05 | 0.17101 | 0.00277 | -0.00533 | -0.00303 | 0.002 | 0.00166 | 0.15801 | 0.06724 | 0.02076 | 0.00904 | 0.12404 | 0.15692 | -0.00085 | -0.02531 | 0.00198 | 0.21723 | 0.14269 | 0.0337 | -0.01015 | 0.16845 | -0.04362 | 0.14694
[RO-UA] [DIR]TIE 400 kV Rosiori-Mukacevo | N-1 TIE 400 kV Portile de Fier-Djerdap | 0.12024 | 0.01113 | 0.08922 | 3e-05 | 0.14618 | 0.00272 | -0.00474 | -0.00302 | 0.00194 | 0.00161 | 0.13464 | 0.06091 | 0.02543 | 0.00869 | 0.10726 | 0.13337 | -0.00084 | -0.02631 | 0.00193 | 0.19116 | 0.1207 | 0.03269 | -0.00767 | 0.14388 | -0.0532 | 0.12476
[RO-UA] [DIR]TIE 400 kV Rosiori-Mukacevo | N-1 OHL 400 kV Iernut-Sibiu Sud | 0.09634 | 0.01017 | 0.07504 | 3e-05 | 0.11025 | 0.0024 | -0.00402 | -0.00268 | 0.00171 | 0.00142 | 0.10483 | 0.05165 | 0.02435 | 0.0076 | 0.08778 | 0.10467 | -0.00074 | -0.02367 | 0.0017 | 0.15174 | 0.10255 | 0.02876 | -0.00613 | 0.10912 | -0.05248 | 0.1003
[RO-UA] [DIR]TIE 400 kV Rosiori-Mukacevo | N-1 OHL 400 kV Mintia-Arad | 0.12776 | 0.01103 | 0.09311 | 3e-05 | 0.15423 | 0.00275 | -0.0049 | -0.00305 | 0.00197 | 0.00164 | 0.14294 | 0.06316 | 0.02433 | 0.00885 | 0.11331 | 0.14198 | -0.00085 | -0.02634 | 0.00196 | 0.19612 | 0.12928 | 0.03318 | -0.00818 | 0.15198 | -0.05156 | 0.13323
[RO-UA] [DIR]TIE 400 kV Rosiori-Mukacevo | N-1 OHL 400 kV Sibiu Sud-Mintia | 0.12577 | 0.01107 | 0.09202 | 3e-05 | 0.15171 | 0.00274 | -0.00486 | -0.00305 | 0.00197 | 0.00163 | 0.1406 | 0.06254 | 0.02466 | 0.00881 | 0.11168 | 0.13964 | -0.00084 | -0.02635 | 0.00195 | 0.19306 | 0.12721 | 0.03305 | -0.00804 | 0.14949 | -0.05207 | 0.13109
[RO-UA] [DIR]TIE 400 kV Rosiori-Mukacevo | N-1 OHL 400 kV Arefu-Sibiu Sud | 0.11383 | 0.01106 | 0.08624 | 3e-05 | 0.13396 | 0.00267 | -0.00459 | -0.00297 | 0.00191 | 0.00158 | 0.12543 | 0.05899 | 0.02567 | 0.00851 | 0.10254 | 0.12486 | -0.00082 | -0.02599 | 0.00189 | 0.17808 | 0.11865 | 0.03207 | -0.00731 | 0.13233 | -0.05415 | 0.11855
[RO-UA] [DIR]TIE 400 kV Rosiori-Mukacevo | N-1 TIE 400 kV Resita-Pancevo c2 | 0.1225 | 0.01118 | 0.09051 | 3e-05 | 0.14625 | 0.00274 | -0.00479 | -0.00305 | 0.00196 | 0.00163 | 0.13631 | 0.06171 | 0.02537 | 0.00877 | 0.10919 | 0.13555 | -0.00084 | -0.02648 | 0.00195 | 0.1864 | 0.12474 | 0.03297 | -0.0078 | 0.14423 | -0.05394 | 0.1277
[RO-UA] [DIR]TIE 400 kV Rosiori-Mukacevo | N-1 OHL 400 kV Arefu-Tantareni | 0.11655 | 0.01109 | 0.08766 | 3e-05 | 0.13809 | 0.00269 | -0.00466 | -0.003 | 0.00192 | 0.0016 | 0.12885 | 0.05988 | 0.02554 | 0.00859 | 0.10467 | 0.12817 | -0.00083 | -0.02613 | 0.00191 | 0.18221 | 0.12076 | 0.03236 | -0.00748 | 0.13635 | -0.05365 | 0.12139
[RO-UA] [DIR]TIE 400 kV Rosiori-Mukacevo | N-1 TIE 400 kV Resita-Pancevo c1 | 0.1225 | 0.01118 | 0.09051 | 3e-05 | 0.14625 | 0.00274 | -0.00479 | -0.00305 | 0.00196 | 0.00163 | 0.13631 | 0.06171 | 0.02537 | 0.00877 | 0.10919 | 0.13555 | -0.00084 | -0.02648 | 0.00195 | 0.1864 | 0.12474 | 0.03297 | -0.0078 | 0.14423 | -0.05394 | 0.1277
[RO-RS] [DIR] TIE 400 kV Resita-Pancevo c2 | BC | -0.00397 | 0.00112 | 0.0194 | 1e-05 | -0.03089 | 0.00041 | -0.00096 | -0.00043 | 0.0003 | 0.00025 | -0.01812 | 0.01002 | -2e-05 | 0.00139 | 0.00959 | -0.01625 | -0.00012 | -0.00322 | 0.0003 | -0.05928 | 0.04031 | 0.00539 | -0.00228 | -0.02857 | -0.01488 | -0.0057
[RO-RS] [DIR] TIE 400 kV Resita-Pancevo c2 | N-1 TIE 400 kV Arad-Sandorfalva | -0.00534 | 0.00133 | 0.01948 | 1e-05 | -0.0337 | 0.00044 | -0.001 | -0.00047 | 0.00032 | 0.00027 | -0.02022 | 0.01023 | 0.00088 | 0.00149 | 0.00887 | -0.01825 | -0.00013 | -0.00361 | 0.00032 | -0.06328 | 0.03964 | 0.00582 | -0.00237 | -0.03126 | -0.01675 | -0.0072
[RO-RS] [DIR] TIE 400 kV Resita-Pancevo c2 | N-1 TIE 400 kV Nadab-Bekescsaba | -0.00688 | 0.00126 | 0.01783 | 1e-05 | -0.03492 | 0.0004 | -0.00088 | -0.00043 | 0.00029 | 0.00024 | -0.02163 | 0.00917 | 0.00072 | 0.00135 | 0.00725 | -0.0197 | -0.00012 | -0.00341 | 0.00029 | -0.06435 | 0.03756 | 0.00529 | -0.00191 | -0.03251 | -0.01657 | -0.00878
[RO-RS] [DIR] TIE 400 kV Resita-Pancevo c2 | N-1 TIE 400 kV Portile de Fier-Djerdap | 0.01219 | 0.0016 | 0.03139 | 1e-05 | -0.03423 | 0.00062 | -0.0015 | -0.00066 | 0.00046 | 0.00038 | -0.00806 | 0.0172 | -0.00046 | 0.00216 | 0.02506 | -0.00222 | -0.00019 | -0.00486 | 0.00046 | -0.10182 | 0.0752 | 0.00812 | -0.00354 | -0.02956 | -0.02221 | 0.01529
[RO-RS] [DIR] TIE 400 kV Resita-Pancevo c2 | N-1 OHL 400 kV Iernut-Sibiu Sud | -0.00567 | 0.00105 | 0.01837 | 1e-05 | -0.0332 | 0.00038 | -0.00091 | -0.0004 | 0.00028 | 0.00023 | -0.02016 | 0.00936 | -8e-05 | 0.00131 | 0.00819 | -0.01825 | -0.00012 | -0.00303 | 0.00028 | -0.06148 | 0.03882 | 0.00511 | -0.00217 | -0.03083 | -0.01477 | -0.00747
[RO-RS] [DIR] TIE 400 kV Resita-Pancevo c2 | N-1 OHL 400 kV Mintia-Arad | -0.00579 | 0.00118 | 0.01863 | 1e-05 | -0.03379 | 0.0004 | -0.00093 | -0.00043 | 0.0003 | 0.00024 | -0.02049 | 0.00959 | 0.00034 | 0.00137 | 0.00825 | -0.01854 | -0.00012 | -0.00328 | 0.00029 | -0.06294 | 0.039 | 0.00535 | -0.00216 | -0.03138 | -0.01578 | -0.00761
[RO-RS] [DIR] TIE 400 kV Resita-Pancevo c2 | N-1 OHL 220 kV Portile de Fier-Resita c2 | -0.00274 | 0.00111 | 0.01988 | 1e-05 | -0.0292 | 0.00041 | -0.00098 | -0.00043 | 0.0003 | 0.00025 | -0.01659 | 0.01033 | -0.00013 | 0.00141 | 0.01048 | -0.01472 | -0.00012 | -0.00323 | 0.0003 | -0.05599 | 0.04119 | 0.00545 | -0.00234 | -0.02692 | -0.01462 | -0.00433
[RO-RS] [DIR] TIE 400 kV Resita-Pancevo c2 | N-1 OHL 220 kV Portile de Fier-Resita c1 | -0.00274 | 0.00111 | 0.01988 | 1e-05 | -0.0292 | 0.00041 | -0.00098 | -0.00043 | 0.0003 | 0.00025 | -0.01659 | 0.01033 | -0.00013 | 0.00141 | 0.01048 | -0.01472 | -0.00012 | -0.00323 | 0.0003 | -0.05599 | 0.04119 | 0.00545 | -0.00234 | -0.02692 | -0.01462 | -0.00433
[RO-RS] [DIR] TIE 400 kV Resita-Pancevo c2 | N-1 OHL 220 kV Resita-Timisoara c2 | -0.00674 | 0.00109 | 0.01741 | 1e-05 | -0.03358 | 0.00038 | -0.00087 | -0.0004 | 0.00027 | 0.00023 | -0.021 | 0.00887 | 0.00025 | 0.00128 | 0.00706 | -0.01921 | -0.00011 | -0.00304 | 0.00027 | -0.06245 | 0.03647 | 0.005 | -0.00204 | -0.03128 | -0.01486 | -0.0087
[RO-RS] [DIR] TIE 400 kV Resita-Pancevo c2 | N-1 OHL 220 kV Resita-Timisoara c1 | -0.00674 | 0.00109 | 0.01741 | 1e-05 | -0.03358 | 0.00038 | -0.00087 | -0.0004 | 0.00027 | 0.00023 | -0.021 | 0.00887 | 0.00025 | 0.00128 | 0.00706 | -0.01921 | -0.00011 | -0.00304 | 0.00027 | -0.06245 | 0.03647 | 0.005 | -0.00204 | -0.03128 | -0.01486 | -0.0087
[RO-RS] [DIR] TIE 400 kV Resita-Pancevo c2 | N-1 TRA 400/220 kV AT3 Arad | -0.00818 | 0.00113 | 0.01669 | 1e-05 | -0.0356 | 0.00037 | -0.00084 | -0.0004 | 0.00027 | 0.00022 | -0.02275 | 0.00846 | 0.00052 | 0.00125 | 0.00593 | -0.02094 | -0.00011 | -0.00307 | 0.00027 | -0.06498 | 0.03514 | 0.00494 | -0.00193 | -0.03326 | -0.01541 | -0.01023
[RO-RS] [DIR] TIE 400 kV Resita-Pancevo c2 | N-1 OHL 400 kV Djerdap - Drmno | -0.01048 | 0.00153 | 0.024 | 1e-05 | -0.04835 | 0.00052 | -0.0012 | -0.00055 | 0.00038 | 0.00032 | -0.03065 | 0.01218 | 0.00043 | 0.00177 | 0.00912 | -0.02818 | -0.00016 | -0.00425 | 0.00038 | -0.08598 | 0.05932 | 0.00696 | -0.00281 | -0.04511 | -0.02101 | -0.01332
[RO-RS] [DIR] TIE 400 kV Resita-Pancevo c2 | N-1 OHL 400 kV Djerdap - Bor | 0.00636 | 0.00117 | 0.02308 | 1e-05 | -0.02507 | 0.00046 | -0.00111 | -0.00048 | 0.00034 | 0.00028 | -0.0081 | 0.01248 | -0.00042 | 0.00159 | 0.01705 | -0.00462 | -0.00014 | -0.00355 | 0.00034 | -0.06795 | 0.04086 | 0.00601 | -0.00265 | -0.02204 | -0.01573 | 0.00738
[RO-RS] [DIR] TIE 400 kV Resita-Pancevo c2 | N-1 OHL 400 kV Srbobran – Subotica 3 | 0.00453 | 0.00114 | 0.02734 | 1e-05 | -0.02398 | 0.00051 | -0.00132 | -0.00053 | 0.00038 | 0.00031 | -0.01014 | 0.01443 | -0.0017 | 0.0018 | 0.01828 | -0.00797 | -0.00015 | -0.00373 | 0.00038 | -0.05365 | 0.05305 | 0.00681 | -0.00323 | -0.0215 | -0.01483 | 0.0033
[RO-RS] [DIR] TIE 400 kV Resita-Pancevo c2 | N-1 TIE 400 kV Sandorfalva-Subotica 3 | 0.00875 | 0.00117 | 0.03172 | 1e-05 | -0.02074 | 0.00058 | -0.00153 | -0.00059 | 0.00043 | 0.00035 | -0.0063 | 0.01699 | -0.00266 | 0.00205 | 0.02273 | -0.00397 | -0.00017 | -0.00406 | 0.00043 | -0.05112 | 0.05926 | 0.00769 | -0.0038 | -0.01817 | -0.01502 | 0.0077
[RO-RS] [DIR] TIE 400 kV Resita-Pancevo c2 | N-1 OHL 400 kV Bor 2 – Nis 2 | 0.00399 | 0.00114 | 0.02186 | 1e-05 | -0.02641 | 0.00044 | -0.00106 | -0.00046 | 0.00032 | 0.00027 | -0.0103 | 0.01174 | -0.00032 | 0.00152 | 0.01511 | -0.00714 | -0.00013 | -0.00342 | 0.00032 | -0.06426 | 0.03769 | 0.00577 | -0.00252 | -0.02348 | -0.01529 | 0.00448
[RO-RS] [DIR] TIE 400 kV Resita-Pancevo c2 | N-1 OHL 400 kV Portile de Fier-Resita | 0.00852 | 0.00066 | 0.01708 | 0 | -0.00502 | 0.00031 | -0.00082 | -0.00032 | 0.00023 | 0.00019 | 0.00194 | 0.00931 | -0.00102 | 0.00111 | 0.0143 | 0.00319 | -9e-05 | -0.00223 | 0.00023 | -0.02414 | 0.03436 | 0.00412 | -0.00204 | -0.00381 | -0.00739 | 0.00854
[RO-RS] [DIR] TIE 400 kV Resita-Pancevo c2 | N-1 OHL 400 kV Paks -Sandorfalva | -0.00498 | 0.0012 | 0.01881 | 1e-05 | -0.0321 | 0.00041 | -0.00096 | -0.00044 | 0.0003 | 0.00025 | -0.01926 | 0.00978 | 0.0005 | 0.0014 | 0.00873 | -0.01739 | -0.00012 | -0.00334 | 0.0003 | -0.06063 | 0.03906 | 0.00547 | -0.00229 | -0.02977 | -0.01551 | -0.00678
[RO-RS] [DIR] TIE 400 kV Resita-Pancevo c2 | N-1 TIE 400 kV Resita-Pancevo c1 | -0.00633 | 0.00178 | 0.0309 | 1e-05 | -0.0492 | 0.00065 | -0.00153 | -0.00068 | 0.00047 | 0.00039 | -0.02886 | 0.01596 | -3e-05 | 0.00221 | 0.01528 | -0.02588 | -0.00019 | -0.00512 | 0.00047 | -0.09441 | 0.0642 | 0.00858 | -0.00363 | -0.04551 | -0.0237 | -0.00907
[RO-RS] [DIR] TIE 400 kV Resita-Pancevo c1 | BC | -0.00397 | 0.00112 | 0.0194 | 1e-05 | -0.03089 | 0.00041 | -0.00096 | -0.00043 | 0.0003 | 0.00025 | -0.01812 | 0.01002 | -2e-05 | 0.00139 | 0.00959 | -0.01625 | -0.00012 | -0.00322 | 0.0003 | -0.05928 | 0.04031 | 0.00539 | -0.00228 | -0.02857 | -0.01488 | -0.00569
[RO-RS] [DIR] TIE 400 kV Resita-Pancevo c1 | N-1 TIE 400 kV Arad-Sandorfalva | -0.00534 | 0.00133 | 0.01948 | 1e-05 | -0.0337 | 0.00044 | -0.001 | -0.00047 | 0.00032 | 0.00027 | -0.02022 | 0.01023 | 0.00088 | 0.00149 | 0.00887 | -0.01825 | -0.00013 | -0.00361 | 0.00032 | -0.06328 | 0.03964 | 0.00582 | -0.00237 | -0.03126 | -0.01675 | -0.0072
[RO-RS] [DIR] TIE 400 kV Resita-Pancevo c1 | N-1 TIE 400 kV Nadab-Bekescsaba | -0.00688 | 0.00126 | 0.01783 | 1e-05 | -0.03492 | 0.0004 | -0.00088 | -0.00043 | 0.00029 | 0.00024 | -0.02163 | 0.00917 | 0.00072 | 0.00135 | 0.00725 | -0.0197 | -0.00012 | -0.00341 | 0.00029 | -0.06435 | 0.03756 | 0.00528 | -0.00191 | -0.03251 | -0.01656 | -0.00878
[RO-RS] [DIR] TIE 400 kV Resita-Pancevo c1 | N-1 TIE 400 kV Portile de Fier-Djerdap | 0.01219 | 0.0016 | 0.03139 | 1e-05 | -0.03422 | 0.00062 | -0.0015 | -0.00066 | 0.00046 | 0.00038 | -0.00806 | 0.0172 | -0.00046 | 0.00216 | 0.02506 | -0.00222 | -0.00019 | -0.00485 | 0.00046 | -0.10182 | 0.0752 | 0.00812 | -0.00354 | -0.02956 | -0.02221 | 0.01529
[RO-RS] [DIR] TIE 400 kV Resita-Pancevo c1 | N-1 OHL 400 kV Iernut-Sibiu Sud | -0.00567 | 0.00105 | 0.01837 | 1e-05 | -0.0332 | 0.00038 | -0.00091 | -0.0004 | 0.00028 | 0.00023 | -0.02015 | 0.00936 | -8e-05 | 0.00131 | 0.00819 | -0.01825 | -0.00012 | -0.00303 | 0.00028 | -0.06147 | 0.03882 | 0.00511 | -0.00217 | -0.03083 | -0.01477 | -0.00747
[RO-RS] [DIR] TIE 400 kV Resita-Pancevo c1 | N-1 OHL 400 kV Mintia-Arad | -0.00579 | 0.00118 | 0.01863 | 1e-05 | -0.03379 | 0.0004 | -0.00093 | -0.00043 | 0.0003 | 0.00024 | -0.02049 | 0.00959 | 0.00034 | 0.00137 | 0.00825 | -0.01854 | -0.00012 | -0.00328 | 0.00029 | -0.06294 | 0.039 | 0.00535 | -0.00216 | -0.03138 | -0.01578 | -0.00761
[RO-RS] [DIR] TIE 400 kV Resita-Pancevo c1 | N-1 OHL 220 kV Portile de Fier-Resita c2 | -0.00274 | 0.00111 | 0.01988 | 1e-05 | -0.0292 | 0.00041 | -0.00098 | -0.00043 | 0.0003 | 0.00025 | -0.01659 | 0.01033 | -0.00013 | 0.00141 | 0.01048 | -0.01471 | -0.00012 | -0.00323 | 0.0003 | -0.05599 | 0.04119 | 0.00545 | -0.00234 | -0.02691 | -0.01462 | -0.00433
[RO-RS] [DIR] TIE 400 kV Resita-Pancevo c1 | N-1 OHL 220 kV Portile de Fier-Resita c1 | -0.00274 | 0.00111 | 0.01988 | 1e-05 | -0.0292 | 0.00041 | -0.00098 | -0.00043 | 0.0003 | 0.00025 | -0.01659 | 0.01033 | -0.00013 | 0.00141 | 0.01048 | -0.01471 | -0.00012 | -0.00323 | 0.0003 | -0.05599 | 0.04119 | 0.00545 | -0.00234 | -0.02691 | -0.01462 | -0.00433
[RO-RS] [DIR] TIE 400 kV Resita-Pancevo c1 | N-1 OHL 220 kV Resita-Timisoara c2 | -0.00674 | 0.00109 | 0.01741 | 1e-05 | -0.03358 | 0.00037 | -0.00087 | -0.0004 | 0.00027 | 0.00023 | -0.021 | 0.00887 | 0.00025 | 0.00128 | 0.00706 | -0.01921 | -0.00011 | -0.00304 | 0.00027 | -0.06245 | 0.03647 | 0.005 | -0.00204 | -0.03128 | -0.01486 | -0.0087
[RO-RS] [DIR] TIE 400 kV Resita-Pancevo c1 | N-1 OHL 220 kV Resita-Timisoara c1 | -0.00674 | 0.00109 | 0.01741 | 1e-05 | -0.03358 | 0.00037 | -0.00087 | -0.0004 | 0.00027 | 0.00023 | -0.021 | 0.00887 | 0.00025 | 0.00128 | 0.00706 | -0.01921 | -0.00011 | -0.00304 | 0.00027 | -0.06245 | 0.03647 | 0.005 | -0.00204 | -0.03128 | -0.01486 | -0.0087
[RO-RS] [DIR] TIE 400 kV Resita-Pancevo c1 | N-1 TRA 400/220 kV AT3 Arad | -0.00818 | 0.00113 | 0.01669 | 1e-05 | -0.0356 | 0.00037 | -0.00084 | -0.0004 | 0.00027 | 0.00022 | -0.02275 | 0.00846 | 0.00052 | 0.00125 | 0.00593 | -0.02094 | -0.00011 | -0.00307 | 0.00027 | -0.06498 | 0.03514 | 0.00494 | -0.00193 | -0.03325 | -0.01541 | -0.01023
[RO-RS] [DIR] TIE 400 kV Resita-Pancevo c1 | N-1 OHL 400 kV Djerdap - Drmno | -0.01048 | 0.00153 | 0.024 | 1e-05 | -0.04835 | 0.00052 | -0.0012 | -0.00055 | 0.00038 | 0.00032 | -0.03065 | 0.01218 | 0.00043 | 0.00177 | 0.00912 | -0.02817 | -0.00016 | -0.00425 | 0.00038 | -0.08597 | 0.05931 | 0.00696 | -0.00281 | -0.04511 | -0.02101 | -0.01332
[RO-RS] [DIR] TIE 400 kV Resita-Pancevo c1 | N-1 OHL 400 kV Djerdap - Bor | 0.00636 | 0.00117 | 0.02308 | 1e-05 | -0.02507 | 0.00046 | -0.00111 | -0.00048 | 0.00034 | 0.00028 | -0.0081 | 0.01248 | -0.00042 | 0.00159 | 0.01705 | -0.00462 | -0.00014 | -0.00355 | 0.00034 | -0.06795 | 0.04086 | 0.00601 | -0.00265 | -0.02204 | -0.01573 | 0.00738
[RO-RS] [DIR] TIE 400 kV Resita-Pancevo c1 | N-1 OHL 400 kV Srbobran – Subotica 3 | 0.00453 | 0.00114 | 0.02734 | 1e-05 | -0.02398 | 0.00051 | -0.00132 | -0.00053 | 0.00038 | 0.00031 | -0.01014 | 0.01443 | -0.0017 | 0.0018 | 0.01828 | -0.00797 | -0.00015 | -0.00373 | 0.00038 | -0.05365 | 0.05304 | 0.00681 | -0.00323 | -0.0215 | -0.01483 | 0.0033
[RO-RS] [DIR] TIE 400 kV Resita-Pancevo c1 | N-1 TIE 400 kV Sandorfalva-Subotica 3 | 0.00875 | 0.00117 | 0.03172 | 1e-05 | -0.02074 | 0.00058 | -0.00153 | -0.00059 | 0.00043 | 0.00035 | -0.0063 | 0.01699 | -0.00266 | 0.00205 | 0.02273 | -0.00397 | -0.00017 | -0.00406 | 0.00043 | -0.05112 | 0.05926 | 0.00769 | -0.0038 | -0.01817 | -0.01502 | 0.0077
[RO-RS] [DIR] TIE 400 kV Resita-Pancevo c1 | N-1 OHL 400 kV Bor 2 – Nis 2 | 0.00399 | 0.00114 | 0.02186 | 1e-05 | -0.02641 | 0.00044 | -0.00106 | -0.00046 | 0.00032 | 0.00027 | -0.0103 | 0.01174 | -0.00032 | 0.00152 | 0.01511 | -0.00714 | -0.00013 | -0.00342 | 0.00032 | -0.06426 | 0.03769 | 0.00577 | -0.00252 | -0.02348 | -0.01529 | 0.00448
[RO-RS] [DIR] TIE 400 kV Resita-Pancevo c1 | N-1 OHL 400 kV Portile de Fier-Resita | 0.00852 | 0.00066 | 0.01708 | 0 | -0.00502 | 0.00031 | -0.00082 | -0.00032 | 0.00023 | 0.00019 | 0.00194 | 0.00931 | -0.00102 | 0.00111 | 0.0143 | 0.00319 | -9e-05 | -0.00223 | 0.00023 | -0.02414 | 0.03436 | 0.00412 | -0.00204 | -0.00381 | -0.00739 | 0.00854
[RO-RS] [DIR] TIE 400 kV Resita-Pancevo c1 | N-1 OHL 400 kV Paks -Sandorfalva | -0.00498 | 0.0012 | 0.01881 | 1e-05 | -0.0321 | 0.00041 | -0.00096 | -0.00044 | 0.0003 | 0.00025 | -0.01926 | 0.00978 | 0.0005 | 0.0014 | 0.00873 | -0.01739 | -0.00012 | -0.00334 | 0.0003 | -0.06063 | 0.03906 | 0.00547 | -0.00229 | -0.02977 | -0.01551 | -0.00678
[RO-RS] [DIR] TIE 400 kV Resita-Pancevo c1 | N-1 TIE 400 kV Resita-Pancevo c2 | -0.00633 | 0.00178 | 0.0309 | 1e-05 | -0.0492 | 0.00064 | -0.00153 | -0.00068 | 0.00047 | 0.00039 | -0.02886 | 0.01596 | -3e-05 | 0.00221 | 0.01528 | -0.02588 | -0.00019 | -0.00512 | 0.00047 | -0.09441 | 0.0642 | 0.00858 | -0.00363 | -0.04551 | -0.0237 | -0.00907
[RO-BG] [DIR] TIE 400 kV DOBRUDJA- MEDGIDIA SUD | BC | -0.06197 | -0.00156 | -0.02792 | -1e-05 | -0.14456 | -0.00059 | 0.00126 | 0.00062 | -0.00043 | -0.00036 | -0.08944 | -0.01881 | -0.00058 | -0.00201 | -0.04499 | -0.07967 | 0.00018 | 0.00493 | -0.00043 | 0.00607 | -0.02842 | -0.00698 | 0.0025 | -0.13957 | 0.03869 | -0.06089
[RO-BG] [DIR] TIE 400 kV DOBRUDJA- MEDGIDIA SUD | N-1 OHL 400 kV Isaccea - Stupina | -0.06025 | -0.00149 | -0.02699 | -1e-05 | -0.14142 | -0.00056 | 0.00122 | 0.0006 | -0.00041 | -0.00034 | -0.0872 | -0.01819 | -0.00051 | -0.00194 | -0.04365 | -0.07758 | 0.00017 | 0.00473 | -0.00041 | 0.00719 | -0.02723 | -0.00672 | 0.00243 | -0.13652 | 0.03682 | -0.05915
[RO-BG] [DIR] TIE 400 kV DOBRUDJA- MEDGIDIA SUD | N-1 TIE 400 kV MEDGIDIA SUD - VARNA | -0.10643 | -0.00268 | -0.04795 | -1e-05 | -0.24816 | -0.00101 | 0.00216 | 0.00107 | -0.00074 | -0.00061 | -0.15362 | -0.03231 | -0.001 | -0.00345 | -0.07727 | -0.13683 | 0.0003 | 0.00847 | -0.00073 | 0.01042 | -0.04881 | -0.01198 | 0.00429 | -0.23975 | 0.06645 | -0.10457
[RO-BG] [DIR] TIE 400 kV DOBRUDJA- MEDGIDIA SUD | N-1 OHL 400 kV Cernavoda - Pelicanu | -0.06175 | -0.00165 | -0.02848 | -1e-05 | -0.14046 | -0.00061 | 0.00128 | 0.00065 | -0.00044 | -0.00037 | -0.08815 | -0.01915 | -0.0008 | -0.00207 | -0.04525 | -0.07891 | 0.00018 | 0.00516 | -0.00044 | 0.00071 | -0.03004 | -0.00722 | 0.00252 | -0.13567 | 0.04159 | -0.06091
[RO-BG] [DIR] TIE 400 kV DOBRUDJA- MEDGIDIA SUD | N-1 OHL 400 kV Gura Ialomitei - Bucuresti Sud | -0.06179 | -0.00167 | -0.02858 | -1e-05 | -0.14013 | -0.00061 | 0.00129 | 0.00065 | -0.00045 | -0.00037 | -0.08809 | -0.01921 | -0.00082 | -0.00208 | -0.04533 | -0.07891 | 0.00018 | 0.00519 | -0.00044 | 0.00011 | -0.03026 | -0.00725 | 0.00252 | -0.13536 | 0.04195 | -0.06097
[RO-BG] [DIR] TIE 400 kV DOBRUDJA- MEDGIDIA SUD | N-1 OHL 400 kV Gutinas – Smardan | -0.06048 | -0.00164 | -0.02764 | -1e-05 | -0.13956 | -0.00059 | 0.00124 | 0.00063 | -0.00044 | -0.00036 | -0.08687 | -0.01865 | -0.00091 | -0.00202 | -0.04413 | -0.07754 | 0.00018 | 0.0051 | -0.00043 | 0.00249 | -0.02839 | -0.00705 | 0.0024 | -0.13476 | 0.04277 | -0.0595
[RO-BG] [DIR] TIE 400 kV DOBRUDJA- MEDGIDIA SUD | N-1 TIE 400 kV Resita-Pancevo c2 | -0.06195 | -0.00156 | -0.028 | -1e-05 | -0.14444 | -0.00059 | 0.00126 | 0.00063 | -0.00043 | -0.00036 | -0.08937 | -0.01885 | -0.00058 | -0.00201 | -0.04503 | -0.0796 | 0.00018 | 0.00494 | -0.00043 | 0.0063 | -0.02858 | -0.007 | 0.00251 | -0.13946 | 0.03875 | -0.06086
[RO-BG] [DIR] TIE 400 kV DOBRUDJA- MEDGIDIA SUD | N-1 TIE 400 kV Resita-Pancevo c1 | -0.06195 | -0.00156 | -0.028 | -1e-05 | -0.14444 | -0.00059 | 0.00126 | 0.00063 | -0.00043 | -0.00036 | -0.08937 | -0.01885 | -0.00058 | -0.00201 | -0.04503 | -0.0796 | 0.00018 | 0.00494 | -0.00043 | 0.0063 | -0.02858 | -0.007 | 0.00251 | -0.13946 | 0.03875 | -0.06086
[RO-BG] [DIR] TIE 400 kV MEDGIDIA SUD - VARNA | BC | -0.0641 | -0.00161 | -0.02888 | -1e-05 | -0.14937 | -0.00061 | 0.0013 | 0.00065 | -0.00045 | -0.00037 | -0.09253 | -0.01946 | -0.0006 | -0.00208 | -0.04654 | -0.08242 | 0.00018 | 0.0051 | -0.00044 | 0.00628 | -0.0294 | -0.00722 | 0.00259 | -0.14444 | 0.04002 | -0.06298
[RO-BG] [DIR] TIE 400 kV MEDGIDIA SUD - VARNA | N-1 OHL 400 kV Isaccea - Rahman | -0.06247 | -0.00155 | -0.02799 | -1e-05 | -0.14638 | -0.00059 | 0.00126 | 0.00062 | -0.00043 | -0.00036 | -0.0904 | -0.01887 | -0.00053 | -0.00201 | -0.04526 | -0.08043 | 0.00018 | 0.00491 | -0.00043 | 0.00735 | -0.02826 | -0.00697 | 0.00252 | -0.14154 | 0.03824 | -0.06133
[RO-BG] [DIR] TIE 400 kV MEDGIDIA SUD - VARNA | N-1 TIE 400 kV DOBRUDJA- MEDGIDIA SUD | -0.10752 | -0.00271 | -0.04844 | -1e-05 | -0.25066 | -0.00102 | 0.00218 | 0.00108 | -0.00075 | -0.00062 | -0.1552 | -0.03264 | -0.00101 | -0.00349 | -0.07807 | -0.13824 | 0.00031 | 0.00856 | -0.00074 | 0.01053 | -0.04931 | -0.01211 | 0.00434 | -0.24224 | 0.06713 | -0.10565
[RO-BG] [DIR] TIE 400 kV MEDGIDIA SUD - VARNA | N-1 OHL 400 kV Cernavoda - Pelicanu | -0.06388 | -0.00171 | -0.02946 | -1e-05 | -0.14512 | -0.00063 | 0.00133 | 0.00067 | -0.00046 | -0.00038 | -0.0912 | -0.01981 | -0.00083 | -0.00214 | -0.04681 | -0.08163 | 0.00019 | 0.00534 | -0.00046 | 0.00074 | -0.03107 | -0.00747 | 0.0026 | -0.14041 | 0.04302 | -0.063
[RO-BG] [DIR] TIE 400 kV MEDGIDIA SUD - VARNA | N-1 OHL 400 kV Gura Ialomitei - Bucuresti Sud | -0.06392 | -0.00172 | -0.02956 | -1e-05 | -0.14478 | -0.00063 | 0.00133 | 0.00067 | -0.00046 | -0.00038 | -0.09114 | -0.01987 | -0.00085 | -0.00215 | -0.04689 | -0.08163 | 0.00019 | 0.00537 | -0.00046 | 0.00012 | -0.0313 | -0.0075 | 0.00261 | -0.14009 | 0.04339 | -0.06307
[RO-BG] [DIR] TIE 400 kV MEDGIDIA SUD - VARNA | N-1 OHL 400 kV Gutinas – Smardan | -0.06257 | -0.0017 | -0.02859 | -1e-05 | -0.1442 | -0.00061 | 0.00128 | 0.00066 | -0.00045 | -0.00037 | -0.08988 | -0.01929 | -0.00094 | -0.00209 | -0.04565 | -0.08022 | 0.00019 | 0.00527 | -0.00045 | 0.00258 | -0.02937 | -0.0073 | 0.00248 | -0.13947 | 0.04424 | -0.06155
[RO-BG] [DIR] TIE 400 kV MEDGIDIA SUD - VARNA | N-1 OHL 400 kV Medgidia Sud - Stupina | -0.06233 | -0.00154 | -0.02791 | -1e-05 | -0.14612 | -0.00058 | 0.00126 | 0.00062 | -0.00043 | -0.00036 | -0.09021 | -0.01882 | -0.00053 | -0.002 | -0.04515 | -0.08026 | 0.00018 | 0.0049 | -0.00043 | 0.00744 | -0.02816 | -0.00695 | 0.00251 | -0.14129 | 0.03809 | -0.06119
[RO-BG] [DIR] TIE 400 kV MEDGIDIA SUD - VARNA | N-1 OHL 400 kV Cernavodă - Medgidia Sud | -0.05854 | -0.00162 | -0.02727 | -1e-05 | -0.13158 | -0.00058 | 0.00123 | 0.00062 | -0.00043 | -0.00035 | -0.08319 | -0.01833 | -0.00087 | -0.00199 | -0.04307 | -0.07462 | 0.00018 | 0.00501 | -0.00043 | -0.00156 | -0.02913 | -0.00696 | 0.00239 | -0.12735 | 0.04107 | -0.05783
[RO-BG] [DIR] TIE 400 kV MEDGIDIA SUD - VARNA | N-1 TIE 400 kV Resita-Pancevo c2 | -0.06409 | -0.00162 | -0.02896 | -1e-05 | -0.14924 | -0.00061 | 0.0013 | 0.00065 | -0.00045 | -0.00037 | -0.09246 | -0.0195 | -0.0006 | -0.00208 | -0.04658 | -0.08235 | 0.00018 | 0.00512 | -0.00044 | 0.00652 | -0.02956 | -0.00724 | 0.0026 | -0.14433 | 0.04008 | -0.06296
[RO-BG] [DIR] TIE 400 kV MEDGIDIA SUD - VARNA | N-1 TIE 400 kV Resita-Pancevo c1 | -0.06409 | -0.00162 | -0.02896 | -1e-05 | -0.14924 | -0.00061 | 0.0013 | 0.00065 | -0.00045 | -0.00037 | -0.09246 | -0.0195 | -0.0006 | -0.00208 | -0.04658 | -0.08235 | 0.00018 | 0.00512 | -0.00044 | 0.00652 | -0.02956 | -0.00724 | 0.0026 | -0.14433 | 0.04008 | -0.06296
[RO-RO] [DIR] OHL 400 kV Portile de Fier-Resita | N-1 TIE 400 kV Resita-Pancevo c2 | 0.03722 | -0.00109 | -0.00177 | 0 | 0.07081 | -0.00017 | 0.00016 | 0.00021 | -0.00012 | -0.0001 | 0.05651 | 0.00058 | -0.00308 | -0.00048 | 0.01707 | 0.05513 | 5e-05 | 0.00212 | -0.00012 | 0.0914 | -0.00714 | -0.0024 | 9e-05 | 0.06804 | 0.01885 | 0.04208
[RO-RO] [DIR] OHL 400 kV Arad-Nadab | N-1 TIE 400 kV Arad-Sandorfalva | 0.109 | -0.00091 | 0.06187 | 1e-05 | 0.14474 | 0.0007 | -0.00291 | -0.00062 | 0.00055 | 0.00045 | 0.12917 | 0.03614 | -0.01423 | 0.00289 | 0.08949 | 0.12779 | -0.0002 | -0.00177 | 0.00055 | 0.17706 | 0.10799 | 0.00946 | -0.00897 | 0.1418 | 0.02759 | 0.11589
[RO-RO] [DIR] OHL 400 kV Arad-Nadab | N-1 TIE 400 kV Resita-Pancevo c2 | 0.08759 | 0.00238 | 0.06248 | 2e-05 | 0.10149 | 0.00122 | -0.00351 | -0.00124 | 0.00091 | 0.00075 | 0.09671 | 0.03912 | -1e-05 | 0.00438 | 0.07778 | 0.09688 | -0.00036 | -0.00794 | 0.00091 | 0.11598 | 0.09618 | 0.01611 | -0.01025 | 0.10039 | -0.00137 | 0.09241
[RO-RO] [DIR] OHL 400 kV Mintia-Arad | BC | 0.06256 | -0.00196 | 0.02664 | 0 | 0.09983 | 8e-05 | -0.00111 | 1e-05 | 9e-05 | 7e-05 | 0.08138 | 0.01497 | -0.01217 | 0.00063 | 0.04643 | 0.07866 | -1e-05 | 0.0022 | 9e-05 | 0.12591 | 0.04526 | 0.00132 | -0.004 | 0.09661 | 0.03088 | 0.06601
[RO-RO] [DIR] OHL 400 kV Mintia-Arad | N-1 TIE 400 kV Rosiori-Mukacevo | 0.07299 | -0.001 | 0.03438 | 1e-05 | 0.11225 | 0.00031 | -0.00152 | -0.00025 | 0.00025 | 0.00021 | 0.09297 | 0.02024 | -0.01001 | 0.00138 | 0.05575 | 0.09019 | -8e-05 | -6e-05 | 0.00025 | 0.14171 | 0.05595 | 0.00414 | -0.00467 | 0.10886 | 0.02626 | 0.07689
[RO-RO] [DIR] OHL 400 kV Mintia-Arad | N-1 TIE 400 kV Portile de Fier-Djerdap | 0.05966 | -0.00204 | 0.02449 | 0 | 0.10043 | 4e-05 | -0.00101 | 5e-05 | 6e-05 | 4e-05 | 0.07957 | 0.01368 | -0.01209 | 0.00049 | 0.04366 | 0.07615 | 0 | 0.0025 | 6e-05 | 0.13354 | 0.039 | 0.00083 | -0.00378 | 0.09679 | 0.03219 | 0.06225
[RO-RO] [DIR] OHL 400 kV Mintia-Arad | N-1 OHL 400 kV Iernut-Sibiu Sud | 0.08394 | -0.00111 | 0.03959 | 1e-05 | 0.12892 | 0.00036 | -0.00176 | -0.0003 | 0.0003 | 0.00024 | 0.10693 | 0.02336 | -0.01134 | 0.00161 | 0.06412 | 0.10375 | -0.0001 | -0.00014 | 0.00029 | 0.1535 | 0.06401 | 0.00485 | -0.00541 | 0.12499 | 0.02948 | 0.0884
[RO-RO] [DIR] OHL 400 kV Mintia-Arad | N-1 OHL 220 kV Portile de Fier-Resita 1&2 | 0.06397 | -0.00196 | 0.02719 | 0 | 0.10177 | 8e-05 | -0.00113 | 0 | 9e-05 | 7e-05 | 0.08313 | 0.01532 | -0.0123 | 0.00066 | 0.04745 | 0.08042 | -1e-05 | 0.00219 | 9e-05 | 0.12967 | 0.04626 | 0.00139 | -0.00407 | 0.09851 | 0.03118 | 0.06757
[RO-RO] [DIR] OHL 400 kV Mintia-Arad | N-1 OHL 220 kV Resita-Timisoara 1&2 | 0.06771 | -0.0019 | 0.03034 | 0 | 0.10483 | 0.00013 | -0.00128 | -5e-05 | 0.00013 | 0.0001 | 0.08671 | 0.01712 | -0.01267 | 0.00084 | 0.05114 | 0.08415 | -3e-05 | 0.00188 | 0.00013 | 0.1318 | 0.05239 | 0.00204 | -0.00446 | 0.10164 | 0.03084 | 0.07158
[RO-RO] [DIR] OHL 400 kV Mintia-Arad | N-1 OHL 220 kV Urechesti-Targu Jiu Nord | 0.05586 | -0.002 | 0.02303 | 0 | 0.09083 | 2e-05 | -0.00094 | 6e-05 | 5e-05 | 3e-05 | 0.0733 | 0.01276 | -0.0117 | 0.00043 | 0.04107 | 0.07067 | 0 | 0.00251 | 5e-05 | 0.11706 | 0.03934 | 0.00063 | -0.00356 | 0.08782 | 0.03018 | 0.05889
[RO-RO] [DIR] OHL 400 kV Mintia-Arad | N-1 OHL 220 kV Paroseni-Targu Jiu Nord | 0.05586 | -0.002 | 0.02303 | 0 | 0.09083 | 2e-05 | -0.00094 | 6e-05 | 5e-05 | 3e-05 | 0.0733 | 0.01276 | -0.0117 | 0.00043 | 0.04107 | 0.07067 | 0 | 0.00251 | 5e-05 | 0.11706 | 0.03934 | 0.00063 | -0.00356 | 0.08782 | 0.03018 | 0.05889
[RO-RO] [DIR] OHL 400 kV Mintia-Arad | N-1 TRA 400/220 kV AT3 Arad | 0.07216 | -0.00197 | 0.03282 | 1e-05 | 0.11058 | 0.00015 | -0.00139 | -6e-05 | 0.00015 | 0.00012 | 0.09193 | 0.01853 | -0.0134 | 0.00094 | 0.05479 | 0.08935 | -4e-05 | 0.00187 | 0.00015 | 0.1389 | 0.05705 | 0.00235 | -0.00479 | 0.10728 | 0.03208 | 0.07635
[RO-RO] [DIR] OHL 400 kV Mintia-Arad | N-1 TIE 400 kV Resita-Pancevo c2 | 0.06262 | -0.00197 | 0.02633 | 0 | 0.10032 | 7e-05 | -0.00109 | 2e-05 | 8e-05 | 6e-05 | 0.08167 | 0.01481 | -0.01217 | 0.00061 | 0.04628 | 0.07892 | -1e-05 | 0.00225 | 8e-05 | 0.12685 | 0.04462 | 0.00123 | -0.00397 | 0.09706 | 0.03111 | 0.0661
[RO-RO] [DIR] OHL 400 kV Mintia-Arad | N-1 TIE 400 kV Resita-Pancevo c1 | 0.06262 | -0.00197 | 0.02633 | 0 | 0.10032 | 7e-05 | -0.00109 | 2e-05 | 8e-05 | 6e-05 | 0.08167 | 0.01481 | -0.01217 | 0.00061 | 0.04628 | 0.07892 | -1e-05 | 0.00225 | 8e-05 | 0.12685 | 0.04462 | 0.00123 | -0.00397 | 0.09706 | 0.03111 | 0.0661
[RO-RO] [DIR] OHL 400 kV Sibiu Sud-Mintia | N-1 TIE 400 kV Rosiori-Mukacevo | 0.05431 | -0.00099 | 0.02262 | 0 | 0.09196 | 0.00016 | -0.00099 | -0.00011 | 0.00014 | 0.00011 | 0.07246 | 0.01344 | -0.00773 | 0.00079 | 0.03963 | 0.06928 | -4e-05 | 0.00062 | 0.00014 | 0.11774 | 0.03336 | 0.00217 | -0.00321 | 0.08868 | 0.02494 | 0.05664
[RO-RO] [DIR] OHL 400 kV Sibiu Sud-Mintia | N-1 TIE 400 kV Resita-Pancevo c2 | 0.04547 | -0.0018 | 0.01604 | 0 | 0.08146 | -4e-05 | -0.00064 | 0.00011 | 0 | -1e-05 | 0.06265 | 0.00896 | -0.00956 | 0.00016 | 0.03172 | 0.05952 | 2e-05 | 0.00254 | -1e-05 | 0.1044 | 0.02426 | -0.00022 | -0.00264 | 0.07833 | 0.02887 | 0.04743
[RO-RO] [DIR] OHL 400 kV Iernut-Sibiu Sud | N-1 TIE 400 kV Rosiori-Mukacevo | -0.04265 | 0.00039 | -0.02044 | 0 | -0.06472 | -0.00022 | 0.00094 | 0.00019 | -0.00017 | -0.00014 | -0.05428 | -0.01226 | 0.00501 | -0.00092 | -0.03264 | -0.05273 | 6e-05 | 0.00044 | -0.00017 | -0.04615 | -0.03155 | -0.00289 | 0.00287 | -0.06268 | -0.01213 | -0.04482
[RO-RO] [DIR] OHL 400 kV Iernut-Sibiu Sud | N-1 TIE 400 kV Resita-Pancevo c2 | -0.08226 | -0.00322 | -0.04958 | -2e-05 | -0.11217 | -0.0011 | 0.00248 | 0.00117 | -0.00081 | -0.00067 | -0.09844 | -0.03215 | -0.00319 | -0.00375 | -0.06787 | -0.09664 | 0.00033 | 0.00897 | -0.0008 | -0.10674 | -0.07162 | -0.01351 | 0.00538 | -0.10946 | 0.00521 | -0.08612
[RO-RO] [DIR] OHL 400 kV Iernut-Gadalin | N-1 TIE 400 kV Resita-Pancevo c2 | 0.07584 | 0.00305 | 0.04592 | 1e-05 | 0.10496 | 0.00103 | -0.00231 | -0.0011 | 0.00075 | 0.00062 | 0.09089 | 0.02981 | 0.00322 | 0.00349 | 0.06266 | 0.08899 | -0.00031 | -0.00841 | 0.00075 | 0.13314 | 0.06623 | 0.01262 | -0.00499 | 0.10247 | -0.00266 | 0.07928
[RO-RO] [DIR] OHL 400 kV Rosiori-Gadalin | BC | -0.07704 | -0.00333 | -0.04762 | -2e-05 | -0.10515 | -0.00109 | 0.00241 | 0.00117 | -0.0008 | -0.00066 | -0.09165 | -0.03097 | -0.00394 | -0.00369 | -0.06417 | -0.08986 | 0.00033 | 0.00905 | -0.00079 | -0.13787 | -0.06887 | -0.01336 | 0.00512 | -0.10275 | 0.00468 | -0.08053
[RO-RO] [DIR] OHL 400 kV Rosiori-Gadalin | N-1 OHL 400 kV Mintia-Arad | -0.09107 | -0.00289 | -0.0536 | -2e-05 | -0.12754 | -0.00111 | 0.00265 | 0.00116 | -0.00082 | -0.00068 | -0.1099 | -0.03433 | -0.00122 | -0.00383 | -0.07459 | -0.1075 | 0.00033 | 0.00855 | -0.00081 | -0.16611 | -0.07902 | -0.01366 | 0.00601 | -0.12442 | -0.00225 | -0.09534
[RO-RO] [DIR] OHL 400 kV Rosiori-Gadalin | N-1 TIE 400 kV Resita-Pancevo c2 | -0.07709 | -0.00332 | -0.04739 | -2e-05 | -0.10552 | -0.00109 | 0.00239 | 0.00116 | -0.00079 | -0.00066 | -0.09186 | -0.03085 | -0.00394 | -0.00367 | -0.06406 | -0.09006 | 0.00033 | 0.00901 | -0.00079 | -0.13858 | -0.06838 | -0.0133 | 0.00509 | -0.1031 | 0.0045 | -0.0806
[RO-RO] [DIR] OHL 400 kV Rosiori-Gadalin | N-1 TIE 400 kV Resita-Pancevo c1 | -0.07709 | -0.00332 | -0.04739 | -2e-05 | -0.10552 | -0.00109 | 0.00239 | 0.00116 | -0.00079 | -0.00066 | -0.09186 | -0.03085 | -0.00394 | -0.00367 | -0.06406 | -0.09006 | 0.00033 | 0.00901 | -0.00079 | -0.13858 | -0.06838 | -0.0133 | 0.00509 | -0.1031 | 0.0045 | -0.0806
[RO-RO] [DIR] OHL 400 kV Arefu-Tantareni | BC | -0.06253 | -0.00116 | -0.03382 | -1e-05 | -0.08117 | -0.0006 | 0.00159 | 0.00062 | -0.00045 | -0.00037 | -0.07608 | -0.02133 | 0.00183 | -0.00216 | -0.04978 | -0.07554 | 0.00018 | 0.00424 | -0.00045 | -0.03386 | -0.04963 | -0.00748 | 0.00381 | -0.07866 | 0.00573 | -0.06607
[RO-RO] [DIR] OHL 400 kV Arefu-Tantareni | N-1 OHL 400 kV Brasov - Sibiu Sud | -0.07637 | -0.00121 | -0.04057 | -1e-05 | -0.10505 | -0.0007 | 0.00192 | 0.00071 | -0.00053 | -0.00043 | -0.09414 | -0.02553 | 0.00281 | -0.00253 | -0.06035 | -0.09267 | 0.00021 | 0.0047 | -0.00052 | -0.05333 | -0.05941 | -0.00871 | 0.00471 | -0.10182 | -0.00064 | -0.08038
[RO-RO] [DIR] OHL 400 kV Arefu-Tantareni | N-1 TIE 400 kV Rosiori-Mukacevo | -0.05102 | -0.00011 | -0.02528 | -1e-05 | -0.06747 | -0.00035 | 0.00114 | 0.00033 | -0.00027 | -0.00022 | -0.0633 | -0.01552 | 0.00422 | -0.00133 | -0.0395 | -0.06283 | 0.0001 | 0.00174 | -0.00026 | -0.01643 | -0.03784 | -0.00438 | 0.00307 | -0.06515 | 0.00063 | -0.05407
[RO-RO] [DIR] OHL 400 kV Arefu-Tantareni | N-1 OHL 400 kV Mintia-Arad | -0.05471 | -0.0014 | -0.03049 | -1e-05 | -0.06868 | -0.00059 | 0.00145 | 0.00062 | -0.00044 | -0.00036 | -0.06591 | -0.01946 | 0.00031 | -0.00208 | -0.04397 | -0.06571 | 0.00018 | 0.00451 | -0.00044 | -0.01811 | -0.04397 | -0.00732 | 0.00331 | -0.06658 | 0.00959 | -0.05781
[RO-RO] [DIR] OHL 400 kV Arefu-Tantareni | N-1 OHL 400 kV Sibiu Sud-Mintia | -0.05256 | -0.00155 | -0.0303 | -1e-05 | -0.06332 | -0.00061 | 0.00145 | 0.00064 | -0.00045 | -0.00037 | -0.06236 | -0.01937 | -0.00026 | -0.00212 | -0.04282 | -0.0625 | 0.00018 | 0.00479 | -0.00045 | -0.01099 | -0.04431 | -0.00753 | 0.00323 | -0.0615 | 0.01205 | -0.05567
[RO-RO] [DIR] OHL 400 kV Arefu-Tantareni | N-1 OHL 400 kV Tantareni-Urechesti | -0.06737 | -0.00103 | -0.03348 | -1e-05 | -0.09475 | -0.00058 | 0.00157 | 0.0006 | -0.00044 | -0.00036 | -0.08541 | -0.02138 | 0.00219 | -0.0021 | -0.05175 | -0.08383 | 0.00017 | 0.00399 | -0.00043 | -0.02833 | -0.0441 | -0.00719 | 0.00379 | -0.09115 | 0.00371 | -0.07048
[RO-RO] [DIR] OHL 400 kV Arefu-Tantareni | N-1 OHL 220 kV Portile de Fier-Resita 1&2 | -0.06406 | -0.00115 | -0.03442 | -1e-05 | -0.08327 | -0.00061 | 0.00162 | 0.00063 | -0.00046 | -0.00038 | -0.07799 | -0.02171 | 0.00197 | -0.00219 | -0.05088 | -0.07745 | 0.00018 | 0.00426 | -0.00045 | -0.03794 | -0.05072 | -0.00756 | 0.00388 | -0.08072 | 0.0054 | -0.06776
[RO-RO] [DIR] OHL 400 kV Arefu-Tantareni | N-1 OHL 220 kV Resita-Timisoara 1&2 | -0.06975 | -0.00124 | -0.03902 | -1e-05 | -0.08819 | -0.00068 | 0.00183 | 0.0007 | -0.00051 | -0.00042 | -0.08356 | -0.02435 | 0.00253 | -0.00245 | -0.05638 | -0.08326 | 0.0002 | 0.00469 | -0.00051 | -0.04212 | -0.05965 | -0.0085 | 0.00445 | -0.08573 | 0.00578 | -0.07389
[RO-RO] [DIR] OHL 400 kV Arefu-Tantareni | N-1 OHL 220 kV Urechesti-Targu Jiu Nord | -0.06808 | -0.0012 | -0.03682 | -1e-05 | -0.08864 | -0.00065 | 0.00173 | 0.00066 | -0.00049 | -0.0004 | -0.08278 | -0.02317 | 0.00223 | -0.00233 | -0.05422 | -0.08217 | 0.00019 | 0.00449 | -0.00048 | -0.0412 | -0.05454 | -0.00805 | 0.00418 | -0.08596 | 0.00515 | -0.07198
[RO-RO] [DIR] OHL 400 kV Arefu-Tantareni | N-1 OHL 220 kV Paroseni-Targu Jiu Nord | -0.06808 | -0.0012 | -0.03682 | -1e-05 | -0.08864 | -0.00065 | 0.00173 | 0.00066 | -0.00049 | -0.0004 | -0.08278 | -0.02317 | 0.00223 | -0.00233 | -0.05422 | -0.08217 | 0.00019 | 0.00449 | -0.00048 | -0.0412 | -0.05454 | -0.00805 | 0.00418 | -0.08596 | 0.00515 | -0.07198
[RO-RO] [DIR] OHL 400 kV Arefu-Tantareni | N-1 TRA 400/220 kV AT3 Arad | -0.06438 | -0.00116 | -0.03501 | -1e-05 | -0.08323 | -0.00062 | 0.00164 | 0.00063 | -0.00046 | -0.00038 | -0.07811 | -0.02202 | 0.00207 | -0.00222 | -0.05139 | -0.0776 | 0.00018 | 0.0043 | -0.00046 | -0.03636 | -0.0519 | -0.00768 | 0.00396 | -0.08072 | 0.0055 | -0.06806
[RO-RO] [DIR] OHL 400 kV Arefu-Tantareni | N-1 TIE 400 kV Resita-Pancevo c2 | -0.06255 | -0.00115 | -0.0337 | -1e-05 | -0.08137 | -0.0006 | 0.00158 | 0.00062 | -0.00045 | -0.00037 | -0.0762 | -0.02127 | 0.00183 | -0.00215 | -0.04972 | -0.07565 | 0.00018 | 0.00422 | -0.00045 | -0.03424 | -0.04937 | -0.00745 | 0.00379 | -0.07885 | 0.00563 | -0.0661
[RO-RO] [DIR] OHL 400 kV Arefu-Tantareni | N-1 TIE 400 kV Resita-Pancevo c1 | -0.06255 | -0.00115 | -0.0337 | -1e-05 | -0.08137 | -0.0006 | 0.00158 | 0.00062 | -0.00045 | -0.00037 | -0.0762 | -0.02127 | 0.00183 | -0.00215 | -0.04972 | -0.07565 | 0.00018 | 0.00422 | -0.00045 | -0.03424 | -0.04937 | -0.00745 | 0.00379 | -0.07885 | 0.00563 | -0.0661
[RO-RO] [DIR] OHL 400 kV Arefu-Sibiu Sud | N-1 TIE 400 kV Rosiori-Mukacevo | 0.06034 | -0.00017 | 0.02909 | 1e-05 | 0.08532 | 0.00036 | -0.00131 | -0.00033 | 0.00028 | 0.00023 | 0.07598 | 0.0177 | -0.00589 | 0.00143 | 0.04627 | 0.07468 | -0.0001 | -0.00142 | 0.00028 | 0.0411 | 0.04392 | 0.00459 | -0.0037 | 0.08245 | 0.00642 | 0.06372
[RO-RO] [DIR] OHL 400 kV Arefu-Sibiu Sud | N-1 OHL 400 kV Mintia-Arad | 0.06548 | 0.00156 | 0.03615 | 1e-05 | 0.08726 | 0.00069 | -0.00173 | -0.00072 | 0.00051 | 0.00042 | 0.07973 | 0.02303 | -0.0007 | 0.00243 | 0.05241 | 0.07879 | -0.00021 | -0.00512 | 0.00051 | 0.04376 | 0.05227 | 0.00854 | -0.00403 | 0.08467 | -0.00547 | 0.06893
[RO-RO] [DIR] OHL 400 kV Arefu-Sibiu Sud | N-1 OHL 400 kV Sibiu Sud-Mintia | 0.06272 | 0.00176 | 0.03593 | 1e-05 | 0.08033 | 0.00072 | -0.00173 | -0.00075 | 0.00053 | 0.00044 | 0.07515 | 0.02292 | 4e-05 | 0.00249 | 0.05094 | 0.07465 | -0.00021 | -0.00548 | 0.00052 | 0.03454 | 0.05274 | 0.00882 | -0.00392 | 0.0781 | -0.00867 | 0.06619
[RO-RO] [DIR] OHL 400 kV Arefu-Sibiu Sud | N-1 OHL 400 kV Tantareni-Urechesti | 0.08016 | 0.00112 | 0.04022 | 1e-05 | 0.11602 | 0.00069 | -0.00189 | -0.00069 | 0.00051 | 0.00042 | 0.10159 | 0.02553 | -0.00302 | 0.00248 | 0.06183 | 0.09925 | -0.0002 | -0.00453 | 0.00051 | 0.05941 | 0.05468 | 0.00848 | -0.00466 | 0.1119 | 0.00144 | 0.0838
[RO-RO] [DIR] OHL 400 kV Arefu-Sibiu Sud | N-1 OHL 220 kV Portile de Fier-Resita 1&2 | 0.07768 | 0.00123 | 0.04128 | 1e-05 | 0.1063 | 0.00071 | -0.00195 | -0.00072 | 0.00053 | 0.00044 | 0.09549 | 0.02597 | -0.00287 | 0.00257 | 0.06142 | 0.09411 | -0.00021 | -0.00478 | 0.00053 | 0.06958 | 0.06107 | 0.00885 | -0.00478 | 0.10313 | 1e-05 | 0.0819
[RO-RO] [DIR] OHL 400 kV Arefu-Sibiu Sud | N-1 OHL 220 kV Resita-Timisoara 1&2 | 0.08485 | 0.00134 | 0.04707 | 1e-05 | 0.1125 | 0.0008 | -0.00222 | -0.00081 | 0.0006 | 0.0005 | 0.10253 | 0.0293 | -0.00358 | 0.0029 | 0.06835 | 0.10142 | -0.00024 | -0.00532 | 0.0006 | 0.07485 | 0.07232 | 0.01003 | -0.00548 | 0.10944 | -0.00046 | 0.08963
[RO-RO] [DIR] OHL 400 kV Arefu-Sibiu Sud | N-1 OHL 220 kV Urechesti-Targu Jiu Nord | 0.08285 | 0.00129 | 0.04436 | 1e-05 | 0.1132 | 0.00076 | -0.00209 | -0.00077 | 0.00057 | 0.00047 | 0.10165 | 0.02783 | -0.0032 | 0.00275 | 0.06571 | 0.10017 | -0.00023 | -0.00508 | 0.00057 | 0.07382 | 0.06597 | 0.00948 | -0.00515 | 0.10985 | 0.00034 | 0.08732
[RO-RO] [DIR] OHL 400 kV Arefu-Sibiu Sud | N-1 OHL 220 kV Paroseni-Targu Jiu Nord | 0.08285 | 0.00129 | 0.04436 | 1e-05 | 0.1132 | 0.00076 | -0.00209 | -0.00077 | 0.00057 | 0.00047 | 0.10165 | 0.02783 | -0.0032 | 0.00275 | 0.06571 | 0.10017 | -0.00023 | -0.00508 | 0.00057 | 0.07382 | 0.06597 | 0.00948 | -0.00515 | 0.10985 | 0.00034 | 0.08732
[RO-RO] [DIR] OHL 400 kV Arefu-Sibiu Sud | N-1 TIE 400 kV Resita-Pancevo c2 | 0.07579 | 0.00123 | 0.04037 | 1e-05 | 0.10391 | 0.0007 | -0.00191 | -0.00071 | 0.00053 | 0.00043 | 0.09325 | 0.02541 | -0.0027 | 0.00253 | 0.05996 | 0.09184 | -0.00021 | -0.00473 | 0.00052 | 0.06492 | 0.05938 | 0.00871 | -0.00466 | 0.10077 | -0.00028 | 0.07982
[RO-RO] [DIR] OHL 400 kV Tantareni-Urechesti | N-1 TIE 400 kV Portile de Fier-Djerdap | 0.04809 | -0.00049 | 0.00801 | 0 | 0.09273 | 4e-05 | -0.00031 | -2e-05 | 4e-05 | 3e-05 | 0.0744 | 0.00655 | -0.00288 | 0.00025 | 0.02732 | 0.0705 | -1e-05 | 0.00036 | 4e-05 | -0.07583 | -0.00865 | 0.00029 | -0.00094 | 0.08702 | 0.00783 | 0.04929
[RO-RO] [DIR] OHL 400 kV Tantareni-Urechesti | N-1 OHL 400 kV Portile de Fier-Urechesti | 0.03483 | 0.00046 | 0.01587 | 0 | 0.04542 | 0.00027 | -0.00072 | -0.00028 | 0.0002 | 0.00017 | 0.04486 | 0.01029 | -0.00116 | 0.00098 | 0.02591 | 0.04459 | -8e-05 | -0.0019 | 0.0002 | -0.0941 | 0.01804 | 0.00332 | -0.0017 | 0.04317 | -0.00778 | 0.03652
[RO-RO] [DIR] OHL 400 kV Tantareni-Urechesti | N-1 TIE 400 kV Resita-Pancevo c2 | 0.03393 | -0.00087 | -0.00174 | 0 | 0.09459 | -0.00013 | 0.00013 | 0.00016 | -9e-05 | -8e-05 | 0.06506 | 0.00066 | -0.0025 | -0.00038 | 0.01422 | 0.05778 | 4e-05 | 0.00167 | -9e-05 | -0.0409 | -0.03757 | -0.0019 | 8e-05 | 0.08692 | 0.01369 | 0.03089
[RO-RO] [DIR] OHL 400 kV Portile de Fier-Urechesti | BC | 0.00119 | 0.00213 | 0.02846 | 1e-05 | -0.07825 | 0.00066 | -0.00137 | -0.00071 | 0.00048 | 0.0004 | -0.03243 | 0.01553 | 0.00209 | 0.00219 | 0.01872 | -0.02141 | -0.0002 | -0.00574 | 0.00047 | -0.086 | 0.08879 | 0.00842 | -0.00288 | -0.06968 | -0.03424 | 0.00847
[RO-RO] [DIR] OHL 400 kV Portile de Fier-Urechesti | N-1 TIE 400 kV Portile de Fier-Djerdap | -0.01862 | 0.00155 | 0.01377 | 0 | -0.07416 | 0.00039 | -0.0007 | -0.00043 | 0.00028 | 0.00023 | -0.04477 | 0.00673 | 0.00263 | 0.00124 | -0.00024 | -0.03861 | -0.00012 | -0.00373 | 0.00028 | -0.03386 | 0.04603 | 0.00507 | -0.00133 | -0.06847 | -0.02525 | -0.01725
[RO-RO] [DIR] OHL 400 kV Portile de Fier-Urechesti | N-1 OHL 400 kV Slatina-Portile de Fier | 0.00071 | 0.00292 | 0.03783 | 1e-05 | -0.10784 | 0.00088 | -0.00182 | -0.00095 | 0.00064 | 0.00053 | -0.04484 | 0.02065 | 0.00305 | 0.00294 | 0.02448 | -0.02982 | -0.00027 | -0.00778 | 0.00064 | -0.09919 | 0.11834 | 0.01131 | -0.00378 | -0.0963 | -0.04801 | 0.0105
[RO-RO] [DIR] OHL 400 kV Portile de Fier-Urechesti | N-1 OHL 220 kV Portile de Fier-Resita 1&2 | 0.00551 | 0.00211 | 0.03014 | 1e-05 | -0.07232 | 0.00067 | -0.00144 | -0.00072 | 0.00049 | 0.00041 | -0.02706 | 0.01659 | 0.0017 | 0.00227 | 0.02182 | -0.01604 | -0.0002 | -0.00578 | 0.00049 | -0.07449 | 0.09185 | 0.00864 | -0.00309 | -0.06388 | -0.03332 | 0.01324
[RO-RO] [DIR] OHL 400 kV Portile de Fier-Urechesti | N-1 OHL 220 kV Resita-Timisoara 1&2 | 0.01711 | 0.00231 | 0.03991 | 1e-05 | -0.06278 | 0.00083 | -0.0019 | -0.00088 | 0.00061 | 0.0005 | -0.01594 | 0.02219 | 0.00055 | 0.00283 | 0.03327 | -0.00442 | -0.00025 | -0.00673 | 0.0006 | -0.06779 | 0.11086 | 0.01065 | -0.00428 | -0.05411 | -0.03435 | 0.02571
[RO-RO] [DIR] OHL 400 kV Portile de Fier-Urechesti | N-1 TIE 400 kV Resita-Pancevo c2 | 0.00138 | 0.00208 | 0.02754 | 1e-05 | -0.07679 | 0.00064 | -0.00132 | -0.00069 | 0.00046 | 0.00038 | -0.03157 | 0.01506 | 0.00209 | 0.00212 | 0.01827 | -0.02065 | -0.00019 | -0.00558 | 0.00046 | -0.08321 | 0.08689 | 0.00816 | -0.00277 | -0.06833 | -0.03354 | 0.00874
[RO-RO] [DIR] OHL 400 kV Portile de Fier-Urechesti | N-1 TIE 400 kV Resita-Pancevo c1 | 0.00138 | 0.00208 | 0.02754 | 1e-05 | -0.07679 | 0.00064 | -0.00132 | -0.00069 | 0.00046 | 0.00038 | -0.03157 | 0.01506 | 0.00209 | 0.00212 | 0.01827 | -0.02065 | -0.00019 | -0.00558 | 0.00046 | -0.08321 | 0.08689 | 0.00816 | -0.00277 | -0.06833 | -0.03354 | 0.00874
[RO-RO] [DIR] OHL 400 kV Slatina-Portile de Fier | BC | 0.00091 | -0.00148 | -0.01781 | -1e-05 | 0.05627 | -0.00043 | 0.00085 | 0.00047 | -0.00031 | -0.00026 | 0.02359 | -0.00974 | -0.00182 | -0.00142 | -0.01094 | 0.01597 | 0.00013 | 0.0039 | -0.00031 | 0.02506 | -0.05617 | -0.0055 | 0.00171 | 0.05062 | 0.02619 | -0.00385
[RO-RO] [DIR] OHL 400 kV Slatina-Portile de Fier | N-1 TIE 400 kV Portile de Fier-Djerdap | 0.01346 | -0.00111 | -0.0085 | 0 | 0.05368 | -0.00026 | 0.00043 | 0.00029 | -0.00019 | -0.00015 | 0.03141 | -0.00416 | -0.00217 | -0.00082 | 0.00107 | 0.02687 | 8e-05 | 0.00262 | -0.00018 | -0.00797 | -0.02908 | -0.00337 | 0.00073 | 0.04986 | 0.0205 | 0.01245
[RO-RO] [DIR] OHL 400 kV Slatina-Portile de Fier | N-1 OHL 400 kV Portile de Fier-Urechesti | 0.00042 | -0.00236 | -0.02947 | -1e-05 | 0.08833 | -0.0007 | 0.00141 | 0.00076 | -0.00051 | -0.00042 | 0.03688 | -0.0161 | -0.00268 | -0.00232 | -0.01861 | 0.02475 | 0.00021 | 0.00625 | -0.0005 | 0.0603 | -0.09255 | -0.00895 | 0.00289 | 0.07917 | 0.04022 | -0.00732
[RO-RO] [DIR] OHL 400 kV Slatina-Portile de Fier | N-1 OHL 220 kV Portile de Fier-Resita 1&2 | -0.00169 | -0.00147 | -0.01882 | -1e-05 | 0.0527 | -0.00044 | 0.0009 | 0.00048 | -0.00032 | -0.00027 | 0.02035 | -0.01038 | -0.00159 | -0.00147 | -0.01281 | 0.01273 | 0.00013 | 0.00392 | -0.00032 | 0.01813 | -0.05802 | -0.00563 | 0.00184 | 0.04713 | 0.02564 | -0.00672
[RO-RO] [DIR] OHL 400 kV Slatina-Portile de Fier | N-1 OHL 220 kV Resita-Timisoara 1&2 | -0.00838 | -0.00158 | -0.02449 | -1e-05 | 0.04724 | -0.00053 | 0.00116 | 0.00057 | -0.00039 | -0.00032 | 0.01396 | -0.01362 | -0.00092 | -0.0018 | -0.01943 | 0.00605 | 0.00016 | 0.00447 | -0.00039 | 0.01443 | -0.06905 | -0.0068 | 0.00253 | 0.04154 | 0.02626 | -0.01391
[RO-RO] [DIR] OHL 400 kV Slatina-Portile de Fier | N-1 TIE 400 kV Resita-Pancevo c2 | 0.00079 | -0.00145 | -0.01722 | -1e-05 | 0.05533 | -0.00042 | 0.00082 | 0.00046 | -0.0003 | -0.00025 | 0.02304 | -0.00943 | -0.00182 | -0.00138 | -0.01065 | 0.01548 | 0.00013 | 0.0038 | -0.0003 | 0.02326 | -0.05495 | -0.00533 | 0.00164 | 0.04975 | 0.02574 | -0.00402
[RO-RO] [DIR] OHL 400 kV Slatina-Portile de Fier | N-1 TIE 400 kV Resita-Pancevo c1 | 0.00079 | -0.00145 | -0.01722 | -1e-05 | 0.05533 | -0.00042 | 0.00082 | 0.00046 | -0.0003 | -0.00025 | 0.02304 | -0.00943 | -0.00182 | -0.00138 | -0.01065 | 0.01548 | 0.00013 | 0.0038 | -0.0003 | 0.02326 | -0.05495 | -0.00533 | 0.00164 | 0.04975 | 0.02574 | -0.00402
[RO-RO] [DIR] OHL 400 kV Medgidia Sud - Stupina | BC | 0.04009 | 0.0016 | 0.02182 | 1e-05 | 0.0735 | 0.00051 | -0.00097 | -0.00055 | 0.00037 | 0.00031 | 0.05245 | 0.01448 | 0.00172 | 0.0017 | 0.03147 | 0.04889 | -0.00015 | -0.00463 | 0.00037 | 0.02639 | 0.0279 | 0.00606 | -0.00173 | 0.07139 | -0.04381 | 0.04068
[RO-RO] [DIR] OHL 400 kV Medgidia Sud - Stupina | N-1 OHL 400 kV Isaccea - Rahman | 0.05614 | 0.00224 | 0.03055 | 1e-05 | 0.10293 | 0.00071 | -0.00136 | -0.00077 | 0.00052 | 0.00043 | 0.07344 | 0.02027 | 0.00241 | 0.00238 | 0.04406 | 0.06846 | -0.00022 | -0.00649 | 0.00051 | 0.03695 | 0.03907 | 0.00849 | -0.00242 | 0.09997 | -0.06134 | 0.05697
[RO-RO] [DIR] OHL 400 kV Medgidia Sud - Stupina | N-1 OHL 400 kV Cernavoda - Pelicanu | 0.04019 | 0.00156 | 0.02155 | 1e-05 | 0.07542 | 0.0005 | -0.00096 | -0.00054 | 0.00036 | 0.0003 | 0.05305 | 0.01432 | 0.00162 | 0.00167 | 0.03134 | 0.04924 | -0.00015 | -0.00453 | 0.00036 | 0.02389 | 0.02714 | 0.00595 | -0.00172 | 0.07321 | -0.04246 | 0.04067
[RO-RO] [DIR] OHL 400 kV Medgidia Sud - Stupina | N-1 OHL 400 kV Pelicanu - Bucuresti Sud | 0.04014 | 0.00156 | 0.02156 | 1e-05 | 0.07513 | 0.0005 | -0.00096 | -0.00054 | 0.00036 | 0.0003 | 0.05293 | 0.01432 | 0.00163 | 0.00167 | 0.03132 | 0.04915 | -0.00015 | -0.00454 | 0.00036 | 0.02415 | 0.0272 | 0.00596 | -0.00172 | 0.07293 | -0.04257 | 0.04063
[RO-RO] [DIR] OHL 400 kV Medgidia Sud - Stupina | N-1 OHL 400 kV Gura Ialomitei - Bucuresti Sud | 0.04016 | 0.00156 | 0.02155 | 1e-05 | 0.07531 | 0.0005 | -0.00096 | -0.00054 | 0.00036 | 0.0003 | 0.05299 | 0.01431 | 0.00163 | 0.00167 | 0.03133 | 0.0492 | -0.00015 | -0.00453 | 0.00036 | 0.02396 | 0.02715 | 0.00595 | -0.00172 | 0.0731 | -0.04248 | 0.04065
[RO-RO] [DIR] OHL 400 kV Medgidia Sud - Stupina | N-1 OHL 400 kV Varna-Dobrudja circ1 | 0.04002 | 0.0016 | 0.02179 | 1e-05 | 0.07336 | 0.00051 | -0.00097 | -0.00055 | 0.00037 | 0.00031 | 0.05235 | 0.01446 | 0.00172 | 0.0017 | 0.03142 | 0.04881 | -0.00015 | -0.00463 | 0.00037 | 0.02639 | 0.02787 | 0.00606 | -0.00172 | 0.07124 | -0.04377 | 0.04062
[RO-RO] [DIR] OHL 400 kV Medgidia Sud - Stupina | N-1 OHL 400 kV Varna-Dobrudja circ2 | 0.04002 | 0.0016 | 0.02179 | 1e-05 | 0.07336 | 0.00051 | -0.00097 | -0.00055 | 0.00037 | 0.00031 | 0.05235 | 0.01446 | 0.00172 | 0.0017 | 0.03142 | 0.04881 | -0.00015 | -0.00463 | 0.00037 | 0.02639 | 0.02787 | 0.00606 | -0.00172 | 0.07124 | -0.04377 | 0.04062
[RO-RO] [DIR] OHL 400 kV Medgidia Sud - Stupina | N-1 OHL 400 kV Cernavodă - Medgidia Sud | 0.05519 | 0.0016 | 0.02617 | 1e-05 | 0.12174 | 0.00057 | -0.00118 | -0.00061 | 0.00042 | 0.00034 | 0.07778 | 0.01755 | 0.00099 | 0.00193 | 0.04089 | 0.07004 | -0.00017 | -0.00489 | 0.00041 | 0.00512 | 0.02861 | 0.00675 | -0.00226 | 0.11776 | -0.04098 | 0.05468
[RO-RO] [DIR] OHL 400 kV Medgidia Sud - Rahman | BC | -0.0378 | -0.00151 | -0.02057 | -1e-05 | -0.0693 | -0.00048 | 0.00092 | 0.00052 | -0.00035 | -0.00029 | -0.04945 | -0.01365 | -0.00163 | -0.0016 | -0.02967 | -0.0461 | 0.00015 | 0.00437 | -0.00035 | -0.02488 | -0.0263 | -0.00572 | 0.00163 | -0.06731 | 0.0413 | -0.03836
[RO-RO] [DIR] OHL 400 kV Medgidia Sud - Rahman | N-1 OHL 400 kV Cernavoda - Pelicanu | -0.0379 | -0.00147 | -0.02032 | -1e-05 | -0.07111 | -0.00047 | 0.00091 | 0.00051 | -0.00034 | -0.00028 | -0.05002 | -0.0135 | -0.00153 | -0.00157 | -0.02955 | -0.04643 | 0.00014 | 0.00427 | -0.00034 | -0.02252 | -0.02559 | -0.00561 | 0.00162 | -0.06902 | 0.04003 | -0.03835
[RO-RO] [DIR] OHL 400 kV Medgidia Sud - Rahman | N-1 OHL 400 kV Pelicanu - Bucuresti Sud | -0.03784 | -0.00147 | -0.02032 | -1e-05 | -0.07084 | -0.00047 | 0.00091 | 0.00051 | -0.00034 | -0.00028 | -0.0499 | -0.0135 | -0.00154 | -0.00157 | -0.02953 | -0.04634 | 0.00014 | 0.00428 | -0.00034 | -0.02277 | -0.02564 | -0.00562 | 0.00162 | -0.06876 | 0.04014 | -0.03831
[RO-RO] [DIR] OHL 400 kV Medgidia Sud - Rahman | N-1 OHL 400 kV Gura Ialomitei - Bucuresti Sud | -0.03787 | -0.00147 | -0.02031 | -1e-05 | -0.071 | -0.00047 | 0.00091 | 0.00051 | -0.00034 | -0.00028 | -0.04997 | -0.0135 | -0.00153 | -0.00157 | -0.02954 | -0.04639 | 0.00014 | 0.00427 | -0.00034 | -0.02259 | -0.0256 | -0.00561 | 0.00162 | -0.06892 | 0.04005 | -0.03833
[RO-RO] [DIR] OHL 400 kV Medgidia Sud - Rahman | N-1 OHL 400 kV Varna-Dobrudja circ1 | -0.03774 | -0.00151 | -0.02054 | -1e-05 | -0.06916 | -0.00048 | 0.00092 | 0.00052 | -0.00035 | -0.00029 | -0.04936 | -0.01363 | -0.00162 | -0.0016 | -0.02962 | -0.04602 | 0.00015 | 0.00436 | -0.00035 | -0.02488 | -0.02628 | -0.00571 | 0.00163 | -0.06717 | 0.04126 | -0.0383
[RO-RO] [DIR] OHL 400 kV Medgidia Sud - Rahman | N-1 OHL 400 kV Varna-Dobrudja circ2 | -0.03774 | -0.00151 | -0.02054 | -1e-05 | -0.06916 | -0.00048 | 0.00092 | 0.00052 | -0.00035 | -0.00029 | -0.04936 | -0.01363 | -0.00162 | -0.0016 | -0.02962 | -0.04602 | 0.00015 | 0.00436 | -0.00035 | -0.02488 | -0.02628 | -0.00571 | 0.00163 | -0.06717 | 0.04126 | -0.0383
[RO-RO] [DIR] OHL 400 kV Medgidia Sud - Rahman | N-1 OHL 400 kV Cernavodă - Medgidia Sud | -0.05203 | -0.0015 | -0.02467 | -1e-05 | -0.11478 | -0.00053 | 0.00111 | 0.00057 | -0.00039 | -0.00032 | -0.07333 | -0.01655 | -0.00093 | -0.00182 | -0.03855 | -0.06603 | 0.00016 | 0.00461 | -0.00039 | -0.00483 | -0.02698 | -0.00637 | 0.00214 | -0.11103 | 0.03863 | -0.05155
[RO-RO] [DIR] OHL 400 kV Medgidia Sud- Cernavoda | BC | 0.0453 | -2e-05 | 0.01305 | 0 | 0.1447 | 0.00018 | -0.00061 | -0.00017 | 0.00014 | 0.00011 | 0.076 | 0.00924 | -0.00221 | 0.00069 | 0.02827 | 0.06343 | -5e-05 | -0.00078 | 0.00014 | -0.0638 | 0.00214 | 0.00207 | -0.00161 | 0.13911 | 0.00849 | 0.04198
[RO-RO] [DIR] OHL 400 kV Medgidia Sud- Cernavoda | N-1 OHL 400 kV Isaccea - Tulcea Vest | 0.03574 | -0.00048 | 0.00736 | 0 | 0.12984 | 4e-05 | -0.00035 | -2e-05 | 4e-05 | 3e-05 | 0.06422 | 0.00548 | -0.0028 | 0.00023 | 0.02046 | 0.05214 | -1e-05 | 0.00052 | 4e-05 | -0.07412 | -0.00577 | 0.00041 | -0.00119 | 0.12462 | 0.02143 | 0.03211
[RO-RO] [DIR] OHL 400 kV Medgidia Sud- Cernavoda | N-1 OHL 400 kV Lacu Sarat - Gura Ialomitei | 0.03122 | -0.00056 | 0.00518 | 0 | 0.12053 | 0 | -0.00025 | 3e-05 | 1e-05 | 0 | 0.05801 | 0.00407 | -0.00271 | 9e-05 | 0.01706 | 0.04646 | 0 | 0.0008 | 1e-05 | -0.07447 | -0.00851 | -7e-05 | -0.00095 | 0.11559 | 0.02198 | 0.02755
[RO-RO] [DIR] OHL 400 kV Medgidia Sud- Cernavoda | N-1 OHL 400 kV Tulcea Vest - Tariverde | 0.03574 | -0.00048 | 0.00736 | 0 | 0.12984 | 4e-05 | -0.00035 | -2e-05 | 4e-05 | 3e-05 | 0.06422 | 0.00548 | -0.0028 | 0.00023 | 0.02046 | 0.05214 | -1e-05 | 0.00052 | 4e-05 | -0.07412 | -0.00577 | 0.00041 | -0.00119 | 0.12462 | 0.02143 | 0.03211
[RO-RO] [DIR] OHL 400 kV Medgidia Sud- Cernavoda | N-1 OHL 400 kV Gutinas – Smardan | 0.0462 | -7e-05 | 0.01322 | 0 | 0.14774 | 0.00017 | -0.00062 | -0.00016 | 0.00013 | 0.00011 | 0.07756 | 0.00934 | -0.00241 | 0.00068 | 0.02879 | 0.06473 | -5e-05 | -0.00068 | 0.00013 | -0.06598 | 0.00216 | 0.00202 | -0.00167 | 0.14204 | 0.01097 | 0.04282
[RO-RO] [DIR] OHL 400 kV Medgidia Sud- Cernavoda | N-1 OHL 400 kV Isaccea - Rahman | 0.0627 | 0.00068 | 0.02252 | 1e-05 | 0.17661 | 0.0004 | -0.00103 | -0.00041 | 0.0003 | 0.00025 | 0.09876 | 0.01552 | -0.00147 | 0.00143 | 0.04193 | 0.08466 | -0.00012 | -0.00279 | 0.00029 | -0.05234 | 0.01426 | 0.0047 | -0.00236 | 0.1701 | -0.01053 | 0.05964
[RO-RO] [DIR] OHL 400 kV Medgidia Sud- Cernavoda | N-1 OHL 400 kV Isaccea - Stupina | 0.06421 | 0.00074 | 0.02335 | 1e-05 | 0.17939 | 0.00042 | -0.00107 | -0.00043 | 0.00031 | 0.00026 | 0.10074 | 0.01607 | -0.0014 | 0.00149 | 0.04312 | 0.0865 | -0.00012 | -0.00297 | 0.00031 | -0.05135 | 0.01531 | 0.00493 | -0.00243 | 0.1728 | -0.01218 | 0.06117
[RO-RO] [DIR] OHL 400 kV Medgidia Sud- Cernavoda | N-1 TIE 400 kV MEDGIDIA SUD - VARNA | 0.03241 | -0.00034 | 0.00725 | 0 | 0.11469 | 5e-05 | -0.00035 | -4e-05 | 5e-05 | 4e-05 | 0.0574 | 0.00533 | -0.00233 | 0.00027 | 0.01892 | 0.04687 | -1e-05 | 0.00025 | 5e-05 | -0.06254 | -0.00376 | 0.00062 | -0.00109 | 0.11008 | 0.01653 | 0.02932
[RO-RO] [DIR] OHL 400 kV Medgidia Sud- Cernavoda | N-1 TIE 400 kV DOBRUDJA- MEDGIDIA SUD | 0.03313 | -0.00033 | 0.00757 | 0 | 0.11633 | 6e-05 | -0.00036 | -4e-05 | 5e-05 | 4e-05 | 0.05844 | 0.00555 | -0.00233 | 0.0003 | 0.01944 | 0.04779 | -2e-05 | 0.00019 | 5e-05 | -0.06261 | -0.00343 | 0.0007 | -0.00112 | 0.11172 | 0.01608 | 0.03002
[RO-RO] [DIR] OHL 400 kV Medgidia Sud- Cernavoda | N-1 OHL 400 kV Constanta Nord- Cernavoda | 0.03494 | -0.00056 | 0.00663 | 0 | 0.12988 | 2e-05 | -0.00032 | 1e-05 | 2e-05 | 2e-05 | 0.06358 | 0.00502 | -0.00294 | 0.00017 | 0.01965 | 0.05136 | 0 | 0.00072 | 2e-05 | -0.07695 | -0.00705 | 0.00018 | -0.00114 | 0.12462 | 0.02373 | 0.03119
[RO-RO] [DIR] OHL 400 kV Medgidia Sud- Cernavoda | N-1 OHL 400 kV Cernavoda - Pelicanu | 0.04466 | 0.00025 | 0.0147 | 0 | 0.13276 | 0.00023 | -0.00068 | -0.00023 | 0.00018 | 0.00015 | 0.07224 | 0.01022 | -0.00158 | 0.00087 | 0.02903 | 0.06123 | -7e-05 | -0.00144 | 0.00018 | -0.0482 | 0.00685 | 0.00277 | -0.00166 | 0.12776 | 6e-05 | 0.04203
[RO-RO] [DIR] OHL 400 kV Medgidia Sud- Cernavoda | N-1 OHL 400 kV Pelicanu - Bucuresti Sud | 0.04493 | 0.00028 | 0.015 | 0 | 0.13246 | 0.00024 | -0.00069 | -0.00024 | 0.00018 | 0.00015 | 0.07238 | 0.01041 | -0.00153 | 0.00089 | 0.02934 | 0.06146 | -7e-05 | -0.00152 | 0.00018 | -0.04693 | 0.00744 | 0.00287 | -0.00168 | 0.12749 | -0.0008 | 0.04237
[RO-RO] [DIR] OHL 400 kV Medgidia Sud- Cernavoda | N-1 OHL 400 kV Gura Ialomitei - Bucuresti Sud | 0.04479 | 0.00028 | 0.0149 | 0 | 0.13232 | 0.00024 | -0.00069 | -0.00024 | 0.00018 | 0.00015 | 0.07223 | 0.01035 | -0.00154 | 0.00089 | 0.02922 | 0.0613 | -7e-05 | -0.00149 | 0.00018 | -0.04715 | 0.00728 | 0.00284 | -0.00167 | 0.12735 | -0.0006 | 0.04222
[RO-RO] [DIR] OHL 400 kV Medgidia Sud- Cernavoda | N-1 OHL 400 kV Medgidia Sud - Stupina | 0.06421 | 0.00074 | 0.02335 | 1e-05 | 0.17939 | 0.00042 | -0.00107 | -0.00043 | 0.00031 | 0.00026 | 0.10074 | 0.01607 | -0.0014 | 0.00149 | 0.04312 | 0.0865 | -0.00012 | -0.00297 | 0.00031 | -0.05135 | 0.01531 | 0.00493 | -0.00243 | 0.1728 | -0.01218 | 0.06117
[RO-RO] [DIR] OHL 400 kV Medgidia Sud- Cernavoda | N-1 OHL 400 kV Medgidia Sud - Rahman | 0.0627 | 0.00068 | 0.02252 | 1e-05 | 0.17661 | 0.0004 | -0.00103 | -0.00041 | 0.0003 | 0.00025 | 0.09876 | 0.01552 | -0.00147 | 0.00143 | 0.04193 | 0.08466 | -0.00012 | -0.00279 | 0.00029 | -0.05234 | 0.01426 | 0.0047 | -0.00236 | 0.1701 | -0.01053 | 0.05964
[RO-RO] [DIR] OHL 400 kV Medgidia Sud- Cernavoda | N-1 TIE 400 kV Isaccea - Vulcanesti | 0.05382 | 0.00046 | 0.01828 | 0 | 0.15763 | 0.00031 | -0.00083 | -0.00031 | 0.00023 | 0.00019 | 0.08641 | 0.01271 | -0.00149 | 0.00113 | 0.03531 | 0.07346 | -9e-05 | -0.00209 | 0.00023 | -0.05325 | 0.00932 | 0.00366 | -0.00196 | 0.15172 | -0.00598 | 0.05079
[RO-RO] [DIR] OHL 400 kV Cernavoda - Pelicanu | BC | -0.002 | 0.00086 | 0.00517 | 0 | -0.03742 | 0.00018 | -0.00022 | -0.00021 | 0.00013 | 0.00011 | -0.01178 | 0.00308 | 0.00199 | 0.00056 | 0.00238 | -0.00691 | -6e-05 | -0.00206 | 0.00013 | 0.04887 | 0.01476 | 0.00221 | -0.00015 | -0.03556 | -0.02643 | 0.00018
[RO-RO] [DIR] OHL 400 kV Cernavoda - Pelicanu | N-1 OHL 400 kV Isaccea - Tulcea Vest | -0.00295 | 0.00081 | 0.0046 | 0 | -0.0389 | 0.00017 | -0.0002 | -0.0002 | 0.00012 | 0.0001 | -0.01294 | 0.0027 | 0.00193 | 0.00051 | 0.00161 | -0.00803 | -5e-05 | -0.00193 | 0.00012 | 0.04785 | 0.01397 | 0.00204 | -0.0001 | -0.037 | -0.02514 | -0.0008
[RO-RO] [DIR] OHL 400 kV Cernavoda - Pelicanu | N-1 OHL 400 kV Lacu Sarat - Gura Ialomitei | -0.00387 | 0.00078 | 0.00412 | 0 | -0.04064 | 0.00016 | -0.00017 | -0.00018 | 0.00011 | 9e-05 | -0.01416 | 0.00239 | 0.00192 | 0.00048 | 0.00089 | -0.00916 | -5e-05 | -0.00185 | 0.00011 | 0.04745 | 0.01334 | 0.00192 | -6e-05 | -0.03869 | -0.02463 | -0.00174
[RO-RO] [DIR] OHL 400 kV Cernavoda - Pelicanu | N-1 OHL 400 kV Tulcea Vest - Tariverde | -0.00295 | 0.00081 | 0.0046 | 0 | -0.0389 | 0.00017 | -0.0002 | -0.0002 | 0.00012 | 0.0001 | -0.01294 | 0.0027 | 0.00193 | 0.00051 | 0.00161 | -0.00803 | -5e-05 | -0.00193 | 0.00012 | 0.04785 | 0.01397 | 0.00204 | -0.0001 | -0.037 | -0.02514 | -0.0008
[RO-RO] [DIR] OHL 400 kV Cernavoda - Pelicanu | N-1 OHL 400 kV Tariverde - Constanta Nord | -0.00295 | 0.00081 | 0.0046 | 0 | -0.0389 | 0.00017 | -0.0002 | -0.0002 | 0.00012 | 0.0001 | -0.01294 | 0.0027 | 0.00193 | 0.00051 | 0.00161 | -0.00803 | -5e-05 | -0.00193 | 0.00012 | 0.04785 | 0.01397 | 0.00204 | -0.0001 | -0.037 | -0.02514 | -0.0008
[RO-RO] [DIR] OHL 400 kV Cernavoda - Pelicanu | N-1 OHL 400 kV Constanta Nord- Cernavoda | -0.00275 | 0.00082 | 0.00471 | 0 | -0.03849 | 0.00017 | -0.0002 | -0.0002 | 0.00012 | 0.0001 | -0.01267 | 0.00277 | 0.00194 | 0.00052 | 0.00176 | -0.00778 | -5e-05 | -0.00195 | 0.00012 | 0.04792 | 0.0141 | 0.00207 | -0.00011 | -0.0366 | -0.02533 | -0.0006
[RO-RO] [DIR] OHL 400 kV Cernavoda - Pelicanu | N-1 OHL 400 kV Gura Ialomitei - Bucuresti Sud | -0.00267 | 0.00125 | 0.00762 | 0 | -0.05386 | 0.00027 | -0.00033 | -0.00031 | 0.00019 | 0.00016 | -0.01677 | 0.00454 | 0.00289 | 0.00082 | 0.00364 | -0.00974 | -8e-05 | -0.00301 | 0.00019 | 0.07096 | 0.02157 | 0.00324 | -0.00022 | -0.05116 | -0.03849 | 0.0005
[RO-RO] [DIR] OHL 400 kV Cernavoda - Pelicanu | N-1 OHL 400 kV Gutinas – Smardan | -0.00414 | 0.00098 | 0.00477 | 0 | -0.04463 | 0.00019 | -0.0002 | -0.00023 | 0.00014 | 0.00011 | -0.01548 | 0.00284 | 0.00246 | 0.00058 | 0.00114 | -0.00998 | -6e-05 | -0.0023 | 0.00013 | 0.05403 | 0.01472 | 0.00232 | 0 | -0.04249 | -0.03231 | -0.00182
[RO-RO] [DIR] OHL 400 kV Cernavoda - Pelicanu | N-1 OHL 400 kV Brasov – Gutinas | -0.00233 | 0.00105 | 0.00595 | 0 | -0.04289 | 0.00022 | -0.00025 | -0.00025 | 0.00015 | 0.00013 | -0.01349 | 0.0036 | 0.00253 | 0.00067 | 0.0027 | -0.00793 | -7e-05 | -0.00252 | 0.00015 | 0.05606 | 0.01657 | 0.00264 | -0.00011 | -0.04078 | -0.03327 | 0.00012
[RO-RO] [DIR] OHL 400 kV Pelicanu - Bucuresti Sud | N-1 OHL 400 kV Gura Ialomitei - Bucuresti Sud | -0.00181 | 0.00134 | 0.00854 | 0 | -0.05477 | 0.00029 | -0.00037 | -0.00034 | 0.00021 | 0.00017 | -0.01633 | 0.00512 | 0.00305 | 0.0009 | 0.0046 | -0.00902 | -9e-05 | -0.00326 | 0.0002 | 0.07489 | 0.02337 | 0.00354 | -0.00028 | -0.052 | -0.04112 | 0.00153
[RO-RO] [DIR] OHL 400 kV Pelicanu - Bucuresti Sud | N-1 OHL 400 kV Gutinas – Smardan | -0.0034 | 0.00106 | 0.00554 | 0 | -0.04526 | 0.00021 | -0.00023 | -0.00025 | 0.00015 | 0.00013 | -0.01505 | 0.00333 | 0.00261 | 0.00065 | 0.00196 | -0.00934 | -7e-05 | -0.00252 | 0.00015 | 0.05727 | 0.01619 | 0.00258 | -4e-05 | -0.04306 | -0.03476 | -0.00093
[RO-RO] [DIR] OHL 400 kV Gura Ialomitei - Bucuresti Sud | BC | -0.00148 | 0.00087 | 0.00544 | 0 | -0.03642 | 0.00019 | -0.00023 | -0.00022 | 0.00013 | 0.00011 | -0.01108 | 0.00325 | 0.00199 | 0.00058 | 0.00279 | -0.00626 | -6e-05 | -0.00211 | 0.00013 | 0.04897 | 0.01511 | 0.00228 | -0.00017 | -0.03459 | -0.02674 | 0.00071
[RO-RO] [DIR] OHL 400 kV Gura Ialomitei - Bucuresti Sud | N-1 OHL 400 kV Isaccea - Tulcea Vest | -0.00234 | 0.00083 | 0.00493 | 0 | -0.03775 | 0.00018 | -0.00021 | -0.0002 | 0.00012 | 0.0001 | -0.01214 | 0.00292 | 0.00194 | 0.00054 | 0.00208 | -0.00728 | -5e-05 | -0.00199 | 0.00012 | 0.04805 | 0.01439 | 0.00213 | -0.00013 | -0.03589 | -0.02558 | -0.00018
[RO-RO] [DIR] OHL 400 kV Gura Ialomitei - Bucuresti Sud | N-1 OHL 400 kV Lacu Sarat - Gura Ialomitei | -0.0031 | 0.00081 | 0.00453 | 0 | -0.0392 | 0.00017 | -0.00019 | -0.00019 | 0.00012 | 0.0001 | -0.01315 | 0.00266 | 0.00194 | 0.00051 | 0.0015 | -0.00822 | -5e-05 | -0.00192 | 0.00012 | 0.04775 | 0.01388 | 0.00203 | -9e-05 | -0.03729 | -0.02519 | -0.00095
[RO-RO] [DIR] OHL 400 kV Gura Ialomitei - Bucuresti Sud | N-1 OHL 400 kV Tulcea Vest - Tariverde | -0.00234 | 0.00083 | 0.00493 | 0 | -0.03775 | 0.00018 | -0.00021 | -0.0002 | 0.00012 | 0.0001 | -0.01214 | 0.00292 | 0.00194 | 0.00054 | 0.00208 | -0.00728 | -5e-05 | -0.00199 | 0.00012 | 0.04805 | 0.01439 | 0.00213 | -0.00013 | -0.03589 | -0.02558 | -0.00018
[RO-RO] [DIR] OHL 400 kV Gura Ialomitei - Bucuresti Sud | N-1 OHL 400 kV Tariverde - Constanta Nord | -0.00234 | 0.00083 | 0.00493 | 0 | -0.03775 | 0.00018 | -0.00021 | -0.0002 | 0.00012 | 0.0001 | -0.01214 | 0.00292 | 0.00194 | 0.00054 | 0.00208 | -0.00728 | -5e-05 | -0.00199 | 0.00012 | 0.04805 | 0.01439 | 0.00213 | -0.00013 | -0.03589 | -0.02558 | -0.00018
[RO-RO] [DIR] OHL 400 kV Gura Ialomitei - Bucuresti Sud | N-1 OHL 400 kV Constanta Nord- Cernavoda | -0.00216 | 0.00084 | 0.00502 | 0 | -0.03739 | 0.00018 | -0.00022 | -0.0002 | 0.00013 | 0.0001 | -0.01189 | 0.00298 | 0.00195 | 0.00055 | 0.00222 | -0.00706 | -6e-05 | -0.00201 | 0.00012 | 0.04811 | 0.0145 | 0.00215 | -0.00014 | -0.03554 | -0.02574 | 0
[RO-RO] [DIR] OHL 400 kV Gura Ialomitei - Bucuresti Sud | N-1 OHL 400 kV Cernavoda - Pelicanu | -0.00229 | 0.00122 | 0.00752 | 0 | -0.05149 | 0.00026 | -0.00032 | -0.0003 | 0.00018 | 0.00015 | -0.01582 | 0.00449 | 0.00279 | 0.00081 | 0.00375 | -0.00905 | -8e-05 | -0.00293 | 0.00018 | 0.06865 | 0.02105 | 0.00317 | -0.00023 | -0.04891 | -0.03739 | 0.00078
[RO-RO] [DIR] OHL 400 kV Gura Ialomitei - Bucuresti Sud | N-1 OHL 400 kV Gutinas – Smardan | -0.00363 | 0.00099 | 0.00504 | 0 | -0.04367 | 0.0002 | -0.00021 | -0.00023 | 0.00014 | 0.00012 | -0.0148 | 0.00302 | 0.00246 | 0.0006 | 0.00154 | -0.00936 | -6e-05 | -0.00234 | 0.00014 | 0.05416 | 0.01506 | 0.00239 | -2e-05 | -0.04156 | -0.03266 | -0.0013
[RO-RO] [DIR] OHL 400 kV Gura Ialomitei - Bucuresti Sud | N-1 OHL 400 kV Brasov – Gutinas | -0.00182 | 0.00108 | 0.00624 | 0 | -0.04203 | 0.00023 | -0.00027 | -0.00026 | 0.00016 | 0.00013 | -0.01284 | 0.00379 | 0.00255 | 0.00069 | 0.00311 | -0.00731 | -7e-05 | -0.00258 | 0.00016 | 0.05635 | 0.01696 | 0.00272 | -0.00014 | -0.03994 | -0.03376 | 0.00065
[RO-RO] [DIR] OHL 400 kV Gutinas - Smardan | BC | -0.01305 | 0.00073 | -0.00246 | 0 | -0.04401 | 7e-05 | 0.00016 | -0.0001 | 4e-05 | 3e-05 | -0.02261 | -0.00143 | 0.00285 | 0.00012 | -0.00757 | -0.01876 | -2e-05 | -0.00145 | 4e-05 | 0.03151 | -0.00025 | 0.00068 | 0.00091 | -0.04233 | -0.03592 | -0.0122
[RO-RO] [DIR] OHL 400 kV Gutinas - Smardan | N-1 OHL 400 kV Isaccea - Tulcea Vest | -0.01188 | 0.00079 | -0.00176 | 0 | -0.04218 | 8e-05 | 0.00013 | -0.00011 | 5e-05 | 4e-05 | -0.02116 | -0.00096 | 0.00293 | 0.00018 | -0.00661 | -0.01737 | -3e-05 | -0.00161 | 5e-05 | 0.03278 | 0.00073 | 0.00088 | 0.00086 | -0.04054 | -0.03752 | -0.01099
[RO-RO] [DIR] OHL 400 kV Gutinas - Smardan | N-1 OHL 400 kV Lacu Sarat - Gura Ialomitei | -0.01043 | 0.00083 | -0.00099 | 0 | -0.03951 | 0.0001 | 0.0001 | -0.00013 | 6e-05 | 5e-05 | -0.01926 | -0.00046 | 0.00295 | 0.00023 | -0.00548 | -0.0156 | -3e-05 | -0.00175 | 6e-05 | 0.0335 | 0.00174 | 0.00108 | 0.00079 | -0.03795 | -0.03844 | -0.00951
[RO-RO] [DIR] OHL 400 kV Gutinas - Smardan | N-1 OHL 400 kV Tulcea Vest - Tariverde | -0.01188 | 0.00079 | -0.00176 | 0 | -0.04218 | 8e-05 | 0.00013 | -0.00011 | 5e-05 | 4e-05 | -0.02116 | -0.00096 | 0.00293 | 0.00018 | -0.00661 | -0.01737 | -3e-05 | -0.00161 | 5e-05 | 0.03278 | 0.00073 | 0.00088 | 0.00086 | -0.04054 | -0.03752 | -0.01099
[RO-RO] [DIR] OHL 400 kV Gutinas - Smardan | N-1 OHL 400 kV Tariverde - Constanta Nord | -0.01188 | 0.00079 | -0.00176 | 0 | -0.04218 | 8e-05 | 0.00013 | -0.00011 | 5e-05 | 4e-05 | -0.02116 | -0.00096 | 0.00293 | 0.00018 | -0.00661 | -0.01737 | -3e-05 | -0.00161 | 5e-05 | 0.03278 | 0.00073 | 0.00088 | 0.00086 | -0.04054 | -0.03752 | -0.01099
[RO-RO] [DIR] OHL 400 kV Gutinas - Smardan | N-1 OHL 400 kV Constanta Nord- Cernavoda | -0.01224 | 0.00077 | -0.00196 | 0 | -0.04285 | 8e-05 | 0.00014 | -0.00011 | 5e-05 | 4e-05 | -0.02164 | -0.0011 | 0.00291 | 0.00016 | -0.0069 | -0.01782 | -3e-05 | -0.00157 | 5e-05 | 0.03254 | 0.00047 | 0.00083 | 0.00087 | -0.0412 | -0.03711 | -0.01136
[RO-RO] [DIR] OHL 400 kV Gutinas - Smardan | N-1 OHL 400 kV Cernavoda - Pelicanu | -0.0133 | 0.00084 | -0.00181 | 0 | -0.04869 | 9e-05 | 0.00013 | -0.00012 | 6e-05 | 5e-05 | -0.02408 | -0.00104 | 0.0031 | 0.00019 | -0.00727 | -0.01963 | -3e-05 | -0.00171 | 6e-05 | 0.03761 | 0.00159 | 0.00095 | 0.00089 | -0.04677 | -0.03922 | -0.01218
[RO-RO] [DIR] OHL 400 kV Gutinas - Smardan | N-1 OHL 400 kV Gura Ialomitei - Bucuresti Sud | -0.01326 | 0.00085 | -0.00169 | 0 | -0.04914 | 9e-05 | 0.00013 | -0.00013 | 6e-05 | 5e-05 | -0.02417 | -0.00097 | 0.00313 | 0.0002 | -0.00718 | -0.01964 | -3e-05 | -0.00175 | 6e-05 | 0.0384 | 0.00188 | 0.001 | 0.00089 | -0.0472 | -0.03969 | -0.0121
[RO-RO] [DIR] OHL 400 kV Gutinas - Smardan | N-1 OHL 400 kV Bucuresti Sud - Domnesti | -0.01443 | 0.00079 | -0.00268 | 0 | -0.04898 | 7e-05 | 0.00017 | -0.0001 | 4e-05 | 4e-05 | -0.0251 | -0.00157 | 0.00307 | 0.00013 | -0.00833 | -0.0208 | -2e-05 | -0.00155 | 4e-05 | 0.04077 | 0 | 0.00073 | 0.00098 | -0.0471 | -0.03828 | -0.01345
[RO-RO] [DIR] OHL 400 kV Gutinas - Smardan | N-1 OHL 400 kV Brasov – Gutinas | -0.0119 | 3e-05 | -0.00518 | 0 | -0.02492 | -6e-05 | 0.00027 | 6e-05 | -5e-05 | -4e-05 | -0.01662 | -0.00325 | 0.00095 | -0.00026 | -0.00867 | -0.0152 | 2e-05 | 0.00016 | -5e-05 | 0.00639 | -0.00657 | -0.00084 | 0.0008 | -0.0241 | -0.01203 | -0.012
[RO-RO] [DIR] OHL 400 kV Gutinas - Smardan | N-1 TIE 400 kV Isaccea - Vulcanesti | -0.03869 | -0.0007 | -0.01816 | -1e-05 | -0.08285 | -0.00034 | 0.00085 | 0.00035 | -0.00025 | -0.00021 | -0.0539 | -0.01186 | 0.00069 | -0.00119 | -0.02873 | -0.04889 | 0.0001 | 0.00248 | -0.00025 | -0.0002 | -0.0218 | -0.0041 | 0.00195 | -0.08023 | 0.00757 | -0.03868
[RO-RO] [DIR] OHL 400 kV Smardan - Isaccea c1 | BC | 0 | 0 | 0 |  | 0 | 0 | 0 |  | 0 | 0 | 0 | 0 |  | 0 | 0 | 0 | 0 |  | 0 | 0 | 0 | 0 | 0 | 0 | 0 | 0
[RO-RO] [DIR] OHL 400 kV Smardan - Isaccea c1 | N-1 OHL 400 kV Lacu Sarat - Isaccea | 0 | 0 | 0 |  | 0 | 0 | 0 |  | 0 | 0 | 0 | 0 |  | 0 | 0 | 0 | 0 |  | 0 | 0 | 0 | 0 | 0 | 0 | 0 | 0
[RO-RO] [DIR] OHL 400 kV Smardan - Isaccea c2 | BC | 0.00143 | 0.001 | 0.00456 | 0 | -0.01436 | 0.0002 | -0.00017 | -0.00023 | 0.00014 | 0.00011 | -0.0028 | 0.00313 | 0.00259 | 0.00058 | 0.00334 | -0.00063 | -6e-05 | -0.00241 | 0.00014 | 0.0333 | 0.00862 | 0.00227 | 0.00015 | -0.01358 | -0.03863 | 0.00238
[RO-RO] [DIR] OHL 400 kV Smardan - Isaccea c2 | N-1 OHL 400 kV Lacu Sarat - Isaccea | 0.00672 | 0.00157 | 0.009 | 0 | -0.01195 | 0.00033 | -0.00035 | -0.00039 | 0.00023 | 0.00019 | 0.00212 | 0.0061 | 0.00377 | 0.00101 | 0.00841 | 0.0048 | -0.0001 | -0.00388 | 0.00023 | 0.05005 | 0.01562 | 0.00388 | -1e-05 | -0.01109 | -0.05826 | 0.00816
[RO-RO] [DIR] OHL 400 kV Domnesti - Urechesti | BC | -0.01072 | -0.00091 | -0.01168 | 0 | 0.01113 | -0.00028 | 0.00054 | 0.0003 | -0.0002 | -0.00017 | -0.00514 | -0.00709 | -0.00108 | -0.00092 | -0.01225 | -0.00851 | 8e-05 | 0.00251 | -0.0002 | 0.00803 | -0.02495 | -0.00342 | 0.00103 | 0.00985 | 0.01946 | -0.01313
[RO-RO] [DIR] OHL 400 kV Domnesti - Urechesti | N-1 OHL 400 kV Bucuresti Sud - Slatina | -0.01436 | -0.0012 | -0.01528 | 0 | 0.01417 | -0.00036 | 0.00071 | 0.00039 | -0.00026 | -0.00022 | -0.00729 | -0.00929 | -0.00141 | -0.0012 | -0.01618 | -0.01171 | 0.00011 | 0.00329 | -0.00026 | 0.01165 | -0.03227 | -0.00446 | 0.00134 | 0.01258 | 0.02581 | -0.01751
[RO-RO] [DIR] OHL 400 kV Tantareni - Bradu | BC | 0.03206 | 0.00083 | 0.01814 | 1e-05 | 0.03444 | 0.00035 | -0.00084 | -0.00037 | 0.00026 | 0.00022 | 0.0376 | 0.01153 | -0.00026 | 0.00123 | 0.02601 | 0.03832 | -0.00011 | -0.00273 | 0.00026 | -0.00262 | 0.02663 | 0.00433 | -0.00188 | 0.03333 | -0.01206 | 0.03425
[RO-RO] [DIR] OHL 400 kV Tantareni - Bradu | N-1 OHL 400 kV Domnesti-Urechesti | 0.03353 | 0.00096 | 0.01973 | 1e-05 | 0.03292 | 0.00039 | -0.00092 | -0.00041 | 0.00029 | 0.00024 | 0.0383 | 0.01249 | -0.00011 | 0.00136 | 0.02768 | 0.03949 | -0.00012 | -0.00307 | 0.00029 | -0.00372 | 0.03004 | 0.00479 | -0.00202 | 0.03199 | -0.01471 | 0.03604
[RO-RO] [DIR] OHL 400 kV Bucuresti Sud - Domnesti | BC | -0.01237 | 0.00049 | -0.00195 | 0 | -0.04464 | 4e-05 | 0.00011 | -6e-05 | 2e-05 | 2e-05 | -0.02237 | -0.00133 | 0.00197 | 6e-05 | -0.00683 | -0.01828 | -1e-05 | -0.00092 | 2e-05 | 0.08324 | 0.00223 | 0.00043 | 0.00059 | -0.04281 | -0.02114 | -0.01124
[RO-RO] [DIR] OHL 400 kV Bucuresti Sud - Domnesti | N-1 OHL 400 kV Gutinas – Smardan | -0.01534 | 0.00066 | -0.0025 | 0 | -0.05464 | 5e-05 | 0.00015 | -8e-05 | 3e-05 | 3e-05 | -0.02751 | -0.00166 | 0.00262 | 9e-05 | -0.00855 | -0.02255 | -2e-05 | -0.00125 | 3e-05 | 0.0904 | 0.00218 | 0.00059 | 0.0008 | -0.05242 | -0.0293 | -0.01401
[RO-RO] [DIR] OHL 400 kV Slatina-Bucuresti Sud | BC | 0.01529 | 0.00118 | 0.01511 | 0 | -0.01279 | 0.00036 | -0.00069 | -0.00039 | 0.00026 | 0.00022 | 0.00901 | 0.00926 | 0.00139 | 0.00119 | 0.0165 | 0.01341 | -0.00011 | -0.00326 | 0.00026 | -0.01516 | 0.03074 | 0.0044 | -0.0013 | -0.01144 | -0.02668 | 0.01841
[RO-RO] [DIR] OHL 400 kV Slatina-Bucuresti Sud | N-1 OHL 400 kV Domnesti-Urechesti | 0.01857 | 0.00146 | 0.01869 | 1e-05 | -0.0162 | 0.00044 | -0.00086 | -0.00048 | 0.00032 | 0.00027 | 0.01059 | 0.01143 | 0.00172 | 0.00147 | 0.02026 | 0.01602 | -0.00013 | -0.00403 | 0.00032 | -0.01763 | 0.03839 | 0.00545 | -0.00161 | -0.01446 | -0.03264 | 0.02243
[RO-RO] [DIR] OHL 400 kV Portile de Fier - Urechesti | BC | 0.00119 | 0.00213 | 0.02846 | 1e-05 | -0.07825 | 0.00066 | -0.00137 | -0.00071 | 0.00048 | 0.0004 | -0.03243 | 0.01553 | 0.00209 | 0.00219 | 0.01872 | -0.02141 | -0.0002 | -0.00574 | 0.00047 | -0.086 | 0.08879 | 0.00842 | -0.00288 | -0.06968 | -0.03424 | 0.00847
[RO-RO] [DIR] OHL 400 kV Portile de Fier - Urechesti | N-1 OHL 400 kV Domnesti-Urechesti | -0.00237 | 0.00183 | 0.02458 | 1e-05 | -0.07455 | 0.00056 | -0.00119 | -0.00061 | 0.00041 | 0.00034 | -0.03414 | 0.01317 | 0.00173 | 0.00188 | 0.01465 | -0.02425 | -0.00017 | -0.0049 | 0.00041 | -0.08333 | 0.08049 | 0.00728 | -0.00254 | -0.0664 | -0.02777 | 0.00411
[RO-RO] [DIR] OHL 400 kV Brasov – Gutinas | N-1 OHL 400 kV Gutinas – Smardan | 0.00641 | 0.00057 | 0.00555 | 0 | -0.00086 | 0.00015 | -0.00026 | -0.00017 | 0.00011 | 9e-05 | 0.00521 | 0.00358 | 0.00103 | 0.00049 | 0.00633 | 0.00639 | -5e-05 | -0.00149 | 0.00011 | 0.01753 | 0.0095 | 0.00182 | -0.0004 | -0.00063 | -0.01297 | 0.00729
[RO-RO] [DIR] OHL 220 kV Portile de Fier-Resita c1 | N-1 TIE 400 kV Resita-Pancevo c2 | 0.01486 | -7e-05 | 0.00636 | 0 | 0.0197 | 7e-05 | -0.00028 | -7e-05 | 6e-05 | 5e-05 | 0.01812 | 0.00394 | -0.00136 | 0.0003 | 0.01102 | 0.01821 | -2e-05 | -0.00025 | 6e-05 | 0.03832 | 0.01169 | 0.00093 | -0.0008 | 0.01934 | 0.0028 | 0.01636
[RO-RO] [DIR] OHL 220 kV Portile de Fier-Resita c2 | N-1 TIE 400 kV Resita-Pancevo c2 | 0.01486 | -7e-05 | 0.00636 | 0 | 0.0197 | 7e-05 | -0.00028 | -7e-05 | 6e-05 | 5e-05 | 0.01812 | 0.00394 | -0.00136 | 0.0003 | 0.01102 | 0.01821 | -2e-05 | -0.00025 | 6e-05 | 0.03832 | 0.01169 | 0.00093 | -0.0008 | 0.01934 | 0.0028 | 0.01636
[RO-RO] [DIR] OHL 220 kV Resita-Timisoara c1 | N-1 OHL 220 kV Resita-Timisoara c2 | 0.04714 | 0.00051 | 0.0339 | 1e-05 | 0.0458 | 0.00051 | -0.00157 | -0.0005 | 0.00039 | 0.00032 | 0.04883 | 0.01971 | -0.00456 | 0.00191 | 0.0431 | 0.05033 | -0.00015 | -0.00293 | 0.00038 | 0.05393 | 0.06536 | 0.00661 | -0.00415 | 0.0461 | -0.00033 | 0.05104
[RO-RO] [DIR] OHL 220 kV Resita-Timisoara c1 | N-1 TIE 400 kV Resita-Pancevo c2 | 0.03031 | 0.00028 | 0.02092 | 1e-05 | 0.03051 | 0.00031 | -0.00096 | -0.00031 | 0.00024 | 0.00019 | 0.03195 | 0.01222 | -0.00291 | 0.00116 | 0.02719 | 0.03283 | -9e-05 | -0.00175 | 0.00023 | 0.03682 | 0.04022 | 0.00402 | -0.00257 | 0.03061 | 0.00037 | 0.03287
[RO-RO] [DIR] OHL 220 kV Resita-Timisoara c2 | N-1 TIE 400 kV Resita-Pancevo c2 | 0.03031 | 0.00028 | 0.02092 | 1e-05 | 0.03051 | 0.00031 | -0.00096 | -0.00031 | 0.00024 | 0.00019 | 0.03195 | 0.01222 | -0.00291 | 0.00116 | 0.02719 | 0.03283 | -9e-05 | -0.00175 | 0.00023 | 0.03682 | 0.04022 | 0.00402 | -0.00257 | 0.03061 | 0.00037 | 0.03287
[RO-RO] [DIR] OHL 220 kV Arad-Timisoara | N-1 TIE 400 kV Resita-Pancevo c2 | -0.03323 | 0 | -0.02089 | 0 | -0.03778 | -0.00027 | 0.00095 | 0.00026 | -0.00021 | -0.00017 | -0.03687 | -0.01213 | 0.00395 | -0.00106 | -0.02862 | -0.03732 | 8e-05 | 0.0012 | -0.00021 | -0.04617 | -0.03952 | -0.00354 | 0.00265 | -0.03749 | -0.00396 | -0.03584
[RO-RO] [DIR] OHL 220 kV Arad-Calea Aradului | N-1 TIE 400 kV Resita-Pancevo c2 | -0.02344 | 0 | -0.01474 | 0 | -0.02666 | -0.00019 | 0.00067 | 0.00018 | -0.00015 | -0.00012 | -0.02602 | -0.00856 | 0.00279 | -0.00075 | -0.02019 | -0.02633 | 6e-05 | 0.00085 | -0.00015 | -0.03258 | -0.02788 | -0.0025 | 0.00187 | -0.02645 | -0.00279 | -0.02529
[RO-RO] [DIR] OHL 220 kV CaleaAradului-Sacalaz | N-1 TIE 400 kV Resita-Pancevo c2 | -0.02344 | 0 | -0.01474 | 0 | -0.02666 | -0.00019 | 0.00067 | 0.00018 | -0.00015 | -0.00012 | -0.02602 | -0.00856 | 0.00279 | -0.00075 | -0.02019 | -0.02633 | 6e-05 | 0.00085 | -0.00015 | -0.03258 | -0.02788 | -0.0025 | 0.00187 | -0.02645 | -0.00279 | -0.02529
[RO-RO] [DIR] OHL 220 kV Sacalaz-Timisoara | N-1 TIE 400 kV Resita-Pancevo c2 | -0.01994 | 0 | -0.01254 | 0 | -0.02268 | -0.00016 | 0.00057 | 0.00015 | -0.00013 | -0.0001 | -0.02213 | -0.00728 | 0.00237 | -0.00064 | -0.01717 | -0.0224 | 5e-05 | 0.00072 | -0.00012 | -0.02771 | -0.02372 | -0.00213 | 0.00159 | -0.0225 | -0.00237 | -0.02151
[RO-RO] [DIR] OHL 220 kV Mintia-Timisoara | N-1 TIE 400 kV Resita-Pancevo c2 | -0.00394 | -0.00057 | -0.00621 | 0 | 0.00343 | -0.00016 | 0.00031 | 0.00017 | -0.00012 | -0.0001 | -0.001 | -0.00375 | -0.00091 | -0.00052 | -0.00557 | -0.00201 | 5e-05 | 0.00145 | -0.00011 | 0.00511 | -0.01304 | -0.00199 | 0.00061 | 0.00272 | 0.006 | -0.00461
[RO-RO] [DIR] OHL 220 kV Urechesti-Targu Jiu Nord | N-1 TIE 400 kV Resita-Pancevo c2 | 0.03072 | 0.00022 | 0.01651 | 0 | 0.04139 | 0.00025 | -0.00077 | -0.00024 | 0.00019 | 0.00015 | 0.03709 | 0.0101 | -0.00218 | 0.00093 | 0.02455 | 0.03669 | -7e-05 | -0.00138 | 0.00019 | 0.0408 | 0.02699 | 0.00312 | -0.00202 | 0.0404 | 0.00324 | 0.03268
[RO-RO] [DIR] OHL 220 kV Paroseni-Targu Jiu Nord | N-1 TIE 400 kV Resita-Pancevo c2 | -0.03072 | -0.00022 | -0.01651 | 0 | -0.04139 | -0.00025 | 0.00077 | 0.00024 | -0.00019 | -0.00015 | -0.03709 | -0.0101 | 0.00218 | -0.00093 | -0.02455 | -0.03669 | 7e-05 | 0.00138 | -0.00019 | -0.0408 | -0.02699 | -0.00312 | 0.00202 | -0.0404 | -0.00324 | -0.03268
[RO-RO] [DIR] OHL 220 kV Paroseni-Baru Mare | N-1 TIE 400 kV Resita-Pancevo c2 | 0.02794 | 0.0002 | 0.01501 | 0 | 0.03764 | 0.00022 | -0.0007 | -0.00022 | 0.00017 | 0.00014 | 0.03373 | 0.00919 | -0.00199 | 0.00084 | 0.02233 | 0.03337 | -7e-05 | -0.00125 | 0.00017 | 0.03711 | 0.02455 | 0.00284 | -0.00184 | 0.03674 | 0.00295 | 0.02972
[RO-RO] [DIR] OHL 220 kV Baru Mare-Hasdat | N-1 TIE 400 kV Resita-Pancevo c2 | 0.03072 | 0.00022 | 0.01651 | 0 | 0.04139 | 0.00025 | -0.00077 | -0.00024 | 0.00019 | 0.00015 | 0.03709 | 0.0101 | -0.00218 | 0.00093 | 0.02455 | 0.03669 | -7e-05 | -0.00138 | 0.00019 | 0.0408 | 0.02699 | 0.00312 | -0.00202 | 0.0404 | 0.00324 | 0.03268
[RO-RO] [DIR] OHL 220 kV Filesti - Barbosi | N-1 OHL 400 kV Gutinas – Smardan | -0.00808 | 0.00032 | -0.00212 | 0 | -0.02437 | 1e-05 | 0.00012 | -3e-05 | 1e-05 | 1e-05 | -0.01322 | -0.00128 | 0.00141 | 0 | -0.00504 | -0.01123 | -1e-05 | -0.00057 | 1e-05 | 0.01458 | -0.0014 | 0.00011 | 0.00055 | -0.02346 | -0.01728 | -0.00772
[RO-RO] [DIR] OHL 220 kV Barbosi - Focsani Vest | N-1 OHL 400 kV Gutinas – Smardan | 0.00808 | -0.00032 | 0.00212 | 0 | 0.02437 | -1e-05 | -0.00012 | 3e-05 | -1e-05 | -1e-05 | 0.01322 | 0.00128 | -0.00141 | 0 | 0.00504 | 0.01123 | 1e-05 | 0.00057 | -1e-05 | -0.01458 | 0.0014 | -0.00011 | -0.00055 | 0.02346 | 0.01728 | 0.00772
[RO-RO] [DIR] TRA 400/220 kV AT3 Arad | N-1 TIE 400 kV Resita-Pancevo c2 | 0.04526 | -0.00013 | 0.02811 | 1e-05 | 0.05193 | 0.00035 | -0.00127 | -0.00032 | 0.00027 | 0.00022 | 0.05044 | 0.01623 | -0.00578 | 0.00138 | 0.03881 | 0.05099 | -0.0001 | -0.00139 | 0.00027 | 0.06385 | 0.05348 | 0.00457 | -0.00359 | 0.05149 | 0.00634 | 0.04882
[RO-RO] [DIR] TRA 400/220 kV AT Urechesti | BC | -0.02454 | -0.00031 | -0.01439 | 0 | -0.0285 | -0.00023 | 0.00067 | 0.00023 | -0.00017 | -0.00014 | -0.0281 | -0.00877 | 0.00148 | -0.00085 | -0.02037 | -0.0284 | 7e-05 | 0.00145 | -0.00017 | -0.03614 | -0.02493 | -0.00292 | 0.0017 | -0.02805 | 0.00059 | -0.02643
[RO-RO] [DIR] TRA 400/220 kV AT Urechesti | N-1 OHL 400 kV Domnesti-Urechesti | -0.02602 | -0.00044 | -0.01601 | 0 | -0.02696 | -0.00027 | 0.00074 | 0.00027 | -0.0002 | -0.00017 | -0.02881 | -0.00975 | 0.00134 | -0.00098 | -0.02206 | -0.02958 | 8e-05 | 0.00179 | -0.0002 | -0.03503 | -0.02838 | -0.00339 | 0.00184 | -0.02668 | 0.00329 | -0.02825
[RO-RO] [DIR] TRA 400/220 kV AT Urechesti | N-1 OHL 400 kV Arefu-Sibiu Sud | -0.02989 | -0.0004 | -0.01726 | 0 | -0.03582 | -0.00028 | 0.0008 | 0.00028 | -0.00021 | -0.00017 | -0.03467 | -0.01057 | 0.00168 | -0.00103 | -0.02461 | -0.03488 | 8e-05 | 0.00178 | -0.00021 | -0.04069 | -0.02914 | -0.00354 | 0.00203 | -0.03515 | 0.00062 | -0.03206
[RO-RO] [DIR] TRA 400/220 kV AT Urechesti | N-1 OHL 400 kV Tantareni-Urechesti | -0.01795 | -0.00049 | -0.01486 | 0 | -0.01001 | -0.00026 | 0.0007 | 0.00027 | -0.00019 | -0.00016 | -0.0154 | -0.0087 | 0.001 | -0.00093 | -0.01768 | -0.01712 | 8e-05 | 0.00179 | -0.00019 | -0.04366 | -0.03245 | -0.00332 | 0.00173 | -0.01106 | 0.00334 | -0.02042
[RO-RO] [DIR] TRA 400/220 kV AT Urechesti | N-1 OHL 220 kV Portile de Fier-Resita 1&2 | -0.02596 | -0.0003 | -0.01495 | 0 | -0.03045 | -0.00024 | 0.00069 | 0.00024 | -0.00018 | -0.00015 | -0.02986 | -0.00912 | 0.00161 | -0.00087 | -0.02139 | -0.03017 | 7e-05 | 0.00146 | -0.00018 | -0.03992 | -0.02593 | -0.00299 | 0.00177 | -0.02995 | 0.00029 | -0.028
[RO-RO] [DIR] TRA 400/220 kV AT Urechesti | N-1 OHL 220 kV Resita-Timisoara 1&2 | -0.03147 | -0.00039 | -0.01938 | 0 | -0.03524 | -0.00031 | 0.0009 | 0.00031 | -0.00023 | -0.00019 | -0.03528 | -0.01167 | 0.00216 | -0.00113 | -0.02671 | -0.0358 | 9e-05 | 0.00188 | -0.00023 | -0.04407 | -0.03454 | -0.00389 | 0.00231 | -0.03483 | 0.00064 | -0.03394
[RO-RO] [DIR] TRA 400/220 kV AT Urechesti | N-1 TRA 400/220 kV AT3 Arad | -0.02468 | -0.00031 | -0.01448 | 0 | -0.02865 | -0.00023 | 0.00067 | 0.00023 | -0.00018 | -0.00014 | -0.02824 | -0.00882 | 0.0015 | -0.00085 | -0.02049 | -0.02855 | 7e-05 | 0.00145 | -0.00017 | -0.03632 | -0.02509 | -0.00293 | 0.00171 | -0.0282 | 0.00058 | -0.02658
[RO-RO] [DIR] TRA 400/220 kV AT Urechesti | N-1 TIE 400 kV Resita-Pancevo c2 | -0.02456 | -0.00031 | -0.01431 | 0 | -0.02864 | -0.00023 | 0.00066 | 0.00023 | -0.00017 | -0.00014 | -0.02818 | -0.00872 | 0.00148 | -0.00084 | -0.02032 | -0.02847 | 7e-05 | 0.00143 | -0.00017 | -0.0364 | -0.02475 | -0.0029 | 0.00169 | -0.02817 | 0.00053 | -0.02646
[RO-RO] [DIR] TRA 400/220 kV AT Urechesti | N-1 OHL 400 kV Arefu-Tantareni | -0.02884 | -0.00039 | -0.01672 | 0 | -0.03408 | -0.00027 | 0.00078 | 0.00027 | -0.00021 | -0.00017 | -0.03332 | -0.01023 | 0.00161 | -0.001 | -0.02379 | -0.03359 | 8e-05 | 0.00174 | -0.0002 | -0.03847 | -0.02834 | -0.00343 | 0.00196 | -0.03345 | 0.00099 | -0.03097
[RO-RO] [DIR] TRA 400/220 kV AT Urechesti | N-1 TIE 400 kV Resita-Pancevo c1 | -0.02456 | -0.00031 | -0.01431 | 0 | -0.02864 | -0.00023 | 0.00066 | 0.00023 | -0.00017 | -0.00014 | -0.02818 | -0.00872 | 0.00148 | -0.00084 | -0.02032 | -0.02847 | 7e-05 | 0.00143 | -0.00017 | -0.0364 | -0.02475 | -0.0029 | 0.00169 | -0.02817 | 0.00053 | -0.02646
[RO-RO] [DIR] TRA 400/220 kV AT Rosiori | BC | 0.0266 | 0.00149 | 0.01747 | 1e-05 | 0.03479 | 0.00044 | -0.0009 | -0.00047 | 0.00032 | 0.00026 | 0.03093 | 0.0115 | 0.00244 | 0.00145 | 0.02268 | 0.03047 | -0.00013 | -0.00383 | 0.00031 | 0.05049 | 0.02515 | 0.00533 | -0.00178 | 0.0341 | -0.00426 | 0.0278
[RO-RO] [DIR] TRA 400/220 kV AT Rosiori | N-1 TIE 400 kV Rosiori-Mukacevo | 0.00904 | -0.00011 | 0.00444 | 0 | 0.01389 | 4e-05 | -0.00021 | -4e-05 | 4e-05 | 3e-05 | 0.01143 | 0.00262 | -0.0012 | 0.00019 | 0.00699 | 0.01107 | -1e-05 | -3e-05 | 3e-05 | 0.0239 | 0.00716 | 0.00059 | -0.00065 | 0.01349 | 0.00351 | 0.0095
[RO-RO] [DIR] TRA 400/220 kV AT Rosiori | N-1 OHL 400 kV Iernut-Sibiu Sud | 0.02013 | 0.00124 | 0.01355 | 0 | 0.02599 | 0.00035 | -0.0007 | -0.00038 | 0.00025 | 0.00021 | 0.0232 | 0.00896 | 0.00219 | 0.00115 | 0.01733 | 0.02288 | -0.00011 | -0.00313 | 0.00025 | 0.04214 | 0.01947 | 0.00426 | -0.00135 | 0.02551 | -0.00384 | 0.02103
[RO-BG] [OPP] TIE 400 kV TINTARENI-KOZLODUI 1 | BC | -0.07698 | -0.00048 | -0.02614 | -1e-05 | -0.1319 | -0.00042 | 0.00118 | 0.00042 | -0.00032 | -0.00026 | -0.1111 | -0.01803 | 0.00267 | -0.00154 | -0.05141 | -0.10607 | 0.00012 | 0.00262 | -0.00031 | 0.07071 | -0.01046 | -0.00491 | 0.00286 | -0.12398 | 0.00322 | -0.0779
[RO-BG] [OPP] TIE 400 kV TINTARENI-KOZLODUI 1 | N-1 TIE 400 kV Portile de Fier-Djerdap | -0.08683 | -0.00077 | -0.03345 | -1e-05 | -0.12986 | -0.00055 | 0.00151 | 0.00056 | -0.00041 | -0.00034 | -0.11724 | -0.02241 | 0.00294 | -0.00201 | -0.06085 | -0.11462 | 0.00016 | 0.00362 | -0.00041 | 0.09665 | -0.03173 | -0.00658 | 0.00363 | -0.12338 | 0.00769 | -0.0907
[RO-BG] [OPP] TIE 400 kV TINTARENI-KOZLODUI 1 | N-1 TIE 400 kV TINTARENI-KOZLODUI 2 | -0.12461 | -0.00078 | -0.04232 | -1e-05 | -0.21351 | -0.00067 | 0.00192 | 0.00067 | -0.00051 | -0.00042 | -0.17984 | -0.02918 | 0.00432 | -0.00249 | -0.08323 | -0.1717 | 0.0002 | 0.00424 | -0.00051 | 0.11446 | -0.01693 | -0.00795 | 0.00463 | -0.2007 | 0.00521 | -0.1261
[RO-BG] [OPP] TIE 400 kV TINTARENI-KOZLODUI 1 | N-1 TIE 400 kV Isaccea - Vulcanesti | -0.08034 | -0.00067 | -0.0282 | -1e-05 | -0.13699 | -0.00047 | 0.00127 | 0.00047 | -0.00035 | -0.00029 | -0.1152 | -0.0194 | 0.00239 | -0.00171 | -0.05419 | -0.11002 | 0.00014 | 0.00313 | -0.00035 | 0.06655 | -0.01328 | -0.00554 | 0.00299 | -0.12895 | 0.00892 | -0.08137
[RO-BG] [OPP] TIE 400 kV TINTARENI-KOZLODUI 1 | N-1 TIE 400 kV Resita-Pancevo c2 | -0.07689 | -0.00051 | -0.02655 | -1e-05 | -0.13125 | -0.00042 | 0.0012 | 0.00043 | -0.00032 | -0.00027 | -0.11072 | -0.01824 | 0.00267 | -0.00157 | -0.05161 | -0.10573 | 0.00013 | 0.00269 | -0.00032 | 0.07194 | -0.01129 | -0.00503 | 0.00291 | -0.12339 | 0.00353 | -0.07778
[RO-BG] [OPP] TIE 400 kV TINTARENI-KOZLODUI 1 | N-1 TIE 400 kV Resita-Pancevo c1 | -0.07689 | -0.00051 | -0.02655 | -1e-05 | -0.13125 | -0.00042 | 0.0012 | 0.00043 | -0.00032 | -0.00027 | -0.11072 | -0.01824 | 0.00267 | -0.00157 | -0.05161 | -0.10573 | 0.00013 | 0.00269 | -0.00032 | 0.07194 | -0.01129 | -0.00503 | 0.00291 | -0.12339 | 0.00353 | -0.07778
[RO-BG] [OPP] TIE 400 kV TINTARENI-KOZLODUI 2 | BC | -0.07698 | -0.00048 | -0.02614 | -1e-05 | -0.1319 | -0.00042 | 0.00118 | 0.00042 | -0.00032 | -0.00026 | -0.1111 | -0.01803 | 0.00267 | -0.00154 | -0.05141 | -0.10607 | 0.00012 | 0.00262 | -0.00031 | 0.07071 | -0.01046 | -0.00491 | 0.00286 | -0.12398 | 0.00322 | -0.0779
[RO-BG] [OPP] TIE 400 kV TINTARENI-KOZLODUI 2 | N-1 TIE 400 kV Portile de Fier-Djerdap | -0.08683 | -0.00077 | -0.03345 | -1e-05 | -0.12986 | -0.00055 | 0.00151 | 0.00056 | -0.00041 | -0.00034 | -0.11724 | -0.02241 | 0.00294 | -0.00201 | -0.06085 | -0.11462 | 0.00016 | 0.00362 | -0.00041 | 0.09665 | -0.03173 | -0.00658 | 0.00363 | -0.12338 | 0.00769 | -0.0907
[RO-BG] [OPP] TIE 400 kV TINTARENI-KOZLODUI 2 | N-1 TIE 400 kV TINTARENI-KOZLODUI 1 | -0.12461 | -0.00078 | -0.04232 | -1e-05 | -0.21351 | -0.00067 | 0.00192 | 0.00067 | -0.00051 | -0.00042 | -0.17984 | -0.02918 | 0.00432 | -0.00249 | -0.08323 | -0.1717 | 0.0002 | 0.00424 | -0.00051 | 0.11446 | -0.01693 | -0.00795 | 0.00463 | -0.2007 | 0.00521 | -0.1261
[RO-BG] [OPP] TIE 400 kV TINTARENI-KOZLODUI 2 | N-1 TIE 400 kV Isaccea - Vulcanesti | -0.08034 | -0.00067 | -0.0282 | -1e-05 | -0.13699 | -0.00047 | 0.00127 | 0.00047 | -0.00035 | -0.00029 | -0.1152 | -0.0194 | 0.00239 | -0.00171 | -0.05419 | -0.11002 | 0.00014 | 0.00313 | -0.00035 | 0.06655 | -0.01328 | -0.00554 | 0.00299 | -0.12895 | 0.00892 | -0.08137
[RO-BG] [OPP] TIE 400 kV TINTARENI-KOZLODUI 2 | N-1 TIE 400 kV Resita-Pancevo c2 | -0.07689 | -0.00051 | -0.02655 | -1e-05 | -0.13125 | -0.00042 | 0.0012 | 0.00043 | -0.00032 | -0.00027 | -0.11072 | -0.01824 | 0.00267 | -0.00157 | -0.05161 | -0.10573 | 0.00013 | 0.00269 | -0.00032 | 0.07194 | -0.01129 | -0.00503 | 0.00291 | -0.12339 | 0.00353 | -0.07778
[RO-BG] [OPP] TIE 400 kV TINTARENI-KOZLODUI 2 | N-1 TIE 400 kV Resita-Pancevo c1 | -0.07689 | -0.00051 | -0.02655 | -1e-05 | -0.13125 | -0.00042 | 0.0012 | 0.00043 | -0.00032 | -0.00027 | -0.11072 | -0.01824 | 0.00267 | -0.00157 | -0.05161 | -0.10573 | 0.00013 | 0.00269 | -0.00032 | 0.07194 | -0.01129 | -0.00503 | 0.00291 | -0.12339 | 0.00353 | -0.07778
[RO-RS] [OPP] TIE 400 kV Portile de Fier-Djerdap | BC | 0.06853 | 0.00203 | 0.05082 | 1e-05 | -0.01414 | 0.00093 | -0.00231 | -0.00097 | 0.00069 | 0.00057 | 0.0427 | 0.03044 | -0.00189 | 0.00327 | 0.0656 | 0.0595 | -0.00028 | -0.00695 | 0.00068 | -0.18039 | 0.14794 | 0.0116 | -0.00534 | -0.00417 | -0.03109 | 0.089
[RO-RS] [OPP] TIE 400 kV Portile de Fier-Djerdap | N-1 TIE 400 kV Arad-Sandorfalva | 0.06657 | 0.00234 | 0.05094 | 1e-05 | -0.01817 | 0.00098 | -0.00236 | -0.00102 | 0.00072 | 0.0006 | 0.03969 | 0.03074 | -0.00059 | 0.00341 | 0.06456 | 0.05664 | -0.00029 | -0.00752 | 0.00072 | -0.18613 | 0.14698 | 0.01222 | -0.00547 | -0.00803 | -0.03377 | 0.08684
[RO-RS] [OPP] TIE 400 kV Portile de Fier-Djerdap | N-1 TIE 400 kV Nadab-Bekescsaba | 0.06414 | 0.00225 | 0.04845 | 1e-05 | -0.02024 | 0.00092 | -0.00218 | -0.00097 | 0.00068 | 0.00057 | 0.03739 | 0.02915 | -0.00077 | 0.00322 | 0.06206 | 0.05428 | -0.00028 | -0.00724 | 0.00068 | -0.18807 | 0.14378 | 0.01144 | -0.00479 | -0.01013 | -0.03364 | 0.08433
[RO-RS] [OPP] TIE 400 kV Portile de Fier-Djerdap | N-1 TIE 400 kV Rosiori-Mukacevo | 0.06088 | 0.00133 | 0.04515 | 1e-05 | -0.02325 | 0.00076 | -0.00201 | -0.00077 | 0.00057 | 0.00047 | 0.0342 | 0.02657 | -0.00347 | 0.00272 | 0.05877 | 0.05105 | -0.00023 | -0.00529 | 0.00056 | -0.19198 | 0.1401 | 0.00953 | -0.00485 | -0.01315 | -0.0277 | 0.08102
[RO-RS] [OPP] TIE 400 kV Portile de Fier-Djerdap | N-1 TIE 400 kV TINTARENI-KOZLODUI 1 | 0.07889 | 0.0021 | 0.05434 | 1e-05 | 0.00361 | 0.00099 | -0.00247 | -0.00102 | 0.00073 | 0.00061 | 0.05765 | 0.03286 | -0.00224 | 0.00348 | 0.07252 | 0.07377 | -0.00029 | -0.0073 | 0.00073 | -0.1899 | 0.14935 | 0.01226 | -0.00573 | 0.01251 | -0.03152 | 0.09948
[RO-RS] [OPP] TIE 400 kV Portile de Fier-Djerdap | N-1 TIE 400 kV TINTARENI-KOZLODUI 2 | 0.07889 | 0.0021 | 0.05434 | 1e-05 | 0.00361 | 0.00099 | -0.00247 | -0.00102 | 0.00073 | 0.00061 | 0.05765 | 0.03286 | -0.00224 | 0.00348 | 0.07252 | 0.07377 | -0.00029 | -0.0073 | 0.00073 | -0.1899 | 0.14935 | 0.01226 | -0.00573 | 0.01251 | -0.03152 | 0.09948
[RO-RS] [OPP] TIE 400 kV Portile de Fier-Djerdap | N-1 TIE 400 kV Isaccea - Vulcanesti | 0.0601 | 0.00156 | 0.04566 | 1e-05 | -0.02692 | 0.0008 | -0.00208 | -0.00082 | 0.00059 | 0.00049 | 0.0324 | 0.027 | -0.0026 | 0.00284 | 0.05864 | 0.04959 | -0.00024 | -0.00566 | 0.00059 | -0.19083 | 0.14085 | 0.01002 | -0.005 | -0.01664 | -0.01677 | 0.08029
[RO-RS] [OPP] TIE 400 kV Portile de Fier-Djerdap | N-1 OHL 400 kV Mintia-Arad | 0.06336 | 0.00219 | 0.04862 | 1e-05 | -0.02239 | 0.00092 | -0.00222 | -0.00097 | 0.00068 | 0.00056 | 0.03597 | 0.0292 | -0.00088 | 0.00322 | 0.06176 | 0.053 | -0.00028 | -0.00713 | 0.00068 | -0.1908 | 0.1442 | 0.01149 | -0.00501 | -0.01216 | -0.03364 | 0.08354
[RO-RS] [OPP] TIE 400 kV Portile de Fier-Djerdap | N-1 OHL 220 kV Portile de Fier-Resita 1&2 | 0.05954 | 0.00209 | 0.04732 | 1e-05 | -0.02647 | 0.00089 | -0.00215 | -0.00093 | 0.00066 | 0.00055 | 0.03152 | 0.02823 | -0.00107 | 0.00312 | 0.05914 | 0.0483 | -0.00027 | -0.00685 | 0.00065 | -0.20437 | 0.14157 | 0.01113 | -0.0049 | -0.01625 | -0.03301 | 0.07907
[RO-RS] [OPP] TIE 400 kV Portile de Fier-Djerdap | N-1 OHL 220 kV Resita-Timisoara 1&2 | 0.05883 | 0.00193 | 0.04385 | 1e-05 | -0.02357 | 0.00082 | -0.00198 | -0.00086 | 0.00061 | 0.0005 | 0.03265 | 0.02638 | -0.00095 | 0.00288 | 0.05673 | 0.04914 | -0.00025 | -0.00635 | 0.00061 | -0.19149 | 0.13449 | 0.01024 | -0.00449 | -0.01366 | -0.03102 | 0.07849
[RO-RS] [OPP] TIE 400 kV Portile de Fier-Djerdap | N-1 TRA 400/220 kV AT3 Arad | 0.06464 | 0.00204 | 0.04832 | 1e-05 | -0.01849 | 0.0009 | -0.00219 | -0.00094 | 0.00067 | 0.00055 | 0.03842 | 0.02899 | -0.00139 | 0.00315 | 0.06221 | 0.05517 | -0.00027 | -0.00682 | 0.00066 | -0.18566 | 0.14316 | 0.01118 | -0.00502 | -0.00849 | -0.03157 | 0.08481
[RO-RS] [OPP] TIE 400 kV Portile de Fier-Djerdap | N-1 TIE 400 kV Resita-Pancevo c2 | 0.06753 | 0.00231 | 0.0557 | 2e-05 | -0.0219 | 0.00103 | -0.00255 | -0.00107 | 0.00077 | 0.00063 | 0.03815 | 0.03296 | -0.00189 | 0.00362 | 0.06802 | 0.05541 | -0.00031 | -0.00776 | 0.00076 | -0.19529 | 0.15808 | 0.01295 | -0.00592 | -0.01135 | -0.03483 | 0.08757
[RO-RS] [OPP] TIE 400 kV Portile de Fier-Djerdap | N-1 TIE 400 kV Resita-Pancevo c1 | 0.06753 | 0.00231 | 0.0557 | 2e-05 | -0.0219 | 0.00103 | -0.00255 | -0.00107 | 0.00077 | 0.00063 | 0.03815 | 0.03296 | -0.00189 | 0.00362 | 0.06802 | 0.05542 | -0.00031 | -0.00776 | 0.00076 | -0.19529 | 0.15808 | 0.01295 | -0.00592 | -0.01135 | -0.03483 | 0.08757
[RO-RO] [OPP] OHL 400 kV Portile de Fier-Resita | N-1 TIE 400 kV Resita-Pancevo c2 | 0.03722 | -0.00109 | -0.00177 | 0 | 0.07081 | -0.00017 | 0.00016 | 0.00021 | -0.00012 | -0.0001 | 0.05651 | 0.00058 | -0.00308 | -0.00048 | 0.01707 | 0.05513 | 5e-05 | 0.00212 | -0.00012 | 0.0914 | -0.00714 | -0.0024 | 9e-05 | 0.06804 | 0.01885 | 0.04208
[RO-UA] [OPP] TIE 400 kV Isaccea-Vulcanesti | N-1 TIE 400 kV Resita-Pancevo c2 | 0.10618 | 0.0059 | 0.0648 | 2e-05 | 0.16116 | 0.00166 | -0.00283 | -0.00184 | 0.0012 | 0.001 | 0.12979 | 0.04311 | 0.00896 | 0.00543 | 0.08751 | 0.12494 | -0.00051 | -0.01623 | 0.00119 | 0.13194 | 0.0888 | 0.01974 | -0.00426 | 0.15725 | -0.17994 | 0.1097
[RO-HU] [OPP] TIE 400 kV Arad-Sandorfalva | BC | -0.02959 | 0.00458 | 0.00168 | 1e-05 | -0.06078 | 0.00074 | -0.00087 | -0.00087 | 0.00051 | 0.00042 | -0.04539 | 0.00453 | 0.01954 | 0.00211 | -0.01568 | -0.04319 | -0.00023 | -0.00862 | 0.0005 | -0.08652 | -0.01449 | 0.00938 | -0.00186 | -0.05814 | -0.04045 | -0.03251
[RO-HU] [OPP] TIE 400 kV Arad-Sandorfalva | N-1 TIE 400 kV Nadab-Bekescsaba | -0.07598 | 0.0069 | -0.02338 | 0 | -0.12518 | 0.00069 | 0.00046 | -0.00093 | 0.00043 | 0.00037 | -0.10144 | -0.00911 | 0.03128 | 0.0015 | -0.05309 | -0.09831 | -0.00023 | -0.01173 | 0.00043 | -0.16757 | -0.05844 | 0.00774 | 0.00401 | -0.12106 | -0.06736 | -0.08175
[RO-HU] [OPP] TIE 400 kV Arad-Sandorfalva | N-1 TIE 400 kV Rosiori-Mukacevo | -0.05364 | 0.00238 | -0.01616 | 0 | -0.0894 | 0.0002 | 7e-05 | -0.00027 | 0.00012 | 0.0001 | -0.0721 | -0.00762 | 0.01456 | 0.00038 | -0.03715 | -0.06975 | -7e-05 | -0.00341 | 0.00012 | -0.12293 | -0.03912 | 0.00288 | -0.00032 | -0.08637 | -0.02981 | -0.05757
[RO-HU] [OPP] TIE 400 kV Arad-Sandorfalva | N-1 TIE 400 kV Portile de Fier-Djerdap | -0.02571 | 0.00469 | 0.00455 | 1e-05 | -0.06158 | 0.00079 | -0.001 | -0.00093 | 0.00055 | 0.00046 | -0.04297 | 0.00625 | 0.01943 | 0.0023 | -0.01197 | -0.03982 | -0.00025 | -0.00901 | 0.00054 | -0.09673 | -0.00611 | 0.01003 | -0.00216 | -0.05838 | -0.04221 | -0.02747
[RO-HU] [OPP] TIE 400 kV Arad-Sandorfalva | N-1 OHL 400 kV Iernut-Sibiu Sud | -0.03121 | 0.00451 | 0.0007 | 1e-05 | -0.06297 | 0.00072 | -0.00082 | -0.00085 | 0.00049 | 0.00041 | -0.04732 | 0.0039 | 0.01948 | 0.00204 | -0.01701 | -0.04508 | -0.00023 | -0.00844 | 0.00049 | -0.0886 | -0.0159 | 0.00911 | -0.00176 | -0.06029 | -0.04034 | -0.0342
[RO-HU] [OPP] TIE 400 kV Arad-Sandorfalva | N-1 TIE 400 kV Resita-Pancevo c2 | -0.02976 | 0.00463 | 0.00249 | 1e-05 | -0.06208 | 0.00075 | -0.00091 | -0.00089 | 0.00052 | 0.00043 | -0.04615 | 0.00495 | 0.01954 | 0.00217 | -0.01528 | -0.04387 | -0.00024 | -0.00875 | 0.00052 | -0.08901 | -0.0128 | 0.0096 | -0.00196 | -0.05934 | -0.04107 | -0.03275
[RO-HU] [OPP] TIE 400 kV Arad-Sandorfalva | N-1 TIE 400 kV Resita-Pancevo c1 | -0.02976 | 0.00463 | 0.00249 | 1e-05 | -0.06208 | 0.00075 | -0.00091 | -0.00089 | 0.00052 | 0.00043 | -0.04615 | 0.00495 | 0.01954 | 0.00217 | -0.01528 | -0.04387 | -0.00024 | -0.00875 | 0.00052 | -0.08901 | -0.0128 | 0.0096 | -0.00196 | -0.05934 | -0.04107 | -0.03275
[RO-HU] [OPP] TIE 400 kV Nadab-Bekescsaba | BC | -0.08245 | 0.00413 | -0.04454 | -1e-05 | -0.11447 | -9e-05 | 0.00237 | -0.0001 | -0.00013 | -0.0001 | -0.09963 | -0.02424 | 0.02087 | -0.00108 | -0.06651 | -0.09799 | 0 | -0.00553 | -0.00013 | -0.14408 | -0.07814 | -0.0029 | 0.01044 | -0.11184 | -0.04784 | -0.08753
[RO-HU] [OPP] TIE 400 kV Nadab-Bekescsaba | N-1 TIE 400 kV Arad-Sandorfalva | -0.1013 | 0.00704 | -0.04347 | 0 | -0.15318 | 0.00038 | 0.00182 | -0.00066 | 0.00019 | 0.00017 | -0.12854 | -0.02135 | 0.03331 | 0.00026 | -0.07649 | -0.1255 | -0.00014 | -0.01101 | 0.00019 | -0.19918 | -0.08736 | 0.00307 | 0.00926 | -0.14887 | -0.07361 | -0.10823
[RO-HU] [OPP] TIE 400 kV Nadab-Bekescsaba | N-1 TIE 400 kV Rosiori-Mukacevo | -0.13355 | -0.00055 | -0.08245 | -2e-05 | -0.17529 | -0.00124 | 0.00438 | 0.00118 | -0.00095 | -0.00078 | -0.1564 | -0.05007 | 0.01028 | -0.00475 | -0.11215 | -0.15446 | 0.00036 | 0.00555 | -0.00094 | -0.22146 | -0.13049 | -0.0167 | 0.01371 | -0.17184 | -0.02523 | -0.14079
[RO-HU] [OPP] TIE 400 kV Nadab-Bekescsaba | N-1 TIE 400 kV Portile de Fier-Djerdap | -0.07892 | 0.00423 | -0.04192 | -1e-05 | -0.1152 | -4e-05 | 0.00225 | -0.00015 | -9e-05 | -7e-05 | -0.09744 | -0.02267 | 0.02077 | -0.00091 | -0.06313 | -0.09493 | -1e-05 | -0.00588 | -9e-05 | -0.15336 | -0.07052 | -0.00231 | 0.01017 | -0.11205 | -0.04944 | -0.08295
[RO-HU] [OPP] TIE 400 kV Nadab-Bekescsaba | N-1 OHL 400 kV Iernut-Sibiu Sud | -0.08033 | 0.00421 | -0.04325 | -1e-05 | -0.11159 | -6e-05 | 0.00231 | -0.00013 | -0.00011 | -8e-05 | -0.0971 | -0.0234 | 0.02095 | -0.00098 | -0.06475 | -0.09551 | 0 | -0.00576 | -0.00011 | -0.14134 | -0.07628 | -0.00255 | 0.0103 | -0.10902 | -0.04798 | -0.08531
[RO-HU] [OPP] TIE 400 kV Nadab-Bekescsaba | N-1 TIE 400 kV Resita-Pancevo c2 | -0.08259 | 0.00417 | -0.04383 | -1e-05 | -0.11559 | -7e-05 | 0.00234 | -0.00012 | -0.00012 | -9e-05 | -0.10029 | -0.02387 | 0.02087 | -0.00103 | -0.06616 | -0.09858 | 0 | -0.00564 | -0.00012 | -0.14623 | -0.07667 | -0.00271 | 0.01036 | -0.11287 | -0.04838 | -0.08774
[RO-HU] [OPP] TIE 400 kV Nadab-Bekescsaba | N-1 TIE 400 kV Resita-Pancevo c1 | -0.08259 | 0.00417 | -0.04383 | -1e-05 | -0.11559 | -7e-05 | 0.00234 | -0.00012 | -0.00012 | -9e-05 | -0.10029 | -0.02387 | 0.02087 | -0.00103 | -0.06616 | -0.09858 | 0 | -0.00564 | -0.00012 | -0.14623 | -0.07667 | -0.00271 | 0.01036 | -0.11287 | -0.04838 | -0.08774
[RO-UA] [OPP]TIE 400 kV Rosiori-Mukacevo | BC | 0.12243 | 0.0112 | 0.09084 | 3e-05 | 0.14573 | 0.00275 | -0.00481 | -0.00306 | 0.00197 | 0.00163 | 0.136 | 0.06188 | 0.02537 | 0.0088 | 0.10935 | 0.13528 | -0.00084 | -0.02653 | 0.00195 | 0.1854 | 0.12543 | 0.03306 | -0.00784 | 0.14374 | -0.05419 | 0.12761
[RO-UA] [OPP]TIE 400 kV Rosiori-Mukacevo | N-1 TIE 400 kV Arad-Sandorfalva | 0.12591 | 0.01066 | 0.09064 | 3e-05 | 0.15288 | 0.00266 | -0.00471 | -0.00295 | 0.00191 | 0.00158 | 0.14134 | 0.06135 | 0.02307 | 0.00855 | 0.1112 | 0.14036 | -0.00082 | -0.02552 | 0.00189 | 0.19558 | 0.12713 | 0.03196 | -0.00762 | 0.15059 | -0.04943 | 0.13143
[RO-UA] [OPP]TIE 400 kV Rosiori-Mukacevo | N-1 TIE 400 kV Nadab-Bekescsaba | 0.14064 | 0.01029 | 0.10068 | 4e-05 | 0.17101 | 0.00277 | -0.00533 | -0.00303 | 0.002 | 0.00166 | 0.15801 | 0.06724 | 0.02076 | 0.00904 | 0.12404 | 0.15692 | -0.00085 | -0.02531 | 0.00198 | 0.21723 | 0.14269 | 0.0337 | -0.01015 | 0.16845 | -0.04362 | 0.14694
[RO-UA] [OPP]TIE 400 kV Rosiori-Mukacevo | N-1 TIE 400 kV Portile de Fier-Djerdap | 0.12024 | 0.01113 | 0.08922 | 3e-05 | 0.14618 | 0.00272 | -0.00474 | -0.00302 | 0.00194 | 0.00161 | 0.13464 | 0.06091 | 0.02543 | 0.00869 | 0.10726 | 0.13337 | -0.00084 | -0.02631 | 0.00193 | 0.19116 | 0.1207 | 0.03269 | -0.00767 | 0.14388 | -0.0532 | 0.12476
[RO-UA] [OPP]TIE 400 kV Rosiori-Mukacevo | N-1 OHL 400 kV Iernut-Sibiu Sud | 0.09634 | 0.01017 | 0.07504 | 3e-05 | 0.11025 | 0.0024 | -0.00402 | -0.00268 | 0.00171 | 0.00142 | 0.10483 | 0.05165 | 0.02435 | 0.0076 | 0.08778 | 0.10467 | -0.00074 | -0.02367 | 0.0017 | 0.15174 | 0.10255 | 0.02876 | -0.00613 | 0.10912 | -0.05248 | 0.1003
[RO-UA] [OPP]TIE 400 kV Rosiori-Mukacevo | N-1 OHL 400 kV Mintia-Arad | 0.12776 | 0.01103 | 0.09311 | 3e-05 | 0.15423 | 0.00275 | -0.0049 | -0.00305 | 0.00197 | 0.00164 | 0.14294 | 0.06316 | 0.02433 | 0.00885 | 0.11331 | 0.14198 | -0.00085 | -0.02634 | 0.00196 | 0.19612 | 0.12928 | 0.03318 | -0.00818 | 0.15198 | -0.05156 | 0.13323
[RO-UA] [OPP]TIE 400 kV Rosiori-Mukacevo | N-1 OHL 400 kV Sibiu Sud-Mintia | 0.12577 | 0.01107 | 0.09202 | 3e-05 | 0.15171 | 0.00274 | -0.00486 | -0.00305 | 0.00197 | 0.00163 | 0.1406 | 0.06254 | 0.02466 | 0.00881 | 0.11168 | 0.13964 | -0.00084 | -0.02635 | 0.00195 | 0.19306 | 0.12721 | 0.03305 | -0.00804 | 0.14949 | -0.05207 | 0.13109
[RO-UA] [OPP]TIE 400 kV Rosiori-Mukacevo | N-1 OHL 400 kV Arefu-Sibiu Sud | 0.11383 | 0.01106 | 0.08624 | 3e-05 | 0.13396 | 0.00267 | -0.00459 | -0.00297 | 0.00191 | 0.00158 | 0.12543 | 0.05899 | 0.02567 | 0.00851 | 0.10254 | 0.12486 | -0.00082 | -0.02599 | 0.00189 | 0.17808 | 0.11865 | 0.03207 | -0.00731 | 0.13233 | -0.05415 | 0.11855
[RO-UA] [OPP]TIE 400 kV Rosiori-Mukacevo | N-1 TIE 400 kV Resita-Pancevo c2 | 0.1225 | 0.01118 | 0.09051 | 3e-05 | 0.14625 | 0.00274 | -0.00479 | -0.00305 | 0.00196 | 0.00163 | 0.13631 | 0.06171 | 0.02537 | 0.00877 | 0.10919 | 0.13555 | -0.00084 | -0.02648 | 0.00195 | 0.1864 | 0.12474 | 0.03297 | -0.0078 | 0.14423 | -0.05394 | 0.1277
[RO-UA] [OPP]TIE 400 kV Rosiori-Mukacevo | N-1 OHL 400 kV Arefu-Tantareni | 0.11655 | 0.01109 | 0.08766 | 3e-05 | 0.13809 | 0.00269 | -0.00466 | -0.003 | 0.00192 | 0.0016 | 0.12885 | 0.05988 | 0.02554 | 0.00859 | 0.10467 | 0.12817 | -0.00083 | -0.02613 | 0.00191 | 0.18221 | 0.12076 | 0.03236 | -0.00748 | 0.13635 | -0.05365 | 0.12139
[RO-UA] [OPP]TIE 400 kV Rosiori-Mukacevo | N-1 TIE 400 kV Resita-Pancevo c1 | 0.1225 | 0.01118 | 0.09051 | 3e-05 | 0.14625 | 0.00274 | -0.00479 | -0.00305 | 0.00196 | 0.00163 | 0.13631 | 0.06171 | 0.02537 | 0.00877 | 0.10919 | 0.13555 | -0.00084 | -0.02648 | 0.00195 | 0.1864 | 0.12474 | 0.03297 | -0.0078 | 0.14423 | -0.05394 | 0.1277
[RO-RS] [OPP] TIE 400 kV Resita-Pancevo c2 | BC | -0.00397 | 0.00112 | 0.0194 | 1e-05 | -0.03089 | 0.00041 | -0.00096 | -0.00043 | 0.0003 | 0.00025 | -0.01812 | 0.01002 | -2e-05 | 0.00139 | 0.00959 | -0.01625 | -0.00012 | -0.00322 | 0.0003 | -0.05928 | 0.04031 | 0.00539 | -0.00228 | -0.02857 | -0.01488 | -0.0057
[RO-RS] [OPP] TIE 400 kV Resita-Pancevo c2 | N-1 TIE 400 kV Arad-Sandorfalva | -0.00534 | 0.00133 | 0.01948 | 1e-05 | -0.0337 | 0.00044 | -0.001 | -0.00047 | 0.00032 | 0.00027 | -0.02022 | 0.01023 | 0.00088 | 0.00149 | 0.00887 | -0.01825 | -0.00013 | -0.00361 | 0.00032 | -0.06328 | 0.03964 | 0.00582 | -0.00237 | -0.03126 | -0.01675 | -0.0072
[RO-RS] [OPP] TIE 400 kV Resita-Pancevo c2 | N-1 TIE 400 kV Nadab-Bekescsaba | -0.00688 | 0.00126 | 0.01783 | 1e-05 | -0.03492 | 0.0004 | -0.00088 | -0.00043 | 0.00029 | 0.00024 | -0.02163 | 0.00917 | 0.00072 | 0.00135 | 0.00725 | -0.0197 | -0.00012 | -0.00341 | 0.00029 | -0.06435 | 0.03756 | 0.00529 | -0.00191 | -0.03251 | -0.01657 | -0.00878
[RO-RS] [OPP] TIE 400 kV Resita-Pancevo c2 | N-1 TIE 400 kV Portile de Fier-Djerdap | 0.01219 | 0.0016 | 0.03139 | 1e-05 | -0.03423 | 0.00062 | -0.0015 | -0.00066 | 0.00046 | 0.00038 | -0.00806 | 0.0172 | -0.00046 | 0.00216 | 0.02506 | -0.00222 | -0.00019 | -0.00486 | 0.00046 | -0.10182 | 0.0752 | 0.00812 | -0.00354 | -0.02956 | -0.02221 | 0.01529
[RO-RS] [OPP] TIE 400 kV Resita-Pancevo c2 | N-1 OHL 400 kV Iernut-Sibiu Sud | -0.00567 | 0.00105 | 0.01837 | 1e-05 | -0.0332 | 0.00038 | -0.00091 | -0.0004 | 0.00028 | 0.00023 | -0.02016 | 0.00936 | -8e-05 | 0.00131 | 0.00819 | -0.01825 | -0.00012 | -0.00303 | 0.00028 | -0.06148 | 0.03882 | 0.00511 | -0.00217 | -0.03083 | -0.01477 | -0.00747
[RO-RS] [OPP] TIE 400 kV Resita-Pancevo c2 | N-1 OHL 400 kV Mintia-Arad | -0.00579 | 0.00118 | 0.01863 | 1e-05 | -0.03379 | 0.0004 | -0.00093 | -0.00043 | 0.0003 | 0.00024 | -0.02049 | 0.00959 | 0.00034 | 0.00137 | 0.00825 | -0.01854 | -0.00012 | -0.00328 | 0.00029 | -0.06294 | 0.039 | 0.00535 | -0.00216 | -0.03138 | -0.01578 | -0.00761
[RO-RS] [OPP] TIE 400 kV Resita-Pancevo c2 | N-1 OHL 220 kV Portile de Fier-Resita c2 | -0.00274 | 0.00111 | 0.01988 | 1e-05 | -0.0292 | 0.00041 | -0.00098 | -0.00043 | 0.0003 | 0.00025 | -0.01659 | 0.01033 | -0.00013 | 0.00141 | 0.01048 | -0.01472 | -0.00012 | -0.00323 | 0.0003 | -0.05599 | 0.04119 | 0.00545 | -0.00234 | -0.02692 | -0.01462 | -0.00433
[RO-RS] [OPP] TIE 400 kV Resita-Pancevo c2 | N-1 OHL 220 kV Portile de Fier-Resita c1 | -0.00274 | 0.00111 | 0.01988 | 1e-05 | -0.0292 | 0.00041 | -0.00098 | -0.00043 | 0.0003 | 0.00025 | -0.01659 | 0.01033 | -0.00013 | 0.00141 | 0.01048 | -0.01472 | -0.00012 | -0.00323 | 0.0003 | -0.05599 | 0.04119 | 0.00545 | -0.00234 | -0.02692 | -0.01462 | -0.00433
[RO-RS] [OPP] TIE 400 kV Resita-Pancevo c2 | N-1 OHL 220 kV Resita-Timisoara c2 | -0.00674 | 0.00109 | 0.01741 | 1e-05 | -0.03358 | 0.00038 | -0.00087 | -0.0004 | 0.00027 | 0.00023 | -0.021 | 0.00887 | 0.00025 | 0.00128 | 0.00706 | -0.01921 | -0.00011 | -0.00304 | 0.00027 | -0.06245 | 0.03647 | 0.005 | -0.00204 | -0.03128 | -0.01486 | -0.0087
[RO-RS] [OPP] TIE 400 kV Resita-Pancevo c2 | N-1 OHL 220 kV Resita-Timisoara c1 | -0.00674 | 0.00109 | 0.01741 | 1e-05 | -0.03358 | 0.00038 | -0.00087 | -0.0004 | 0.00027 | 0.00023 | -0.021 | 0.00887 | 0.00025 | 0.00128 | 0.00706 | -0.01921 | -0.00011 | -0.00304 | 0.00027 | -0.06245 | 0.03647 | 0.005 | -0.00204 | -0.03128 | -0.01486 | -0.0087
[RO-RS] [OPP] TIE 400 kV Resita-Pancevo c2 | N-1 TRA 400/220 kV AT3 Arad | -0.00818 | 0.00113 | 0.01669 | 1e-05 | -0.0356 | 0.00037 | -0.00084 | -0.0004 | 0.00027 | 0.00022 | -0.02275 | 0.00846 | 0.00052 | 0.00125 | 0.00593 | -0.02094 | -0.00011 | -0.00307 | 0.00027 | -0.06498 | 0.03514 | 0.00494 | -0.00193 | -0.03326 | -0.01541 | -0.01023
[RO-RS] [OPP] TIE 400 kV Resita-Pancevo c2 | N-1 OHL 400 kV Djerdap - Drmno | -0.01048 | 0.00153 | 0.024 | 1e-05 | -0.04835 | 0.00052 | -0.0012 | -0.00055 | 0.00038 | 0.00032 | -0.03065 | 0.01218 | 0.00043 | 0.00177 | 0.00912 | -0.02818 | -0.00016 | -0.00425 | 0.00038 | -0.08598 | 0.05932 | 0.00696 | -0.00281 | -0.04511 | -0.02101 | -0.01332
[RO-RS] [OPP] TIE 400 kV Resita-Pancevo c2 | N-1 OHL 400 kV Djerdap - Bor | 0.00636 | 0.00117 | 0.02308 | 1e-05 | -0.02507 | 0.00046 | -0.00111 | -0.00048 | 0.00034 | 0.00028 | -0.0081 | 0.01248 | -0.00042 | 0.00159 | 0.01705 | -0.00462 | -0.00014 | -0.00355 | 0.00034 | -0.06795 | 0.04086 | 0.00601 | -0.00265 | -0.02204 | -0.01573 | 0.00738
[RO-RS] [OPP] TIE 400 kV Resita-Pancevo c2 | N-1 OHL 400 kV Srbobran – Subotica 3 | 0.00453 | 0.00114 | 0.02734 | 1e-05 | -0.02398 | 0.00051 | -0.00132 | -0.00053 | 0.00038 | 0.00031 | -0.01014 | 0.01443 | -0.0017 | 0.0018 | 0.01828 | -0.00797 | -0.00015 | -0.00373 | 0.00038 | -0.05365 | 0.05305 | 0.00681 | -0.00323 | -0.0215 | -0.01483 | 0.0033
[RO-RS] [OPP] TIE 400 kV Resita-Pancevo c2 | N-1 TIE 400 kV Sandorfalva-Subotica 3 | 0.00875 | 0.00117 | 0.03172 | 1e-05 | -0.02074 | 0.00058 | -0.00153 | -0.00059 | 0.00043 | 0.00035 | -0.0063 | 0.01699 | -0.00266 | 0.00205 | 0.02273 | -0.00397 | -0.00017 | -0.00406 | 0.00043 | -0.05112 | 0.05926 | 0.00769 | -0.0038 | -0.01817 | -0.01502 | 0.0077
[RO-RS] [OPP] TIE 400 kV Resita-Pancevo c2 | N-1 OHL 400 kV Bor 2 – Nis 2 | 0.00399 | 0.00114 | 0.02186 | 1e-05 | -0.02641 | 0.00044 | -0.00106 | -0.00046 | 0.00032 | 0.00027 | -0.0103 | 0.01174 | -0.00032 | 0.00152 | 0.01511 | -0.00714 | -0.00013 | -0.00342 | 0.00032 | -0.06426 | 0.03769 | 0.00577 | -0.00252 | -0.02348 | -0.01529 | 0.00448
[RO-RS] [OPP] TIE 400 kV Resita-Pancevo c2 | N-1 OHL 400 kV Portile de Fier-Resita | 0.00852 | 0.00066 | 0.01708 | 0 | -0.00502 | 0.00031 | -0.00082 | -0.00032 | 0.00023 | 0.00019 | 0.00194 | 0.00931 | -0.00102 | 0.00111 | 0.0143 | 0.00319 | -9e-05 | -0.00223 | 0.00023 | -0.02414 | 0.03436 | 0.00412 | -0.00204 | -0.00381 | -0.00739 | 0.00854
[RO-RS] [OPP] TIE 400 kV Resita-Pancevo c2 | N-1 OHL 400 kV Paks -Sandorfalva | -0.00498 | 0.0012 | 0.01881 | 1e-05 | -0.0321 | 0.00041 | -0.00096 | -0.00044 | 0.0003 | 0.00025 | -0.01926 | 0.00978 | 0.0005 | 0.0014 | 0.00873 | -0.01739 | -0.00012 | -0.00334 | 0.0003 | -0.06063 | 0.03906 | 0.00547 | -0.00229 | -0.02977 | -0.01551 | -0.00678
[RO-RS] [OPP] TIE 400 kV Resita-Pancevo c2 | N-1 TIE 400 kV Resita-Pancevo c1 | -0.00633 | 0.00178 | 0.0309 | 1e-05 | -0.0492 | 0.00065 | -0.00153 | -0.00068 | 0.00047 | 0.00039 | -0.02886 | 0.01596 | -3e-05 | 0.00221 | 0.01528 | -0.02588 | -0.00019 | -0.00512 | 0.00047 | -0.09441 | 0.0642 | 0.00858 | -0.00363 | -0.04551 | -0.0237 | -0.00907
[RO-RS] [OPP] TIE 400 kV Resita-Pancevo c1 | BC | -0.00397 | 0.00112 | 0.0194 | 1e-05 | -0.03089 | 0.00041 | -0.00096 | -0.00043 | 0.0003 | 0.00025 | -0.01812 | 0.01002 | -2e-05 | 0.00139 | 0.00959 | -0.01625 | -0.00012 | -0.00322 | 0.0003 | -0.05928 | 0.04031 | 0.00539 | -0.00228 | -0.02857 | -0.01488 | -0.00569
[RO-RS] [OPP] TIE 400 kV Resita-Pancevo c1 | N-1 TIE 400 kV Arad-Sandorfalva | -0.00534 | 0.00133 | 0.01948 | 1e-05 | -0.0337 | 0.00044 | -0.001 | -0.00047 | 0.00032 | 0.00027 | -0.02022 | 0.01023 | 0.00088 | 0.00149 | 0.00887 | -0.01825 | -0.00013 | -0.00361 | 0.00032 | -0.06328 | 0.03964 | 0.00582 | -0.00237 | -0.03126 | -0.01675 | -0.0072
[RO-RS] [OPP] TIE 400 kV Resita-Pancevo c1 | N-1 TIE 400 kV Nadab-Bekescsaba | -0.00688 | 0.00126 | 0.01783 | 1e-05 | -0.03492 | 0.0004 | -0.00088 | -0.00043 | 0.00029 | 0.00024 | -0.02163 | 0.00917 | 0.00072 | 0.00135 | 0.00725 | -0.0197 | -0.00012 | -0.00341 | 0.00029 | -0.06435 | 0.03756 | 0.00528 | -0.00191 | -0.03251 | -0.01656 | -0.00878
[RO-RS] [OPP] TIE 400 kV Resita-Pancevo c1 | N-1 TIE 400 kV Portile de Fier-Djerdap | 0.01219 | 0.0016 | 0.03139 | 1e-05 | -0.03422 | 0.00062 | -0.0015 | -0.00066 | 0.00046 | 0.00038 | -0.00806 | 0.0172 | -0.00046 | 0.00216 | 0.02506 | -0.00222 | -0.00019 | -0.00485 | 0.00046 | -0.10182 | 0.0752 | 0.00812 | -0.00354 | -0.02956 | -0.02221 | 0.01529
[RO-RS] [OPP] TIE 400 kV Resita-Pancevo c1 | N-1 OHL 400 kV Iernut-Sibiu Sud | -0.00567 | 0.00105 | 0.01837 | 1e-05 | -0.0332 | 0.00038 | -0.00091 | -0.0004 | 0.00028 | 0.00023 | -0.02015 | 0.00936 | -8e-05 | 0.00131 | 0.00819 | -0.01825 | -0.00012 | -0.00303 | 0.00028 | -0.06147 | 0.03882 | 0.00511 | -0.00217 | -0.03083 | -0.01477 | -0.00747
[RO-RS] [OPP] TIE 400 kV Resita-Pancevo c1 | N-1 OHL 400 kV Mintia-Arad | -0.00579 | 0.00118 | 0.01863 | 1e-05 | -0.03379 | 0.0004 | -0.00093 | -0.00043 | 0.0003 | 0.00024 | -0.02049 | 0.00959 | 0.00034 | 0.00137 | 0.00825 | -0.01854 | -0.00012 | -0.00328 | 0.00029 | -0.06294 | 0.039 | 0.00535 | -0.00216 | -0.03138 | -0.01578 | -0.00761
[RO-RS] [OPP] TIE 400 kV Resita-Pancevo c1 | N-1 OHL 220 kV Portile de Fier-Resita c2 | -0.00274 | 0.00111 | 0.01988 | 1e-05 | -0.0292 | 0.00041 | -0.00098 | -0.00043 | 0.0003 | 0.00025 | -0.01659 | 0.01033 | -0.00013 | 0.00141 | 0.01048 | -0.01471 | -0.00012 | -0.00323 | 0.0003 | -0.05599 | 0.04119 | 0.00545 | -0.00234 | -0.02691 | -0.01462 | -0.00433
[RO-RS] [OPP] TIE 400 kV Resita-Pancevo c1 | N-1 OHL 220 kV Portile de Fier-Resita c1 | -0.00274 | 0.00111 | 0.01988 | 1e-05 | -0.0292 | 0.00041 | -0.00098 | -0.00043 | 0.0003 | 0.00025 | -0.01659 | 0.01033 | -0.00013 | 0.00141 | 0.01048 | -0.01471 | -0.00012 | -0.00323 | 0.0003 | -0.05599 | 0.04119 | 0.00545 | -0.00234 | -0.02691 | -0.01462 | -0.00433
[RO-RS] [OPP] TIE 400 kV Resita-Pancevo c1 | N-1 OHL 220 kV Resita-Timisoara c2 | -0.00674 | 0.00109 | 0.01741 | 1e-05 | -0.03358 | 0.00037 | -0.00087 | -0.0004 | 0.00027 | 0.00023 | -0.021 | 0.00887 | 0.00025 | 0.00128 | 0.00706 | -0.01921 | -0.00011 | -0.00304 | 0.00027 | -0.06245 | 0.03647 | 0.005 | -0.00204 | -0.03128 | -0.01486 | -0.0087
[RO-RS] [OPP] TIE 400 kV Resita-Pancevo c1 | N-1 OHL 220 kV Resita-Timisoara c1 | -0.00674 | 0.00109 | 0.01741 | 1e-05 | -0.03358 | 0.00037 | -0.00087 | -0.0004 | 0.00027 | 0.00023 | -0.021 | 0.00887 | 0.00025 | 0.00128 | 0.00706 | -0.01921 | -0.00011 | -0.00304 | 0.00027 | -0.06245 | 0.03647 | 0.005 | -0.00204 | -0.03128 | -0.01486 | -0.0087
[RO-RS] [OPP] TIE 400 kV Resita-Pancevo c1 | N-1 TRA 400/220 kV AT3 Arad | -0.00818 | 0.00113 | 0.01669 | 1e-05 | -0.0356 | 0.00037 | -0.00084 | -0.0004 | 0.00027 | 0.00022 | -0.02275 | 0.00846 | 0.00052 | 0.00125 | 0.00593 | -0.02094 | -0.00011 | -0.00307 | 0.00027 | -0.06498 | 0.03514 | 0.00494 | -0.00193 | -0.03325 | -0.01541 | -0.01023
[RO-RS] [OPP] TIE 400 kV Resita-Pancevo c1 | N-1 OHL 400 kV Djerdap - Drmno | -0.01048 | 0.00153 | 0.024 | 1e-05 | -0.04835 | 0.00052 | -0.0012 | -0.00055 | 0.00038 | 0.00032 | -0.03065 | 0.01218 | 0.00043 | 0.00177 | 0.00912 | -0.02817 | -0.00016 | -0.00425 | 0.00038 | -0.08597 | 0.05931 | 0.00696 | -0.00281 | -0.04511 | -0.02101 | -0.01332
[RO-RS] [OPP] TIE 400 kV Resita-Pancevo c1 | N-1 OHL 400 kV Djerdap - Bor | 0.00636 | 0.00117 | 0.02308 | 1e-05 | -0.02507 | 0.00046 | -0.00111 | -0.00048 | 0.00034 | 0.00028 | -0.0081 | 0.01248 | -0.00042 | 0.00159 | 0.01705 | -0.00462 | -0.00014 | -0.00355 | 0.00034 | -0.06795 | 0.04086 | 0.00601 | -0.00265 | -0.02204 | -0.01573 | 0.00738
[RO-RS] [OPP] TIE 400 kV Resita-Pancevo c1 | N-1 OHL 400 kV Srbobran – Subotica 3 | 0.00453 | 0.00114 | 0.02734 | 1e-05 | -0.02398 | 0.00051 | -0.00132 | -0.00053 | 0.00038 | 0.00031 | -0.01014 | 0.01443 | -0.0017 | 0.0018 | 0.01828 | -0.00797 | -0.00015 | -0.00373 | 0.00038 | -0.05365 | 0.05304 | 0.00681 | -0.00323 | -0.0215 | -0.01483 | 0.0033
[RO-RS] [OPP] TIE 400 kV Resita-Pancevo c1 | N-1 TIE 400 kV Sandorfalva-Subotica 3 | 0.00875 | 0.00117 | 0.03172 | 1e-05 | -0.02074 | 0.00058 | -0.00153 | -0.00059 | 0.00043 | 0.00035 | -0.0063 | 0.01699 | -0.00266 | 0.00205 | 0.02273 | -0.00397 | -0.00017 | -0.00406 | 0.00043 | -0.05112 | 0.05926 | 0.00769 | -0.0038 | -0.01817 | -0.01502 | 0.0077
[RO-RS] [OPP] TIE 400 kV Resita-Pancevo c1 | N-1 OHL 400 kV Bor 2 – Nis 2 | 0.00399 | 0.00114 | 0.02186 | 1e-05 | -0.02641 | 0.00044 | -0.00106 | -0.00046 | 0.00032 | 0.00027 | -0.0103 | 0.01174 | -0.00032 | 0.00152 | 0.01511 | -0.00714 | -0.00013 | -0.00342 | 0.00032 | -0.06426 | 0.03769 | 0.00577 | -0.00252 | -0.02348 | -0.01529 | 0.00448
[RO-RS] [OPP] TIE 400 kV Resita-Pancevo c1 | N-1 OHL 400 kV Portile de Fier-Resita | 0.00852 | 0.00066 | 0.01708 | 0 | -0.00502 | 0.00031 | -0.00082 | -0.00032 | 0.00023 | 0.00019 | 0.00194 | 0.00931 | -0.00102 | 0.00111 | 0.0143 | 0.00319 | -9e-05 | -0.00223 | 0.00023 | -0.02414 | 0.03436 | 0.00412 | -0.00204 | -0.00381 | -0.00739 | 0.00854
[RO-RS] [OPP] TIE 400 kV Resita-Pancevo c1 | N-1 OHL 400 kV Paks -Sandorfalva | -0.00498 | 0.0012 | 0.01881 | 1e-05 | -0.0321 | 0.00041 | -0.00096 | -0.00044 | 0.0003 | 0.00025 | -0.01926 | 0.00978 | 0.0005 | 0.0014 | 0.00873 | -0.01739 | -0.00012 | -0.00334 | 0.0003 | -0.06063 | 0.03906 | 0.00547 | -0.00229 | -0.02977 | -0.01551 | -0.00678
[RO-RS] [OPP] TIE 400 kV Resita-Pancevo c1 | N-1 TIE 400 kV Resita-Pancevo c2 | -0.00633 | 0.00178 | 0.0309 | 1e-05 | -0.0492 | 0.00064 | -0.00153 | -0.00068 | 0.00047 | 0.00039 | -0.02886 | 0.01596 | -3e-05 | 0.00221 | 0.01528 | -0.02588 | -0.00019 | -0.00512 | 0.00047 | -0.09441 | 0.0642 | 0.00858 | -0.00363 | -0.04551 | -0.0237 | -0.00907
[RO-BG] [OPP] TIE 400 kV DOBRUDJA- MEDGIDIA SUD | BC | -0.06197 | -0.00156 | -0.02792 | -1e-05 | -0.14456 | -0.00059 | 0.00126 | 0.00062 | -0.00043 | -0.00036 | -0.08944 | -0.01881 | -0.00058 | -0.00201 | -0.04499 | -0.07967 | 0.00018 | 0.00493 | -0.00043 | 0.00607 | -0.02842 | -0.00698 | 0.0025 | -0.13957 | 0.03869 | -0.06089
[RO-BG] [OPP] TIE 400 kV DOBRUDJA- MEDGIDIA SUD | N-1 OHL 400 kV Isaccea - Stupina | -0.06025 | -0.00149 | -0.02699 | -1e-05 | -0.14142 | -0.00056 | 0.00122 | 0.0006 | -0.00041 | -0.00034 | -0.0872 | -0.01819 | -0.00051 | -0.00194 | -0.04365 | -0.07758 | 0.00017 | 0.00473 | -0.00041 | 0.00719 | -0.02723 | -0.00672 | 0.00243 | -0.13652 | 0.03682 | -0.05915
[RO-BG] [OPP] TIE 400 kV DOBRUDJA- MEDGIDIA SUD | N-1 TIE 400 kV MEDGIDIA SUD - VARNA | -0.10643 | -0.00268 | -0.04795 | -1e-05 | -0.24816 | -0.00101 | 0.00216 | 0.00107 | -0.00074 | -0.00061 | -0.15362 | -0.03231 | -0.001 | -0.00345 | -0.07727 | -0.13683 | 0.0003 | 0.00847 | -0.00073 | 0.01042 | -0.04881 | -0.01198 | 0.00429 | -0.23975 | 0.06645 | -0.10457
[RO-BG] [OPP] TIE 400 kV DOBRUDJA- MEDGIDIA SUD | N-1 OHL 400 kV Cernavoda - Pelicanu | -0.06175 | -0.00165 | -0.02848 | -1e-05 | -0.14046 | -0.00061 | 0.00128 | 0.00065 | -0.00044 | -0.00037 | -0.08815 | -0.01915 | -0.0008 | -0.00207 | -0.04525 | -0.07891 | 0.00018 | 0.00516 | -0.00044 | 0.00071 | -0.03004 | -0.00722 | 0.00252 | -0.13567 | 0.04159 | -0.06091
[RO-BG] [OPP] TIE 400 kV DOBRUDJA- MEDGIDIA SUD | N-1 OHL 400 kV Gura Ialomitei - Bucuresti Sud | -0.06179 | -0.00167 | -0.02858 | -1e-05 | -0.14013 | -0.00061 | 0.00129 | 0.00065 | -0.00045 | -0.00037 | -0.08809 | -0.01921 | -0.00082 | -0.00208 | -0.04533 | -0.07891 | 0.00018 | 0.00519 | -0.00044 | 0.00011 | -0.03026 | -0.00725 | 0.00252 | -0.13536 | 0.04195 | -0.06097
[RO-BG] [OPP] TIE 400 kV DOBRUDJA- MEDGIDIA SUD | N-1 OHL 400 kV Gutinas – Smardan | -0.06048 | -0.00164 | -0.02764 | -1e-05 | -0.13956 | -0.00059 | 0.00124 | 0.00063 | -0.00044 | -0.00036 | -0.08687 | -0.01865 | -0.00091 | -0.00202 | -0.04413 | -0.07754 | 0.00018 | 0.0051 | -0.00043 | 0.00249 | -0.02839 | -0.00705 | 0.0024 | -0.13476 | 0.04277 | -0.0595
[RO-BG] [OPP] TIE 400 kV DOBRUDJA- MEDGIDIA SUD | N-1 TIE 400 kV Resita-Pancevo c2 | -0.06195 | -0.00156 | -0.028 | -1e-05 | -0.14444 | -0.00059 | 0.00126 | 0.00063 | -0.00043 | -0.00036 | -0.08937 | -0.01885 | -0.00058 | -0.00201 | -0.04503 | -0.0796 | 0.00018 | 0.00494 | -0.00043 | 0.0063 | -0.02858 | -0.007 | 0.00251 | -0.13946 | 0.03875 | -0.06086
[RO-BG] [OPP] TIE 400 kV DOBRUDJA- MEDGIDIA SUD | N-1 TIE 400 kV Resita-Pancevo c1 | -0.06195 | -0.00156 | -0.028 | -1e-05 | -0.14444 | -0.00059 | 0.00126 | 0.00063 | -0.00043 | -0.00036 | -0.08937 | -0.01885 | -0.00058 | -0.00201 | -0.04503 | -0.0796 | 0.00018 | 0.00494 | -0.00043 | 0.0063 | -0.02858 | -0.007 | 0.00251 | -0.13946 | 0.03875 | -0.06086
[RO-BG] [OPP] TIE 400 kV MEDGIDIA SUD - VARNA | BC | -0.0641 | -0.00161 | -0.02888 | -1e-05 | -0.14937 | -0.00061 | 0.0013 | 0.00065 | -0.00045 | -0.00037 | -0.09253 | -0.01946 | -0.0006 | -0.00208 | -0.04654 | -0.08242 | 0.00018 | 0.0051 | -0.00044 | 0.00628 | -0.0294 | -0.00722 | 0.00259 | -0.14444 | 0.04002 | -0.06298
[RO-BG] [OPP] TIE 400 kV MEDGIDIA SUD - VARNA | N-1 OHL 400 kV Isaccea - Rahman | -0.06247 | -0.00155 | -0.02799 | -1e-05 | -0.14638 | -0.00059 | 0.00126 | 0.00062 | -0.00043 | -0.00036 | -0.0904 | -0.01887 | -0.00053 | -0.00201 | -0.04526 | -0.08043 | 0.00018 | 0.00491 | -0.00043 | 0.00735 | -0.02826 | -0.00697 | 0.00252 | -0.14154 | 0.03824 | -0.06133
[RO-BG] [OPP] TIE 400 kV MEDGIDIA SUD - VARNA | N-1 TIE 400 kV DOBRUDJA- MEDGIDIA SUD | -0.10752 | -0.00271 | -0.04844 | -1e-05 | -0.25066 | -0.00102 | 0.00218 | 0.00108 | -0.00075 | -0.00062 | -0.1552 | -0.03264 | -0.00101 | -0.00349 | -0.07807 | -0.13824 | 0.00031 | 0.00856 | -0.00074 | 0.01053 | -0.04931 | -0.01211 | 0.00434 | -0.24224 | 0.06713 | -0.10565
[RO-BG] [OPP] TIE 400 kV MEDGIDIA SUD - VARNA | N-1 OHL 400 kV Cernavoda - Pelicanu | -0.06388 | -0.00171 | -0.02946 | -1e-05 | -0.14512 | -0.00063 | 0.00133 | 0.00067 | -0.00046 | -0.00038 | -0.0912 | -0.01981 | -0.00083 | -0.00214 | -0.04681 | -0.08163 | 0.00019 | 0.00534 | -0.00046 | 0.00074 | -0.03107 | -0.00747 | 0.0026 | -0.14041 | 0.04302 | -0.063
[RO-BG] [OPP] TIE 400 kV MEDGIDIA SUD - VARNA | N-1 OHL 400 kV Gura Ialomitei - Bucuresti Sud | -0.06392 | -0.00172 | -0.02956 | -1e-05 | -0.14478 | -0.00063 | 0.00133 | 0.00067 | -0.00046 | -0.00038 | -0.09114 | -0.01987 | -0.00085 | -0.00215 | -0.04689 | -0.08163 | 0.00019 | 0.00537 | -0.00046 | 0.00012 | -0.0313 | -0.0075 | 0.00261 | -0.14009 | 0.04339 | -0.06307
[RO-BG] [OPP] TIE 400 kV MEDGIDIA SUD - VARNA | N-1 OHL 400 kV Gutinas – Smardan | -0.06257 | -0.0017 | -0.02859 | -1e-05 | -0.1442 | -0.00061 | 0.00128 | 0.00066 | -0.00045 | -0.00037 | -0.08988 | -0.01929 | -0.00094 | -0.00209 | -0.04565 | -0.08022 | 0.00019 | 0.00527 | -0.00045 | 0.00258 | -0.02937 | -0.0073 | 0.00248 | -0.13947 | 0.04424 | -0.06155
[RO-BG] [OPP] TIE 400 kV MEDGIDIA SUD - VARNA | N-1 OHL 400 kV Medgidia Sud - Stupina | -0.06233 | -0.00154 | -0.02791 | -1e-05 | -0.14612 | -0.00058 | 0.00126 | 0.00062 | -0.00043 | -0.00036 | -0.09021 | -0.01882 | -0.00053 | -0.002 | -0.04515 | -0.08026 | 0.00018 | 0.0049 | -0.00043 | 0.00744 | -0.02816 | -0.00695 | 0.00251 | -0.14129 | 0.03809 | -0.06119
[RO-BG] [OPP] TIE 400 kV MEDGIDIA SUD - VARNA | N-1 OHL 400 kV Cernavodă - Medgidia Sud | -0.05854 | -0.00162 | -0.02727 | -1e-05 | -0.13158 | -0.00058 | 0.00123 | 0.00062 | -0.00043 | -0.00035 | -0.08319 | -0.01833 | -0.00087 | -0.00199 | -0.04307 | -0.07462 | 0.00018 | 0.00501 | -0.00043 | -0.00156 | -0.02913 | -0.00696 | 0.00239 | -0.12735 | 0.04107 | -0.05783
[RO-BG] [OPP] TIE 400 kV MEDGIDIA SUD - VARNA | N-1 TIE 400 kV Resita-Pancevo c2 | -0.06409 | -0.00162 | -0.02896 | -1e-05 | -0.14924 | -0.00061 | 0.0013 | 0.00065 | -0.00045 | -0.00037 | -0.09246 | -0.0195 | -0.0006 | -0.00208 | -0.04658 | -0.08235 | 0.00018 | 0.00512 | -0.00044 | 0.00652 | -0.02956 | -0.00724 | 0.0026 | -0.14433 | 0.04008 | -0.06296
[RO-BG] [OPP] TIE 400 kV MEDGIDIA SUD - VARNA | N-1 TIE 400 kV Resita-Pancevo c1 | -0.06409 | -0.00162 | -0.02896 | -1e-05 | -0.14924 | -0.00061 | 0.0013 | 0.00065 | -0.00045 | -0.00037 | -0.09246 | -0.0195 | -0.0006 | -0.00208 | -0.04658 | -0.08235 | 0.00018 | 0.00512 | -0.00044 | 0.00652 | -0.02956 | -0.00724 | 0.0026 | -0.14433 | 0.04008 | -0.06296
[RO-RO] [OPP] OHL 400 kV Arad-Nadab | N-1 TIE 400 kV Arad-Sandorfalva | 0.109 | -0.00091 | 0.06187 | 1e-05 | 0.14474 | 0.0007 | -0.00291 | -0.00062 | 0.00055 | 0.00045 | 0.12917 | 0.03614 | -0.01423 | 0.00289 | 0.08949 | 0.12779 | -0.0002 | -0.00177 | 0.00055 | 0.17706 | 0.10799 | 0.00946 | -0.00897 | 0.1418 | 0.02759 | 0.11589
[RO-RO] [OPP] OHL 400 kV Arad-Nadab | N-1 TIE 400 kV Resita-Pancevo c2 | 0.08759 | 0.00238 | 0.06248 | 2e-05 | 0.10149 | 0.00122 | -0.00351 | -0.00124 | 0.00091 | 0.00075 | 0.09671 | 0.03912 | -1e-05 | 0.00438 | 0.07778 | 0.09688 | -0.00036 | -0.00794 | 0.00091 | 0.11598 | 0.09618 | 0.01611 | -0.01025 | 0.10039 | -0.00137 | 0.09241
[RO-RO] [OPP] OHL 400 kV Mintia-Arad | BC | 0.06256 | -0.00196 | 0.02664 | 0 | 0.09983 | 8e-05 | -0.00111 | 1e-05 | 9e-05 | 7e-05 | 0.08138 | 0.01497 | -0.01217 | 0.00063 | 0.04643 | 0.07866 | -1e-05 | 0.0022 | 9e-05 | 0.12591 | 0.04526 | 0.00132 | -0.004 | 0.09661 | 0.03088 | 0.06601
[RO-RO] [OPP] OHL 400 kV Mintia-Arad | N-1 TIE 400 kV Rosiori-Mukacevo | 0.07299 | -0.001 | 0.03438 | 1e-05 | 0.11225 | 0.00031 | -0.00152 | -0.00025 | 0.00025 | 0.00021 | 0.09297 | 0.02024 | -0.01001 | 0.00138 | 0.05575 | 0.09019 | -8e-05 | -6e-05 | 0.00025 | 0.14171 | 0.05595 | 0.00414 | -0.00467 | 0.10886 | 0.02626 | 0.07689
[RO-RO] [OPP] OHL 400 kV Mintia-Arad | N-1 TIE 400 kV Portile de Fier-Djerdap | 0.05966 | -0.00204 | 0.02449 | 0 | 0.10043 | 4e-05 | -0.00101 | 5e-05 | 6e-05 | 4e-05 | 0.07957 | 0.01368 | -0.01209 | 0.00049 | 0.04366 | 0.07615 | 0 | 0.0025 | 6e-05 | 0.13354 | 0.039 | 0.00083 | -0.00378 | 0.09679 | 0.03219 | 0.06225
[RO-RO] [OPP] OHL 400 kV Mintia-Arad | N-1 OHL 400 kV Iernut-Sibiu Sud | 0.08394 | -0.00111 | 0.03959 | 1e-05 | 0.12892 | 0.00036 | -0.00176 | -0.0003 | 0.0003 | 0.00024 | 0.10693 | 0.02336 | -0.01134 | 0.00161 | 0.06412 | 0.10375 | -0.0001 | -0.00014 | 0.00029 | 0.1535 | 0.06401 | 0.00485 | -0.00541 | 0.12499 | 0.02948 | 0.0884
[RO-RO] [OPP] OHL 400 kV Mintia-Arad | N-1 OHL 220 kV Portile de Fier-Resita 1&2 | 0.06397 | -0.00196 | 0.02719 | 0 | 0.10177 | 8e-05 | -0.00113 | 0 | 9e-05 | 7e-05 | 0.08313 | 0.01532 | -0.0123 | 0.00066 | 0.04745 | 0.08042 | -1e-05 | 0.00219 | 9e-05 | 0.12967 | 0.04626 | 0.00139 | -0.00407 | 0.09851 | 0.03118 | 0.06757
[RO-RO] [OPP] OHL 400 kV Mintia-Arad | N-1 OHL 220 kV Resita-Timisoara 1&2 | 0.06771 | -0.0019 | 0.03034 | 0 | 0.10483 | 0.00013 | -0.00128 | -5e-05 | 0.00013 | 0.0001 | 0.08671 | 0.01712 | -0.01267 | 0.00084 | 0.05114 | 0.08415 | -3e-05 | 0.00188 | 0.00013 | 0.1318 | 0.05239 | 0.00204 | -0.00446 | 0.10164 | 0.03084 | 0.07158
[RO-RO] [OPP] OHL 400 kV Mintia-Arad | N-1 OHL 220 kV Urechesti-Targu Jiu Nord | 0.05586 | -0.002 | 0.02303 | 0 | 0.09083 | 2e-05 | -0.00094 | 6e-05 | 5e-05 | 3e-05 | 0.0733 | 0.01276 | -0.0117 | 0.00043 | 0.04107 | 0.07067 | 0 | 0.00251 | 5e-05 | 0.11706 | 0.03934 | 0.00063 | -0.00356 | 0.08782 | 0.03018 | 0.05889
[RO-RO] [OPP] OHL 400 kV Mintia-Arad | N-1 OHL 220 kV Paroseni-Targu Jiu Nord | 0.05586 | -0.002 | 0.02303 | 0 | 0.09083 | 2e-05 | -0.00094 | 6e-05 | 5e-05 | 3e-05 | 0.0733 | 0.01276 | -0.0117 | 0.00043 | 0.04107 | 0.07067 | 0 | 0.00251 | 5e-05 | 0.11706 | 0.03934 | 0.00063 | -0.00356 | 0.08782 | 0.03018 | 0.05889
[RO-RO] [OPP] OHL 400 kV Mintia-Arad | N-1 TRA 400/220 kV AT3 Arad | 0.07216 | -0.00197 | 0.03282 | 1e-05 | 0.11058 | 0.00015 | -0.00139 | -6e-05 | 0.00015 | 0.00012 | 0.09193 | 0.01853 | -0.0134 | 0.00094 | 0.05479 | 0.08935 | -4e-05 | 0.00187 | 0.00015 | 0.1389 | 0.05705 | 0.00235 | -0.00479 | 0.10728 | 0.03208 | 0.07635
[RO-RO] [OPP] OHL 400 kV Mintia-Arad | N-1 TIE 400 kV Resita-Pancevo c2 | 0.06262 | -0.00197 | 0.02633 | 0 | 0.10032 | 7e-05 | -0.00109 | 2e-05 | 8e-05 | 6e-05 | 0.08167 | 0.01481 | -0.01217 | 0.00061 | 0.04628 | 0.07892 | -1e-05 | 0.00225 | 8e-05 | 0.12685 | 0.04462 | 0.00123 | -0.00397 | 0.09706 | 0.03111 | 0.0661
[RO-RO] [OPP] OHL 400 kV Mintia-Arad | N-1 TIE 400 kV Resita-Pancevo c1 | 0.06262 | -0.00197 | 0.02633 | 0 | 0.10032 | 7e-05 | -0.00109 | 2e-05 | 8e-05 | 6e-05 | 0.08167 | 0.01481 | -0.01217 | 0.00061 | 0.04628 | 0.07892 | -1e-05 | 0.00225 | 8e-05 | 0.12685 | 0.04462 | 0.00123 | -0.00397 | 0.09706 | 0.03111 | 0.0661
[RO-RO] [OPP] OHL 400 kV Sibiu Sud-Mintia | N-1 TIE 400 kV Rosiori-Mukacevo | 0.05431 | -0.00099 | 0.02262 | 0 | 0.09196 | 0.00016 | -0.00099 | -0.00011 | 0.00014 | 0.00011 | 0.07246 | 0.01344 | -0.00773 | 0.00079 | 0.03963 | 0.06928 | -4e-05 | 0.00062 | 0.00014 | 0.11774 | 0.03336 | 0.00217 | -0.00321 | 0.08868 | 0.02494 | 0.05664
[RO-RO] [OPP] OHL 400 kV Sibiu Sud-Mintia | N-1 TIE 400 kV Resita-Pancevo c2 | 0.04547 | -0.0018 | 0.01604 | 0 | 0.08146 | -4e-05 | -0.00064 | 0.00011 | 0 | -1e-05 | 0.06265 | 0.00896 | -0.00956 | 0.00016 | 0.03172 | 0.05952 | 2e-05 | 0.00254 | -1e-05 | 0.1044 | 0.02426 | -0.00022 | -0.00264 | 0.07833 | 0.02887 | 0.04743
[RO-RO] [OPP] OHL 400 kV Iernut-Sibiu Sud | N-1 TIE 400 kV Rosiori-Mukacevo | -0.04265 | 0.00039 | -0.02044 | 0 | -0.06472 | -0.00022 | 0.00094 | 0.00019 | -0.00017 | -0.00014 | -0.05428 | -0.01226 | 0.00501 | -0.00092 | -0.03264 | -0.05273 | 6e-05 | 0.00044 | -0.00017 | -0.04615 | -0.03155 | -0.00289 | 0.00287 | -0.06268 | -0.01213 | -0.04482
[RO-RO] [OPP] OHL 400 kV Iernut-Sibiu Sud | N-1 TIE 400 kV Resita-Pancevo c2 | -0.08226 | -0.00322 | -0.04958 | -2e-05 | -0.11217 | -0.0011 | 0.00248 | 0.00117 | -0.00081 | -0.00067 | -0.09844 | -0.03215 | -0.00319 | -0.00375 | -0.06787 | -0.09664 | 0.00033 | 0.00897 | -0.0008 | -0.10674 | -0.07162 | -0.01351 | 0.00538 | -0.10946 | 0.00521 | -0.08612
[RO-RO] [OPP] OHL 400 kV Iernut-Gadalin | N-1 TIE 400 kV Resita-Pancevo c2 | 0.07584 | 0.00305 | 0.04592 | 1e-05 | 0.10496 | 0.00103 | -0.00231 | -0.0011 | 0.00075 | 0.00062 | 0.09089 | 0.02981 | 0.00322 | 0.00349 | 0.06266 | 0.08899 | -0.00031 | -0.00841 | 0.00075 | 0.13314 | 0.06623 | 0.01262 | -0.00499 | 0.10247 | -0.00266 | 0.07928
[RO-RO] [OPP] OHL 400 kV Rosiori-Gadalin | BC | -0.07704 | -0.00333 | -0.04762 | -2e-05 | -0.10515 | -0.00109 | 0.00241 | 0.00117 | -0.0008 | -0.00066 | -0.09165 | -0.03097 | -0.00394 | -0.00369 | -0.06417 | -0.08986 | 0.00033 | 0.00905 | -0.00079 | -0.13787 | -0.06887 | -0.01336 | 0.00512 | -0.10275 | 0.00468 | -0.08053
[RO-RO] [OPP] OHL 400 kV Rosiori-Gadalin | N-1 OHL 400 kV Mintia-Arad | -0.09107 | -0.00289 | -0.0536 | -2e-05 | -0.12754 | -0.00111 | 0.00265 | 0.00116 | -0.00082 | -0.00068 | -0.1099 | -0.03433 | -0.00122 | -0.00383 | -0.07459 | -0.1075 | 0.00033 | 0.00855 | -0.00081 | -0.16611 | -0.07902 | -0.01366 | 0.00601 | -0.12442 | -0.00225 | -0.09534
[RO-RO] [OPP] OHL 400 kV Rosiori-Gadalin | N-1 TIE 400 kV Resita-Pancevo c2 | -0.07709 | -0.00332 | -0.04739 | -2e-05 | -0.10552 | -0.00109 | 0.00239 | 0.00116 | -0.00079 | -0.00066 | -0.09186 | -0.03085 | -0.00394 | -0.00367 | -0.06406 | -0.09006 | 0.00033 | 0.00901 | -0.00079 | -0.13858 | -0.06838 | -0.0133 | 0.00509 | -0.1031 | 0.0045 | -0.0806
[RO-RO] [OPP] OHL 400 kV Rosiori-Gadalin | N-1 TIE 400 kV Resita-Pancevo c1 | -0.07709 | -0.00332 | -0.04739 | -2e-05 | -0.10552 | -0.00109 | 0.00239 | 0.00116 | -0.00079 | -0.00066 | -0.09186 | -0.03085 | -0.00394 | -0.00367 | -0.06406 | -0.09006 | 0.00033 | 0.00901 | -0.00079 | -0.13858 | -0.06838 | -0.0133 | 0.00509 | -0.1031 | 0.0045 | -0.0806
[RO-RO] [OPP] OHL 400 kV Arefu-Tantareni | BC | -0.06253 | -0.00116 | -0.03382 | -1e-05 | -0.08117 | -0.0006 | 0.00159 | 0.00062 | -0.00045 | -0.00037 | -0.07608 | -0.02133 | 0.00183 | -0.00216 | -0.04978 | -0.07554 | 0.00018 | 0.00424 | -0.00045 | -0.03386 | -0.04963 | -0.00748 | 0.00381 | -0.07866 | 0.00573 | -0.06607
[RO-RO] [OPP] OHL 400 kV Arefu-Tantareni | N-1 OHL 400 kV Brasov - Sibiu Sud | -0.07637 | -0.00121 | -0.04057 | -1e-05 | -0.10505 | -0.0007 | 0.00192 | 0.00071 | -0.00053 | -0.00043 | -0.09414 | -0.02553 | 0.00281 | -0.00253 | -0.06035 | -0.09267 | 0.00021 | 0.0047 | -0.00052 | -0.05333 | -0.05941 | -0.00871 | 0.00471 | -0.10182 | -0.00064 | -0.08038
[RO-RO] [OPP] OHL 400 kV Arefu-Tantareni | N-1 TIE 400 kV Rosiori-Mukacevo | -0.05102 | -0.00011 | -0.02528 | -1e-05 | -0.06747 | -0.00035 | 0.00114 | 0.00033 | -0.00027 | -0.00022 | -0.0633 | -0.01552 | 0.00422 | -0.00133 | -0.0395 | -0.06283 | 0.0001 | 0.00174 | -0.00026 | -0.01643 | -0.03784 | -0.00438 | 0.00307 | -0.06515 | 0.00063 | -0.05407
[RO-RO] [OPP] OHL 400 kV Arefu-Tantareni | N-1 OHL 400 kV Mintia-Arad | -0.05471 | -0.0014 | -0.03049 | -1e-05 | -0.06868 | -0.00059 | 0.00145 | 0.00062 | -0.00044 | -0.00036 | -0.06591 | -0.01946 | 0.00031 | -0.00208 | -0.04397 | -0.06571 | 0.00018 | 0.00451 | -0.00044 | -0.01811 | -0.04397 | -0.00732 | 0.00331 | -0.06658 | 0.00959 | -0.05781
[RO-RO] [OPP] OHL 400 kV Arefu-Tantareni | N-1 OHL 400 kV Sibiu Sud-Mintia | -0.05256 | -0.00155 | -0.0303 | -1e-05 | -0.06332 | -0.00061 | 0.00145 | 0.00064 | -0.00045 | -0.00037 | -0.06236 | -0.01937 | -0.00026 | -0.00212 | -0.04282 | -0.0625 | 0.00018 | 0.00479 | -0.00045 | -0.01099 | -0.04431 | -0.00753 | 0.00323 | -0.0615 | 0.01205 | -0.05567
[RO-RO] [OPP] OHL 400 kV Arefu-Tantareni | N-1 OHL 400 kV Tantareni-Urechesti | -0.06737 | -0.00103 | -0.03348 | -1e-05 | -0.09475 | -0.00058 | 0.00157 | 0.0006 | -0.00044 | -0.00036 | -0.08541 | -0.02138 | 0.00219 | -0.0021 | -0.05175 | -0.08383 | 0.00017 | 0.00399 | -0.00043 | -0.02833 | -0.0441 | -0.00719 | 0.00379 | -0.09115 | 0.00371 | -0.07048
[RO-RO] [OPP] OHL 400 kV Arefu-Tantareni | N-1 OHL 220 kV Portile de Fier-Resita 1&2 | -0.06406 | -0.00115 | -0.03442 | -1e-05 | -0.08327 | -0.00061 | 0.00162 | 0.00063 | -0.00046 | -0.00038 | -0.07799 | -0.02171 | 0.00197 | -0.00219 | -0.05088 | -0.07745 | 0.00018 | 0.00426 | -0.00045 | -0.03794 | -0.05072 | -0.00756 | 0.00388 | -0.08072 | 0.0054 | -0.06776
[RO-RO] [OPP] OHL 400 kV Arefu-Tantareni | N-1 OHL 220 kV Resita-Timisoara 1&2 | -0.06975 | -0.00124 | -0.03902 | -1e-05 | -0.08819 | -0.00068 | 0.00183 | 0.0007 | -0.00051 | -0.00042 | -0.08356 | -0.02435 | 0.00253 | -0.00245 | -0.05638 | -0.08326 | 0.0002 | 0.00469 | -0.00051 | -0.04212 | -0.05965 | -0.0085 | 0.00445 | -0.08573 | 0.00578 | -0.07389
[RO-RO] [OPP] OHL 400 kV Arefu-Tantareni | N-1 OHL 220 kV Urechesti-Targu Jiu Nord | -0.06808 | -0.0012 | -0.03682 | -1e-05 | -0.08864 | -0.00065 | 0.00173 | 0.00066 | -0.00049 | -0.0004 | -0.08278 | -0.02317 | 0.00223 | -0.00233 | -0.05422 | -0.08217 | 0.00019 | 0.00449 | -0.00048 | -0.0412 | -0.05454 | -0.00805 | 0.00418 | -0.08596 | 0.00515 | -0.07198
[RO-RO] [OPP] OHL 400 kV Arefu-Tantareni | N-1 OHL 220 kV Paroseni-Targu Jiu Nord | -0.06808 | -0.0012 | -0.03682 | -1e-05 | -0.08864 | -0.00065 | 0.00173 | 0.00066 | -0.00049 | -0.0004 | -0.08278 | -0.02317 | 0.00223 | -0.00233 | -0.05422 | -0.08217 | 0.00019 | 0.00449 | -0.00048 | -0.0412 | -0.05454 | -0.00805 | 0.00418 | -0.08596 | 0.00515 | -0.07198
[RO-RO] [OPP] OHL 400 kV Arefu-Tantareni | N-1 TRA 400/220 kV AT3 Arad | -0.06438 | -0.00116 | -0.03501 | -1e-05 | -0.08323 | -0.00062 | 0.00164 | 0.00063 | -0.00046 | -0.00038 | -0.07811 | -0.02202 | 0.00207 | -0.00222 | -0.05139 | -0.0776 | 0.00018 | 0.0043 | -0.00046 | -0.03636 | -0.0519 | -0.00768 | 0.00396 | -0.08072 | 0.0055 | -0.06806
[RO-RO] [OPP] OHL 400 kV Arefu-Tantareni | N-1 TIE 400 kV Resita-Pancevo c2 | -0.06255 | -0.00115 | -0.0337 | -1e-05 | -0.08137 | -0.0006 | 0.00158 | 0.00062 | -0.00045 | -0.00037 | -0.0762 | -0.02127 | 0.00183 | -0.00215 | -0.04972 | -0.07565 | 0.00018 | 0.00422 | -0.00045 | -0.03424 | -0.04937 | -0.00745 | 0.00379 | -0.07885 | 0.00563 | -0.0661
[RO-RO] [OPP] OHL 400 kV Arefu-Tantareni | N-1 TIE 400 kV Resita-Pancevo c1 | -0.06255 | -0.00115 | -0.0337 | -1e-05 | -0.08137 | -0.0006 | 0.00158 | 0.00062 | -0.00045 | -0.00037 | -0.0762 | -0.02127 | 0.00183 | -0.00215 | -0.04972 | -0.07565 | 0.00018 | 0.00422 | -0.00045 | -0.03424 | -0.04937 | -0.00745 | 0.00379 | -0.07885 | 0.00563 | -0.0661
[RO-RO] [OPP] OHL 400 kV Arefu-Sibiu Sud | N-1 TIE 400 kV Rosiori-Mukacevo | 0.06034 | -0.00017 | 0.02909 | 1e-05 | 0.08532 | 0.00036 | -0.00131 | -0.00033 | 0.00028 | 0.00023 | 0.07598 | 0.0177 | -0.00589 | 0.00143 | 0.04627 | 0.07468 | -0.0001 | -0.00142 | 0.00028 | 0.0411 | 0.04392 | 0.00459 | -0.0037 | 0.08245 | 0.00642 | 0.06372
[RO-RO] [OPP] OHL 400 kV Arefu-Sibiu Sud | N-1 OHL 400 kV Mintia-Arad | 0.06548 | 0.00156 | 0.03615 | 1e-05 | 0.08726 | 0.00069 | -0.00173 | -0.00072 | 0.00051 | 0.00042 | 0.07973 | 0.02303 | -0.0007 | 0.00243 | 0.05241 | 0.07879 | -0.00021 | -0.00512 | 0.00051 | 0.04376 | 0.05227 | 0.00854 | -0.00403 | 0.08467 | -0.00547 | 0.06893
[RO-RO] [OPP] OHL 400 kV Arefu-Sibiu Sud | N-1 OHL 400 kV Sibiu Sud-Mintia | 0.06272 | 0.00176 | 0.03593 | 1e-05 | 0.08033 | 0.00072 | -0.00173 | -0.00075 | 0.00053 | 0.00044 | 0.07515 | 0.02292 | 4e-05 | 0.00249 | 0.05094 | 0.07465 | -0.00021 | -0.00548 | 0.00052 | 0.03454 | 0.05274 | 0.00882 | -0.00392 | 0.0781 | -0.00867 | 0.06619
[RO-RO] [OPP] OHL 400 kV Arefu-Sibiu Sud | N-1 OHL 400 kV Tantareni-Urechesti | 0.08016 | 0.00112 | 0.04022 | 1e-05 | 0.11602 | 0.00069 | -0.00189 | -0.00069 | 0.00051 | 0.00042 | 0.10159 | 0.02553 | -0.00302 | 0.00248 | 0.06183 | 0.09925 | -0.0002 | -0.00453 | 0.00051 | 0.05941 | 0.05468 | 0.00848 | -0.00466 | 0.1119 | 0.00144 | 0.0838
[RO-RO] [OPP] OHL 400 kV Arefu-Sibiu Sud | N-1 OHL 220 kV Portile de Fier-Resita 1&2 | 0.07768 | 0.00123 | 0.04128 | 1e-05 | 0.1063 | 0.00071 | -0.00195 | -0.00072 | 0.00053 | 0.00044 | 0.09549 | 0.02597 | -0.00287 | 0.00257 | 0.06142 | 0.09411 | -0.00021 | -0.00478 | 0.00053 | 0.06958 | 0.06107 | 0.00885 | -0.00478 | 0.10313 | 1e-05 | 0.0819
[RO-RO] [OPP] OHL 400 kV Arefu-Sibiu Sud | N-1 OHL 220 kV Resita-Timisoara 1&2 | 0.08485 | 0.00134 | 0.04707 | 1e-05 | 0.1125 | 0.0008 | -0.00222 | -0.00081 | 0.0006 | 0.0005 | 0.10253 | 0.0293 | -0.00358 | 0.0029 | 0.06835 | 0.10142 | -0.00024 | -0.00532 | 0.0006 | 0.07485 | 0.07232 | 0.01003 | -0.00548 | 0.10944 | -0.00046 | 0.08963
[RO-RO] [OPP] OHL 400 kV Arefu-Sibiu Sud | N-1 OHL 220 kV Urechesti-Targu Jiu Nord | 0.08285 | 0.00129 | 0.04436 | 1e-05 | 0.1132 | 0.00076 | -0.00209 | -0.00077 | 0.00057 | 0.00047 | 0.10165 | 0.02783 | -0.0032 | 0.00275 | 0.06571 | 0.10017 | -0.00023 | -0.00508 | 0.00057 | 0.07382 | 0.06597 | 0.00948 | -0.00515 | 0.10985 | 0.00034 | 0.08732
[RO-RO] [OPP] OHL 400 kV Arefu-Sibiu Sud | N-1 OHL 220 kV Paroseni-Targu Jiu Nord | 0.08285 | 0.00129 | 0.04436 | 1e-05 | 0.1132 | 0.00076 | -0.00209 | -0.00077 | 0.00057 | 0.00047 | 0.10165 | 0.02783 | -0.0032 | 0.00275 | 0.06571 | 0.10017 | -0.00023 | -0.00508 | 0.00057 | 0.07382 | 0.06597 | 0.00948 | -0.00515 | 0.10985 | 0.00034 | 0.08732
[RO-RO] [OPP] OHL 400 kV Arefu-Sibiu Sud | N-1 TIE 400 kV Resita-Pancevo c2 | 0.07579 | 0.00123 | 0.04037 | 1e-05 | 0.10391 | 0.0007 | -0.00191 | -0.00071 | 0.00053 | 0.00043 | 0.09325 | 0.02541 | -0.0027 | 0.00253 | 0.05996 | 0.09184 | -0.00021 | -0.00473 | 0.00052 | 0.06492 | 0.05938 | 0.00871 | -0.00466 | 0.10077 | -0.00028 | 0.07982
[RO-RO] [OPP] OHL 400 kV Tantareni-Urechesti | N-1 TIE 400 kV Portile de Fier-Djerdap | 0.04809 | -0.00049 | 0.00801 | 0 | 0.09273 | 4e-05 | -0.00031 | -2e-05 | 4e-05 | 3e-05 | 0.0744 | 0.00655 | -0.00288 | 0.00025 | 0.02732 | 0.0705 | -1e-05 | 0.00036 | 4e-05 | -0.07583 | -0.00865 | 0.00029 | -0.00094 | 0.08702 | 0.00783 | 0.04929
[RO-RO] [OPP] OHL 400 kV Tantareni-Urechesti | N-1 OHL 400 kV Portile de Fier-Urechesti | 0.03483 | 0.00046 | 0.01587 | 0 | 0.04542 | 0.00027 | -0.00072 | -0.00028 | 0.0002 | 0.00017 | 0.04486 | 0.01029 | -0.00116 | 0.00098 | 0.02591 | 0.04459 | -8e-05 | -0.0019 | 0.0002 | -0.0941 | 0.01804 | 0.00332 | -0.0017 | 0.04317 | -0.00778 | 0.03652
[RO-RO] [OPP] OHL 400 kV Tantareni-Urechesti | N-1 TIE 400 kV Resita-Pancevo c2 | 0.03393 | -0.00087 | -0.00174 | 0 | 0.09459 | -0.00013 | 0.00013 | 0.00016 | -9e-05 | -8e-05 | 0.06506 | 0.00066 | -0.0025 | -0.00038 | 0.01422 | 0.05778 | 4e-05 | 0.00167 | -9e-05 | -0.0409 | -0.03757 | -0.0019 | 8e-05 | 0.08692 | 0.01369 | 0.03089
[RO-RO] [OPP] OHL 400 kV Portile de Fier-Urechesti | BC | 0.00119 | 0.00213 | 0.02846 | 1e-05 | -0.07825 | 0.00066 | -0.00137 | -0.00071 | 0.00048 | 0.0004 | -0.03243 | 0.01553 | 0.00209 | 0.00219 | 0.01872 | -0.02141 | -0.0002 | -0.00574 | 0.00047 | -0.086 | 0.08879 | 0.00842 | -0.00288 | -0.06968 | -0.03424 | 0.00847
[RO-RO] [OPP] OHL 400 kV Portile de Fier-Urechesti | N-1 TIE 400 kV Portile de Fier-Djerdap | -0.01862 | 0.00155 | 0.01377 | 0 | -0.07416 | 0.00039 | -0.0007 | -0.00043 | 0.00028 | 0.00023 | -0.04477 | 0.00673 | 0.00263 | 0.00124 | -0.00024 | -0.03861 | -0.00012 | -0.00373 | 0.00028 | -0.03386 | 0.04603 | 0.00507 | -0.00133 | -0.06847 | -0.02525 | -0.01725
[RO-RO] [OPP] OHL 400 kV Portile de Fier-Urechesti | N-1 OHL 400 kV Slatina-Portile de Fier | 0.00071 | 0.00292 | 0.03783 | 1e-05 | -0.10784 | 0.00088 | -0.00182 | -0.00095 | 0.00064 | 0.00053 | -0.04484 | 0.02065 | 0.00305 | 0.00294 | 0.02448 | -0.02982 | -0.00027 | -0.00778 | 0.00064 | -0.09919 | 0.11834 | 0.01131 | -0.00378 | -0.0963 | -0.04801 | 0.0105
[RO-RO] [OPP] OHL 400 kV Portile de Fier-Urechesti | N-1 OHL 220 kV Portile de Fier-Resita 1&2 | 0.00551 | 0.00211 | 0.03014 | 1e-05 | -0.07232 | 0.00067 | -0.00144 | -0.00072 | 0.00049 | 0.00041 | -0.02706 | 0.01659 | 0.0017 | 0.00227 | 0.02182 | -0.01604 | -0.0002 | -0.00578 | 0.00049 | -0.07449 | 0.09185 | 0.00864 | -0.00309 | -0.06388 | -0.03332 | 0.01324
[RO-RO] [OPP] OHL 400 kV Portile de Fier-Urechesti | N-1 OHL 220 kV Resita-Timisoara 1&2 | 0.01711 | 0.00231 | 0.03991 | 1e-05 | -0.06278 | 0.00083 | -0.0019 | -0.00088 | 0.00061 | 0.0005 | -0.01594 | 0.02219 | 0.00055 | 0.00283 | 0.03327 | -0.00442 | -0.00025 | -0.00673 | 0.0006 | -0.06779 | 0.11086 | 0.01065 | -0.00428 | -0.05411 | -0.03435 | 0.02571
[RO-RO] [OPP] OHL 400 kV Portile de Fier-Urechesti | N-1 TIE 400 kV Resita-Pancevo c2 | 0.00138 | 0.00208 | 0.02754 | 1e-05 | -0.07679 | 0.00064 | -0.00132 | -0.00069 | 0.00046 | 0.00038 | -0.03157 | 0.01506 | 0.00209 | 0.00212 | 0.01827 | -0.02065 | -0.00019 | -0.00558 | 0.00046 | -0.08321 | 0.08689 | 0.00816 | -0.00277 | -0.06833 | -0.03354 | 0.00874
[RO-RO] [OPP] OHL 400 kV Portile de Fier-Urechesti | N-1 TIE 400 kV Resita-Pancevo c1 | 0.00138 | 0.00208 | 0.02754 | 1e-05 | -0.07679 | 0.00064 | -0.00132 | -0.00069 | 0.00046 | 0.00038 | -0.03157 | 0.01506 | 0.00209 | 0.00212 | 0.01827 | -0.02065 | -0.00019 | -0.00558 | 0.00046 | -0.08321 | 0.08689 | 0.00816 | -0.00277 | -0.06833 | -0.03354 | 0.00874
[RO-RO] [OPP] OHL 400 kV Slatina-Portile de Fier | BC | 0.00091 | -0.00148 | -0.01781 | -1e-05 | 0.05627 | -0.00043 | 0.00085 | 0.00047 | -0.00031 | -0.00026 | 0.02359 | -0.00974 | -0.00182 | -0.00142 | -0.01094 | 0.01597 | 0.00013 | 0.0039 | -0.00031 | 0.02506 | -0.05617 | -0.0055 | 0.00171 | 0.05062 | 0.02619 | -0.00385
[RO-RO] [OPP] OHL 400 kV Slatina-Portile de Fier | N-1 TIE 400 kV Portile de Fier-Djerdap | 0.01346 | -0.00111 | -0.0085 | 0 | 0.05368 | -0.00026 | 0.00043 | 0.00029 | -0.00019 | -0.00015 | 0.03141 | -0.00416 | -0.00217 | -0.00082 | 0.00107 | 0.02687 | 8e-05 | 0.00262 | -0.00018 | -0.00797 | -0.02908 | -0.00337 | 0.00073 | 0.04986 | 0.0205 | 0.01245
[RO-RO] [OPP] OHL 400 kV Slatina-Portile de Fier | N-1 OHL 400 kV Portile de Fier-Urechesti | 0.00042 | -0.00236 | -0.02947 | -1e-05 | 0.08833 | -0.0007 | 0.00141 | 0.00076 | -0.00051 | -0.00042 | 0.03688 | -0.0161 | -0.00268 | -0.00232 | -0.01861 | 0.02475 | 0.00021 | 0.00625 | -0.0005 | 0.0603 | -0.09255 | -0.00895 | 0.00289 | 0.07917 | 0.04022 | -0.00732
[RO-RO] [OPP] OHL 400 kV Slatina-Portile de Fier | N-1 OHL 220 kV Portile de Fier-Resita 1&2 | -0.00169 | -0.00147 | -0.01882 | -1e-05 | 0.0527 | -0.00044 | 0.0009 | 0.00048 | -0.00032 | -0.00027 | 0.02035 | -0.01038 | -0.00159 | -0.00147 | -0.01281 | 0.01273 | 0.00013 | 0.00392 | -0.00032 | 0.01813 | -0.05802 | -0.00563 | 0.00184 | 0.04713 | 0.02564 | -0.00672
[RO-RO] [OPP] OHL 400 kV Slatina-Portile de Fier | N-1 OHL 220 kV Resita-Timisoara 1&2 | -0.00838 | -0.00158 | -0.02449 | -1e-05 | 0.04724 | -0.00053 | 0.00116 | 0.00057 | -0.00039 | -0.00032 | 0.01396 | -0.01362 | -0.00092 | -0.0018 | -0.01943 | 0.00605 | 0.00016 | 0.00447 | -0.00039 | 0.01443 | -0.06905 | -0.0068 | 0.00253 | 0.04154 | 0.02626 | -0.01391
[RO-RO] [OPP] OHL 400 kV Slatina-Portile de Fier | N-1 TIE 400 kV Resita-Pancevo c2 | 0.00079 | -0.00145 | -0.01722 | -1e-05 | 0.05533 | -0.00042 | 0.00082 | 0.00046 | -0.0003 | -0.00025 | 0.02304 | -0.00943 | -0.00182 | -0.00138 | -0.01065 | 0.01548 | 0.00013 | 0.0038 | -0.0003 | 0.02326 | -0.05495 | -0.00533 | 0.00164 | 0.04975 | 0.02574 | -0.00402
[RO-RO] [OPP] OHL 400 kV Slatina-Portile de Fier | N-1 TIE 400 kV Resita-Pancevo c1 | 0.00079 | -0.00145 | -0.01722 | -1e-05 | 0.05533 | -0.00042 | 0.00082 | 0.00046 | -0.0003 | -0.00025 | 0.02304 | -0.00943 | -0.00182 | -0.00138 | -0.01065 | 0.01548 | 0.00013 | 0.0038 | -0.0003 | 0.02326 | -0.05495 | -0.00533 | 0.00164 | 0.04975 | 0.02574 | -0.00402
[RO-RO] [OPP] OHL 400 kV Medgidia Sud - Stupina | BC | 0.04009 | 0.0016 | 0.02182 | 1e-05 | 0.0735 | 0.00051 | -0.00097 | -0.00055 | 0.00037 | 0.00031 | 0.05245 | 0.01448 | 0.00172 | 0.0017 | 0.03147 | 0.04889 | -0.00015 | -0.00463 | 0.00037 | 0.02639 | 0.0279 | 0.00606 | -0.00173 | 0.07139 | -0.04381 | 0.04068
[RO-RO] [OPP] OHL 400 kV Medgidia Sud - Stupina | N-1 OHL 400 kV Isaccea - Rahman | 0.05614 | 0.00224 | 0.03055 | 1e-05 | 0.10293 | 0.00071 | -0.00136 | -0.00077 | 0.00052 | 0.00043 | 0.07344 | 0.02027 | 0.00241 | 0.00238 | 0.04406 | 0.06846 | -0.00022 | -0.00649 | 0.00051 | 0.03695 | 0.03907 | 0.00849 | -0.00242 | 0.09997 | -0.06134 | 0.05697
[RO-RO] [OPP] OHL 400 kV Medgidia Sud - Stupina | N-1 OHL 400 kV Cernavoda - Pelicanu | 0.04019 | 0.00156 | 0.02155 | 1e-05 | 0.07542 | 0.0005 | -0.00096 | -0.00054 | 0.00036 | 0.0003 | 0.05305 | 0.01432 | 0.00162 | 0.00167 | 0.03134 | 0.04924 | -0.00015 | -0.00453 | 0.00036 | 0.02389 | 0.02714 | 0.00595 | -0.00172 | 0.07321 | -0.04246 | 0.04067
[RO-RO] [OPP] OHL 400 kV Medgidia Sud - Stupina | N-1 OHL 400 kV Pelicanu - Bucuresti Sud | 0.04014 | 0.00156 | 0.02156 | 1e-05 | 0.07513 | 0.0005 | -0.00096 | -0.00054 | 0.00036 | 0.0003 | 0.05293 | 0.01432 | 0.00163 | 0.00167 | 0.03132 | 0.04915 | -0.00015 | -0.00454 | 0.00036 | 0.02415 | 0.0272 | 0.00596 | -0.00172 | 0.07293 | -0.04257 | 0.04063
[RO-RO] [OPP] OHL 400 kV Medgidia Sud - Stupina | N-1 OHL 400 kV Gura Ialomitei - Bucuresti Sud | 0.04016 | 0.00156 | 0.02155 | 1e-05 | 0.07531 | 0.0005 | -0.00096 | -0.00054 | 0.00036 | 0.0003 | 0.05299 | 0.01431 | 0.00163 | 0.00167 | 0.03133 | 0.0492 | -0.00015 | -0.00453 | 0.00036 | 0.02396 | 0.02715 | 0.00595 | -0.00172 | 0.0731 | -0.04248 | 0.04065
[RO-RO] [OPP] OHL 400 kV Medgidia Sud - Stupina | N-1 OHL 400 kV Varna-Dobrudja circ1 | 0.04002 | 0.0016 | 0.02179 | 1e-05 | 0.07336 | 0.00051 | -0.00097 | -0.00055 | 0.00037 | 0.00031 | 0.05235 | 0.01446 | 0.00172 | 0.0017 | 0.03142 | 0.04881 | -0.00015 | -0.00463 | 0.00037 | 0.02639 | 0.02787 | 0.00606 | -0.00172 | 0.07124 | -0.04377 | 0.04062
[RO-RO] [OPP] OHL 400 kV Medgidia Sud - Stupina | N-1 OHL 400 kV Varna-Dobrudja circ2 | 0.04002 | 0.0016 | 0.02179 | 1e-05 | 0.07336 | 0.00051 | -0.00097 | -0.00055 | 0.00037 | 0.00031 | 0.05235 | 0.01446 | 0.00172 | 0.0017 | 0.03142 | 0.04881 | -0.00015 | -0.00463 | 0.00037 | 0.02639 | 0.02787 | 0.00606 | -0.00172 | 0.07124 | -0.04377 | 0.04062
[RO-RO] [OPP] OHL 400 kV Medgidia Sud - Stupina | N-1 OHL 400 kV Cernavodă - Medgidia Sud | 0.05519 | 0.0016 | 0.02617 | 1e-05 | 0.12174 | 0.00057 | -0.00118 | -0.00061 | 0.00042 | 0.00034 | 0.07778 | 0.01755 | 0.00099 | 0.00193 | 0.04089 | 0.07004 | -0.00017 | -0.00489 | 0.00041 | 0.00512 | 0.02861 | 0.00675 | -0.00226 | 0.11776 | -0.04098 | 0.05468
[RO-RO] [OPP] OHL 400 kV Medgidia Sud - Rahman | BC | -0.0378 | -0.00151 | -0.02057 | -1e-05 | -0.0693 | -0.00048 | 0.00092 | 0.00052 | -0.00035 | -0.00029 | -0.04945 | -0.01365 | -0.00163 | -0.0016 | -0.02967 | -0.0461 | 0.00015 | 0.00437 | -0.00035 | -0.02488 | -0.0263 | -0.00572 | 0.00163 | -0.06731 | 0.0413 | -0.03836
[RO-RO] [OPP] OHL 400 kV Medgidia Sud - Rahman | N-1 OHL 400 kV Cernavoda - Pelicanu | -0.0379 | -0.00147 | -0.02032 | -1e-05 | -0.07111 | -0.00047 | 0.00091 | 0.00051 | -0.00034 | -0.00028 | -0.05002 | -0.0135 | -0.00153 | -0.00157 | -0.02955 | -0.04643 | 0.00014 | 0.00427 | -0.00034 | -0.02252 | -0.02559 | -0.00561 | 0.00162 | -0.06902 | 0.04003 | -0.03835
[RO-RO] [OPP] OHL 400 kV Medgidia Sud - Rahman | N-1 OHL 400 kV Pelicanu - Bucuresti Sud | -0.03784 | -0.00147 | -0.02032 | -1e-05 | -0.07084 | -0.00047 | 0.00091 | 0.00051 | -0.00034 | -0.00028 | -0.0499 | -0.0135 | -0.00154 | -0.00157 | -0.02953 | -0.04634 | 0.00014 | 0.00428 | -0.00034 | -0.02277 | -0.02564 | -0.00562 | 0.00162 | -0.06876 | 0.04014 | -0.03831
[RO-RO] [OPP] OHL 400 kV Medgidia Sud - Rahman | N-1 OHL 400 kV Gura Ialomitei - Bucuresti Sud | -0.03787 | -0.00147 | -0.02031 | -1e-05 | -0.071 | -0.00047 | 0.00091 | 0.00051 | -0.00034 | -0.00028 | -0.04997 | -0.0135 | -0.00153 | -0.00157 | -0.02954 | -0.04639 | 0.00014 | 0.00427 | -0.00034 | -0.02259 | -0.0256 | -0.00561 | 0.00162 | -0.06892 | 0.04005 | -0.03833
[RO-RO] [OPP] OHL 400 kV Medgidia Sud - Rahman | N-1 OHL 400 kV Varna-Dobrudja circ1 | -0.03774 | -0.00151 | -0.02054 | -1e-05 | -0.06916 | -0.00048 | 0.00092 | 0.00052 | -0.00035 | -0.00029 | -0.04936 | -0.01363 | -0.00162 | -0.0016 | -0.02962 | -0.04602 | 0.00015 | 0.00436 | -0.00035 | -0.02488 | -0.02628 | -0.00571 | 0.00163 | -0.06717 | 0.04126 | -0.0383
[RO-RO] [OPP] OHL 400 kV Medgidia Sud - Rahman | N-1 OHL 400 kV Varna-Dobrudja circ2 | -0.03774 | -0.00151 | -0.02054 | -1e-05 | -0.06916 | -0.00048 | 0.00092 | 0.00052 | -0.00035 | -0.00029 | -0.04936 | -0.01363 | -0.00162 | -0.0016 | -0.02962 | -0.04602 | 0.00015 | 0.00436 | -0.00035 | -0.02488 | -0.02628 | -0.00571 | 0.00163 | -0.06717 | 0.04126 | -0.0383
[RO-RO] [OPP] OHL 400 kV Medgidia Sud - Rahman | N-1 OHL 400 kV Cernavodă - Medgidia Sud | -0.05203 | -0.0015 | -0.02467 | -1e-05 | -0.11478 | -0.00053 | 0.00111 | 0.00057 | -0.00039 | -0.00032 | -0.07333 | -0.01655 | -0.00093 | -0.00182 | -0.03855 | -0.06603 | 0.00016 | 0.00461 | -0.00039 | -0.00483 | -0.02698 | -0.00637 | 0.00214 | -0.11103 | 0.03863 | -0.05155
[RO-RO] [OPP] OHL 400 kV Medgidia Sud- Cernavoda | BC | 0.0453 | -2e-05 | 0.01305 | 0 | 0.1447 | 0.00018 | -0.00061 | -0.00017 | 0.00014 | 0.00011 | 0.076 | 0.00924 | -0.00221 | 0.00069 | 0.02827 | 0.06343 | -5e-05 | -0.00078 | 0.00014 | -0.0638 | 0.00214 | 0.00207 | -0.00161 | 0.13911 | 0.00849 | 0.04198
[RO-RO] [OPP] OHL 400 kV Medgidia Sud- Cernavoda | N-1 OHL 400 kV Isaccea - Tulcea Vest | 0.03574 | -0.00048 | 0.00736 | 0 | 0.12984 | 4e-05 | -0.00035 | -2e-05 | 4e-05 | 3e-05 | 0.06422 | 0.00548 | -0.0028 | 0.00023 | 0.02046 | 0.05214 | -1e-05 | 0.00052 | 4e-05 | -0.07412 | -0.00577 | 0.00041 | -0.00119 | 0.12462 | 0.02143 | 0.03211
[RO-RO] [OPP] OHL 400 kV Medgidia Sud- Cernavoda | N-1 OHL 400 kV Lacu Sarat - Gura Ialomitei | 0.03122 | -0.00056 | 0.00518 | 0 | 0.12053 | 0 | -0.00025 | 3e-05 | 1e-05 | 0 | 0.05801 | 0.00407 | -0.00271 | 9e-05 | 0.01706 | 0.04646 | 0 | 0.0008 | 1e-05 | -0.07447 | -0.00851 | -7e-05 | -0.00095 | 0.11559 | 0.02198 | 0.02755
[RO-RO] [OPP] OHL 400 kV Medgidia Sud- Cernavoda | N-1 OHL 400 kV Tulcea Vest - Tariverde | 0.03574 | -0.00048 | 0.00736 | 0 | 0.12984 | 4e-05 | -0.00035 | -2e-05 | 4e-05 | 3e-05 | 0.06422 | 0.00548 | -0.0028 | 0.00023 | 0.02046 | 0.05214 | -1e-05 | 0.00052 | 4e-05 | -0.07412 | -0.00577 | 0.00041 | -0.00119 | 0.12462 | 0.02143 | 0.03211
[RO-RO] [OPP] OHL 400 kV Medgidia Sud- Cernavoda | N-1 OHL 400 kV Gutinas – Smardan | 0.0462 | -7e-05 | 0.01322 | 0 | 0.14774 | 0.00017 | -0.00062 | -0.00016 | 0.00013 | 0.00011 | 0.07756 | 0.00934 | -0.00241 | 0.00068 | 0.02879 | 0.06473 | -5e-05 | -0.00068 | 0.00013 | -0.06598 | 0.00216 | 0.00202 | -0.00167 | 0.14204 | 0.01097 | 0.04282
[RO-RO] [OPP] OHL 400 kV Medgidia Sud- Cernavoda | N-1 OHL 400 kV Isaccea - Rahman | 0.0627 | 0.00068 | 0.02252 | 1e-05 | 0.17661 | 0.0004 | -0.00103 | -0.00041 | 0.0003 | 0.00025 | 0.09876 | 0.01552 | -0.00147 | 0.00143 | 0.04193 | 0.08466 | -0.00012 | -0.00279 | 0.00029 | -0.05234 | 0.01426 | 0.0047 | -0.00236 | 0.1701 | -0.01053 | 0.05964
[RO-RO] [OPP] OHL 400 kV Medgidia Sud- Cernavoda | N-1 OHL 400 kV Isaccea - Stupina | 0.06421 | 0.00074 | 0.02335 | 1e-05 | 0.17939 | 0.00042 | -0.00107 | -0.00043 | 0.00031 | 0.00026 | 0.10074 | 0.01607 | -0.0014 | 0.00149 | 0.04312 | 0.0865 | -0.00012 | -0.00297 | 0.00031 | -0.05135 | 0.01531 | 0.00493 | -0.00243 | 0.1728 | -0.01218 | 0.06117
[RO-RO] [OPP] OHL 400 kV Medgidia Sud- Cernavoda | N-1 TIE 400 kV MEDGIDIA SUD - VARNA | 0.03241 | -0.00034 | 0.00725 | 0 | 0.11469 | 5e-05 | -0.00035 | -4e-05 | 5e-05 | 4e-05 | 0.0574 | 0.00533 | -0.00233 | 0.00027 | 0.01892 | 0.04687 | -1e-05 | 0.00025 | 5e-05 | -0.06254 | -0.00376 | 0.00062 | -0.00109 | 0.11008 | 0.01653 | 0.02932
[RO-RO] [OPP] OHL 400 kV Medgidia Sud- Cernavoda | N-1 TIE 400 kV DOBRUDJA- MEDGIDIA SUD | 0.03313 | -0.00033 | 0.00757 | 0 | 0.11633 | 6e-05 | -0.00036 | -4e-05 | 5e-05 | 4e-05 | 0.05844 | 0.00555 | -0.00233 | 0.0003 | 0.01944 | 0.04779 | -2e-05 | 0.00019 | 5e-05 | -0.06261 | -0.00343 | 0.0007 | -0.00112 | 0.11172 | 0.01608 | 0.03002
[RO-RO] [OPP] OHL 400 kV Medgidia Sud- Cernavoda | N-1 OHL 400 kV Constanta Nord- Cernavoda | 0.03494 | -0.00056 | 0.00663 | 0 | 0.12988 | 2e-05 | -0.00032 | 1e-05 | 2e-05 | 2e-05 | 0.06358 | 0.00502 | -0.00294 | 0.00017 | 0.01965 | 0.05136 | 0 | 0.00072 | 2e-05 | -0.07695 | -0.00705 | 0.00018 | -0.00114 | 0.12462 | 0.02373 | 0.03119
[RO-RO] [OPP] OHL 400 kV Medgidia Sud- Cernavoda | N-1 OHL 400 kV Cernavoda - Pelicanu | 0.04466 | 0.00025 | 0.0147 | 0 | 0.13276 | 0.00023 | -0.00068 | -0.00023 | 0.00018 | 0.00015 | 0.07224 | 0.01022 | -0.00158 | 0.00087 | 0.02903 | 0.06123 | -7e-05 | -0.00144 | 0.00018 | -0.0482 | 0.00685 | 0.00277 | -0.00166 | 0.12776 | 6e-05 | 0.04203
[RO-RO] [OPP] OHL 400 kV Medgidia Sud- Cernavoda | N-1 OHL 400 kV Pelicanu - Bucuresti Sud | 0.04493 | 0.00028 | 0.015 | 0 | 0.13246 | 0.00024 | -0.00069 | -0.00024 | 0.00018 | 0.00015 | 0.07238 | 0.01041 | -0.00153 | 0.00089 | 0.02934 | 0.06146 | -7e-05 | -0.00152 | 0.00018 | -0.04693 | 0.00744 | 0.00287 | -0.00168 | 0.12749 | -0.0008 | 0.04237
[RO-RO] [OPP] OHL 400 kV Medgidia Sud- Cernavoda | N-1 OHL 400 kV Gura Ialomitei - Bucuresti Sud | 0.04479 | 0.00028 | 0.0149 | 0 | 0.13232 | 0.00024 | -0.00069 | -0.00024 | 0.00018 | 0.00015 | 0.07223 | 0.01035 | -0.00154 | 0.00089 | 0.02922 | 0.0613 | -7e-05 | -0.00149 | 0.00018 | -0.04715 | 0.00728 | 0.00284 | -0.00167 | 0.12735 | -0.0006 | 0.04222
[RO-RO] [OPP] OHL 400 kV Medgidia Sud- Cernavoda | N-1 OHL 400 kV Medgidia Sud - Stupina | 0.06421 | 0.00074 | 0.02335 | 1e-05 | 0.17939 | 0.00042 | -0.00107 | -0.00043 | 0.00031 | 0.00026 | 0.10074 | 0.01607 | -0.0014 | 0.00149 | 0.04312 | 0.0865 | -0.00012 | -0.00297 | 0.00031 | -0.05135 | 0.01531 | 0.00493 | -0.00243 | 0.1728 | -0.01218 | 0.06117
[RO-RO] [OPP] OHL 400 kV Medgidia Sud- Cernavoda | N-1 OHL 400 kV Medgidia Sud - Rahman | 0.0627 | 0.00068 | 0.02252 | 1e-05 | 0.17661 | 0.0004 | -0.00103 | -0.00041 | 0.0003 | 0.00025 | 0.09876 | 0.01552 | -0.00147 | 0.00143 | 0.04193 | 0.08466 | -0.00012 | -0.00279 | 0.00029 | -0.05234 | 0.01426 | 0.0047 | -0.00236 | 0.1701 | -0.01053 | 0.05964
[RO-RO] [OPP] OHL 400 kV Medgidia Sud- Cernavoda | N-1 TIE 400 kV Isaccea - Vulcanesti | 0.05382 | 0.00046 | 0.01828 | 0 | 0.15763 | 0.00031 | -0.00083 | -0.00031 | 0.00023 | 0.00019 | 0.08641 | 0.01271 | -0.00149 | 0.00113 | 0.03531 | 0.07346 | -9e-05 | -0.00209 | 0.00023 | -0.05325 | 0.00932 | 0.00366 | -0.00196 | 0.15172 | -0.00598 | 0.05079
[RO-RO] [OPP] OHL 400 kV Cernavoda - Pelicanu | BC | -0.002 | 0.00086 | 0.00517 | 0 | -0.03742 | 0.00018 | -0.00022 | -0.00021 | 0.00013 | 0.00011 | -0.01178 | 0.00308 | 0.00199 | 0.00056 | 0.00238 | -0.00691 | -6e-05 | -0.00206 | 0.00013 | 0.04887 | 0.01476 | 0.00221 | -0.00015 | -0.03556 | -0.02643 | 0.00018
[RO-RO] [OPP] OHL 400 kV Cernavoda - Pelicanu | N-1 OHL 400 kV Isaccea - Tulcea Vest | -0.00295 | 0.00081 | 0.0046 | 0 | -0.0389 | 0.00017 | -0.0002 | -0.0002 | 0.00012 | 0.0001 | -0.01294 | 0.0027 | 0.00193 | 0.00051 | 0.00161 | -0.00803 | -5e-05 | -0.00193 | 0.00012 | 0.04785 | 0.01397 | 0.00204 | -0.0001 | -0.037 | -0.02514 | -0.0008
[RO-RO] [OPP] OHL 400 kV Cernavoda - Pelicanu | N-1 OHL 400 kV Lacu Sarat - Gura Ialomitei | -0.00387 | 0.00078 | 0.00412 | 0 | -0.04064 | 0.00016 | -0.00017 | -0.00018 | 0.00011 | 9e-05 | -0.01416 | 0.00239 | 0.00192 | 0.00048 | 0.00089 | -0.00916 | -5e-05 | -0.00185 | 0.00011 | 0.04745 | 0.01334 | 0.00192 | -6e-05 | -0.03869 | -0.02463 | -0.00174
[RO-RO] [OPP] OHL 400 kV Cernavoda - Pelicanu | N-1 OHL 400 kV Tulcea Vest - Tariverde | -0.00295 | 0.00081 | 0.0046 | 0 | -0.0389 | 0.00017 | -0.0002 | -0.0002 | 0.00012 | 0.0001 | -0.01294 | 0.0027 | 0.00193 | 0.00051 | 0.00161 | -0.00803 | -5e-05 | -0.00193 | 0.00012 | 0.04785 | 0.01397 | 0.00204 | -0.0001 | -0.037 | -0.02514 | -0.0008
[RO-RO] [OPP] OHL 400 kV Cernavoda - Pelicanu | N-1 OHL 400 kV Tariverde - Constanta Nord | -0.00295 | 0.00081 | 0.0046 | 0 | -0.0389 | 0.00017 | -0.0002 | -0.0002 | 0.00012 | 0.0001 | -0.01294 | 0.0027 | 0.00193 | 0.00051 | 0.00161 | -0.00803 | -5e-05 | -0.00193 | 0.00012 | 0.04785 | 0.01397 | 0.00204 | -0.0001 | -0.037 | -0.02514 | -0.0008
[RO-RO] [OPP] OHL 400 kV Cernavoda - Pelicanu | N-1 OHL 400 kV Constanta Nord- Cernavoda | -0.00275 | 0.00082 | 0.00471 | 0 | -0.03849 | 0.00017 | -0.0002 | -0.0002 | 0.00012 | 0.0001 | -0.01267 | 0.00277 | 0.00194 | 0.00052 | 0.00176 | -0.00778 | -5e-05 | -0.00195 | 0.00012 | 0.04792 | 0.0141 | 0.00207 | -0.00011 | -0.0366 | -0.02533 | -0.0006
[RO-RO] [OPP] OHL 400 kV Cernavoda - Pelicanu | N-1 OHL 400 kV Gura Ialomitei - Bucuresti Sud | -0.00267 | 0.00125 | 0.00762 | 0 | -0.05386 | 0.00027 | -0.00033 | -0.00031 | 0.00019 | 0.00016 | -0.01677 | 0.00454 | 0.00289 | 0.00082 | 0.00364 | -0.00974 | -8e-05 | -0.00301 | 0.00019 | 0.07096 | 0.02157 | 0.00324 | -0.00022 | -0.05116 | -0.03849 | 0.0005
[RO-RO] [OPP] OHL 400 kV Cernavoda - Pelicanu | N-1 OHL 400 kV Gutinas – Smardan | -0.00414 | 0.00098 | 0.00477 | 0 | -0.04463 | 0.00019 | -0.0002 | -0.00023 | 0.00014 | 0.00011 | -0.01548 | 0.00284 | 0.00246 | 0.00058 | 0.00114 | -0.00998 | -6e-05 | -0.0023 | 0.00013 | 0.05403 | 0.01472 | 0.00232 | 0 | -0.04249 | -0.03231 | -0.00182
[RO-RO] [OPP] OHL 400 kV Cernavoda - Pelicanu | N-1 OHL 400 kV Brasov – Gutinas | -0.00233 | 0.00105 | 0.00595 | 0 | -0.04289 | 0.00022 | -0.00025 | -0.00025 | 0.00015 | 0.00013 | -0.01349 | 0.0036 | 0.00253 | 0.00067 | 0.0027 | -0.00793 | -7e-05 | -0.00252 | 0.00015 | 0.05606 | 0.01657 | 0.00264 | -0.00011 | -0.04078 | -0.03327 | 0.00012
[RO-RO] [OPP] OHL 400 kV Pelicanu - Bucuresti Sud | N-1 OHL 400 kV Gura Ialomitei - Bucuresti Sud | -0.00181 | 0.00134 | 0.00854 | 0 | -0.05477 | 0.00029 | -0.00037 | -0.00034 | 0.00021 | 0.00017 | -0.01633 | 0.00512 | 0.00305 | 0.0009 | 0.0046 | -0.00902 | -9e-05 | -0.00326 | 0.0002 | 0.07489 | 0.02337 | 0.00354 | -0.00028 | -0.052 | -0.04112 | 0.00153
[RO-RO] [OPP] OHL 400 kV Pelicanu - Bucuresti Sud | N-1 OHL 400 kV Gutinas – Smardan | -0.0034 | 0.00106 | 0.00554 | 0 | -0.04526 | 0.00021 | -0.00023 | -0.00025 | 0.00015 | 0.00013 | -0.01505 | 0.00333 | 0.00261 | 0.00065 | 0.00196 | -0.00934 | -7e-05 | -0.00252 | 0.00015 | 0.05727 | 0.01619 | 0.00258 | -4e-05 | -0.04306 | -0.03476 | -0.00093
[RO-RO] [OPP] OHL 400 kV Gura Ialomitei - Bucuresti Sud | BC | -0.00148 | 0.00087 | 0.00544 | 0 | -0.03642 | 0.00019 | -0.00023 | -0.00022 | 0.00013 | 0.00011 | -0.01108 | 0.00325 | 0.00199 | 0.00058 | 0.00279 | -0.00626 | -6e-05 | -0.00211 | 0.00013 | 0.04897 | 0.01511 | 0.00228 | -0.00017 | -0.03459 | -0.02674 | 0.00071
[RO-RO] [OPP] OHL 400 kV Gura Ialomitei - Bucuresti Sud | N-1 OHL 400 kV Isaccea - Tulcea Vest | -0.00234 | 0.00083 | 0.00493 | 0 | -0.03775 | 0.00018 | -0.00021 | -0.0002 | 0.00012 | 0.0001 | -0.01214 | 0.00292 | 0.00194 | 0.00054 | 0.00208 | -0.00728 | -5e-05 | -0.00199 | 0.00012 | 0.04805 | 0.01439 | 0.00213 | -0.00013 | -0.03589 | -0.02558 | -0.00018
[RO-RO] [OPP] OHL 400 kV Gura Ialomitei - Bucuresti Sud | N-1 OHL 400 kV Lacu Sarat - Gura Ialomitei | -0.0031 | 0.00081 | 0.00453 | 0 | -0.0392 | 0.00017 | -0.00019 | -0.00019 | 0.00012 | 0.0001 | -0.01315 | 0.00266 | 0.00194 | 0.00051 | 0.0015 | -0.00822 | -5e-05 | -0.00192 | 0.00012 | 0.04775 | 0.01388 | 0.00203 | -9e-05 | -0.03729 | -0.02519 | -0.00095
[RO-RO] [OPP] OHL 400 kV Gura Ialomitei - Bucuresti Sud | N-1 OHL 400 kV Tulcea Vest - Tariverde | -0.00234 | 0.00083 | 0.00493 | 0 | -0.03775 | 0.00018 | -0.00021 | -0.0002 | 0.00012 | 0.0001 | -0.01214 | 0.00292 | 0.00194 | 0.00054 | 0.00208 | -0.00728 | -5e-05 | -0.00199 | 0.00012 | 0.04805 | 0.01439 | 0.00213 | -0.00013 | -0.03589 | -0.02558 | -0.00018
[RO-RO] [OPP] OHL 400 kV Gura Ialomitei - Bucuresti Sud | N-1 OHL 400 kV Tariverde - Constanta Nord | -0.00234 | 0.00083 | 0.00493 | 0 | -0.03775 | 0.00018 | -0.00021 | -0.0002 | 0.00012 | 0.0001 | -0.01214 | 0.00292 | 0.00194 | 0.00054 | 0.00208 | -0.00728 | -5e-05 | -0.00199 | 0.00012 | 0.04805 | 0.01439 | 0.00213 | -0.00013 | -0.03589 | -0.02558 | -0.00018
[RO-RO] [OPP] OHL 400 kV Gura Ialomitei - Bucuresti Sud | N-1 OHL 400 kV Constanta Nord- Cernavoda | -0.00216 | 0.00084 | 0.00502 | 0 | -0.03739 | 0.00018 | -0.00022 | -0.0002 | 0.00013 | 0.0001 | -0.01189 | 0.00298 | 0.00195 | 0.00055 | 0.00222 | -0.00706 | -6e-05 | -0.00201 | 0.00012 | 0.04811 | 0.0145 | 0.00215 | -0.00014 | -0.03554 | -0.02574 | 0
[RO-RO] [OPP] OHL 400 kV Gura Ialomitei - Bucuresti Sud | N-1 OHL 400 kV Cernavoda - Pelicanu | -0.00229 | 0.00122 | 0.00752 | 0 | -0.05149 | 0.00026 | -0.00032 | -0.0003 | 0.00018 | 0.00015 | -0.01582 | 0.00449 | 0.00279 | 0.00081 | 0.00375 | -0.00905 | -8e-05 | -0.00293 | 0.00018 | 0.06865 | 0.02105 | 0.00317 | -0.00023 | -0.04891 | -0.03739 | 0.00078
[RO-RO] [OPP] OHL 400 kV Gura Ialomitei - Bucuresti Sud | N-1 OHL 400 kV Gutinas – Smardan | -0.00363 | 0.00099 | 0.00504 | 0 | -0.04367 | 0.0002 | -0.00021 | -0.00023 | 0.00014 | 0.00012 | -0.0148 | 0.00302 | 0.00246 | 0.0006 | 0.00154 | -0.00936 | -6e-05 | -0.00234 | 0.00014 | 0.05416 | 0.01506 | 0.00239 | -2e-05 | -0.04156 | -0.03266 | -0.0013
[RO-RO] [OPP] OHL 400 kV Gura Ialomitei - Bucuresti Sud | N-1 OHL 400 kV Brasov – Gutinas | -0.00182 | 0.00108 | 0.00624 | 0 | -0.04203 | 0.00023 | -0.00027 | -0.00026 | 0.00016 | 0.00013 | -0.01284 | 0.00379 | 0.00255 | 0.00069 | 0.00311 | -0.00731 | -7e-05 | -0.00258 | 0.00016 | 0.05635 | 0.01696 | 0.00272 | -0.00014 | -0.03994 | -0.03376 | 0.00065
[RO-RO] [OPP] OHL 400 kV Gutinas - Smardan | BC | -0.01305 | 0.00073 | -0.00246 | 0 | -0.04401 | 7e-05 | 0.00016 | -0.0001 | 4e-05 | 3e-05 | -0.02261 | -0.00143 | 0.00285 | 0.00012 | -0.00757 | -0.01876 | -2e-05 | -0.00145 | 4e-05 | 0.03151 | -0.00025 | 0.00068 | 0.00091 | -0.04233 | -0.03592 | -0.0122
[RO-RO] [OPP] OHL 400 kV Gutinas - Smardan | N-1 OHL 400 kV Isaccea - Tulcea Vest | -0.01188 | 0.00079 | -0.00176 | 0 | -0.04218 | 8e-05 | 0.00013 | -0.00011 | 5e-05 | 4e-05 | -0.02116 | -0.00096 | 0.00293 | 0.00018 | -0.00661 | -0.01737 | -3e-05 | -0.00161 | 5e-05 | 0.03278 | 0.00073 | 0.00088 | 0.00086 | -0.04054 | -0.03752 | -0.01099
[RO-RO] [OPP] OHL 400 kV Gutinas - Smardan | N-1 OHL 400 kV Lacu Sarat - Gura Ialomitei | -0.01043 | 0.00083 | -0.00099 | 0 | -0.03951 | 0.0001 | 0.0001 | -0.00013 | 6e-05 | 5e-05 | -0.01926 | -0.00046 | 0.00295 | 0.00023 | -0.00548 | -0.0156 | -3e-05 | -0.00175 | 6e-05 | 0.0335 | 0.00174 | 0.00108 | 0.00079 | -0.03795 | -0.03844 | -0.00951
[RO-RO] [OPP] OHL 400 kV Gutinas - Smardan | N-1 OHL 400 kV Tulcea Vest - Tariverde | -0.01188 | 0.00079 | -0.00176 | 0 | -0.04218 | 8e-05 | 0.00013 | -0.00011 | 5e-05 | 4e-05 | -0.02116 | -0.00096 | 0.00293 | 0.00018 | -0.00661 | -0.01737 | -3e-05 | -0.00161 | 5e-05 | 0.03278 | 0.00073 | 0.00088 | 0.00086 | -0.04054 | -0.03752 | -0.01099
[RO-RO] [OPP] OHL 400 kV Gutinas - Smardan | N-1 OHL 400 kV Tariverde - Constanta Nord | -0.01188 | 0.00079 | -0.00176 | 0 | -0.04218 | 8e-05 | 0.00013 | -0.00011 | 5e-05 | 4e-05 | -0.02116 | -0.00096 | 0.00293 | 0.00018 | -0.00661 | -0.01737 | -3e-05 | -0.00161 | 5e-05 | 0.03278 | 0.00073 | 0.00088 | 0.00086 | -0.04054 | -0.03752 | -0.01099
[RO-RO] [OPP] OHL 400 kV Gutinas - Smardan | N-1 OHL 400 kV Constanta Nord- Cernavoda | -0.01224 | 0.00077 | -0.00196 | 0 | -0.04285 | 8e-05 | 0.00014 | -0.00011 | 5e-05 | 4e-05 | -0.02164 | -0.0011 | 0.00291 | 0.00016 | -0.0069 | -0.01782 | -3e-05 | -0.00157 | 5e-05 | 0.03254 | 0.00047 | 0.00083 | 0.00087 | -0.0412 | -0.03711 | -0.01136
[RO-RO] [OPP] OHL 400 kV Gutinas - Smardan | N-1 OHL 400 kV Cernavoda - Pelicanu | -0.0133 | 0.00084 | -0.00181 | 0 | -0.04869 | 9e-05 | 0.00013 | -0.00012 | 6e-05 | 5e-05 | -0.02408 | -0.00104 | 0.0031 | 0.00019 | -0.00727 | -0.01963 | -3e-05 | -0.00171 | 6e-05 | 0.03761 | 0.00159 | 0.00095 | 0.00089 | -0.04677 | -0.03922 | -0.01218
[RO-RO] [OPP] OHL 400 kV Gutinas - Smardan | N-1 OHL 400 kV Gura Ialomitei - Bucuresti Sud | -0.01326 | 0.00085 | -0.00169 | 0 | -0.04914 | 9e-05 | 0.00013 | -0.00013 | 6e-05 | 5e-05 | -0.02417 | -0.00097 | 0.00313 | 0.0002 | -0.00718 | -0.01964 | -3e-05 | -0.00175 | 6e-05 | 0.0384 | 0.00188 | 0.001 | 0.00089 | -0.0472 | -0.03969 | -0.0121
[RO-RO] [OPP] OHL 400 kV Gutinas - Smardan | N-1 OHL 400 kV Bucuresti Sud - Domnesti | -0.01443 | 0.00079 | -0.00268 | 0 | -0.04898 | 7e-05 | 0.00017 | -0.0001 | 4e-05 | 4e-05 | -0.0251 | -0.00157 | 0.00307 | 0.00013 | -0.00833 | -0.0208 | -2e-05 | -0.00155 | 4e-05 | 0.04077 | 0 | 0.00073 | 0.00098 | -0.0471 | -0.03828 | -0.01345
[RO-RO] [OPP] OHL 400 kV Gutinas - Smardan | N-1 OHL 400 kV Brasov – Gutinas | -0.0119 | 3e-05 | -0.00518 | 0 | -0.02492 | -6e-05 | 0.00027 | 6e-05 | -5e-05 | -4e-05 | -0.01662 | -0.00325 | 0.00095 | -0.00026 | -0.00867 | -0.0152 | 2e-05 | 0.00016 | -5e-05 | 0.00639 | -0.00657 | -0.00084 | 0.0008 | -0.0241 | -0.01203 | -0.012
[RO-RO] [OPP] OHL 400 kV Gutinas - Smardan | N-1 TIE 400 kV Isaccea - Vulcanesti | -0.03869 | -0.0007 | -0.01816 | -1e-05 | -0.08285 | -0.00034 | 0.00085 | 0.00035 | -0.00025 | -0.00021 | -0.0539 | -0.01186 | 0.00069 | -0.00119 | -0.02873 | -0.04889 | 0.0001 | 0.00248 | -0.00025 | -0.0002 | -0.0218 | -0.0041 | 0.00195 | -0.08023 | 0.00757 | -0.03868
[RO-RO] [OPP] OHL 400 kV Smardan - Isaccea c1 | BC | 0 | 0 | 0 |  | 0 | 0 | 0 |  | 0 | 0 | 0 | 0 |  | 0 | 0 | 0 | 0 |  | 0 | 0 | 0 | 0 | 0 | 0 | 0 | 0
[RO-RO] [OPP] OHL 400 kV Smardan - Isaccea c1 | N-1 OHL 400 kV Lacu Sarat - Isaccea | 0 | 0 | 0 |  | 0 | 0 | 0 |  | 0 | 0 | 0 | 0 |  | 0 | 0 | 0 | 0 |  | 0 | 0 | 0 | 0 | 0 | 0 | 0 | 0
[RO-RO] [OPP] OHL 400 kV Smardan - Isaccea c2 | BC | 0.00143 | 0.001 | 0.00456 | 0 | -0.01436 | 0.0002 | -0.00017 | -0.00023 | 0.00014 | 0.00011 | -0.0028 | 0.00313 | 0.00259 | 0.00058 | 0.00334 | -0.00063 | -6e-05 | -0.00241 | 0.00014 | 0.0333 | 0.00862 | 0.00227 | 0.00015 | -0.01358 | -0.03863 | 0.00238
[RO-RO] [OPP] OHL 400 kV Smardan - Isaccea c2 | N-1 OHL 400 kV Lacu Sarat - Isaccea | 0.00672 | 0.00157 | 0.009 | 0 | -0.01195 | 0.00033 | -0.00035 | -0.00039 | 0.00023 | 0.00019 | 0.00212 | 0.0061 | 0.00377 | 0.00101 | 0.00841 | 0.0048 | -0.0001 | -0.00388 | 0.00023 | 0.05005 | 0.01562 | 0.00388 | -1e-05 | -0.01109 | -0.05826 | 0.00816
[RO-RO] [OPP] OHL 400 kV Domnesti - Urechesti | BC | -0.01072 | -0.00091 | -0.01168 | 0 | 0.01113 | -0.00028 | 0.00054 | 0.0003 | -0.0002 | -0.00017 | -0.00514 | -0.00709 | -0.00108 | -0.00092 | -0.01225 | -0.00851 | 8e-05 | 0.00251 | -0.0002 | 0.00803 | -0.02495 | -0.00342 | 0.00103 | 0.00985 | 0.01946 | -0.01313
[RO-RO] [OPP] OHL 400 kV Domnesti - Urechesti | N-1 OHL 400 kV Bucuresti Sud - Slatina | -0.01436 | -0.0012 | -0.01528 | 0 | 0.01417 | -0.00036 | 0.00071 | 0.00039 | -0.00026 | -0.00022 | -0.00729 | -0.00929 | -0.00141 | -0.0012 | -0.01618 | -0.01171 | 0.00011 | 0.00329 | -0.00026 | 0.01165 | -0.03227 | -0.00446 | 0.00134 | 0.01258 | 0.02581 | -0.01751
[RO-RO] [OPP] OHL 400 kV Tantareni - Bradu | BC | 0.03206 | 0.00083 | 0.01814 | 1e-05 | 0.03444 | 0.00035 | -0.00084 | -0.00037 | 0.00026 | 0.00022 | 0.0376 | 0.01153 | -0.00026 | 0.00123 | 0.02601 | 0.03832 | -0.00011 | -0.00273 | 0.00026 | -0.00262 | 0.02663 | 0.00433 | -0.00188 | 0.03333 | -0.01206 | 0.03425
[RO-RO] [OPP] OHL 400 kV Tantareni - Bradu | N-1 OHL 400 kV Domnesti-Urechesti | 0.03353 | 0.00096 | 0.01973 | 1e-05 | 0.03292 | 0.00039 | -0.00092 | -0.00041 | 0.00029 | 0.00024 | 0.0383 | 0.01249 | -0.00011 | 0.00136 | 0.02768 | 0.03949 | -0.00012 | -0.00307 | 0.00029 | -0.00372 | 0.03004 | 0.00479 | -0.00202 | 0.03199 | -0.01471 | 0.03604
[RO-RO] [OPP] OHL 400 kV Bucuresti Sud - Domnesti | BC | -0.01237 | 0.00049 | -0.00195 | 0 | -0.04464 | 4e-05 | 0.00011 | -6e-05 | 2e-05 | 2e-05 | -0.02237 | -0.00133 | 0.00197 | 6e-05 | -0.00683 | -0.01828 | -1e-05 | -0.00092 | 2e-05 | 0.08324 | 0.00223 | 0.00043 | 0.00059 | -0.04281 | -0.02114 | -0.01124
[RO-RO] [OPP] OHL 400 kV Bucuresti Sud - Domnesti | N-1 OHL 400 kV Gutinas – Smardan | -0.01534 | 0.00066 | -0.0025 | 0 | -0.05464 | 5e-05 | 0.00015 | -8e-05 | 3e-05 | 3e-05 | -0.02751 | -0.00166 | 0.00262 | 9e-05 | -0.00855 | -0.02255 | -2e-05 | -0.00125 | 3e-05 | 0.0904 | 0.00218 | 0.00059 | 0.0008 | -0.05242 | -0.0293 | -0.01401
[RO-RO] [OPP] OHL 400 kV Slatina-Bucuresti Sud | BC | 0.01529 | 0.00118 | 0.01511 | 0 | -0.01279 | 0.00036 | -0.00069 | -0.00039 | 0.00026 | 0.00022 | 0.00901 | 0.00926 | 0.00139 | 0.00119 | 0.0165 | 0.01341 | -0.00011 | -0.00326 | 0.00026 | -0.01516 | 0.03074 | 0.0044 | -0.0013 | -0.01144 | -0.02668 | 0.01841
[RO-RO] [OPP] OHL 400 kV Slatina-Bucuresti Sud | N-1 OHL 400 kV Domnesti-Urechesti | 0.01857 | 0.00146 | 0.01869 | 1e-05 | -0.0162 | 0.00044 | -0.00086 | -0.00048 | 0.00032 | 0.00027 | 0.01059 | 0.01143 | 0.00172 | 0.00147 | 0.02026 | 0.01602 | -0.00013 | -0.00403 | 0.00032 | -0.01763 | 0.03839 | 0.00545 | -0.00161 | -0.01446 | -0.03264 | 0.02243
[RO-RO] [OPP] OHL 400 kV Portile de Fier - Urechesti | BC | 0.00119 | 0.00213 | 0.02846 | 1e-05 | -0.07825 | 0.00066 | -0.00137 | -0.00071 | 0.00048 | 0.0004 | -0.03243 | 0.01553 | 0.00209 | 0.00219 | 0.01872 | -0.02141 | -0.0002 | -0.00574 | 0.00047 | -0.086 | 0.08879 | 0.00842 | -0.00288 | -0.06968 | -0.03424 | 0.00847
[RO-RO] [OPP] OHL 400 kV Portile de Fier - Urechesti | N-1 OHL 400 kV Domnesti-Urechesti | -0.00237 | 0.00183 | 0.02458 | 1e-05 | -0.07455 | 0.00056 | -0.00119 | -0.00061 | 0.00041 | 0.00034 | -0.03414 | 0.01317 | 0.00173 | 0.00188 | 0.01465 | -0.02425 | -0.00017 | -0.0049 | 0.00041 | -0.08333 | 0.08049 | 0.00728 | -0.00254 | -0.0664 | -0.02777 | 0.00411
[RO-RO] [OPP] OHL 400 kV Brasov – Gutinas | N-1 OHL 400 kV Gutinas – Smardan | 0.00641 | 0.00057 | 0.00555 | 0 | -0.00086 | 0.00015 | -0.00026 | -0.00017 | 0.00011 | 9e-05 | 0.00521 | 0.00358 | 0.00103 | 0.00049 | 0.00633 | 0.00639 | -5e-05 | -0.00149 | 0.00011 | 0.01753 | 0.0095 | 0.00182 | -0.0004 | -0.00063 | -0.01297 | 0.00729
[RO-RO] [OPP] OHL 220 kV Portile de Fier-Resita c1 | N-1 TIE 400 kV Resita-Pancevo c2 | 0.01486 | -7e-05 | 0.00636 | 0 | 0.0197 | 7e-05 | -0.00028 | -7e-05 | 6e-05 | 5e-05 | 0.01812 | 0.00394 | -0.00136 | 0.0003 | 0.01102 | 0.01821 | -2e-05 | -0.00025 | 6e-05 | 0.03832 | 0.01169 | 0.00093 | -0.0008 | 0.01934 | 0.0028 | 0.01636
[RO-RO] [OPP] OHL 220 kV Portile de Fier-Resita c2 | N-1 TIE 400 kV Resita-Pancevo c2 | 0.01486 | -7e-05 | 0.00636 | 0 | 0.0197 | 7e-05 | -0.00028 | -7e-05 | 6e-05 | 5e-05 | 0.01812 | 0.00394 | -0.00136 | 0.0003 | 0.01102 | 0.01821 | -2e-05 | -0.00025 | 6e-05 | 0.03832 | 0.01169 | 0.00093 | -0.0008 | 0.01934 | 0.0028 | 0.01636
[RO-RO] [OPP] OHL 220 kV Resita-Timisoara c1 | N-1 OHL 220 kV Resita-Timisoara c2 | 0.04714 | 0.00051 | 0.0339 | 1e-05 | 0.0458 | 0.00051 | -0.00157 | -0.0005 | 0.00039 | 0.00032 | 0.04883 | 0.01971 | -0.00456 | 0.00191 | 0.0431 | 0.05033 | -0.00015 | -0.00293 | 0.00038 | 0.05393 | 0.06536 | 0.00661 | -0.00415 | 0.0461 | -0.00033 | 0.05104
[RO-RO] [OPP] OHL 220 kV Resita-Timisoara c1 | N-1 TIE 400 kV Resita-Pancevo c2 | 0.03031 | 0.00028 | 0.02092 | 1e-05 | 0.03051 | 0.00031 | -0.00096 | -0.00031 | 0.00024 | 0.00019 | 0.03195 | 0.01222 | -0.00291 | 0.00116 | 0.02719 | 0.03283 | -9e-05 | -0.00175 | 0.00023 | 0.03682 | 0.04022 | 0.00402 | -0.00257 | 0.03061 | 0.00037 | 0.03287
[RO-RO] [OPP] OHL 220 kV Resita-Timisoara c2 | N-1 TIE 400 kV Resita-Pancevo c2 | 0.03031 | 0.00028 | 0.02092 | 1e-05 | 0.03051 | 0.00031 | -0.00096 | -0.00031 | 0.00024 | 0.00019 | 0.03195 | 0.01222 | -0.00291 | 0.00116 | 0.02719 | 0.03283 | -9e-05 | -0.00175 | 0.00023 | 0.03682 | 0.04022 | 0.00402 | -0.00257 | 0.03061 | 0.00037 | 0.03287
[RO-RO] [OPP] OHL 220 kV Arad-Timisoara | N-1 TIE 400 kV Resita-Pancevo c2 | -0.03323 | 0 | -0.02089 | 0 | -0.03778 | -0.00027 | 0.00095 | 0.00026 | -0.00021 | -0.00017 | -0.03687 | -0.01213 | 0.00395 | -0.00106 | -0.02862 | -0.03732 | 8e-05 | 0.0012 | -0.00021 | -0.04617 | -0.03952 | -0.00354 | 0.00265 | -0.03749 | -0.00396 | -0.03584
[RO-RO] [OPP] OHL 220 kV Arad-Calea Aradului | N-1 TIE 400 kV Resita-Pancevo c2 | -0.02344 | 0 | -0.01474 | 0 | -0.02666 | -0.00019 | 0.00067 | 0.00018 | -0.00015 | -0.00012 | -0.02602 | -0.00856 | 0.00279 | -0.00075 | -0.02019 | -0.02633 | 6e-05 | 0.00085 | -0.00015 | -0.03258 | -0.02788 | -0.0025 | 0.00187 | -0.02645 | -0.00279 | -0.02529
[RO-RO] [OPP] OHL 220 kV CaleaAradului-Sacalaz | N-1 TIE 400 kV Resita-Pancevo c2 | -0.02344 | 0 | -0.01474 | 0 | -0.02666 | -0.00019 | 0.00067 | 0.00018 | -0.00015 | -0.00012 | -0.02602 | -0.00856 | 0.00279 | -0.00075 | -0.02019 | -0.02633 | 6e-05 | 0.00085 | -0.00015 | -0.03258 | -0.02788 | -0.0025 | 0.00187 | -0.02645 | -0.00279 | -0.02529
[RO-RO] [OPP] OHL 220 kV Sacalaz-Timisoara | N-1 TIE 400 kV Resita-Pancevo c2 | -0.01994 | 0 | -0.01254 | 0 | -0.02268 | -0.00016 | 0.00057 | 0.00015 | -0.00013 | -0.0001 | -0.02213 | -0.00728 | 0.00237 | -0.00064 | -0.01717 | -0.0224 | 5e-05 | 0.00072 | -0.00012 | -0.02771 | -0.02372 | -0.00213 | 0.00159 | -0.0225 | -0.00237 | -0.02151
[RO-RO] [OPP] OHL 220 kV Mintia-Timisoara | N-1 TIE 400 kV Resita-Pancevo c2 | -0.00394 | -0.00057 | -0.00621 | 0 | 0.00343 | -0.00016 | 0.00031 | 0.00017 | -0.00012 | -0.0001 | -0.001 | -0.00375 | -0.00091 | -0.00052 | -0.00557 | -0.00201 | 5e-05 | 0.00145 | -0.00011 | 0.00511 | -0.01304 | -0.00199 | 0.00061 | 0.00272 | 0.006 | -0.00461
[RO-RO] [OPP] OHL 220 kV Urechesti-Targu Jiu Nord | N-1 TIE 400 kV Resita-Pancevo c2 | 0.03072 | 0.00022 | 0.01651 | 0 | 0.04139 | 0.00025 | -0.00077 | -0.00024 | 0.00019 | 0.00015 | 0.03709 | 0.0101 | -0.00218 | 0.00093 | 0.02455 | 0.03669 | -7e-05 | -0.00138 | 0.00019 | 0.0408 | 0.02699 | 0.00312 | -0.00202 | 0.0404 | 0.00324 | 0.03268
[RO-RO] [OPP] OHL 220 kV Paroseni-Targu Jiu Nord | N-1 TIE 400 kV Resita-Pancevo c2 | -0.03072 | -0.00022 | -0.01651 | 0 | -0.04139 | -0.00025 | 0.00077 | 0.00024 | -0.00019 | -0.00015 | -0.03709 | -0.0101 | 0.00218 | -0.00093 | -0.02455 | -0.03669 | 7e-05 | 0.00138 | -0.00019 | -0.0408 | -0.02699 | -0.00312 | 0.00202 | -0.0404 | -0.00324 | -0.03268
[RO-RO] [OPP] OHL 220 kV Paroseni-Baru Mare | N-1 TIE 400 kV Resita-Pancevo c2 | 0.02794 | 0.0002 | 0.01501 | 0 | 0.03764 | 0.00022 | -0.0007 | -0.00022 | 0.00017 | 0.00014 | 0.03373 | 0.00919 | -0.00199 | 0.00084 | 0.02233 | 0.03337 | -7e-05 | -0.00125 | 0.00017 | 0.03711 | 0.02455 | 0.00284 | -0.00184 | 0.03674 | 0.00295 | 0.02972
[RO-RO] [OPP] OHL 220 kV Baru Mare-Hasdat | N-1 TIE 400 kV Resita-Pancevo c2 | 0.03072 | 0.00022 | 0.01651 | 0 | 0.04139 | 0.00025 | -0.00077 | -0.00024 | 0.00019 | 0.00015 | 0.03709 | 0.0101 | -0.00218 | 0.00093 | 0.02455 | 0.03669 | -7e-05 | -0.00138 | 0.00019 | 0.0408 | 0.02699 | 0.00312 | -0.00202 | 0.0404 | 0.00324 | 0.03268
[RO-RO] [OPP] OHL 220 kV Filesti - Barbosi | N-1 OHL 400 kV Gutinas – Smardan | -0.00808 | 0.00032 | -0.00212 | 0 | -0.02437 | 1e-05 | 0.00012 | -3e-05 | 1e-05 | 1e-05 | -0.01322 | -0.00128 | 0.00141 | 0 | -0.00504 | -0.01123 | -1e-05 | -0.00057 | 1e-05 | 0.01458 | -0.0014 | 0.00011 | 0.00055 | -0.02346 | -0.01728 | -0.00772
[RO-RO] [OPP] OHL 220 kV Barbosi - Focsani Vest | N-1 OHL 400 kV Gutinas – Smardan | 0.00808 | -0.00032 | 0.00212 | 0 | 0.02437 | -1e-05 | -0.00012 | 3e-05 | -1e-05 | -1e-05 | 0.01322 | 0.00128 | -0.00141 | 0 | 0.00504 | 0.01123 | 1e-05 | 0.00057 | -1e-05 | -0.01458 | 0.0014 | -0.00011 | -0.00055 | 0.02346 | 0.01728 | 0.00772
[RO-RO] [OPP] TRA 400/220 kV AT3 Arad | N-1 TIE 400 kV Resita-Pancevo c2 | 0.04526 | -0.00013 | 0.02811 | 1e-05 | 0.05193 | 0.00035 | -0.00127 | -0.00032 | 0.00027 | 0.00022 | 0.05044 | 0.01623 | -0.00578 | 0.00138 | 0.03881 | 0.05099 | -0.0001 | -0.00139 | 0.00027 | 0.06385 | 0.05348 | 0.00457 | -0.00359 | 0.05149 | 0.00634 | 0.04882
[RO-RO] [OPP] TRA 400/220 kV AT Urechesti | BC | -0.02454 | -0.00031 | -0.01439 | 0 | -0.0285 | -0.00023 | 0.00067 | 0.00023 | -0.00017 | -0.00014 | -0.0281 | -0.00877 | 0.00148 | -0.00085 | -0.02037 | -0.0284 | 7e-05 | 0.00145 | -0.00017 | -0.03614 | -0.02493 | -0.00292 | 0.0017 | -0.02805 | 0.00059 | -0.02643
[RO-RO] [OPP] TRA 400/220 kV AT Urechesti | N-1 OHL 400 kV Domnesti-Urechesti | -0.02602 | -0.00044 | -0.01601 | 0 | -0.02696 | -0.00027 | 0.00074 | 0.00027 | -0.0002 | -0.00017 | -0.02881 | -0.00975 | 0.00134 | -0.00098 | -0.02206 | -0.02958 | 8e-05 | 0.00179 | -0.0002 | -0.03503 | -0.02838 | -0.00339 | 0.00184 | -0.02668 | 0.00329 | -0.02825
[RO-RO] [OPP] TRA 400/220 kV AT Urechesti | N-1 OHL 400 kV Arefu-Sibiu Sud | -0.02989 | -0.0004 | -0.01726 | 0 | -0.03582 | -0.00028 | 0.0008 | 0.00028 | -0.00021 | -0.00017 | -0.03467 | -0.01057 | 0.00168 | -0.00103 | -0.02461 | -0.03488 | 8e-05 | 0.00178 | -0.00021 | -0.04069 | -0.02914 | -0.00354 | 0.00203 | -0.03515 | 0.00062 | -0.03206
[RO-RO] [OPP] TRA 400/220 kV AT Urechesti | N-1 OHL 400 kV Tantareni-Urechesti | -0.01795 | -0.00049 | -0.01486 | 0 | -0.01001 | -0.00026 | 0.0007 | 0.00027 | -0.00019 | -0.00016 | -0.0154 | -0.0087 | 0.001 | -0.00093 | -0.01768 | -0.01712 | 8e-05 | 0.00179 | -0.00019 | -0.04366 | -0.03245 | -0.00332 | 0.00173 | -0.01106 | 0.00334 | -0.02042
[RO-RO] [OPP] TRA 400/220 kV AT Urechesti | N-1 OHL 220 kV Portile de Fier-Resita 1&2 | -0.02596 | -0.0003 | -0.01495 | 0 | -0.03045 | -0.00024 | 0.00069 | 0.00024 | -0.00018 | -0.00015 | -0.02986 | -0.00912 | 0.00161 | -0.00087 | -0.02139 | -0.03017 | 7e-05 | 0.00146 | -0.00018 | -0.03992 | -0.02593 | -0.00299 | 0.00177 | -0.02995 | 0.00029 | -0.028
[RO-RO] [OPP] TRA 400/220 kV AT Urechesti | N-1 OHL 220 kV Resita-Timisoara 1&2 | -0.03147 | -0.00039 | -0.01938 | 0 | -0.03524 | -0.00031 | 0.0009 | 0.00031 | -0.00023 | -0.00019 | -0.03528 | -0.01167 | 0.00216 | -0.00113 | -0.02671 | -0.0358 | 9e-05 | 0.00188 | -0.00023 | -0.04407 | -0.03454 | -0.00389 | 0.00231 | -0.03483 | 0.00064 | -0.03394
[RO-RO] [OPP] TRA 400/220 kV AT Urechesti | N-1 TRA 400/220 kV AT3 Arad | -0.02468 | -0.00031 | -0.01448 | 0 | -0.02865 | -0.00023 | 0.00067 | 0.00023 | -0.00018 | -0.00014 | -0.02824 | -0.00882 | 0.0015 | -0.00085 | -0.02049 | -0.02855 | 7e-05 | 0.00145 | -0.00017 | -0.03632 | -0.02509 | -0.00293 | 0.00171 | -0.0282 | 0.00058 | -0.02658
[RO-RO] [OPP] TRA 400/220 kV AT Urechesti | N-1 TIE 400 kV Resita-Pancevo c2 | -0.02456 | -0.00031 | -0.01431 | 0 | -0.02864 | -0.00023 | 0.00066 | 0.00023 | -0.00017 | -0.00014 | -0.02818 | -0.00872 | 0.00148 | -0.00084 | -0.02032 | -0.02847 | 7e-05 | 0.00143 | -0.00017 | -0.0364 | -0.02475 | -0.0029 | 0.00169 | -0.02817 | 0.00053 | -0.02646
[RO-RO] [OPP] TRA 400/220 kV AT Urechesti | N-1 OHL 400 kV Arefu-Tantareni | -0.02884 | -0.00039 | -0.01672 | 0 | -0.03408 | -0.00027 | 0.00078 | 0.00027 | -0.00021 | -0.00017 | -0.03332 | -0.01023 | 0.00161 | -0.001 | -0.02379 | -0.03359 | 8e-05 | 0.00174 | -0.0002 | -0.03847 | -0.02834 | -0.00343 | 0.00196 | -0.03345 | 0.00099 | -0.03097
[RO-RO] [OPP] TRA 400/220 kV AT Urechesti | N-1 TIE 400 kV Resita-Pancevo c1 | -0.02456 | -0.00031 | -0.01431 | 0 | -0.02864 | -0.00023 | 0.00066 | 0.00023 | -0.00017 | -0.00014 | -0.02818 | -0.00872 | 0.00148 | -0.00084 | -0.02032 | -0.02847 | 7e-05 | 0.00143 | -0.00017 | -0.0364 | -0.02475 | -0.0029 | 0.00169 | -0.02817 | 0.00053 | -0.02646
[RO-RO] [OPP] TRA 400/220 kV AT Rosiori | BC | 0.0266 | 0.00149 | 0.01747 | 1e-05 | 0.03479 | 0.00044 | -0.0009 | -0.00047 | 0.00032 | 0.00026 | 0.03093 | 0.0115 | 0.00244 | 0.00145 | 0.02268 | 0.03047 | -0.00013 | -0.00383 | 0.00031 | 0.05049 | 0.02515 | 0.00533 | -0.00178 | 0.0341 | -0.00426 | 0.0278
[RO-RO] [OPP] TRA 400/220 kV AT Rosiori | N-1 TIE 400 kV Rosiori-Mukacevo | 0.00904 | -0.00011 | 0.00444 | 0 | 0.01389 | 4e-05 | -0.00021 | -4e-05 | 4e-05 | 3e-05 | 0.01143 | 0.00262 | -0.0012 | 0.00019 | 0.00699 | 0.01107 | -1e-05 | -3e-05 | 3e-05 | 0.0239 | 0.00716 | 0.00059 | -0.00065 | 0.01349 | 0.00351 | 0.0095
[RO-RO] [OPP] TRA 400/220 kV AT Rosiori | N-1 OHL 400 kV Iernut-Sibiu Sud | 0.02013 | 0.00124 | 0.01355 | 0 | 0.02599 | 0.00035 | -0.0007 | -0.00038 | 0.00025 | 0.00021 | 0.0232 | 0.00896 | 0.00219 | 0.00115 | 0.01733 | 0.02288 | -0.00011 | -0.00313 | 0.00025 | 0.04214 | 0.01947 | 0.00426 | -0.00135 | 0.02551 | -0.00384 | 0.02103

## 0730
PTDF report
Generated at: | 10/01/2026 22:02:39
Business day: | 2026-01-12
Horizon: | 2DA
Timestamp | 07:30
Border & direction: | South-Romania Importing
Margin satisfied | False
Process | Reduction
CNE Name | CO Name | AL | AT | BA | BE | BG | CH | CZ | DE | ES | FR | GR | HR | HU | IT | ME | MK | NL | PL | PT | RO | RS | SI | SK | TR | UA | XK
[BG-RO] [DIR] TIE 400 kV TINTARENI-KOZLODUI 2 | BC | -0.07679 | -0.00047 | -0.02655 | 0 | -0.13425 | -0.00043 | 0.00122 | 0.00038 | -0.00033 | -0.00027 | -0.11059 | -0.01823 | 0.00273 | -0.00153 | -0.05071 | -0.10522 | 0.00013 | 0.00274 | -0.00032 | 0.07121 | -0.00571 | -0.00492 | 0.003 | -0.12331 | 0.00336 | -0.07782
[BG-RO] [DIR] TIE 400 kV TINTARENI-KOZLODUI 2 | N-1 TIE 400 kV TINTARENI-KOZLODUI 1 | -0.12428 | -0.00076 | -0.04297 | 0 | -0.21727 | -0.00069 | 0.00197 | 0.00061 | -0.00053 | -0.00044 | -0.17898 | -0.02951 | 0.00442 | -0.00248 | -0.08207 | -0.17029 | 0.00021 | 0.00443 | -0.00052 | 0.11525 | -0.00924 | -0.00795 | 0.00485 | -0.19957 | 0.00544 | -0.12595
[BG-RO] [DIR] TIE 400 kV TINTARENI-KOZLODUI 2 | N-1 TIE 400 kV PORTILE DE FIER - DJERDAP | -0.08664 | -0.00074 | -0.03385 | 0 | -0.13198 | -0.00056 | 0.00156 | 0.0005 | -0.00043 | -0.00036 | -0.11656 | -0.02262 | 0.00303 | -0.002 | -0.0602 | -0.11366 | 0.00017 | 0.00377 | -0.00042 | 0.09722 | -0.03431 | -0.00657 | 0.00383 | -0.12252 | 0.00791 | -0.09058
[BG-RO] [DIR] TIE 400 kV TINTARENI-KOZLODUI 2 | N-1 TIE 400 kV MEDGIDIA SUD - VARNA | -0.08274 | -0.00061 | -0.02924 | 0 | -0.14784 | -0.00048 | 0.00134 | 0.00043 | -0.00037 | -0.00031 | -0.11917 | -0.02005 | 0.00269 | -0.00173 | -0.05499 | -0.11284 | 0.00015 | 0.00323 | -0.00036 | 0.07182 | -0.00837 | -0.00558 | 0.00327 | -0.13672 | 0.00715 | -0.08367
[BG-RO] [DIR] TIE 400 kV TINTARENI-KOZLODUI 2 | N-1 TIE 400 kV MEDGIDIA SUD - DOBRUDJA | -0.08241 | -0.0006 | -0.02909 | 0 | -0.14711 | -0.00048 | 0.00133 | 0.00043 | -0.00037 | -0.0003 | -0.11869 | -0.01995 | 0.00269 | -0.00171 | -0.05475 | -0.11242 | 0.00014 | 0.0032 | -0.00036 | 0.07179 | -0.00822 | -0.00554 | 0.00325 | -0.13596 | 0.00694 | -0.08334
[BG-RO] [DIR] TIE 400 kV TINTARENI-KOZLODUI 1 | BC | -0.07679 | -0.00047 | -0.02655 | 0 | -0.13425 | -0.00043 | 0.00122 | 0.00038 | -0.00033 | -0.00027 | -0.11059 | -0.01823 | 0.00273 | -0.00153 | -0.05071 | -0.10522 | 0.00013 | 0.00274 | -0.00032 | 0.07121 | -0.00571 | -0.00492 | 0.003 | -0.12331 | 0.00336 | -0.07782
[BG-RO] [DIR] TIE 400 kV TINTARENI-KOZLODUI 1 | N-1 TIE 400 kV TINTARENI-KOZLODUI 2 | -0.12428 | -0.00076 | -0.04297 | 0 | -0.21727 | -0.00069 | 0.00197 | 0.00061 | -0.00053 | -0.00044 | -0.17898 | -0.02951 | 0.00442 | -0.00248 | -0.08207 | -0.17029 | 0.00021 | 0.00443 | -0.00052 | 0.11525 | -0.00924 | -0.00795 | 0.00485 | -0.19957 | 0.00544 | -0.12595
[BG-RO] [DIR] TIE 400 kV TINTARENI-KOZLODUI 1 | N-1 TIE 400 kV PORTILE DE FIER - DJERDAP | -0.08664 | -0.00074 | -0.03385 | 0 | -0.13198 | -0.00056 | 0.00156 | 0.0005 | -0.00043 | -0.00036 | -0.11656 | -0.02262 | 0.00303 | -0.002 | -0.0602 | -0.11366 | 0.00017 | 0.00377 | -0.00042 | 0.09722 | -0.03431 | -0.00657 | 0.00383 | -0.12252 | 0.00791 | -0.09058
[BG-RO] [DIR] TIE 400 kV TINTARENI-KOZLODUI 1 | N-1 TIE 400 kV MEDGIDIA SUD - VARNA | -0.08274 | -0.00061 | -0.02924 | 0 | -0.14784 | -0.00048 | 0.00134 | 0.00043 | -0.00037 | -0.00031 | -0.11917 | -0.02005 | 0.00269 | -0.00173 | -0.05499 | -0.11284 | 0.00015 | 0.00323 | -0.00036 | 0.07182 | -0.00837 | -0.00558 | 0.00327 | -0.13672 | 0.00715 | -0.08367
[BG-RO] [DIR] TIE 400 kV TINTARENI-KOZLODUI 1 | N-1 TIE 400 kV MEDGIDIA SUD - DOBRUDJA | -0.08241 | -0.0006 | -0.02909 | 0 | -0.14711 | -0.00048 | 0.00133 | 0.00043 | -0.00037 | -0.0003 | -0.11869 | -0.01995 | 0.00269 | -0.00171 | -0.05475 | -0.11242 | 0.00014 | 0.0032 | -0.00036 | 0.07179 | -0.00822 | -0.00554 | 0.00325 | -0.13596 | 0.00694 | -0.08334
[BG-RO] [DIR] TIE 400 kV DOBRUDJA- MEDGIDIA SUD | BC | -0.06176 | -0.00145 | -0.02798 | 0 | -0.1415 | -0.00059 | 0.0013 | 0.00056 | -0.00044 | -0.00037 | -0.08914 | -0.0189 | -0.00046 | -0.00199 | -0.04451 | -0.07916 | 0.00018 | 0.0051 | -0.00044 | 0.00635 | -0.02766 | -0.00692 | 0.00281 | -0.13922 | 0.03934 | -0.06078
[BG-RO] [DIR] TIE 400 kV DOBRUDJA- MEDGIDIA SUD | N-1 TIE 400 kV MEDGIDIA SUD - VARNA | -0.10607 | -0.00249 | -0.04805 | 0 | -0.24283 | -0.00102 | 0.00224 | 0.00096 | -0.00075 | -0.00063 | -0.15309 | -0.03246 | -0.00079 | -0.00341 | -0.07645 | -0.13595 | 0.00031 | 0.00876 | -0.00075 | 0.0109 | -0.0475 | -0.01189 | 0.00482 | -0.23915 | 0.06756 | -0.10438
[BG-RO] [DIR] TIE 400 kV MEDGIDIA SUD - VARNA | BC | -0.06389 | -0.0015 | -0.02894 | 0 | -0.14611 | -0.00061 | 0.00135 | 0.00058 | -0.00045 | -0.00038 | -0.09222 | -0.01955 | -0.00047 | -0.00205 | -0.04605 | -0.08189 | 0.00019 | 0.00528 | -0.00045 | 0.00657 | -0.02861 | -0.00716 | 0.0029 | -0.14409 | 0.04069 | -0.06287
[BG-RO] [DIR] TIE 400 kV MEDGIDIA SUD - VARNA | N-1 TIE 400 kV MEDGIDIA SUD - DOBRUDJA | -0.10716 | -0.00251 | -0.04855 | 0 | -0.24525 | -0.00103 | 0.00226 | 0.00097 | -0.00076 | -0.00064 | -0.15468 | -0.03279 | -0.0008 | -0.00345 | -0.07723 | -0.13735 | 0.00032 | 0.00885 | -0.00076 | 0.01102 | -0.04799 | -0.01201 | 0.00487 | -0.24163 | 0.06825 | -0.10545
[BG-RO] [OPP] TIE 400 kV TINTARENI-KOZLODUI 2 | BC | -0.07679 | -0.00047 | -0.02655 | 0 | -0.13425 | -0.00043 | 0.00122 | 0.00038 | -0.00033 | -0.00027 | -0.11059 | -0.01823 | 0.00273 | -0.00153 | -0.05071 | -0.10522 | 0.00013 | 0.00274 | -0.00032 | 0.07121 | -0.00571 | -0.00492 | 0.003 | -0.12331 | 0.00336 | -0.07782
[BG-RO] [OPP] TIE 400 kV TINTARENI-KOZLODUI 2 | N-1 TIE 400 kV TINTARENI-KOZLODUI 1 | -0.12428 | -0.00076 | -0.04297 | 0 | -0.21727 | -0.00069 | 0.00197 | 0.00061 | -0.00053 | -0.00044 | -0.17898 | -0.02951 | 0.00442 | -0.00248 | -0.08207 | -0.17029 | 0.00021 | 0.00443 | -0.00052 | 0.11525 | -0.00924 | -0.00795 | 0.00485 | -0.19957 | 0.00544 | -0.12595
[BG-RO] [OPP] TIE 400 kV TINTARENI-KOZLODUI 2 | N-1 TIE 400 kV PORTILE DE FIER - DJERDAP | -0.08664 | -0.00074 | -0.03385 | 0 | -0.13198 | -0.00056 | 0.00156 | 0.0005 | -0.00043 | -0.00036 | -0.11656 | -0.02262 | 0.00303 | -0.002 | -0.0602 | -0.11366 | 0.00017 | 0.00377 | -0.00042 | 0.09722 | -0.03431 | -0.00657 | 0.00383 | -0.12252 | 0.00791 | -0.09058
[BG-RO] [OPP] TIE 400 kV TINTARENI-KOZLODUI 2 | N-1 TIE 400 kV MEDGIDIA SUD - VARNA | -0.08274 | -0.00061 | -0.02924 | 0 | -0.14784 | -0.00048 | 0.00134 | 0.00043 | -0.00037 | -0.00031 | -0.11917 | -0.02005 | 0.00269 | -0.00173 | -0.05499 | -0.11284 | 0.00015 | 0.00323 | -0.00036 | 0.07182 | -0.00837 | -0.00558 | 0.00327 | -0.13672 | 0.00715 | -0.08367
[BG-RO] [OPP] TIE 400 kV TINTARENI-KOZLODUI 2 | N-1 TIE 400 kV MEDGIDIA SUD - DOBRUDJA | -0.08241 | -0.0006 | -0.02909 | 0 | -0.14711 | -0.00048 | 0.00133 | 0.00043 | -0.00037 | -0.0003 | -0.11869 | -0.01995 | 0.00269 | -0.00171 | -0.05475 | -0.11242 | 0.00014 | 0.0032 | -0.00036 | 0.07179 | -0.00822 | -0.00554 | 0.00325 | -0.13596 | 0.00694 | -0.08334
[BG-RO] [OPP] TIE 400 kV TINTARENI-KOZLODUI 1 | BC | -0.07679 | -0.00047 | -0.02655 | 0 | -0.13425 | -0.00043 | 0.00122 | 0.00038 | -0.00033 | -0.00027 | -0.11059 | -0.01823 | 0.00273 | -0.00153 | -0.05071 | -0.10522 | 0.00013 | 0.00274 | -0.00032 | 0.07121 | -0.00571 | -0.00492 | 0.003 | -0.12331 | 0.00336 | -0.07782
[BG-RO] [OPP] TIE 400 kV TINTARENI-KOZLODUI 1 | N-1 TIE 400 kV TINTARENI-KOZLODUI 2 | -0.12428 | -0.00076 | -0.04297 | 0 | -0.21727 | -0.00069 | 0.00197 | 0.00061 | -0.00053 | -0.00044 | -0.17898 | -0.02951 | 0.00442 | -0.00248 | -0.08207 | -0.17029 | 0.00021 | 0.00443 | -0.00052 | 0.11525 | -0.00924 | -0.00795 | 0.00485 | -0.19957 | 0.00544 | -0.12595
[BG-RO] [OPP] TIE 400 kV TINTARENI-KOZLODUI 1 | N-1 TIE 400 kV PORTILE DE FIER - DJERDAP | -0.08664 | -0.00074 | -0.03385 | 0 | -0.13198 | -0.00056 | 0.00156 | 0.0005 | -0.00043 | -0.00036 | -0.11656 | -0.02262 | 0.00303 | -0.002 | -0.0602 | -0.11366 | 0.00017 | 0.00377 | -0.00042 | 0.09722 | -0.03431 | -0.00657 | 0.00383 | -0.12252 | 0.00791 | -0.09058
[BG-RO] [OPP] TIE 400 kV TINTARENI-KOZLODUI 1 | N-1 TIE 400 kV MEDGIDIA SUD - VARNA | -0.08274 | -0.00061 | -0.02924 | 0 | -0.14784 | -0.00048 | 0.00134 | 0.00043 | -0.00037 | -0.00031 | -0.11917 | -0.02005 | 0.00269 | -0.00173 | -0.05499 | -0.11284 | 0.00015 | 0.00323 | -0.00036 | 0.07182 | -0.00837 | -0.00558 | 0.00327 | -0.13672 | 0.00715 | -0.08367
[BG-RO] [OPP] TIE 400 kV TINTARENI-KOZLODUI 1 | N-1 TIE 400 kV MEDGIDIA SUD - DOBRUDJA | -0.08241 | -0.0006 | -0.02909 | 0 | -0.14711 | -0.00048 | 0.00133 | 0.00043 | -0.00037 | -0.0003 | -0.11869 | -0.01995 | 0.00269 | -0.00171 | -0.05475 | -0.11242 | 0.00014 | 0.0032 | -0.00036 | 0.07179 | -0.00822 | -0.00554 | 0.00325 | -0.13596 | 0.00694 | -0.08334
[BG-RO] [OPP] TIE 400 kV DOBRUDJA- MEDGIDIA SUD | BC | -0.06176 | -0.00145 | -0.02798 | 0 | -0.1415 | -0.00059 | 0.0013 | 0.00056 | -0.00044 | -0.00037 | -0.08914 | -0.0189 | -0.00046 | -0.00199 | -0.04451 | -0.07916 | 0.00018 | 0.0051 | -0.00044 | 0.00635 | -0.02766 | -0.00692 | 0.00281 | -0.13922 | 0.03934 | -0.06078
[BG-RO] [OPP] TIE 400 kV DOBRUDJA- MEDGIDIA SUD | N-1 TIE 400 kV MEDGIDIA SUD - VARNA | -0.10607 | -0.00249 | -0.04805 | 0 | -0.24283 | -0.00102 | 0.00224 | 0.00096 | -0.00075 | -0.00063 | -0.15309 | -0.03246 | -0.00079 | -0.00341 | -0.07645 | -0.13595 | 0.00031 | 0.00876 | -0.00075 | 0.0109 | -0.0475 | -0.01189 | 0.00482 | -0.23915 | 0.06756 | -0.10438
[BG-RO] [OPP] TIE 400 kV MEDGIDIA SUD - VARNA | BC | -0.06389 | -0.0015 | -0.02894 | 0 | -0.14611 | -0.00061 | 0.00135 | 0.00058 | -0.00045 | -0.00038 | -0.09222 | -0.01955 | -0.00047 | -0.00205 | -0.04605 | -0.08189 | 0.00019 | 0.00528 | -0.00045 | 0.00657 | -0.02861 | -0.00716 | 0.0029 | -0.14409 | 0.04069 | -0.06287
[BG-RO] [OPP] TIE 400 kV MEDGIDIA SUD - VARNA | N-1 TIE 400 kV MEDGIDIA SUD - DOBRUDJA | -0.10716 | -0.00251 | -0.04855 | 0 | -0.24525 | -0.00103 | 0.00226 | 0.00097 | -0.00076 | -0.00064 | -0.15468 | -0.03279 | -0.0008 | -0.00345 | -0.07723 | -0.13735 | 0.00032 | 0.00885 | -0.00076 | 0.01102 | -0.04799 | -0.01201 | 0.00487 | -0.24163 | 0.06825 | -0.10545
[RO-BG] [DIR] TIE 400 kV TINTARENI-KOZLODUI 1 | BC | -0.07679 | -0.00047 | -0.02655 | 0 | -0.13425 | -0.00043 | 0.00122 | 0.00038 | -0.00033 | -0.00027 | -0.11059 | -0.01823 | 0.00273 | -0.00153 | -0.05071 | -0.10522 | 0.00013 | 0.00274 | -0.00032 | 0.07121 | -0.00571 | -0.00492 | 0.003 | -0.12331 | 0.00336 | -0.07782
[RO-BG] [DIR] TIE 400 kV TINTARENI-KOZLODUI 1 | N-1 TIE 400 kV Portile de Fier-Djerdap | -0.08664 | -0.00074 | -0.03385 | 0 | -0.13198 | -0.00056 | 0.00156 | 0.0005 | -0.00043 | -0.00036 | -0.11656 | -0.02262 | 0.00303 | -0.002 | -0.0602 | -0.11366 | 0.00017 | 0.00377 | -0.00042 | 0.09722 | -0.03431 | -0.00657 | 0.00383 | -0.12252 | 0.00791 | -0.09058
[RO-BG] [DIR] TIE 400 kV TINTARENI-KOZLODUI 1 | N-1 TIE 400 kV TINTARENI-KOZLODUI 2 | -0.12428 | -0.00076 | -0.04297 | 0 | -0.21727 | -0.00069 | 0.00197 | 0.00061 | -0.00053 | -0.00044 | -0.17898 | -0.02951 | 0.00442 | -0.00248 | -0.08207 | -0.17029 | 0.00021 | 0.00443 | -0.00052 | 0.11525 | -0.00924 | -0.00795 | 0.00485 | -0.19957 | 0.00544 | -0.12595
[RO-BG] [DIR] TIE 400 kV TINTARENI-KOZLODUI 1 | N-1 TIE 400 kV Isaccea - Vulcanesti | -0.08009 | -0.00064 | -0.02857 | 0 | -0.13921 | -0.00048 | 0.00131 | 0.00043 | -0.00036 | -0.0003 | -0.1146 | -0.01958 | 0.00247 | -0.0017 | -0.05342 | -0.10908 | 0.00014 | 0.00326 | -0.00036 | 0.06714 | -0.00856 | -0.00552 | 0.00317 | -0.12817 | 0.00906 | -0.08122
[RO-BG] [DIR] TIE 400 kV TINTARENI-KOZLODUI 1 | N-1 TIE 400 kV Resita-Pancevo c2 | -0.07671 | -0.00049 | -0.02694 | 0 | -0.1336 | -0.00043 | 0.00124 | 0.00039 | -0.00033 | -0.00028 | -0.11021 | -0.01844 | 0.00274 | -0.00156 | -0.05092 | -0.10489 | 0.00013 | 0.0028 | -0.00033 | 0.07245 | -0.00628 | -0.00503 | 0.00305 | -0.12272 | 0.00368 | -0.0777
[RO-BG] [DIR] TIE 400 kV TINTARENI-KOZLODUI 1 | N-1 TIE 400 kV Resita-Pancevo c1 | -0.07671 | -0.00049 | -0.02694 | 0 | -0.1336 | -0.00043 | 0.00124 | 0.00039 | -0.00033 | -0.00028 | -0.11021 | -0.01844 | 0.00274 | -0.00156 | -0.05092 | -0.10489 | 0.00013 | 0.0028 | -0.00033 | 0.07245 | -0.00628 | -0.00503 | 0.00305 | -0.12272 | 0.00368 | -0.0777
[RO-BG] [DIR] TIE 400 kV TINTARENI-KOZLODUI 2 | BC | -0.07679 | -0.00047 | -0.02655 | 0 | -0.13425 | -0.00043 | 0.00122 | 0.00038 | -0.00033 | -0.00027 | -0.11059 | -0.01823 | 0.00273 | -0.00153 | -0.05071 | -0.10522 | 0.00013 | 0.00274 | -0.00032 | 0.07121 | -0.00571 | -0.00492 | 0.003 | -0.12331 | 0.00336 | -0.07782
[RO-BG] [DIR] TIE 400 kV TINTARENI-KOZLODUI 2 | N-1 TIE 400 kV Portile de Fier-Djerdap | -0.08664 | -0.00074 | -0.03385 | 0 | -0.13198 | -0.00056 | 0.00156 | 0.0005 | -0.00043 | -0.00036 | -0.11656 | -0.02262 | 0.00303 | -0.002 | -0.0602 | -0.11366 | 0.00017 | 0.00377 | -0.00042 | 0.09722 | -0.03431 | -0.00657 | 0.00383 | -0.12252 | 0.00791 | -0.09058
[RO-BG] [DIR] TIE 400 kV TINTARENI-KOZLODUI 2 | N-1 TIE 400 kV TINTARENI-KOZLODUI 1 | -0.12428 | -0.00076 | -0.04297 | 0 | -0.21727 | -0.00069 | 0.00197 | 0.00061 | -0.00053 | -0.00044 | -0.17898 | -0.02951 | 0.00442 | -0.00248 | -0.08207 | -0.17029 | 0.00021 | 0.00443 | -0.00052 | 0.11525 | -0.00924 | -0.00795 | 0.00485 | -0.19957 | 0.00544 | -0.12595
[RO-BG] [DIR] TIE 400 kV TINTARENI-KOZLODUI 2 | N-1 TIE 400 kV Isaccea - Vulcanesti | -0.08009 | -0.00064 | -0.02857 | 0 | -0.13921 | -0.00048 | 0.00131 | 0.00043 | -0.00036 | -0.0003 | -0.1146 | -0.01958 | 0.00247 | -0.0017 | -0.05342 | -0.10908 | 0.00014 | 0.00326 | -0.00036 | 0.06714 | -0.00856 | -0.00552 | 0.00317 | -0.12817 | 0.00906 | -0.08122
[RO-BG] [DIR] TIE 400 kV TINTARENI-KOZLODUI 2 | N-1 TIE 400 kV Resita-Pancevo c2 | -0.07671 | -0.00049 | -0.02694 | 0 | -0.1336 | -0.00043 | 0.00124 | 0.00039 | -0.00033 | -0.00028 | -0.11021 | -0.01844 | 0.00274 | -0.00156 | -0.05092 | -0.10489 | 0.00013 | 0.0028 | -0.00033 | 0.07245 | -0.00628 | -0.00503 | 0.00305 | -0.12272 | 0.00368 | -0.0777
[RO-BG] [DIR] TIE 400 kV TINTARENI-KOZLODUI 2 | N-1 TIE 400 kV Resita-Pancevo c1 | -0.07671 | -0.00049 | -0.02694 | 0 | -0.1336 | -0.00043 | 0.00124 | 0.00039 | -0.00033 | -0.00028 | -0.11021 | -0.01844 | 0.00274 | -0.00156 | -0.05092 | -0.10489 | 0.00013 | 0.0028 | -0.00033 | 0.07245 | -0.00628 | -0.00503 | 0.00305 | -0.12272 | 0.00368 | -0.0777
[RO-RS] [DIR] TIE 400 kV Portile de Fier-Djerdap | BC | 0.06872 | 0.00191 | 0.0509 | 1e-05 | -0.01583 | 0.00095 | -0.00238 | -0.00087 | 0.00071 | 0.00059 | 0.04165 | 0.03064 | -0.00205 | 0.00325 | 0.06619 | 0.05888 | -0.00029 | -0.00723 | 0.0007 | -0.18144 | 0.1996 | 0.01155 | -0.00576 | -0.0055 | -0.03175 | 0.08904
[RO-RS] [DIR] TIE 400 kV Portile de Fier-Djerdap | N-1 TIE 400 kV Arad-Sandorfalva | 0.06676 | 0.00219 | 0.05099 | 1e-05 | -0.01984 | 0.00099 | -0.00244 | -0.00092 | 0.00074 | 0.00062 | 0.03866 | 0.03093 | -0.00078 | 0.00339 | 0.06517 | 0.05604 | -0.0003 | -0.00782 | 0.00074 | -0.18716 | 0.1983 | 0.01217 | -0.00594 | -0.00933 | -0.03446 | 0.08688
[RO-RS] [DIR] TIE 400 kV Portile de Fier-Djerdap | N-1 TIE 400 kV Nadab-Bekescsaba | 0.06432 | 0.00211 | 0.04853 | 0 | -0.02193 | 0.00094 | -0.00226 | -0.00087 | 0.0007 | 0.00058 | 0.03635 | 0.02933 | -0.00094 | 0.00319 | 0.06264 | 0.05367 | -0.00029 | -0.00753 | 0.00069 | -0.18912 | 0.19519 | 0.01139 | -0.00527 | -0.01145 | -0.03433 | 0.08436
[RO-RS] [DIR] TIE 400 kV Portile de Fier-Djerdap | N-1 TIE 400 kV Rosiori-Mukacevo | 0.06106 | 0.00126 | 0.04524 | 0 | -0.02496 | 0.00077 | -0.00206 | -0.0007 | 0.00058 | 0.00049 | 0.03315 | 0.02677 | -0.0036 | 0.00271 | 0.05934 | 0.05042 | -0.00023 | -0.00551 | 0.00058 | -0.19305 | 0.19158 | 0.0095 | -0.0051 | -0.01449 | -0.02835 | 0.08105
[RO-RS] [DIR] TIE 400 kV Portile de Fier-Djerdap | N-1 TIE 400 kV TINTARENI-KOZLODUI 1 | 0.07902 | 0.00197 | 0.05446 | 1e-05 | 0.00218 | 0.001 | -0.00254 | -0.00092 | 0.00075 | 0.00063 | 0.05649 | 0.03309 | -0.00242 | 0.00345 | 0.07299 | 0.07299 | -0.00031 | -0.0076 | 0.00075 | -0.19099 | 0.20036 | 0.01221 | -0.00616 | 0.01104 | -0.0322 | 0.09947
[RO-RS] [DIR] TIE 400 kV Portile de Fier-Djerdap | N-1 TIE 400 kV TINTARENI-KOZLODUI 2 | 0.07902 | 0.00197 | 0.05446 | 1e-05 | 0.00218 | 0.001 | -0.00254 | -0.00092 | 0.00075 | 0.00063 | 0.05649 | 0.03309 | -0.00242 | 0.00345 | 0.07299 | 0.07299 | -0.00031 | -0.0076 | 0.00075 | -0.19099 | 0.20036 | 0.01221 | -0.00616 | 0.01104 | -0.0322 | 0.09947
[RO-RS] [DIR] TIE 400 kV Portile de Fier-Djerdap | N-1 TIE 400 kV Isaccea - Vulcanesti | 0.06019 | 0.00147 | 0.04569 | 0 | -0.02867 | 0.00081 | -0.00214 | -0.00074 | 0.00061 | 0.00051 | 0.03126 | 0.02716 | -0.00274 | 0.00282 | 0.05916 | 0.04888 | -0.00025 | -0.00588 | 0.0006 | -0.19198 | 0.1922 | 0.00997 | -0.00533 | -0.01809 | -0.017 | 0.08022
[RO-RS] [DIR] TIE 400 kV Portile de Fier-Djerdap | N-1 OHL 400 kV Mintia-Arad | 0.06344 | 0.00206 | 0.04863 | 0 | -0.02422 | 0.00094 | -0.00229 | -0.00087 | 0.0007 | 0.00058 | 0.03482 | 0.02936 | -0.00103 | 0.00319 | 0.06228 | 0.05228 | -0.00029 | -0.00742 | 0.00069 | -0.19202 | 0.19542 | 0.01144 | -0.00546 | -0.01361 | -0.03438 | 0.08346
[RO-RS] [DIR] TIE 400 kV Portile de Fier-Djerdap | N-1 OHL 220 kV Portile de Fier-Resita 1&2 | 0.05978 | 0.00196 | 0.04737 | 0 | -0.02804 | 0.00091 | -0.00223 | -0.00084 | 0.00068 | 0.00056 | 0.03061 | 0.02842 | -0.00124 | 0.00309 | 0.05981 | 0.04783 | -0.00028 | -0.00712 | 0.00067 | -0.20528 | 0.19102 | 0.01108 | -0.00533 | -0.01741 | -0.03368 | 0.07916
[RO-RS] [DIR] TIE 400 kV Portile de Fier-Djerdap | N-1 OHL 220 kV Resita-Timisoara 1&2 | 0.05912 | 0.00181 | 0.04404 | 0 | -0.02514 | 0.00084 | -0.00206 | -0.00078 | 0.00063 | 0.00052 | 0.03174 | 0.02661 | -0.00111 | 0.00286 | 0.05737 | 0.04865 | -0.00026 | -0.00661 | 0.00062 | -0.19238 | 0.18567 | 0.01021 | -0.0049 | -0.01485 | -0.03169 | 0.07865
[RO-RS] [DIR] TIE 400 kV Portile de Fier-Djerdap | N-1 TRA 400/220 kV AT3 Arad | 0.06494 | 0.00191 | 0.04848 | 0 | -0.02006 | 0.00091 | -0.00227 | -0.00084 | 0.00068 | 0.00057 | 0.03751 | 0.02923 | -0.00157 | 0.00313 | 0.06289 | 0.05468 | -0.00028 | -0.00709 | 0.00068 | -0.18655 | 0.1947 | 0.01115 | -0.00545 | -0.00969 | -0.03223 | 0.08497
[RO-RS] [DIR] TIE 400 kV Portile de Fier-Djerdap | N-1 TIE 400 kV Resita-Pancevo c2 | 0.06768 | 0.00217 | 0.05557 | 1e-05 | -0.02353 | 0.00105 | -0.00263 | -0.00096 | 0.00078 | 0.00065 | 0.03717 | 0.03312 | -0.00208 | 0.00359 | 0.0687 | 0.05489 | -0.00032 | -0.00806 | 0.00078 | -0.19631 | 0.20641 | 0.01288 | -0.00638 | -0.01258 | -0.0355 | 0.08755
[RO-RS] [DIR] TIE 400 kV Portile de Fier-Djerdap | N-1 TIE 400 kV Resita-Pancevo c1 | 0.06768 | 0.00217 | 0.05557 | 1e-05 | -0.02353 | 0.00105 | -0.00263 | -0.00096 | 0.00078 | 0.00065 | 0.03717 | 0.03312 | -0.00208 | 0.00359 | 0.0687 | 0.05489 | -0.00032 | -0.00806 | 0.00078 | -0.19631 | 0.20641 | 0.01288 | -0.00638 | -0.01258 | -0.0355 | 0.08755
[RO-UA] [DIR] TIE 400 kV Isaccea-Vulcanesti | N-1 TIE 400 kV Resita-Pancevo c2 | 0.10591 | 0.00544 | 0.06454 | 1e-05 | 0.15973 | 0.00168 | -0.00297 | -0.00163 | 0.00122 | 0.00102 | 0.12924 | 0.04315 | 0.00856 | 0.00535 | 0.08713 | 0.12423 | -0.00052 | -0.01676 | 0.00121 | 0.13142 | 0.09154 | 0.01954 | -0.00532 | 0.1566 | -0.18294 | 0.10948
[RO-HU] [DIR] TIE 400 kV Arad-Sandorfalva | BC | -0.0295 | 0.00419 | 0.00137 | 0 | -0.06035 | 0.00074 | -0.00095 | -0.00076 | 0.00051 | 0.00043 | -0.04497 | 0.0043 | 0.01916 | 0.00206 | -0.01538 | -0.04265 | -0.00024 | -0.00889 | 0.0005 | -0.08606 | -0.01944 | 0.00924 | -0.00269 | -0.05762 | -0.04068 | -0.03244
[RO-HU] [DIR] TIE 400 kV Arad-Sandorfalva | N-1 TIE 400 kV Nadab-Bekescsaba | -0.07587 | 0.00628 | -0.02367 | 0 | -0.12461 | 0.00068 | 0.00037 | -0.0008 | 0.00043 | 0.00036 | -0.10084 | -0.0095 | 0.03089 | 0.00144 | -0.05277 | -0.09753 | -0.00023 | -0.01208 | 0.00042 | -0.16693 | -0.06587 | 0.00757 | 0.0025 | -0.1203 | -0.06783 | -0.08168
[RO-HU] [DIR] TIE 400 kV Arad-Sandorfalva | N-1 TIE 400 kV Rosiori-Mukacevo | -0.05343 | 0.00217 | -0.01631 | 0 | -0.08885 | 0.0002 | 4e-05 | -0.00023 | 0.00012 | 0.0001 | -0.07152 | -0.00781 | 0.01432 | 0.00037 | -0.03678 | -0.06904 | -7e-05 | -0.00351 | 0.00012 | -0.1223 | -0.04449 | 0.00283 | -0.00063 | -0.08567 | -0.03006 | -0.05739
[RO-HU] [DIR] TIE 400 kV Arad-Sandorfalva | N-1 TIE 400 kV Portile de Fier-Djerdap | -0.0256 | 0.0043 | 0.00425 | 0 | -0.06124 | 0.00079 | -0.00108 | -0.00081 | 0.00055 | 0.00046 | -0.04261 | 0.00604 | 0.01905 | 0.00225 | -0.01163 | -0.03931 | -0.00025 | -0.0093 | 0.00054 | -0.09635 | -0.00813 | 0.0099 | -0.00301 | -0.05793 | -0.04248 | -0.02739
[RO-HU] [DIR] TIE 400 kV Arad-Sandorfalva | N-1 OHL 400 kV Iernut-Sibiu Sud | -0.03108 | 0.00413 | 0.00041 | 0 | -0.0625 | 0.00072 | -0.0009 | -0.00074 | 0.00049 | 0.00042 | -0.04685 | 0.00368 | 0.01911 | 0.00199 | -0.01668 | -0.0445 | -0.00023 | -0.00871 | 0.00049 | -0.0881 | -0.02089 | 0.00898 | -0.00257 | -0.05971 | -0.04058 | -0.0341
[RO-HU] [DIR] TIE 400 kV Arad-Sandorfalva | N-1 TIE 400 kV Resita-Pancevo c2 | -0.02967 | 0.00423 | 0.00214 | 0 | -0.06162 | 0.00075 | -0.00099 | -0.00078 | 0.00052 | 0.00044 | -0.04571 | 0.00471 | 0.01916 | 0.00212 | -0.01496 | -0.04331 | -0.00024 | -0.00902 | 0.00052 | -0.08851 | -0.01832 | 0.00946 | -0.00279 | -0.05878 | -0.0413 | -0.03269
[RO-HU] [DIR] TIE 400 kV Arad-Sandorfalva | N-1 TIE 400 kV Resita-Pancevo c1 | -0.02967 | 0.00423 | 0.00214 | 0 | -0.06162 | 0.00075 | -0.00099 | -0.00078 | 0.00052 | 0.00044 | -0.04571 | 0.00471 | 0.01916 | 0.00212 | -0.01496 | -0.04331 | -0.00024 | -0.00902 | 0.00052 | -0.08851 | -0.01832 | 0.00946 | -0.00279 | -0.05878 | -0.0413 | -0.03269
[RO-HU] [DIR] TIE 400 kV Nadab-Bekescsaba | BC | -0.08238 | 0.00372 | -0.04448 | -1e-05 | -0.11416 | -0.0001 | 0.00233 | -6e-05 | -0.00015 | -0.00011 | -0.09925 | -0.02453 | 0.02083 | -0.0011 | -0.06643 | -0.0975 | 1e-05 | -0.00567 | -0.00014 | -0.14367 | -0.08247 | -0.00297 | 0.00922 | -0.11136 | -0.04823 | -0.08748
[RO-HU] [DIR] TIE 400 kV Nadab-Bekescsaba | N-1 TIE 400 kV Arad-Sandorfalva | -0.10118 | 0.00639 | -0.04361 | -1e-05 | -0.15263 | 0.00037 | 0.00173 | -0.00055 | 0.00018 | 0.00016 | -0.12792 | -0.02178 | 0.03305 | 0.00022 | -0.07623 | -0.12468 | -0.00014 | -0.01134 | 0.00018 | -0.19852 | -0.09487 | 0.00292 | 0.00751 | -0.14808 | -0.07416 | -0.10815
[RO-HU] [DIR] TIE 400 kV Nadab-Bekescsaba | N-1 TIE 400 kV Rosiori-Mukacevo | -0.13328 | -0.00058 | -0.08207 | -1e-05 | -0.17478 | -0.00126 | 0.00444 | 0.00106 | -0.00098 | -0.00081 | -0.15572 | -0.05028 | 0.01054 | -0.00471 | -0.11193 | -0.15362 | 0.00037 | 0.00577 | -0.00097 | -0.22074 | -0.13573 | -0.01661 | 0.01359 | -0.17102 | -0.02566 | -0.14053
[RO-HU] [DIR] TIE 400 kV Nadab-Bekescsaba | N-1 TIE 400 kV Portile de Fier-Djerdap | -0.07884 | 0.00381 | -0.04186 | -1e-05 | -0.11498 | -6e-05 | 0.00221 | -0.00011 | -0.00011 | -8e-05 | -0.09711 | -0.02295 | 0.02073 | -0.00093 | -0.06302 | -0.09446 | -1e-05 | -0.00605 | -0.00011 | -0.15302 | -0.07218 | -0.00238 | 0.00892 | -0.11164 | -0.04987 | -0.08288
[RO-HU] [DIR] TIE 400 kV Nadab-Bekescsaba | N-1 OHL 400 kV Iernut-Sibiu Sud | -0.08024 | 0.00379 | -0.04318 | -1e-05 | -0.11125 | -8e-05 | 0.00227 | -9e-05 | -0.00012 | -0.0001 | -0.0967 | -0.02368 | 0.02091 | -0.001 | -0.06466 | -0.09499 | 0 | -0.00592 | -0.00012 | -0.14091 | -0.08052 | -0.00262 | 0.00906 | -0.10852 | -0.04837 | -0.08523
[RO-HU] [DIR] TIE 400 kV Nadab-Bekescsaba | N-1 TIE 400 kV Resita-Pancevo c2 | -0.08253 | 0.00375 | -0.04382 | -1e-05 | -0.11526 | -9e-05 | 0.0023 | -8e-05 | -0.00014 | -0.00011 | -0.09989 | -0.02417 | 0.02083 | -0.00105 | -0.06607 | -0.09806 | 0 | -0.00579 | -0.00013 | -0.14578 | -0.0815 | -0.00278 | 0.00913 | -0.11237 | -0.04877 | -0.08769
[RO-HU] [DIR] TIE 400 kV Nadab-Bekescsaba | N-1 TIE 400 kV Resita-Pancevo c1 | -0.08253 | 0.00375 | -0.04382 | -1e-05 | -0.11526 | -9e-05 | 0.0023 | -8e-05 | -0.00014 | -0.00011 | -0.09989 | -0.02417 | 0.02083 | -0.00105 | -0.06607 | -0.09806 | 0 | -0.00579 | -0.00013 | -0.14578 | -0.0815 | -0.00278 | 0.00913 | -0.11237 | -0.04877 | -0.08769
[RO-UA] [DIR]TIE 400 kV Rosiori-Mukacevo | BC | 0.12198 | 0.0103 | 0.0901 | 1e-05 | 0.14527 | 0.00276 | -0.00504 | -0.00271 | 0.00199 | 0.00167 | 0.13533 | 0.06172 | 0.02467 | 0.00865 | 0.10905 | 0.13452 | -0.00087 | -0.02742 | 0.00198 | 0.18471 | 0.12764 | 0.03268 | -0.01047 | 0.14299 | -0.05409 | 0.12716
[RO-UA] [DIR]TIE 400 kV Rosiori-Mukacevo | N-1 TIE 400 kV Arad-Sandorfalva | 0.12545 | 0.00981 | 0.08994 | 1e-05 | 0.15237 | 0.00268 | -0.00493 | -0.00262 | 0.00193 | 0.00162 | 0.14062 | 0.06122 | 0.02242 | 0.00841 | 0.11086 | 0.13953 | -0.00084 | -0.02637 | 0.00192 | 0.19483 | 0.12992 | 0.03159 | -0.01015 | 0.14977 | -0.0493 | 0.13098
[RO-UA] [DIR]TIE 400 kV Rosiori-Mukacevo | N-1 TIE 400 kV Nadab-Bekescsaba | 0.14018 | 0.00948 | 0.09992 | 1e-05 | 0.17049 | 0.00279 | -0.00556 | -0.00269 | 0.00202 | 0.00169 | 0.15725 | 0.06714 | 0.02007 | 0.0089 | 0.12372 | 0.15605 | -0.00087 | -0.02616 | 0.00201 | 0.21644 | 0.14585 | 0.03334 | -0.01251 | 0.16759 | -0.04344 | 0.14648
[RO-UA] [DIR]TIE 400 kV Rosiori-Mukacevo | N-1 TIE 400 kV Portile de Fier-Djerdap | 0.11978 | 0.01024 | 0.08846 | 1e-05 | 0.14578 | 0.00273 | -0.00497 | -0.00268 | 0.00197 | 0.00165 | 0.13399 | 0.06074 | 0.02474 | 0.00855 | 0.10693 | 0.13263 | -0.00086 | -0.02719 | 0.00195 | 0.19053 | 0.12123 | 0.03231 | -0.01028 | 0.14317 | -0.05307 | 0.1243
[RO-UA] [DIR]TIE 400 kV Rosiori-Mukacevo | N-1 OHL 400 kV Iernut-Sibiu Sud | 0.09593 | 0.00935 | 0.07434 | 1e-05 | 0.10983 | 0.00241 | -0.00422 | -0.00237 | 0.00173 | 0.00145 | 0.10428 | 0.05145 | 0.02374 | 0.00747 | 0.08754 | 0.10407 | -0.00076 | -0.02446 | 0.00172 | 0.15116 | 0.10382 | 0.02841 | -0.00851 | 0.10851 | -0.05244 | 0.09988
[RO-UA] [DIR]TIE 400 kV Rosiori-Mukacevo | N-1 OHL 400 kV Mintia-Arad | 0.12733 | 0.01015 | 0.0924 | 1e-05 | 0.15378 | 0.00277 | -0.00514 | -0.00271 | 0.002 | 0.00168 | 0.14226 | 0.06303 | 0.02364 | 0.00871 | 0.11301 | 0.1412 | -0.00087 | -0.02723 | 0.00198 | 0.19543 | 0.13187 | 0.0328 | -0.01078 | 0.15121 | -0.05143 | 0.13281
[RO-UA] [DIR]TIE 400 kV Rosiori-Mukacevo | N-1 OHL 400 kV Sibiu Sud-Mintia | 0.12532 | 0.01018 | 0.0913 | 1e-05 | 0.15123 | 0.00276 | -0.00509 | -0.0027 | 0.00199 | 0.00167 | 0.13991 | 0.0624 | 0.02398 | 0.00867 | 0.11137 | 0.13886 | -0.00086 | -0.02723 | 0.00198 | 0.19235 | 0.12961 | 0.03267 | -0.01063 | 0.14871 | -0.05195 | 0.13064
[RO-UA] [DIR]TIE 400 kV Rosiori-Mukacevo | N-1 OHL 400 kV Arefu-Sibiu Sud | 0.11338 | 0.01017 | 0.08549 | 1e-05 | 0.13344 | 0.00268 | -0.00482 | -0.00263 | 0.00193 | 0.00162 | 0.12479 | 0.05881 | 0.025 | 0.00837 | 0.10225 | 0.12415 | -0.00084 | -0.02686 | 0.00191 | 0.17742 | 0.12048 | 0.03169 | -0.0099 | 0.13162 | -0.05405 | 0.1181
[RO-UA] [DIR]TIE 400 kV Rosiori-Mukacevo | N-1 TIE 400 kV Resita-Pancevo c2 | 0.12205 | 0.01029 | 0.08979 | 1e-05 | 0.14579 | 0.00276 | -0.00503 | -0.0027 | 0.00199 | 0.00166 | 0.13563 | 0.06156 | 0.02467 | 0.00863 | 0.10888 | 0.13478 | -0.00086 | -0.02736 | 0.00197 | 0.1857 | 0.12718 | 0.03259 | -0.01043 | 0.14347 | -0.05384 | 0.12726
[RO-UA] [DIR]TIE 400 kV Rosiori-Mukacevo | N-1 OHL 400 kV Arefu-Tantareni | 0.1161 | 0.0102 | 0.08691 | 1e-05 | 0.13756 | 0.00271 | -0.00489 | -0.00265 | 0.00195 | 0.00163 | 0.1282 | 0.0597 | 0.02486 | 0.00845 | 0.10438 | 0.12745 | -0.00085 | -0.027 | 0.00193 | 0.18155 | 0.12271 | 0.03198 | -0.01008 | 0.13563 | -0.05354 | 0.12094
[RO-UA] [DIR]TIE 400 kV Rosiori-Mukacevo | N-1 TIE 400 kV Resita-Pancevo c1 | 0.12205 | 0.01029 | 0.08979 | 1e-05 | 0.14579 | 0.00276 | -0.00503 | -0.0027 | 0.00199 | 0.00166 | 0.13563 | 0.06156 | 0.02467 | 0.00863 | 0.10888 | 0.13478 | -0.00086 | -0.02736 | 0.00197 | 0.1857 | 0.12718 | 0.03259 | -0.01043 | 0.14347 | -0.05384 | 0.12726
[RO-RS] [DIR] TIE 400 kV Resita-Pancevo c2 | BC | -0.00412 | 0.00103 | 0.01851 | 0 | -0.03055 | 0.0004 | -0.00097 | -0.00038 | 0.0003 | 0.00025 | -0.0178 | 0.00982 | -9e-05 | 0.00135 | 0.00997 | -0.01583 | -0.00012 | -0.00328 | 0.0003 | -0.05901 | 0.02705 | 0.00527 | -0.00244 | -0.02808 | -0.01489 | -0.00592
[RO-RS] [DIR] TIE 400 kV Resita-Pancevo c2 | N-1 TIE 400 kV Arad-Sandorfalva | -0.00547 | 0.00122 | 0.01858 | 0 | -0.03331 | 0.00044 | -0.00102 | -0.00041 | 0.00032 | 0.00027 | -0.01985 | 0.01002 | 0.00079 | 0.00145 | 0.00926 | -0.01778 | -0.00013 | -0.00369 | 0.00032 | -0.06294 | 0.02616 | 0.00569 | -0.00256 | -0.03071 | -0.01675 | -0.0074
[RO-RS] [DIR] TIE 400 kV Resita-Pancevo c2 | N-1 TIE 400 kV Nadab-Bekescsaba | -0.00699 | 0.00116 | 0.01696 | 0 | -0.03453 | 0.0004 | -0.00089 | -0.00038 | 0.00029 | 0.00025 | -0.02126 | 0.00897 | 0.00064 | 0.00131 | 0.00765 | -0.01922 | -0.00012 | -0.00348 | 0.00029 | -0.06401 | 0.02418 | 0.00517 | -0.00212 | -0.03196 | -0.01657 | -0.00897
[RO-RS] [DIR] TIE 400 kV Resita-Pancevo c2 | N-1 TIE 400 kV Portile de Fier-Djerdap | 0.01211 | 0.00148 | 0.03054 | 0 | -0.03429 | 0.00063 | -0.00154 | -0.00058 | 0.00047 | 0.00039 | -0.00796 | 0.01706 | -0.00057 | 0.00212 | 0.0256 | -0.00192 | -0.00019 | -0.00499 | 0.00046 | -0.10187 | 0.07421 | 0.008 | -0.0038 | -0.02938 | -0.02239 | 0.01511
[RO-RS] [DIR] TIE 400 kV Resita-Pancevo c2 | N-1 OHL 400 kV Iernut-Sibiu Sud | -0.0058 | 0.00097 | 0.0175 | 0 | -0.03283 | 0.00038 | -0.00092 | -0.00036 | 0.00028 | 0.00024 | -0.0198 | 0.00916 | -0.00015 | 0.00128 | 0.00858 | -0.01779 | -0.00012 | -0.00309 | 0.00028 | -0.06117 | 0.02552 | 0.00499 | -0.00231 | -0.0303 | -0.01478 | -0.00768
[RO-RS] [DIR] TIE 400 kV Resita-Pancevo c2 | N-1 OHL 400 kV Mintia-Arad | -0.00596 | 0.00108 | 0.01772 | 0 | -0.03348 | 0.0004 | -0.00094 | -0.00038 | 0.0003 | 0.00025 | -0.02018 | 0.00937 | 0.00027 | 0.00133 | 0.0086 | -0.01813 | -0.00012 | -0.00335 | 0.00029 | -0.0627 | 0.0256 | 0.00523 | -0.00233 | -0.03091 | -0.0158 | -0.00786
[RO-RS] [DIR] TIE 400 kV Resita-Pancevo c2 | N-1 OHL 220 kV Portile de Fier-Resita c2 | -0.00288 | 0.00102 | 0.019 | 0 | -0.02886 | 0.00041 | -0.001 | -0.00038 | 0.0003 | 0.00025 | -0.01627 | 0.01013 | -0.0002 | 0.00137 | 0.01085 | -0.0143 | -0.00013 | -0.0033 | 0.0003 | -0.05571 | 0.02824 | 0.00533 | -0.0025 | -0.02643 | -0.01462 | -0.00455
[RO-RS] [DIR] TIE 400 kV Resita-Pancevo c2 | N-1 OHL 220 kV Portile de Fier-Resita c1 | -0.00288 | 0.00102 | 0.019 | 0 | -0.02886 | 0.00041 | -0.001 | -0.00038 | 0.0003 | 0.00025 | -0.01627 | 0.01013 | -0.0002 | 0.00137 | 0.01085 | -0.0143 | -0.00013 | -0.0033 | 0.0003 | -0.05571 | 0.02824 | 0.00533 | -0.0025 | -0.02643 | -0.01462 | -0.00455
[RO-RS] [DIR] TIE 400 kV Resita-Pancevo c2 | N-1 OHL 220 kV Resita-Timisoara c2 | -0.00685 | 0.001 | 0.01657 | 0 | -0.03319 | 0.00037 | -0.00088 | -0.00035 | 0.00028 | 0.00023 | -0.02061 | 0.00868 | 0.00018 | 0.00124 | 0.00746 | -0.01873 | -0.00011 | -0.00311 | 0.00027 | -0.06211 | 0.0231 | 0.00489 | -0.00219 | -0.03074 | -0.01487 | -0.00887
[RO-RS] [DIR] TIE 400 kV Resita-Pancevo c2 | N-1 OHL 220 kV Resita-Timisoara c1 | -0.00685 | 0.001 | 0.01657 | 0 | -0.03319 | 0.00037 | -0.00088 | -0.00035 | 0.00028 | 0.00023 | -0.02061 | 0.00868 | 0.00018 | 0.00124 | 0.00746 | -0.01873 | -0.00011 | -0.00311 | 0.00027 | -0.06211 | 0.0231 | 0.00489 | -0.00219 | -0.03074 | -0.01487 | -0.00887
[RO-RS] [DIR] TIE 400 kV Resita-Pancevo c2 | N-1 TRA 400/220 kV AT3 Arad | -0.00819 | 0.00103 | 0.0159 | 0 | -0.03511 | 0.00037 | -0.00085 | -0.00035 | 0.00027 | 0.00023 | -0.02227 | 0.0083 | 0.00044 | 0.00122 | 0.00641 | -0.02035 | -0.00011 | -0.00314 | 0.00027 | -0.06451 | 0.02178 | 0.00484 | -0.00211 | -0.0326 | -0.0154 | -0.01031
[RO-RS] [DIR] TIE 400 kV Resita-Pancevo c2 | N-1 OHL 400 kV Djerdap - Drmno | -0.01061 | 0.00141 | 0.02278 | 0 | -0.04773 | 0.00052 | -0.00122 | -0.00049 | 0.00038 | 0.00032 | -0.03007 | 0.01189 | 0.00033 | 0.00172 | 0.00967 | -0.02746 | -0.00016 | -0.00434 | 0.00038 | -0.0854 | 0.03913 | 0.00679 | -0.00302 | -0.04427 | -0.02099 | -0.01356
[RO-RS] [DIR] TIE 400 kV Resita-Pancevo c2 | N-1 OHL 400 kV Djerdap - Bor | 0.00635 | 0.00108 | 0.02237 | 0 | -0.02494 | 0.00046 | -0.00114 | -0.00043 | 0.00034 | 0.00029 | -0.00788 | 0.01236 | -0.0005 | 0.00156 | 0.01749 | -0.00426 | -0.00014 | -0.00364 | 0.00034 | -0.06796 | 0.0254 | 0.00591 | -0.00283 | -0.02175 | -0.01582 | 0.00731
[RO-RS] [DIR] TIE 400 kV Resita-Pancevo c2 | N-1 OHL 400 kV Srbobran – Subotica 3 | 0.00432 | 0.00105 | 0.02628 | 0 | -0.02364 | 0.00051 | -0.00133 | -0.00047 | 0.00038 | 0.00032 | -0.00985 | 0.01421 | -0.00177 | 0.00175 | 0.01865 | -0.00757 | -0.00016 | -0.00381 | 0.00038 | -0.05338 | 0.03923 | 0.00667 | -0.00338 | -0.02102 | -0.01481 | 0.003
[RO-RS] [DIR] TIE 400 kV Resita-Pancevo c2 | N-1 TIE 400 kV Sandorfalva-Subotica 3 | 0.00852 | 0.00108 | 0.03058 | 0 | -0.0204 | 0.00058 | -0.00155 | -0.00052 | 0.00043 | 0.00036 | -0.00602 | 0.01674 | -0.00273 | 0.002 | 0.0231 | -0.00358 | -0.00017 | -0.00415 | 0.00043 | -0.05086 | 0.04516 | 0.00754 | -0.00395 | -0.0177 | -0.01499 | 0.00737
[RO-RS] [DIR] TIE 400 kV Resita-Pancevo c2 | N-1 OHL 400 kV Bor 2 – Nis 2 | 0.00401 | 0.00105 | 0.02116 | 0 | -0.02626 | 0.00044 | -0.00108 | -0.00041 | 0.00033 | 0.00027 | -0.01002 | 0.01162 | -0.0004 | 0.00149 | 0.01558 | -0.00671 | -0.00013 | -0.00351 | 0.00032 | -0.06425 | 0.02328 | 0.00568 | -0.0027 | -0.02314 | -0.01537 | 0.00447
[RO-RS] [DIR] TIE 400 kV Resita-Pancevo c2 | N-1 OHL 400 kV Portile de Fier-Resita | 0.00837 | 0.00062 | 0.01652 | 0 | -0.00492 | 0.00031 | -0.00083 | -0.00029 | 0.00023 | 0.0002 | 0.00199 | 0.0092 | -0.00106 | 0.00108 | 0.01444 | 0.00329 | -0.0001 | -0.00229 | 0.00023 | -0.02412 | 0.02837 | 0.00404 | -0.00213 | -0.00368 | -0.00739 | 0.00834
[RO-RS] [DIR] TIE 400 kV Resita-Pancevo c2 | N-1 OHL 400 kV Paks -Sandorfalva | -0.00511 | 0.00111 | 0.01793 | 0 | -0.03174 | 0.00041 | -0.00097 | -0.00038 | 0.0003 | 0.00025 | -0.01891 | 0.00958 | 0.00042 | 0.00136 | 0.00911 | -0.01694 | -0.00013 | -0.0034 | 0.0003 | -0.06033 | 0.02582 | 0.00535 | -0.00246 | -0.02925 | -0.01551 | -0.00698
[RO-RS] [DIR] TIE 400 kV Resita-Pancevo c2 | N-1 TIE 400 kV Resita-Pancevo c1 | -0.00656 | 0.00164 | 0.02948 | 0 | -0.04864 | 0.00064 | -0.00155 | -0.0006 | 0.00048 | 0.0004 | -0.02834 | 0.01564 | -0.00014 | 0.00215 | 0.01587 | -0.0252 | -0.0002 | -0.00523 | 0.00047 | -0.09395 | 0.04308 | 0.00839 | -0.00388 | -0.04471 | -0.0237 | -0.00942
[RO-RS] [DIR] TIE 400 kV Resita-Pancevo c1 | BC | -0.00412 | 0.00103 | 0.01851 | 0 | -0.03055 | 0.0004 | -0.00097 | -0.00038 | 0.0003 | 0.00025 | -0.0178 | 0.00982 | -9e-05 | 0.00135 | 0.00997 | -0.01583 | -0.00012 | -0.00328 | 0.0003 | -0.059 | 0.02705 | 0.00527 | -0.00244 | -0.02808 | -0.01489 | -0.00592
[RO-RS] [DIR] TIE 400 kV Resita-Pancevo c1 | N-1 TIE 400 kV Arad-Sandorfalva | -0.00547 | 0.00122 | 0.01858 | 0 | -0.03331 | 0.00044 | -0.00102 | -0.00041 | 0.00032 | 0.00027 | -0.01985 | 0.01002 | 0.00079 | 0.00145 | 0.00926 | -0.01778 | -0.00013 | -0.00369 | 0.00032 | -0.06294 | 0.02616 | 0.00569 | -0.00256 | -0.03071 | -0.01675 | -0.0074
[RO-RS] [DIR] TIE 400 kV Resita-Pancevo c1 | N-1 TIE 400 kV Nadab-Bekescsaba | -0.00699 | 0.00116 | 0.01696 | 0 | -0.03453 | 0.0004 | -0.00089 | -0.00038 | 0.00029 | 0.00025 | -0.02126 | 0.00897 | 0.00064 | 0.00131 | 0.00765 | -0.01922 | -0.00012 | -0.00348 | 0.00029 | -0.06401 | 0.02418 | 0.00517 | -0.00212 | -0.03196 | -0.01657 | -0.00897
[RO-RS] [DIR] TIE 400 kV Resita-Pancevo c1 | N-1 TIE 400 kV Portile de Fier-Djerdap | 0.01211 | 0.00148 | 0.03054 | 0 | -0.03429 | 0.00063 | -0.00154 | -0.00058 | 0.00047 | 0.00039 | -0.00796 | 0.01706 | -0.00057 | 0.00212 | 0.0256 | -0.00192 | -0.00019 | -0.00499 | 0.00046 | -0.10187 | 0.0742 | 0.008 | -0.0038 | -0.02938 | -0.02239 | 0.01511
[RO-RS] [DIR] TIE 400 kV Resita-Pancevo c1 | N-1 OHL 400 kV Iernut-Sibiu Sud | -0.0058 | 0.00097 | 0.0175 | 0 | -0.03283 | 0.00038 | -0.00092 | -0.00036 | 0.00028 | 0.00024 | -0.0198 | 0.00916 | -0.00015 | 0.00128 | 0.00858 | -0.01779 | -0.00012 | -0.00309 | 0.00028 | -0.06117 | 0.02552 | 0.00499 | -0.00231 | -0.0303 | -0.01478 | -0.00768
[RO-RS] [DIR] TIE 400 kV Resita-Pancevo c1 | N-1 OHL 400 kV Mintia-Arad | -0.00596 | 0.00108 | 0.01772 | 0 | -0.03347 | 0.0004 | -0.00094 | -0.00038 | 0.0003 | 0.00025 | -0.02018 | 0.00937 | 0.00027 | 0.00133 | 0.0086 | -0.01813 | -0.00012 | -0.00335 | 0.00029 | -0.06269 | 0.0256 | 0.00523 | -0.00233 | -0.03091 | -0.0158 | -0.00786
[RO-RS] [DIR] TIE 400 kV Resita-Pancevo c1 | N-1 OHL 220 kV Resita-Timisoara c2 | -0.00685 | 0.001 | 0.01657 | 0 | -0.03319 | 0.00037 | -0.00088 | -0.00035 | 0.00028 | 0.00023 | -0.02061 | 0.00868 | 0.00018 | 0.00124 | 0.00746 | -0.01873 | -0.00011 | -0.00311 | 0.00027 | -0.06211 | 0.0231 | 0.00489 | -0.00219 | -0.03073 | -0.01487 | -0.00887
[RO-RS] [DIR] TIE 400 kV Resita-Pancevo c1 | N-1 OHL 220 kV Resita-Timisoara c1 | -0.00685 | 0.001 | 0.01657 | 0 | -0.03319 | 0.00037 | -0.00088 | -0.00035 | 0.00028 | 0.00023 | -0.02061 | 0.00868 | 0.00018 | 0.00124 | 0.00746 | -0.01873 | -0.00011 | -0.00311 | 0.00027 | -0.06211 | 0.0231 | 0.00489 | -0.00219 | -0.03073 | -0.01487 | -0.00887
[RO-RS] [DIR] TIE 400 kV Resita-Pancevo c1 | N-1 TRA 400/220 kV AT3 Arad | -0.00819 | 0.00103 | 0.0159 | 0 | -0.03511 | 0.00037 | -0.00085 | -0.00035 | 0.00027 | 0.00023 | -0.02227 | 0.0083 | 0.00044 | 0.00122 | 0.00641 | -0.02035 | -0.00011 | -0.00314 | 0.00027 | -0.06451 | 0.02178 | 0.00484 | -0.00211 | -0.03259 | -0.0154 | -0.01031
[RO-RS] [DIR] TIE 400 kV Resita-Pancevo c1 | N-1 OHL 400 kV Djerdap - Drmno | -0.01061 | 0.00141 | 0.02278 | 0 | -0.04773 | 0.00052 | -0.00122 | -0.00049 | 0.00038 | 0.00032 | -0.03007 | 0.01189 | 0.00033 | 0.00172 | 0.00967 | -0.02746 | -0.00016 | -0.00434 | 0.00038 | -0.08539 | 0.03913 | 0.00679 | -0.00302 | -0.04427 | -0.02099 | -0.01356
[RO-RS] [DIR] TIE 400 kV Resita-Pancevo c1 | N-1 OHL 400 kV Djerdap - Bor | 0.00635 | 0.00108 | 0.02237 | 0 | -0.02494 | 0.00046 | -0.00114 | -0.00043 | 0.00034 | 0.00029 | -0.00788 | 0.01236 | -0.0005 | 0.00156 | 0.01749 | -0.00426 | -0.00014 | -0.00364 | 0.00034 | -0.06796 | 0.0254 | 0.00591 | -0.00283 | -0.02175 | -0.01582 | 0.00731
[RO-RS] [DIR] TIE 400 kV Resita-Pancevo c1 | N-1 OHL 400 kV Srbobran – Subotica 3 | 0.00432 | 0.00105 | 0.02628 | 0 | -0.02364 | 0.00051 | -0.00133 | -0.00047 | 0.00038 | 0.00032 | -0.00985 | 0.01421 | -0.00177 | 0.00175 | 0.01865 | -0.00757 | -0.00016 | -0.00381 | 0.00038 | -0.05338 | 0.03923 | 0.00667 | -0.00338 | -0.02102 | -0.01481 | 0.003
[RO-RS] [DIR] TIE 400 kV Resita-Pancevo c1 | N-1 TIE 400 kV Sandorfalva-Subotica 3 | 0.00852 | 0.00108 | 0.03058 | 0 | -0.0204 | 0.00058 | -0.00155 | -0.00052 | 0.00043 | 0.00036 | -0.00602 | 0.01674 | -0.00273 | 0.002 | 0.0231 | -0.00358 | -0.00017 | -0.00415 | 0.00043 | -0.05086 | 0.04516 | 0.00754 | -0.00395 | -0.0177 | -0.01499 | 0.00737
[RO-RS] [DIR] TIE 400 kV Resita-Pancevo c1 | N-1 OHL 400 kV Bor 2 – Nis 2 | 0.00401 | 0.00105 | 0.02116 | 0 | -0.02626 | 0.00044 | -0.00108 | -0.00041 | 0.00033 | 0.00027 | -0.01002 | 0.01162 | -0.0004 | 0.00149 | 0.01558 | -0.00671 | -0.00013 | -0.00351 | 0.00032 | -0.06425 | 0.02328 | 0.00568 | -0.0027 | -0.02314 | -0.01537 | 0.00447
[RO-RS] [DIR] TIE 400 kV Resita-Pancevo c1 | N-1 OHL 400 kV Portile de Fier-Resita | 0.00837 | 0.00062 | 0.01652 | 0 | -0.00492 | 0.00031 | -0.00083 | -0.00029 | 0.00023 | 0.0002 | 0.00199 | 0.0092 | -0.00106 | 0.00108 | 0.01444 | 0.00329 | -0.0001 | -0.00229 | 0.00023 | -0.02412 | 0.02837 | 0.00404 | -0.00213 | -0.00368 | -0.00739 | 0.00834
[RO-RS] [DIR] TIE 400 kV Resita-Pancevo c1 | N-1 OHL 400 kV Paks -Sandorfalva | -0.00511 | 0.00111 | 0.01793 | 0 | -0.03174 | 0.00041 | -0.00097 | -0.00038 | 0.0003 | 0.00025 | -0.01891 | 0.00958 | 0.00042 | 0.00136 | 0.00911 | -0.01694 | -0.00013 | -0.0034 | 0.0003 | -0.06033 | 0.02582 | 0.00535 | -0.00246 | -0.02925 | -0.01551 | -0.00698
[RO-RS] [DIR] TIE 400 kV Resita-Pancevo c1 | N-1 TIE 400 kV Resita-Pancevo c2 | -0.00656 | 0.00164 | 0.02948 | 0 | -0.04864 | 0.00064 | -0.00155 | -0.0006 | 0.00048 | 0.0004 | -0.02834 | 0.01564 | -0.00014 | 0.00215 | 0.01587 | -0.0252 | -0.0002 | -0.00523 | 0.00047 | -0.09395 | 0.04308 | 0.00839 | -0.00388 | -0.04471 | -0.0237 | -0.00942
[RO-BG] [DIR] TIE 400 kV DOBRUDJA- MEDGIDIA SUD | BC | -0.06176 | -0.00145 | -0.02798 | 0 | -0.1415 | -0.00059 | 0.0013 | 0.00056 | -0.00044 | -0.00037 | -0.08914 | -0.0189 | -0.00046 | -0.00199 | -0.04451 | -0.07916 | 0.00018 | 0.0051 | -0.00044 | 0.00635 | -0.02766 | -0.00692 | 0.00281 | -0.13922 | 0.03934 | -0.06078
[RO-BG] [DIR] TIE 400 kV DOBRUDJA- MEDGIDIA SUD | N-1 OHL 400 kV Isaccea - Stupina | -0.06005 | -0.00139 | -0.02705 | 0 | -0.13841 | -0.00057 | 0.00126 | 0.00054 | -0.00042 | -0.00035 | -0.08691 | -0.01828 | -0.00039 | -0.00191 | -0.04318 | -0.07708 | 0.00018 | 0.0049 | -0.00042 | 0.00747 | -0.02644 | -0.00667 | 0.00272 | -0.13618 | 0.03743 | -0.05904
[RO-BG] [DIR] TIE 400 kV DOBRUDJA- MEDGIDIA SUD | N-1 TIE 400 kV MEDGIDIA SUD - VARNA | -0.10607 | -0.00249 | -0.04805 | 0 | -0.24283 | -0.00102 | 0.00224 | 0.00096 | -0.00075 | -0.00063 | -0.15309 | -0.03246 | -0.00079 | -0.00341 | -0.07645 | -0.13595 | 0.00031 | 0.00876 | -0.00075 | 0.0109 | -0.0475 | -0.01189 | 0.00482 | -0.23915 | 0.06756 | -0.10438
[RO-BG] [DIR] TIE 400 kV DOBRUDJA- MEDGIDIA SUD | N-1 OHL 400 kV Cernavoda - Pelicanu | -0.06155 | -0.00153 | -0.02853 | 0 | -0.13757 | -0.00061 | 0.00133 | 0.00058 | -0.00045 | -0.00038 | -0.08785 | -0.01923 | -0.00067 | -0.00205 | -0.0448 | -0.07841 | 0.00019 | 0.00534 | -0.00045 | 0.00099 | -0.02948 | -0.00716 | 0.00284 | -0.13532 | 0.04228 | -0.0608
[RO-BG] [DIR] TIE 400 kV DOBRUDJA- MEDGIDIA SUD | N-1 OHL 400 kV Gura Ialomitei - Bucuresti Sud | -0.06159 | -0.00155 | -0.02863 | 0 | -0.13726 | -0.00062 | 0.00133 | 0.00058 | -0.00046 | -0.00038 | -0.08779 | -0.01929 | -0.0007 | -0.00205 | -0.04488 | -0.07841 | 0.00019 | 0.00537 | -0.00045 | 0.00039 | -0.02972 | -0.0072 | 0.00285 | -0.13502 | 0.04264 | -0.06086
[RO-BG] [DIR] TIE 400 kV DOBRUDJA- MEDGIDIA SUD | N-1 OHL 400 kV Gutinas – Smardan | -0.06028 | -0.00152 | -0.02769 | 0 | -0.13665 | -0.0006 | 0.00129 | 0.00057 | -0.00044 | -0.00037 | -0.08658 | -0.01873 | -0.00078 | -0.002 | -0.04367 | -0.07704 | 0.00019 | 0.00527 | -0.00044 | 0.00277 | -0.02766 | -0.007 | 0.00271 | -0.13442 | 0.04349 | -0.05939
[RO-BG] [DIR] TIE 400 kV DOBRUDJA- MEDGIDIA SUD | N-1 TIE 400 kV Resita-Pancevo c2 | -0.06174 | -0.00145 | -0.02806 | 0 | -0.14138 | -0.00059 | 0.00131 | 0.00056 | -0.00044 | -0.00037 | -0.08907 | -0.01894 | -0.00046 | -0.00199 | -0.04455 | -0.07909 | 0.00018 | 0.00512 | -0.00044 | 0.00659 | -0.02777 | -0.00694 | 0.00282 | -0.13911 | 0.0394 | -0.06075
[RO-BG] [DIR] TIE 400 kV DOBRUDJA- MEDGIDIA SUD | N-1 TIE 400 kV Resita-Pancevo c1 | -0.06174 | -0.00145 | -0.02806 | 0 | -0.14138 | -0.00059 | 0.00131 | 0.00056 | -0.00044 | -0.00037 | -0.08907 | -0.01894 | -0.00046 | -0.00199 | -0.04455 | -0.07909 | 0.00018 | 0.00512 | -0.00044 | 0.00659 | -0.02777 | -0.00694 | 0.00282 | -0.13911 | 0.0394 | -0.06075
[RO-BG] [DIR] TIE 400 kV MEDGIDIA SUD - VARNA | BC | -0.06389 | -0.0015 | -0.02894 | 0 | -0.14611 | -0.00061 | 0.00135 | 0.00058 | -0.00045 | -0.00038 | -0.09222 | -0.01955 | -0.00047 | -0.00205 | -0.04605 | -0.08189 | 0.00019 | 0.00528 | -0.00045 | 0.00657 | -0.02861 | -0.00716 | 0.0029 | -0.14409 | 0.04069 | -0.06287
[RO-BG] [DIR] TIE 400 kV MEDGIDIA SUD - VARNA | N-1 OHL 400 kV Isaccea - Rahman | -0.06227 | -0.00144 | -0.02806 | 0 | -0.14317 | -0.00059 | 0.00131 | 0.00056 | -0.00044 | -0.00037 | -0.0901 | -0.01896 | -0.00041 | -0.00199 | -0.04478 | -0.07991 | 0.00018 | 0.00508 | -0.00044 | 0.00764 | -0.02745 | -0.00692 | 0.00282 | -0.14119 | 0.03888 | -0.06122
[RO-BG] [DIR] TIE 400 kV MEDGIDIA SUD - VARNA | N-1 TIE 400 kV DOBRUDJA- MEDGIDIA SUD | -0.10716 | -0.00251 | -0.04855 | 0 | -0.24525 | -0.00103 | 0.00226 | 0.00097 | -0.00076 | -0.00064 | -0.15468 | -0.03279 | -0.0008 | -0.00345 | -0.07723 | -0.13735 | 0.00032 | 0.00885 | -0.00076 | 0.01102 | -0.04799 | -0.01201 | 0.00487 | -0.24163 | 0.06825 | -0.10545
[RO-BG] [DIR] TIE 400 kV MEDGIDIA SUD - VARNA | N-1 OHL 400 kV Cernavoda - Pelicanu | -0.06367 | -0.00159 | -0.02952 | 0 | -0.14204 | -0.00063 | 0.00138 | 0.0006 | -0.00047 | -0.00039 | -0.09089 | -0.0199 | -0.00069 | -0.00212 | -0.04634 | -0.08112 | 0.0002 | 0.00552 | -0.00047 | 0.00103 | -0.03049 | -0.00741 | 0.00294 | -0.14005 | 0.04374 | -0.06289
[RO-BG] [DIR] TIE 400 kV MEDGIDIA SUD - VARNA | N-1 OHL 400 kV Gura Ialomitei - Bucuresti Sud | -0.06371 | -0.0016 | -0.02961 | 0 | -0.14172 | -0.00064 | 0.00138 | 0.0006 | -0.00047 | -0.00039 | -0.09083 | -0.01996 | -0.00072 | -0.00213 | -0.04642 | -0.08111 | 0.0002 | 0.00555 | -0.00047 | 0.00041 | -0.03074 | -0.00744 | 0.00294 | -0.13973 | 0.04411 | -0.06296
[RO-BG] [DIR] TIE 400 kV MEDGIDIA SUD - VARNA | N-1 OHL 400 kV Gutinas – Smardan | -0.06236 | -0.00158 | -0.02864 | 0 | -0.14109 | -0.00062 | 0.00133 | 0.00059 | -0.00046 | -0.00038 | -0.08957 | -0.01938 | -0.00081 | -0.00207 | -0.04517 | -0.0797 | 0.00019 | 0.00545 | -0.00046 | 0.00287 | -0.02861 | -0.00724 | 0.00281 | -0.13912 | 0.04498 | -0.06144
[RO-BG] [DIR] TIE 400 kV MEDGIDIA SUD - VARNA | N-1 OHL 400 kV Medgidia Sud - Stupina | -0.06212 | -0.00143 | -0.02798 | 0 | -0.14291 | -0.00059 | 0.0013 | 0.00055 | -0.00044 | -0.00037 | -0.08991 | -0.01891 | -0.0004 | -0.00198 | -0.04466 | -0.07974 | 0.00018 | 0.00507 | -0.00043 | 0.00773 | -0.02735 | -0.0069 | 0.00281 | -0.14094 | 0.03872 | -0.06108
[RO-BG] [DIR] TIE 400 kV MEDGIDIA SUD - VARNA | N-1 OHL 400 kV Cernavodă - Medgidia Sud | -0.05835 | -0.0015 | -0.02732 | 0 | -0.12882 | -0.00059 | 0.00127 | 0.00056 | -0.00044 | -0.00037 | -0.08291 | -0.0184 | -0.00075 | -0.00197 | -0.04264 | -0.07415 | 0.00018 | 0.00518 | -0.00043 | -0.0013 | -0.02867 | -0.00691 | 0.0027 | -0.12702 | 0.04175 | -0.05772
[RO-BG] [DIR] TIE 400 kV MEDGIDIA SUD - VARNA | N-1 TIE 400 kV Resita-Pancevo c2 | -0.06387 | -0.0015 | -0.02902 | 0 | -0.14598 | -0.00062 | 0.00135 | 0.00058 | -0.00046 | -0.00038 | -0.09215 | -0.01959 | -0.00047 | -0.00206 | -0.04609 | -0.08182 | 0.00019 | 0.00529 | -0.00045 | 0.00682 | -0.02872 | -0.00718 | 0.00291 | -0.14397 | 0.04075 | -0.06285
[RO-BG] [DIR] TIE 400 kV MEDGIDIA SUD - VARNA | N-1 TIE 400 kV Resita-Pancevo c1 | -0.06387 | -0.0015 | -0.02902 | 0 | -0.14598 | -0.00062 | 0.00135 | 0.00058 | -0.00046 | -0.00038 | -0.09215 | -0.01959 | -0.00047 | -0.00206 | -0.04609 | -0.08182 | 0.00019 | 0.00529 | -0.00045 | 0.00682 | -0.02872 | -0.00718 | 0.00291 | -0.14397 | 0.04075 | -0.06285
[RO-RO] [DIR] OHL 400 kV Portile de Fier-Resita | BC | 0.03823 | -0.00127 | -0.0061 | 0 | 0.07845 | -0.00028 | 0.00044 | 0.00028 | -0.0002 | -0.00017 | 0.06057 | -0.00192 | -0.00298 | -0.00083 | 0.01369 | 0.05853 | 9e-05 | 0.00306 | -0.00019 | 0.10681 | 0.00403 | -0.00377 | 0.00093 | 0.07471 | 0.02296 | 0.04365
[RO-RO] [DIR] OHL 400 kV Portile de Fier-Resita | N-1 TIE 400 kV Resita-Pancevo c2 | 0.03709 | -0.00098 | -0.00099 | 0 | 0.07002 | -0.00017 | 0.00017 | 0.00018 | -0.00011 | -0.0001 | 0.05566 | 0.00079 | -0.00301 | -0.00046 | 0.01644 | 0.05416 | 5e-05 | 0.00215 | -0.00011 | 0.09052 | 0.01149 | -0.00231 | 0.00026 | 0.06696 | 0.01885 | 0.04202
[RO-RO] [DIR] OHL 400 kV Arad-Nadab | N-1 TIE 400 kV Arad-Sandorfalva | 0.10849 | -0.00078 | 0.06145 | 1e-05 | 0.14399 | 0.00071 | -0.00292 | -0.00057 | 0.00057 | 0.00047 | 0.12823 | 0.03625 | -0.01426 | 0.00286 | 0.08902 | 0.12671 | -0.0002 | -0.00184 | 0.00057 | 0.17604 | 0.11368 | 0.00938 | -0.00866 | 0.14073 | 0.02793 | 0.11536
[RO-RO] [DIR] OHL 400 kV Arad-Nadab | N-1 TIE 400 kV Resita-Pancevo c2 | 0.08713 | 0.00224 | 0.06187 | 1e-05 | 0.10097 | 0.00124 | -0.00358 | -0.00111 | 0.00093 | 0.00078 | 0.09602 | 0.03908 | -0.00029 | 0.00432 | 0.07751 | 0.09613 | -0.00037 | -0.00821 | 0.00092 | 0.11516 | 0.09868 | 0.01595 | -0.01054 | 0.09963 | -0.00125 | 0.09191
[RO-RO] [DIR] OHL 400 kV Mintia-Arad | BC | 0.06289 | -0.00176 | 0.02704 | 0 | 0.09995 | 9e-05 | -0.00111 | -1e-05 | 0.0001 | 8e-05 | 0.08143 | 0.01534 | -0.01215 | 0.00066 | 0.04654 | 0.07858 | -2e-05 | 0.00224 | 0.0001 | 0.12606 | 0.04979 | 0.00141 | -0.00361 | 0.09656 | 0.03124 | 0.06641
[RO-RO] [DIR] OHL 400 kV Mintia-Arad | N-1 TIE 400 kV Rosiori-Mukacevo | 0.07326 | -0.00088 | 0.0347 | 0 | 0.1123 | 0.00032 | -0.00154 | -0.00024 | 0.00027 | 0.00022 | 0.09294 | 0.02059 | -0.01006 | 0.00139 | 0.05581 | 0.09002 | -9e-05 | -0.0001 | 0.00027 | 0.14177 | 0.06064 | 0.00419 | -0.0045 | 0.10872 | 0.02664 | 0.07722
[RO-RO] [DIR] OHL 400 kV Mintia-Arad | N-1 TIE 400 kV Portile de Fier-Djerdap | 0.05994 | -0.00184 | 0.02486 | 0 | 0.10063 | 5e-05 | -0.00101 | 3e-05 | 7e-05 | 5e-05 | 0.07965 | 0.01403 | -0.01206 | 0.00052 | 0.04371 | 0.07606 | 0 | 0.00255 | 7e-05 | 0.13384 | 0.04124 | 0.00091 | -0.00336 | 0.0968 | 0.0326 | 0.06259
[RO-RO] [DIR] OHL 400 kV Mintia-Arad | N-1 OHL 400 kV Iernut-Sibiu Sud | 0.08424 | -0.00098 | 0.03996 | 0 | 0.129 | 0.00038 | -0.00178 | -0.00028 | 0.00031 | 0.00026 | 0.10689 | 0.02376 | -0.01139 | 0.00162 | 0.06418 | 0.10354 | -0.00011 | -0.00019 | 0.00031 | 0.15356 | 0.06931 | 0.00491 | -0.00521 | 0.12483 | 0.02989 | 0.08877
[RO-RO] [DIR] OHL 400 kV Mintia-Arad | N-1 OHL 220 kV Portile de Fier-Resita 1&2 | 0.06425 | -0.00177 | 0.02758 | 0 | 0.10182 | 9e-05 | -0.00113 | -1e-05 | 0.0001 | 8e-05 | 0.08312 | 0.01568 | -0.01228 | 0.00068 | 0.04752 | 0.08027 | -2e-05 | 0.00222 | 0.0001 | 0.1297 | 0.0511 | 0.00148 | -0.00367 | 0.09838 | 0.03153 | 0.06792
[RO-RO] [DIR] OHL 400 kV Mintia-Arad | N-1 OHL 220 kV Resita-Timisoara 1&2 | 0.0678 | -0.00171 | 0.03055 | 0 | 0.10472 | 0.00014 | -0.00127 | -5e-05 | 0.00014 | 0.00011 | 0.08651 | 0.01741 | -0.01263 | 0.00085 | 0.05105 | 0.08381 | -3e-05 | 0.00192 | 0.00014 | 0.13166 | 0.05692 | 0.00209 | -0.00405 | 0.10135 | 0.0312 | 0.07173
[RO-RO] [DIR] OHL 400 kV Mintia-Arad | N-1 OHL 220 kV Urechesti-Targu Jiu Nord | 0.05617 | -0.00181 | 0.02341 | 0 | 0.09092 | 3e-05 | -0.00094 | 4e-05 | 6e-05 | 4e-05 | 0.07337 | 0.0131 | -0.01167 | 0.00046 | 0.04117 | 0.07061 | 0 | 0.00255 | 6e-05 | 0.11721 | 0.04335 | 0.00072 | -0.00315 | 0.08779 | 0.03053 | 0.05926
[RO-RO] [DIR] OHL 400 kV Mintia-Arad | N-1 OHL 220 kV Paroseni-Targu Jiu Nord | 0.05617 | -0.00181 | 0.02341 | 0 | 0.09092 | 3e-05 | -0.00094 | 4e-05 | 6e-05 | 4e-05 | 0.07337 | 0.0131 | -0.01167 | 0.00046 | 0.04117 | 0.07061 | 0 | 0.00255 | 6e-05 | 0.11721 | 0.04335 | 0.00072 | -0.00315 | 0.08779 | 0.03053 | 0.05926
[RO-RO] [DIR] OHL 400 kV Mintia-Arad | N-1 TRA 400/220 kV AT3 Arad | 0.07218 | -0.00177 | 0.033 | 0 | 0.11035 | 0.00017 | -0.00138 | -7e-05 | 0.00016 | 0.00013 | 0.09163 | 0.01881 | -0.01335 | 0.00095 | 0.05466 | 0.08891 | -4e-05 | 0.0019 | 0.00016 | 0.13862 | 0.06184 | 0.0024 | -0.00436 | 0.10687 | 0.03242 | 0.07642
[RO-RO] [DIR] OHL 400 kV Mintia-Arad | N-1 TIE 400 kV Resita-Pancevo c2 | 0.06295 | -0.00178 | 0.02675 | 0 | 0.10044 | 8e-05 | -0.00109 | 0 | 9e-05 | 7e-05 | 0.08172 | 0.01518 | -0.01215 | 0.00064 | 0.04638 | 0.07883 | -1e-05 | 0.00229 | 9e-05 | 0.127 | 0.04936 | 0.00132 | -0.00357 | 0.09701 | 0.03147 | 0.0665
[RO-RO] [DIR] OHL 400 kV Mintia-Arad | N-1 TIE 400 kV Resita-Pancevo c1 | 0.06295 | -0.00178 | 0.02675 | 0 | 0.10044 | 8e-05 | -0.00109 | 0 | 9e-05 | 7e-05 | 0.08172 | 0.01518 | -0.01215 | 0.00064 | 0.04638 | 0.07883 | -1e-05 | 0.00229 | 9e-05 | 0.127 | 0.04936 | 0.00132 | -0.00357 | 0.09701 | 0.03147 | 0.0665
[RO-RO] [DIR] OHL 400 kV Sibiu Sud-Mintia | BC | 0.04552 | -0.00163 | 0.01633 | 0 | 0.08122 | -3e-05 | -0.00063 | 9e-05 | 0 | 0 | 0.06245 | 0.00919 | -0.00951 | 0.00018 | 0.03157 | 0.05919 | 2e-05 | 0.00259 | 0 | 0.1042 | 0.02688 | -0.00016 | -0.00227 | 0.07803 | 0.02918 | 0.04752
[RO-RO] [DIR] OHL 400 kV Sibiu Sud-Mintia | N-1 OHL 400 kV Iernut-Sibiu Sud | 0.08084 | -0.00034 | 0.0377 | 0 | 0.12927 | 0.00045 | -0.00174 | -0.00036 | 0.00036 | 0.0003 | 0.10455 | 0.02311 | -0.00824 | 0.00177 | 0.06074 | 0.10048 | -0.00013 | -0.00142 | 0.00035 | 0.14968 | 0.05917 | 0.00563 | -0.00493 | 0.12479 | 0.02694 | 0.08451
[RO-RO] [DIR] OHL 400 kV Sibiu Sud-Mintia | N-1 OHL 220 kV Portile de Fier-Resita 1&2 | 0.04779 | -0.00164 | 0.01723 | 0 | 0.08432 | -2e-05 | -0.00067 | 8e-05 | 1e-05 | 1e-05 | 0.06525 | 0.00975 | -0.00971 | 0.00022 | 0.03319 | 0.062 | 2e-05 | 0.00256 | 1e-05 | 0.11024 | 0.02906 | -4e-05 | -0.00238 | 0.08106 | 0.02967 | 0.05003
[RO-RO] [DIR] OHL 400 kV Sibiu Sud-Mintia | N-1 OHL 220 kV Resita-Timisoara 1&2 | 0.05759 | -0.0015 | 0.02496 | 0 | 0.09294 | 0.0001 | -0.00104 | -3e-05 | 0.0001 | 8e-05 | 0.07492 | 0.01427 | -0.01069 | 0.00066 | 0.04266 | 0.07205 | -2e-05 | 0.00181 | 0.0001 | 0.11795 | 0.0444 | 0.00153 | -0.00336 | 0.08979 | 0.02909 | 0.06059
[RO-RO] [DIR] OHL 400 kV Sibiu Sud-Mintia | N-1 OHL 220 kV Urechesti-Targu Jiu Nord | 0.05579 | -0.00155 | 0.02188 | 0 | 0.09503 | 5e-05 | -0.00089 | 2e-05 | 7e-05 | 5e-05 | 0.07479 | 0.01261 | -0.01025 | 0.00048 | 0.03978 | 0.07138 | -1e-05 | 0.00211 | 7e-05 | 0.11773 | 0.03674 | 0.00089 | -0.00297 | 0.09145 | 0.03026 | 0.05845
[RO-RO] [DIR] OHL 400 kV Sibiu Sud-Mintia | N-1 OHL 220 kV Paroseni-Targu Jiu Nord | 0.05579 | -0.00155 | 0.02188 | 0 | 0.09503 | 5e-05 | -0.00089 | 2e-05 | 7e-05 | 5e-05 | 0.07479 | 0.01261 | -0.01025 | 0.00048 | 0.03978 | 0.07138 | -1e-05 | 0.00211 | 7e-05 | 0.11773 | 0.03674 | 0.00089 | -0.00297 | 0.09145 | 0.03026 | 0.05845
[RO-RO] [DIR] OHL 400 kV Sibiu Sud-Mintia | N-1 TIE 400 kV Resita-Pancevo c2 | 0.04552 | -0.00163 | 0.01632 | 0 | 0.08124 | -3e-05 | -0.00063 | 9e-05 | 0 | 0 | 0.06247 | 0.00918 | -0.00951 | 0.00017 | 0.03156 | 0.05921 | 2e-05 | 0.00259 | 0 | 0.10425 | 0.02686 | -0.00016 | -0.00227 | 0.07806 | 0.02919 | 0.04753
[RO-RO] [DIR] OHL 400 kV Sibiu Sud-Mintia | N-1 TIE 400 kV Resita-Pancevo c1 | 0.04552 | -0.00163 | 0.01632 | 0 | 0.08124 | -3e-05 | -0.00063 | 9e-05 | 0 | 0 | 0.06247 | 0.00918 | -0.00951 | 0.00017 | 0.03156 | 0.05921 | 2e-05 | 0.00259 | 0 | 0.10425 | 0.02686 | -0.00016 | -0.00227 | 0.07806 | 0.02919 | 0.04753
[RO-RO] [DIR] OHL 400 kV Iernut-Sibiu Sud | N-1 TIE 400 kV Resita-Pancevo c2 | -0.08213 | -0.00299 | -0.04945 | -1e-05 | -0.11203 | -0.00111 | 0.00257 | 0.00105 | -0.00082 | -0.00069 | -0.09805 | -0.03224 | -0.00294 | -0.0037 | -0.06768 | -0.09613 | 0.00034 | 0.00929 | -0.00082 | -0.10638 | -0.07474 | -0.0134 | 0.00614 | -0.10898 | 0.00503 | -0.08603
[RO-RO] [DIR] OHL 400 kV Iernut-Gadalin | BC | 0.07569 | 0.00284 | 0.04601 | 0 | 0.10436 | 0.00105 | -0.0024 | -0.00098 | 0.00077 | 0.00064 | 0.09036 | 0.03002 | 0.00298 | 0.00347 | 0.06261 | 0.08837 | -0.00032 | -0.00875 | 0.00076 | 0.13217 | 0.06935 | 0.01258 | -0.00575 | 0.10174 | -0.0026 | 0.07914
[RO-RO] [DIR] OHL 400 kV Iernut-Gadalin | N-1 OHL 400 kV Mintia-Arad | 0.08957 | 0.00245 | 0.05198 | 1e-05 | 0.12643 | 0.00106 | -0.00265 | -0.00098 | 0.00079 | 0.00066 | 0.10834 | 0.0334 | 0.0003 | 0.00361 | 0.07288 | 0.10573 | -0.00033 | -0.00826 | 0.00079 | 0.16001 | 0.08035 | 0.01289 | -0.00654 | 0.12306 | 0.0043 | 0.0938
[RO-RO] [DIR] OHL 400 kV Iernut-Gadalin | N-1 TIE 400 kV Resita-Pancevo c2 | 0.07573 | 0.00282 | 0.0458 | 0 | 0.1047 | 0.00104 | -0.00239 | -0.00098 | 0.00077 | 0.00064 | 0.09056 | 0.02991 | 0.00298 | 0.00345 | 0.06249 | 0.08855 | -0.00032 | -0.00871 | 0.00076 | 0.13282 | 0.06905 | 0.01252 | -0.00572 | 0.10205 | -0.00244 | 0.07921
[RO-RO] [DIR] OHL 400 kV Iernut-Gadalin | N-1 TIE 400 kV Resita-Pancevo c1 | 0.07573 | 0.00282 | 0.0458 | 0 | 0.1047 | 0.00104 | -0.00239 | -0.00098 | 0.00077 | 0.00064 | 0.09056 | 0.02991 | 0.00298 | 0.00345 | 0.06249 | 0.08855 | -0.00032 | -0.00871 | 0.00076 | 0.13282 | 0.06905 | 0.01252 | -0.00572 | 0.10205 | -0.00244 | 0.07921
[RO-RO] [DIR] OHL 400 kV Rosiori-Gadalin | BC | -0.07694 | -0.00308 | -0.04748 | -1e-05 | -0.1049 | -0.0011 | 0.00249 | 0.00104 | -0.00081 | -0.00068 | -0.09132 | -0.03105 | -0.00369 | -0.00364 | -0.06403 | -0.08944 | 0.00034 | 0.00937 | -0.0008 | -0.13756 | -0.07156 | -0.01325 | 0.00591 | -0.10235 | 0.00445 | -0.08046
[RO-RO] [DIR] OHL 400 kV Rosiori-Gadalin | N-1 OHL 400 kV Mintia-Arad | -0.09106 | -0.00269 | -0.05355 | -1e-05 | -0.12735 | -0.00112 | 0.00274 | 0.00104 | -0.00083 | -0.0007 | -0.10961 | -0.0345 | -0.00096 | -0.00379 | -0.07448 | -0.10709 | 0.00034 | 0.00887 | -0.00083 | -0.16588 | -0.08274 | -0.01357 | 0.00672 | -0.12404 | -0.00256 | -0.09537
[RO-RO] [DIR] OHL 400 kV Rosiori-Gadalin | N-1 TIE 400 kV Resita-Pancevo c2 | -0.07698 | -0.00307 | -0.04726 | -1e-05 | -0.10527 | -0.0011 | 0.00248 | 0.00104 | -0.00081 | -0.00068 | -0.09154 | -0.03094 | -0.00369 | -0.00362 | -0.06391 | -0.08963 | 0.00034 | 0.00933 | -0.0008 | -0.13827 | -0.07123 | -0.01319 | 0.00588 | -0.10269 | 0.00427 | -0.08053
[RO-RO] [DIR] OHL 400 kV Rosiori-Gadalin | N-1 TIE 400 kV Resita-Pancevo c1 | -0.07698 | -0.00307 | -0.04726 | -1e-05 | -0.10527 | -0.0011 | 0.00248 | 0.00104 | -0.00081 | -0.00068 | -0.09154 | -0.03094 | -0.00369 | -0.00362 | -0.06391 | -0.08963 | 0.00034 | 0.00933 | -0.0008 | -0.13827 | -0.07123 | -0.01319 | 0.00588 | -0.10269 | 0.00427 | -0.08053
[RO-RO] [DIR] OHL 400 kV Arefu-Tantareni | N-1 TIE 400 kV Resita-Pancevo c2 | -0.06251 | -0.00108 | -0.03374 | 0 | -0.08211 | -0.00061 | 0.00163 | 0.00056 | -0.00046 | -0.00038 | -0.0759 | -0.02141 | 0.00195 | -0.00213 | -0.04957 | -0.07524 | 0.00019 | 0.00438 | -0.00046 | -0.03394 | -0.05211 | -0.00741 | 0.00406 | -0.07845 | 0.00568 | -0.06609
[RO-RO] [DIR] OHL 400 kV Arefu-Sibiu Sud | N-1 TIE 400 kV Resita-Pancevo c2 | 0.07574 | 0.00116 | 0.04043 | 0 | 0.1044 | 0.00071 | -0.00196 | -0.00064 | 0.00054 | 0.00045 | 0.09289 | 0.02559 | -0.00283 | 0.0025 | 0.05978 | 0.09135 | -0.00022 | -0.00491 | 0.00053 | 0.06458 | 0.06281 | 0.00867 | -0.00496 | 0.1003 | -0.00022 | 0.07982
[RO-RO] [DIR] OHL 400 kV Tantareni-Urechesti | BC | 0.03393 | -0.00083 | -0.00185 | 0 | 0.09715 | -0.00015 | 0.00017 | 0.00015 | -0.0001 | -8e-05 | 0.06541 | 0.00048 | -0.00244 | -0.0004 | 0.01317 | 0.05774 | 5e-05 | 0.00181 | -0.0001 | -0.03916 | -0.04748 | -0.00202 | 0.0003 | 0.08752 | 0.01426 | 0.03107
[RO-RO] [DIR] OHL 400 kV Tantareni-Urechesti | N-1 TIE 400 kV Portile de Fier-Djerdap | 0.04796 | -0.00044 | 0.00854 | 0 | 0.09392 | 5e-05 | -0.00032 | -3e-05 | 4e-05 | 4e-05 | 0.07391 | 0.00673 | -0.00286 | 0.00026 | 0.02668 | 0.06976 | -1e-05 | 0.00034 | 4e-05 | -0.07619 | -0.00674 | 0.00034 | -0.00088 | 0.08639 | 0.00778 | 0.04924
[RO-RO] [DIR] OHL 400 kV Tantareni-Urechesti | N-1 OHL 400 kV Portile de Fier-Urechesti | 0.03491 | 0.00044 | 0.01601 | 0 | 0.04681 | 0.00028 | -0.00074 | -0.00025 | 0.00021 | 0.00018 | 0.04482 | 0.0104 | -0.00121 | 0.00098 | 0.02581 | 0.04444 | -8e-05 | -0.00198 | 0.00021 | -0.09406 | 0.01812 | 0.00331 | -0.0018 | 0.0431 | -0.0079 | 0.03662
[RO-RO] [DIR] OHL 400 kV Tantareni-Urechesti | N-1 OHL 400 kV Domnesti-Urechesti | 0.02826 | -0.00127 | -0.00795 | 0 | 0.10258 | -0.00029 | 0.00046 | 0.00029 | -0.00021 | -0.00017 | 0.06273 | -0.00326 | -0.00298 | -0.00088 | 0.00663 | 0.05325 | 9e-05 | 0.00318 | -0.00021 | -0.03486 | -0.06201 | -0.00381 | 0.00093 | 0.09276 | 0.0247 | 0.02414
[RO-RO] [DIR] OHL 400 kV Tantareni-Urechesti | N-1 TRA 400/220 kV AT Urechesti | 0.02228 | -0.00097 | -0.00868 | 0 | 0.08356 | -0.00026 | 0.00049 | 0.00025 | -0.00019 | -0.00016 | 0.05212 | -0.00372 | -0.00172 | -0.0008 | 0.0035 | 0.04432 | 8e-05 | 0.00253 | -0.00018 | -0.05627 | -0.0604 | -0.0034 | 0.00114 | 0.07426 | 0.01455 | 0.01852
[RO-RO] [DIR] OHL 400 kV Tantareni-Urechesti | N-1 TIE 400 kV Resita-Pancevo c2 | 0.03379 | -0.00079 | -0.00123 | 0 | 0.09613 | -0.00013 | 0.00013 | 0.00014 | -9e-05 | -8e-05 | 0.06481 | 0.00081 | -0.00244 | -0.00036 | 0.01351 | 0.05721 | 4e-05 | 0.0017 | -9e-05 | -0.04114 | -0.04657 | -0.00185 | 0.00022 | 0.08657 | 0.01376 | 0.03087
[RO-RO] [DIR] OHL 400 kV Tantareni-Urechesti | N-1 TIE 400 kV Resita-Pancevo c1 | 0.03379 | -0.00079 | -0.00123 | 0 | 0.09613 | -0.00013 | 0.00013 | 0.00014 | -9e-05 | -8e-05 | 0.06481 | 0.00081 | -0.00244 | -0.00036 | 0.01351 | 0.05721 | 4e-05 | 0.0017 | -9e-05 | -0.04114 | -0.04657 | -0.00185 | 0.00022 | 0.08657 | 0.01376 | 0.03087
[RO-RO] [DIR] OHL 400 kV Portile de Fier-Urechesti | BC | 0.00152 | 0.00197 | 0.02788 | 0 | -0.07859 | 0.00066 | -0.00142 | -0.00063 | 0.00048 | 0.00041 | -0.03215 | 0.01549 | 0.00192 | 0.00216 | 0.01973 | -0.02076 | -0.0002 | -0.00592 | 0.00048 | -0.0857 | 0.10239 | 0.00833 | -0.00328 | -0.06934 | -0.03461 | 0.00866
[RO-RO] [DIR] OHL 400 kV Portile de Fier-Urechesti | N-1 OHL 400 kV Slatina-Portile de Fier | 0.00112 | 0.00269 | 0.03703 | 0 | -0.10822 | 0.00089 | -0.00188 | -0.00085 | 0.00065 | 0.00054 | -0.0445 | 0.02059 | 0.00282 | 0.00289 | 0.02581 | -0.02898 | -0.00028 | -0.00803 | 0.00065 | -0.09884 | 0.13642 | 0.01118 | -0.00432 | -0.0959 | -0.04855 | 0.01071
[RO-RO] [DIR] OHL 400 kV Portile de Fier-Urechesti | N-1 OHL 220 kV Portile de Fier-Resita 1&2 | 0.00581 | 0.00195 | 0.02957 | 0 | -0.07273 | 0.00068 | -0.00149 | -0.00064 | 0.0005 | 0.00042 | -0.02685 | 0.01656 | 0.00153 | 0.00223 | 0.02279 | -0.01546 | -0.00021 | -0.00597 | 0.0005 | -0.07427 | 0.1065 | 0.00855 | -0.00349 | -0.06363 | -0.03369 | 0.0134
[RO-RO] [DIR] OHL 400 kV Portile de Fier-Urechesti | N-1 OHL 220 kV Resita-Timisoara 1&2 | 0.01734 | 0.00214 | 0.03918 | 0 | -0.06324 | 0.00084 | -0.00195 | -0.00078 | 0.00062 | 0.00052 | -0.01581 | 0.02214 | 0.00036 | 0.00279 | 0.03426 | -0.00391 | -0.00026 | -0.00694 | 0.00061 | -0.06768 | 0.12534 | 0.01054 | -0.0047 | -0.05394 | -0.03472 | 0.02578
[RO-RO] [DIR] OHL 400 kV Portile de Fier-Urechesti | N-1 TIE 400 kV Resita-Pancevo c2 | 0.00171 | 0.00192 | 0.027 | 0 | -0.07714 | 0.00064 | -0.00137 | -0.00061 | 0.00047 | 0.00039 | -0.0313 | 0.01503 | 0.00192 | 0.00209 | 0.01926 | -0.02001 | -0.0002 | -0.00576 | 0.00047 | -0.0829 | 0.10111 | 0.00808 | -0.00316 | -0.06801 | -0.0339 | 0.00894
[RO-RO] [DIR] OHL 400 kV Portile de Fier-Urechesti | N-1 TIE 400 kV Resita-Pancevo c1 | 0.00171 | 0.00192 | 0.027 | 0 | -0.07714 | 0.00064 | -0.00137 | -0.00061 | 0.00047 | 0.00039 | -0.0313 | 0.01503 | 0.00192 | 0.00209 | 0.01926 | -0.02001 | -0.0002 | -0.00576 | 0.00047 | -0.0829 | 0.10111 | 0.00808 | -0.00316 | -0.06801 | -0.0339 | 0.00894
[RO-RO] [DIR] OHL 400 kV Slatina-Portile de Fier | N-1 OHL 400 kV Portile de Fier-Urechesti | 0.00014 | -0.00218 | -0.02881 | 0 | 0.08851 | -0.0007 | 0.00147 | 0.00067 | -0.00051 | -0.00043 | 0.03665 | -0.01603 | -0.0025 | -0.00228 | -0.01963 | 0.02413 | 0.00022 | 0.00644 | -0.00051 | 0.06009 | -0.10662 | -0.00884 | 0.00333 | 0.07889 | 0.04068 | -0.00744
[RO-RO] [DIR] OHL 400 kV Slatina-Portile de Fier | N-1 TIE 400 kV Resita-Pancevo c2 | 0.00064 | -0.00134 | -0.01682 | 0 | 0.05537 | -0.00042 | 0.00086 | 0.0004 | -0.00031 | -0.00026 | 0.02294 | -0.00938 | -0.00171 | -0.00136 | -0.01124 | 0.01514 | 0.00013 | 0.00391 | -0.0003 | 0.02317 | -0.06383 | -0.00527 | 0.00191 | 0.04962 | 0.02604 | -0.00407
[RO-RO] [DIR] OHL 400 kV Medgidia Sud - Stupina | N-1 OHL 400 kV Cernavodă - Medgidia Sud | 0.05501 | 0.00148 | 0.0262 | 0 | 0.11928 | 0.00057 | -0.00122 | -0.00054 | 0.00042 | 0.00035 | 0.07751 | 0.01763 | 0.00086 | 0.0019 | 0.0405 | 0.06959 | -0.00018 | -0.00506 | 0.00042 | 0.00487 | 0.0283 | 0.0067 | -0.00257 | 0.11745 | -0.04166 | 0.05458
[RO-RO] [DIR] OHL 400 kV Medgidia Sud - Rahman | N-1 OHL 400 kV Cernavodă - Medgidia Sud | -0.05187 | -0.00139 | -0.0247 | 0 | -0.11247 | -0.00054 | 0.00115 | 0.00051 | -0.0004 | -0.00033 | -0.07308 | -0.01662 | -0.00081 | -0.0018 | -0.03819 | -0.06562 | 0.00017 | 0.00477 | -0.0004 | -0.00459 | -0.02668 | -0.00631 | 0.00243 | -0.11073 | 0.03928 | -0.05146
[RO-RO] [DIR] OHL 400 kV Medgidia Sud- Cernavoda | BC | 0.0451 | 0 | 0.01325 | 0 | 0.14068 | 0.00018 | -0.00062 | -0.00015 | 0.00014 | 0.00012 | 0.07578 | 0.00934 | -0.00223 | 0.00069 | 0.0277 | 0.06297 | -5e-05 | -0.00082 | 0.00014 | -0.064 | -0.00046 | 0.00207 | -0.00164 | 0.13887 | 0.00862 | 0.04189
[RO-RO] [DIR] OHL 400 kV Medgidia Sud- Cernavoda | N-1 OHL 400 kV Isaccea - Tulcea Vest | 0.03556 | -0.00043 | 0.00757 | 0 | 0.12596 | 4e-05 | -0.00035 | -2e-05 | 4e-05 | 3e-05 | 0.06405 | 0.00558 | -0.00279 | 0.00024 | 0.01993 | 0.05174 | -1e-05 | 0.00052 | 4e-05 | -0.07428 | -0.00864 | 0.00043 | -0.00113 | 0.12443 | 0.02177 | 0.03204
[RO-RO] [DIR] OHL 400 kV Medgidia Sud- Cernavoda | N-1 OHL 400 kV Lacu Sarat - Gura Ialomitei | 0.03105 | -0.0005 | 0.00539 | 0 | 0.11682 | 0 | -0.00025 | 2e-05 | 1e-05 | 1e-05 | 0.05786 | 0.00416 | -0.00268 | 0.0001 | 0.01655 | 0.04609 | 0 | 0.00082 | 1e-05 | -0.07461 | -0.01146 | -5e-05 | -0.00087 | 0.11543 | 0.02232 | 0.02749
[RO-RO] [DIR] OHL 400 kV Medgidia Sud- Cernavoda | N-1 OHL 400 kV Tulcea Vest - Tariverde | 0.03556 | -0.00043 | 0.00757 | 0 | 0.12596 | 4e-05 | -0.00035 | -2e-05 | 4e-05 | 3e-05 | 0.06405 | 0.00558 | -0.00279 | 0.00024 | 0.01993 | 0.05174 | -1e-05 | 0.00052 | 4e-05 | -0.07428 | -0.00864 | 0.00043 | -0.00113 | 0.12443 | 0.02177 | 0.03204
[RO-RO] [DIR] OHL 400 kV Medgidia Sud- Cernavoda | N-1 OHL 400 kV Gutinas – Smardan | 0.046 | -5e-05 | 0.01343 | 0 | 0.14363 | 0.00018 | -0.00063 | -0.00015 | 0.00014 | 0.00011 | 0.07734 | 0.00944 | -0.00243 | 0.00068 | 0.02822 | 0.06426 | -5e-05 | -0.00071 | 0.00014 | -0.06618 | -0.00046 | 0.00202 | -0.00169 | 0.14179 | 0.01114 | 0.04274
[RO-RO] [DIR] OHL 400 kV Medgidia Sud- Cernavoda | N-1 OHL 400 kV Isaccea - Rahman | 0.06245 | 0.00064 | 0.02271 | 0 | 0.1721 | 0.0004 | -0.00106 | -0.00036 | 0.0003 | 0.00025 | 0.09846 | 0.01564 | -0.00153 | 0.00141 | 0.04128 | 0.08407 | -0.00012 | -0.0029 | 0.0003 | -0.05263 | 0.01189 | 0.00467 | -0.00252 | 0.16976 | -0.01071 | 0.05952
[RO-RO] [DIR] OHL 400 kV Medgidia Sud- Cernavoda | N-1 OHL 400 kV Isaccea - Stupina | 0.06396 | 0.00069 | 0.02353 | 0 | 0.17484 | 0.00042 | -0.0011 | -0.00038 | 0.00032 | 0.00027 | 0.10043 | 0.01619 | -0.00147 | 0.00148 | 0.04246 | 0.08591 | -0.00013 | -0.00308 | 0.00032 | -0.05164 | 0.01297 | 0.0049 | -0.0026 | 0.17245 | -0.0124 | 0.06106
[RO-RO] [DIR] OHL 400 kV Medgidia Sud- Cernavoda | N-1 TIE 400 kV MEDGIDIA SUD - VARNA | 0.03225 | -0.00031 | 0.00743 | 0 | 0.11131 | 6e-05 | -0.00035 | -4e-05 | 5e-05 | 4e-05 | 0.05724 | 0.00541 | -0.00233 | 0.00027 | 0.01845 | 0.04651 | -2e-05 | 0.00024 | 5e-05 | -0.06268 | -0.00621 | 0.00063 | -0.00106 | 0.10991 | 0.01679 | 0.02926
[RO-RO] [DIR] OHL 400 kV Medgidia Sud- Cernavoda | N-1 TIE 400 kV DOBRUDJA- MEDGIDIA SUD | 0.03297 | -0.00029 | 0.00776 | 0 | 0.1129 | 6e-05 | -0.00036 | -4e-05 | 5e-05 | 5e-05 | 0.05828 | 0.00563 | -0.00232 | 0.0003 | 0.01897 | 0.04743 | -2e-05 | 0.00018 | 5e-05 | -0.06276 | -0.00589 | 0.00071 | -0.00109 | 0.11154 | 0.01634 | 0.02996
[RO-RO] [DIR] OHL 400 kV Medgidia Sud- Cernavoda | N-1 OHL 400 kV Constanta Nord- Cernavoda | 0.03476 | -0.0005 | 0.00686 | 0 | 0.12596 | 2e-05 | -0.00032 | 0 | 2e-05 | 2e-05 | 0.06341 | 0.00511 | -0.00292 | 0.00017 | 0.01911 | 0.05096 | 0 | 0.00073 | 2e-05 | -0.07711 | -0.01001 | 0.0002 | -0.00107 | 0.12444 | 0.02411 | 0.03113
[RO-RO] [DIR] OHL 400 kV Medgidia Sud- Cernavoda | N-1 OHL 400 kV Cernavoda - Pelicanu | 0.04447 | 0.00025 | 0.01486 | 0 | 0.12924 | 0.00024 | -0.00069 | -0.00021 | 0.00018 | 0.00015 | 0.07203 | 0.01031 | -0.00161 | 0.00086 | 0.02853 | 0.0608 | -7e-05 | -0.00149 | 0.00018 | -0.0484 | 0.00483 | 0.00276 | -0.00173 | 0.12752 | 5e-05 | 0.04195
[RO-RO] [DIR] OHL 400 kV Medgidia Sud- Cernavoda | N-1 OHL 400 kV Pelicanu - Bucuresti Sud | 0.04475 | 0.00027 | 0.01516 | 0 | 0.12896 | 0.00025 | -0.00071 | -0.00022 | 0.00019 | 0.00016 | 0.07217 | 0.0105 | -0.00156 | 0.00089 | 0.02884 | 0.06103 | -7e-05 | -0.00158 | 0.00019 | -0.04713 | 0.00546 | 0.00286 | -0.00176 | 0.12724 | -0.00082 | 0.04229
[RO-RO] [DIR] OHL 400 kV Medgidia Sud- Cernavoda | N-1 OHL 400 kV Gura Ialomitei - Bucuresti Sud | 0.04461 | 0.00027 | 0.01506 | 0 | 0.12883 | 0.00024 | -0.0007 | -0.00022 | 0.00019 | 0.00016 | 0.07202 | 0.01044 | -0.00157 | 0.00088 | 0.02872 | 0.06087 | -7e-05 | -0.00155 | 0.00019 | -0.04735 | 0.0053 | 0.00283 | -0.00175 | 0.12711 | -0.00062 | 0.04214
[RO-RO] [DIR] OHL 400 kV Medgidia Sud- Cernavoda | N-1 OHL 400 kV Medgidia Sud - Stupina | 0.06396 | 0.00069 | 0.02353 | 0 | 0.17484 | 0.00042 | -0.0011 | -0.00038 | 0.00032 | 0.00027 | 0.10043 | 0.01619 | -0.00147 | 0.00148 | 0.04246 | 0.08591 | -0.00013 | -0.00308 | 0.00032 | -0.05164 | 0.01297 | 0.0049 | -0.0026 | 0.17245 | -0.0124 | 0.06106
[RO-RO] [DIR] OHL 400 kV Medgidia Sud- Cernavoda | N-1 OHL 400 kV Medgidia Sud - Rahman | 0.06245 | 0.00064 | 0.02271 | 0 | 0.1721 | 0.0004 | -0.00106 | -0.00036 | 0.0003 | 0.00025 | 0.09846 | 0.01564 | -0.00153 | 0.00141 | 0.04128 | 0.08407 | -0.00012 | -0.0029 | 0.0003 | -0.05263 | 0.01189 | 0.00467 | -0.00252 | 0.16976 | -0.01071 | 0.05952
[RO-RO] [DIR] OHL 400 kV Medgidia Sud- Cernavoda | N-1 TIE 400 kV Isaccea - Vulcanesti | 0.05358 | 0.00043 | 0.01844 | 0 | 0.15345 | 0.00031 | -0.00086 | -0.00028 | 0.00024 | 0.0002 | 0.08612 | 0.01281 | -0.00155 | 0.00112 | 0.0347 | 0.07291 | -0.0001 | -0.00216 | 0.00024 | -0.05352 | 0.0069 | 0.00364 | -0.00207 | 0.15139 | -0.00606 | 0.05066
[RO-RO] [DIR] OHL 400 kV Cernavoda - Pelicanu | BC | -0.00195 | 0.00078 | 0.00505 | 0 | -0.03585 | 0.00018 | -0.00024 | -0.00019 | 0.00013 | 0.00011 | -0.01177 | 0.00305 | 0.00194 | 0.00055 | 0.00258 | -0.00682 | -6e-05 | -0.00212 | 0.00013 | 0.04888 | 0.01655 | 0.00218 | -0.00029 | -0.03556 | -0.02685 | 0.00019
[RO-RO] [DIR] OHL 400 kV Cernavoda - Pelicanu | N-1 OHL 400 kV Isaccea - Tulcea Vest | -0.0029 | 0.00074 | 0.00448 | 0 | -0.03731 | 0.00017 | -0.00021 | -0.00017 | 0.00012 | 0.0001 | -0.01293 | 0.00267 | 0.00188 | 0.0005 | 0.00181 | -0.00793 | -5e-05 | -0.00199 | 0.00012 | 0.04786 | 0.01574 | 0.00202 | -0.00024 | -0.03699 | -0.02555 | -0.00079
[RO-RO] [DIR] OHL 400 kV Cernavoda - Pelicanu | N-1 OHL 400 kV Lacu Sarat - Gura Ialomitei | -0.00382 | 0.00072 | 0.004 | 0 | -0.03902 | 0.00016 | -0.00019 | -0.00016 | 0.00011 | 9e-05 | -0.01415 | 0.00236 | 0.00188 | 0.00047 | 0.0011 | -0.00906 | -5e-05 | -0.0019 | 0.00011 | 0.04747 | 0.01509 | 0.0019 | -0.00019 | -0.03867 | -0.02503 | -0.00173
[RO-RO] [DIR] OHL 400 kV Cernavoda - Pelicanu | N-1 OHL 400 kV Tulcea Vest - Tariverde | -0.0029 | 0.00074 | 0.00448 | 0 | -0.03731 | 0.00017 | -0.00021 | -0.00017 | 0.00012 | 0.0001 | -0.01293 | 0.00267 | 0.00188 | 0.0005 | 0.00181 | -0.00793 | -5e-05 | -0.00199 | 0.00012 | 0.04786 | 0.01574 | 0.00202 | -0.00024 | -0.03699 | -0.02555 | -0.00079
[RO-RO] [DIR] OHL 400 kV Cernavoda - Pelicanu | N-1 OHL 400 kV Tariverde - Constanta Nord | -0.0029 | 0.00074 | 0.00448 | 0 | -0.03731 | 0.00017 | -0.00021 | -0.00017 | 0.00012 | 0.0001 | -0.01293 | 0.00267 | 0.00188 | 0.0005 | 0.00181 | -0.00793 | -5e-05 | -0.00199 | 0.00012 | 0.04786 | 0.01574 | 0.00202 | -0.00024 | -0.03699 | -0.02555 | -0.00079
[RO-RO] [DIR] OHL 400 kV Cernavoda - Pelicanu | N-1 OHL 400 kV Constanta Nord- Cernavoda | -0.00269 | 0.00075 | 0.00459 | 0 | -0.03691 | 0.00017 | -0.00022 | -0.00017 | 0.00012 | 0.0001 | -0.01265 | 0.00274 | 0.00189 | 0.00051 | 0.00197 | -0.00768 | -5e-05 | -0.00201 | 0.00012 | 0.04794 | 0.01587 | 0.00204 | -0.00025 | -0.03659 | -0.02574 | -0.00059
[RO-RO] [DIR] OHL 400 kV Cernavoda - Pelicanu | N-1 OHL 400 kV Gura Ialomitei - Bucuresti Sud | -0.00259 | 0.00115 | 0.00744 | 0 | -0.05158 | 0.00027 | -0.00035 | -0.00027 | 0.00019 | 0.00016 | -0.01676 | 0.0045 | 0.00281 | 0.00081 | 0.00393 | -0.0096 | -9e-05 | -0.0031 | 0.00019 | 0.07098 | 0.02419 | 0.00319 | -0.00044 | -0.05116 | -0.03911 | 0.00051
[RO-RO] [DIR] OHL 400 kV Cernavoda - Pelicanu | N-1 OHL 400 kV Gutinas – Smardan | -0.00408 | 0.00089 | 0.00463 | 0 | -0.04285 | 0.00019 | -0.00021 | -0.0002 | 0.00014 | 0.00011 | -0.01546 | 0.0028 | 0.0024 | 0.00057 | 0.00137 | -0.00987 | -6e-05 | -0.00237 | 0.00013 | 0.05404 | 0.01655 | 0.00228 | -0.00016 | -0.04248 | -0.03284 | -0.00181
[RO-RO] [DIR] OHL 400 kV Cernavoda - Pelicanu | N-1 OHL 400 kV Brasov – Gutinas | -0.00228 | 0.00097 | 0.0058 | 0 | -0.04108 | 0.00022 | -0.00027 | -0.00022 | 0.00016 | 0.00013 | -0.01348 | 0.00356 | 0.00247 | 0.00066 | 0.00292 | -0.00783 | -7e-05 | -0.0026 | 0.00015 | 0.05607 | 0.01851 | 0.00261 | -0.00029 | -0.04078 | -0.03381 | 0.00012
[RO-RO] [DIR] OHL 400 kV Pelicanu - Bucuresti Sud | BC | -0.00106 | 0.00085 | 0.00584 | 0 | -0.03595 | 0.0002 | -0.00028 | -0.00021 | 0.00015 | 0.00012 | -0.01109 | 0.00355 | 0.00205 | 0.00062 | 0.00349 | -0.00597 | -6e-05 | -0.00233 | 0.00014 | 0.05177 | 0.01815 | 0.00243 | -0.00036 | -0.03566 | -0.02895 | 0.00121
[RO-RO] [DIR] OHL 400 kV Pelicanu - Bucuresti Sud | N-1 OHL 400 kV Isaccea - Tulcea Vest | -0.00189 | 0.00082 | 0.00535 | 0 | -0.03722 | 0.00019 | -0.00025 | -0.00019 | 0.00014 | 0.00011 | -0.01211 | 0.00323 | 0.002 | 0.00058 | 0.00281 | -0.00695 | -6e-05 | -0.00221 | 0.00014 | 0.05087 | 0.01744 | 0.00229 | -0.00032 | -0.03692 | -0.0278 | 0.00035
[RO-RO] [DIR] OHL 400 kV Pelicanu - Bucuresti Sud | N-1 OHL 400 kV Lacu Sarat - Gura Ialomitei | -0.00255 | 0.0008 | 0.00501 | 0 | -0.03848 | 0.00018 | -0.00024 | -0.00019 | 0.00013 | 0.00011 | -0.01299 | 0.003 | 0.002 | 0.00055 | 0.00231 | -0.00776 | -6e-05 | -0.00216 | 0.00013 | 0.05064 | 0.01698 | 0.0022 | -0.00028 | -0.03815 | -0.02749 | -0.00032
[RO-RO] [DIR] OHL 400 kV Pelicanu - Bucuresti Sud | N-1 OHL 400 kV Tulcea Vest - Tariverde | -0.00189 | 0.00082 | 0.00535 | 0 | -0.03722 | 0.00019 | -0.00025 | -0.00019 | 0.00014 | 0.00011 | -0.01211 | 0.00323 | 0.002 | 0.00058 | 0.00281 | -0.00695 | -6e-05 | -0.00221 | 0.00014 | 0.05087 | 0.01744 | 0.00229 | -0.00032 | -0.03692 | -0.0278 | 0.00035
[RO-RO] [DIR] OHL 400 kV Pelicanu - Bucuresti Sud | N-1 OHL 400 kV Tariverde - Constanta Nord | -0.00189 | 0.00082 | 0.00535 | 0 | -0.03722 | 0.00019 | -0.00025 | -0.00019 | 0.00014 | 0.00011 | -0.01211 | 0.00323 | 0.002 | 0.00058 | 0.00281 | -0.00695 | -6e-05 | -0.00221 | 0.00014 | 0.05087 | 0.01744 | 0.00229 | -0.00032 | -0.03692 | -0.0278 | 0.00035
[RO-RO] [DIR] OHL 400 kV Pelicanu - Bucuresti Sud | N-1 OHL 400 kV Constanta Nord- Cernavoda | -0.00172 | 0.00082 | 0.00543 | 0 | -0.03689 | 0.00019 | -0.00026 | -0.0002 | 0.00014 | 0.00012 | -0.01188 | 0.00328 | 0.00201 | 0.00058 | 0.00294 | -0.00674 | -6e-05 | -0.00223 | 0.00014 | 0.05093 | 0.01754 | 0.00231 | -0.00033 | -0.03658 | -0.02796 | 0.00052
[RO-RO] [DIR] OHL 400 kV Pelicanu - Bucuresti Sud | N-1 OHL 400 kV Gura Ialomitei - Bucuresti Sud | -0.00174 | 0.00123 | 0.00835 | 0 | -0.05241 | 0.00029 | -0.0004 | -0.0003 | 0.00021 | 0.00017 | -0.01632 | 0.00508 | 0.00297 | 0.00088 | 0.0049 | -0.00889 | -9e-05 | -0.00336 | 0.00021 | 0.0749 | 0.02614 | 0.00349 | -0.00051 | -0.052 | -0.04178 | 0.00154
[RO-RO] [DIR] OHL 400 kV Pelicanu - Bucuresti Sud | N-1 OHL 400 kV Gutinas – Smardan | -0.00334 | 0.00097 | 0.00539 | 0 | -0.04341 | 0.00022 | -0.00025 | -0.00022 | 0.00015 | 0.00013 | -0.01503 | 0.00329 | 0.00254 | 0.00064 | 0.00219 | -0.00923 | -7e-05 | -0.00259 | 0.00015 | 0.05728 | 0.01815 | 0.00254 | -0.00022 | -0.04305 | -0.03533 | -0.00093
[RO-RO] [DIR] OHL 400 kV Pelicanu - Bucuresti Sud | N-1 OHL 400 kV Brasov – Gutinas | -0.00143 | 0.00106 | 0.00668 | 0 | -0.04172 | 0.00025 | -0.00031 | -0.00025 | 0.00017 | 0.00015 | -0.01299 | 0.00412 | 0.00264 | 0.00073 | 0.00386 | -0.00709 | -8e-05 | -0.00286 | 0.00017 | 0.05971 | 0.02031 | 0.0029 | -0.00036 | -0.04143 | -0.03663 | 0.00114
[RO-RO] [DIR] OHL 400 kV Gura Ialomitei - Bucuresti Sud | BC | -0.00143 | 0.0008 | 0.00532 | 0 | -0.03487 | 0.00019 | -0.00025 | -0.00019 | 0.00013 | 0.00011 | -0.01107 | 0.00322 | 0.00194 | 0.00057 | 0.00298 | -0.00618 | -6e-05 | -0.00217 | 0.00013 | 0.04898 | 0.01691 | 0.00225 | -0.00032 | -0.03458 | -0.02717 | 0.00072
[RO-RO] [DIR] OHL 400 kV Gura Ialomitei - Bucuresti Sud | N-1 OHL 400 kV Isaccea - Tulcea Vest | -0.00228 | 0.00076 | 0.00481 | 0 | -0.03619 | 0.00018 | -0.00023 | -0.00018 | 0.00012 | 0.0001 | -0.01212 | 0.00289 | 0.00189 | 0.00053 | 0.00228 | -0.00719 | -6e-05 | -0.00205 | 0.00012 | 0.04806 | 0.01618 | 0.0021 | -0.00027 | -0.03588 | -0.02599 | -0.00017
[RO-RO] [DIR] OHL 400 kV Gura Ialomitei - Bucuresti Sud | N-1 OHL 400 kV Lacu Sarat - Gura Ialomitei | -0.00304 | 0.00074 | 0.00441 | 0 | -0.03761 | 0.00017 | -0.00021 | -0.00017 | 0.00012 | 0.0001 | -0.01313 | 0.00263 | 0.00189 | 0.0005 | 0.0017 | -0.00812 | -5e-05 | -0.00198 | 0.00012 | 0.04776 | 0.01565 | 0.002 | -0.00023 | -0.03728 | -0.0256 | -0.00094
[RO-RO] [DIR] OHL 400 kV Gura Ialomitei - Bucuresti Sud | N-1 OHL 400 kV Tulcea Vest - Tariverde | -0.00228 | 0.00076 | 0.00481 | 0 | -0.03619 | 0.00018 | -0.00023 | -0.00018 | 0.00012 | 0.0001 | -0.01212 | 0.00289 | 0.00189 | 0.00053 | 0.00228 | -0.00719 | -6e-05 | -0.00205 | 0.00012 | 0.04806 | 0.01618 | 0.0021 | -0.00027 | -0.03588 | -0.02599 | -0.00017
[RO-RO] [DIR] OHL 400 kV Gura Ialomitei - Bucuresti Sud | N-1 OHL 400 kV Tariverde - Constanta Nord | -0.00228 | 0.00076 | 0.00481 | 0 | -0.03619 | 0.00018 | -0.00023 | -0.00018 | 0.00012 | 0.0001 | -0.01212 | 0.00289 | 0.00189 | 0.00053 | 0.00228 | -0.00719 | -6e-05 | -0.00205 | 0.00012 | 0.04806 | 0.01618 | 0.0021 | -0.00027 | -0.03588 | -0.02599 | -0.00017
[RO-RO] [DIR] OHL 400 kV Gura Ialomitei - Bucuresti Sud | N-1 OHL 400 kV Constanta Nord- Cernavoda | -0.00211 | 0.00077 | 0.0049 | 0 | -0.03583 | 0.00018 | -0.00023 | -0.00018 | 0.00013 | 0.00011 | -0.01188 | 0.00295 | 0.00189 | 0.00053 | 0.00242 | -0.00696 | -6e-05 | -0.00207 | 0.00013 | 0.04812 | 0.01629 | 0.00212 | -0.00028 | -0.03553 | -0.02616 | 1e-05
[RO-RO] [DIR] OHL 400 kV Gura Ialomitei - Bucuresti Sud | N-1 OHL 400 kV Cernavoda - Pelicanu | -0.00221 | 0.00111 | 0.00735 | 0 | -0.0493 | 0.00026 | -0.00035 | -0.00027 | 0.00019 | 0.00016 | -0.01581 | 0.00445 | 0.00272 | 0.00079 | 0.00402 | -0.00892 | -8e-05 | -0.00302 | 0.00018 | 0.06866 | 0.02358 | 0.00312 | -0.00044 | -0.0489 | -0.03799 | 0.00079
[RO-RO] [DIR] OHL 400 kV Gura Ialomitei - Bucuresti Sud | N-1 OHL 400 kV Gutinas – Smardan | -0.00358 | 0.00091 | 0.00489 | 0 | -0.04191 | 0.0002 | -0.00023 | -0.0002 | 0.00014 | 0.00012 | -0.01479 | 0.00298 | 0.0024 | 0.00059 | 0.00176 | -0.00925 | -6e-05 | -0.00242 | 0.00014 | 0.05418 | 0.01691 | 0.00235 | -0.00019 | -0.04155 | -0.03319 | -0.0013
[RO-RO] [DIR] OHL 400 kV Gura Ialomitei - Bucuresti Sud | N-1 OHL 400 kV Brasov – Gutinas | -0.00177 | 0.00099 | 0.00609 | 0 | -0.04023 | 0.00023 | -0.00029 | -0.00023 | 0.00016 | 0.00013 | -0.01283 | 0.00375 | 0.00249 | 0.00068 | 0.00333 | -0.00721 | -7e-05 | -0.00266 | 0.00016 | 0.05636 | 0.01892 | 0.00269 | -0.00032 | -0.03994 | -0.03431 | 0.00065
[RO-RO] [DIR] OHL 400 kV Gutinas - Smardan | BC | -0.01303 | 0.00066 | -0.00256 | 0 | -0.04275 | 6e-05 | 0.00015 | -8e-05 | 4e-05 | 3e-05 | -0.02257 | -0.00149 | 0.00282 | 0.00011 | -0.00743 | -0.01865 | -2e-05 | -0.00149 | 4e-05 | 0.03154 | -1e-05 | 0.00065 | 0.00081 | -0.04228 | -0.03654 | -0.01222
[RO-RO] [DIR] OHL 400 kV Gutinas - Smardan | N-1 OHL 400 kV Isaccea - Tulcea Vest | -0.01186 | 0.00072 | -0.00186 | 0 | -0.04093 | 8e-05 | 0.00012 | -0.0001 | 5e-05 | 4e-05 | -0.02112 | -0.00102 | 0.00289 | 0.00017 | -0.00647 | -0.01726 | -3e-05 | -0.00165 | 5e-05 | 0.03281 | 0.001 | 0.00085 | 0.00075 | -0.0405 | -0.03817 | -0.011
[RO-RO] [DIR] OHL 400 kV Gutinas - Smardan | N-1 OHL 400 kV Lacu Sarat - Gura Ialomitei | -0.01041 | 0.00076 | -0.0011 | 0 | -0.0383 | 0.0001 | 8e-05 | -0.00011 | 6e-05 | 5e-05 | -0.01923 | -0.00052 | 0.00291 | 0.00022 | -0.00535 | -0.0155 | -3e-05 | -0.00179 | 6e-05 | 0.03352 | 0.00204 | 0.00105 | 0.00067 | -0.03791 | -0.0391 | -0.00953
[RO-RO] [DIR] OHL 400 kV Gutinas - Smardan | N-1 OHL 400 kV Tulcea Vest - Tariverde | -0.01186 | 0.00072 | -0.00186 | 0 | -0.04093 | 8e-05 | 0.00012 | -0.0001 | 5e-05 | 4e-05 | -0.02112 | -0.00102 | 0.00289 | 0.00017 | -0.00647 | -0.01726 | -3e-05 | -0.00165 | 5e-05 | 0.03281 | 0.001 | 0.00085 | 0.00075 | -0.0405 | -0.03817 | -0.011
[RO-RO] [DIR] OHL 400 kV Gutinas - Smardan | N-1 OHL 400 kV Tariverde - Constanta Nord | -0.01186 | 0.00072 | -0.00186 | 0 | -0.04093 | 8e-05 | 0.00012 | -0.0001 | 5e-05 | 4e-05 | -0.02112 | -0.00102 | 0.00289 | 0.00017 | -0.00647 | -0.01726 | -3e-05 | -0.00165 | 5e-05 | 0.03281 | 0.001 | 0.00085 | 0.00075 | -0.0405 | -0.03817 | -0.011
[RO-RO] [DIR] OHL 400 kV Gutinas - Smardan | N-1 OHL 400 kV Constanta Nord- Cernavoda | -0.01222 | 0.0007 | -0.00206 | 0 | -0.0416 | 8e-05 | 0.00013 | -9e-05 | 5e-05 | 4e-05 | -0.0216 | -0.00116 | 0.00288 | 0.00015 | -0.00676 | -0.01771 | -3e-05 | -0.00161 | 5e-05 | 0.03256 | 0.00074 | 0.0008 | 0.00077 | -0.04115 | -0.03776 | -0.01137
[RO-RO] [DIR] OHL 400 kV Gutinas - Smardan | N-1 OHL 400 kV Cernavoda - Pelicanu | -0.01328 | 0.00076 | -0.00193 | 0 | -0.04723 | 9e-05 | 0.00012 | -0.0001 | 5e-05 | 5e-05 | -0.02404 | -0.00111 | 0.00306 | 0.00018 | -0.00711 | -0.0195 | -3e-05 | -0.00175 | 5e-05 | 0.03764 | 0.00206 | 0.00092 | 0.00078 | -0.04672 | -0.0399 | -0.01219
[RO-RO] [DIR] OHL 400 kV Gutinas - Smardan | N-1 OHL 400 kV Gura Ialomitei - Bucuresti Sud | -0.01323 | 0.00078 | -0.00182 | 0 | -0.04766 | 9e-05 | 0.00012 | -0.00011 | 6e-05 | 5e-05 | -0.02413 | -0.00104 | 0.0031 | 0.00019 | -0.00701 | -0.01952 | -3e-05 | -0.0018 | 6e-05 | 0.03844 | 0.00237 | 0.00097 | 0.00077 | -0.04715 | -0.04037 | -0.01212
[RO-RO] [DIR] OHL 400 kV Gutinas - Smardan | N-1 OHL 400 kV Bucuresti Sud - Domnesti | -0.01441 | 0.00071 | -0.00279 | 0 | -0.04758 | 7e-05 | 0.00016 | -9e-05 | 4e-05 | 3e-05 | -0.02506 | -0.00164 | 0.00304 | 0.00012 | -0.00817 | -0.02067 | -2e-05 | -0.00159 | 4e-05 | 0.04081 | 0.00032 | 0.0007 | 0.00087 | -0.04704 | -0.03894 | -0.01347
[RO-RO] [DIR] OHL 400 kV Gutinas - Smardan | N-1 TIE 400 kV Isaccea - Vulcanesti | -0.03858 | -0.00065 | -0.01819 | 0 | -0.08122 | -0.00034 | 0.00087 | 0.00031 | -0.00026 | -0.00021 | -0.05372 | -0.01193 | 0.00076 | -0.00118 | -0.02849 | -0.04859 | 0.0001 | 0.00256 | -0.00025 | -3e-05 | -0.02218 | -0.00408 | 0.0021 | -0.08001 | 0.00765 | -0.03863
[RO-RO] [DIR] OHL 400 kV Smardan - Isaccea c1 | BC | 0 | 0 | 0 |  | 0 | 0 | 0 |  | 0 | 0 | 0 | 0 |  | 0 | 0 | 0 | 0 |  | 0 | 0 | 0 | 0 | 0 | 0 | 0 | 0
[RO-RO] [DIR] OHL 400 kV Smardan - Isaccea c1 | N-1 OHL 400 kV Lacu Sarat - Isaccea | 0 | 0 | 0 |  | 0 | 0 | 0 |  | 0 | 0 | 0 | 0 |  | 0 | 0 | 0 | 0 |  | 0 | 0 | 0 | 0 | 0 | 0 | 0 | 0
[RO-RO] [DIR] OHL 400 kV Smardan - Isaccea c2 | N-1 OHL 400 kV Lacu Sarat - Isaccea | 0.00669 | 0.00144 | 0.00887 | 0 | -0.01105 | 0.00033 | -0.00038 | -0.00034 | 0.00024 | 0.0002 | 0.00206 | 0.00605 | 0.00367 | 0.00099 | 0.00848 | 0.00479 | -0.00011 | -0.004 | 0.00023 | 0.05 | 0.01642 | 0.00382 | -0.00027 | -0.01115 | -0.05924 | 0.00811
[RO-RO] [DIR] OHL 400 kV Bucuresti Sud - Domnesti | BC | -0.01235 | 0.00044 | -0.00206 | 0 | -0.04339 | 4e-05 | 0.00011 | -5e-05 | 2e-05 | 2e-05 | -0.02235 | -0.00139 | 0.00195 | 6e-05 | -0.00667 | -0.01818 | -1e-05 | -0.00094 | 2e-05 | 0.08329 | 0.00299 | 0.00041 | 0.00052 | -0.04277 | -0.02149 | -0.01125
[RO-RO] [DIR] OHL 400 kV Bucuresti Sud - Domnesti | N-1 OHL 400 kV Gutinas – Smardan | -0.01531 | 0.0006 | -0.00264 | 0 | -0.05311 | 5e-05 | 0.00014 | -7e-05 | 3e-05 | 3e-05 | -0.02747 | -0.00173 | 0.00259 | 8e-05 | -0.00836 | -0.02241 | -2e-05 | -0.00128 | 3e-05 | 0.09046 | 0.00299 | 0.00056 | 0.00071 | -0.05237 | -0.02979 | -0.01403
[RO-RO] [DIR] OHL 400 kV Portile de Fier - Urechesti | BC | 0.00152 | 0.00197 | 0.02788 | 0 | -0.07859 | 0.00066 | -0.00142 | -0.00063 | 0.00048 | 0.00041 | -0.03215 | 0.01549 | 0.00192 | 0.00216 | 0.01973 | -0.02076 | -0.0002 | -0.00592 | 0.00048 | -0.0857 | 0.10239 | 0.00833 | -0.00328 | -0.06934 | -0.03461 | 0.00866
[RO-RO] [DIR] OHL 400 kV Portile de Fier - Urechesti | N-1 OHL 400 kV Domnesti-Urechesti | -0.00205 | 0.00169 | 0.02404 | 0 | -0.07518 | 0.00057 | -0.00123 | -0.00054 | 0.00042 | 0.00035 | -0.03383 | 0.01314 | 0.00158 | 0.00186 | 0.01562 | -0.02358 | -0.00018 | -0.00506 | 0.00041 | -0.083 | 0.09326 | 0.00721 | -0.00288 | -0.06604 | -0.02805 | 0.00431
[RO-RO] [DIR] OHL 400 kV Brasov – Gutinas | BC | -0.0017 | 0.00094 | 0.00391 | 0 | -0.02697 | 0.00019 | -0.00018 | -0.0002 | 0.00013 | 0.00011 | -0.00886 | 0.00265 | 0.00275 | 0.00055 | 0.00174 | -0.00523 | -6e-05 | -0.00246 | 0.00013 | 0.03711 | 0.01008 | 0.00221 | 0 | -0.02696 | -0.03589 | -0.00032
[RO-RO] [DIR] OHL 400 kV Brazi Vest - Darste | BC | -0.02598 | -0.00049 | -0.01518 | 0 | -0.03623 | -0.00028 | 0.00074 | 0.00025 | -0.00021 | -0.00017 | -0.03088 | -0.00951 | 0.00089 | -0.00096 | -0.02136 | -0.03021 | 8e-05 | 0.00195 | -0.00021 | -0.09723 | -0.0266 | -0.00337 | 0.00188 | -0.03567 | 0.00034 | -0.02745
[RO-RO] [DIR] OHL 400 kV Brazi Vest - Darste | N-1 OHL 400 kV Gutinas – Smardan | -0.02945 | -0.00031 | -0.01587 | 0 | -0.04762 | -0.00026 | 0.00078 | 0.00023 | -0.0002 | -0.00016 | -0.03689 | -0.0099 | 0.00164 | -0.00093 | -0.02334 | -0.03518 | 8e-05 | 0.00155 | -0.0002 | -0.08884 | -0.0266 | -0.0032 | 0.0021 | -0.04693 | -0.0094 | -0.0307
[RO-RO] [DIR] OHL 400 kV Brasov - Darste | BC | -0.02571 | -0.00048 | -0.01502 | 0 | -0.03585 | -0.00027 | 0.00074 | 0.00025 | -0.00021 | -0.00017 | -0.03055 | -0.00941 | 0.00088 | -0.00095 | -0.02114 | -0.0299 | 8e-05 | 0.00193 | -0.0002 | -0.09622 | -0.02632 | -0.00333 | 0.00186 | -0.0353 | 0.00033 | -0.02716
[RO-RO] [DIR] OHL 400 kV Brasov - Darste | N-1 OHL 400 kV Gutinas – Smardan | -0.02914 | -0.00031 | -0.0157 | 0 | -0.04712 | -0.00026 | 0.00078 | 0.00023 | -0.0002 | -0.00016 | -0.0365 | -0.0098 | 0.00162 | -0.00092 | -0.0231 | -0.03481 | 8e-05 | 0.00153 | -0.00019 | -0.08791 | -0.02632 | -0.00316 | 0.00208 | -0.04644 | -0.0093 | -0.03038
[RO-RO] [DIR] OHL 220 kV Portile de Fier-Resita c1 | N-1 TIE 400 kV Resita-Pancevo c2 | 0.01476 | -5e-05 | 0.00637 | 0 | 0.01948 | 8e-05 | -0.00028 | -6e-05 | 6e-05 | 5e-05 | 0.01787 | 0.00396 | -0.00135 | 0.0003 | 0.01088 | 0.01794 | -2e-05 | -0.00026 | 6e-05 | 0.03803 | 0.01499 | 0.00092 | -0.00078 | 0.01905 | 0.00279 | 0.01626
[RO-RO] [DIR] OHL 220 kV Portile de Fier-Resita c2 | N-1 TIE 400 kV Resita-Pancevo c2 | 0.01476 | -5e-05 | 0.00637 | 0 | 0.01948 | 8e-05 | -0.00028 | -6e-05 | 6e-05 | 5e-05 | 0.01787 | 0.00396 | -0.00135 | 0.0003 | 0.01088 | 0.01794 | -2e-05 | -0.00026 | 6e-05 | 0.03803 | 0.01499 | 0.00092 | -0.00078 | 0.01905 | 0.00279 | 0.01626
[RO-RO] [DIR] OHL 220 kV Resita-Timisoara c1 | N-1 TIE 400 kV Resita-Pancevo c2 | 0.03003 | 0.00028 | 0.02061 | 0 | 0.03017 | 0.00031 | -0.00097 | -0.00027 | 0.00024 | 0.0002 | 0.03153 | 0.01217 | -0.00293 | 0.00115 | 0.02703 | 0.03242 | -9e-05 | -0.0018 | 0.00024 | 0.03632 | 0.04227 | 0.00396 | -0.00259 | 0.03017 | 0.00037 | 0.03255
[RO-RO] [DIR] OHL 220 kV Resita-Timisoara c2 | N-1 TIE 400 kV Resita-Pancevo c2 | 0.03003 | 0.00028 | 0.02061 | 0 | 0.03017 | 0.00031 | -0.00097 | -0.00027 | 0.00024 | 0.0002 | 0.03153 | 0.01217 | -0.00293 | 0.00115 | 0.02703 | 0.03242 | -9e-05 | -0.0018 | 0.00024 | 0.03632 | 0.04227 | 0.00396 | -0.00259 | 0.03017 | 0.00037 | 0.03255
[RO-RO] [DIR] OHL 220 kV Arad-Timisoara | N-1 TIE 400 kV Resita-Pancevo c2 | -0.03274 | -2e-05 | -0.02051 | 0 | -0.03719 | -0.00027 | 0.00095 | 0.00023 | -0.00021 | -0.00018 | -0.03621 | -0.01203 | 0.00392 | -0.00104 | -0.02825 | -0.03664 | 8e-05 | 0.00124 | -0.00021 | -0.04536 | -0.04152 | -0.00348 | 0.0026 | -0.03678 | -0.00395 | -0.03531
[RO-RO] [DIR] OHL 220 kV Arad-Calea Aradului | N-1 TIE 400 kV Resita-Pancevo c2 | -0.0231 | -1e-05 | -0.01447 | 0 | -0.02624 | -0.00019 | 0.00067 | 0.00016 | -0.00015 | -0.00012 | -0.02555 | -0.00849 | 0.00277 | -0.00073 | -0.01993 | -0.02585 | 6e-05 | 0.00087 | -0.00015 | -0.03201 | -0.02929 | -0.00246 | 0.00184 | -0.02595 | -0.00279 | -0.02491
[RO-RO] [DIR] OHL 220 kV CaleaAradului-Sacalaz | N-1 TIE 400 kV Resita-Pancevo c2 | -0.0231 | -1e-05 | -0.01447 | 0 | -0.02624 | -0.00019 | 0.00067 | 0.00016 | -0.00015 | -0.00012 | -0.02555 | -0.00849 | 0.00277 | -0.00073 | -0.01993 | -0.02585 | 6e-05 | 0.00087 | -0.00015 | -0.03201 | -0.02929 | -0.00246 | 0.00184 | -0.02595 | -0.00279 | -0.02491
[RO-RO] [DIR] OHL 220 kV Sacalaz-Timisoara | N-1 TIE 400 kV Resita-Pancevo c2 | -0.01965 | -1e-05 | -0.01231 | 0 | -0.02232 | -0.00016 | 0.00057 | 0.00014 | -0.00013 | -0.00011 | -0.02173 | -0.00722 | 0.00235 | -0.00062 | -0.01696 | -0.02199 | 5e-05 | 0.00074 | -0.00013 | -0.02723 | -0.02492 | -0.00209 | 0.00156 | -0.02208 | -0.00237 | -0.02119
[RO-RO] [DIR] OHL 220 kV Mintia-Timisoara | N-1 TIE 400 kV Resita-Pancevo c2 | -0.00421 | -0.00052 | -0.00625 | 0 | 0.00309 | -0.00016 | 0.00033 | 0.00016 | -0.00012 | -0.0001 | -0.00131 | -0.00382 | -0.00084 | -0.00052 | -0.00588 | -0.00235 | 5e-05 | 0.0015 | -0.00012 | 0.00473 | -0.01374 | -0.00199 | 0.00075 | 0.0024 | 0.006 | -0.00488
[RO-RO] [DIR] OHL 220 kV Urechesti-Targu Jiu Nord | N-1 TIE 400 kV Resita-Pancevo c2 | 0.03079 | 0.00022 | 0.01657 | 0 | 0.04148 | 0.00025 | -0.00078 | -0.00022 | 0.00019 | 0.00016 | 0.03703 | 0.01021 | -0.00223 | 0.00092 | 0.02456 | 0.03658 | -8e-05 | -0.00144 | 0.00019 | 0.04076 | 0.02945 | 0.00312 | -0.00208 | 0.04029 | 0.00329 | 0.03276
[RO-RO] [DIR] OHL 220 kV Paroseni-Targu Jiu Nord | N-1 TIE 400 kV Resita-Pancevo c2 | -0.03079 | -0.00022 | -0.01657 | 0 | -0.04148 | -0.00025 | 0.00078 | 0.00022 | -0.00019 | -0.00016 | -0.03703 | -0.01021 | 0.00223 | -0.00092 | -0.02456 | -0.03658 | 8e-05 | 0.00144 | -0.00019 | -0.04076 | -0.02945 | -0.00312 | 0.00208 | -0.04029 | -0.00329 | -0.03276
[RO-RO] [DIR] OHL 220 kV Paroseni-Baru Mare | N-1 TIE 400 kV Resita-Pancevo c2 | 0.028 | 0.0002 | 0.01507 | 0 | 0.03773 | 0.00023 | -0.00071 | -0.0002 | 0.00018 | 0.00015 | 0.03367 | 0.00928 | -0.00202 | 0.00084 | 0.02234 | 0.03327 | -7e-05 | -0.00131 | 0.00017 | 0.03707 | 0.02678 | 0.00284 | -0.00189 | 0.03664 | 0.003 | 0.0298
[RO-RO] [DIR] OHL 220 kV Baru Mare-Hasdat | N-1 TIE 400 kV Resita-Pancevo c2 | 0.03079 | 0.00022 | 0.01657 | 0 | 0.04148 | 0.00025 | -0.00078 | -0.00022 | 0.00019 | 0.00016 | 0.03703 | 0.01021 | -0.00223 | 0.00092 | 0.02456 | 0.03658 | -8e-05 | -0.00144 | 0.00019 | 0.04076 | 0.02945 | 0.00312 | -0.00208 | 0.04029 | 0.00329 | 0.03276
[RO-RO] [DIR] TRA 400/220 kV AT3 Arad | N-1 TIE 400 kV Resita-Pancevo c2 | 0.04388 | -9e-05 | 0.02715 | 0 | 0.05029 | 0.00034 | -0.00124 | -0.00029 | 0.00027 | 0.00022 | 0.04874 | 0.01585 | -0.00564 | 0.00133 | 0.0377 | 0.04926 | -0.0001 | -0.0014 | 0.00027 | 0.06173 | 0.05535 | 0.00441 | -0.00344 | 0.04971 | 0.00623 | 0.04733
[RO-RO] [DIR] TRA 400/220 kV AT Urechesti | N-1 TIE 400 kV Resita-Pancevo c2 | -0.02474 | -0.0003 | -0.01441 | 0 | -0.02897 | -0.00024 | 0.00069 | 0.00021 | -0.00018 | -0.00015 | -0.02827 | -0.00885 | 0.00154 | -0.00084 | -0.02047 | -0.02854 | 7e-05 | 0.0015 | -0.00018 | -0.03655 | -0.02729 | -0.0029 | 0.00177 | -0.02823 | 0.00054 | -0.02665
[RO-RO] [DIR] TRA 400/220 kV AT1 Portile de Fier | BC | -0.00993 | 5e-05 | -0.00392 | 0 | -0.01357 | -4e-05 | 0.00017 | 3e-05 | -3e-05 | -3e-05 | -0.01226 | -0.00247 | 0.0009 | -0.00017 | -0.00709 | -0.01227 | 1e-05 | 0.00012 | -3e-05 | 0.05932 | -0.00953 | -0.00052 | 0.00048 | -0.01323 | -0.00213 | -0.01097
[RO-RO] [DIR] TRA 400/220 kV AT1 Portile de Fier | N-1 TIE 400 kV Portile de Fier-Djerdap | -0.00693 | 0.00014 | -0.0017 | 0 | -0.01426 | 0 | 7e-05 | 0 | 0 | 0 | -0.01044 | -0.00113 | 0.00081 | -3e-05 | -0.0042 | -0.0097 | 0 | -0.0002 | 0 | 0.0514 | -0.00082 | -2e-05 | 0.00023 | -0.01347 | -0.00352 | -0.00708
[RO-RO] [DIR] TRA 400/220 kV AT1 Portile de Fier | N-1 OHL 220 kV Portile de Fier-Resita 1&2 | 0 | 0 | 0 | 0 | 0 | 0 | 0 | 0 | 0 | 0 | 0 | 0 | 0 | 0 | 0 | 0 | 0 | 0 | 0 | 0.08579 | 0 | 0 | 0 | 0 | 0 | 0
[RO-RO] [DIR] TRA 400/220 kV AT1 Portile de Fier | N-1 TRA 400/220 kV AT2 Portile de Fier | -0.01418 | 8e-05 | -0.0056 | 0 | -0.01937 | -6e-05 | 0.00025 | 5e-05 | -5e-05 | -4e-05 | -0.01751 | -0.00352 | 0.00129 | -0.00025 | -0.01012 | -0.01752 | 2e-05 | 0.00017 | -5e-05 | 0.08471 | -0.0136 | -0.00075 | 0.00068 | -0.01889 | -0.00305 | -0.01566
[RO-RO] [DIR] TRA 400/220 kV AT1 Portile de Fier | N-1 TRA 400/220 kV AT3 Portile de Fier | -0.01415 | 8e-05 | -0.00559 | 0 | -0.01932 | -6e-05 | 0.00025 | 5e-05 | -5e-05 | -4e-05 | -0.01746 | -0.00351 | 0.00128 | -0.00025 | -0.01009 | -0.01747 | 2e-05 | 0.00017 | -5e-05 | 0.08448 | -0.01357 | -0.00074 | 0.00068 | -0.01884 | -0.00304 | -0.01562
[RO-RO] [DIR] TRA 400/220 kV AT1 Portile de Fier | N-1 OHL 400 kV Portile de Fier-Urechesti | -0.00997 | 0 | -0.00466 | 0 | -0.0115 | -6e-05 | 0.00021 | 5e-05 | -5e-05 | -4e-05 | -0.01142 | -0.00288 | 0.00085 | -0.00023 | -0.00761 | -0.01172 | 2e-05 | 0.00027 | -5e-05 | 0.06157 | -0.01222 | -0.00074 | 0.00057 | -0.01141 | -0.00123 | -0.01119
[RO-RO] [DIR] TRA 400/220 kV AT1 Portile de Fier | N-1 OHL 400 kV Slatina-Portile de Fier | -0.00992 | 3e-05 | -0.00428 | 0 | -0.01242 | -5e-05 | 0.00019 | 4e-05 | -4e-05 | -3e-05 | -0.01178 | -0.00266 | 0.00087 | -0.0002 | -0.00732 | -0.01195 | 2e-05 | 0.0002 | -4e-05 | 0.05982 | -0.01084 | -0.00063 | 0.00052 | -0.01221 | -0.0016 | -0.01105
[RO-RO] [DIR] TRA 400/220 kV AT2 Portile de Fier | BC | -0.00993 | 5e-05 | -0.00392 | 0 | -0.01357 | -4e-05 | 0.00017 | 3e-05 | -3e-05 | -3e-05 | -0.01226 | -0.00247 | 0.0009 | -0.00017 | -0.00709 | -0.01227 | 1e-05 | 0.00012 | -3e-05 | 0.05932 | -0.00953 | -0.00052 | 0.00048 | -0.01323 | -0.00213 | -0.01097
[RO-RO] [DIR] TRA 400/220 kV AT2 Portile de Fier | N-1 TIE 400 kV Portile de Fier-Djerdap | -0.00693 | 0.00014 | -0.0017 | 0 | -0.01426 | 0 | 7e-05 | 0 | 0 | 0 | -0.01044 | -0.00113 | 0.00081 | -3e-05 | -0.0042 | -0.0097 | 0 | -0.0002 | 0 | 0.0514 | -0.00082 | -2e-05 | 0.00023 | -0.01347 | -0.00352 | -0.00708
[RO-RO] [DIR] TRA 400/220 kV AT2 Portile de Fier | N-1 OHL 220 kV Portile de Fier-Resita 1&2 | 0 | 0 | 0 | 0 | 0 | 0 | 0 | 0 | 0 | 0 | 0 | 0 | 0 | 0 | 0 | 0 | 0 | 0 | 0 | 0.08579 | 0 | 0 | 0 | 0 | 0 | 0
[RO-RO] [DIR] TRA 400/220 kV AT2 Portile de Fier | N-1 TRA 400/220 kV AT1 Portile de Fier | -0.01418 | 8e-05 | -0.0056 | 0 | -0.01937 | -6e-05 | 0.00025 | 5e-05 | -5e-05 | -4e-05 | -0.01751 | -0.00352 | 0.00129 | -0.00025 | -0.01012 | -0.01752 | 2e-05 | 0.00017 | -5e-05 | 0.08471 | -0.0136 | -0.00075 | 0.00068 | -0.01889 | -0.00305 | -0.01566
[RO-RO] [DIR] TRA 400/220 kV AT2 Portile de Fier | N-1 TRA 400/220 kV AT3 Portile de Fier | -0.01415 | 8e-05 | -0.00559 | 0 | -0.01932 | -6e-05 | 0.00025 | 5e-05 | -5e-05 | -4e-05 | -0.01746 | -0.00351 | 0.00128 | -0.00025 | -0.01009 | -0.01747 | 2e-05 | 0.00017 | -5e-05 | 0.08448 | -0.01357 | -0.00074 | 0.00068 | -0.01884 | -0.00304 | -0.01562
[RO-RO] [DIR] TRA 400/220 kV AT2 Portile de Fier | N-1 OHL 400 kV Portile de Fier-Urechesti | -0.00997 | 0 | -0.00466 | 0 | -0.0115 | -6e-05 | 0.00021 | 5e-05 | -5e-05 | -4e-05 | -0.01142 | -0.00288 | 0.00085 | -0.00023 | -0.00761 | -0.01172 | 2e-05 | 0.00027 | -5e-05 | 0.06157 | -0.01222 | -0.00074 | 0.00057 | -0.01141 | -0.00123 | -0.01119
[RO-RO] [DIR] TRA 400/220 kV AT2 Portile de Fier | N-1 OHL 400 kV Slatina-Portile de Fier | -0.00992 | 3e-05 | -0.00428 | 0 | -0.01242 | -5e-05 | 0.00019 | 4e-05 | -4e-05 | -3e-05 | -0.01178 | -0.00266 | 0.00087 | -0.0002 | -0.00732 | -0.01195 | 2e-05 | 0.0002 | -4e-05 | 0.05982 | -0.01084 | -0.00063 | 0.00052 | -0.01221 | -0.0016 | -0.01105
[RO-RO] [DIR] TRA 400/220 kV AT3 Portile de Fier | BC | -0.00987 | 5e-05 | -0.0039 | 0 | -0.01348 | -4e-05 | 0.00017 | 3e-05 | -3e-05 | -3e-05 | -0.01218 | -0.00245 | 0.0009 | -0.00017 | -0.00704 | -0.01219 | 1e-05 | 0.00012 | -3e-05 | 0.05895 | -0.00947 | -0.00052 | 0.00048 | -0.01315 | -0.00212 | -0.0109
[RO-RO] [DIR] TRA 400/220 kV AT3 Portile de Fier | N-1 TIE 400 kV Portile de Fier-Djerdap | -0.00689 | 0.00014 | -0.00169 | 0 | -0.01417 | 0 | 7e-05 | 0 | 0 | 0 | -0.01038 | -0.00112 | 0.00081 | -3e-05 | -0.00417 | -0.00964 | 0 | -0.0002 | 0 | 0.05108 | -0.00081 | -2e-05 | 0.00023 | -0.01339 | -0.0035 | -0.00704
[RO-RO] [DIR] TRA 400/220 kV AT3 Portile de Fier | N-1 OHL 220 kV Portile de Fier-Resita 1&2 | 0 | 0 | 0 | 0 | 0 | 0 | 0 | 0 | 0 | 0 | 0 | 0 | 0 | 0 | 0 | 0 | 0 | 0 | 0 | 0.08525 | 0 | 0 | 0 | 0 | 0 | 0
[RO-RO] [DIR] TRA 400/220 kV AT3 Portile de Fier | N-1 TRA 400/220 kV AT1 Portile de Fier | -0.0141 | 8e-05 | -0.00557 | 0 | -0.01925 | -6e-05 | 0.00024 | 5e-05 | -5e-05 | -4e-05 | -0.0174 | -0.0035 | 0.00128 | -0.00025 | -0.01006 | -0.01741 | 2e-05 | 0.00017 | -5e-05 | 0.08418 | -0.01352 | -0.00074 | 0.00068 | -0.01877 | -0.00303 | -0.01556
[RO-RO] [DIR] TRA 400/220 kV AT3 Portile de Fier | N-1 TRA 400/220 kV AT2 Portile de Fier | -0.0141 | 8e-05 | -0.00557 | 0 | -0.01925 | -6e-05 | 0.00024 | 5e-05 | -5e-05 | -4e-05 | -0.0174 | -0.0035 | 0.00128 | -0.00025 | -0.01006 | -0.01741 | 2e-05 | 0.00017 | -5e-05 | 0.08418 | -0.01352 | -0.00074 | 0.00068 | -0.01877 | -0.00303 | -0.01556
[RO-RO] [DIR] TRA 400/220 kV AT3 Portile de Fier | N-1 OHL 400 kV Portile de Fier-Urechesti | -0.00991 | 0 | -0.00463 | 0 | -0.01143 | -6e-05 | 0.00021 | 5e-05 | -5e-05 | -4e-05 | -0.01134 | -0.00286 | 0.00085 | -0.00023 | -0.00756 | -0.01165 | 2e-05 | 0.00027 | -5e-05 | 0.06118 | -0.01214 | -0.00074 | 0.00056 | -0.01134 | -0.00122 | -0.01112
[RO-RO] [DIR] TRA 400/220 kV AT3 Portile de Fier | N-1 OHL 400 kV Slatina-Portile de Fier | -0.00986 | 3e-05 | -0.00425 | 0 | -0.01234 | -5e-05 | 0.00019 | 4e-05 | -4e-05 | -3e-05 | -0.01171 | -0.00265 | 0.00086 | -0.0002 | -0.00728 | -0.01188 | 2e-05 | 0.0002 | -4e-05 | 0.05945 | -0.01077 | -0.00063 | 0.00052 | -0.01213 | -0.00159 | -0.01098
[RO-BG] [OPP] TIE 400 kV TINTARENI-KOZLODUI 1 | BC | -0.07679 | -0.00047 | -0.02655 | 0 | -0.13425 | -0.00043 | 0.00122 | 0.00038 | -0.00033 | -0.00027 | -0.11059 | -0.01823 | 0.00273 | -0.00153 | -0.05071 | -0.10522 | 0.00013 | 0.00274 | -0.00032 | 0.07121 | -0.00571 | -0.00492 | 0.003 | -0.12331 | 0.00336 | -0.07782
[RO-BG] [OPP] TIE 400 kV TINTARENI-KOZLODUI 1 | N-1 TIE 400 kV Portile de Fier-Djerdap | -0.08664 | -0.00074 | -0.03385 | 0 | -0.13198 | -0.00056 | 0.00156 | 0.0005 | -0.00043 | -0.00036 | -0.11656 | -0.02262 | 0.00303 | -0.002 | -0.0602 | -0.11366 | 0.00017 | 0.00377 | -0.00042 | 0.09722 | -0.03431 | -0.00657 | 0.00383 | -0.12252 | 0.00791 | -0.09058
[RO-BG] [OPP] TIE 400 kV TINTARENI-KOZLODUI 1 | N-1 TIE 400 kV TINTARENI-KOZLODUI 2 | -0.12428 | -0.00076 | -0.04297 | 0 | -0.21727 | -0.00069 | 0.00197 | 0.00061 | -0.00053 | -0.00044 | -0.17898 | -0.02951 | 0.00442 | -0.00248 | -0.08207 | -0.17029 | 0.00021 | 0.00443 | -0.00052 | 0.11525 | -0.00924 | -0.00795 | 0.00485 | -0.19957 | 0.00544 | -0.12595
[RO-BG] [OPP] TIE 400 kV TINTARENI-KOZLODUI 1 | N-1 TIE 400 kV Isaccea - Vulcanesti | -0.08009 | -0.00064 | -0.02857 | 0 | -0.13921 | -0.00048 | 0.00131 | 0.00043 | -0.00036 | -0.0003 | -0.1146 | -0.01958 | 0.00247 | -0.0017 | -0.05342 | -0.10908 | 0.00014 | 0.00326 | -0.00036 | 0.06714 | -0.00856 | -0.00552 | 0.00317 | -0.12817 | 0.00906 | -0.08122
[RO-BG] [OPP] TIE 400 kV TINTARENI-KOZLODUI 1 | N-1 TIE 400 kV Resita-Pancevo c2 | -0.07671 | -0.00049 | -0.02694 | 0 | -0.1336 | -0.00043 | 0.00124 | 0.00039 | -0.00033 | -0.00028 | -0.11021 | -0.01844 | 0.00274 | -0.00156 | -0.05092 | -0.10489 | 0.00013 | 0.0028 | -0.00033 | 0.07245 | -0.00628 | -0.00503 | 0.00305 | -0.12272 | 0.00368 | -0.0777
[RO-BG] [OPP] TIE 400 kV TINTARENI-KOZLODUI 1 | N-1 TIE 400 kV Resita-Pancevo c1 | -0.07671 | -0.00049 | -0.02694 | 0 | -0.1336 | -0.00043 | 0.00124 | 0.00039 | -0.00033 | -0.00028 | -0.11021 | -0.01844 | 0.00274 | -0.00156 | -0.05092 | -0.10489 | 0.00013 | 0.0028 | -0.00033 | 0.07245 | -0.00628 | -0.00503 | 0.00305 | -0.12272 | 0.00368 | -0.0777
[RO-BG] [OPP] TIE 400 kV TINTARENI-KOZLODUI 2 | BC | -0.07679 | -0.00047 | -0.02655 | 0 | -0.13425 | -0.00043 | 0.00122 | 0.00038 | -0.00033 | -0.00027 | -0.11059 | -0.01823 | 0.00273 | -0.00153 | -0.05071 | -0.10522 | 0.00013 | 0.00274 | -0.00032 | 0.07121 | -0.00571 | -0.00492 | 0.003 | -0.12331 | 0.00336 | -0.07782
[RO-BG] [OPP] TIE 400 kV TINTARENI-KOZLODUI 2 | N-1 TIE 400 kV Portile de Fier-Djerdap | -0.08664 | -0.00074 | -0.03385 | 0 | -0.13198 | -0.00056 | 0.00156 | 0.0005 | -0.00043 | -0.00036 | -0.11656 | -0.02262 | 0.00303 | -0.002 | -0.0602 | -0.11366 | 0.00017 | 0.00377 | -0.00042 | 0.09722 | -0.03431 | -0.00657 | 0.00383 | -0.12252 | 0.00791 | -0.09058
[RO-BG] [OPP] TIE 400 kV TINTARENI-KOZLODUI 2 | N-1 TIE 400 kV TINTARENI-KOZLODUI 1 | -0.12428 | -0.00076 | -0.04297 | 0 | -0.21727 | -0.00069 | 0.00197 | 0.00061 | -0.00053 | -0.00044 | -0.17898 | -0.02951 | 0.00442 | -0.00248 | -0.08207 | -0.17029 | 0.00021 | 0.00443 | -0.00052 | 0.11525 | -0.00924 | -0.00795 | 0.00485 | -0.19957 | 0.00544 | -0.12595
[RO-BG] [OPP] TIE 400 kV TINTARENI-KOZLODUI 2 | N-1 TIE 400 kV Isaccea - Vulcanesti | -0.08009 | -0.00064 | -0.02857 | 0 | -0.13921 | -0.00048 | 0.00131 | 0.00043 | -0.00036 | -0.0003 | -0.1146 | -0.01958 | 0.00247 | -0.0017 | -0.05342 | -0.10908 | 0.00014 | 0.00326 | -0.00036 | 0.06714 | -0.00856 | -0.00552 | 0.00317 | -0.12817 | 0.00906 | -0.08122
[RO-BG] [OPP] TIE 400 kV TINTARENI-KOZLODUI 2 | N-1 TIE 400 kV Resita-Pancevo c2 | -0.07671 | -0.00049 | -0.02694 | 0 | -0.1336 | -0.00043 | 0.00124 | 0.00039 | -0.00033 | -0.00028 | -0.11021 | -0.01844 | 0.00274 | -0.00156 | -0.05092 | -0.10489 | 0.00013 | 0.0028 | -0.00033 | 0.07245 | -0.00628 | -0.00503 | 0.00305 | -0.12272 | 0.00368 | -0.0777
[RO-BG] [OPP] TIE 400 kV TINTARENI-KOZLODUI 2 | N-1 TIE 400 kV Resita-Pancevo c1 | -0.07671 | -0.00049 | -0.02694 | 0 | -0.1336 | -0.00043 | 0.00124 | 0.00039 | -0.00033 | -0.00028 | -0.11021 | -0.01844 | 0.00274 | -0.00156 | -0.05092 | -0.10489 | 0.00013 | 0.0028 | -0.00033 | 0.07245 | -0.00628 | -0.00503 | 0.00305 | -0.12272 | 0.00368 | -0.0777
[RO-RS] [OPP] TIE 400 kV Portile de Fier-Djerdap | BC | 0.06872 | 0.00191 | 0.0509 | 1e-05 | -0.01583 | 0.00095 | -0.00238 | -0.00087 | 0.00071 | 0.00059 | 0.04165 | 0.03064 | -0.00205 | 0.00325 | 0.06619 | 0.05888 | -0.00029 | -0.00723 | 0.0007 | -0.18144 | 0.1996 | 0.01155 | -0.00576 | -0.0055 | -0.03175 | 0.08904
[RO-RS] [OPP] TIE 400 kV Portile de Fier-Djerdap | N-1 TIE 400 kV Arad-Sandorfalva | 0.06676 | 0.00219 | 0.05099 | 1e-05 | -0.01984 | 0.00099 | -0.00244 | -0.00092 | 0.00074 | 0.00062 | 0.03866 | 0.03093 | -0.00078 | 0.00339 | 0.06517 | 0.05604 | -0.0003 | -0.00782 | 0.00074 | -0.18716 | 0.1983 | 0.01217 | -0.00594 | -0.00933 | -0.03446 | 0.08688
[RO-RS] [OPP] TIE 400 kV Portile de Fier-Djerdap | N-1 TIE 400 kV Nadab-Bekescsaba | 0.06432 | 0.00211 | 0.04853 | 0 | -0.02193 | 0.00094 | -0.00226 | -0.00087 | 0.0007 | 0.00058 | 0.03635 | 0.02933 | -0.00094 | 0.00319 | 0.06264 | 0.05367 | -0.00029 | -0.00753 | 0.00069 | -0.18912 | 0.19519 | 0.01139 | -0.00527 | -0.01145 | -0.03433 | 0.08436
[RO-RS] [OPP] TIE 400 kV Portile de Fier-Djerdap | N-1 TIE 400 kV Rosiori-Mukacevo | 0.06106 | 0.00126 | 0.04524 | 0 | -0.02496 | 0.00077 | -0.00206 | -0.0007 | 0.00058 | 0.00049 | 0.03315 | 0.02677 | -0.0036 | 0.00271 | 0.05934 | 0.05042 | -0.00023 | -0.00551 | 0.00058 | -0.19305 | 0.19158 | 0.0095 | -0.0051 | -0.01449 | -0.02835 | 0.08105
[RO-RS] [OPP] TIE 400 kV Portile de Fier-Djerdap | N-1 TIE 400 kV TINTARENI-KOZLODUI 1 | 0.07902 | 0.00197 | 0.05446 | 1e-05 | 0.00218 | 0.001 | -0.00254 | -0.00092 | 0.00075 | 0.00063 | 0.05649 | 0.03309 | -0.00242 | 0.00345 | 0.07299 | 0.07299 | -0.00031 | -0.0076 | 0.00075 | -0.19099 | 0.20036 | 0.01221 | -0.00616 | 0.01104 | -0.0322 | 0.09947
[RO-RS] [OPP] TIE 400 kV Portile de Fier-Djerdap | N-1 TIE 400 kV TINTARENI-KOZLODUI 2 | 0.07902 | 0.00197 | 0.05446 | 1e-05 | 0.00218 | 0.001 | -0.00254 | -0.00092 | 0.00075 | 0.00063 | 0.05649 | 0.03309 | -0.00242 | 0.00345 | 0.07299 | 0.07299 | -0.00031 | -0.0076 | 0.00075 | -0.19099 | 0.20036 | 0.01221 | -0.00616 | 0.01104 | -0.0322 | 0.09947
[RO-RS] [OPP] TIE 400 kV Portile de Fier-Djerdap | N-1 TIE 400 kV Isaccea - Vulcanesti | 0.06019 | 0.00147 | 0.04569 | 0 | -0.02867 | 0.00081 | -0.00214 | -0.00074 | 0.00061 | 0.00051 | 0.03126 | 0.02716 | -0.00274 | 0.00282 | 0.05916 | 0.04888 | -0.00025 | -0.00588 | 0.0006 | -0.19198 | 0.1922 | 0.00997 | -0.00533 | -0.01809 | -0.017 | 0.08022
[RO-RS] [OPP] TIE 400 kV Portile de Fier-Djerdap | N-1 OHL 400 kV Mintia-Arad | 0.06344 | 0.00206 | 0.04863 | 0 | -0.02422 | 0.00094 | -0.00229 | -0.00087 | 0.0007 | 0.00058 | 0.03482 | 0.02936 | -0.00103 | 0.00319 | 0.06228 | 0.05228 | -0.00029 | -0.00742 | 0.00069 | -0.19202 | 0.19542 | 0.01144 | -0.00546 | -0.01361 | -0.03438 | 0.08346
[RO-RS] [OPP] TIE 400 kV Portile de Fier-Djerdap | N-1 OHL 220 kV Portile de Fier-Resita 1&2 | 0.05978 | 0.00196 | 0.04737 | 0 | -0.02804 | 0.00091 | -0.00223 | -0.00084 | 0.00068 | 0.00056 | 0.03061 | 0.02842 | -0.00124 | 0.00309 | 0.05981 | 0.04783 | -0.00028 | -0.00712 | 0.00067 | -0.20528 | 0.19102 | 0.01108 | -0.00533 | -0.01741 | -0.03368 | 0.07916
[RO-RS] [OPP] TIE 400 kV Portile de Fier-Djerdap | N-1 OHL 220 kV Resita-Timisoara 1&2 | 0.05912 | 0.00181 | 0.04404 | 0 | -0.02514 | 0.00084 | -0.00206 | -0.00078 | 0.00063 | 0.00052 | 0.03174 | 0.02661 | -0.00111 | 0.00286 | 0.05737 | 0.04865 | -0.00026 | -0.00661 | 0.00062 | -0.19238 | 0.18567 | 0.01021 | -0.0049 | -0.01485 | -0.03169 | 0.07865
[RO-RS] [OPP] TIE 400 kV Portile de Fier-Djerdap | N-1 TRA 400/220 kV AT3 Arad | 0.06494 | 0.00191 | 0.04848 | 0 | -0.02006 | 0.00091 | -0.00227 | -0.00084 | 0.00068 | 0.00057 | 0.03751 | 0.02923 | -0.00157 | 0.00313 | 0.06289 | 0.05468 | -0.00028 | -0.00709 | 0.00068 | -0.18655 | 0.1947 | 0.01115 | -0.00545 | -0.00969 | -0.03223 | 0.08497
[RO-RS] [OPP] TIE 400 kV Portile de Fier-Djerdap | N-1 TIE 400 kV Resita-Pancevo c2 | 0.06768 | 0.00217 | 0.05557 | 1e-05 | -0.02353 | 0.00105 | -0.00263 | -0.00096 | 0.00078 | 0.00065 | 0.03717 | 0.03312 | -0.00208 | 0.00359 | 0.0687 | 0.05489 | -0.00032 | -0.00806 | 0.00078 | -0.19631 | 0.20641 | 0.01288 | -0.00638 | -0.01258 | -0.0355 | 0.08755
[RO-RS] [OPP] TIE 400 kV Portile de Fier-Djerdap | N-1 TIE 400 kV Resita-Pancevo c1 | 0.06768 | 0.00217 | 0.05557 | 1e-05 | -0.02353 | 0.00105 | -0.00263 | -0.00096 | 0.00078 | 0.00065 | 0.03717 | 0.03312 | -0.00208 | 0.00359 | 0.0687 | 0.05489 | -0.00032 | -0.00806 | 0.00078 | -0.19631 | 0.20641 | 0.01288 | -0.00638 | -0.01258 | -0.0355 | 0.08755
[RO-RO] [OPP] OHL 400 kV Portile de Fier-Resita | BC | 0.03823 | -0.00127 | -0.0061 | 0 | 0.07845 | -0.00028 | 0.00044 | 0.00028 | -0.0002 | -0.00017 | 0.06057 | -0.00192 | -0.00298 | -0.00083 | 0.01369 | 0.05853 | 9e-05 | 0.00306 | -0.00019 | 0.10681 | 0.00403 | -0.00377 | 0.00093 | 0.07471 | 0.02296 | 0.04365
[RO-RO] [OPP] OHL 400 kV Portile de Fier-Resita | N-1 TIE 400 kV Resita-Pancevo c2 | 0.03709 | -0.00098 | -0.00099 | 0 | 0.07002 | -0.00017 | 0.00017 | 0.00018 | -0.00011 | -0.0001 | 0.05566 | 0.00079 | -0.00301 | -0.00046 | 0.01644 | 0.05416 | 5e-05 | 0.00215 | -0.00011 | 0.09052 | 0.01149 | -0.00231 | 0.00026 | 0.06696 | 0.01885 | 0.04202
[RO-UA] [OPP] TIE 400 kV Isaccea-Vulcanesti | N-1 TIE 400 kV Resita-Pancevo c2 | 0.10591 | 0.00544 | 0.06454 | 1e-05 | 0.15973 | 0.00168 | -0.00297 | -0.00163 | 0.00122 | 0.00102 | 0.12924 | 0.04315 | 0.00856 | 0.00535 | 0.08713 | 0.12423 | -0.00052 | -0.01676 | 0.00121 | 0.13142 | 0.09154 | 0.01954 | -0.00532 | 0.1566 | -0.18294 | 0.10948
[RO-HU] [OPP] TIE 400 kV Arad-Sandorfalva | BC | -0.0295 | 0.00419 | 0.00137 | 0 | -0.06035 | 0.00074 | -0.00095 | -0.00076 | 0.00051 | 0.00043 | -0.04497 | 0.0043 | 0.01916 | 0.00206 | -0.01538 | -0.04265 | -0.00024 | -0.00889 | 0.0005 | -0.08606 | -0.01944 | 0.00924 | -0.00269 | -0.05762 | -0.04068 | -0.03244
[RO-HU] [OPP] TIE 400 kV Arad-Sandorfalva | N-1 TIE 400 kV Nadab-Bekescsaba | -0.07587 | 0.00628 | -0.02367 | 0 | -0.12461 | 0.00068 | 0.00037 | -0.0008 | 0.00043 | 0.00036 | -0.10084 | -0.0095 | 0.03089 | 0.00144 | -0.05277 | -0.09753 | -0.00023 | -0.01208 | 0.00042 | -0.16693 | -0.06587 | 0.00757 | 0.0025 | -0.1203 | -0.06783 | -0.08168
[RO-HU] [OPP] TIE 400 kV Arad-Sandorfalva | N-1 TIE 400 kV Rosiori-Mukacevo | -0.05343 | 0.00217 | -0.01631 | 0 | -0.08885 | 0.0002 | 4e-05 | -0.00023 | 0.00012 | 0.0001 | -0.07152 | -0.00781 | 0.01432 | 0.00037 | -0.03678 | -0.06904 | -7e-05 | -0.00351 | 0.00012 | -0.1223 | -0.04449 | 0.00283 | -0.00063 | -0.08567 | -0.03006 | -0.05739
[RO-HU] [OPP] TIE 400 kV Arad-Sandorfalva | N-1 TIE 400 kV Portile de Fier-Djerdap | -0.0256 | 0.0043 | 0.00425 | 0 | -0.06124 | 0.00079 | -0.00108 | -0.00081 | 0.00055 | 0.00046 | -0.04261 | 0.00604 | 0.01905 | 0.00225 | -0.01163 | -0.03931 | -0.00025 | -0.0093 | 0.00054 | -0.09635 | -0.00813 | 0.0099 | -0.00301 | -0.05793 | -0.04248 | -0.02739
[RO-HU] [OPP] TIE 400 kV Arad-Sandorfalva | N-1 OHL 400 kV Iernut-Sibiu Sud | -0.03108 | 0.00413 | 0.00041 | 0 | -0.0625 | 0.00072 | -0.0009 | -0.00074 | 0.00049 | 0.00042 | -0.04685 | 0.00368 | 0.01911 | 0.00199 | -0.01668 | -0.0445 | -0.00023 | -0.00871 | 0.00049 | -0.0881 | -0.02089 | 0.00898 | -0.00257 | -0.05971 | -0.04058 | -0.0341
[RO-HU] [OPP] TIE 400 kV Arad-Sandorfalva | N-1 TIE 400 kV Resita-Pancevo c2 | -0.02967 | 0.00423 | 0.00214 | 0 | -0.06162 | 0.00075 | -0.00099 | -0.00078 | 0.00052 | 0.00044 | -0.04571 | 0.00471 | 0.01916 | 0.00212 | -0.01496 | -0.04331 | -0.00024 | -0.00902 | 0.00052 | -0.08851 | -0.01832 | 0.00946 | -0.00279 | -0.05878 | -0.0413 | -0.03269
[RO-HU] [OPP] TIE 400 kV Arad-Sandorfalva | N-1 TIE 400 kV Resita-Pancevo c1 | -0.02967 | 0.00423 | 0.00214 | 0 | -0.06162 | 0.00075 | -0.00099 | -0.00078 | 0.00052 | 0.00044 | -0.04571 | 0.00471 | 0.01916 | 0.00212 | -0.01496 | -0.04331 | -0.00024 | -0.00902 | 0.00052 | -0.08851 | -0.01832 | 0.00946 | -0.00279 | -0.05878 | -0.0413 | -0.03269
[RO-HU] [OPP] TIE 400 kV Nadab-Bekescsaba | BC | -0.08238 | 0.00372 | -0.04448 | -1e-05 | -0.11416 | -0.0001 | 0.00233 | -6e-05 | -0.00015 | -0.00011 | -0.09925 | -0.02453 | 0.02083 | -0.0011 | -0.06643 | -0.0975 | 1e-05 | -0.00567 | -0.00014 | -0.14367 | -0.08247 | -0.00297 | 0.00922 | -0.11136 | -0.04823 | -0.08748
[RO-HU] [OPP] TIE 400 kV Nadab-Bekescsaba | N-1 TIE 400 kV Arad-Sandorfalva | -0.10118 | 0.00639 | -0.04361 | -1e-05 | -0.15263 | 0.00037 | 0.00173 | -0.00055 | 0.00018 | 0.00016 | -0.12792 | -0.02178 | 0.03305 | 0.00022 | -0.07623 | -0.12468 | -0.00014 | -0.01134 | 0.00018 | -0.19852 | -0.09487 | 0.00292 | 0.00751 | -0.14808 | -0.07416 | -0.10815
[RO-HU] [OPP] TIE 400 kV Nadab-Bekescsaba | N-1 TIE 400 kV Rosiori-Mukacevo | -0.13328 | -0.00058 | -0.08207 | -1e-05 | -0.17478 | -0.00126 | 0.00444 | 0.00106 | -0.00098 | -0.00081 | -0.15572 | -0.05028 | 0.01054 | -0.00471 | -0.11193 | -0.15362 | 0.00037 | 0.00577 | -0.00097 | -0.22074 | -0.13573 | -0.01661 | 0.01359 | -0.17102 | -0.02566 | -0.14053
[RO-HU] [OPP] TIE 400 kV Nadab-Bekescsaba | N-1 TIE 400 kV Portile de Fier-Djerdap | -0.07884 | 0.00381 | -0.04186 | -1e-05 | -0.11498 | -6e-05 | 0.00221 | -0.00011 | -0.00011 | -8e-05 | -0.09711 | -0.02295 | 0.02073 | -0.00093 | -0.06302 | -0.09446 | -1e-05 | -0.00605 | -0.00011 | -0.15302 | -0.07218 | -0.00238 | 0.00892 | -0.11164 | -0.04987 | -0.08288
[RO-HU] [OPP] TIE 400 kV Nadab-Bekescsaba | N-1 OHL 400 kV Iernut-Sibiu Sud | -0.08024 | 0.00379 | -0.04318 | -1e-05 | -0.11125 | -8e-05 | 0.00227 | -9e-05 | -0.00012 | -0.0001 | -0.0967 | -0.02368 | 0.02091 | -0.001 | -0.06466 | -0.09499 | 0 | -0.00592 | -0.00012 | -0.14091 | -0.08052 | -0.00262 | 0.00906 | -0.10852 | -0.04837 | -0.08523
[RO-HU] [OPP] TIE 400 kV Nadab-Bekescsaba | N-1 TIE 400 kV Resita-Pancevo c2 | -0.08253 | 0.00375 | -0.04382 | -1e-05 | -0.11526 | -9e-05 | 0.0023 | -8e-05 | -0.00014 | -0.00011 | -0.09989 | -0.02417 | 0.02083 | -0.00105 | -0.06607 | -0.09806 | 0 | -0.00579 | -0.00013 | -0.14578 | -0.0815 | -0.00278 | 0.00913 | -0.11237 | -0.04877 | -0.08769
[RO-HU] [OPP] TIE 400 kV Nadab-Bekescsaba | N-1 TIE 400 kV Resita-Pancevo c1 | -0.08253 | 0.00375 | -0.04382 | -1e-05 | -0.11526 | -9e-05 | 0.0023 | -8e-05 | -0.00014 | -0.00011 | -0.09989 | -0.02417 | 0.02083 | -0.00105 | -0.06607 | -0.09806 | 0 | -0.00579 | -0.00013 | -0.14578 | -0.0815 | -0.00278 | 0.00913 | -0.11237 | -0.04877 | -0.08769
[RO-UA] [OPP]TIE 400 kV Rosiori-Mukacevo | BC | 0.12198 | 0.0103 | 0.0901 | 1e-05 | 0.14527 | 0.00276 | -0.00504 | -0.00271 | 0.00199 | 0.00167 | 0.13533 | 0.06172 | 0.02467 | 0.00865 | 0.10905 | 0.13452 | -0.00087 | -0.02742 | 0.00198 | 0.18471 | 0.12764 | 0.03268 | -0.01047 | 0.14299 | -0.05409 | 0.12716
[RO-UA] [OPP]TIE 400 kV Rosiori-Mukacevo | N-1 TIE 400 kV Arad-Sandorfalva | 0.12545 | 0.00981 | 0.08994 | 1e-05 | 0.15237 | 0.00268 | -0.00493 | -0.00262 | 0.00193 | 0.00162 | 0.14062 | 0.06122 | 0.02242 | 0.00841 | 0.11086 | 0.13953 | -0.00084 | -0.02637 | 0.00192 | 0.19483 | 0.12992 | 0.03159 | -0.01015 | 0.14977 | -0.0493 | 0.13098
[RO-UA] [OPP]TIE 400 kV Rosiori-Mukacevo | N-1 TIE 400 kV Nadab-Bekescsaba | 0.14018 | 0.00948 | 0.09992 | 1e-05 | 0.17049 | 0.00279 | -0.00556 | -0.00269 | 0.00202 | 0.00169 | 0.15725 | 0.06714 | 0.02007 | 0.0089 | 0.12372 | 0.15605 | -0.00087 | -0.02616 | 0.00201 | 0.21644 | 0.14585 | 0.03334 | -0.01251 | 0.16759 | -0.04344 | 0.14648
[RO-UA] [OPP]TIE 400 kV Rosiori-Mukacevo | N-1 TIE 400 kV Portile de Fier-Djerdap | 0.11978 | 0.01024 | 0.08846 | 1e-05 | 0.14578 | 0.00273 | -0.00497 | -0.00268 | 0.00197 | 0.00165 | 0.13399 | 0.06074 | 0.02474 | 0.00855 | 0.10693 | 0.13263 | -0.00086 | -0.02719 | 0.00195 | 0.19053 | 0.12123 | 0.03231 | -0.01028 | 0.14317 | -0.05307 | 0.1243
[RO-UA] [OPP]TIE 400 kV Rosiori-Mukacevo | N-1 OHL 400 kV Iernut-Sibiu Sud | 0.09593 | 0.00935 | 0.07434 | 1e-05 | 0.10983 | 0.00241 | -0.00422 | -0.00237 | 0.00173 | 0.00145 | 0.10428 | 0.05145 | 0.02374 | 0.00747 | 0.08754 | 0.10407 | -0.00076 | -0.02446 | 0.00172 | 0.15116 | 0.10382 | 0.02841 | -0.00851 | 0.10851 | -0.05244 | 0.09988
[RO-UA] [OPP]TIE 400 kV Rosiori-Mukacevo | N-1 OHL 400 kV Mintia-Arad | 0.12733 | 0.01015 | 0.0924 | 1e-05 | 0.15378 | 0.00277 | -0.00514 | -0.00271 | 0.002 | 0.00168 | 0.14226 | 0.06303 | 0.02364 | 0.00871 | 0.11301 | 0.1412 | -0.00087 | -0.02723 | 0.00198 | 0.19543 | 0.13187 | 0.0328 | -0.01078 | 0.15121 | -0.05143 | 0.13281
[RO-UA] [OPP]TIE 400 kV Rosiori-Mukacevo | N-1 OHL 400 kV Sibiu Sud-Mintia | 0.12532 | 0.01018 | 0.0913 | 1e-05 | 0.15123 | 0.00276 | -0.00509 | -0.0027 | 0.00199 | 0.00167 | 0.13991 | 0.0624 | 0.02398 | 0.00867 | 0.11137 | 0.13886 | -0.00086 | -0.02723 | 0.00198 | 0.19235 | 0.12961 | 0.03267 | -0.01063 | 0.14871 | -0.05195 | 0.13064
[RO-UA] [OPP]TIE 400 kV Rosiori-Mukacevo | N-1 OHL 400 kV Arefu-Sibiu Sud | 0.11338 | 0.01017 | 0.08549 | 1e-05 | 0.13344 | 0.00268 | -0.00482 | -0.00263 | 0.00193 | 0.00162 | 0.12479 | 0.05881 | 0.025 | 0.00837 | 0.10225 | 0.12415 | -0.00084 | -0.02686 | 0.00191 | 0.17742 | 0.12048 | 0.03169 | -0.0099 | 0.13162 | -0.05405 | 0.1181
[RO-UA] [OPP]TIE 400 kV Rosiori-Mukacevo | N-1 TIE 400 kV Resita-Pancevo c2 | 0.12205 | 0.01029 | 0.08979 | 1e-05 | 0.14579 | 0.00276 | -0.00503 | -0.0027 | 0.00199 | 0.00166 | 0.13563 | 0.06156 | 0.02467 | 0.00863 | 0.10888 | 0.13478 | -0.00086 | -0.02736 | 0.00197 | 0.1857 | 0.12718 | 0.03259 | -0.01043 | 0.14347 | -0.05384 | 0.12726
[RO-UA] [OPP]TIE 400 kV Rosiori-Mukacevo | N-1 OHL 400 kV Arefu-Tantareni | 0.1161 | 0.0102 | 0.08691 | 1e-05 | 0.13756 | 0.00271 | -0.00489 | -0.00265 | 0.00195 | 0.00163 | 0.1282 | 0.0597 | 0.02486 | 0.00845 | 0.10438 | 0.12745 | -0.00085 | -0.027 | 0.00193 | 0.18155 | 0.12271 | 0.03198 | -0.01008 | 0.13563 | -0.05354 | 0.12094
[RO-UA] [OPP]TIE 400 kV Rosiori-Mukacevo | N-1 TIE 400 kV Resita-Pancevo c1 | 0.12205 | 0.01029 | 0.08979 | 1e-05 | 0.14579 | 0.00276 | -0.00503 | -0.0027 | 0.00199 | 0.00166 | 0.13563 | 0.06156 | 0.02467 | 0.00863 | 0.10888 | 0.13478 | -0.00086 | -0.02736 | 0.00197 | 0.1857 | 0.12718 | 0.03259 | -0.01043 | 0.14347 | -0.05384 | 0.12726
[RO-RS] [OPP] TIE 400 kV Resita-Pancevo c2 | BC | -0.00412 | 0.00103 | 0.01851 | 0 | -0.03055 | 0.0004 | -0.00097 | -0.00038 | 0.0003 | 0.00025 | -0.0178 | 0.00982 | -9e-05 | 0.00135 | 0.00997 | -0.01583 | -0.00012 | -0.00328 | 0.0003 | -0.05901 | 0.02705 | 0.00527 | -0.00244 | -0.02808 | -0.01489 | -0.00592
[RO-RS] [OPP] TIE 400 kV Resita-Pancevo c2 | N-1 TIE 400 kV Arad-Sandorfalva | -0.00547 | 0.00122 | 0.01858 | 0 | -0.03331 | 0.00044 | -0.00102 | -0.00041 | 0.00032 | 0.00027 | -0.01985 | 0.01002 | 0.00079 | 0.00145 | 0.00926 | -0.01778 | -0.00013 | -0.00369 | 0.00032 | -0.06294 | 0.02616 | 0.00569 | -0.00256 | -0.03071 | -0.01675 | -0.0074
[RO-RS] [OPP] TIE 400 kV Resita-Pancevo c2 | N-1 TIE 400 kV Nadab-Bekescsaba | -0.00699 | 0.00116 | 0.01696 | 0 | -0.03453 | 0.0004 | -0.00089 | -0.00038 | 0.00029 | 0.00025 | -0.02126 | 0.00897 | 0.00064 | 0.00131 | 0.00765 | -0.01922 | -0.00012 | -0.00348 | 0.00029 | -0.06401 | 0.02418 | 0.00517 | -0.00212 | -0.03196 | -0.01657 | -0.00897
[RO-RS] [OPP] TIE 400 kV Resita-Pancevo c2 | N-1 TIE 400 kV Portile de Fier-Djerdap | 0.01211 | 0.00148 | 0.03054 | 0 | -0.03429 | 0.00063 | -0.00154 | -0.00058 | 0.00047 | 0.00039 | -0.00796 | 0.01706 | -0.00057 | 0.00212 | 0.0256 | -0.00192 | -0.00019 | -0.00499 | 0.00046 | -0.10187 | 0.07421 | 0.008 | -0.0038 | -0.02938 | -0.02239 | 0.01511
[RO-RS] [OPP] TIE 400 kV Resita-Pancevo c2 | N-1 OHL 400 kV Iernut-Sibiu Sud | -0.0058 | 0.00097 | 0.0175 | 0 | -0.03283 | 0.00038 | -0.00092 | -0.00036 | 0.00028 | 0.00024 | -0.0198 | 0.00916 | -0.00015 | 0.00128 | 0.00858 | -0.01779 | -0.00012 | -0.00309 | 0.00028 | -0.06117 | 0.02552 | 0.00499 | -0.00231 | -0.0303 | -0.01478 | -0.00768
[RO-RS] [OPP] TIE 400 kV Resita-Pancevo c2 | N-1 OHL 400 kV Mintia-Arad | -0.00596 | 0.00108 | 0.01772 | 0 | -0.03348 | 0.0004 | -0.00094 | -0.00038 | 0.0003 | 0.00025 | -0.02018 | 0.00937 | 0.00027 | 0.00133 | 0.0086 | -0.01813 | -0.00012 | -0.00335 | 0.00029 | -0.0627 | 0.0256 | 0.00523 | -0.00233 | -0.03091 | -0.0158 | -0.00786
[RO-RS] [OPP] TIE 400 kV Resita-Pancevo c2 | N-1 OHL 220 kV Portile de Fier-Resita c2 | -0.00288 | 0.00102 | 0.019 | 0 | -0.02886 | 0.00041 | -0.001 | -0.00038 | 0.0003 | 0.00025 | -0.01627 | 0.01013 | -0.0002 | 0.00137 | 0.01085 | -0.0143 | -0.00013 | -0.0033 | 0.0003 | -0.05571 | 0.02824 | 0.00533 | -0.0025 | -0.02643 | -0.01462 | -0.00455
[RO-RS] [OPP] TIE 400 kV Resita-Pancevo c2 | N-1 OHL 220 kV Portile de Fier-Resita c1 | -0.00288 | 0.00102 | 0.019 | 0 | -0.02886 | 0.00041 | -0.001 | -0.00038 | 0.0003 | 0.00025 | -0.01627 | 0.01013 | -0.0002 | 0.00137 | 0.01085 | -0.0143 | -0.00013 | -0.0033 | 0.0003 | -0.05571 | 0.02824 | 0.00533 | -0.0025 | -0.02643 | -0.01462 | -0.00455
[RO-RS] [OPP] TIE 400 kV Resita-Pancevo c2 | N-1 OHL 220 kV Resita-Timisoara c2 | -0.00685 | 0.001 | 0.01657 | 0 | -0.03319 | 0.00037 | -0.00088 | -0.00035 | 0.00028 | 0.00023 | -0.02061 | 0.00868 | 0.00018 | 0.00124 | 0.00746 | -0.01873 | -0.00011 | -0.00311 | 0.00027 | -0.06211 | 0.0231 | 0.00489 | -0.00219 | -0.03074 | -0.01487 | -0.00887
[RO-RS] [OPP] TIE 400 kV Resita-Pancevo c2 | N-1 OHL 220 kV Resita-Timisoara c1 | -0.00685 | 0.001 | 0.01657 | 0 | -0.03319 | 0.00037 | -0.00088 | -0.00035 | 0.00028 | 0.00023 | -0.02061 | 0.00868 | 0.00018 | 0.00124 | 0.00746 | -0.01873 | -0.00011 | -0.00311 | 0.00027 | -0.06211 | 0.0231 | 0.00489 | -0.00219 | -0.03074 | -0.01487 | -0.00887
[RO-RS] [OPP] TIE 400 kV Resita-Pancevo c2 | N-1 TRA 400/220 kV AT3 Arad | -0.00819 | 0.00103 | 0.0159 | 0 | -0.03511 | 0.00037 | -0.00085 | -0.00035 | 0.00027 | 0.00023 | -0.02227 | 0.0083 | 0.00044 | 0.00122 | 0.00641 | -0.02035 | -0.00011 | -0.00314 | 0.00027 | -0.06451 | 0.02178 | 0.00484 | -0.00211 | -0.0326 | -0.0154 | -0.01031
[RO-RS] [OPP] TIE 400 kV Resita-Pancevo c2 | N-1 OHL 400 kV Djerdap - Drmno | -0.01061 | 0.00141 | 0.02278 | 0 | -0.04773 | 0.00052 | -0.00122 | -0.00049 | 0.00038 | 0.00032 | -0.03007 | 0.01189 | 0.00033 | 0.00172 | 0.00967 | -0.02746 | -0.00016 | -0.00434 | 0.00038 | -0.0854 | 0.03913 | 0.00679 | -0.00302 | -0.04427 | -0.02099 | -0.01356
[RO-RS] [OPP] TIE 400 kV Resita-Pancevo c2 | N-1 OHL 400 kV Djerdap - Bor | 0.00635 | 0.00108 | 0.02237 | 0 | -0.02494 | 0.00046 | -0.00114 | -0.00043 | 0.00034 | 0.00029 | -0.00788 | 0.01236 | -0.0005 | 0.00156 | 0.01749 | -0.00426 | -0.00014 | -0.00364 | 0.00034 | -0.06796 | 0.0254 | 0.00591 | -0.00283 | -0.02175 | -0.01582 | 0.00731
[RO-RS] [OPP] TIE 400 kV Resita-Pancevo c2 | N-1 OHL 400 kV Srbobran – Subotica 3 | 0.00432 | 0.00105 | 0.02628 | 0 | -0.02364 | 0.00051 | -0.00133 | -0.00047 | 0.00038 | 0.00032 | -0.00985 | 0.01421 | -0.00177 | 0.00175 | 0.01865 | -0.00757 | -0.00016 | -0.00381 | 0.00038 | -0.05338 | 0.03923 | 0.00667 | -0.00338 | -0.02102 | -0.01481 | 0.003
[RO-RS] [OPP] TIE 400 kV Resita-Pancevo c2 | N-1 TIE 400 kV Sandorfalva-Subotica 3 | 0.00852 | 0.00108 | 0.03058 | 0 | -0.0204 | 0.00058 | -0.00155 | -0.00052 | 0.00043 | 0.00036 | -0.00602 | 0.01674 | -0.00273 | 0.002 | 0.0231 | -0.00358 | -0.00017 | -0.00415 | 0.00043 | -0.05086 | 0.04516 | 0.00754 | -0.00395 | -0.0177 | -0.01499 | 0.00737
[RO-RS] [OPP] TIE 400 kV Resita-Pancevo c2 | N-1 OHL 400 kV Bor 2 – Nis 2 | 0.00401 | 0.00105 | 0.02116 | 0 | -0.02626 | 0.00044 | -0.00108 | -0.00041 | 0.00033 | 0.00027 | -0.01002 | 0.01162 | -0.0004 | 0.00149 | 0.01558 | -0.00671 | -0.00013 | -0.00351 | 0.00032 | -0.06425 | 0.02328 | 0.00568 | -0.0027 | -0.02314 | -0.01537 | 0.00447
[RO-RS] [OPP] TIE 400 kV Resita-Pancevo c2 | N-1 OHL 400 kV Portile de Fier-Resita | 0.00837 | 0.00062 | 0.01652 | 0 | -0.00492 | 0.00031 | -0.00083 | -0.00029 | 0.00023 | 0.0002 | 0.00199 | 0.0092 | -0.00106 | 0.00108 | 0.01444 | 0.00329 | -0.0001 | -0.00229 | 0.00023 | -0.02412 | 0.02837 | 0.00404 | -0.00213 | -0.00368 | -0.00739 | 0.00834
[RO-RS] [OPP] TIE 400 kV Resita-Pancevo c2 | N-1 OHL 400 kV Paks -Sandorfalva | -0.00511 | 0.00111 | 0.01793 | 0 | -0.03174 | 0.00041 | -0.00097 | -0.00038 | 0.0003 | 0.00025 | -0.01891 | 0.00958 | 0.00042 | 0.00136 | 0.00911 | -0.01694 | -0.00013 | -0.0034 | 0.0003 | -0.06033 | 0.02582 | 0.00535 | -0.00246 | -0.02925 | -0.01551 | -0.00698
[RO-RS] [OPP] TIE 400 kV Resita-Pancevo c2 | N-1 TIE 400 kV Resita-Pancevo c1 | -0.00656 | 0.00164 | 0.02948 | 0 | -0.04864 | 0.00064 | -0.00155 | -0.0006 | 0.00048 | 0.0004 | -0.02834 | 0.01564 | -0.00014 | 0.00215 | 0.01587 | -0.0252 | -0.0002 | -0.00523 | 0.00047 | -0.09395 | 0.04308 | 0.00839 | -0.00388 | -0.04471 | -0.0237 | -0.00942
[RO-RS] [OPP] TIE 400 kV Resita-Pancevo c1 | BC | -0.00412 | 0.00103 | 0.01851 | 0 | -0.03055 | 0.0004 | -0.00097 | -0.00038 | 0.0003 | 0.00025 | -0.0178 | 0.00982 | -9e-05 | 0.00135 | 0.00997 | -0.01583 | -0.00012 | -0.00328 | 0.0003 | -0.059 | 0.02705 | 0.00527 | -0.00244 | -0.02808 | -0.01489 | -0.00592
[RO-RS] [OPP] TIE 400 kV Resita-Pancevo c1 | N-1 TIE 400 kV Arad-Sandorfalva | -0.00547 | 0.00122 | 0.01858 | 0 | -0.03331 | 0.00044 | -0.00102 | -0.00041 | 0.00032 | 0.00027 | -0.01985 | 0.01002 | 0.00079 | 0.00145 | 0.00926 | -0.01778 | -0.00013 | -0.00369 | 0.00032 | -0.06294 | 0.02616 | 0.00569 | -0.00256 | -0.03071 | -0.01675 | -0.0074
[RO-RS] [OPP] TIE 400 kV Resita-Pancevo c1 | N-1 TIE 400 kV Nadab-Bekescsaba | -0.00699 | 0.00116 | 0.01696 | 0 | -0.03453 | 0.0004 | -0.00089 | -0.00038 | 0.00029 | 0.00025 | -0.02126 | 0.00897 | 0.00064 | 0.00131 | 0.00765 | -0.01922 | -0.00012 | -0.00348 | 0.00029 | -0.06401 | 0.02418 | 0.00517 | -0.00212 | -0.03196 | -0.01657 | -0.00897
[RO-RS] [OPP] TIE 400 kV Resita-Pancevo c1 | N-1 TIE 400 kV Portile de Fier-Djerdap | 0.01211 | 0.00148 | 0.03054 | 0 | -0.03429 | 0.00063 | -0.00154 | -0.00058 | 0.00047 | 0.00039 | -0.00796 | 0.01706 | -0.00057 | 0.00212 | 0.0256 | -0.00192 | -0.00019 | -0.00499 | 0.00046 | -0.10187 | 0.0742 | 0.008 | -0.0038 | -0.02938 | -0.02239 | 0.01511
[RO-RS] [OPP] TIE 400 kV Resita-Pancevo c1 | N-1 OHL 400 kV Iernut-Sibiu Sud | -0.0058 | 0.00097 | 0.0175 | 0 | -0.03283 | 0.00038 | -0.00092 | -0.00036 | 0.00028 | 0.00024 | -0.0198 | 0.00916 | -0.00015 | 0.00128 | 0.00858 | -0.01779 | -0.00012 | -0.00309 | 0.00028 | -0.06117 | 0.02552 | 0.00499 | -0.00231 | -0.0303 | -0.01478 | -0.00768
[RO-RS] [OPP] TIE 400 kV Resita-Pancevo c1 | N-1 OHL 400 kV Mintia-Arad | -0.00596 | 0.00108 | 0.01772 | 0 | -0.03347 | 0.0004 | -0.00094 | -0.00038 | 0.0003 | 0.00025 | -0.02018 | 0.00937 | 0.00027 | 0.00133 | 0.0086 | -0.01813 | -0.00012 | -0.00335 | 0.00029 | -0.06269 | 0.0256 | 0.00523 | -0.00233 | -0.03091 | -0.0158 | -0.00786
[RO-RS] [OPP] TIE 400 kV Resita-Pancevo c1 | N-1 OHL 220 kV Resita-Timisoara c2 | -0.00685 | 0.001 | 0.01657 | 0 | -0.03319 | 0.00037 | -0.00088 | -0.00035 | 0.00028 | 0.00023 | -0.02061 | 0.00868 | 0.00018 | 0.00124 | 0.00746 | -0.01873 | -0.00011 | -0.00311 | 0.00027 | -0.06211 | 0.0231 | 0.00489 | -0.00219 | -0.03073 | -0.01487 | -0.00887
[RO-RS] [OPP] TIE 400 kV Resita-Pancevo c1 | N-1 OHL 220 kV Resita-Timisoara c1 | -0.00685 | 0.001 | 0.01657 | 0 | -0.03319 | 0.00037 | -0.00088 | -0.00035 | 0.00028 | 0.00023 | -0.02061 | 0.00868 | 0.00018 | 0.00124 | 0.00746 | -0.01873 | -0.00011 | -0.00311 | 0.00027 | -0.06211 | 0.0231 | 0.00489 | -0.00219 | -0.03073 | -0.01487 | -0.00887
[RO-RS] [OPP] TIE 400 kV Resita-Pancevo c1 | N-1 TRA 400/220 kV AT3 Arad | -0.00819 | 0.00103 | 0.0159 | 0 | -0.03511 | 0.00037 | -0.00085 | -0.00035 | 0.00027 | 0.00023 | -0.02227 | 0.0083 | 0.00044 | 0.00122 | 0.00641 | -0.02035 | -0.00011 | -0.00314 | 0.00027 | -0.06451 | 0.02178 | 0.00484 | -0.00211 | -0.03259 | -0.0154 | -0.01031
[RO-RS] [OPP] TIE 400 kV Resita-Pancevo c1 | N-1 OHL 400 kV Djerdap - Drmno | -0.01061 | 0.00141 | 0.02278 | 0 | -0.04773 | 0.00052 | -0.00122 | -0.00049 | 0.00038 | 0.00032 | -0.03007 | 0.01189 | 0.00033 | 0.00172 | 0.00967 | -0.02746 | -0.00016 | -0.00434 | 0.00038 | -0.08539 | 0.03913 | 0.00679 | -0.00302 | -0.04427 | -0.02099 | -0.01356
[RO-RS] [OPP] TIE 400 kV Resita-Pancevo c1 | N-1 OHL 400 kV Djerdap - Bor | 0.00635 | 0.00108 | 0.02237 | 0 | -0.02494 | 0.00046 | -0.00114 | -0.00043 | 0.00034 | 0.00029 | -0.00788 | 0.01236 | -0.0005 | 0.00156 | 0.01749 | -0.00426 | -0.00014 | -0.00364 | 0.00034 | -0.06796 | 0.0254 | 0.00591 | -0.00283 | -0.02175 | -0.01582 | 0.00731
[RO-RS] [OPP] TIE 400 kV Resita-Pancevo c1 | N-1 OHL 400 kV Srbobran – Subotica 3 | 0.00432 | 0.00105 | 0.02628 | 0 | -0.02364 | 0.00051 | -0.00133 | -0.00047 | 0.00038 | 0.00032 | -0.00985 | 0.01421 | -0.00177 | 0.00175 | 0.01865 | -0.00757 | -0.00016 | -0.00381 | 0.00038 | -0.05338 | 0.03923 | 0.00667 | -0.00338 | -0.02102 | -0.01481 | 0.003
[RO-RS] [OPP] TIE 400 kV Resita-Pancevo c1 | N-1 TIE 400 kV Sandorfalva-Subotica 3 | 0.00852 | 0.00108 | 0.03058 | 0 | -0.0204 | 0.00058 | -0.00155 | -0.00052 | 0.00043 | 0.00036 | -0.00602 | 0.01674 | -0.00273 | 0.002 | 0.0231 | -0.00358 | -0.00017 | -0.00415 | 0.00043 | -0.05086 | 0.04516 | 0.00754 | -0.00395 | -0.0177 | -0.01499 | 0.00737
[RO-RS] [OPP] TIE 400 kV Resita-Pancevo c1 | N-1 OHL 400 kV Bor 2 – Nis 2 | 0.00401 | 0.00105 | 0.02116 | 0 | -0.02626 | 0.00044 | -0.00108 | -0.00041 | 0.00033 | 0.00027 | -0.01002 | 0.01162 | -0.0004 | 0.00149 | 0.01558 | -0.00671 | -0.00013 | -0.00351 | 0.00032 | -0.06425 | 0.02328 | 0.00568 | -0.0027 | -0.02314 | -0.01537 | 0.00447
[RO-RS] [OPP] TIE 400 kV Resita-Pancevo c1 | N-1 OHL 400 kV Portile de Fier-Resita | 0.00837 | 0.00062 | 0.01652 | 0 | -0.00492 | 0.00031 | -0.00083 | -0.00029 | 0.00023 | 0.0002 | 0.00199 | 0.0092 | -0.00106 | 0.00108 | 0.01444 | 0.00329 | -0.0001 | -0.00229 | 0.00023 | -0.02412 | 0.02837 | 0.00404 | -0.00213 | -0.00368 | -0.00739 | 0.00834
[RO-RS] [OPP] TIE 400 kV Resita-Pancevo c1 | N-1 OHL 400 kV Paks -Sandorfalva | -0.00511 | 0.00111 | 0.01793 | 0 | -0.03174 | 0.00041 | -0.00097 | -0.00038 | 0.0003 | 0.00025 | -0.01891 | 0.00958 | 0.00042 | 0.00136 | 0.00911 | -0.01694 | -0.00013 | -0.0034 | 0.0003 | -0.06033 | 0.02582 | 0.00535 | -0.00246 | -0.02925 | -0.01551 | -0.00698
[RO-RS] [OPP] TIE 400 kV Resita-Pancevo c1 | N-1 TIE 400 kV Resita-Pancevo c2 | -0.00656 | 0.00164 | 0.02948 | 0 | -0.04864 | 0.00064 | -0.00155 | -0.0006 | 0.00048 | 0.0004 | -0.02834 | 0.01564 | -0.00014 | 0.00215 | 0.01587 | -0.0252 | -0.0002 | -0.00523 | 0.00047 | -0.09395 | 0.04308 | 0.00839 | -0.00388 | -0.04471 | -0.0237 | -0.00942
[RO-BG] [OPP] TIE 400 kV DOBRUDJA- MEDGIDIA SUD | BC | -0.06176 | -0.00145 | -0.02798 | 0 | -0.1415 | -0.00059 | 0.0013 | 0.00056 | -0.00044 | -0.00037 | -0.08914 | -0.0189 | -0.00046 | -0.00199 | -0.04451 | -0.07916 | 0.00018 | 0.0051 | -0.00044 | 0.00635 | -0.02766 | -0.00692 | 0.00281 | -0.13922 | 0.03934 | -0.06078
[RO-BG] [OPP] TIE 400 kV DOBRUDJA- MEDGIDIA SUD | N-1 OHL 400 kV Isaccea - Stupina | -0.06005 | -0.00139 | -0.02705 | 0 | -0.13841 | -0.00057 | 0.00126 | 0.00054 | -0.00042 | -0.00035 | -0.08691 | -0.01828 | -0.00039 | -0.00191 | -0.04318 | -0.07708 | 0.00018 | 0.0049 | -0.00042 | 0.00747 | -0.02644 | -0.00667 | 0.00272 | -0.13618 | 0.03743 | -0.05904
[RO-BG] [OPP] TIE 400 kV DOBRUDJA- MEDGIDIA SUD | N-1 TIE 400 kV MEDGIDIA SUD - VARNA | -0.10607 | -0.00249 | -0.04805 | 0 | -0.24283 | -0.00102 | 0.00224 | 0.00096 | -0.00075 | -0.00063 | -0.15309 | -0.03246 | -0.00079 | -0.00341 | -0.07645 | -0.13595 | 0.00031 | 0.00876 | -0.00075 | 0.0109 | -0.0475 | -0.01189 | 0.00482 | -0.23915 | 0.06756 | -0.10438
[RO-BG] [OPP] TIE 400 kV DOBRUDJA- MEDGIDIA SUD | N-1 OHL 400 kV Cernavoda - Pelicanu | -0.06155 | -0.00153 | -0.02853 | 0 | -0.13757 | -0.00061 | 0.00133 | 0.00058 | -0.00045 | -0.00038 | -0.08785 | -0.01923 | -0.00067 | -0.00205 | -0.0448 | -0.07841 | 0.00019 | 0.00534 | -0.00045 | 0.00099 | -0.02948 | -0.00716 | 0.00284 | -0.13532 | 0.04228 | -0.0608
[RO-BG] [OPP] TIE 400 kV DOBRUDJA- MEDGIDIA SUD | N-1 OHL 400 kV Gura Ialomitei - Bucuresti Sud | -0.06159 | -0.00155 | -0.02863 | 0 | -0.13726 | -0.00062 | 0.00133 | 0.00058 | -0.00046 | -0.00038 | -0.08779 | -0.01929 | -0.0007 | -0.00205 | -0.04488 | -0.07841 | 0.00019 | 0.00537 | -0.00045 | 0.00039 | -0.02972 | -0.0072 | 0.00285 | -0.13502 | 0.04264 | -0.06086
[RO-BG] [OPP] TIE 400 kV DOBRUDJA- MEDGIDIA SUD | N-1 OHL 400 kV Gutinas – Smardan | -0.06028 | -0.00152 | -0.02769 | 0 | -0.13665 | -0.0006 | 0.00129 | 0.00057 | -0.00044 | -0.00037 | -0.08658 | -0.01873 | -0.00078 | -0.002 | -0.04367 | -0.07704 | 0.00019 | 0.00527 | -0.00044 | 0.00277 | -0.02766 | -0.007 | 0.00271 | -0.13442 | 0.04349 | -0.05939
[RO-BG] [OPP] TIE 400 kV DOBRUDJA- MEDGIDIA SUD | N-1 TIE 400 kV Resita-Pancevo c2 | -0.06174 | -0.00145 | -0.02806 | 0 | -0.14138 | -0.00059 | 0.00131 | 0.00056 | -0.00044 | -0.00037 | -0.08907 | -0.01894 | -0.00046 | -0.00199 | -0.04455 | -0.07909 | 0.00018 | 0.00512 | -0.00044 | 0.00659 | -0.02777 | -0.00694 | 0.00282 | -0.13911 | 0.0394 | -0.06075
[RO-BG] [OPP] TIE 400 kV DOBRUDJA- MEDGIDIA SUD | N-1 TIE 400 kV Resita-Pancevo c1 | -0.06174 | -0.00145 | -0.02806 | 0 | -0.14138 | -0.00059 | 0.00131 | 0.00056 | -0.00044 | -0.00037 | -0.08907 | -0.01894 | -0.00046 | -0.00199 | -0.04455 | -0.07909 | 0.00018 | 0.00512 | -0.00044 | 0.00659 | -0.02777 | -0.00694 | 0.00282 | -0.13911 | 0.0394 | -0.06075
[RO-BG] [OPP] TIE 400 kV MEDGIDIA SUD - VARNA | BC | -0.06389 | -0.0015 | -0.02894 | 0 | -0.14611 | -0.00061 | 0.00135 | 0.00058 | -0.00045 | -0.00038 | -0.09222 | -0.01955 | -0.00047 | -0.00205 | -0.04605 | -0.08189 | 0.00019 | 0.00528 | -0.00045 | 0.00657 | -0.02861 | -0.00716 | 0.0029 | -0.14409 | 0.04069 | -0.06287
[RO-BG] [OPP] TIE 400 kV MEDGIDIA SUD - VARNA | N-1 OHL 400 kV Isaccea - Rahman | -0.06227 | -0.00144 | -0.02806 | 0 | -0.14317 | -0.00059 | 0.00131 | 0.00056 | -0.00044 | -0.00037 | -0.0901 | -0.01896 | -0.00041 | -0.00199 | -0.04478 | -0.07991 | 0.00018 | 0.00508 | -0.00044 | 0.00764 | -0.02745 | -0.00692 | 0.00282 | -0.14119 | 0.03888 | -0.06122
[RO-BG] [OPP] TIE 400 kV MEDGIDIA SUD - VARNA | N-1 TIE 400 kV DOBRUDJA- MEDGIDIA SUD | -0.10716 | -0.00251 | -0.04855 | 0 | -0.24525 | -0.00103 | 0.00226 | 0.00097 | -0.00076 | -0.00064 | -0.15468 | -0.03279 | -0.0008 | -0.00345 | -0.07723 | -0.13735 | 0.00032 | 0.00885 | -0.00076 | 0.01102 | -0.04799 | -0.01201 | 0.00487 | -0.24163 | 0.06825 | -0.10545
[RO-BG] [OPP] TIE 400 kV MEDGIDIA SUD - VARNA | N-1 OHL 400 kV Cernavoda - Pelicanu | -0.06367 | -0.00159 | -0.02952 | 0 | -0.14204 | -0.00063 | 0.00138 | 0.0006 | -0.00047 | -0.00039 | -0.09089 | -0.0199 | -0.00069 | -0.00212 | -0.04634 | -0.08112 | 0.0002 | 0.00552 | -0.00047 | 0.00103 | -0.03049 | -0.00741 | 0.00294 | -0.14005 | 0.04374 | -0.06289
[RO-BG] [OPP] TIE 400 kV MEDGIDIA SUD - VARNA | N-1 OHL 400 kV Gura Ialomitei - Bucuresti Sud | -0.06371 | -0.0016 | -0.02961 | 0 | -0.14172 | -0.00064 | 0.00138 | 0.0006 | -0.00047 | -0.00039 | -0.09083 | -0.01996 | -0.00072 | -0.00213 | -0.04642 | -0.08111 | 0.0002 | 0.00555 | -0.00047 | 0.00041 | -0.03074 | -0.00744 | 0.00294 | -0.13973 | 0.04411 | -0.06296
[RO-BG] [OPP] TIE 400 kV MEDGIDIA SUD - VARNA | N-1 OHL 400 kV Gutinas – Smardan | -0.06236 | -0.00158 | -0.02864 | 0 | -0.14109 | -0.00062 | 0.00133 | 0.00059 | -0.00046 | -0.00038 | -0.08957 | -0.01938 | -0.00081 | -0.00207 | -0.04517 | -0.0797 | 0.00019 | 0.00545 | -0.00046 | 0.00287 | -0.02861 | -0.00724 | 0.00281 | -0.13912 | 0.04498 | -0.06144
[RO-BG] [OPP] TIE 400 kV MEDGIDIA SUD - VARNA | N-1 OHL 400 kV Medgidia Sud - Stupina | -0.06212 | -0.00143 | -0.02798 | 0 | -0.14291 | -0.00059 | 0.0013 | 0.00055 | -0.00044 | -0.00037 | -0.08991 | -0.01891 | -0.0004 | -0.00198 | -0.04466 | -0.07974 | 0.00018 | 0.00507 | -0.00043 | 0.00773 | -0.02735 | -0.0069 | 0.00281 | -0.14094 | 0.03872 | -0.06108
[RO-BG] [OPP] TIE 400 kV MEDGIDIA SUD - VARNA | N-1 OHL 400 kV Cernavodă - Medgidia Sud | -0.05835 | -0.0015 | -0.02732 | 0 | -0.12882 | -0.00059 | 0.00127 | 0.00056 | -0.00044 | -0.00037 | -0.08291 | -0.0184 | -0.00075 | -0.00197 | -0.04264 | -0.07415 | 0.00018 | 0.00518 | -0.00043 | -0.0013 | -0.02867 | -0.00691 | 0.0027 | -0.12702 | 0.04175 | -0.05772
[RO-BG] [OPP] TIE 400 kV MEDGIDIA SUD - VARNA | N-1 TIE 400 kV Resita-Pancevo c2 | -0.06387 | -0.0015 | -0.02902 | 0 | -0.14598 | -0.00062 | 0.00135 | 0.00058 | -0.00046 | -0.00038 | -0.09215 | -0.01959 | -0.00047 | -0.00206 | -0.04609 | -0.08182 | 0.00019 | 0.00529 | -0.00045 | 0.00682 | -0.02872 | -0.00718 | 0.00291 | -0.14397 | 0.04075 | -0.06285
[RO-BG] [OPP] TIE 400 kV MEDGIDIA SUD - VARNA | N-1 TIE 400 kV Resita-Pancevo c1 | -0.06387 | -0.0015 | -0.02902 | 0 | -0.14598 | -0.00062 | 0.00135 | 0.00058 | -0.00046 | -0.00038 | -0.09215 | -0.01959 | -0.00047 | -0.00206 | -0.04609 | -0.08182 | 0.00019 | 0.00529 | -0.00045 | 0.00682 | -0.02872 | -0.00718 | 0.00291 | -0.14397 | 0.04075 | -0.06285
[RO-RO] [OPP] OHL 400 kV Arad-Nadab | N-1 TIE 400 kV Arad-Sandorfalva | 0.10849 | -0.00078 | 0.06145 | 1e-05 | 0.14399 | 0.00071 | -0.00292 | -0.00057 | 0.00057 | 0.00047 | 0.12823 | 0.03625 | -0.01426 | 0.00286 | 0.08902 | 0.12671 | -0.0002 | -0.00184 | 0.00057 | 0.17604 | 0.11368 | 0.00938 | -0.00866 | 0.14073 | 0.02793 | 0.11536
[RO-RO] [OPP] OHL 400 kV Arad-Nadab | N-1 TIE 400 kV Resita-Pancevo c2 | 0.08713 | 0.00224 | 0.06187 | 1e-05 | 0.10097 | 0.00124 | -0.00358 | -0.00111 | 0.00093 | 0.00078 | 0.09602 | 0.03908 | -0.00029 | 0.00432 | 0.07751 | 0.09613 | -0.00037 | -0.00821 | 0.00092 | 0.11516 | 0.09868 | 0.01595 | -0.01054 | 0.09963 | -0.00125 | 0.09191
[RO-RO] [OPP] OHL 400 kV Mintia-Arad | BC | 0.06289 | -0.00176 | 0.02704 | 0 | 0.09995 | 9e-05 | -0.00111 | -1e-05 | 0.0001 | 8e-05 | 0.08143 | 0.01534 | -0.01215 | 0.00066 | 0.04654 | 0.07858 | -2e-05 | 0.00224 | 0.0001 | 0.12606 | 0.04979 | 0.00141 | -0.00361 | 0.09656 | 0.03124 | 0.06641
[RO-RO] [OPP] OHL 400 kV Mintia-Arad | N-1 TIE 400 kV Rosiori-Mukacevo | 0.07326 | -0.00088 | 0.0347 | 0 | 0.1123 | 0.00032 | -0.00154 | -0.00024 | 0.00027 | 0.00022 | 0.09294 | 0.02059 | -0.01006 | 0.00139 | 0.05581 | 0.09002 | -9e-05 | -0.0001 | 0.00027 | 0.14177 | 0.06064 | 0.00419 | -0.0045 | 0.10872 | 0.02664 | 0.07722
[RO-RO] [OPP] OHL 400 kV Mintia-Arad | N-1 TIE 400 kV Portile de Fier-Djerdap | 0.05994 | -0.00184 | 0.02486 | 0 | 0.10063 | 5e-05 | -0.00101 | 3e-05 | 7e-05 | 5e-05 | 0.07965 | 0.01403 | -0.01206 | 0.00052 | 0.04371 | 0.07606 | 0 | 0.00255 | 7e-05 | 0.13384 | 0.04124 | 0.00091 | -0.00336 | 0.0968 | 0.0326 | 0.06259
[RO-RO] [OPP] OHL 400 kV Mintia-Arad | N-1 OHL 400 kV Iernut-Sibiu Sud | 0.08424 | -0.00098 | 0.03996 | 0 | 0.129 | 0.00038 | -0.00178 | -0.00028 | 0.00031 | 0.00026 | 0.10689 | 0.02376 | -0.01139 | 0.00162 | 0.06418 | 0.10354 | -0.00011 | -0.00019 | 0.00031 | 0.15356 | 0.06931 | 0.00491 | -0.00521 | 0.12483 | 0.02989 | 0.08877
[RO-RO] [OPP] OHL 400 kV Mintia-Arad | N-1 OHL 220 kV Portile de Fier-Resita 1&2 | 0.06425 | -0.00177 | 0.02758 | 0 | 0.10182 | 9e-05 | -0.00113 | -1e-05 | 0.0001 | 8e-05 | 0.08312 | 0.01568 | -0.01228 | 0.00068 | 0.04752 | 0.08027 | -2e-05 | 0.00222 | 0.0001 | 0.1297 | 0.0511 | 0.00148 | -0.00367 | 0.09838 | 0.03153 | 0.06792
[RO-RO] [OPP] OHL 400 kV Mintia-Arad | N-1 OHL 220 kV Resita-Timisoara 1&2 | 0.0678 | -0.00171 | 0.03055 | 0 | 0.10472 | 0.00014 | -0.00127 | -5e-05 | 0.00014 | 0.00011 | 0.08651 | 0.01741 | -0.01263 | 0.00085 | 0.05105 | 0.08381 | -3e-05 | 0.00192 | 0.00014 | 0.13166 | 0.05692 | 0.00209 | -0.00405 | 0.10135 | 0.0312 | 0.07173
[RO-RO] [OPP] OHL 400 kV Mintia-Arad | N-1 OHL 220 kV Urechesti-Targu Jiu Nord | 0.05617 | -0.00181 | 0.02341 | 0 | 0.09092 | 3e-05 | -0.00094 | 4e-05 | 6e-05 | 4e-05 | 0.07337 | 0.0131 | -0.01167 | 0.00046 | 0.04117 | 0.07061 | 0 | 0.00255 | 6e-05 | 0.11721 | 0.04335 | 0.00072 | -0.00315 | 0.08779 | 0.03053 | 0.05926
[RO-RO] [OPP] OHL 400 kV Mintia-Arad | N-1 OHL 220 kV Paroseni-Targu Jiu Nord | 0.05617 | -0.00181 | 0.02341 | 0 | 0.09092 | 3e-05 | -0.00094 | 4e-05 | 6e-05 | 4e-05 | 0.07337 | 0.0131 | -0.01167 | 0.00046 | 0.04117 | 0.07061 | 0 | 0.00255 | 6e-05 | 0.11721 | 0.04335 | 0.00072 | -0.00315 | 0.08779 | 0.03053 | 0.05926
[RO-RO] [OPP] OHL 400 kV Mintia-Arad | N-1 TRA 400/220 kV AT3 Arad | 0.07218 | -0.00177 | 0.033 | 0 | 0.11035 | 0.00017 | -0.00138 | -7e-05 | 0.00016 | 0.00013 | 0.09163 | 0.01881 | -0.01335 | 0.00095 | 0.05466 | 0.08891 | -4e-05 | 0.0019 | 0.00016 | 0.13862 | 0.06184 | 0.0024 | -0.00436 | 0.10687 | 0.03242 | 0.07642
[RO-RO] [OPP] OHL 400 kV Mintia-Arad | N-1 TIE 400 kV Resita-Pancevo c2 | 0.06295 | -0.00178 | 0.02675 | 0 | 0.10044 | 8e-05 | -0.00109 | 0 | 9e-05 | 7e-05 | 0.08172 | 0.01518 | -0.01215 | 0.00064 | 0.04638 | 0.07883 | -1e-05 | 0.00229 | 9e-05 | 0.127 | 0.04936 | 0.00132 | -0.00357 | 0.09701 | 0.03147 | 0.0665
[RO-RO] [OPP] OHL 400 kV Mintia-Arad | N-1 TIE 400 kV Resita-Pancevo c1 | 0.06295 | -0.00178 | 0.02675 | 0 | 0.10044 | 8e-05 | -0.00109 | 0 | 9e-05 | 7e-05 | 0.08172 | 0.01518 | -0.01215 | 0.00064 | 0.04638 | 0.07883 | -1e-05 | 0.00229 | 9e-05 | 0.127 | 0.04936 | 0.00132 | -0.00357 | 0.09701 | 0.03147 | 0.0665
[RO-RO] [OPP] OHL 400 kV Sibiu Sud-Mintia | BC | 0.04552 | -0.00163 | 0.01633 | 0 | 0.08122 | -3e-05 | -0.00063 | 9e-05 | 0 | 0 | 0.06245 | 0.00919 | -0.00951 | 0.00018 | 0.03157 | 0.05919 | 2e-05 | 0.00259 | 0 | 0.1042 | 0.02688 | -0.00016 | -0.00227 | 0.07803 | 0.02918 | 0.04752
[RO-RO] [OPP] OHL 400 kV Sibiu Sud-Mintia | N-1 OHL 400 kV Iernut-Sibiu Sud | 0.08084 | -0.00034 | 0.0377 | 0 | 0.12927 | 0.00045 | -0.00174 | -0.00036 | 0.00036 | 0.0003 | 0.10455 | 0.02311 | -0.00824 | 0.00177 | 0.06074 | 0.10048 | -0.00013 | -0.00142 | 0.00035 | 0.14968 | 0.05917 | 0.00563 | -0.00493 | 0.12479 | 0.02694 | 0.08451
[RO-RO] [OPP] OHL 400 kV Sibiu Sud-Mintia | N-1 OHL 220 kV Portile de Fier-Resita 1&2 | 0.04779 | -0.00164 | 0.01723 | 0 | 0.08432 | -2e-05 | -0.00067 | 8e-05 | 1e-05 | 1e-05 | 0.06525 | 0.00975 | -0.00971 | 0.00022 | 0.03319 | 0.062 | 2e-05 | 0.00256 | 1e-05 | 0.11024 | 0.02906 | -4e-05 | -0.00238 | 0.08106 | 0.02967 | 0.05003
[RO-RO] [OPP] OHL 400 kV Sibiu Sud-Mintia | N-1 OHL 220 kV Resita-Timisoara 1&2 | 0.05759 | -0.0015 | 0.02496 | 0 | 0.09294 | 0.0001 | -0.00104 | -3e-05 | 0.0001 | 8e-05 | 0.07492 | 0.01427 | -0.01069 | 0.00066 | 0.04266 | 0.07205 | -2e-05 | 0.00181 | 0.0001 | 0.11795 | 0.0444 | 0.00153 | -0.00336 | 0.08979 | 0.02909 | 0.06059
[RO-RO] [OPP] OHL 400 kV Sibiu Sud-Mintia | N-1 OHL 220 kV Urechesti-Targu Jiu Nord | 0.05579 | -0.00155 | 0.02188 | 0 | 0.09503 | 5e-05 | -0.00089 | 2e-05 | 7e-05 | 5e-05 | 0.07479 | 0.01261 | -0.01025 | 0.00048 | 0.03978 | 0.07138 | -1e-05 | 0.00211 | 7e-05 | 0.11773 | 0.03674 | 0.00089 | -0.00297 | 0.09145 | 0.03026 | 0.05845
[RO-RO] [OPP] OHL 400 kV Sibiu Sud-Mintia | N-1 OHL 220 kV Paroseni-Targu Jiu Nord | 0.05579 | -0.00155 | 0.02188 | 0 | 0.09503 | 5e-05 | -0.00089 | 2e-05 | 7e-05 | 5e-05 | 0.07479 | 0.01261 | -0.01025 | 0.00048 | 0.03978 | 0.07138 | -1e-05 | 0.00211 | 7e-05 | 0.11773 | 0.03674 | 0.00089 | -0.00297 | 0.09145 | 0.03026 | 0.05845
[RO-RO] [OPP] OHL 400 kV Sibiu Sud-Mintia | N-1 TIE 400 kV Resita-Pancevo c2 | 0.04552 | -0.00163 | 0.01632 | 0 | 0.08124 | -3e-05 | -0.00063 | 9e-05 | 0 | 0 | 0.06247 | 0.00918 | -0.00951 | 0.00017 | 0.03156 | 0.05921 | 2e-05 | 0.00259 | 0 | 0.10425 | 0.02686 | -0.00016 | -0.00227 | 0.07806 | 0.02919 | 0.04753
[RO-RO] [OPP] OHL 400 kV Sibiu Sud-Mintia | N-1 TIE 400 kV Resita-Pancevo c1 | 0.04552 | -0.00163 | 0.01632 | 0 | 0.08124 | -3e-05 | -0.00063 | 9e-05 | 0 | 0 | 0.06247 | 0.00918 | -0.00951 | 0.00017 | 0.03156 | 0.05921 | 2e-05 | 0.00259 | 0 | 0.10425 | 0.02686 | -0.00016 | -0.00227 | 0.07806 | 0.02919 | 0.04753
[RO-RO] [OPP] OHL 400 kV Iernut-Sibiu Sud | N-1 TIE 400 kV Resita-Pancevo c2 | -0.08213 | -0.00299 | -0.04945 | -1e-05 | -0.11203 | -0.00111 | 0.00257 | 0.00105 | -0.00082 | -0.00069 | -0.09805 | -0.03224 | -0.00294 | -0.0037 | -0.06768 | -0.09613 | 0.00034 | 0.00929 | -0.00082 | -0.10638 | -0.07474 | -0.0134 | 0.00614 | -0.10898 | 0.00503 | -0.08603
[RO-RO] [OPP] OHL 400 kV Iernut-Gadalin | BC | 0.07569 | 0.00284 | 0.04601 | 0 | 0.10436 | 0.00105 | -0.0024 | -0.00098 | 0.00077 | 0.00064 | 0.09036 | 0.03002 | 0.00298 | 0.00347 | 0.06261 | 0.08837 | -0.00032 | -0.00875 | 0.00076 | 0.13217 | 0.06935 | 0.01258 | -0.00575 | 0.10174 | -0.0026 | 0.07914
[RO-RO] [OPP] OHL 400 kV Iernut-Gadalin | N-1 OHL 400 kV Mintia-Arad | 0.08957 | 0.00245 | 0.05198 | 1e-05 | 0.12643 | 0.00106 | -0.00265 | -0.00098 | 0.00079 | 0.00066 | 0.10834 | 0.0334 | 0.0003 | 0.00361 | 0.07288 | 0.10573 | -0.00033 | -0.00826 | 0.00079 | 0.16001 | 0.08035 | 0.01289 | -0.00654 | 0.12306 | 0.0043 | 0.0938
[RO-RO] [OPP] OHL 400 kV Iernut-Gadalin | N-1 TIE 400 kV Resita-Pancevo c2 | 0.07573 | 0.00282 | 0.0458 | 0 | 0.1047 | 0.00104 | -0.00239 | -0.00098 | 0.00077 | 0.00064 | 0.09056 | 0.02991 | 0.00298 | 0.00345 | 0.06249 | 0.08855 | -0.00032 | -0.00871 | 0.00076 | 0.13282 | 0.06905 | 0.01252 | -0.00572 | 0.10205 | -0.00244 | 0.07921
[RO-RO] [OPP] OHL 400 kV Iernut-Gadalin | N-1 TIE 400 kV Resita-Pancevo c1 | 0.07573 | 0.00282 | 0.0458 | 0 | 0.1047 | 0.00104 | -0.00239 | -0.00098 | 0.00077 | 0.00064 | 0.09056 | 0.02991 | 0.00298 | 0.00345 | 0.06249 | 0.08855 | -0.00032 | -0.00871 | 0.00076 | 0.13282 | 0.06905 | 0.01252 | -0.00572 | 0.10205 | -0.00244 | 0.07921
[RO-RO] [OPP] OHL 400 kV Rosiori-Gadalin | BC | -0.07694 | -0.00308 | -0.04748 | -1e-05 | -0.1049 | -0.0011 | 0.00249 | 0.00104 | -0.00081 | -0.00068 | -0.09132 | -0.03105 | -0.00369 | -0.00364 | -0.06403 | -0.08944 | 0.00034 | 0.00937 | -0.0008 | -0.13756 | -0.07156 | -0.01325 | 0.00591 | -0.10235 | 0.00445 | -0.08046
[RO-RO] [OPP] OHL 400 kV Rosiori-Gadalin | N-1 OHL 400 kV Mintia-Arad | -0.09106 | -0.00269 | -0.05355 | -1e-05 | -0.12735 | -0.00112 | 0.00274 | 0.00104 | -0.00083 | -0.0007 | -0.10961 | -0.0345 | -0.00096 | -0.00379 | -0.07448 | -0.10709 | 0.00034 | 0.00887 | -0.00083 | -0.16588 | -0.08274 | -0.01357 | 0.00672 | -0.12404 | -0.00256 | -0.09537
[RO-RO] [OPP] OHL 400 kV Rosiori-Gadalin | N-1 TIE 400 kV Resita-Pancevo c2 | -0.07698 | -0.00307 | -0.04726 | -1e-05 | -0.10527 | -0.0011 | 0.00248 | 0.00104 | -0.00081 | -0.00068 | -0.09154 | -0.03094 | -0.00369 | -0.00362 | -0.06391 | -0.08963 | 0.00034 | 0.00933 | -0.0008 | -0.13827 | -0.07123 | -0.01319 | 0.00588 | -0.10269 | 0.00427 | -0.08053
[RO-RO] [OPP] OHL 400 kV Rosiori-Gadalin | N-1 TIE 400 kV Resita-Pancevo c1 | -0.07698 | -0.00307 | -0.04726 | -1e-05 | -0.10527 | -0.0011 | 0.00248 | 0.00104 | -0.00081 | -0.00068 | -0.09154 | -0.03094 | -0.00369 | -0.00362 | -0.06391 | -0.08963 | 0.00034 | 0.00933 | -0.0008 | -0.13827 | -0.07123 | -0.01319 | 0.00588 | -0.10269 | 0.00427 | -0.08053
[RO-RO] [OPP] OHL 400 kV Arefu-Tantareni | N-1 TIE 400 kV Resita-Pancevo c2 | -0.06251 | -0.00108 | -0.03374 | 0 | -0.08211 | -0.00061 | 0.00163 | 0.00056 | -0.00046 | -0.00038 | -0.0759 | -0.02141 | 0.00195 | -0.00213 | -0.04957 | -0.07524 | 0.00019 | 0.00438 | -0.00046 | -0.03394 | -0.05211 | -0.00741 | 0.00406 | -0.07845 | 0.00568 | -0.06609
[RO-RO] [OPP] OHL 400 kV Arefu-Sibiu Sud | N-1 TIE 400 kV Resita-Pancevo c2 | 0.07574 | 0.00116 | 0.04043 | 0 | 0.1044 | 0.00071 | -0.00196 | -0.00064 | 0.00054 | 0.00045 | 0.09289 | 0.02559 | -0.00283 | 0.0025 | 0.05978 | 0.09135 | -0.00022 | -0.00491 | 0.00053 | 0.06458 | 0.06281 | 0.00867 | -0.00496 | 0.1003 | -0.00022 | 0.07982
[RO-RO] [OPP] OHL 400 kV Tantareni-Urechesti | BC | 0.03393 | -0.00083 | -0.00185 | 0 | 0.09715 | -0.00015 | 0.00017 | 0.00015 | -0.0001 | -8e-05 | 0.06541 | 0.00048 | -0.00244 | -0.0004 | 0.01317 | 0.05774 | 5e-05 | 0.00181 | -0.0001 | -0.03916 | -0.04748 | -0.00202 | 0.0003 | 0.08752 | 0.01426 | 0.03107
[RO-RO] [OPP] OHL 400 kV Tantareni-Urechesti | N-1 TIE 400 kV Portile de Fier-Djerdap | 0.04796 | -0.00044 | 0.00854 | 0 | 0.09392 | 5e-05 | -0.00032 | -3e-05 | 4e-05 | 4e-05 | 0.07391 | 0.00673 | -0.00286 | 0.00026 | 0.02668 | 0.06976 | -1e-05 | 0.00034 | 4e-05 | -0.07619 | -0.00674 | 0.00034 | -0.00088 | 0.08639 | 0.00778 | 0.04924
[RO-RO] [OPP] OHL 400 kV Tantareni-Urechesti | N-1 OHL 400 kV Portile de Fier-Urechesti | 0.03491 | 0.00044 | 0.01601 | 0 | 0.04681 | 0.00028 | -0.00074 | -0.00025 | 0.00021 | 0.00018 | 0.04482 | 0.0104 | -0.00121 | 0.00098 | 0.02581 | 0.04444 | -8e-05 | -0.00198 | 0.00021 | -0.09406 | 0.01812 | 0.00331 | -0.0018 | 0.0431 | -0.0079 | 0.03662
[RO-RO] [OPP] OHL 400 kV Tantareni-Urechesti | N-1 OHL 400 kV Domnesti-Urechesti | 0.02826 | -0.00127 | -0.00795 | 0 | 0.10258 | -0.00029 | 0.00046 | 0.00029 | -0.00021 | -0.00017 | 0.06273 | -0.00326 | -0.00298 | -0.00088 | 0.00663 | 0.05325 | 9e-05 | 0.00318 | -0.00021 | -0.03486 | -0.06201 | -0.00381 | 0.00093 | 0.09276 | 0.0247 | 0.02414
[RO-RO] [OPP] OHL 400 kV Tantareni-Urechesti | N-1 TRA 400/220 kV AT Urechesti | 0.02228 | -0.00097 | -0.00868 | 0 | 0.08356 | -0.00026 | 0.00049 | 0.00025 | -0.00019 | -0.00016 | 0.05212 | -0.00372 | -0.00172 | -0.0008 | 0.0035 | 0.04432 | 8e-05 | 0.00253 | -0.00018 | -0.05627 | -0.0604 | -0.0034 | 0.00114 | 0.07426 | 0.01455 | 0.01852
[RO-RO] [OPP] OHL 400 kV Tantareni-Urechesti | N-1 TIE 400 kV Resita-Pancevo c2 | 0.03379 | -0.00079 | -0.00123 | 0 | 0.09613 | -0.00013 | 0.00013 | 0.00014 | -9e-05 | -8e-05 | 0.06481 | 0.00081 | -0.00244 | -0.00036 | 0.01351 | 0.05721 | 4e-05 | 0.0017 | -9e-05 | -0.04114 | -0.04657 | -0.00185 | 0.00022 | 0.08657 | 0.01376 | 0.03087
[RO-RO] [OPP] OHL 400 kV Tantareni-Urechesti | N-1 TIE 400 kV Resita-Pancevo c1 | 0.03379 | -0.00079 | -0.00123 | 0 | 0.09613 | -0.00013 | 0.00013 | 0.00014 | -9e-05 | -8e-05 | 0.06481 | 0.00081 | -0.00244 | -0.00036 | 0.01351 | 0.05721 | 4e-05 | 0.0017 | -9e-05 | -0.04114 | -0.04657 | -0.00185 | 0.00022 | 0.08657 | 0.01376 | 0.03087
[RO-RO] [OPP] OHL 400 kV Portile de Fier-Urechesti | BC | 0.00152 | 0.00197 | 0.02788 | 0 | -0.07859 | 0.00066 | -0.00142 | -0.00063 | 0.00048 | 0.00041 | -0.03215 | 0.01549 | 0.00192 | 0.00216 | 0.01973 | -0.02076 | -0.0002 | -0.00592 | 0.00048 | -0.0857 | 0.10239 | 0.00833 | -0.00328 | -0.06934 | -0.03461 | 0.00866
[RO-RO] [OPP] OHL 400 kV Portile de Fier-Urechesti | N-1 OHL 400 kV Slatina-Portile de Fier | 0.00112 | 0.00269 | 0.03703 | 0 | -0.10822 | 0.00089 | -0.00188 | -0.00085 | 0.00065 | 0.00054 | -0.0445 | 0.02059 | 0.00282 | 0.00289 | 0.02581 | -0.02898 | -0.00028 | -0.00803 | 0.00065 | -0.09884 | 0.13642 | 0.01118 | -0.00432 | -0.0959 | -0.04855 | 0.01071
[RO-RO] [OPP] OHL 400 kV Portile de Fier-Urechesti | N-1 OHL 220 kV Portile de Fier-Resita 1&2 | 0.00581 | 0.00195 | 0.02957 | 0 | -0.07273 | 0.00068 | -0.00149 | -0.00064 | 0.0005 | 0.00042 | -0.02685 | 0.01656 | 0.00153 | 0.00223 | 0.02279 | -0.01546 | -0.00021 | -0.00597 | 0.0005 | -0.07427 | 0.1065 | 0.00855 | -0.00349 | -0.06363 | -0.03369 | 0.0134
[RO-RO] [OPP] OHL 400 kV Portile de Fier-Urechesti | N-1 OHL 220 kV Resita-Timisoara 1&2 | 0.01734 | 0.00214 | 0.03918 | 0 | -0.06324 | 0.00084 | -0.00195 | -0.00078 | 0.00062 | 0.00052 | -0.01581 | 0.02214 | 0.00036 | 0.00279 | 0.03426 | -0.00391 | -0.00026 | -0.00694 | 0.00061 | -0.06768 | 0.12534 | 0.01054 | -0.0047 | -0.05394 | -0.03472 | 0.02578
[RO-RO] [OPP] OHL 400 kV Portile de Fier-Urechesti | N-1 TIE 400 kV Resita-Pancevo c2 | 0.00171 | 0.00192 | 0.027 | 0 | -0.07714 | 0.00064 | -0.00137 | -0.00061 | 0.00047 | 0.00039 | -0.0313 | 0.01503 | 0.00192 | 0.00209 | 0.01926 | -0.02001 | -0.0002 | -0.00576 | 0.00047 | -0.0829 | 0.10111 | 0.00808 | -0.00316 | -0.06801 | -0.0339 | 0.00894
[RO-RO] [OPP] OHL 400 kV Portile de Fier-Urechesti | N-1 TIE 400 kV Resita-Pancevo c1 | 0.00171 | 0.00192 | 0.027 | 0 | -0.07714 | 0.00064 | -0.00137 | -0.00061 | 0.00047 | 0.00039 | -0.0313 | 0.01503 | 0.00192 | 0.00209 | 0.01926 | -0.02001 | -0.0002 | -0.00576 | 0.00047 | -0.0829 | 0.10111 | 0.00808 | -0.00316 | -0.06801 | -0.0339 | 0.00894
[RO-RO] [OPP] OHL 400 kV Slatina-Portile de Fier | N-1 OHL 400 kV Portile de Fier-Urechesti | 0.00014 | -0.00218 | -0.02881 | 0 | 0.08851 | -0.0007 | 0.00147 | 0.00067 | -0.00051 | -0.00043 | 0.03665 | -0.01603 | -0.0025 | -0.00228 | -0.01963 | 0.02413 | 0.00022 | 0.00644 | -0.00051 | 0.06009 | -0.10662 | -0.00884 | 0.00333 | 0.07889 | 0.04068 | -0.00744
[RO-RO] [OPP] OHL 400 kV Slatina-Portile de Fier | N-1 TIE 400 kV Resita-Pancevo c2 | 0.00064 | -0.00134 | -0.01682 | 0 | 0.05537 | -0.00042 | 0.00086 | 0.0004 | -0.00031 | -0.00026 | 0.02294 | -0.00938 | -0.00171 | -0.00136 | -0.01124 | 0.01514 | 0.00013 | 0.00391 | -0.0003 | 0.02317 | -0.06383 | -0.00527 | 0.00191 | 0.04962 | 0.02604 | -0.00407
[RO-RO] [OPP] OHL 400 kV Medgidia Sud - Stupina | N-1 OHL 400 kV Cernavodă - Medgidia Sud | 0.05501 | 0.00148 | 0.0262 | 0 | 0.11928 | 0.00057 | -0.00122 | -0.00054 | 0.00042 | 0.00035 | 0.07751 | 0.01763 | 0.00086 | 0.0019 | 0.0405 | 0.06959 | -0.00018 | -0.00506 | 0.00042 | 0.00487 | 0.0283 | 0.0067 | -0.00257 | 0.11745 | -0.04166 | 0.05458
[RO-RO] [OPP] OHL 400 kV Medgidia Sud - Rahman | N-1 OHL 400 kV Cernavodă - Medgidia Sud | -0.05187 | -0.00139 | -0.0247 | 0 | -0.11247 | -0.00054 | 0.00115 | 0.00051 | -0.0004 | -0.00033 | -0.07308 | -0.01662 | -0.00081 | -0.0018 | -0.03819 | -0.06562 | 0.00017 | 0.00477 | -0.0004 | -0.00459 | -0.02668 | -0.00631 | 0.00243 | -0.11073 | 0.03928 | -0.05146
[RO-RO] [OPP] OHL 400 kV Medgidia Sud- Cernavoda | BC | 0.0451 | 0 | 0.01325 | 0 | 0.14068 | 0.00018 | -0.00062 | -0.00015 | 0.00014 | 0.00012 | 0.07578 | 0.00934 | -0.00223 | 0.00069 | 0.0277 | 0.06297 | -5e-05 | -0.00082 | 0.00014 | -0.064 | -0.00046 | 0.00207 | -0.00164 | 0.13887 | 0.00862 | 0.04189
[RO-RO] [OPP] OHL 400 kV Medgidia Sud- Cernavoda | N-1 OHL 400 kV Isaccea - Tulcea Vest | 0.03556 | -0.00043 | 0.00757 | 0 | 0.12596 | 4e-05 | -0.00035 | -2e-05 | 4e-05 | 3e-05 | 0.06405 | 0.00558 | -0.00279 | 0.00024 | 0.01993 | 0.05174 | -1e-05 | 0.00052 | 4e-05 | -0.07428 | -0.00864 | 0.00043 | -0.00113 | 0.12443 | 0.02177 | 0.03204
[RO-RO] [OPP] OHL 400 kV Medgidia Sud- Cernavoda | N-1 OHL 400 kV Lacu Sarat - Gura Ialomitei | 0.03105 | -0.0005 | 0.00539 | 0 | 0.11682 | 0 | -0.00025 | 2e-05 | 1e-05 | 1e-05 | 0.05786 | 0.00416 | -0.00268 | 0.0001 | 0.01655 | 0.04609 | 0 | 0.00082 | 1e-05 | -0.07461 | -0.01146 | -5e-05 | -0.00087 | 0.11543 | 0.02232 | 0.02749
[RO-RO] [OPP] OHL 400 kV Medgidia Sud- Cernavoda | N-1 OHL 400 kV Tulcea Vest - Tariverde | 0.03556 | -0.00043 | 0.00757 | 0 | 0.12596 | 4e-05 | -0.00035 | -2e-05 | 4e-05 | 3e-05 | 0.06405 | 0.00558 | -0.00279 | 0.00024 | 0.01993 | 0.05174 | -1e-05 | 0.00052 | 4e-05 | -0.07428 | -0.00864 | 0.00043 | -0.00113 | 0.12443 | 0.02177 | 0.03204
[RO-RO] [OPP] OHL 400 kV Medgidia Sud- Cernavoda | N-1 OHL 400 kV Gutinas – Smardan | 0.046 | -5e-05 | 0.01343 | 0 | 0.14363 | 0.00018 | -0.00063 | -0.00015 | 0.00014 | 0.00011 | 0.07734 | 0.00944 | -0.00243 | 0.00068 | 0.02822 | 0.06426 | -5e-05 | -0.00071 | 0.00014 | -0.06618 | -0.00046 | 0.00202 | -0.00169 | 0.14179 | 0.01114 | 0.04274
[RO-RO] [OPP] OHL 400 kV Medgidia Sud- Cernavoda | N-1 OHL 400 kV Isaccea - Rahman | 0.06245 | 0.00064 | 0.02271 | 0 | 0.1721 | 0.0004 | -0.00106 | -0.00036 | 0.0003 | 0.00025 | 0.09846 | 0.01564 | -0.00153 | 0.00141 | 0.04128 | 0.08407 | -0.00012 | -0.0029 | 0.0003 | -0.05263 | 0.01189 | 0.00467 | -0.00252 | 0.16976 | -0.01071 | 0.05952
[RO-RO] [OPP] OHL 400 kV Medgidia Sud- Cernavoda | N-1 OHL 400 kV Isaccea - Stupina | 0.06396 | 0.00069 | 0.02353 | 0 | 0.17484 | 0.00042 | -0.0011 | -0.00038 | 0.00032 | 0.00027 | 0.10043 | 0.01619 | -0.00147 | 0.00148 | 0.04246 | 0.08591 | -0.00013 | -0.00308 | 0.00032 | -0.05164 | 0.01297 | 0.0049 | -0.0026 | 0.17245 | -0.0124 | 0.06106
[RO-RO] [OPP] OHL 400 kV Medgidia Sud- Cernavoda | N-1 TIE 400 kV MEDGIDIA SUD - VARNA | 0.03225 | -0.00031 | 0.00743 | 0 | 0.11131 | 6e-05 | -0.00035 | -4e-05 | 5e-05 | 4e-05 | 0.05724 | 0.00541 | -0.00233 | 0.00027 | 0.01845 | 0.04651 | -2e-05 | 0.00024 | 5e-05 | -0.06268 | -0.00621 | 0.00063 | -0.00106 | 0.10991 | 0.01679 | 0.02926
[RO-RO] [OPP] OHL 400 kV Medgidia Sud- Cernavoda | N-1 TIE 400 kV DOBRUDJA- MEDGIDIA SUD | 0.03297 | -0.00029 | 0.00776 | 0 | 0.1129 | 6e-05 | -0.00036 | -4e-05 | 5e-05 | 5e-05 | 0.05828 | 0.00563 | -0.00232 | 0.0003 | 0.01897 | 0.04743 | -2e-05 | 0.00018 | 5e-05 | -0.06276 | -0.00589 | 0.00071 | -0.00109 | 0.11154 | 0.01634 | 0.02996
[RO-RO] [OPP] OHL 400 kV Medgidia Sud- Cernavoda | N-1 OHL 400 kV Constanta Nord- Cernavoda | 0.03476 | -0.0005 | 0.00686 | 0 | 0.12596 | 2e-05 | -0.00032 | 0 | 2e-05 | 2e-05 | 0.06341 | 0.00511 | -0.00292 | 0.00017 | 0.01911 | 0.05096 | 0 | 0.00073 | 2e-05 | -0.07711 | -0.01001 | 0.0002 | -0.00107 | 0.12444 | 0.02411 | 0.03113
[RO-RO] [OPP] OHL 400 kV Medgidia Sud- Cernavoda | N-1 OHL 400 kV Cernavoda - Pelicanu | 0.04447 | 0.00025 | 0.01486 | 0 | 0.12924 | 0.00024 | -0.00069 | -0.00021 | 0.00018 | 0.00015 | 0.07203 | 0.01031 | -0.00161 | 0.00086 | 0.02853 | 0.0608 | -7e-05 | -0.00149 | 0.00018 | -0.0484 | 0.00483 | 0.00276 | -0.00173 | 0.12752 | 5e-05 | 0.04195
[RO-RO] [OPP] OHL 400 kV Medgidia Sud- Cernavoda | N-1 OHL 400 kV Pelicanu - Bucuresti Sud | 0.04475 | 0.00027 | 0.01516 | 0 | 0.12896 | 0.00025 | -0.00071 | -0.00022 | 0.00019 | 0.00016 | 0.07217 | 0.0105 | -0.00156 | 0.00089 | 0.02884 | 0.06103 | -7e-05 | -0.00158 | 0.00019 | -0.04713 | 0.00546 | 0.00286 | -0.00176 | 0.12724 | -0.00082 | 0.04229
[RO-RO] [OPP] OHL 400 kV Medgidia Sud- Cernavoda | N-1 OHL 400 kV Gura Ialomitei - Bucuresti Sud | 0.04461 | 0.00027 | 0.01506 | 0 | 0.12883 | 0.00024 | -0.0007 | -0.00022 | 0.00019 | 0.00016 | 0.07202 | 0.01044 | -0.00157 | 0.00088 | 0.02872 | 0.06087 | -7e-05 | -0.00155 | 0.00019 | -0.04735 | 0.0053 | 0.00283 | -0.00175 | 0.12711 | -0.00062 | 0.04214
[RO-RO] [OPP] OHL 400 kV Medgidia Sud- Cernavoda | N-1 OHL 400 kV Medgidia Sud - Stupina | 0.06396 | 0.00069 | 0.02353 | 0 | 0.17484 | 0.00042 | -0.0011 | -0.00038 | 0.00032 | 0.00027 | 0.10043 | 0.01619 | -0.00147 | 0.00148 | 0.04246 | 0.08591 | -0.00013 | -0.00308 | 0.00032 | -0.05164 | 0.01297 | 0.0049 | -0.0026 | 0.17245 | -0.0124 | 0.06106
[RO-RO] [OPP] OHL 400 kV Medgidia Sud- Cernavoda | N-1 OHL 400 kV Medgidia Sud - Rahman | 0.06245 | 0.00064 | 0.02271 | 0 | 0.1721 | 0.0004 | -0.00106 | -0.00036 | 0.0003 | 0.00025 | 0.09846 | 0.01564 | -0.00153 | 0.00141 | 0.04128 | 0.08407 | -0.00012 | -0.0029 | 0.0003 | -0.05263 | 0.01189 | 0.00467 | -0.00252 | 0.16976 | -0.01071 | 0.05952
[RO-RO] [OPP] OHL 400 kV Medgidia Sud- Cernavoda | N-1 TIE 400 kV Isaccea - Vulcanesti | 0.05358 | 0.00043 | 0.01844 | 0 | 0.15345 | 0.00031 | -0.00086 | -0.00028 | 0.00024 | 0.0002 | 0.08612 | 0.01281 | -0.00155 | 0.00112 | 0.0347 | 0.07291 | -0.0001 | -0.00216 | 0.00024 | -0.05352 | 0.0069 | 0.00364 | -0.00207 | 0.15139 | -0.00606 | 0.05066
[RO-RO] [OPP] OHL 400 kV Cernavoda - Pelicanu | BC | -0.00195 | 0.00078 | 0.00505 | 0 | -0.03585 | 0.00018 | -0.00024 | -0.00019 | 0.00013 | 0.00011 | -0.01177 | 0.00305 | 0.00194 | 0.00055 | 0.00258 | -0.00682 | -6e-05 | -0.00212 | 0.00013 | 0.04888 | 0.01655 | 0.00218 | -0.00029 | -0.03556 | -0.02685 | 0.00019
[RO-RO] [OPP] OHL 400 kV Cernavoda - Pelicanu | N-1 OHL 400 kV Isaccea - Tulcea Vest | -0.0029 | 0.00074 | 0.00448 | 0 | -0.03731 | 0.00017 | -0.00021 | -0.00017 | 0.00012 | 0.0001 | -0.01293 | 0.00267 | 0.00188 | 0.0005 | 0.00181 | -0.00793 | -5e-05 | -0.00199 | 0.00012 | 0.04786 | 0.01574 | 0.00202 | -0.00024 | -0.03699 | -0.02555 | -0.00079
[RO-RO] [OPP] OHL 400 kV Cernavoda - Pelicanu | N-1 OHL 400 kV Lacu Sarat - Gura Ialomitei | -0.00382 | 0.00072 | 0.004 | 0 | -0.03902 | 0.00016 | -0.00019 | -0.00016 | 0.00011 | 9e-05 | -0.01415 | 0.00236 | 0.00188 | 0.00047 | 0.0011 | -0.00906 | -5e-05 | -0.0019 | 0.00011 | 0.04747 | 0.01509 | 0.0019 | -0.00019 | -0.03867 | -0.02503 | -0.00173
[RO-RO] [OPP] OHL 400 kV Cernavoda - Pelicanu | N-1 OHL 400 kV Tulcea Vest - Tariverde | -0.0029 | 0.00074 | 0.00448 | 0 | -0.03731 | 0.00017 | -0.00021 | -0.00017 | 0.00012 | 0.0001 | -0.01293 | 0.00267 | 0.00188 | 0.0005 | 0.00181 | -0.00793 | -5e-05 | -0.00199 | 0.00012 | 0.04786 | 0.01574 | 0.00202 | -0.00024 | -0.03699 | -0.02555 | -0.00079
[RO-RO] [OPP] OHL 400 kV Cernavoda - Pelicanu | N-1 OHL 400 kV Tariverde - Constanta Nord | -0.0029 | 0.00074 | 0.00448 | 0 | -0.03731 | 0.00017 | -0.00021 | -0.00017 | 0.00012 | 0.0001 | -0.01293 | 0.00267 | 0.00188 | 0.0005 | 0.00181 | -0.00793 | -5e-05 | -0.00199 | 0.00012 | 0.04786 | 0.01574 | 0.00202 | -0.00024 | -0.03699 | -0.02555 | -0.00079
[RO-RO] [OPP] OHL 400 kV Cernavoda - Pelicanu | N-1 OHL 400 kV Constanta Nord- Cernavoda | -0.00269 | 0.00075 | 0.00459 | 0 | -0.03691 | 0.00017 | -0.00022 | -0.00017 | 0.00012 | 0.0001 | -0.01265 | 0.00274 | 0.00189 | 0.00051 | 0.00197 | -0.00768 | -5e-05 | -0.00201 | 0.00012 | 0.04794 | 0.01587 | 0.00204 | -0.00025 | -0.03659 | -0.02574 | -0.00059
[RO-RO] [OPP] OHL 400 kV Cernavoda - Pelicanu | N-1 OHL 400 kV Gura Ialomitei - Bucuresti Sud | -0.00259 | 0.00115 | 0.00744 | 0 | -0.05158 | 0.00027 | -0.00035 | -0.00027 | 0.00019 | 0.00016 | -0.01676 | 0.0045 | 0.00281 | 0.00081 | 0.00393 | -0.0096 | -9e-05 | -0.0031 | 0.00019 | 0.07098 | 0.02419 | 0.00319 | -0.00044 | -0.05116 | -0.03911 | 0.00051
[RO-RO] [OPP] OHL 400 kV Cernavoda - Pelicanu | N-1 OHL 400 kV Gutinas – Smardan | -0.00408 | 0.00089 | 0.00463 | 0 | -0.04285 | 0.00019 | -0.00021 | -0.0002 | 0.00014 | 0.00011 | -0.01546 | 0.0028 | 0.0024 | 0.00057 | 0.00137 | -0.00987 | -6e-05 | -0.00237 | 0.00013 | 0.05404 | 0.01655 | 0.00228 | -0.00016 | -0.04248 | -0.03284 | -0.00181
[RO-RO] [OPP] OHL 400 kV Cernavoda - Pelicanu | N-1 OHL 400 kV Brasov – Gutinas | -0.00228 | 0.00097 | 0.0058 | 0 | -0.04108 | 0.00022 | -0.00027 | -0.00022 | 0.00016 | 0.00013 | -0.01348 | 0.00356 | 0.00247 | 0.00066 | 0.00292 | -0.00783 | -7e-05 | -0.0026 | 0.00015 | 0.05607 | 0.01851 | 0.00261 | -0.00029 | -0.04078 | -0.03381 | 0.00012
[RO-RO] [OPP] OHL 400 kV Pelicanu - Bucuresti Sud | BC | -0.00106 | 0.00085 | 0.00584 | 0 | -0.03595 | 0.0002 | -0.00028 | -0.00021 | 0.00015 | 0.00012 | -0.01109 | 0.00355 | 0.00205 | 0.00062 | 0.00349 | -0.00597 | -6e-05 | -0.00233 | 0.00014 | 0.05177 | 0.01815 | 0.00243 | -0.00036 | -0.03566 | -0.02895 | 0.00121
[RO-RO] [OPP] OHL 400 kV Pelicanu - Bucuresti Sud | N-1 OHL 400 kV Isaccea - Tulcea Vest | -0.00189 | 0.00082 | 0.00535 | 0 | -0.03722 | 0.00019 | -0.00025 | -0.00019 | 0.00014 | 0.00011 | -0.01211 | 0.00323 | 0.002 | 0.00058 | 0.00281 | -0.00695 | -6e-05 | -0.00221 | 0.00014 | 0.05087 | 0.01744 | 0.00229 | -0.00032 | -0.03692 | -0.0278 | 0.00035
[RO-RO] [OPP] OHL 400 kV Pelicanu - Bucuresti Sud | N-1 OHL 400 kV Lacu Sarat - Gura Ialomitei | -0.00255 | 0.0008 | 0.00501 | 0 | -0.03848 | 0.00018 | -0.00024 | -0.00019 | 0.00013 | 0.00011 | -0.01299 | 0.003 | 0.002 | 0.00055 | 0.00231 | -0.00776 | -6e-05 | -0.00216 | 0.00013 | 0.05064 | 0.01698 | 0.0022 | -0.00028 | -0.03815 | -0.02749 | -0.00032
[RO-RO] [OPP] OHL 400 kV Pelicanu - Bucuresti Sud | N-1 OHL 400 kV Tulcea Vest - Tariverde | -0.00189 | 0.00082 | 0.00535 | 0 | -0.03722 | 0.00019 | -0.00025 | -0.00019 | 0.00014 | 0.00011 | -0.01211 | 0.00323 | 0.002 | 0.00058 | 0.00281 | -0.00695 | -6e-05 | -0.00221 | 0.00014 | 0.05087 | 0.01744 | 0.00229 | -0.00032 | -0.03692 | -0.0278 | 0.00035
[RO-RO] [OPP] OHL 400 kV Pelicanu - Bucuresti Sud | N-1 OHL 400 kV Tariverde - Constanta Nord | -0.00189 | 0.00082 | 0.00535 | 0 | -0.03722 | 0.00019 | -0.00025 | -0.00019 | 0.00014 | 0.00011 | -0.01211 | 0.00323 | 0.002 | 0.00058 | 0.00281 | -0.00695 | -6e-05 | -0.00221 | 0.00014 | 0.05087 | 0.01744 | 0.00229 | -0.00032 | -0.03692 | -0.0278 | 0.00035
[RO-RO] [OPP] OHL 400 kV Pelicanu - Bucuresti Sud | N-1 OHL 400 kV Constanta Nord- Cernavoda | -0.00172 | 0.00082 | 0.00543 | 0 | -0.03689 | 0.00019 | -0.00026 | -0.0002 | 0.00014 | 0.00012 | -0.01188 | 0.00328 | 0.00201 | 0.00058 | 0.00294 | -0.00674 | -6e-05 | -0.00223 | 0.00014 | 0.05093 | 0.01754 | 0.00231 | -0.00033 | -0.03658 | -0.02796 | 0.00052
[RO-RO] [OPP] OHL 400 kV Pelicanu - Bucuresti Sud | N-1 OHL 400 kV Gura Ialomitei - Bucuresti Sud | -0.00174 | 0.00123 | 0.00835 | 0 | -0.05241 | 0.00029 | -0.0004 | -0.0003 | 0.00021 | 0.00017 | -0.01632 | 0.00508 | 0.00297 | 0.00088 | 0.0049 | -0.00889 | -9e-05 | -0.00336 | 0.00021 | 0.0749 | 0.02614 | 0.00349 | -0.00051 | -0.052 | -0.04178 | 0.00154
[RO-RO] [OPP] OHL 400 kV Pelicanu - Bucuresti Sud | N-1 OHL 400 kV Gutinas – Smardan | -0.00334 | 0.00097 | 0.00539 | 0 | -0.04341 | 0.00022 | -0.00025 | -0.00022 | 0.00015 | 0.00013 | -0.01503 | 0.00329 | 0.00254 | 0.00064 | 0.00219 | -0.00923 | -7e-05 | -0.00259 | 0.00015 | 0.05728 | 0.01815 | 0.00254 | -0.00022 | -0.04305 | -0.03533 | -0.00093
[RO-RO] [OPP] OHL 400 kV Pelicanu - Bucuresti Sud | N-1 OHL 400 kV Brasov – Gutinas | -0.00143 | 0.00106 | 0.00668 | 0 | -0.04172 | 0.00025 | -0.00031 | -0.00025 | 0.00017 | 0.00015 | -0.01299 | 0.00412 | 0.00264 | 0.00073 | 0.00386 | -0.00709 | -8e-05 | -0.00286 | 0.00017 | 0.05971 | 0.02031 | 0.0029 | -0.00036 | -0.04143 | -0.03663 | 0.00114
[RO-RO] [OPP] OHL 400 kV Gura Ialomitei - Bucuresti Sud | BC | -0.00143 | 0.0008 | 0.00532 | 0 | -0.03487 | 0.00019 | -0.00025 | -0.00019 | 0.00013 | 0.00011 | -0.01107 | 0.00322 | 0.00194 | 0.00057 | 0.00298 | -0.00618 | -6e-05 | -0.00217 | 0.00013 | 0.04898 | 0.01691 | 0.00225 | -0.00032 | -0.03458 | -0.02717 | 0.00072
[RO-RO] [OPP] OHL 400 kV Gura Ialomitei - Bucuresti Sud | N-1 OHL 400 kV Isaccea - Tulcea Vest | -0.00228 | 0.00076 | 0.00481 | 0 | -0.03619 | 0.00018 | -0.00023 | -0.00018 | 0.00012 | 0.0001 | -0.01212 | 0.00289 | 0.00189 | 0.00053 | 0.00228 | -0.00719 | -6e-05 | -0.00205 | 0.00012 | 0.04806 | 0.01618 | 0.0021 | -0.00027 | -0.03588 | -0.02599 | -0.00017
[RO-RO] [OPP] OHL 400 kV Gura Ialomitei - Bucuresti Sud | N-1 OHL 400 kV Lacu Sarat - Gura Ialomitei | -0.00304 | 0.00074 | 0.00441 | 0 | -0.03761 | 0.00017 | -0.00021 | -0.00017 | 0.00012 | 0.0001 | -0.01313 | 0.00263 | 0.00189 | 0.0005 | 0.0017 | -0.00812 | -5e-05 | -0.00198 | 0.00012 | 0.04776 | 0.01565 | 0.002 | -0.00023 | -0.03728 | -0.0256 | -0.00094
[RO-RO] [OPP] OHL 400 kV Gura Ialomitei - Bucuresti Sud | N-1 OHL 400 kV Tulcea Vest - Tariverde | -0.00228 | 0.00076 | 0.00481 | 0 | -0.03619 | 0.00018 | -0.00023 | -0.00018 | 0.00012 | 0.0001 | -0.01212 | 0.00289 | 0.00189 | 0.00053 | 0.00228 | -0.00719 | -6e-05 | -0.00205 | 0.00012 | 0.04806 | 0.01618 | 0.0021 | -0.00027 | -0.03588 | -0.02599 | -0.00017
[RO-RO] [OPP] OHL 400 kV Gura Ialomitei - Bucuresti Sud | N-1 OHL 400 kV Tariverde - Constanta Nord | -0.00228 | 0.00076 | 0.00481 | 0 | -0.03619 | 0.00018 | -0.00023 | -0.00018 | 0.00012 | 0.0001 | -0.01212 | 0.00289 | 0.00189 | 0.00053 | 0.00228 | -0.00719 | -6e-05 | -0.00205 | 0.00012 | 0.04806 | 0.01618 | 0.0021 | -0.00027 | -0.03588 | -0.02599 | -0.00017
[RO-RO] [OPP] OHL 400 kV Gura Ialomitei - Bucuresti Sud | N-1 OHL 400 kV Constanta Nord- Cernavoda | -0.00211 | 0.00077 | 0.0049 | 0 | -0.03583 | 0.00018 | -0.00023 | -0.00018 | 0.00013 | 0.00011 | -0.01188 | 0.00295 | 0.00189 | 0.00053 | 0.00242 | -0.00696 | -6e-05 | -0.00207 | 0.00013 | 0.04812 | 0.01629 | 0.00212 | -0.00028 | -0.03553 | -0.02616 | 1e-05
[RO-RO] [OPP] OHL 400 kV Gura Ialomitei - Bucuresti Sud | N-1 OHL 400 kV Cernavoda - Pelicanu | -0.00221 | 0.00111 | 0.00735 | 0 | -0.0493 | 0.00026 | -0.00035 | -0.00027 | 0.00019 | 0.00016 | -0.01581 | 0.00445 | 0.00272 | 0.00079 | 0.00402 | -0.00892 | -8e-05 | -0.00302 | 0.00018 | 0.06866 | 0.02358 | 0.00312 | -0.00044 | -0.0489 | -0.03799 | 0.00079
[RO-RO] [OPP] OHL 400 kV Gura Ialomitei - Bucuresti Sud | N-1 OHL 400 kV Gutinas – Smardan | -0.00358 | 0.00091 | 0.00489 | 0 | -0.04191 | 0.0002 | -0.00023 | -0.0002 | 0.00014 | 0.00012 | -0.01479 | 0.00298 | 0.0024 | 0.00059 | 0.00176 | -0.00925 | -6e-05 | -0.00242 | 0.00014 | 0.05418 | 0.01691 | 0.00235 | -0.00019 | -0.04155 | -0.03319 | -0.0013
[RO-RO] [OPP] OHL 400 kV Gura Ialomitei - Bucuresti Sud | N-1 OHL 400 kV Brasov – Gutinas | -0.00177 | 0.00099 | 0.00609 | 0 | -0.04023 | 0.00023 | -0.00029 | -0.00023 | 0.00016 | 0.00013 | -0.01283 | 0.00375 | 0.00249 | 0.00068 | 0.00333 | -0.00721 | -7e-05 | -0.00266 | 0.00016 | 0.05636 | 0.01892 | 0.00269 | -0.00032 | -0.03994 | -0.03431 | 0.00065
[RO-RO] [OPP] OHL 400 kV Gutinas - Smardan | BC | -0.01303 | 0.00066 | -0.00256 | 0 | -0.04275 | 6e-05 | 0.00015 | -8e-05 | 4e-05 | 3e-05 | -0.02257 | -0.00149 | 0.00282 | 0.00011 | -0.00743 | -0.01865 | -2e-05 | -0.00149 | 4e-05 | 0.03154 | -1e-05 | 0.00065 | 0.00081 | -0.04228 | -0.03654 | -0.01222
[RO-RO] [OPP] OHL 400 kV Gutinas - Smardan | N-1 OHL 400 kV Isaccea - Tulcea Vest | -0.01186 | 0.00072 | -0.00186 | 0 | -0.04093 | 8e-05 | 0.00012 | -0.0001 | 5e-05 | 4e-05 | -0.02112 | -0.00102 | 0.00289 | 0.00017 | -0.00647 | -0.01726 | -3e-05 | -0.00165 | 5e-05 | 0.03281 | 0.001 | 0.00085 | 0.00075 | -0.0405 | -0.03817 | -0.011
[RO-RO] [OPP] OHL 400 kV Gutinas - Smardan | N-1 OHL 400 kV Lacu Sarat - Gura Ialomitei | -0.01041 | 0.00076 | -0.0011 | 0 | -0.0383 | 0.0001 | 8e-05 | -0.00011 | 6e-05 | 5e-05 | -0.01923 | -0.00052 | 0.00291 | 0.00022 | -0.00535 | -0.0155 | -3e-05 | -0.00179 | 6e-05 | 0.03352 | 0.00204 | 0.00105 | 0.00067 | -0.03791 | -0.0391 | -0.00953
[RO-RO] [OPP] OHL 400 kV Gutinas - Smardan | N-1 OHL 400 kV Tulcea Vest - Tariverde | -0.01186 | 0.00072 | -0.00186 | 0 | -0.04093 | 8e-05 | 0.00012 | -0.0001 | 5e-05 | 4e-05 | -0.02112 | -0.00102 | 0.00289 | 0.00017 | -0.00647 | -0.01726 | -3e-05 | -0.00165 | 5e-05 | 0.03281 | 0.001 | 0.00085 | 0.00075 | -0.0405 | -0.03817 | -0.011
[RO-RO] [OPP] OHL 400 kV Gutinas - Smardan | N-1 OHL 400 kV Tariverde - Constanta Nord | -0.01186 | 0.00072 | -0.00186 | 0 | -0.04093 | 8e-05 | 0.00012 | -0.0001 | 5e-05 | 4e-05 | -0.02112 | -0.00102 | 0.00289 | 0.00017 | -0.00647 | -0.01726 | -3e-05 | -0.00165 | 5e-05 | 0.03281 | 0.001 | 0.00085 | 0.00075 | -0.0405 | -0.03817 | -0.011
[RO-RO] [OPP] OHL 400 kV Gutinas - Smardan | N-1 OHL 400 kV Constanta Nord- Cernavoda | -0.01222 | 0.0007 | -0.00206 | 0 | -0.0416 | 8e-05 | 0.00013 | -9e-05 | 5e-05 | 4e-05 | -0.0216 | -0.00116 | 0.00288 | 0.00015 | -0.00676 | -0.01771 | -3e-05 | -0.00161 | 5e-05 | 0.03256 | 0.00074 | 0.0008 | 0.00077 | -0.04115 | -0.03776 | -0.01137
[RO-RO] [OPP] OHL 400 kV Gutinas - Smardan | N-1 OHL 400 kV Cernavoda - Pelicanu | -0.01328 | 0.00076 | -0.00193 | 0 | -0.04723 | 9e-05 | 0.00012 | -0.0001 | 5e-05 | 5e-05 | -0.02404 | -0.00111 | 0.00306 | 0.00018 | -0.00711 | -0.0195 | -3e-05 | -0.00175 | 5e-05 | 0.03764 | 0.00206 | 0.00092 | 0.00078 | -0.04672 | -0.0399 | -0.01219
[RO-RO] [OPP] OHL 400 kV Gutinas - Smardan | N-1 OHL 400 kV Gura Ialomitei - Bucuresti Sud | -0.01323 | 0.00078 | -0.00182 | 0 | -0.04766 | 9e-05 | 0.00012 | -0.00011 | 6e-05 | 5e-05 | -0.02413 | -0.00104 | 0.0031 | 0.00019 | -0.00701 | -0.01952 | -3e-05 | -0.0018 | 6e-05 | 0.03844 | 0.00237 | 0.00097 | 0.00077 | -0.04715 | -0.04037 | -0.01212
[RO-RO] [OPP] OHL 400 kV Gutinas - Smardan | N-1 OHL 400 kV Bucuresti Sud - Domnesti | -0.01441 | 0.00071 | -0.00279 | 0 | -0.04758 | 7e-05 | 0.00016 | -9e-05 | 4e-05 | 3e-05 | -0.02506 | -0.00164 | 0.00304 | 0.00012 | -0.00817 | -0.02067 | -2e-05 | -0.00159 | 4e-05 | 0.04081 | 0.00032 | 0.0007 | 0.00087 | -0.04704 | -0.03894 | -0.01347
[RO-RO] [OPP] OHL 400 kV Gutinas - Smardan | N-1 TIE 400 kV Isaccea - Vulcanesti | -0.03858 | -0.00065 | -0.01819 | 0 | -0.08122 | -0.00034 | 0.00087 | 0.00031 | -0.00026 | -0.00021 | -0.05372 | -0.01193 | 0.00076 | -0.00118 | -0.02849 | -0.04859 | 0.0001 | 0.00256 | -0.00025 | -3e-05 | -0.02218 | -0.00408 | 0.0021 | -0.08001 | 0.00765 | -0.03863
[RO-RO] [OPP] OHL 400 kV Smardan - Isaccea c1 | BC | 0 | 0 | 0 |  | 0 | 0 | 0 |  | 0 | 0 | 0 | 0 |  | 0 | 0 | 0 | 0 |  | 0 | 0 | 0 | 0 | 0 | 0 | 0 | 0
[RO-RO] [OPP] OHL 400 kV Smardan - Isaccea c1 | N-1 OHL 400 kV Lacu Sarat - Isaccea | 0 | 0 | 0 |  | 0 | 0 | 0 |  | 0 | 0 | 0 | 0 |  | 0 | 0 | 0 | 0 |  | 0 | 0 | 0 | 0 | 0 | 0 | 0 | 0
[RO-RO] [OPP] OHL 400 kV Smardan - Isaccea c2 | N-1 OHL 400 kV Lacu Sarat - Isaccea | 0.00669 | 0.00144 | 0.00887 | 0 | -0.01105 | 0.00033 | -0.00038 | -0.00034 | 0.00024 | 0.0002 | 0.00206 | 0.00605 | 0.00367 | 0.00099 | 0.00848 | 0.00479 | -0.00011 | -0.004 | 0.00023 | 0.05 | 0.01642 | 0.00382 | -0.00027 | -0.01115 | -0.05924 | 0.00811
[RO-RO] [OPP] OHL 400 kV Bucuresti Sud - Domnesti | BC | -0.01235 | 0.00044 | -0.00206 | 0 | -0.04339 | 4e-05 | 0.00011 | -5e-05 | 2e-05 | 2e-05 | -0.02235 | -0.00139 | 0.00195 | 6e-05 | -0.00667 | -0.01818 | -1e-05 | -0.00094 | 2e-05 | 0.08329 | 0.00299 | 0.00041 | 0.00052 | -0.04277 | -0.02149 | -0.01125
[RO-RO] [OPP] OHL 400 kV Bucuresti Sud - Domnesti | N-1 OHL 400 kV Gutinas – Smardan | -0.01531 | 0.0006 | -0.00264 | 0 | -0.05311 | 5e-05 | 0.00014 | -7e-05 | 3e-05 | 3e-05 | -0.02747 | -0.00173 | 0.00259 | 8e-05 | -0.00836 | -0.02241 | -2e-05 | -0.00128 | 3e-05 | 0.09046 | 0.00299 | 0.00056 | 0.00071 | -0.05237 | -0.02979 | -0.01403
[RO-RO] [OPP] OHL 400 kV Portile de Fier - Urechesti | BC | 0.00152 | 0.00197 | 0.02788 | 0 | -0.07859 | 0.00066 | -0.00142 | -0.00063 | 0.00048 | 0.00041 | -0.03215 | 0.01549 | 0.00192 | 0.00216 | 0.01973 | -0.02076 | -0.0002 | -0.00592 | 0.00048 | -0.0857 | 0.10239 | 0.00833 | -0.00328 | -0.06934 | -0.03461 | 0.00866
[RO-RO] [OPP] OHL 400 kV Portile de Fier - Urechesti | N-1 OHL 400 kV Domnesti-Urechesti | -0.00205 | 0.00169 | 0.02404 | 0 | -0.07518 | 0.00057 | -0.00123 | -0.00054 | 0.00042 | 0.00035 | -0.03383 | 0.01314 | 0.00158 | 0.00186 | 0.01562 | -0.02358 | -0.00018 | -0.00506 | 0.00041 | -0.083 | 0.09326 | 0.00721 | -0.00288 | -0.06604 | -0.02805 | 0.00431
[RO-RO] [OPP] OHL 400 kV Brasov – Gutinas | BC | -0.0017 | 0.00094 | 0.00391 | 0 | -0.02697 | 0.00019 | -0.00018 | -0.0002 | 0.00013 | 0.00011 | -0.00886 | 0.00265 | 0.00275 | 0.00055 | 0.00174 | -0.00523 | -6e-05 | -0.00246 | 0.00013 | 0.03711 | 0.01008 | 0.00221 | 0 | -0.02696 | -0.03589 | -0.00032
[RO-RO] [OPP] OHL 400 kV Brazi Vest - Darste | BC | -0.02598 | -0.00049 | -0.01518 | 0 | -0.03623 | -0.00028 | 0.00074 | 0.00025 | -0.00021 | -0.00017 | -0.03088 | -0.00951 | 0.00089 | -0.00096 | -0.02136 | -0.03021 | 8e-05 | 0.00195 | -0.00021 | -0.09723 | -0.0266 | -0.00337 | 0.00188 | -0.03567 | 0.00034 | -0.02745
[RO-RO] [OPP] OHL 400 kV Brazi Vest - Darste | N-1 OHL 400 kV Gutinas – Smardan | -0.02945 | -0.00031 | -0.01587 | 0 | -0.04762 | -0.00026 | 0.00078 | 0.00023 | -0.0002 | -0.00016 | -0.03689 | -0.0099 | 0.00164 | -0.00093 | -0.02334 | -0.03518 | 8e-05 | 0.00155 | -0.0002 | -0.08884 | -0.0266 | -0.0032 | 0.0021 | -0.04693 | -0.0094 | -0.0307
[RO-RO] [OPP] OHL 400 kV Brasov - Darste | BC | -0.02571 | -0.00048 | -0.01502 | 0 | -0.03585 | -0.00027 | 0.00074 | 0.00025 | -0.00021 | -0.00017 | -0.03055 | -0.00941 | 0.00088 | -0.00095 | -0.02114 | -0.0299 | 8e-05 | 0.00193 | -0.0002 | -0.09622 | -0.02632 | -0.00333 | 0.00186 | -0.0353 | 0.00033 | -0.02716
[RO-RO] [OPP] OHL 400 kV Brasov - Darste | N-1 OHL 400 kV Gutinas – Smardan | -0.02914 | -0.00031 | -0.0157 | 0 | -0.04712 | -0.00026 | 0.00078 | 0.00023 | -0.0002 | -0.00016 | -0.0365 | -0.0098 | 0.00162 | -0.00092 | -0.0231 | -0.03481 | 8e-05 | 0.00153 | -0.00019 | -0.08791 | -0.02632 | -0.00316 | 0.00208 | -0.04644 | -0.0093 | -0.03038
[RO-RO] [OPP] OHL 220 kV Portile de Fier-Resita c1 | N-1 TIE 400 kV Resita-Pancevo c2 | 0.01476 | -5e-05 | 0.00637 | 0 | 0.01948 | 8e-05 | -0.00028 | -6e-05 | 6e-05 | 5e-05 | 0.01787 | 0.00396 | -0.00135 | 0.0003 | 0.01088 | 0.01794 | -2e-05 | -0.00026 | 6e-05 | 0.03803 | 0.01499 | 0.00092 | -0.00078 | 0.01905 | 0.00279 | 0.01626
[RO-RO] [OPP] OHL 220 kV Portile de Fier-Resita c2 | N-1 TIE 400 kV Resita-Pancevo c2 | 0.01476 | -5e-05 | 0.00637 | 0 | 0.01948 | 8e-05 | -0.00028 | -6e-05 | 6e-05 | 5e-05 | 0.01787 | 0.00396 | -0.00135 | 0.0003 | 0.01088 | 0.01794 | -2e-05 | -0.00026 | 6e-05 | 0.03803 | 0.01499 | 0.00092 | -0.00078 | 0.01905 | 0.00279 | 0.01626
[RO-RO] [OPP] OHL 220 kV Resita-Timisoara c1 | N-1 TIE 400 kV Resita-Pancevo c2 | 0.03003 | 0.00028 | 0.02061 | 0 | 0.03017 | 0.00031 | -0.00097 | -0.00027 | 0.00024 | 0.0002 | 0.03153 | 0.01217 | -0.00293 | 0.00115 | 0.02703 | 0.03242 | -9e-05 | -0.0018 | 0.00024 | 0.03632 | 0.04227 | 0.00396 | -0.00259 | 0.03017 | 0.00037 | 0.03255
[RO-RO] [OPP] OHL 220 kV Resita-Timisoara c2 | N-1 TIE 400 kV Resita-Pancevo c2 | 0.03003 | 0.00028 | 0.02061 | 0 | 0.03017 | 0.00031 | -0.00097 | -0.00027 | 0.00024 | 0.0002 | 0.03153 | 0.01217 | -0.00293 | 0.00115 | 0.02703 | 0.03242 | -9e-05 | -0.0018 | 0.00024 | 0.03632 | 0.04227 | 0.00396 | -0.00259 | 0.03017 | 0.00037 | 0.03255
[RO-RO] [OPP] OHL 220 kV Arad-Timisoara | N-1 TIE 400 kV Resita-Pancevo c2 | -0.03274 | -2e-05 | -0.02051 | 0 | -0.03719 | -0.00027 | 0.00095 | 0.00023 | -0.00021 | -0.00018 | -0.03621 | -0.01203 | 0.00392 | -0.00104 | -0.02825 | -0.03664 | 8e-05 | 0.00124 | -0.00021 | -0.04536 | -0.04152 | -0.00348 | 0.0026 | -0.03678 | -0.00395 | -0.03531
[RO-RO] [OPP] OHL 220 kV Arad-Calea Aradului | N-1 TIE 400 kV Resita-Pancevo c2 | -0.0231 | -1e-05 | -0.01447 | 0 | -0.02624 | -0.00019 | 0.00067 | 0.00016 | -0.00015 | -0.00012 | -0.02555 | -0.00849 | 0.00277 | -0.00073 | -0.01993 | -0.02585 | 6e-05 | 0.00087 | -0.00015 | -0.03201 | -0.02929 | -0.00246 | 0.00184 | -0.02595 | -0.00279 | -0.02491
[RO-RO] [OPP] OHL 220 kV CaleaAradului-Sacalaz | N-1 TIE 400 kV Resita-Pancevo c2 | -0.0231 | -1e-05 | -0.01447 | 0 | -0.02624 | -0.00019 | 0.00067 | 0.00016 | -0.00015 | -0.00012 | -0.02555 | -0.00849 | 0.00277 | -0.00073 | -0.01993 | -0.02585 | 6e-05 | 0.00087 | -0.00015 | -0.03201 | -0.02929 | -0.00246 | 0.00184 | -0.02595 | -0.00279 | -0.02491
[RO-RO] [OPP] OHL 220 kV Sacalaz-Timisoara | N-1 TIE 400 kV Resita-Pancevo c2 | -0.01965 | -1e-05 | -0.01231 | 0 | -0.02232 | -0.00016 | 0.00057 | 0.00014 | -0.00013 | -0.00011 | -0.02173 | -0.00722 | 0.00235 | -0.00062 | -0.01696 | -0.02199 | 5e-05 | 0.00074 | -0.00013 | -0.02723 | -0.02492 | -0.00209 | 0.00156 | -0.02208 | -0.00237 | -0.02119
[RO-RO] [OPP] OHL 220 kV Mintia-Timisoara | N-1 TIE 400 kV Resita-Pancevo c2 | -0.00421 | -0.00052 | -0.00625 | 0 | 0.00309 | -0.00016 | 0.00033 | 0.00016 | -0.00012 | -0.0001 | -0.00131 | -0.00382 | -0.00084 | -0.00052 | -0.00588 | -0.00235 | 5e-05 | 0.0015 | -0.00012 | 0.00473 | -0.01374 | -0.00199 | 0.00075 | 0.0024 | 0.006 | -0.00488
[RO-RO] [OPP] OHL 220 kV Urechesti-Targu Jiu Nord | N-1 TIE 400 kV Resita-Pancevo c2 | 0.03079 | 0.00022 | 0.01657 | 0 | 0.04148 | 0.00025 | -0.00078 | -0.00022 | 0.00019 | 0.00016 | 0.03703 | 0.01021 | -0.00223 | 0.00092 | 0.02456 | 0.03658 | -8e-05 | -0.00144 | 0.00019 | 0.04076 | 0.02945 | 0.00312 | -0.00208 | 0.04029 | 0.00329 | 0.03276
[RO-RO] [OPP] OHL 220 kV Paroseni-Targu Jiu Nord | N-1 TIE 400 kV Resita-Pancevo c2 | -0.03079 | -0.00022 | -0.01657 | 0 | -0.04148 | -0.00025 | 0.00078 | 0.00022 | -0.00019 | -0.00016 | -0.03703 | -0.01021 | 0.00223 | -0.00092 | -0.02456 | -0.03658 | 8e-05 | 0.00144 | -0.00019 | -0.04076 | -0.02945 | -0.00312 | 0.00208 | -0.04029 | -0.00329 | -0.03276
[RO-RO] [OPP] OHL 220 kV Paroseni-Baru Mare | N-1 TIE 400 kV Resita-Pancevo c2 | 0.028 | 0.0002 | 0.01507 | 0 | 0.03773 | 0.00023 | -0.00071 | -0.0002 | 0.00018 | 0.00015 | 0.03367 | 0.00928 | -0.00202 | 0.00084 | 0.02234 | 0.03327 | -7e-05 | -0.00131 | 0.00017 | 0.03707 | 0.02678 | 0.00284 | -0.00189 | 0.03664 | 0.003 | 0.0298
[RO-RO] [OPP] OHL 220 kV Baru Mare-Hasdat | N-1 TIE 400 kV Resita-Pancevo c2 | 0.03079 | 0.00022 | 0.01657 | 0 | 0.04148 | 0.00025 | -0.00078 | -0.00022 | 0.00019 | 0.00016 | 0.03703 | 0.01021 | -0.00223 | 0.00092 | 0.02456 | 0.03658 | -8e-05 | -0.00144 | 0.00019 | 0.04076 | 0.02945 | 0.00312 | -0.00208 | 0.04029 | 0.00329 | 0.03276
[RO-RO] [OPP] TRA 400/220 kV AT3 Arad | N-1 TIE 400 kV Resita-Pancevo c2 | 0.04388 | -9e-05 | 0.02715 | 0 | 0.05029 | 0.00034 | -0.00124 | -0.00029 | 0.00027 | 0.00022 | 0.04874 | 0.01585 | -0.00564 | 0.00133 | 0.0377 | 0.04926 | -0.0001 | -0.0014 | 0.00027 | 0.06173 | 0.05535 | 0.00441 | -0.00344 | 0.04971 | 0.00623 | 0.04733
[RO-RO] [OPP] TRA 400/220 kV AT Urechesti | N-1 TIE 400 kV Resita-Pancevo c2 | -0.02474 | -0.0003 | -0.01441 | 0 | -0.02897 | -0.00024 | 0.00069 | 0.00021 | -0.00018 | -0.00015 | -0.02827 | -0.00885 | 0.00154 | -0.00084 | -0.02047 | -0.02854 | 7e-05 | 0.0015 | -0.00018 | -0.03655 | -0.02729 | -0.0029 | 0.00177 | -0.02823 | 0.00054 | -0.02665
[RO-RO] [OPP] TRA 400/220 kV AT1 Portile de Fier | BC | -0.00993 | 5e-05 | -0.00392 | 0 | -0.01357 | -4e-05 | 0.00017 | 3e-05 | -3e-05 | -3e-05 | -0.01226 | -0.00247 | 0.0009 | -0.00017 | -0.00709 | -0.01227 | 1e-05 | 0.00012 | -3e-05 | 0.05932 | -0.00953 | -0.00052 | 0.00048 | -0.01323 | -0.00213 | -0.01097
[RO-RO] [OPP] TRA 400/220 kV AT1 Portile de Fier | N-1 TIE 400 kV Portile de Fier-Djerdap | -0.00693 | 0.00014 | -0.0017 | 0 | -0.01426 | 0 | 7e-05 | 0 | 0 | 0 | -0.01044 | -0.00113 | 0.00081 | -3e-05 | -0.0042 | -0.0097 | 0 | -0.0002 | 0 | 0.0514 | -0.00082 | -2e-05 | 0.00023 | -0.01347 | -0.00352 | -0.00708
[RO-RO] [OPP] TRA 400/220 kV AT1 Portile de Fier | N-1 OHL 220 kV Portile de Fier-Resita 1&2 | 0 | 0 | 0 | 0 | 0 | 0 | 0 | 0 | 0 | 0 | 0 | 0 | 0 | 0 | 0 | 0 | 0 | 0 | 0 | 0.08579 | 0 | 0 | 0 | 0 | 0 | 0
[RO-RO] [OPP] TRA 400/220 kV AT1 Portile de Fier | N-1 TRA 400/220 kV AT2 Portile de Fier | -0.01418 | 8e-05 | -0.0056 | 0 | -0.01937 | -6e-05 | 0.00025 | 5e-05 | -5e-05 | -4e-05 | -0.01751 | -0.00352 | 0.00129 | -0.00025 | -0.01012 | -0.01752 | 2e-05 | 0.00017 | -5e-05 | 0.08471 | -0.0136 | -0.00075 | 0.00068 | -0.01889 | -0.00305 | -0.01566
[RO-RO] [OPP] TRA 400/220 kV AT1 Portile de Fier | N-1 TRA 400/220 kV AT3 Portile de Fier | -0.01415 | 8e-05 | -0.00559 | 0 | -0.01932 | -6e-05 | 0.00025 | 5e-05 | -5e-05 | -4e-05 | -0.01746 | -0.00351 | 0.00128 | -0.00025 | -0.01009 | -0.01747 | 2e-05 | 0.00017 | -5e-05 | 0.08448 | -0.01357 | -0.00074 | 0.00068 | -0.01884 | -0.00304 | -0.01562
[RO-RO] [OPP] TRA 400/220 kV AT1 Portile de Fier | N-1 OHL 400 kV Portile de Fier-Urechesti | -0.00997 | 0 | -0.00466 | 0 | -0.0115 | -6e-05 | 0.00021 | 5e-05 | -5e-05 | -4e-05 | -0.01142 | -0.00288 | 0.00085 | -0.00023 | -0.00761 | -0.01172 | 2e-05 | 0.00027 | -5e-05 | 0.06157 | -0.01222 | -0.00074 | 0.00057 | -0.01141 | -0.00123 | -0.01119
[RO-RO] [OPP] TRA 400/220 kV AT1 Portile de Fier | N-1 OHL 400 kV Slatina-Portile de Fier | -0.00992 | 3e-05 | -0.00428 | 0 | -0.01242 | -5e-05 | 0.00019 | 4e-05 | -4e-05 | -3e-05 | -0.01178 | -0.00266 | 0.00087 | -0.0002 | -0.00732 | -0.01195 | 2e-05 | 0.0002 | -4e-05 | 0.05982 | -0.01084 | -0.00063 | 0.00052 | -0.01221 | -0.0016 | -0.01105
[RO-RO] [OPP] TRA 400/220 kV AT2 Portile de Fier | BC | -0.00993 | 5e-05 | -0.00392 | 0 | -0.01357 | -4e-05 | 0.00017 | 3e-05 | -3e-05 | -3e-05 | -0.01226 | -0.00247 | 0.0009 | -0.00017 | -0.00709 | -0.01227 | 1e-05 | 0.00012 | -3e-05 | 0.05932 | -0.00953 | -0.00052 | 0.00048 | -0.01323 | -0.00213 | -0.01097
[RO-RO] [OPP] TRA 400/220 kV AT2 Portile de Fier | N-1 TIE 400 kV Portile de Fier-Djerdap | -0.00693 | 0.00014 | -0.0017 | 0 | -0.01426 | 0 | 7e-05 | 0 | 0 | 0 | -0.01044 | -0.00113 | 0.00081 | -3e-05 | -0.0042 | -0.0097 | 0 | -0.0002 | 0 | 0.0514 | -0.00082 | -2e-05 | 0.00023 | -0.01347 | -0.00352 | -0.00708
[RO-RO] [OPP] TRA 400/220 kV AT2 Portile de Fier | N-1 OHL 220 kV Portile de Fier-Resita 1&2 | 0 | 0 | 0 | 0 | 0 | 0 | 0 | 0 | 0 | 0 | 0 | 0 | 0 | 0 | 0 | 0 | 0 | 0 | 0 | 0.08579 | 0 | 0 | 0 | 0 | 0 | 0
[RO-RO] [OPP] TRA 400/220 kV AT2 Portile de Fier | N-1 TRA 400/220 kV AT1 Portile de Fier | -0.01418 | 8e-05 | -0.0056 | 0 | -0.01937 | -6e-05 | 0.00025 | 5e-05 | -5e-05 | -4e-05 | -0.01751 | -0.00352 | 0.00129 | -0.00025 | -0.01012 | -0.01752 | 2e-05 | 0.00017 | -5e-05 | 0.08471 | -0.0136 | -0.00075 | 0.00068 | -0.01889 | -0.00305 | -0.01566
[RO-RO] [OPP] TRA 400/220 kV AT2 Portile de Fier | N-1 TRA 400/220 kV AT3 Portile de Fier | -0.01415 | 8e-05 | -0.00559 | 0 | -0.01932 | -6e-05 | 0.00025 | 5e-05 | -5e-05 | -4e-05 | -0.01746 | -0.00351 | 0.00128 | -0.00025 | -0.01009 | -0.01747 | 2e-05 | 0.00017 | -5e-05 | 0.08448 | -0.01357 | -0.00074 | 0.00068 | -0.01884 | -0.00304 | -0.01562
[RO-RO] [OPP] TRA 400/220 kV AT2 Portile de Fier | N-1 OHL 400 kV Portile de Fier-Urechesti | -0.00997 | 0 | -0.00466 | 0 | -0.0115 | -6e-05 | 0.00021 | 5e-05 | -5e-05 | -4e-05 | -0.01142 | -0.00288 | 0.00085 | -0.00023 | -0.00761 | -0.01172 | 2e-05 | 0.00027 | -5e-05 | 0.06157 | -0.01222 | -0.00074 | 0.00057 | -0.01141 | -0.00123 | -0.01119
[RO-RO] [OPP] TRA 400/220 kV AT2 Portile de Fier | N-1 OHL 400 kV Slatina-Portile de Fier | -0.00992 | 3e-05 | -0.00428 | 0 | -0.01242 | -5e-05 | 0.00019 | 4e-05 | -4e-05 | -3e-05 | -0.01178 | -0.00266 | 0.00087 | -0.0002 | -0.00732 | -0.01195 | 2e-05 | 0.0002 | -4e-05 | 0.05982 | -0.01084 | -0.00063 | 0.00052 | -0.01221 | -0.0016 | -0.01105
[RO-RO] [OPP] TRA 400/220 kV AT3 Portile de Fier | BC | -0.00987 | 5e-05 | -0.0039 | 0 | -0.01348 | -4e-05 | 0.00017 | 3e-05 | -3e-05 | -3e-05 | -0.01218 | -0.00245 | 0.0009 | -0.00017 | -0.00704 | -0.01219 | 1e-05 | 0.00012 | -3e-05 | 0.05895 | -0.00947 | -0.00052 | 0.00048 | -0.01315 | -0.00212 | -0.0109
[RO-RO] [OPP] TRA 400/220 kV AT3 Portile de Fier | N-1 TIE 400 kV Portile de Fier-Djerdap | -0.00689 | 0.00014 | -0.00169 | 0 | -0.01417 | 0 | 7e-05 | 0 | 0 | 0 | -0.01038 | -0.00112 | 0.00081 | -3e-05 | -0.00417 | -0.00964 | 0 | -0.0002 | 0 | 0.05108 | -0.00081 | -2e-05 | 0.00023 | -0.01339 | -0.0035 | -0.00704
[RO-RO] [OPP] TRA 400/220 kV AT3 Portile de Fier | N-1 OHL 220 kV Portile de Fier-Resita 1&2 | 0 | 0 | 0 | 0 | 0 | 0 | 0 | 0 | 0 | 0 | 0 | 0 | 0 | 0 | 0 | 0 | 0 | 0 | 0 | 0.08525 | 0 | 0 | 0 | 0 | 0 | 0
[RO-RO] [OPP] TRA 400/220 kV AT3 Portile de Fier | N-1 TRA 400/220 kV AT1 Portile de Fier | -0.0141 | 8e-05 | -0.00557 | 0 | -0.01925 | -6e-05 | 0.00024 | 5e-05 | -5e-05 | -4e-05 | -0.0174 | -0.0035 | 0.00128 | -0.00025 | -0.01006 | -0.01741 | 2e-05 | 0.00017 | -5e-05 | 0.08418 | -0.01352 | -0.00074 | 0.00068 | -0.01877 | -0.00303 | -0.01556
[RO-RO] [OPP] TRA 400/220 kV AT3 Portile de Fier | N-1 TRA 400/220 kV AT2 Portile de Fier | -0.0141 | 8e-05 | -0.00557 | 0 | -0.01925 | -6e-05 | 0.00024 | 5e-05 | -5e-05 | -4e-05 | -0.0174 | -0.0035 | 0.00128 | -0.00025 | -0.01006 | -0.01741 | 2e-05 | 0.00017 | -5e-05 | 0.08418 | -0.01352 | -0.00074 | 0.00068 | -0.01877 | -0.00303 | -0.01556
[RO-RO] [OPP] TRA 400/220 kV AT3 Portile de Fier | N-1 OHL 400 kV Portile de Fier-Urechesti | -0.00991 | 0 | -0.00463 | 0 | -0.01143 | -6e-05 | 0.00021 | 5e-05 | -5e-05 | -4e-05 | -0.01134 | -0.00286 | 0.00085 | -0.00023 | -0.00756 | -0.01165 | 2e-05 | 0.00027 | -5e-05 | 0.06118 | -0.01214 | -0.00074 | 0.00056 | -0.01134 | -0.00122 | -0.01112
[RO-RO] [OPP] TRA 400/220 kV AT3 Portile de Fier | N-1 OHL 400 kV Slatina-Portile de Fier | -0.00986 | 3e-05 | -0.00425 | 0 | -0.01234 | -5e-05 | 0.00019 | 4e-05 | -4e-05 | -3e-05 | -0.01171 | -0.00265 | 0.00086 | -0.0002 | -0.00728 | -0.01188 | 2e-05 | 0.0002 | -4e-05 | 0.05945 | -0.01077 | -0.00063 | 0.00052 | -0.01213 | -0.00159 | -0.01098

## 0830
PTDF report
Generated at: | 10/01/2026 22:02:40
Business day: | 2026-01-12
Horizon: | 2DA
Timestamp | 08:30
Border & direction: | South-Romania Importing
Margin satisfied | False
Process | Reduction
CNE Name | CO Name | AL | AT | BA | BE | BG | CH | CZ | DE | ES | FR | GR | HR | HU | IT | ME | MK | NL | PL | PT | RO | RS | SI | SK | TR | UA | XK
[BG-RO] [DIR] TIE 400 kV TINTARENI-KOZLODUI 2 | BC | -0.07655 | -0.00048 | -0.02716 | 0 | -0.13471 | -0.00043 | 0.00123 | 0.00039 | -0.00033 | -0.00028 | -0.11057 | -0.01833 | 0.00278 | -0.00152 | -0.05046 | -0.10509 | 0.00013 | 0.00273 | -0.00032 | 0.07135 | -0.00374 | -0.00492 | 0.00297 | -0.12325 | 0.00337 | -0.07803
[BG-RO] [DIR] TIE 400 kV TINTARENI-KOZLODUI 2 | N-1 TIE 400 kV TINTARENI-KOZLODUI 1 | -0.12388 | -0.00077 | -0.04396 | 0 | -0.21802 | -0.0007 | 0.002 | 0.00063 | -0.00053 | -0.00045 | -0.17895 | -0.02967 | 0.0045 | -0.00246 | -0.08167 | -0.17008 | 0.00021 | 0.00442 | -0.00052 | 0.11548 | -0.00606 | -0.00797 | 0.00481 | -0.19948 | 0.00545 | -0.12629
[BG-RO] [DIR] TIE 400 kV TINTARENI-KOZLODUI 2 | N-1 TIE 400 kV PORTILE DE FIER - DJERDAP | -0.08639 | -0.00075 | -0.03446 | 0 | -0.13241 | -0.00057 | 0.00158 | 0.00052 | -0.00043 | -0.00036 | -0.11656 | -0.02274 | 0.00309 | -0.00198 | -0.05996 | -0.11356 | 0.00017 | 0.00377 | -0.00042 | 0.09723 | -0.03543 | -0.00658 | 0.00379 | -0.12248 | 0.00791 | -0.0908
[BG-RO] [DIR] TIE 400 kV TINTARENI-KOZLODUI 2 | N-1 TIE 400 kV MEDGIDIA SUD - VARNA | -0.08247 | -0.00062 | -0.02989 | 0 | -0.14829 | -0.00049 | 0.00136 | 0.00044 | -0.00037 | -0.00031 | -0.11914 | -0.02016 | 0.00274 | -0.00171 | -0.05473 | -0.1127 | 0.00015 | 0.00322 | -0.00036 | 0.07199 | -0.00637 | -0.00559 | 0.00324 | -0.13666 | 0.00714 | -0.08389
[BG-RO] [DIR] TIE 400 kV TINTARENI-KOZLODUI 2 | N-1 TIE 400 kV MEDGIDIA SUD - DOBRUDJA | -0.08214 | -0.00061 | -0.02974 | 0 | -0.14757 | -0.00049 | 0.00136 | 0.00044 | -0.00037 | -0.00031 | -0.11866 | -0.02006 | 0.00275 | -0.0017 | -0.05449 | -0.11227 | 0.00015 | 0.00319 | -0.00036 | 0.07195 | -0.00623 | -0.00555 | 0.00322 | -0.1359 | 0.00693 | -0.08356
[BG-RO] [DIR] TIE 400 kV TINTARENI-KOZLODUI 1 | BC | -0.07655 | -0.00048 | -0.02716 | 0 | -0.13471 | -0.00043 | 0.00123 | 0.00039 | -0.00033 | -0.00028 | -0.11057 | -0.01833 | 0.00278 | -0.00152 | -0.05046 | -0.10509 | 0.00013 | 0.00273 | -0.00032 | 0.07135 | -0.00374 | -0.00492 | 0.00297 | -0.12325 | 0.00337 | -0.07803
[BG-RO] [DIR] TIE 400 kV TINTARENI-KOZLODUI 1 | N-1 TIE 400 kV TINTARENI-KOZLODUI 2 | -0.12388 | -0.00077 | -0.04396 | 0 | -0.21802 | -0.0007 | 0.002 | 0.00063 | -0.00053 | -0.00045 | -0.17895 | -0.02967 | 0.0045 | -0.00246 | -0.08167 | -0.17008 | 0.00021 | 0.00442 | -0.00052 | 0.11548 | -0.00606 | -0.00797 | 0.00481 | -0.19948 | 0.00545 | -0.12629
[BG-RO] [DIR] TIE 400 kV TINTARENI-KOZLODUI 1 | N-1 TIE 400 kV PORTILE DE FIER - DJERDAP | -0.08639 | -0.00075 | -0.03446 | 0 | -0.13241 | -0.00057 | 0.00158 | 0.00052 | -0.00043 | -0.00036 | -0.11656 | -0.02274 | 0.00309 | -0.00198 | -0.05996 | -0.11356 | 0.00017 | 0.00377 | -0.00042 | 0.09723 | -0.03543 | -0.00658 | 0.00379 | -0.12248 | 0.00791 | -0.0908
[BG-RO] [DIR] TIE 400 kV TINTARENI-KOZLODUI 1 | N-1 TIE 400 kV MEDGIDIA SUD - VARNA | -0.08247 | -0.00062 | -0.02989 | 0 | -0.14829 | -0.00049 | 0.00136 | 0.00044 | -0.00037 | -0.00031 | -0.11914 | -0.02016 | 0.00274 | -0.00171 | -0.05473 | -0.1127 | 0.00015 | 0.00322 | -0.00036 | 0.07199 | -0.00637 | -0.00559 | 0.00324 | -0.13666 | 0.00714 | -0.08389
[BG-RO] [DIR] TIE 400 kV TINTARENI-KOZLODUI 1 | N-1 TIE 400 kV MEDGIDIA SUD - DOBRUDJA | -0.08214 | -0.00061 | -0.02974 | 0 | -0.14757 | -0.00049 | 0.00136 | 0.00044 | -0.00037 | -0.00031 | -0.11866 | -0.02006 | 0.00275 | -0.0017 | -0.05449 | -0.11227 | 0.00015 | 0.00319 | -0.00036 | 0.07195 | -0.00623 | -0.00555 | 0.00322 | -0.1359 | 0.00693 | -0.08356
[BG-RO] [DIR] TIE 400 kV DOBRUDJA- MEDGIDIA SUD | BC | -0.0616 | -0.00146 | -0.02833 | 0 | -0.14144 | -0.0006 | 0.00134 | 0.00057 | -0.00044 | -0.00037 | -0.08903 | -0.01899 | -0.00038 | -0.00197 | -0.04438 | -0.07903 | 0.00018 | 0.0051 | -0.00044 | 0.0066 | -0.02736 | -0.00693 | 0.00274 | -0.1392 | 0.03921 | -0.0609
[BG-RO] [DIR] TIE 400 kV DOBRUDJA- MEDGIDIA SUD | N-1 TIE 400 kV MEDGIDIA SUD - VARNA | -0.10578 | -0.00251 | -0.04866 | 0 | -0.24267 | -0.00103 | 0.0023 | 0.00098 | -0.00075 | -0.00064 | -0.1529 | -0.03261 | -0.00066 | -0.00338 | -0.07621 | -0.13573 | 0.00031 | 0.00876 | -0.00075 | 0.01134 | -0.04698 | -0.01191 | 0.0047 | -0.2391 | 0.06733 | -0.10458
[BG-RO] [DIR] TIE 400 kV MEDGIDIA SUD - VARNA | BC | -0.06372 | -0.00151 | -0.02931 | 0 | -0.14596 | -0.00062 | 0.00138 | 0.00059 | -0.00045 | -0.00039 | -0.0921 | -0.01964 | -0.0004 | -0.00203 | -0.0459 | -0.08176 | 0.00019 | 0.00527 | -0.00045 | 0.00683 | -0.0283 | -0.00717 | 0.00283 | -0.14405 | 0.04056 | -0.06299
[BG-RO] [DIR] TIE 400 kV MEDGIDIA SUD - VARNA | N-1 TIE 400 kV MEDGIDIA SUD - DOBRUDJA | -0.10687 | -0.00253 | -0.04916 | 0 | -0.24506 | -0.00104 | 0.00232 | 0.00099 | -0.00076 | -0.00065 | -0.15448 | -0.03294 | -0.00067 | -0.00341 | -0.07699 | -0.13713 | 0.00032 | 0.00885 | -0.00076 | 0.01145 | -0.04747 | -0.01203 | 0.00475 | -0.24158 | 0.06803 | -0.10565
[BG-RO] [OPP] TIE 400 kV TINTARENI-KOZLODUI 2 | BC | -0.07655 | -0.00048 | -0.02716 | 0 | -0.13471 | -0.00043 | 0.00123 | 0.00039 | -0.00033 | -0.00028 | -0.11057 | -0.01833 | 0.00278 | -0.00152 | -0.05046 | -0.10509 | 0.00013 | 0.00273 | -0.00032 | 0.07135 | -0.00374 | -0.00492 | 0.00297 | -0.12325 | 0.00337 | -0.07803
[BG-RO] [OPP] TIE 400 kV TINTARENI-KOZLODUI 2 | N-1 TIE 400 kV TINTARENI-KOZLODUI 1 | -0.12388 | -0.00077 | -0.04396 | 0 | -0.21802 | -0.0007 | 0.002 | 0.00063 | -0.00053 | -0.00045 | -0.17895 | -0.02967 | 0.0045 | -0.00246 | -0.08167 | -0.17008 | 0.00021 | 0.00442 | -0.00052 | 0.11548 | -0.00606 | -0.00797 | 0.00481 | -0.19948 | 0.00545 | -0.12629
[BG-RO] [OPP] TIE 400 kV TINTARENI-KOZLODUI 2 | N-1 TIE 400 kV PORTILE DE FIER - DJERDAP | -0.08639 | -0.00075 | -0.03446 | 0 | -0.13241 | -0.00057 | 0.00158 | 0.00052 | -0.00043 | -0.00036 | -0.11656 | -0.02274 | 0.00309 | -0.00198 | -0.05996 | -0.11356 | 0.00017 | 0.00377 | -0.00042 | 0.09723 | -0.03543 | -0.00658 | 0.00379 | -0.12248 | 0.00791 | -0.0908
[BG-RO] [OPP] TIE 400 kV TINTARENI-KOZLODUI 2 | N-1 TIE 400 kV MEDGIDIA SUD - VARNA | -0.08247 | -0.00062 | -0.02989 | 0 | -0.14829 | -0.00049 | 0.00136 | 0.00044 | -0.00037 | -0.00031 | -0.11914 | -0.02016 | 0.00274 | -0.00171 | -0.05473 | -0.1127 | 0.00015 | 0.00322 | -0.00036 | 0.07199 | -0.00637 | -0.00559 | 0.00324 | -0.13666 | 0.00714 | -0.08389
[BG-RO] [OPP] TIE 400 kV TINTARENI-KOZLODUI 2 | N-1 TIE 400 kV MEDGIDIA SUD - DOBRUDJA | -0.08214 | -0.00061 | -0.02974 | 0 | -0.14757 | -0.00049 | 0.00136 | 0.00044 | -0.00037 | -0.00031 | -0.11866 | -0.02006 | 0.00275 | -0.0017 | -0.05449 | -0.11227 | 0.00015 | 0.00319 | -0.00036 | 0.07195 | -0.00623 | -0.00555 | 0.00322 | -0.1359 | 0.00693 | -0.08356
[BG-RO] [OPP] TIE 400 kV TINTARENI-KOZLODUI 1 | BC | -0.07655 | -0.00048 | -0.02716 | 0 | -0.13471 | -0.00043 | 0.00123 | 0.00039 | -0.00033 | -0.00028 | -0.11057 | -0.01833 | 0.00278 | -0.00152 | -0.05046 | -0.10509 | 0.00013 | 0.00273 | -0.00032 | 0.07135 | -0.00374 | -0.00492 | 0.00297 | -0.12325 | 0.00337 | -0.07803
[BG-RO] [OPP] TIE 400 kV TINTARENI-KOZLODUI 1 | N-1 TIE 400 kV TINTARENI-KOZLODUI 2 | -0.12388 | -0.00077 | -0.04396 | 0 | -0.21802 | -0.0007 | 0.002 | 0.00063 | -0.00053 | -0.00045 | -0.17895 | -0.02967 | 0.0045 | -0.00246 | -0.08167 | -0.17008 | 0.00021 | 0.00442 | -0.00052 | 0.11548 | -0.00606 | -0.00797 | 0.00481 | -0.19948 | 0.00545 | -0.12629
[BG-RO] [OPP] TIE 400 kV TINTARENI-KOZLODUI 1 | N-1 TIE 400 kV PORTILE DE FIER - DJERDAP | -0.08639 | -0.00075 | -0.03446 | 0 | -0.13241 | -0.00057 | 0.00158 | 0.00052 | -0.00043 | -0.00036 | -0.11656 | -0.02274 | 0.00309 | -0.00198 | -0.05996 | -0.11356 | 0.00017 | 0.00377 | -0.00042 | 0.09723 | -0.03543 | -0.00658 | 0.00379 | -0.12248 | 0.00791 | -0.0908
[BG-RO] [OPP] TIE 400 kV TINTARENI-KOZLODUI 1 | N-1 TIE 400 kV MEDGIDIA SUD - VARNA | -0.08247 | -0.00062 | -0.02989 | 0 | -0.14829 | -0.00049 | 0.00136 | 0.00044 | -0.00037 | -0.00031 | -0.11914 | -0.02016 | 0.00274 | -0.00171 | -0.05473 | -0.1127 | 0.00015 | 0.00322 | -0.00036 | 0.07199 | -0.00637 | -0.00559 | 0.00324 | -0.13666 | 0.00714 | -0.08389
[BG-RO] [OPP] TIE 400 kV TINTARENI-KOZLODUI 1 | N-1 TIE 400 kV MEDGIDIA SUD - DOBRUDJA | -0.08214 | -0.00061 | -0.02974 | 0 | -0.14757 | -0.00049 | 0.00136 | 0.00044 | -0.00037 | -0.00031 | -0.11866 | -0.02006 | 0.00275 | -0.0017 | -0.05449 | -0.11227 | 0.00015 | 0.00319 | -0.00036 | 0.07195 | -0.00623 | -0.00555 | 0.00322 | -0.1359 | 0.00693 | -0.08356
[BG-RO] [OPP] TIE 400 kV DOBRUDJA- MEDGIDIA SUD | BC | -0.0616 | -0.00146 | -0.02833 | 0 | -0.14144 | -0.0006 | 0.00134 | 0.00057 | -0.00044 | -0.00037 | -0.08903 | -0.01899 | -0.00038 | -0.00197 | -0.04438 | -0.07903 | 0.00018 | 0.0051 | -0.00044 | 0.0066 | -0.02736 | -0.00693 | 0.00274 | -0.1392 | 0.03921 | -0.0609
[BG-RO] [OPP] TIE 400 kV DOBRUDJA- MEDGIDIA SUD | N-1 TIE 400 kV MEDGIDIA SUD - VARNA | -0.10578 | -0.00251 | -0.04866 | 0 | -0.24267 | -0.00103 | 0.0023 | 0.00098 | -0.00075 | -0.00064 | -0.1529 | -0.03261 | -0.00066 | -0.00338 | -0.07621 | -0.13573 | 0.00031 | 0.00876 | -0.00075 | 0.01134 | -0.04698 | -0.01191 | 0.0047 | -0.2391 | 0.06733 | -0.10458
[BG-RO] [OPP] TIE 400 kV MEDGIDIA SUD - VARNA | BC | -0.06372 | -0.00151 | -0.02931 | 0 | -0.14596 | -0.00062 | 0.00138 | 0.00059 | -0.00045 | -0.00039 | -0.0921 | -0.01964 | -0.0004 | -0.00203 | -0.0459 | -0.08176 | 0.00019 | 0.00527 | -0.00045 | 0.00683 | -0.0283 | -0.00717 | 0.00283 | -0.14405 | 0.04056 | -0.06299
[BG-RO] [OPP] TIE 400 kV MEDGIDIA SUD - VARNA | N-1 TIE 400 kV MEDGIDIA SUD - DOBRUDJA | -0.10687 | -0.00253 | -0.04916 | 0 | -0.24506 | -0.00104 | 0.00232 | 0.00099 | -0.00076 | -0.00065 | -0.15448 | -0.03294 | -0.00067 | -0.00341 | -0.07699 | -0.13713 | 0.00032 | 0.00885 | -0.00076 | 0.01145 | -0.04747 | -0.01203 | 0.00475 | -0.24158 | 0.06803 | -0.10565
[RO-BG] [DIR] TIE 400 kV TINTARENI-KOZLODUI 1 | BC | -0.07655 | -0.00048 | -0.02716 | 0 | -0.13471 | -0.00043 | 0.00123 | 0.00039 | -0.00033 | -0.00028 | -0.11057 | -0.01833 | 0.00278 | -0.00152 | -0.05046 | -0.10509 | 0.00013 | 0.00273 | -0.00032 | 0.07135 | -0.00374 | -0.00492 | 0.00297 | -0.12325 | 0.00337 | -0.07803
[RO-BG] [DIR] TIE 400 kV TINTARENI-KOZLODUI 1 | N-1 TIE 400 kV Portile de Fier-Djerdap | -0.08639 | -0.00075 | -0.03446 | 0 | -0.13241 | -0.00057 | 0.00158 | 0.00052 | -0.00043 | -0.00036 | -0.11656 | -0.02274 | 0.00309 | -0.00198 | -0.05996 | -0.11356 | 0.00017 | 0.00377 | -0.00042 | 0.09723 | -0.03543 | -0.00658 | 0.00379 | -0.12248 | 0.00791 | -0.0908
[RO-BG] [DIR] TIE 400 kV TINTARENI-KOZLODUI 1 | N-1 TIE 400 kV TINTARENI-KOZLODUI 2 | -0.12388 | -0.00077 | -0.04396 | 0 | -0.21802 | -0.0007 | 0.002 | 0.00063 | -0.00053 | -0.00045 | -0.17895 | -0.02967 | 0.0045 | -0.00246 | -0.08167 | -0.17008 | 0.00021 | 0.00442 | -0.00052 | 0.11548 | -0.00606 | -0.00797 | 0.00481 | -0.19948 | 0.00545 | -0.12629
[RO-BG] [DIR] TIE 400 kV TINTARENI-KOZLODUI 1 | N-1 TIE 400 kV Isaccea - Vulcanesti | -0.07983 | -0.00065 | -0.02919 | 0 | -0.13967 | -0.00049 | 0.00133 | 0.00044 | -0.00036 | -0.00031 | -0.11458 | -0.01968 | 0.00252 | -0.00168 | -0.05317 | -0.10895 | 0.00014 | 0.00325 | -0.00036 | 0.06727 | -0.00663 | -0.00553 | 0.00313 | -0.12812 | 0.00905 | -0.08144
[RO-BG] [DIR] TIE 400 kV TINTARENI-KOZLODUI 1 | N-1 TIE 400 kV Resita-Pancevo c2 | -0.07646 | -0.0005 | -0.02754 | 0 | -0.13407 | -0.00044 | 0.00125 | 0.0004 | -0.00033 | -0.00028 | -0.11019 | -0.01854 | 0.00278 | -0.00155 | -0.05068 | -0.10476 | 0.00013 | 0.0028 | -0.00033 | 0.07259 | -0.0042 | -0.00503 | 0.00302 | -0.12266 | 0.00368 | -0.0779
[RO-BG] [DIR] TIE 400 kV TINTARENI-KOZLODUI 1 | N-1 TIE 400 kV Resita-Pancevo c1 | -0.07646 | -0.0005 | -0.02754 | 0 | -0.13407 | -0.00044 | 0.00125 | 0.0004 | -0.00033 | -0.00028 | -0.11019 | -0.01854 | 0.00278 | -0.00155 | -0.05068 | -0.10476 | 0.00013 | 0.0028 | -0.00033 | 0.07259 | -0.0042 | -0.00503 | 0.00302 | -0.12266 | 0.00368 | -0.0779
[RO-BG] [DIR] TIE 400 kV TINTARENI-KOZLODUI 2 | BC | -0.07655 | -0.00048 | -0.02716 | 0 | -0.13471 | -0.00043 | 0.00123 | 0.00039 | -0.00033 | -0.00028 | -0.11057 | -0.01833 | 0.00278 | -0.00152 | -0.05046 | -0.10509 | 0.00013 | 0.00273 | -0.00032 | 0.07135 | -0.00374 | -0.00492 | 0.00297 | -0.12325 | 0.00337 | -0.07803
[RO-BG] [DIR] TIE 400 kV TINTARENI-KOZLODUI 2 | N-1 TIE 400 kV Portile de Fier-Djerdap | -0.08639 | -0.00075 | -0.03446 | 0 | -0.13241 | -0.00057 | 0.00158 | 0.00052 | -0.00043 | -0.00036 | -0.11656 | -0.02274 | 0.00309 | -0.00198 | -0.05996 | -0.11356 | 0.00017 | 0.00377 | -0.00042 | 0.09723 | -0.03543 | -0.00658 | 0.00379 | -0.12248 | 0.00791 | -0.0908
[RO-BG] [DIR] TIE 400 kV TINTARENI-KOZLODUI 2 | N-1 TIE 400 kV TINTARENI-KOZLODUI 1 | -0.12388 | -0.00077 | -0.04396 | 0 | -0.21802 | -0.0007 | 0.002 | 0.00063 | -0.00053 | -0.00045 | -0.17895 | -0.02967 | 0.0045 | -0.00246 | -0.08167 | -0.17008 | 0.00021 | 0.00442 | -0.00052 | 0.11548 | -0.00606 | -0.00797 | 0.00481 | -0.19948 | 0.00545 | -0.12629
[RO-BG] [DIR] TIE 400 kV TINTARENI-KOZLODUI 2 | N-1 TIE 400 kV Isaccea - Vulcanesti | -0.07983 | -0.00065 | -0.02919 | 0 | -0.13967 | -0.00049 | 0.00133 | 0.00044 | -0.00036 | -0.00031 | -0.11458 | -0.01968 | 0.00252 | -0.00168 | -0.05317 | -0.10895 | 0.00014 | 0.00325 | -0.00036 | 0.06727 | -0.00663 | -0.00553 | 0.00313 | -0.12812 | 0.00905 | -0.08144
[RO-BG] [DIR] TIE 400 kV TINTARENI-KOZLODUI 2 | N-1 TIE 400 kV Resita-Pancevo c2 | -0.07646 | -0.0005 | -0.02754 | 0 | -0.13407 | -0.00044 | 0.00125 | 0.0004 | -0.00033 | -0.00028 | -0.11019 | -0.01854 | 0.00278 | -0.00155 | -0.05068 | -0.10476 | 0.00013 | 0.0028 | -0.00033 | 0.07259 | -0.0042 | -0.00503 | 0.00302 | -0.12266 | 0.00368 | -0.0779
[RO-BG] [DIR] TIE 400 kV TINTARENI-KOZLODUI 2 | N-1 TIE 400 kV Resita-Pancevo c1 | -0.07646 | -0.0005 | -0.02754 | 0 | -0.13407 | -0.00044 | 0.00125 | 0.0004 | -0.00033 | -0.00028 | -0.11019 | -0.01854 | 0.00278 | -0.00155 | -0.05068 | -0.10476 | 0.00013 | 0.0028 | -0.00033 | 0.07259 | -0.0042 | -0.00503 | 0.00302 | -0.12266 | 0.00368 | -0.0779
[RO-RS] [DIR] TIE 400 kV Portile de Fier-Djerdap | BC | 0.06872 | 0.00193 | 0.0509 | 0 | -0.01609 | 0.00096 | -0.00243 | -0.00089 | 0.00071 | 0.0006 | 0.0418 | 0.03078 | -0.00219 | 0.00322 | 0.06629 | 0.05912 | -0.00029 | -0.00722 | 0.0007 | -0.18059 | 0.22112 | 0.01157 | -0.00567 | -0.0054 | -0.03168 | 0.08911
[RO-RS] [DIR] TIE 400 kV Portile de Fier-Djerdap | N-1 TIE 400 kV Arad-Sandorfalva | 0.06677 | 0.00221 | 0.05097 | 0 | -0.0201 | 0.00101 | -0.0025 | -0.00094 | 0.00074 | 0.00063 | 0.03881 | 0.03106 | -0.00095 | 0.00335 | 0.06528 | 0.05629 | -0.00031 | -0.00781 | 0.00074 | -0.18632 | 0.21969 | 0.01219 | -0.00584 | -0.00923 | -0.03438 | 0.08695
[RO-RS] [DIR] TIE 400 kV Portile de Fier-Djerdap | N-1 TIE 400 kV Nadab-Bekescsaba | 0.06433 | 0.00213 | 0.04851 | 0 | -0.02219 | 0.00095 | -0.00231 | -0.00089 | 0.0007 | 0.0006 | 0.0365 | 0.02946 | -0.00106 | 0.00316 | 0.06274 | 0.05391 | -0.00029 | -0.00753 | 0.00069 | -0.18827 | 0.21662 | 0.01141 | -0.00516 | -0.01135 | -0.03425 | 0.08443
[RO-RS] [DIR] TIE 400 kV Portile de Fier-Djerdap | N-1 TIE 400 kV Rosiori-Mukacevo | 0.06106 | 0.00128 | 0.04524 | 0 | -0.02522 | 0.00078 | -0.0021 | -0.00072 | 0.00058 | 0.0005 | 0.03329 | 0.02689 | -0.00372 | 0.00268 | 0.05943 | 0.05066 | -0.00023 | -0.0055 | 0.00058 | -0.19221 | 0.21303 | 0.00952 | -0.00506 | -0.01439 | -0.02828 | 0.08112
[RO-RS] [DIR] TIE 400 kV Portile de Fier-Djerdap | N-1 TIE 400 kV TINTARENI-KOZLODUI 1 | 0.07898 | 0.002 | 0.05455 | 0 | 0.00198 | 0.00102 | -0.0026 | -0.00094 | 0.00075 | 0.00064 | 0.05663 | 0.03324 | -0.00257 | 0.00342 | 0.07306 | 0.07321 | -0.00031 | -0.00759 | 0.00075 | -0.19016 | 0.22162 | 0.01223 | -0.00607 | 0.01113 | -0.03213 | 0.09958
[RO-RS] [DIR] TIE 400 kV Portile de Fier-Djerdap | N-1 TIE 400 kV TINTARENI-KOZLODUI 2 | 0.07898 | 0.002 | 0.05455 | 0 | 0.00198 | 0.00102 | -0.0026 | -0.00094 | 0.00075 | 0.00064 | 0.05663 | 0.03324 | -0.00257 | 0.00342 | 0.07306 | 0.07321 | -0.00031 | -0.00759 | 0.00075 | -0.19016 | 0.22162 | 0.01223 | -0.00607 | 0.01113 | -0.03213 | 0.09958
[RO-RS] [DIR] TIE 400 kV Portile de Fier-Djerdap | N-1 TIE 400 kV Isaccea - Vulcanesti | 0.0602 | 0.00149 | 0.04566 | 0 | -0.02894 | 0.00082 | -0.00218 | -0.00076 | 0.00061 | 0.00052 | 0.0314 | 0.02728 | -0.00287 | 0.00279 | 0.05927 | 0.04913 | -0.00025 | -0.00587 | 0.0006 | -0.19115 | 0.21363 | 0.00999 | -0.00526 | -0.018 | -0.01698 | 0.08029
[RO-RS] [DIR] TIE 400 kV Portile de Fier-Djerdap | N-1 OHL 400 kV Mintia-Arad | 0.06345 | 0.00208 | 0.0486 | 0 | -0.02448 | 0.00095 | -0.00234 | -0.00089 | 0.0007 | 0.0006 | 0.03497 | 0.02948 | -0.00117 | 0.00316 | 0.06239 | 0.05253 | -0.00029 | -0.00741 | 0.00069 | -0.1912 | 0.2168 | 0.01145 | -0.00536 | -0.01351 | -0.0343 | 0.08353
[RO-RS] [DIR] TIE 400 kV Portile de Fier-Djerdap | N-1 OHL 220 kV Portile de Fier-Resita 1&2 | 0.0598 | 0.00198 | 0.04731 | 0 | -0.02831 | 0.00092 | -0.00228 | -0.00086 | 0.00068 | 0.00058 | 0.03076 | 0.02854 | -0.00138 | 0.00306 | 0.05993 | 0.04807 | -0.00028 | -0.00712 | 0.00067 | -0.20422 | 0.2116 | 0.0111 | -0.00524 | -0.01731 | -0.0336 | 0.07922
[RO-RS] [DIR] TIE 400 kV Portile de Fier-Djerdap | N-1 OHL 220 kV Resita-Timisoara 1&2 | 0.05913 | 0.00183 | 0.04405 | 0 | -0.0254 | 0.00085 | -0.0021 | -0.0008 | 0.00063 | 0.00053 | 0.03188 | 0.02672 | -0.00124 | 0.00283 | 0.05747 | 0.04889 | -0.00026 | -0.0066 | 0.00062 | -0.19145 | 0.20695 | 0.01023 | -0.00481 | -0.01475 | -0.03161 | 0.07872
[RO-RS] [DIR] TIE 400 kV Portile de Fier-Djerdap | N-1 TRA 400/220 kV AT3 Arad | 0.06494 | 0.00193 | 0.04848 | 0 | -0.02032 | 0.00093 | -0.00232 | -0.00086 | 0.00068 | 0.00058 | 0.03765 | 0.02936 | -0.0017 | 0.0031 | 0.06299 | 0.05492 | -0.00028 | -0.00709 | 0.00068 | -0.18568 | 0.21612 | 0.01117 | -0.00537 | -0.00959 | -0.03216 | 0.08504
[RO-RS] [DIR] TIE 400 kV Portile de Fier-Djerdap | N-1 TIE 400 kV Resita-Pancevo c2 | 0.06771 | 0.00219 | 0.05545 | 0 | -0.0238 | 0.00106 | -0.00268 | -0.00099 | 0.00078 | 0.00067 | 0.03732 | 0.03326 | -0.00224 | 0.00355 | 0.06886 | 0.05514 | -0.00032 | -0.00805 | 0.00078 | -0.1954 | 0.22654 | 0.0129 | -0.00628 | -0.01247 | -0.03542 | 0.08758
[RO-RS] [DIR] TIE 400 kV Portile de Fier-Djerdap | N-1 TIE 400 kV Resita-Pancevo c1 | 0.06771 | 0.00219 | 0.05545 | 0 | -0.0238 | 0.00106 | -0.00268 | -0.00099 | 0.00078 | 0.00067 | 0.03732 | 0.03326 | -0.00224 | 0.00355 | 0.06886 | 0.05514 | -0.00032 | -0.00805 | 0.00078 | -0.1954 | 0.22654 | 0.0129 | -0.00628 | -0.01247 | -0.03542 | 0.08758
[RO-UA] [DIR] TIE 400 kV Isaccea-Vulcanesti | N-1 TIE 400 kV Resita-Pancevo c2 | 0.10572 | 0.00547 | 0.06483 | 0 | 0.15978 | 0.0017 | -0.00309 | -0.00167 | 0.00122 | 0.00104 | 0.12919 | 0.04331 | 0.00834 | 0.0053 | 0.08704 | 0.12415 | -0.00053 | -0.01675 | 0.00121 | 0.13164 | 0.09271 | 0.01956 | -0.00508 | 0.15659 | -0.18228 | 0.1096
[RO-HU] [DIR] TIE 400 kV Arad-Sandorfalva | BC | -0.02936 | 0.00419 | 0.00097 | 0 | -0.06041 | 0.00074 | -0.00102 | -0.00078 | 0.00051 | 0.00044 | -0.04494 | 0.00425 | 0.01877 | 0.00204 | -0.01526 | -0.04259 | -0.00024 | -0.00887 | 0.0005 | -0.08613 | -0.02145 | 0.00924 | -0.00247 | -0.05758 | -0.04058 | -0.03255
[RO-HU] [DIR] TIE 400 kV Arad-Sandorfalva | N-1 TIE 400 kV Nadab-Bekescsaba | -0.07564 | 0.00628 | -0.02421 | 0 | -0.12473 | 0.00068 | 0.00026 | -0.00081 | 0.00043 | 0.00037 | -0.1008 | -0.00964 | 0.03066 | 0.00143 | -0.05262 | -0.09745 | -0.00023 | -0.01208 | 0.00042 | -0.16704 | -0.06887 | 0.00755 | 0.00291 | -0.12026 | -0.06768 | -0.08184
[RO-HU] [DIR] TIE 400 kV Arad-Sandorfalva | N-1 TIE 400 kV Rosiori-Mukacevo | -0.05327 | 0.00216 | -0.01672 | 0 | -0.08894 | 0.00019 | 1e-05 | -0.00024 | 0.00012 | 0.0001 | -0.07149 | -0.0079 | 0.01401 | 0.00036 | -0.03666 | -0.06898 | -7e-05 | -0.0035 | 0.00012 | -0.1224 | -0.04671 | 0.00282 | -0.00055 | -0.08565 | -0.02995 | -0.05751
[RO-HU] [DIR] TIE 400 kV Arad-Sandorfalva | N-1 TIE 400 kV Portile de Fier-Djerdap | -0.02546 | 0.0043 | 0.00385 | 0 | -0.06132 | 0.0008 | -0.00116 | -0.00083 | 0.00055 | 0.00047 | -0.04257 | 0.006 | 0.01864 | 0.00222 | -0.0115 | -0.03924 | -0.00025 | -0.00928 | 0.00054 | -0.09636 | -0.00892 | 0.00989 | -0.00279 | -0.05789 | -0.04237 | -0.02749
[RO-HU] [DIR] TIE 400 kV Arad-Sandorfalva | N-1 OHL 400 kV Iernut-Sibiu Sud | -0.03094 | 0.00414 | 1e-05 | 0 | -0.06257 | 0.00072 | -0.00097 | -0.00076 | 0.00049 | 0.00042 | -0.04682 | 0.00362 | 0.01871 | 0.00197 | -0.01656 | -0.04444 | -0.00023 | -0.00869 | 0.00049 | -0.08817 | -0.02292 | 0.00898 | -0.00236 | -0.05968 | -0.04048 | -0.0342
[RO-HU] [DIR] TIE 400 kV Arad-Sandorfalva | N-1 TIE 400 kV Resita-Pancevo c2 | -0.02953 | 0.00424 | 0.00172 | 0 | -0.06169 | 0.00076 | -0.00106 | -0.00079 | 0.00052 | 0.00045 | -0.04567 | 0.00466 | 0.01876 | 0.0021 | -0.01483 | -0.04324 | -0.00024 | -0.00901 | 0.00052 | -0.08857 | -0.02056 | 0.00946 | -0.00257 | -0.05875 | -0.0412 | -0.0328
[RO-HU] [DIR] TIE 400 kV Arad-Sandorfalva | N-1 TIE 400 kV Resita-Pancevo c1 | -0.02953 | 0.00424 | 0.00172 | 0 | -0.06169 | 0.00076 | -0.00106 | -0.00079 | 0.00052 | 0.00045 | -0.04567 | 0.00466 | 0.01876 | 0.0021 | -0.01483 | -0.04324 | -0.00024 | -0.00901 | 0.00052 | -0.08857 | -0.02056 | 0.00946 | -0.00257 | -0.05875 | -0.0412 | -0.0328
[RO-HU] [DIR] TIE 400 kV Nadab-Bekescsaba | BC | -0.08222 | 0.0037 | -0.04474 | 0 | -0.11426 | -0.00011 | 0.00228 | -6e-05 | -0.00015 | -0.00012 | -0.09924 | -0.02468 | 0.02113 | -0.00108 | -0.06638 | -0.09746 | 1e-05 | -0.00569 | -0.00014 | -0.14375 | -0.08424 | -0.00299 | 0.00956 | -0.11136 | -0.04814 | -0.08758
[RO-HU] [DIR] TIE 400 kV Nadab-Bekescsaba | N-1 TIE 400 kV Arad-Sandorfalva | -0.10093 | 0.00638 | -0.04412 | 0 | -0.15277 | 0.00036 | 0.00163 | -0.00055 | 0.00018 | 0.00016 | -0.12788 | -0.02197 | 0.03309 | 0.00022 | -0.07611 | -0.1246 | -0.00014 | -0.01134 | 0.00018 | -0.19864 | -0.09791 | 0.0029 | 0.00798 | -0.14806 | -0.07401 | -0.10832
[RO-HU] [DIR] TIE 400 kV Nadab-Bekescsaba | N-1 TIE 400 kV Rosiori-Mukacevo | -0.13306 | -0.00061 | -0.08235 | -1e-05 | -0.17491 | -0.00128 | 0.00448 | 0.0011 | -0.00098 | -0.00083 | -0.1557 | -0.0505 | 0.01101 | -0.00466 | -0.11189 | -0.15357 | 0.00037 | 0.00574 | -0.00097 | -0.22086 | -0.13793 | -0.01663 | 0.01364 | -0.17101 | -0.02555 | -0.14065
[RO-HU] [DIR] TIE 400 kV Nadab-Bekescsaba | N-1 TIE 400 kV Portile de Fier-Djerdap | -0.07868 | 0.0038 | -0.04211 | 0 | -0.11509 | -6e-05 | 0.00215 | -0.0001 | -0.00011 | -9e-05 | -0.09709 | -0.02309 | 0.02101 | -0.00092 | -0.06296 | -0.09441 | -1e-05 | -0.00606 | -0.00011 | -0.15306 | -0.07283 | -0.00239 | 0.00926 | -0.11163 | -0.04978 | -0.08298
[RO-HU] [DIR] TIE 400 kV Nadab-Bekescsaba | N-1 OHL 400 kV Iernut-Sibiu Sud | -0.08008 | 0.00378 | -0.04344 | 0 | -0.11134 | -8e-05 | 0.00221 | -8e-05 | -0.00012 | -0.0001 | -0.09669 | -0.02383 | 0.0212 | -0.00099 | -0.06462 | -0.09496 | 0 | -0.00593 | -0.00012 | -0.14098 | -0.08225 | -0.00264 | 0.0094 | -0.10852 | -0.04828 | -0.08533
[RO-HU] [DIR] TIE 400 kV Nadab-Bekescsaba | N-1 TIE 400 kV Resita-Pancevo c2 | -0.08237 | 0.00374 | -0.04409 | 0 | -0.11536 | -0.0001 | 0.00224 | -7e-05 | -0.00013 | -0.00011 | -0.09988 | -0.02432 | 0.02112 | -0.00104 | -0.06602 | -0.09803 | 0 | -0.00581 | -0.00013 | -0.14586 | -0.08347 | -0.0028 | 0.00947 | -0.11236 | -0.04868 | -0.08779
[RO-HU] [DIR] TIE 400 kV Nadab-Bekescsaba | N-1 TIE 400 kV Resita-Pancevo c1 | -0.08237 | 0.00374 | -0.04409 | 0 | -0.11536 | -0.0001 | 0.00224 | -7e-05 | -0.00013 | -0.00011 | -0.09988 | -0.02432 | 0.02112 | -0.00104 | -0.06602 | -0.09803 | 0 | -0.00581 | -0.00013 | -0.14586 | -0.08347 | -0.0028 | 0.00947 | -0.11236 | -0.04868 | -0.08779
[RO-UA] [DIR]TIE 400 kV Rosiori-Mukacevo | BC | 0.12185 | 0.01035 | 0.09015 | 1e-05 | 0.14537 | 0.0028 | -0.00526 | -0.00277 | 0.00199 | 0.0017 | 0.13533 | 0.06191 | 0.02425 | 0.00857 | 0.10907 | 0.1345 | -0.00087 | -0.02739 | 0.00198 | 0.18482 | 0.1287 | 0.03271 | -0.0098 | 0.143 | -0.05416 | 0.12723
[RO-UA] [DIR]TIE 400 kV Rosiori-Mukacevo | N-1 TIE 400 kV Arad-Sandorfalva | 0.1253 | 0.00986 | 0.09004 | 1e-05 | 0.15248 | 0.00271 | -0.00514 | -0.00268 | 0.00193 | 0.00165 | 0.14062 | 0.06141 | 0.02205 | 0.00833 | 0.11086 | 0.13951 | -0.00084 | -0.02635 | 0.00192 | 0.19495 | 0.13122 | 0.03162 | -0.0095 | 0.14977 | -0.04939 | 0.13105
[RO-UA] [DIR]TIE 400 kV Rosiori-Mukacevo | N-1 TIE 400 kV Nadab-Bekescsaba | 0.14001 | 0.00953 | 0.10003 | 1e-05 | 0.17061 | 0.00282 | -0.00577 | -0.00275 | 0.00202 | 0.00173 | 0.15725 | 0.06736 | 0.01959 | 0.00881 | 0.12373 | 0.15602 | -0.00087 | -0.02614 | 0.00201 | 0.21657 | 0.1473 | 0.03337 | -0.01191 | 0.16759 | -0.04353 | 0.14657
[RO-UA] [DIR]TIE 400 kV Rosiori-Mukacevo | N-1 TIE 400 kV Portile de Fier-Djerdap | 0.11964 | 0.01029 | 0.08852 | 1e-05 | 0.14589 | 0.00277 | -0.00519 | -0.00274 | 0.00197 | 0.00168 | 0.13399 | 0.06092 | 0.02432 | 0.00846 | 0.10694 | 0.1326 | -0.00086 | -0.02716 | 0.00195 | 0.19062 | 0.1216 | 0.03234 | -0.00961 | 0.14317 | -0.05314 | 0.12436
[RO-UA] [DIR]TIE 400 kV Rosiori-Mukacevo | N-1 OHL 400 kV Iernut-Sibiu Sud | 0.09584 | 0.00939 | 0.07432 | 0 | 0.1099 | 0.00244 | -0.00442 | -0.00243 | 0.00173 | 0.00148 | 0.10428 | 0.0516 | 0.02338 | 0.0074 | 0.08757 | 0.10406 | -0.00076 | -0.02444 | 0.00172 | 0.15115 | 0.1045 | 0.02843 | -0.0079 | 0.10852 | -0.05249 | 0.09991
[RO-UA] [DIR]TIE 400 kV Rosiori-Mukacevo | N-1 OHL 400 kV Mintia-Arad | 0.12719 | 0.0102 | 0.09248 | 1e-05 | 0.15389 | 0.00281 | -0.00536 | -0.00277 | 0.002 | 0.00171 | 0.14226 | 0.06322 | 0.02322 | 0.00862 | 0.11302 | 0.14118 | -0.00087 | -0.0272 | 0.00198 | 0.19557 | 0.13308 | 0.03283 | -0.01011 | 0.15121 | -0.05151 | 0.13289
[RO-UA] [DIR]TIE 400 kV Rosiori-Mukacevo | N-1 OHL 400 kV Sibiu Sud-Mintia | 0.12518 | 0.01023 | 0.09137 | 1e-05 | 0.15133 | 0.0028 | -0.00531 | -0.00276 | 0.00199 | 0.0017 | 0.13991 | 0.06259 | 0.02356 | 0.00858 | 0.11137 | 0.13883 | -0.00087 | -0.0272 | 0.00198 | 0.19249 | 0.13074 | 0.0327 | -0.00997 | 0.14872 | -0.05203 | 0.13072
[RO-UA] [DIR]TIE 400 kV Rosiori-Mukacevo | N-1 OHL 400 kV Arefu-Sibiu Sud | 0.11326 | 0.01021 | 0.08551 | 0 | 0.13352 | 0.00272 | -0.00504 | -0.00269 | 0.00193 | 0.00165 | 0.12479 | 0.05898 | 0.02459 | 0.00828 | 0.10228 | 0.12414 | -0.00085 | -0.02683 | 0.00191 | 0.17752 | 0.12139 | 0.03172 | -0.00924 | 0.13163 | -0.05412 | 0.11815
[RO-UA] [DIR]TIE 400 kV Rosiori-Mukacevo | N-1 TIE 400 kV Resita-Pancevo c2 | 0.12192 | 0.01033 | 0.08985 | 1e-05 | 0.14589 | 0.00279 | -0.00525 | -0.00276 | 0.00199 | 0.0017 | 0.13563 | 0.06174 | 0.02426 | 0.00854 | 0.1089 | 0.13477 | -0.00087 | -0.02734 | 0.00197 | 0.18581 | 0.12834 | 0.03262 | -0.00975 | 0.14347 | -0.05391 | 0.12733
[RO-UA] [DIR]TIE 400 kV Rosiori-Mukacevo | N-1 OHL 400 kV Arefu-Tantareni | 0.11598 | 0.01025 | 0.08694 | 0 | 0.13765 | 0.00274 | -0.00511 | -0.00271 | 0.00195 | 0.00167 | 0.1282 | 0.05988 | 0.02445 | 0.00837 | 0.1044 | 0.12743 | -0.00085 | -0.02698 | 0.00193 | 0.18169 | 0.12368 | 0.03201 | -0.00942 | 0.13563 | -0.05362 | 0.121
[RO-UA] [DIR]TIE 400 kV Rosiori-Mukacevo | N-1 TIE 400 kV Resita-Pancevo c1 | 0.12192 | 0.01033 | 0.08985 | 1e-05 | 0.14589 | 0.00279 | -0.00525 | -0.00276 | 0.00199 | 0.0017 | 0.13563 | 0.06174 | 0.02426 | 0.00854 | 0.1089 | 0.13477 | -0.00087 | -0.02734 | 0.00197 | 0.18581 | 0.12834 | 0.03262 | -0.00975 | 0.14347 | -0.05391 | 0.12733
[RO-RS] [DIR] TIE 400 kV Resita-Pancevo c2 | BC | -0.00401 | 0.00104 | 0.01804 | 0 | -0.03063 | 0.00041 | -0.001 | -0.00039 | 0.0003 | 0.00025 | -0.01778 | 0.00984 | -0.00017 | 0.00134 | 0.01019 | -0.01578 | -0.00012 | -0.00328 | 0.0003 | -0.05879 | 0.02154 | 0.00528 | -0.0024 | -0.02806 | -0.01485 | -0.00609
[RO-RS] [DIR] TIE 400 kV Resita-Pancevo c2 | N-1 TIE 400 kV Arad-Sandorfalva | -0.00535 | 0.00123 | 0.01808 | 0 | -0.03339 | 0.00044 | -0.00104 | -0.00042 | 0.00032 | 0.00027 | -0.01983 | 0.01004 | 0.00069 | 0.00143 | 0.00949 | -0.01773 | -0.00014 | -0.00369 | 0.00032 | -0.06273 | 0.02056 | 0.0057 | -0.00251 | -0.0307 | -0.01671 | -0.00758
[RO-RS] [DIR] TIE 400 kV Resita-Pancevo c2 | N-1 TIE 400 kV Nadab-Bekescsaba | -0.00687 | 0.00117 | 0.01648 | 0 | -0.03461 | 0.00041 | -0.00092 | -0.00039 | 0.00029 | 0.00025 | -0.02124 | 0.00898 | 0.00057 | 0.0013 | 0.00787 | -0.01918 | -0.00012 | -0.00348 | 0.00029 | -0.0638 | 0.01861 | 0.00517 | -0.00206 | -0.03195 | -0.01653 | -0.00914
[RO-RS] [DIR] TIE 400 kV Resita-Pancevo c2 | N-1 TIE 400 kV Portile de Fier-Djerdap | 0.01222 | 0.0015 | 0.03006 | 0 | -0.03443 | 0.00064 | -0.00157 | -0.0006 | 0.00047 | 0.0004 | -0.0079 | 0.01711 | -0.00068 | 0.0021 | 0.02585 | -0.00181 | -0.00019 | -0.00499 | 0.00046 | -0.10145 | 0.07378 | 0.00801 | -0.00374 | -0.02934 | -0.02233 | 0.01496
[RO-RS] [DIR] TIE 400 kV Resita-Pancevo c2 | N-1 OHL 400 kV Iernut-Sibiu Sud | -0.00569 | 0.00098 | 0.01702 | 0 | -0.03291 | 0.00039 | -0.00094 | -0.00036 | 0.00028 | 0.00024 | -0.01978 | 0.00918 | -0.00022 | 0.00126 | 0.0088 | -0.01774 | -0.00012 | -0.00309 | 0.00028 | -0.06096 | 0.01998 | 0.005 | -0.00227 | -0.03029 | -0.01474 | -0.00785
[RO-RS] [DIR] TIE 400 kV Resita-Pancevo c2 | N-1 OHL 400 kV Mintia-Arad | -0.00585 | 0.00109 | 0.01724 | 0 | -0.03355 | 0.00041 | -0.00097 | -0.00039 | 0.0003 | 0.00025 | -0.02016 | 0.00939 | 0.00019 | 0.00132 | 0.00883 | -0.01808 | -0.00012 | -0.00335 | 0.00029 | -0.06249 | 0.02004 | 0.00524 | -0.00229 | -0.03089 | -0.01576 | -0.00804
[RO-RS] [DIR] TIE 400 kV Resita-Pancevo c2 | N-1 OHL 220 kV Portile de Fier-Resita c2 | -0.00278 | 0.00103 | 0.01854 | 0 | -0.02894 | 0.00042 | -0.00102 | -0.00039 | 0.0003 | 0.00026 | -0.01625 | 0.01015 | -0.00028 | 0.00136 | 0.01107 | -0.01425 | -0.00013 | -0.00329 | 0.0003 | -0.05553 | 0.02286 | 0.00534 | -0.00246 | -0.02642 | -0.01459 | -0.00472
[RO-RS] [DIR] TIE 400 kV Resita-Pancevo c2 | N-1 OHL 220 kV Portile de Fier-Resita c1 | -0.00278 | 0.00103 | 0.01854 | 0 | -0.02894 | 0.00042 | -0.00102 | -0.00039 | 0.0003 | 0.00026 | -0.01625 | 0.01015 | -0.00028 | 0.00136 | 0.01107 | -0.01425 | -0.00013 | -0.00329 | 0.0003 | -0.05553 | 0.02286 | 0.00534 | -0.00246 | -0.02642 | -0.01459 | -0.00472
[RO-RS] [DIR] TIE 400 kV Resita-Pancevo c2 | N-1 OHL 220 kV Resita-Timisoara c2 | -0.00673 | 0.00101 | 0.01609 | 0 | -0.03327 | 0.00038 | -0.0009 | -0.00036 | 0.00028 | 0.00024 | -0.02059 | 0.00869 | 0.00011 | 0.00123 | 0.00768 | -0.01868 | -0.00012 | -0.0031 | 0.00027 | -0.06188 | 0.01752 | 0.0049 | -0.00215 | -0.03072 | -0.01483 | -0.00904
[RO-RS] [DIR] TIE 400 kV Resita-Pancevo c2 | N-1 OHL 220 kV Resita-Timisoara c1 | -0.00673 | 0.00101 | 0.01609 | 0 | -0.03327 | 0.00038 | -0.0009 | -0.00036 | 0.00028 | 0.00024 | -0.02059 | 0.00869 | 0.00011 | 0.00123 | 0.00768 | -0.01868 | -0.00012 | -0.0031 | 0.00027 | -0.06188 | 0.01752 | 0.0049 | -0.00215 | -0.03072 | -0.01483 | -0.00904
[RO-RS] [DIR] TIE 400 kV Resita-Pancevo c2 | N-1 TRA 400/220 kV AT3 Arad | -0.00808 | 0.00104 | 0.01542 | 0 | -0.03519 | 0.00038 | -0.00088 | -0.00036 | 0.00027 | 0.00023 | -0.02225 | 0.00831 | 0.00037 | 0.00121 | 0.00663 | -0.02031 | -0.00011 | -0.00314 | 0.00027 | -0.06428 | 0.01616 | 0.00484 | -0.00206 | -0.03258 | -0.01537 | -0.01048
[RO-RS] [DIR] TIE 400 kV Resita-Pancevo c2 | N-1 OHL 400 kV Djerdap - Drmno | -0.01045 | 0.00142 | 0.02211 | 0 | -0.04784 | 0.00053 | -0.00125 | -0.0005 | 0.00038 | 0.00033 | -0.03005 | 0.01191 | 0.00023 | 0.0017 | 0.00997 | -0.02739 | -0.00016 | -0.00433 | 0.00038 | -0.08511 | 0.03079 | 0.0068 | -0.00296 | -0.04425 | -0.02093 | -0.0138
[RO-RS] [DIR] TIE 400 kV Resita-Pancevo c2 | N-1 OHL 400 kV Djerdap - Bor | 0.00644 | 0.00109 | 0.02198 | 0 | -0.02504 | 0.00047 | -0.00116 | -0.00044 | 0.00034 | 0.00029 | -0.00784 | 0.0124 | -0.00058 | 0.00154 | 0.01769 | -0.00419 | -0.00014 | -0.00364 | 0.00034 | -0.06768 | 0.01895 | 0.00592 | -0.00279 | -0.02172 | -0.01578 | 0.00718
[RO-RS] [DIR] TIE 400 kV Resita-Pancevo c2 | N-1 OHL 400 kV Srbobran – Subotica 3 | 0.00443 | 0.00107 | 0.02577 | 0 | -0.02372 | 0.00052 | -0.00136 | -0.00048 | 0.00038 | 0.00033 | -0.00983 | 0.01425 | -0.00186 | 0.00174 | 0.01889 | -0.00752 | -0.00016 | -0.0038 | 0.00038 | -0.05318 | 0.03354 | 0.00668 | -0.00334 | -0.02101 | -0.01478 | 0.00282
[RO-RS] [DIR] TIE 400 kV Resita-Pancevo c2 | N-1 TIE 400 kV Sandorfalva-Subotica 3 | 0.00863 | 0.0011 | 0.03004 | 0 | -0.02048 | 0.00059 | -0.00158 | -0.00054 | 0.00043 | 0.00037 | -0.00599 | 0.01679 | -0.00282 | 0.00198 | 0.02335 | -0.00353 | -0.00018 | -0.00415 | 0.00043 | -0.05067 | 0.03936 | 0.00755 | -0.00391 | -0.01768 | -0.01496 | 0.00718
[RO-RS] [DIR] TIE 400 kV Resita-Pancevo c2 | N-1 OHL 400 kV Bor 2 – Nis 2 | 0.00411 | 0.00106 | 0.02076 | 0 | -0.02636 | 0.00045 | -0.00111 | -0.00042 | 0.00033 | 0.00028 | -0.00999 | 0.01165 | -0.00048 | 0.00147 | 0.01578 | -0.00665 | -0.00014 | -0.0035 | 0.00032 | -0.064 | 0.01732 | 0.00569 | -0.00266 | -0.02312 | -0.01533 | 0.00433
[RO-RS] [DIR] TIE 400 kV Resita-Pancevo c2 | N-1 OHL 400 kV Portile de Fier-Resita | 0.00841 | 0.00062 | 0.01628 | 0 | -0.00496 | 0.00032 | -0.00085 | -0.00029 | 0.00023 | 0.0002 | 0.002 | 0.00923 | -0.00112 | 0.00107 | 0.01456 | 0.00332 | -0.0001 | -0.00228 | 0.00023 | -0.02397 | 0.02592 | 0.00405 | -0.00211 | -0.00367 | -0.00737 | 0.00826
[RO-RS] [DIR] TIE 400 kV Resita-Pancevo c2 | N-1 OHL 400 kV Paks -Sandorfalva | -0.00499 | 0.00112 | 0.01746 | 0 | -0.03181 | 0.00042 | -0.001 | -0.00039 | 0.0003 | 0.00026 | -0.01889 | 0.0096 | 0.00032 | 0.00135 | 0.00933 | -0.01689 | -0.00013 | -0.0034 | 0.0003 | -0.06012 | 0.0203 | 0.00536 | -0.00241 | -0.02923 | -0.01547 | -0.00715
[RO-RS] [DIR] TIE 400 kV Resita-Pancevo c2 | N-1 TIE 400 kV Resita-Pancevo c1 | -0.00638 | 0.00165 | 0.02872 | 0 | -0.04876 | 0.00065 | -0.00159 | -0.00062 | 0.00048 | 0.00041 | -0.02831 | 0.01567 | -0.00026 | 0.00213 | 0.01622 | -0.02513 | -0.0002 | -0.00522 | 0.00047 | -0.09361 | 0.0343 | 0.0084 | -0.00381 | -0.04469 | -0.02365 | -0.0097
[RO-RS] [DIR] TIE 400 kV Resita-Pancevo c1 | BC | -0.00401 | 0.00104 | 0.01804 | 0 | -0.03062 | 0.00041 | -0.001 | -0.00039 | 0.0003 | 0.00025 | -0.01778 | 0.00984 | -0.00017 | 0.00134 | 0.01019 | -0.01578 | -0.00012 | -0.00328 | 0.0003 | -0.05879 | 0.02154 | 0.00528 | -0.00239 | -0.02806 | -0.01485 | -0.00609
[RO-RS] [DIR] TIE 400 kV Resita-Pancevo c1 | N-1 TIE 400 kV Arad-Sandorfalva | -0.00535 | 0.00123 | 0.01808 | 0 | -0.03339 | 0.00044 | -0.00104 | -0.00042 | 0.00032 | 0.00027 | -0.01983 | 0.01004 | 0.00069 | 0.00143 | 0.00949 | -0.01773 | -0.00014 | -0.00369 | 0.00032 | -0.06273 | 0.02056 | 0.0057 | -0.00251 | -0.0307 | -0.0167 | -0.00758
[RO-RS] [DIR] TIE 400 kV Resita-Pancevo c1 | N-1 TIE 400 kV Nadab-Bekescsaba | -0.00687 | 0.00117 | 0.01648 | 0 | -0.03461 | 0.00041 | -0.00092 | -0.00039 | 0.00029 | 0.00025 | -0.02124 | 0.00898 | 0.00057 | 0.0013 | 0.00787 | -0.01918 | -0.00012 | -0.00348 | 0.00029 | -0.0638 | 0.0186 | 0.00517 | -0.00206 | -0.03194 | -0.01653 | -0.00914
[RO-RS] [DIR] TIE 400 kV Resita-Pancevo c1 | N-1 TIE 400 kV Portile de Fier-Djerdap | 0.01222 | 0.0015 | 0.03006 | 0 | -0.03442 | 0.00064 | -0.00157 | -0.0006 | 0.00047 | 0.0004 | -0.0079 | 0.01711 | -0.00068 | 0.0021 | 0.02585 | -0.00181 | -0.00019 | -0.00499 | 0.00046 | -0.10145 | 0.07378 | 0.00801 | -0.00374 | -0.02934 | -0.02233 | 0.01496
[RO-RS] [DIR] TIE 400 kV Resita-Pancevo c1 | N-1 OHL 400 kV Iernut-Sibiu Sud | -0.00569 | 0.00098 | 0.01702 | 0 | -0.03291 | 0.00039 | -0.00094 | -0.00036 | 0.00028 | 0.00024 | -0.01978 | 0.00918 | -0.00022 | 0.00126 | 0.0088 | -0.01774 | -0.00012 | -0.00309 | 0.00028 | -0.06096 | 0.01998 | 0.005 | -0.00227 | -0.03029 | -0.01474 | -0.00785
[RO-RS] [DIR] TIE 400 kV Resita-Pancevo c1 | N-1 OHL 400 kV Mintia-Arad | -0.00585 | 0.00109 | 0.01724 | 0 | -0.03355 | 0.00041 | -0.00097 | -0.00039 | 0.0003 | 0.00025 | -0.02016 | 0.00939 | 0.00019 | 0.00132 | 0.00883 | -0.01808 | -0.00012 | -0.00335 | 0.00029 | -0.06249 | 0.02003 | 0.00524 | -0.00229 | -0.03089 | -0.01576 | -0.00804
[RO-RS] [DIR] TIE 400 kV Resita-Pancevo c1 | N-1 OHL 220 kV Portile de Fier-Resita c2 | -0.00278 | 0.00103 | 0.01854 | 0 | -0.02893 | 0.00042 | -0.00102 | -0.00039 | 0.0003 | 0.00026 | -0.01625 | 0.01015 | -0.00028 | 0.00136 | 0.01107 | -0.01425 | -0.00013 | -0.00329 | 0.0003 | -0.05552 | 0.02286 | 0.00534 | -0.00246 | -0.02642 | -0.01459 | -0.00472
[RO-RS] [DIR] TIE 400 kV Resita-Pancevo c1 | N-1 OHL 220 kV Portile de Fier-Resita c1 | -0.00278 | 0.00103 | 0.01854 | 0 | -0.02893 | 0.00042 | -0.00102 | -0.00039 | 0.0003 | 0.00026 | -0.01625 | 0.01015 | -0.00028 | 0.00136 | 0.01107 | -0.01425 | -0.00013 | -0.00329 | 0.0003 | -0.05552 | 0.02286 | 0.00534 | -0.00246 | -0.02642 | -0.01459 | -0.00472
[RO-RS] [DIR] TIE 400 kV Resita-Pancevo c1 | N-1 OHL 220 kV Resita-Timisoara c2 | -0.00673 | 0.00101 | 0.01609 | 0 | -0.03327 | 0.00038 | -0.0009 | -0.00036 | 0.00028 | 0.00024 | -0.02059 | 0.00869 | 0.00011 | 0.00123 | 0.00768 | -0.01868 | -0.00012 | -0.0031 | 0.00027 | -0.06188 | 0.01752 | 0.0049 | -0.00215 | -0.03072 | -0.01483 | -0.00904
[RO-RS] [DIR] TIE 400 kV Resita-Pancevo c1 | N-1 OHL 220 kV Resita-Timisoara c1 | -0.00673 | 0.00101 | 0.01609 | 0 | -0.03327 | 0.00038 | -0.0009 | -0.00036 | 0.00028 | 0.00024 | -0.02059 | 0.00869 | 0.00011 | 0.00123 | 0.00768 | -0.01868 | -0.00012 | -0.0031 | 0.00027 | -0.06188 | 0.01752 | 0.0049 | -0.00215 | -0.03072 | -0.01483 | -0.00904
[RO-RS] [DIR] TIE 400 kV Resita-Pancevo c1 | N-1 TRA 400/220 kV AT3 Arad | -0.00808 | 0.00104 | 0.01542 | 0 | -0.03519 | 0.00038 | -0.00088 | -0.00036 | 0.00027 | 0.00023 | -0.02225 | 0.00831 | 0.00037 | 0.00121 | 0.00663 | -0.02031 | -0.00011 | -0.00314 | 0.00027 | -0.06427 | 0.01616 | 0.00484 | -0.00206 | -0.03258 | -0.01536 | -0.01048
[RO-RS] [DIR] TIE 400 kV Resita-Pancevo c1 | N-1 OHL 400 kV Djerdap - Drmno | -0.01045 | 0.00142 | 0.02211 | 0 | -0.04784 | 0.00053 | -0.00125 | -0.0005 | 0.00038 | 0.00033 | -0.03005 | 0.01191 | 0.00023 | 0.0017 | 0.00997 | -0.02739 | -0.00016 | -0.00433 | 0.00038 | -0.08511 | 0.03079 | 0.0068 | -0.00296 | -0.04425 | -0.02093 | -0.0138
[RO-RS] [DIR] TIE 400 kV Resita-Pancevo c1 | N-1 OHL 400 kV Djerdap - Bor | 0.00644 | 0.00109 | 0.02198 | 0 | -0.02503 | 0.00047 | -0.00116 | -0.00044 | 0.00034 | 0.00029 | -0.00784 | 0.0124 | -0.00058 | 0.00154 | 0.01769 | -0.00419 | -0.00014 | -0.00364 | 0.00034 | -0.06768 | 0.01895 | 0.00592 | -0.00279 | -0.02172 | -0.01578 | 0.00718
[RO-RS] [DIR] TIE 400 kV Resita-Pancevo c1 | N-1 OHL 400 kV Srbobran – Subotica 3 | 0.00443 | 0.00107 | 0.02577 | 0 | -0.02372 | 0.00052 | -0.00136 | -0.00048 | 0.00038 | 0.00033 | -0.00983 | 0.01425 | -0.00186 | 0.00174 | 0.01889 | -0.00752 | -0.00016 | -0.0038 | 0.00038 | -0.05318 | 0.03353 | 0.00668 | -0.00334 | -0.02101 | -0.01478 | 0.00282
[RO-RS] [DIR] TIE 400 kV Resita-Pancevo c1 | N-1 TIE 400 kV Sandorfalva-Subotica 3 | 0.00863 | 0.0011 | 0.03004 | 0 | -0.02048 | 0.00059 | -0.00158 | -0.00054 | 0.00043 | 0.00037 | -0.00599 | 0.01679 | -0.00282 | 0.00198 | 0.02335 | -0.00353 | -0.00018 | -0.00415 | 0.00043 | -0.05066 | 0.03936 | 0.00755 | -0.00391 | -0.01768 | -0.01496 | 0.00718
[RO-RS] [DIR] TIE 400 kV Resita-Pancevo c1 | N-1 OHL 400 kV Bor 2 – Nis 2 | 0.00411 | 0.00106 | 0.02076 | 0 | -0.02636 | 0.00045 | -0.00111 | -0.00042 | 0.00033 | 0.00028 | -0.00999 | 0.01165 | -0.00048 | 0.00147 | 0.01578 | -0.00665 | -0.00014 | -0.0035 | 0.00032 | -0.064 | 0.01732 | 0.00569 | -0.00266 | -0.02312 | -0.01533 | 0.00433
[RO-RS] [DIR] TIE 400 kV Resita-Pancevo c1 | N-1 OHL 400 kV Portile de Fier-Resita | 0.00841 | 0.00062 | 0.01628 | 0 | -0.00496 | 0.00032 | -0.00085 | -0.00029 | 0.00023 | 0.0002 | 0.002 | 0.00922 | -0.00112 | 0.00107 | 0.01456 | 0.00332 | -0.0001 | -0.00228 | 0.00023 | -0.02397 | 0.02592 | 0.00405 | -0.00211 | -0.00367 | -0.00737 | 0.00826
[RO-RS] [DIR] TIE 400 kV Resita-Pancevo c1 | N-1 OHL 400 kV Paks -Sandorfalva | -0.00499 | 0.00112 | 0.01746 | 0 | -0.03181 | 0.00042 | -0.001 | -0.00039 | 0.0003 | 0.00026 | -0.01889 | 0.0096 | 0.00032 | 0.00135 | 0.00933 | -0.01689 | -0.00013 | -0.0034 | 0.0003 | -0.06012 | 0.0203 | 0.00536 | -0.00241 | -0.02923 | -0.01547 | -0.00715
[RO-RS] [DIR] TIE 400 kV Resita-Pancevo c1 | N-1 TIE 400 kV Resita-Pancevo c2 | -0.00638 | 0.00165 | 0.02872 | 0 | -0.04876 | 0.00065 | -0.00159 | -0.00062 | 0.00048 | 0.00041 | -0.02831 | 0.01567 | -0.00026 | 0.00213 | 0.01622 | -0.02513 | -0.0002 | -0.00522 | 0.00047 | -0.09361 | 0.0343 | 0.0084 | -0.00381 | -0.04469 | -0.02365 | -0.0097
[RO-BG] [DIR] TIE 400 kV DOBRUDJA- MEDGIDIA SUD | BC | -0.0616 | -0.00146 | -0.02833 | 0 | -0.14144 | -0.0006 | 0.00134 | 0.00057 | -0.00044 | -0.00037 | -0.08903 | -0.01899 | -0.00038 | -0.00197 | -0.04438 | -0.07903 | 0.00018 | 0.0051 | -0.00044 | 0.0066 | -0.02736 | -0.00693 | 0.00274 | -0.1392 | 0.03921 | -0.0609
[RO-BG] [DIR] TIE 400 kV DOBRUDJA- MEDGIDIA SUD | N-1 OHL 400 kV Isaccea - Stupina | -0.05989 | -0.0014 | -0.0274 | 0 | -0.13835 | -0.00058 | 0.00129 | 0.00055 | -0.00042 | -0.00036 | -0.0868 | -0.01836 | -0.00032 | -0.00189 | -0.04304 | -0.07696 | 0.00018 | 0.00489 | -0.00042 | 0.00772 | -0.02613 | -0.00668 | 0.00266 | -0.13616 | 0.03731 | -0.05916
[RO-BG] [DIR] TIE 400 kV DOBRUDJA- MEDGIDIA SUD | N-1 TIE 400 kV MEDGIDIA SUD - VARNA | -0.10578 | -0.00251 | -0.04866 | 0 | -0.24267 | -0.00103 | 0.0023 | 0.00098 | -0.00075 | -0.00064 | -0.1529 | -0.03261 | -0.00066 | -0.00338 | -0.07621 | -0.13573 | 0.00031 | 0.00876 | -0.00075 | 0.01134 | -0.04698 | -0.01191 | 0.0047 | -0.2391 | 0.06733 | -0.10458
[RO-BG] [DIR] TIE 400 kV DOBRUDJA- MEDGIDIA SUD | N-1 OHL 400 kV Cernavoda - Pelicanu | -0.06139 | -0.00155 | -0.02887 | 0 | -0.13752 | -0.00062 | 0.00137 | 0.00059 | -0.00045 | -0.00039 | -0.08775 | -0.01932 | -0.00059 | -0.00203 | -0.04467 | -0.07829 | 0.00019 | 0.00533 | -0.00045 | 0.00121 | -0.02926 | -0.00717 | 0.00277 | -0.1353 | 0.04214 | -0.06091
[RO-BG] [DIR] TIE 400 kV DOBRUDJA- MEDGIDIA SUD | N-1 OHL 400 kV Gura Ialomitei - Bucuresti Sud | -0.06143 | -0.00156 | -0.02897 | 0 | -0.13721 | -0.00063 | 0.00137 | 0.00059 | -0.00046 | -0.00039 | -0.08769 | -0.01938 | -0.00062 | -0.00203 | -0.04475 | -0.07829 | 0.00019 | 0.00536 | -0.00045 | 0.00061 | -0.02951 | -0.00721 | 0.00277 | -0.13499 | 0.0425 | -0.06098
[RO-BG] [DIR] TIE 400 kV DOBRUDJA- MEDGIDIA SUD | N-1 OHL 400 kV Gutinas – Smardan | -0.06012 | -0.00154 | -0.02803 | 0 | -0.1366 | -0.00061 | 0.00132 | 0.00058 | -0.00044 | -0.00038 | -0.08647 | -0.01881 | -0.0007 | -0.00198 | -0.04354 | -0.07692 | 0.00019 | 0.00527 | -0.00044 | 0.00301 | -0.02737 | -0.00701 | 0.00264 | -0.1344 | 0.04334 | -0.0595
[RO-BG] [DIR] TIE 400 kV DOBRUDJA- MEDGIDIA SUD | N-1 TIE 400 kV Resita-Pancevo c2 | -0.06158 | -0.00147 | -0.02841 | 0 | -0.14132 | -0.0006 | 0.00134 | 0.00057 | -0.00044 | -0.00038 | -0.08896 | -0.01903 | -0.00038 | -0.00197 | -0.04442 | -0.07897 | 0.00018 | 0.00511 | -0.00044 | 0.00684 | -0.02745 | -0.00695 | 0.00275 | -0.13908 | 0.03927 | -0.06087
[RO-BG] [DIR] TIE 400 kV DOBRUDJA- MEDGIDIA SUD | N-1 TIE 400 kV Resita-Pancevo c1 | -0.06158 | -0.00147 | -0.02841 | 0 | -0.14132 | -0.0006 | 0.00134 | 0.00057 | -0.00044 | -0.00038 | -0.08896 | -0.01903 | -0.00038 | -0.00197 | -0.04442 | -0.07897 | 0.00018 | 0.00511 | -0.00044 | 0.00684 | -0.02745 | -0.00695 | 0.00275 | -0.13908 | 0.03927 | -0.06087
[RO-BG] [DIR] TIE 400 kV MEDGIDIA SUD - VARNA | BC | -0.06372 | -0.00151 | -0.02931 | 0 | -0.14596 | -0.00062 | 0.00138 | 0.00059 | -0.00045 | -0.00039 | -0.0921 | -0.01964 | -0.0004 | -0.00203 | -0.0459 | -0.08176 | 0.00019 | 0.00527 | -0.00045 | 0.00683 | -0.0283 | -0.00717 | 0.00283 | -0.14405 | 0.04056 | -0.06299
[RO-BG] [DIR] TIE 400 kV MEDGIDIA SUD - VARNA | N-1 OHL 400 kV Isaccea - Rahman | -0.06209 | -0.00145 | -0.02842 | 0 | -0.14302 | -0.0006 | 0.00134 | 0.00057 | -0.00044 | -0.00037 | -0.08998 | -0.01905 | -0.00033 | -0.00197 | -0.04463 | -0.07978 | 0.00018 | 0.00508 | -0.00044 | 0.00789 | -0.02713 | -0.00693 | 0.00275 | -0.14115 | 0.03875 | -0.06134
[RO-BG] [DIR] TIE 400 kV MEDGIDIA SUD - VARNA | N-1 TIE 400 kV DOBRUDJA- MEDGIDIA SUD | -0.10687 | -0.00253 | -0.04916 | 0 | -0.24506 | -0.00104 | 0.00232 | 0.00099 | -0.00076 | -0.00065 | -0.15448 | -0.03294 | -0.00067 | -0.00341 | -0.07699 | -0.13713 | 0.00032 | 0.00885 | -0.00076 | 0.01145 | -0.04747 | -0.01203 | 0.00475 | -0.24158 | 0.06803 | -0.10565
[RO-BG] [DIR] TIE 400 kV MEDGIDIA SUD - VARNA | N-1 OHL 400 kV Cernavoda - Pelicanu | -0.0635 | -0.0016 | -0.02987 | 0 | -0.14191 | -0.00064 | 0.00141 | 0.00061 | -0.00047 | -0.0004 | -0.09078 | -0.01998 | -0.00061 | -0.00209 | -0.0462 | -0.08099 | 0.0002 | 0.00551 | -0.00047 | 0.00125 | -0.03026 | -0.00742 | 0.00286 | -0.14002 | 0.04359 | -0.06301
[RO-BG] [DIR] TIE 400 kV MEDGIDIA SUD - VARNA | N-1 OHL 400 kV Gura Ialomitei - Bucuresti Sud | -0.06354 | -0.00161 | -0.02996 | 0 | -0.14159 | -0.00065 | 0.00142 | 0.00062 | -0.00047 | -0.0004 | -0.09072 | -0.02005 | -0.00064 | -0.0021 | -0.04629 | -0.08099 | 0.0002 | 0.00555 | -0.00047 | 0.00063 | -0.03052 | -0.00745 | 0.00287 | -0.1397 | 0.04396 | -0.06308
[RO-BG] [DIR] TIE 400 kV MEDGIDIA SUD - VARNA | N-1 OHL 400 kV Gutinas – Smardan | -0.06219 | -0.00159 | -0.02899 | 0 | -0.14095 | -0.00063 | 0.00137 | 0.0006 | -0.00046 | -0.00039 | -0.08946 | -0.01946 | -0.00073 | -0.00205 | -0.04504 | -0.07957 | 0.00019 | 0.00545 | -0.00046 | 0.00311 | -0.02831 | -0.00725 | 0.00274 | -0.13908 | 0.04483 | -0.06155
[RO-BG] [DIR] TIE 400 kV MEDGIDIA SUD - VARNA | N-1 OHL 400 kV Medgidia Sud - Stupina | -0.06195 | -0.00145 | -0.02834 | 0 | -0.14276 | -0.0006 | 0.00134 | 0.00057 | -0.00044 | -0.00037 | -0.0898 | -0.01899 | -0.00033 | -0.00196 | -0.04452 | -0.07961 | 0.00018 | 0.00506 | -0.00043 | 0.00799 | -0.02703 | -0.0069 | 0.00275 | -0.1409 | 0.03859 | -0.06119
[RO-BG] [DIR] TIE 400 kV MEDGIDIA SUD - VARNA | N-1 OHL 400 kV Cernavodă - Medgidia Sud | -0.05819 | -0.00151 | -0.02763 | 0 | -0.12869 | -0.0006 | 0.00131 | 0.00057 | -0.00044 | -0.00037 | -0.08281 | -0.01848 | -0.00067 | -0.00195 | -0.04252 | -0.07403 | 0.00018 | 0.00517 | -0.00043 | -0.0011 | -0.02848 | -0.00692 | 0.00263 | -0.12698 | 0.04161 | -0.05782
[RO-BG] [DIR] TIE 400 kV MEDGIDIA SUD - VARNA | N-1 TIE 400 kV Resita-Pancevo c2 | -0.0637 | -0.00152 | -0.02939 | 0 | -0.14583 | -0.00062 | 0.00139 | 0.00059 | -0.00046 | -0.00039 | -0.09203 | -0.01968 | -0.0004 | -0.00204 | -0.04595 | -0.08169 | 0.00019 | 0.00529 | -0.00045 | 0.00708 | -0.02839 | -0.00719 | 0.00284 | -0.14393 | 0.04062 | -0.06296
[RO-BG] [DIR] TIE 400 kV MEDGIDIA SUD - VARNA | N-1 TIE 400 kV Resita-Pancevo c1 | -0.0637 | -0.00152 | -0.02939 | 0 | -0.14583 | -0.00062 | 0.00139 | 0.00059 | -0.00046 | -0.00039 | -0.09203 | -0.01968 | -0.0004 | -0.00204 | -0.04595 | -0.08169 | 0.00019 | 0.00529 | -0.00045 | 0.00708 | -0.02839 | -0.00719 | 0.00284 | -0.14393 | 0.04062 | -0.06296
[RO-RO] [DIR] OHL 400 kV Portile de Fier-Resita | BC | 0.03803 | -0.00127 | -0.00537 | 0 | 0.07857 | -0.00028 | 0.00046 | 0.00029 | -0.0002 | -0.00017 | 0.06055 | -0.00189 | -0.00292 | -0.00082 | 0.01338 | 0.05847 | 9e-05 | 0.00305 | -0.00019 | 0.10659 | 0.0134 | -0.00377 | 0.00087 | 0.07469 | 0.02289 | 0.04392
[RO-RO] [DIR] OHL 400 kV Portile de Fier-Resita | N-1 TIE 400 kV Resita-Pancevo c2 | 0.03692 | -0.00099 | -0.00039 | 0 | 0.07012 | -0.00017 | 0.00019 | 0.00018 | -0.00011 | -0.0001 | 0.05565 | 0.00083 | -0.00296 | -0.00045 | 0.01619 | 0.05411 | 5e-05 | 0.00215 | -0.00011 | 0.09036 | 0.01935 | -0.00231 | 0.00021 | 0.06694 | 0.01879 | 0.04224
[RO-RO] [DIR] OHL 400 kV Arad-Nadab | N-1 TIE 400 kV Arad-Sandorfalva | 0.10829 | -0.00075 | 0.06176 | 1e-05 | 0.14411 | 0.00073 | -0.00293 | -0.00059 | 0.00057 | 0.00048 | 0.12822 | 0.03643 | -0.01442 | 0.00283 | 0.08897 | 0.12667 | -0.00021 | -0.00183 | 0.00057 | 0.17603 | 0.1162 | 0.00941 | -0.00875 | 0.14073 | 0.02781 | 0.11548
[RO-RO] [DIR] OHL 400 kV Arad-Nadab | N-1 TIE 400 kV Resita-Pancevo c2 | 0.08703 | 0.00227 | 0.0619 | 1e-05 | 0.10104 | 0.00126 | -0.00364 | -0.00114 | 0.00093 | 0.00079 | 0.09603 | 0.03923 | -0.00074 | 0.00428 | 0.07754 | 0.09613 | -0.00037 | -0.00819 | 0.00092 | 0.11511 | 0.0999 | 0.01597 | -0.01048 | 0.09964 | -0.00129 | 0.09196
[RO-RO] [DIR] OHL 400 kV Mintia-Arad | N-1 TIE 400 kV Rosiori-Mukacevo | 0.07309 | -0.00087 | 0.03505 | 0 | 0.11241 | 0.00033 | -0.00153 | -0.00025 | 0.00027 | 0.00023 | 0.09291 | 0.02071 | -0.01009 | 0.00138 | 0.05571 | 0.08996 | -9e-05 | -9e-05 | 0.00027 | 0.14205 | 0.06237 | 0.0042 | -0.00456 | 0.1087 | 0.02653 | 0.07734
[RO-RO] [DIR] OHL 400 kV Mintia-Arad | N-1 TIE 400 kV Portile de Fier-Djerdap | 0.05978 | -0.00183 | 0.02521 | 0 | 0.10074 | 5e-05 | -0.00098 | 3e-05 | 7e-05 | 6e-05 | 0.07962 | 0.01412 | -0.01206 | 0.00051 | 0.0436 | 0.07599 | 0 | 0.00255 | 7e-05 | 0.13408 | 0.04196 | 0.00092 | -0.00348 | 0.09677 | 0.0325 | 0.06271
[RO-RO] [DIR] OHL 400 kV Mintia-Arad | N-1 OHL 400 kV Iernut-Sibiu Sud | 0.08404 | -0.00096 | 0.04037 | 0 | 0.12913 | 0.00039 | -0.00178 | -0.00029 | 0.00031 | 0.00026 | 0.10686 | 0.02389 | -0.01143 | 0.00161 | 0.06406 | 0.10347 | -0.00011 | -0.00019 | 0.00031 | 0.15394 | 0.07127 | 0.00492 | -0.00528 | 0.1248 | 0.02977 | 0.08891
[RO-RO] [DIR] OHL 400 kV Mintia-Arad | N-1 OHL 220 kV Portile de Fier-Resita 1&2 | 0.06409 | -0.00176 | 0.02794 | 0 | 0.10192 | 0.0001 | -0.00111 | -2e-05 | 0.0001 | 9e-05 | 0.08309 | 0.01578 | -0.01228 | 0.00067 | 0.04741 | 0.08021 | -2e-05 | 0.00222 | 0.0001 | 0.12995 | 0.05288 | 0.00149 | -0.00379 | 0.09836 | 0.03143 | 0.06804
[RO-RO] [DIR] OHL 400 kV Mintia-Arad | N-1 OHL 220 kV Resita-Timisoara 1&2 | 0.06764 | -0.0017 | 0.0309 | 0 | 0.10482 | 0.00015 | -0.00125 | -6e-05 | 0.00014 | 0.00012 | 0.08648 | 0.01752 | -0.01264 | 0.00084 | 0.05096 | 0.08376 | -3e-05 | 0.00192 | 0.00014 | 0.1319 | 0.05868 | 0.00211 | -0.00417 | 0.10133 | 0.0311 | 0.07184
[RO-RO] [DIR] OHL 400 kV Mintia-Arad | N-1 OHL 220 kV Urechesti-Targu Jiu Nord | 0.05602 | -0.0018 | 0.02374 | 0 | 0.09101 | 4e-05 | -0.00091 | 4e-05 | 6e-05 | 5e-05 | 0.07334 | 0.0132 | -0.01166 | 0.00045 | 0.04108 | 0.07055 | 0 | 0.00255 | 6e-05 | 0.11749 | 0.04478 | 0.00073 | -0.00327 | 0.08777 | 0.03043 | 0.05937
[RO-RO] [DIR] OHL 400 kV Mintia-Arad | N-1 OHL 220 kV Paroseni-Targu Jiu Nord | 0.05602 | -0.0018 | 0.02374 | 0 | 0.09101 | 4e-05 | -0.00091 | 4e-05 | 6e-05 | 5e-05 | 0.07334 | 0.0132 | -0.01166 | 0.00045 | 0.04108 | 0.07055 | 0 | 0.00255 | 6e-05 | 0.11749 | 0.04478 | 0.00073 | -0.00327 | 0.08777 | 0.03043 | 0.05937
[RO-RO] [DIR] OHL 400 kV Mintia-Arad | N-1 TIE 400 kV Resita-Pancevo c2 | 0.06279 | -0.00177 | 0.0271 | 0 | 0.10054 | 9e-05 | -0.00107 | -1e-05 | 9e-05 | 8e-05 | 0.08169 | 0.01529 | -0.01215 | 0.00063 | 0.04628 | 0.07877 | -1e-05 | 0.00229 | 9e-05 | 0.12728 | 0.05109 | 0.00133 | -0.00369 | 0.09699 | 0.03137 | 0.06662
[RO-RO] [DIR] OHL 400 kV Sibiu Sud-Mintia | BC | 0.04538 | -0.00162 | 0.01665 | 0 | 0.08131 | -3e-05 | -0.00061 | 9e-05 | 0 | 0 | 0.06242 | 0.00926 | -0.00949 | 0.00017 | 0.03146 | 0.05913 | 2e-05 | 0.00259 | 0 | 0.10462 | 0.02787 | -0.00015 | -0.00238 | 0.07801 | 0.02909 | 0.04763
[RO-RO] [DIR] OHL 400 kV Sibiu Sud-Mintia | N-1 TIE 400 kV Rosiori-Mukacevo | 0.05418 | -0.00088 | 0.02316 | 0 | 0.09179 | 0.00017 | -0.00099 | -0.00011 | 0.00015 | 0.00012 | 0.07219 | 0.01373 | -0.00774 | 0.00079 | 0.03933 | 0.06884 | -4e-05 | 0.00062 | 0.00014 | 0.11795 | 0.03716 | 0.00221 | -0.00308 | 0.08833 | 0.02518 | 0.05681
[RO-RO] [DIR] OHL 400 kV Sibiu Sud-Mintia | N-1 OHL 400 kV Iernut-Sibiu Sud | 0.08064 | -0.00032 | 0.03811 | 0 | 0.1294 | 0.00046 | -0.00175 | -0.00038 | 0.00036 | 0.0003 | 0.10452 | 0.02324 | -0.0083 | 0.00176 | 0.06061 | 0.1004 | -0.00013 | -0.00142 | 0.00035 | 0.15026 | 0.06069 | 0.00565 | -0.00495 | 0.12476 | 0.02682 | 0.08465
[RO-RO] [DIR] OHL 400 kV Sibiu Sud-Mintia | N-1 OHL 220 kV Portile de Fier-Resita 1&2 | 0.04765 | -0.00164 | 0.01756 | 0 | 0.08441 | -2e-05 | -0.00065 | 8e-05 | 1e-05 | 1e-05 | 0.06522 | 0.00983 | -0.0097 | 0.00021 | 0.03307 | 0.06193 | 2e-05 | 0.00256 | 1e-05 | 0.11061 | 0.03029 | -3e-05 | -0.00249 | 0.08103 | 0.02957 | 0.05014
[RO-RO] [DIR] OHL 400 kV Sibiu Sud-Mintia | N-1 OHL 220 kV Resita-Timisoara 1&2 | 0.05745 | -0.00149 | 0.02527 | 0 | 0.09303 | 0.00011 | -0.00102 | -3e-05 | 0.0001 | 9e-05 | 0.0749 | 0.01436 | -0.01069 | 0.00065 | 0.04256 | 0.07199 | -2e-05 | 0.00181 | 0.0001 | 0.11828 | 0.04569 | 0.00154 | -0.00346 | 0.08977 | 0.029 | 0.0607
[RO-RO] [DIR] OHL 400 kV Sibiu Sud-Mintia | N-1 OHL 220 kV Urechesti-Targu Jiu Nord | 0.05563 | -0.00155 | 0.02224 | 0 | 0.09513 | 6e-05 | -0.00087 | 1e-05 | 7e-05 | 5e-05 | 0.07476 | 0.01269 | -0.01024 | 0.00048 | 0.03966 | 0.07132 | -1e-05 | 0.00211 | 7e-05 | 0.11815 | 0.03804 | 0.0009 | -0.00307 | 0.09142 | 0.03016 | 0.05857
[RO-RO] [DIR] OHL 400 kV Sibiu Sud-Mintia | N-1 OHL 220 kV Paroseni-Targu Jiu Nord | 0.05563 | -0.00155 | 0.02224 | 0 | 0.09513 | 6e-05 | -0.00087 | 1e-05 | 7e-05 | 5e-05 | 0.07476 | 0.01269 | -0.01024 | 0.00048 | 0.03966 | 0.07132 | -1e-05 | 0.00211 | 7e-05 | 0.11815 | 0.03804 | 0.0009 | -0.00307 | 0.09142 | 0.03016 | 0.05857
[RO-RO] [DIR] OHL 400 kV Sibiu Sud-Mintia | N-1 TIE 400 kV Resita-Pancevo c2 | 0.04539 | -0.00162 | 0.01664 | 0 | 0.08133 | -3e-05 | -0.00061 | 9e-05 | 0 | 0 | 0.06244 | 0.00925 | -0.00949 | 0.00017 | 0.03145 | 0.05915 | 2e-05 | 0.00259 | 0 | 0.10467 | 0.02785 | -0.00016 | -0.00237 | 0.07804 | 0.0291 | 0.04763
[RO-RO] [DIR] OHL 400 kV Sibiu Sud-Mintia | N-1 TIE 400 kV Resita-Pancevo c1 | 0.04539 | -0.00162 | 0.01664 | 0 | 0.08133 | -3e-05 | -0.00061 | 9e-05 | 0 | 0 | 0.06244 | 0.00925 | -0.00949 | 0.00017 | 0.03145 | 0.05915 | 2e-05 | 0.00259 | 0 | 0.10467 | 0.02785 | -0.00016 | -0.00237 | 0.07804 | 0.0291 | 0.04763
[RO-RO] [DIR] OHL 400 kV Iernut-Sibiu Sud | N-1 TIE 400 kV Resita-Pancevo c2 | -0.08199 | -0.00301 | -0.04968 | 0 | -0.11214 | -0.00113 | 0.00264 | 0.00107 | -0.00082 | -0.0007 | -0.09804 | -0.03237 | -0.00277 | -0.00366 | -0.06763 | -0.09609 | 0.00034 | 0.00928 | -0.00082 | -0.10676 | -0.07602 | -0.01342 | 0.00595 | -0.10897 | 0.0051 | -0.08612
[RO-RO] [DIR] OHL 400 kV Iernut-Gadalin | BC | 0.07556 | 0.00286 | 0.04621 | 0 | 0.10445 | 0.00106 | -0.00247 | -0.00101 | 0.00077 | 0.00066 | 0.09035 | 0.03013 | 0.00281 | 0.00343 | 0.06256 | 0.08833 | -0.00032 | -0.00874 | 0.00076 | 0.1324 | 0.07045 | 0.01259 | -0.00557 | 0.10173 | -0.00268 | 0.07922
[RO-RO] [DIR] OHL 400 kV Iernut-Gadalin | N-1 OHL 400 kV Mintia-Arad | 0.08941 | 0.00247 | 0.05226 | 0 | 0.12654 | 0.00108 | -0.00271 | -0.00101 | 0.00079 | 0.00068 | 0.10832 | 0.03354 | 0.00013 | 0.00358 | 0.07281 | 0.10567 | -0.00033 | -0.00825 | 0.00079 | 0.16029 | 0.08181 | 0.01291 | -0.00639 | 0.12305 | 0.0042 | 0.09391
[RO-RO] [DIR] OHL 400 kV Iernut-Gadalin | N-1 TIE 400 kV Resita-Pancevo c2 | 0.0756 | 0.00285 | 0.04601 | 0 | 0.10479 | 0.00106 | -0.00246 | -0.001 | 0.00077 | 0.00065 | 0.09054 | 0.03003 | 0.00282 | 0.00342 | 0.06244 | 0.08851 | -0.00032 | -0.0087 | 0.00076 | 0.13305 | 0.07021 | 0.01254 | -0.00554 | 0.10204 | -0.00252 | 0.07929
[RO-RO] [DIR] OHL 400 kV Iernut-Gadalin | N-1 TIE 400 kV Resita-Pancevo c1 | 0.0756 | 0.00285 | 0.04601 | 0 | 0.10479 | 0.00106 | -0.00246 | -0.001 | 0.00077 | 0.00065 | 0.09054 | 0.03003 | 0.00282 | 0.00342 | 0.06244 | 0.08851 | -0.00032 | -0.0087 | 0.00076 | 0.13305 | 0.07021 | 0.01254 | -0.00554 | 0.10204 | -0.00252 | 0.07929
[RO-RO] [DIR] OHL 400 kV Rosiori-Gadalin | BC | -0.07681 | -0.0031 | -0.04767 | 0 | -0.10499 | -0.00112 | 0.00257 | 0.00107 | -0.00081 | -0.00069 | -0.09131 | -0.03117 | -0.00352 | -0.0036 | -0.06398 | -0.0894 | 0.00034 | 0.00936 | -0.0008 | -0.13776 | -0.07266 | -0.01327 | 0.00571 | -0.10234 | 0.00453 | -0.08054
[RO-RO] [DIR] OHL 400 kV Rosiori-Gadalin | N-1 OHL 400 kV Mintia-Arad | -0.0909 | -0.00271 | -0.05382 | 0 | -0.12746 | -0.00114 | 0.00281 | 0.00107 | -0.00083 | -0.00071 | -0.10959 | -0.03464 | -0.00079 | -0.00375 | -0.07441 | -0.10704 | 0.00034 | 0.00885 | -0.00083 | -0.16614 | -0.08421 | -0.01359 | 0.00655 | -0.12403 | -0.00246 | -0.09548
[RO-RO] [DIR] OHL 400 kV Rosiori-Gadalin | N-1 TIE 400 kV Resita-Pancevo c2 | -0.07686 | -0.00309 | -0.04745 | 0 | -0.10535 | -0.00111 | 0.00255 | 0.00106 | -0.00081 | -0.00069 | -0.09152 | -0.03106 | -0.00352 | -0.00359 | -0.06386 | -0.08959 | 0.00034 | 0.00932 | -0.0008 | -0.13846 | -0.0724 | -0.0132 | 0.00569 | -0.10268 | 0.00435 | -0.08061
[RO-RO] [DIR] OHL 400 kV Rosiori-Gadalin | N-1 TIE 400 kV Resita-Pancevo c1 | -0.07686 | -0.00309 | -0.04745 | 0 | -0.10535 | -0.00111 | 0.00255 | 0.00106 | -0.00081 | -0.00069 | -0.09152 | -0.03106 | -0.00352 | -0.00359 | -0.06386 | -0.08959 | 0.00034 | 0.00932 | -0.0008 | -0.13846 | -0.0724 | -0.0132 | 0.00569 | -0.10268 | 0.00435 | -0.08061
[RO-RO] [DIR] OHL 400 kV Arefu-Tantareni | N-1 TIE 400 kV Resita-Pancevo c2 | -0.06239 | -0.0011 | -0.03398 | 0 | -0.08228 | -0.00062 | 0.00166 | 0.00057 | -0.00046 | -0.00039 | -0.0759 | -0.02151 | 0.00204 | -0.00211 | -0.0495 | -0.07521 | 0.00019 | 0.00437 | -0.00046 | -0.03368 | -0.05321 | -0.00742 | 0.004 | -0.07844 | 0.00569 | -0.06618
[RO-RO] [DIR] OHL 400 kV Arefu-Sibiu Sud | N-1 TIE 400 kV Resita-Pancevo c2 | 0.07558 | 0.00118 | 0.04073 | 0 | 0.10457 | 0.00072 | -0.00199 | -0.00066 | 0.00054 | 0.00046 | 0.09289 | 0.02571 | -0.00294 | 0.00248 | 0.05969 | 0.09131 | -0.00022 | -0.00491 | 0.00053 | 0.06472 | 0.06418 | 0.00868 | -0.0049 | 0.10029 | -0.00027 | 0.07993
[RO-RO] [DIR] OHL 400 kV Tantareni-Urechesti | BC | 0.03374 | -0.00083 | -0.00129 | 0 | 0.09751 | -0.00015 | 0.00018 | 0.00015 | -0.0001 | -9e-05 | 0.06536 | 0.0005 | -0.0024 | -0.0004 | 0.01292 | 0.05759 | 5e-05 | 0.00181 | -0.0001 | -0.03844 | -0.05102 | -0.00202 | 0.00026 | 0.08745 | 0.01422 | 0.03125
[RO-RO] [DIR] OHL 400 kV Tantareni-Urechesti | N-1 TIE 400 kV Portile de Fier-Djerdap | 0.04777 | -0.00043 | 0.00909 | 0 | 0.09423 | 5e-05 | -0.00032 | -3e-05 | 4e-05 | 4e-05 | 0.07389 | 0.00678 | -0.00285 | 0.00026 | 0.02645 | 0.06966 | -1e-05 | 0.00034 | 4e-05 | -0.0753 | -0.00589 | 0.00034 | -0.0009 | 0.08635 | 0.00776 | 0.04943
[RO-RO] [DIR] OHL 400 kV Tantareni-Urechesti | N-1 OHL 400 kV Portile de Fier-Urechesti | 0.03482 | 0.00044 | 0.0162 | 0 | 0.04699 | 0.00028 | -0.00076 | -0.00026 | 0.00021 | 0.00018 | 0.04483 | 0.01045 | -0.00125 | 0.00097 | 0.02575 | 0.04441 | -8e-05 | -0.00197 | 0.00021 | -0.09433 | 0.01812 | 0.00332 | -0.00178 | 0.04308 | -0.00789 | 0.03669
[RO-RO] [DIR] OHL 400 kV Tantareni-Urechesti | N-1 OHL 400 kV Domnesti-Urechesti | 0.02806 | -0.00128 | -0.00735 | 0 | 0.10291 | -0.0003 | 0.00049 | 0.0003 | -0.00021 | -0.00018 | 0.06266 | -0.00325 | -0.00291 | -0.00087 | 0.00635 | 0.05308 | 9e-05 | 0.00318 | -0.00021 | -0.03377 | -0.06611 | -0.00381 | 0.00087 | 0.09269 | 0.02462 | 0.02433
[RO-RO] [DIR] OHL 400 kV Tantareni-Urechesti | N-1 TRA 400/220 kV AT Urechesti | 0.02211 | -0.00097 | -0.00816 | 0 | 0.0839 | -0.00026 | 0.00051 | 0.00026 | -0.00019 | -0.00016 | 0.05207 | -0.00371 | -0.00166 | -0.0008 | 0.00325 | 0.04417 | 8e-05 | 0.00253 | -0.00018 | -0.05551 | -0.06438 | -0.00341 | 0.00109 | 0.0742 | 0.01451 | 0.01868
[RO-RO] [DIR] OHL 400 kV Tantareni-Urechesti | N-1 TIE 400 kV Resita-Pancevo c2 | 0.03361 | -0.00079 | -0.00069 | 0 | 0.09648 | -0.00013 | 0.00015 | 0.00014 | -9e-05 | -8e-05 | 0.06476 | 0.00083 | -0.00241 | -0.00036 | 0.01326 | 0.05706 | 4e-05 | 0.0017 | -9e-05 | -0.04042 | -0.05029 | -0.00185 | 0.00018 | 0.08651 | 0.01373 | 0.03104
[RO-RO] [DIR] OHL 400 kV Tantareni-Urechesti | N-1 TIE 400 kV Resita-Pancevo c1 | 0.03361 | -0.00079 | -0.00069 | 0 | 0.09648 | -0.00013 | 0.00015 | 0.00014 | -9e-05 | -8e-05 | 0.06476 | 0.00083 | -0.00241 | -0.00036 | 0.01326 | 0.05706 | 4e-05 | 0.0017 | -9e-05 | -0.04042 | -0.05029 | -0.00185 | 0.00018 | 0.08651 | 0.01373 | 0.03104
[RO-RO] [DIR] OHL 400 kV Portile de Fier-Urechesti | BC | 0.00168 | 0.00198 | 0.02732 | 0 | -0.07885 | 0.00067 | -0.00146 | -0.00064 | 0.00048 | 0.00041 | -0.03205 | 0.01553 | 0.0018 | 0.00214 | 0.02002 | -0.02057 | -0.00021 | -0.00591 | 0.00048 | -0.08724 | 0.10792 | 0.00834 | -0.00319 | -0.06926 | -0.03451 | 0.0085
[RO-RO] [DIR] OHL 400 kV Portile de Fier-Urechesti | N-1 OHL 400 kV Slatina-Portile de Fier | 0.00134 | 0.00271 | 0.03627 | 0 | -0.10856 | 0.0009 | -0.00194 | -0.00087 | 0.00065 | 0.00056 | -0.04437 | 0.02064 | 0.00266 | 0.00286 | 0.0262 | -0.02873 | -0.00028 | -0.00802 | 0.00065 | -0.10094 | 0.14378 | 0.0112 | -0.0042 | -0.0958 | -0.04842 | 0.01049
[RO-RO] [DIR] OHL 400 kV Portile de Fier-Urechesti | N-1 OHL 220 kV Portile de Fier-Resita 1&2 | 0.00596 | 0.00196 | 0.02904 | 0 | -0.07299 | 0.00069 | -0.00154 | -0.00066 | 0.0005 | 0.00043 | -0.02676 | 0.0166 | 0.00141 | 0.00221 | 0.02307 | -0.01528 | -0.00021 | -0.00596 | 0.0005 | -0.07591 | 0.11249 | 0.00857 | -0.00339 | -0.06355 | -0.0336 | 0.01324
[RO-RO] [DIR] OHL 400 kV Portile de Fier-Urechesti | N-1 OHL 220 kV Resita-Timisoara 1&2 | 0.01749 | 0.00216 | 0.03861 | 0 | -0.0635 | 0.00085 | -0.00201 | -0.0008 | 0.00062 | 0.00053 | -0.01571 | 0.02221 | 0.00022 | 0.00276 | 0.03456 | -0.00372 | -0.00026 | -0.00693 | 0.00061 | -0.06934 | 0.13127 | 0.01055 | -0.00461 | -0.05386 | -0.03463 | 0.02562
[RO-RO] [DIR] OHL 400 kV Portile de Fier-Urechesti | N-1 TIE 400 kV Resita-Pancevo c2 | 0.00187 | 0.00194 | 0.02646 | 0 | -0.0774 | 0.00065 | -0.00141 | -0.00063 | 0.00047 | 0.0004 | -0.03121 | 0.01507 | 0.00181 | 0.00207 | 0.01954 | -0.01982 | -0.0002 | -0.00576 | 0.00047 | -0.08446 | 0.1069 | 0.00809 | -0.00307 | -0.06793 | -0.03381 | 0.00879
[RO-RO] [DIR] OHL 400 kV Portile de Fier-Urechesti | N-1 TIE 400 kV Resita-Pancevo c1 | 0.00187 | 0.00194 | 0.02646 | 0 | -0.0774 | 0.00065 | -0.00141 | -0.00063 | 0.00047 | 0.0004 | -0.03121 | 0.01507 | 0.00181 | 0.00207 | 0.01954 | -0.01982 | -0.0002 | -0.00576 | 0.00047 | -0.08446 | 0.1069 | 0.00809 | -0.00307 | -0.06793 | -0.03381 | 0.00879
[RO-RO] [DIR] OHL 400 kV Slatina-Portile de Fier | N-1 OHL 400 kV Portile de Fier-Urechesti | -3e-05 | -0.00219 | -0.02821 | 0 | 0.08877 | -0.00071 | 0.00151 | 0.00069 | -0.00051 | -0.00044 | 0.03655 | -0.01607 | -0.00237 | -0.00226 | -0.01994 | 0.02393 | 0.00022 | 0.00643 | -0.00051 | 0.06178 | -0.11237 | -0.00885 | 0.00322 | 0.07882 | 0.04056 | -0.00727
[RO-RO] [DIR] OHL 400 kV Slatina-Portile de Fier | N-1 TIE 400 kV Resita-Pancevo c2 | 0.00053 | -0.00135 | -0.01646 | 0 | 0.05552 | -0.00043 | 0.00088 | 0.00041 | -0.00031 | -0.00026 | 0.02287 | -0.0094 | -0.00164 | -0.00134 | -0.01143 | 0.01501 | 0.00013 | 0.00391 | -0.0003 | 0.02423 | -0.06748 | -0.00527 | 0.00185 | 0.04957 | 0.02597 | -0.00397
[RO-RO] [DIR] OHL 400 kV Medgidia Sud - Stupina | N-1 OHL 400 kV Cernavodă - Medgidia Sud | 0.05487 | 0.00149 | 0.02649 | 0 | 0.11921 | 0.00058 | -0.00126 | -0.00055 | 0.00042 | 0.00036 | 0.07742 | 0.0177 | 0.00079 | 0.00188 | 0.04039 | 0.06949 | -0.00018 | -0.00506 | 0.00042 | 0.0047 | 0.02818 | 0.00671 | -0.0025 | 0.11742 | -0.04152 | 0.05467
[RO-RO] [DIR] OHL 400 kV Medgidia Sud - Rahman | N-1 OHL 400 kV Cernavodă - Medgidia Sud | -0.05174 | -0.00141 | -0.02497 | 0 | -0.1124 | -0.00055 | 0.00118 | 0.00052 | -0.0004 | -0.00034 | -0.073 | -0.01669 | -0.00075 | -0.00178 | -0.03808 | -0.06552 | 0.00017 | 0.00477 | -0.0004 | -0.00443 | -0.02657 | -0.00632 | 0.00236 | -0.11071 | 0.03915 | -0.05155
[RO-RO] [DIR] OHL 400 kV Medgidia Sud- Cernavoda | BC | 0.04493 | 0 | 0.01365 | 0 | 0.14051 | 0.00018 | -0.00062 | -0.00016 | 0.00014 | 0.00012 | 0.07563 | 0.00939 | -0.00225 | 0.00068 | 0.02753 | 0.06282 | -5e-05 | -0.00081 | 0.00014 | -0.06451 | -0.00152 | 0.00207 | -0.00164 | 0.13883 | 0.00857 | 0.04202
[RO-RO] [DIR] OHL 400 kV Medgidia Sud- Cernavoda | N-1 OHL 400 kV Isaccea - Tulcea Vest | 0.03542 | -0.00043 | 0.00794 | 0 | 0.12579 | 4e-05 | -0.00035 | -2e-05 | 4e-05 | 3e-05 | 0.06391 | 0.00562 | -0.00279 | 0.00023 | 0.01976 | 0.05159 | -1e-05 | 0.00052 | 4e-05 | -0.07481 | -0.00982 | 0.00043 | -0.00114 | 0.12439 | 0.02168 | 0.03215
[RO-RO] [DIR] OHL 400 kV Medgidia Sud- Cernavoda | N-1 OHL 400 kV Lacu Sarat - Gura Ialomitei | 0.03091 | -0.0005 | 0.00574 | 0 | 0.11665 | 0 | -0.00024 | 2e-05 | 1e-05 | 1e-05 | 0.05773 | 0.00419 | -0.00268 | 9e-05 | 0.0164 | 0.04595 | 0 | 0.00082 | 1e-05 | -0.07514 | -0.01267 | -5e-05 | -0.00089 | 0.11539 | 0.02224 | 0.02759
[RO-RO] [DIR] OHL 400 kV Medgidia Sud- Cernavoda | N-1 OHL 400 kV Tulcea Vest - Tariverde | 0.03542 | -0.00043 | 0.00794 | 0 | 0.12579 | 4e-05 | -0.00035 | -2e-05 | 4e-05 | 3e-05 | 0.06391 | 0.00562 | -0.00279 | 0.00023 | 0.01976 | 0.05159 | -1e-05 | 0.00052 | 4e-05 | -0.07481 | -0.00982 | 0.00043 | -0.00114 | 0.12439 | 0.02168 | 0.03215
[RO-RO] [DIR] OHL 400 kV Medgidia Sud- Cernavoda | N-1 OHL 400 kV Gutinas – Smardan | 0.04583 | -5e-05 | 0.01384 | 0 | 0.14346 | 0.00018 | -0.00063 | -0.00015 | 0.00014 | 0.00012 | 0.07719 | 0.0095 | -0.00244 | 0.00067 | 0.02804 | 0.0641 | -5e-05 | -0.00071 | 0.00014 | -0.0667 | -0.00153 | 0.00203 | -0.00169 | 0.14175 | 0.01109 | 0.04286
[RO-RO] [DIR] OHL 400 kV Medgidia Sud- Cernavoda | N-1 OHL 400 kV Isaccea - Rahman | 0.06225 | 0.00065 | 0.02317 | 0 | 0.17193 | 0.00041 | -0.00108 | -0.00037 | 0.0003 | 0.00026 | 0.0983 | 0.01572 | -0.00158 | 0.0014 | 0.04108 | 0.08389 | -0.00012 | -0.00289 | 0.0003 | -0.05314 | 0.01093 | 0.00468 | -0.00249 | 0.16971 | -0.01069 | 0.05967
[RO-RO] [DIR] OHL 400 kV Medgidia Sud- Cernavoda | N-1 OHL 400 kV Isaccea - Stupina | 0.06376 | 0.0007 | 0.024 | 0 | 0.17466 | 0.00043 | -0.00112 | -0.00039 | 0.00032 | 0.00027 | 0.10027 | 0.01627 | -0.00152 | 0.00146 | 0.04226 | 0.08573 | -0.00013 | -0.00307 | 0.00032 | -0.05215 | 0.01201 | 0.00491 | -0.00256 | 0.1724 | -0.01236 | 0.0612
[RO-RO] [DIR] OHL 400 kV Medgidia Sud- Cernavoda | N-1 TIE 400 kV MEDGIDIA SUD - VARNA | 0.03212 | -0.0003 | 0.00776 | 0 | 0.11117 | 6e-05 | -0.00034 | -4e-05 | 5e-05 | 4e-05 | 0.05712 | 0.00545 | -0.00233 | 0.00027 | 0.01831 | 0.04638 | -2e-05 | 0.00025 | 5e-05 | -0.06314 | -0.00721 | 0.00063 | -0.00107 | 0.10988 | 0.01672 | 0.02935
[RO-RO] [DIR] OHL 400 kV Medgidia Sud- Cernavoda | N-1 TIE 400 kV DOBRUDJA- MEDGIDIA SUD | 0.03284 | -0.00029 | 0.00809 | 0 | 0.11274 | 7e-05 | -0.00036 | -4e-05 | 5e-05 | 5e-05 | 0.05815 | 0.00567 | -0.00232 | 0.00029 | 0.01882 | 0.0473 | -2e-05 | 0.00019 | 5e-05 | -0.06321 | -0.00689 | 0.00071 | -0.0011 | 0.1115 | 0.01627 | 0.03006
[RO-RO] [DIR] OHL 400 kV Medgidia Sud- Cernavoda | N-1 OHL 400 kV Constanta Nord- Cernavoda | 0.03461 | -0.0005 | 0.00723 | 0 | 0.12578 | 2e-05 | -0.00031 | 0 | 2e-05 | 2e-05 | 0.06327 | 0.00515 | -0.00292 | 0.00017 | 0.01895 | 0.05081 | 0 | 0.00073 | 2e-05 | -0.07765 | -0.01123 | 0.0002 | -0.00109 | 0.1244 | 0.02401 | 0.03124
[RO-RO] [DIR] OHL 400 kV Medgidia Sud- Cernavoda | N-1 OHL 400 kV Cernavoda - Pelicanu | 0.04432 | 0.00025 | 0.01522 | 0 | 0.12909 | 0.00024 | -0.0007 | -0.00022 | 0.00018 | 0.00016 | 0.0719 | 0.01037 | -0.00164 | 0.00085 | 0.02838 | 0.06066 | -7e-05 | -0.00149 | 0.00018 | -0.04882 | 0.004 | 0.00277 | -0.00172 | 0.12749 | 3e-05 | 0.04206
[RO-RO] [DIR] OHL 400 kV Medgidia Sud- Cernavoda | N-1 OHL 400 kV Pelicanu - Bucuresti Sud | 0.0446 | 0.00028 | 0.01551 | 0 | 0.12882 | 0.00025 | -0.00072 | -0.00023 | 0.00019 | 0.00016 | 0.07204 | 0.01055 | -0.00159 | 0.00088 | 0.02869 | 0.06089 | -7e-05 | -0.00157 | 0.00019 | -0.04754 | 0.00465 | 0.00286 | -0.00174 | 0.12721 | -0.00083 | 0.0424
[RO-RO] [DIR] OHL 400 kV Medgidia Sud- Cernavoda | N-1 OHL 400 kV Gura Ialomitei - Bucuresti Sud | 0.04446 | 0.00027 | 0.01541 | 0 | 0.12868 | 0.00025 | -0.00071 | -0.00022 | 0.00019 | 0.00016 | 0.07189 | 0.01049 | -0.0016 | 0.00087 | 0.02857 | 0.06074 | -7e-05 | -0.00155 | 0.00019 | -0.04776 | 0.00448 | 0.00284 | -0.00173 | 0.12708 | -0.00063 | 0.04225
[RO-RO] [DIR] OHL 400 kV Medgidia Sud- Cernavoda | N-1 OHL 400 kV Medgidia Sud - Stupina | 0.06376 | 0.0007 | 0.024 | 0 | 0.17466 | 0.00043 | -0.00112 | -0.00039 | 0.00032 | 0.00027 | 0.10027 | 0.01627 | -0.00152 | 0.00146 | 0.04226 | 0.08573 | -0.00013 | -0.00307 | 0.00032 | -0.05215 | 0.01201 | 0.00491 | -0.00256 | 0.1724 | -0.01236 | 0.0612
[RO-RO] [DIR] OHL 400 kV Medgidia Sud- Cernavoda | N-1 OHL 400 kV Medgidia Sud - Rahman | 0.06225 | 0.00065 | 0.02317 | 0 | 0.17193 | 0.00041 | -0.00108 | -0.00037 | 0.0003 | 0.00026 | 0.0983 | 0.01572 | -0.00158 | 0.0014 | 0.04108 | 0.08389 | -0.00012 | -0.00289 | 0.0003 | -0.05314 | 0.01093 | 0.00468 | -0.00249 | 0.16971 | -0.01069 | 0.05967
[RO-RO] [DIR] OHL 400 kV Medgidia Sud- Cernavoda | N-1 TIE 400 kV Isaccea - Vulcanesti | 0.0534 | 0.00044 | 0.01886 | 0 | 0.15329 | 0.00032 | -0.00087 | -0.00029 | 0.00024 | 0.0002 | 0.08597 | 0.01287 | -0.00158 | 0.00111 | 0.03452 | 0.07275 | -0.0001 | -0.00216 | 0.00024 | -0.05401 | 0.00593 | 0.00364 | -0.00204 | 0.15135 | -0.00605 | 0.05079
[RO-RO] [DIR] OHL 400 kV Cernavoda - Pelicanu | BC | -0.00191 | 0.00079 | 0.00492 | 0 | -0.03577 | 0.00019 | -0.00025 | -0.00019 | 0.00013 | 0.00011 | -0.01171 | 0.00305 | 0.00191 | 0.00054 | 0.00265 | -0.00676 | -6e-05 | -0.00212 | 0.00013 | 0.04916 | 0.0173 | 0.00218 | -0.00026 | -0.03554 | -0.02675 | 0.00015
[RO-RO] [DIR] OHL 400 kV Cernavoda - Pelicanu | N-1 OHL 400 kV Isaccea - Tulcea Vest | -0.00285 | 0.00075 | 0.00435 | 0 | -0.03723 | 0.00017 | -0.00023 | -0.00018 | 0.00012 | 0.0001 | -0.01287 | 0.00267 | 0.00185 | 0.0005 | 0.00188 | -0.00787 | -5e-05 | -0.00199 | 0.00012 | 0.04814 | 0.01647 | 0.00202 | -0.00021 | -0.03697 | -0.02546 | -0.00083
[RO-RO] [DIR] OHL 400 kV Cernavoda - Pelicanu | N-1 OHL 400 kV Lacu Sarat - Gura Ialomitei | -0.00377 | 0.00072 | 0.00387 | 0 | -0.03894 | 0.00016 | -0.0002 | -0.00017 | 0.00011 | 0.0001 | -0.01409 | 0.00236 | 0.00185 | 0.00047 | 0.00117 | -0.009 | -5e-05 | -0.0019 | 0.00011 | 0.04775 | 0.01581 | 0.0019 | -0.00016 | -0.03866 | -0.02494 | -0.00176
[RO-RO] [DIR] OHL 400 kV Cernavoda - Pelicanu | N-1 OHL 400 kV Tulcea Vest - Tariverde | -0.00285 | 0.00075 | 0.00435 | 0 | -0.03723 | 0.00017 | -0.00023 | -0.00018 | 0.00012 | 0.0001 | -0.01287 | 0.00267 | 0.00185 | 0.0005 | 0.00188 | -0.00787 | -5e-05 | -0.00199 | 0.00012 | 0.04814 | 0.01647 | 0.00202 | -0.00021 | -0.03697 | -0.02546 | -0.00083
[RO-RO] [DIR] OHL 400 kV Cernavoda - Pelicanu | N-1 OHL 400 kV Tariverde - Constanta Nord | -0.00285 | 0.00075 | 0.00435 | 0 | -0.03723 | 0.00017 | -0.00023 | -0.00018 | 0.00012 | 0.0001 | -0.01287 | 0.00267 | 0.00185 | 0.0005 | 0.00188 | -0.00787 | -5e-05 | -0.00199 | 0.00012 | 0.04814 | 0.01647 | 0.00202 | -0.00021 | -0.03697 | -0.02546 | -0.00083
[RO-RO] [DIR] OHL 400 kV Cernavoda - Pelicanu | N-1 OHL 400 kV Constanta Nord- Cernavoda | -0.00265 | 0.00075 | 0.00446 | 0 | -0.03682 | 0.00017 | -0.00023 | -0.00018 | 0.00012 | 0.0001 | -0.0126 | 0.00274 | 0.00186 | 0.00051 | 0.00203 | -0.00762 | -5e-05 | -0.00201 | 0.00012 | 0.04822 | 0.0166 | 0.00205 | -0.00022 | -0.03658 | -0.02565 | -0.00062
[RO-RO] [DIR] OHL 400 kV Cernavoda - Pelicanu | N-1 OHL 400 kV Gura Ialomitei - Bucuresti Sud | -0.00253 | 0.00115 | 0.00726 | 0 | -0.05146 | 0.00027 | -0.00037 | -0.00028 | 0.00019 | 0.00016 | -0.01668 | 0.0045 | 0.00277 | 0.0008 | 0.00402 | -0.00952 | -9e-05 | -0.0031 | 0.00019 | 0.07139 | 0.02526 | 0.00319 | -0.00039 | -0.05114 | -0.03897 | 0.00046
[RO-RO] [DIR] OHL 400 kV Cernavoda - Pelicanu | N-1 OHL 400 kV Gutinas – Smardan | -0.00403 | 0.0009 | 0.00448 | 0 | -0.04276 | 0.0002 | -0.00023 | -0.0002 | 0.00014 | 0.00012 | -0.01539 | 0.0028 | 0.00237 | 0.00056 | 0.00144 | -0.0098 | -6e-05 | -0.00236 | 0.00013 | 0.05434 | 0.01731 | 0.00229 | -0.00012 | -0.04246 | -0.03271 | -0.00185
[RO-RO] [DIR] OHL 400 kV Cernavoda - Pelicanu | N-1 OHL 400 kV Brasov – Gutinas | -0.00223 | 0.00097 | 0.00566 | 0 | -0.04098 | 0.00022 | -0.00029 | -0.00023 | 0.00016 | 0.00013 | -0.01341 | 0.00356 | 0.00244 | 0.00065 | 0.00299 | -0.00776 | -7e-05 | -0.0026 | 0.00015 | 0.05641 | 0.01931 | 0.00261 | -0.00025 | -0.04076 | -0.03368 | 9e-05
[RO-RO] [DIR] OHL 400 kV Pelicanu - Bucuresti Sud | BC | -0.00102 | 0.00086 | 0.00571 | 0 | -0.03586 | 0.00021 | -0.00029 | -0.00021 | 0.00014 | 0.00012 | -0.01103 | 0.00356 | 0.00202 | 0.00061 | 0.00355 | -0.00591 | -7e-05 | -0.00233 | 0.00014 | 0.05206 | 0.01894 | 0.00243 | -0.00032 | -0.03565 | -0.02884 | 0.00117
[RO-RO] [DIR] OHL 400 kV Pelicanu - Bucuresti Sud | N-1 OHL 400 kV Isaccea - Tulcea Vest | -0.00185 | 0.00082 | 0.00521 | 0 | -0.03713 | 0.00019 | -0.00027 | -0.0002 | 0.00014 | 0.00012 | -0.01205 | 0.00323 | 0.00197 | 0.00057 | 0.00288 | -0.00689 | -6e-05 | -0.00221 | 0.00014 | 0.05117 | 0.01822 | 0.00229 | -0.00028 | -0.0369 | -0.0277 | 0.00031
[RO-RO] [DIR] OHL 400 kV Pelicanu - Bucuresti Sud | N-1 OHL 400 kV Lacu Sarat - Gura Ialomitei | -0.00251 | 0.0008 | 0.00487 | 0 | -0.03839 | 0.00019 | -0.00025 | -0.00019 | 0.00013 | 0.00011 | -0.01293 | 0.00301 | 0.00197 | 0.00055 | 0.00237 | -0.0077 | -6e-05 | -0.00216 | 0.00013 | 0.05093 | 0.01776 | 0.0022 | -0.00025 | -0.03814 | -0.02739 | -0.00036
[RO-RO] [DIR] OHL 400 kV Pelicanu - Bucuresti Sud | N-1 OHL 400 kV Tulcea Vest - Tariverde | -0.00185 | 0.00082 | 0.00521 | 0 | -0.03713 | 0.00019 | -0.00027 | -0.0002 | 0.00014 | 0.00012 | -0.01205 | 0.00323 | 0.00197 | 0.00057 | 0.00288 | -0.00689 | -6e-05 | -0.00221 | 0.00014 | 0.05117 | 0.01822 | 0.00229 | -0.00028 | -0.0369 | -0.0277 | 0.00031
[RO-RO] [DIR] OHL 400 kV Pelicanu - Bucuresti Sud | N-1 OHL 400 kV Tariverde - Constanta Nord | -0.00185 | 0.00082 | 0.00521 | 0 | -0.03713 | 0.00019 | -0.00027 | -0.0002 | 0.00014 | 0.00012 | -0.01205 | 0.00323 | 0.00197 | 0.00057 | 0.00288 | -0.00689 | -6e-05 | -0.00221 | 0.00014 | 0.05117 | 0.01822 | 0.00229 | -0.00028 | -0.0369 | -0.0277 | 0.00031
[RO-RO] [DIR] OHL 400 kV Pelicanu - Bucuresti Sud | N-1 OHL 400 kV Constanta Nord- Cernavoda | -0.00168 | 0.00083 | 0.0053 | 0 | -0.0368 | 0.0002 | -0.00027 | -0.0002 | 0.00014 | 0.00012 | -0.01182 | 0.00329 | 0.00198 | 0.00058 | 0.00301 | -0.00668 | -6e-05 | -0.00223 | 0.00014 | 0.05122 | 0.01832 | 0.00231 | -0.00029 | -0.03657 | -0.02786 | 0.00048
[RO-RO] [DIR] OHL 400 kV Pelicanu - Bucuresti Sud | N-1 OHL 400 kV Gura Ialomitei - Bucuresti Sud | -0.00168 | 0.00124 | 0.00816 | 0 | -0.05228 | 0.0003 | -0.00042 | -0.0003 | 0.00021 | 0.00018 | -0.01623 | 0.00508 | 0.00292 | 0.00088 | 0.00499 | -0.0088 | -9e-05 | -0.00335 | 0.00021 | 0.07533 | 0.02728 | 0.00349 | -0.00046 | -0.05198 | -0.04163 | 0.00149
[RO-RO] [DIR] OHL 400 kV Pelicanu - Bucuresti Sud | N-1 OHL 400 kV Gutinas – Smardan | -0.00329 | 0.00097 | 0.00524 | 0 | -0.04331 | 0.00022 | -0.00027 | -0.00022 | 0.00015 | 0.00013 | -0.01496 | 0.00329 | 0.00251 | 0.00063 | 0.00227 | -0.00916 | -7e-05 | -0.00259 | 0.00015 | 0.05759 | 0.01896 | 0.00254 | -0.00018 | -0.04303 | -0.0352 | -0.00097
[RO-RO] [DIR] OHL 400 kV Pelicanu - Bucuresti Sud | N-1 OHL 400 kV Brasov – Gutinas | -0.00138 | 0.00106 | 0.00652 | 0 | -0.04161 | 0.00025 | -0.00033 | -0.00025 | 0.00017 | 0.00015 | -0.01292 | 0.00413 | 0.0026 | 0.00073 | 0.00394 | -0.00702 | -8e-05 | -0.00286 | 0.00017 | 0.06007 | 0.02117 | 0.0029 | -0.00032 | -0.04142 | -0.03649 | 0.0011
[RO-RO] [DIR] OHL 400 kV Gura Ialomitei - Bucuresti Sud | BC | -0.00139 | 0.0008 | 0.00519 | 0 | -0.03478 | 0.00019 | -0.00027 | -0.00019 | 0.00013 | 0.00011 | -0.01101 | 0.00323 | 0.00191 | 0.00056 | 0.00305 | -0.00612 | -6e-05 | -0.00217 | 0.00013 | 0.04926 | 0.01766 | 0.00225 | -0.00029 | -0.03457 | -0.02707 | 0.00068
[RO-RO] [DIR] OHL 400 kV Gura Ialomitei - Bucuresti Sud | N-1 OHL 400 kV Isaccea - Tulcea Vest | -0.00224 | 0.00076 | 0.00468 | 0 | -0.0361 | 0.00018 | -0.00024 | -0.00018 | 0.00012 | 0.00011 | -0.01207 | 0.00289 | 0.00186 | 0.00052 | 0.00235 | -0.00713 | -6e-05 | -0.00205 | 0.00012 | 0.04834 | 0.01691 | 0.0021 | -0.00024 | -0.03587 | -0.0259 | -0.0002
[RO-RO] [DIR] OHL 400 kV Gura Ialomitei - Bucuresti Sud | N-1 OHL 400 kV Lacu Sarat - Gura Ialomitei | -0.003 | 0.00074 | 0.00428 | 0 | -0.03752 | 0.00017 | -0.00022 | -0.00017 | 0.00012 | 0.0001 | -0.01307 | 0.00263 | 0.00186 | 0.0005 | 0.00177 | -0.00806 | -5e-05 | -0.00198 | 0.00012 | 0.04804 | 0.01638 | 0.002 | -0.0002 | -0.03727 | -0.0255 | -0.00098
[RO-RO] [DIR] OHL 400 kV Gura Ialomitei - Bucuresti Sud | N-1 OHL 400 kV Tulcea Vest - Tariverde | -0.00224 | 0.00076 | 0.00468 | 0 | -0.0361 | 0.00018 | -0.00024 | -0.00018 | 0.00012 | 0.00011 | -0.01207 | 0.00289 | 0.00186 | 0.00052 | 0.00235 | -0.00713 | -6e-05 | -0.00205 | 0.00012 | 0.04834 | 0.01691 | 0.0021 | -0.00024 | -0.03587 | -0.0259 | -0.0002
[RO-RO] [DIR] OHL 400 kV Gura Ialomitei - Bucuresti Sud | N-1 OHL 400 kV Tariverde - Constanta Nord | -0.00224 | 0.00076 | 0.00468 | 0 | -0.0361 | 0.00018 | -0.00024 | -0.00018 | 0.00012 | 0.00011 | -0.01207 | 0.00289 | 0.00186 | 0.00052 | 0.00235 | -0.00713 | -6e-05 | -0.00205 | 0.00012 | 0.04834 | 0.01691 | 0.0021 | -0.00024 | -0.03587 | -0.0259 | -0.0002
[RO-RO] [DIR] OHL 400 kV Gura Ialomitei - Bucuresti Sud | N-1 OHL 400 kV Constanta Nord- Cernavoda | -0.00206 | 0.00077 | 0.00477 | 0 | -0.03575 | 0.00018 | -0.00025 | -0.00018 | 0.00013 | 0.00011 | -0.01182 | 0.00295 | 0.00187 | 0.00053 | 0.00248 | -0.00691 | -6e-05 | -0.00207 | 0.00013 | 0.0484 | 0.01702 | 0.00212 | -0.00025 | -0.03552 | -0.02606 | -2e-05
[RO-RO] [DIR] OHL 400 kV Gura Ialomitei - Bucuresti Sud | N-1 OHL 400 kV Cernavoda - Pelicanu | -0.00216 | 0.00112 | 0.00717 | 0 | -0.04918 | 0.00027 | -0.00037 | -0.00027 | 0.00019 | 0.00016 | -0.01573 | 0.00446 | 0.00268 | 0.00078 | 0.00411 | -0.00884 | -8e-05 | -0.00302 | 0.00018 | 0.06906 | 0.02462 | 0.00313 | -0.00039 | -0.04888 | -0.03785 | 0.00074
[RO-RO] [DIR] OHL 400 kV Gura Ialomitei - Bucuresti Sud | N-1 OHL 400 kV Gutinas – Smardan | -0.00353 | 0.00091 | 0.00475 | 0 | -0.04181 | 0.0002 | -0.00024 | -0.00021 | 0.00014 | 0.00012 | -0.01472 | 0.00298 | 0.00237 | 0.00058 | 0.00183 | -0.00918 | -6e-05 | -0.00241 | 0.00014 | 0.05448 | 0.01768 | 0.00236 | -0.00015 | -0.04153 | -0.03307 | -0.00134
[RO-RO] [DIR] OHL 400 kV Gura Ialomitei - Bucuresti Sud | N-1 OHL 400 kV Brasov – Gutinas | -0.00172 | 0.00099 | 0.00595 | 0 | -0.04013 | 0.00023 | -0.0003 | -0.00023 | 0.00016 | 0.00014 | -0.01277 | 0.00375 | 0.00245 | 0.00067 | 0.0034 | -0.00715 | -7e-05 | -0.00266 | 0.00016 | 0.0567 | 0.01973 | 0.00269 | -0.00028 | -0.03993 | -0.03418 | 0.00061
[RO-RO] [DIR] OHL 400 kV Gutinas - Smardan | BC | -0.01298 | 0.00066 | -0.0027 | 0 | -0.04269 | 6e-05 | 0.00014 | -8e-05 | 4e-05 | 3e-05 | -0.02252 | -0.00151 | 0.00282 | 0.00011 | -0.00737 | -0.0186 | -2e-05 | -0.00149 | 4e-05 | 0.03165 | 0.00011 | 0.00065 | 0.00084 | -0.04227 | -0.0364 | -0.01226
[RO-RO] [DIR] OHL 400 kV Gutinas - Smardan | N-1 OHL 400 kV Isaccea - Tulcea Vest | -0.0118 | 0.00072 | -0.00199 | 0 | -0.04087 | 8e-05 | 0.00011 | -0.0001 | 5e-05 | 4e-05 | -0.02108 | -0.00104 | 0.00288 | 0.00017 | -0.00642 | -0.01722 | -3e-05 | -0.00166 | 5e-05 | 0.03292 | 0.00113 | 0.00085 | 0.00077 | -0.04049 | -0.03801 | -0.01104
[RO-RO] [DIR] OHL 400 kV Gutinas - Smardan | N-1 OHL 400 kV Lacu Sarat - Gura Ialomitei | -0.01036 | 0.00076 | -0.00122 | 0 | -0.03824 | 0.0001 | 7e-05 | -0.00011 | 6e-05 | 5e-05 | -0.01918 | -0.00054 | 0.0029 | 0.00022 | -0.0053 | -0.01546 | -3e-05 | -0.00179 | 6e-05 | 0.03363 | 0.00218 | 0.00105 | 0.0007 | -0.0379 | -0.03894 | -0.00957
[RO-RO] [DIR] OHL 400 kV Gutinas - Smardan | N-1 OHL 400 kV Tulcea Vest - Tariverde | -0.0118 | 0.00072 | -0.00199 | 0 | -0.04087 | 8e-05 | 0.00011 | -0.0001 | 5e-05 | 4e-05 | -0.02108 | -0.00104 | 0.00288 | 0.00017 | -0.00642 | -0.01722 | -3e-05 | -0.00166 | 5e-05 | 0.03292 | 0.00113 | 0.00085 | 0.00077 | -0.04049 | -0.03801 | -0.01104
[RO-RO] [DIR] OHL 400 kV Gutinas - Smardan | N-1 OHL 400 kV Tariverde - Constanta Nord | -0.0118 | 0.00072 | -0.00199 | 0 | -0.04087 | 8e-05 | 0.00011 | -0.0001 | 5e-05 | 4e-05 | -0.02108 | -0.00104 | 0.00288 | 0.00017 | -0.00642 | -0.01722 | -3e-05 | -0.00166 | 5e-05 | 0.03292 | 0.00113 | 0.00085 | 0.00077 | -0.04049 | -0.03801 | -0.01104
[RO-RO] [DIR] OHL 400 kV Gutinas - Smardan | N-1 OHL 400 kV Constanta Nord- Cernavoda | -0.01217 | 0.0007 | -0.0022 | 0 | -0.04154 | 8e-05 | 0.00012 | -9e-05 | 5e-05 | 4e-05 | -0.02155 | -0.00117 | 0.00287 | 0.00015 | -0.0067 | -0.01766 | -3e-05 | -0.00161 | 5e-05 | 0.03268 | 0.00087 | 0.0008 | 0.00079 | -0.04114 | -0.0376 | -0.01141
[RO-RO] [DIR] OHL 400 kV Gutinas - Smardan | N-1 OHL 400 kV Cernavoda - Pelicanu | -0.01322 | 0.00076 | -0.00208 | 0 | -0.04716 | 9e-05 | 0.00011 | -0.00011 | 5e-05 | 5e-05 | -0.02399 | -0.00113 | 0.00305 | 0.00018 | -0.00704 | -0.01944 | -3e-05 | -0.00176 | 5e-05 | 0.03779 | 0.00227 | 0.00092 | 0.0008 | -0.04671 | -0.03974 | -0.01224
[RO-RO] [DIR] OHL 400 kV Gutinas - Smardan | N-1 OHL 400 kV Gura Ialomitei - Bucuresti Sud | -0.01317 | 0.00078 | -0.00197 | 0 | -0.04759 | 9e-05 | 0.00011 | -0.00011 | 6e-05 | 5e-05 | -0.02407 | -0.00105 | 0.00309 | 0.00019 | -0.00695 | -0.01946 | -3e-05 | -0.0018 | 6e-05 | 0.03859 | 0.00259 | 0.00097 | 0.0008 | -0.04714 | -0.04021 | -0.01216
[RO-RO] [DIR] OHL 400 kV Gutinas - Smardan | N-1 OHL 400 kV Bucuresti Sud - Domnesti | -0.01435 | 0.00071 | -0.00294 | 0 | -0.04751 | 7e-05 | 0.00015 | -9e-05 | 4e-05 | 4e-05 | -0.025 | -0.00166 | 0.00303 | 0.00012 | -0.00811 | -0.02062 | -2e-05 | -0.00159 | 4e-05 | 0.041 | 0.00048 | 0.0007 | 0.0009 | -0.04703 | -0.03878 | -0.01351
[RO-RO] [DIR] OHL 400 kV Gutinas - Smardan | N-1 TIE 400 kV Isaccea - Vulcanesti | -0.03849 | -0.00066 | -0.0184 | 0 | -0.08118 | -0.00035 | 0.00089 | 0.00032 | -0.00026 | -0.00022 | -0.05366 | -0.01199 | 0.0008 | -0.00117 | -0.02841 | -0.04853 | 0.0001 | 0.00256 | -0.00025 | 3e-05 | -0.02233 | -0.00408 | 0.00207 | -0.07999 | 0.00764 | -0.03869
[RO-RO] [DIR] OHL 400 kV Smardan - Isaccea c1 | BC | 0 | 0 | 0 |  | 0 | 0 | 0 |  | 0 | 0 | 0 | 0 |  | 0 | 0 | 0 | 0 |  | 0 | 0 | 0 | 0 | 0 | 0 | 0 | 0
[RO-RO] [DIR] OHL 400 kV Smardan - Isaccea c1 | N-1 OHL 400 kV Lacu Sarat - Isaccea | 0 | 0 | 0 |  | 0 | 0 | 0 |  | 0 | 0 | 0 | 0 |  | 0 | 0 | 0 | 0 |  | 0 | 0 | 0 | 0 | 0 | 0 | 0 | 0
[RO-RO] [DIR] OHL 400 kV Smardan - Isaccea c2 | N-1 OHL 400 kV Lacu Sarat - Isaccea | 0.00671 | 0.00145 | 0.0088 | 0 | -0.01099 | 0.00034 | -0.00041 | -0.00035 | 0.00024 | 0.0002 | 0.0021 | 0.00606 | 0.00363 | 0.00098 | 0.00852 | 0.00482 | -0.00011 | -0.004 | 0.00023 | 0.05015 | 0.01677 | 0.00383 | -0.00021 | -0.01114 | -0.05902 | 0.0081
[RO-RO] [DIR] OHL 400 kV Bucuresti Sud - Domnesti | BC | -0.01229 | 0.00044 | -0.00219 | 0 | -0.04334 | 4e-05 | 0.0001 | -5e-05 | 2e-05 | 2e-05 | -0.0223 | -0.0014 | 0.00194 | 6e-05 | -0.00661 | -0.01812 | -1e-05 | -0.00094 | 2e-05 | 0.08398 | 0.00332 | 0.00041 | 0.00054 | -0.04276 | -0.02141 | -0.01129
[RO-RO] [DIR] OHL 400 kV Bucuresti Sud - Domnesti | N-1 OHL 400 kV Gutinas – Smardan | -0.01524 | 0.00059 | -0.00281 | 0 | -0.05304 | 5e-05 | 0.00013 | -7e-05 | 3e-05 | 3e-05 | -0.02741 | -0.00175 | 0.00258 | 8e-05 | -0.00829 | -0.02235 | -2e-05 | -0.00128 | 3e-05 | 0.09117 | 0.00334 | 0.00056 | 0.00073 | -0.05236 | -0.02967 | -0.01408
[RO-RO] [DIR] OHL 400 kV Portile de Fier - Urechesti | BC | 0.00168 | 0.00198 | 0.02732 | 0 | -0.07885 | 0.00067 | -0.00146 | -0.00064 | 0.00048 | 0.00041 | -0.03205 | 0.01553 | 0.0018 | 0.00214 | 0.02002 | -0.02057 | -0.00021 | -0.00591 | 0.00048 | -0.08724 | 0.10792 | 0.00834 | -0.00319 | -0.06926 | -0.03451 | 0.0085
[RO-RO] [DIR] OHL 400 kV Portile de Fier - Urechesti | N-1 OHL 400 kV Domnesti-Urechesti | -0.00189 | 0.0017 | 0.02351 | 0 | -0.07546 | 0.00058 | -0.00127 | -0.00055 | 0.00042 | 0.00036 | -0.03375 | 0.01317 | 0.00148 | 0.00184 | 0.01589 | -0.02341 | -0.00018 | -0.00505 | 0.00041 | -0.0843 | 0.09844 | 0.00722 | -0.0028 | -0.06597 | -0.02798 | 0.00415
[RO-RO] [DIR] OHL 400 kV Brasov – Gutinas | BC | -0.00167 | 0.00094 | 0.00381 | 0 | -0.02689 | 0.00019 | -0.00019 | -0.0002 | 0.00013 | 0.00011 | -0.00881 | 0.00265 | 0.00272 | 0.00055 | 0.00178 | -0.00518 | -6e-05 | -0.00246 | 0.00013 | 0.03742 | 0.0104 | 0.00221 | 4e-05 | -0.02695 | -0.03575 | -0.00034
[RO-RO] [DIR] OHL 400 kV Brazi Vest - Darste | BC | -0.02594 | -0.00049 | -0.01526 | 0 | -0.03624 | -0.00028 | 0.00076 | 0.00026 | -0.00021 | -0.00018 | -0.03087 | -0.00955 | 0.00093 | -0.00095 | -0.02135 | -0.0302 | 8e-05 | 0.00194 | -0.00021 | -0.0982 | -0.02734 | -0.00337 | 0.00185 | -0.03567 | 0.00035 | -0.02748
[RO-RO] [DIR] OHL 400 kV Brazi Vest - Darste | N-1 OHL 400 kV Gutinas – Smardan | -0.02939 | -0.00032 | -0.01598 | 0 | -0.04761 | -0.00026 | 0.0008 | 0.00023 | -0.0002 | -0.00017 | -0.03687 | -0.00995 | 0.00168 | -0.00092 | -0.02331 | -0.03515 | 8e-05 | 0.00155 | -0.0002 | -0.08977 | -0.02731 | -0.0032 | 0.00208 | -0.04692 | -0.00934 | -0.03074
[RO-RO] [DIR] OHL 400 kV Brasov - Darste | BC | -0.02566 | -0.00049 | -0.0151 | 0 | -0.03586 | -0.00028 | 0.00075 | 0.00025 | -0.00021 | -0.00017 | -0.03055 | -0.00945 | 0.00092 | -0.00094 | -0.02112 | -0.02989 | 8e-05 | 0.00192 | -0.0002 | -0.09718 | -0.02705 | -0.00334 | 0.00184 | -0.03529 | 0.00035 | -0.02719
[RO-RO] [DIR] OHL 400 kV Brasov - Darste | N-1 OHL 400 kV Gutinas – Smardan | -0.02909 | -0.00031 | -0.01581 | 0 | -0.04711 | -0.00026 | 0.00079 | 0.00023 | -0.0002 | -0.00017 | -0.03648 | -0.00985 | 0.00166 | -0.00091 | -0.02307 | -0.03479 | 8e-05 | 0.00153 | -0.00019 | -0.08884 | -0.02702 | -0.00317 | 0.00206 | -0.04643 | -0.00924 | -0.03042
[RO-RO] [DIR] OHL 220 kV Portile de Fier-Resita c1 | N-1 TIE 400 kV Resita-Pancevo c2 | 0.01472 | -5e-05 | 0.00646 | 0 | 0.0195 | 8e-05 | -0.00029 | -6e-05 | 6e-05 | 5e-05 | 0.01787 | 0.00398 | -0.00136 | 0.00029 | 0.01085 | 0.01793 | -2e-05 | -0.00026 | 6e-05 | 0.03771 | 0.01641 | 0.00093 | -0.00079 | 0.01905 | 0.00278 | 0.01629
[RO-RO] [DIR] OHL 220 kV Portile de Fier-Resita c2 | N-1 TIE 400 kV Resita-Pancevo c2 | 0.01472 | -5e-05 | 0.00646 | 0 | 0.0195 | 8e-05 | -0.00029 | -6e-05 | 6e-05 | 5e-05 | 0.01787 | 0.00398 | -0.00136 | 0.00029 | 0.01085 | 0.01793 | -2e-05 | -0.00026 | 6e-05 | 0.03771 | 0.01641 | 0.00093 | -0.00079 | 0.01905 | 0.00278 | 0.01629
[RO-RO] [DIR] OHL 220 kV Resita-Timisoara c1 | N-1 TIE 400 kV Resita-Pancevo c2 | 0.02999 | 0.00028 | 0.02063 | 0 | 0.03018 | 0.00032 | -0.00099 | -0.00028 | 0.00024 | 0.0002 | 0.03154 | 0.01223 | -0.00297 | 0.00113 | 0.02706 | 0.03243 | -9e-05 | -0.0018 | 0.00024 | 0.03608 | 0.04323 | 0.00397 | -0.00259 | 0.03017 | 0.00035 | 0.03256
[RO-RO] [DIR] OHL 220 kV Resita-Timisoara c2 | N-1 TIE 400 kV Resita-Pancevo c2 | 0.02999 | 0.00028 | 0.02063 | 0 | 0.03018 | 0.00032 | -0.00099 | -0.00028 | 0.00024 | 0.0002 | 0.03154 | 0.01223 | -0.00297 | 0.00113 | 0.02706 | 0.03243 | -9e-05 | -0.0018 | 0.00024 | 0.03608 | 0.04323 | 0.00397 | -0.00259 | 0.03017 | 0.00035 | 0.03256
[RO-RO] [DIR] OHL 220 kV Arad-Timisoara | N-1 TIE 400 kV Resita-Pancevo c2 | -0.03269 | -2e-05 | -0.02056 | 0 | -0.03721 | -0.00028 | 0.00096 | 0.00024 | -0.00021 | -0.00018 | -0.03622 | -0.01209 | 0.00396 | -0.00103 | -0.02826 | -0.03664 | 8e-05 | 0.00123 | -0.00021 | -0.04519 | -0.04254 | -0.00349 | 0.00261 | -0.03678 | -0.00393 | -0.03533
[RO-RO] [DIR] OHL 220 kV Arad-Calea Aradului | N-1 TIE 400 kV Resita-Pancevo c2 | -0.02307 | -2e-05 | -0.01451 | 0 | -0.02625 | -0.0002 | 0.00067 | 0.00017 | -0.00015 | -0.00013 | -0.02555 | -0.00853 | 0.00279 | -0.00072 | -0.01994 | -0.02585 | 6e-05 | 0.00087 | -0.00015 | -0.03189 | -0.03002 | -0.00246 | 0.00184 | -0.02595 | -0.00277 | -0.02493
[RO-RO] [DIR] OHL 220 kV CaleaAradului-Sacalaz | N-1 TIE 400 kV Resita-Pancevo c2 | -0.02307 | -2e-05 | -0.01451 | 0 | -0.02625 | -0.0002 | 0.00067 | 0.00017 | -0.00015 | -0.00013 | -0.02555 | -0.00853 | 0.00279 | -0.00072 | -0.01994 | -0.02585 | 6e-05 | 0.00087 | -0.00015 | -0.03189 | -0.03002 | -0.00246 | 0.00184 | -0.02595 | -0.00277 | -0.02493
[RO-RO] [DIR] OHL 220 kV Sacalaz-Timisoara | N-1 TIE 400 kV Resita-Pancevo c2 | -0.01962 | -1e-05 | -0.01234 | 0 | -0.02233 | -0.00017 | 0.00057 | 0.00014 | -0.00013 | -0.00011 | -0.02174 | -0.00726 | 0.00238 | -0.00062 | -0.01696 | -0.02199 | 5e-05 | 0.00074 | -0.00013 | -0.02712 | -0.02553 | -0.00209 | 0.00157 | -0.02208 | -0.00236 | -0.0212
[RO-RO] [DIR] OHL 220 kV Mintia-Timisoara | N-1 TIE 400 kV Resita-Pancevo c2 | -0.00422 | -0.00053 | -0.00619 | 0 | 0.0031 | -0.00016 | 0.00034 | 0.00016 | -0.00012 | -0.0001 | -0.00132 | -0.00383 | -0.00081 | -0.00052 | -0.00592 | -0.00237 | 5e-05 | 0.0015 | -0.00012 | 0.00491 | -0.0139 | -0.00199 | 0.00072 | 0.00239 | 0.00599 | -0.00486
[RO-RO] [DIR] OHL 220 kV Urechesti-Targu Jiu Nord | N-1 TIE 400 kV Resita-Pancevo c2 | 0.03072 | 0.00022 | 0.01668 | 0 | 0.04153 | 0.00026 | -0.00079 | -0.00023 | 0.00019 | 0.00016 | 0.03702 | 0.01026 | -0.00226 | 0.00091 | 0.02453 | 0.03657 | -8e-05 | -0.00144 | 0.00019 | 0.04077 | 0.03041 | 0.00312 | -0.00207 | 0.04028 | 0.00327 | 0.0328
[RO-RO] [DIR] OHL 220 kV Paroseni-Targu Jiu Nord | N-1 TIE 400 kV Resita-Pancevo c2 | -0.03072 | -0.00022 | -0.01668 | 0 | -0.04153 | -0.00026 | 0.00079 | 0.00023 | -0.00019 | -0.00016 | -0.03702 | -0.01026 | 0.00226 | -0.00091 | -0.02453 | -0.03657 | 8e-05 | 0.00144 | -0.00019 | -0.04077 | -0.03041 | -0.00312 | 0.00207 | -0.04028 | -0.00327 | -0.0328
[RO-RO] [DIR] OHL 220 kV Paroseni-Baru Mare | N-1 TIE 400 kV Resita-Pancevo c2 | 0.02794 | 0.0002 | 0.01517 | 0 | 0.03777 | 0.00023 | -0.00072 | -0.00021 | 0.00018 | 0.00015 | 0.03367 | 0.00933 | -0.00206 | 0.00083 | 0.02231 | 0.03326 | -7e-05 | -0.00131 | 0.00017 | 0.03708 | 0.02766 | 0.00284 | -0.00188 | 0.03664 | 0.00297 | 0.02983
[RO-RO] [DIR] OHL 220 kV Baru Mare-Hasdat | N-1 TIE 400 kV Resita-Pancevo c2 | 0.03072 | 0.00022 | 0.01668 | 0 | 0.04153 | 0.00026 | -0.00079 | -0.00023 | 0.00019 | 0.00016 | 0.03702 | 0.01026 | -0.00226 | 0.00091 | 0.02453 | 0.03657 | -8e-05 | -0.00144 | 0.00019 | 0.04077 | 0.03041 | 0.00312 | -0.00207 | 0.04028 | 0.00327 | 0.0328
[RO-RO] [DIR] TRA 400/220 kV AT3 Arad | N-1 TIE 400 kV Resita-Pancevo c2 | 0.04382 | -8e-05 | 0.02722 | 0 | 0.05032 | 0.00035 | -0.00125 | -0.0003 | 0.00027 | 0.00023 | 0.04874 | 0.01593 | -0.00569 | 0.00131 | 0.0377 | 0.04926 | -0.0001 | -0.0014 | 0.00027 | 0.06151 | 0.05675 | 0.00442 | -0.00346 | 0.04971 | 0.0062 | 0.04736
[RO-RO] [DIR] TRA 400/220 kV AT Urechesti | N-1 TIE 400 kV Resita-Pancevo c2 | -0.0247 | -0.0003 | -0.01448 | 0 | -0.029 | -0.00024 | 0.0007 | 0.00022 | -0.00018 | -0.00015 | -0.02827 | -0.00889 | 0.00157 | -0.00083 | -0.02046 | -0.02854 | 7e-05 | 0.0015 | -0.00018 | -0.03645 | -0.02825 | -0.00291 | 0.00176 | -0.02823 | 0.00055 | -0.02668
[RO-RO] [DIR] TRA 400/220 kV AT1 Portile de Fier | BC | -0.00991 | 5e-05 | -0.00399 | 0 | -0.01358 | -4e-05 | 0.00017 | 4e-05 | -3e-05 | -3e-05 | -0.01226 | -0.00248 | 0.00091 | -0.00017 | -0.00706 | -0.01227 | 1e-05 | 0.00012 | -3e-05 | 0.05809 | -0.01057 | -0.00052 | 0.00048 | -0.01323 | -0.00213 | -0.01099
[RO-RO] [DIR] TRA 400/220 kV AT1 Portile de Fier | N-1 TIE 400 kV Portile de Fier-Djerdap | -0.00691 | 0.00014 | -0.00177 | 0 | -0.01428 | 0 | 7e-05 | 0 | 0 | 0 | -0.01044 | -0.00114 | 0.00081 | -3e-05 | -0.00417 | -0.00969 | 0 | -0.0002 | 0 | 0.05021 | -0.00092 | -2e-05 | 0.00024 | -0.01346 | -0.00351 | -0.0071
[RO-RO] [DIR] TRA 400/220 kV AT1 Portile de Fier | N-1 OHL 220 kV Portile de Fier-Resita 1&2 | 0 | 0 | 0 | 0 | 0 | 0 | 0 | 0 | 0 | 0 | 0 | 0 | 0 | 0 | 0 | 0 | 0 | 0 | 0 | 0.08434 | 0 | 0 | 0 | 0 | 0 | 0
[RO-RO] [DIR] TRA 400/220 kV AT1 Portile de Fier | N-1 TRA 400/220 kV AT2 Portile de Fier | -0.01415 | 7e-05 | -0.0057 | 0 | -0.01939 | -6e-05 | 0.00025 | 5e-05 | -5e-05 | -4e-05 | -0.01751 | -0.00355 | 0.00129 | -0.00025 | -0.01009 | -0.01752 | 2e-05 | 0.00017 | -5e-05 | 0.08296 | -0.0151 | -0.00075 | 0.00069 | -0.01889 | -0.00304 | -0.0157
[RO-RO] [DIR] TRA 400/220 kV AT1 Portile de Fier | N-1 TRA 400/220 kV AT3 Portile de Fier | -0.01411 | 7e-05 | -0.00568 | 0 | -0.01934 | -6e-05 | 0.00025 | 5e-05 | -5e-05 | -4e-05 | -0.01746 | -0.00354 | 0.00129 | -0.00025 | -0.01006 | -0.01747 | 2e-05 | 0.00017 | -5e-05 | 0.08273 | -0.01506 | -0.00075 | 0.00069 | -0.01884 | -0.00303 | -0.01566
[RO-RO] [DIR] TRA 400/220 kV AT1 Portile de Fier | N-1 OHL 400 kV Portile de Fier-Urechesti | -0.00995 | 0 | -0.00471 | 0 | -0.01151 | -6e-05 | 0.00021 | 5e-05 | -5e-05 | -4e-05 | -0.01142 | -0.00289 | 0.00086 | -0.00023 | -0.00759 | -0.01172 | 2e-05 | 0.00027 | -5e-05 | 0.06038 | -0.01341 | -0.00074 | 0.00057 | -0.01141 | -0.00122 | -0.01122
[RO-RO] [DIR] TRA 400/220 kV AT1 Portile de Fier | N-1 OHL 400 kV Slatina-Portile de Fier | -0.00989 | 2e-05 | -0.00434 | 0 | -0.01243 | -5e-05 | 0.00019 | 4e-05 | -4e-05 | -3e-05 | -0.01179 | -0.00268 | 0.00087 | -0.0002 | -0.0073 | -0.01195 | 2e-05 | 0.0002 | -4e-05 | 0.05862 | -0.01196 | -0.00063 | 0.00052 | -0.01221 | -0.00159 | -0.01107
[RO-RO] [DIR] TRA 400/220 kV AT2 Portile de Fier | BC | -0.00991 | 5e-05 | -0.00399 | 0 | -0.01358 | -4e-05 | 0.00017 | 4e-05 | -3e-05 | -3e-05 | -0.01226 | -0.00248 | 0.00091 | -0.00017 | -0.00706 | -0.01227 | 1e-05 | 0.00012 | -3e-05 | 0.05809 | -0.01057 | -0.00052 | 0.00048 | -0.01323 | -0.00213 | -0.01099
[RO-RO] [DIR] TRA 400/220 kV AT2 Portile de Fier | N-1 TIE 400 kV Portile de Fier-Djerdap | -0.00691 | 0.00014 | -0.00177 | 0 | -0.01428 | 0 | 7e-05 | 0 | 0 | 0 | -0.01044 | -0.00114 | 0.00081 | -3e-05 | -0.00417 | -0.00969 | 0 | -0.0002 | 0 | 0.05021 | -0.00092 | -2e-05 | 0.00024 | -0.01346 | -0.00351 | -0.0071
[RO-RO] [DIR] TRA 400/220 kV AT2 Portile de Fier | N-1 OHL 220 kV Portile de Fier-Resita 1&2 | 0 | 0 | 0 | 0 | 0 | 0 | 0 | 0 | 0 | 0 | 0 | 0 | 0 | 0 | 0 | 0 | 0 | 0 | 0 | 0.08434 | 0 | 0 | 0 | 0 | 0 | 0
[RO-RO] [DIR] TRA 400/220 kV AT2 Portile de Fier | N-1 TRA 400/220 kV AT1 Portile de Fier | -0.01415 | 7e-05 | -0.0057 | 0 | -0.01939 | -6e-05 | 0.00025 | 5e-05 | -5e-05 | -4e-05 | -0.01751 | -0.00355 | 0.00129 | -0.00025 | -0.01009 | -0.01752 | 2e-05 | 0.00017 | -5e-05 | 0.08296 | -0.0151 | -0.00075 | 0.00069 | -0.01889 | -0.00304 | -0.0157
[RO-RO] [DIR] TRA 400/220 kV AT2 Portile de Fier | N-1 TRA 400/220 kV AT3 Portile de Fier | -0.01411 | 7e-05 | -0.00568 | 0 | -0.01934 | -6e-05 | 0.00025 | 5e-05 | -5e-05 | -4e-05 | -0.01746 | -0.00354 | 0.00129 | -0.00025 | -0.01006 | -0.01747 | 2e-05 | 0.00017 | -5e-05 | 0.08273 | -0.01506 | -0.00075 | 0.00069 | -0.01884 | -0.00303 | -0.01566
[RO-RO] [DIR] TRA 400/220 kV AT2 Portile de Fier | N-1 OHL 400 kV Portile de Fier-Urechesti | -0.00995 | 0 | -0.00471 | 0 | -0.01151 | -6e-05 | 0.00021 | 5e-05 | -5e-05 | -4e-05 | -0.01142 | -0.00289 | 0.00086 | -0.00023 | -0.00759 | -0.01172 | 2e-05 | 0.00027 | -5e-05 | 0.06038 | -0.01341 | -0.00074 | 0.00057 | -0.01141 | -0.00122 | -0.01122
[RO-RO] [DIR] TRA 400/220 kV AT2 Portile de Fier | N-1 OHL 400 kV Slatina-Portile de Fier | -0.00989 | 2e-05 | -0.00434 | 0 | -0.01243 | -5e-05 | 0.00019 | 4e-05 | -4e-05 | -3e-05 | -0.01179 | -0.00268 | 0.00087 | -0.0002 | -0.0073 | -0.01195 | 2e-05 | 0.0002 | -4e-05 | 0.05862 | -0.01196 | -0.00063 | 0.00052 | -0.01221 | -0.00159 | -0.01107
[RO-RO] [DIR] TRA 400/220 kV AT3 Portile de Fier | BC | -0.00985 | 5e-05 | -0.00397 | 0 | -0.01349 | -4e-05 | 0.00017 | 4e-05 | -3e-05 | -3e-05 | -0.01218 | -0.00247 | 0.0009 | -0.00017 | -0.00702 | -0.01219 | 1e-05 | 0.00012 | -3e-05 | 0.05773 | -0.01051 | -0.00052 | 0.00048 | -0.01315 | -0.00211 | -0.01092
[RO-RO] [DIR] TRA 400/220 kV AT3 Portile de Fier | N-1 TIE 400 kV Portile de Fier-Djerdap | -0.00687 | 0.00014 | -0.00176 | 0 | -0.01419 | 0 | 7e-05 | 0 | 0 | 0 | -0.01037 | -0.00113 | 0.0008 | -3e-05 | -0.00415 | -0.00963 | 0 | -0.0002 | 0 | 0.0499 | -0.00092 | -2e-05 | 0.00023 | -0.01338 | -0.00349 | -0.00706
[RO-RO] [DIR] TRA 400/220 kV AT3 Portile de Fier | N-1 OHL 220 kV Portile de Fier-Resita 1&2 | 0 | 0 | 0 | 0 | 0 | 0 | 0 | 0 | 0 | 0 | 0 | 0 | 0 | 0 | 0 | 0 | 0 | 0 | 0 | 0.08381 | 0 | 0 | 0 | 0 | 0 | 0
[RO-RO] [DIR] TRA 400/220 kV AT3 Portile de Fier | N-1 TRA 400/220 kV AT1 Portile de Fier | -0.01406 | 7e-05 | -0.00566 | 0 | -0.01927 | -6e-05 | 0.00024 | 5e-05 | -5e-05 | -4e-05 | -0.0174 | -0.00352 | 0.00129 | -0.00024 | -0.01003 | -0.01741 | 2e-05 | 0.00017 | -5e-05 | 0.08244 | -0.015 | -0.00074 | 0.00068 | -0.01877 | -0.00302 | -0.0156
[RO-RO] [DIR] TRA 400/220 kV AT3 Portile de Fier | N-1 TRA 400/220 kV AT2 Portile de Fier | -0.01406 | 7e-05 | -0.00566 | 0 | -0.01927 | -6e-05 | 0.00024 | 5e-05 | -5e-05 | -4e-05 | -0.0174 | -0.00352 | 0.00129 | -0.00024 | -0.01003 | -0.01741 | 2e-05 | 0.00017 | -5e-05 | 0.08244 | -0.015 | -0.00074 | 0.00068 | -0.01877 | -0.00302 | -0.0156
[RO-RO] [DIR] TRA 400/220 kV AT3 Portile de Fier | N-1 OHL 400 kV Portile de Fier-Urechesti | -0.00989 | 0 | -0.00468 | 0 | -0.01143 | -6e-05 | 0.00021 | 5e-05 | -5e-05 | -4e-05 | -0.01135 | -0.00287 | 0.00085 | -0.00023 | -0.00754 | -0.01165 | 2e-05 | 0.00027 | -5e-05 | 0.06001 | -0.01333 | -0.00074 | 0.00056 | -0.01134 | -0.00121 | -0.01115
[RO-RO] [DIR] TRA 400/220 kV AT3 Portile de Fier | N-1 OHL 400 kV Slatina-Portile de Fier | -0.00983 | 2e-05 | -0.00431 | 0 | -0.01235 | -5e-05 | 0.00019 | 4e-05 | -4e-05 | -3e-05 | -0.01171 | -0.00266 | 0.00087 | -0.0002 | -0.00726 | -0.01188 | 2e-05 | 0.0002 | -4e-05 | 0.05825 | -0.01188 | -0.00063 | 0.00052 | -0.01213 | -0.00158 | -0.011
[RO-BG] [OPP] TIE 400 kV TINTARENI-KOZLODUI 1 | BC | -0.07655 | -0.00048 | -0.02716 | 0 | -0.13471 | -0.00043 | 0.00123 | 0.00039 | -0.00033 | -0.00028 | -0.11057 | -0.01833 | 0.00278 | -0.00152 | -0.05046 | -0.10509 | 0.00013 | 0.00273 | -0.00032 | 0.07135 | -0.00374 | -0.00492 | 0.00297 | -0.12325 | 0.00337 | -0.07803
[RO-BG] [OPP] TIE 400 kV TINTARENI-KOZLODUI 1 | N-1 TIE 400 kV Portile de Fier-Djerdap | -0.08639 | -0.00075 | -0.03446 | 0 | -0.13241 | -0.00057 | 0.00158 | 0.00052 | -0.00043 | -0.00036 | -0.11656 | -0.02274 | 0.00309 | -0.00198 | -0.05996 | -0.11356 | 0.00017 | 0.00377 | -0.00042 | 0.09723 | -0.03543 | -0.00658 | 0.00379 | -0.12248 | 0.00791 | -0.0908
[RO-BG] [OPP] TIE 400 kV TINTARENI-KOZLODUI 1 | N-1 TIE 400 kV TINTARENI-KOZLODUI 2 | -0.12388 | -0.00077 | -0.04396 | 0 | -0.21802 | -0.0007 | 0.002 | 0.00063 | -0.00053 | -0.00045 | -0.17895 | -0.02967 | 0.0045 | -0.00246 | -0.08167 | -0.17008 | 0.00021 | 0.00442 | -0.00052 | 0.11548 | -0.00606 | -0.00797 | 0.00481 | -0.19948 | 0.00545 | -0.12629
[RO-BG] [OPP] TIE 400 kV TINTARENI-KOZLODUI 1 | N-1 TIE 400 kV Isaccea - Vulcanesti | -0.07983 | -0.00065 | -0.02919 | 0 | -0.13967 | -0.00049 | 0.00133 | 0.00044 | -0.00036 | -0.00031 | -0.11458 | -0.01968 | 0.00252 | -0.00168 | -0.05317 | -0.10895 | 0.00014 | 0.00325 | -0.00036 | 0.06727 | -0.00663 | -0.00553 | 0.00313 | -0.12812 | 0.00905 | -0.08144
[RO-BG] [OPP] TIE 400 kV TINTARENI-KOZLODUI 1 | N-1 TIE 400 kV Resita-Pancevo c2 | -0.07646 | -0.0005 | -0.02754 | 0 | -0.13407 | -0.00044 | 0.00125 | 0.0004 | -0.00033 | -0.00028 | -0.11019 | -0.01854 | 0.00278 | -0.00155 | -0.05068 | -0.10476 | 0.00013 | 0.0028 | -0.00033 | 0.07259 | -0.0042 | -0.00503 | 0.00302 | -0.12266 | 0.00368 | -0.0779
[RO-BG] [OPP] TIE 400 kV TINTARENI-KOZLODUI 1 | N-1 TIE 400 kV Resita-Pancevo c1 | -0.07646 | -0.0005 | -0.02754 | 0 | -0.13407 | -0.00044 | 0.00125 | 0.0004 | -0.00033 | -0.00028 | -0.11019 | -0.01854 | 0.00278 | -0.00155 | -0.05068 | -0.10476 | 0.00013 | 0.0028 | -0.00033 | 0.07259 | -0.0042 | -0.00503 | 0.00302 | -0.12266 | 0.00368 | -0.0779
[RO-BG] [OPP] TIE 400 kV TINTARENI-KOZLODUI 2 | BC | -0.07655 | -0.00048 | -0.02716 | 0 | -0.13471 | -0.00043 | 0.00123 | 0.00039 | -0.00033 | -0.00028 | -0.11057 | -0.01833 | 0.00278 | -0.00152 | -0.05046 | -0.10509 | 0.00013 | 0.00273 | -0.00032 | 0.07135 | -0.00374 | -0.00492 | 0.00297 | -0.12325 | 0.00337 | -0.07803
[RO-BG] [OPP] TIE 400 kV TINTARENI-KOZLODUI 2 | N-1 TIE 400 kV Portile de Fier-Djerdap | -0.08639 | -0.00075 | -0.03446 | 0 | -0.13241 | -0.00057 | 0.00158 | 0.00052 | -0.00043 | -0.00036 | -0.11656 | -0.02274 | 0.00309 | -0.00198 | -0.05996 | -0.11356 | 0.00017 | 0.00377 | -0.00042 | 0.09723 | -0.03543 | -0.00658 | 0.00379 | -0.12248 | 0.00791 | -0.0908
[RO-BG] [OPP] TIE 400 kV TINTARENI-KOZLODUI 2 | N-1 TIE 400 kV TINTARENI-KOZLODUI 1 | -0.12388 | -0.00077 | -0.04396 | 0 | -0.21802 | -0.0007 | 0.002 | 0.00063 | -0.00053 | -0.00045 | -0.17895 | -0.02967 | 0.0045 | -0.00246 | -0.08167 | -0.17008 | 0.00021 | 0.00442 | -0.00052 | 0.11548 | -0.00606 | -0.00797 | 0.00481 | -0.19948 | 0.00545 | -0.12629
[RO-BG] [OPP] TIE 400 kV TINTARENI-KOZLODUI 2 | N-1 TIE 400 kV Isaccea - Vulcanesti | -0.07983 | -0.00065 | -0.02919 | 0 | -0.13967 | -0.00049 | 0.00133 | 0.00044 | -0.00036 | -0.00031 | -0.11458 | -0.01968 | 0.00252 | -0.00168 | -0.05317 | -0.10895 | 0.00014 | 0.00325 | -0.00036 | 0.06727 | -0.00663 | -0.00553 | 0.00313 | -0.12812 | 0.00905 | -0.08144
[RO-BG] [OPP] TIE 400 kV TINTARENI-KOZLODUI 2 | N-1 TIE 400 kV Resita-Pancevo c2 | -0.07646 | -0.0005 | -0.02754 | 0 | -0.13407 | -0.00044 | 0.00125 | 0.0004 | -0.00033 | -0.00028 | -0.11019 | -0.01854 | 0.00278 | -0.00155 | -0.05068 | -0.10476 | 0.00013 | 0.0028 | -0.00033 | 0.07259 | -0.0042 | -0.00503 | 0.00302 | -0.12266 | 0.00368 | -0.0779
[RO-BG] [OPP] TIE 400 kV TINTARENI-KOZLODUI 2 | N-1 TIE 400 kV Resita-Pancevo c1 | -0.07646 | -0.0005 | -0.02754 | 0 | -0.13407 | -0.00044 | 0.00125 | 0.0004 | -0.00033 | -0.00028 | -0.11019 | -0.01854 | 0.00278 | -0.00155 | -0.05068 | -0.10476 | 0.00013 | 0.0028 | -0.00033 | 0.07259 | -0.0042 | -0.00503 | 0.00302 | -0.12266 | 0.00368 | -0.0779
[RO-RS] [OPP] TIE 400 kV Portile de Fier-Djerdap | BC | 0.06872 | 0.00193 | 0.0509 | 0 | -0.01609 | 0.00096 | -0.00243 | -0.00089 | 0.00071 | 0.0006 | 0.0418 | 0.03078 | -0.00219 | 0.00322 | 0.06629 | 0.05912 | -0.00029 | -0.00722 | 0.0007 | -0.18059 | 0.22112 | 0.01157 | -0.00567 | -0.0054 | -0.03168 | 0.08911
[RO-RS] [OPP] TIE 400 kV Portile de Fier-Djerdap | N-1 TIE 400 kV Arad-Sandorfalva | 0.06677 | 0.00221 | 0.05097 | 0 | -0.0201 | 0.00101 | -0.0025 | -0.00094 | 0.00074 | 0.00063 | 0.03881 | 0.03106 | -0.00095 | 0.00335 | 0.06528 | 0.05629 | -0.00031 | -0.00781 | 0.00074 | -0.18632 | 0.21969 | 0.01219 | -0.00584 | -0.00923 | -0.03438 | 0.08695
[RO-RS] [OPP] TIE 400 kV Portile de Fier-Djerdap | N-1 TIE 400 kV Nadab-Bekescsaba | 0.06433 | 0.00213 | 0.04851 | 0 | -0.02219 | 0.00095 | -0.00231 | -0.00089 | 0.0007 | 0.0006 | 0.0365 | 0.02946 | -0.00106 | 0.00316 | 0.06274 | 0.05391 | -0.00029 | -0.00753 | 0.00069 | -0.18827 | 0.21662 | 0.01141 | -0.00516 | -0.01135 | -0.03425 | 0.08443
[RO-RS] [OPP] TIE 400 kV Portile de Fier-Djerdap | N-1 TIE 400 kV Rosiori-Mukacevo | 0.06106 | 0.00128 | 0.04524 | 0 | -0.02522 | 0.00078 | -0.0021 | -0.00072 | 0.00058 | 0.0005 | 0.03329 | 0.02689 | -0.00372 | 0.00268 | 0.05943 | 0.05066 | -0.00023 | -0.0055 | 0.00058 | -0.19221 | 0.21303 | 0.00952 | -0.00506 | -0.01439 | -0.02828 | 0.08112
[RO-RS] [OPP] TIE 400 kV Portile de Fier-Djerdap | N-1 TIE 400 kV TINTARENI-KOZLODUI 1 | 0.07898 | 0.002 | 0.05455 | 0 | 0.00198 | 0.00102 | -0.0026 | -0.00094 | 0.00075 | 0.00064 | 0.05663 | 0.03324 | -0.00257 | 0.00342 | 0.07306 | 0.07321 | -0.00031 | -0.00759 | 0.00075 | -0.19016 | 0.22162 | 0.01223 | -0.00607 | 0.01113 | -0.03213 | 0.09958
[RO-RS] [OPP] TIE 400 kV Portile de Fier-Djerdap | N-1 TIE 400 kV TINTARENI-KOZLODUI 2 | 0.07898 | 0.002 | 0.05455 | 0 | 0.00198 | 0.00102 | -0.0026 | -0.00094 | 0.00075 | 0.00064 | 0.05663 | 0.03324 | -0.00257 | 0.00342 | 0.07306 | 0.07321 | -0.00031 | -0.00759 | 0.00075 | -0.19016 | 0.22162 | 0.01223 | -0.00607 | 0.01113 | -0.03213 | 0.09958
[RO-RS] [OPP] TIE 400 kV Portile de Fier-Djerdap | N-1 TIE 400 kV Isaccea - Vulcanesti | 0.0602 | 0.00149 | 0.04566 | 0 | -0.02894 | 0.00082 | -0.00218 | -0.00076 | 0.00061 | 0.00052 | 0.0314 | 0.02728 | -0.00287 | 0.00279 | 0.05927 | 0.04913 | -0.00025 | -0.00587 | 0.0006 | -0.19115 | 0.21363 | 0.00999 | -0.00526 | -0.018 | -0.01698 | 0.08029
[RO-RS] [OPP] TIE 400 kV Portile de Fier-Djerdap | N-1 OHL 400 kV Mintia-Arad | 0.06345 | 0.00208 | 0.0486 | 0 | -0.02448 | 0.00095 | -0.00234 | -0.00089 | 0.0007 | 0.0006 | 0.03497 | 0.02948 | -0.00117 | 0.00316 | 0.06239 | 0.05253 | -0.00029 | -0.00741 | 0.00069 | -0.1912 | 0.2168 | 0.01145 | -0.00536 | -0.01351 | -0.0343 | 0.08353
[RO-RS] [OPP] TIE 400 kV Portile de Fier-Djerdap | N-1 OHL 220 kV Portile de Fier-Resita 1&2 | 0.0598 | 0.00198 | 0.04731 | 0 | -0.02831 | 0.00092 | -0.00228 | -0.00086 | 0.00068 | 0.00058 | 0.03076 | 0.02854 | -0.00138 | 0.00306 | 0.05993 | 0.04807 | -0.00028 | -0.00712 | 0.00067 | -0.20422 | 0.2116 | 0.0111 | -0.00524 | -0.01731 | -0.0336 | 0.07922
[RO-RS] [OPP] TIE 400 kV Portile de Fier-Djerdap | N-1 OHL 220 kV Resita-Timisoara 1&2 | 0.05913 | 0.00183 | 0.04405 | 0 | -0.0254 | 0.00085 | -0.0021 | -0.0008 | 0.00063 | 0.00053 | 0.03188 | 0.02672 | -0.00124 | 0.00283 | 0.05747 | 0.04889 | -0.00026 | -0.0066 | 0.00062 | -0.19145 | 0.20695 | 0.01023 | -0.00481 | -0.01475 | -0.03161 | 0.07872
[RO-RS] [OPP] TIE 400 kV Portile de Fier-Djerdap | N-1 TRA 400/220 kV AT3 Arad | 0.06494 | 0.00193 | 0.04848 | 0 | -0.02032 | 0.00093 | -0.00232 | -0.00086 | 0.00068 | 0.00058 | 0.03765 | 0.02936 | -0.0017 | 0.0031 | 0.06299 | 0.05492 | -0.00028 | -0.00709 | 0.00068 | -0.18568 | 0.21612 | 0.01117 | -0.00537 | -0.00959 | -0.03216 | 0.08504
[RO-RS] [OPP] TIE 400 kV Portile de Fier-Djerdap | N-1 TIE 400 kV Resita-Pancevo c2 | 0.06771 | 0.00219 | 0.05545 | 0 | -0.0238 | 0.00106 | -0.00268 | -0.00099 | 0.00078 | 0.00067 | 0.03732 | 0.03326 | -0.00224 | 0.00355 | 0.06886 | 0.05514 | -0.00032 | -0.00805 | 0.00078 | -0.1954 | 0.22654 | 0.0129 | -0.00628 | -0.01247 | -0.03542 | 0.08758
[RO-RS] [OPP] TIE 400 kV Portile de Fier-Djerdap | N-1 TIE 400 kV Resita-Pancevo c1 | 0.06771 | 0.00219 | 0.05545 | 0 | -0.0238 | 0.00106 | -0.00268 | -0.00099 | 0.00078 | 0.00067 | 0.03732 | 0.03326 | -0.00224 | 0.00355 | 0.06886 | 0.05514 | -0.00032 | -0.00805 | 0.00078 | -0.1954 | 0.22654 | 0.0129 | -0.00628 | -0.01247 | -0.03542 | 0.08758
[RO-RO] [OPP] OHL 400 kV Portile de Fier-Resita | BC | 0.03803 | -0.00127 | -0.00537 | 0 | 0.07857 | -0.00028 | 0.00046 | 0.00029 | -0.0002 | -0.00017 | 0.06055 | -0.00189 | -0.00292 | -0.00082 | 0.01338 | 0.05847 | 9e-05 | 0.00305 | -0.00019 | 0.10659 | 0.0134 | -0.00377 | 0.00087 | 0.07469 | 0.02289 | 0.04392
[RO-RO] [OPP] OHL 400 kV Portile de Fier-Resita | N-1 TIE 400 kV Resita-Pancevo c2 | 0.03692 | -0.00099 | -0.00039 | 0 | 0.07012 | -0.00017 | 0.00019 | 0.00018 | -0.00011 | -0.0001 | 0.05565 | 0.00083 | -0.00296 | -0.00045 | 0.01619 | 0.05411 | 5e-05 | 0.00215 | -0.00011 | 0.09036 | 0.01935 | -0.00231 | 0.00021 | 0.06694 | 0.01879 | 0.04224
[RO-UA] [OPP] TIE 400 kV Isaccea-Vulcanesti | N-1 TIE 400 kV Resita-Pancevo c2 | 0.10572 | 0.00547 | 0.06483 | 0 | 0.15978 | 0.0017 | -0.00309 | -0.00167 | 0.00122 | 0.00104 | 0.12919 | 0.04331 | 0.00834 | 0.0053 | 0.08704 | 0.12415 | -0.00053 | -0.01675 | 0.00121 | 0.13164 | 0.09271 | 0.01956 | -0.00508 | 0.15659 | -0.18228 | 0.1096
[RO-HU] [OPP] TIE 400 kV Arad-Sandorfalva | BC | -0.02936 | 0.00419 | 0.00097 | 0 | -0.06041 | 0.00074 | -0.00102 | -0.00078 | 0.00051 | 0.00044 | -0.04494 | 0.00425 | 0.01877 | 0.00204 | -0.01526 | -0.04259 | -0.00024 | -0.00887 | 0.0005 | -0.08613 | -0.02145 | 0.00924 | -0.00247 | -0.05758 | -0.04058 | -0.03255
[RO-HU] [OPP] TIE 400 kV Arad-Sandorfalva | N-1 TIE 400 kV Nadab-Bekescsaba | -0.07564 | 0.00628 | -0.02421 | 0 | -0.12473 | 0.00068 | 0.00026 | -0.00081 | 0.00043 | 0.00037 | -0.1008 | -0.00964 | 0.03066 | 0.00143 | -0.05262 | -0.09745 | -0.00023 | -0.01208 | 0.00042 | -0.16704 | -0.06887 | 0.00755 | 0.00291 | -0.12026 | -0.06768 | -0.08184
[RO-HU] [OPP] TIE 400 kV Arad-Sandorfalva | N-1 TIE 400 kV Rosiori-Mukacevo | -0.05327 | 0.00216 | -0.01672 | 0 | -0.08894 | 0.00019 | 1e-05 | -0.00024 | 0.00012 | 0.0001 | -0.07149 | -0.0079 | 0.01401 | 0.00036 | -0.03666 | -0.06898 | -7e-05 | -0.0035 | 0.00012 | -0.1224 | -0.04671 | 0.00282 | -0.00055 | -0.08565 | -0.02995 | -0.05751
[RO-HU] [OPP] TIE 400 kV Arad-Sandorfalva | N-1 TIE 400 kV Portile de Fier-Djerdap | -0.02546 | 0.0043 | 0.00385 | 0 | -0.06132 | 0.0008 | -0.00116 | -0.00083 | 0.00055 | 0.00047 | -0.04257 | 0.006 | 0.01864 | 0.00222 | -0.0115 | -0.03924 | -0.00025 | -0.00928 | 0.00054 | -0.09636 | -0.00892 | 0.00989 | -0.00279 | -0.05789 | -0.04237 | -0.02749
[RO-HU] [OPP] TIE 400 kV Arad-Sandorfalva | N-1 OHL 400 kV Iernut-Sibiu Sud | -0.03094 | 0.00414 | 1e-05 | 0 | -0.06257 | 0.00072 | -0.00097 | -0.00076 | 0.00049 | 0.00042 | -0.04682 | 0.00362 | 0.01871 | 0.00197 | -0.01656 | -0.04444 | -0.00023 | -0.00869 | 0.00049 | -0.08817 | -0.02292 | 0.00898 | -0.00236 | -0.05968 | -0.04048 | -0.0342
[RO-HU] [OPP] TIE 400 kV Arad-Sandorfalva | N-1 TIE 400 kV Resita-Pancevo c2 | -0.02953 | 0.00424 | 0.00172 | 0 | -0.06169 | 0.00076 | -0.00106 | -0.00079 | 0.00052 | 0.00045 | -0.04567 | 0.00466 | 0.01876 | 0.0021 | -0.01483 | -0.04324 | -0.00024 | -0.00901 | 0.00052 | -0.08857 | -0.02056 | 0.00946 | -0.00257 | -0.05875 | -0.0412 | -0.0328
[RO-HU] [OPP] TIE 400 kV Arad-Sandorfalva | N-1 TIE 400 kV Resita-Pancevo c1 | -0.02953 | 0.00424 | 0.00172 | 0 | -0.06169 | 0.00076 | -0.00106 | -0.00079 | 0.00052 | 0.00045 | -0.04567 | 0.00466 | 0.01876 | 0.0021 | -0.01483 | -0.04324 | -0.00024 | -0.00901 | 0.00052 | -0.08857 | -0.02056 | 0.00946 | -0.00257 | -0.05875 | -0.0412 | -0.0328
[RO-HU] [OPP] TIE 400 kV Nadab-Bekescsaba | BC | -0.08222 | 0.0037 | -0.04474 | 0 | -0.11426 | -0.00011 | 0.00228 | -6e-05 | -0.00015 | -0.00012 | -0.09924 | -0.02468 | 0.02113 | -0.00108 | -0.06638 | -0.09746 | 1e-05 | -0.00569 | -0.00014 | -0.14375 | -0.08424 | -0.00299 | 0.00956 | -0.11136 | -0.04814 | -0.08758
[RO-HU] [OPP] TIE 400 kV Nadab-Bekescsaba | N-1 TIE 400 kV Arad-Sandorfalva | -0.10093 | 0.00638 | -0.04412 | 0 | -0.15277 | 0.00036 | 0.00163 | -0.00055 | 0.00018 | 0.00016 | -0.12788 | -0.02197 | 0.03309 | 0.00022 | -0.07611 | -0.1246 | -0.00014 | -0.01134 | 0.00018 | -0.19864 | -0.09791 | 0.0029 | 0.00798 | -0.14806 | -0.07401 | -0.10832
[RO-HU] [OPP] TIE 400 kV Nadab-Bekescsaba | N-1 TIE 400 kV Rosiori-Mukacevo | -0.13306 | -0.00061 | -0.08235 | -1e-05 | -0.17491 | -0.00128 | 0.00448 | 0.0011 | -0.00098 | -0.00083 | -0.1557 | -0.0505 | 0.01101 | -0.00466 | -0.11189 | -0.15357 | 0.00037 | 0.00574 | -0.00097 | -0.22086 | -0.13793 | -0.01663 | 0.01364 | -0.17101 | -0.02555 | -0.14065
[RO-HU] [OPP] TIE 400 kV Nadab-Bekescsaba | N-1 TIE 400 kV Portile de Fier-Djerdap | -0.07868 | 0.0038 | -0.04211 | 0 | -0.11509 | -6e-05 | 0.00215 | -0.0001 | -0.00011 | -9e-05 | -0.09709 | -0.02309 | 0.02101 | -0.00092 | -0.06296 | -0.09441 | -1e-05 | -0.00606 | -0.00011 | -0.15306 | -0.07283 | -0.00239 | 0.00926 | -0.11163 | -0.04978 | -0.08298
[RO-HU] [OPP] TIE 400 kV Nadab-Bekescsaba | N-1 OHL 400 kV Iernut-Sibiu Sud | -0.08008 | 0.00378 | -0.04344 | 0 | -0.11134 | -8e-05 | 0.00221 | -8e-05 | -0.00012 | -0.0001 | -0.09669 | -0.02383 | 0.0212 | -0.00099 | -0.06462 | -0.09496 | 0 | -0.00593 | -0.00012 | -0.14098 | -0.08225 | -0.00264 | 0.0094 | -0.10852 | -0.04828 | -0.08533
[RO-HU] [OPP] TIE 400 kV Nadab-Bekescsaba | N-1 TIE 400 kV Resita-Pancevo c2 | -0.08237 | 0.00374 | -0.04409 | 0 | -0.11536 | -0.0001 | 0.00224 | -7e-05 | -0.00013 | -0.00011 | -0.09988 | -0.02432 | 0.02112 | -0.00104 | -0.06602 | -0.09803 | 0 | -0.00581 | -0.00013 | -0.14586 | -0.08347 | -0.0028 | 0.00947 | -0.11236 | -0.04868 | -0.08779
[RO-HU] [OPP] TIE 400 kV Nadab-Bekescsaba | N-1 TIE 400 kV Resita-Pancevo c1 | -0.08237 | 0.00374 | -0.04409 | 0 | -0.11536 | -0.0001 | 0.00224 | -7e-05 | -0.00013 | -0.00011 | -0.09988 | -0.02432 | 0.02112 | -0.00104 | -0.06602 | -0.09803 | 0 | -0.00581 | -0.00013 | -0.14586 | -0.08347 | -0.0028 | 0.00947 | -0.11236 | -0.04868 | -0.08779
[RO-UA] [OPP]TIE 400 kV Rosiori-Mukacevo | BC | 0.12185 | 0.01035 | 0.09015 | 1e-05 | 0.14537 | 0.0028 | -0.00526 | -0.00277 | 0.00199 | 0.0017 | 0.13533 | 0.06191 | 0.02425 | 0.00857 | 0.10907 | 0.1345 | -0.00087 | -0.02739 | 0.00198 | 0.18482 | 0.1287 | 0.03271 | -0.0098 | 0.143 | -0.05416 | 0.12723
[RO-UA] [OPP]TIE 400 kV Rosiori-Mukacevo | N-1 TIE 400 kV Arad-Sandorfalva | 0.1253 | 0.00986 | 0.09004 | 1e-05 | 0.15248 | 0.00271 | -0.00514 | -0.00268 | 0.00193 | 0.00165 | 0.14062 | 0.06141 | 0.02205 | 0.00833 | 0.11086 | 0.13951 | -0.00084 | -0.02635 | 0.00192 | 0.19495 | 0.13122 | 0.03162 | -0.0095 | 0.14977 | -0.04939 | 0.13105
[RO-UA] [OPP]TIE 400 kV Rosiori-Mukacevo | N-1 TIE 400 kV Nadab-Bekescsaba | 0.14001 | 0.00953 | 0.10003 | 1e-05 | 0.17061 | 0.00282 | -0.00577 | -0.00275 | 0.00202 | 0.00173 | 0.15725 | 0.06736 | 0.01959 | 0.00881 | 0.12373 | 0.15602 | -0.00087 | -0.02614 | 0.00201 | 0.21657 | 0.1473 | 0.03337 | -0.01191 | 0.16759 | -0.04353 | 0.14657
[RO-UA] [OPP]TIE 400 kV Rosiori-Mukacevo | N-1 TIE 400 kV Portile de Fier-Djerdap | 0.11964 | 0.01029 | 0.08852 | 1e-05 | 0.14589 | 0.00277 | -0.00519 | -0.00274 | 0.00197 | 0.00168 | 0.13399 | 0.06092 | 0.02432 | 0.00846 | 0.10694 | 0.1326 | -0.00086 | -0.02716 | 0.00195 | 0.19062 | 0.1216 | 0.03234 | -0.00961 | 0.14317 | -0.05314 | 0.12436
[RO-UA] [OPP]TIE 400 kV Rosiori-Mukacevo | N-1 OHL 400 kV Iernut-Sibiu Sud | 0.09584 | 0.00939 | 0.07432 | 0 | 0.1099 | 0.00244 | -0.00442 | -0.00243 | 0.00173 | 0.00148 | 0.10428 | 0.0516 | 0.02338 | 0.0074 | 0.08757 | 0.10406 | -0.00076 | -0.02444 | 0.00172 | 0.15115 | 0.1045 | 0.02843 | -0.0079 | 0.10852 | -0.05249 | 0.09991
[RO-UA] [OPP]TIE 400 kV Rosiori-Mukacevo | N-1 OHL 400 kV Mintia-Arad | 0.12719 | 0.0102 | 0.09248 | 1e-05 | 0.15389 | 0.00281 | -0.00536 | -0.00277 | 0.002 | 0.00171 | 0.14226 | 0.06322 | 0.02322 | 0.00862 | 0.11302 | 0.14118 | -0.00087 | -0.0272 | 0.00198 | 0.19557 | 0.13308 | 0.03283 | -0.01011 | 0.15121 | -0.05151 | 0.13289
[RO-UA] [OPP]TIE 400 kV Rosiori-Mukacevo | N-1 OHL 400 kV Sibiu Sud-Mintia | 0.12518 | 0.01023 | 0.09137 | 1e-05 | 0.15133 | 0.0028 | -0.00531 | -0.00276 | 0.00199 | 0.0017 | 0.13991 | 0.06259 | 0.02356 | 0.00858 | 0.11137 | 0.13883 | -0.00087 | -0.0272 | 0.00198 | 0.19249 | 0.13074 | 0.0327 | -0.00997 | 0.14872 | -0.05203 | 0.13072
[RO-UA] [OPP]TIE 400 kV Rosiori-Mukacevo | N-1 OHL 400 kV Arefu-Sibiu Sud | 0.11326 | 0.01021 | 0.08551 | 0 | 0.13352 | 0.00272 | -0.00504 | -0.00269 | 0.00193 | 0.00165 | 0.12479 | 0.05898 | 0.02459 | 0.00828 | 0.10228 | 0.12414 | -0.00085 | -0.02683 | 0.00191 | 0.17752 | 0.12139 | 0.03172 | -0.00924 | 0.13163 | -0.05412 | 0.11815
[RO-UA] [OPP]TIE 400 kV Rosiori-Mukacevo | N-1 TIE 400 kV Resita-Pancevo c2 | 0.12192 | 0.01033 | 0.08985 | 1e-05 | 0.14589 | 0.00279 | -0.00525 | -0.00276 | 0.00199 | 0.0017 | 0.13563 | 0.06174 | 0.02426 | 0.00854 | 0.1089 | 0.13477 | -0.00087 | -0.02734 | 0.00197 | 0.18581 | 0.12834 | 0.03262 | -0.00975 | 0.14347 | -0.05391 | 0.12733
[RO-UA] [OPP]TIE 400 kV Rosiori-Mukacevo | N-1 OHL 400 kV Arefu-Tantareni | 0.11598 | 0.01025 | 0.08694 | 0 | 0.13765 | 0.00274 | -0.00511 | -0.00271 | 0.00195 | 0.00167 | 0.1282 | 0.05988 | 0.02445 | 0.00837 | 0.1044 | 0.12743 | -0.00085 | -0.02698 | 0.00193 | 0.18169 | 0.12368 | 0.03201 | -0.00942 | 0.13563 | -0.05362 | 0.121
[RO-UA] [OPP]TIE 400 kV Rosiori-Mukacevo | N-1 TIE 400 kV Resita-Pancevo c1 | 0.12192 | 0.01033 | 0.08985 | 1e-05 | 0.14589 | 0.00279 | -0.00525 | -0.00276 | 0.00199 | 0.0017 | 0.13563 | 0.06174 | 0.02426 | 0.00854 | 0.1089 | 0.13477 | -0.00087 | -0.02734 | 0.00197 | 0.18581 | 0.12834 | 0.03262 | -0.00975 | 0.14347 | -0.05391 | 0.12733
[RO-RS] [OPP] TIE 400 kV Resita-Pancevo c2 | BC | -0.00401 | 0.00104 | 0.01804 | 0 | -0.03063 | 0.00041 | -0.001 | -0.00039 | 0.0003 | 0.00025 | -0.01778 | 0.00984 | -0.00017 | 0.00134 | 0.01019 | -0.01578 | -0.00012 | -0.00328 | 0.0003 | -0.05879 | 0.02154 | 0.00528 | -0.0024 | -0.02806 | -0.01485 | -0.00609
[RO-RS] [OPP] TIE 400 kV Resita-Pancevo c2 | N-1 TIE 400 kV Arad-Sandorfalva | -0.00535 | 0.00123 | 0.01808 | 0 | -0.03339 | 0.00044 | -0.00104 | -0.00042 | 0.00032 | 0.00027 | -0.01983 | 0.01004 | 0.00069 | 0.00143 | 0.00949 | -0.01773 | -0.00014 | -0.00369 | 0.00032 | -0.06273 | 0.02056 | 0.0057 | -0.00251 | -0.0307 | -0.01671 | -0.00758
[RO-RS] [OPP] TIE 400 kV Resita-Pancevo c2 | N-1 TIE 400 kV Nadab-Bekescsaba | -0.00687 | 0.00117 | 0.01648 | 0 | -0.03461 | 0.00041 | -0.00092 | -0.00039 | 0.00029 | 0.00025 | -0.02124 | 0.00898 | 0.00057 | 0.0013 | 0.00787 | -0.01918 | -0.00012 | -0.00348 | 0.00029 | -0.0638 | 0.01861 | 0.00517 | -0.00206 | -0.03195 | -0.01653 | -0.00914
[RO-RS] [OPP] TIE 400 kV Resita-Pancevo c2 | N-1 TIE 400 kV Portile de Fier-Djerdap | 0.01222 | 0.0015 | 0.03006 | 0 | -0.03443 | 0.00064 | -0.00157 | -0.0006 | 0.00047 | 0.0004 | -0.0079 | 0.01711 | -0.00068 | 0.0021 | 0.02585 | -0.00181 | -0.00019 | -0.00499 | 0.00046 | -0.10145 | 0.07378 | 0.00801 | -0.00374 | -0.02934 | -0.02233 | 0.01496
[RO-RS] [OPP] TIE 400 kV Resita-Pancevo c2 | N-1 OHL 400 kV Iernut-Sibiu Sud | -0.00569 | 0.00098 | 0.01702 | 0 | -0.03291 | 0.00039 | -0.00094 | -0.00036 | 0.00028 | 0.00024 | -0.01978 | 0.00918 | -0.00022 | 0.00126 | 0.0088 | -0.01774 | -0.00012 | -0.00309 | 0.00028 | -0.06096 | 0.01998 | 0.005 | -0.00227 | -0.03029 | -0.01474 | -0.00785
[RO-RS] [OPP] TIE 400 kV Resita-Pancevo c2 | N-1 OHL 400 kV Mintia-Arad | -0.00585 | 0.00109 | 0.01724 | 0 | -0.03355 | 0.00041 | -0.00097 | -0.00039 | 0.0003 | 0.00025 | -0.02016 | 0.00939 | 0.00019 | 0.00132 | 0.00883 | -0.01808 | -0.00012 | -0.00335 | 0.00029 | -0.06249 | 0.02004 | 0.00524 | -0.00229 | -0.03089 | -0.01576 | -0.00804
[RO-RS] [OPP] TIE 400 kV Resita-Pancevo c2 | N-1 OHL 220 kV Portile de Fier-Resita c2 | -0.00278 | 0.00103 | 0.01854 | 0 | -0.02894 | 0.00042 | -0.00102 | -0.00039 | 0.0003 | 0.00026 | -0.01625 | 0.01015 | -0.00028 | 0.00136 | 0.01107 | -0.01425 | -0.00013 | -0.00329 | 0.0003 | -0.05553 | 0.02286 | 0.00534 | -0.00246 | -0.02642 | -0.01459 | -0.00472
[RO-RS] [OPP] TIE 400 kV Resita-Pancevo c2 | N-1 OHL 220 kV Portile de Fier-Resita c1 | -0.00278 | 0.00103 | 0.01854 | 0 | -0.02894 | 0.00042 | -0.00102 | -0.00039 | 0.0003 | 0.00026 | -0.01625 | 0.01015 | -0.00028 | 0.00136 | 0.01107 | -0.01425 | -0.00013 | -0.00329 | 0.0003 | -0.05553 | 0.02286 | 0.00534 | -0.00246 | -0.02642 | -0.01459 | -0.00472
[RO-RS] [OPP] TIE 400 kV Resita-Pancevo c2 | N-1 OHL 220 kV Resita-Timisoara c2 | -0.00673 | 0.00101 | 0.01609 | 0 | -0.03327 | 0.00038 | -0.0009 | -0.00036 | 0.00028 | 0.00024 | -0.02059 | 0.00869 | 0.00011 | 0.00123 | 0.00768 | -0.01868 | -0.00012 | -0.0031 | 0.00027 | -0.06188 | 0.01752 | 0.0049 | -0.00215 | -0.03072 | -0.01483 | -0.00904
[RO-RS] [OPP] TIE 400 kV Resita-Pancevo c2 | N-1 OHL 220 kV Resita-Timisoara c1 | -0.00673 | 0.00101 | 0.01609 | 0 | -0.03327 | 0.00038 | -0.0009 | -0.00036 | 0.00028 | 0.00024 | -0.02059 | 0.00869 | 0.00011 | 0.00123 | 0.00768 | -0.01868 | -0.00012 | -0.0031 | 0.00027 | -0.06188 | 0.01752 | 0.0049 | -0.00215 | -0.03072 | -0.01483 | -0.00904
[RO-RS] [OPP] TIE 400 kV Resita-Pancevo c2 | N-1 TRA 400/220 kV AT3 Arad | -0.00808 | 0.00104 | 0.01542 | 0 | -0.03519 | 0.00038 | -0.00088 | -0.00036 | 0.00027 | 0.00023 | -0.02225 | 0.00831 | 0.00037 | 0.00121 | 0.00663 | -0.02031 | -0.00011 | -0.00314 | 0.00027 | -0.06428 | 0.01616 | 0.00484 | -0.00206 | -0.03258 | -0.01537 | -0.01048
[RO-RS] [OPP] TIE 400 kV Resita-Pancevo c2 | N-1 OHL 400 kV Djerdap - Drmno | -0.01045 | 0.00142 | 0.02211 | 0 | -0.04784 | 0.00053 | -0.00125 | -0.0005 | 0.00038 | 0.00033 | -0.03005 | 0.01191 | 0.00023 | 0.0017 | 0.00997 | -0.02739 | -0.00016 | -0.00433 | 0.00038 | -0.08511 | 0.03079 | 0.0068 | -0.00296 | -0.04425 | -0.02093 | -0.0138
[RO-RS] [OPP] TIE 400 kV Resita-Pancevo c2 | N-1 OHL 400 kV Djerdap - Bor | 0.00644 | 0.00109 | 0.02198 | 0 | -0.02504 | 0.00047 | -0.00116 | -0.00044 | 0.00034 | 0.00029 | -0.00784 | 0.0124 | -0.00058 | 0.00154 | 0.01769 | -0.00419 | -0.00014 | -0.00364 | 0.00034 | -0.06768 | 0.01895 | 0.00592 | -0.00279 | -0.02172 | -0.01578 | 0.00718
[RO-RS] [OPP] TIE 400 kV Resita-Pancevo c2 | N-1 OHL 400 kV Srbobran – Subotica 3 | 0.00443 | 0.00107 | 0.02577 | 0 | -0.02372 | 0.00052 | -0.00136 | -0.00048 | 0.00038 | 0.00033 | -0.00983 | 0.01425 | -0.00186 | 0.00174 | 0.01889 | -0.00752 | -0.00016 | -0.0038 | 0.00038 | -0.05318 | 0.03354 | 0.00668 | -0.00334 | -0.02101 | -0.01478 | 0.00282
[RO-RS] [OPP] TIE 400 kV Resita-Pancevo c2 | N-1 TIE 400 kV Sandorfalva-Subotica 3 | 0.00863 | 0.0011 | 0.03004 | 0 | -0.02048 | 0.00059 | -0.00158 | -0.00054 | 0.00043 | 0.00037 | -0.00599 | 0.01679 | -0.00282 | 0.00198 | 0.02335 | -0.00353 | -0.00018 | -0.00415 | 0.00043 | -0.05067 | 0.03936 | 0.00755 | -0.00391 | -0.01768 | -0.01496 | 0.00718
[RO-RS] [OPP] TIE 400 kV Resita-Pancevo c2 | N-1 OHL 400 kV Bor 2 – Nis 2 | 0.00411 | 0.00106 | 0.02076 | 0 | -0.02636 | 0.00045 | -0.00111 | -0.00042 | 0.00033 | 0.00028 | -0.00999 | 0.01165 | -0.00048 | 0.00147 | 0.01578 | -0.00665 | -0.00014 | -0.0035 | 0.00032 | -0.064 | 0.01732 | 0.00569 | -0.00266 | -0.02312 | -0.01533 | 0.00433
[RO-RS] [OPP] TIE 400 kV Resita-Pancevo c2 | N-1 OHL 400 kV Portile de Fier-Resita | 0.00841 | 0.00062 | 0.01628 | 0 | -0.00496 | 0.00032 | -0.00085 | -0.00029 | 0.00023 | 0.0002 | 0.002 | 0.00923 | -0.00112 | 0.00107 | 0.01456 | 0.00332 | -0.0001 | -0.00228 | 0.00023 | -0.02397 | 0.02592 | 0.00405 | -0.00211 | -0.00367 | -0.00737 | 0.00826
[RO-RS] [OPP] TIE 400 kV Resita-Pancevo c2 | N-1 OHL 400 kV Paks -Sandorfalva | -0.00499 | 0.00112 | 0.01746 | 0 | -0.03181 | 0.00042 | -0.001 | -0.00039 | 0.0003 | 0.00026 | -0.01889 | 0.0096 | 0.00032 | 0.00135 | 0.00933 | -0.01689 | -0.00013 | -0.0034 | 0.0003 | -0.06012 | 0.0203 | 0.00536 | -0.00241 | -0.02923 | -0.01547 | -0.00715
[RO-RS] [OPP] TIE 400 kV Resita-Pancevo c2 | N-1 TIE 400 kV Resita-Pancevo c1 | -0.00638 | 0.00165 | 0.02872 | 0 | -0.04876 | 0.00065 | -0.00159 | -0.00062 | 0.00048 | 0.00041 | -0.02831 | 0.01567 | -0.00026 | 0.00213 | 0.01622 | -0.02513 | -0.0002 | -0.00522 | 0.00047 | -0.09361 | 0.0343 | 0.0084 | -0.00381 | -0.04469 | -0.02365 | -0.0097
[RO-RS] [OPP] TIE 400 kV Resita-Pancevo c1 | BC | -0.00401 | 0.00104 | 0.01804 | 0 | -0.03062 | 0.00041 | -0.001 | -0.00039 | 0.0003 | 0.00025 | -0.01778 | 0.00984 | -0.00017 | 0.00134 | 0.01019 | -0.01578 | -0.00012 | -0.00328 | 0.0003 | -0.05879 | 0.02154 | 0.00528 | -0.00239 | -0.02806 | -0.01485 | -0.00609
[RO-RS] [OPP] TIE 400 kV Resita-Pancevo c1 | N-1 TIE 400 kV Arad-Sandorfalva | -0.00535 | 0.00123 | 0.01808 | 0 | -0.03339 | 0.00044 | -0.00104 | -0.00042 | 0.00032 | 0.00027 | -0.01983 | 0.01004 | 0.00069 | 0.00143 | 0.00949 | -0.01773 | -0.00014 | -0.00369 | 0.00032 | -0.06273 | 0.02056 | 0.0057 | -0.00251 | -0.0307 | -0.0167 | -0.00758
[RO-RS] [OPP] TIE 400 kV Resita-Pancevo c1 | N-1 TIE 400 kV Nadab-Bekescsaba | -0.00687 | 0.00117 | 0.01648 | 0 | -0.03461 | 0.00041 | -0.00092 | -0.00039 | 0.00029 | 0.00025 | -0.02124 | 0.00898 | 0.00057 | 0.0013 | 0.00787 | -0.01918 | -0.00012 | -0.00348 | 0.00029 | -0.0638 | 0.0186 | 0.00517 | -0.00206 | -0.03194 | -0.01653 | -0.00914
[RO-RS] [OPP] TIE 400 kV Resita-Pancevo c1 | N-1 TIE 400 kV Portile de Fier-Djerdap | 0.01222 | 0.0015 | 0.03006 | 0 | -0.03442 | 0.00064 | -0.00157 | -0.0006 | 0.00047 | 0.0004 | -0.0079 | 0.01711 | -0.00068 | 0.0021 | 0.02585 | -0.00181 | -0.00019 | -0.00499 | 0.00046 | -0.10145 | 0.07378 | 0.00801 | -0.00374 | -0.02934 | -0.02233 | 0.01496
[RO-RS] [OPP] TIE 400 kV Resita-Pancevo c1 | N-1 OHL 400 kV Iernut-Sibiu Sud | -0.00569 | 0.00098 | 0.01702 | 0 | -0.03291 | 0.00039 | -0.00094 | -0.00036 | 0.00028 | 0.00024 | -0.01978 | 0.00918 | -0.00022 | 0.00126 | 0.0088 | -0.01774 | -0.00012 | -0.00309 | 0.00028 | -0.06096 | 0.01998 | 0.005 | -0.00227 | -0.03029 | -0.01474 | -0.00785
[RO-RS] [OPP] TIE 400 kV Resita-Pancevo c1 | N-1 OHL 400 kV Mintia-Arad | -0.00585 | 0.00109 | 0.01724 | 0 | -0.03355 | 0.00041 | -0.00097 | -0.00039 | 0.0003 | 0.00025 | -0.02016 | 0.00939 | 0.00019 | 0.00132 | 0.00883 | -0.01808 | -0.00012 | -0.00335 | 0.00029 | -0.06249 | 0.02003 | 0.00524 | -0.00229 | -0.03089 | -0.01576 | -0.00804
[RO-RS] [OPP] TIE 400 kV Resita-Pancevo c1 | N-1 OHL 220 kV Portile de Fier-Resita c2 | -0.00278 | 0.00103 | 0.01854 | 0 | -0.02893 | 0.00042 | -0.00102 | -0.00039 | 0.0003 | 0.00026 | -0.01625 | 0.01015 | -0.00028 | 0.00136 | 0.01107 | -0.01425 | -0.00013 | -0.00329 | 0.0003 | -0.05552 | 0.02286 | 0.00534 | -0.00246 | -0.02642 | -0.01459 | -0.00472
[RO-RS] [OPP] TIE 400 kV Resita-Pancevo c1 | N-1 OHL 220 kV Portile de Fier-Resita c1 | -0.00278 | 0.00103 | 0.01854 | 0 | -0.02893 | 0.00042 | -0.00102 | -0.00039 | 0.0003 | 0.00026 | -0.01625 | 0.01015 | -0.00028 | 0.00136 | 0.01107 | -0.01425 | -0.00013 | -0.00329 | 0.0003 | -0.05552 | 0.02286 | 0.00534 | -0.00246 | -0.02642 | -0.01459 | -0.00472
[RO-RS] [OPP] TIE 400 kV Resita-Pancevo c1 | N-1 OHL 220 kV Resita-Timisoara c2 | -0.00673 | 0.00101 | 0.01609 | 0 | -0.03327 | 0.00038 | -0.0009 | -0.00036 | 0.00028 | 0.00024 | -0.02059 | 0.00869 | 0.00011 | 0.00123 | 0.00768 | -0.01868 | -0.00012 | -0.0031 | 0.00027 | -0.06188 | 0.01752 | 0.0049 | -0.00215 | -0.03072 | -0.01483 | -0.00904
[RO-RS] [OPP] TIE 400 kV Resita-Pancevo c1 | N-1 OHL 220 kV Resita-Timisoara c1 | -0.00673 | 0.00101 | 0.01609 | 0 | -0.03327 | 0.00038 | -0.0009 | -0.00036 | 0.00028 | 0.00024 | -0.02059 | 0.00869 | 0.00011 | 0.00123 | 0.00768 | -0.01868 | -0.00012 | -0.0031 | 0.00027 | -0.06188 | 0.01752 | 0.0049 | -0.00215 | -0.03072 | -0.01483 | -0.00904
[RO-RS] [OPP] TIE 400 kV Resita-Pancevo c1 | N-1 TRA 400/220 kV AT3 Arad | -0.00808 | 0.00104 | 0.01542 | 0 | -0.03519 | 0.00038 | -0.00088 | -0.00036 | 0.00027 | 0.00023 | -0.02225 | 0.00831 | 0.00037 | 0.00121 | 0.00663 | -0.02031 | -0.00011 | -0.00314 | 0.00027 | -0.06427 | 0.01616 | 0.00484 | -0.00206 | -0.03258 | -0.01536 | -0.01048
[RO-RS] [OPP] TIE 400 kV Resita-Pancevo c1 | N-1 OHL 400 kV Djerdap - Drmno | -0.01045 | 0.00142 | 0.02211 | 0 | -0.04784 | 0.00053 | -0.00125 | -0.0005 | 0.00038 | 0.00033 | -0.03005 | 0.01191 | 0.00023 | 0.0017 | 0.00997 | -0.02739 | -0.00016 | -0.00433 | 0.00038 | -0.08511 | 0.03079 | 0.0068 | -0.00296 | -0.04425 | -0.02093 | -0.0138
[RO-RS] [OPP] TIE 400 kV Resita-Pancevo c1 | N-1 OHL 400 kV Djerdap - Bor | 0.00644 | 0.00109 | 0.02198 | 0 | -0.02503 | 0.00047 | -0.00116 | -0.00044 | 0.00034 | 0.00029 | -0.00784 | 0.0124 | -0.00058 | 0.00154 | 0.01769 | -0.00419 | -0.00014 | -0.00364 | 0.00034 | -0.06768 | 0.01895 | 0.00592 | -0.00279 | -0.02172 | -0.01578 | 0.00718
[RO-RS] [OPP] TIE 400 kV Resita-Pancevo c1 | N-1 OHL 400 kV Srbobran – Subotica 3 | 0.00443 | 0.00107 | 0.02577 | 0 | -0.02372 | 0.00052 | -0.00136 | -0.00048 | 0.00038 | 0.00033 | -0.00983 | 0.01425 | -0.00186 | 0.00174 | 0.01889 | -0.00752 | -0.00016 | -0.0038 | 0.00038 | -0.05318 | 0.03353 | 0.00668 | -0.00334 | -0.02101 | -0.01478 | 0.00282
[RO-RS] [OPP] TIE 400 kV Resita-Pancevo c1 | N-1 TIE 400 kV Sandorfalva-Subotica 3 | 0.00863 | 0.0011 | 0.03004 | 0 | -0.02048 | 0.00059 | -0.00158 | -0.00054 | 0.00043 | 0.00037 | -0.00599 | 0.01679 | -0.00282 | 0.00198 | 0.02335 | -0.00353 | -0.00018 | -0.00415 | 0.00043 | -0.05066 | 0.03936 | 0.00755 | -0.00391 | -0.01768 | -0.01496 | 0.00718
[RO-RS] [OPP] TIE 400 kV Resita-Pancevo c1 | N-1 OHL 400 kV Bor 2 – Nis 2 | 0.00411 | 0.00106 | 0.02076 | 0 | -0.02636 | 0.00045 | -0.00111 | -0.00042 | 0.00033 | 0.00028 | -0.00999 | 0.01165 | -0.00048 | 0.00147 | 0.01578 | -0.00665 | -0.00014 | -0.0035 | 0.00032 | -0.064 | 0.01732 | 0.00569 | -0.00266 | -0.02312 | -0.01533 | 0.00433
[RO-RS] [OPP] TIE 400 kV Resita-Pancevo c1 | N-1 OHL 400 kV Portile de Fier-Resita | 0.00841 | 0.00062 | 0.01628 | 0 | -0.00496 | 0.00032 | -0.00085 | -0.00029 | 0.00023 | 0.0002 | 0.002 | 0.00922 | -0.00112 | 0.00107 | 0.01456 | 0.00332 | -0.0001 | -0.00228 | 0.00023 | -0.02397 | 0.02592 | 0.00405 | -0.00211 | -0.00367 | -0.00737 | 0.00826
[RO-RS] [OPP] TIE 400 kV Resita-Pancevo c1 | N-1 OHL 400 kV Paks -Sandorfalva | -0.00499 | 0.00112 | 0.01746 | 0 | -0.03181 | 0.00042 | -0.001 | -0.00039 | 0.0003 | 0.00026 | -0.01889 | 0.0096 | 0.00032 | 0.00135 | 0.00933 | -0.01689 | -0.00013 | -0.0034 | 0.0003 | -0.06012 | 0.0203 | 0.00536 | -0.00241 | -0.02923 | -0.01547 | -0.00715
[RO-RS] [OPP] TIE 400 kV Resita-Pancevo c1 | N-1 TIE 400 kV Resita-Pancevo c2 | -0.00638 | 0.00165 | 0.02872 | 0 | -0.04876 | 0.00065 | -0.00159 | -0.00062 | 0.00048 | 0.00041 | -0.02831 | 0.01567 | -0.00026 | 0.00213 | 0.01622 | -0.02513 | -0.0002 | -0.00522 | 0.00047 | -0.09361 | 0.0343 | 0.0084 | -0.00381 | -0.04469 | -0.02365 | -0.0097
[RO-BG] [OPP] TIE 400 kV DOBRUDJA- MEDGIDIA SUD | BC | -0.0616 | -0.00146 | -0.02833 | 0 | -0.14144 | -0.0006 | 0.00134 | 0.00057 | -0.00044 | -0.00037 | -0.08903 | -0.01899 | -0.00038 | -0.00197 | -0.04438 | -0.07903 | 0.00018 | 0.0051 | -0.00044 | 0.0066 | -0.02736 | -0.00693 | 0.00274 | -0.1392 | 0.03921 | -0.0609
[RO-BG] [OPP] TIE 400 kV DOBRUDJA- MEDGIDIA SUD | N-1 OHL 400 kV Isaccea - Stupina | -0.05989 | -0.0014 | -0.0274 | 0 | -0.13835 | -0.00058 | 0.00129 | 0.00055 | -0.00042 | -0.00036 | -0.0868 | -0.01836 | -0.00032 | -0.00189 | -0.04304 | -0.07696 | 0.00018 | 0.00489 | -0.00042 | 0.00772 | -0.02613 | -0.00668 | 0.00266 | -0.13616 | 0.03731 | -0.05916
[RO-BG] [OPP] TIE 400 kV DOBRUDJA- MEDGIDIA SUD | N-1 TIE 400 kV MEDGIDIA SUD - VARNA | -0.10578 | -0.00251 | -0.04866 | 0 | -0.24267 | -0.00103 | 0.0023 | 0.00098 | -0.00075 | -0.00064 | -0.1529 | -0.03261 | -0.00066 | -0.00338 | -0.07621 | -0.13573 | 0.00031 | 0.00876 | -0.00075 | 0.01134 | -0.04698 | -0.01191 | 0.0047 | -0.2391 | 0.06733 | -0.10458
[RO-BG] [OPP] TIE 400 kV DOBRUDJA- MEDGIDIA SUD | N-1 OHL 400 kV Cernavoda - Pelicanu | -0.06139 | -0.00155 | -0.02887 | 0 | -0.13752 | -0.00062 | 0.00137 | 0.00059 | -0.00045 | -0.00039 | -0.08775 | -0.01932 | -0.00059 | -0.00203 | -0.04467 | -0.07829 | 0.00019 | 0.00533 | -0.00045 | 0.00121 | -0.02926 | -0.00717 | 0.00277 | -0.1353 | 0.04214 | -0.06091
[RO-BG] [OPP] TIE 400 kV DOBRUDJA- MEDGIDIA SUD | N-1 OHL 400 kV Gura Ialomitei - Bucuresti Sud | -0.06143 | -0.00156 | -0.02897 | 0 | -0.13721 | -0.00063 | 0.00137 | 0.00059 | -0.00046 | -0.00039 | -0.08769 | -0.01938 | -0.00062 | -0.00203 | -0.04475 | -0.07829 | 0.00019 | 0.00536 | -0.00045 | 0.00061 | -0.02951 | -0.00721 | 0.00277 | -0.13499 | 0.0425 | -0.06098
[RO-BG] [OPP] TIE 400 kV DOBRUDJA- MEDGIDIA SUD | N-1 OHL 400 kV Gutinas – Smardan | -0.06012 | -0.00154 | -0.02803 | 0 | -0.1366 | -0.00061 | 0.00132 | 0.00058 | -0.00044 | -0.00038 | -0.08647 | -0.01881 | -0.0007 | -0.00198 | -0.04354 | -0.07692 | 0.00019 | 0.00527 | -0.00044 | 0.00301 | -0.02737 | -0.00701 | 0.00264 | -0.1344 | 0.04334 | -0.0595
[RO-BG] [OPP] TIE 400 kV DOBRUDJA- MEDGIDIA SUD | N-1 TIE 400 kV Resita-Pancevo c2 | -0.06158 | -0.00147 | -0.02841 | 0 | -0.14132 | -0.0006 | 0.00134 | 0.00057 | -0.00044 | -0.00038 | -0.08896 | -0.01903 | -0.00038 | -0.00197 | -0.04442 | -0.07897 | 0.00018 | 0.00511 | -0.00044 | 0.00684 | -0.02745 | -0.00695 | 0.00275 | -0.13908 | 0.03927 | -0.06087
[RO-BG] [OPP] TIE 400 kV DOBRUDJA- MEDGIDIA SUD | N-1 TIE 400 kV Resita-Pancevo c1 | -0.06158 | -0.00147 | -0.02841 | 0 | -0.14132 | -0.0006 | 0.00134 | 0.00057 | -0.00044 | -0.00038 | -0.08896 | -0.01903 | -0.00038 | -0.00197 | -0.04442 | -0.07897 | 0.00018 | 0.00511 | -0.00044 | 0.00684 | -0.02745 | -0.00695 | 0.00275 | -0.13908 | 0.03927 | -0.06087
[RO-BG] [OPP] TIE 400 kV MEDGIDIA SUD - VARNA | BC | -0.06372 | -0.00151 | -0.02931 | 0 | -0.14596 | -0.00062 | 0.00138 | 0.00059 | -0.00045 | -0.00039 | -0.0921 | -0.01964 | -0.0004 | -0.00203 | -0.0459 | -0.08176 | 0.00019 | 0.00527 | -0.00045 | 0.00683 | -0.0283 | -0.00717 | 0.00283 | -0.14405 | 0.04056 | -0.06299
[RO-BG] [OPP] TIE 400 kV MEDGIDIA SUD - VARNA | N-1 OHL 400 kV Isaccea - Rahman | -0.06209 | -0.00145 | -0.02842 | 0 | -0.14302 | -0.0006 | 0.00134 | 0.00057 | -0.00044 | -0.00037 | -0.08998 | -0.01905 | -0.00033 | -0.00197 | -0.04463 | -0.07978 | 0.00018 | 0.00508 | -0.00044 | 0.00789 | -0.02713 | -0.00693 | 0.00275 | -0.14115 | 0.03875 | -0.06134
[RO-BG] [OPP] TIE 400 kV MEDGIDIA SUD - VARNA | N-1 TIE 400 kV DOBRUDJA- MEDGIDIA SUD | -0.10687 | -0.00253 | -0.04916 | 0 | -0.24506 | -0.00104 | 0.00232 | 0.00099 | -0.00076 | -0.00065 | -0.15448 | -0.03294 | -0.00067 | -0.00341 | -0.07699 | -0.13713 | 0.00032 | 0.00885 | -0.00076 | 0.01145 | -0.04747 | -0.01203 | 0.00475 | -0.24158 | 0.06803 | -0.10565
[RO-BG] [OPP] TIE 400 kV MEDGIDIA SUD - VARNA | N-1 OHL 400 kV Cernavoda - Pelicanu | -0.0635 | -0.0016 | -0.02987 | 0 | -0.14191 | -0.00064 | 0.00141 | 0.00061 | -0.00047 | -0.0004 | -0.09078 | -0.01998 | -0.00061 | -0.00209 | -0.0462 | -0.08099 | 0.0002 | 0.00551 | -0.00047 | 0.00125 | -0.03026 | -0.00742 | 0.00286 | -0.14002 | 0.04359 | -0.06301
[RO-BG] [OPP] TIE 400 kV MEDGIDIA SUD - VARNA | N-1 OHL 400 kV Gura Ialomitei - Bucuresti Sud | -0.06354 | -0.00161 | -0.02996 | 0 | -0.14159 | -0.00065 | 0.00142 | 0.00062 | -0.00047 | -0.0004 | -0.09072 | -0.02005 | -0.00064 | -0.0021 | -0.04629 | -0.08099 | 0.0002 | 0.00555 | -0.00047 | 0.00063 | -0.03052 | -0.00745 | 0.00287 | -0.1397 | 0.04396 | -0.06308
[RO-BG] [OPP] TIE 400 kV MEDGIDIA SUD - VARNA | N-1 OHL 400 kV Gutinas – Smardan | -0.06219 | -0.00159 | -0.02899 | 0 | -0.14095 | -0.00063 | 0.00137 | 0.0006 | -0.00046 | -0.00039 | -0.08946 | -0.01946 | -0.00073 | -0.00205 | -0.04504 | -0.07957 | 0.00019 | 0.00545 | -0.00046 | 0.00311 | -0.02831 | -0.00725 | 0.00274 | -0.13908 | 0.04483 | -0.06155
[RO-BG] [OPP] TIE 400 kV MEDGIDIA SUD - VARNA | N-1 OHL 400 kV Medgidia Sud - Stupina | -0.06195 | -0.00145 | -0.02834 | 0 | -0.14276 | -0.0006 | 0.00134 | 0.00057 | -0.00044 | -0.00037 | -0.0898 | -0.01899 | -0.00033 | -0.00196 | -0.04452 | -0.07961 | 0.00018 | 0.00506 | -0.00043 | 0.00799 | -0.02703 | -0.0069 | 0.00275 | -0.1409 | 0.03859 | -0.06119
[RO-BG] [OPP] TIE 400 kV MEDGIDIA SUD - VARNA | N-1 OHL 400 kV Cernavodă - Medgidia Sud | -0.05819 | -0.00151 | -0.02763 | 0 | -0.12869 | -0.0006 | 0.00131 | 0.00057 | -0.00044 | -0.00037 | -0.08281 | -0.01848 | -0.00067 | -0.00195 | -0.04252 | -0.07403 | 0.00018 | 0.00517 | -0.00043 | -0.0011 | -0.02848 | -0.00692 | 0.00263 | -0.12698 | 0.04161 | -0.05782
[RO-BG] [OPP] TIE 400 kV MEDGIDIA SUD - VARNA | N-1 TIE 400 kV Resita-Pancevo c2 | -0.0637 | -0.00152 | -0.02939 | 0 | -0.14583 | -0.00062 | 0.00139 | 0.00059 | -0.00046 | -0.00039 | -0.09203 | -0.01968 | -0.0004 | -0.00204 | -0.04595 | -0.08169 | 0.00019 | 0.00529 | -0.00045 | 0.00708 | -0.02839 | -0.00719 | 0.00284 | -0.14393 | 0.04062 | -0.06296
[RO-BG] [OPP] TIE 400 kV MEDGIDIA SUD - VARNA | N-1 TIE 400 kV Resita-Pancevo c1 | -0.0637 | -0.00152 | -0.02939 | 0 | -0.14583 | -0.00062 | 0.00139 | 0.00059 | -0.00046 | -0.00039 | -0.09203 | -0.01968 | -0.0004 | -0.00204 | -0.04595 | -0.08169 | 0.00019 | 0.00529 | -0.00045 | 0.00708 | -0.02839 | -0.00719 | 0.00284 | -0.14393 | 0.04062 | -0.06296
[RO-RO] [OPP] OHL 400 kV Arad-Nadab | N-1 TIE 400 kV Arad-Sandorfalva | 0.10829 | -0.00075 | 0.06176 | 1e-05 | 0.14411 | 0.00073 | -0.00293 | -0.00059 | 0.00057 | 0.00048 | 0.12822 | 0.03643 | -0.01442 | 0.00283 | 0.08897 | 0.12667 | -0.00021 | -0.00183 | 0.00057 | 0.17603 | 0.1162 | 0.00941 | -0.00875 | 0.14073 | 0.02781 | 0.11548
[RO-RO] [OPP] OHL 400 kV Arad-Nadab | N-1 TIE 400 kV Resita-Pancevo c2 | 0.08703 | 0.00227 | 0.0619 | 1e-05 | 0.10104 | 0.00126 | -0.00364 | -0.00114 | 0.00093 | 0.00079 | 0.09603 | 0.03923 | -0.00074 | 0.00428 | 0.07754 | 0.09613 | -0.00037 | -0.00819 | 0.00092 | 0.11511 | 0.0999 | 0.01597 | -0.01048 | 0.09964 | -0.00129 | 0.09196
[RO-RO] [OPP] OHL 400 kV Mintia-Arad | N-1 TIE 400 kV Rosiori-Mukacevo | 0.07309 | -0.00087 | 0.03505 | 0 | 0.11241 | 0.00033 | -0.00153 | -0.00025 | 0.00027 | 0.00023 | 0.09291 | 0.02071 | -0.01009 | 0.00138 | 0.05571 | 0.08996 | -9e-05 | -9e-05 | 0.00027 | 0.14205 | 0.06237 | 0.0042 | -0.00456 | 0.1087 | 0.02653 | 0.07734
[RO-RO] [OPP] OHL 400 kV Mintia-Arad | N-1 TIE 400 kV Portile de Fier-Djerdap | 0.05978 | -0.00183 | 0.02521 | 0 | 0.10074 | 5e-05 | -0.00098 | 3e-05 | 7e-05 | 6e-05 | 0.07962 | 0.01412 | -0.01206 | 0.00051 | 0.0436 | 0.07599 | 0 | 0.00255 | 7e-05 | 0.13408 | 0.04196 | 0.00092 | -0.00348 | 0.09677 | 0.0325 | 0.06271
[RO-RO] [OPP] OHL 400 kV Mintia-Arad | N-1 OHL 400 kV Iernut-Sibiu Sud | 0.08404 | -0.00096 | 0.04037 | 0 | 0.12913 | 0.00039 | -0.00178 | -0.00029 | 0.00031 | 0.00026 | 0.10686 | 0.02389 | -0.01143 | 0.00161 | 0.06406 | 0.10347 | -0.00011 | -0.00019 | 0.00031 | 0.15394 | 0.07127 | 0.00492 | -0.00528 | 0.1248 | 0.02977 | 0.08891
[RO-RO] [OPP] OHL 400 kV Mintia-Arad | N-1 OHL 220 kV Portile de Fier-Resita 1&2 | 0.06409 | -0.00176 | 0.02794 | 0 | 0.10192 | 0.0001 | -0.00111 | -2e-05 | 0.0001 | 9e-05 | 0.08309 | 0.01578 | -0.01228 | 0.00067 | 0.04741 | 0.08021 | -2e-05 | 0.00222 | 0.0001 | 0.12995 | 0.05288 | 0.00149 | -0.00379 | 0.09836 | 0.03143 | 0.06804
[RO-RO] [OPP] OHL 400 kV Mintia-Arad | N-1 OHL 220 kV Resita-Timisoara 1&2 | 0.06764 | -0.0017 | 0.0309 | 0 | 0.10482 | 0.00015 | -0.00125 | -6e-05 | 0.00014 | 0.00012 | 0.08648 | 0.01752 | -0.01264 | 0.00084 | 0.05096 | 0.08376 | -3e-05 | 0.00192 | 0.00014 | 0.1319 | 0.05868 | 0.00211 | -0.00417 | 0.10133 | 0.0311 | 0.07184
[RO-RO] [OPP] OHL 400 kV Mintia-Arad | N-1 OHL 220 kV Urechesti-Targu Jiu Nord | 0.05602 | -0.0018 | 0.02374 | 0 | 0.09101 | 4e-05 | -0.00091 | 4e-05 | 6e-05 | 5e-05 | 0.07334 | 0.0132 | -0.01166 | 0.00045 | 0.04108 | 0.07055 | 0 | 0.00255 | 6e-05 | 0.11749 | 0.04478 | 0.00073 | -0.00327 | 0.08777 | 0.03043 | 0.05937
[RO-RO] [OPP] OHL 400 kV Mintia-Arad | N-1 OHL 220 kV Paroseni-Targu Jiu Nord | 0.05602 | -0.0018 | 0.02374 | 0 | 0.09101 | 4e-05 | -0.00091 | 4e-05 | 6e-05 | 5e-05 | 0.07334 | 0.0132 | -0.01166 | 0.00045 | 0.04108 | 0.07055 | 0 | 0.00255 | 6e-05 | 0.11749 | 0.04478 | 0.00073 | -0.00327 | 0.08777 | 0.03043 | 0.05937
[RO-RO] [OPP] OHL 400 kV Mintia-Arad | N-1 TIE 400 kV Resita-Pancevo c2 | 0.06279 | -0.00177 | 0.0271 | 0 | 0.10054 | 9e-05 | -0.00107 | -1e-05 | 9e-05 | 8e-05 | 0.08169 | 0.01529 | -0.01215 | 0.00063 | 0.04628 | 0.07877 | -1e-05 | 0.00229 | 9e-05 | 0.12728 | 0.05109 | 0.00133 | -0.00369 | 0.09699 | 0.03137 | 0.06662
[RO-RO] [OPP] OHL 400 kV Sibiu Sud-Mintia | BC | 0.04538 | -0.00162 | 0.01665 | 0 | 0.08131 | -3e-05 | -0.00061 | 9e-05 | 0 | 0 | 0.06242 | 0.00926 | -0.00949 | 0.00017 | 0.03146 | 0.05913 | 2e-05 | 0.00259 | 0 | 0.10462 | 0.02787 | -0.00015 | -0.00238 | 0.07801 | 0.02909 | 0.04763
[RO-RO] [OPP] OHL 400 kV Sibiu Sud-Mintia | N-1 TIE 400 kV Rosiori-Mukacevo | 0.05418 | -0.00088 | 0.02316 | 0 | 0.09179 | 0.00017 | -0.00099 | -0.00011 | 0.00015 | 0.00012 | 0.07219 | 0.01373 | -0.00774 | 0.00079 | 0.03933 | 0.06884 | -4e-05 | 0.00062 | 0.00014 | 0.11795 | 0.03716 | 0.00221 | -0.00308 | 0.08833 | 0.02518 | 0.05681
[RO-RO] [OPP] OHL 400 kV Sibiu Sud-Mintia | N-1 OHL 400 kV Iernut-Sibiu Sud | 0.08064 | -0.00032 | 0.03811 | 0 | 0.1294 | 0.00046 | -0.00175 | -0.00038 | 0.00036 | 0.0003 | 0.10452 | 0.02324 | -0.0083 | 0.00176 | 0.06061 | 0.1004 | -0.00013 | -0.00142 | 0.00035 | 0.15026 | 0.06069 | 0.00565 | -0.00495 | 0.12476 | 0.02682 | 0.08465
[RO-RO] [OPP] OHL 400 kV Sibiu Sud-Mintia | N-1 OHL 220 kV Portile de Fier-Resita 1&2 | 0.04765 | -0.00164 | 0.01756 | 0 | 0.08441 | -2e-05 | -0.00065 | 8e-05 | 1e-05 | 1e-05 | 0.06522 | 0.00983 | -0.0097 | 0.00021 | 0.03307 | 0.06193 | 2e-05 | 0.00256 | 1e-05 | 0.11061 | 0.03029 | -3e-05 | -0.00249 | 0.08103 | 0.02957 | 0.05014
[RO-RO] [OPP] OHL 400 kV Sibiu Sud-Mintia | N-1 OHL 220 kV Resita-Timisoara 1&2 | 0.05745 | -0.00149 | 0.02527 | 0 | 0.09303 | 0.00011 | -0.00102 | -3e-05 | 0.0001 | 9e-05 | 0.0749 | 0.01436 | -0.01069 | 0.00065 | 0.04256 | 0.07199 | -2e-05 | 0.00181 | 0.0001 | 0.11828 | 0.04569 | 0.00154 | -0.00346 | 0.08977 | 0.029 | 0.0607
[RO-RO] [OPP] OHL 400 kV Sibiu Sud-Mintia | N-1 OHL 220 kV Urechesti-Targu Jiu Nord | 0.05563 | -0.00155 | 0.02224 | 0 | 0.09513 | 6e-05 | -0.00087 | 1e-05 | 7e-05 | 5e-05 | 0.07476 | 0.01269 | -0.01024 | 0.00048 | 0.03966 | 0.07132 | -1e-05 | 0.00211 | 7e-05 | 0.11815 | 0.03804 | 0.0009 | -0.00307 | 0.09142 | 0.03016 | 0.05857
[RO-RO] [OPP] OHL 400 kV Sibiu Sud-Mintia | N-1 OHL 220 kV Paroseni-Targu Jiu Nord | 0.05563 | -0.00155 | 0.02224 | 0 | 0.09513 | 6e-05 | -0.00087 | 1e-05 | 7e-05 | 5e-05 | 0.07476 | 0.01269 | -0.01024 | 0.00048 | 0.03966 | 0.07132 | -1e-05 | 0.00211 | 7e-05 | 0.11815 | 0.03804 | 0.0009 | -0.00307 | 0.09142 | 0.03016 | 0.05857
[RO-RO] [OPP] OHL 400 kV Sibiu Sud-Mintia | N-1 TIE 400 kV Resita-Pancevo c2 | 0.04539 | -0.00162 | 0.01664 | 0 | 0.08133 | -3e-05 | -0.00061 | 9e-05 | 0 | 0 | 0.06244 | 0.00925 | -0.00949 | 0.00017 | 0.03145 | 0.05915 | 2e-05 | 0.00259 | 0 | 0.10467 | 0.02785 | -0.00016 | -0.00237 | 0.07804 | 0.0291 | 0.04763
[RO-RO] [OPP] OHL 400 kV Sibiu Sud-Mintia | N-1 TIE 400 kV Resita-Pancevo c1 | 0.04539 | -0.00162 | 0.01664 | 0 | 0.08133 | -3e-05 | -0.00061 | 9e-05 | 0 | 0 | 0.06244 | 0.00925 | -0.00949 | 0.00017 | 0.03145 | 0.05915 | 2e-05 | 0.00259 | 0 | 0.10467 | 0.02785 | -0.00016 | -0.00237 | 0.07804 | 0.0291 | 0.04763
[RO-RO] [OPP] OHL 400 kV Iernut-Sibiu Sud | N-1 TIE 400 kV Resita-Pancevo c2 | -0.08199 | -0.00301 | -0.04968 | 0 | -0.11214 | -0.00113 | 0.00264 | 0.00107 | -0.00082 | -0.0007 | -0.09804 | -0.03237 | -0.00277 | -0.00366 | -0.06763 | -0.09609 | 0.00034 | 0.00928 | -0.00082 | -0.10676 | -0.07602 | -0.01342 | 0.00595 | -0.10897 | 0.0051 | -0.08612
[RO-RO] [OPP] OHL 400 kV Iernut-Gadalin | BC | 0.07556 | 0.00286 | 0.04621 | 0 | 0.10445 | 0.00106 | -0.00247 | -0.00101 | 0.00077 | 0.00066 | 0.09035 | 0.03013 | 0.00281 | 0.00343 | 0.06256 | 0.08833 | -0.00032 | -0.00874 | 0.00076 | 0.1324 | 0.07045 | 0.01259 | -0.00557 | 0.10173 | -0.00268 | 0.07922
[RO-RO] [OPP] OHL 400 kV Iernut-Gadalin | N-1 OHL 400 kV Mintia-Arad | 0.08941 | 0.00247 | 0.05226 | 0 | 0.12654 | 0.00108 | -0.00271 | -0.00101 | 0.00079 | 0.00068 | 0.10832 | 0.03354 | 0.00013 | 0.00358 | 0.07281 | 0.10567 | -0.00033 | -0.00825 | 0.00079 | 0.16029 | 0.08181 | 0.01291 | -0.00639 | 0.12305 | 0.0042 | 0.09391
[RO-RO] [OPP] OHL 400 kV Iernut-Gadalin | N-1 TIE 400 kV Resita-Pancevo c2 | 0.0756 | 0.00285 | 0.04601 | 0 | 0.10479 | 0.00106 | -0.00246 | -0.001 | 0.00077 | 0.00065 | 0.09054 | 0.03003 | 0.00282 | 0.00342 | 0.06244 | 0.08851 | -0.00032 | -0.0087 | 0.00076 | 0.13305 | 0.07021 | 0.01254 | -0.00554 | 0.10204 | -0.00252 | 0.07929
[RO-RO] [OPP] OHL 400 kV Iernut-Gadalin | N-1 TIE 400 kV Resita-Pancevo c1 | 0.0756 | 0.00285 | 0.04601 | 0 | 0.10479 | 0.00106 | -0.00246 | -0.001 | 0.00077 | 0.00065 | 0.09054 | 0.03003 | 0.00282 | 0.00342 | 0.06244 | 0.08851 | -0.00032 | -0.0087 | 0.00076 | 0.13305 | 0.07021 | 0.01254 | -0.00554 | 0.10204 | -0.00252 | 0.07929
[RO-RO] [OPP] OHL 400 kV Rosiori-Gadalin | BC | -0.07681 | -0.0031 | -0.04767 | 0 | -0.10499 | -0.00112 | 0.00257 | 0.00107 | -0.00081 | -0.00069 | -0.09131 | -0.03117 | -0.00352 | -0.0036 | -0.06398 | -0.0894 | 0.00034 | 0.00936 | -0.0008 | -0.13776 | -0.07266 | -0.01327 | 0.00571 | -0.10234 | 0.00453 | -0.08054
[RO-RO] [OPP] OHL 400 kV Rosiori-Gadalin | N-1 OHL 400 kV Mintia-Arad | -0.0909 | -0.00271 | -0.05382 | 0 | -0.12746 | -0.00114 | 0.00281 | 0.00107 | -0.00083 | -0.00071 | -0.10959 | -0.03464 | -0.00079 | -0.00375 | -0.07441 | -0.10704 | 0.00034 | 0.00885 | -0.00083 | -0.16614 | -0.08421 | -0.01359 | 0.00655 | -0.12403 | -0.00246 | -0.09548
[RO-RO] [OPP] OHL 400 kV Rosiori-Gadalin | N-1 TIE 400 kV Resita-Pancevo c2 | -0.07686 | -0.00309 | -0.04745 | 0 | -0.10535 | -0.00111 | 0.00255 | 0.00106 | -0.00081 | -0.00069 | -0.09152 | -0.03106 | -0.00352 | -0.00359 | -0.06386 | -0.08959 | 0.00034 | 0.00932 | -0.0008 | -0.13846 | -0.0724 | -0.0132 | 0.00569 | -0.10268 | 0.00435 | -0.08061
[RO-RO] [OPP] OHL 400 kV Rosiori-Gadalin | N-1 TIE 400 kV Resita-Pancevo c1 | -0.07686 | -0.00309 | -0.04745 | 0 | -0.10535 | -0.00111 | 0.00255 | 0.00106 | -0.00081 | -0.00069 | -0.09152 | -0.03106 | -0.00352 | -0.00359 | -0.06386 | -0.08959 | 0.00034 | 0.00932 | -0.0008 | -0.13846 | -0.0724 | -0.0132 | 0.00569 | -0.10268 | 0.00435 | -0.08061
[RO-RO] [OPP] OHL 400 kV Arefu-Tantareni | N-1 TIE 400 kV Resita-Pancevo c2 | -0.06239 | -0.0011 | -0.03398 | 0 | -0.08228 | -0.00062 | 0.00166 | 0.00057 | -0.00046 | -0.00039 | -0.0759 | -0.02151 | 0.00204 | -0.00211 | -0.0495 | -0.07521 | 0.00019 | 0.00437 | -0.00046 | -0.03368 | -0.05321 | -0.00742 | 0.004 | -0.07844 | 0.00569 | -0.06618
[RO-RO] [OPP] OHL 400 kV Arefu-Sibiu Sud | N-1 TIE 400 kV Resita-Pancevo c2 | 0.07558 | 0.00118 | 0.04073 | 0 | 0.10457 | 0.00072 | -0.00199 | -0.00066 | 0.00054 | 0.00046 | 0.09289 | 0.02571 | -0.00294 | 0.00248 | 0.05969 | 0.09131 | -0.00022 | -0.00491 | 0.00053 | 0.06472 | 0.06418 | 0.00868 | -0.0049 | 0.10029 | -0.00027 | 0.07993
[RO-RO] [OPP] OHL 400 kV Tantareni-Urechesti | BC | 0.03374 | -0.00083 | -0.00129 | 0 | 0.09751 | -0.00015 | 0.00018 | 0.00015 | -0.0001 | -9e-05 | 0.06536 | 0.0005 | -0.0024 | -0.0004 | 0.01292 | 0.05759 | 5e-05 | 0.00181 | -0.0001 | -0.03844 | -0.05102 | -0.00202 | 0.00026 | 0.08745 | 0.01422 | 0.03125
[RO-RO] [OPP] OHL 400 kV Tantareni-Urechesti | N-1 TIE 400 kV Portile de Fier-Djerdap | 0.04777 | -0.00043 | 0.00909 | 0 | 0.09423 | 5e-05 | -0.00032 | -3e-05 | 4e-05 | 4e-05 | 0.07389 | 0.00678 | -0.00285 | 0.00026 | 0.02645 | 0.06966 | -1e-05 | 0.00034 | 4e-05 | -0.0753 | -0.00589 | 0.00034 | -0.0009 | 0.08635 | 0.00776 | 0.04943
[RO-RO] [OPP] OHL 400 kV Tantareni-Urechesti | N-1 OHL 400 kV Portile de Fier-Urechesti | 0.03482 | 0.00044 | 0.0162 | 0 | 0.04699 | 0.00028 | -0.00076 | -0.00026 | 0.00021 | 0.00018 | 0.04483 | 0.01045 | -0.00125 | 0.00097 | 0.02575 | 0.04441 | -8e-05 | -0.00197 | 0.00021 | -0.09433 | 0.01812 | 0.00332 | -0.00178 | 0.04308 | -0.00789 | 0.03669
[RO-RO] [OPP] OHL 400 kV Tantareni-Urechesti | N-1 OHL 400 kV Domnesti-Urechesti | 0.02806 | -0.00128 | -0.00735 | 0 | 0.10291 | -0.0003 | 0.00049 | 0.0003 | -0.00021 | -0.00018 | 0.06266 | -0.00325 | -0.00291 | -0.00087 | 0.00635 | 0.05308 | 9e-05 | 0.00318 | -0.00021 | -0.03377 | -0.06611 | -0.00381 | 0.00087 | 0.09269 | 0.02462 | 0.02433
[RO-RO] [OPP] OHL 400 kV Tantareni-Urechesti | N-1 TRA 400/220 kV AT Urechesti | 0.02211 | -0.00097 | -0.00816 | 0 | 0.0839 | -0.00026 | 0.00051 | 0.00026 | -0.00019 | -0.00016 | 0.05207 | -0.00371 | -0.00166 | -0.0008 | 0.00325 | 0.04417 | 8e-05 | 0.00253 | -0.00018 | -0.05551 | -0.06438 | -0.00341 | 0.00109 | 0.0742 | 0.01451 | 0.01868
[RO-RO] [OPP] OHL 400 kV Tantareni-Urechesti | N-1 TIE 400 kV Resita-Pancevo c2 | 0.03361 | -0.00079 | -0.00069 | 0 | 0.09648 | -0.00013 | 0.00015 | 0.00014 | -9e-05 | -8e-05 | 0.06476 | 0.00083 | -0.00241 | -0.00036 | 0.01326 | 0.05706 | 4e-05 | 0.0017 | -9e-05 | -0.04042 | -0.05029 | -0.00185 | 0.00018 | 0.08651 | 0.01373 | 0.03104
[RO-RO] [OPP] OHL 400 kV Tantareni-Urechesti | N-1 TIE 400 kV Resita-Pancevo c1 | 0.03361 | -0.00079 | -0.00069 | 0 | 0.09648 | -0.00013 | 0.00015 | 0.00014 | -9e-05 | -8e-05 | 0.06476 | 0.00083 | -0.00241 | -0.00036 | 0.01326 | 0.05706 | 4e-05 | 0.0017 | -9e-05 | -0.04042 | -0.05029 | -0.00185 | 0.00018 | 0.08651 | 0.01373 | 0.03104
[RO-RO] [OPP] OHL 400 kV Portile de Fier-Urechesti | BC | 0.00168 | 0.00198 | 0.02732 | 0 | -0.07885 | 0.00067 | -0.00146 | -0.00064 | 0.00048 | 0.00041 | -0.03205 | 0.01553 | 0.0018 | 0.00214 | 0.02002 | -0.02057 | -0.00021 | -0.00591 | 0.00048 | -0.08724 | 0.10792 | 0.00834 | -0.00319 | -0.06926 | -0.03451 | 0.0085
[RO-RO] [OPP] OHL 400 kV Portile de Fier-Urechesti | N-1 OHL 400 kV Slatina-Portile de Fier | 0.00134 | 0.00271 | 0.03627 | 0 | -0.10856 | 0.0009 | -0.00194 | -0.00087 | 0.00065 | 0.00056 | -0.04437 | 0.02064 | 0.00266 | 0.00286 | 0.0262 | -0.02873 | -0.00028 | -0.00802 | 0.00065 | -0.10094 | 0.14378 | 0.0112 | -0.0042 | -0.0958 | -0.04842 | 0.01049
[RO-RO] [OPP] OHL 400 kV Portile de Fier-Urechesti | N-1 OHL 220 kV Portile de Fier-Resita 1&2 | 0.00596 | 0.00196 | 0.02904 | 0 | -0.07299 | 0.00069 | -0.00154 | -0.00066 | 0.0005 | 0.00043 | -0.02676 | 0.0166 | 0.00141 | 0.00221 | 0.02307 | -0.01528 | -0.00021 | -0.00596 | 0.0005 | -0.07591 | 0.11249 | 0.00857 | -0.00339 | -0.06355 | -0.0336 | 0.01324
[RO-RO] [OPP] OHL 400 kV Portile de Fier-Urechesti | N-1 OHL 220 kV Resita-Timisoara 1&2 | 0.01749 | 0.00216 | 0.03861 | 0 | -0.0635 | 0.00085 | -0.00201 | -0.0008 | 0.00062 | 0.00053 | -0.01571 | 0.02221 | 0.00022 | 0.00276 | 0.03456 | -0.00372 | -0.00026 | -0.00693 | 0.00061 | -0.06934 | 0.13127 | 0.01055 | -0.00461 | -0.05386 | -0.03463 | 0.02562
[RO-RO] [OPP] OHL 400 kV Portile de Fier-Urechesti | N-1 TIE 400 kV Resita-Pancevo c2 | 0.00187 | 0.00194 | 0.02646 | 0 | -0.0774 | 0.00065 | -0.00141 | -0.00063 | 0.00047 | 0.0004 | -0.03121 | 0.01507 | 0.00181 | 0.00207 | 0.01954 | -0.01982 | -0.0002 | -0.00576 | 0.00047 | -0.08446 | 0.1069 | 0.00809 | -0.00307 | -0.06793 | -0.03381 | 0.00879
[RO-RO] [OPP] OHL 400 kV Portile de Fier-Urechesti | N-1 TIE 400 kV Resita-Pancevo c1 | 0.00187 | 0.00194 | 0.02646 | 0 | -0.0774 | 0.00065 | -0.00141 | -0.00063 | 0.00047 | 0.0004 | -0.03121 | 0.01507 | 0.00181 | 0.00207 | 0.01954 | -0.01982 | -0.0002 | -0.00576 | 0.00047 | -0.08446 | 0.1069 | 0.00809 | -0.00307 | -0.06793 | -0.03381 | 0.00879
[RO-RO] [OPP] OHL 400 kV Slatina-Portile de Fier | N-1 OHL 400 kV Portile de Fier-Urechesti | -3e-05 | -0.00219 | -0.02821 | 0 | 0.08877 | -0.00071 | 0.00151 | 0.00069 | -0.00051 | -0.00044 | 0.03655 | -0.01607 | -0.00237 | -0.00226 | -0.01994 | 0.02393 | 0.00022 | 0.00643 | -0.00051 | 0.06178 | -0.11237 | -0.00885 | 0.00322 | 0.07882 | 0.04056 | -0.00727
[RO-RO] [OPP] OHL 400 kV Slatina-Portile de Fier | N-1 TIE 400 kV Resita-Pancevo c2 | 0.00053 | -0.00135 | -0.01646 | 0 | 0.05552 | -0.00043 | 0.00088 | 0.00041 | -0.00031 | -0.00026 | 0.02287 | -0.0094 | -0.00164 | -0.00134 | -0.01143 | 0.01501 | 0.00013 | 0.00391 | -0.0003 | 0.02423 | -0.06748 | -0.00527 | 0.00185 | 0.04957 | 0.02597 | -0.00397
[RO-RO] [OPP] OHL 400 kV Medgidia Sud - Stupina | N-1 OHL 400 kV Cernavodă - Medgidia Sud | 0.05487 | 0.00149 | 0.02649 | 0 | 0.11921 | 0.00058 | -0.00126 | -0.00055 | 0.00042 | 0.00036 | 0.07742 | 0.0177 | 0.00079 | 0.00188 | 0.04039 | 0.06949 | -0.00018 | -0.00506 | 0.00042 | 0.0047 | 0.02818 | 0.00671 | -0.0025 | 0.11742 | -0.04152 | 0.05467
[RO-RO] [OPP] OHL 400 kV Medgidia Sud - Rahman | N-1 OHL 400 kV Cernavodă - Medgidia Sud | -0.05174 | -0.00141 | -0.02497 | 0 | -0.1124 | -0.00055 | 0.00118 | 0.00052 | -0.0004 | -0.00034 | -0.073 | -0.01669 | -0.00075 | -0.00178 | -0.03808 | -0.06552 | 0.00017 | 0.00477 | -0.0004 | -0.00443 | -0.02657 | -0.00632 | 0.00236 | -0.11071 | 0.03915 | -0.05155
[RO-RO] [OPP] OHL 400 kV Medgidia Sud- Cernavoda | BC | 0.04493 | 0 | 0.01365 | 0 | 0.14051 | 0.00018 | -0.00062 | -0.00016 | 0.00014 | 0.00012 | 0.07563 | 0.00939 | -0.00225 | 0.00068 | 0.02753 | 0.06282 | -5e-05 | -0.00081 | 0.00014 | -0.06451 | -0.00152 | 0.00207 | -0.00164 | 0.13883 | 0.00857 | 0.04202
[RO-RO] [OPP] OHL 400 kV Medgidia Sud- Cernavoda | N-1 OHL 400 kV Isaccea - Tulcea Vest | 0.03542 | -0.00043 | 0.00794 | 0 | 0.12579 | 4e-05 | -0.00035 | -2e-05 | 4e-05 | 3e-05 | 0.06391 | 0.00562 | -0.00279 | 0.00023 | 0.01976 | 0.05159 | -1e-05 | 0.00052 | 4e-05 | -0.07481 | -0.00982 | 0.00043 | -0.00114 | 0.12439 | 0.02168 | 0.03215
[RO-RO] [OPP] OHL 400 kV Medgidia Sud- Cernavoda | N-1 OHL 400 kV Lacu Sarat - Gura Ialomitei | 0.03091 | -0.0005 | 0.00574 | 0 | 0.11665 | 0 | -0.00024 | 2e-05 | 1e-05 | 1e-05 | 0.05773 | 0.00419 | -0.00268 | 9e-05 | 0.0164 | 0.04595 | 0 | 0.00082 | 1e-05 | -0.07514 | -0.01267 | -5e-05 | -0.00089 | 0.11539 | 0.02224 | 0.02759
[RO-RO] [OPP] OHL 400 kV Medgidia Sud- Cernavoda | N-1 OHL 400 kV Tulcea Vest - Tariverde | 0.03542 | -0.00043 | 0.00794 | 0 | 0.12579 | 4e-05 | -0.00035 | -2e-05 | 4e-05 | 3e-05 | 0.06391 | 0.00562 | -0.00279 | 0.00023 | 0.01976 | 0.05159 | -1e-05 | 0.00052 | 4e-05 | -0.07481 | -0.00982 | 0.00043 | -0.00114 | 0.12439 | 0.02168 | 0.03215
[RO-RO] [OPP] OHL 400 kV Medgidia Sud- Cernavoda | N-1 OHL 400 kV Gutinas – Smardan | 0.04583 | -5e-05 | 0.01384 | 0 | 0.14346 | 0.00018 | -0.00063 | -0.00015 | 0.00014 | 0.00012 | 0.07719 | 0.0095 | -0.00244 | 0.00067 | 0.02804 | 0.0641 | -5e-05 | -0.00071 | 0.00014 | -0.0667 | -0.00153 | 0.00203 | -0.00169 | 0.14175 | 0.01109 | 0.04286
[RO-RO] [OPP] OHL 400 kV Medgidia Sud- Cernavoda | N-1 OHL 400 kV Isaccea - Rahman | 0.06225 | 0.00065 | 0.02317 | 0 | 0.17193 | 0.00041 | -0.00108 | -0.00037 | 0.0003 | 0.00026 | 0.0983 | 0.01572 | -0.00158 | 0.0014 | 0.04108 | 0.08389 | -0.00012 | -0.00289 | 0.0003 | -0.05314 | 0.01093 | 0.00468 | -0.00249 | 0.16971 | -0.01069 | 0.05967
[RO-RO] [OPP] OHL 400 kV Medgidia Sud- Cernavoda | N-1 OHL 400 kV Isaccea - Stupina | 0.06376 | 0.0007 | 0.024 | 0 | 0.17466 | 0.00043 | -0.00112 | -0.00039 | 0.00032 | 0.00027 | 0.10027 | 0.01627 | -0.00152 | 0.00146 | 0.04226 | 0.08573 | -0.00013 | -0.00307 | 0.00032 | -0.05215 | 0.01201 | 0.00491 | -0.00256 | 0.1724 | -0.01236 | 0.0612
[RO-RO] [OPP] OHL 400 kV Medgidia Sud- Cernavoda | N-1 TIE 400 kV MEDGIDIA SUD - VARNA | 0.03212 | -0.0003 | 0.00776 | 0 | 0.11117 | 6e-05 | -0.00034 | -4e-05 | 5e-05 | 4e-05 | 0.05712 | 0.00545 | -0.00233 | 0.00027 | 0.01831 | 0.04638 | -2e-05 | 0.00025 | 5e-05 | -0.06314 | -0.00721 | 0.00063 | -0.00107 | 0.10988 | 0.01672 | 0.02935
[RO-RO] [OPP] OHL 400 kV Medgidia Sud- Cernavoda | N-1 TIE 400 kV DOBRUDJA- MEDGIDIA SUD | 0.03284 | -0.00029 | 0.00809 | 0 | 0.11274 | 7e-05 | -0.00036 | -4e-05 | 5e-05 | 5e-05 | 0.05815 | 0.00567 | -0.00232 | 0.00029 | 0.01882 | 0.0473 | -2e-05 | 0.00019 | 5e-05 | -0.06321 | -0.00689 | 0.00071 | -0.0011 | 0.1115 | 0.01627 | 0.03006
[RO-RO] [OPP] OHL 400 kV Medgidia Sud- Cernavoda | N-1 OHL 400 kV Constanta Nord- Cernavoda | 0.03461 | -0.0005 | 0.00723 | 0 | 0.12578 | 2e-05 | -0.00031 | 0 | 2e-05 | 2e-05 | 0.06327 | 0.00515 | -0.00292 | 0.00017 | 0.01895 | 0.05081 | 0 | 0.00073 | 2e-05 | -0.07765 | -0.01123 | 0.0002 | -0.00109 | 0.1244 | 0.02401 | 0.03124
[RO-RO] [OPP] OHL 400 kV Medgidia Sud- Cernavoda | N-1 OHL 400 kV Cernavoda - Pelicanu | 0.04432 | 0.00025 | 0.01522 | 0 | 0.12909 | 0.00024 | -0.0007 | -0.00022 | 0.00018 | 0.00016 | 0.0719 | 0.01037 | -0.00164 | 0.00085 | 0.02838 | 0.06066 | -7e-05 | -0.00149 | 0.00018 | -0.04882 | 0.004 | 0.00277 | -0.00172 | 0.12749 | 3e-05 | 0.04206
[RO-RO] [OPP] OHL 400 kV Medgidia Sud- Cernavoda | N-1 OHL 400 kV Pelicanu - Bucuresti Sud | 0.0446 | 0.00028 | 0.01551 | 0 | 0.12882 | 0.00025 | -0.00072 | -0.00023 | 0.00019 | 0.00016 | 0.07204 | 0.01055 | -0.00159 | 0.00088 | 0.02869 | 0.06089 | -7e-05 | -0.00157 | 0.00019 | -0.04754 | 0.00465 | 0.00286 | -0.00174 | 0.12721 | -0.00083 | 0.0424
[RO-RO] [OPP] OHL 400 kV Medgidia Sud- Cernavoda | N-1 OHL 400 kV Gura Ialomitei - Bucuresti Sud | 0.04446 | 0.00027 | 0.01541 | 0 | 0.12868 | 0.00025 | -0.00071 | -0.00022 | 0.00019 | 0.00016 | 0.07189 | 0.01049 | -0.0016 | 0.00087 | 0.02857 | 0.06074 | -7e-05 | -0.00155 | 0.00019 | -0.04776 | 0.00448 | 0.00284 | -0.00173 | 0.12708 | -0.00063 | 0.04225
[RO-RO] [OPP] OHL 400 kV Medgidia Sud- Cernavoda | N-1 OHL 400 kV Medgidia Sud - Stupina | 0.06376 | 0.0007 | 0.024 | 0 | 0.17466 | 0.00043 | -0.00112 | -0.00039 | 0.00032 | 0.00027 | 0.10027 | 0.01627 | -0.00152 | 0.00146 | 0.04226 | 0.08573 | -0.00013 | -0.00307 | 0.00032 | -0.05215 | 0.01201 | 0.00491 | -0.00256 | 0.1724 | -0.01236 | 0.0612
[RO-RO] [OPP] OHL 400 kV Medgidia Sud- Cernavoda | N-1 OHL 400 kV Medgidia Sud - Rahman | 0.06225 | 0.00065 | 0.02317 | 0 | 0.17193 | 0.00041 | -0.00108 | -0.00037 | 0.0003 | 0.00026 | 0.0983 | 0.01572 | -0.00158 | 0.0014 | 0.04108 | 0.08389 | -0.00012 | -0.00289 | 0.0003 | -0.05314 | 0.01093 | 0.00468 | -0.00249 | 0.16971 | -0.01069 | 0.05967
[RO-RO] [OPP] OHL 400 kV Medgidia Sud- Cernavoda | N-1 TIE 400 kV Isaccea - Vulcanesti | 0.0534 | 0.00044 | 0.01886 | 0 | 0.15329 | 0.00032 | -0.00087 | -0.00029 | 0.00024 | 0.0002 | 0.08597 | 0.01287 | -0.00158 | 0.00111 | 0.03452 | 0.07275 | -0.0001 | -0.00216 | 0.00024 | -0.05401 | 0.00593 | 0.00364 | -0.00204 | 0.15135 | -0.00605 | 0.05079
[RO-RO] [OPP] OHL 400 kV Cernavoda - Pelicanu | BC | -0.00191 | 0.00079 | 0.00492 | 0 | -0.03577 | 0.00019 | -0.00025 | -0.00019 | 0.00013 | 0.00011 | -0.01171 | 0.00305 | 0.00191 | 0.00054 | 0.00265 | -0.00676 | -6e-05 | -0.00212 | 0.00013 | 0.04916 | 0.0173 | 0.00218 | -0.00026 | -0.03554 | -0.02675 | 0.00015
[RO-RO] [OPP] OHL 400 kV Cernavoda - Pelicanu | N-1 OHL 400 kV Isaccea - Tulcea Vest | -0.00285 | 0.00075 | 0.00435 | 0 | -0.03723 | 0.00017 | -0.00023 | -0.00018 | 0.00012 | 0.0001 | -0.01287 | 0.00267 | 0.00185 | 0.0005 | 0.00188 | -0.00787 | -5e-05 | -0.00199 | 0.00012 | 0.04814 | 0.01647 | 0.00202 | -0.00021 | -0.03697 | -0.02546 | -0.00083
[RO-RO] [OPP] OHL 400 kV Cernavoda - Pelicanu | N-1 OHL 400 kV Lacu Sarat - Gura Ialomitei | -0.00377 | 0.00072 | 0.00387 | 0 | -0.03894 | 0.00016 | -0.0002 | -0.00017 | 0.00011 | 0.0001 | -0.01409 | 0.00236 | 0.00185 | 0.00047 | 0.00117 | -0.009 | -5e-05 | -0.0019 | 0.00011 | 0.04775 | 0.01581 | 0.0019 | -0.00016 | -0.03866 | -0.02494 | -0.00176
[RO-RO] [OPP] OHL 400 kV Cernavoda - Pelicanu | N-1 OHL 400 kV Tulcea Vest - Tariverde | -0.00285 | 0.00075 | 0.00435 | 0 | -0.03723 | 0.00017 | -0.00023 | -0.00018 | 0.00012 | 0.0001 | -0.01287 | 0.00267 | 0.00185 | 0.0005 | 0.00188 | -0.00787 | -5e-05 | -0.00199 | 0.00012 | 0.04814 | 0.01647 | 0.00202 | -0.00021 | -0.03697 | -0.02546 | -0.00083
[RO-RO] [OPP] OHL 400 kV Cernavoda - Pelicanu | N-1 OHL 400 kV Tariverde - Constanta Nord | -0.00285 | 0.00075 | 0.00435 | 0 | -0.03723 | 0.00017 | -0.00023 | -0.00018 | 0.00012 | 0.0001 | -0.01287 | 0.00267 | 0.00185 | 0.0005 | 0.00188 | -0.00787 | -5e-05 | -0.00199 | 0.00012 | 0.04814 | 0.01647 | 0.00202 | -0.00021 | -0.03697 | -0.02546 | -0.00083
[RO-RO] [OPP] OHL 400 kV Cernavoda - Pelicanu | N-1 OHL 400 kV Constanta Nord- Cernavoda | -0.00265 | 0.00075 | 0.00446 | 0 | -0.03682 | 0.00017 | -0.00023 | -0.00018 | 0.00012 | 0.0001 | -0.0126 | 0.00274 | 0.00186 | 0.00051 | 0.00203 | -0.00762 | -5e-05 | -0.00201 | 0.00012 | 0.04822 | 0.0166 | 0.00205 | -0.00022 | -0.03658 | -0.02565 | -0.00062
[RO-RO] [OPP] OHL 400 kV Cernavoda - Pelicanu | N-1 OHL 400 kV Gura Ialomitei - Bucuresti Sud | -0.00253 | 0.00115 | 0.00726 | 0 | -0.05146 | 0.00027 | -0.00037 | -0.00028 | 0.00019 | 0.00016 | -0.01668 | 0.0045 | 0.00277 | 0.0008 | 0.00402 | -0.00952 | -9e-05 | -0.0031 | 0.00019 | 0.07139 | 0.02526 | 0.00319 | -0.00039 | -0.05114 | -0.03897 | 0.00046
[RO-RO] [OPP] OHL 400 kV Cernavoda - Pelicanu | N-1 OHL 400 kV Gutinas – Smardan | -0.00403 | 0.0009 | 0.00448 | 0 | -0.04276 | 0.0002 | -0.00023 | -0.0002 | 0.00014 | 0.00012 | -0.01539 | 0.0028 | 0.00237 | 0.00056 | 0.00144 | -0.0098 | -6e-05 | -0.00236 | 0.00013 | 0.05434 | 0.01731 | 0.00229 | -0.00012 | -0.04246 | -0.03271 | -0.00185
[RO-RO] [OPP] OHL 400 kV Cernavoda - Pelicanu | N-1 OHL 400 kV Brasov – Gutinas | -0.00223 | 0.00097 | 0.00566 | 0 | -0.04098 | 0.00022 | -0.00029 | -0.00023 | 0.00016 | 0.00013 | -0.01341 | 0.00356 | 0.00244 | 0.00065 | 0.00299 | -0.00776 | -7e-05 | -0.0026 | 0.00015 | 0.05641 | 0.01931 | 0.00261 | -0.00025 | -0.04076 | -0.03368 | 9e-05
[RO-RO] [OPP] OHL 400 kV Pelicanu - Bucuresti Sud | BC | -0.00102 | 0.00086 | 0.00571 | 0 | -0.03586 | 0.00021 | -0.00029 | -0.00021 | 0.00014 | 0.00012 | -0.01103 | 0.00356 | 0.00202 | 0.00061 | 0.00355 | -0.00591 | -7e-05 | -0.00233 | 0.00014 | 0.05206 | 0.01894 | 0.00243 | -0.00032 | -0.03565 | -0.02884 | 0.00117
[RO-RO] [OPP] OHL 400 kV Pelicanu - Bucuresti Sud | N-1 OHL 400 kV Isaccea - Tulcea Vest | -0.00185 | 0.00082 | 0.00521 | 0 | -0.03713 | 0.00019 | -0.00027 | -0.0002 | 0.00014 | 0.00012 | -0.01205 | 0.00323 | 0.00197 | 0.00057 | 0.00288 | -0.00689 | -6e-05 | -0.00221 | 0.00014 | 0.05117 | 0.01822 | 0.00229 | -0.00028 | -0.0369 | -0.0277 | 0.00031
[RO-RO] [OPP] OHL 400 kV Pelicanu - Bucuresti Sud | N-1 OHL 400 kV Lacu Sarat - Gura Ialomitei | -0.00251 | 0.0008 | 0.00487 | 0 | -0.03839 | 0.00019 | -0.00025 | -0.00019 | 0.00013 | 0.00011 | -0.01293 | 0.00301 | 0.00197 | 0.00055 | 0.00237 | -0.0077 | -6e-05 | -0.00216 | 0.00013 | 0.05093 | 0.01776 | 0.0022 | -0.00025 | -0.03814 | -0.02739 | -0.00036
[RO-RO] [OPP] OHL 400 kV Pelicanu - Bucuresti Sud | N-1 OHL 400 kV Tulcea Vest - Tariverde | -0.00185 | 0.00082 | 0.00521 | 0 | -0.03713 | 0.00019 | -0.00027 | -0.0002 | 0.00014 | 0.00012 | -0.01205 | 0.00323 | 0.00197 | 0.00057 | 0.00288 | -0.00689 | -6e-05 | -0.00221 | 0.00014 | 0.05117 | 0.01822 | 0.00229 | -0.00028 | -0.0369 | -0.0277 | 0.00031
[RO-RO] [OPP] OHL 400 kV Pelicanu - Bucuresti Sud | N-1 OHL 400 kV Tariverde - Constanta Nord | -0.00185 | 0.00082 | 0.00521 | 0 | -0.03713 | 0.00019 | -0.00027 | -0.0002 | 0.00014 | 0.00012 | -0.01205 | 0.00323 | 0.00197 | 0.00057 | 0.00288 | -0.00689 | -6e-05 | -0.00221 | 0.00014 | 0.05117 | 0.01822 | 0.00229 | -0.00028 | -0.0369 | -0.0277 | 0.00031
[RO-RO] [OPP] OHL 400 kV Pelicanu - Bucuresti Sud | N-1 OHL 400 kV Constanta Nord- Cernavoda | -0.00168 | 0.00083 | 0.0053 | 0 | -0.0368 | 0.0002 | -0.00027 | -0.0002 | 0.00014 | 0.00012 | -0.01182 | 0.00329 | 0.00198 | 0.00058 | 0.00301 | -0.00668 | -6e-05 | -0.00223 | 0.00014 | 0.05122 | 0.01832 | 0.00231 | -0.00029 | -0.03657 | -0.02786 | 0.00048
[RO-RO] [OPP] OHL 400 kV Pelicanu - Bucuresti Sud | N-1 OHL 400 kV Gura Ialomitei - Bucuresti Sud | -0.00168 | 0.00124 | 0.00816 | 0 | -0.05228 | 0.0003 | -0.00042 | -0.0003 | 0.00021 | 0.00018 | -0.01623 | 0.00508 | 0.00292 | 0.00088 | 0.00499 | -0.0088 | -9e-05 | -0.00335 | 0.00021 | 0.07533 | 0.02728 | 0.00349 | -0.00046 | -0.05198 | -0.04163 | 0.00149
[RO-RO] [OPP] OHL 400 kV Pelicanu - Bucuresti Sud | N-1 OHL 400 kV Gutinas – Smardan | -0.00329 | 0.00097 | 0.00524 | 0 | -0.04331 | 0.00022 | -0.00027 | -0.00022 | 0.00015 | 0.00013 | -0.01496 | 0.00329 | 0.00251 | 0.00063 | 0.00227 | -0.00916 | -7e-05 | -0.00259 | 0.00015 | 0.05759 | 0.01896 | 0.00254 | -0.00018 | -0.04303 | -0.0352 | -0.00097
[RO-RO] [OPP] OHL 400 kV Pelicanu - Bucuresti Sud | N-1 OHL 400 kV Brasov – Gutinas | -0.00138 | 0.00106 | 0.00652 | 0 | -0.04161 | 0.00025 | -0.00033 | -0.00025 | 0.00017 | 0.00015 | -0.01292 | 0.00413 | 0.0026 | 0.00073 | 0.00394 | -0.00702 | -8e-05 | -0.00286 | 0.00017 | 0.06007 | 0.02117 | 0.0029 | -0.00032 | -0.04142 | -0.03649 | 0.0011
[RO-RO] [OPP] OHL 400 kV Gura Ialomitei - Bucuresti Sud | BC | -0.00139 | 0.0008 | 0.00519 | 0 | -0.03478 | 0.00019 | -0.00027 | -0.00019 | 0.00013 | 0.00011 | -0.01101 | 0.00323 | 0.00191 | 0.00056 | 0.00305 | -0.00612 | -6e-05 | -0.00217 | 0.00013 | 0.04926 | 0.01766 | 0.00225 | -0.00029 | -0.03457 | -0.02707 | 0.00068
[RO-RO] [OPP] OHL 400 kV Gura Ialomitei - Bucuresti Sud | N-1 OHL 400 kV Isaccea - Tulcea Vest | -0.00224 | 0.00076 | 0.00468 | 0 | -0.0361 | 0.00018 | -0.00024 | -0.00018 | 0.00012 | 0.00011 | -0.01207 | 0.00289 | 0.00186 | 0.00052 | 0.00235 | -0.00713 | -6e-05 | -0.00205 | 0.00012 | 0.04834 | 0.01691 | 0.0021 | -0.00024 | -0.03587 | -0.0259 | -0.0002
[RO-RO] [OPP] OHL 400 kV Gura Ialomitei - Bucuresti Sud | N-1 OHL 400 kV Lacu Sarat - Gura Ialomitei | -0.003 | 0.00074 | 0.00428 | 0 | -0.03752 | 0.00017 | -0.00022 | -0.00017 | 0.00012 | 0.0001 | -0.01307 | 0.00263 | 0.00186 | 0.0005 | 0.00177 | -0.00806 | -5e-05 | -0.00198 | 0.00012 | 0.04804 | 0.01638 | 0.002 | -0.0002 | -0.03727 | -0.0255 | -0.00098
[RO-RO] [OPP] OHL 400 kV Gura Ialomitei - Bucuresti Sud | N-1 OHL 400 kV Tulcea Vest - Tariverde | -0.00224 | 0.00076 | 0.00468 | 0 | -0.0361 | 0.00018 | -0.00024 | -0.00018 | 0.00012 | 0.00011 | -0.01207 | 0.00289 | 0.00186 | 0.00052 | 0.00235 | -0.00713 | -6e-05 | -0.00205 | 0.00012 | 0.04834 | 0.01691 | 0.0021 | -0.00024 | -0.03587 | -0.0259 | -0.0002
[RO-RO] [OPP] OHL 400 kV Gura Ialomitei - Bucuresti Sud | N-1 OHL 400 kV Tariverde - Constanta Nord | -0.00224 | 0.00076 | 0.00468 | 0 | -0.0361 | 0.00018 | -0.00024 | -0.00018 | 0.00012 | 0.00011 | -0.01207 | 0.00289 | 0.00186 | 0.00052 | 0.00235 | -0.00713 | -6e-05 | -0.00205 | 0.00012 | 0.04834 | 0.01691 | 0.0021 | -0.00024 | -0.03587 | -0.0259 | -0.0002
[RO-RO] [OPP] OHL 400 kV Gura Ialomitei - Bucuresti Sud | N-1 OHL 400 kV Constanta Nord- Cernavoda | -0.00206 | 0.00077 | 0.00477 | 0 | -0.03575 | 0.00018 | -0.00025 | -0.00018 | 0.00013 | 0.00011 | -0.01182 | 0.00295 | 0.00187 | 0.00053 | 0.00248 | -0.00691 | -6e-05 | -0.00207 | 0.00013 | 0.0484 | 0.01702 | 0.00212 | -0.00025 | -0.03552 | -0.02606 | -2e-05
[RO-RO] [OPP] OHL 400 kV Gura Ialomitei - Bucuresti Sud | N-1 OHL 400 kV Cernavoda - Pelicanu | -0.00216 | 0.00112 | 0.00717 | 0 | -0.04918 | 0.00027 | -0.00037 | -0.00027 | 0.00019 | 0.00016 | -0.01573 | 0.00446 | 0.00268 | 0.00078 | 0.00411 | -0.00884 | -8e-05 | -0.00302 | 0.00018 | 0.06906 | 0.02462 | 0.00313 | -0.00039 | -0.04888 | -0.03785 | 0.00074
[RO-RO] [OPP] OHL 400 kV Gura Ialomitei - Bucuresti Sud | N-1 OHL 400 kV Gutinas – Smardan | -0.00353 | 0.00091 | 0.00475 | 0 | -0.04181 | 0.0002 | -0.00024 | -0.00021 | 0.00014 | 0.00012 | -0.01472 | 0.00298 | 0.00237 | 0.00058 | 0.00183 | -0.00918 | -6e-05 | -0.00241 | 0.00014 | 0.05448 | 0.01768 | 0.00236 | -0.00015 | -0.04153 | -0.03307 | -0.00134
[RO-RO] [OPP] OHL 400 kV Gura Ialomitei - Bucuresti Sud | N-1 OHL 400 kV Brasov – Gutinas | -0.00172 | 0.00099 | 0.00595 | 0 | -0.04013 | 0.00023 | -0.0003 | -0.00023 | 0.00016 | 0.00014 | -0.01277 | 0.00375 | 0.00245 | 0.00067 | 0.0034 | -0.00715 | -7e-05 | -0.00266 | 0.00016 | 0.0567 | 0.01973 | 0.00269 | -0.00028 | -0.03993 | -0.03418 | 0.00061
[RO-RO] [OPP] OHL 400 kV Gutinas - Smardan | BC | -0.01298 | 0.00066 | -0.0027 | 0 | -0.04269 | 6e-05 | 0.00014 | -8e-05 | 4e-05 | 3e-05 | -0.02252 | -0.00151 | 0.00282 | 0.00011 | -0.00737 | -0.0186 | -2e-05 | -0.00149 | 4e-05 | 0.03165 | 0.00011 | 0.00065 | 0.00084 | -0.04227 | -0.0364 | -0.01226
[RO-RO] [OPP] OHL 400 kV Gutinas - Smardan | N-1 OHL 400 kV Isaccea - Tulcea Vest | -0.0118 | 0.00072 | -0.00199 | 0 | -0.04087 | 8e-05 | 0.00011 | -0.0001 | 5e-05 | 4e-05 | -0.02108 | -0.00104 | 0.00288 | 0.00017 | -0.00642 | -0.01722 | -3e-05 | -0.00166 | 5e-05 | 0.03292 | 0.00113 | 0.00085 | 0.00077 | -0.04049 | -0.03801 | -0.01104
[RO-RO] [OPP] OHL 400 kV Gutinas - Smardan | N-1 OHL 400 kV Lacu Sarat - Gura Ialomitei | -0.01036 | 0.00076 | -0.00122 | 0 | -0.03824 | 0.0001 | 7e-05 | -0.00011 | 6e-05 | 5e-05 | -0.01918 | -0.00054 | 0.0029 | 0.00022 | -0.0053 | -0.01546 | -3e-05 | -0.00179 | 6e-05 | 0.03363 | 0.00218 | 0.00105 | 0.0007 | -0.0379 | -0.03894 | -0.00957
[RO-RO] [OPP] OHL 400 kV Gutinas - Smardan | N-1 OHL 400 kV Tulcea Vest - Tariverde | -0.0118 | 0.00072 | -0.00199 | 0 | -0.04087 | 8e-05 | 0.00011 | -0.0001 | 5e-05 | 4e-05 | -0.02108 | -0.00104 | 0.00288 | 0.00017 | -0.00642 | -0.01722 | -3e-05 | -0.00166 | 5e-05 | 0.03292 | 0.00113 | 0.00085 | 0.00077 | -0.04049 | -0.03801 | -0.01104
[RO-RO] [OPP] OHL 400 kV Gutinas - Smardan | N-1 OHL 400 kV Tariverde - Constanta Nord | -0.0118 | 0.00072 | -0.00199 | 0 | -0.04087 | 8e-05 | 0.00011 | -0.0001 | 5e-05 | 4e-05 | -0.02108 | -0.00104 | 0.00288 | 0.00017 | -0.00642 | -0.01722 | -3e-05 | -0.00166 | 5e-05 | 0.03292 | 0.00113 | 0.00085 | 0.00077 | -0.04049 | -0.03801 | -0.01104
[RO-RO] [OPP] OHL 400 kV Gutinas - Smardan | N-1 OHL 400 kV Constanta Nord- Cernavoda | -0.01217 | 0.0007 | -0.0022 | 0 | -0.04154 | 8e-05 | 0.00012 | -9e-05 | 5e-05 | 4e-05 | -0.02155 | -0.00117 | 0.00287 | 0.00015 | -0.0067 | -0.01766 | -3e-05 | -0.00161 | 5e-05 | 0.03268 | 0.00087 | 0.0008 | 0.00079 | -0.04114 | -0.0376 | -0.01141
[RO-RO] [OPP] OHL 400 kV Gutinas - Smardan | N-1 OHL 400 kV Cernavoda - Pelicanu | -0.01322 | 0.00076 | -0.00208 | 0 | -0.04716 | 9e-05 | 0.00011 | -0.00011 | 5e-05 | 5e-05 | -0.02399 | -0.00113 | 0.00305 | 0.00018 | -0.00704 | -0.01944 | -3e-05 | -0.00176 | 5e-05 | 0.03779 | 0.00227 | 0.00092 | 0.0008 | -0.04671 | -0.03974 | -0.01224
[RO-RO] [OPP] OHL 400 kV Gutinas - Smardan | N-1 OHL 400 kV Gura Ialomitei - Bucuresti Sud | -0.01317 | 0.00078 | -0.00197 | 0 | -0.04759 | 9e-05 | 0.00011 | -0.00011 | 6e-05 | 5e-05 | -0.02407 | -0.00105 | 0.00309 | 0.00019 | -0.00695 | -0.01946 | -3e-05 | -0.0018 | 6e-05 | 0.03859 | 0.00259 | 0.00097 | 0.0008 | -0.04714 | -0.04021 | -0.01216
[RO-RO] [OPP] OHL 400 kV Gutinas - Smardan | N-1 OHL 400 kV Bucuresti Sud - Domnesti | -0.01435 | 0.00071 | -0.00294 | 0 | -0.04751 | 7e-05 | 0.00015 | -9e-05 | 4e-05 | 4e-05 | -0.025 | -0.00166 | 0.00303 | 0.00012 | -0.00811 | -0.02062 | -2e-05 | -0.00159 | 4e-05 | 0.041 | 0.00048 | 0.0007 | 0.0009 | -0.04703 | -0.03878 | -0.01351
[RO-RO] [OPP] OHL 400 kV Gutinas - Smardan | N-1 TIE 400 kV Isaccea - Vulcanesti | -0.03849 | -0.00066 | -0.0184 | 0 | -0.08118 | -0.00035 | 0.00089 | 0.00032 | -0.00026 | -0.00022 | -0.05366 | -0.01199 | 0.0008 | -0.00117 | -0.02841 | -0.04853 | 0.0001 | 0.00256 | -0.00025 | 3e-05 | -0.02233 | -0.00408 | 0.00207 | -0.07999 | 0.00764 | -0.03869
[RO-RO] [OPP] OHL 400 kV Smardan - Isaccea c1 | BC | 0 | 0 | 0 |  | 0 | 0 | 0 |  | 0 | 0 | 0 | 0 |  | 0 | 0 | 0 | 0 |  | 0 | 0 | 0 | 0 | 0 | 0 | 0 | 0
[RO-RO] [OPP] OHL 400 kV Smardan - Isaccea c1 | N-1 OHL 400 kV Lacu Sarat - Isaccea | 0 | 0 | 0 |  | 0 | 0 | 0 |  | 0 | 0 | 0 | 0 |  | 0 | 0 | 0 | 0 |  | 0 | 0 | 0 | 0 | 0 | 0 | 0 | 0
[RO-RO] [OPP] OHL 400 kV Smardan - Isaccea c2 | N-1 OHL 400 kV Lacu Sarat - Isaccea | 0.00671 | 0.00145 | 0.0088 | 0 | -0.01099 | 0.00034 | -0.00041 | -0.00035 | 0.00024 | 0.0002 | 0.0021 | 0.00606 | 0.00363 | 0.00098 | 0.00852 | 0.00482 | -0.00011 | -0.004 | 0.00023 | 0.05015 | 0.01677 | 0.00383 | -0.00021 | -0.01114 | -0.05902 | 0.0081
[RO-RO] [OPP] OHL 400 kV Bucuresti Sud - Domnesti | BC | -0.01229 | 0.00044 | -0.00219 | 0 | -0.04334 | 4e-05 | 0.0001 | -5e-05 | 2e-05 | 2e-05 | -0.0223 | -0.0014 | 0.00194 | 6e-05 | -0.00661 | -0.01812 | -1e-05 | -0.00094 | 2e-05 | 0.08398 | 0.00332 | 0.00041 | 0.00054 | -0.04276 | -0.02141 | -0.01129
[RO-RO] [OPP] OHL 400 kV Bucuresti Sud - Domnesti | N-1 OHL 400 kV Gutinas – Smardan | -0.01524 | 0.00059 | -0.00281 | 0 | -0.05304 | 5e-05 | 0.00013 | -7e-05 | 3e-05 | 3e-05 | -0.02741 | -0.00175 | 0.00258 | 8e-05 | -0.00829 | -0.02235 | -2e-05 | -0.00128 | 3e-05 | 0.09117 | 0.00334 | 0.00056 | 0.00073 | -0.05236 | -0.02967 | -0.01408
[RO-RO] [OPP] OHL 400 kV Portile de Fier - Urechesti | BC | 0.00168 | 0.00198 | 0.02732 | 0 | -0.07885 | 0.00067 | -0.00146 | -0.00064 | 0.00048 | 0.00041 | -0.03205 | 0.01553 | 0.0018 | 0.00214 | 0.02002 | -0.02057 | -0.00021 | -0.00591 | 0.00048 | -0.08724 | 0.10792 | 0.00834 | -0.00319 | -0.06926 | -0.03451 | 0.0085
[RO-RO] [OPP] OHL 400 kV Portile de Fier - Urechesti | N-1 OHL 400 kV Domnesti-Urechesti | -0.00189 | 0.0017 | 0.02351 | 0 | -0.07546 | 0.00058 | -0.00127 | -0.00055 | 0.00042 | 0.00036 | -0.03375 | 0.01317 | 0.00148 | 0.00184 | 0.01589 | -0.02341 | -0.00018 | -0.00505 | 0.00041 | -0.0843 | 0.09844 | 0.00722 | -0.0028 | -0.06597 | -0.02798 | 0.00415
[RO-RO] [OPP] OHL 400 kV Brasov – Gutinas | BC | -0.00167 | 0.00094 | 0.00381 | 0 | -0.02689 | 0.00019 | -0.00019 | -0.0002 | 0.00013 | 0.00011 | -0.00881 | 0.00265 | 0.00272 | 0.00055 | 0.00178 | -0.00518 | -6e-05 | -0.00246 | 0.00013 | 0.03742 | 0.0104 | 0.00221 | 4e-05 | -0.02695 | -0.03575 | -0.00034
[RO-RO] [OPP] OHL 400 kV Brazi Vest - Darste | BC | -0.02594 | -0.00049 | -0.01526 | 0 | -0.03624 | -0.00028 | 0.00076 | 0.00026 | -0.00021 | -0.00018 | -0.03087 | -0.00955 | 0.00093 | -0.00095 | -0.02135 | -0.0302 | 8e-05 | 0.00194 | -0.00021 | -0.0982 | -0.02734 | -0.00337 | 0.00185 | -0.03567 | 0.00035 | -0.02748
[RO-RO] [OPP] OHL 400 kV Brazi Vest - Darste | N-1 OHL 400 kV Gutinas – Smardan | -0.02939 | -0.00032 | -0.01598 | 0 | -0.04761 | -0.00026 | 0.0008 | 0.00023 | -0.0002 | -0.00017 | -0.03687 | -0.00995 | 0.00168 | -0.00092 | -0.02331 | -0.03515 | 8e-05 | 0.00155 | -0.0002 | -0.08977 | -0.02731 | -0.0032 | 0.00208 | -0.04692 | -0.00934 | -0.03074
[RO-RO] [OPP] OHL 400 kV Brasov - Darste | BC | -0.02566 | -0.00049 | -0.0151 | 0 | -0.03586 | -0.00028 | 0.00075 | 0.00025 | -0.00021 | -0.00017 | -0.03055 | -0.00945 | 0.00092 | -0.00094 | -0.02112 | -0.02989 | 8e-05 | 0.00192 | -0.0002 | -0.09718 | -0.02705 | -0.00334 | 0.00184 | -0.03529 | 0.00035 | -0.02719
[RO-RO] [OPP] OHL 400 kV Brasov - Darste | N-1 OHL 400 kV Gutinas – Smardan | -0.02909 | -0.00031 | -0.01581 | 0 | -0.04711 | -0.00026 | 0.00079 | 0.00023 | -0.0002 | -0.00017 | -0.03648 | -0.00985 | 0.00166 | -0.00091 | -0.02307 | -0.03479 | 8e-05 | 0.00153 | -0.00019 | -0.08884 | -0.02702 | -0.00317 | 0.00206 | -0.04643 | -0.00924 | -0.03042
[RO-RO] [OPP] OHL 220 kV Portile de Fier-Resita c1 | N-1 TIE 400 kV Resita-Pancevo c2 | 0.01472 | -5e-05 | 0.00646 | 0 | 0.0195 | 8e-05 | -0.00029 | -6e-05 | 6e-05 | 5e-05 | 0.01787 | 0.00398 | -0.00136 | 0.00029 | 0.01085 | 0.01793 | -2e-05 | -0.00026 | 6e-05 | 0.03771 | 0.01641 | 0.00093 | -0.00079 | 0.01905 | 0.00278 | 0.01629
[RO-RO] [OPP] OHL 220 kV Portile de Fier-Resita c2 | N-1 TIE 400 kV Resita-Pancevo c2 | 0.01472 | -5e-05 | 0.00646 | 0 | 0.0195 | 8e-05 | -0.00029 | -6e-05 | 6e-05 | 5e-05 | 0.01787 | 0.00398 | -0.00136 | 0.00029 | 0.01085 | 0.01793 | -2e-05 | -0.00026 | 6e-05 | 0.03771 | 0.01641 | 0.00093 | -0.00079 | 0.01905 | 0.00278 | 0.01629
[RO-RO] [OPP] OHL 220 kV Resita-Timisoara c1 | N-1 TIE 400 kV Resita-Pancevo c2 | 0.02999 | 0.00028 | 0.02063 | 0 | 0.03018 | 0.00032 | -0.00099 | -0.00028 | 0.00024 | 0.0002 | 0.03154 | 0.01223 | -0.00297 | 0.00113 | 0.02706 | 0.03243 | -9e-05 | -0.0018 | 0.00024 | 0.03608 | 0.04323 | 0.00397 | -0.00259 | 0.03017 | 0.00035 | 0.03256
[RO-RO] [OPP] OHL 220 kV Resita-Timisoara c2 | N-1 TIE 400 kV Resita-Pancevo c2 | 0.02999 | 0.00028 | 0.02063 | 0 | 0.03018 | 0.00032 | -0.00099 | -0.00028 | 0.00024 | 0.0002 | 0.03154 | 0.01223 | -0.00297 | 0.00113 | 0.02706 | 0.03243 | -9e-05 | -0.0018 | 0.00024 | 0.03608 | 0.04323 | 0.00397 | -0.00259 | 0.03017 | 0.00035 | 0.03256
[RO-RO] [OPP] OHL 220 kV Arad-Timisoara | N-1 TIE 400 kV Resita-Pancevo c2 | -0.03269 | -2e-05 | -0.02056 | 0 | -0.03721 | -0.00028 | 0.00096 | 0.00024 | -0.00021 | -0.00018 | -0.03622 | -0.01209 | 0.00396 | -0.00103 | -0.02826 | -0.03664 | 8e-05 | 0.00123 | -0.00021 | -0.04519 | -0.04254 | -0.00349 | 0.00261 | -0.03678 | -0.00393 | -0.03533
[RO-RO] [OPP] OHL 220 kV Arad-Calea Aradului | N-1 TIE 400 kV Resita-Pancevo c2 | -0.02307 | -2e-05 | -0.01451 | 0 | -0.02625 | -0.0002 | 0.00067 | 0.00017 | -0.00015 | -0.00013 | -0.02555 | -0.00853 | 0.00279 | -0.00072 | -0.01994 | -0.02585 | 6e-05 | 0.00087 | -0.00015 | -0.03189 | -0.03002 | -0.00246 | 0.00184 | -0.02595 | -0.00277 | -0.02493
[RO-RO] [OPP] OHL 220 kV CaleaAradului-Sacalaz | N-1 TIE 400 kV Resita-Pancevo c2 | -0.02307 | -2e-05 | -0.01451 | 0 | -0.02625 | -0.0002 | 0.00067 | 0.00017 | -0.00015 | -0.00013 | -0.02555 | -0.00853 | 0.00279 | -0.00072 | -0.01994 | -0.02585 | 6e-05 | 0.00087 | -0.00015 | -0.03189 | -0.03002 | -0.00246 | 0.00184 | -0.02595 | -0.00277 | -0.02493
[RO-RO] [OPP] OHL 220 kV Sacalaz-Timisoara | N-1 TIE 400 kV Resita-Pancevo c2 | -0.01962 | -1e-05 | -0.01234 | 0 | -0.02233 | -0.00017 | 0.00057 | 0.00014 | -0.00013 | -0.00011 | -0.02174 | -0.00726 | 0.00238 | -0.00062 | -0.01696 | -0.02199 | 5e-05 | 0.00074 | -0.00013 | -0.02712 | -0.02553 | -0.00209 | 0.00157 | -0.02208 | -0.00236 | -0.0212
[RO-RO] [OPP] OHL 220 kV Mintia-Timisoara | N-1 TIE 400 kV Resita-Pancevo c2 | -0.00422 | -0.00053 | -0.00619 | 0 | 0.0031 | -0.00016 | 0.00034 | 0.00016 | -0.00012 | -0.0001 | -0.00132 | -0.00383 | -0.00081 | -0.00052 | -0.00592 | -0.00237 | 5e-05 | 0.0015 | -0.00012 | 0.00491 | -0.0139 | -0.00199 | 0.00072 | 0.00239 | 0.00599 | -0.00486
[RO-RO] [OPP] OHL 220 kV Urechesti-Targu Jiu Nord | N-1 TIE 400 kV Resita-Pancevo c2 | 0.03072 | 0.00022 | 0.01668 | 0 | 0.04153 | 0.00026 | -0.00079 | -0.00023 | 0.00019 | 0.00016 | 0.03702 | 0.01026 | -0.00226 | 0.00091 | 0.02453 | 0.03657 | -8e-05 | -0.00144 | 0.00019 | 0.04077 | 0.03041 | 0.00312 | -0.00207 | 0.04028 | 0.00327 | 0.0328
[RO-RO] [OPP] OHL 220 kV Paroseni-Targu Jiu Nord | N-1 TIE 400 kV Resita-Pancevo c2 | -0.03072 | -0.00022 | -0.01668 | 0 | -0.04153 | -0.00026 | 0.00079 | 0.00023 | -0.00019 | -0.00016 | -0.03702 | -0.01026 | 0.00226 | -0.00091 | -0.02453 | -0.03657 | 8e-05 | 0.00144 | -0.00019 | -0.04077 | -0.03041 | -0.00312 | 0.00207 | -0.04028 | -0.00327 | -0.0328
[RO-RO] [OPP] OHL 220 kV Paroseni-Baru Mare | N-1 TIE 400 kV Resita-Pancevo c2 | 0.02794 | 0.0002 | 0.01517 | 0 | 0.03777 | 0.00023 | -0.00072 | -0.00021 | 0.00018 | 0.00015 | 0.03367 | 0.00933 | -0.00206 | 0.00083 | 0.02231 | 0.03326 | -7e-05 | -0.00131 | 0.00017 | 0.03708 | 0.02766 | 0.00284 | -0.00188 | 0.03664 | 0.00297 | 0.02983
[RO-RO] [OPP] OHL 220 kV Baru Mare-Hasdat | N-1 TIE 400 kV Resita-Pancevo c2 | 0.03072 | 0.00022 | 0.01668 | 0 | 0.04153 | 0.00026 | -0.00079 | -0.00023 | 0.00019 | 0.00016 | 0.03702 | 0.01026 | -0.00226 | 0.00091 | 0.02453 | 0.03657 | -8e-05 | -0.00144 | 0.00019 | 0.04077 | 0.03041 | 0.00312 | -0.00207 | 0.04028 | 0.00327 | 0.0328
[RO-RO] [OPP] TRA 400/220 kV AT3 Arad | N-1 TIE 400 kV Resita-Pancevo c2 | 0.04382 | -8e-05 | 0.02722 | 0 | 0.05032 | 0.00035 | -0.00125 | -0.0003 | 0.00027 | 0.00023 | 0.04874 | 0.01593 | -0.00569 | 0.00131 | 0.0377 | 0.04926 | -0.0001 | -0.0014 | 0.00027 | 0.06151 | 0.05675 | 0.00442 | -0.00346 | 0.04971 | 0.0062 | 0.04736
[RO-RO] [OPP] TRA 400/220 kV AT Urechesti | N-1 TIE 400 kV Resita-Pancevo c2 | -0.0247 | -0.0003 | -0.01448 | 0 | -0.029 | -0.00024 | 0.0007 | 0.00022 | -0.00018 | -0.00015 | -0.02827 | -0.00889 | 0.00157 | -0.00083 | -0.02046 | -0.02854 | 7e-05 | 0.0015 | -0.00018 | -0.03645 | -0.02825 | -0.00291 | 0.00176 | -0.02823 | 0.00055 | -0.02668
[RO-RO] [OPP] TRA 400/220 kV AT1 Portile de Fier | BC | -0.00991 | 5e-05 | -0.00399 | 0 | -0.01358 | -4e-05 | 0.00017 | 4e-05 | -3e-05 | -3e-05 | -0.01226 | -0.00248 | 0.00091 | -0.00017 | -0.00706 | -0.01227 | 1e-05 | 0.00012 | -3e-05 | 0.05809 | -0.01057 | -0.00052 | 0.00048 | -0.01323 | -0.00213 | -0.01099
[RO-RO] [OPP] TRA 400/220 kV AT1 Portile de Fier | N-1 TIE 400 kV Portile de Fier-Djerdap | -0.00691 | 0.00014 | -0.00177 | 0 | -0.01428 | 0 | 7e-05 | 0 | 0 | 0 | -0.01044 | -0.00114 | 0.00081 | -3e-05 | -0.00417 | -0.00969 | 0 | -0.0002 | 0 | 0.05021 | -0.00092 | -2e-05 | 0.00024 | -0.01346 | -0.00351 | -0.0071
[RO-RO] [OPP] TRA 400/220 kV AT1 Portile de Fier | N-1 OHL 220 kV Portile de Fier-Resita 1&2 | 0 | 0 | 0 | 0 | 0 | 0 | 0 | 0 | 0 | 0 | 0 | 0 | 0 | 0 | 0 | 0 | 0 | 0 | 0 | 0.08434 | 0 | 0 | 0 | 0 | 0 | 0
[RO-RO] [OPP] TRA 400/220 kV AT1 Portile de Fier | N-1 TRA 400/220 kV AT2 Portile de Fier | -0.01415 | 7e-05 | -0.0057 | 0 | -0.01939 | -6e-05 | 0.00025 | 5e-05 | -5e-05 | -4e-05 | -0.01751 | -0.00355 | 0.00129 | -0.00025 | -0.01009 | -0.01752 | 2e-05 | 0.00017 | -5e-05 | 0.08296 | -0.0151 | -0.00075 | 0.00069 | -0.01889 | -0.00304 | -0.0157
[RO-RO] [OPP] TRA 400/220 kV AT1 Portile de Fier | N-1 TRA 400/220 kV AT3 Portile de Fier | -0.01411 | 7e-05 | -0.00568 | 0 | -0.01934 | -6e-05 | 0.00025 | 5e-05 | -5e-05 | -4e-05 | -0.01746 | -0.00354 | 0.00129 | -0.00025 | -0.01006 | -0.01747 | 2e-05 | 0.00017 | -5e-05 | 0.08273 | -0.01506 | -0.00075 | 0.00069 | -0.01884 | -0.00303 | -0.01566
[RO-RO] [OPP] TRA 400/220 kV AT1 Portile de Fier | N-1 OHL 400 kV Portile de Fier-Urechesti | -0.00995 | 0 | -0.00471 | 0 | -0.01151 | -6e-05 | 0.00021 | 5e-05 | -5e-05 | -4e-05 | -0.01142 | -0.00289 | 0.00086 | -0.00023 | -0.00759 | -0.01172 | 2e-05 | 0.00027 | -5e-05 | 0.06038 | -0.01341 | -0.00074 | 0.00057 | -0.01141 | -0.00122 | -0.01122
[RO-RO] [OPP] TRA 400/220 kV AT1 Portile de Fier | N-1 OHL 400 kV Slatina-Portile de Fier | -0.00989 | 2e-05 | -0.00434 | 0 | -0.01243 | -5e-05 | 0.00019 | 4e-05 | -4e-05 | -3e-05 | -0.01179 | -0.00268 | 0.00087 | -0.0002 | -0.0073 | -0.01195 | 2e-05 | 0.0002 | -4e-05 | 0.05862 | -0.01196 | -0.00063 | 0.00052 | -0.01221 | -0.00159 | -0.01107
[RO-RO] [OPP] TRA 400/220 kV AT2 Portile de Fier | BC | -0.00991 | 5e-05 | -0.00399 | 0 | -0.01358 | -4e-05 | 0.00017 | 4e-05 | -3e-05 | -3e-05 | -0.01226 | -0.00248 | 0.00091 | -0.00017 | -0.00706 | -0.01227 | 1e-05 | 0.00012 | -3e-05 | 0.05809 | -0.01057 | -0.00052 | 0.00048 | -0.01323 | -0.00213 | -0.01099
[RO-RO] [OPP] TRA 400/220 kV AT2 Portile de Fier | N-1 TIE 400 kV Portile de Fier-Djerdap | -0.00691 | 0.00014 | -0.00177 | 0 | -0.01428 | 0 | 7e-05 | 0 | 0 | 0 | -0.01044 | -0.00114 | 0.00081 | -3e-05 | -0.00417 | -0.00969 | 0 | -0.0002 | 0 | 0.05021 | -0.00092 | -2e-05 | 0.00024 | -0.01346 | -0.00351 | -0.0071
[RO-RO] [OPP] TRA 400/220 kV AT2 Portile de Fier | N-1 OHL 220 kV Portile de Fier-Resita 1&2 | 0 | 0 | 0 | 0 | 0 | 0 | 0 | 0 | 0 | 0 | 0 | 0 | 0 | 0 | 0 | 0 | 0 | 0 | 0 | 0.08434 | 0 | 0 | 0 | 0 | 0 | 0
[RO-RO] [OPP] TRA 400/220 kV AT2 Portile de Fier | N-1 TRA 400/220 kV AT1 Portile de Fier | -0.01415 | 7e-05 | -0.0057 | 0 | -0.01939 | -6e-05 | 0.00025 | 5e-05 | -5e-05 | -4e-05 | -0.01751 | -0.00355 | 0.00129 | -0.00025 | -0.01009 | -0.01752 | 2e-05 | 0.00017 | -5e-05 | 0.08296 | -0.0151 | -0.00075 | 0.00069 | -0.01889 | -0.00304 | -0.0157
[RO-RO] [OPP] TRA 400/220 kV AT2 Portile de Fier | N-1 TRA 400/220 kV AT3 Portile de Fier | -0.01411 | 7e-05 | -0.00568 | 0 | -0.01934 | -6e-05 | 0.00025 | 5e-05 | -5e-05 | -4e-05 | -0.01746 | -0.00354 | 0.00129 | -0.00025 | -0.01006 | -0.01747 | 2e-05 | 0.00017 | -5e-05 | 0.08273 | -0.01506 | -0.00075 | 0.00069 | -0.01884 | -0.00303 | -0.01566
[RO-RO] [OPP] TRA 400/220 kV AT2 Portile de Fier | N-1 OHL 400 kV Portile de Fier-Urechesti | -0.00995 | 0 | -0.00471 | 0 | -0.01151 | -6e-05 | 0.00021 | 5e-05 | -5e-05 | -4e-05 | -0.01142 | -0.00289 | 0.00086 | -0.00023 | -0.00759 | -0.01172 | 2e-05 | 0.00027 | -5e-05 | 0.06038 | -0.01341 | -0.00074 | 0.00057 | -0.01141 | -0.00122 | -0.01122
[RO-RO] [OPP] TRA 400/220 kV AT2 Portile de Fier | N-1 OHL 400 kV Slatina-Portile de Fier | -0.00989 | 2e-05 | -0.00434 | 0 | -0.01243 | -5e-05 | 0.00019 | 4e-05 | -4e-05 | -3e-05 | -0.01179 | -0.00268 | 0.00087 | -0.0002 | -0.0073 | -0.01195 | 2e-05 | 0.0002 | -4e-05 | 0.05862 | -0.01196 | -0.00063 | 0.00052 | -0.01221 | -0.00159 | -0.01107
[RO-RO] [OPP] TRA 400/220 kV AT3 Portile de Fier | BC | -0.00985 | 5e-05 | -0.00397 | 0 | -0.01349 | -4e-05 | 0.00017 | 4e-05 | -3e-05 | -3e-05 | -0.01218 | -0.00247 | 0.0009 | -0.00017 | -0.00702 | -0.01219 | 1e-05 | 0.00012 | -3e-05 | 0.05773 | -0.01051 | -0.00052 | 0.00048 | -0.01315 | -0.00211 | -0.01092
[RO-RO] [OPP] TRA 400/220 kV AT3 Portile de Fier | N-1 TIE 400 kV Portile de Fier-Djerdap | -0.00687 | 0.00014 | -0.00176 | 0 | -0.01419 | 0 | 7e-05 | 0 | 0 | 0 | -0.01037 | -0.00113 | 0.0008 | -3e-05 | -0.00415 | -0.00963 | 0 | -0.0002 | 0 | 0.0499 | -0.00092 | -2e-05 | 0.00023 | -0.01338 | -0.00349 | -0.00706
[RO-RO] [OPP] TRA 400/220 kV AT3 Portile de Fier | N-1 OHL 220 kV Portile de Fier-Resita 1&2 | 0 | 0 | 0 | 0 | 0 | 0 | 0 | 0 | 0 | 0 | 0 | 0 | 0 | 0 | 0 | 0 | 0 | 0 | 0 | 0.08381 | 0 | 0 | 0 | 0 | 0 | 0
[RO-RO] [OPP] TRA 400/220 kV AT3 Portile de Fier | N-1 TRA 400/220 kV AT1 Portile de Fier | -0.01406 | 7e-05 | -0.00566 | 0 | -0.01927 | -6e-05 | 0.00024 | 5e-05 | -5e-05 | -4e-05 | -0.0174 | -0.00352 | 0.00129 | -0.00024 | -0.01003 | -0.01741 | 2e-05 | 0.00017 | -5e-05 | 0.08244 | -0.015 | -0.00074 | 0.00068 | -0.01877 | -0.00302 | -0.0156
[RO-RO] [OPP] TRA 400/220 kV AT3 Portile de Fier | N-1 TRA 400/220 kV AT2 Portile de Fier | -0.01406 | 7e-05 | -0.00566 | 0 | -0.01927 | -6e-05 | 0.00024 | 5e-05 | -5e-05 | -4e-05 | -0.0174 | -0.00352 | 0.00129 | -0.00024 | -0.01003 | -0.01741 | 2e-05 | 0.00017 | -5e-05 | 0.08244 | -0.015 | -0.00074 | 0.00068 | -0.01877 | -0.00302 | -0.0156
[RO-RO] [OPP] TRA 400/220 kV AT3 Portile de Fier | N-1 OHL 400 kV Portile de Fier-Urechesti | -0.00989 | 0 | -0.00468 | 0 | -0.01143 | -6e-05 | 0.00021 | 5e-05 | -5e-05 | -4e-05 | -0.01135 | -0.00287 | 0.00085 | -0.00023 | -0.00754 | -0.01165 | 2e-05 | 0.00027 | -5e-05 | 0.06001 | -0.01333 | -0.00074 | 0.00056 | -0.01134 | -0.00121 | -0.01115
[RO-RO] [OPP] TRA 400/220 kV AT3 Portile de Fier | N-1 OHL 400 kV Slatina-Portile de Fier | -0.00983 | 2e-05 | -0.00431 | 0 | -0.01235 | -5e-05 | 0.00019 | 4e-05 | -4e-05 | -3e-05 | -0.01171 | -0.00266 | 0.00087 | -0.0002 | -0.00726 | -0.01188 | 2e-05 | 0.0002 | -4e-05 | 0.05825 | -0.01188 | -0.00063 | 0.00052 | -0.01213 | -0.00158 | -0.011

## 0930
PTDF report
Generated at: | 10/01/2026 22:02:41
Business day: | 2026-01-12
Horizon: | 2DA
Timestamp | 09:30
Border & direction: | South-Romania Importing
Margin satisfied | True
Process | Adjustment
CNE Name | CO Name | AL | AT | BA | BE | BG | CH | CZ | DE | ES | FR | GR | HR | HU | IT | ME | MK | NL | PL | PT | RO | RS | SI | SK | TR | UA | XK
[BG-RO] [DIR] TIE 400 kV TINTARENI-KOZLODUI 2 | BC | -0.07661 | -0.00048 | -0.0272 | 0 | -0.14075 | -0.00043 | 0.00123 | 0.00039 | -0.00032 | -0.00027 | -0.1108 | -0.01842 | 0.00283 | -0.00152 | -0.04993 | -0.10509 | 0.00013 | 0.00274 | -0.00032 | 0.07116 | -0.00684 | -0.00493 | 0.00295 | -0.12325 | 0.00338 | -0.07805
[BG-RO] [DIR] TIE 400 kV TINTARENI-KOZLODUI 2 | N-1 TIE 400 kV TINTARENI-KOZLODUI 1 | -0.12399 | -0.00078 | -0.04402 | 0 | -0.2278 | -0.0007 | 0.00199 | 0.00063 | -0.00053 | -0.00045 | -0.17932 | -0.02981 | 0.00458 | -0.00245 | -0.08081 | -0.17008 | 0.00021 | 0.00444 | -0.00052 | 0.11516 | -0.01107 | -0.00798 | 0.00478 | -0.19947 | 0.00547 | -0.12633
[BG-RO] [DIR] TIE 400 kV TINTARENI-KOZLODUI 2 | N-1 TIE 400 kV PORTILE DE FIER - DJERDAP | -0.08645 | -0.00075 | -0.03448 | 0 | -0.13871 | -0.00057 | 0.00157 | 0.00052 | -0.00043 | -0.00036 | -0.11674 | -0.02285 | 0.00316 | -0.00198 | -0.05945 | -0.11355 | 0.00017 | 0.00378 | -0.00042 | 0.09713 | -0.03411 | -0.00659 | 0.00376 | -0.12248 | 0.00792 | -0.09083
[BG-RO] [DIR] TIE 400 kV TINTARENI-KOZLODUI 2 | N-1 TIE 400 kV MEDGIDIA SUD - VARNA | -0.08254 | -0.00062 | -0.02992 | 0 | -0.15355 | -0.00049 | 0.00135 | 0.00045 | -0.00037 | -0.00031 | -0.1194 | -0.02026 | 0.0028 | -0.0017 | -0.05417 | -0.1127 | 0.00015 | 0.00323 | -0.00036 | 0.07179 | -0.00952 | -0.0056 | 0.00321 | -0.13665 | 0.00715 | -0.08392
[BG-RO] [DIR] TIE 400 kV TINTARENI-KOZLODUI 2 | N-1 TIE 400 kV MEDGIDIA SUD - DOBRUDJA | -0.08221 | -0.00061 | -0.02977 | 0 | -0.15286 | -0.00049 | 0.00135 | 0.00044 | -0.00036 | -0.00031 | -0.11892 | -0.02015 | 0.0028 | -0.00169 | -0.05393 | -0.11227 | 0.00014 | 0.00321 | -0.00036 | 0.07175 | -0.00937 | -0.00556 | 0.0032 | -0.1359 | 0.00694 | -0.08359
[BG-RO] [DIR] TIE 400 kV TINTARENI-KOZLODUI 1 | BC | -0.07661 | -0.00048 | -0.0272 | 0 | -0.14075 | -0.00043 | 0.00123 | 0.00039 | -0.00032 | -0.00027 | -0.1108 | -0.01842 | 0.00283 | -0.00152 | -0.04993 | -0.10509 | 0.00013 | 0.00274 | -0.00032 | 0.07116 | -0.00684 | -0.00493 | 0.00295 | -0.12325 | 0.00338 | -0.07805
[BG-RO] [DIR] TIE 400 kV TINTARENI-KOZLODUI 1 | N-1 TIE 400 kV TINTARENI-KOZLODUI 2 | -0.12399 | -0.00078 | -0.04402 | 0 | -0.2278 | -0.0007 | 0.00199 | 0.00063 | -0.00053 | -0.00045 | -0.17932 | -0.02981 | 0.00458 | -0.00245 | -0.08081 | -0.17008 | 0.00021 | 0.00444 | -0.00052 | 0.11516 | -0.01107 | -0.00798 | 0.00478 | -0.19947 | 0.00547 | -0.12633
[BG-RO] [DIR] TIE 400 kV TINTARENI-KOZLODUI 1 | N-1 TIE 400 kV PORTILE DE FIER - DJERDAP | -0.08645 | -0.00075 | -0.03448 | 0 | -0.13871 | -0.00057 | 0.00157 | 0.00052 | -0.00043 | -0.00036 | -0.11674 | -0.02285 | 0.00316 | -0.00198 | -0.05945 | -0.11355 | 0.00017 | 0.00378 | -0.00042 | 0.09713 | -0.03411 | -0.00659 | 0.00376 | -0.12248 | 0.00792 | -0.09083
[BG-RO] [DIR] TIE 400 kV TINTARENI-KOZLODUI 1 | N-1 TIE 400 kV MEDGIDIA SUD - VARNA | -0.08254 | -0.00062 | -0.02992 | 0 | -0.15355 | -0.00049 | 0.00135 | 0.00045 | -0.00037 | -0.00031 | -0.1194 | -0.02026 | 0.0028 | -0.0017 | -0.05417 | -0.1127 | 0.00015 | 0.00323 | -0.00036 | 0.07179 | -0.00952 | -0.0056 | 0.00321 | -0.13665 | 0.00715 | -0.08392
[BG-RO] [DIR] TIE 400 kV TINTARENI-KOZLODUI 1 | N-1 TIE 400 kV MEDGIDIA SUD - DOBRUDJA | -0.08221 | -0.00061 | -0.02977 | 0 | -0.15286 | -0.00049 | 0.00135 | 0.00044 | -0.00036 | -0.00031 | -0.11892 | -0.02015 | 0.0028 | -0.00169 | -0.05393 | -0.11227 | 0.00014 | 0.00321 | -0.00036 | 0.07175 | -0.00937 | -0.00556 | 0.0032 | -0.1359 | 0.00694 | -0.08359
[BG-RO] [DIR] TIE 400 kV DOBRUDJA- MEDGIDIA SUD | N-1 TIE 400 kV MEDGIDIA SUD - VARNA | -0.10587 | -0.00247 | -0.04867 | -1e-05 | -0.22859 | -0.00103 | 0.00226 | 0.00099 | -0.00075 | -0.00064 | -0.15343 | -0.03274 | -0.00053 | -0.00337 | -0.07569 | -0.13581 | 0.00031 | 0.0088 | -0.00075 | 0.01121 | -0.04787 | -0.01192 | 0.00459 | -0.23907 | 0.0672 | -0.1046
[BG-RO] [DIR] TIE 400 kV MEDGIDIA SUD - VARNA | BC | -0.06377 | -0.00149 | -0.02931 | 0 | -0.13752 | -0.00062 | 0.00136 | 0.0006 | -0.00045 | -0.00039 | -0.09242 | -0.01972 | -0.00032 | -0.00203 | -0.04559 | -0.0818 | 0.00019 | 0.0053 | -0.00045 | 0.00675 | -0.02883 | -0.00718 | 0.00277 | -0.14403 | 0.04047 | -0.06301
[BG-RO] [DIR] TIE 400 kV MEDGIDIA SUD - VARNA | N-1 TIE 400 kV MEDGIDIA SUD - DOBRUDJA | -0.10696 | -0.00249 | -0.04917 | -1e-05 | -0.23086 | -0.00104 | 0.00229 | 0.001 | -0.00076 | -0.00065 | -0.15501 | -0.03308 | -0.00053 | -0.0034 | -0.07647 | -0.13721 | 0.00032 | 0.00889 | -0.00076 | 0.01132 | -0.04836 | -0.01204 | 0.00464 | -0.24155 | 0.06789 | -0.10568
[BG-RO] [OPP] TIE 400 kV TINTARENI-KOZLODUI 2 | BC | -0.07661 | -0.00048 | -0.0272 | 0 | -0.14075 | -0.00043 | 0.00123 | 0.00039 | -0.00032 | -0.00027 | -0.1108 | -0.01842 | 0.00283 | -0.00152 | -0.04993 | -0.10509 | 0.00013 | 0.00274 | -0.00032 | 0.07116 | -0.00684 | -0.00493 | 0.00295 | -0.12325 | 0.00338 | -0.07805
[BG-RO] [OPP] TIE 400 kV TINTARENI-KOZLODUI 2 | N-1 TIE 400 kV TINTARENI-KOZLODUI 1 | -0.12399 | -0.00078 | -0.04402 | 0 | -0.2278 | -0.0007 | 0.00199 | 0.00063 | -0.00053 | -0.00045 | -0.17932 | -0.02981 | 0.00458 | -0.00245 | -0.08081 | -0.17008 | 0.00021 | 0.00444 | -0.00052 | 0.11516 | -0.01107 | -0.00798 | 0.00478 | -0.19947 | 0.00547 | -0.12633
[BG-RO] [OPP] TIE 400 kV TINTARENI-KOZLODUI 2 | N-1 TIE 400 kV PORTILE DE FIER - DJERDAP | -0.08645 | -0.00075 | -0.03448 | 0 | -0.13871 | -0.00057 | 0.00157 | 0.00052 | -0.00043 | -0.00036 | -0.11674 | -0.02285 | 0.00316 | -0.00198 | -0.05945 | -0.11355 | 0.00017 | 0.00378 | -0.00042 | 0.09713 | -0.03411 | -0.00659 | 0.00376 | -0.12248 | 0.00792 | -0.09083
[BG-RO] [OPP] TIE 400 kV TINTARENI-KOZLODUI 2 | N-1 TIE 400 kV MEDGIDIA SUD - VARNA | -0.08254 | -0.00062 | -0.02992 | 0 | -0.15355 | -0.00049 | 0.00135 | 0.00045 | -0.00037 | -0.00031 | -0.1194 | -0.02026 | 0.0028 | -0.0017 | -0.05417 | -0.1127 | 0.00015 | 0.00323 | -0.00036 | 0.07179 | -0.00952 | -0.0056 | 0.00321 | -0.13665 | 0.00715 | -0.08392
[BG-RO] [OPP] TIE 400 kV TINTARENI-KOZLODUI 2 | N-1 TIE 400 kV MEDGIDIA SUD - DOBRUDJA | -0.08221 | -0.00061 | -0.02977 | 0 | -0.15286 | -0.00049 | 0.00135 | 0.00044 | -0.00036 | -0.00031 | -0.11892 | -0.02015 | 0.0028 | -0.00169 | -0.05393 | -0.11227 | 0.00014 | 0.00321 | -0.00036 | 0.07175 | -0.00937 | -0.00556 | 0.0032 | -0.1359 | 0.00694 | -0.08359
[BG-RO] [OPP] TIE 400 kV TINTARENI-KOZLODUI 1 | BC | -0.07661 | -0.00048 | -0.0272 | 0 | -0.14075 | -0.00043 | 0.00123 | 0.00039 | -0.00032 | -0.00027 | -0.1108 | -0.01842 | 0.00283 | -0.00152 | -0.04993 | -0.10509 | 0.00013 | 0.00274 | -0.00032 | 0.07116 | -0.00684 | -0.00493 | 0.00295 | -0.12325 | 0.00338 | -0.07805
[BG-RO] [OPP] TIE 400 kV TINTARENI-KOZLODUI 1 | N-1 TIE 400 kV TINTARENI-KOZLODUI 2 | -0.12399 | -0.00078 | -0.04402 | 0 | -0.2278 | -0.0007 | 0.00199 | 0.00063 | -0.00053 | -0.00045 | -0.17932 | -0.02981 | 0.00458 | -0.00245 | -0.08081 | -0.17008 | 0.00021 | 0.00444 | -0.00052 | 0.11516 | -0.01107 | -0.00798 | 0.00478 | -0.19947 | 0.00547 | -0.12633
[BG-RO] [OPP] TIE 400 kV TINTARENI-KOZLODUI 1 | N-1 TIE 400 kV PORTILE DE FIER - DJERDAP | -0.08645 | -0.00075 | -0.03448 | 0 | -0.13871 | -0.00057 | 0.00157 | 0.00052 | -0.00043 | -0.00036 | -0.11674 | -0.02285 | 0.00316 | -0.00198 | -0.05945 | -0.11355 | 0.00017 | 0.00378 | -0.00042 | 0.09713 | -0.03411 | -0.00659 | 0.00376 | -0.12248 | 0.00792 | -0.09083
[BG-RO] [OPP] TIE 400 kV TINTARENI-KOZLODUI 1 | N-1 TIE 400 kV MEDGIDIA SUD - VARNA | -0.08254 | -0.00062 | -0.02992 | 0 | -0.15355 | -0.00049 | 0.00135 | 0.00045 | -0.00037 | -0.00031 | -0.1194 | -0.02026 | 0.0028 | -0.0017 | -0.05417 | -0.1127 | 0.00015 | 0.00323 | -0.00036 | 0.07179 | -0.00952 | -0.0056 | 0.00321 | -0.13665 | 0.00715 | -0.08392
[BG-RO] [OPP] TIE 400 kV TINTARENI-KOZLODUI 1 | N-1 TIE 400 kV MEDGIDIA SUD - DOBRUDJA | -0.08221 | -0.00061 | -0.02977 | 0 | -0.15286 | -0.00049 | 0.00135 | 0.00044 | -0.00036 | -0.00031 | -0.11892 | -0.02015 | 0.0028 | -0.00169 | -0.05393 | -0.11227 | 0.00014 | 0.00321 | -0.00036 | 0.07175 | -0.00937 | -0.00556 | 0.0032 | -0.1359 | 0.00694 | -0.08359
[BG-RO] [OPP] TIE 400 kV DOBRUDJA- MEDGIDIA SUD | N-1 TIE 400 kV MEDGIDIA SUD - VARNA | -0.10587 | -0.00247 | -0.04867 | -1e-05 | -0.22859 | -0.00103 | 0.00226 | 0.00099 | -0.00075 | -0.00064 | -0.15343 | -0.03274 | -0.00053 | -0.00337 | -0.07569 | -0.13581 | 0.00031 | 0.0088 | -0.00075 | 0.01121 | -0.04787 | -0.01192 | 0.00459 | -0.23907 | 0.0672 | -0.1046
[BG-RO] [OPP] TIE 400 kV MEDGIDIA SUD - VARNA | BC | -0.06377 | -0.00149 | -0.02931 | 0 | -0.13752 | -0.00062 | 0.00136 | 0.0006 | -0.00045 | -0.00039 | -0.09242 | -0.01972 | -0.00032 | -0.00203 | -0.04559 | -0.0818 | 0.00019 | 0.0053 | -0.00045 | 0.00675 | -0.02883 | -0.00718 | 0.00277 | -0.14403 | 0.04047 | -0.06301
[BG-RO] [OPP] TIE 400 kV MEDGIDIA SUD - VARNA | N-1 TIE 400 kV MEDGIDIA SUD - DOBRUDJA | -0.10696 | -0.00249 | -0.04917 | -1e-05 | -0.23086 | -0.00104 | 0.00229 | 0.001 | -0.00076 | -0.00065 | -0.15501 | -0.03308 | -0.00053 | -0.0034 | -0.07647 | -0.13721 | 0.00032 | 0.00889 | -0.00076 | 0.01132 | -0.04836 | -0.01204 | 0.00464 | -0.24155 | 0.06789 | -0.10568
[RO-BG] [DIR] TIE 400 kV TINTARENI-KOZLODUI 1 | BC | -0.07661 | -0.00048 | -0.0272 | 0 | -0.14075 | -0.00043 | 0.00123 | 0.00039 | -0.00032 | -0.00027 | -0.1108 | -0.01842 | 0.00283 | -0.00152 | -0.04993 | -0.10509 | 0.00013 | 0.00274 | -0.00032 | 0.07116 | -0.00684 | -0.00493 | 0.00295 | -0.12325 | 0.00338 | -0.07805
[RO-BG] [DIR] TIE 400 kV TINTARENI-KOZLODUI 1 | N-1 TIE 400 kV Portile de Fier-Djerdap | -0.08645 | -0.00075 | -0.03448 | 0 | -0.13871 | -0.00057 | 0.00157 | 0.00052 | -0.00043 | -0.00036 | -0.11674 | -0.02285 | 0.00316 | -0.00198 | -0.05945 | -0.11355 | 0.00017 | 0.00378 | -0.00042 | 0.09713 | -0.03411 | -0.00659 | 0.00376 | -0.12248 | 0.00792 | -0.09083
[RO-BG] [DIR] TIE 400 kV TINTARENI-KOZLODUI 1 | N-1 TIE 400 kV TINTARENI-KOZLODUI 2 | -0.12399 | -0.00078 | -0.04402 | 0 | -0.2278 | -0.0007 | 0.00199 | 0.00063 | -0.00053 | -0.00045 | -0.17932 | -0.02981 | 0.00458 | -0.00245 | -0.08081 | -0.17008 | 0.00021 | 0.00444 | -0.00052 | 0.11516 | -0.01107 | -0.00798 | 0.00478 | -0.19947 | 0.00547 | -0.12633
[RO-BG] [DIR] TIE 400 kV TINTARENI-KOZLODUI 1 | N-1 TIE 400 kV Isaccea - Vulcanesti | -0.0799 | -0.00065 | -0.02922 | 0 | -0.14563 | -0.00048 | 0.00132 | 0.00044 | -0.00036 | -0.00031 | -0.11482 | -0.01978 | 0.00258 | -0.00168 | -0.05264 | -0.10895 | 0.00014 | 0.00327 | -0.00036 | 0.06708 | -0.00968 | -0.00554 | 0.0031 | -0.12811 | 0.00904 | -0.08146
[RO-BG] [DIR] TIE 400 kV TINTARENI-KOZLODUI 1 | N-1 TIE 400 kV Resita-Pancevo c2 | -0.07652 | -0.0005 | -0.02757 | 0 | -0.14011 | -0.00044 | 0.00125 | 0.0004 | -0.00033 | -0.00028 | -0.11042 | -0.01863 | 0.00283 | -0.00154 | -0.05015 | -0.10475 | 0.00013 | 0.00281 | -0.00033 | 0.0724 | -0.00745 | -0.00504 | 0.003 | -0.12266 | 0.00369 | -0.07793
[RO-BG] [DIR] TIE 400 kV TINTARENI-KOZLODUI 1 | N-1 TIE 400 kV Resita-Pancevo c1 | -0.07652 | -0.0005 | -0.02757 | 0 | -0.14011 | -0.00044 | 0.00125 | 0.0004 | -0.00033 | -0.00028 | -0.11042 | -0.01863 | 0.00283 | -0.00154 | -0.05015 | -0.10475 | 0.00013 | 0.00281 | -0.00033 | 0.0724 | -0.00745 | -0.00504 | 0.003 | -0.12266 | 0.00369 | -0.07793
[RO-BG] [DIR] TIE 400 kV TINTARENI-KOZLODUI 2 | BC | -0.07661 | -0.00048 | -0.0272 | 0 | -0.14075 | -0.00043 | 0.00123 | 0.00039 | -0.00032 | -0.00027 | -0.1108 | -0.01842 | 0.00283 | -0.00152 | -0.04993 | -0.10509 | 0.00013 | 0.00274 | -0.00032 | 0.07116 | -0.00684 | -0.00493 | 0.00295 | -0.12325 | 0.00338 | -0.07805
[RO-BG] [DIR] TIE 400 kV TINTARENI-KOZLODUI 2 | N-1 TIE 400 kV Portile de Fier-Djerdap | -0.08645 | -0.00075 | -0.03448 | 0 | -0.13871 | -0.00057 | 0.00157 | 0.00052 | -0.00043 | -0.00036 | -0.11674 | -0.02285 | 0.00316 | -0.00198 | -0.05945 | -0.11355 | 0.00017 | 0.00378 | -0.00042 | 0.09713 | -0.03411 | -0.00659 | 0.00376 | -0.12248 | 0.00792 | -0.09083
[RO-BG] [DIR] TIE 400 kV TINTARENI-KOZLODUI 2 | N-1 TIE 400 kV TINTARENI-KOZLODUI 1 | -0.12399 | -0.00078 | -0.04402 | 0 | -0.2278 | -0.0007 | 0.00199 | 0.00063 | -0.00053 | -0.00045 | -0.17932 | -0.02981 | 0.00458 | -0.00245 | -0.08081 | -0.17008 | 0.00021 | 0.00444 | -0.00052 | 0.11516 | -0.01107 | -0.00798 | 0.00478 | -0.19947 | 0.00547 | -0.12633
[RO-BG] [DIR] TIE 400 kV TINTARENI-KOZLODUI 2 | N-1 TIE 400 kV Isaccea - Vulcanesti | -0.0799 | -0.00065 | -0.02922 | 0 | -0.14563 | -0.00048 | 0.00132 | 0.00044 | -0.00036 | -0.00031 | -0.11482 | -0.01978 | 0.00258 | -0.00168 | -0.05264 | -0.10895 | 0.00014 | 0.00327 | -0.00036 | 0.06708 | -0.00968 | -0.00554 | 0.0031 | -0.12811 | 0.00904 | -0.08146
[RO-BG] [DIR] TIE 400 kV TINTARENI-KOZLODUI 2 | N-1 TIE 400 kV Resita-Pancevo c2 | -0.07652 | -0.0005 | -0.02757 | 0 | -0.14011 | -0.00044 | 0.00125 | 0.0004 | -0.00033 | -0.00028 | -0.11042 | -0.01863 | 0.00283 | -0.00154 | -0.05015 | -0.10475 | 0.00013 | 0.00281 | -0.00033 | 0.0724 | -0.00745 | -0.00504 | 0.003 | -0.12266 | 0.00369 | -0.07793
[RO-BG] [DIR] TIE 400 kV TINTARENI-KOZLODUI 2 | N-1 TIE 400 kV Resita-Pancevo c1 | -0.07652 | -0.0005 | -0.02757 | 0 | -0.14011 | -0.00044 | 0.00125 | 0.0004 | -0.00033 | -0.00028 | -0.11042 | -0.01863 | 0.00283 | -0.00154 | -0.05015 | -0.10475 | 0.00013 | 0.00281 | -0.00033 | 0.0724 | -0.00745 | -0.00504 | 0.003 | -0.12266 | 0.00369 | -0.07793
[RO-RS] [DIR] TIE 400 kV Portile de Fier-Djerdap | BC | 0.06867 | 0.00191 | 0.05082 | 1e-05 | -0.01425 | 0.00096 | -0.00241 | -0.0009 | 0.00071 | 0.0006 | 0.0415 | 0.0309 | -0.00233 | 0.00321 | 0.06646 | 0.05904 | -0.00029 | -0.00725 | 0.0007 | -0.18122 | 0.19031 | 0.01159 | -0.0056 | -0.00539 | -0.03165 | 0.08913
[RO-RS] [DIR] TIE 400 kV Portile de Fier-Djerdap | N-1 TIE 400 kV Arad-Sandorfalva | 0.06671 | 0.00218 | 0.05088 | 1e-05 | -0.01825 | 0.00101 | -0.00247 | -0.00095 | 0.00074 | 0.00063 | 0.0385 | 0.03118 | -0.00111 | 0.00335 | 0.06546 | 0.05621 | -0.0003 | -0.00784 | 0.00074 | -0.18694 | 0.18909 | 0.0122 | -0.00575 | -0.00921 | -0.03434 | 0.08696
[RO-RS] [DIR] TIE 400 kV Portile de Fier-Djerdap | N-1 TIE 400 kV Nadab-Bekescsaba | 0.06427 | 0.0021 | 0.04843 | 1e-05 | -0.02036 | 0.00095 | -0.00228 | -0.0009 | 0.0007 | 0.00059 | 0.03619 | 0.02958 | -0.00119 | 0.00315 | 0.06292 | 0.05383 | -0.00029 | -0.00756 | 0.00069 | -0.18889 | 0.18595 | 0.01143 | -0.00507 | -0.01134 | -0.03421 | 0.08445
[RO-RS] [DIR] TIE 400 kV Portile de Fier-Djerdap | N-1 TIE 400 kV Rosiori-Mukacevo | 0.06101 | 0.00127 | 0.04516 | 1e-05 | -0.02342 | 0.00078 | -0.00208 | -0.00072 | 0.00058 | 0.00049 | 0.03298 | 0.027 | -0.00383 | 0.00267 | 0.0596 | 0.05059 | -0.00023 | -0.00552 | 0.00058 | -0.19282 | 0.18232 | 0.00953 | -0.00502 | -0.01437 | -0.02823 | 0.08113
[RO-RS] [DIR] TIE 400 kV Portile de Fier-Djerdap | N-1 TIE 400 kV TINTARENI-KOZLODUI 1 | 0.07894 | 0.00197 | 0.05446 | 1e-05 | 0.00462 | 0.00101 | -0.00257 | -0.00095 | 0.00075 | 0.00064 | 0.05636 | 0.03337 | -0.00271 | 0.00341 | 0.07316 | 0.07313 | -0.00031 | -0.00762 | 0.00074 | -0.19076 | 0.19123 | 0.01225 | -0.00599 | 0.01114 | -0.0321 | 0.0996
[RO-RS] [DIR] TIE 400 kV Portile de Fier-Djerdap | N-1 TIE 400 kV TINTARENI-KOZLODUI 2 | 0.07894 | 0.00197 | 0.05446 | 1e-05 | 0.00462 | 0.00101 | -0.00257 | -0.00095 | 0.00075 | 0.00064 | 0.05636 | 0.03337 | -0.00271 | 0.00341 | 0.07316 | 0.07313 | -0.00031 | -0.00762 | 0.00074 | -0.19076 | 0.19123 | 0.01225 | -0.00599 | 0.01114 | -0.0321 | 0.0996
[RO-RS] [DIR] TIE 400 kV Portile de Fier-Djerdap | N-1 TIE 400 kV Isaccea - Vulcanesti | 0.06015 | 0.00148 | 0.04558 | 1e-05 | -0.02688 | 0.00082 | -0.00216 | -0.00076 | 0.00061 | 0.00052 | 0.03108 | 0.02739 | -0.00298 | 0.00278 | 0.05945 | 0.04905 | -0.00025 | -0.00589 | 0.0006 | -0.19177 | 0.18295 | 0.01001 | -0.0052 | -0.01798 | -0.01698 | 0.0803
[RO-RS] [DIR] TIE 400 kV Portile de Fier-Djerdap | N-1 OHL 400 kV Mintia-Arad | 0.0634 | 0.00205 | 0.04852 | 1e-05 | -0.02263 | 0.00095 | -0.00231 | -0.0009 | 0.0007 | 0.00059 | 0.03465 | 0.0296 | -0.00131 | 0.00316 | 0.06258 | 0.05245 | -0.00029 | -0.00744 | 0.00069 | -0.1918 | 0.1862 | 0.01147 | -0.00527 | -0.01349 | -0.03425 | 0.08354
[RO-RS] [DIR] TIE 400 kV Portile de Fier-Djerdap | N-1 OHL 220 kV Portile de Fier-Resita 1&2 | 0.05974 | 0.00195 | 0.04722 | 1e-05 | -0.02657 | 0.00092 | -0.00225 | -0.00087 | 0.00068 | 0.00057 | 0.03044 | 0.02866 | -0.00151 | 0.00306 | 0.06015 | 0.048 | -0.00028 | -0.00715 | 0.00067 | -0.20501 | 0.18211 | 0.01112 | -0.00516 | -0.0173 | -0.03355 | 0.07923
[RO-RS] [DIR] TIE 400 kV Portile de Fier-Djerdap | N-1 OHL 220 kV Resita-Timisoara 1&2 | 0.05908 | 0.0018 | 0.04397 | 1e-05 | -0.02368 | 0.00085 | -0.00208 | -0.0008 | 0.00063 | 0.00053 | 0.03158 | 0.02683 | -0.00136 | 0.00283 | 0.05762 | 0.04882 | -0.00026 | -0.00663 | 0.00062 | -0.19214 | 0.17654 | 0.01024 | -0.00474 | -0.01473 | -0.03157 | 0.07874
[RO-RS] [DIR] TIE 400 kV Portile de Fier-Djerdap | N-1 TRA 400/220 kV AT3 Arad | 0.06489 | 0.00191 | 0.04839 | 1e-05 | -0.01852 | 0.00092 | -0.00229 | -0.00087 | 0.00068 | 0.00058 | 0.03735 | 0.02948 | -0.00183 | 0.00309 | 0.06316 | 0.05484 | -0.00028 | -0.00712 | 0.00068 | -0.18632 | 0.18547 | 0.01118 | -0.00528 | -0.00957 | -0.03212 | 0.08506
[RO-RS] [DIR] TIE 400 kV Portile de Fier-Djerdap | N-1 TIE 400 kV Resita-Pancevo c2 | 0.06765 | 0.00217 | 0.05534 | 1e-05 | -0.02197 | 0.00106 | -0.00265 | -0.001 | 0.00078 | 0.00066 | 0.03699 | 0.03339 | -0.00239 | 0.00355 | 0.06915 | 0.05506 | -0.00032 | -0.00808 | 0.00078 | -0.19607 | 0.19758 | 0.01292 | -0.00619 | -0.01246 | -0.03538 | 0.08759
[RO-RS] [DIR] TIE 400 kV Portile de Fier-Djerdap | N-1 TIE 400 kV Resita-Pancevo c1 | 0.06765 | 0.00217 | 0.05534 | 1e-05 | -0.02197 | 0.00106 | -0.00265 | -0.001 | 0.00078 | 0.00066 | 0.03699 | 0.03339 | -0.00239 | 0.00355 | 0.06915 | 0.05506 | -0.00032 | -0.00808 | 0.00078 | -0.19607 | 0.19758 | 0.01292 | -0.00619 | -0.01246 | -0.03538 | 0.08759
[RO-UA] [DIR] TIE 400 kV Isaccea-Vulcanesti | N-1 TIE 400 kV Resita-Pancevo c2 | 0.10576 | 0.00536 | 0.06478 | 1e-05 | 0.15695 | 0.00169 | -0.00301 | -0.00168 | 0.00122 | 0.00103 | 0.12941 | 0.04347 | 0.00812 | 0.00529 | 0.08685 | 0.12417 | -0.00052 | -0.01683 | 0.00121 | 0.13159 | 0.091 | 0.01958 | -0.00485 | 0.15658 | -0.18186 | 0.10961
[RO-HU] [DIR] TIE 400 kV Arad-Sandorfalva | BC | -0.02938 | 0.00408 | 0.00095 | 0 | -0.06015 | 0.00074 | -0.00096 | -0.00079 | 0.00051 | 0.00043 | -0.04506 | 0.00422 | 0.01843 | 0.00204 | -0.015 | -0.04259 | -0.00024 | -0.00892 | 0.0005 | -0.08604 | -0.01841 | 0.00924 | -0.00227 | -0.05758 | -0.04055 | -0.03256
[RO-HU] [DIR] TIE 400 kV Arad-Sandorfalva | N-1 TIE 400 kV Nadab-Bekescsaba | -0.07568 | 0.00609 | -0.0242 | 0 | -0.12443 | 0.00068 | 0.00036 | -0.00082 | 0.00042 | 0.00037 | -0.10099 | -0.00975 | 0.03045 | 0.00143 | -0.05229 | -0.09744 | -0.00023 | -0.01214 | 0.00042 | -0.16691 | -0.06432 | 0.00755 | 0.00332 | -0.12026 | -0.06761 | -0.08186
[RO-HU] [DIR] TIE 400 kV Arad-Sandorfalva | N-1 TIE 400 kV Rosiori-Mukacevo | -0.0533 | 0.0021 | -0.01672 | 0 | -0.08875 | 0.00019 | 4e-05 | -0.00024 | 0.00012 | 0.0001 | -0.07164 | -0.00797 | 0.01376 | 0.00036 | -0.0364 | -0.06898 | -7e-05 | -0.00352 | 0.00012 | -0.12228 | -0.04335 | 0.00282 | -0.00048 | -0.08564 | -0.0299 | -0.05753
[RO-HU] [DIR] TIE 400 kV Arad-Sandorfalva | N-1 TIE 400 kV Portile de Fier-Djerdap | -0.02549 | 0.00419 | 0.00383 | 0 | -0.06096 | 0.0008 | -0.0011 | -0.00084 | 0.00055 | 0.00047 | -0.04271 | 0.00597 | 0.0183 | 0.00222 | -0.01123 | -0.03924 | -0.00025 | -0.00933 | 0.00054 | -0.09631 | -0.00763 | 0.0099 | -0.00258 | -0.05788 | -0.04234 | -0.02751
[RO-HU] [DIR] TIE 400 kV Arad-Sandorfalva | N-1 OHL 400 kV Iernut-Sibiu Sud | -0.03096 | 0.00403 | -1e-05 | 0 | -0.06231 | 0.00072 | -0.00091 | -0.00077 | 0.00049 | 0.00042 | -0.04695 | 0.00359 | 0.01838 | 0.00197 | -0.0163 | -0.04444 | -0.00023 | -0.00874 | 0.00049 | -0.08809 | -0.01985 | 0.00898 | -0.00216 | -0.05967 | -0.04045 | -0.03422
[RO-HU] [DIR] TIE 400 kV Arad-Sandorfalva | N-1 TIE 400 kV Resita-Pancevo c2 | -0.02955 | 0.00413 | 0.0017 | 0 | -0.06142 | 0.00076 | -0.001 | -0.0008 | 0.00052 | 0.00044 | -0.0458 | 0.00463 | 0.01842 | 0.00209 | -0.01455 | -0.04324 | -0.00024 | -0.00905 | 0.00052 | -0.08849 | -0.01722 | 0.00946 | -0.00236 | -0.05874 | -0.04117 | -0.03281
[RO-HU] [DIR] TIE 400 kV Arad-Sandorfalva | N-1 TIE 400 kV Resita-Pancevo c1 | -0.02955 | 0.00413 | 0.0017 | 0 | -0.06142 | 0.00076 | -0.001 | -0.0008 | 0.00052 | 0.00044 | -0.0458 | 0.00463 | 0.01842 | 0.00209 | -0.01455 | -0.04324 | -0.00024 | -0.00905 | 0.00052 | -0.08849 | -0.01722 | 0.00946 | -0.00236 | -0.05874 | -0.04117 | -0.03281
[RO-HU] [DIR] TIE 400 kV Nadab-Bekescsaba | BC | -0.08225 | 0.00356 | -0.04468 | -1e-05 | -0.11421 | -0.00011 | 0.00235 | -6e-05 | -0.00015 | -0.00012 | -0.09937 | -0.02481 | 0.02134 | -0.00108 | -0.06626 | -0.09746 | 1e-05 | -0.00573 | -0.00014 | -0.14366 | -0.08155 | -0.003 | 0.00993 | -0.11135 | -0.04808 | -0.08759
[RO-HU] [DIR] TIE 400 kV Nadab-Bekescsaba | N-1 TIE 400 kV Arad-Sandorfalva | -0.10098 | 0.00617 | -0.04408 | 0 | -0.15254 | 0.00036 | 0.00174 | -0.00056 | 0.00018 | 0.00016 | -0.12809 | -0.02212 | 0.03309 | 0.00021 | -0.07582 | -0.1246 | -0.00014 | -0.01141 | 0.00018 | -0.1985 | -0.09329 | 0.00289 | 0.00849 | -0.14805 | -0.07393 | -0.10834
[RO-HU] [DIR] TIE 400 kV Nadab-Bekescsaba | N-1 TIE 400 kV Rosiori-Mukacevo | -0.1331 | -0.00066 | -0.08226 | -1e-05 | -0.17503 | -0.00127 | 0.00448 | 0.00111 | -0.00098 | -0.00082 | -0.15588 | -0.05072 | 0.0114 | -0.00465 | -0.11177 | -0.15357 | 0.00037 | 0.00575 | -0.00097 | -0.22069 | -0.13457 | -0.01666 | 0.01374 | -0.17101 | -0.02543 | -0.14067
[RO-HU] [DIR] TIE 400 kV Nadab-Bekescsaba | N-1 TIE 400 kV Portile de Fier-Djerdap | -0.07871 | 0.00366 | -0.04206 | -1e-05 | -0.11494 | -6e-05 | 0.00223 | -0.00011 | -0.00011 | -9e-05 | -0.09723 | -0.02322 | 0.02122 | -0.00092 | -0.06283 | -0.09441 | -1e-05 | -0.0061 | -0.00011 | -0.15301 | -0.07174 | -0.0024 | 0.00964 | -0.11163 | -0.04971 | -0.08299
[RO-HU] [DIR] TIE 400 kV Nadab-Bekescsaba | N-1 OHL 400 kV Iernut-Sibiu Sud | -0.08011 | 0.00364 | -0.04338 | -1e-05 | -0.11128 | -8e-05 | 0.00228 | -9e-05 | -0.00012 | -0.0001 | -0.09682 | -0.02396 | 0.02141 | -0.00099 | -0.0645 | -0.09495 | 0 | -0.00597 | -0.00012 | -0.14089 | -0.07961 | -0.00265 | 0.00978 | -0.10852 | -0.04822 | -0.08534
[RO-HU] [DIR] TIE 400 kV Nadab-Bekescsaba | N-1 TIE 400 kV Resita-Pancevo c2 | -0.0824 | 0.0036 | -0.04404 | -1e-05 | -0.11531 | -0.0001 | 0.00231 | -7e-05 | -0.00014 | -0.00011 | -0.10002 | -0.02446 | 0.02133 | -0.00104 | -0.06588 | -0.09802 | 0 | -0.00585 | -0.00013 | -0.14578 | -0.08052 | -0.00281 | 0.00985 | -0.11236 | -0.04861 | -0.08781
[RO-HU] [DIR] TIE 400 kV Nadab-Bekescsaba | N-1 TIE 400 kV Resita-Pancevo c1 | -0.0824 | 0.0036 | -0.04404 | -1e-05 | -0.11531 | -0.0001 | 0.00231 | -7e-05 | -0.00014 | -0.00011 | -0.10002 | -0.02446 | 0.02133 | -0.00104 | -0.06588 | -0.09802 | 0 | -0.00585 | -0.00013 | -0.14578 | -0.08052 | -0.00281 | 0.00985 | -0.11236 | -0.04861 | -0.08781
[RO-UA] [DIR]TIE 400 kV Rosiori-Mukacevo | BC | 0.12188 | 0.01012 | 0.09006 | 1e-05 | 0.14578 | 0.00279 | -0.0051 | -0.0028 | 0.00199 | 0.00169 | 0.13544 | 0.0621 | 0.02382 | 0.00855 | 0.10909 | 0.1345 | -0.00087 | -0.02752 | 0.00197 | 0.18464 | 0.12708 | 0.03274 | -0.00912 | 0.143 | -0.05429 | 0.12724
[RO-UA] [DIR]TIE 400 kV Rosiori-Mukacevo | N-1 TIE 400 kV Arad-Sandorfalva | 0.12534 | 0.00964 | 0.08995 | 1e-05 | 0.15285 | 0.0027 | -0.00499 | -0.0027 | 0.00193 | 0.00164 | 0.14074 | 0.0616 | 0.02165 | 0.00831 | 0.11085 | 0.13951 | -0.00084 | -0.02647 | 0.00191 | 0.19476 | 0.12925 | 0.03166 | -0.00885 | 0.14977 | -0.04952 | 0.13107
[RO-UA] [DIR]TIE 400 kV Rosiori-Mukacevo | N-1 TIE 400 kV Nadab-Bekescsaba | 0.14004 | 0.00933 | 0.09993 | 1e-05 | 0.171 | 0.00281 | -0.00562 | -0.00278 | 0.00202 | 0.00172 | 0.15738 | 0.06758 | 0.01911 | 0.00879 | 0.12372 | 0.15602 | -0.00087 | -0.02626 | 0.002 | 0.21637 | 0.14509 | 0.03341 | -0.01131 | 0.16759 | -0.04367 | 0.14658
[RO-UA] [DIR]TIE 400 kV Rosiori-Mukacevo | N-1 TIE 400 kV Portile de Fier-Djerdap | 0.11967 | 0.01006 | 0.08843 | 1e-05 | 0.14624 | 0.00276 | -0.00503 | -0.00277 | 0.00196 | 0.00167 | 0.1341 | 0.06111 | 0.0239 | 0.00845 | 0.10695 | 0.1326 | -0.00086 | -0.02729 | 0.00195 | 0.19046 | 0.12097 | 0.03237 | -0.00894 | 0.14317 | -0.05327 | 0.12437
[RO-UA] [DIR]TIE 400 kV Rosiori-Mukacevo | N-1 OHL 400 kV Iernut-Sibiu Sud | 0.09586 | 0.00917 | 0.07424 | 1e-05 | 0.1102 | 0.00243 | -0.00428 | -0.00245 | 0.00173 | 0.00147 | 0.10435 | 0.05175 | 0.023 | 0.00738 | 0.08763 | 0.10406 | -0.00076 | -0.02455 | 0.00171 | 0.15093 | 0.10345 | 0.02846 | -0.00728 | 0.10852 | -0.05259 | 0.09992
[RO-UA] [DIR]TIE 400 kV Rosiori-Mukacevo | N-1 OHL 400 kV Mintia-Arad | 0.12722 | 0.00997 | 0.09239 | 1e-05 | 0.15427 | 0.0028 | -0.0052 | -0.0028 | 0.002 | 0.0017 | 0.14238 | 0.06342 | 0.02279 | 0.0086 | 0.11302 | 0.14118 | -0.00087 | -0.02733 | 0.00198 | 0.19538 | 0.13125 | 0.03287 | -0.00945 | 0.15122 | -0.05164 | 0.1329
[RO-UA] [DIR]TIE 400 kV Rosiori-Mukacevo | N-1 OHL 400 kV Sibiu Sud-Mintia | 0.12521 | 0.01 | 0.09128 | 1e-05 | 0.1517 | 0.00279 | -0.00515 | -0.00279 | 0.00199 | 0.00169 | 0.14002 | 0.06278 | 0.02313 | 0.00856 | 0.11138 | 0.13884 | -0.00087 | -0.02733 | 0.00197 | 0.1923 | 0.12902 | 0.03273 | -0.0093 | 0.14872 | -0.05216 | 0.13073
[RO-UA] [DIR]TIE 400 kV Rosiori-Mukacevo | N-1 OHL 400 kV Arefu-Sibiu Sud | 0.11329 | 0.00998 | 0.08542 | 1e-05 | 0.13372 | 0.00271 | -0.00488 | -0.00272 | 0.00193 | 0.00164 | 0.12488 | 0.05916 | 0.02417 | 0.00827 | 0.10232 | 0.12414 | -0.00084 | -0.02696 | 0.00191 | 0.17733 | 0.11999 | 0.03175 | -0.00857 | 0.13163 | -0.05424 | 0.11816
[RO-UA] [DIR]TIE 400 kV Rosiori-Mukacevo | N-1 TIE 400 kV Resita-Pancevo c2 | 0.12195 | 0.0101 | 0.08975 | 1e-05 | 0.1463 | 0.00278 | -0.00509 | -0.00279 | 0.00198 | 0.00169 | 0.13574 | 0.06193 | 0.02383 | 0.00853 | 0.10891 | 0.13477 | -0.00086 | -0.02747 | 0.00197 | 0.18564 | 0.1266 | 0.03266 | -0.00908 | 0.14347 | -0.05404 | 0.12734
[RO-UA] [DIR]TIE 400 kV Rosiori-Mukacevo | N-1 OHL 400 kV Arefu-Tantareni | 0.11601 | 0.01001 | 0.08685 | 1e-05 | 0.13782 | 0.00273 | -0.00495 | -0.00274 | 0.00194 | 0.00166 | 0.12829 | 0.06006 | 0.02402 | 0.00835 | 0.10444 | 0.12743 | -0.00085 | -0.02711 | 0.00193 | 0.1815 | 0.12221 | 0.03204 | -0.00875 | 0.13564 | -0.05374 | 0.12101
[RO-UA] [DIR]TIE 400 kV Rosiori-Mukacevo | N-1 TIE 400 kV Resita-Pancevo c1 | 0.12195 | 0.0101 | 0.08975 | 1e-05 | 0.1463 | 0.00278 | -0.00509 | -0.00279 | 0.00198 | 0.00169 | 0.13574 | 0.06193 | 0.02383 | 0.00853 | 0.10891 | 0.13477 | -0.00086 | -0.02747 | 0.00197 | 0.18564 | 0.1266 | 0.03266 | -0.00908 | 0.14347 | -0.05404 | 0.12734
[RO-RS] [DIR] TIE 400 kV Resita-Pancevo c2 | BC | -0.00403 | 0.00102 | 0.01796 | 0 | -0.03062 | 0.00041 | -0.00098 | -0.00039 | 0.0003 | 0.00025 | -0.01789 | 0.00987 | -0.00024 | 0.00133 | 0.01067 | -0.01578 | -0.00012 | -0.00329 | 0.0003 | -0.05895 | 0.02883 | 0.00528 | -0.00236 | -0.02806 | -0.01483 | -0.00611
[RO-RS] [DIR] TIE 400 kV Resita-Pancevo c2 | N-1 TIE 400 kV Arad-Sandorfalva | -0.00538 | 0.00121 | 0.018 | 0 | -0.03337 | 0.00044 | -0.00103 | -0.00043 | 0.00032 | 0.00027 | -0.01994 | 0.01006 | 0.0006 | 0.00143 | 0.00998 | -0.01773 | -0.00013 | -0.0037 | 0.00032 | -0.06288 | 0.02799 | 0.00571 | -0.00246 | -0.03069 | -0.01669 | -0.0076
[RO-RS] [DIR] TIE 400 kV Resita-Pancevo c2 | N-1 TIE 400 kV Nadab-Bekescsaba | -0.0069 | 0.00115 | 0.0164 | 0 | -0.0346 | 0.0004 | -0.0009 | -0.00039 | 0.00029 | 0.00025 | -0.02135 | 0.009 | 0.00051 | 0.0013 | 0.00836 | -0.01918 | -0.00012 | -0.00349 | 0.00029 | -0.06396 | 0.02599 | 0.00518 | -0.00201 | -0.03194 | -0.01651 | -0.00917
[RO-RS] [DIR] TIE 400 kV Resita-Pancevo c2 | N-1 TIE 400 kV Portile de Fier-Djerdap | 0.01219 | 0.00147 | 0.02996 | 0 | -0.03399 | 0.00063 | -0.00155 | -0.0006 | 0.00047 | 0.00039 | -0.00808 | 0.01717 | -0.00079 | 0.00209 | 0.02637 | -0.00183 | -0.00019 | -0.00501 | 0.00046 | -0.10176 | 0.07379 | 0.00802 | -0.00368 | -0.02933 | -0.02231 | 0.01494
[RO-RS] [DIR] TIE 400 kV Resita-Pancevo c2 | N-1 OHL 400 kV Iernut-Sibiu Sud | -0.00571 | 0.00096 | 0.01694 | 0 | -0.03292 | 0.00038 | -0.00093 | -0.00037 | 0.00028 | 0.00024 | -0.01989 | 0.0092 | -0.00029 | 0.00126 | 0.00928 | -0.01774 | -0.00012 | -0.0031 | 0.00028 | -0.06113 | 0.02731 | 0.00501 | -0.00224 | -0.03028 | -0.01472 | -0.00788
[RO-RS] [DIR] TIE 400 kV Resita-Pancevo c2 | N-1 OHL 400 kV Mintia-Arad | -0.00587 | 0.00107 | 0.01715 | 0 | -0.03354 | 0.00041 | -0.00095 | -0.00039 | 0.0003 | 0.00025 | -0.02027 | 0.00941 | 0.00012 | 0.00132 | 0.00931 | -0.01808 | -0.00012 | -0.00336 | 0.00029 | -0.06264 | 0.0274 | 0.00524 | -0.00224 | -0.03089 | -0.01574 | -0.00806
[RO-RS] [DIR] TIE 400 kV Resita-Pancevo c2 | N-1 OHL 220 kV Portile de Fier-Resita c2 | -0.0028 | 0.00102 | 0.01845 | 0 | -0.02892 | 0.00041 | -0.00101 | -0.00039 | 0.0003 | 0.00026 | -0.01636 | 0.01018 | -0.00035 | 0.00136 | 0.01154 | -0.01425 | -0.00013 | -0.00331 | 0.0003 | -0.05566 | 0.02997 | 0.00535 | -0.00242 | -0.02641 | -0.01457 | -0.00475
[RO-RS] [DIR] TIE 400 kV Resita-Pancevo c2 | N-1 OHL 220 kV Portile de Fier-Resita c1 | -0.0028 | 0.00102 | 0.01845 | 0 | -0.02892 | 0.00041 | -0.00101 | -0.00039 | 0.0003 | 0.00026 | -0.01636 | 0.01018 | -0.00035 | 0.00136 | 0.01154 | -0.01425 | -0.00013 | -0.00331 | 0.0003 | -0.05566 | 0.02997 | 0.00535 | -0.00242 | -0.02641 | -0.01457 | -0.00475
[RO-RS] [DIR] TIE 400 kV Resita-Pancevo c2 | N-1 OHL 220 kV Resita-Timisoara c2 | -0.00676 | 0.00099 | 0.01601 | 0 | -0.0333 | 0.00038 | -0.00089 | -0.00036 | 0.00028 | 0.00023 | -0.0207 | 0.00871 | 4e-05 | 0.00123 | 0.00815 | -0.01868 | -0.00011 | -0.00312 | 0.00027 | -0.06205 | 0.02492 | 0.0049 | -0.00211 | -0.03072 | -0.01481 | -0.00907
[RO-RS] [DIR] TIE 400 kV Resita-Pancevo c2 | N-1 OHL 220 kV Resita-Timisoara c1 | -0.00676 | 0.00099 | 0.01601 | 0 | -0.0333 | 0.00038 | -0.00089 | -0.00036 | 0.00028 | 0.00023 | -0.0207 | 0.00871 | 4e-05 | 0.00123 | 0.00815 | -0.01868 | -0.00011 | -0.00312 | 0.00027 | -0.06205 | 0.02492 | 0.0049 | -0.00211 | -0.03072 | -0.01481 | -0.00907
[RO-RS] [DIR] TIE 400 kV Resita-Pancevo c2 | N-1 TRA 400/220 kV AT3 Arad | -0.0081 | 0.00102 | 0.01534 | 0 | -0.03522 | 0.00037 | -0.00086 | -0.00036 | 0.00027 | 0.00023 | -0.02236 | 0.00833 | 0.0003 | 0.00121 | 0.0071 | -0.0203 | -0.00011 | -0.00315 | 0.00027 | -0.06445 | 0.02362 | 0.00485 | -0.00202 | -0.03258 | -0.01535 | -0.01051
[RO-RS] [DIR] TIE 400 kV Resita-Pancevo c2 | N-1 OHL 400 kV Djerdap - Drmno | -0.01049 | 0.00139 | 0.02199 | 0 | -0.04789 | 0.00052 | -0.00123 | -0.0005 | 0.00038 | 0.00032 | -0.0302 | 0.01194 | 0.00014 | 0.0017 | 0.01064 | -0.02739 | -0.00016 | -0.00435 | 0.00038 | -0.08533 | 0.04206 | 0.00681 | -0.00291 | -0.04425 | -0.02091 | -0.01384
[RO-RS] [DIR] TIE 400 kV Resita-Pancevo c2 | N-1 OHL 400 kV Djerdap - Bor | 0.00641 | 0.00108 | 0.0219 | 0 | -0.0248 | 0.00047 | -0.00115 | -0.00044 | 0.00034 | 0.00029 | -0.00796 | 0.01243 | -0.00066 | 0.00154 | 0.01811 | -0.0042 | -0.00014 | -0.00365 | 0.00034 | -0.06789 | 0.02771 | 0.00593 | -0.00274 | -0.02172 | -0.01576 | 0.00716
[RO-RS] [DIR] TIE 400 kV Resita-Pancevo c2 | N-1 OHL 400 kV Srbobran – Subotica 3 | 0.0044 | 0.00105 | 0.02567 | 0 | -0.02365 | 0.00052 | -0.00135 | -0.00048 | 0.00038 | 0.00032 | -0.00994 | 0.01429 | -0.00194 | 0.00173 | 0.01942 | -0.00752 | -0.00016 | -0.00382 | 0.00038 | -0.05333 | 0.04109 | 0.00669 | -0.00331 | -0.021 | -0.01477 | 0.00279
[RO-RS] [DIR] TIE 400 kV Resita-Pancevo c2 | N-1 TIE 400 kV Sandorfalva-Subotica 3 | 0.0086 | 0.00109 | 0.02993 | 0 | -0.02038 | 0.00058 | -0.00157 | -0.00054 | 0.00043 | 0.00037 | -0.00611 | 0.01684 | -0.0029 | 0.00197 | 0.0239 | -0.00353 | -0.00018 | -0.00416 | 0.00043 | -0.05081 | 0.04706 | 0.00756 | -0.00388 | -0.01767 | -0.01495 | 0.00715
[RO-RS] [DIR] TIE 400 kV Resita-Pancevo c2 | N-1 OHL 400 kV Bor 2 – Nis 2 | 0.00408 | 0.00105 | 0.02068 | 0 | -0.02622 | 0.00045 | -0.00109 | -0.00042 | 0.00033 | 0.00028 | -0.01011 | 0.01169 | -0.00056 | 0.00147 | 0.0162 | -0.00665 | -0.00014 | -0.00352 | 0.00032 | -0.06419 | 0.0253 | 0.00569 | -0.00262 | -0.02311 | -0.01531 | 0.00431
[RO-RS] [DIR] TIE 400 kV Resita-Pancevo c2 | N-1 OHL 400 kV Portile de Fier-Resita | 0.0084 | 0.00062 | 0.01623 | 0 | -0.00484 | 0.00032 | -0.00084 | -0.0003 | 0.00023 | 0.0002 | 0.00195 | 0.00926 | -0.00117 | 0.00107 | 0.01481 | 0.00332 | -0.0001 | -0.00229 | 0.00023 | -0.02408 | 0.02907 | 0.00405 | -0.00209 | -0.00367 | -0.00737 | 0.00824
[RO-RS] [DIR] TIE 400 kV Resita-Pancevo c2 | N-1 OHL 400 kV Paks -Sandorfalva | -0.00502 | 0.0011 | 0.01738 | 0 | -0.03181 | 0.00041 | -0.00098 | -0.0004 | 0.0003 | 0.00026 | -0.019 | 0.00962 | 0.00024 | 0.00135 | 0.00981 | -0.01689 | -0.00013 | -0.00341 | 0.0003 | -0.06028 | 0.0276 | 0.00537 | -0.00237 | -0.02923 | -0.01545 | -0.00718
[RO-RS] [DIR] TIE 400 kV Resita-Pancevo c2 | N-1 TIE 400 kV Resita-Pancevo c1 | -0.00642 | 0.00163 | 0.02859 | 0 | -0.04876 | 0.00065 | -0.00157 | -0.00062 | 0.00048 | 0.0004 | -0.02848 | 0.01571 | -0.00038 | 0.00213 | 0.01698 | -0.02513 | -0.0002 | -0.00524 | 0.00047 | -0.09387 | 0.04591 | 0.00841 | -0.00375 | -0.04468 | -0.02362 | -0.00974
[RO-RS] [DIR] TIE 400 kV Resita-Pancevo c1 | BC | -0.00403 | 0.00102 | 0.01796 | 0 | -0.03062 | 0.00041 | -0.00098 | -0.00039 | 0.0003 | 0.00025 | -0.01788 | 0.00987 | -0.00024 | 0.00133 | 0.01067 | -0.01578 | -0.00012 | -0.00329 | 0.0003 | -0.05895 | 0.02883 | 0.00528 | -0.00236 | -0.02806 | -0.01483 | -0.00611
[RO-RS] [DIR] TIE 400 kV Resita-Pancevo c1 | N-1 TIE 400 kV Arad-Sandorfalva | -0.00538 | 0.00121 | 0.018 | 0 | -0.03337 | 0.00044 | -0.00103 | -0.00043 | 0.00032 | 0.00027 | -0.01994 | 0.01006 | 0.0006 | 0.00143 | 0.00998 | -0.01773 | -0.00013 | -0.0037 | 0.00032 | -0.06288 | 0.02799 | 0.00571 | -0.00246 | -0.03069 | -0.01669 | -0.0076
[RO-RS] [DIR] TIE 400 kV Resita-Pancevo c1 | N-1 TIE 400 kV Nadab-Bekescsaba | -0.0069 | 0.00115 | 0.0164 | 0 | -0.0346 | 0.0004 | -0.0009 | -0.00039 | 0.00029 | 0.00025 | -0.02135 | 0.009 | 0.00051 | 0.0013 | 0.00836 | -0.01918 | -0.00012 | -0.00349 | 0.00029 | -0.06396 | 0.02599 | 0.00518 | -0.00201 | -0.03194 | -0.01651 | -0.00917
[RO-RS] [DIR] TIE 400 kV Resita-Pancevo c1 | N-1 TIE 400 kV Portile de Fier-Djerdap | 0.01219 | 0.00147 | 0.02996 | 0 | -0.03399 | 0.00063 | -0.00155 | -0.0006 | 0.00047 | 0.00039 | -0.00808 | 0.01717 | -0.00079 | 0.00209 | 0.02637 | -0.00183 | -0.00019 | -0.00501 | 0.00046 | -0.10176 | 0.07379 | 0.00802 | -0.00368 | -0.02933 | -0.02231 | 0.01494
[RO-RS] [DIR] TIE 400 kV Resita-Pancevo c1 | N-1 OHL 400 kV Iernut-Sibiu Sud | -0.00571 | 0.00096 | 0.01694 | 0 | -0.03292 | 0.00038 | -0.00093 | -0.00037 | 0.00028 | 0.00024 | -0.01989 | 0.0092 | -0.00029 | 0.00126 | 0.00928 | -0.01774 | -0.00012 | -0.0031 | 0.00028 | -0.06112 | 0.02731 | 0.00501 | -0.00224 | -0.03028 | -0.01472 | -0.00788
[RO-RS] [DIR] TIE 400 kV Resita-Pancevo c1 | N-1 OHL 400 kV Mintia-Arad | -0.00587 | 0.00107 | 0.01715 | 0 | -0.03354 | 0.00041 | -0.00095 | -0.00039 | 0.0003 | 0.00025 | -0.02027 | 0.00941 | 0.00012 | 0.00132 | 0.00931 | -0.01808 | -0.00012 | -0.00336 | 0.00029 | -0.06264 | 0.0274 | 0.00524 | -0.00224 | -0.03089 | -0.01574 | -0.00806
[RO-RS] [DIR] TIE 400 kV Resita-Pancevo c1 | N-1 OHL 220 kV Portile de Fier-Resita c2 | -0.0028 | 0.00102 | 0.01845 | 0 | -0.02892 | 0.00041 | -0.00101 | -0.00039 | 0.0003 | 0.00026 | -0.01636 | 0.01018 | -0.00035 | 0.00136 | 0.01154 | -0.01425 | -0.00013 | -0.00331 | 0.0003 | -0.05566 | 0.02997 | 0.00535 | -0.00242 | -0.02641 | -0.01457 | -0.00475
[RO-RS] [DIR] TIE 400 kV Resita-Pancevo c1 | N-1 OHL 220 kV Portile de Fier-Resita c1 | -0.0028 | 0.00102 | 0.01845 | 0 | -0.02892 | 0.00041 | -0.00101 | -0.00039 | 0.0003 | 0.00026 | -0.01636 | 0.01018 | -0.00035 | 0.00136 | 0.01154 | -0.01425 | -0.00013 | -0.00331 | 0.0003 | -0.05566 | 0.02997 | 0.00535 | -0.00242 | -0.02641 | -0.01457 | -0.00475
[RO-RS] [DIR] TIE 400 kV Resita-Pancevo c1 | N-1 OHL 220 kV Resita-Timisoara c2 | -0.00676 | 0.00099 | 0.01601 | 0 | -0.0333 | 0.00038 | -0.00089 | -0.00036 | 0.00028 | 0.00023 | -0.0207 | 0.00871 | 4e-05 | 0.00123 | 0.00815 | -0.01868 | -0.00011 | -0.00312 | 0.00027 | -0.06205 | 0.02492 | 0.0049 | -0.00211 | -0.03071 | -0.01481 | -0.00906
[RO-RS] [DIR] TIE 400 kV Resita-Pancevo c1 | N-1 OHL 220 kV Resita-Timisoara c1 | -0.00676 | 0.00099 | 0.01601 | 0 | -0.0333 | 0.00038 | -0.00089 | -0.00036 | 0.00028 | 0.00023 | -0.0207 | 0.00871 | 4e-05 | 0.00123 | 0.00815 | -0.01868 | -0.00011 | -0.00312 | 0.00027 | -0.06205 | 0.02492 | 0.0049 | -0.00211 | -0.03071 | -0.01481 | -0.00906
[RO-RS] [DIR] TIE 400 kV Resita-Pancevo c1 | N-1 TRA 400/220 kV AT3 Arad | -0.0081 | 0.00102 | 0.01534 | 0 | -0.03521 | 0.00037 | -0.00086 | -0.00036 | 0.00027 | 0.00023 | -0.02236 | 0.00833 | 0.0003 | 0.00121 | 0.0071 | -0.0203 | -0.00011 | -0.00315 | 0.00027 | -0.06445 | 0.02362 | 0.00485 | -0.00202 | -0.03258 | -0.01535 | -0.0105
[RO-RS] [DIR] TIE 400 kV Resita-Pancevo c1 | N-1 OHL 400 kV Djerdap - Drmno | -0.01049 | 0.00139 | 0.02199 | 0 | -0.04789 | 0.00052 | -0.00123 | -0.0005 | 0.00038 | 0.00032 | -0.0302 | 0.01194 | 0.00014 | 0.0017 | 0.01064 | -0.02739 | -0.00016 | -0.00435 | 0.00038 | -0.08532 | 0.04206 | 0.00681 | -0.00291 | -0.04424 | -0.02091 | -0.01384
[RO-RS] [DIR] TIE 400 kV Resita-Pancevo c1 | N-1 OHL 400 kV Djerdap - Bor | 0.00641 | 0.00108 | 0.0219 | 0 | -0.0248 | 0.00047 | -0.00115 | -0.00044 | 0.00034 | 0.00029 | -0.00796 | 0.01243 | -0.00066 | 0.00154 | 0.01811 | -0.0042 | -0.00014 | -0.00365 | 0.00034 | -0.06789 | 0.02771 | 0.00593 | -0.00274 | -0.02172 | -0.01576 | 0.00716
[RO-RS] [DIR] TIE 400 kV Resita-Pancevo c1 | N-1 OHL 400 kV Srbobran – Subotica 3 | 0.0044 | 0.00105 | 0.02567 | 0 | -0.02365 | 0.00052 | -0.00135 | -0.00048 | 0.00038 | 0.00032 | -0.00994 | 0.01429 | -0.00194 | 0.00173 | 0.01942 | -0.00752 | -0.00016 | -0.00382 | 0.00038 | -0.05333 | 0.04109 | 0.00669 | -0.00331 | -0.021 | -0.01477 | 0.00279
[RO-RS] [DIR] TIE 400 kV Resita-Pancevo c1 | N-1 TIE 400 kV Sandorfalva-Subotica 3 | 0.0086 | 0.00109 | 0.02993 | 0 | -0.02038 | 0.00058 | -0.00157 | -0.00054 | 0.00043 | 0.00037 | -0.00611 | 0.01684 | -0.0029 | 0.00197 | 0.0239 | -0.00353 | -0.00018 | -0.00416 | 0.00043 | -0.05081 | 0.04706 | 0.00756 | -0.00388 | -0.01767 | -0.01495 | 0.00715
[RO-RS] [DIR] TIE 400 kV Resita-Pancevo c1 | N-1 OHL 400 kV Bor 2 – Nis 2 | 0.00408 | 0.00105 | 0.02068 | 0 | -0.02622 | 0.00045 | -0.00109 | -0.00042 | 0.00033 | 0.00028 | -0.01011 | 0.01169 | -0.00056 | 0.00147 | 0.0162 | -0.00665 | -0.00014 | -0.00352 | 0.00032 | -0.06418 | 0.0253 | 0.00569 | -0.00262 | -0.02311 | -0.01531 | 0.00431
[RO-RS] [DIR] TIE 400 kV Resita-Pancevo c1 | N-1 OHL 400 kV Portile de Fier-Resita | 0.0084 | 0.00062 | 0.01623 | 0 | -0.00484 | 0.00032 | -0.00084 | -0.0003 | 0.00023 | 0.0002 | 0.00195 | 0.00926 | -0.00117 | 0.00107 | 0.01481 | 0.00332 | -0.0001 | -0.00229 | 0.00023 | -0.02408 | 0.02907 | 0.00405 | -0.00209 | -0.00367 | -0.00737 | 0.00824
[RO-RS] [DIR] TIE 400 kV Resita-Pancevo c1 | N-1 OHL 400 kV Paks -Sandorfalva | -0.00502 | 0.0011 | 0.01738 | 0 | -0.03181 | 0.00041 | -0.00098 | -0.0004 | 0.0003 | 0.00026 | -0.019 | 0.00962 | 0.00024 | 0.00135 | 0.00981 | -0.01689 | -0.00013 | -0.00341 | 0.0003 | -0.06027 | 0.0276 | 0.00537 | -0.00237 | -0.02923 | -0.01545 | -0.00718
[RO-RS] [DIR] TIE 400 kV Resita-Pancevo c1 | N-1 TIE 400 kV Resita-Pancevo c2 | -0.00642 | 0.00163 | 0.02859 | 0 | -0.04876 | 0.00065 | -0.00157 | -0.00062 | 0.00048 | 0.0004 | -0.02848 | 0.01571 | -0.00038 | 0.00213 | 0.01698 | -0.02513 | -0.0002 | -0.00524 | 0.00047 | -0.09387 | 0.04591 | 0.00841 | -0.00375 | -0.04468 | -0.02362 | -0.00974
[RO-BG] [DIR] TIE 400 kV DOBRUDJA- MEDGIDIA SUD | N-1 OHL 400 kV Isaccea - Stupina | -0.05994 | -0.00138 | -0.0274 | 0 | -0.13025 | -0.00058 | 0.00127 | 0.00055 | -0.00042 | -0.00036 | -0.0871 | -0.01844 | -0.00025 | -0.00189 | -0.04275 | -0.077 | 0.00018 | 0.00492 | -0.00042 | 0.00765 | -0.02666 | -0.00668 | 0.00259 | -0.13614 | 0.03724 | -0.05917
[RO-BG] [DIR] TIE 400 kV DOBRUDJA- MEDGIDIA SUD | N-1 TIE 400 kV MEDGIDIA SUD - VARNA | -0.10587 | -0.00247 | -0.04867 | -1e-05 | -0.22859 | -0.00103 | 0.00226 | 0.00099 | -0.00075 | -0.00064 | -0.15343 | -0.03274 | -0.00053 | -0.00337 | -0.07569 | -0.13581 | 0.00031 | 0.0088 | -0.00075 | 0.01121 | -0.04787 | -0.01192 | 0.00459 | -0.23907 | 0.0672 | -0.1046
[RO-BG] [DIR] TIE 400 kV DOBRUDJA- MEDGIDIA SUD | N-1 OHL 400 kV Cernavoda - Pelicanu | -0.06144 | -0.00152 | -0.02888 | 0 | -0.1298 | -0.00062 | 0.00134 | 0.0006 | -0.00045 | -0.00038 | -0.08804 | -0.0194 | -0.00051 | -0.00202 | -0.04438 | -0.07833 | 0.00019 | 0.00536 | -0.00045 | 0.00114 | -0.02965 | -0.00718 | 0.0027 | -0.13529 | 0.04206 | -0.06093
[RO-BG] [DIR] TIE 400 kV DOBRUDJA- MEDGIDIA SUD | N-1 OHL 400 kV Gura Ialomitei - Bucuresti Sud | -0.06148 | -0.00153 | -0.02897 | 0 | -0.12954 | -0.00062 | 0.00135 | 0.0006 | -0.00045 | -0.00039 | -0.08798 | -0.01946 | -0.00054 | -0.00203 | -0.04446 | -0.07833 | 0.00019 | 0.00539 | -0.00045 | 0.00053 | -0.02989 | -0.00722 | 0.00271 | -0.13498 | 0.04242 | -0.06099
[RO-BG] [DIR] TIE 400 kV DOBRUDJA- MEDGIDIA SUD | N-1 OHL 400 kV Gutinas – Smardan | -0.06017 | -0.00151 | -0.02803 | 0 | -0.12878 | -0.00061 | 0.0013 | 0.00059 | -0.00044 | -0.00038 | -0.08677 | -0.01889 | -0.00063 | -0.00197 | -0.04325 | -0.07696 | 0.00019 | 0.00529 | -0.00044 | 0.00295 | -0.02787 | -0.00702 | 0.00258 | -0.13438 | 0.04325 | -0.05952
[RO-BG] [DIR] TIE 400 kV DOBRUDJA- MEDGIDIA SUD | N-1 TIE 400 kV Resita-Pancevo c2 | -0.06163 | -0.00144 | -0.02841 | 0 | -0.1331 | -0.0006 | 0.00132 | 0.00058 | -0.00044 | -0.00037 | -0.08926 | -0.01911 | -0.00031 | -0.00197 | -0.04412 | -0.07901 | 0.00018 | 0.00514 | -0.00044 | 0.00677 | -0.02799 | -0.00696 | 0.00269 | -0.13907 | 0.03919 | -0.06088
[RO-BG] [DIR] TIE 400 kV MEDGIDIA SUD - VARNA | BC | -0.06377 | -0.00149 | -0.02931 | 0 | -0.13752 | -0.00062 | 0.00136 | 0.0006 | -0.00045 | -0.00039 | -0.09242 | -0.01972 | -0.00032 | -0.00203 | -0.04559 | -0.0818 | 0.00019 | 0.0053 | -0.00045 | 0.00675 | -0.02883 | -0.00718 | 0.00277 | -0.14403 | 0.04047 | -0.06301
[RO-BG] [DIR] TIE 400 kV MEDGIDIA SUD - VARNA | N-1 TIE 400 kV DOBRUDJA- MEDGIDIA SUD | -0.10696 | -0.00249 | -0.04917 | -1e-05 | -0.23086 | -0.00104 | 0.00229 | 0.001 | -0.00076 | -0.00065 | -0.15501 | -0.03308 | -0.00053 | -0.0034 | -0.07647 | -0.13721 | 0.00032 | 0.00889 | -0.00076 | 0.01132 | -0.04836 | -0.01204 | 0.00464 | -0.24155 | 0.06789 | -0.10568
[RO-BG] [DIR] TIE 400 kV MEDGIDIA SUD - VARNA | N-1 OHL 400 kV Cernavoda - Pelicanu | -0.06355 | -0.00157 | -0.02987 | 0 | -0.13397 | -0.00064 | 0.00139 | 0.00062 | -0.00047 | -0.0004 | -0.09108 | -0.02007 | -0.00053 | -0.00209 | -0.04591 | -0.08103 | 0.0002 | 0.00554 | -0.00046 | 0.00118 | -0.03067 | -0.00743 | 0.00279 | -0.14 | 0.0435 | -0.06302
[RO-BG] [DIR] TIE 400 kV MEDGIDIA SUD - VARNA | N-1 OHL 400 kV Gura Ialomitei - Bucuresti Sud | -0.06359 | -0.00159 | -0.02996 | 0 | -0.1337 | -0.00064 | 0.00139 | 0.00062 | -0.00047 | -0.0004 | -0.09102 | -0.02013 | -0.00056 | -0.0021 | -0.04599 | -0.08103 | 0.0002 | 0.00557 | -0.00047 | 0.00055 | -0.03091 | -0.00746 | 0.0028 | -0.13968 | 0.04387 | -0.06309
[RO-BG] [DIR] TIE 400 kV MEDGIDIA SUD - VARNA | N-1 OHL 400 kV Gutinas – Smardan | -0.06224 | -0.00156 | -0.029 | 0 | -0.13291 | -0.00063 | 0.00134 | 0.00061 | -0.00046 | -0.00039 | -0.08976 | -0.01954 | -0.00065 | -0.00204 | -0.04474 | -0.07962 | 0.00019 | 0.00547 | -0.00045 | 0.00305 | -0.02882 | -0.00726 | 0.00267 | -0.13907 | 0.04474 | -0.06156
[RO-BG] [DIR] TIE 400 kV MEDGIDIA SUD - VARNA | N-1 OHL 400 kV Medgidia Sud - Stupina | -0.06201 | -0.00142 | -0.02834 | 0 | -0.13444 | -0.0006 | 0.00132 | 0.00057 | -0.00044 | -0.00037 | -0.09011 | -0.01908 | -0.00025 | -0.00196 | -0.04422 | -0.07966 | 0.00018 | 0.00509 | -0.00043 | 0.00791 | -0.02758 | -0.00691 | 0.00268 | -0.14089 | 0.03852 | -0.06121
[RO-BG] [DIR] TIE 400 kV MEDGIDIA SUD - VARNA | N-1 OHL 400 kV Cernavodă - Medgidia Sud | -0.05824 | -0.00149 | -0.02763 | 0 | -0.1216 | -0.0006 | 0.00129 | 0.00058 | -0.00044 | -0.00037 | -0.08308 | -0.01856 | -0.0006 | -0.00195 | -0.04225 | -0.07407 | 0.00018 | 0.0052 | -0.00043 | -0.00117 | -0.02881 | -0.00693 | 0.00257 | -0.12697 | 0.04152 | -0.05784
[RO-BG] [DIR] TIE 400 kV MEDGIDIA SUD - VARNA | N-1 TIE 400 kV Resita-Pancevo c2 | -0.06375 | -0.00149 | -0.02939 | 0 | -0.13739 | -0.00062 | 0.00137 | 0.0006 | -0.00045 | -0.00039 | -0.09235 | -0.01976 | -0.00032 | -0.00203 | -0.04564 | -0.08174 | 0.00019 | 0.00531 | -0.00045 | 0.007 | -0.02895 | -0.0072 | 0.00278 | -0.14391 | 0.04054 | -0.06298
[RO-BG] [DIR] TIE 400 kV MEDGIDIA SUD - VARNA | N-1 TIE 400 kV Resita-Pancevo c1 | -0.06375 | -0.00149 | -0.02939 | 0 | -0.13739 | -0.00062 | 0.00137 | 0.0006 | -0.00045 | -0.00039 | -0.09235 | -0.01976 | -0.00032 | -0.00203 | -0.04564 | -0.08174 | 0.00019 | 0.00531 | -0.00045 | 0.007 | -0.02895 | -0.0072 | 0.00278 | -0.14391 | 0.04054 | -0.06298
[RO-RO] [DIR] OHL 400 kV Portile de Fier-Resita | N-1 TIE 400 kV Resita-Pancevo c2 | 0.03696 | -0.00096 | -0.00032 | 0 | 0.07047 | -0.00017 | 0.00017 | 0.00018 | -0.00011 | -0.0001 | 0.05578 | 0.00085 | -0.00292 | -0.00045 | 0.01565 | 0.0541 | 5e-05 | 0.00216 | -0.00011 | 0.09048 | 0.00869 | -0.00231 | 0.00017 | 0.06694 | 0.01875 | 0.04227
[RO-RO] [DIR] OHL 400 kV Portile de Fier-Resita | N-1 TIE 400 kV Resita-Pancevo c1 | 0.03696 | -0.00096 | -0.00032 | 0 | 0.07047 | -0.00017 | 0.00017 | 0.00018 | -0.00011 | -0.0001 | 0.05578 | 0.00085 | -0.00292 | -0.00045 | 0.01565 | 0.0541 | 5e-05 | 0.00216 | -0.00011 | 0.09048 | 0.00869 | -0.00231 | 0.00017 | 0.06694 | 0.01875 | 0.04227
[RO-RO] [DIR] OHL 400 kV Arad-Nadab | N-1 TIE 400 kV Arad-Sandorfalva | 0.10833 | -0.00069 | 0.06169 | 1e-05 | 0.14437 | 0.00072 | -0.00295 | -0.00059 | 0.00057 | 0.00048 | 0.12836 | 0.03661 | -0.01456 | 0.00283 | 0.08884 | 0.12667 | -0.0002 | -0.00183 | 0.00057 | 0.17607 | 0.11232 | 0.00942 | -0.00886 | 0.14072 | 0.02773 | 0.11549
[RO-RO] [DIR] OHL 400 kV Arad-Nadab | N-1 TIE 400 kV Resita-Pancevo c2 | 0.08705 | 0.00225 | 0.06182 | 1e-05 | 0.1015 | 0.00125 | -0.00362 | -0.00115 | 0.00093 | 0.00079 | 0.09609 | 0.03938 | -0.00113 | 0.00427 | 0.07758 | 0.09613 | -0.00037 | -0.00822 | 0.00092 | 0.11521 | 0.09801 | 0.01599 | -0.01044 | 0.09964 | -0.00135 | 0.09196
[RO-RO] [DIR] OHL 400 kV Mintia-Arad | BC | 0.06276 | -0.00168 | 0.02738 | 0 | 0.09982 | 9e-05 | -0.00112 | -1e-05 | 0.0001 | 8e-05 | 0.08156 | 0.01553 | -0.01215 | 0.00065 | 0.04621 | 0.07852 | -2e-05 | 0.00225 | 0.0001 | 0.12615 | 0.04902 | 0.00142 | -0.00386 | 0.09654 | 0.03107 | 0.06654
[RO-RO] [DIR] OHL 400 kV Mintia-Arad | N-1 TIE 400 kV Rosiori-Mukacevo | 0.07312 | -0.00082 | 0.03503 | 0 | 0.11221 | 0.00033 | -0.00155 | -0.00025 | 0.00027 | 0.00022 | 0.09307 | 0.02081 | -0.01012 | 0.00138 | 0.05548 | 0.08996 | -9e-05 | -9e-05 | 0.00027 | 0.14184 | 0.05982 | 0.00421 | -0.00463 | 0.10869 | 0.02646 | 0.07735
[RO-RO] [DIR] OHL 400 kV Mintia-Arad | N-1 TIE 400 kV Portile de Fier-Djerdap | 0.05982 | -0.00177 | 0.0252 | 0 | 0.10043 | 5e-05 | -0.00101 | 3e-05 | 7e-05 | 6e-05 | 0.07978 | 0.01421 | -0.01205 | 0.00051 | 0.04336 | 0.07599 | 0 | 0.00256 | 7e-05 | 0.13391 | 0.04087 | 0.00093 | -0.00362 | 0.09677 | 0.03243 | 0.06272
[RO-RO] [DIR] OHL 400 kV Mintia-Arad | N-1 OHL 400 kV Iernut-Sibiu Sud | 0.08408 | -0.00091 | 0.04034 | 0 | 0.12899 | 0.00039 | -0.00179 | -0.00029 | 0.00031 | 0.00026 | 0.10704 | 0.02402 | -0.01147 | 0.0016 | 0.06379 | 0.10347 | -0.00011 | -0.00018 | 0.00031 | 0.15378 | 0.06839 | 0.00493 | -0.00537 | 0.1248 | 0.02968 | 0.08892
[RO-RO] [DIR] OHL 400 kV Mintia-Arad | N-1 OHL 220 kV Portile de Fier-Resita 1&2 | 0.06412 | -0.00169 | 0.02793 | 0 | 0.1017 | 0.0001 | -0.00114 | -2e-05 | 0.0001 | 8e-05 | 0.08325 | 0.01588 | -0.01227 | 0.00067 | 0.04717 | 0.08021 | -2e-05 | 0.00224 | 0.0001 | 0.12978 | 0.05027 | 0.0015 | -0.00393 | 0.09836 | 0.03137 | 0.06805
[RO-RO] [DIR] OHL 400 kV Mintia-Arad | N-1 OHL 220 kV Resita-Timisoara 1&2 | 0.06767 | -0.00163 | 0.03088 | 0 | 0.10465 | 0.00015 | -0.00128 | -6e-05 | 0.00014 | 0.00012 | 0.08663 | 0.01762 | -0.01264 | 0.00084 | 0.05073 | 0.08376 | -3e-05 | 0.00194 | 0.00014 | 0.13174 | 0.05607 | 0.00211 | -0.0043 | 0.10132 | 0.03104 | 0.07186
[RO-RO] [DIR] OHL 400 kV Mintia-Arad | N-1 OHL 220 kV Urechesti-Targu Jiu Nord | 0.05605 | -0.00173 | 0.02373 | 0 | 0.0907 | 4e-05 | -0.00094 | 4e-05 | 6e-05 | 4e-05 | 0.07348 | 0.01328 | -0.01164 | 0.00045 | 0.04086 | 0.07055 | 0 | 0.00257 | 6e-05 | 0.11729 | 0.04267 | 0.00074 | -0.00341 | 0.08776 | 0.03038 | 0.05938
[RO-RO] [DIR] OHL 400 kV Mintia-Arad | N-1 OHL 220 kV Paroseni-Targu Jiu Nord | 0.05605 | -0.00173 | 0.02373 | 0 | 0.0907 | 4e-05 | -0.00094 | 4e-05 | 6e-05 | 4e-05 | 0.07348 | 0.01328 | -0.01164 | 0.00045 | 0.04086 | 0.07055 | 0 | 0.00257 | 6e-05 | 0.11729 | 0.04267 | 0.00074 | -0.00341 | 0.08776 | 0.03038 | 0.05938
[RO-RO] [DIR] OHL 400 kV Mintia-Arad | N-1 TRA 400/220 kV AT3 Arad | 0.07205 | -0.00169 | 0.03334 | 0 | 0.11031 | 0.00017 | -0.00139 | -8e-05 | 0.00016 | 0.00013 | 0.09176 | 0.01904 | -0.01337 | 0.00094 | 0.05434 | 0.08885 | -4e-05 | 0.00192 | 0.00016 | 0.1387 | 0.06092 | 0.00242 | -0.00462 | 0.10684 | 0.03224 | 0.07656
[RO-RO] [DIR] OHL 400 kV Mintia-Arad | N-1 TIE 400 kV Resita-Pancevo c2 | 0.06282 | -0.0017 | 0.02709 | 0 | 0.10031 | 8e-05 | -0.0011 | -1e-05 | 9e-05 | 8e-05 | 0.08184 | 0.01538 | -0.01214 | 0.00063 | 0.04604 | 0.07878 | -1e-05 | 0.00231 | 9e-05 | 0.12709 | 0.04856 | 0.00134 | -0.00382 | 0.09698 | 0.03131 | 0.06664
[RO-RO] [DIR] OHL 400 kV Mintia-Arad | N-1 TIE 400 kV Resita-Pancevo c1 | 0.06282 | -0.0017 | 0.02709 | 0 | 0.10031 | 8e-05 | -0.0011 | -1e-05 | 9e-05 | 8e-05 | 0.08184 | 0.01538 | -0.01214 | 0.00063 | 0.04604 | 0.07878 | -1e-05 | 0.00231 | 9e-05 | 0.12709 | 0.04856 | 0.00134 | -0.00382 | 0.09698 | 0.03131 | 0.06664
[RO-RO] [DIR] OHL 400 kV Sibiu Sud-Mintia | N-1 TIE 400 kV Rosiori-Mukacevo | 0.05421 | -0.00084 | 0.02315 | 0 | 0.09131 | 0.00017 | -0.001 | -0.00011 | 0.00015 | 0.00012 | 0.07234 | 0.0138 | -0.00775 | 0.00079 | 0.03909 | 0.06884 | -4e-05 | 0.00062 | 0.00014 | 0.11769 | 0.03564 | 0.00221 | -0.00315 | 0.08832 | 0.02512 | 0.05682
[RO-RO] [DIR] OHL 400 kV Sibiu Sud-Mintia | N-1 TIE 400 kV Resita-Pancevo c2 | 0.04542 | -0.00157 | 0.01664 | 0 | 0.08081 | -3e-05 | -0.00063 | 9e-05 | 0 | 0 | 0.06258 | 0.00931 | -0.00947 | 0.00017 | 0.03122 | 0.05915 | 2e-05 | 0.00261 | 0 | 0.10442 | 0.02645 | -0.00015 | -0.00249 | 0.07803 | 0.02904 | 0.04765
[RO-RO] [DIR] OHL 400 kV Iernut-Sibiu Sud | N-1 TIE 400 kV Rosiori-Mukacevo | -0.04258 | 0.0003 | -0.02073 | 0 | -0.065 | -0.00023 | 0.00096 | 0.00018 | -0.00018 | -0.00015 | -0.05418 | -0.01254 | 0.00511 | -0.00091 | -0.03235 | -0.05244 | 6e-05 | 0.00046 | -0.00018 | -0.04653 | -0.03339 | -0.00291 | 0.00285 | -0.06243 | -0.0122 | -0.04494
[RO-RO] [DIR] OHL 400 kV Iernut-Sibiu Sud | N-1 TIE 400 kV Resita-Pancevo c2 | -0.08202 | -0.00296 | -0.04963 | -1e-05 | -0.11247 | -0.00112 | 0.0026 | 0.00108 | -0.00082 | -0.0007 | -0.09816 | -0.0325 | -0.00259 | -0.00366 | -0.06749 | -0.09609 | 0.00034 | 0.00932 | -0.00081 | -0.10689 | -0.07414 | -0.01343 | 0.00577 | -0.10897 | 0.00518 | -0.08614
[RO-RO] [DIR] OHL 400 kV Iernut-Gadalin | N-1 TIE 400 kV Resita-Pancevo c2 | 0.07563 | 0.0028 | 0.04597 | 1e-05 | 0.10469 | 0.00105 | -0.00242 | -0.00101 | 0.00077 | 0.00065 | 0.09066 | 0.03014 | 0.00265 | 0.00341 | 0.06232 | 0.08851 | -0.00032 | -0.00874 | 0.00076 | 0.13287 | 0.06851 | 0.01255 | -0.00537 | 0.10204 | -0.0026 | 0.0793
[RO-RO] [DIR] OHL 400 kV Rosiori-Gadalin | BC | -0.07684 | -0.00305 | -0.04762 | -1e-05 | -0.10491 | -0.00111 | 0.00252 | 0.00108 | -0.00081 | -0.00069 | -0.09143 | -0.03129 | -0.00334 | -0.0036 | -0.06387 | -0.0894 | 0.00034 | 0.0094 | -0.0008 | -0.13755 | -0.07103 | -0.01328 | 0.00552 | -0.10234 | 0.00461 | -0.08055
[RO-RO] [DIR] OHL 400 kV Rosiori-Gadalin | N-1 OHL 400 kV Mintia-Arad | -0.09093 | -0.00267 | -0.05377 | -1e-05 | -0.12733 | -0.00113 | 0.00277 | 0.00108 | -0.00083 | -0.00071 | -0.10974 | -0.03478 | -0.00062 | -0.00374 | -0.07425 | -0.10704 | 0.00034 | 0.00889 | -0.00083 | -0.16588 | -0.08204 | -0.0136 | 0.00639 | -0.12402 | -0.00237 | -0.0955
[RO-RO] [DIR] OHL 400 kV Rosiori-Gadalin | N-1 TIE 400 kV Resita-Pancevo c2 | -0.07688 | -0.00304 | -0.04741 | -1e-05 | -0.10527 | -0.00111 | 0.00251 | 0.00107 | -0.00081 | -0.00069 | -0.09164 | -0.03117 | -0.00335 | -0.00358 | -0.06375 | -0.08959 | 0.00034 | 0.00936 | -0.0008 | -0.13825 | -0.07068 | -0.01322 | 0.00549 | -0.10268 | 0.00444 | -0.08063
[RO-RO] [DIR] OHL 400 kV Rosiori-Gadalin | N-1 TIE 400 kV Resita-Pancevo c1 | -0.07688 | -0.00304 | -0.04741 | -1e-05 | -0.10527 | -0.00111 | 0.00251 | 0.00107 | -0.00081 | -0.00069 | -0.09164 | -0.03117 | -0.00335 | -0.00358 | -0.06375 | -0.08959 | 0.00034 | 0.00936 | -0.0008 | -0.13825 | -0.07068 | -0.01322 | 0.00549 | -0.10268 | 0.00444 | -0.08063
[RO-RO] [DIR] OHL 400 kV Arefu-Tantareni | BC | -0.06239 | -0.00109 | -0.03407 | 0 | -0.08452 | -0.00062 | 0.00165 | 0.00058 | -0.00046 | -0.00039 | -0.07587 | -0.02166 | 0.00213 | -0.00211 | -0.04942 | -0.0751 | 0.00019 | 0.00441 | -0.00046 | -0.03338 | -0.0518 | -0.00747 | 0.00397 | -0.07826 | 0.00581 | -0.06615
[RO-RO] [DIR] OHL 400 kV Arefu-Tantareni | N-1 OHL 400 kV Brasov - Sibiu Sud | -0.07619 | -0.00115 | -0.0409 | 0 | -0.10763 | -0.00072 | 0.00199 | 0.00067 | -0.00054 | -0.00046 | -0.0939 | -0.02593 | 0.00315 | -0.00248 | -0.05987 | -0.09212 | 0.00022 | 0.00489 | -0.00053 | -0.05297 | -0.06207 | -0.0087 | 0.00488 | -0.10133 | -0.00061 | -0.08049
[RO-RO] [DIR] OHL 400 kV Arefu-Tantareni | N-1 TIE 400 kV Rosiori-Mukacevo | -0.05092 | -0.00014 | -0.02559 | 0 | -0.07081 | -0.00036 | 0.00117 | 0.00031 | -0.00027 | -0.00023 | -0.06313 | -0.01582 | 0.00437 | -0.00131 | -0.03915 | -0.06244 | 0.0001 | 0.00182 | -0.00027 | -0.01601 | -0.03985 | -0.00439 | 0.00311 | -0.0648 | 0.0007 | -0.05418
[RO-RO] [DIR] OHL 400 kV Arefu-Tantareni | N-1 OHL 400 kV Mintia-Arad | -0.05454 | -0.0013 | -0.03064 | 0 | -0.07204 | -0.00061 | 0.00151 | 0.00058 | -0.00045 | -0.00038 | -0.06567 | -0.01972 | 0.00061 | -0.00203 | -0.04364 | -0.06528 | 0.00018 | 0.00469 | -0.00045 | -0.01761 | -0.04567 | -0.00729 | 0.00348 | -0.06619 | 0.0097 | -0.05783
[RO-RO] [DIR] OHL 400 kV Arefu-Tantareni | N-1 OHL 400 kV Sibiu Sud-Mintia | -0.05243 | -0.00144 | -0.03042 | 0 | -0.06681 | -0.00063 | 0.00151 | 0.0006 | -0.00046 | -0.00039 | -0.06215 | -0.01962 | 5e-05 | -0.00208 | -0.04257 | -0.06213 | 0.00019 | 0.00498 | -0.00046 | -0.0105 | -0.046 | -0.0075 | 0.00342 | -0.06115 | 0.01217 | -0.05571
[RO-RO] [DIR] OHL 400 kV Arefu-Tantareni | N-1 OHL 400 kV Tantareni-Urechesti | -0.06719 | -0.00098 | -0.03389 | 0 | -0.09881 | -0.0006 | 0.00163 | 0.00056 | -0.00045 | -0.00038 | -0.08519 | -0.02174 | 0.00246 | -0.00206 | -0.05117 | -0.08328 | 0.00018 | 0.00415 | -0.00044 | -0.02789 | -0.04533 | -0.00718 | 0.00394 | -0.09068 | 0.00379 | -0.0706
[RO-RO] [DIR] OHL 400 kV Arefu-Tantareni | N-1 OHL 220 kV Portile de Fier-Resita 1&2 | -0.0639 | -0.00109 | -0.03468 | 0 | -0.0866 | -0.00063 | 0.00168 | 0.00058 | -0.00047 | -0.0004 | -0.07774 | -0.02204 | 0.00226 | -0.00214 | -0.05048 | -0.07696 | 0.00019 | 0.00443 | -0.00046 | -0.0374 | -0.05319 | -0.00755 | 0.00404 | -0.08027 | 0.00549 | -0.06783
[RO-RO] [DIR] OHL 400 kV Arefu-Tantareni | N-1 OHL 220 kV Resita-Timisoara 1&2 | -0.06953 | -0.00117 | -0.03917 | 0 | -0.09154 | -0.0007 | 0.0019 | 0.00065 | -0.00052 | -0.00044 | -0.08326 | -0.0247 | 0.00285 | -0.0024 | -0.056 | -0.08272 | 0.00021 | 0.00487 | -0.00052 | -0.04152 | -0.06206 | -0.00847 | 0.00461 | -0.08522 | 0.00587 | -0.0739
[RO-RO] [DIR] OHL 400 kV Arefu-Tantareni | N-1 OHL 220 kV Urechesti-Targu Jiu Nord | -0.06794 | -0.00114 | -0.03709 | 0 | -0.09208 | -0.00067 | 0.0018 | 0.00062 | -0.0005 | -0.00042 | -0.08256 | -0.02353 | 0.00254 | -0.00228 | -0.05384 | -0.0817 | 0.0002 | 0.00467 | -0.00049 | -0.04072 | -0.05706 | -0.00804 | 0.00434 | -0.08552 | 0.00523 | -0.07208
[RO-RO] [DIR] OHL 400 kV Arefu-Tantareni | N-1 OHL 220 kV Paroseni-Targu Jiu Nord | -0.06794 | -0.00114 | -0.03709 | 0 | -0.09208 | -0.00067 | 0.0018 | 0.00062 | -0.0005 | -0.00042 | -0.08256 | -0.02353 | 0.00254 | -0.00228 | -0.05384 | -0.0817 | 0.0002 | 0.00467 | -0.00049 | -0.04072 | -0.05706 | -0.00804 | 0.00434 | -0.08552 | 0.00523 | -0.07208
[RO-RO] [DIR] OHL 400 kV Arefu-Tantareni | N-1 TRA 400/220 kV AT3 Arad | -0.06417 | -0.00109 | -0.03521 | 0 | -0.08654 | -0.00064 | 0.00171 | 0.00059 | -0.00047 | -0.0004 | -0.07783 | -0.02234 | 0.00236 | -0.00217 | -0.05098 | -0.07708 | 0.00019 | 0.00447 | -0.00047 | -0.0358 | -0.05409 | -0.00766 | 0.00411 | -0.08024 | 0.00558 | -0.06808
[RO-RO] [DIR] OHL 400 kV Arefu-Tantareni | N-1 TIE 400 kV Resita-Pancevo c2 | -0.06241 | -0.00109 | -0.03395 | 0 | -0.08472 | -0.00062 | 0.00165 | 0.00058 | -0.00046 | -0.00039 | -0.07598 | -0.0216 | 0.00212 | -0.00211 | -0.04935 | -0.0752 | 0.00019 | 0.00439 | -0.00046 | -0.03376 | -0.05162 | -0.00743 | 0.00395 | -0.07844 | 0.00571 | -0.06619
[RO-RO] [DIR] OHL 400 kV Arefu-Tantareni | N-1 TIE 400 kV Resita-Pancevo c1 | -0.06241 | -0.00109 | -0.03395 | 0 | -0.08472 | -0.00062 | 0.00165 | 0.00058 | -0.00046 | -0.00039 | -0.07598 | -0.0216 | 0.00212 | -0.00211 | -0.04935 | -0.0752 | 0.00019 | 0.00439 | -0.00046 | -0.03376 | -0.05162 | -0.00743 | 0.00395 | -0.07844 | 0.00571 | -0.06619
[RO-RO] [DIR] OHL 400 kV Arefu-Sibiu Sud | N-1 TIE 400 kV Rosiori-Mukacevo | 0.06023 | -9e-05 | 0.0295 | 0 | 0.08781 | 0.00037 | -0.00134 | -0.00032 | 0.00029 | 0.00024 | 0.0758 | 0.01807 | -0.00604 | 0.00141 | 0.04584 | 0.07423 | -0.00011 | -0.00149 | 0.00029 | 0.04111 | 0.04641 | 0.00461 | -0.00371 | 0.08205 | 0.00641 | 0.06386
[RO-RO] [DIR] OHL 400 kV Arefu-Sibiu Sud | N-1 OHL 400 kV Mintia-Arad | 0.06527 | 0.00146 | 0.03635 | 0 | 0.08978 | 0.00071 | -0.0018 | -0.00067 | 0.00052 | 0.00044 | 0.07947 | 0.02335 | -0.00104 | 0.00238 | 0.05199 | 0.07827 | -0.00021 | -0.00532 | 0.00052 | 0.04365 | 0.05437 | 0.0085 | -0.00423 | 0.08421 | -0.00553 | 0.06896
[RO-RO] [DIR] OHL 400 kV Arefu-Sibiu Sud | N-1 OHL 400 kV Sibiu Sud-Mintia | 0.06256 | 0.00163 | 0.03607 | 0 | 0.08301 | 0.00073 | -0.0018 | -0.0007 | 0.00054 | 0.00046 | 0.07493 | 0.02322 | -0.00032 | 0.00244 | 0.05063 | 0.07422 | -0.00022 | -0.0057 | 0.00054 | 0.03445 | 0.05483 | 0.00878 | -0.00415 | 0.0777 | -0.00875 | 0.06623
[RO-RO] [DIR] OHL 400 kV Arefu-Sibiu Sud | N-1 OHL 220 kV Portile de Fier-Resita 1&2 | 0.07748 | 0.00117 | 0.04161 | 0 | 0.10879 | 0.00073 | -0.00202 | -0.00068 | 0.00055 | 0.00046 | 0.09521 | 0.02637 | -0.00321 | 0.00252 | 0.06092 | 0.09352 | -0.00022 | -0.00498 | 0.00054 | 0.06943 | 0.06416 | 0.00884 | -0.00495 | 0.10259 | -2e-05 | 0.082
[RO-RO] [DIR] OHL 400 kV Arefu-Sibiu Sud | N-1 OHL 220 kV Resita-Timisoara 1&2 | 0.08459 | 0.00128 | 0.04727 | 1e-05 | 0.11502 | 0.00083 | -0.00229 | -0.00076 | 0.00062 | 0.00052 | 0.10217 | 0.02972 | -0.00395 | 0.00284 | 0.06788 | 0.10077 | -0.00025 | -0.00554 | 0.00061 | 0.07463 | 0.07534 | 0.01 | -0.00567 | 0.10884 | -0.0005 | 0.08965
[RO-RO] [DIR] OHL 400 kV Arefu-Sibiu Sud | N-1 OHL 220 kV Urechesti-Targu Jiu Nord | 0.08267 | 0.00123 | 0.0447 | 1e-05 | 0.11581 | 0.00078 | -0.00217 | -0.00072 | 0.00059 | 0.0005 | 0.1014 | 0.02828 | -0.00357 | 0.0027 | 0.06524 | 0.0996 | -0.00023 | -0.00529 | 0.00058 | 0.07374 | 0.06914 | 0.00946 | -0.00534 | 0.10934 | 0.00031 | 0.08746
[RO-RO] [DIR] OHL 400 kV Arefu-Sibiu Sud | N-1 OHL 220 kV Paroseni-Targu Jiu Nord | 0.08267 | 0.00123 | 0.0447 | 1e-05 | 0.11581 | 0.00078 | -0.00217 | -0.00072 | 0.00059 | 0.0005 | 0.1014 | 0.02828 | -0.00357 | 0.0027 | 0.06524 | 0.0996 | -0.00023 | -0.00529 | 0.00058 | 0.07374 | 0.06914 | 0.00946 | -0.00534 | 0.10934 | 0.00031 | 0.08746
[RO-RO] [DIR] OHL 400 kV Arefu-Sibiu Sud | N-1 TIE 400 kV Resita-Pancevo c2 | 0.07562 | 0.00117 | 0.0407 | 0 | 0.10642 | 0.00072 | -0.00198 | -0.00067 | 0.00054 | 0.00046 | 0.09301 | 0.02582 | -0.00304 | 0.00247 | 0.0595 | 0.0913 | -0.00022 | -0.00493 | 0.00053 | 0.06484 | 0.0622 | 0.0087 | -0.00484 | 0.10029 | -0.00031 | 0.07994
[RO-RO] [DIR] OHL 400 kV Tantareni-Urechesti | N-1 TIE 400 kV Portile de Fier-Djerdap | 0.04781 | -0.00042 | 0.00915 | 0 | 0.09769 | 5e-05 | -0.00032 | -3e-05 | 4e-05 | 4e-05 | 0.07407 | 0.00683 | -0.00284 | 0.00026 | 0.02595 | 0.06966 | -1e-05 | 0.00034 | 4e-05 | -0.07565 | -0.00673 | 0.00034 | -0.00092 | 0.08635 | 0.00774 | 0.04946
[RO-RO] [DIR] OHL 400 kV Tantareni-Urechesti | N-1 OHL 400 kV Portile de Fier-Urechesti | 0.03484 | 0.00044 | 0.0162 | 0 | 0.05027 | 0.00028 | -0.00075 | -0.00026 | 0.00021 | 0.00018 | 0.04488 | 0.0105 | -0.00129 | 0.00097 | 0.02559 | 0.0444 | -8e-05 | -0.00198 | 0.00021 | -0.09363 | 0.01817 | 0.00332 | -0.00177 | 0.04308 | -0.00788 | 0.0367
[RO-RO] [DIR] OHL 400 kV Tantareni-Urechesti | N-1 TIE 400 kV Resita-Pancevo c2 | 0.03366 | -0.00077 | -0.00062 | 0 | 0.09957 | -0.00013 | 0.00014 | 0.00014 | -9e-05 | -8e-05 | 0.065 | 0.00085 | -0.00237 | -0.00035 | 0.01274 | 0.05708 | 4e-05 | 0.00171 | -9e-05 | -0.04065 | -0.0446 | -0.00185 | 0.00014 | 0.0865 | 0.0137 | 0.03106
[RO-RO] [DIR] OHL 400 kV Portile de Fier-Urechesti | BC | 0.00162 | 0.00195 | 0.02721 | 0 | -0.07857 | 0.00067 | -0.00143 | -0.00065 | 0.00048 | 0.00041 | -0.03235 | 0.01558 | 0.00169 | 0.00213 | 0.02063 | -0.02061 | -0.0002 | -0.00594 | 0.00048 | -0.08579 | 0.09949 | 0.00835 | -0.0031 | -0.06925 | -0.03446 | 0.00848
[RO-RO] [DIR] OHL 400 kV Portile de Fier-Urechesti | N-1 TIE 400 kV Portile de Fier-Djerdap | -0.01822 | 0.0014 | 0.01253 | 0 | -0.07445 | 0.00039 | -0.00074 | -0.00039 | 0.00028 | 0.00024 | -0.04434 | 0.00665 | 0.00236 | 0.0012 | 0.00143 | -0.03767 | -0.00012 | -0.00384 | 0.00028 | -0.03344 | 0.04451 | 0.005 | -0.00148 | -0.0677 | -0.02532 | -0.01727
[RO-RO] [DIR] OHL 400 kV Portile de Fier-Urechesti | N-1 OHL 400 kV Slatina-Portile de Fier | 0.00125 | 0.00266 | 0.03612 | 0 | -0.10781 | 0.0009 | -0.00191 | -0.00088 | 0.00065 | 0.00055 | -0.04479 | 0.0207 | 0.00251 | 0.00286 | 0.02701 | -0.02878 | -0.00028 | -0.00806 | 0.00064 | -0.09914 | 0.13255 | 0.01121 | -0.00407 | -0.09579 | -0.04834 | 0.01047
[RO-RO] [DIR] OHL 400 kV Portile de Fier-Urechesti | N-1 OHL 220 kV Portile de Fier-Resita 1&2 | 0.0059 | 0.00193 | 0.02893 | 0 | -0.07266 | 0.00069 | -0.00151 | -0.00067 | 0.0005 | 0.00042 | -0.02706 | 0.01665 | 0.00129 | 0.00221 | 0.02365 | -0.01532 | -0.00021 | -0.00599 | 0.00049 | -0.07439 | 0.10342 | 0.00858 | -0.00331 | -0.06354 | -0.03354 | 0.01323
[RO-RO] [DIR] OHL 400 kV Portile de Fier-Urechesti | N-1 OHL 220 kV Resita-Timisoara 1&2 | 0.01743 | 0.00212 | 0.03848 | 0 | -0.06304 | 0.00084 | -0.00198 | -0.00081 | 0.00062 | 0.00052 | -0.01601 | 0.02228 | 8e-05 | 0.00276 | 0.0352 | -0.00376 | -0.00026 | -0.00696 | 0.00061 | -0.06779 | 0.12217 | 0.01057 | -0.00451 | -0.05385 | -0.03459 | 0.0256
[RO-RO] [DIR] OHL 400 kV Portile de Fier-Urechesti | N-1 TIE 400 kV Resita-Pancevo c2 | 0.00181 | 0.0019 | 0.02635 | 0 | -0.07711 | 0.00065 | -0.00139 | -0.00063 | 0.00047 | 0.0004 | -0.03151 | 0.01511 | 0.0017 | 0.00207 | 0.02012 | -0.01986 | -0.0002 | -0.00578 | 0.00047 | -0.083 | 0.09812 | 0.0081 | -0.00298 | -0.06792 | -0.03376 | 0.00877
[RO-RO] [DIR] OHL 400 kV Portile de Fier-Urechesti | N-1 TIE 400 kV Resita-Pancevo c1 | 0.00181 | 0.0019 | 0.02635 | 0 | -0.07711 | 0.00065 | -0.00139 | -0.00063 | 0.00047 | 0.0004 | -0.03151 | 0.01511 | 0.0017 | 0.00207 | 0.02012 | -0.01986 | -0.0002 | -0.00578 | 0.00047 | -0.083 | 0.09812 | 0.0081 | -0.00298 | -0.06792 | -0.03376 | 0.00877
[RO-RO] [DIR] OHL 400 kV Slatina-Portile de Fier | BC | 0.0007 | -0.00135 | -0.01694 | 0 | 0.05557 | -0.00044 | 0.0009 | 0.00043 | -0.00032 | -0.00027 | 0.02362 | -0.00973 | -0.00156 | -0.00138 | -0.01214 | 0.01552 | 0.00013 | 0.00403 | -0.00031 | 0.02537 | -0.06282 | -0.00544 | 0.00186 | 0.05042 | 0.02637 | -0.00377
[RO-RO] [DIR] OHL 400 kV Slatina-Portile de Fier | N-1 TIE 400 kV Portile de Fier-Djerdap | 0.01326 | -0.001 | -0.00765 | 0 | 0.05297 | -0.00026 | 0.00046 | 0.00027 | -0.00019 | -0.00016 | 0.03121 | -0.00408 | -0.00199 | -0.00079 | 2e-05 | 0.02632 | 8e-05 | 0.0027 | -0.00018 | -0.00777 | -0.02802 | -0.00332 | 0.00083 | 0.04944 | 0.02059 | 0.01253
[RO-RO] [DIR] OHL 400 kV Slatina-Portile de Fier | N-1 OHL 400 kV Portile de Fier-Urechesti | 3e-05 | -0.00215 | -0.02809 | 0 | 0.08777 | -0.00071 | 0.00148 | 0.0007 | -0.00051 | -0.00044 | 0.03688 | -0.01611 | -0.00225 | -0.00226 | -0.02059 | 0.02397 | 0.00022 | 0.00646 | -0.00051 | 0.06053 | -0.1036 | -0.00886 | 0.00313 | 0.0788 | 0.0405 | -0.00725
[RO-RO] [DIR] OHL 400 kV Slatina-Portile de Fier | N-1 OHL 220 kV Portile de Fier-Resita 1&2 | -0.00188 | -0.00134 | -0.01798 | 0 | 0.05202 | -0.00045 | 0.00094 | 0.00044 | -0.00032 | -0.00028 | 0.02044 | -0.01038 | -0.00133 | -0.00143 | -0.01396 | 0.01234 | 0.00014 | 0.00406 | -0.00032 | 0.01851 | -0.06519 | -0.00558 | 0.00198 | 0.04699 | 0.02582 | -0.00663
[RO-RO] [DIR] OHL 400 kV Slatina-Portile de Fier | N-1 OHL 220 kV Resita-Timisoara 1&2 | -0.0085 | -0.00145 | -0.0235 | 0 | 0.04654 | -0.00054 | 0.00121 | 0.00052 | -0.00039 | -0.00033 | 0.01411 | -0.01363 | -0.00063 | -0.00175 | -0.02062 | 0.00572 | 0.00017 | 0.00463 | -0.00039 | 0.01489 | -0.07603 | -0.00673 | 0.00268 | 0.04146 | 0.02645 | -0.01373
[RO-RO] [DIR] OHL 400 kV Slatina-Portile de Fier | N-1 TIE 400 kV Resita-Pancevo c2 | 0.00057 | -0.00132 | -0.01639 | 0 | 0.05464 | -0.00042 | 0.00087 | 0.00042 | -0.00031 | -0.00026 | 0.02308 | -0.00943 | -0.00157 | -0.00134 | -0.01181 | 0.01504 | 0.00013 | 0.00393 | -0.0003 | 0.02357 | -0.06194 | -0.00528 | 0.00178 | 0.04956 | 0.02592 | -0.00396
[RO-RO] [DIR] OHL 400 kV Slatina-Portile de Fier | N-1 TIE 400 kV Resita-Pancevo c1 | 0.00057 | -0.00132 | -0.01639 | 0 | 0.05464 | -0.00042 | 0.00087 | 0.00042 | -0.00031 | -0.00026 | 0.02308 | -0.00943 | -0.00157 | -0.00134 | -0.01181 | 0.01504 | 0.00013 | 0.00393 | -0.0003 | 0.02357 | -0.06194 | -0.00528 | 0.00178 | 0.04957 | 0.02592 | -0.00396
[RO-RO] [DIR] OHL 400 kV Medgidia Sud - Stupina | BC | 0.03992 | 0.00146 | 0.02193 | 0 | 0.06965 | 0.00052 | -0.00103 | -0.00051 | 0.00038 | 0.00032 | 0.05234 | 0.01463 | 0.00147 | 0.00165 | 0.03109 | 0.04857 | -0.00016 | -0.00481 | 0.00037 | 0.02624 | 0.02836 | 0.00602 | -0.00189 | 0.07114 | -0.04428 | 0.04068
[RO-RO] [DIR] OHL 400 kV Medgidia Sud - Stupina | N-1 OHL 400 kV Isaccea - Rahman | 0.0559 | 0.00205 | 0.0307 | 0 | 0.09754 | 0.00073 | -0.00144 | -0.00071 | 0.00053 | 0.00045 | 0.07329 | 0.02048 | 0.00206 | 0.00232 | 0.04354 | 0.06801 | -0.00022 | -0.00673 | 0.00052 | 0.03675 | 0.03971 | 0.00843 | -0.00265 | 0.09962 | -0.06201 | 0.05696
[RO-RO] [DIR] OHL 400 kV Medgidia Sud - Stupina | N-1 OHL 400 kV Cernavoda - Pelicanu | 0.04002 | 0.00142 | 0.02168 | 0 | 0.07125 | 0.00051 | -0.00101 | -0.0005 | 0.00037 | 0.00031 | 0.05294 | 0.01447 | 0.00138 | 0.00163 | 0.03095 | 0.04892 | -0.00016 | -0.0047 | 0.00037 | 0.02373 | 0.02753 | 0.00591 | -0.00188 | 0.07296 | -0.04292 | 0.04067
[RO-RO] [DIR] OHL 400 kV Medgidia Sud - Stupina | N-1 OHL 400 kV Pelicanu - Bucuresti Sud | 0.03997 | 0.00143 | 0.02168 | 0 | 0.071 | 0.00051 | -0.00101 | -0.0005 | 0.00037 | 0.00031 | 0.05282 | 0.01447 | 0.00139 | 0.00163 | 0.03093 | 0.04883 | -0.00016 | -0.00471 | 0.00037 | 0.02399 | 0.02759 | 0.00592 | -0.00188 | 0.07269 | -0.04304 | 0.04063
[RO-RO] [DIR] OHL 400 kV Medgidia Sud - Stupina | N-1 OHL 400 kV Gura Ialomitei - Bucuresti Sud | 0.03999 | 0.00142 | 0.02167 | 0 | 0.07115 | 0.00051 | -0.00101 | -0.0005 | 0.00037 | 0.00031 | 0.05289 | 0.01447 | 0.00138 | 0.00163 | 0.03094 | 0.04887 | -0.00016 | -0.0047 | 0.00037 | 0.0238 | 0.02754 | 0.00591 | -0.00188 | 0.07285 | -0.04294 | 0.04064
[RO-RO] [DIR] OHL 400 kV Medgidia Sud - Stupina | N-1 OHL 400 kV Varna-Dobrudja circ1 | 0.03986 | 0.00146 | 0.0219 | 0 | 0.06952 | 0.00052 | -0.00102 | -0.00051 | 0.00037 | 0.00032 | 0.05224 | 0.01461 | 0.00147 | 0.00165 | 0.03105 | 0.04849 | -0.00016 | -0.0048 | 0.00037 | 0.02625 | 0.02833 | 0.00601 | -0.00189 | 0.07099 | -0.04424 | 0.04061
[RO-RO] [DIR] OHL 400 kV Medgidia Sud - Stupina | N-1 OHL 400 kV Varna-Dobrudja circ2 | 0.03986 | 0.00146 | 0.0219 | 0 | 0.06952 | 0.00052 | -0.00102 | -0.00051 | 0.00037 | 0.00032 | 0.05224 | 0.01461 | 0.00147 | 0.00165 | 0.03105 | 0.04849 | -0.00016 | -0.0048 | 0.00037 | 0.02625 | 0.02833 | 0.00601 | -0.00189 | 0.07099 | -0.04424 | 0.04061
[RO-RO] [DIR] OHL 400 kV Medgidia Sud - Stupina | N-1 OHL 400 kV Cernavodă - Medgidia Sud | 0.05492 | 0.00147 | 0.02649 | 0 | 0.11281 | 0.00058 | -0.00123 | -0.00056 | 0.00042 | 0.00036 | 0.07767 | 0.01778 | 0.00072 | 0.00188 | 0.04015 | 0.06953 | -0.00018 | -0.00508 | 0.00042 | 0.00477 | 0.02841 | 0.00671 | -0.00244 | 0.11741 | -0.04143 | 0.05469
[RO-RO] [DIR] OHL 400 kV Medgidia Sud - Rahman | BC | -0.03764 | -0.00138 | -0.02067 | 0 | -0.06567 | -0.00049 | 0.00097 | 0.00048 | -0.00035 | -0.0003 | -0.04935 | -0.01379 | -0.00139 | -0.00156 | -0.02932 | -0.04579 | 0.00015 | 0.00453 | -0.00035 | -0.02474 | -0.02674 | -0.00568 | 0.00179 | -0.06708 | 0.04175 | -0.03835
[RO-RO] [DIR] OHL 400 kV Medgidia Sud - Rahman | N-1 OHL 400 kV Cernavoda - Pelicanu | -0.03773 | -0.00134 | -0.02044 | 0 | -0.06718 | -0.00048 | 0.00096 | 0.00047 | -0.00035 | -0.0003 | -0.04992 | -0.01365 | -0.0013 | -0.00153 | -0.02918 | -0.04612 | 0.00015 | 0.00443 | -0.00035 | -0.02237 | -0.02596 | -0.00557 | 0.00178 | -0.06879 | 0.04046 | -0.03835
[RO-RO] [DIR] OHL 400 kV Medgidia Sud - Rahman | N-1 OHL 400 kV Pelicanu - Bucuresti Sud | -0.03768 | -0.00134 | -0.02044 | 0 | -0.06694 | -0.00048 | 0.00096 | 0.00047 | -0.00035 | -0.0003 | -0.0498 | -0.01365 | -0.00131 | -0.00154 | -0.02917 | -0.04604 | 0.00015 | 0.00444 | -0.00035 | -0.02262 | -0.02601 | -0.00558 | 0.00177 | -0.06853 | 0.04058 | -0.03831
[RO-RO] [DIR] OHL 400 kV Medgidia Sud - Rahman | N-1 OHL 400 kV Gura Ialomitei - Bucuresti Sud | -0.03771 | -0.00134 | -0.02043 | 0 | -0.06709 | -0.00048 | 0.00096 | 0.00047 | -0.00035 | -0.0003 | -0.04987 | -0.01364 | -0.0013 | -0.00153 | -0.02917 | -0.04608 | 0.00015 | 0.00443 | -0.00035 | -0.02244 | -0.02597 | -0.00557 | 0.00177 | -0.06869 | 0.04049 | -0.03832
[RO-RO] [DIR] OHL 400 kV Medgidia Sud - Rahman | N-1 OHL 400 kV Varna-Dobrudja circ1 | -0.03758 | -0.00138 | -0.02064 | 0 | -0.06555 | -0.00049 | 0.00097 | 0.00048 | -0.00035 | -0.0003 | -0.04926 | -0.01377 | -0.00139 | -0.00156 | -0.02927 | -0.04571 | 0.00015 | 0.00453 | -0.00035 | -0.02475 | -0.02671 | -0.00567 | 0.00178 | -0.06694 | 0.04171 | -0.03829
[RO-RO] [DIR] OHL 400 kV Medgidia Sud - Rahman | N-1 OHL 400 kV Varna-Dobrudja circ2 | -0.03758 | -0.00138 | -0.02064 | 0 | -0.06555 | -0.00049 | 0.00097 | 0.00048 | -0.00035 | -0.0003 | -0.04926 | -0.01377 | -0.00139 | -0.00156 | -0.02927 | -0.04571 | 0.00015 | 0.00453 | -0.00035 | -0.02475 | -0.02671 | -0.00567 | 0.00178 | -0.06694 | 0.04171 | -0.03829
[RO-RO] [DIR] OHL 400 kV Medgidia Sud - Rahman | N-1 OHL 400 kV Cernavodă - Medgidia Sud | -0.05178 | -0.00138 | -0.02497 | 0 | -0.10636 | -0.00055 | 0.00116 | 0.00053 | -0.0004 | -0.00034 | -0.07323 | -0.01676 | -0.00068 | -0.00177 | -0.03785 | -0.06555 | 0.00017 | 0.00479 | -0.0004 | -0.00449 | -0.02679 | -0.00633 | 0.0023 | -0.1107 | 0.03907 | -0.05156
[RO-RO] [DIR] OHL 400 kV Medgidia Sud- Cernavoda | BC | 0.04499 | 1e-05 | 0.01368 | 0 | 0.12948 | 0.00018 | -0.00062 | -0.00016 | 0.00014 | 0.00012 | 0.076 | 0.00944 | -0.00227 | 0.00068 | 0.02717 | 0.06288 | -5e-05 | -0.00082 | 0.00014 | -0.06443 | 0.00016 | 0.00207 | -0.00163 | 0.13881 | 0.00854 | 0.04203
[RO-RO] [DIR] OHL 400 kV Medgidia Sud- Cernavoda | N-1 OHL 400 kV Isaccea - Tulcea Vest | 0.03547 | -0.00041 | 0.00798 | 0 | 0.11507 | 4e-05 | -0.00036 | -2e-05 | 4e-05 | 3e-05 | 0.06425 | 0.00565 | -0.00279 | 0.00023 | 0.01941 | 0.05165 | -1e-05 | 0.00053 | 4e-05 | -0.07474 | -0.00797 | 0.00044 | -0.00116 | 0.12437 | 0.02161 | 0.03217
[RO-RO] [DIR] OHL 400 kV Medgidia Sud- Cernavoda | N-1 OHL 400 kV Lacu Sarat - Gura Ialomitei | 0.03096 | -0.00049 | 0.00577 | 0 | 0.10637 | 0 | -0.00025 | 2e-05 | 1e-05 | 1e-05 | 0.05805 | 0.00422 | -0.00267 | 0.0001 | 0.01607 | 0.04601 | 0 | 0.00082 | 1e-05 | -0.07509 | -0.01078 | -5e-05 | -0.00091 | 0.11537 | 0.02217 | 0.02761
[RO-RO] [DIR] OHL 400 kV Medgidia Sud- Cernavoda | N-1 OHL 400 kV Tulcea Vest - Tariverde | 0.03547 | -0.00041 | 0.00798 | 0 | 0.11507 | 4e-05 | -0.00036 | -2e-05 | 4e-05 | 3e-05 | 0.06425 | 0.00565 | -0.00279 | 0.00023 | 0.01941 | 0.05165 | -1e-05 | 0.00053 | 4e-05 | -0.07474 | -0.00797 | 0.00044 | -0.00116 | 0.12437 | 0.02161 | 0.03217
[RO-RO] [DIR] OHL 400 kV Medgidia Sud- Cernavoda | N-1 OHL 400 kV Gutinas – Smardan | 0.04588 | -4e-05 | 0.01387 | 0 | 0.13218 | 0.00018 | -0.00063 | -0.00015 | 0.00014 | 0.00012 | 0.07756 | 0.00955 | -0.00246 | 0.00067 | 0.02767 | 0.06416 | -5e-05 | -0.00071 | 0.00014 | -0.06661 | 0.00016 | 0.00203 | -0.00169 | 0.14173 | 0.01105 | 0.04288
[RO-RO] [DIR] OHL 400 kV Medgidia Sud- Cernavoda | N-1 OHL 400 kV Isaccea - Rahman | 0.06232 | 0.00064 | 0.0232 | 0 | 0.15971 | 0.00041 | -0.00107 | -0.00038 | 0.0003 | 0.00026 | 0.09872 | 0.01579 | -0.00163 | 0.0014 | 0.04066 | 0.08396 | -0.00012 | -0.0029 | 0.0003 | -0.05304 | 0.01247 | 0.00469 | -0.00246 | 0.16969 | -0.01068 | 0.05969
[RO-RO] [DIR] OHL 400 kV Medgidia Sud- Cernavoda | N-1 OHL 400 kV Isaccea - Stupina | 0.06382 | 0.0007 | 0.02402 | 0 | 0.16234 | 0.00043 | -0.00111 | -0.0004 | 0.00032 | 0.00027 | 0.10069 | 0.01635 | -0.00157 | 0.00146 | 0.04184 | 0.08579 | -0.00013 | -0.00309 | 0.00032 | -0.05205 | 0.01354 | 0.00492 | -0.00253 | 0.17238 | -0.01235 | 0.06122
[RO-RO] [DIR] OHL 400 kV Medgidia Sud- Cernavoda | N-1 TIE 400 kV MEDGIDIA SUD - VARNA | 0.03217 | -0.00029 | 0.00779 | 0 | 0.10184 | 6e-05 | -0.00035 | -4e-05 | 5e-05 | 4e-05 | 0.05742 | 0.00548 | -0.00233 | 0.00027 | 0.018 | 0.04643 | -2e-05 | 0.00025 | 5e-05 | -0.06307 | -0.00564 | 0.00063 | -0.00108 | 0.10986 | 0.01667 | 0.02937
[RO-RO] [DIR] OHL 400 kV Medgidia Sud- Cernavoda | N-1 TIE 400 kV DOBRUDJA- MEDGIDIA SUD | 0.03288 | -0.00027 | 0.00811 | 0 | 0.10332 | 6e-05 | -0.00036 | -4e-05 | 5e-05 | 5e-05 | 0.05846 | 0.0057 | -0.00233 | 0.00029 | 0.01851 | 0.04735 | -2e-05 | 0.00019 | 5e-05 | -0.06315 | -0.00532 | 0.00071 | -0.00111 | 0.11148 | 0.01622 | 0.03007
[RO-RO] [DIR] OHL 400 kV Medgidia Sud- Cernavoda | N-1 OHL 400 kV Constanta Nord- Cernavoda | 0.03466 | -0.00048 | 0.00726 | 0 | 0.11492 | 2e-05 | -0.00032 | 0 | 2e-05 | 2e-05 | 0.06362 | 0.00519 | -0.00292 | 0.00017 | 0.01859 | 0.05087 | 0 | 0.00074 | 2e-05 | -0.07758 | -0.00933 | 0.0002 | -0.00111 | 0.12438 | 0.02394 | 0.03125
[RO-RO] [DIR] OHL 400 kV Medgidia Sud- Cernavoda | N-1 OHL 400 kV Cernavoda - Pelicanu | 0.04437 | 0.00025 | 0.01524 | 0 | 0.1195 | 0.00024 | -0.0007 | -0.00022 | 0.00018 | 0.00015 | 0.07222 | 0.01042 | -0.00167 | 0.00085 | 0.02805 | 0.06071 | -7e-05 | -0.0015 | 0.00018 | -0.04874 | 0.00531 | 0.00277 | -0.00171 | 0.12747 | 2e-05 | 0.04208
[RO-RO] [DIR] OHL 400 kV Medgidia Sud- Cernavoda | N-1 OHL 400 kV Pelicanu - Bucuresti Sud | 0.04465 | 0.00028 | 0.01553 | 0 | 0.11931 | 0.00025 | -0.00071 | -0.00023 | 0.00019 | 0.00016 | 0.07236 | 0.01061 | -0.00162 | 0.00088 | 0.02837 | 0.06094 | -7e-05 | -0.00158 | 0.00019 | -0.04746 | 0.00594 | 0.00287 | -0.00173 | 0.12719 | -0.00084 | 0.04241
[RO-RO] [DIR] OHL 400 kV Medgidia Sud- Cernavoda | N-1 OHL 400 kV Gura Ialomitei - Bucuresti Sud | 0.04451 | 0.00027 | 0.01544 | 0 | 0.11916 | 0.00025 | -0.00071 | -0.00022 | 0.00019 | 0.00016 | 0.07221 | 0.01054 | -0.00163 | 0.00087 | 0.02825 | 0.06079 | -7e-05 | -0.00156 | 0.00019 | -0.04768 | 0.00577 | 0.00284 | -0.00172 | 0.12706 | -0.00064 | 0.04226
[RO-RO] [DIR] OHL 400 kV Medgidia Sud- Cernavoda | N-1 OHL 400 kV Medgidia Sud - Stupina | 0.06382 | 0.0007 | 0.02402 | 0 | 0.16234 | 0.00043 | -0.00111 | -0.0004 | 0.00032 | 0.00027 | 0.10069 | 0.01635 | -0.00157 | 0.00146 | 0.04184 | 0.08579 | -0.00013 | -0.00309 | 0.00032 | -0.05205 | 0.01354 | 0.00492 | -0.00253 | 0.17238 | -0.01235 | 0.06122
[RO-RO] [DIR] OHL 400 kV Medgidia Sud- Cernavoda | N-1 OHL 400 kV Medgidia Sud - Rahman | 0.06232 | 0.00064 | 0.0232 | 0 | 0.15971 | 0.00041 | -0.00107 | -0.00038 | 0.0003 | 0.00026 | 0.09872 | 0.01579 | -0.00163 | 0.0014 | 0.04066 | 0.08396 | -0.00012 | -0.0029 | 0.0003 | -0.05304 | 0.01247 | 0.00469 | -0.00246 | 0.16969 | -0.01068 | 0.05969
[RO-RO] [DIR] OHL 400 kV Medgidia Sud- Cernavoda | N-1 TIE 400 kV Isaccea - Vulcanesti | 0.05346 | 0.00044 | 0.01889 | 0 | 0.14203 | 0.00032 | -0.00086 | -0.00029 | 0.00024 | 0.0002 | 0.08635 | 0.01294 | -0.00162 | 0.0011 | 0.03414 | 0.07281 | -0.0001 | -0.00217 | 0.00024 | -0.05394 | 0.00747 | 0.00365 | -0.00203 | 0.15133 | -0.00605 | 0.05081
[RO-RO] [DIR] OHL 400 kV Cernavoda - Pelicanu | BC | -0.00193 | 0.00077 | 0.0049 | 0 | -0.03128 | 0.00018 | -0.00024 | -0.00019 | 0.00013 | 0.00011 | -0.01183 | 0.00305 | 0.00188 | 0.00054 | 0.00278 | -0.00678 | -6e-05 | -0.00213 | 0.00013 | 0.04915 | 0.01616 | 0.00218 | -0.00022 | -0.03553 | -0.02669 | 0.00015
[RO-RO] [DIR] OHL 400 kV Cernavoda - Pelicanu | N-1 OHL 400 kV Isaccea - Tulcea Vest | -0.00287 | 0.00073 | 0.00433 | 0 | -0.03271 | 0.00017 | -0.00022 | -0.00018 | 0.00012 | 0.0001 | -0.013 | 0.00268 | 0.00183 | 0.0005 | 0.00201 | -0.0079 | -5e-05 | -0.002 | 0.00012 | 0.04813 | 0.01535 | 0.00202 | -0.00018 | -0.03696 | -0.02539 | -0.00083
[RO-RO] [DIR] OHL 400 kV Cernavoda - Pelicanu | N-1 OHL 400 kV Lacu Sarat - Gura Ialomitei | -0.00379 | 0.0007 | 0.00385 | 0 | -0.03435 | 0.00016 | -0.00019 | -0.00017 | 0.00011 | 0.0001 | -0.01422 | 0.00236 | 0.00183 | 0.00047 | 0.0013 | -0.00903 | -5e-05 | -0.00191 | 0.00011 | 0.04774 | 0.0147 | 0.0019 | -0.00013 | -0.03865 | -0.02488 | -0.00177
[RO-RO] [DIR] OHL 400 kV Cernavoda - Pelicanu | N-1 OHL 400 kV Tulcea Vest - Tariverde | -0.00287 | 0.00073 | 0.00433 | 0 | -0.03271 | 0.00017 | -0.00022 | -0.00018 | 0.00012 | 0.0001 | -0.013 | 0.00268 | 0.00183 | 0.0005 | 0.00201 | -0.0079 | -5e-05 | -0.002 | 0.00012 | 0.04813 | 0.01535 | 0.00202 | -0.00018 | -0.03696 | -0.02539 | -0.00083
[RO-RO] [DIR] OHL 400 kV Cernavoda - Pelicanu | N-1 OHL 400 kV Tariverde - Constanta Nord | -0.00287 | 0.00073 | 0.00433 | 0 | -0.03271 | 0.00017 | -0.00022 | -0.00018 | 0.00012 | 0.0001 | -0.013 | 0.00268 | 0.00183 | 0.0005 | 0.00201 | -0.0079 | -5e-05 | -0.002 | 0.00012 | 0.04813 | 0.01535 | 0.00202 | -0.00018 | -0.03696 | -0.02539 | -0.00083
[RO-RO] [DIR] OHL 400 kV Cernavoda - Pelicanu | N-1 OHL 400 kV Constanta Nord- Cernavoda | -0.00267 | 0.00073 | 0.00444 | 0 | -0.03233 | 0.00017 | -0.00022 | -0.00018 | 0.00012 | 0.0001 | -0.01272 | 0.00275 | 0.00183 | 0.00051 | 0.00216 | -0.00765 | -5e-05 | -0.00202 | 0.00012 | 0.04821 | 0.01547 | 0.00205 | -0.00019 | -0.03657 | -0.02558 | -0.00063
[RO-RO] [DIR] OHL 400 kV Cernavoda - Pelicanu | N-1 OHL 400 kV Gura Ialomitei - Bucuresti Sud | -0.00256 | 0.00112 | 0.00723 | 0 | -0.04497 | 0.00027 | -0.00036 | -0.00028 | 0.00019 | 0.00016 | -0.01686 | 0.00451 | 0.00273 | 0.0008 | 0.00421 | -0.00956 | -9e-05 | -0.00311 | 0.00019 | 0.07137 | 0.02361 | 0.0032 | -0.00034 | -0.05113 | -0.03888 | 0.00045
[RO-RO] [DIR] OHL 400 kV Cernavoda - Pelicanu | N-1 OHL 400 kV Gutinas – Smardan | -0.00405 | 0.00087 | 0.00445 | 0 | -0.0377 | 0.00019 | -0.00022 | -0.0002 | 0.00014 | 0.00012 | -0.01554 | 0.0028 | 0.00234 | 0.00056 | 0.00159 | -0.00983 | -6e-05 | -0.00238 | 0.00013 | 0.05431 | 0.01614 | 0.00229 | -8e-05 | -0.04245 | -0.03263 | -0.00186
[RO-RO] [DIR] OHL 400 kV Cernavoda - Pelicanu | N-1 OHL 400 kV Brasov – Gutinas | -0.00225 | 0.00095 | 0.00563 | 0 | -0.0358 | 0.00022 | -0.00028 | -0.00023 | 0.00016 | 0.00013 | -0.01356 | 0.00357 | 0.0024 | 0.00065 | 0.00314 | -0.00779 | -7e-05 | -0.00261 | 0.00015 | 0.0564 | 0.01807 | 0.00261 | -0.00021 | -0.04075 | -0.0336 | 8e-05
[RO-RO] [DIR] OHL 400 kV Pelicanu - Bucuresti Sud | N-1 OHL 400 kV Gura Ialomitei - Bucuresti Sud | -0.0017 | 0.00121 | 0.00813 | 0 | -0.04553 | 0.0003 | -0.0004 | -0.0003 | 0.00021 | 0.00018 | -0.01642 | 0.00509 | 0.00288 | 0.00087 | 0.00519 | -0.00884 | -9e-05 | -0.00337 | 0.00021 | 0.07532 | 0.02553 | 0.00349 | -0.00041 | -0.05196 | -0.04153 | 0.00149
[RO-RO] [DIR] OHL 400 kV Pelicanu - Bucuresti Sud | N-1 OHL 400 kV Gutinas – Smardan | -0.00331 | 0.00095 | 0.00521 | 0 | -0.03805 | 0.00022 | -0.00025 | -0.00023 | 0.00015 | 0.00013 | -0.01512 | 0.0033 | 0.00248 | 0.00063 | 0.00242 | -0.00919 | -7e-05 | -0.0026 | 0.00015 | 0.05756 | 0.01771 | 0.00255 | -0.00014 | -0.04302 | -0.03511 | -0.00098
[RO-RO] [DIR] OHL 400 kV Gura Ialomitei - Bucuresti Sud | BC | -0.0014 | 0.00078 | 0.00517 | 0 | -0.03034 | 0.00019 | -0.00025 | -0.0002 | 0.00013 | 0.00011 | -0.01114 | 0.00323 | 0.00188 | 0.00056 | 0.00318 | -0.00614 | -6e-05 | -0.00218 | 0.00013 | 0.04925 | 0.01651 | 0.00225 | -0.00025 | -0.03456 | -0.02701 | 0.00068
[RO-RO] [DIR] OHL 400 kV Gura Ialomitei - Bucuresti Sud | N-1 OHL 400 kV Isaccea - Tulcea Vest | -0.00226 | 0.00075 | 0.00466 | 0 | -0.03163 | 0.00018 | -0.00023 | -0.00018 | 0.00012 | 0.00011 | -0.01219 | 0.00289 | 0.00184 | 0.00052 | 0.00248 | -0.00715 | -6e-05 | -0.00206 | 0.00012 | 0.04833 | 0.01578 | 0.0021 | -0.00021 | -0.03586 | -0.02583 | -0.00021
[RO-RO] [DIR] OHL 400 kV Gura Ialomitei - Bucuresti Sud | N-1 OHL 400 kV Lacu Sarat - Gura Ialomitei | -0.00302 | 0.00073 | 0.00426 | 0 | -0.033 | 0.00017 | -0.00021 | -0.00018 | 0.00012 | 0.0001 | -0.0132 | 0.00263 | 0.00184 | 0.00049 | 0.0019 | -0.00808 | -5e-05 | -0.00199 | 0.00012 | 0.04803 | 0.01526 | 0.00201 | -0.00017 | -0.03726 | -0.02544 | -0.00098
[RO-RO] [DIR] OHL 400 kV Gura Ialomitei - Bucuresti Sud | N-1 OHL 400 kV Tulcea Vest - Tariverde | -0.00226 | 0.00075 | 0.00466 | 0 | -0.03163 | 0.00018 | -0.00023 | -0.00018 | 0.00012 | 0.00011 | -0.01219 | 0.00289 | 0.00184 | 0.00052 | 0.00248 | -0.00715 | -6e-05 | -0.00206 | 0.00012 | 0.04833 | 0.01578 | 0.0021 | -0.00021 | -0.03586 | -0.02583 | -0.00021
[RO-RO] [DIR] OHL 400 kV Gura Ialomitei - Bucuresti Sud | N-1 OHL 400 kV Tariverde - Constanta Nord | -0.00226 | 0.00075 | 0.00466 | 0 | -0.03163 | 0.00018 | -0.00023 | -0.00018 | 0.00012 | 0.00011 | -0.01219 | 0.00289 | 0.00184 | 0.00052 | 0.00248 | -0.00715 | -6e-05 | -0.00206 | 0.00012 | 0.04833 | 0.01578 | 0.0021 | -0.00021 | -0.03586 | -0.02583 | -0.00021
[RO-RO] [DIR] OHL 400 kV Gura Ialomitei - Bucuresti Sud | N-1 OHL 400 kV Constanta Nord- Cernavoda | -0.00208 | 0.00075 | 0.00475 | 0 | -0.03129 | 0.00018 | -0.00023 | -0.00019 | 0.00013 | 0.00011 | -0.01195 | 0.00295 | 0.00184 | 0.00053 | 0.00261 | -0.00693 | -6e-05 | -0.00208 | 0.00013 | 0.04839 | 0.01589 | 0.00213 | -0.00022 | -0.03551 | -0.026 | -3e-05
[RO-RO] [DIR] OHL 400 kV Gura Ialomitei - Bucuresti Sud | N-1 OHL 400 kV Cernavoda - Pelicanu | -0.00218 | 0.00109 | 0.00714 | 0 | -0.04294 | 0.00026 | -0.00035 | -0.00027 | 0.00019 | 0.00016 | -0.01591 | 0.00446 | 0.00264 | 0.00078 | 0.0043 | -0.00888 | -8e-05 | -0.00304 | 0.00018 | 0.06905 | 0.02302 | 0.00313 | -0.00034 | -0.04887 | -0.03776 | 0.00074
[RO-RO] [DIR] OHL 400 kV Gura Ialomitei - Bucuresti Sud | N-1 OHL 400 kV Gutinas – Smardan | -0.00355 | 0.00089 | 0.00472 | 0 | -0.03679 | 0.0002 | -0.00023 | -0.00021 | 0.00014 | 0.00012 | -0.01487 | 0.00298 | 0.00235 | 0.00058 | 0.00198 | -0.00921 | -6e-05 | -0.00243 | 0.00014 | 0.05444 | 0.0165 | 0.00236 | -0.00011 | -0.04152 | -0.03299 | -0.00134
[RO-RO] [DIR] OHL 400 kV Gura Ialomitei - Bucuresti Sud | N-1 OHL 400 kV Brasov – Gutinas | -0.00174 | 0.00097 | 0.00592 | 0 | -0.03497 | 0.00023 | -0.00029 | -0.00024 | 0.00016 | 0.00014 | -0.01291 | 0.00376 | 0.00242 | 0.00067 | 0.00355 | -0.00718 | -7e-05 | -0.00267 | 0.00016 | 0.05669 | 0.01848 | 0.00269 | -0.00023 | -0.03992 | -0.0341 | 0.00061
[RO-RO] [DIR] OHL 400 kV Gutinas - Smardan | BC | -0.013 | 0.00064 | -0.00271 | 0 | -0.03917 | 6e-05 | 0.00015 | -8e-05 | 4e-05 | 3e-05 | -0.02264 | -0.00152 | 0.00281 | 0.00011 | -0.00726 | -0.01862 | -2e-05 | -0.0015 | 4e-05 | 0.0315 | -0.0001 | 0.00065 | 0.00086 | -0.04226 | -0.03629 | -0.01226
[RO-RO] [DIR] OHL 400 kV Gutinas - Smardan | N-1 OHL 400 kV Isaccea - Tulcea Vest | -0.01182 | 0.00069 | -0.002 | 0 | -0.0374 | 8e-05 | 0.00012 | -0.0001 | 5e-05 | 4e-05 | -0.02119 | -0.00105 | 0.00287 | 0.00017 | -0.0063 | -0.01723 | -3e-05 | -0.00166 | 5e-05 | 0.03277 | 0.00091 | 0.00085 | 0.0008 | -0.04048 | -0.03791 | -0.01104
[RO-RO] [DIR] OHL 400 kV Gutinas - Smardan | N-1 OHL 400 kV Lacu Sarat - Gura Ialomitei | -0.01038 | 0.00073 | -0.00123 | 0 | -0.03486 | 0.0001 | 8e-05 | -0.00012 | 6e-05 | 5e-05 | -0.01929 | -0.00055 | 0.00288 | 0.00022 | -0.00519 | -0.01547 | -3e-05 | -0.0018 | 6e-05 | 0.03349 | 0.00194 | 0.00105 | 0.00073 | -0.03789 | -0.03884 | -0.00957
[RO-RO] [DIR] OHL 400 kV Gutinas - Smardan | N-1 OHL 400 kV Tulcea Vest - Tariverde | -0.01182 | 0.00069 | -0.002 | 0 | -0.0374 | 8e-05 | 0.00012 | -0.0001 | 5e-05 | 4e-05 | -0.02119 | -0.00105 | 0.00287 | 0.00017 | -0.0063 | -0.01723 | -3e-05 | -0.00166 | 5e-05 | 0.03277 | 0.00091 | 0.00085 | 0.0008 | -0.04048 | -0.03791 | -0.01104
[RO-RO] [DIR] OHL 400 kV Gutinas - Smardan | N-1 OHL 400 kV Tariverde - Constanta Nord | -0.01182 | 0.00069 | -0.002 | 0 | -0.0374 | 8e-05 | 0.00012 | -0.0001 | 5e-05 | 4e-05 | -0.02119 | -0.00105 | 0.00287 | 0.00017 | -0.0063 | -0.01723 | -3e-05 | -0.00166 | 5e-05 | 0.03277 | 0.00091 | 0.00085 | 0.0008 | -0.04048 | -0.03791 | -0.01104
[RO-RO] [DIR] OHL 400 kV Gutinas - Smardan | N-1 OHL 400 kV Constanta Nord- Cernavoda | -0.01219 | 0.00068 | -0.00221 | 0 | -0.03803 | 8e-05 | 0.00013 | -0.0001 | 5e-05 | 4e-05 | -0.02167 | -0.00119 | 0.00286 | 0.00015 | -0.00659 | -0.01768 | -3e-05 | -0.00162 | 5e-05 | 0.03253 | 0.00065 | 0.0008 | 0.00082 | -0.04113 | -0.0375 | -0.01142
[RO-RO] [DIR] OHL 400 kV Gutinas - Smardan | N-1 OHL 400 kV Cernavoda - Pelicanu | -0.01324 | 0.00074 | -0.0021 | 0 | -0.04308 | 9e-05 | 0.00012 | -0.00011 | 5e-05 | 5e-05 | -0.02411 | -0.00114 | 0.00304 | 0.00018 | -0.00691 | -0.01947 | -3e-05 | -0.00177 | 5e-05 | 0.03764 | 0.00192 | 0.00092 | 0.00083 | -0.0467 | -0.03963 | -0.01224
[RO-RO] [DIR] OHL 400 kV Gutinas - Smardan | N-1 OHL 400 kV Gura Ialomitei - Bucuresti Sud | -0.01319 | 0.00075 | -0.00198 | 0 | -0.04345 | 9e-05 | 0.00012 | -0.00011 | 6e-05 | 5e-05 | -0.02421 | -0.00107 | 0.00307 | 0.00019 | -0.00681 | -0.01948 | -3e-05 | -0.00181 | 6e-05 | 0.03844 | 0.00223 | 0.00097 | 0.00083 | -0.04713 | -0.0401 | -0.01217
[RO-RO] [DIR] OHL 400 kV Gutinas - Smardan | N-1 OHL 400 kV Bucuresti Sud - Domnesti | -0.01437 | 0.00069 | -0.00295 | 0 | -0.0436 | 7e-05 | 0.00016 | -9e-05 | 4e-05 | 4e-05 | -0.02513 | -0.00168 | 0.00303 | 0.00012 | -0.00798 | -0.02064 | -2e-05 | -0.0016 | 4e-05 | 0.04082 | 0.00022 | 0.0007 | 0.00092 | -0.04702 | -0.03867 | -0.01352
[RO-RO] [DIR] OHL 400 kV Gutinas - Smardan | N-1 OHL 400 kV Brasov – Gutinas | -0.01186 | 2e-05 | -0.00528 | 0 | -0.02339 | -7e-05 | 0.00027 | 6e-05 | -5e-05 | -4e-05 | -0.01661 | -0.00332 | 0.00098 | -0.00026 | -0.00853 | -0.0151 | 2e-05 | 0.00017 | -5e-05 | 0.00617 | -0.0068 | -0.00085 | 0.00081 | -0.02403 | -0.01216 | -0.01203
[RO-RO] [DIR] OHL 400 kV Gutinas - Smardan | N-1 TIE 400 kV Isaccea - Vulcanesti | -0.03851 | -0.00065 | -0.01839 | 0 | -0.07698 | -0.00035 | 0.00088 | 0.00032 | -0.00026 | -0.00022 | -0.05383 | -0.01204 | 0.00085 | -0.00117 | -0.02825 | -0.04855 | 0.0001 | 0.00257 | -0.00025 | -0.0001 | -0.02214 | -0.00409 | 0.00204 | -0.07998 | 0.00764 | -0.0387
[RO-RO] [DIR] OHL 400 kV Smardan - Isaccea c1 | BC | 0 | 0 | 0 |  | 0 | 0 | 0 |  | 0 | 0 | 0 | 0 |  | 0 | 0 | 0 | 0 |  | 0 | 0 | 0 | 0 | 0 | 0 | 0 | 0
[RO-RO] [DIR] OHL 400 kV Smardan - Isaccea c1 | N-1 OHL 400 kV Lacu Sarat - Isaccea | 0 | 0 | 0 |  | 0 | 0 | 0 |  | 0 | 0 | 0 | 0 |  | 0 | 0 | 0 | 0 |  | 0 | 0 | 0 | 0 | 0 | 0 | 0 | 0
[RO-RO] [DIR] OHL 400 kV Smardan - Isaccea c2 | BC | 0.00144 | 0.0009 | 0.00439 | 0 | -0.01147 | 0.0002 | -0.00019 | -0.00021 | 0.00014 | 0.00012 | -0.00285 | 0.0031 | 0.00248 | 0.00056 | 0.00349 | -0.00061 | -6e-05 | -0.00249 | 0.00014 | 0.03329 | 0.00898 | 0.00224 | 7e-05 | -0.01359 | -0.03904 | 0.00234
[RO-RO] [DIR] OHL 400 kV Smardan - Isaccea c2 | N-1 OHL 400 kV Lacu Sarat - Isaccea | 0.0067 | 0.00141 | 0.00878 | 0 | -0.00829 | 0.00034 | -0.00039 | -0.00035 | 0.00024 | 0.0002 | 0.00203 | 0.00608 | 0.00359 | 0.00098 | 0.00859 | 0.0048 | -0.00011 | -0.00402 | 0.00023 | 0.05003 | 0.01623 | 0.00383 | -0.00015 | -0.01113 | -0.05887 | 0.0081
[RO-RO] [DIR] OHL 400 kV Domnesti - Urechesti | BC | -0.01074 | -0.00083 | -0.01144 | 0 | 0.00748 | -0.00028 | 0.00057 | 0.00028 | -0.0002 | -0.00017 | -0.00504 | -0.00713 | -0.00093 | -0.00089 | -0.01253 | -0.00853 | 9e-05 | 0.0026 | -0.0002 | 0.00877 | -0.02696 | -0.00339 | 0.00112 | 0.00991 | 0.01964 | -0.01309
[RO-RO] [DIR] OHL 400 kV Domnesti - Urechesti | N-1 OHL 400 kV Bucuresti Sud - Slatina | -0.01439 | -0.00109 | -0.01499 | 0 | 0.00916 | -0.00037 | 0.00074 | 0.00036 | -0.00027 | -0.00023 | -0.00717 | -0.00935 | -0.00121 | -0.00117 | -0.01655 | -0.01174 | 0.00011 | 0.00341 | -0.00026 | 0.01254 | -0.03485 | -0.00443 | 0.00146 | 0.01265 | 0.02606 | -0.01748
[RO-RO] [DIR] OHL 400 kV Tantareni - Bradu | BC | 0.03199 | 0.00078 | 0.01824 | 0 | 0.03807 | 0.00036 | -0.00088 | -0.00034 | 0.00027 | 0.00023 | 0.03747 | 0.01169 | -0.00043 | 0.0012 | 0.02585 | 0.03809 | -0.00011 | -0.00284 | 0.00026 | -0.00326 | 0.0277 | 0.00431 | -0.00198 | 0.03311 | -0.0122 | 0.03428
[RO-RO] [DIR] OHL 400 kV Tantareni - Bradu | N-1 OHL 400 kV Domnesti-Urechesti | 0.03345 | 0.00089 | 0.0198 | 0 | 0.03705 | 0.0004 | -0.00096 | -0.00038 | 0.00029 | 0.00025 | 0.03816 | 0.01266 | -0.00031 | 0.00133 | 0.02756 | 0.03926 | -0.00012 | -0.00319 | 0.00029 | -0.00446 | 0.03138 | 0.00477 | -0.00213 | 0.03176 | -0.01488 | 0.03606
[RO-RO] [DIR] OHL 400 kV Bucuresti Sud - Domnesti | BC | -0.01231 | 0.00043 | -0.00221 | 0 | -0.0398 | 4e-05 | 0.00011 | -5e-05 | 2e-05 | 2e-05 | -0.02242 | -0.00142 | 0.00194 | 6e-05 | -0.00649 | -0.01814 | -1e-05 | -0.00095 | 2e-05 | 0.08373 | 0.0028 | 0.00041 | 0.00056 | -0.04275 | -0.02135 | -0.0113
[RO-RO] [DIR] OHL 400 kV Bucuresti Sud - Domnesti | N-1 OHL 400 kV Gutinas – Smardan | -0.01526 | 0.00058 | -0.00282 | 0 | -0.0487 | 5e-05 | 0.00014 | -7e-05 | 3e-05 | 3e-05 | -0.02756 | -0.00176 | 0.00258 | 8e-05 | -0.00813 | -0.02237 | -2e-05 | -0.00129 | 3e-05 | 0.09089 | 0.00278 | 0.00056 | 0.00075 | -0.05235 | -0.02959 | -0.01408
[RO-RO] [DIR] OHL 400 kV Slatina-Bucuresti Sud | BC | 0.01534 | 0.00108 | 0.01487 | 0 | -0.00708 | 0.00036 | -0.00073 | -0.00036 | 0.00026 | 0.00022 | 0.00892 | 0.00933 | 0.00119 | 0.00116 | 0.01685 | 0.01345 | -0.00011 | -0.00338 | 0.00026 | -0.0158 | 0.03309 | 0.00437 | -0.00142 | -0.01149 | -0.02694 | 0.01842
[RO-RO] [DIR] OHL 400 kV Slatina-Bucuresti Sud | N-1 OHL 400 kV Domnesti-Urechesti | 0.01864 | 0.00133 | 0.01838 | 0 | -0.00937 | 0.00045 | -0.00091 | -0.00044 | 0.00033 | 0.00028 | 0.01047 | 0.01152 | 0.00148 | 0.00143 | 0.02069 | 0.01607 | -0.00014 | -0.00418 | 0.00032 | -0.01849 | 0.04136 | 0.00541 | -0.00176 | -0.01453 | -0.03297 | 0.02243
[RO-RO] [DIR] OHL 400 kV Portile de Fier - Urechesti | BC | 0.00162 | 0.00195 | 0.02721 | 0 | -0.07857 | 0.00067 | -0.00143 | -0.00065 | 0.00048 | 0.00041 | -0.03235 | 0.01558 | 0.00169 | 0.00213 | 0.02063 | -0.02061 | -0.0002 | -0.00594 | 0.00048 | -0.08579 | 0.09949 | 0.00835 | -0.0031 | -0.06925 | -0.03446 | 0.00848
[RO-RO] [DIR] OHL 400 kV Portile de Fier - Urechesti | N-1 OHL 400 kV Domnesti-Urechesti | -0.00194 | 0.00167 | 0.02341 | 0 | -0.07608 | 0.00057 | -0.00125 | -0.00056 | 0.00042 | 0.00035 | -0.03403 | 0.01321 | 0.00138 | 0.00183 | 0.01647 | -0.02344 | -0.00018 | -0.00508 | 0.00041 | -0.08288 | 0.09054 | 0.00723 | -0.00272 | -0.06596 | -0.02794 | 0.00413
[RO-RO] [DIR] OHL 400 kV Brasov – Gutinas | N-1 OHL 400 kV Gutinas – Smardan | 0.0064 | 0.00052 | 0.00548 | 0 | 0.00104 | 0.00015 | -0.00027 | -0.00015 | 0.00011 | 9e-05 | 0.00516 | 0.0036 | 0.00095 | 0.00048 | 0.00639 | 0.00637 | -5e-05 | -0.00154 | 0.00011 | 0.01785 | 0.00996 | 0.00181 | -0.00046 | -0.00067 | -0.0131 | 0.00728
[RO-RO] [DIR] OHL 220 kV Portile de Fier-Resita c1 | N-1 TIE 400 kV Resita-Pancevo c2 | 0.01473 | -5e-05 | 0.00646 | 0 | 0.01966 | 8e-05 | -0.00029 | -6e-05 | 6e-05 | 5e-05 | 0.01789 | 0.004 | -0.00137 | 0.00029 | 0.01078 | 0.01793 | -2e-05 | -0.00026 | 6e-05 | 0.03797 | 0.01441 | 0.00093 | -0.00079 | 0.01905 | 0.00277 | 0.01629
[RO-RO] [DIR] OHL 220 kV Portile de Fier-Resita c2 | N-1 TIE 400 kV Resita-Pancevo c2 | 0.01473 | -5e-05 | 0.00646 | 0 | 0.01966 | 8e-05 | -0.00029 | -6e-05 | 6e-05 | 5e-05 | 0.01789 | 0.004 | -0.00137 | 0.00029 | 0.01078 | 0.01793 | -2e-05 | -0.00026 | 6e-05 | 0.03797 | 0.01441 | 0.00093 | -0.00079 | 0.01905 | 0.00277 | 0.01629
[RO-RO] [DIR] OHL 220 kV Resita-Timisoara c1 | N-1 OHL 220 kV Resita-Timisoara c2 | 0.04672 | 0.00051 | 0.03333 | 0 | 0.04591 | 0.00052 | -0.0016 | -0.00047 | 0.00039 | 0.00033 | 0.0483 | 0.01983 | -0.00474 | 0.00185 | 0.04308 | 0.0498 | -0.00015 | -0.00303 | 0.00039 | 0.05321 | 0.06706 | 0.00655 | -0.00419 | 0.04553 | -0.00037 | 0.05061
[RO-RO] [DIR] OHL 220 kV Resita-Timisoara c1 | N-1 TIE 400 kV Resita-Pancevo c2 | 0.02999 | 0.00029 | 0.02059 | 0 | 0.03051 | 0.00032 | -0.00098 | -0.00028 | 0.00024 | 0.0002 | 0.03155 | 0.01228 | -0.00302 | 0.00113 | 0.0271 | 0.03242 | -9e-05 | -0.00181 | 0.00024 | 0.03628 | 0.04171 | 0.00398 | -0.00259 | 0.03017 | 0.00034 | 0.03256
[RO-RO] [DIR] OHL 220 kV Resita-Timisoara c2 | N-1 TIE 400 kV Resita-Pancevo c2 | 0.02999 | 0.00029 | 0.02059 | 0 | 0.03051 | 0.00032 | -0.00098 | -0.00028 | 0.00024 | 0.0002 | 0.03155 | 0.01228 | -0.00302 | 0.00113 | 0.0271 | 0.03242 | -9e-05 | -0.00181 | 0.00024 | 0.03628 | 0.04171 | 0.00398 | -0.00259 | 0.03017 | 0.00034 | 0.03256
[RO-RO] [DIR] OHL 220 kV Arad-Timisoara | N-1 TIE 400 kV Resita-Pancevo c2 | -0.0327 | -4e-05 | -0.02053 | 0 | -0.03748 | -0.00028 | 0.00096 | 0.00024 | -0.00021 | -0.00018 | -0.03624 | -0.01215 | 0.004 | -0.00102 | -0.02827 | -0.03663 | 8e-05 | 0.00124 | -0.00021 | -0.04533 | -0.04094 | -0.00349 | 0.00263 | -0.03678 | -0.00391 | -0.03533
[RO-RO] [DIR] OHL 220 kV Arad-Calea Aradului | N-1 TIE 400 kV Resita-Pancevo c2 | -0.02307 | -3e-05 | -0.01449 | 0 | -0.02645 | -0.00019 | 0.00068 | 0.00017 | -0.00015 | -0.00013 | -0.02557 | -0.00857 | 0.00282 | -0.00072 | -0.01994 | -0.02585 | 6e-05 | 0.00087 | -0.00015 | -0.03198 | -0.02889 | -0.00247 | 0.00185 | -0.02595 | -0.00276 | -0.02493
[RO-RO] [DIR] OHL 220 kV CaleaAradului-Sacalaz | N-1 TIE 400 kV Resita-Pancevo c2 | -0.02307 | -3e-05 | -0.01449 | 0 | -0.02645 | -0.00019 | 0.00068 | 0.00017 | -0.00015 | -0.00013 | -0.02557 | -0.00857 | 0.00282 | -0.00072 | -0.01994 | -0.02585 | 6e-05 | 0.00087 | -0.00015 | -0.03198 | -0.02889 | -0.00247 | 0.00185 | -0.02595 | -0.00276 | -0.02493
[RO-RO] [DIR] OHL 220 kV Sacalaz-Timisoara | N-1 TIE 400 kV Resita-Pancevo c2 | -0.01963 | -2e-05 | -0.01232 | 0 | -0.02249 | -0.00017 | 0.00057 | 0.00014 | -0.00013 | -0.00011 | -0.02175 | -0.00729 | 0.0024 | -0.00061 | -0.01696 | -0.02198 | 5e-05 | 0.00074 | -0.00013 | -0.02721 | -0.02457 | -0.0021 | 0.00158 | -0.02208 | -0.00234 | -0.02121
[RO-RO] [DIR] OHL 220 kV Mintia-Timisoara | N-1 TIE 400 kV Resita-Pancevo c2 | -0.00422 | -0.00052 | -0.00617 | 0 | 0.0029 | -0.00016 | 0.00034 | 0.00016 | -0.00012 | -0.0001 | -0.00129 | -0.00385 | -0.00078 | -0.00052 | -0.00599 | -0.00236 | 5e-05 | 0.0015 | -0.00012 | 0.00476 | -0.0136 | -0.002 | 0.00069 | 0.00239 | 0.00599 | -0.00486
[RO-RO] [DIR] OHL 220 kV Urechesti-Targu Jiu Nord | N-1 TIE 400 kV Resita-Pancevo c2 | 0.03074 | 0.00023 | 0.01667 | 0 | 0.04188 | 0.00026 | -0.00079 | -0.00023 | 0.00019 | 0.00016 | 0.03707 | 0.01031 | -0.0023 | 0.00091 | 0.02446 | 0.03657 | -8e-05 | -0.00144 | 0.00019 | 0.04077 | 0.029 | 0.00313 | -0.00207 | 0.04028 | 0.00325 | 0.03281
[RO-RO] [DIR] OHL 220 kV Paroseni-Targu Jiu Nord | N-1 TIE 400 kV Resita-Pancevo c2 | -0.03074 | -0.00023 | -0.01667 | 0 | -0.04188 | -0.00026 | 0.00079 | 0.00023 | -0.00019 | -0.00016 | -0.03707 | -0.01031 | 0.0023 | -0.00091 | -0.02446 | -0.03657 | 8e-05 | 0.00144 | -0.00019 | -0.04077 | -0.029 | -0.00313 | 0.00207 | -0.04028 | -0.00325 | -0.03281
[RO-RO] [DIR] OHL 220 kV Paroseni-Baru Mare | N-1 TIE 400 kV Resita-Pancevo c2 | 0.02795 | 0.00021 | 0.01516 | 0 | 0.03809 | 0.00023 | -0.00072 | -0.00021 | 0.00018 | 0.00015 | 0.03371 | 0.00937 | -0.00209 | 0.00083 | 0.02225 | 0.03326 | -7e-05 | -0.00131 | 0.00017 | 0.03708 | 0.02638 | 0.00285 | -0.00188 | 0.03664 | 0.00295 | 0.02984
[RO-RO] [DIR] OHL 220 kV Baru Mare-Hasdat | N-1 TIE 400 kV Resita-Pancevo c2 | 0.03074 | 0.00023 | 0.01667 | 0 | 0.04188 | 0.00026 | -0.00079 | -0.00023 | 0.00019 | 0.00016 | 0.03707 | 0.01031 | -0.0023 | 0.00091 | 0.02446 | 0.03657 | -8e-05 | -0.00144 | 0.00019 | 0.04077 | 0.029 | 0.00313 | -0.00207 | 0.04028 | 0.00325 | 0.03281
[RO-RO] [DIR] OHL 220 kV Filesti - Barbosi | N-1 OHL 400 kV Gutinas – Smardan | -0.00805 | 0.00028 | -0.00224 | 0 | -0.0219 | 1e-05 | 0.00012 | -2e-05 | 1e-05 | 0 | -0.01323 | -0.00134 | 0.00139 | -1e-05 | -0.00487 | -0.01115 | -1e-05 | -0.00059 | 0 | 0.01456 | -0.00138 | 0.0001 | 0.00053 | -0.02342 | -0.01746 | -0.00775
[RO-RO] [DIR] OHL 220 kV Barbosi - Focsani Vest | N-1 OHL 400 kV Gutinas – Smardan | 0.00805 | -0.00028 | 0.00224 | 0 | 0.0219 | -1e-05 | -0.00012 | 2e-05 | -1e-05 | 0 | 0.01323 | 0.00134 | -0.00139 | 1e-05 | 0.00487 | 0.01115 | 1e-05 | 0.00059 | 0 | -0.01456 | 0.00138 | -0.0001 | -0.00053 | 0.02342 | 0.01746 | 0.00775
[RO-RO] [DIR] TRA 400/220 kV AT3 Arad | N-1 TIE 400 kV Resita-Pancevo c2 | 0.04382 | -6e-05 | 0.02719 | 0 | 0.05067 | 0.00035 | -0.00126 | -0.0003 | 0.00027 | 0.00023 | 0.04877 | 0.01601 | -0.00574 | 0.00131 | 0.03771 | 0.04925 | -0.0001 | -0.0014 | 0.00027 | 0.06169 | 0.05457 | 0.00443 | -0.00349 | 0.04971 | 0.00618 | 0.04737
[RO-RO] [DIR] TRA 400/220 kV AT Urechesti | BC | -0.02468 | -0.00031 | -0.01454 | 0 | -0.02951 | -0.00024 | 0.0007 | 0.00022 | -0.00018 | -0.00015 | -0.02821 | -0.00897 | 0.0016 | -0.00084 | -0.02047 | -0.02847 | 7e-05 | 0.00152 | -0.00018 | -0.03617 | -0.02696 | -0.00294 | 0.00176 | -0.0281 | 0.00062 | -0.02666
[RO-RO] [DIR] TRA 400/220 kV AT Urechesti | N-1 OHL 400 kV Domnesti-Urechesti | -0.02618 | -0.00042 | -0.01614 | 0 | -0.02846 | -0.00028 | 0.00078 | 0.00026 | -0.00021 | -0.00018 | -0.02892 | -0.00997 | 0.00148 | -0.00096 | -0.02222 | -0.02966 | 8e-05 | 0.00188 | -0.00021 | -0.03495 | -0.03072 | -0.00341 | 0.00192 | -0.02672 | 0.00336 | -0.02848
[RO-RO] [DIR] TRA 400/220 kV AT Urechesti | N-1 OHL 400 kV Arefu-Sibiu Sud | -0.03006 | -0.00039 | -0.01744 | 0 | -0.03705 | -0.00029 | 0.00084 | 0.00027 | -0.00022 | -0.00019 | -0.03481 | -0.01081 | 0.00182 | -0.00101 | -0.02471 | -0.03495 | 9e-05 | 0.00187 | -0.00022 | -0.04075 | -0.0314 | -0.00356 | 0.00211 | -0.03522 | 0.00065 | -0.03234
[RO-RO] [DIR] TRA 400/220 kV AT Urechesti | N-1 OHL 400 kV Tantareni-Urechesti | -0.0181 | -0.00047 | -0.01478 | 0 | -0.00992 | -0.00027 | 0.00073 | 0.00025 | -0.0002 | -0.00017 | -0.01544 | -0.00887 | 0.00114 | -0.00092 | -0.01806 | -0.01725 | 8e-05 | 0.00187 | -0.0002 | -0.0437 | -0.03583 | -0.00333 | 0.0018 | -0.01108 | 0.00339 | -0.02057
[RO-RO] [DIR] TRA 400/220 kV AT Urechesti | N-1 OHL 220 kV Portile de Fier-Resita 1&2 | -0.0261 | -0.0003 | -0.01511 | 0 | -0.03146 | -0.00025 | 0.00072 | 0.00022 | -0.00019 | -0.00016 | -0.02997 | -0.00933 | 0.00173 | -0.00086 | -0.02148 | -0.03022 | 7e-05 | 0.00153 | -0.00018 | -0.03995 | -0.02826 | -0.00301 | 0.00183 | -0.02999 | 0.00032 | -0.02823
[RO-RO] [DIR] TRA 400/220 kV AT Urechesti | N-1 OHL 220 kV Resita-Timisoara 1&2 | -0.03164 | -0.00039 | -0.0195 | 0 | -0.03634 | -0.00032 | 0.00093 | 0.00029 | -0.00024 | -0.0002 | -0.0354 | -0.01192 | 0.00231 | -0.00111 | -0.02689 | -0.03588 | 9e-05 | 0.00197 | -0.00024 | -0.0441 | -0.03695 | -0.00391 | 0.00238 | -0.03488 | 0.00068 | -0.03419
[RO-RO] [DIR] TRA 400/220 kV AT Urechesti | N-1 TRA 400/220 kV AT3 Arad | -0.02482 | -0.00031 | -0.01462 | 0 | -0.02965 | -0.00024 | 0.0007 | 0.00022 | -0.00018 | -0.00015 | -0.02836 | -0.00902 | 0.00162 | -0.00084 | -0.02059 | -0.02861 | 7e-05 | 0.00152 | -0.00018 | -0.03635 | -0.02713 | -0.00295 | 0.00177 | -0.02825 | 0.0006 | -0.0268
[RO-RO] [DIR] TRA 400/220 kV AT Urechesti | N-1 TIE 400 kV Resita-Pancevo c2 | -0.0247 | -0.0003 | -0.01446 | 0 | -0.02964 | -0.00024 | 0.00069 | 0.00022 | -0.00018 | -0.00015 | -0.02829 | -0.00893 | 0.0016 | -0.00083 | -0.02043 | -0.02854 | 7e-05 | 0.0015 | -0.00018 | -0.03643 | -0.02684 | -0.00291 | 0.00175 | -0.02823 | 0.00056 | -0.02669
[RO-RO] [DIR] TRA 400/220 kV AT Urechesti | N-1 OHL 400 kV Arefu-Tantareni | -0.029 | -0.00038 | -0.0169 | 0 | -0.03535 | -0.00028 | 0.00081 | 0.00026 | -0.00021 | -0.00018 | -0.03346 | -0.01047 | 0.00175 | -0.00098 | -0.02389 | -0.03366 | 8e-05 | 0.00182 | -0.00021 | -0.03848 | -0.03055 | -0.00345 | 0.00203 | -0.03352 | 0.00102 | -0.03124
[RO-RO] [DIR] TRA 400/220 kV AT Urechesti | N-1 TIE 400 kV Resita-Pancevo c1 | -0.0247 | -0.0003 | -0.01446 | 0 | -0.02964 | -0.00024 | 0.00069 | 0.00022 | -0.00018 | -0.00015 | -0.02829 | -0.00893 | 0.0016 | -0.00083 | -0.02043 | -0.02854 | 7e-05 | 0.0015 | -0.00018 | -0.03643 | -0.02684 | -0.00291 | 0.00175 | -0.02823 | 0.00056 | -0.02669
[RO-RO] [DIR] TRA 400/220 kV AT Rosiori | BC | 0.02653 | 0.00136 | 0.01743 | 0 | 0.03472 | 0.00045 | -0.00094 | -0.00044 | 0.00032 | 0.00027 | 0.03086 | 0.0116 | 0.0022 | 0.00141 | 0.02261 | 0.03033 | -0.00014 | -0.00398 | 0.00032 | 0.05031 | 0.02582 | 0.00529 | -0.00196 | 0.03398 | -0.00425 | 0.0278
[RO-RO] [DIR] TRA 400/220 kV AT Rosiori | N-1 TIE 400 kV Rosiori-Mukacevo | 0.00905 | -9e-05 | 0.00451 | 0 | 0.0138 | 5e-05 | -0.00021 | -4e-05 | 4e-05 | 3e-05 | 0.01143 | 0.00269 | -0.00122 | 0.00019 | 0.00696 | 0.01104 | -1e-05 | -3e-05 | 4e-05 | 0.02383 | 0.00759 | 0.0006 | -0.00065 | 0.01346 | 0.00354 | 0.00955
[RO-RO] [DIR] TRA 400/220 kV AT Rosiori | N-1 OHL 400 kV Iernut-Sibiu Sud | 0.02008 | 0.00112 | 0.0135 | 0 | 0.02589 | 0.00036 | -0.00074 | -0.00035 | 0.00026 | 0.00022 | 0.02315 | 0.00903 | 0.00199 | 0.00112 | 0.01729 | 0.02278 | -0.00011 | -0.00324 | 0.00026 | 0.04195 | 0.01996 | 0.00423 | -0.0015 | 0.02542 | -0.00383 | 0.02102
[RO-BG] [OPP] TIE 400 kV TINTARENI-KOZLODUI 1 | BC | -0.07661 | -0.00048 | -0.0272 | 0 | -0.14075 | -0.00043 | 0.00123 | 0.00039 | -0.00032 | -0.00027 | -0.1108 | -0.01842 | 0.00283 | -0.00152 | -0.04993 | -0.10509 | 0.00013 | 0.00274 | -0.00032 | 0.07116 | -0.00684 | -0.00493 | 0.00295 | -0.12325 | 0.00338 | -0.07805
[RO-BG] [OPP] TIE 400 kV TINTARENI-KOZLODUI 1 | N-1 TIE 400 kV Portile de Fier-Djerdap | -0.08645 | -0.00075 | -0.03448 | 0 | -0.13871 | -0.00057 | 0.00157 | 0.00052 | -0.00043 | -0.00036 | -0.11674 | -0.02285 | 0.00316 | -0.00198 | -0.05945 | -0.11355 | 0.00017 | 0.00378 | -0.00042 | 0.09713 | -0.03411 | -0.00659 | 0.00376 | -0.12248 | 0.00792 | -0.09083
[RO-BG] [OPP] TIE 400 kV TINTARENI-KOZLODUI 1 | N-1 TIE 400 kV TINTARENI-KOZLODUI 2 | -0.12399 | -0.00078 | -0.04402 | 0 | -0.2278 | -0.0007 | 0.00199 | 0.00063 | -0.00053 | -0.00045 | -0.17932 | -0.02981 | 0.00458 | -0.00245 | -0.08081 | -0.17008 | 0.00021 | 0.00444 | -0.00052 | 0.11516 | -0.01107 | -0.00798 | 0.00478 | -0.19947 | 0.00547 | -0.12633
[RO-BG] [OPP] TIE 400 kV TINTARENI-KOZLODUI 1 | N-1 TIE 400 kV Isaccea - Vulcanesti | -0.0799 | -0.00065 | -0.02922 | 0 | -0.14563 | -0.00048 | 0.00132 | 0.00044 | -0.00036 | -0.00031 | -0.11482 | -0.01978 | 0.00258 | -0.00168 | -0.05264 | -0.10895 | 0.00014 | 0.00327 | -0.00036 | 0.06708 | -0.00968 | -0.00554 | 0.0031 | -0.12811 | 0.00904 | -0.08146
[RO-BG] [OPP] TIE 400 kV TINTARENI-KOZLODUI 1 | N-1 TIE 400 kV Resita-Pancevo c2 | -0.07652 | -0.0005 | -0.02757 | 0 | -0.14011 | -0.00044 | 0.00125 | 0.0004 | -0.00033 | -0.00028 | -0.11042 | -0.01863 | 0.00283 | -0.00154 | -0.05015 | -0.10475 | 0.00013 | 0.00281 | -0.00033 | 0.0724 | -0.00745 | -0.00504 | 0.003 | -0.12266 | 0.00369 | -0.07793
[RO-BG] [OPP] TIE 400 kV TINTARENI-KOZLODUI 1 | N-1 TIE 400 kV Resita-Pancevo c1 | -0.07652 | -0.0005 | -0.02757 | 0 | -0.14011 | -0.00044 | 0.00125 | 0.0004 | -0.00033 | -0.00028 | -0.11042 | -0.01863 | 0.00283 | -0.00154 | -0.05015 | -0.10475 | 0.00013 | 0.00281 | -0.00033 | 0.0724 | -0.00745 | -0.00504 | 0.003 | -0.12266 | 0.00369 | -0.07793
[RO-BG] [OPP] TIE 400 kV TINTARENI-KOZLODUI 2 | BC | -0.07661 | -0.00048 | -0.0272 | 0 | -0.14075 | -0.00043 | 0.00123 | 0.00039 | -0.00032 | -0.00027 | -0.1108 | -0.01842 | 0.00283 | -0.00152 | -0.04993 | -0.10509 | 0.00013 | 0.00274 | -0.00032 | 0.07116 | -0.00684 | -0.00493 | 0.00295 | -0.12325 | 0.00338 | -0.07805
[RO-BG] [OPP] TIE 400 kV TINTARENI-KOZLODUI 2 | N-1 TIE 400 kV Portile de Fier-Djerdap | -0.08645 | -0.00075 | -0.03448 | 0 | -0.13871 | -0.00057 | 0.00157 | 0.00052 | -0.00043 | -0.00036 | -0.11674 | -0.02285 | 0.00316 | -0.00198 | -0.05945 | -0.11355 | 0.00017 | 0.00378 | -0.00042 | 0.09713 | -0.03411 | -0.00659 | 0.00376 | -0.12248 | 0.00792 | -0.09083
[RO-BG] [OPP] TIE 400 kV TINTARENI-KOZLODUI 2 | N-1 TIE 400 kV TINTARENI-KOZLODUI 1 | -0.12399 | -0.00078 | -0.04402 | 0 | -0.2278 | -0.0007 | 0.00199 | 0.00063 | -0.00053 | -0.00045 | -0.17932 | -0.02981 | 0.00458 | -0.00245 | -0.08081 | -0.17008 | 0.00021 | 0.00444 | -0.00052 | 0.11516 | -0.01107 | -0.00798 | 0.00478 | -0.19947 | 0.00547 | -0.12633
[RO-BG] [OPP] TIE 400 kV TINTARENI-KOZLODUI 2 | N-1 TIE 400 kV Isaccea - Vulcanesti | -0.0799 | -0.00065 | -0.02922 | 0 | -0.14563 | -0.00048 | 0.00132 | 0.00044 | -0.00036 | -0.00031 | -0.11482 | -0.01978 | 0.00258 | -0.00168 | -0.05264 | -0.10895 | 0.00014 | 0.00327 | -0.00036 | 0.06708 | -0.00968 | -0.00554 | 0.0031 | -0.12811 | 0.00904 | -0.08146
[RO-BG] [OPP] TIE 400 kV TINTARENI-KOZLODUI 2 | N-1 TIE 400 kV Resita-Pancevo c2 | -0.07652 | -0.0005 | -0.02757 | 0 | -0.14011 | -0.00044 | 0.00125 | 0.0004 | -0.00033 | -0.00028 | -0.11042 | -0.01863 | 0.00283 | -0.00154 | -0.05015 | -0.10475 | 0.00013 | 0.00281 | -0.00033 | 0.0724 | -0.00745 | -0.00504 | 0.003 | -0.12266 | 0.00369 | -0.07793
[RO-BG] [OPP] TIE 400 kV TINTARENI-KOZLODUI 2 | N-1 TIE 400 kV Resita-Pancevo c1 | -0.07652 | -0.0005 | -0.02757 | 0 | -0.14011 | -0.00044 | 0.00125 | 0.0004 | -0.00033 | -0.00028 | -0.11042 | -0.01863 | 0.00283 | -0.00154 | -0.05015 | -0.10475 | 0.00013 | 0.00281 | -0.00033 | 0.0724 | -0.00745 | -0.00504 | 0.003 | -0.12266 | 0.00369 | -0.07793
[RO-RS] [OPP] TIE 400 kV Portile de Fier-Djerdap | BC | 0.06867 | 0.00191 | 0.05082 | 1e-05 | -0.01425 | 0.00096 | -0.00241 | -0.0009 | 0.00071 | 0.0006 | 0.0415 | 0.0309 | -0.00233 | 0.00321 | 0.06646 | 0.05904 | -0.00029 | -0.00725 | 0.0007 | -0.18122 | 0.19031 | 0.01159 | -0.0056 | -0.00539 | -0.03165 | 0.08913
[RO-RS] [OPP] TIE 400 kV Portile de Fier-Djerdap | N-1 TIE 400 kV Arad-Sandorfalva | 0.06671 | 0.00218 | 0.05088 | 1e-05 | -0.01825 | 0.00101 | -0.00247 | -0.00095 | 0.00074 | 0.00063 | 0.0385 | 0.03118 | -0.00111 | 0.00335 | 0.06546 | 0.05621 | -0.0003 | -0.00784 | 0.00074 | -0.18694 | 0.18909 | 0.0122 | -0.00575 | -0.00921 | -0.03434 | 0.08696
[RO-RS] [OPP] TIE 400 kV Portile de Fier-Djerdap | N-1 TIE 400 kV Nadab-Bekescsaba | 0.06427 | 0.0021 | 0.04843 | 1e-05 | -0.02036 | 0.00095 | -0.00228 | -0.0009 | 0.0007 | 0.00059 | 0.03619 | 0.02958 | -0.00119 | 0.00315 | 0.06292 | 0.05383 | -0.00029 | -0.00756 | 0.00069 | -0.18889 | 0.18595 | 0.01143 | -0.00507 | -0.01134 | -0.03421 | 0.08445
[RO-RS] [OPP] TIE 400 kV Portile de Fier-Djerdap | N-1 TIE 400 kV Rosiori-Mukacevo | 0.06101 | 0.00127 | 0.04516 | 1e-05 | -0.02342 | 0.00078 | -0.00208 | -0.00072 | 0.00058 | 0.00049 | 0.03298 | 0.027 | -0.00383 | 0.00267 | 0.0596 | 0.05059 | -0.00023 | -0.00552 | 0.00058 | -0.19282 | 0.18232 | 0.00953 | -0.00502 | -0.01437 | -0.02823 | 0.08113
[RO-RS] [OPP] TIE 400 kV Portile de Fier-Djerdap | N-1 TIE 400 kV TINTARENI-KOZLODUI 1 | 0.07894 | 0.00197 | 0.05446 | 1e-05 | 0.00462 | 0.00101 | -0.00257 | -0.00095 | 0.00075 | 0.00064 | 0.05636 | 0.03337 | -0.00271 | 0.00341 | 0.07316 | 0.07313 | -0.00031 | -0.00762 | 0.00074 | -0.19076 | 0.19123 | 0.01225 | -0.00599 | 0.01114 | -0.0321 | 0.0996
[RO-RS] [OPP] TIE 400 kV Portile de Fier-Djerdap | N-1 TIE 400 kV TINTARENI-KOZLODUI 2 | 0.07894 | 0.00197 | 0.05446 | 1e-05 | 0.00462 | 0.00101 | -0.00257 | -0.00095 | 0.00075 | 0.00064 | 0.05636 | 0.03337 | -0.00271 | 0.00341 | 0.07316 | 0.07313 | -0.00031 | -0.00762 | 0.00074 | -0.19076 | 0.19123 | 0.01225 | -0.00599 | 0.01114 | -0.0321 | 0.0996
[RO-RS] [OPP] TIE 400 kV Portile de Fier-Djerdap | N-1 TIE 400 kV Isaccea - Vulcanesti | 0.06015 | 0.00148 | 0.04558 | 1e-05 | -0.02688 | 0.00082 | -0.00216 | -0.00076 | 0.00061 | 0.00052 | 0.03108 | 0.02739 | -0.00298 | 0.00278 | 0.05945 | 0.04905 | -0.00025 | -0.00589 | 0.0006 | -0.19177 | 0.18295 | 0.01001 | -0.0052 | -0.01798 | -0.01698 | 0.0803
[RO-RS] [OPP] TIE 400 kV Portile de Fier-Djerdap | N-1 OHL 400 kV Mintia-Arad | 0.0634 | 0.00205 | 0.04852 | 1e-05 | -0.02263 | 0.00095 | -0.00231 | -0.0009 | 0.0007 | 0.00059 | 0.03465 | 0.0296 | -0.00131 | 0.00316 | 0.06258 | 0.05245 | -0.00029 | -0.00744 | 0.00069 | -0.1918 | 0.1862 | 0.01147 | -0.00527 | -0.01349 | -0.03425 | 0.08354
[RO-RS] [OPP] TIE 400 kV Portile de Fier-Djerdap | N-1 OHL 220 kV Portile de Fier-Resita 1&2 | 0.05974 | 0.00195 | 0.04722 | 1e-05 | -0.02657 | 0.00092 | -0.00225 | -0.00087 | 0.00068 | 0.00057 | 0.03044 | 0.02866 | -0.00151 | 0.00306 | 0.06015 | 0.048 | -0.00028 | -0.00715 | 0.00067 | -0.20501 | 0.18211 | 0.01112 | -0.00516 | -0.0173 | -0.03355 | 0.07923
[RO-RS] [OPP] TIE 400 kV Portile de Fier-Djerdap | N-1 OHL 220 kV Resita-Timisoara 1&2 | 0.05908 | 0.0018 | 0.04397 | 1e-05 | -0.02368 | 0.00085 | -0.00208 | -0.0008 | 0.00063 | 0.00053 | 0.03158 | 0.02683 | -0.00136 | 0.00283 | 0.05762 | 0.04882 | -0.00026 | -0.00663 | 0.00062 | -0.19214 | 0.17654 | 0.01024 | -0.00474 | -0.01473 | -0.03157 | 0.07874
[RO-RS] [OPP] TIE 400 kV Portile de Fier-Djerdap | N-1 TRA 400/220 kV AT3 Arad | 0.06489 | 0.00191 | 0.04839 | 1e-05 | -0.01852 | 0.00092 | -0.00229 | -0.00087 | 0.00068 | 0.00058 | 0.03735 | 0.02948 | -0.00183 | 0.00309 | 0.06316 | 0.05484 | -0.00028 | -0.00712 | 0.00068 | -0.18632 | 0.18547 | 0.01118 | -0.00528 | -0.00957 | -0.03212 | 0.08506
[RO-RS] [OPP] TIE 400 kV Portile de Fier-Djerdap | N-1 TIE 400 kV Resita-Pancevo c2 | 0.06765 | 0.00217 | 0.05534 | 1e-05 | -0.02197 | 0.00106 | -0.00265 | -0.001 | 0.00078 | 0.00066 | 0.03699 | 0.03339 | -0.00239 | 0.00355 | 0.06915 | 0.05506 | -0.00032 | -0.00808 | 0.00078 | -0.19607 | 0.19758 | 0.01292 | -0.00619 | -0.01246 | -0.03538 | 0.08759
[RO-RS] [OPP] TIE 400 kV Portile de Fier-Djerdap | N-1 TIE 400 kV Resita-Pancevo c1 | 0.06765 | 0.00217 | 0.05534 | 1e-05 | -0.02197 | 0.00106 | -0.00265 | -0.001 | 0.00078 | 0.00066 | 0.03699 | 0.03339 | -0.00239 | 0.00355 | 0.06915 | 0.05506 | -0.00032 | -0.00808 | 0.00078 | -0.19607 | 0.19758 | 0.01292 | -0.00619 | -0.01246 | -0.03538 | 0.08759
[RO-RO] [OPP] OHL 400 kV Portile de Fier-Resita | N-1 TIE 400 kV Resita-Pancevo c2 | 0.03696 | -0.00096 | -0.00032 | 0 | 0.07047 | -0.00017 | 0.00017 | 0.00018 | -0.00011 | -0.0001 | 0.05578 | 0.00085 | -0.00292 | -0.00045 | 0.01565 | 0.0541 | 5e-05 | 0.00216 | -0.00011 | 0.09048 | 0.00869 | -0.00231 | 0.00017 | 0.06694 | 0.01875 | 0.04227
[RO-RO] [OPP] OHL 400 kV Portile de Fier-Resita | N-1 TIE 400 kV Resita-Pancevo c1 | 0.03696 | -0.00096 | -0.00032 | 0 | 0.07047 | -0.00017 | 0.00017 | 0.00018 | -0.00011 | -0.0001 | 0.05578 | 0.00085 | -0.00292 | -0.00045 | 0.01565 | 0.0541 | 5e-05 | 0.00216 | -0.00011 | 0.09048 | 0.00869 | -0.00231 | 0.00017 | 0.06694 | 0.01875 | 0.04227
[RO-UA] [OPP] TIE 400 kV Isaccea-Vulcanesti | N-1 TIE 400 kV Resita-Pancevo c2 | 0.10576 | 0.00536 | 0.06478 | 1e-05 | 0.15695 | 0.00169 | -0.00301 | -0.00168 | 0.00122 | 0.00103 | 0.12941 | 0.04347 | 0.00812 | 0.00529 | 0.08685 | 0.12417 | -0.00052 | -0.01683 | 0.00121 | 0.13159 | 0.091 | 0.01958 | -0.00485 | 0.15658 | -0.18186 | 0.10961
[RO-HU] [OPP] TIE 400 kV Arad-Sandorfalva | BC | -0.02938 | 0.00408 | 0.00095 | 0 | -0.06015 | 0.00074 | -0.00096 | -0.00079 | 0.00051 | 0.00043 | -0.04506 | 0.00422 | 0.01843 | 0.00204 | -0.015 | -0.04259 | -0.00024 | -0.00892 | 0.0005 | -0.08604 | -0.01841 | 0.00924 | -0.00227 | -0.05758 | -0.04055 | -0.03256
[RO-HU] [OPP] TIE 400 kV Arad-Sandorfalva | N-1 TIE 400 kV Nadab-Bekescsaba | -0.07568 | 0.00609 | -0.0242 | 0 | -0.12443 | 0.00068 | 0.00036 | -0.00082 | 0.00042 | 0.00037 | -0.10099 | -0.00975 | 0.03045 | 0.00143 | -0.05229 | -0.09744 | -0.00023 | -0.01214 | 0.00042 | -0.16691 | -0.06432 | 0.00755 | 0.00332 | -0.12026 | -0.06761 | -0.08186
[RO-HU] [OPP] TIE 400 kV Arad-Sandorfalva | N-1 TIE 400 kV Rosiori-Mukacevo | -0.0533 | 0.0021 | -0.01672 | 0 | -0.08875 | 0.00019 | 4e-05 | -0.00024 | 0.00012 | 0.0001 | -0.07164 | -0.00797 | 0.01376 | 0.00036 | -0.0364 | -0.06898 | -7e-05 | -0.00352 | 0.00012 | -0.12228 | -0.04335 | 0.00282 | -0.00048 | -0.08564 | -0.0299 | -0.05753
[RO-HU] [OPP] TIE 400 kV Arad-Sandorfalva | N-1 TIE 400 kV Portile de Fier-Djerdap | -0.02549 | 0.00419 | 0.00383 | 0 | -0.06096 | 0.0008 | -0.0011 | -0.00084 | 0.00055 | 0.00047 | -0.04271 | 0.00597 | 0.0183 | 0.00222 | -0.01123 | -0.03924 | -0.00025 | -0.00933 | 0.00054 | -0.09631 | -0.00763 | 0.0099 | -0.00258 | -0.05788 | -0.04234 | -0.02751
[RO-HU] [OPP] TIE 400 kV Arad-Sandorfalva | N-1 OHL 400 kV Iernut-Sibiu Sud | -0.03096 | 0.00403 | -1e-05 | 0 | -0.06231 | 0.00072 | -0.00091 | -0.00077 | 0.00049 | 0.00042 | -0.04695 | 0.00359 | 0.01838 | 0.00197 | -0.0163 | -0.04444 | -0.00023 | -0.00874 | 0.00049 | -0.08809 | -0.01985 | 0.00898 | -0.00216 | -0.05967 | -0.04045 | -0.03422
[RO-HU] [OPP] TIE 400 kV Arad-Sandorfalva | N-1 TIE 400 kV Resita-Pancevo c2 | -0.02955 | 0.00413 | 0.0017 | 0 | -0.06142 | 0.00076 | -0.001 | -0.0008 | 0.00052 | 0.00044 | -0.0458 | 0.00463 | 0.01842 | 0.00209 | -0.01455 | -0.04324 | -0.00024 | -0.00905 | 0.00052 | -0.08849 | -0.01722 | 0.00946 | -0.00236 | -0.05874 | -0.04117 | -0.03281
[RO-HU] [OPP] TIE 400 kV Arad-Sandorfalva | N-1 TIE 400 kV Resita-Pancevo c1 | -0.02955 | 0.00413 | 0.0017 | 0 | -0.06142 | 0.00076 | -0.001 | -0.0008 | 0.00052 | 0.00044 | -0.0458 | 0.00463 | 0.01842 | 0.00209 | -0.01455 | -0.04324 | -0.00024 | -0.00905 | 0.00052 | -0.08849 | -0.01722 | 0.00946 | -0.00236 | -0.05874 | -0.04117 | -0.03281
[RO-HU] [OPP] TIE 400 kV Nadab-Bekescsaba | BC | -0.08225 | 0.00356 | -0.04468 | -1e-05 | -0.11421 | -0.00011 | 0.00235 | -6e-05 | -0.00015 | -0.00012 | -0.09937 | -0.02481 | 0.02134 | -0.00108 | -0.06626 | -0.09746 | 1e-05 | -0.00573 | -0.00014 | -0.14366 | -0.08155 | -0.003 | 0.00993 | -0.11135 | -0.04808 | -0.08759
[RO-HU] [OPP] TIE 400 kV Nadab-Bekescsaba | N-1 TIE 400 kV Arad-Sandorfalva | -0.10098 | 0.00617 | -0.04408 | 0 | -0.15254 | 0.00036 | 0.00174 | -0.00056 | 0.00018 | 0.00016 | -0.12809 | -0.02212 | 0.03309 | 0.00021 | -0.07582 | -0.1246 | -0.00014 | -0.01141 | 0.00018 | -0.1985 | -0.09329 | 0.00289 | 0.00849 | -0.14805 | -0.07393 | -0.10834
[RO-HU] [OPP] TIE 400 kV Nadab-Bekescsaba | N-1 TIE 400 kV Rosiori-Mukacevo | -0.1331 | -0.00066 | -0.08226 | -1e-05 | -0.17503 | -0.00127 | 0.00448 | 0.00111 | -0.00098 | -0.00082 | -0.15588 | -0.05072 | 0.0114 | -0.00465 | -0.11177 | -0.15357 | 0.00037 | 0.00575 | -0.00097 | -0.22069 | -0.13457 | -0.01666 | 0.01374 | -0.17101 | -0.02543 | -0.14067
[RO-HU] [OPP] TIE 400 kV Nadab-Bekescsaba | N-1 TIE 400 kV Portile de Fier-Djerdap | -0.07871 | 0.00366 | -0.04206 | -1e-05 | -0.11494 | -6e-05 | 0.00223 | -0.00011 | -0.00011 | -9e-05 | -0.09723 | -0.02322 | 0.02122 | -0.00092 | -0.06283 | -0.09441 | -1e-05 | -0.0061 | -0.00011 | -0.15301 | -0.07174 | -0.0024 | 0.00964 | -0.11163 | -0.04971 | -0.08299
[RO-HU] [OPP] TIE 400 kV Nadab-Bekescsaba | N-1 OHL 400 kV Iernut-Sibiu Sud | -0.08011 | 0.00364 | -0.04338 | -1e-05 | -0.11128 | -8e-05 | 0.00228 | -9e-05 | -0.00012 | -0.0001 | -0.09682 | -0.02396 | 0.02141 | -0.00099 | -0.0645 | -0.09495 | 0 | -0.00597 | -0.00012 | -0.14089 | -0.07961 | -0.00265 | 0.00978 | -0.10852 | -0.04822 | -0.08534
[RO-HU] [OPP] TIE 400 kV Nadab-Bekescsaba | N-1 TIE 400 kV Resita-Pancevo c2 | -0.0824 | 0.0036 | -0.04404 | -1e-05 | -0.11531 | -0.0001 | 0.00231 | -7e-05 | -0.00014 | -0.00011 | -0.10002 | -0.02446 | 0.02133 | -0.00104 | -0.06588 | -0.09802 | 0 | -0.00585 | -0.00013 | -0.14578 | -0.08052 | -0.00281 | 0.00985 | -0.11236 | -0.04861 | -0.08781
[RO-HU] [OPP] TIE 400 kV Nadab-Bekescsaba | N-1 TIE 400 kV Resita-Pancevo c1 | -0.0824 | 0.0036 | -0.04404 | -1e-05 | -0.11531 | -0.0001 | 0.00231 | -7e-05 | -0.00014 | -0.00011 | -0.10002 | -0.02446 | 0.02133 | -0.00104 | -0.06588 | -0.09802 | 0 | -0.00585 | -0.00013 | -0.14578 | -0.08052 | -0.00281 | 0.00985 | -0.11236 | -0.04861 | -0.08781
[RO-UA] [OPP]TIE 400 kV Rosiori-Mukacevo | BC | 0.12188 | 0.01012 | 0.09006 | 1e-05 | 0.14578 | 0.00279 | -0.0051 | -0.0028 | 0.00199 | 0.00169 | 0.13544 | 0.0621 | 0.02382 | 0.00855 | 0.10909 | 0.1345 | -0.00087 | -0.02752 | 0.00197 | 0.18464 | 0.12708 | 0.03274 | -0.00912 | 0.143 | -0.05429 | 0.12724
[RO-UA] [OPP]TIE 400 kV Rosiori-Mukacevo | N-1 TIE 400 kV Arad-Sandorfalva | 0.12534 | 0.00964 | 0.08995 | 1e-05 | 0.15285 | 0.0027 | -0.00499 | -0.0027 | 0.00193 | 0.00164 | 0.14074 | 0.0616 | 0.02165 | 0.00831 | 0.11085 | 0.13951 | -0.00084 | -0.02647 | 0.00191 | 0.19476 | 0.12925 | 0.03166 | -0.00885 | 0.14977 | -0.04952 | 0.13107
[RO-UA] [OPP]TIE 400 kV Rosiori-Mukacevo | N-1 TIE 400 kV Nadab-Bekescsaba | 0.14004 | 0.00933 | 0.09993 | 1e-05 | 0.171 | 0.00281 | -0.00562 | -0.00278 | 0.00202 | 0.00172 | 0.15738 | 0.06758 | 0.01911 | 0.00879 | 0.12372 | 0.15602 | -0.00087 | -0.02626 | 0.002 | 0.21637 | 0.14509 | 0.03341 | -0.01131 | 0.16759 | -0.04367 | 0.14658
[RO-UA] [OPP]TIE 400 kV Rosiori-Mukacevo | N-1 TIE 400 kV Portile de Fier-Djerdap | 0.11967 | 0.01006 | 0.08843 | 1e-05 | 0.14624 | 0.00276 | -0.00503 | -0.00277 | 0.00196 | 0.00167 | 0.1341 | 0.06111 | 0.0239 | 0.00845 | 0.10695 | 0.1326 | -0.00086 | -0.02729 | 0.00195 | 0.19046 | 0.12097 | 0.03237 | -0.00894 | 0.14317 | -0.05327 | 0.12437
[RO-UA] [OPP]TIE 400 kV Rosiori-Mukacevo | N-1 OHL 400 kV Iernut-Sibiu Sud | 0.09586 | 0.00917 | 0.07424 | 1e-05 | 0.1102 | 0.00243 | -0.00428 | -0.00245 | 0.00173 | 0.00147 | 0.10435 | 0.05175 | 0.023 | 0.00738 | 0.08763 | 0.10406 | -0.00076 | -0.02455 | 0.00171 | 0.15093 | 0.10345 | 0.02846 | -0.00728 | 0.10852 | -0.05259 | 0.09992
[RO-UA] [OPP]TIE 400 kV Rosiori-Mukacevo | N-1 OHL 400 kV Mintia-Arad | 0.12722 | 0.00997 | 0.09239 | 1e-05 | 0.15427 | 0.0028 | -0.0052 | -0.0028 | 0.002 | 0.0017 | 0.14238 | 0.06342 | 0.02279 | 0.0086 | 0.11302 | 0.14118 | -0.00087 | -0.02733 | 0.00198 | 0.19538 | 0.13125 | 0.03287 | -0.00945 | 0.15122 | -0.05164 | 0.1329
[RO-UA] [OPP]TIE 400 kV Rosiori-Mukacevo | N-1 OHL 400 kV Sibiu Sud-Mintia | 0.12521 | 0.01 | 0.09128 | 1e-05 | 0.1517 | 0.00279 | -0.00515 | -0.00279 | 0.00199 | 0.00169 | 0.14002 | 0.06278 | 0.02313 | 0.00856 | 0.11138 | 0.13884 | -0.00087 | -0.02733 | 0.00197 | 0.1923 | 0.12902 | 0.03273 | -0.0093 | 0.14872 | -0.05216 | 0.13073
[RO-UA] [OPP]TIE 400 kV Rosiori-Mukacevo | N-1 OHL 400 kV Arefu-Sibiu Sud | 0.11329 | 0.00998 | 0.08542 | 1e-05 | 0.13372 | 0.00271 | -0.00488 | -0.00272 | 0.00193 | 0.00164 | 0.12488 | 0.05916 | 0.02417 | 0.00827 | 0.10232 | 0.12414 | -0.00084 | -0.02696 | 0.00191 | 0.17733 | 0.11999 | 0.03175 | -0.00857 | 0.13163 | -0.05424 | 0.11816
[RO-UA] [OPP]TIE 400 kV Rosiori-Mukacevo | N-1 TIE 400 kV Resita-Pancevo c2 | 0.12195 | 0.0101 | 0.08975 | 1e-05 | 0.1463 | 0.00278 | -0.00509 | -0.00279 | 0.00198 | 0.00169 | 0.13574 | 0.06193 | 0.02383 | 0.00853 | 0.10891 | 0.13477 | -0.00086 | -0.02747 | 0.00197 | 0.18564 | 0.1266 | 0.03266 | -0.00908 | 0.14347 | -0.05404 | 0.12734
[RO-UA] [OPP]TIE 400 kV Rosiori-Mukacevo | N-1 OHL 400 kV Arefu-Tantareni | 0.11601 | 0.01001 | 0.08685 | 1e-05 | 0.13782 | 0.00273 | -0.00495 | -0.00274 | 0.00194 | 0.00166 | 0.12829 | 0.06006 | 0.02402 | 0.00835 | 0.10444 | 0.12743 | -0.00085 | -0.02711 | 0.00193 | 0.1815 | 0.12221 | 0.03204 | -0.00875 | 0.13564 | -0.05374 | 0.12101
[RO-UA] [OPP]TIE 400 kV Rosiori-Mukacevo | N-1 TIE 400 kV Resita-Pancevo c1 | 0.12195 | 0.0101 | 0.08975 | 1e-05 | 0.1463 | 0.00278 | -0.00509 | -0.00279 | 0.00198 | 0.00169 | 0.13574 | 0.06193 | 0.02383 | 0.00853 | 0.10891 | 0.13477 | -0.00086 | -0.02747 | 0.00197 | 0.18564 | 0.1266 | 0.03266 | -0.00908 | 0.14347 | -0.05404 | 0.12734
[RO-RS] [OPP] TIE 400 kV Resita-Pancevo c2 | BC | -0.00403 | 0.00102 | 0.01796 | 0 | -0.03062 | 0.00041 | -0.00098 | -0.00039 | 0.0003 | 0.00025 | -0.01789 | 0.00987 | -0.00024 | 0.00133 | 0.01067 | -0.01578 | -0.00012 | -0.00329 | 0.0003 | -0.05895 | 0.02883 | 0.00528 | -0.00236 | -0.02806 | -0.01483 | -0.00611
[RO-RS] [OPP] TIE 400 kV Resita-Pancevo c2 | N-1 TIE 400 kV Arad-Sandorfalva | -0.00538 | 0.00121 | 0.018 | 0 | -0.03337 | 0.00044 | -0.00103 | -0.00043 | 0.00032 | 0.00027 | -0.01994 | 0.01006 | 0.0006 | 0.00143 | 0.00998 | -0.01773 | -0.00013 | -0.0037 | 0.00032 | -0.06288 | 0.02799 | 0.00571 | -0.00246 | -0.03069 | -0.01669 | -0.0076
[RO-RS] [OPP] TIE 400 kV Resita-Pancevo c2 | N-1 TIE 400 kV Nadab-Bekescsaba | -0.0069 | 0.00115 | 0.0164 | 0 | -0.0346 | 0.0004 | -0.0009 | -0.00039 | 0.00029 | 0.00025 | -0.02135 | 0.009 | 0.00051 | 0.0013 | 0.00836 | -0.01918 | -0.00012 | -0.00349 | 0.00029 | -0.06396 | 0.02599 | 0.00518 | -0.00201 | -0.03194 | -0.01651 | -0.00917
[RO-RS] [OPP] TIE 400 kV Resita-Pancevo c2 | N-1 TIE 400 kV Portile de Fier-Djerdap | 0.01219 | 0.00147 | 0.02996 | 0 | -0.03399 | 0.00063 | -0.00155 | -0.0006 | 0.00047 | 0.00039 | -0.00808 | 0.01717 | -0.00079 | 0.00209 | 0.02637 | -0.00183 | -0.00019 | -0.00501 | 0.00046 | -0.10176 | 0.07379 | 0.00802 | -0.00368 | -0.02933 | -0.02231 | 0.01494
[RO-RS] [OPP] TIE 400 kV Resita-Pancevo c2 | N-1 OHL 400 kV Iernut-Sibiu Sud | -0.00571 | 0.00096 | 0.01694 | 0 | -0.03292 | 0.00038 | -0.00093 | -0.00037 | 0.00028 | 0.00024 | -0.01989 | 0.0092 | -0.00029 | 0.00126 | 0.00928 | -0.01774 | -0.00012 | -0.0031 | 0.00028 | -0.06113 | 0.02731 | 0.00501 | -0.00224 | -0.03028 | -0.01472 | -0.00788
[RO-RS] [OPP] TIE 400 kV Resita-Pancevo c2 | N-1 OHL 400 kV Mintia-Arad | -0.00587 | 0.00107 | 0.01715 | 0 | -0.03354 | 0.00041 | -0.00095 | -0.00039 | 0.0003 | 0.00025 | -0.02027 | 0.00941 | 0.00012 | 0.00132 | 0.00931 | -0.01808 | -0.00012 | -0.00336 | 0.00029 | -0.06264 | 0.0274 | 0.00524 | -0.00224 | -0.03089 | -0.01574 | -0.00806
[RO-RS] [OPP] TIE 400 kV Resita-Pancevo c2 | N-1 OHL 220 kV Portile de Fier-Resita c2 | -0.0028 | 0.00102 | 0.01845 | 0 | -0.02892 | 0.00041 | -0.00101 | -0.00039 | 0.0003 | 0.00026 | -0.01636 | 0.01018 | -0.00035 | 0.00136 | 0.01154 | -0.01425 | -0.00013 | -0.00331 | 0.0003 | -0.05566 | 0.02997 | 0.00535 | -0.00242 | -0.02641 | -0.01457 | -0.00475
[RO-RS] [OPP] TIE 400 kV Resita-Pancevo c2 | N-1 OHL 220 kV Portile de Fier-Resita c1 | -0.0028 | 0.00102 | 0.01845 | 0 | -0.02892 | 0.00041 | -0.00101 | -0.00039 | 0.0003 | 0.00026 | -0.01636 | 0.01018 | -0.00035 | 0.00136 | 0.01154 | -0.01425 | -0.00013 | -0.00331 | 0.0003 | -0.05566 | 0.02997 | 0.00535 | -0.00242 | -0.02641 | -0.01457 | -0.00475
[RO-RS] [OPP] TIE 400 kV Resita-Pancevo c2 | N-1 OHL 220 kV Resita-Timisoara c2 | -0.00676 | 0.00099 | 0.01601 | 0 | -0.0333 | 0.00038 | -0.00089 | -0.00036 | 0.00028 | 0.00023 | -0.0207 | 0.00871 | 4e-05 | 0.00123 | 0.00815 | -0.01868 | -0.00011 | -0.00312 | 0.00027 | -0.06205 | 0.02492 | 0.0049 | -0.00211 | -0.03072 | -0.01481 | -0.00907
[RO-RS] [OPP] TIE 400 kV Resita-Pancevo c2 | N-1 OHL 220 kV Resita-Timisoara c1 | -0.00676 | 0.00099 | 0.01601 | 0 | -0.0333 | 0.00038 | -0.00089 | -0.00036 | 0.00028 | 0.00023 | -0.0207 | 0.00871 | 4e-05 | 0.00123 | 0.00815 | -0.01868 | -0.00011 | -0.00312 | 0.00027 | -0.06205 | 0.02492 | 0.0049 | -0.00211 | -0.03072 | -0.01481 | -0.00907
[RO-RS] [OPP] TIE 400 kV Resita-Pancevo c2 | N-1 TRA 400/220 kV AT3 Arad | -0.0081 | 0.00102 | 0.01534 | 0 | -0.03522 | 0.00037 | -0.00086 | -0.00036 | 0.00027 | 0.00023 | -0.02236 | 0.00833 | 0.0003 | 0.00121 | 0.0071 | -0.0203 | -0.00011 | -0.00315 | 0.00027 | -0.06445 | 0.02362 | 0.00485 | -0.00202 | -0.03258 | -0.01535 | -0.01051
[RO-RS] [OPP] TIE 400 kV Resita-Pancevo c2 | N-1 OHL 400 kV Djerdap - Drmno | -0.01049 | 0.00139 | 0.02199 | 0 | -0.04789 | 0.00052 | -0.00123 | -0.0005 | 0.00038 | 0.00032 | -0.0302 | 0.01194 | 0.00014 | 0.0017 | 0.01064 | -0.02739 | -0.00016 | -0.00435 | 0.00038 | -0.08533 | 0.04206 | 0.00681 | -0.00291 | -0.04425 | -0.02091 | -0.01384
[RO-RS] [OPP] TIE 400 kV Resita-Pancevo c2 | N-1 OHL 400 kV Djerdap - Bor | 0.00641 | 0.00108 | 0.0219 | 0 | -0.0248 | 0.00047 | -0.00115 | -0.00044 | 0.00034 | 0.00029 | -0.00796 | 0.01243 | -0.00066 | 0.00154 | 0.01811 | -0.0042 | -0.00014 | -0.00365 | 0.00034 | -0.06789 | 0.02771 | 0.00593 | -0.00274 | -0.02172 | -0.01576 | 0.00716
[RO-RS] [OPP] TIE 400 kV Resita-Pancevo c2 | N-1 OHL 400 kV Srbobran – Subotica 3 | 0.0044 | 0.00105 | 0.02567 | 0 | -0.02365 | 0.00052 | -0.00135 | -0.00048 | 0.00038 | 0.00032 | -0.00994 | 0.01429 | -0.00194 | 0.00173 | 0.01942 | -0.00752 | -0.00016 | -0.00382 | 0.00038 | -0.05333 | 0.04109 | 0.00669 | -0.00331 | -0.021 | -0.01477 | 0.00279
[RO-RS] [OPP] TIE 400 kV Resita-Pancevo c2 | N-1 TIE 400 kV Sandorfalva-Subotica 3 | 0.0086 | 0.00109 | 0.02993 | 0 | -0.02038 | 0.00058 | -0.00157 | -0.00054 | 0.00043 | 0.00037 | -0.00611 | 0.01684 | -0.0029 | 0.00197 | 0.0239 | -0.00353 | -0.00018 | -0.00416 | 0.00043 | -0.05081 | 0.04706 | 0.00756 | -0.00388 | -0.01767 | -0.01495 | 0.00715
[RO-RS] [OPP] TIE 400 kV Resita-Pancevo c2 | N-1 OHL 400 kV Bor 2 – Nis 2 | 0.00408 | 0.00105 | 0.02068 | 0 | -0.02622 | 0.00045 | -0.00109 | -0.00042 | 0.00033 | 0.00028 | -0.01011 | 0.01169 | -0.00056 | 0.00147 | 0.0162 | -0.00665 | -0.00014 | -0.00352 | 0.00032 | -0.06419 | 0.0253 | 0.00569 | -0.00262 | -0.02311 | -0.01531 | 0.00431
[RO-RS] [OPP] TIE 400 kV Resita-Pancevo c2 | N-1 OHL 400 kV Portile de Fier-Resita | 0.0084 | 0.00062 | 0.01623 | 0 | -0.00484 | 0.00032 | -0.00084 | -0.0003 | 0.00023 | 0.0002 | 0.00195 | 0.00926 | -0.00117 | 0.00107 | 0.01481 | 0.00332 | -0.0001 | -0.00229 | 0.00023 | -0.02408 | 0.02907 | 0.00405 | -0.00209 | -0.00367 | -0.00737 | 0.00824
[RO-RS] [OPP] TIE 400 kV Resita-Pancevo c2 | N-1 OHL 400 kV Paks -Sandorfalva | -0.00502 | 0.0011 | 0.01738 | 0 | -0.03181 | 0.00041 | -0.00098 | -0.0004 | 0.0003 | 0.00026 | -0.019 | 0.00962 | 0.00024 | 0.00135 | 0.00981 | -0.01689 | -0.00013 | -0.00341 | 0.0003 | -0.06028 | 0.0276 | 0.00537 | -0.00237 | -0.02923 | -0.01545 | -0.00718
[RO-RS] [OPP] TIE 400 kV Resita-Pancevo c2 | N-1 TIE 400 kV Resita-Pancevo c1 | -0.00642 | 0.00163 | 0.02859 | 0 | -0.04876 | 0.00065 | -0.00157 | -0.00062 | 0.00048 | 0.0004 | -0.02848 | 0.01571 | -0.00038 | 0.00213 | 0.01698 | -0.02513 | -0.0002 | -0.00524 | 0.00047 | -0.09387 | 0.04591 | 0.00841 | -0.00375 | -0.04468 | -0.02362 | -0.00974
[RO-RS] [OPP] TIE 400 kV Resita-Pancevo c1 | BC | -0.00403 | 0.00102 | 0.01796 | 0 | -0.03062 | 0.00041 | -0.00098 | -0.00039 | 0.0003 | 0.00025 | -0.01788 | 0.00987 | -0.00024 | 0.00133 | 0.01067 | -0.01578 | -0.00012 | -0.00329 | 0.0003 | -0.05895 | 0.02883 | 0.00528 | -0.00236 | -0.02806 | -0.01483 | -0.00611
[RO-RS] [OPP] TIE 400 kV Resita-Pancevo c1 | N-1 TIE 400 kV Arad-Sandorfalva | -0.00538 | 0.00121 | 0.018 | 0 | -0.03337 | 0.00044 | -0.00103 | -0.00043 | 0.00032 | 0.00027 | -0.01994 | 0.01006 | 0.0006 | 0.00143 | 0.00998 | -0.01773 | -0.00013 | -0.0037 | 0.00032 | -0.06288 | 0.02799 | 0.00571 | -0.00246 | -0.03069 | -0.01669 | -0.0076
[RO-RS] [OPP] TIE 400 kV Resita-Pancevo c1 | N-1 TIE 400 kV Nadab-Bekescsaba | -0.0069 | 0.00115 | 0.0164 | 0 | -0.0346 | 0.0004 | -0.0009 | -0.00039 | 0.00029 | 0.00025 | -0.02135 | 0.009 | 0.00051 | 0.0013 | 0.00836 | -0.01918 | -0.00012 | -0.00349 | 0.00029 | -0.06396 | 0.02599 | 0.00518 | -0.00201 | -0.03194 | -0.01651 | -0.00917
[RO-RS] [OPP] TIE 400 kV Resita-Pancevo c1 | N-1 TIE 400 kV Portile de Fier-Djerdap | 0.01219 | 0.00147 | 0.02996 | 0 | -0.03399 | 0.00063 | -0.00155 | -0.0006 | 0.00047 | 0.00039 | -0.00808 | 0.01717 | -0.00079 | 0.00209 | 0.02637 | -0.00183 | -0.00019 | -0.00501 | 0.00046 | -0.10176 | 0.07379 | 0.00802 | -0.00368 | -0.02933 | -0.02231 | 0.01494
[RO-RS] [OPP] TIE 400 kV Resita-Pancevo c1 | N-1 OHL 400 kV Iernut-Sibiu Sud | -0.00571 | 0.00096 | 0.01694 | 0 | -0.03292 | 0.00038 | -0.00093 | -0.00037 | 0.00028 | 0.00024 | -0.01989 | 0.0092 | -0.00029 | 0.00126 | 0.00928 | -0.01774 | -0.00012 | -0.0031 | 0.00028 | -0.06112 | 0.02731 | 0.00501 | -0.00224 | -0.03028 | -0.01472 | -0.00788
[RO-RS] [OPP] TIE 400 kV Resita-Pancevo c1 | N-1 OHL 400 kV Mintia-Arad | -0.00587 | 0.00107 | 0.01715 | 0 | -0.03354 | 0.00041 | -0.00095 | -0.00039 | 0.0003 | 0.00025 | -0.02027 | 0.00941 | 0.00012 | 0.00132 | 0.00931 | -0.01808 | -0.00012 | -0.00336 | 0.00029 | -0.06264 | 0.0274 | 0.00524 | -0.00224 | -0.03089 | -0.01574 | -0.00806
[RO-RS] [OPP] TIE 400 kV Resita-Pancevo c1 | N-1 OHL 220 kV Portile de Fier-Resita c2 | -0.0028 | 0.00102 | 0.01845 | 0 | -0.02892 | 0.00041 | -0.00101 | -0.00039 | 0.0003 | 0.00026 | -0.01636 | 0.01018 | -0.00035 | 0.00136 | 0.01154 | -0.01425 | -0.00013 | -0.00331 | 0.0003 | -0.05566 | 0.02997 | 0.00535 | -0.00242 | -0.02641 | -0.01457 | -0.00475
[RO-RS] [OPP] TIE 400 kV Resita-Pancevo c1 | N-1 OHL 220 kV Portile de Fier-Resita c1 | -0.0028 | 0.00102 | 0.01845 | 0 | -0.02892 | 0.00041 | -0.00101 | -0.00039 | 0.0003 | 0.00026 | -0.01636 | 0.01018 | -0.00035 | 0.00136 | 0.01154 | -0.01425 | -0.00013 | -0.00331 | 0.0003 | -0.05566 | 0.02997 | 0.00535 | -0.00242 | -0.02641 | -0.01457 | -0.00475
[RO-RS] [OPP] TIE 400 kV Resita-Pancevo c1 | N-1 OHL 220 kV Resita-Timisoara c2 | -0.00676 | 0.00099 | 0.01601 | 0 | -0.0333 | 0.00038 | -0.00089 | -0.00036 | 0.00028 | 0.00023 | -0.0207 | 0.00871 | 4e-05 | 0.00123 | 0.00815 | -0.01868 | -0.00011 | -0.00312 | 0.00027 | -0.06205 | 0.02492 | 0.0049 | -0.00211 | -0.03071 | -0.01481 | -0.00906
[RO-RS] [OPP] TIE 400 kV Resita-Pancevo c1 | N-1 OHL 220 kV Resita-Timisoara c1 | -0.00676 | 0.00099 | 0.01601 | 0 | -0.0333 | 0.00038 | -0.00089 | -0.00036 | 0.00028 | 0.00023 | -0.0207 | 0.00871 | 4e-05 | 0.00123 | 0.00815 | -0.01868 | -0.00011 | -0.00312 | 0.00027 | -0.06205 | 0.02492 | 0.0049 | -0.00211 | -0.03071 | -0.01481 | -0.00906
[RO-RS] [OPP] TIE 400 kV Resita-Pancevo c1 | N-1 TRA 400/220 kV AT3 Arad | -0.0081 | 0.00102 | 0.01534 | 0 | -0.03521 | 0.00037 | -0.00086 | -0.00036 | 0.00027 | 0.00023 | -0.02236 | 0.00833 | 0.0003 | 0.00121 | 0.0071 | -0.0203 | -0.00011 | -0.00315 | 0.00027 | -0.06445 | 0.02362 | 0.00485 | -0.00202 | -0.03258 | -0.01535 | -0.0105
[RO-RS] [OPP] TIE 400 kV Resita-Pancevo c1 | N-1 OHL 400 kV Djerdap - Drmno | -0.01049 | 0.00139 | 0.02199 | 0 | -0.04789 | 0.00052 | -0.00123 | -0.0005 | 0.00038 | 0.00032 | -0.0302 | 0.01194 | 0.00014 | 0.0017 | 0.01064 | -0.02739 | -0.00016 | -0.00435 | 0.00038 | -0.08532 | 0.04206 | 0.00681 | -0.00291 | -0.04424 | -0.02091 | -0.01384
[RO-RS] [OPP] TIE 400 kV Resita-Pancevo c1 | N-1 OHL 400 kV Djerdap - Bor | 0.00641 | 0.00108 | 0.0219 | 0 | -0.0248 | 0.00047 | -0.00115 | -0.00044 | 0.00034 | 0.00029 | -0.00796 | 0.01243 | -0.00066 | 0.00154 | 0.01811 | -0.0042 | -0.00014 | -0.00365 | 0.00034 | -0.06789 | 0.02771 | 0.00593 | -0.00274 | -0.02172 | -0.01576 | 0.00716
[RO-RS] [OPP] TIE 400 kV Resita-Pancevo c1 | N-1 OHL 400 kV Srbobran – Subotica 3 | 0.0044 | 0.00105 | 0.02567 | 0 | -0.02365 | 0.00052 | -0.00135 | -0.00048 | 0.00038 | 0.00032 | -0.00994 | 0.01429 | -0.00194 | 0.00173 | 0.01942 | -0.00752 | -0.00016 | -0.00382 | 0.00038 | -0.05333 | 0.04109 | 0.00669 | -0.00331 | -0.021 | -0.01477 | 0.00279
[RO-RS] [OPP] TIE 400 kV Resita-Pancevo c1 | N-1 TIE 400 kV Sandorfalva-Subotica 3 | 0.0086 | 0.00109 | 0.02993 | 0 | -0.02038 | 0.00058 | -0.00157 | -0.00054 | 0.00043 | 0.00037 | -0.00611 | 0.01684 | -0.0029 | 0.00197 | 0.0239 | -0.00353 | -0.00018 | -0.00416 | 0.00043 | -0.05081 | 0.04706 | 0.00756 | -0.00388 | -0.01767 | -0.01495 | 0.00715
[RO-RS] [OPP] TIE 400 kV Resita-Pancevo c1 | N-1 OHL 400 kV Bor 2 – Nis 2 | 0.00408 | 0.00105 | 0.02068 | 0 | -0.02622 | 0.00045 | -0.00109 | -0.00042 | 0.00033 | 0.00028 | -0.01011 | 0.01169 | -0.00056 | 0.00147 | 0.0162 | -0.00665 | -0.00014 | -0.00352 | 0.00032 | -0.06418 | 0.0253 | 0.00569 | -0.00262 | -0.02311 | -0.01531 | 0.00431
[RO-RS] [OPP] TIE 400 kV Resita-Pancevo c1 | N-1 OHL 400 kV Portile de Fier-Resita | 0.0084 | 0.00062 | 0.01623 | 0 | -0.00484 | 0.00032 | -0.00084 | -0.0003 | 0.00023 | 0.0002 | 0.00195 | 0.00926 | -0.00117 | 0.00107 | 0.01481 | 0.00332 | -0.0001 | -0.00229 | 0.00023 | -0.02408 | 0.02907 | 0.00405 | -0.00209 | -0.00367 | -0.00737 | 0.00824
[RO-RS] [OPP] TIE 400 kV Resita-Pancevo c1 | N-1 OHL 400 kV Paks -Sandorfalva | -0.00502 | 0.0011 | 0.01738 | 0 | -0.03181 | 0.00041 | -0.00098 | -0.0004 | 0.0003 | 0.00026 | -0.019 | 0.00962 | 0.00024 | 0.00135 | 0.00981 | -0.01689 | -0.00013 | -0.00341 | 0.0003 | -0.06027 | 0.0276 | 0.00537 | -0.00237 | -0.02923 | -0.01545 | -0.00718
[RO-RS] [OPP] TIE 400 kV Resita-Pancevo c1 | N-1 TIE 400 kV Resita-Pancevo c2 | -0.00642 | 0.00163 | 0.02859 | 0 | -0.04876 | 0.00065 | -0.00157 | -0.00062 | 0.00048 | 0.0004 | -0.02848 | 0.01571 | -0.00038 | 0.00213 | 0.01698 | -0.02513 | -0.0002 | -0.00524 | 0.00047 | -0.09387 | 0.04591 | 0.00841 | -0.00375 | -0.04468 | -0.02362 | -0.00974
[RO-BG] [OPP] TIE 400 kV DOBRUDJA- MEDGIDIA SUD | N-1 OHL 400 kV Isaccea - Stupina | -0.05994 | -0.00138 | -0.0274 | 0 | -0.13025 | -0.00058 | 0.00127 | 0.00055 | -0.00042 | -0.00036 | -0.0871 | -0.01844 | -0.00025 | -0.00189 | -0.04275 | -0.077 | 0.00018 | 0.00492 | -0.00042 | 0.00765 | -0.02666 | -0.00668 | 0.00259 | -0.13614 | 0.03724 | -0.05917
[RO-BG] [OPP] TIE 400 kV DOBRUDJA- MEDGIDIA SUD | N-1 TIE 400 kV MEDGIDIA SUD - VARNA | -0.10587 | -0.00247 | -0.04867 | -1e-05 | -0.22859 | -0.00103 | 0.00226 | 0.00099 | -0.00075 | -0.00064 | -0.15343 | -0.03274 | -0.00053 | -0.00337 | -0.07569 | -0.13581 | 0.00031 | 0.0088 | -0.00075 | 0.01121 | -0.04787 | -0.01192 | 0.00459 | -0.23907 | 0.0672 | -0.1046
[RO-BG] [OPP] TIE 400 kV DOBRUDJA- MEDGIDIA SUD | N-1 OHL 400 kV Cernavoda - Pelicanu | -0.06144 | -0.00152 | -0.02888 | 0 | -0.1298 | -0.00062 | 0.00134 | 0.0006 | -0.00045 | -0.00038 | -0.08804 | -0.0194 | -0.00051 | -0.00202 | -0.04438 | -0.07833 | 0.00019 | 0.00536 | -0.00045 | 0.00114 | -0.02965 | -0.00718 | 0.0027 | -0.13529 | 0.04206 | -0.06093
[RO-BG] [OPP] TIE 400 kV DOBRUDJA- MEDGIDIA SUD | N-1 OHL 400 kV Gura Ialomitei - Bucuresti Sud | -0.06148 | -0.00153 | -0.02897 | 0 | -0.12954 | -0.00062 | 0.00135 | 0.0006 | -0.00045 | -0.00039 | -0.08798 | -0.01946 | -0.00054 | -0.00203 | -0.04446 | -0.07833 | 0.00019 | 0.00539 | -0.00045 | 0.00053 | -0.02989 | -0.00722 | 0.00271 | -0.13498 | 0.04242 | -0.06099
[RO-BG] [OPP] TIE 400 kV DOBRUDJA- MEDGIDIA SUD | N-1 OHL 400 kV Gutinas – Smardan | -0.06017 | -0.00151 | -0.02803 | 0 | -0.12878 | -0.00061 | 0.0013 | 0.00059 | -0.00044 | -0.00038 | -0.08677 | -0.01889 | -0.00063 | -0.00197 | -0.04325 | -0.07696 | 0.00019 | 0.00529 | -0.00044 | 0.00295 | -0.02787 | -0.00702 | 0.00258 | -0.13438 | 0.04325 | -0.05952
[RO-BG] [OPP] TIE 400 kV DOBRUDJA- MEDGIDIA SUD | N-1 TIE 400 kV Resita-Pancevo c2 | -0.06163 | -0.00144 | -0.02841 | 0 | -0.1331 | -0.0006 | 0.00132 | 0.00058 | -0.00044 | -0.00037 | -0.08926 | -0.01911 | -0.00031 | -0.00197 | -0.04412 | -0.07901 | 0.00018 | 0.00514 | -0.00044 | 0.00677 | -0.02799 | -0.00696 | 0.00269 | -0.13907 | 0.03919 | -0.06088
[RO-BG] [OPP] TIE 400 kV MEDGIDIA SUD - VARNA | BC | -0.06377 | -0.00149 | -0.02931 | 0 | -0.13752 | -0.00062 | 0.00136 | 0.0006 | -0.00045 | -0.00039 | -0.09242 | -0.01972 | -0.00032 | -0.00203 | -0.04559 | -0.0818 | 0.00019 | 0.0053 | -0.00045 | 0.00675 | -0.02883 | -0.00718 | 0.00277 | -0.14403 | 0.04047 | -0.06301
[RO-BG] [OPP] TIE 400 kV MEDGIDIA SUD - VARNA | N-1 TIE 400 kV DOBRUDJA- MEDGIDIA SUD | -0.10696 | -0.00249 | -0.04917 | -1e-05 | -0.23086 | -0.00104 | 0.00229 | 0.001 | -0.00076 | -0.00065 | -0.15501 | -0.03308 | -0.00053 | -0.0034 | -0.07647 | -0.13721 | 0.00032 | 0.00889 | -0.00076 | 0.01132 | -0.04836 | -0.01204 | 0.00464 | -0.24155 | 0.06789 | -0.10568
[RO-BG] [OPP] TIE 400 kV MEDGIDIA SUD - VARNA | N-1 OHL 400 kV Cernavoda - Pelicanu | -0.06355 | -0.00157 | -0.02987 | 0 | -0.13397 | -0.00064 | 0.00139 | 0.00062 | -0.00047 | -0.0004 | -0.09108 | -0.02007 | -0.00053 | -0.00209 | -0.04591 | -0.08103 | 0.0002 | 0.00554 | -0.00046 | 0.00118 | -0.03067 | -0.00743 | 0.00279 | -0.14 | 0.0435 | -0.06302
[RO-BG] [OPP] TIE 400 kV MEDGIDIA SUD - VARNA | N-1 OHL 400 kV Gura Ialomitei - Bucuresti Sud | -0.06359 | -0.00159 | -0.02996 | 0 | -0.1337 | -0.00064 | 0.00139 | 0.00062 | -0.00047 | -0.0004 | -0.09102 | -0.02013 | -0.00056 | -0.0021 | -0.04599 | -0.08103 | 0.0002 | 0.00557 | -0.00047 | 0.00055 | -0.03091 | -0.00746 | 0.0028 | -0.13968 | 0.04387 | -0.06309
[RO-BG] [OPP] TIE 400 kV MEDGIDIA SUD - VARNA | N-1 OHL 400 kV Gutinas – Smardan | -0.06224 | -0.00156 | -0.029 | 0 | -0.13291 | -0.00063 | 0.00134 | 0.00061 | -0.00046 | -0.00039 | -0.08976 | -0.01954 | -0.00065 | -0.00204 | -0.04474 | -0.07962 | 0.00019 | 0.00547 | -0.00045 | 0.00305 | -0.02882 | -0.00726 | 0.00267 | -0.13907 | 0.04474 | -0.06156
[RO-BG] [OPP] TIE 400 kV MEDGIDIA SUD - VARNA | N-1 OHL 400 kV Medgidia Sud - Stupina | -0.06201 | -0.00142 | -0.02834 | 0 | -0.13444 | -0.0006 | 0.00132 | 0.00057 | -0.00044 | -0.00037 | -0.09011 | -0.01908 | -0.00025 | -0.00196 | -0.04422 | -0.07966 | 0.00018 | 0.00509 | -0.00043 | 0.00791 | -0.02758 | -0.00691 | 0.00268 | -0.14089 | 0.03852 | -0.06121
[RO-BG] [OPP] TIE 400 kV MEDGIDIA SUD - VARNA | N-1 OHL 400 kV Cernavodă - Medgidia Sud | -0.05824 | -0.00149 | -0.02763 | 0 | -0.1216 | -0.0006 | 0.00129 | 0.00058 | -0.00044 | -0.00037 | -0.08308 | -0.01856 | -0.0006 | -0.00195 | -0.04225 | -0.07407 | 0.00018 | 0.0052 | -0.00043 | -0.00117 | -0.02881 | -0.00693 | 0.00257 | -0.12697 | 0.04152 | -0.05784
[RO-BG] [OPP] TIE 400 kV MEDGIDIA SUD - VARNA | N-1 TIE 400 kV Resita-Pancevo c2 | -0.06375 | -0.00149 | -0.02939 | 0 | -0.13739 | -0.00062 | 0.00137 | 0.0006 | -0.00045 | -0.00039 | -0.09235 | -0.01976 | -0.00032 | -0.00203 | -0.04564 | -0.08174 | 0.00019 | 0.00531 | -0.00045 | 0.007 | -0.02895 | -0.0072 | 0.00278 | -0.14391 | 0.04054 | -0.06298
[RO-BG] [OPP] TIE 400 kV MEDGIDIA SUD - VARNA | N-1 TIE 400 kV Resita-Pancevo c1 | -0.06375 | -0.00149 | -0.02939 | 0 | -0.13739 | -0.00062 | 0.00137 | 0.0006 | -0.00045 | -0.00039 | -0.09235 | -0.01976 | -0.00032 | -0.00203 | -0.04564 | -0.08174 | 0.00019 | 0.00531 | -0.00045 | 0.007 | -0.02895 | -0.0072 | 0.00278 | -0.14391 | 0.04054 | -0.06298
[RO-RO] [OPP] OHL 400 kV Arad-Nadab | N-1 TIE 400 kV Arad-Sandorfalva | 0.10833 | -0.00069 | 0.06169 | 1e-05 | 0.14437 | 0.00072 | -0.00295 | -0.00059 | 0.00057 | 0.00048 | 0.12836 | 0.03661 | -0.01456 | 0.00283 | 0.08884 | 0.12667 | -0.0002 | -0.00183 | 0.00057 | 0.17607 | 0.11232 | 0.00942 | -0.00886 | 0.14072 | 0.02773 | 0.11549
[RO-RO] [OPP] OHL 400 kV Arad-Nadab | N-1 TIE 400 kV Resita-Pancevo c2 | 0.08705 | 0.00225 | 0.06182 | 1e-05 | 0.1015 | 0.00125 | -0.00362 | -0.00115 | 0.00093 | 0.00079 | 0.09609 | 0.03938 | -0.00113 | 0.00427 | 0.07758 | 0.09613 | -0.00037 | -0.00822 | 0.00092 | 0.11521 | 0.09801 | 0.01599 | -0.01044 | 0.09964 | -0.00135 | 0.09196
[RO-RO] [OPP] OHL 400 kV Mintia-Arad | BC | 0.06276 | -0.00168 | 0.02738 | 0 | 0.09982 | 9e-05 | -0.00112 | -1e-05 | 0.0001 | 8e-05 | 0.08156 | 0.01553 | -0.01215 | 0.00065 | 0.04621 | 0.07852 | -2e-05 | 0.00225 | 0.0001 | 0.12615 | 0.04902 | 0.00142 | -0.00386 | 0.09654 | 0.03107 | 0.06654
[RO-RO] [OPP] OHL 400 kV Mintia-Arad | N-1 TIE 400 kV Rosiori-Mukacevo | 0.07312 | -0.00082 | 0.03503 | 0 | 0.11221 | 0.00033 | -0.00155 | -0.00025 | 0.00027 | 0.00022 | 0.09307 | 0.02081 | -0.01012 | 0.00138 | 0.05548 | 0.08996 | -9e-05 | -9e-05 | 0.00027 | 0.14184 | 0.05982 | 0.00421 | -0.00463 | 0.10869 | 0.02646 | 0.07735
[RO-RO] [OPP] OHL 400 kV Mintia-Arad | N-1 TIE 400 kV Portile de Fier-Djerdap | 0.05982 | -0.00177 | 0.0252 | 0 | 0.10043 | 5e-05 | -0.00101 | 3e-05 | 7e-05 | 6e-05 | 0.07978 | 0.01421 | -0.01205 | 0.00051 | 0.04336 | 0.07599 | 0 | 0.00256 | 7e-05 | 0.13391 | 0.04087 | 0.00093 | -0.00362 | 0.09677 | 0.03243 | 0.06272
[RO-RO] [OPP] OHL 400 kV Mintia-Arad | N-1 OHL 400 kV Iernut-Sibiu Sud | 0.08408 | -0.00091 | 0.04034 | 0 | 0.12899 | 0.00039 | -0.00179 | -0.00029 | 0.00031 | 0.00026 | 0.10704 | 0.02402 | -0.01147 | 0.0016 | 0.06379 | 0.10347 | -0.00011 | -0.00018 | 0.00031 | 0.15378 | 0.06839 | 0.00493 | -0.00537 | 0.1248 | 0.02968 | 0.08892
[RO-RO] [OPP] OHL 400 kV Mintia-Arad | N-1 OHL 220 kV Portile de Fier-Resita 1&2 | 0.06412 | -0.00169 | 0.02793 | 0 | 0.1017 | 0.0001 | -0.00114 | -2e-05 | 0.0001 | 8e-05 | 0.08325 | 0.01588 | -0.01227 | 0.00067 | 0.04717 | 0.08021 | -2e-05 | 0.00224 | 0.0001 | 0.12978 | 0.05027 | 0.0015 | -0.00393 | 0.09836 | 0.03137 | 0.06805
[RO-RO] [OPP] OHL 400 kV Mintia-Arad | N-1 OHL 220 kV Resita-Timisoara 1&2 | 0.06767 | -0.00163 | 0.03088 | 0 | 0.10465 | 0.00015 | -0.00128 | -6e-05 | 0.00014 | 0.00012 | 0.08663 | 0.01762 | -0.01264 | 0.00084 | 0.05073 | 0.08376 | -3e-05 | 0.00194 | 0.00014 | 0.13174 | 0.05607 | 0.00211 | -0.0043 | 0.10132 | 0.03104 | 0.07186
[RO-RO] [OPP] OHL 400 kV Mintia-Arad | N-1 OHL 220 kV Urechesti-Targu Jiu Nord | 0.05605 | -0.00173 | 0.02373 | 0 | 0.0907 | 4e-05 | -0.00094 | 4e-05 | 6e-05 | 4e-05 | 0.07348 | 0.01328 | -0.01164 | 0.00045 | 0.04086 | 0.07055 | 0 | 0.00257 | 6e-05 | 0.11729 | 0.04267 | 0.00074 | -0.00341 | 0.08776 | 0.03038 | 0.05938
[RO-RO] [OPP] OHL 400 kV Mintia-Arad | N-1 OHL 220 kV Paroseni-Targu Jiu Nord | 0.05605 | -0.00173 | 0.02373 | 0 | 0.0907 | 4e-05 | -0.00094 | 4e-05 | 6e-05 | 4e-05 | 0.07348 | 0.01328 | -0.01164 | 0.00045 | 0.04086 | 0.07055 | 0 | 0.00257 | 6e-05 | 0.11729 | 0.04267 | 0.00074 | -0.00341 | 0.08776 | 0.03038 | 0.05938
[RO-RO] [OPP] OHL 400 kV Mintia-Arad | N-1 TRA 400/220 kV AT3 Arad | 0.07205 | -0.00169 | 0.03334 | 0 | 0.11031 | 0.00017 | -0.00139 | -8e-05 | 0.00016 | 0.00013 | 0.09176 | 0.01904 | -0.01337 | 0.00094 | 0.05434 | 0.08885 | -4e-05 | 0.00192 | 0.00016 | 0.1387 | 0.06092 | 0.00242 | -0.00462 | 0.10684 | 0.03224 | 0.07656
[RO-RO] [OPP] OHL 400 kV Mintia-Arad | N-1 TIE 400 kV Resita-Pancevo c2 | 0.06282 | -0.0017 | 0.02709 | 0 | 0.10031 | 8e-05 | -0.0011 | -1e-05 | 9e-05 | 8e-05 | 0.08184 | 0.01538 | -0.01214 | 0.00063 | 0.04604 | 0.07878 | -1e-05 | 0.00231 | 9e-05 | 0.12709 | 0.04856 | 0.00134 | -0.00382 | 0.09698 | 0.03131 | 0.06664
[RO-RO] [OPP] OHL 400 kV Mintia-Arad | N-1 TIE 400 kV Resita-Pancevo c1 | 0.06282 | -0.0017 | 0.02709 | 0 | 0.10031 | 8e-05 | -0.0011 | -1e-05 | 9e-05 | 8e-05 | 0.08184 | 0.01538 | -0.01214 | 0.00063 | 0.04604 | 0.07878 | -1e-05 | 0.00231 | 9e-05 | 0.12709 | 0.04856 | 0.00134 | -0.00382 | 0.09698 | 0.03131 | 0.06664
[RO-RO] [OPP] OHL 400 kV Sibiu Sud-Mintia | N-1 TIE 400 kV Rosiori-Mukacevo | 0.05421 | -0.00084 | 0.02315 | 0 | 0.09131 | 0.00017 | -0.001 | -0.00011 | 0.00015 | 0.00012 | 0.07234 | 0.0138 | -0.00775 | 0.00079 | 0.03909 | 0.06884 | -4e-05 | 0.00062 | 0.00014 | 0.11769 | 0.03564 | 0.00221 | -0.00315 | 0.08832 | 0.02512 | 0.05682
[RO-RO] [OPP] OHL 400 kV Sibiu Sud-Mintia | N-1 TIE 400 kV Resita-Pancevo c2 | 0.04542 | -0.00157 | 0.01664 | 0 | 0.08081 | -3e-05 | -0.00063 | 9e-05 | 0 | 0 | 0.06258 | 0.00931 | -0.00947 | 0.00017 | 0.03122 | 0.05915 | 2e-05 | 0.00261 | 0 | 0.10442 | 0.02645 | -0.00015 | -0.00249 | 0.07803 | 0.02904 | 0.04765
[RO-RO] [OPP] OHL 400 kV Iernut-Sibiu Sud | N-1 TIE 400 kV Rosiori-Mukacevo | -0.04258 | 0.0003 | -0.02073 | 0 | -0.065 | -0.00023 | 0.00096 | 0.00018 | -0.00018 | -0.00015 | -0.05418 | -0.01254 | 0.00511 | -0.00091 | -0.03235 | -0.05244 | 6e-05 | 0.00046 | -0.00018 | -0.04653 | -0.03339 | -0.00291 | 0.00285 | -0.06243 | -0.0122 | -0.04494
[RO-RO] [OPP] OHL 400 kV Iernut-Sibiu Sud | N-1 TIE 400 kV Resita-Pancevo c2 | -0.08202 | -0.00296 | -0.04963 | -1e-05 | -0.11247 | -0.00112 | 0.0026 | 0.00108 | -0.00082 | -0.0007 | -0.09816 | -0.0325 | -0.00259 | -0.00366 | -0.06749 | -0.09609 | 0.00034 | 0.00932 | -0.00081 | -0.10689 | -0.07414 | -0.01343 | 0.00577 | -0.10897 | 0.00518 | -0.08614
[RO-RO] [OPP] OHL 400 kV Iernut-Gadalin | N-1 TIE 400 kV Resita-Pancevo c2 | 0.07563 | 0.0028 | 0.04597 | 1e-05 | 0.10469 | 0.00105 | -0.00242 | -0.00101 | 0.00077 | 0.00065 | 0.09066 | 0.03014 | 0.00265 | 0.00341 | 0.06232 | 0.08851 | -0.00032 | -0.00874 | 0.00076 | 0.13287 | 0.06851 | 0.01255 | -0.00537 | 0.10204 | -0.0026 | 0.0793
[RO-RO] [OPP] OHL 400 kV Rosiori-Gadalin | BC | -0.07684 | -0.00305 | -0.04762 | -1e-05 | -0.10491 | -0.00111 | 0.00252 | 0.00108 | -0.00081 | -0.00069 | -0.09143 | -0.03129 | -0.00334 | -0.0036 | -0.06387 | -0.0894 | 0.00034 | 0.0094 | -0.0008 | -0.13755 | -0.07103 | -0.01328 | 0.00552 | -0.10234 | 0.00461 | -0.08055
[RO-RO] [OPP] OHL 400 kV Rosiori-Gadalin | N-1 OHL 400 kV Mintia-Arad | -0.09093 | -0.00267 | -0.05377 | -1e-05 | -0.12733 | -0.00113 | 0.00277 | 0.00108 | -0.00083 | -0.00071 | -0.10974 | -0.03478 | -0.00062 | -0.00374 | -0.07425 | -0.10704 | 0.00034 | 0.00889 | -0.00083 | -0.16588 | -0.08204 | -0.0136 | 0.00639 | -0.12402 | -0.00237 | -0.0955
[RO-RO] [OPP] OHL 400 kV Rosiori-Gadalin | N-1 TIE 400 kV Resita-Pancevo c2 | -0.07688 | -0.00304 | -0.04741 | -1e-05 | -0.10527 | -0.00111 | 0.00251 | 0.00107 | -0.00081 | -0.00069 | -0.09164 | -0.03117 | -0.00335 | -0.00358 | -0.06375 | -0.08959 | 0.00034 | 0.00936 | -0.0008 | -0.13825 | -0.07068 | -0.01322 | 0.00549 | -0.10268 | 0.00444 | -0.08063
[RO-RO] [OPP] OHL 400 kV Rosiori-Gadalin | N-1 TIE 400 kV Resita-Pancevo c1 | -0.07688 | -0.00304 | -0.04741 | -1e-05 | -0.10527 | -0.00111 | 0.00251 | 0.00107 | -0.00081 | -0.00069 | -0.09164 | -0.03117 | -0.00335 | -0.00358 | -0.06375 | -0.08959 | 0.00034 | 0.00936 | -0.0008 | -0.13825 | -0.07068 | -0.01322 | 0.00549 | -0.10268 | 0.00444 | -0.08063
[RO-RO] [OPP] OHL 400 kV Arefu-Tantareni | BC | -0.06239 | -0.00109 | -0.03407 | 0 | -0.08452 | -0.00062 | 0.00165 | 0.00058 | -0.00046 | -0.00039 | -0.07587 | -0.02166 | 0.00213 | -0.00211 | -0.04942 | -0.0751 | 0.00019 | 0.00441 | -0.00046 | -0.03338 | -0.0518 | -0.00747 | 0.00397 | -0.07826 | 0.00581 | -0.06615
[RO-RO] [OPP] OHL 400 kV Arefu-Tantareni | N-1 OHL 400 kV Brasov - Sibiu Sud | -0.07619 | -0.00115 | -0.0409 | 0 | -0.10763 | -0.00072 | 0.00199 | 0.00067 | -0.00054 | -0.00046 | -0.0939 | -0.02593 | 0.00315 | -0.00248 | -0.05987 | -0.09212 | 0.00022 | 0.00489 | -0.00053 | -0.05297 | -0.06207 | -0.0087 | 0.00488 | -0.10133 | -0.00061 | -0.08049
[RO-RO] [OPP] OHL 400 kV Arefu-Tantareni | N-1 TIE 400 kV Rosiori-Mukacevo | -0.05092 | -0.00014 | -0.02559 | 0 | -0.07081 | -0.00036 | 0.00117 | 0.00031 | -0.00027 | -0.00023 | -0.06313 | -0.01582 | 0.00437 | -0.00131 | -0.03915 | -0.06244 | 0.0001 | 0.00182 | -0.00027 | -0.01601 | -0.03985 | -0.00439 | 0.00311 | -0.0648 | 0.0007 | -0.05418
[RO-RO] [OPP] OHL 400 kV Arefu-Tantareni | N-1 OHL 400 kV Mintia-Arad | -0.05454 | -0.0013 | -0.03064 | 0 | -0.07204 | -0.00061 | 0.00151 | 0.00058 | -0.00045 | -0.00038 | -0.06567 | -0.01972 | 0.00061 | -0.00203 | -0.04364 | -0.06528 | 0.00018 | 0.00469 | -0.00045 | -0.01761 | -0.04567 | -0.00729 | 0.00348 | -0.06619 | 0.0097 | -0.05783
[RO-RO] [OPP] OHL 400 kV Arefu-Tantareni | N-1 OHL 400 kV Sibiu Sud-Mintia | -0.05243 | -0.00144 | -0.03042 | 0 | -0.06681 | -0.00063 | 0.00151 | 0.0006 | -0.00046 | -0.00039 | -0.06215 | -0.01962 | 5e-05 | -0.00208 | -0.04257 | -0.06213 | 0.00019 | 0.00498 | -0.00046 | -0.0105 | -0.046 | -0.0075 | 0.00342 | -0.06115 | 0.01217 | -0.05571
[RO-RO] [OPP] OHL 400 kV Arefu-Tantareni | N-1 OHL 400 kV Tantareni-Urechesti | -0.06719 | -0.00098 | -0.03389 | 0 | -0.09881 | -0.0006 | 0.00163 | 0.00056 | -0.00045 | -0.00038 | -0.08519 | -0.02174 | 0.00246 | -0.00206 | -0.05117 | -0.08328 | 0.00018 | 0.00415 | -0.00044 | -0.02789 | -0.04533 | -0.00718 | 0.00394 | -0.09068 | 0.00379 | -0.0706
[RO-RO] [OPP] OHL 400 kV Arefu-Tantareni | N-1 OHL 220 kV Portile de Fier-Resita 1&2 | -0.0639 | -0.00109 | -0.03468 | 0 | -0.0866 | -0.00063 | 0.00168 | 0.00058 | -0.00047 | -0.0004 | -0.07774 | -0.02204 | 0.00226 | -0.00214 | -0.05048 | -0.07696 | 0.00019 | 0.00443 | -0.00046 | -0.0374 | -0.05319 | -0.00755 | 0.00404 | -0.08027 | 0.00549 | -0.06783
[RO-RO] [OPP] OHL 400 kV Arefu-Tantareni | N-1 OHL 220 kV Resita-Timisoara 1&2 | -0.06953 | -0.00117 | -0.03917 | 0 | -0.09154 | -0.0007 | 0.0019 | 0.00065 | -0.00052 | -0.00044 | -0.08326 | -0.0247 | 0.00285 | -0.0024 | -0.056 | -0.08272 | 0.00021 | 0.00487 | -0.00052 | -0.04152 | -0.06206 | -0.00847 | 0.00461 | -0.08522 | 0.00587 | -0.0739
[RO-RO] [OPP] OHL 400 kV Arefu-Tantareni | N-1 OHL 220 kV Urechesti-Targu Jiu Nord | -0.06794 | -0.00114 | -0.03709 | 0 | -0.09208 | -0.00067 | 0.0018 | 0.00062 | -0.0005 | -0.00042 | -0.08256 | -0.02353 | 0.00254 | -0.00228 | -0.05384 | -0.0817 | 0.0002 | 0.00467 | -0.00049 | -0.04072 | -0.05706 | -0.00804 | 0.00434 | -0.08552 | 0.00523 | -0.07208
[RO-RO] [OPP] OHL 400 kV Arefu-Tantareni | N-1 OHL 220 kV Paroseni-Targu Jiu Nord | -0.06794 | -0.00114 | -0.03709 | 0 | -0.09208 | -0.00067 | 0.0018 | 0.00062 | -0.0005 | -0.00042 | -0.08256 | -0.02353 | 0.00254 | -0.00228 | -0.05384 | -0.0817 | 0.0002 | 0.00467 | -0.00049 | -0.04072 | -0.05706 | -0.00804 | 0.00434 | -0.08552 | 0.00523 | -0.07208
[RO-RO] [OPP] OHL 400 kV Arefu-Tantareni | N-1 TRA 400/220 kV AT3 Arad | -0.06417 | -0.00109 | -0.03521 | 0 | -0.08654 | -0.00064 | 0.00171 | 0.00059 | -0.00047 | -0.0004 | -0.07783 | -0.02234 | 0.00236 | -0.00217 | -0.05098 | -0.07708 | 0.00019 | 0.00447 | -0.00047 | -0.0358 | -0.05409 | -0.00766 | 0.00411 | -0.08024 | 0.00558 | -0.06808
[RO-RO] [OPP] OHL 400 kV Arefu-Tantareni | N-1 TIE 400 kV Resita-Pancevo c2 | -0.06241 | -0.00109 | -0.03395 | 0 | -0.08472 | -0.00062 | 0.00165 | 0.00058 | -0.00046 | -0.00039 | -0.07598 | -0.0216 | 0.00212 | -0.00211 | -0.04935 | -0.0752 | 0.00019 | 0.00439 | -0.00046 | -0.03376 | -0.05162 | -0.00743 | 0.00395 | -0.07844 | 0.00571 | -0.06619
[RO-RO] [OPP] OHL 400 kV Arefu-Tantareni | N-1 TIE 400 kV Resita-Pancevo c1 | -0.06241 | -0.00109 | -0.03395 | 0 | -0.08472 | -0.00062 | 0.00165 | 0.00058 | -0.00046 | -0.00039 | -0.07598 | -0.0216 | 0.00212 | -0.00211 | -0.04935 | -0.0752 | 0.00019 | 0.00439 | -0.00046 | -0.03376 | -0.05162 | -0.00743 | 0.00395 | -0.07844 | 0.00571 | -0.06619
[RO-RO] [OPP] OHL 400 kV Arefu-Sibiu Sud | N-1 TIE 400 kV Rosiori-Mukacevo | 0.06023 | -9e-05 | 0.0295 | 0 | 0.08781 | 0.00037 | -0.00134 | -0.00032 | 0.00029 | 0.00024 | 0.0758 | 0.01807 | -0.00604 | 0.00141 | 0.04584 | 0.07423 | -0.00011 | -0.00149 | 0.00029 | 0.04111 | 0.04641 | 0.00461 | -0.00371 | 0.08205 | 0.00641 | 0.06386
[RO-RO] [OPP] OHL 400 kV Arefu-Sibiu Sud | N-1 OHL 400 kV Mintia-Arad | 0.06527 | 0.00146 | 0.03635 | 0 | 0.08978 | 0.00071 | -0.0018 | -0.00067 | 0.00052 | 0.00044 | 0.07947 | 0.02335 | -0.00104 | 0.00238 | 0.05199 | 0.07827 | -0.00021 | -0.00532 | 0.00052 | 0.04365 | 0.05437 | 0.0085 | -0.00423 | 0.08421 | -0.00553 | 0.06896
[RO-RO] [OPP] OHL 400 kV Arefu-Sibiu Sud | N-1 OHL 400 kV Sibiu Sud-Mintia | 0.06256 | 0.00163 | 0.03607 | 0 | 0.08301 | 0.00073 | -0.0018 | -0.0007 | 0.00054 | 0.00046 | 0.07493 | 0.02322 | -0.00032 | 0.00244 | 0.05063 | 0.07422 | -0.00022 | -0.0057 | 0.00054 | 0.03445 | 0.05483 | 0.00878 | -0.00415 | 0.0777 | -0.00875 | 0.06623
[RO-RO] [OPP] OHL 400 kV Arefu-Sibiu Sud | N-1 OHL 220 kV Portile de Fier-Resita 1&2 | 0.07748 | 0.00117 | 0.04161 | 0 | 0.10879 | 0.00073 | -0.00202 | -0.00068 | 0.00055 | 0.00046 | 0.09521 | 0.02637 | -0.00321 | 0.00252 | 0.06092 | 0.09352 | -0.00022 | -0.00498 | 0.00054 | 0.06943 | 0.06416 | 0.00884 | -0.00495 | 0.10259 | -2e-05 | 0.082
[RO-RO] [OPP] OHL 400 kV Arefu-Sibiu Sud | N-1 OHL 220 kV Resita-Timisoara 1&2 | 0.08459 | 0.00128 | 0.04727 | 1e-05 | 0.11502 | 0.00083 | -0.00229 | -0.00076 | 0.00062 | 0.00052 | 0.10217 | 0.02972 | -0.00395 | 0.00284 | 0.06788 | 0.10077 | -0.00025 | -0.00554 | 0.00061 | 0.07463 | 0.07534 | 0.01 | -0.00567 | 0.10884 | -0.0005 | 0.08965
[RO-RO] [OPP] OHL 400 kV Arefu-Sibiu Sud | N-1 OHL 220 kV Urechesti-Targu Jiu Nord | 0.08267 | 0.00123 | 0.0447 | 1e-05 | 0.11581 | 0.00078 | -0.00217 | -0.00072 | 0.00059 | 0.0005 | 0.1014 | 0.02828 | -0.00357 | 0.0027 | 0.06524 | 0.0996 | -0.00023 | -0.00529 | 0.00058 | 0.07374 | 0.06914 | 0.00946 | -0.00534 | 0.10934 | 0.00031 | 0.08746
[RO-RO] [OPP] OHL 400 kV Arefu-Sibiu Sud | N-1 OHL 220 kV Paroseni-Targu Jiu Nord | 0.08267 | 0.00123 | 0.0447 | 1e-05 | 0.11581 | 0.00078 | -0.00217 | -0.00072 | 0.00059 | 0.0005 | 0.1014 | 0.02828 | -0.00357 | 0.0027 | 0.06524 | 0.0996 | -0.00023 | -0.00529 | 0.00058 | 0.07374 | 0.06914 | 0.00946 | -0.00534 | 0.10934 | 0.00031 | 0.08746
[RO-RO] [OPP] OHL 400 kV Arefu-Sibiu Sud | N-1 TIE 400 kV Resita-Pancevo c2 | 0.07562 | 0.00117 | 0.0407 | 0 | 0.10642 | 0.00072 | -0.00198 | -0.00067 | 0.00054 | 0.00046 | 0.09301 | 0.02582 | -0.00304 | 0.00247 | 0.0595 | 0.0913 | -0.00022 | -0.00493 | 0.00053 | 0.06484 | 0.0622 | 0.0087 | -0.00484 | 0.10029 | -0.00031 | 0.07994
[RO-RO] [OPP] OHL 400 kV Tantareni-Urechesti | N-1 TIE 400 kV Portile de Fier-Djerdap | 0.04781 | -0.00042 | 0.00915 | 0 | 0.09769 | 5e-05 | -0.00032 | -3e-05 | 4e-05 | 4e-05 | 0.07407 | 0.00683 | -0.00284 | 0.00026 | 0.02595 | 0.06966 | -1e-05 | 0.00034 | 4e-05 | -0.07565 | -0.00673 | 0.00034 | -0.00092 | 0.08635 | 0.00774 | 0.04946
[RO-RO] [OPP] OHL 400 kV Tantareni-Urechesti | N-1 OHL 400 kV Portile de Fier-Urechesti | 0.03484 | 0.00044 | 0.0162 | 0 | 0.05027 | 0.00028 | -0.00075 | -0.00026 | 0.00021 | 0.00018 | 0.04488 | 0.0105 | -0.00129 | 0.00097 | 0.02559 | 0.0444 | -8e-05 | -0.00198 | 0.00021 | -0.09363 | 0.01817 | 0.00332 | -0.00177 | 0.04308 | -0.00788 | 0.0367
[RO-RO] [OPP] OHL 400 kV Tantareni-Urechesti | N-1 TIE 400 kV Resita-Pancevo c2 | 0.03366 | -0.00077 | -0.00062 | 0 | 0.09957 | -0.00013 | 0.00014 | 0.00014 | -9e-05 | -8e-05 | 0.065 | 0.00085 | -0.00237 | -0.00035 | 0.01274 | 0.05708 | 4e-05 | 0.00171 | -9e-05 | -0.04065 | -0.0446 | -0.00185 | 0.00014 | 0.0865 | 0.0137 | 0.03106
[RO-RO] [OPP] OHL 400 kV Portile de Fier-Urechesti | BC | 0.00162 | 0.00195 | 0.02721 | 0 | -0.07857 | 0.00067 | -0.00143 | -0.00065 | 0.00048 | 0.00041 | -0.03235 | 0.01558 | 0.00169 | 0.00213 | 0.02063 | -0.02061 | -0.0002 | -0.00594 | 0.00048 | -0.08579 | 0.09949 | 0.00835 | -0.0031 | -0.06925 | -0.03446 | 0.00848
[RO-RO] [OPP] OHL 400 kV Portile de Fier-Urechesti | N-1 TIE 400 kV Portile de Fier-Djerdap | -0.01822 | 0.0014 | 0.01253 | 0 | -0.07445 | 0.00039 | -0.00074 | -0.00039 | 0.00028 | 0.00024 | -0.04434 | 0.00665 | 0.00236 | 0.0012 | 0.00143 | -0.03767 | -0.00012 | -0.00384 | 0.00028 | -0.03344 | 0.04451 | 0.005 | -0.00148 | -0.0677 | -0.02532 | -0.01727
[RO-RO] [OPP] OHL 400 kV Portile de Fier-Urechesti | N-1 OHL 400 kV Slatina-Portile de Fier | 0.00125 | 0.00266 | 0.03612 | 0 | -0.10781 | 0.0009 | -0.00191 | -0.00088 | 0.00065 | 0.00055 | -0.04479 | 0.0207 | 0.00251 | 0.00286 | 0.02701 | -0.02878 | -0.00028 | -0.00806 | 0.00064 | -0.09914 | 0.13255 | 0.01121 | -0.00407 | -0.09579 | -0.04834 | 0.01047
[RO-RO] [OPP] OHL 400 kV Portile de Fier-Urechesti | N-1 OHL 220 kV Portile de Fier-Resita 1&2 | 0.0059 | 0.00193 | 0.02893 | 0 | -0.07266 | 0.00069 | -0.00151 | -0.00067 | 0.0005 | 0.00042 | -0.02706 | 0.01665 | 0.00129 | 0.00221 | 0.02365 | -0.01532 | -0.00021 | -0.00599 | 0.00049 | -0.07439 | 0.10342 | 0.00858 | -0.00331 | -0.06354 | -0.03354 | 0.01323
[RO-RO] [OPP] OHL 400 kV Portile de Fier-Urechesti | N-1 OHL 220 kV Resita-Timisoara 1&2 | 0.01743 | 0.00212 | 0.03848 | 0 | -0.06304 | 0.00084 | -0.00198 | -0.00081 | 0.00062 | 0.00052 | -0.01601 | 0.02228 | 8e-05 | 0.00276 | 0.0352 | -0.00376 | -0.00026 | -0.00696 | 0.00061 | -0.06779 | 0.12217 | 0.01057 | -0.00451 | -0.05385 | -0.03459 | 0.0256
[RO-RO] [OPP] OHL 400 kV Portile de Fier-Urechesti | N-1 TIE 400 kV Resita-Pancevo c2 | 0.00181 | 0.0019 | 0.02635 | 0 | -0.07711 | 0.00065 | -0.00139 | -0.00063 | 0.00047 | 0.0004 | -0.03151 | 0.01511 | 0.0017 | 0.00207 | 0.02012 | -0.01986 | -0.0002 | -0.00578 | 0.00047 | -0.083 | 0.09812 | 0.0081 | -0.00298 | -0.06792 | -0.03376 | 0.00877
[RO-RO] [OPP] OHL 400 kV Portile de Fier-Urechesti | N-1 TIE 400 kV Resita-Pancevo c1 | 0.00181 | 0.0019 | 0.02635 | 0 | -0.07711 | 0.00065 | -0.00139 | -0.00063 | 0.00047 | 0.0004 | -0.03151 | 0.01511 | 0.0017 | 0.00207 | 0.02012 | -0.01986 | -0.0002 | -0.00578 | 0.00047 | -0.083 | 0.09812 | 0.0081 | -0.00298 | -0.06792 | -0.03376 | 0.00877
[RO-RO] [OPP] OHL 400 kV Slatina-Portile de Fier | BC | 0.0007 | -0.00135 | -0.01694 | 0 | 0.05557 | -0.00044 | 0.0009 | 0.00043 | -0.00032 | -0.00027 | 0.02362 | -0.00973 | -0.00156 | -0.00138 | -0.01214 | 0.01552 | 0.00013 | 0.00403 | -0.00031 | 0.02537 | -0.06282 | -0.00544 | 0.00186 | 0.05042 | 0.02637 | -0.00377
[RO-RO] [OPP] OHL 400 kV Slatina-Portile de Fier | N-1 TIE 400 kV Portile de Fier-Djerdap | 0.01326 | -0.001 | -0.00765 | 0 | 0.05297 | -0.00026 | 0.00046 | 0.00027 | -0.00019 | -0.00016 | 0.03121 | -0.00408 | -0.00199 | -0.00079 | 2e-05 | 0.02632 | 8e-05 | 0.0027 | -0.00018 | -0.00777 | -0.02802 | -0.00332 | 0.00083 | 0.04944 | 0.02059 | 0.01253
[RO-RO] [OPP] OHL 400 kV Slatina-Portile de Fier | N-1 OHL 400 kV Portile de Fier-Urechesti | 3e-05 | -0.00215 | -0.02809 | 0 | 0.08777 | -0.00071 | 0.00148 | 0.0007 | -0.00051 | -0.00044 | 0.03688 | -0.01611 | -0.00225 | -0.00226 | -0.02059 | 0.02397 | 0.00022 | 0.00646 | -0.00051 | 0.06053 | -0.1036 | -0.00886 | 0.00313 | 0.0788 | 0.0405 | -0.00725
[RO-RO] [OPP] OHL 400 kV Slatina-Portile de Fier | N-1 OHL 220 kV Portile de Fier-Resita 1&2 | -0.00188 | -0.00134 | -0.01798 | 0 | 0.05202 | -0.00045 | 0.00094 | 0.00044 | -0.00032 | -0.00028 | 0.02044 | -0.01038 | -0.00133 | -0.00143 | -0.01396 | 0.01234 | 0.00014 | 0.00406 | -0.00032 | 0.01851 | -0.06519 | -0.00558 | 0.00198 | 0.04699 | 0.02582 | -0.00663
[RO-RO] [OPP] OHL 400 kV Slatina-Portile de Fier | N-1 OHL 220 kV Resita-Timisoara 1&2 | -0.0085 | -0.00145 | -0.0235 | 0 | 0.04654 | -0.00054 | 0.00121 | 0.00052 | -0.00039 | -0.00033 | 0.01411 | -0.01363 | -0.00063 | -0.00175 | -0.02062 | 0.00572 | 0.00017 | 0.00463 | -0.00039 | 0.01489 | -0.07603 | -0.00673 | 0.00268 | 0.04146 | 0.02645 | -0.01373
[RO-RO] [OPP] OHL 400 kV Slatina-Portile de Fier | N-1 TIE 400 kV Resita-Pancevo c2 | 0.00057 | -0.00132 | -0.01639 | 0 | 0.05464 | -0.00042 | 0.00087 | 0.00042 | -0.00031 | -0.00026 | 0.02308 | -0.00943 | -0.00157 | -0.00134 | -0.01181 | 0.01504 | 0.00013 | 0.00393 | -0.0003 | 0.02357 | -0.06194 | -0.00528 | 0.00178 | 0.04956 | 0.02592 | -0.00396
[RO-RO] [OPP] OHL 400 kV Slatina-Portile de Fier | N-1 TIE 400 kV Resita-Pancevo c1 | 0.00057 | -0.00132 | -0.01639 | 0 | 0.05464 | -0.00042 | 0.00087 | 0.00042 | -0.00031 | -0.00026 | 0.02308 | -0.00943 | -0.00157 | -0.00134 | -0.01181 | 0.01504 | 0.00013 | 0.00393 | -0.0003 | 0.02357 | -0.06194 | -0.00528 | 0.00178 | 0.04957 | 0.02592 | -0.00396
[RO-RO] [OPP] OHL 400 kV Medgidia Sud - Stupina | BC | 0.03992 | 0.00146 | 0.02193 | 0 | 0.06965 | 0.00052 | -0.00103 | -0.00051 | 0.00038 | 0.00032 | 0.05234 | 0.01463 | 0.00147 | 0.00165 | 0.03109 | 0.04857 | -0.00016 | -0.00481 | 0.00037 | 0.02624 | 0.02836 | 0.00602 | -0.00189 | 0.07114 | -0.04428 | 0.04068
[RO-RO] [OPP] OHL 400 kV Medgidia Sud - Stupina | N-1 OHL 400 kV Isaccea - Rahman | 0.0559 | 0.00205 | 0.0307 | 0 | 0.09754 | 0.00073 | -0.00144 | -0.00071 | 0.00053 | 0.00045 | 0.07329 | 0.02048 | 0.00206 | 0.00232 | 0.04354 | 0.06801 | -0.00022 | -0.00673 | 0.00052 | 0.03675 | 0.03971 | 0.00843 | -0.00265 | 0.09962 | -0.06201 | 0.05696
[RO-RO] [OPP] OHL 400 kV Medgidia Sud - Stupina | N-1 OHL 400 kV Cernavoda - Pelicanu | 0.04002 | 0.00142 | 0.02168 | 0 | 0.07125 | 0.00051 | -0.00101 | -0.0005 | 0.00037 | 0.00031 | 0.05294 | 0.01447 | 0.00138 | 0.00163 | 0.03095 | 0.04892 | -0.00016 | -0.0047 | 0.00037 | 0.02373 | 0.02753 | 0.00591 | -0.00188 | 0.07296 | -0.04292 | 0.04067
[RO-RO] [OPP] OHL 400 kV Medgidia Sud - Stupina | N-1 OHL 400 kV Pelicanu - Bucuresti Sud | 0.03997 | 0.00143 | 0.02168 | 0 | 0.071 | 0.00051 | -0.00101 | -0.0005 | 0.00037 | 0.00031 | 0.05282 | 0.01447 | 0.00139 | 0.00163 | 0.03093 | 0.04883 | -0.00016 | -0.00471 | 0.00037 | 0.02399 | 0.02759 | 0.00592 | -0.00188 | 0.07269 | -0.04304 | 0.04063
[RO-RO] [OPP] OHL 400 kV Medgidia Sud - Stupina | N-1 OHL 400 kV Gura Ialomitei - Bucuresti Sud | 0.03999 | 0.00142 | 0.02167 | 0 | 0.07115 | 0.00051 | -0.00101 | -0.0005 | 0.00037 | 0.00031 | 0.05289 | 0.01447 | 0.00138 | 0.00163 | 0.03094 | 0.04887 | -0.00016 | -0.0047 | 0.00037 | 0.0238 | 0.02754 | 0.00591 | -0.00188 | 0.07285 | -0.04294 | 0.04064
[RO-RO] [OPP] OHL 400 kV Medgidia Sud - Stupina | N-1 OHL 400 kV Varna-Dobrudja circ1 | 0.03986 | 0.00146 | 0.0219 | 0 | 0.06952 | 0.00052 | -0.00102 | -0.00051 | 0.00037 | 0.00032 | 0.05224 | 0.01461 | 0.00147 | 0.00165 | 0.03105 | 0.04849 | -0.00016 | -0.0048 | 0.00037 | 0.02625 | 0.02833 | 0.00601 | -0.00189 | 0.07099 | -0.04424 | 0.04061
[RO-RO] [OPP] OHL 400 kV Medgidia Sud - Stupina | N-1 OHL 400 kV Varna-Dobrudja circ2 | 0.03986 | 0.00146 | 0.0219 | 0 | 0.06952 | 0.00052 | -0.00102 | -0.00051 | 0.00037 | 0.00032 | 0.05224 | 0.01461 | 0.00147 | 0.00165 | 0.03105 | 0.04849 | -0.00016 | -0.0048 | 0.00037 | 0.02625 | 0.02833 | 0.00601 | -0.00189 | 0.07099 | -0.04424 | 0.04061
[RO-RO] [OPP] OHL 400 kV Medgidia Sud - Stupina | N-1 OHL 400 kV Cernavodă - Medgidia Sud | 0.05492 | 0.00147 | 0.02649 | 0 | 0.11281 | 0.00058 | -0.00123 | -0.00056 | 0.00042 | 0.00036 | 0.07767 | 0.01778 | 0.00072 | 0.00188 | 0.04015 | 0.06953 | -0.00018 | -0.00508 | 0.00042 | 0.00477 | 0.02841 | 0.00671 | -0.00244 | 0.11741 | -0.04143 | 0.05469
[RO-RO] [OPP] OHL 400 kV Medgidia Sud - Rahman | BC | -0.03764 | -0.00138 | -0.02067 | 0 | -0.06567 | -0.00049 | 0.00097 | 0.00048 | -0.00035 | -0.0003 | -0.04935 | -0.01379 | -0.00139 | -0.00156 | -0.02932 | -0.04579 | 0.00015 | 0.00453 | -0.00035 | -0.02474 | -0.02674 | -0.00568 | 0.00179 | -0.06708 | 0.04175 | -0.03835
[RO-RO] [OPP] OHL 400 kV Medgidia Sud - Rahman | N-1 OHL 400 kV Cernavoda - Pelicanu | -0.03773 | -0.00134 | -0.02044 | 0 | -0.06718 | -0.00048 | 0.00096 | 0.00047 | -0.00035 | -0.0003 | -0.04992 | -0.01365 | -0.0013 | -0.00153 | -0.02918 | -0.04612 | 0.00015 | 0.00443 | -0.00035 | -0.02237 | -0.02596 | -0.00557 | 0.00178 | -0.06879 | 0.04046 | -0.03835
[RO-RO] [OPP] OHL 400 kV Medgidia Sud - Rahman | N-1 OHL 400 kV Pelicanu - Bucuresti Sud | -0.03768 | -0.00134 | -0.02044 | 0 | -0.06694 | -0.00048 | 0.00096 | 0.00047 | -0.00035 | -0.0003 | -0.0498 | -0.01365 | -0.00131 | -0.00154 | -0.02917 | -0.04604 | 0.00015 | 0.00444 | -0.00035 | -0.02262 | -0.02601 | -0.00558 | 0.00177 | -0.06853 | 0.04058 | -0.03831
[RO-RO] [OPP] OHL 400 kV Medgidia Sud - Rahman | N-1 OHL 400 kV Gura Ialomitei - Bucuresti Sud | -0.03771 | -0.00134 | -0.02043 | 0 | -0.06709 | -0.00048 | 0.00096 | 0.00047 | -0.00035 | -0.0003 | -0.04987 | -0.01364 | -0.0013 | -0.00153 | -0.02917 | -0.04608 | 0.00015 | 0.00443 | -0.00035 | -0.02244 | -0.02597 | -0.00557 | 0.00177 | -0.06869 | 0.04049 | -0.03832
[RO-RO] [OPP] OHL 400 kV Medgidia Sud - Rahman | N-1 OHL 400 kV Varna-Dobrudja circ1 | -0.03758 | -0.00138 | -0.02064 | 0 | -0.06555 | -0.00049 | 0.00097 | 0.00048 | -0.00035 | -0.0003 | -0.04926 | -0.01377 | -0.00139 | -0.00156 | -0.02927 | -0.04571 | 0.00015 | 0.00453 | -0.00035 | -0.02475 | -0.02671 | -0.00567 | 0.00178 | -0.06694 | 0.04171 | -0.03829
[RO-RO] [OPP] OHL 400 kV Medgidia Sud - Rahman | N-1 OHL 400 kV Varna-Dobrudja circ2 | -0.03758 | -0.00138 | -0.02064 | 0 | -0.06555 | -0.00049 | 0.00097 | 0.00048 | -0.00035 | -0.0003 | -0.04926 | -0.01377 | -0.00139 | -0.00156 | -0.02927 | -0.04571 | 0.00015 | 0.00453 | -0.00035 | -0.02475 | -0.02671 | -0.00567 | 0.00178 | -0.06694 | 0.04171 | -0.03829
[RO-RO] [OPP] OHL 400 kV Medgidia Sud - Rahman | N-1 OHL 400 kV Cernavodă - Medgidia Sud | -0.05178 | -0.00138 | -0.02497 | 0 | -0.10636 | -0.00055 | 0.00116 | 0.00053 | -0.0004 | -0.00034 | -0.07323 | -0.01676 | -0.00068 | -0.00177 | -0.03785 | -0.06555 | 0.00017 | 0.00479 | -0.0004 | -0.00449 | -0.02679 | -0.00633 | 0.0023 | -0.1107 | 0.03907 | -0.05156
[RO-RO] [OPP] OHL 400 kV Medgidia Sud- Cernavoda | BC | 0.04499 | 1e-05 | 0.01368 | 0 | 0.12948 | 0.00018 | -0.00062 | -0.00016 | 0.00014 | 0.00012 | 0.076 | 0.00944 | -0.00227 | 0.00068 | 0.02717 | 0.06288 | -5e-05 | -0.00082 | 0.00014 | -0.06443 | 0.00016 | 0.00207 | -0.00163 | 0.13881 | 0.00854 | 0.04203
[RO-RO] [OPP] OHL 400 kV Medgidia Sud- Cernavoda | N-1 OHL 400 kV Isaccea - Tulcea Vest | 0.03547 | -0.00041 | 0.00798 | 0 | 0.11507 | 4e-05 | -0.00036 | -2e-05 | 4e-05 | 3e-05 | 0.06425 | 0.00565 | -0.00279 | 0.00023 | 0.01941 | 0.05165 | -1e-05 | 0.00053 | 4e-05 | -0.07474 | -0.00797 | 0.00044 | -0.00116 | 0.12437 | 0.02161 | 0.03217
[RO-RO] [OPP] OHL 400 kV Medgidia Sud- Cernavoda | N-1 OHL 400 kV Lacu Sarat - Gura Ialomitei | 0.03096 | -0.00049 | 0.00577 | 0 | 0.10637 | 0 | -0.00025 | 2e-05 | 1e-05 | 1e-05 | 0.05805 | 0.00422 | -0.00267 | 0.0001 | 0.01607 | 0.04601 | 0 | 0.00082 | 1e-05 | -0.07509 | -0.01078 | -5e-05 | -0.00091 | 0.11537 | 0.02217 | 0.02761
[RO-RO] [OPP] OHL 400 kV Medgidia Sud- Cernavoda | N-1 OHL 400 kV Tulcea Vest - Tariverde | 0.03547 | -0.00041 | 0.00798 | 0 | 0.11507 | 4e-05 | -0.00036 | -2e-05 | 4e-05 | 3e-05 | 0.06425 | 0.00565 | -0.00279 | 0.00023 | 0.01941 | 0.05165 | -1e-05 | 0.00053 | 4e-05 | -0.07474 | -0.00797 | 0.00044 | -0.00116 | 0.12437 | 0.02161 | 0.03217
[RO-RO] [OPP] OHL 400 kV Medgidia Sud- Cernavoda | N-1 OHL 400 kV Gutinas – Smardan | 0.04588 | -4e-05 | 0.01387 | 0 | 0.13218 | 0.00018 | -0.00063 | -0.00015 | 0.00014 | 0.00012 | 0.07756 | 0.00955 | -0.00246 | 0.00067 | 0.02767 | 0.06416 | -5e-05 | -0.00071 | 0.00014 | -0.06661 | 0.00016 | 0.00203 | -0.00169 | 0.14173 | 0.01105 | 0.04288
[RO-RO] [OPP] OHL 400 kV Medgidia Sud- Cernavoda | N-1 OHL 400 kV Isaccea - Rahman | 0.06232 | 0.00064 | 0.0232 | 0 | 0.15971 | 0.00041 | -0.00107 | -0.00038 | 0.0003 | 0.00026 | 0.09872 | 0.01579 | -0.00163 | 0.0014 | 0.04066 | 0.08396 | -0.00012 | -0.0029 | 0.0003 | -0.05304 | 0.01247 | 0.00469 | -0.00246 | 0.16969 | -0.01068 | 0.05969
[RO-RO] [OPP] OHL 400 kV Medgidia Sud- Cernavoda | N-1 OHL 400 kV Isaccea - Stupina | 0.06382 | 0.0007 | 0.02402 | 0 | 0.16234 | 0.00043 | -0.00111 | -0.0004 | 0.00032 | 0.00027 | 0.10069 | 0.01635 | -0.00157 | 0.00146 | 0.04184 | 0.08579 | -0.00013 | -0.00309 | 0.00032 | -0.05205 | 0.01354 | 0.00492 | -0.00253 | 0.17238 | -0.01235 | 0.06122
[RO-RO] [OPP] OHL 400 kV Medgidia Sud- Cernavoda | N-1 TIE 400 kV MEDGIDIA SUD - VARNA | 0.03217 | -0.00029 | 0.00779 | 0 | 0.10184 | 6e-05 | -0.00035 | -4e-05 | 5e-05 | 4e-05 | 0.05742 | 0.00548 | -0.00233 | 0.00027 | 0.018 | 0.04643 | -2e-05 | 0.00025 | 5e-05 | -0.06307 | -0.00564 | 0.00063 | -0.00108 | 0.10986 | 0.01667 | 0.02937
[RO-RO] [OPP] OHL 400 kV Medgidia Sud- Cernavoda | N-1 TIE 400 kV DOBRUDJA- MEDGIDIA SUD | 0.03288 | -0.00027 | 0.00811 | 0 | 0.10332 | 6e-05 | -0.00036 | -4e-05 | 5e-05 | 5e-05 | 0.05846 | 0.0057 | -0.00233 | 0.00029 | 0.01851 | 0.04735 | -2e-05 | 0.00019 | 5e-05 | -0.06315 | -0.00532 | 0.00071 | -0.00111 | 0.11148 | 0.01622 | 0.03007
[RO-RO] [OPP] OHL 400 kV Medgidia Sud- Cernavoda | N-1 OHL 400 kV Constanta Nord- Cernavoda | 0.03466 | -0.00048 | 0.00726 | 0 | 0.11492 | 2e-05 | -0.00032 | 0 | 2e-05 | 2e-05 | 0.06362 | 0.00519 | -0.00292 | 0.00017 | 0.01859 | 0.05087 | 0 | 0.00074 | 2e-05 | -0.07758 | -0.00933 | 0.0002 | -0.00111 | 0.12438 | 0.02394 | 0.03125
[RO-RO] [OPP] OHL 400 kV Medgidia Sud- Cernavoda | N-1 OHL 400 kV Cernavoda - Pelicanu | 0.04437 | 0.00025 | 0.01524 | 0 | 0.1195 | 0.00024 | -0.0007 | -0.00022 | 0.00018 | 0.00015 | 0.07222 | 0.01042 | -0.00167 | 0.00085 | 0.02805 | 0.06071 | -7e-05 | -0.0015 | 0.00018 | -0.04874 | 0.00531 | 0.00277 | -0.00171 | 0.12747 | 2e-05 | 0.04208
[RO-RO] [OPP] OHL 400 kV Medgidia Sud- Cernavoda | N-1 OHL 400 kV Pelicanu - Bucuresti Sud | 0.04465 | 0.00028 | 0.01553 | 0 | 0.11931 | 0.00025 | -0.00071 | -0.00023 | 0.00019 | 0.00016 | 0.07236 | 0.01061 | -0.00162 | 0.00088 | 0.02837 | 0.06094 | -7e-05 | -0.00158 | 0.00019 | -0.04746 | 0.00594 | 0.00287 | -0.00173 | 0.12719 | -0.00084 | 0.04241
[RO-RO] [OPP] OHL 400 kV Medgidia Sud- Cernavoda | N-1 OHL 400 kV Gura Ialomitei - Bucuresti Sud | 0.04451 | 0.00027 | 0.01544 | 0 | 0.11916 | 0.00025 | -0.00071 | -0.00022 | 0.00019 | 0.00016 | 0.07221 | 0.01054 | -0.00163 | 0.00087 | 0.02825 | 0.06079 | -7e-05 | -0.00156 | 0.00019 | -0.04768 | 0.00577 | 0.00284 | -0.00172 | 0.12706 | -0.00064 | 0.04226
[RO-RO] [OPP] OHL 400 kV Medgidia Sud- Cernavoda | N-1 OHL 400 kV Medgidia Sud - Stupina | 0.06382 | 0.0007 | 0.02402 | 0 | 0.16234 | 0.00043 | -0.00111 | -0.0004 | 0.00032 | 0.00027 | 0.10069 | 0.01635 | -0.00157 | 0.00146 | 0.04184 | 0.08579 | -0.00013 | -0.00309 | 0.00032 | -0.05205 | 0.01354 | 0.00492 | -0.00253 | 0.17238 | -0.01235 | 0.06122
[RO-RO] [OPP] OHL 400 kV Medgidia Sud- Cernavoda | N-1 OHL 400 kV Medgidia Sud - Rahman | 0.06232 | 0.00064 | 0.0232 | 0 | 0.15971 | 0.00041 | -0.00107 | -0.00038 | 0.0003 | 0.00026 | 0.09872 | 0.01579 | -0.00163 | 0.0014 | 0.04066 | 0.08396 | -0.00012 | -0.0029 | 0.0003 | -0.05304 | 0.01247 | 0.00469 | -0.00246 | 0.16969 | -0.01068 | 0.05969
[RO-RO] [OPP] OHL 400 kV Medgidia Sud- Cernavoda | N-1 TIE 400 kV Isaccea - Vulcanesti | 0.05346 | 0.00044 | 0.01889 | 0 | 0.14203 | 0.00032 | -0.00086 | -0.00029 | 0.00024 | 0.0002 | 0.08635 | 0.01294 | -0.00162 | 0.0011 | 0.03414 | 0.07281 | -0.0001 | -0.00217 | 0.00024 | -0.05394 | 0.00747 | 0.00365 | -0.00203 | 0.15133 | -0.00605 | 0.05081
[RO-RO] [OPP] OHL 400 kV Cernavoda - Pelicanu | BC | -0.00193 | 0.00077 | 0.0049 | 0 | -0.03128 | 0.00018 | -0.00024 | -0.00019 | 0.00013 | 0.00011 | -0.01183 | 0.00305 | 0.00188 | 0.00054 | 0.00278 | -0.00678 | -6e-05 | -0.00213 | 0.00013 | 0.04915 | 0.01616 | 0.00218 | -0.00022 | -0.03553 | -0.02669 | 0.00015
[RO-RO] [OPP] OHL 400 kV Cernavoda - Pelicanu | N-1 OHL 400 kV Isaccea - Tulcea Vest | -0.00287 | 0.00073 | 0.00433 | 0 | -0.03271 | 0.00017 | -0.00022 | -0.00018 | 0.00012 | 0.0001 | -0.013 | 0.00268 | 0.00183 | 0.0005 | 0.00201 | -0.0079 | -5e-05 | -0.002 | 0.00012 | 0.04813 | 0.01535 | 0.00202 | -0.00018 | -0.03696 | -0.02539 | -0.00083
[RO-RO] [OPP] OHL 400 kV Cernavoda - Pelicanu | N-1 OHL 400 kV Lacu Sarat - Gura Ialomitei | -0.00379 | 0.0007 | 0.00385 | 0 | -0.03435 | 0.00016 | -0.00019 | -0.00017 | 0.00011 | 0.0001 | -0.01422 | 0.00236 | 0.00183 | 0.00047 | 0.0013 | -0.00903 | -5e-05 | -0.00191 | 0.00011 | 0.04774 | 0.0147 | 0.0019 | -0.00013 | -0.03865 | -0.02488 | -0.00177
[RO-RO] [OPP] OHL 400 kV Cernavoda - Pelicanu | N-1 OHL 400 kV Tulcea Vest - Tariverde | -0.00287 | 0.00073 | 0.00433 | 0 | -0.03271 | 0.00017 | -0.00022 | -0.00018 | 0.00012 | 0.0001 | -0.013 | 0.00268 | 0.00183 | 0.0005 | 0.00201 | -0.0079 | -5e-05 | -0.002 | 0.00012 | 0.04813 | 0.01535 | 0.00202 | -0.00018 | -0.03696 | -0.02539 | -0.00083
[RO-RO] [OPP] OHL 400 kV Cernavoda - Pelicanu | N-1 OHL 400 kV Tariverde - Constanta Nord | -0.00287 | 0.00073 | 0.00433 | 0 | -0.03271 | 0.00017 | -0.00022 | -0.00018 | 0.00012 | 0.0001 | -0.013 | 0.00268 | 0.00183 | 0.0005 | 0.00201 | -0.0079 | -5e-05 | -0.002 | 0.00012 | 0.04813 | 0.01535 | 0.00202 | -0.00018 | -0.03696 | -0.02539 | -0.00083
[RO-RO] [OPP] OHL 400 kV Cernavoda - Pelicanu | N-1 OHL 400 kV Constanta Nord- Cernavoda | -0.00267 | 0.00073 | 0.00444 | 0 | -0.03233 | 0.00017 | -0.00022 | -0.00018 | 0.00012 | 0.0001 | -0.01272 | 0.00275 | 0.00183 | 0.00051 | 0.00216 | -0.00765 | -5e-05 | -0.00202 | 0.00012 | 0.04821 | 0.01547 | 0.00205 | -0.00019 | -0.03657 | -0.02558 | -0.00063
[RO-RO] [OPP] OHL 400 kV Cernavoda - Pelicanu | N-1 OHL 400 kV Gura Ialomitei - Bucuresti Sud | -0.00256 | 0.00112 | 0.00723 | 0 | -0.04497 | 0.00027 | -0.00036 | -0.00028 | 0.00019 | 0.00016 | -0.01686 | 0.00451 | 0.00273 | 0.0008 | 0.00421 | -0.00956 | -9e-05 | -0.00311 | 0.00019 | 0.07137 | 0.02361 | 0.0032 | -0.00034 | -0.05113 | -0.03888 | 0.00045
[RO-RO] [OPP] OHL 400 kV Cernavoda - Pelicanu | N-1 OHL 400 kV Gutinas – Smardan | -0.00405 | 0.00087 | 0.00445 | 0 | -0.0377 | 0.00019 | -0.00022 | -0.0002 | 0.00014 | 0.00012 | -0.01554 | 0.0028 | 0.00234 | 0.00056 | 0.00159 | -0.00983 | -6e-05 | -0.00238 | 0.00013 | 0.05431 | 0.01614 | 0.00229 | -8e-05 | -0.04245 | -0.03263 | -0.00186
[RO-RO] [OPP] OHL 400 kV Cernavoda - Pelicanu | N-1 OHL 400 kV Brasov – Gutinas | -0.00225 | 0.00095 | 0.00563 | 0 | -0.0358 | 0.00022 | -0.00028 | -0.00023 | 0.00016 | 0.00013 | -0.01356 | 0.00357 | 0.0024 | 0.00065 | 0.00314 | -0.00779 | -7e-05 | -0.00261 | 0.00015 | 0.0564 | 0.01807 | 0.00261 | -0.00021 | -0.04075 | -0.0336 | 8e-05
[RO-RO] [OPP] OHL 400 kV Pelicanu - Bucuresti Sud | N-1 OHL 400 kV Gura Ialomitei - Bucuresti Sud | -0.0017 | 0.00121 | 0.00813 | 0 | -0.04553 | 0.0003 | -0.0004 | -0.0003 | 0.00021 | 0.00018 | -0.01642 | 0.00509 | 0.00288 | 0.00087 | 0.00519 | -0.00884 | -9e-05 | -0.00337 | 0.00021 | 0.07532 | 0.02553 | 0.00349 | -0.00041 | -0.05196 | -0.04153 | 0.00149
[RO-RO] [OPP] OHL 400 kV Pelicanu - Bucuresti Sud | N-1 OHL 400 kV Gutinas – Smardan | -0.00331 | 0.00095 | 0.00521 | 0 | -0.03805 | 0.00022 | -0.00025 | -0.00023 | 0.00015 | 0.00013 | -0.01512 | 0.0033 | 0.00248 | 0.00063 | 0.00242 | -0.00919 | -7e-05 | -0.0026 | 0.00015 | 0.05756 | 0.01771 | 0.00255 | -0.00014 | -0.04302 | -0.03511 | -0.00098
[RO-RO] [OPP] OHL 400 kV Gura Ialomitei - Bucuresti Sud | BC | -0.0014 | 0.00078 | 0.00517 | 0 | -0.03034 | 0.00019 | -0.00025 | -0.0002 | 0.00013 | 0.00011 | -0.01114 | 0.00323 | 0.00188 | 0.00056 | 0.00318 | -0.00614 | -6e-05 | -0.00218 | 0.00013 | 0.04925 | 0.01651 | 0.00225 | -0.00025 | -0.03456 | -0.02701 | 0.00068
[RO-RO] [OPP] OHL 400 kV Gura Ialomitei - Bucuresti Sud | N-1 OHL 400 kV Isaccea - Tulcea Vest | -0.00226 | 0.00075 | 0.00466 | 0 | -0.03163 | 0.00018 | -0.00023 | -0.00018 | 0.00012 | 0.00011 | -0.01219 | 0.00289 | 0.00184 | 0.00052 | 0.00248 | -0.00715 | -6e-05 | -0.00206 | 0.00012 | 0.04833 | 0.01578 | 0.0021 | -0.00021 | -0.03586 | -0.02583 | -0.00021
[RO-RO] [OPP] OHL 400 kV Gura Ialomitei - Bucuresti Sud | N-1 OHL 400 kV Lacu Sarat - Gura Ialomitei | -0.00302 | 0.00073 | 0.00426 | 0 | -0.033 | 0.00017 | -0.00021 | -0.00018 | 0.00012 | 0.0001 | -0.0132 | 0.00263 | 0.00184 | 0.00049 | 0.0019 | -0.00808 | -5e-05 | -0.00199 | 0.00012 | 0.04803 | 0.01526 | 0.00201 | -0.00017 | -0.03726 | -0.02544 | -0.00098
[RO-RO] [OPP] OHL 400 kV Gura Ialomitei - Bucuresti Sud | N-1 OHL 400 kV Tulcea Vest - Tariverde | -0.00226 | 0.00075 | 0.00466 | 0 | -0.03163 | 0.00018 | -0.00023 | -0.00018 | 0.00012 | 0.00011 | -0.01219 | 0.00289 | 0.00184 | 0.00052 | 0.00248 | -0.00715 | -6e-05 | -0.00206 | 0.00012 | 0.04833 | 0.01578 | 0.0021 | -0.00021 | -0.03586 | -0.02583 | -0.00021
[RO-RO] [OPP] OHL 400 kV Gura Ialomitei - Bucuresti Sud | N-1 OHL 400 kV Tariverde - Constanta Nord | -0.00226 | 0.00075 | 0.00466 | 0 | -0.03163 | 0.00018 | -0.00023 | -0.00018 | 0.00012 | 0.00011 | -0.01219 | 0.00289 | 0.00184 | 0.00052 | 0.00248 | -0.00715 | -6e-05 | -0.00206 | 0.00012 | 0.04833 | 0.01578 | 0.0021 | -0.00021 | -0.03586 | -0.02583 | -0.00021
[RO-RO] [OPP] OHL 400 kV Gura Ialomitei - Bucuresti Sud | N-1 OHL 400 kV Constanta Nord- Cernavoda | -0.00208 | 0.00075 | 0.00475 | 0 | -0.03129 | 0.00018 | -0.00023 | -0.00019 | 0.00013 | 0.00011 | -0.01195 | 0.00295 | 0.00184 | 0.00053 | 0.00261 | -0.00693 | -6e-05 | -0.00208 | 0.00013 | 0.04839 | 0.01589 | 0.00213 | -0.00022 | -0.03551 | -0.026 | -3e-05
[RO-RO] [OPP] OHL 400 kV Gura Ialomitei - Bucuresti Sud | N-1 OHL 400 kV Cernavoda - Pelicanu | -0.00218 | 0.00109 | 0.00714 | 0 | -0.04294 | 0.00026 | -0.00035 | -0.00027 | 0.00019 | 0.00016 | -0.01591 | 0.00446 | 0.00264 | 0.00078 | 0.0043 | -0.00888 | -8e-05 | -0.00304 | 0.00018 | 0.06905 | 0.02302 | 0.00313 | -0.00034 | -0.04887 | -0.03776 | 0.00074
[RO-RO] [OPP] OHL 400 kV Gura Ialomitei - Bucuresti Sud | N-1 OHL 400 kV Gutinas – Smardan | -0.00355 | 0.00089 | 0.00472 | 0 | -0.03679 | 0.0002 | -0.00023 | -0.00021 | 0.00014 | 0.00012 | -0.01487 | 0.00298 | 0.00235 | 0.00058 | 0.00198 | -0.00921 | -6e-05 | -0.00243 | 0.00014 | 0.05444 | 0.0165 | 0.00236 | -0.00011 | -0.04152 | -0.03299 | -0.00134
[RO-RO] [OPP] OHL 400 kV Gura Ialomitei - Bucuresti Sud | N-1 OHL 400 kV Brasov – Gutinas | -0.00174 | 0.00097 | 0.00592 | 0 | -0.03497 | 0.00023 | -0.00029 | -0.00024 | 0.00016 | 0.00014 | -0.01291 | 0.00376 | 0.00242 | 0.00067 | 0.00355 | -0.00718 | -7e-05 | -0.00267 | 0.00016 | 0.05669 | 0.01848 | 0.00269 | -0.00023 | -0.03992 | -0.0341 | 0.00061
[RO-RO] [OPP] OHL 400 kV Gutinas - Smardan | BC | -0.013 | 0.00064 | -0.00271 | 0 | -0.03917 | 6e-05 | 0.00015 | -8e-05 | 4e-05 | 3e-05 | -0.02264 | -0.00152 | 0.00281 | 0.00011 | -0.00726 | -0.01862 | -2e-05 | -0.0015 | 4e-05 | 0.0315 | -0.0001 | 0.00065 | 0.00086 | -0.04226 | -0.03629 | -0.01226
[RO-RO] [OPP] OHL 400 kV Gutinas - Smardan | N-1 OHL 400 kV Isaccea - Tulcea Vest | -0.01182 | 0.00069 | -0.002 | 0 | -0.0374 | 8e-05 | 0.00012 | -0.0001 | 5e-05 | 4e-05 | -0.02119 | -0.00105 | 0.00287 | 0.00017 | -0.0063 | -0.01723 | -3e-05 | -0.00166 | 5e-05 | 0.03277 | 0.00091 | 0.00085 | 0.0008 | -0.04048 | -0.03791 | -0.01104
[RO-RO] [OPP] OHL 400 kV Gutinas - Smardan | N-1 OHL 400 kV Lacu Sarat - Gura Ialomitei | -0.01038 | 0.00073 | -0.00123 | 0 | -0.03486 | 0.0001 | 8e-05 | -0.00012 | 6e-05 | 5e-05 | -0.01929 | -0.00055 | 0.00288 | 0.00022 | -0.00519 | -0.01547 | -3e-05 | -0.0018 | 6e-05 | 0.03349 | 0.00194 | 0.00105 | 0.00073 | -0.03789 | -0.03884 | -0.00957
[RO-RO] [OPP] OHL 400 kV Gutinas - Smardan | N-1 OHL 400 kV Tulcea Vest - Tariverde | -0.01182 | 0.00069 | -0.002 | 0 | -0.0374 | 8e-05 | 0.00012 | -0.0001 | 5e-05 | 4e-05 | -0.02119 | -0.00105 | 0.00287 | 0.00017 | -0.0063 | -0.01723 | -3e-05 | -0.00166 | 5e-05 | 0.03277 | 0.00091 | 0.00085 | 0.0008 | -0.04048 | -0.03791 | -0.01104
[RO-RO] [OPP] OHL 400 kV Gutinas - Smardan | N-1 OHL 400 kV Tariverde - Constanta Nord | -0.01182 | 0.00069 | -0.002 | 0 | -0.0374 | 8e-05 | 0.00012 | -0.0001 | 5e-05 | 4e-05 | -0.02119 | -0.00105 | 0.00287 | 0.00017 | -0.0063 | -0.01723 | -3e-05 | -0.00166 | 5e-05 | 0.03277 | 0.00091 | 0.00085 | 0.0008 | -0.04048 | -0.03791 | -0.01104
[RO-RO] [OPP] OHL 400 kV Gutinas - Smardan | N-1 OHL 400 kV Constanta Nord- Cernavoda | -0.01219 | 0.00068 | -0.00221 | 0 | -0.03803 | 8e-05 | 0.00013 | -0.0001 | 5e-05 | 4e-05 | -0.02167 | -0.00119 | 0.00286 | 0.00015 | -0.00659 | -0.01768 | -3e-05 | -0.00162 | 5e-05 | 0.03253 | 0.00065 | 0.0008 | 0.00082 | -0.04113 | -0.0375 | -0.01142
[RO-RO] [OPP] OHL 400 kV Gutinas - Smardan | N-1 OHL 400 kV Cernavoda - Pelicanu | -0.01324 | 0.00074 | -0.0021 | 0 | -0.04308 | 9e-05 | 0.00012 | -0.00011 | 5e-05 | 5e-05 | -0.02411 | -0.00114 | 0.00304 | 0.00018 | -0.00691 | -0.01947 | -3e-05 | -0.00177 | 5e-05 | 0.03764 | 0.00192 | 0.00092 | 0.00083 | -0.0467 | -0.03963 | -0.01224
[RO-RO] [OPP] OHL 400 kV Gutinas - Smardan | N-1 OHL 400 kV Gura Ialomitei - Bucuresti Sud | -0.01319 | 0.00075 | -0.00198 | 0 | -0.04345 | 9e-05 | 0.00012 | -0.00011 | 6e-05 | 5e-05 | -0.02421 | -0.00107 | 0.00307 | 0.00019 | -0.00681 | -0.01948 | -3e-05 | -0.00181 | 6e-05 | 0.03844 | 0.00223 | 0.00097 | 0.00083 | -0.04713 | -0.0401 | -0.01217
[RO-RO] [OPP] OHL 400 kV Gutinas - Smardan | N-1 OHL 400 kV Bucuresti Sud - Domnesti | -0.01437 | 0.00069 | -0.00295 | 0 | -0.0436 | 7e-05 | 0.00016 | -9e-05 | 4e-05 | 4e-05 | -0.02513 | -0.00168 | 0.00303 | 0.00012 | -0.00798 | -0.02064 | -2e-05 | -0.0016 | 4e-05 | 0.04082 | 0.00022 | 0.0007 | 0.00092 | -0.04702 | -0.03867 | -0.01352
[RO-RO] [OPP] OHL 400 kV Gutinas - Smardan | N-1 OHL 400 kV Brasov – Gutinas | -0.01186 | 2e-05 | -0.00528 | 0 | -0.02339 | -7e-05 | 0.00027 | 6e-05 | -5e-05 | -4e-05 | -0.01661 | -0.00332 | 0.00098 | -0.00026 | -0.00853 | -0.0151 | 2e-05 | 0.00017 | -5e-05 | 0.00617 | -0.0068 | -0.00085 | 0.00081 | -0.02403 | -0.01216 | -0.01203
[RO-RO] [OPP] OHL 400 kV Gutinas - Smardan | N-1 TIE 400 kV Isaccea - Vulcanesti | -0.03851 | -0.00065 | -0.01839 | 0 | -0.07698 | -0.00035 | 0.00088 | 0.00032 | -0.00026 | -0.00022 | -0.05383 | -0.01204 | 0.00085 | -0.00117 | -0.02825 | -0.04855 | 0.0001 | 0.00257 | -0.00025 | -0.0001 | -0.02214 | -0.00409 | 0.00204 | -0.07998 | 0.00764 | -0.0387
[RO-RO] [OPP] OHL 400 kV Smardan - Isaccea c1 | BC | 0 | 0 | 0 |  | 0 | 0 | 0 |  | 0 | 0 | 0 | 0 |  | 0 | 0 | 0 | 0 |  | 0 | 0 | 0 | 0 | 0 | 0 | 0 | 0
[RO-RO] [OPP] OHL 400 kV Smardan - Isaccea c1 | N-1 OHL 400 kV Lacu Sarat - Isaccea | 0 | 0 | 0 |  | 0 | 0 | 0 |  | 0 | 0 | 0 | 0 |  | 0 | 0 | 0 | 0 |  | 0 | 0 | 0 | 0 | 0 | 0 | 0 | 0
[RO-RO] [OPP] OHL 400 kV Smardan - Isaccea c2 | BC | 0.00144 | 0.0009 | 0.00439 | 0 | -0.01147 | 0.0002 | -0.00019 | -0.00021 | 0.00014 | 0.00012 | -0.00285 | 0.0031 | 0.00248 | 0.00056 | 0.00349 | -0.00061 | -6e-05 | -0.00249 | 0.00014 | 0.03329 | 0.00898 | 0.00224 | 7e-05 | -0.01359 | -0.03904 | 0.00234
[RO-RO] [OPP] OHL 400 kV Smardan - Isaccea c2 | N-1 OHL 400 kV Lacu Sarat - Isaccea | 0.0067 | 0.00141 | 0.00878 | 0 | -0.00829 | 0.00034 | -0.00039 | -0.00035 | 0.00024 | 0.0002 | 0.00203 | 0.00608 | 0.00359 | 0.00098 | 0.00859 | 0.0048 | -0.00011 | -0.00402 | 0.00023 | 0.05003 | 0.01623 | 0.00383 | -0.00015 | -0.01113 | -0.05887 | 0.0081
[RO-RO] [OPP] OHL 400 kV Domnesti - Urechesti | BC | -0.01074 | -0.00083 | -0.01144 | 0 | 0.00748 | -0.00028 | 0.00057 | 0.00028 | -0.0002 | -0.00017 | -0.00504 | -0.00713 | -0.00093 | -0.00089 | -0.01253 | -0.00853 | 9e-05 | 0.0026 | -0.0002 | 0.00877 | -0.02696 | -0.00339 | 0.00112 | 0.00991 | 0.01964 | -0.01309
[RO-RO] [OPP] OHL 400 kV Domnesti - Urechesti | N-1 OHL 400 kV Bucuresti Sud - Slatina | -0.01439 | -0.00109 | -0.01499 | 0 | 0.00916 | -0.00037 | 0.00074 | 0.00036 | -0.00027 | -0.00023 | -0.00717 | -0.00935 | -0.00121 | -0.00117 | -0.01655 | -0.01174 | 0.00011 | 0.00341 | -0.00026 | 0.01254 | -0.03485 | -0.00443 | 0.00146 | 0.01265 | 0.02606 | -0.01748
[RO-RO] [OPP] OHL 400 kV Tantareni - Bradu | BC | 0.03199 | 0.00078 | 0.01824 | 0 | 0.03807 | 0.00036 | -0.00088 | -0.00034 | 0.00027 | 0.00023 | 0.03747 | 0.01169 | -0.00043 | 0.0012 | 0.02585 | 0.03809 | -0.00011 | -0.00284 | 0.00026 | -0.00326 | 0.0277 | 0.00431 | -0.00198 | 0.03311 | -0.0122 | 0.03428
[RO-RO] [OPP] OHL 400 kV Tantareni - Bradu | N-1 OHL 400 kV Domnesti-Urechesti | 0.03345 | 0.00089 | 0.0198 | 0 | 0.03705 | 0.0004 | -0.00096 | -0.00038 | 0.00029 | 0.00025 | 0.03816 | 0.01266 | -0.00031 | 0.00133 | 0.02756 | 0.03926 | -0.00012 | -0.00319 | 0.00029 | -0.00446 | 0.03138 | 0.00477 | -0.00213 | 0.03176 | -0.01488 | 0.03606
[RO-RO] [OPP] OHL 400 kV Bucuresti Sud - Domnesti | BC | -0.01231 | 0.00043 | -0.00221 | 0 | -0.0398 | 4e-05 | 0.00011 | -5e-05 | 2e-05 | 2e-05 | -0.02242 | -0.00142 | 0.00194 | 6e-05 | -0.00649 | -0.01814 | -1e-05 | -0.00095 | 2e-05 | 0.08373 | 0.0028 | 0.00041 | 0.00056 | -0.04275 | -0.02135 | -0.0113
[RO-RO] [OPP] OHL 400 kV Bucuresti Sud - Domnesti | N-1 OHL 400 kV Gutinas – Smardan | -0.01526 | 0.00058 | -0.00282 | 0 | -0.0487 | 5e-05 | 0.00014 | -7e-05 | 3e-05 | 3e-05 | -0.02756 | -0.00176 | 0.00258 | 8e-05 | -0.00813 | -0.02237 | -2e-05 | -0.00129 | 3e-05 | 0.09089 | 0.00278 | 0.00056 | 0.00075 | -0.05235 | -0.02959 | -0.01408
[RO-RO] [OPP] OHL 400 kV Slatina-Bucuresti Sud | BC | 0.01534 | 0.00108 | 0.01487 | 0 | -0.00708 | 0.00036 | -0.00073 | -0.00036 | 0.00026 | 0.00022 | 0.00892 | 0.00933 | 0.00119 | 0.00116 | 0.01685 | 0.01345 | -0.00011 | -0.00338 | 0.00026 | -0.0158 | 0.03309 | 0.00437 | -0.00142 | -0.01149 | -0.02694 | 0.01842
[RO-RO] [OPP] OHL 400 kV Slatina-Bucuresti Sud | N-1 OHL 400 kV Domnesti-Urechesti | 0.01864 | 0.00133 | 0.01838 | 0 | -0.00937 | 0.00045 | -0.00091 | -0.00044 | 0.00033 | 0.00028 | 0.01047 | 0.01152 | 0.00148 | 0.00143 | 0.02069 | 0.01607 | -0.00014 | -0.00418 | 0.00032 | -0.01849 | 0.04136 | 0.00541 | -0.00176 | -0.01453 | -0.03297 | 0.02243
[RO-RO] [OPP] OHL 400 kV Portile de Fier - Urechesti | BC | 0.00162 | 0.00195 | 0.02721 | 0 | -0.07857 | 0.00067 | -0.00143 | -0.00065 | 0.00048 | 0.00041 | -0.03235 | 0.01558 | 0.00169 | 0.00213 | 0.02063 | -0.02061 | -0.0002 | -0.00594 | 0.00048 | -0.08579 | 0.09949 | 0.00835 | -0.0031 | -0.06925 | -0.03446 | 0.00848
[RO-RO] [OPP] OHL 400 kV Portile de Fier - Urechesti | N-1 OHL 400 kV Domnesti-Urechesti | -0.00194 | 0.00167 | 0.02341 | 0 | -0.07608 | 0.00057 | -0.00125 | -0.00056 | 0.00042 | 0.00035 | -0.03403 | 0.01321 | 0.00138 | 0.00183 | 0.01647 | -0.02344 | -0.00018 | -0.00508 | 0.00041 | -0.08288 | 0.09054 | 0.00723 | -0.00272 | -0.06596 | -0.02794 | 0.00413
[RO-RO] [OPP] OHL 400 kV Brasov – Gutinas | N-1 OHL 400 kV Gutinas – Smardan | 0.0064 | 0.00052 | 0.00548 | 0 | 0.00104 | 0.00015 | -0.00027 | -0.00015 | 0.00011 | 9e-05 | 0.00516 | 0.0036 | 0.00095 | 0.00048 | 0.00639 | 0.00637 | -5e-05 | -0.00154 | 0.00011 | 0.01785 | 0.00996 | 0.00181 | -0.00046 | -0.00067 | -0.0131 | 0.00728
[RO-RO] [OPP] OHL 220 kV Portile de Fier-Resita c1 | N-1 TIE 400 kV Resita-Pancevo c2 | 0.01473 | -5e-05 | 0.00646 | 0 | 0.01966 | 8e-05 | -0.00029 | -6e-05 | 6e-05 | 5e-05 | 0.01789 | 0.004 | -0.00137 | 0.00029 | 0.01078 | 0.01793 | -2e-05 | -0.00026 | 6e-05 | 0.03797 | 0.01441 | 0.00093 | -0.00079 | 0.01905 | 0.00277 | 0.01629
[RO-RO] [OPP] OHL 220 kV Portile de Fier-Resita c2 | N-1 TIE 400 kV Resita-Pancevo c2 | 0.01473 | -5e-05 | 0.00646 | 0 | 0.01966 | 8e-05 | -0.00029 | -6e-05 | 6e-05 | 5e-05 | 0.01789 | 0.004 | -0.00137 | 0.00029 | 0.01078 | 0.01793 | -2e-05 | -0.00026 | 6e-05 | 0.03797 | 0.01441 | 0.00093 | -0.00079 | 0.01905 | 0.00277 | 0.01629
[RO-RO] [OPP] OHL 220 kV Resita-Timisoara c1 | N-1 OHL 220 kV Resita-Timisoara c2 | 0.04672 | 0.00051 | 0.03333 | 0 | 0.04591 | 0.00052 | -0.0016 | -0.00047 | 0.00039 | 0.00033 | 0.0483 | 0.01983 | -0.00474 | 0.00185 | 0.04308 | 0.0498 | -0.00015 | -0.00303 | 0.00039 | 0.05321 | 0.06706 | 0.00655 | -0.00419 | 0.04553 | -0.00037 | 0.05061
[RO-RO] [OPP] OHL 220 kV Resita-Timisoara c1 | N-1 TIE 400 kV Resita-Pancevo c2 | 0.02999 | 0.00029 | 0.02059 | 0 | 0.03051 | 0.00032 | -0.00098 | -0.00028 | 0.00024 | 0.0002 | 0.03155 | 0.01228 | -0.00302 | 0.00113 | 0.0271 | 0.03242 | -9e-05 | -0.00181 | 0.00024 | 0.03628 | 0.04171 | 0.00398 | -0.00259 | 0.03017 | 0.00034 | 0.03256
[RO-RO] [OPP] OHL 220 kV Resita-Timisoara c2 | N-1 TIE 400 kV Resita-Pancevo c2 | 0.02999 | 0.00029 | 0.02059 | 0 | 0.03051 | 0.00032 | -0.00098 | -0.00028 | 0.00024 | 0.0002 | 0.03155 | 0.01228 | -0.00302 | 0.00113 | 0.0271 | 0.03242 | -9e-05 | -0.00181 | 0.00024 | 0.03628 | 0.04171 | 0.00398 | -0.00259 | 0.03017 | 0.00034 | 0.03256
[RO-RO] [OPP] OHL 220 kV Arad-Timisoara | N-1 TIE 400 kV Resita-Pancevo c2 | -0.0327 | -4e-05 | -0.02053 | 0 | -0.03748 | -0.00028 | 0.00096 | 0.00024 | -0.00021 | -0.00018 | -0.03624 | -0.01215 | 0.004 | -0.00102 | -0.02827 | -0.03663 | 8e-05 | 0.00124 | -0.00021 | -0.04533 | -0.04094 | -0.00349 | 0.00263 | -0.03678 | -0.00391 | -0.03533
[RO-RO] [OPP] OHL 220 kV Arad-Calea Aradului | N-1 TIE 400 kV Resita-Pancevo c2 | -0.02307 | -3e-05 | -0.01449 | 0 | -0.02645 | -0.00019 | 0.00068 | 0.00017 | -0.00015 | -0.00013 | -0.02557 | -0.00857 | 0.00282 | -0.00072 | -0.01994 | -0.02585 | 6e-05 | 0.00087 | -0.00015 | -0.03198 | -0.02889 | -0.00247 | 0.00185 | -0.02595 | -0.00276 | -0.02493
[RO-RO] [OPP] OHL 220 kV CaleaAradului-Sacalaz | N-1 TIE 400 kV Resita-Pancevo c2 | -0.02307 | -3e-05 | -0.01449 | 0 | -0.02645 | -0.00019 | 0.00068 | 0.00017 | -0.00015 | -0.00013 | -0.02557 | -0.00857 | 0.00282 | -0.00072 | -0.01994 | -0.02585 | 6e-05 | 0.00087 | -0.00015 | -0.03198 | -0.02889 | -0.00247 | 0.00185 | -0.02595 | -0.00276 | -0.02493
[RO-RO] [OPP] OHL 220 kV Sacalaz-Timisoara | N-1 TIE 400 kV Resita-Pancevo c2 | -0.01963 | -2e-05 | -0.01232 | 0 | -0.02249 | -0.00017 | 0.00057 | 0.00014 | -0.00013 | -0.00011 | -0.02175 | -0.00729 | 0.0024 | -0.00061 | -0.01696 | -0.02198 | 5e-05 | 0.00074 | -0.00013 | -0.02721 | -0.02457 | -0.0021 | 0.00158 | -0.02208 | -0.00234 | -0.02121
[RO-RO] [OPP] OHL 220 kV Mintia-Timisoara | N-1 TIE 400 kV Resita-Pancevo c2 | -0.00422 | -0.00052 | -0.00617 | 0 | 0.0029 | -0.00016 | 0.00034 | 0.00016 | -0.00012 | -0.0001 | -0.00129 | -0.00385 | -0.00078 | -0.00052 | -0.00599 | -0.00236 | 5e-05 | 0.0015 | -0.00012 | 0.00476 | -0.0136 | -0.002 | 0.00069 | 0.00239 | 0.00599 | -0.00486
[RO-RO] [OPP] OHL 220 kV Urechesti-Targu Jiu Nord | N-1 TIE 400 kV Resita-Pancevo c2 | 0.03074 | 0.00023 | 0.01667 | 0 | 0.04188 | 0.00026 | -0.00079 | -0.00023 | 0.00019 | 0.00016 | 0.03707 | 0.01031 | -0.0023 | 0.00091 | 0.02446 | 0.03657 | -8e-05 | -0.00144 | 0.00019 | 0.04077 | 0.029 | 0.00313 | -0.00207 | 0.04028 | 0.00325 | 0.03281
[RO-RO] [OPP] OHL 220 kV Paroseni-Targu Jiu Nord | N-1 TIE 400 kV Resita-Pancevo c2 | -0.03074 | -0.00023 | -0.01667 | 0 | -0.04188 | -0.00026 | 0.00079 | 0.00023 | -0.00019 | -0.00016 | -0.03707 | -0.01031 | 0.0023 | -0.00091 | -0.02446 | -0.03657 | 8e-05 | 0.00144 | -0.00019 | -0.04077 | -0.029 | -0.00313 | 0.00207 | -0.04028 | -0.00325 | -0.03281
[RO-RO] [OPP] OHL 220 kV Paroseni-Baru Mare | N-1 TIE 400 kV Resita-Pancevo c2 | 0.02795 | 0.00021 | 0.01516 | 0 | 0.03809 | 0.00023 | -0.00072 | -0.00021 | 0.00018 | 0.00015 | 0.03371 | 0.00937 | -0.00209 | 0.00083 | 0.02225 | 0.03326 | -7e-05 | -0.00131 | 0.00017 | 0.03708 | 0.02638 | 0.00285 | -0.00188 | 0.03664 | 0.00295 | 0.02984
[RO-RO] [OPP] OHL 220 kV Baru Mare-Hasdat | N-1 TIE 400 kV Resita-Pancevo c2 | 0.03074 | 0.00023 | 0.01667 | 0 | 0.04188 | 0.00026 | -0.00079 | -0.00023 | 0.00019 | 0.00016 | 0.03707 | 0.01031 | -0.0023 | 0.00091 | 0.02446 | 0.03657 | -8e-05 | -0.00144 | 0.00019 | 0.04077 | 0.029 | 0.00313 | -0.00207 | 0.04028 | 0.00325 | 0.03281
[RO-RO] [OPP] OHL 220 kV Filesti - Barbosi | N-1 OHL 400 kV Gutinas – Smardan | -0.00805 | 0.00028 | -0.00224 | 0 | -0.0219 | 1e-05 | 0.00012 | -2e-05 | 1e-05 | 0 | -0.01323 | -0.00134 | 0.00139 | -1e-05 | -0.00487 | -0.01115 | -1e-05 | -0.00059 | 0 | 0.01456 | -0.00138 | 0.0001 | 0.00053 | -0.02342 | -0.01746 | -0.00775
[RO-RO] [OPP] OHL 220 kV Barbosi - Focsani Vest | N-1 OHL 400 kV Gutinas – Smardan | 0.00805 | -0.00028 | 0.00224 | 0 | 0.0219 | -1e-05 | -0.00012 | 2e-05 | -1e-05 | 0 | 0.01323 | 0.00134 | -0.00139 | 1e-05 | 0.00487 | 0.01115 | 1e-05 | 0.00059 | 0 | -0.01456 | 0.00138 | -0.0001 | -0.00053 | 0.02342 | 0.01746 | 0.00775
[RO-RO] [OPP] TRA 400/220 kV AT3 Arad | N-1 TIE 400 kV Resita-Pancevo c2 | 0.04382 | -6e-05 | 0.02719 | 0 | 0.05067 | 0.00035 | -0.00126 | -0.0003 | 0.00027 | 0.00023 | 0.04877 | 0.01601 | -0.00574 | 0.00131 | 0.03771 | 0.04925 | -0.0001 | -0.0014 | 0.00027 | 0.06169 | 0.05457 | 0.00443 | -0.00349 | 0.04971 | 0.00618 | 0.04737
[RO-RO] [OPP] TRA 400/220 kV AT Urechesti | BC | -0.02468 | -0.00031 | -0.01454 | 0 | -0.02951 | -0.00024 | 0.0007 | 0.00022 | -0.00018 | -0.00015 | -0.02821 | -0.00897 | 0.0016 | -0.00084 | -0.02047 | -0.02847 | 7e-05 | 0.00152 | -0.00018 | -0.03617 | -0.02696 | -0.00294 | 0.00176 | -0.0281 | 0.00062 | -0.02666
[RO-RO] [OPP] TRA 400/220 kV AT Urechesti | N-1 OHL 400 kV Domnesti-Urechesti | -0.02618 | -0.00042 | -0.01614 | 0 | -0.02846 | -0.00028 | 0.00078 | 0.00026 | -0.00021 | -0.00018 | -0.02892 | -0.00997 | 0.00148 | -0.00096 | -0.02222 | -0.02966 | 8e-05 | 0.00188 | -0.00021 | -0.03495 | -0.03072 | -0.00341 | 0.00192 | -0.02672 | 0.00336 | -0.02848
[RO-RO] [OPP] TRA 400/220 kV AT Urechesti | N-1 OHL 400 kV Arefu-Sibiu Sud | -0.03006 | -0.00039 | -0.01744 | 0 | -0.03705 | -0.00029 | 0.00084 | 0.00027 | -0.00022 | -0.00019 | -0.03481 | -0.01081 | 0.00182 | -0.00101 | -0.02471 | -0.03495 | 9e-05 | 0.00187 | -0.00022 | -0.04075 | -0.0314 | -0.00356 | 0.00211 | -0.03522 | 0.00065 | -0.03234
[RO-RO] [OPP] TRA 400/220 kV AT Urechesti | N-1 OHL 400 kV Tantareni-Urechesti | -0.0181 | -0.00047 | -0.01478 | 0 | -0.00992 | -0.00027 | 0.00073 | 0.00025 | -0.0002 | -0.00017 | -0.01544 | -0.00887 | 0.00114 | -0.00092 | -0.01806 | -0.01725 | 8e-05 | 0.00187 | -0.0002 | -0.0437 | -0.03583 | -0.00333 | 0.0018 | -0.01108 | 0.00339 | -0.02057
[RO-RO] [OPP] TRA 400/220 kV AT Urechesti | N-1 OHL 220 kV Portile de Fier-Resita 1&2 | -0.0261 | -0.0003 | -0.01511 | 0 | -0.03146 | -0.00025 | 0.00072 | 0.00022 | -0.00019 | -0.00016 | -0.02997 | -0.00933 | 0.00173 | -0.00086 | -0.02148 | -0.03022 | 7e-05 | 0.00153 | -0.00018 | -0.03995 | -0.02826 | -0.00301 | 0.00183 | -0.02999 | 0.00032 | -0.02823
[RO-RO] [OPP] TRA 400/220 kV AT Urechesti | N-1 OHL 220 kV Resita-Timisoara 1&2 | -0.03164 | -0.00039 | -0.0195 | 0 | -0.03634 | -0.00032 | 0.00093 | 0.00029 | -0.00024 | -0.0002 | -0.0354 | -0.01192 | 0.00231 | -0.00111 | -0.02689 | -0.03588 | 9e-05 | 0.00197 | -0.00024 | -0.0441 | -0.03695 | -0.00391 | 0.00238 | -0.03488 | 0.00068 | -0.03419
[RO-RO] [OPP] TRA 400/220 kV AT Urechesti | N-1 TRA 400/220 kV AT3 Arad | -0.02482 | -0.00031 | -0.01462 | 0 | -0.02965 | -0.00024 | 0.0007 | 0.00022 | -0.00018 | -0.00015 | -0.02836 | -0.00902 | 0.00162 | -0.00084 | -0.02059 | -0.02861 | 7e-05 | 0.00152 | -0.00018 | -0.03635 | -0.02713 | -0.00295 | 0.00177 | -0.02825 | 0.0006 | -0.0268
[RO-RO] [OPP] TRA 400/220 kV AT Urechesti | N-1 TIE 400 kV Resita-Pancevo c2 | -0.0247 | -0.0003 | -0.01446 | 0 | -0.02964 | -0.00024 | 0.00069 | 0.00022 | -0.00018 | -0.00015 | -0.02829 | -0.00893 | 0.0016 | -0.00083 | -0.02043 | -0.02854 | 7e-05 | 0.0015 | -0.00018 | -0.03643 | -0.02684 | -0.00291 | 0.00175 | -0.02823 | 0.00056 | -0.02669
[RO-RO] [OPP] TRA 400/220 kV AT Urechesti | N-1 OHL 400 kV Arefu-Tantareni | -0.029 | -0.00038 | -0.0169 | 0 | -0.03535 | -0.00028 | 0.00081 | 0.00026 | -0.00021 | -0.00018 | -0.03346 | -0.01047 | 0.00175 | -0.00098 | -0.02389 | -0.03366 | 8e-05 | 0.00182 | -0.00021 | -0.03848 | -0.03055 | -0.00345 | 0.00203 | -0.03352 | 0.00102 | -0.03124
[RO-RO] [OPP] TRA 400/220 kV AT Urechesti | N-1 TIE 400 kV Resita-Pancevo c1 | -0.0247 | -0.0003 | -0.01446 | 0 | -0.02964 | -0.00024 | 0.00069 | 0.00022 | -0.00018 | -0.00015 | -0.02829 | -0.00893 | 0.0016 | -0.00083 | -0.02043 | -0.02854 | 7e-05 | 0.0015 | -0.00018 | -0.03643 | -0.02684 | -0.00291 | 0.00175 | -0.02823 | 0.00056 | -0.02669
[RO-RO] [OPP] TRA 400/220 kV AT Rosiori | BC | 0.02653 | 0.00136 | 0.01743 | 0 | 0.03472 | 0.00045 | -0.00094 | -0.00044 | 0.00032 | 0.00027 | 0.03086 | 0.0116 | 0.0022 | 0.00141 | 0.02261 | 0.03033 | -0.00014 | -0.00398 | 0.00032 | 0.05031 | 0.02582 | 0.00529 | -0.00196 | 0.03398 | -0.00425 | 0.0278
[RO-RO] [OPP] TRA 400/220 kV AT Rosiori | N-1 TIE 400 kV Rosiori-Mukacevo | 0.00905 | -9e-05 | 0.00451 | 0 | 0.0138 | 5e-05 | -0.00021 | -4e-05 | 4e-05 | 3e-05 | 0.01143 | 0.00269 | -0.00122 | 0.00019 | 0.00696 | 0.01104 | -1e-05 | -3e-05 | 4e-05 | 0.02383 | 0.00759 | 0.0006 | -0.00065 | 0.01346 | 0.00354 | 0.00955
[RO-RO] [OPP] TRA 400/220 kV AT Rosiori | N-1 OHL 400 kV Iernut-Sibiu Sud | 0.02008 | 0.00112 | 0.0135 | 0 | 0.02589 | 0.00036 | -0.00074 | -0.00035 | 0.00026 | 0.00022 | 0.02315 | 0.00903 | 0.00199 | 0.00112 | 0.01729 | 0.02278 | -0.00011 | -0.00324 | 0.00026 | 0.04195 | 0.01996 | 0.00423 | -0.0015 | 0.02542 | -0.00383 | 0.02102

## 1030
PTDF report
Generated at: | 10/01/2026 22:02:42
Business day: | 2026-01-12
Horizon: | 2DA
Timestamp | 10:30
Border & direction: | South-Romania Importing
Margin satisfied | True
Process | Adjustment
CNE Name | CO Name | AL | AT | BA | BE | BG | CH | CZ | DE | ES | FR | GR | HR | HU | IT | ME | MK | NL | PL | PT | RO | RS | SI | SK | TR | UA | XK
[BG-RO] [DIR] TIE 400 kV TINTARENI-KOZLODUI 2 | BC | -0.0767 | -0.00049 | -0.02717 | 0 | -0.13865 | -0.00043 | 0.00123 | 0.0004 | -0.00032 | -0.00027 | -0.11083 | -0.01851 | 0.00283 | -0.00152 | -0.04971 | -0.10504 | 0.00013 | 0.00275 | -0.00032 | 0.07135 | -0.00849 | -0.00493 | 0.00293 | -0.12325 | 0.00331 | -0.07802
[BG-RO] [DIR] TIE 400 kV TINTARENI-KOZLODUI 2 | N-1 TIE 400 kV TINTARENI-KOZLODUI 1 | -0.12413 | -0.00079 | -0.04397 | 0 | -0.2244 | -0.00069 | 0.00199 | 0.00065 | -0.00052 | -0.00044 | -0.17937 | -0.02996 | 0.00458 | -0.00246 | -0.08045 | -0.17 | 0.00021 | 0.00444 | -0.00052 | 0.11548 | -0.01374 | -0.00798 | 0.00474 | -0.19947 | 0.00535 | -0.12628
[BG-RO] [DIR] TIE 400 kV TINTARENI-KOZLODUI 2 | N-1 TIE 400 kV PORTILE DE FIER - DJERDAP | -0.08653 | -0.00076 | -0.03446 | 0 | -0.13655 | -0.00056 | 0.00158 | 0.00053 | -0.00043 | -0.00036 | -0.11679 | -0.02296 | 0.00317 | -0.00198 | -0.05924 | -0.1135 | 0.00017 | 0.00379 | -0.00042 | 0.09728 | -0.03344 | -0.00659 | 0.00372 | -0.12248 | 0.00787 | -0.09079
[BG-RO] [DIR] TIE 400 kV TINTARENI-KOZLODUI 2 | N-1 TIE 400 kV MEDGIDIA SUD - VARNA | -0.08264 | -0.00063 | -0.0299 | 0 | -0.15169 | -0.00048 | 0.00136 | 0.00046 | -0.00037 | -0.00031 | -0.11942 | -0.02036 | 0.0028 | -0.00171 | -0.05394 | -0.11265 | 0.00014 | 0.00324 | -0.00036 | 0.07197 | -0.0112 | -0.0056 | 0.00318 | -0.13665 | 0.00712 | -0.08388
[BG-RO] [DIR] TIE 400 kV TINTARENI-KOZLODUI 2 | N-1 TIE 400 kV MEDGIDIA SUD - DOBRUDJA | -0.08231 | -0.00062 | -0.02974 | 0 | -0.15099 | -0.00048 | 0.00135 | 0.00045 | -0.00036 | -0.00031 | -0.11894 | -0.02025 | 0.0028 | -0.0017 | -0.0537 | -0.11223 | 0.00014 | 0.00321 | -0.00036 | 0.07194 | -0.01105 | -0.00556 | 0.00316 | -0.1359 | 0.00691 | -0.08356
[BG-RO] [DIR] TIE 400 kV TINTARENI-KOZLODUI 1 | BC | -0.0767 | -0.00049 | -0.02717 | 0 | -0.13865 | -0.00043 | 0.00123 | 0.0004 | -0.00032 | -0.00027 | -0.11083 | -0.01851 | 0.00283 | -0.00152 | -0.04971 | -0.10504 | 0.00013 | 0.00275 | -0.00032 | 0.07135 | -0.00849 | -0.00493 | 0.00293 | -0.12325 | 0.00331 | -0.07802
[BG-RO] [DIR] TIE 400 kV TINTARENI-KOZLODUI 1 | N-1 TIE 400 kV TINTARENI-KOZLODUI 2 | -0.12413 | -0.00079 | -0.04397 | 0 | -0.2244 | -0.00069 | 0.00199 | 0.00065 | -0.00052 | -0.00044 | -0.17937 | -0.02996 | 0.00458 | -0.00246 | -0.08045 | -0.17 | 0.00021 | 0.00444 | -0.00052 | 0.11548 | -0.01374 | -0.00798 | 0.00474 | -0.19947 | 0.00535 | -0.12628
[BG-RO] [DIR] TIE 400 kV TINTARENI-KOZLODUI 1 | N-1 TIE 400 kV PORTILE DE FIER - DJERDAP | -0.08653 | -0.00076 | -0.03446 | 0 | -0.13655 | -0.00056 | 0.00158 | 0.00053 | -0.00043 | -0.00036 | -0.11679 | -0.02296 | 0.00317 | -0.00198 | -0.05924 | -0.1135 | 0.00017 | 0.00379 | -0.00042 | 0.09728 | -0.03344 | -0.00659 | 0.00372 | -0.12248 | 0.00787 | -0.09079
[BG-RO] [DIR] TIE 400 kV TINTARENI-KOZLODUI 1 | N-1 TIE 400 kV MEDGIDIA SUD - VARNA | -0.08264 | -0.00063 | -0.0299 | 0 | -0.15169 | -0.00048 | 0.00136 | 0.00046 | -0.00037 | -0.00031 | -0.11942 | -0.02036 | 0.0028 | -0.00171 | -0.05394 | -0.11265 | 0.00014 | 0.00324 | -0.00036 | 0.07197 | -0.0112 | -0.0056 | 0.00318 | -0.13665 | 0.00712 | -0.08388
[BG-RO] [DIR] TIE 400 kV TINTARENI-KOZLODUI 1 | N-1 TIE 400 kV MEDGIDIA SUD - DOBRUDJA | -0.08231 | -0.00062 | -0.02974 | 0 | -0.15099 | -0.00048 | 0.00135 | 0.00045 | -0.00036 | -0.00031 | -0.11894 | -0.02025 | 0.0028 | -0.0017 | -0.0537 | -0.11223 | 0.00014 | 0.00321 | -0.00036 | 0.07194 | -0.01105 | -0.00556 | 0.00316 | -0.1359 | 0.00691 | -0.08356
[BG-RO] [DIR] TIE 400 kV DOBRUDJA- MEDGIDIA SUD | BC | -0.06171 | -0.00144 | -0.02833 | 0 | -0.1358 | -0.00059 | 0.00133 | 0.00059 | -0.00044 | -0.00037 | -0.08926 | -0.01915 | -0.0003 | -0.00197 | -0.04395 | -0.07907 | 0.00018 | 0.00514 | -0.00044 | 0.00648 | -0.02815 | -0.00694 | 0.0026 | -0.1392 | 0.03961 | -0.06089
[BG-RO] [DIR] TIE 400 kV DOBRUDJA- MEDGIDIA SUD | N-1 TIE 400 kV MEDGIDIA SUD - VARNA | -0.10599 | -0.00248 | -0.04866 | -1e-05 | -0.23301 | -0.00102 | 0.00228 | 0.00101 | -0.00075 | -0.00064 | -0.1533 | -0.03289 | -0.00051 | -0.00338 | -0.07548 | -0.13579 | 0.00031 | 0.00882 | -0.00075 | 0.01114 | -0.04835 | -0.01192 | 0.00447 | -0.23909 | 0.06803 | -0.10457
[BG-RO] [DIR] TIE 400 kV MEDGIDIA SUD - VARNA | BC | -0.06384 | -0.00149 | -0.02931 | 0 | -0.14017 | -0.00061 | 0.00137 | 0.00061 | -0.00045 | -0.00039 | -0.09234 | -0.01981 | -0.00031 | -0.00204 | -0.04546 | -0.08179 | 0.00019 | 0.00531 | -0.00045 | 0.00671 | -0.02912 | -0.00718 | 0.00269 | -0.14405 | 0.04097 | -0.06299
[BG-RO] [DIR] TIE 400 kV MEDGIDIA SUD - VARNA | N-1 TIE 400 kV MEDGIDIA SUD - DOBRUDJA | -0.10708 | -0.0025 | -0.04916 | -1e-05 | -0.23532 | -0.00103 | 0.0023 | 0.00102 | -0.00076 | -0.00065 | -0.15488 | -0.03323 | -0.00051 | -0.00342 | -0.07625 | -0.13719 | 0.00031 | 0.00891 | -0.00076 | 0.01125 | -0.04884 | -0.01204 | 0.00452 | -0.24157 | 0.06873 | -0.10565
[BG-RO] [OPP] TIE 400 kV TINTARENI-KOZLODUI 2 | BC | -0.0767 | -0.00049 | -0.02717 | 0 | -0.13865 | -0.00043 | 0.00123 | 0.0004 | -0.00032 | -0.00027 | -0.11083 | -0.01851 | 0.00283 | -0.00152 | -0.04971 | -0.10504 | 0.00013 | 0.00275 | -0.00032 | 0.07135 | -0.00849 | -0.00493 | 0.00293 | -0.12325 | 0.00331 | -0.07802
[BG-RO] [OPP] TIE 400 kV TINTARENI-KOZLODUI 2 | N-1 TIE 400 kV TINTARENI-KOZLODUI 1 | -0.12413 | -0.00079 | -0.04397 | 0 | -0.2244 | -0.00069 | 0.00199 | 0.00065 | -0.00052 | -0.00044 | -0.17937 | -0.02996 | 0.00458 | -0.00246 | -0.08045 | -0.17 | 0.00021 | 0.00444 | -0.00052 | 0.11548 | -0.01374 | -0.00798 | 0.00474 | -0.19947 | 0.00535 | -0.12628
[BG-RO] [OPP] TIE 400 kV TINTARENI-KOZLODUI 2 | N-1 TIE 400 kV PORTILE DE FIER - DJERDAP | -0.08653 | -0.00076 | -0.03446 | 0 | -0.13655 | -0.00056 | 0.00158 | 0.00053 | -0.00043 | -0.00036 | -0.11679 | -0.02296 | 0.00317 | -0.00198 | -0.05924 | -0.1135 | 0.00017 | 0.00379 | -0.00042 | 0.09728 | -0.03344 | -0.00659 | 0.00372 | -0.12248 | 0.00787 | -0.09079
[BG-RO] [OPP] TIE 400 kV TINTARENI-KOZLODUI 2 | N-1 TIE 400 kV MEDGIDIA SUD - VARNA | -0.08264 | -0.00063 | -0.0299 | 0 | -0.15169 | -0.00048 | 0.00136 | 0.00046 | -0.00037 | -0.00031 | -0.11942 | -0.02036 | 0.0028 | -0.00171 | -0.05394 | -0.11265 | 0.00014 | 0.00324 | -0.00036 | 0.07197 | -0.0112 | -0.0056 | 0.00318 | -0.13665 | 0.00712 | -0.08388
[BG-RO] [OPP] TIE 400 kV TINTARENI-KOZLODUI 2 | N-1 TIE 400 kV MEDGIDIA SUD - DOBRUDJA | -0.08231 | -0.00062 | -0.02974 | 0 | -0.15099 | -0.00048 | 0.00135 | 0.00045 | -0.00036 | -0.00031 | -0.11894 | -0.02025 | 0.0028 | -0.0017 | -0.0537 | -0.11223 | 0.00014 | 0.00321 | -0.00036 | 0.07194 | -0.01105 | -0.00556 | 0.00316 | -0.1359 | 0.00691 | -0.08356
[BG-RO] [OPP] TIE 400 kV TINTARENI-KOZLODUI 1 | BC | -0.0767 | -0.00049 | -0.02717 | 0 | -0.13865 | -0.00043 | 0.00123 | 0.0004 | -0.00032 | -0.00027 | -0.11083 | -0.01851 | 0.00283 | -0.00152 | -0.04971 | -0.10504 | 0.00013 | 0.00275 | -0.00032 | 0.07135 | -0.00849 | -0.00493 | 0.00293 | -0.12325 | 0.00331 | -0.07802
[BG-RO] [OPP] TIE 400 kV TINTARENI-KOZLODUI 1 | N-1 TIE 400 kV TINTARENI-KOZLODUI 2 | -0.12413 | -0.00079 | -0.04397 | 0 | -0.2244 | -0.00069 | 0.00199 | 0.00065 | -0.00052 | -0.00044 | -0.17937 | -0.02996 | 0.00458 | -0.00246 | -0.08045 | -0.17 | 0.00021 | 0.00444 | -0.00052 | 0.11548 | -0.01374 | -0.00798 | 0.00474 | -0.19947 | 0.00535 | -0.12628
[BG-RO] [OPP] TIE 400 kV TINTARENI-KOZLODUI 1 | N-1 TIE 400 kV PORTILE DE FIER - DJERDAP | -0.08653 | -0.00076 | -0.03446 | 0 | -0.13655 | -0.00056 | 0.00158 | 0.00053 | -0.00043 | -0.00036 | -0.11679 | -0.02296 | 0.00317 | -0.00198 | -0.05924 | -0.1135 | 0.00017 | 0.00379 | -0.00042 | 0.09728 | -0.03344 | -0.00659 | 0.00372 | -0.12248 | 0.00787 | -0.09079
[BG-RO] [OPP] TIE 400 kV TINTARENI-KOZLODUI 1 | N-1 TIE 400 kV MEDGIDIA SUD - VARNA | -0.08264 | -0.00063 | -0.0299 | 0 | -0.15169 | -0.00048 | 0.00136 | 0.00046 | -0.00037 | -0.00031 | -0.11942 | -0.02036 | 0.0028 | -0.00171 | -0.05394 | -0.11265 | 0.00014 | 0.00324 | -0.00036 | 0.07197 | -0.0112 | -0.0056 | 0.00318 | -0.13665 | 0.00712 | -0.08388
[BG-RO] [OPP] TIE 400 kV TINTARENI-KOZLODUI 1 | N-1 TIE 400 kV MEDGIDIA SUD - DOBRUDJA | -0.08231 | -0.00062 | -0.02974 | 0 | -0.15099 | -0.00048 | 0.00135 | 0.00045 | -0.00036 | -0.00031 | -0.11894 | -0.02025 | 0.0028 | -0.0017 | -0.0537 | -0.11223 | 0.00014 | 0.00321 | -0.00036 | 0.07194 | -0.01105 | -0.00556 | 0.00316 | -0.1359 | 0.00691 | -0.08356
[BG-RO] [OPP] TIE 400 kV DOBRUDJA- MEDGIDIA SUD | BC | -0.06171 | -0.00144 | -0.02833 | 0 | -0.1358 | -0.00059 | 0.00133 | 0.00059 | -0.00044 | -0.00037 | -0.08926 | -0.01915 | -0.0003 | -0.00197 | -0.04395 | -0.07907 | 0.00018 | 0.00514 | -0.00044 | 0.00648 | -0.02815 | -0.00694 | 0.0026 | -0.1392 | 0.03961 | -0.06089
[BG-RO] [OPP] TIE 400 kV DOBRUDJA- MEDGIDIA SUD | N-1 TIE 400 kV MEDGIDIA SUD - VARNA | -0.10599 | -0.00248 | -0.04866 | -1e-05 | -0.23301 | -0.00102 | 0.00228 | 0.00101 | -0.00075 | -0.00064 | -0.1533 | -0.03289 | -0.00051 | -0.00338 | -0.07548 | -0.13579 | 0.00031 | 0.00882 | -0.00075 | 0.01114 | -0.04835 | -0.01192 | 0.00447 | -0.23909 | 0.06803 | -0.10457
[BG-RO] [OPP] TIE 400 kV MEDGIDIA SUD - VARNA | BC | -0.06384 | -0.00149 | -0.02931 | 0 | -0.14017 | -0.00061 | 0.00137 | 0.00061 | -0.00045 | -0.00039 | -0.09234 | -0.01981 | -0.00031 | -0.00204 | -0.04546 | -0.08179 | 0.00019 | 0.00531 | -0.00045 | 0.00671 | -0.02912 | -0.00718 | 0.00269 | -0.14405 | 0.04097 | -0.06299
[BG-RO] [OPP] TIE 400 kV MEDGIDIA SUD - VARNA | N-1 TIE 400 kV MEDGIDIA SUD - DOBRUDJA | -0.10708 | -0.0025 | -0.04916 | -1e-05 | -0.23532 | -0.00103 | 0.0023 | 0.00102 | -0.00076 | -0.00065 | -0.15488 | -0.03323 | -0.00051 | -0.00342 | -0.07625 | -0.13719 | 0.00031 | 0.00891 | -0.00076 | 0.01125 | -0.04884 | -0.01204 | 0.00452 | -0.24157 | 0.06873 | -0.10565
[RO-BG] [DIR] TIE 400 kV TINTARENI-KOZLODUI 1 | BC | -0.0767 | -0.00049 | -0.02717 | 0 | -0.13865 | -0.00043 | 0.00123 | 0.0004 | -0.00032 | -0.00027 | -0.11083 | -0.01851 | 0.00283 | -0.00152 | -0.04971 | -0.10504 | 0.00013 | 0.00275 | -0.00032 | 0.07135 | -0.00849 | -0.00493 | 0.00293 | -0.12325 | 0.00331 | -0.07802
[RO-BG] [DIR] TIE 400 kV TINTARENI-KOZLODUI 1 | N-1 TIE 400 kV Portile de Fier-Djerdap | -0.08653 | -0.00076 | -0.03446 | 0 | -0.13655 | -0.00056 | 0.00158 | 0.00053 | -0.00043 | -0.00036 | -0.11679 | -0.02296 | 0.00317 | -0.00198 | -0.05924 | -0.1135 | 0.00017 | 0.00379 | -0.00042 | 0.09728 | -0.03344 | -0.00659 | 0.00372 | -0.12248 | 0.00787 | -0.09079
[RO-BG] [DIR] TIE 400 kV TINTARENI-KOZLODUI 1 | N-1 TIE 400 kV TINTARENI-KOZLODUI 2 | -0.12413 | -0.00079 | -0.04397 | 0 | -0.2244 | -0.00069 | 0.00199 | 0.00065 | -0.00052 | -0.00044 | -0.17937 | -0.02996 | 0.00458 | -0.00246 | -0.08045 | -0.17 | 0.00021 | 0.00444 | -0.00052 | 0.11548 | -0.01374 | -0.00798 | 0.00474 | -0.19947 | 0.00535 | -0.12628
[RO-BG] [DIR] TIE 400 kV TINTARENI-KOZLODUI 1 | N-1 TIE 400 kV Isaccea - Vulcanesti | -0.07999 | -0.00065 | -0.02919 | 0 | -0.14355 | -0.00048 | 0.00133 | 0.00045 | -0.00036 | -0.00031 | -0.11485 | -0.01987 | 0.00258 | -0.00169 | -0.05241 | -0.1089 | 0.00014 | 0.00327 | -0.00036 | 0.06728 | -0.01131 | -0.00554 | 0.00307 | -0.12812 | 0.00905 | -0.08143
[RO-BG] [DIR] TIE 400 kV TINTARENI-KOZLODUI 1 | N-1 TIE 400 kV Resita-Pancevo c2 | -0.07661 | -0.00051 | -0.02755 | 0 | -0.13801 | -0.00044 | 0.00125 | 0.00041 | -0.00033 | -0.00028 | -0.11045 | -0.01872 | 0.00284 | -0.00155 | -0.04994 | -0.10471 | 0.00013 | 0.00282 | -0.00033 | 0.07259 | -0.00918 | -0.00504 | 0.00298 | -0.12266 | 0.00362 | -0.0779
[RO-BG] [DIR] TIE 400 kV TINTARENI-KOZLODUI 1 | N-1 TIE 400 kV Resita-Pancevo c1 | -0.07661 | -0.00051 | -0.02755 | 0 | -0.13801 | -0.00044 | 0.00125 | 0.00041 | -0.00033 | -0.00028 | -0.11045 | -0.01872 | 0.00284 | -0.00155 | -0.04994 | -0.10471 | 0.00013 | 0.00282 | -0.00033 | 0.07259 | -0.00918 | -0.00504 | 0.00298 | -0.12266 | 0.00362 | -0.0779
[RO-BG] [DIR] TIE 400 kV TINTARENI-KOZLODUI 2 | BC | -0.0767 | -0.00049 | -0.02717 | 0 | -0.13865 | -0.00043 | 0.00123 | 0.0004 | -0.00032 | -0.00027 | -0.11083 | -0.01851 | 0.00283 | -0.00152 | -0.04971 | -0.10504 | 0.00013 | 0.00275 | -0.00032 | 0.07135 | -0.00849 | -0.00493 | 0.00293 | -0.12325 | 0.00331 | -0.07802
[RO-BG] [DIR] TIE 400 kV TINTARENI-KOZLODUI 2 | N-1 TIE 400 kV Portile de Fier-Djerdap | -0.08653 | -0.00076 | -0.03446 | 0 | -0.13655 | -0.00056 | 0.00158 | 0.00053 | -0.00043 | -0.00036 | -0.11679 | -0.02296 | 0.00317 | -0.00198 | -0.05924 | -0.1135 | 0.00017 | 0.00379 | -0.00042 | 0.09728 | -0.03344 | -0.00659 | 0.00372 | -0.12248 | 0.00787 | -0.09079
[RO-BG] [DIR] TIE 400 kV TINTARENI-KOZLODUI 2 | N-1 TIE 400 kV TINTARENI-KOZLODUI 1 | -0.12413 | -0.00079 | -0.04397 | 0 | -0.2244 | -0.00069 | 0.00199 | 0.00065 | -0.00052 | -0.00044 | -0.17937 | -0.02996 | 0.00458 | -0.00246 | -0.08045 | -0.17 | 0.00021 | 0.00444 | -0.00052 | 0.11548 | -0.01374 | -0.00798 | 0.00474 | -0.19947 | 0.00535 | -0.12628
[RO-BG] [DIR] TIE 400 kV TINTARENI-KOZLODUI 2 | N-1 TIE 400 kV Isaccea - Vulcanesti | -0.07999 | -0.00065 | -0.02919 | 0 | -0.14355 | -0.00048 | 0.00133 | 0.00045 | -0.00036 | -0.00031 | -0.11485 | -0.01987 | 0.00258 | -0.00169 | -0.05241 | -0.1089 | 0.00014 | 0.00327 | -0.00036 | 0.06728 | -0.01131 | -0.00554 | 0.00307 | -0.12812 | 0.00905 | -0.08143
[RO-BG] [DIR] TIE 400 kV TINTARENI-KOZLODUI 2 | N-1 TIE 400 kV Resita-Pancevo c2 | -0.07661 | -0.00051 | -0.02755 | 0 | -0.13801 | -0.00044 | 0.00125 | 0.00041 | -0.00033 | -0.00028 | -0.11045 | -0.01872 | 0.00284 | -0.00155 | -0.04994 | -0.10471 | 0.00013 | 0.00282 | -0.00033 | 0.07259 | -0.00918 | -0.00504 | 0.00298 | -0.12266 | 0.00362 | -0.0779
[RO-BG] [DIR] TIE 400 kV TINTARENI-KOZLODUI 2 | N-1 TIE 400 kV Resita-Pancevo c1 | -0.07661 | -0.00051 | -0.02755 | 0 | -0.13801 | -0.00044 | 0.00125 | 0.00041 | -0.00033 | -0.00028 | -0.11045 | -0.01872 | 0.00284 | -0.00155 | -0.04994 | -0.10471 | 0.00013 | 0.00282 | -0.00033 | 0.07259 | -0.00918 | -0.00504 | 0.00298 | -0.12266 | 0.00362 | -0.0779
[RO-RS] [DIR] TIE 400 kV Portile de Fier-Djerdap | BC | 0.06859 | 0.00192 | 0.05087 | 1e-05 | -0.01464 | 0.00095 | -0.00242 | -0.00092 | 0.00071 | 0.0006 | 0.04158 | 0.03103 | -0.00235 | 0.00322 | 0.06653 | 0.05905 | -0.00029 | -0.00727 | 0.0007 | -0.18095 | 0.17409 | 0.01159 | -0.00551 | -0.0054 | -0.03187 | 0.08912
[RO-RS] [DIR] TIE 400 kV Portile de Fier-Djerdap | N-1 TIE 400 kV Arad-Sandorfalva | 0.06663 | 0.00219 | 0.05094 | 1e-05 | -0.01865 | 0.001 | -0.00249 | -0.00097 | 0.00074 | 0.00063 | 0.03858 | 0.03131 | -0.00112 | 0.00336 | 0.06554 | 0.05622 | -0.0003 | -0.00786 | 0.00073 | -0.18667 | 0.17298 | 0.0122 | -0.00564 | -0.00923 | -0.03458 | 0.08696
[RO-RS] [DIR] TIE 400 kV Portile de Fier-Djerdap | N-1 TIE 400 kV Nadab-Bekescsaba | 0.06419 | 0.00211 | 0.04849 | 1e-05 | -0.02075 | 0.00094 | -0.0023 | -0.00092 | 0.0007 | 0.00059 | 0.03627 | 0.0297 | -0.00121 | 0.00317 | 0.063 | 0.05385 | -0.00029 | -0.00757 | 0.00069 | -0.18862 | 0.16981 | 0.01143 | -0.00496 | -0.01135 | -0.03446 | 0.08444
[RO-RS] [DIR] TIE 400 kV Portile de Fier-Djerdap | N-1 TIE 400 kV Rosiori-Mukacevo | 0.06093 | 0.00128 | 0.04521 | 1e-05 | -0.0238 | 0.00077 | -0.0021 | -0.00074 | 0.00058 | 0.00049 | 0.03306 | 0.02712 | -0.00384 | 0.00268 | 0.05968 | 0.0506 | -0.00023 | -0.00553 | 0.00058 | -0.19256 | 0.16616 | 0.00953 | -0.00498 | -0.01439 | -0.0285 | 0.08112
[RO-RS] [DIR] TIE 400 kV Portile de Fier-Djerdap | N-1 TIE 400 kV TINTARENI-KOZLODUI 1 | 0.07888 | 0.00199 | 0.05452 | 1e-05 | 0.00395 | 0.00101 | -0.00259 | -0.00097 | 0.00075 | 0.00064 | 0.05644 | 0.03352 | -0.00273 | 0.00343 | 0.0732 | 0.07314 | -0.0003 | -0.00763 | 0.00074 | -0.19052 | 0.17523 | 0.01225 | -0.0059 | 0.01113 | -0.03231 | 0.09958
[RO-RS] [DIR] TIE 400 kV Portile de Fier-Djerdap | N-1 TIE 400 kV TINTARENI-KOZLODUI 2 | 0.07888 | 0.00199 | 0.05452 | 1e-05 | 0.00395 | 0.00101 | -0.00259 | -0.00097 | 0.00075 | 0.00064 | 0.05644 | 0.03352 | -0.00273 | 0.00343 | 0.0732 | 0.07314 | -0.0003 | -0.00763 | 0.00074 | -0.19052 | 0.17523 | 0.01225 | -0.0059 | 0.01113 | -0.03231 | 0.09958
[RO-RS] [DIR] TIE 400 kV Portile de Fier-Djerdap | N-1 TIE 400 kV Isaccea - Vulcanesti | 0.06007 | 0.00149 | 0.04564 | 1e-05 | -0.02733 | 0.00081 | -0.00217 | -0.00078 | 0.00061 | 0.00052 | 0.03117 | 0.02751 | -0.003 | 0.0028 | 0.05953 | 0.04906 | -0.00024 | -0.0059 | 0.0006 | -0.1915 | 0.1668 | 0.01001 | -0.00513 | -0.01799 | -0.01699 | 0.08029
[RO-RS] [DIR] TIE 400 kV Portile de Fier-Djerdap | N-1 OHL 400 kV Mintia-Arad | 0.06332 | 0.00206 | 0.04858 | 1e-05 | -0.02303 | 0.00094 | -0.00233 | -0.00092 | 0.0007 | 0.00059 | 0.03473 | 0.02972 | -0.00133 | 0.00317 | 0.06266 | 0.05246 | -0.00028 | -0.00746 | 0.00069 | -0.19153 | 0.17009 | 0.01147 | -0.00517 | -0.0135 | -0.03451 | 0.08354
[RO-RS] [DIR] TIE 400 kV Portile de Fier-Djerdap | N-1 OHL 220 kV Portile de Fier-Resita 1&2 | 0.05966 | 0.00196 | 0.04728 | 1e-05 | -0.02693 | 0.00091 | -0.00226 | -0.00089 | 0.00067 | 0.00057 | 0.03052 | 0.02878 | -0.00153 | 0.00307 | 0.06024 | 0.04802 | -0.00027 | -0.00716 | 0.00067 | -0.20466 | 0.16658 | 0.01112 | -0.00506 | -0.01731 | -0.03382 | 0.07922
[RO-RS] [DIR] TIE 400 kV Portile de Fier-Djerdap | N-1 OHL 220 kV Resita-Timisoara 1&2 | 0.059 | 0.00181 | 0.04402 | 1e-05 | -0.02404 | 0.00084 | -0.00209 | -0.00082 | 0.00062 | 0.00053 | 0.03166 | 0.02694 | -0.00137 | 0.00284 | 0.05768 | 0.04883 | -0.00025 | -0.00664 | 0.00062 | -0.19184 | 0.16054 | 0.01025 | -0.00465 | -0.01475 | -0.03182 | 0.07873
[RO-RS] [DIR] TIE 400 kV Portile de Fier-Djerdap | N-1 TRA 400/220 kV AT3 Arad | 0.06481 | 0.00192 | 0.04845 | 1e-05 | -0.0189 | 0.00092 | -0.00231 | -0.00089 | 0.00068 | 0.00058 | 0.03743 | 0.0296 | -0.00185 | 0.00311 | 0.06323 | 0.05486 | -0.00028 | -0.00713 | 0.00068 | -0.18604 | 0.16934 | 0.01119 | -0.00519 | -0.00959 | -0.03236 | 0.08505
[RO-RS] [DIR] TIE 400 kV Portile de Fier-Djerdap | N-1 TIE 400 kV Resita-Pancevo c2 | 0.06757 | 0.00218 | 0.05541 | 1e-05 | -0.02235 | 0.00105 | -0.00267 | -0.00102 | 0.00078 | 0.00066 | 0.03707 | 0.03353 | -0.00241 | 0.00356 | 0.06927 | 0.05508 | -0.00032 | -0.0081 | 0.00078 | -0.19578 | 0.18231 | 0.01292 | -0.00609 | -0.01247 | -0.03563 | 0.08759
[RO-RS] [DIR] TIE 400 kV Portile de Fier-Djerdap | N-1 TIE 400 kV Resita-Pancevo c1 | 0.06757 | 0.00218 | 0.05541 | 1e-05 | -0.02235 | 0.00105 | -0.00267 | -0.00102 | 0.00078 | 0.00066 | 0.03707 | 0.03353 | -0.00241 | 0.00356 | 0.06927 | 0.05508 | -0.00032 | -0.0081 | 0.00078 | -0.19578 | 0.18231 | 0.01292 | -0.00609 | -0.01247 | -0.03563 | 0.08759
[RO-UA] [DIR] TIE 400 kV Isaccea-Vulcanesti | N-1 TIE 400 kV Resita-Pancevo c2 | 0.10582 | 0.00537 | 0.06481 | 1e-05 | 0.1578 | 0.00168 | -0.00304 | -0.00172 | 0.00121 | 0.00103 | 0.12938 | 0.04365 | 0.00807 | 0.00531 | 0.08677 | 0.12415 | -0.00052 | -0.01688 | 0.00121 | 0.1316 | 0.0901 | 0.01958 | -0.00459 | 0.15659 | -0.18447 | 0.10959
[RO-HU] [DIR] TIE 400 kV Arad-Sandorfalva | BC | -0.02942 | 0.00408 | 0.00097 | 0 | -0.06019 | 0.00074 | -0.00099 | -0.00081 | 0.00051 | 0.00043 | -0.04506 | 0.00422 | 0.01837 | 0.00205 | -0.01489 | -0.04257 | -0.00023 | -0.00895 | 0.0005 | -0.08604 | -0.0168 | 0.00924 | -0.00204 | -0.05758 | -0.04074 | -0.03254
[RO-HU] [DIR] TIE 400 kV Arad-Sandorfalva | N-1 TIE 400 kV Nadab-Bekescsaba | -0.07574 | 0.00608 | -0.0242 | 0 | -0.12446 | 0.00068 | 0.00033 | -0.00084 | 0.00042 | 0.00037 | -0.10099 | -0.00982 | 0.03036 | 0.00143 | -0.05216 | -0.09742 | -0.00023 | -0.01219 | 0.00042 | -0.16691 | -0.06189 | 0.00755 | 0.00377 | -0.12026 | -0.06804 | -0.08183
[RO-HU] [DIR] TIE 400 kV Arad-Sandorfalva | N-1 TIE 400 kV Rosiori-Mukacevo | -0.05334 | 0.00209 | -0.01672 | 0 | -0.08876 | 0.00019 | 3e-05 | -0.00025 | 0.00012 | 0.0001 | -0.07163 | -0.00802 | 0.01372 | 0.00036 | -0.0363 | -0.06896 | -7e-05 | -0.00353 | 0.00012 | -0.12229 | -0.04156 | 0.00282 | -0.0004 | -0.08564 | -0.03023 | -0.05751
[RO-HU] [DIR] TIE 400 kV Arad-Sandorfalva | N-1 TIE 400 kV Portile de Fier-Djerdap | -0.02553 | 0.00419 | 0.00385 | 0 | -0.06102 | 0.00079 | -0.00112 | -0.00086 | 0.00055 | 0.00047 | -0.0427 | 0.00598 | 0.01824 | 0.00223 | -0.01112 | -0.03922 | -0.00025 | -0.00936 | 0.00054 | -0.0963 | -0.00693 | 0.0099 | -0.00235 | -0.05789 | -0.04255 | -0.02749
[RO-HU] [DIR] TIE 400 kV Arad-Sandorfalva | N-1 OHL 400 kV Iernut-Sibiu Sud | -0.031 | 0.00403 | 0 | 0 | -0.06235 | 0.00072 | -0.00093 | -0.00079 | 0.00049 | 0.00042 | -0.04694 | 0.00359 | 0.01832 | 0.00197 | -0.01619 | -0.04442 | -0.00023 | -0.00877 | 0.00049 | -0.08808 | -0.01821 | 0.00898 | -0.00193 | -0.05968 | -0.04065 | -0.0342
[RO-HU] [DIR] TIE 400 kV Arad-Sandorfalva | N-1 TIE 400 kV Resita-Pancevo c2 | -0.02959 | 0.00413 | 0.00172 | 0 | -0.06146 | 0.00075 | -0.00103 | -0.00082 | 0.00052 | 0.00044 | -0.0458 | 0.00463 | 0.01836 | 0.0021 | -0.01444 | -0.04323 | -0.00024 | -0.00908 | 0.00052 | -0.08849 | -0.01544 | 0.00946 | -0.00214 | -0.05875 | -0.04136 | -0.03279
[RO-HU] [DIR] TIE 400 kV Arad-Sandorfalva | N-1 TIE 400 kV Resita-Pancevo c1 | -0.02959 | 0.00413 | 0.00171 | 0 | -0.06146 | 0.00075 | -0.00103 | -0.00082 | 0.00052 | 0.00044 | -0.0458 | 0.00463 | 0.01836 | 0.0021 | -0.01444 | -0.04323 | -0.00024 | -0.00908 | 0.00052 | -0.08849 | -0.01544 | 0.00946 | -0.00214 | -0.05875 | -0.04136 | -0.03279
[RO-HU] [DIR] TIE 400 kV Nadab-Bekescsaba | BC | -0.08229 | 0.00355 | -0.04472 | -1e-05 | -0.11418 | -0.00011 | 0.00233 | -6e-05 | -0.00015 | -0.00012 | -0.09938 | -0.02494 | 0.02131 | -0.00109 | -0.06621 | -0.09744 | 1e-05 | -0.00577 | -0.00014 | -0.14368 | -0.08012 | -0.003 | 0.01032 | -0.11136 | -0.0485 | -0.08757
[RO-HU] [DIR] TIE 400 kV Nadab-Bekescsaba | N-1 TIE 400 kV Arad-Sandorfalva | -0.10104 | 0.00615 | -0.0441 | 0 | -0.15255 | 0.00036 | 0.0017 | -0.00058 | 0.00018 | 0.00016 | -0.12809 | -0.02225 | 0.03301 | 0.00021 | -0.0757 | -0.12457 | -0.00014 | -0.01147 | 0.00018 | -0.19851 | -0.09083 | 0.00289 | 0.00902 | -0.14806 | -0.07447 | -0.10831
[RO-HU] [DIR] TIE 400 kV Nadab-Bekescsaba | N-1 TIE 400 kV Rosiori-Mukacevo | -0.13315 | -0.00068 | -0.08232 | -1e-05 | -0.17493 | -0.00126 | 0.00449 | 0.00113 | -0.00097 | -0.00082 | -0.15588 | -0.05095 | 0.01142 | -0.00467 | -0.11173 | -0.15355 | 0.00037 | 0.00575 | -0.00097 | -0.22075 | -0.13278 | -0.01666 | 0.01382 | -0.17102 | -0.02616 | -0.14065
[RO-HU] [DIR] TIE 400 kV Nadab-Bekescsaba | N-1 OHL 400 kV Iernut-Sibiu Sud | -0.08015 | 0.00363 | -0.04342 | -1e-05 | -0.11126 | -8e-05 | 0.00226 | -9e-05 | -0.00012 | -0.0001 | -0.09682 | -0.02409 | 0.02137 | -0.00099 | -0.06445 | -0.09494 | 0 | -0.00601 | -0.00012 | -0.14092 | -0.0782 | -0.00265 | 0.01018 | -0.10852 | -0.04863 | -0.08533
[RO-HU] [DIR] TIE 400 kV Nadab-Bekescsaba | N-1 TIE 400 kV Resita-Pancevo c2 | -0.08244 | 0.00359 | -0.04407 | -1e-05 | -0.11528 | -9e-05 | 0.0023 | -8e-05 | -0.00013 | -0.00011 | -0.10002 | -0.02459 | 0.0213 | -0.00104 | -0.06582 | -0.09801 | 0 | -0.00589 | -0.00013 | -0.14579 | -0.07895 | -0.00281 | 0.01024 | -0.11236 | -0.04904 | -0.08779
[RO-HU] [DIR] TIE 400 kV Nadab-Bekescsaba | N-1 TIE 400 kV Resita-Pancevo c1 | -0.08244 | 0.00359 | -0.04407 | -1e-05 | -0.11528 | -9e-05 | 0.0023 | -8e-05 | -0.00013 | -0.00011 | -0.10002 | -0.02459 | 0.0213 | -0.00104 | -0.06582 | -0.09801 | 0 | -0.00589 | -0.00013 | -0.14579 | -0.07895 | -0.00281 | 0.01024 | -0.11236 | -0.04904 | -0.08779
[RO-UA] [DIR]TIE 400 kV Rosiori-Mukacevo | BC | 0.12191 | 0.01013 | 0.09012 | 1e-05 | 0.14562 | 0.00277 | -0.00517 | -0.00286 | 0.00198 | 0.00169 | 0.13544 | 0.06234 | 0.02371 | 0.00859 | 0.10909 | 0.13449 | -0.00086 | -0.0276 | 0.00197 | 0.18474 | 0.12622 | 0.03275 | -0.00839 | 0.143 | -0.05355 | 0.12723
[RO-UA] [DIR]TIE 400 kV Rosiori-Mukacevo | N-1 TIE 400 kV Arad-Sandorfalva | 0.12537 | 0.00965 | 0.09001 | 1e-05 | 0.1527 | 0.00268 | -0.00506 | -0.00277 | 0.00192 | 0.00164 | 0.14074 | 0.06185 | 0.02154 | 0.00835 | 0.11085 | 0.13949 | -0.00083 | -0.02655 | 0.00191 | 0.19486 | 0.12819 | 0.03166 | -0.00815 | 0.14978 | -0.04876 | 0.13106
[RO-UA] [DIR]TIE 400 kV Rosiori-Mukacevo | N-1 TIE 400 kV Nadab-Bekescsaba | 0.14009 | 0.00935 | 0.1 | 1e-05 | 0.17083 | 0.00279 | -0.00569 | -0.00285 | 0.00202 | 0.00172 | 0.15739 | 0.06785 | 0.019 | 0.00883 | 0.12372 | 0.15601 | -0.00086 | -0.02633 | 0.002 | 0.21647 | 0.14391 | 0.03341 | -0.01067 | 0.1676 | -0.04284 | 0.14657
[RO-UA] [DIR]TIE 400 kV Rosiori-Mukacevo | N-1 TIE 400 kV Portile de Fier-Djerdap | 0.11971 | 0.01007 | 0.08849 | 1e-05 | 0.14609 | 0.00274 | -0.00509 | -0.00283 | 0.00196 | 0.00167 | 0.13411 | 0.06135 | 0.02378 | 0.00848 | 0.10696 | 0.13259 | -0.00085 | -0.02737 | 0.00195 | 0.19055 | 0.12063 | 0.03237 | -0.00821 | 0.14318 | -0.05253 | 0.12437
[RO-UA] [DIR]TIE 400 kV Rosiori-Mukacevo | N-1 OHL 400 kV Iernut-Sibiu Sud | 0.09588 | 0.00919 | 0.0743 | 1e-05 | 0.11008 | 0.00241 | -0.00434 | -0.00251 | 0.00172 | 0.00147 | 0.10435 | 0.05195 | 0.02289 | 0.00742 | 0.08765 | 0.10405 | -0.00075 | -0.02462 | 0.00171 | 0.15123 | 0.10289 | 0.02846 | -0.00661 | 0.10852 | -0.052 | 0.09992
[RO-UA] [DIR]TIE 400 kV Rosiori-Mukacevo | N-1 OHL 400 kV Mintia-Arad | 0.12726 | 0.00999 | 0.09245 | 1e-05 | 0.15411 | 0.00278 | -0.00527 | -0.00286 | 0.00199 | 0.0017 | 0.14238 | 0.06367 | 0.02267 | 0.00864 | 0.11302 | 0.14117 | -0.00086 | -0.02741 | 0.00198 | 0.19547 | 0.13028 | 0.03287 | -0.00873 | 0.15122 | -0.05087 | 0.13289
[RO-UA] [DIR]TIE 400 kV Rosiori-Mukacevo | N-1 OHL 400 kV Sibiu Sud-Mintia | 0.12524 | 0.01002 | 0.09134 | 1e-05 | 0.15155 | 0.00277 | -0.00522 | -0.00286 | 0.00198 | 0.00169 | 0.14003 | 0.06303 | 0.02301 | 0.0086 | 0.11138 | 0.13882 | -0.00086 | -0.02741 | 0.00197 | 0.19238 | 0.1281 | 0.03274 | -0.00858 | 0.14872 | -0.05139 | 0.13072
[RO-UA] [DIR]TIE 400 kV Rosiori-Mukacevo | N-1 OHL 400 kV Arefu-Sibiu Sud | 0.11332 | 0.01 | 0.08548 | 1e-05 | 0.13363 | 0.00269 | -0.00494 | -0.00278 | 0.00192 | 0.00164 | 0.12489 | 0.05939 | 0.02405 | 0.0083 | 0.10233 | 0.12413 | -0.00083 | -0.02704 | 0.00191 | 0.1774 | 0.11924 | 0.03175 | -0.00784 | 0.13163 | -0.05353 | 0.11815
[RO-UA] [DIR]TIE 400 kV Rosiori-Mukacevo | N-1 TIE 400 kV Resita-Pancevo c2 | 0.12198 | 0.01011 | 0.08982 | 1e-05 | 0.14613 | 0.00276 | -0.00515 | -0.00286 | 0.00198 | 0.00169 | 0.13575 | 0.06218 | 0.02371 | 0.00856 | 0.10891 | 0.13475 | -0.00086 | -0.02755 | 0.00197 | 0.18573 | 0.12567 | 0.03266 | -0.00835 | 0.14348 | -0.0533 | 0.12733
[RO-UA] [DIR]TIE 400 kV Rosiori-Mukacevo | N-1 OHL 400 kV Arefu-Tantareni | 0.11604 | 0.01003 | 0.08691 | 1e-05 | 0.13774 | 0.00271 | -0.00502 | -0.00281 | 0.00194 | 0.00165 | 0.1283 | 0.06029 | 0.02391 | 0.00839 | 0.10445 | 0.12742 | -0.00084 | -0.02719 | 0.00193 | 0.18157 | 0.12142 | 0.03204 | -0.00802 | 0.13564 | -0.05301 | 0.121
[RO-UA] [DIR]TIE 400 kV Rosiori-Mukacevo | N-1 TIE 400 kV Resita-Pancevo c1 | 0.12198 | 0.01011 | 0.08982 | 1e-05 | 0.14613 | 0.00276 | -0.00515 | -0.00286 | 0.00198 | 0.00169 | 0.13575 | 0.06218 | 0.02371 | 0.00856 | 0.10891 | 0.13475 | -0.00086 | -0.02755 | 0.00197 | 0.18573 | 0.12567 | 0.03266 | -0.00835 | 0.14348 | -0.0533 | 0.12733
[RO-RS] [DIR] TIE 400 kV Resita-Pancevo c2 | BC | -0.00407 | 0.00103 | 0.01802 | 0 | -0.03059 | 0.0004 | -0.00099 | -0.0004 | 0.0003 | 0.00025 | -0.01789 | 0.0099 | -0.00025 | 0.00134 | 0.01086 | -0.01576 | -0.00012 | -0.0033 | 0.0003 | -0.05888 | 0.03262 | 0.00528 | -0.00231 | -0.02806 | -0.01494 | -0.00609
[RO-RS] [DIR] TIE 400 kV Resita-Pancevo c2 | N-1 TIE 400 kV Arad-Sandorfalva | -0.00541 | 0.00121 | 0.01806 | 0 | -0.03334 | 0.00044 | -0.00104 | -0.00044 | 0.00032 | 0.00027 | -0.01994 | 0.01009 | 0.00059 | 0.00143 | 0.01018 | -0.01771 | -0.00013 | -0.00371 | 0.00032 | -0.06281 | 0.03185 | 0.00571 | -0.0024 | -0.0307 | -0.0168 | -0.00758
[RO-RS] [DIR] TIE 400 kV Resita-Pancevo c2 | N-1 TIE 400 kV Nadab-Bekescsaba | -0.00694 | 0.00115 | 0.01646 | 0 | -0.03456 | 0.0004 | -0.00091 | -0.0004 | 0.00029 | 0.00025 | -0.02135 | 0.00903 | 0.0005 | 0.0013 | 0.00856 | -0.01916 | -0.00012 | -0.0035 | 0.00029 | -0.06388 | 0.02983 | 0.00518 | -0.00195 | -0.03194 | -0.01663 | -0.00914
[RO-RS] [DIR] TIE 400 kV Resita-Pancevo c2 | N-1 TIE 400 kV Portile de Fier-Djerdap | 0.01214 | 0.00148 | 0.03003 | 0 | -0.03405 | 0.00063 | -0.00156 | -0.00062 | 0.00046 | 0.00039 | -0.00806 | 0.01723 | -0.0008 | 0.0021 | 0.02658 | -0.00181 | -0.00019 | -0.00502 | 0.00046 | -0.10162 | 0.07375 | 0.00802 | -0.00361 | -0.02934 | -0.02247 | 0.01497
[RO-RS] [DIR] TIE 400 kV Resita-Pancevo c2 | N-1 OHL 400 kV Iernut-Sibiu Sud | -0.00575 | 0.00097 | 0.017 | 0 | -0.03288 | 0.00038 | -0.00094 | -0.00038 | 0.00028 | 0.00024 | -0.01989 | 0.00923 | -0.0003 | 0.00127 | 0.00948 | -0.01773 | -0.00012 | -0.00311 | 0.00028 | -0.06104 | 0.03112 | 0.00501 | -0.0022 | -0.03029 | -0.01484 | -0.00785
[RO-RS] [DIR] TIE 400 kV Resita-Pancevo c2 | N-1 OHL 400 kV Mintia-Arad | -0.00591 | 0.00108 | 0.01721 | 0 | -0.03351 | 0.0004 | -0.00096 | -0.0004 | 0.00029 | 0.00025 | -0.02027 | 0.00945 | 0.00011 | 0.00132 | 0.00951 | -0.01806 | -0.00012 | -0.00337 | 0.00029 | -0.06257 | 0.03122 | 0.00524 | -0.00219 | -0.03089 | -0.01586 | -0.00804
[RO-RS] [DIR] TIE 400 kV Resita-Pancevo c2 | N-1 OHL 220 kV Portile de Fier-Resita c2 | -0.00283 | 0.00102 | 0.01851 | 0 | -0.02889 | 0.00041 | -0.00101 | -0.0004 | 0.0003 | 0.00026 | -0.01636 | 0.01021 | -0.00036 | 0.00136 | 0.01173 | -0.01424 | -0.00012 | -0.00332 | 0.0003 | -0.0556 | 0.03366 | 0.00535 | -0.00237 | -0.02642 | -0.01467 | -0.00472
[RO-RS] [DIR] TIE 400 kV Resita-Pancevo c2 | N-1 OHL 220 kV Portile de Fier-Resita c1 | -0.00283 | 0.00102 | 0.01851 | 0 | -0.02889 | 0.00041 | -0.00101 | -0.0004 | 0.0003 | 0.00026 | -0.01636 | 0.01021 | -0.00036 | 0.00136 | 0.01173 | -0.01424 | -0.00012 | -0.00332 | 0.0003 | -0.0556 | 0.03366 | 0.00535 | -0.00237 | -0.02642 | -0.01467 | -0.00472
[RO-RS] [DIR] TIE 400 kV Resita-Pancevo c2 | N-1 OHL 220 kV Resita-Timisoara c2 | -0.00679 | 0.001 | 0.01607 | 0 | -0.03325 | 0.00037 | -0.0009 | -0.00037 | 0.00027 | 0.00023 | -0.0207 | 0.00874 | 3e-05 | 0.00123 | 0.00835 | -0.01867 | -0.00011 | -0.00312 | 0.00027 | -0.06197 | 0.02877 | 0.0049 | -0.00207 | -0.03072 | -0.01492 | -0.00904
[RO-RS] [DIR] TIE 400 kV Resita-Pancevo c2 | N-1 OHL 220 kV Resita-Timisoara c1 | -0.00679 | 0.001 | 0.01607 | 0 | -0.03325 | 0.00037 | -0.0009 | -0.00037 | 0.00027 | 0.00023 | -0.0207 | 0.00874 | 3e-05 | 0.00123 | 0.00835 | -0.01867 | -0.00011 | -0.00312 | 0.00027 | -0.06197 | 0.02877 | 0.0049 | -0.00207 | -0.03072 | -0.01492 | -0.00904
[RO-RS] [DIR] TIE 400 kV Resita-Pancevo c2 | N-1 TRA 400/220 kV AT3 Arad | -0.00814 | 0.00103 | 0.0154 | 0 | -0.03517 | 0.00037 | -0.00087 | -0.00037 | 0.00027 | 0.00023 | -0.02236 | 0.00836 | 0.00029 | 0.00121 | 0.0073 | -0.02029 | -0.00011 | -0.00316 | 0.00027 | -0.06437 | 0.0275 | 0.00485 | -0.00197 | -0.03258 | -0.01547 | -0.01048
[RO-RS] [DIR] TIE 400 kV Resita-Pancevo c2 | N-1 OHL 400 kV Djerdap - Drmno | -0.01054 | 0.0014 | 0.02207 | 0 | -0.04782 | 0.00052 | -0.00124 | -0.00052 | 0.00038 | 0.00032 | -0.0302 | 0.01198 | 0.00012 | 0.00171 | 0.01091 | -0.02737 | -0.00016 | -0.00436 | 0.00038 | -0.08523 | 0.04793 | 0.00681 | -0.00285 | -0.04425 | -0.02107 | -0.0138
[RO-RS] [DIR] TIE 400 kV Resita-Pancevo c2 | N-1 OHL 400 kV Djerdap - Bor | 0.00637 | 0.00108 | 0.02196 | 0 | -0.02483 | 0.00046 | -0.00116 | -0.00045 | 0.00034 | 0.00029 | -0.00795 | 0.01248 | -0.00067 | 0.00154 | 0.01828 | -0.00418 | -0.00014 | -0.00366 | 0.00034 | -0.06779 | 0.03227 | 0.00593 | -0.0027 | -0.02172 | -0.01587 | 0.00718
[RO-RS] [DIR] TIE 400 kV Resita-Pancevo c2 | N-1 OHL 400 kV Srbobran – Subotica 3 | 0.00437 | 0.00106 | 0.02574 | 0 | -0.02363 | 0.00051 | -0.00136 | -0.0005 | 0.00038 | 0.00032 | -0.00994 | 0.01435 | -0.00194 | 0.00174 | 0.01964 | -0.0075 | -0.00015 | -0.00383 | 0.00038 | -0.05326 | 0.04502 | 0.00669 | -0.00327 | -0.021 | -0.01485 | 0.00282
[RO-RS] [DIR] TIE 400 kV Resita-Pancevo c2 | N-1 TIE 400 kV Sandorfalva-Subotica 3 | 0.00856 | 0.0011 | 0.03001 | 0 | -0.02037 | 0.00058 | -0.00157 | -0.00056 | 0.00043 | 0.00037 | -0.00611 | 0.01691 | -0.00291 | 0.00198 | 0.02413 | -0.00352 | -0.00017 | -0.00417 | 0.00043 | -0.05074 | 0.05106 | 0.00756 | -0.00384 | -0.01768 | -0.01502 | 0.00718
[RO-RS] [DIR] TIE 400 kV Resita-Pancevo c2 | N-1 OHL 400 kV Bor 2 – Nis 2 | 0.00404 | 0.00105 | 0.02073 | 0 | -0.02621 | 0.00044 | -0.0011 | -0.00043 | 0.00033 | 0.00028 | -0.0101 | 0.01173 | -0.00057 | 0.00148 | 0.01637 | -0.00664 | -0.00013 | -0.00352 | 0.00032 | -0.0641 | 0.02945 | 0.00569 | -0.00257 | -0.02311 | -0.01542 | 0.00434
[RO-RS] [DIR] TIE 400 kV Resita-Pancevo c2 | N-1 OHL 400 kV Portile de Fier-Resita | 0.00838 | 0.00062 | 0.01627 | 0 | -0.00486 | 0.00031 | -0.00084 | -0.0003 | 0.00023 | 0.0002 | 0.00195 | 0.00929 | -0.00118 | 0.00107 | 0.01492 | 0.00332 | -9e-05 | -0.0023 | 0.00023 | -0.02402 | 0.0307 | 0.00405 | -0.00206 | -0.00367 | -0.00739 | 0.00826
[RO-RS] [DIR] TIE 400 kV Resita-Pancevo c2 | N-1 OHL 400 kV Paks -Sandorfalva | -0.00505 | 0.0011 | 0.01744 | 0 | -0.03177 | 0.00041 | -0.00099 | -0.00041 | 0.0003 | 0.00026 | -0.019 | 0.00966 | 0.00023 | 0.00135 | 0.01001 | -0.01688 | -0.00012 | -0.00342 | 0.0003 | -0.0602 | 0.03139 | 0.00537 | -0.00232 | -0.02923 | -0.01556 | -0.00715
[RO-RS] [DIR] TIE 400 kV Resita-Pancevo c2 | N-1 TIE 400 kV Resita-Pancevo c1 | -0.00648 | 0.00164 | 0.02869 | 0 | -0.0487 | 0.00064 | -0.00158 | -0.00064 | 0.00047 | 0.0004 | -0.02848 | 0.01577 | -0.00039 | 0.00214 | 0.0173 | -0.0251 | -0.0002 | -0.00526 | 0.00047 | -0.09375 | 0.05194 | 0.00842 | -0.00368 | -0.04468 | -0.02379 | -0.00969
[RO-RS] [DIR] TIE 400 kV Resita-Pancevo c1 | BC | -0.00407 | 0.00103 | 0.01802 | 0 | -0.03058 | 0.0004 | -0.00099 | -0.0004 | 0.0003 | 0.00025 | -0.01788 | 0.0099 | -0.00025 | 0.00134 | 0.01086 | -0.01576 | -0.00012 | -0.0033 | 0.0003 | -0.05888 | 0.03262 | 0.00528 | -0.00231 | -0.02806 | -0.01494 | -0.00609
[RO-RS] [DIR] TIE 400 kV Resita-Pancevo c1 | N-1 TIE 400 kV Arad-Sandorfalva | -0.00541 | 0.00121 | 0.01806 | 0 | -0.03334 | 0.00044 | -0.00104 | -0.00044 | 0.00032 | 0.00027 | -0.01994 | 0.01009 | 0.00059 | 0.00143 | 0.01018 | -0.01771 | -0.00013 | -0.00371 | 0.00032 | -0.06281 | 0.03185 | 0.00571 | -0.0024 | -0.03069 | -0.0168 | -0.00757
[RO-RS] [DIR] TIE 400 kV Resita-Pancevo c1 | N-1 TIE 400 kV Nadab-Bekescsaba | -0.00694 | 0.00115 | 0.01646 | 0 | -0.03456 | 0.0004 | -0.00091 | -0.0004 | 0.00029 | 0.00025 | -0.02135 | 0.00903 | 0.0005 | 0.0013 | 0.00856 | -0.01916 | -0.00012 | -0.0035 | 0.00029 | -0.06388 | 0.02983 | 0.00518 | -0.00195 | -0.03194 | -0.01663 | -0.00914
[RO-RS] [DIR] TIE 400 kV Resita-Pancevo c1 | N-1 TIE 400 kV Portile de Fier-Djerdap | 0.01214 | 0.00148 | 0.03003 | 0 | -0.03404 | 0.00063 | -0.00156 | -0.00062 | 0.00046 | 0.00039 | -0.00806 | 0.01723 | -0.0008 | 0.0021 | 0.02658 | -0.00181 | -0.00019 | -0.00502 | 0.00046 | -0.10162 | 0.07375 | 0.00802 | -0.00361 | -0.02934 | -0.02247 | 0.01497
[RO-RS] [DIR] TIE 400 kV Resita-Pancevo c1 | N-1 OHL 400 kV Iernut-Sibiu Sud | -0.00575 | 0.00097 | 0.017 | 0 | -0.03288 | 0.00038 | -0.00094 | -0.00038 | 0.00028 | 0.00024 | -0.01989 | 0.00923 | -0.0003 | 0.00127 | 0.00948 | -0.01773 | -0.00012 | -0.00311 | 0.00028 | -0.06104 | 0.03111 | 0.00501 | -0.0022 | -0.03029 | -0.01484 | -0.00785
[RO-RS] [DIR] TIE 400 kV Resita-Pancevo c1 | N-1 OHL 400 kV Mintia-Arad | -0.00591 | 0.00108 | 0.01721 | 0 | -0.03351 | 0.0004 | -0.00096 | -0.0004 | 0.00029 | 0.00025 | -0.02027 | 0.00944 | 0.00011 | 0.00132 | 0.00951 | -0.01806 | -0.00012 | -0.00337 | 0.00029 | -0.06257 | 0.03122 | 0.00524 | -0.00219 | -0.03089 | -0.01586 | -0.00804
[RO-RS] [DIR] TIE 400 kV Resita-Pancevo c1 | N-1 OHL 220 kV Portile de Fier-Resita c2 | -0.00283 | 0.00102 | 0.01851 | 0 | -0.02889 | 0.00041 | -0.00101 | -0.0004 | 0.0003 | 0.00026 | -0.01636 | 0.01021 | -0.00036 | 0.00136 | 0.01173 | -0.01424 | -0.00012 | -0.00332 | 0.0003 | -0.0556 | 0.03366 | 0.00535 | -0.00237 | -0.02642 | -0.01467 | -0.00472
[RO-RS] [DIR] TIE 400 kV Resita-Pancevo c1 | N-1 OHL 220 kV Portile de Fier-Resita c1 | -0.00283 | 0.00102 | 0.01851 | 0 | -0.02889 | 0.00041 | -0.00101 | -0.0004 | 0.0003 | 0.00026 | -0.01636 | 0.01021 | -0.00036 | 0.00136 | 0.01173 | -0.01424 | -0.00012 | -0.00332 | 0.0003 | -0.0556 | 0.03366 | 0.00535 | -0.00237 | -0.02642 | -0.01467 | -0.00472
[RO-RS] [DIR] TIE 400 kV Resita-Pancevo c1 | N-1 OHL 220 kV Resita-Timisoara c2 | -0.00679 | 0.001 | 0.01607 | 0 | -0.03325 | 0.00037 | -0.0009 | -0.00037 | 0.00027 | 0.00023 | -0.0207 | 0.00874 | 3e-05 | 0.00123 | 0.00835 | -0.01867 | -0.00011 | -0.00312 | 0.00027 | -0.06197 | 0.02877 | 0.0049 | -0.00207 | -0.03072 | -0.01492 | -0.00904
[RO-RS] [DIR] TIE 400 kV Resita-Pancevo c1 | N-1 OHL 220 kV Resita-Timisoara c1 | -0.00679 | 0.001 | 0.01607 | 0 | -0.03325 | 0.00037 | -0.0009 | -0.00037 | 0.00027 | 0.00023 | -0.0207 | 0.00874 | 3e-05 | 0.00123 | 0.00835 | -0.01867 | -0.00011 | -0.00312 | 0.00027 | -0.06197 | 0.02877 | 0.0049 | -0.00207 | -0.03072 | -0.01492 | -0.00904
[RO-RS] [DIR] TIE 400 kV Resita-Pancevo c1 | N-1 TRA 400/220 kV AT3 Arad | -0.00814 | 0.00103 | 0.0154 | 0 | -0.03517 | 0.00037 | -0.00087 | -0.00037 | 0.00027 | 0.00023 | -0.02236 | 0.00836 | 0.00029 | 0.00121 | 0.0073 | -0.02029 | -0.00011 | -0.00316 | 0.00027 | -0.06437 | 0.0275 | 0.00485 | -0.00197 | -0.03258 | -0.01547 | -0.01048
[RO-RS] [DIR] TIE 400 kV Resita-Pancevo c1 | N-1 OHL 400 kV Djerdap - Drmno | -0.01054 | 0.0014 | 0.02207 | 0 | -0.04782 | 0.00052 | -0.00124 | -0.00052 | 0.00038 | 0.00032 | -0.0302 | 0.01198 | 0.00012 | 0.00171 | 0.01091 | -0.02737 | -0.00016 | -0.00436 | 0.00038 | -0.08523 | 0.04793 | 0.00681 | -0.00285 | -0.04425 | -0.02107 | -0.0138
[RO-RS] [DIR] TIE 400 kV Resita-Pancevo c1 | N-1 OHL 400 kV Djerdap - Bor | 0.00637 | 0.00108 | 0.02196 | 0 | -0.02482 | 0.00046 | -0.00116 | -0.00045 | 0.00034 | 0.00029 | -0.00795 | 0.01248 | -0.00067 | 0.00154 | 0.01828 | -0.00418 | -0.00014 | -0.00366 | 0.00034 | -0.06779 | 0.03227 | 0.00593 | -0.0027 | -0.02172 | -0.01587 | 0.00718
[RO-RS] [DIR] TIE 400 kV Resita-Pancevo c1 | N-1 OHL 400 kV Srbobran – Subotica 3 | 0.00437 | 0.00106 | 0.02574 | 0 | -0.02363 | 0.00051 | -0.00136 | -0.0005 | 0.00038 | 0.00032 | -0.00994 | 0.01435 | -0.00194 | 0.00174 | 0.01964 | -0.0075 | -0.00015 | -0.00383 | 0.00038 | -0.05326 | 0.04502 | 0.00669 | -0.00327 | -0.021 | -0.01485 | 0.00282
[RO-RS] [DIR] TIE 400 kV Resita-Pancevo c1 | N-1 TIE 400 kV Sandorfalva-Subotica 3 | 0.00856 | 0.0011 | 0.03001 | 0 | -0.02037 | 0.00058 | -0.00157 | -0.00056 | 0.00043 | 0.00037 | -0.00611 | 0.01691 | -0.00291 | 0.00198 | 0.02413 | -0.00352 | -0.00017 | -0.00417 | 0.00043 | -0.05074 | 0.05106 | 0.00756 | -0.00384 | -0.01768 | -0.01502 | 0.00718
[RO-RS] [DIR] TIE 400 kV Resita-Pancevo c1 | N-1 OHL 400 kV Bor 2 – Nis 2 | 0.00404 | 0.00105 | 0.02073 | 0 | -0.02621 | 0.00044 | -0.0011 | -0.00043 | 0.00033 | 0.00028 | -0.0101 | 0.01173 | -0.00057 | 0.00148 | 0.01637 | -0.00664 | -0.00013 | -0.00352 | 0.00032 | -0.0641 | 0.02945 | 0.00569 | -0.00257 | -0.02311 | -0.01542 | 0.00433
[RO-RS] [DIR] TIE 400 kV Resita-Pancevo c1 | N-1 OHL 400 kV Portile de Fier-Resita | 0.00838 | 0.00062 | 0.01627 | 0 | -0.00486 | 0.00031 | -0.00084 | -0.0003 | 0.00023 | 0.0002 | 0.00195 | 0.00929 | -0.00118 | 0.00107 | 0.01492 | 0.00332 | -9e-05 | -0.0023 | 0.00023 | -0.02402 | 0.0307 | 0.00405 | -0.00206 | -0.00367 | -0.00739 | 0.00826
[RO-RS] [DIR] TIE 400 kV Resita-Pancevo c1 | N-1 OHL 400 kV Paks -Sandorfalva | -0.00505 | 0.0011 | 0.01744 | 0 | -0.03177 | 0.00041 | -0.00099 | -0.00041 | 0.0003 | 0.00026 | -0.019 | 0.00966 | 0.00023 | 0.00135 | 0.01001 | -0.01688 | -0.00012 | -0.00342 | 0.0003 | -0.0602 | 0.03139 | 0.00537 | -0.00232 | -0.02923 | -0.01556 | -0.00715
[RO-RS] [DIR] TIE 400 kV Resita-Pancevo c1 | N-1 TIE 400 kV Resita-Pancevo c2 | -0.00648 | 0.00164 | 0.02869 | 0 | -0.0487 | 0.00064 | -0.00158 | -0.00064 | 0.00047 | 0.0004 | -0.02848 | 0.01577 | -0.00039 | 0.00214 | 0.0173 | -0.0251 | -0.0002 | -0.00526 | 0.00047 | -0.09375 | 0.05194 | 0.00841 | -0.00368 | -0.04468 | -0.02379 | -0.00969
[RO-BG] [DIR] TIE 400 kV DOBRUDJA- MEDGIDIA SUD | BC | -0.06171 | -0.00144 | -0.02833 | 0 | -0.1358 | -0.00059 | 0.00133 | 0.00059 | -0.00044 | -0.00037 | -0.08926 | -0.01915 | -0.0003 | -0.00197 | -0.04395 | -0.07907 | 0.00018 | 0.00514 | -0.00044 | 0.00648 | -0.02815 | -0.00694 | 0.0026 | -0.1392 | 0.03961 | -0.06089
[RO-BG] [DIR] TIE 400 kV DOBRUDJA- MEDGIDIA SUD | N-1 OHL 400 kV Isaccea - Stupina | -0.06001 | -0.00138 | -0.0274 | 0 | -0.13279 | -0.00057 | 0.00128 | 0.00057 | -0.00042 | -0.00036 | -0.08702 | -0.01852 | -0.00023 | -0.0019 | -0.04262 | -0.07699 | 0.00017 | 0.00493 | -0.00042 | 0.00761 | -0.02695 | -0.00668 | 0.00253 | -0.13616 | 0.0377 | -0.05915
[RO-BG] [DIR] TIE 400 kV DOBRUDJA- MEDGIDIA SUD | N-1 TIE 400 kV MEDGIDIA SUD - VARNA | -0.10599 | -0.00248 | -0.04866 | -1e-05 | -0.23301 | -0.00102 | 0.00228 | 0.00101 | -0.00075 | -0.00064 | -0.1533 | -0.03289 | -0.00051 | -0.00338 | -0.07548 | -0.13579 | 0.00031 | 0.00882 | -0.00075 | 0.01114 | -0.04835 | -0.01192 | 0.00447 | -0.23909 | 0.06803 | -0.10457
[RO-BG] [DIR] TIE 400 kV DOBRUDJA- MEDGIDIA SUD | N-1 OHL 400 kV Cernavoda - Pelicanu | -0.0615 | -0.00153 | -0.02887 | 0 | -0.13222 | -0.00061 | 0.00135 | 0.00061 | -0.00045 | -0.00038 | -0.08797 | -0.01949 | -0.0005 | -0.00203 | -0.04426 | -0.07832 | 0.00019 | 0.00537 | -0.00045 | 0.0011 | -0.02986 | -0.00718 | 0.00263 | -0.1353 | 0.04258 | -0.06091
[RO-BG] [DIR] TIE 400 kV DOBRUDJA- MEDGIDIA SUD | N-1 OHL 400 kV Gura Ialomitei - Bucuresti Sud | -0.06154 | -0.00154 | -0.02896 | 0 | -0.13194 | -0.00062 | 0.00136 | 0.00061 | -0.00045 | -0.00039 | -0.08791 | -0.01955 | -0.00053 | -0.00204 | -0.04434 | -0.07832 | 0.00019 | 0.0054 | -0.00045 | 0.0005 | -0.03009 | -0.00722 | 0.00263 | -0.13499 | 0.04295 | -0.06098
[RO-BG] [DIR] TIE 400 kV DOBRUDJA- MEDGIDIA SUD | N-1 OHL 400 kV Gutinas – Smardan | -0.06024 | -0.00152 | -0.02803 | 0 | -0.13123 | -0.0006 | 0.00131 | 0.0006 | -0.00044 | -0.00038 | -0.08669 | -0.01898 | -0.00062 | -0.00198 | -0.04313 | -0.07695 | 0.00018 | 0.00531 | -0.00044 | 0.0029 | -0.02813 | -0.00702 | 0.0025 | -0.1344 | 0.04381 | -0.0595
[RO-BG] [DIR] TIE 400 kV DOBRUDJA- MEDGIDIA SUD | N-1 TIE 400 kV Resita-Pancevo c2 | -0.0617 | -0.00145 | -0.02841 | 0 | -0.13568 | -0.0006 | 0.00133 | 0.00059 | -0.00044 | -0.00037 | -0.08919 | -0.01919 | -0.0003 | -0.00198 | -0.04399 | -0.079 | 0.00018 | 0.00515 | -0.00044 | 0.00673 | -0.02829 | -0.00696 | 0.00261 | -0.13908 | 0.03967 | -0.06087
[RO-BG] [DIR] TIE 400 kV DOBRUDJA- MEDGIDIA SUD | N-1 TIE 400 kV Resita-Pancevo c1 | -0.0617 | -0.00145 | -0.02841 | 0 | -0.13568 | -0.0006 | 0.00133 | 0.00059 | -0.00044 | -0.00037 | -0.08919 | -0.01919 | -0.0003 | -0.00198 | -0.04399 | -0.079 | 0.00018 | 0.00515 | -0.00044 | 0.00673 | -0.02829 | -0.00696 | 0.00261 | -0.13908 | 0.03967 | -0.06087
[RO-BG] [DIR] TIE 400 kV MEDGIDIA SUD - VARNA | BC | -0.06384 | -0.00149 | -0.02931 | 0 | -0.14017 | -0.00061 | 0.00137 | 0.00061 | -0.00045 | -0.00039 | -0.09234 | -0.01981 | -0.00031 | -0.00204 | -0.04546 | -0.08179 | 0.00019 | 0.00531 | -0.00045 | 0.00671 | -0.02912 | -0.00718 | 0.00269 | -0.14405 | 0.04097 | -0.06299
[RO-BG] [DIR] TIE 400 kV MEDGIDIA SUD - VARNA | N-1 OHL 400 kV Isaccea - Rahman | -0.06221 | -0.00143 | -0.02841 | 0 | -0.1373 | -0.00059 | 0.00133 | 0.00059 | -0.00044 | -0.00037 | -0.09021 | -0.01921 | -0.00025 | -0.00197 | -0.0442 | -0.07982 | 0.00018 | 0.00512 | -0.00043 | 0.00777 | -0.02797 | -0.00694 | 0.00262 | -0.14115 | 0.03915 | -0.06133
[RO-BG] [DIR] TIE 400 kV MEDGIDIA SUD - VARNA | N-1 TIE 400 kV DOBRUDJA- MEDGIDIA SUD | -0.10708 | -0.0025 | -0.04916 | -1e-05 | -0.23532 | -0.00103 | 0.0023 | 0.00102 | -0.00076 | -0.00065 | -0.15488 | -0.03323 | -0.00051 | -0.00342 | -0.07625 | -0.13719 | 0.00031 | 0.00891 | -0.00076 | 0.01125 | -0.04884 | -0.01204 | 0.00452 | -0.24157 | 0.06873 | -0.10565
[RO-BG] [DIR] TIE 400 kV MEDGIDIA SUD - VARNA | N-1 OHL 400 kV Cernavoda - Pelicanu | -0.06362 | -0.00158 | -0.02986 | 0 | -0.13646 | -0.00064 | 0.0014 | 0.00063 | -0.00047 | -0.0004 | -0.091 | -0.02016 | -0.00052 | -0.0021 | -0.04578 | -0.08102 | 0.00019 | 0.00555 | -0.00046 | 0.00114 | -0.03088 | -0.00743 | 0.00272 | -0.14001 | 0.04405 | -0.063
[RO-BG] [DIR] TIE 400 kV MEDGIDIA SUD - VARNA | N-1 OHL 400 kV Gura Ialomitei - Bucuresti Sud | -0.06366 | -0.00159 | -0.02996 | 0 | -0.13617 | -0.00064 | 0.00141 | 0.00064 | -0.00047 | -0.0004 | -0.09095 | -0.02022 | -0.00054 | -0.00211 | -0.04587 | -0.08102 | 0.00019 | 0.00559 | -0.00047 | 0.00052 | -0.03112 | -0.00746 | 0.00272 | -0.1397 | 0.04442 | -0.06307
[RO-BG] [DIR] TIE 400 kV MEDGIDIA SUD - VARNA | N-1 OHL 400 kV Gutinas – Smardan | -0.06231 | -0.00157 | -0.02899 | 0 | -0.13544 | -0.00062 | 0.00136 | 0.00062 | -0.00046 | -0.00039 | -0.08969 | -0.01963 | -0.00064 | -0.00205 | -0.04461 | -0.07961 | 0.00019 | 0.00549 | -0.00045 | 0.003 | -0.0291 | -0.00726 | 0.00259 | -0.13908 | 0.04531 | -0.06155
[RO-BG] [DIR] TIE 400 kV MEDGIDIA SUD - VARNA | N-1 OHL 400 kV Medgidia Sud - Stupina | -0.06207 | -0.00143 | -0.02834 | 0 | -0.13705 | -0.00059 | 0.00133 | 0.00059 | -0.00044 | -0.00037 | -0.09003 | -0.01916 | -0.00024 | -0.00196 | -0.04409 | -0.07964 | 0.00018 | 0.0051 | -0.00043 | 0.00787 | -0.02787 | -0.00691 | 0.00261 | -0.1409 | 0.03899 | -0.06119
[RO-BG] [DIR] TIE 400 kV MEDGIDIA SUD - VARNA | N-1 OHL 400 kV Cernavodă - Medgidia Sud | -0.0583 | -0.00149 | -0.02763 | 0 | -0.12383 | -0.00059 | 0.0013 | 0.00059 | -0.00044 | -0.00037 | -0.08301 | -0.01864 | -0.00059 | -0.00195 | -0.04214 | -0.07406 | 0.00018 | 0.00521 | -0.00043 | -0.0012 | -0.02899 | -0.00693 | 0.00249 | -0.12698 | 0.04205 | -0.05782
[RO-BG] [DIR] TIE 400 kV MEDGIDIA SUD - VARNA | N-1 TIE 400 kV Resita-Pancevo c2 | -0.06382 | -0.0015 | -0.02938 | 0 | -0.14004 | -0.00062 | 0.00138 | 0.00061 | -0.00045 | -0.00039 | -0.09227 | -0.01985 | -0.00031 | -0.00204 | -0.04551 | -0.08172 | 0.00019 | 0.00533 | -0.00045 | 0.00696 | -0.02926 | -0.0072 | 0.0027 | -0.14393 | 0.04104 | -0.06296
[RO-BG] [DIR] TIE 400 kV MEDGIDIA SUD - VARNA | N-1 TIE 400 kV Resita-Pancevo c1 | -0.06382 | -0.0015 | -0.02938 | 0 | -0.14004 | -0.00062 | 0.00138 | 0.00061 | -0.00045 | -0.00039 | -0.09227 | -0.01985 | -0.00031 | -0.00204 | -0.04551 | -0.08172 | 0.00019 | 0.00533 | -0.00045 | 0.00696 | -0.02926 | -0.0072 | 0.0027 | -0.14393 | 0.04104 | -0.06296
[RO-RO] [DIR] OHL 400 kV Portile de Fier-Resita | N-1 TIE 400 kV Resita-Pancevo c2 | 0.037 | -0.00096 | -0.00038 | 0 | 0.07032 | -0.00017 | 0.00018 | 0.00019 | -0.00011 | -0.0001 | 0.05579 | 0.00087 | -0.00291 | -0.00045 | 0.01542 | 0.05408 | 5e-05 | 0.00217 | -0.00011 | 0.09046 | 0.00312 | -0.00231 | 0.00011 | 0.06694 | 0.01898 | 0.04224
[RO-RO] [DIR] OHL 400 kV Arad-Nadab | N-1 TIE 400 kV Arad-Sandorfalva | 0.10838 | -0.00068 | 0.06173 | 1e-05 | 0.14424 | 0.00071 | -0.00295 | -0.0006 | 0.00057 | 0.00048 | 0.12837 | 0.03678 | -0.01455 | 0.00284 | 0.08878 | 0.12664 | -0.0002 | -0.00181 | 0.00057 | 0.17596 | 0.11025 | 0.00943 | -0.00897 | 0.14073 | 0.02828 | 0.11548
[RO-RO] [DIR] OHL 400 kV Arad-Nadab | N-1 TIE 400 kV Resita-Pancevo c2 | 0.08707 | 0.00227 | 0.06188 | 1e-05 | 0.10134 | 0.00124 | -0.00363 | -0.00118 | 0.00093 | 0.00079 | 0.0961 | 0.03954 | -0.00116 | 0.00429 | 0.0776 | 0.09612 | -0.00037 | -0.00823 | 0.00092 | 0.1151 | 0.09701 | 0.016 | -0.01039 | 0.09964 | -0.00094 | 0.09196
[RO-RO] [DIR] OHL 400 kV Mintia-Arad | BC | 0.06281 | -0.00168 | 0.02738 | 0 | 0.09984 | 9e-05 | -0.00111 | -1e-05 | 0.0001 | 8e-05 | 0.08155 | 0.01562 | -0.01212 | 0.00065 | 0.04611 | 0.07851 | -2e-05 | 0.00227 | 0.0001 | 0.12611 | 0.04774 | 0.00142 | -0.004 | 0.09654 | 0.03148 | 0.06652
[RO-RO] [DIR] OHL 400 kV Mintia-Arad | N-1 TIE 400 kV Rosiori-Mukacevo | 0.07317 | -0.00082 | 0.03504 | 0 | 0.11222 | 0.00032 | -0.00155 | -0.00025 | 0.00027 | 0.00022 | 0.09307 | 0.02092 | -0.01011 | 0.00138 | 0.05539 | 0.08994 | -9e-05 | -8e-05 | 0.00027 | 0.14182 | 0.05847 | 0.00421 | -0.00471 | 0.1087 | 0.02693 | 0.07734
[RO-RO] [DIR] OHL 400 kV Mintia-Arad | N-1 TIE 400 kV Portile de Fier-Djerdap | 0.05987 | -0.00176 | 0.0252 | 0 | 0.10047 | 5e-05 | -0.001 | 3e-05 | 7e-05 | 6e-05 | 0.07977 | 0.01429 | -0.01202 | 0.00051 | 0.04326 | 0.07597 | 0 | 0.00258 | 7e-05 | 0.13387 | 0.04028 | 0.00093 | -0.00376 | 0.09677 | 0.03284 | 0.0627
[RO-RO] [DIR] OHL 400 kV Mintia-Arad | N-1 OHL 400 kV Iernut-Sibiu Sud | 0.08414 | -0.0009 | 0.04035 | 0 | 0.12897 | 0.00038 | -0.00179 | -0.0003 | 0.00031 | 0.00026 | 0.10704 | 0.02413 | -0.01146 | 0.00161 | 0.06368 | 0.10345 | -0.0001 | -0.00017 | 0.00031 | 0.15358 | 0.06687 | 0.00494 | -0.00545 | 0.1248 | 0.03021 | 0.0889
[RO-RO] [DIR] OHL 400 kV Mintia-Arad | N-1 OHL 220 kV Portile de Fier-Resita 1&2 | 0.06417 | -0.00168 | 0.02793 | 0 | 0.10172 | 9e-05 | -0.00113 | -2e-05 | 0.0001 | 8e-05 | 0.08324 | 0.01596 | -0.01225 | 0.00068 | 0.04707 | 0.08019 | -2e-05 | 0.00225 | 0.0001 | 0.12974 | 0.04889 | 0.0015 | -0.00406 | 0.09836 | 0.03177 | 0.06803
[RO-RO] [DIR] OHL 400 kV Mintia-Arad | N-1 OHL 220 kV Resita-Timisoara 1&2 | 0.06771 | -0.00162 | 0.03089 | 0 | 0.10465 | 0.00014 | -0.00128 | -6e-05 | 0.00014 | 0.00012 | 0.08663 | 0.01771 | -0.01262 | 0.00085 | 0.05064 | 0.08374 | -3e-05 | 0.00195 | 0.00014 | 0.13169 | 0.05468 | 0.00211 | -0.00443 | 0.10132 | 0.03145 | 0.07184
[RO-RO] [DIR] OHL 400 kV Mintia-Arad | N-1 OHL 220 kV Urechesti-Targu Jiu Nord | 0.0561 | -0.00173 | 0.02373 | 0 | 0.09075 | 3e-05 | -0.00093 | 4e-05 | 6e-05 | 4e-05 | 0.07347 | 0.01335 | -0.01162 | 0.00045 | 0.04077 | 0.07054 | 0 | 0.00259 | 6e-05 | 0.11724 | 0.04155 | 0.00074 | -0.00354 | 0.08777 | 0.03075 | 0.05936
[RO-RO] [DIR] OHL 400 kV Mintia-Arad | N-1 OHL 220 kV Paroseni-Targu Jiu Nord | 0.0561 | -0.00173 | 0.02373 | 0 | 0.09075 | 3e-05 | -0.00093 | 4e-05 | 6e-05 | 4e-05 | 0.07347 | 0.01335 | -0.01162 | 0.00045 | 0.04077 | 0.07054 | 0 | 0.00259 | 6e-05 | 0.11724 | 0.04155 | 0.00074 | -0.00354 | 0.08777 | 0.03075 | 0.05936
[RO-RO] [DIR] OHL 400 kV Mintia-Arad | N-1 TRA 400/220 kV AT3 Arad | 0.07209 | -0.00168 | 0.03335 | 0 | 0.1103 | 0.00017 | -0.00139 | -8e-05 | 0.00016 | 0.00013 | 0.09176 | 0.01913 | -0.01334 | 0.00095 | 0.05424 | 0.08883 | -4e-05 | 0.00194 | 0.00016 | 0.13865 | 0.05943 | 0.00242 | -0.00477 | 0.10684 | 0.03268 | 0.07654
[RO-RO] [DIR] OHL 400 kV Mintia-Arad | N-1 TIE 400 kV Resita-Pancevo c2 | 0.06287 | -0.00169 | 0.0271 | 0 | 0.10033 | 8e-05 | -0.00109 | 0 | 9e-05 | 8e-05 | 0.08184 | 0.01546 | -0.01212 | 0.00063 | 0.04594 | 0.07876 | -1e-05 | 0.00232 | 9e-05 | 0.12705 | 0.04722 | 0.00134 | -0.00396 | 0.09699 | 0.03172 | 0.06662
[RO-RO] [DIR] OHL 400 kV Mintia-Arad | N-1 TIE 400 kV Resita-Pancevo c1 | 0.06287 | -0.00169 | 0.0271 | 0 | 0.10033 | 8e-05 | -0.00109 | 0 | 9e-05 | 8e-05 | 0.08184 | 0.01546 | -0.01212 | 0.00063 | 0.04594 | 0.07876 | -1e-05 | 0.00232 | 9e-05 | 0.12705 | 0.04722 | 0.00134 | -0.00396 | 0.09699 | 0.03172 | 0.06662
[RO-RO] [DIR] OHL 400 kV Sibiu Sud-Mintia | N-1 TIE 400 kV Rosiori-Mukacevo | 0.05425 | -0.00083 | 0.02315 | 0 | 0.09141 | 0.00017 | -0.001 | -0.00011 | 0.00015 | 0.00012 | 0.07233 | 0.01387 | -0.00774 | 0.00079 | 0.039 | 0.06882 | -4e-05 | 0.00063 | 0.00014 | 0.11755 | 0.03484 | 0.00222 | -0.00321 | 0.08833 | 0.02553 | 0.0568
[RO-RO] [DIR] OHL 400 kV Sibiu Sud-Mintia | N-1 TIE 400 kV Resita-Pancevo c2 | 0.04546 | -0.00156 | 0.01663 | 0 | 0.08093 | -3e-05 | -0.00063 | 9e-05 | 0 | 0 | 0.06257 | 0.00937 | -0.00945 | 0.00017 | 0.03112 | 0.05914 | 2e-05 | 0.00263 | 0 | 0.10427 | 0.02571 | -0.00015 | -0.00261 | 0.07804 | 0.0294 | 0.04763
[RO-RO] [DIR] OHL 400 kV Iernut-Sibiu Sud | N-1 TIE 400 kV Rosiori-Mukacevo | -0.0426 | 0.0003 | -0.02073 | 0 | -0.0649 | -0.00023 | 0.00096 | 0.00019 | -0.00018 | -0.00015 | -0.05418 | -0.0126 | 0.00511 | -0.00091 | -0.03229 | -0.05243 | 6e-05 | 0.00046 | -0.00018 | -0.04587 | -0.03271 | -0.00291 | 0.00289 | -0.06243 | -0.01243 | -0.04493
[RO-RO] [DIR] OHL 400 kV Iernut-Sibiu Sud | N-1 TIE 400 kV Resita-Pancevo c2 | -0.08206 | -0.00297 | -0.04966 | -1e-05 | -0.11232 | -0.00112 | 0.00262 | 0.00111 | -0.00082 | -0.0007 | -0.09817 | -0.03263 | -0.00256 | -0.00367 | -0.06743 | -0.09608 | 0.00034 | 0.00934 | -0.00081 | -0.10626 | -0.07314 | -0.01343 | 0.00557 | -0.10897 | 0.0047 | -0.08612
[RO-RO] [DIR] OHL 400 kV Iernut-Gadalin | N-1 TIE 400 kV Resita-Pancevo c2 | 0.07567 | 0.0028 | 0.04599 | 1e-05 | 0.10468 | 0.00104 | -0.00244 | -0.00104 | 0.00076 | 0.00065 | 0.09066 | 0.03027 | 0.00262 | 0.00343 | 0.06227 | 0.0885 | -0.00032 | -0.00876 | 0.00076 | 0.13285 | 0.06761 | 0.01255 | -0.00517 | 0.10204 | -0.00211 | 0.07929
[RO-RO] [DIR] OHL 400 kV Rosiori-Gadalin | BC | -0.07687 | -0.00306 | -0.04765 | -1e-05 | -0.1049 | -0.0011 | 0.00254 | 0.0011 | -0.00081 | -0.00069 | -0.09143 | -0.03142 | -0.00331 | -0.00361 | -0.06383 | -0.08939 | 0.00034 | 0.00942 | -0.0008 | -0.13761 | -0.07016 | -0.01328 | 0.00531 | -0.10234 | 0.00412 | -0.08054
[RO-RO] [DIR] OHL 400 kV Rosiori-Gadalin | N-1 OHL 400 kV Mintia-Arad | -0.09098 | -0.00268 | -0.0538 | -1e-05 | -0.12732 | -0.00112 | 0.00279 | 0.0011 | -0.00083 | -0.00071 | -0.10974 | -0.03493 | -0.00059 | -0.00376 | -0.07419 | -0.10702 | 0.00034 | 0.00891 | -0.00083 | -0.16594 | -0.08088 | -0.0136 | 0.00621 | -0.12403 | -0.00295 | -0.09548
[RO-RO] [DIR] OHL 400 kV Rosiori-Gadalin | N-1 TIE 400 kV Resita-Pancevo c2 | -0.07692 | -0.00305 | -0.04744 | -1e-05 | -0.10526 | -0.0011 | 0.00253 | 0.0011 | -0.0008 | -0.00068 | -0.09164 | -0.03131 | -0.00331 | -0.0036 | -0.0637 | -0.08958 | 0.00034 | 0.00938 | -0.0008 | -0.13832 | -0.06977 | -0.01322 | 0.00528 | -0.10268 | 0.00394 | -0.08061
[RO-RO] [DIR] OHL 400 kV Rosiori-Gadalin | N-1 TIE 400 kV Resita-Pancevo c1 | -0.07692 | -0.00305 | -0.04744 | -1e-05 | -0.10526 | -0.0011 | 0.00253 | 0.0011 | -0.0008 | -0.00068 | -0.09164 | -0.03131 | -0.00331 | -0.0036 | -0.0637 | -0.08958 | 0.00034 | 0.00938 | -0.0008 | -0.13832 | -0.06977 | -0.01322 | 0.00528 | -0.10268 | 0.00394 | -0.08061
[RO-RO] [DIR] OHL 400 kV Arefu-Tantareni | BC | -0.06242 | -0.0011 | -0.03408 | 0 | -0.08369 | -0.00062 | 0.00166 | 0.00059 | -0.00046 | -0.00039 | -0.07589 | -0.02176 | 0.00213 | -0.00212 | -0.04935 | -0.07508 | 0.00018 | 0.00442 | -0.00046 | -0.03371 | -0.05099 | -0.00747 | 0.00391 | -0.07826 | 0.00568 | -0.06614
[RO-RO] [DIR] OHL 400 kV Arefu-Tantareni | N-1 OHL 400 kV Brasov - Sibiu Sud | -0.07623 | -0.00116 | -0.04092 | 0 | -0.10696 | -0.00071 | 0.002 | 0.00068 | -0.00054 | -0.00046 | -0.09391 | -0.02605 | 0.00316 | -0.00249 | -0.05979 | -0.0921 | 0.00021 | 0.0049 | -0.00053 | -0.05333 | -0.06107 | -0.0087 | 0.00482 | -0.10133 | -0.0009 | -0.08048
[RO-RO] [DIR] OHL 400 kV Arefu-Tantareni | N-1 TIE 400 kV Rosiori-Mukacevo | -0.05095 | -0.00015 | -0.0256 | 0 | -0.06999 | -0.00036 | 0.00117 | 0.00032 | -0.00027 | -0.00023 | -0.06315 | -0.01589 | 0.00436 | -0.00132 | -0.03909 | -0.06243 | 0.0001 | 0.00182 | -0.00027 | -0.01633 | -0.03911 | -0.00439 | 0.00312 | -0.0648 | 0.00064 | -0.05417
[RO-RO] [DIR] OHL 400 kV Arefu-Tantareni | N-1 OHL 400 kV Mintia-Arad | -0.05457 | -0.00131 | -0.03066 | 0 | -0.0712 | -0.0006 | 0.00152 | 0.00059 | -0.00045 | -0.00038 | -0.06569 | -0.01981 | 0.00062 | -0.00204 | -0.04359 | -0.06526 | 0.00018 | 0.0047 | -0.00045 | -0.01794 | -0.04502 | -0.00729 | 0.00341 | -0.06619 | 0.00961 | -0.05782
[RO-RO] [DIR] OHL 400 kV Arefu-Tantareni | N-1 OHL 400 kV Sibiu Sud-Mintia | -0.05245 | -0.00144 | -0.03043 | 0 | -0.06595 | -0.00062 | 0.00152 | 0.00061 | -0.00046 | -0.00039 | -0.06217 | -0.0197 | 6e-05 | -0.00209 | -0.04253 | -0.06212 | 0.00019 | 0.00499 | -0.00046 | -0.01086 | -0.04534 | -0.0075 | 0.00334 | -0.06115 | 0.01212 | -0.0557
[RO-RO] [DIR] OHL 400 kV Arefu-Tantareni | N-1 OHL 400 kV Tantareni-Urechesti | -0.06723 | -0.00099 | -0.0339 | 0 | -0.09781 | -0.0006 | 0.00164 | 0.00057 | -0.00045 | -0.00038 | -0.08521 | -0.02184 | 0.00247 | -0.00207 | -0.05108 | -0.08326 | 0.00018 | 0.00416 | -0.00044 | -0.02821 | -0.04493 | -0.00718 | 0.00388 | -0.09068 | 0.00364 | -0.07058
[RO-RO] [DIR] OHL 400 kV Arefu-Tantareni | N-1 OHL 220 kV Portile de Fier-Resita 1&2 | -0.06393 | -0.00109 | -0.03469 | 0 | -0.08576 | -0.00062 | 0.00169 | 0.0006 | -0.00047 | -0.0004 | -0.07776 | -0.02214 | 0.00227 | -0.00215 | -0.05042 | -0.07695 | 0.00019 | 0.00444 | -0.00046 | -0.03772 | -0.05226 | -0.00755 | 0.00398 | -0.08027 | 0.00535 | -0.06781
[RO-RO] [DIR] OHL 400 kV Arefu-Tantareni | N-1 OHL 220 kV Resita-Timisoara 1&2 | -0.06957 | -0.00118 | -0.03919 | 0 | -0.09069 | -0.00069 | 0.00191 | 0.00066 | -0.00052 | -0.00044 | -0.08328 | -0.02481 | 0.00286 | -0.00241 | -0.05595 | -0.0827 | 0.00021 | 0.00488 | -0.00052 | -0.04183 | -0.06108 | -0.00847 | 0.00455 | -0.08522 | 0.00571 | -0.07388
[RO-RO] [DIR] OHL 400 kV Arefu-Tantareni | N-1 OHL 220 kV Urechesti-Targu Jiu Nord | -0.06798 | -0.00114 | -0.03711 | 0 | -0.09122 | -0.00066 | 0.00181 | 0.00063 | -0.0005 | -0.00042 | -0.08258 | -0.02364 | 0.00255 | -0.00229 | -0.05378 | -0.08168 | 0.0002 | 0.00468 | -0.00049 | -0.04106 | -0.05611 | -0.00804 | 0.00428 | -0.08552 | 0.00508 | -0.07207
[RO-RO] [DIR] OHL 400 kV Arefu-Tantareni | N-1 OHL 220 kV Paroseni-Targu Jiu Nord | -0.06798 | -0.00114 | -0.03711 | 0 | -0.09122 | -0.00066 | 0.00181 | 0.00063 | -0.0005 | -0.00042 | -0.08258 | -0.02364 | 0.00255 | -0.00229 | -0.05378 | -0.08168 | 0.0002 | 0.00468 | -0.00049 | -0.04106 | -0.05611 | -0.00804 | 0.00428 | -0.08552 | 0.00508 | -0.07207
[RO-RO] [DIR] OHL 400 kV Arefu-Tantareni | N-1 TRA 400/220 kV AT3 Arad | -0.06421 | -0.0011 | -0.03523 | 0 | -0.0857 | -0.00063 | 0.00171 | 0.0006 | -0.00047 | -0.0004 | -0.07785 | -0.02244 | 0.00237 | -0.00218 | -0.05091 | -0.07707 | 0.00019 | 0.00448 | -0.00047 | -0.03612 | -0.05323 | -0.00766 | 0.00406 | -0.08024 | 0.00545 | -0.06807
[RO-RO] [DIR] OHL 400 kV Arefu-Tantareni | N-1 TIE 400 kV Resita-Pancevo c2 | -0.06245 | -0.00109 | -0.03397 | 0 | -0.08388 | -0.00061 | 0.00165 | 0.00059 | -0.00046 | -0.00039 | -0.07601 | -0.0217 | 0.00213 | -0.00212 | -0.04928 | -0.07518 | 0.00018 | 0.0044 | -0.00046 | -0.03409 | -0.05078 | -0.00743 | 0.00389 | -0.07844 | 0.00558 | -0.06618
[RO-RO] [DIR] OHL 400 kV Arefu-Tantareni | N-1 TIE 400 kV Resita-Pancevo c1 | -0.06245 | -0.00109 | -0.03397 | 0 | -0.08388 | -0.00061 | 0.00165 | 0.00059 | -0.00046 | -0.00039 | -0.07601 | -0.0217 | 0.00213 | -0.00212 | -0.04928 | -0.07518 | 0.00018 | 0.0044 | -0.00046 | -0.03409 | -0.05078 | -0.00743 | 0.00389 | -0.07844 | 0.00558 | -0.06618
[RO-RO] [DIR] OHL 400 kV Arefu-Sibiu Sud | N-1 TIE 400 kV Rosiori-Mukacevo | 0.06027 | -9e-05 | 0.02951 | 0 | 0.08718 | 0.00037 | -0.00134 | -0.00032 | 0.00029 | 0.00024 | 0.07582 | 0.01816 | -0.00604 | 0.00141 | 0.04576 | 0.07421 | -0.00011 | -0.00148 | 0.00029 | 0.04132 | 0.0455 | 0.00461 | -0.00374 | 0.08205 | 0.00659 | 0.06385
[RO-RO] [DIR] OHL 400 kV Arefu-Sibiu Sud | N-1 OHL 400 kV Mintia-Arad | 0.06531 | 0.00146 | 0.03636 | 0 | 0.08912 | 0.0007 | -0.00181 | -0.00068 | 0.00052 | 0.00044 | 0.07948 | 0.02345 | -0.00106 | 0.00239 | 0.05193 | 0.07826 | -0.00021 | -0.00533 | 0.00052 | 0.04387 | 0.05356 | 0.0085 | -0.00414 | 0.08421 | -0.00533 | 0.06895
[RO-RO] [DIR] OHL 400 kV Arefu-Sibiu Sud | N-1 OHL 400 kV Sibiu Sud-Mintia | 0.06259 | 0.00164 | 0.03609 | 0 | 0.08233 | 0.00073 | -0.00182 | -0.00071 | 0.00054 | 0.00046 | 0.07494 | 0.02333 | -0.00034 | 0.00245 | 0.05058 | 0.0742 | -0.00022 | -0.00571 | 0.00054 | 0.03471 | 0.05402 | 0.00878 | -0.00405 | 0.0777 | -0.00859 | 0.06622
[RO-RO] [DIR] OHL 400 kV Arefu-Sibiu Sud | N-1 OHL 220 kV Portile de Fier-Resita 1&2 | 0.07752 | 0.00118 | 0.04162 | 0 | 0.10813 | 0.00073 | -0.00203 | -0.00069 | 0.00055 | 0.00046 | 0.09523 | 0.02649 | -0.00322 | 0.00253 | 0.06084 | 0.0935 | -0.00022 | -0.00498 | 0.00054 | 0.06963 | 0.063 | 0.00884 | -0.00489 | 0.1026 | 0.00025 | 0.08198
[RO-RO] [DIR] OHL 400 kV Arefu-Sibiu Sud | N-1 OHL 220 kV Resita-Timisoara 1&2 | 0.08463 | 0.00129 | 0.04729 | 1e-05 | 0.11434 | 0.00082 | -0.00231 | -0.00078 | 0.00062 | 0.00052 | 0.10219 | 0.02985 | -0.00396 | 0.00285 | 0.06781 | 0.10075 | -0.00024 | -0.00554 | 0.00061 | 0.07482 | 0.07412 | 0.01 | -0.0056 | 0.10884 | -0.00021 | 0.08963
[RO-RO] [DIR] OHL 400 kV Arefu-Sibiu Sud | N-1 OHL 220 kV Urechesti-Targu Jiu Nord | 0.08272 | 0.00124 | 0.04472 | 1e-05 | 0.11513 | 0.00078 | -0.00218 | -0.00074 | 0.00058 | 0.0005 | 0.10142 | 0.02841 | -0.00358 | 0.00271 | 0.06515 | 0.09958 | -0.00023 | -0.0053 | 0.00058 | 0.07397 | 0.06795 | 0.00946 | -0.00527 | 0.10934 | 0.00061 | 0.08744
[RO-RO] [DIR] OHL 400 kV Arefu-Sibiu Sud | N-1 OHL 220 kV Paroseni-Targu Jiu Nord | 0.08272 | 0.00124 | 0.04472 | 1e-05 | 0.11513 | 0.00078 | -0.00218 | -0.00074 | 0.00058 | 0.0005 | 0.10142 | 0.02841 | -0.00358 | 0.00271 | 0.06515 | 0.09958 | -0.00023 | -0.0053 | 0.00058 | 0.07397 | 0.06795 | 0.00946 | -0.00527 | 0.10934 | 0.00061 | 0.08744
[RO-RO] [DIR] OHL 400 kV Arefu-Sibiu Sud | N-1 TIE 400 kV Resita-Pancevo c2 | 0.07566 | 0.00118 | 0.04072 | 0 | 0.10577 | 0.00071 | -0.00199 | -0.00068 | 0.00054 | 0.00046 | 0.09302 | 0.02594 | -0.00305 | 0.00249 | 0.05942 | 0.09128 | -0.00021 | -0.00493 | 0.00053 | 0.06506 | 0.06114 | 0.0087 | -0.00478 | 0.10029 | -4e-05 | 0.07993
[RO-RO] [DIR] OHL 400 kV Tantareni-Urechesti | N-1 TIE 400 kV Portile de Fier-Djerdap | 0.04788 | -0.00042 | 0.00911 | 0 | 0.09646 | 5e-05 | -0.00032 | -3e-05 | 4e-05 | 4e-05 | 0.07409 | 0.00687 | -0.00284 | 0.00026 | 0.02574 | 0.06962 | -1e-05 | 0.00035 | 4e-05 | -0.07568 | -0.00714 | 0.00034 | -0.00095 | 0.08635 | 0.00785 | 0.04943
[RO-RO] [DIR] OHL 400 kV Tantareni-Urechesti | N-1 OHL 400 kV Portile de Fier-Urechesti | 0.03486 | 0.00044 | 0.0162 | 0 | 0.04917 | 0.00028 | -0.00075 | -0.00027 | 0.00021 | 0.00018 | 0.0449 | 0.01055 | -0.00129 | 0.00097 | 0.02553 | 0.04439 | -8e-05 | -0.00199 | 0.00021 | -0.09438 | 0.01819 | 0.00332 | -0.00175 | 0.04308 | -0.00793 | 0.03669
[RO-RO] [DIR] OHL 400 kV Tantareni-Urechesti | N-1 TIE 400 kV Resita-Pancevo c2 | 0.03374 | -0.00077 | -0.00067 | 0 | 0.09842 | -0.00013 | 0.00014 | 0.00015 | -9e-05 | -8e-05 | 0.065 | 0.00087 | -0.00237 | -0.00036 | 0.01252 | 0.05704 | 4e-05 | 0.00172 | -9e-05 | -0.04073 | -0.04157 | -0.00185 | 0.0001 | 0.08651 | 0.01386 | 0.03104
[RO-RO] [DIR] OHL 400 kV Portile de Fier-Urechesti | BC | 0.00153 | 0.00195 | 0.02728 | 0 | -0.0785 | 0.00066 | -0.00145 | -0.00067 | 0.00048 | 0.00041 | -0.03232 | 0.01563 | 0.00167 | 0.00214 | 0.02088 | -0.02058 | -0.0002 | -0.00595 | 0.00048 | -0.08683 | 0.095 | 0.00835 | -0.003 | -0.06926 | -0.03479 | 0.00851
[RO-RO] [DIR] OHL 400 kV Portile de Fier-Urechesti | N-1 TIE 400 kV Portile de Fier-Djerdap | -0.01828 | 0.0014 | 0.01259 | 0 | -0.07427 | 0.00039 | -0.00075 | -0.0004 | 0.00028 | 0.00024 | -0.04433 | 0.00666 | 0.00235 | 0.00121 | 0.00166 | -0.03764 | -0.00012 | -0.00386 | 0.00028 | -0.03456 | 0.04471 | 0.005 | -0.00141 | -0.0677 | -0.02558 | -0.01724
[RO-RO] [DIR] OHL 400 kV Portile de Fier-Urechesti | N-1 OHL 400 kV Slatina-Portile de Fier | 0.00113 | 0.00267 | 0.03623 | 0 | -0.10784 | 0.00089 | -0.00192 | -0.0009 | 0.00065 | 0.00055 | -0.04473 | 0.02077 | 0.00249 | 0.00287 | 0.02736 | -0.02874 | -0.00027 | -0.00808 | 0.00064 | -0.10034 | 0.12658 | 0.01121 | -0.00394 | -0.0958 | -0.04882 | 0.0105
[RO-RO] [DIR] OHL 400 kV Portile de Fier-Urechesti | N-1 OHL 220 kV Portile de Fier-Resita 1&2 | 0.00581 | 0.00193 | 0.02901 | 0 | -0.07261 | 0.00068 | -0.00152 | -0.00068 | 0.0005 | 0.00042 | -0.02702 | 0.01671 | 0.00128 | 0.00222 | 0.0239 | -0.01529 | -0.00021 | -0.00601 | 0.00049 | -0.07547 | 0.0986 | 0.00858 | -0.00321 | -0.06355 | -0.03386 | 0.01325
[RO-RO] [DIR] OHL 400 kV Portile de Fier-Urechesti | N-1 OHL 220 kV Resita-Timisoara 1&2 | 0.01734 | 0.00213 | 0.03857 | 0 | -0.06302 | 0.00084 | -0.00199 | -0.00083 | 0.00062 | 0.00052 | -0.01597 | 0.02237 | 7e-05 | 0.00277 | 0.03547 | -0.00373 | -0.00025 | -0.00698 | 0.00061 | -0.06887 | 0.11734 | 0.01057 | -0.00441 | -0.05386 | -0.03487 | 0.02563
[RO-RO] [DIR] OHL 400 kV Portile de Fier-Urechesti | N-1 TIE 400 kV Resita-Pancevo c2 | 0.00173 | 0.00191 | 0.02643 | 0 | -0.07705 | 0.00064 | -0.0014 | -0.00065 | 0.00047 | 0.0004 | -0.03147 | 0.01516 | 0.00168 | 0.00208 | 0.02037 | -0.01983 | -0.0002 | -0.0058 | 0.00047 | -0.08404 | 0.09346 | 0.0081 | -0.00289 | -0.06793 | -0.03408 | 0.0088
[RO-RO] [DIR] OHL 400 kV Portile de Fier-Urechesti | N-1 TIE 400 kV Resita-Pancevo c1 | 0.00173 | 0.00191 | 0.02643 | 0 | -0.07705 | 0.00064 | -0.0014 | -0.00065 | 0.00047 | 0.0004 | -0.03147 | 0.01516 | 0.00168 | 0.00208 | 0.02037 | -0.01983 | -0.0002 | -0.0058 | 0.00047 | -0.08404 | 0.09346 | 0.0081 | -0.00289 | -0.06793 | -0.03408 | 0.0088
[RO-RO] [DIR] OHL 400 kV Slatina-Portile de Fier | BC | 0.00076 | -0.00135 | -0.01699 | 0 | 0.05575 | -0.00043 | 0.0009 | 0.00044 | -0.00031 | -0.00027 | 0.02359 | -0.00976 | -0.00155 | -0.00139 | -0.0123 | 0.0155 | 0.00013 | 0.00404 | -0.00031 | 0.02566 | -0.06 | -0.00544 | 0.00179 | 0.05043 | 0.02665 | -0.00379
[RO-RO] [DIR] OHL 400 kV Slatina-Portile de Fier | N-1 TIE 400 kV Portile de Fier-Djerdap | 0.0133 | -0.001 | -0.00769 | 0 | 0.05308 | -0.00026 | 0.00046 | 0.00027 | -0.00019 | -0.00016 | 0.0312 | -0.00409 | -0.00198 | -0.0008 | -0.00014 | 0.0263 | 8e-05 | 0.00271 | -0.00018 | -0.00743 | -0.02816 | -0.00332 | 0.00078 | 0.04944 | 0.02083 | 0.01251
[RO-RO] [DIR] OHL 400 kV Slatina-Portile de Fier | N-1 OHL 400 kV Portile de Fier-Urechesti | 0.00013 | -0.00215 | -0.02817 | 0 | 0.08792 | -0.00071 | 0.0015 | 0.00071 | -0.00051 | -0.00044 | 0.03684 | -0.01617 | -0.00223 | -0.00227 | -0.02086 | 0.02394 | 0.00022 | 0.00648 | -0.00051 | 0.06125 | -0.09893 | -0.00887 | 0.00302 | 0.07881 | 0.04091 | -0.00728
[RO-RO] [DIR] OHL 400 kV Slatina-Portile de Fier | N-1 OHL 220 kV Portile de Fier-Resita 1&2 | -0.00182 | -0.00134 | -0.01803 | 0 | 0.05221 | -0.00045 | 0.00095 | 0.00045 | -0.00032 | -0.00028 | 0.02041 | -0.01041 | -0.00131 | -0.00143 | -0.01412 | 0.01232 | 0.00014 | 0.00407 | -0.00032 | 0.01883 | -0.06216 | -0.00558 | 0.00192 | 0.04699 | 0.02609 | -0.00664
[RO-RO] [DIR] OHL 400 kV Slatina-Portile de Fier | N-1 OHL 220 kV Resita-Timisoara 1&2 | -0.00844 | -0.00146 | -0.02356 | 0 | 0.04675 | -0.00054 | 0.00122 | 0.00053 | -0.00039 | -0.00033 | 0.01408 | -0.01368 | -0.00062 | -0.00175 | -0.02079 | 0.0057 | 0.00016 | 0.00464 | -0.00039 | 0.01521 | -0.073 | -0.00673 | 0.00261 | 0.04146 | 0.0267 | -0.01375
[RO-RO] [DIR] OHL 400 kV Slatina-Portile de Fier | N-1 TIE 400 kV Resita-Pancevo c2 | 0.00063 | -0.00132 | -0.01644 | 0 | 0.05482 | -0.00042 | 0.00087 | 0.00043 | -0.00031 | -0.00026 | 0.02305 | -0.00946 | -0.00156 | -0.00135 | -0.01197 | 0.01502 | 0.00013 | 0.00394 | -0.0003 | 0.02387 | -0.059 | -0.00528 | 0.00172 | 0.04957 | 0.0262 | -0.00397
[RO-RO] [DIR] OHL 400 kV Slatina-Portile de Fier | N-1 TIE 400 kV Resita-Pancevo c1 | 0.00063 | -0.00132 | -0.01644 | 0 | 0.05482 | -0.00042 | 0.00087 | 0.00043 | -0.00031 | -0.00026 | 0.02305 | -0.00946 | -0.00156 | -0.00135 | -0.01197 | 0.01502 | 0.00013 | 0.00394 | -0.0003 | 0.02387 | -0.059 | -0.00528 | 0.00172 | 0.04957 | 0.0262 | -0.00397
[RO-RO] [DIR] OHL 400 kV Medgidia Sud - Stupina | BC | 0.03995 | 0.00147 | 0.02193 | 0 | 0.0705 | 0.00051 | -0.00104 | -0.00052 | 0.00037 | 0.00032 | 0.05231 | 0.01469 | 0.00146 | 0.00166 | 0.03104 | 0.04856 | -0.00016 | -0.00482 | 0.00037 | 0.02623 | 0.02818 | 0.00602 | -0.00182 | 0.07115 | -0.04488 | 0.04067
[RO-RO] [DIR] OHL 400 kV Medgidia Sud - Stupina | N-1 OHL 400 kV Isaccea - Rahman | 0.05594 | 0.00205 | 0.03071 | 0 | 0.09872 | 0.00072 | -0.00145 | -0.00073 | 0.00052 | 0.00045 | 0.07326 | 0.02057 | 0.00205 | 0.00233 | 0.04347 | 0.068 | -0.00022 | -0.00675 | 0.00052 | 0.03672 | 0.03947 | 0.00843 | -0.00255 | 0.09963 | -0.06284 | 0.05695
[RO-RO] [DIR] OHL 400 kV Medgidia Sud - Stupina | N-1 OHL 400 kV Cernavoda - Pelicanu | 0.04005 | 0.00143 | 0.02168 | 0 | 0.07217 | 0.0005 | -0.00102 | -0.00051 | 0.00037 | 0.00031 | 0.05292 | 0.01453 | 0.00136 | 0.00163 | 0.0309 | 0.04891 | -0.00015 | -0.00471 | 0.00037 | 0.02372 | 0.02739 | 0.00591 | -0.00181 | 0.07296 | -0.04349 | 0.04066
[RO-RO] [DIR] OHL 400 kV Medgidia Sud - Stupina | N-1 OHL 400 kV Pelicanu - Bucuresti Sud | 0.04 | 0.00143 | 0.02168 | 0 | 0.07191 | 0.00051 | -0.00102 | -0.00051 | 0.00037 | 0.00031 | 0.0528 | 0.01454 | 0.00137 | 0.00164 | 0.03088 | 0.04882 | -0.00016 | -0.00472 | 0.00037 | 0.02398 | 0.02745 | 0.00592 | -0.00181 | 0.07269 | -0.04361 | 0.04062
[RO-RO] [DIR] OHL 400 kV Medgidia Sud - Stupina | N-1 OHL 400 kV Gura Ialomitei - Bucuresti Sud | 0.04002 | 0.00143 | 0.02167 | 0 | 0.07207 | 0.0005 | -0.00102 | -0.00051 | 0.00037 | 0.00031 | 0.05286 | 0.01453 | 0.00137 | 0.00163 | 0.03088 | 0.04887 | -0.00015 | -0.00471 | 0.00037 | 0.02379 | 0.0274 | 0.00591 | -0.00181 | 0.07286 | -0.04352 | 0.04064
[RO-RO] [DIR] OHL 400 kV Medgidia Sud - Stupina | N-1 OHL 400 kV Varna-Dobrudja circ1 | 0.03989 | 0.00146 | 0.0219 | 0 | 0.07037 | 0.00051 | -0.00103 | -0.00052 | 0.00037 | 0.00032 | 0.05222 | 0.01467 | 0.00146 | 0.00166 | 0.031 | 0.04848 | -0.00016 | -0.00482 | 0.00037 | 0.02623 | 0.02815 | 0.00602 | -0.00182 | 0.071 | -0.04484 | 0.0406
[RO-RO] [DIR] OHL 400 kV Medgidia Sud - Stupina | N-1 OHL 400 kV Varna-Dobrudja circ2 | 0.03989 | 0.00146 | 0.0219 | 0 | 0.07037 | 0.00051 | -0.00103 | -0.00052 | 0.00037 | 0.00032 | 0.05222 | 0.01467 | 0.00146 | 0.00166 | 0.031 | 0.04848 | -0.00016 | -0.00482 | 0.00037 | 0.02623 | 0.02815 | 0.00602 | -0.00182 | 0.071 | -0.04484 | 0.0406
[RO-RO] [DIR] OHL 400 kV Medgidia Sud - Stupina | N-1 OHL 400 kV Cernavodă - Medgidia Sud | 0.05497 | 0.00147 | 0.02648 | 0 | 0.11482 | 0.00057 | -0.00124 | -0.00057 | 0.00042 | 0.00036 | 0.07761 | 0.01786 | 0.0007 | 0.00189 | 0.04005 | 0.06952 | -0.00018 | -0.00509 | 0.00042 | 0.00479 | 0.02853 | 0.00671 | -0.00237 | 0.11742 | -0.04196 | 0.05467
[RO-RO] [DIR] OHL 400 kV Medgidia Sud - Rahman | BC | -0.03767 | -0.00138 | -0.02068 | 0 | -0.06647 | -0.00048 | 0.00098 | 0.00049 | -0.00035 | -0.0003 | -0.04932 | -0.01385 | -0.00138 | -0.00157 | -0.02927 | -0.04579 | 0.00015 | 0.00455 | -0.00035 | -0.02473 | -0.02657 | -0.00568 | 0.00172 | -0.06708 | 0.04231 | -0.03834
[RO-RO] [DIR] OHL 400 kV Medgidia Sud - Rahman | N-1 OHL 400 kV Cernavoda - Pelicanu | -0.03776 | -0.00135 | -0.02044 | 0 | -0.06805 | -0.00048 | 0.00096 | 0.00048 | -0.00035 | -0.0003 | -0.04989 | -0.0137 | -0.00129 | -0.00154 | -0.02913 | -0.04611 | 0.00015 | 0.00444 | -0.00035 | -0.02236 | -0.02582 | -0.00557 | 0.00171 | -0.06879 | 0.04101 | -0.03834
[RO-RO] [DIR] OHL 400 kV Medgidia Sud - Rahman | N-1 OHL 400 kV Pelicanu - Bucuresti Sud | -0.03771 | -0.00135 | -0.02045 | 0 | -0.0678 | -0.00048 | 0.00096 | 0.00048 | -0.00035 | -0.0003 | -0.04978 | -0.01371 | -0.0013 | -0.00154 | -0.02912 | -0.04603 | 0.00015 | 0.00445 | -0.00035 | -0.02261 | -0.02588 | -0.00558 | 0.00171 | -0.06854 | 0.04112 | -0.0383
[RO-RO] [DIR] OHL 400 kV Medgidia Sud - Rahman | N-1 OHL 400 kV Gura Ialomitei - Bucuresti Sud | -0.03773 | -0.00135 | -0.02044 | 0 | -0.06795 | -0.00048 | 0.00096 | 0.00048 | -0.00035 | -0.0003 | -0.04984 | -0.0137 | -0.00129 | -0.00154 | -0.02912 | -0.04607 | 0.00015 | 0.00444 | -0.00035 | -0.02243 | -0.02583 | -0.00557 | 0.00171 | -0.0687 | 0.04103 | -0.03831
[RO-RO] [DIR] OHL 400 kV Medgidia Sud - Rahman | N-1 OHL 400 kV Varna-Dobrudja circ1 | -0.03761 | -0.00138 | -0.02065 | 0 | -0.06634 | -0.00048 | 0.00098 | 0.00049 | -0.00035 | -0.0003 | -0.04923 | -0.01383 | -0.00138 | -0.00157 | -0.02922 | -0.04571 | 0.00015 | 0.00454 | -0.00035 | -0.02473 | -0.02655 | -0.00567 | 0.00172 | -0.06694 | 0.04227 | -0.03828
[RO-RO] [DIR] OHL 400 kV Medgidia Sud - Rahman | N-1 OHL 400 kV Varna-Dobrudja circ2 | -0.03761 | -0.00138 | -0.02065 | 0 | -0.06634 | -0.00048 | 0.00098 | 0.00049 | -0.00035 | -0.0003 | -0.04923 | -0.01383 | -0.00138 | -0.00157 | -0.02922 | -0.04571 | 0.00015 | 0.00454 | -0.00035 | -0.02473 | -0.02655 | -0.00567 | 0.00172 | -0.06694 | 0.04227 | -0.03828
[RO-RO] [DIR] OHL 400 kV Medgidia Sud - Rahman | N-1 OHL 400 kV Cernavodă - Medgidia Sud | -0.05183 | -0.00139 | -0.02497 | 0 | -0.10825 | -0.00054 | 0.00117 | 0.00054 | -0.0004 | -0.00034 | -0.07317 | -0.01683 | -0.00066 | -0.00178 | -0.03776 | -0.06555 | 0.00017 | 0.0048 | -0.0004 | -0.00451 | -0.0269 | -0.00633 | 0.00223 | -0.11071 | 0.03956 | -0.05155
[RO-RO] [DIR] OHL 400 kV Medgidia Sud- Cernavoda | BC | 0.04506 | 1e-05 | 0.01366 | 0 | 0.13296 | 0.00018 | -0.00062 | -0.00016 | 0.00014 | 0.00012 | 0.07589 | 0.00949 | -0.00227 | 0.00068 | 0.02701 | 0.06287 | -5e-05 | -0.00082 | 0.00014 | -0.06432 | 0.00105 | 0.00207 | -0.00163 | 0.13883 | 0.00875 | 0.04201
[RO-RO] [DIR] OHL 400 kV Medgidia Sud- Cernavoda | N-1 OHL 400 kV Isaccea - Tulcea Vest | 0.03554 | -0.00041 | 0.00795 | 0 | 0.11845 | 4e-05 | -0.00035 | -2e-05 | 4e-05 | 3e-05 | 0.06415 | 0.00569 | -0.00278 | 0.00023 | 0.01927 | 0.05164 | -1e-05 | 0.00053 | 4e-05 | -0.07461 | -0.00699 | 0.00044 | -0.00118 | 0.12439 | 0.022 | 0.03215
[RO-RO] [DIR] OHL 400 kV Medgidia Sud- Cernavoda | N-1 OHL 400 kV Lacu Sarat - Gura Ialomitei | 0.03102 | -0.00048 | 0.00575 | 0 | 0.10962 | 0 | -0.00025 | 2e-05 | 1e-05 | 1e-05 | 0.05795 | 0.00425 | -0.00267 | 0.0001 | 0.01593 | 0.046 | 0 | 0.00083 | 1e-05 | -0.07495 | -0.00978 | -5e-05 | -0.00093 | 0.11539 | 0.02255 | 0.02759
[RO-RO] [DIR] OHL 400 kV Medgidia Sud- Cernavoda | N-1 OHL 400 kV Tulcea Vest - Tariverde | 0.03554 | -0.00041 | 0.00795 | 0 | 0.11845 | 4e-05 | -0.00035 | -2e-05 | 4e-05 | 3e-05 | 0.06415 | 0.00569 | -0.00278 | 0.00023 | 0.01927 | 0.05164 | -1e-05 | 0.00053 | 4e-05 | -0.07461 | -0.00699 | 0.00044 | -0.00118 | 0.12439 | 0.022 | 0.03215
[RO-RO] [DIR] OHL 400 kV Medgidia Sud- Cernavoda | N-1 OHL 400 kV Gutinas – Smardan | 0.04596 | -3e-05 | 0.01384 | 0 | 0.13574 | 0.00018 | -0.00063 | -0.00016 | 0.00014 | 0.00012 | 0.07745 | 0.0096 | -0.00246 | 0.00067 | 0.02751 | 0.06415 | -5e-05 | -0.00071 | 0.00014 | -0.0665 | 0.00106 | 0.00203 | -0.00169 | 0.14175 | 0.01129 | 0.04286
[RO-RO] [DIR] OHL 400 kV Medgidia Sud- Cernavoda | N-1 OHL 400 kV Isaccea - Rahman | 0.0624 | 0.00065 | 0.02318 | 0 | 0.16356 | 0.0004 | -0.00107 | -0.00039 | 0.0003 | 0.00026 | 0.0986 | 0.01587 | -0.00163 | 0.0014 | 0.04049 | 0.08395 | -0.00012 | -0.00291 | 0.0003 | -0.05293 | 0.01328 | 0.00469 | -0.00242 | 0.16971 | -0.01073 | 0.05966
[RO-RO] [DIR] OHL 400 kV Medgidia Sud- Cernavoda | N-1 OHL 400 kV Isaccea - Stupina | 0.06391 | 0.0007 | 0.024 | 0 | 0.16622 | 0.00042 | -0.00111 | -0.00041 | 0.00032 | 0.00027 | 0.10058 | 0.01642 | -0.00158 | 0.00147 | 0.04166 | 0.08578 | -0.00013 | -0.00309 | 0.00032 | -0.05194 | 0.01435 | 0.00492 | -0.00249 | 0.1724 | -0.01243 | 0.0612
[RO-RO] [DIR] OHL 400 kV Medgidia Sud- Cernavoda | N-1 TIE 400 kV MEDGIDIA SUD - VARNA | 0.03223 | -0.00029 | 0.00776 | 0 | 0.10478 | 6e-05 | -0.00035 | -4e-05 | 5e-05 | 4e-05 | 0.05733 | 0.00551 | -0.00233 | 0.00027 | 0.01788 | 0.04643 | -1e-05 | 0.00025 | 5e-05 | -0.06297 | -0.0048 | 0.00063 | -0.00109 | 0.10987 | 0.01698 | 0.02935
[RO-RO] [DIR] OHL 400 kV Medgidia Sud- Cernavoda | N-1 TIE 400 kV DOBRUDJA- MEDGIDIA SUD | 0.03295 | -0.00027 | 0.00809 | 0 | 0.1063 | 6e-05 | -0.00036 | -5e-05 | 5e-05 | 5e-05 | 0.05837 | 0.00573 | -0.00233 | 0.0003 | 0.01838 | 0.04735 | -2e-05 | 0.00019 | 5e-05 | -0.06304 | -0.00448 | 0.00071 | -0.00112 | 0.1115 | 0.01652 | 0.03006
[RO-RO] [DIR] OHL 400 kV Medgidia Sud- Cernavoda | N-1 OHL 400 kV Constanta Nord- Cernavoda | 0.03473 | -0.00048 | 0.00724 | 0 | 0.11835 | 2e-05 | -0.00032 | 0 | 2e-05 | 2e-05 | 0.06351 | 0.00522 | -0.00291 | 0.00017 | 0.01845 | 0.05086 | 0 | 0.00074 | 2e-05 | -0.07745 | -0.00832 | 0.0002 | -0.00113 | 0.1244 | 0.02436 | 0.03124
[RO-RO] [DIR] OHL 400 kV Medgidia Sud- Cernavoda | N-1 OHL 400 kV Cernavoda - Pelicanu | 0.04444 | 0.00026 | 0.01522 | 0 | 0.12252 | 0.00024 | -0.0007 | -0.00022 | 0.00018 | 0.00015 | 0.07213 | 0.01047 | -0.00167 | 0.00086 | 0.02792 | 0.0607 | -7e-05 | -0.0015 | 0.00018 | -0.04865 | 0.00601 | 0.00277 | -0.00169 | 0.12748 | 0.0001 | 0.04206
[RO-RO] [DIR] OHL 400 kV Medgidia Sud- Cernavoda | N-1 OHL 400 kV Pelicanu - Bucuresti Sud | 0.04471 | 0.00028 | 0.01551 | 0 | 0.1223 | 0.00025 | -0.00072 | -0.00023 | 0.00019 | 0.00016 | 0.07227 | 0.01066 | -0.00162 | 0.00088 | 0.02823 | 0.06093 | -7e-05 | -0.00158 | 0.00019 | -0.04738 | 0.00662 | 0.00287 | -0.00171 | 0.12721 | -0.00077 | 0.04239
[RO-RO] [DIR] OHL 400 kV Medgidia Sud- Cernavoda | N-1 OHL 400 kV Gura Ialomitei - Bucuresti Sud | 0.04458 | 0.00028 | 0.01542 | 0 | 0.12216 | 0.00024 | -0.00071 | -0.00023 | 0.00019 | 0.00016 | 0.07212 | 0.0106 | -0.00163 | 0.00087 | 0.02811 | 0.06078 | -7e-05 | -0.00156 | 0.00019 | -0.0476 | 0.00646 | 0.00284 | -0.0017 | 0.12707 | -0.00058 | 0.04224
[RO-RO] [DIR] OHL 400 kV Medgidia Sud- Cernavoda | N-1 OHL 400 kV Medgidia Sud - Stupina | 0.06391 | 0.0007 | 0.024 | 0 | 0.16622 | 0.00042 | -0.00111 | -0.00041 | 0.00032 | 0.00027 | 0.10058 | 0.01642 | -0.00158 | 0.00147 | 0.04166 | 0.08578 | -0.00013 | -0.00309 | 0.00032 | -0.05194 | 0.01435 | 0.00492 | -0.00249 | 0.1724 | -0.01243 | 0.0612
[RO-RO] [DIR] OHL 400 kV Medgidia Sud- Cernavoda | N-1 OHL 400 kV Medgidia Sud - Rahman | 0.0624 | 0.00065 | 0.02318 | 0 | 0.16356 | 0.0004 | -0.00107 | -0.00039 | 0.0003 | 0.00026 | 0.0986 | 0.01587 | -0.00163 | 0.0014 | 0.04049 | 0.08395 | -0.00012 | -0.00291 | 0.0003 | -0.05293 | 0.01328 | 0.00469 | -0.00242 | 0.16971 | -0.01073 | 0.05966
[RO-RO] [DIR] OHL 400 kV Medgidia Sud- Cernavoda | N-1 TIE 400 kV Isaccea - Vulcanesti | 0.05354 | 0.00044 | 0.01886 | 0 | 0.14558 | 0.00032 | -0.00087 | -0.0003 | 0.00024 | 0.0002 | 0.08625 | 0.013 | -0.00162 | 0.00111 | 0.03398 | 0.0728 | -9e-05 | -0.00217 | 0.00024 | -0.05382 | 0.0083 | 0.00365 | -0.002 | 0.15135 | -0.00605 | 0.05079
[RO-RO] [DIR] OHL 400 kV Cernavoda - Pelicanu | BC | -0.00195 | 0.00077 | 0.00491 | 0 | -0.0327 | 0.00018 | -0.00025 | -0.0002 | 0.00013 | 0.00011 | -0.01179 | 0.00306 | 0.00187 | 0.00055 | 0.00283 | -0.00678 | -6e-05 | -0.00214 | 0.00013 | 0.04907 | 0.01555 | 0.00218 | -0.00019 | -0.03554 | -0.02709 | 0.00015
[RO-RO] [DIR] OHL 400 kV Cernavoda - Pelicanu | N-1 OHL 400 kV Isaccea - Tulcea Vest | -0.00289 | 0.00073 | 0.00435 | 0 | -0.03414 | 0.00017 | -0.00022 | -0.00018 | 0.00012 | 0.0001 | -0.01296 | 0.00269 | 0.00182 | 0.0005 | 0.00207 | -0.0079 | -5e-05 | -0.00201 | 0.00012 | 0.04805 | 0.01475 | 0.00202 | -0.00014 | -0.03697 | -0.02577 | -0.00082
[RO-RO] [DIR] OHL 400 kV Cernavoda - Pelicanu | N-1 OHL 400 kV Lacu Sarat - Gura Ialomitei | -0.00381 | 0.0007 | 0.00386 | 0 | -0.0358 | 0.00016 | -0.0002 | -0.00017 | 0.00011 | 0.0001 | -0.01417 | 0.00237 | 0.00182 | 0.00047 | 0.00136 | -0.00902 | -5e-05 | -0.00192 | 0.00011 | 0.04766 | 0.01411 | 0.0019 | -9e-05 | -0.03865 | -0.02525 | -0.00176
[RO-RO] [DIR] OHL 400 kV Cernavoda - Pelicanu | N-1 OHL 400 kV Tulcea Vest - Tariverde | -0.00289 | 0.00073 | 0.00435 | 0 | -0.03414 | 0.00017 | -0.00022 | -0.00018 | 0.00012 | 0.0001 | -0.01296 | 0.00269 | 0.00182 | 0.0005 | 0.00207 | -0.0079 | -5e-05 | -0.00201 | 0.00012 | 0.04805 | 0.01475 | 0.00202 | -0.00014 | -0.03697 | -0.02577 | -0.00082
[RO-RO] [DIR] OHL 400 kV Cernavoda - Pelicanu | N-1 OHL 400 kV Tariverde - Constanta Nord | -0.00289 | 0.00073 | 0.00435 | 0 | -0.03414 | 0.00017 | -0.00022 | -0.00018 | 0.00012 | 0.0001 | -0.01296 | 0.00269 | 0.00182 | 0.0005 | 0.00207 | -0.0079 | -5e-05 | -0.00201 | 0.00012 | 0.04805 | 0.01475 | 0.00202 | -0.00014 | -0.03697 | -0.02577 | -0.00082
[RO-RO] [DIR] OHL 400 kV Cernavoda - Pelicanu | N-1 OHL 400 kV Constanta Nord- Cernavoda | -0.00269 | 0.00073 | 0.00445 | 0 | -0.03375 | 0.00017 | -0.00022 | -0.00018 | 0.00012 | 0.0001 | -0.01268 | 0.00276 | 0.00183 | 0.00051 | 0.00222 | -0.00765 | -5e-05 | -0.00203 | 0.00012 | 0.04812 | 0.01488 | 0.00205 | -0.00015 | -0.03658 | -0.02597 | -0.00062
[RO-RO] [DIR] OHL 400 kV Cernavoda - Pelicanu | N-1 OHL 400 kV Gura Ialomitei - Bucuresti Sud | -0.00259 | 0.00112 | 0.00725 | 0 | -0.04703 | 0.00027 | -0.00036 | -0.00029 | 0.00019 | 0.00016 | -0.0168 | 0.00453 | 0.00272 | 0.0008 | 0.00429 | -0.00956 | -8e-05 | -0.00313 | 0.00019 | 0.07125 | 0.02273 | 0.0032 | -0.00028 | -0.05114 | -0.03946 | 0.00046
[RO-RO] [DIR] OHL 400 kV Cernavoda - Pelicanu | N-1 OHL 400 kV Gutinas – Smardan | -0.00408 | 0.00087 | 0.00447 | 0 | -0.0393 | 0.00019 | -0.00022 | -0.00021 | 0.00014 | 0.00012 | -0.01549 | 0.00281 | 0.00233 | 0.00056 | 0.00165 | -0.00983 | -6e-05 | -0.00239 | 0.00013 | 0.05424 | 0.01552 | 0.00229 | -4e-05 | -0.04246 | -0.03313 | -0.00185
[RO-RO] [DIR] OHL 400 kV Cernavoda - Pelicanu | N-1 OHL 400 kV Brasov – Gutinas | -0.00228 | 0.00095 | 0.00565 | 0 | -0.03744 | 0.00022 | -0.00028 | -0.00024 | 0.00016 | 0.00013 | -0.01351 | 0.00358 | 0.00239 | 0.00065 | 0.00321 | -0.00779 | -7e-05 | -0.00262 | 0.00015 | 0.05627 | 0.01742 | 0.00261 | -0.00016 | -0.04076 | -0.03411 | 9e-05
[RO-RO] [DIR] OHL 400 kV Pelicanu - Bucuresti Sud | N-1 OHL 400 kV Gura Ialomitei - Bucuresti Sud | -0.00174 | 0.00121 | 0.00815 | 0 | -0.04767 | 0.00029 | -0.00041 | -0.00031 | 0.00021 | 0.00018 | -0.01636 | 0.00511 | 0.00287 | 0.00088 | 0.00527 | -0.00884 | -9e-05 | -0.00338 | 0.00021 | 0.07519 | 0.02459 | 0.00349 | -0.00035 | -0.05197 | -0.04215 | 0.0015
[RO-RO] [DIR] OHL 400 kV Pelicanu - Bucuresti Sud | N-1 OHL 400 kV Gutinas – Smardan | -0.00334 | 0.00095 | 0.00523 | 0 | -0.03972 | 0.00022 | -0.00026 | -0.00023 | 0.00015 | 0.00013 | -0.01506 | 0.00331 | 0.00247 | 0.00063 | 0.00249 | -0.00919 | -7e-05 | -0.00261 | 0.00015 | 0.05748 | 0.01705 | 0.00255 | -9e-05 | -0.04303 | -0.03565 | -0.00097
[RO-RO] [DIR] OHL 400 kV Gura Ialomitei - Bucuresti Sud | BC | -0.00143 | 0.00078 | 0.00518 | 0 | -0.03174 | 0.00019 | -0.00026 | -0.0002 | 0.00013 | 0.00011 | -0.0111 | 0.00324 | 0.00188 | 0.00056 | 0.00323 | -0.00614 | -6e-05 | -0.00219 | 0.00013 | 0.04917 | 0.0159 | 0.00225 | -0.00021 | -0.03457 | -0.02741 | 0.00068
[RO-RO] [DIR] OHL 400 kV Gura Ialomitei - Bucuresti Sud | N-1 OHL 400 kV Isaccea - Tulcea Vest | -0.00228 | 0.00075 | 0.00467 | 0 | -0.03305 | 0.00018 | -0.00024 | -0.00019 | 0.00012 | 0.00011 | -0.01215 | 0.0029 | 0.00183 | 0.00052 | 0.00254 | -0.00715 | -6e-05 | -0.00207 | 0.00012 | 0.04824 | 0.01518 | 0.0021 | -0.00017 | -0.03587 | -0.02622 | -0.0002
[RO-RO] [DIR] OHL 400 kV Gura Ialomitei - Bucuresti Sud | N-1 OHL 400 kV Lacu Sarat - Gura Ialomitei | -0.00304 | 0.00073 | 0.00428 | 0 | -0.03443 | 0.00017 | -0.00022 | -0.00018 | 0.00012 | 0.0001 | -0.01316 | 0.00264 | 0.00183 | 0.0005 | 0.00196 | -0.00808 | -5e-05 | -0.002 | 0.00012 | 0.04795 | 0.01466 | 0.00201 | -0.00013 | -0.03726 | -0.02582 | -0.00097
[RO-RO] [DIR] OHL 400 kV Gura Ialomitei - Bucuresti Sud | N-1 OHL 400 kV Tulcea Vest - Tariverde | -0.00228 | 0.00075 | 0.00467 | 0 | -0.03305 | 0.00018 | -0.00024 | -0.00019 | 0.00012 | 0.00011 | -0.01215 | 0.0029 | 0.00183 | 0.00052 | 0.00254 | -0.00715 | -6e-05 | -0.00207 | 0.00012 | 0.04824 | 0.01518 | 0.0021 | -0.00017 | -0.03587 | -0.02622 | -0.0002
[RO-RO] [DIR] OHL 400 kV Gura Ialomitei - Bucuresti Sud | N-1 OHL 400 kV Tariverde - Constanta Nord | -0.00228 | 0.00075 | 0.00467 | 0 | -0.03305 | 0.00018 | -0.00024 | -0.00019 | 0.00012 | 0.00011 | -0.01215 | 0.0029 | 0.00183 | 0.00052 | 0.00254 | -0.00715 | -6e-05 | -0.00207 | 0.00012 | 0.04824 | 0.01518 | 0.0021 | -0.00017 | -0.03587 | -0.02622 | -0.0002
[RO-RO] [DIR] OHL 400 kV Gura Ialomitei - Bucuresti Sud | N-1 OHL 400 kV Constanta Nord- Cernavoda | -0.00211 | 0.00075 | 0.00476 | 0 | -0.0327 | 0.00018 | -0.00024 | -0.00019 | 0.00013 | 0.00011 | -0.01191 | 0.00296 | 0.00183 | 0.00053 | 0.00267 | -0.00693 | -6e-05 | -0.00209 | 0.00013 | 0.04831 | 0.01529 | 0.00213 | -0.00018 | -0.03551 | -0.02639 | -2e-05
[RO-RO] [DIR] OHL 400 kV Gura Ialomitei - Bucuresti Sud | N-1 OHL 400 kV Cernavoda - Pelicanu | -0.00221 | 0.00109 | 0.00716 | 0 | -0.04491 | 0.00026 | -0.00036 | -0.00028 | 0.00019 | 0.00016 | -0.01584 | 0.00448 | 0.00263 | 0.00078 | 0.00437 | -0.00888 | -8e-05 | -0.00305 | 0.00018 | 0.06893 | 0.02217 | 0.00313 | -0.00029 | -0.04888 | -0.03832 | 0.00075
[RO-RO] [DIR] OHL 400 kV Gura Ialomitei - Bucuresti Sud | N-1 OHL 400 kV Gutinas – Smardan | -0.00357 | 0.00089 | 0.00474 | 0 | -0.03838 | 0.0002 | -0.00023 | -0.00022 | 0.00014 | 0.00012 | -0.01482 | 0.00299 | 0.00234 | 0.00058 | 0.00204 | -0.00921 | -6e-05 | -0.00244 | 0.00014 | 0.05437 | 0.01587 | 0.00236 | -7e-05 | -0.04153 | -0.03349 | -0.00134
[RO-RO] [DIR] OHL 400 kV Gura Ialomitei - Bucuresti Sud | N-1 OHL 400 kV Brasov – Gutinas | -0.00177 | 0.00097 | 0.00594 | 0 | -0.03661 | 0.00023 | -0.0003 | -0.00024 | 0.00016 | 0.00014 | -0.01286 | 0.00377 | 0.00241 | 0.00067 | 0.00361 | -0.00718 | -7e-05 | -0.00268 | 0.00016 | 0.05656 | 0.01782 | 0.00269 | -0.00019 | -0.03992 | -0.03461 | 0.00062
[RO-RO] [DIR] OHL 400 kV Gutinas - Smardan | BC | -0.01302 | 0.00064 | -0.0027 | 0 | -0.04028 | 6e-05 | 0.00015 | -9e-05 | 4e-05 | 3e-05 | -0.0226 | -0.00153 | 0.0028 | 0.00011 | -0.00721 | -0.01862 | -2e-05 | -0.00151 | 4e-05 | 0.03157 | -0.0002 | 0.00065 | 0.00089 | -0.04227 | -0.03692 | -0.01226
[RO-RO] [DIR] OHL 400 kV Gutinas - Smardan | N-1 OHL 400 kV Isaccea - Tulcea Vest | -0.01184 | 0.00069 | -0.002 | 0 | -0.03849 | 8e-05 | 0.00012 | -0.0001 | 5e-05 | 4e-05 | -0.02115 | -0.00106 | 0.00287 | 0.00017 | -0.00625 | -0.01723 | -3e-05 | -0.00167 | 5e-05 | 0.03285 | 0.00079 | 0.00085 | 0.00083 | -0.04048 | -0.03855 | -0.01104
[RO-RO] [DIR] OHL 400 kV Gutinas - Smardan | N-1 OHL 400 kV Lacu Sarat - Gura Ialomitei | -0.0104 | 0.00073 | -0.00123 | 0 | -0.03593 | 0.0001 | 8e-05 | -0.00012 | 6e-05 | 5e-05 | -0.01926 | -0.00055 | 0.00288 | 0.00022 | -0.00514 | -0.01547 | -3e-05 | -0.00181 | 6e-05 | 0.03356 | 0.00181 | 0.00105 | 0.00076 | -0.0379 | -0.03949 | -0.00957
[RO-RO] [DIR] OHL 400 kV Gutinas - Smardan | N-1 OHL 400 kV Tulcea Vest - Tariverde | -0.01184 | 0.00069 | -0.002 | 0 | -0.03849 | 8e-05 | 0.00012 | -0.0001 | 5e-05 | 4e-05 | -0.02115 | -0.00106 | 0.00287 | 0.00017 | -0.00625 | -0.01723 | -3e-05 | -0.00167 | 5e-05 | 0.03285 | 0.00079 | 0.00085 | 0.00083 | -0.04048 | -0.03855 | -0.01104
[RO-RO] [DIR] OHL 400 kV Gutinas - Smardan | N-1 OHL 400 kV Tariverde - Constanta Nord | -0.01184 | 0.00069 | -0.002 | 0 | -0.03849 | 8e-05 | 0.00012 | -0.0001 | 5e-05 | 4e-05 | -0.02115 | -0.00106 | 0.00287 | 0.00017 | -0.00625 | -0.01723 | -3e-05 | -0.00167 | 5e-05 | 0.03285 | 0.00079 | 0.00085 | 0.00083 | -0.04048 | -0.03855 | -0.01104
[RO-RO] [DIR] OHL 400 kV Gutinas - Smardan | N-1 OHL 400 kV Constanta Nord- Cernavoda | -0.01221 | 0.00068 | -0.0022 | 0 | -0.03914 | 8e-05 | 0.00013 | -0.0001 | 5e-05 | 4e-05 | -0.02163 | -0.0012 | 0.00285 | 0.00015 | -0.00654 | -0.01768 | -3e-05 | -0.00163 | 5e-05 | 0.0326 | 0.00053 | 0.0008 | 0.00085 | -0.04114 | -0.03814 | -0.01141
[RO-RO] [DIR] OHL 400 kV Gutinas - Smardan | N-1 OHL 400 kV Cernavoda - Pelicanu | -0.01326 | 0.00074 | -0.00209 | 0 | -0.04437 | 9e-05 | 0.00012 | -0.00011 | 5e-05 | 5e-05 | -0.02408 | -0.00115 | 0.00304 | 0.00018 | -0.00685 | -0.01946 | -3e-05 | -0.00177 | 5e-05 | 0.0377 | 0.00174 | 0.00092 | 0.00086 | -0.04671 | -0.0403 | -0.01224
[RO-RO] [DIR] OHL 400 kV Gutinas - Smardan | N-1 OHL 400 kV Gura Ialomitei - Bucuresti Sud | -0.01322 | 0.00075 | -0.00197 | 0 | -0.04475 | 9e-05 | 0.00011 | -0.00011 | 6e-05 | 5e-05 | -0.02417 | -0.00108 | 0.00307 | 0.00019 | -0.00675 | -0.01948 | -3e-05 | -0.00181 | 6e-05 | 0.0385 | 0.00204 | 0.00097 | 0.00086 | -0.04713 | -0.04078 | -0.01216
[RO-RO] [DIR] OHL 400 kV Gutinas - Smardan | N-1 OHL 400 kV Bucuresti Sud - Domnesti | -0.01439 | 0.00069 | -0.00294 | 0 | -0.04484 | 7e-05 | 0.00016 | -9e-05 | 4e-05 | 4e-05 | -0.02509 | -0.00169 | 0.00302 | 0.00012 | -0.00792 | -0.02064 | -2e-05 | -0.00161 | 4e-05 | 0.0409 | 8e-05 | 0.0007 | 0.00095 | -0.04702 | -0.03934 | -0.01351
[RO-RO] [DIR] OHL 400 kV Gutinas - Smardan | N-1 OHL 400 kV Brasov – Gutinas | -0.01187 | 2e-05 | -0.00528 | 0 | -0.02374 | -7e-05 | 0.00027 | 6e-05 | -5e-05 | -4e-05 | -0.0166 | -0.00333 | 0.00098 | -0.00026 | -0.00851 | -0.0151 | 2e-05 | 0.00017 | -5e-05 | 0.0064 | -0.00673 | -0.00085 | 0.0008 | -0.02403 | -0.01241 | -0.01202
[RO-RO] [DIR] OHL 400 kV Gutinas - Smardan | N-1 TIE 400 kV Isaccea - Vulcanesti | -0.03855 | -0.00066 | -0.01839 | 0 | -0.07829 | -0.00034 | 0.00089 | 0.00033 | -0.00026 | -0.00022 | -0.05379 | -0.01209 | 0.00086 | -0.00117 | -0.02818 | -0.04854 | 0.0001 | 0.00258 | -0.00025 | -3e-05 | -0.02204 | -0.00409 | 0.002 | -0.07999 | 0.00765 | -0.03869
[RO-RO] [DIR] OHL 400 kV Smardan - Isaccea c1 | BC | 0 | 0 | 0 |  | 0 | 0 | 0 |  | 0 | 0 | 0 | 0 |  | 0 | 0 | 0 | 0 |  | 0 | 0 | 0 | 0 | 0 | 0 | 0 | 0
[RO-RO] [DIR] OHL 400 kV Smardan - Isaccea c1 | N-1 OHL 400 kV Lacu Sarat - Isaccea | 0 | 0 | 0 |  | 0 | 0 | 0 |  | 0 | 0 | 0 | 0 |  | 0 | 0 | 0 | 0 |  | 0 | 0 | 0 | 0 | 0 | 0 | 0 | 0
[RO-RO] [DIR] OHL 400 kV Smardan - Isaccea c2 | BC | 0.00143 | 0.0009 | 0.0044 | 0 | -0.01215 | 0.0002 | -0.00019 | -0.00021 | 0.00014 | 0.00012 | -0.00283 | 0.00311 | 0.00248 | 0.00057 | 0.00352 | -0.00061 | -6e-05 | -0.0025 | 0.00014 | 0.03333 | 0.0088 | 0.00224 | 0.00011 | -0.0136 | -0.03966 | 0.00234
[RO-RO] [DIR] OHL 400 kV Smardan - Isaccea c2 | N-1 OHL 400 kV Lacu Sarat - Isaccea | 0.00669 | 0.00141 | 0.00879 | 0 | -0.00915 | 0.00033 | -0.0004 | -0.00036 | 0.00023 | 0.0002 | 0.00206 | 0.0061 | 0.00357 | 0.00099 | 0.00862 | 0.0048 | -0.00011 | -0.00403 | 0.00023 | 0.05008 | 0.01594 | 0.00383 | -9e-05 | -0.01114 | -0.05979 | 0.0081
[RO-RO] [DIR] OHL 400 kV Domnesti - Urechesti | BC | -0.01072 | -0.00084 | -0.01146 | 0 | 0.00834 | -0.00028 | 0.00057 | 0.00028 | -0.0002 | -0.00017 | -0.00507 | -0.00715 | -0.00092 | -0.0009 | -0.01257 | -0.00853 | 9e-05 | 0.00261 | -0.0002 | 0.00853 | -0.02611 | -0.00339 | 0.00108 | 0.00991 | 0.01988 | -0.01309
[RO-RO] [DIR] OHL 400 kV Domnesti - Urechesti | N-1 OHL 400 kV Bucuresti Sud - Slatina | -0.01438 | -0.00109 | -0.01501 | 0 | 0.01035 | -0.00037 | 0.00075 | 0.00037 | -0.00027 | -0.00023 | -0.0072 | -0.00939 | -0.0012 | -0.00118 | -0.0166 | -0.01174 | 0.00011 | 0.00342 | -0.00026 | 0.01227 | -0.03376 | -0.00443 | 0.0014 | 0.01265 | 0.02638 | -0.01748
[RO-RO] [DIR] OHL 400 kV Tantareni - Bradu | BC | 0.03201 | 0.00078 | 0.01825 | 0 | 0.0372 | 0.00036 | -0.00088 | -0.00035 | 0.00027 | 0.00023 | 0.03749 | 0.01174 | -0.00044 | 0.00121 | 0.02583 | 0.03808 | -0.00011 | -0.00285 | 0.00026 | -0.00299 | 0.02729 | 0.00431 | -0.00194 | 0.03311 | -0.01228 | 0.03427
[RO-RO] [DIR] OHL 400 kV Tantareni - Bradu | N-1 OHL 400 kV Domnesti-Urechesti | 0.03347 | 0.00089 | 0.01981 | 0 | 0.03606 | 0.0004 | -0.00096 | -0.00039 | 0.00029 | 0.00025 | 0.03818 | 0.01271 | -0.00031 | 0.00133 | 0.02754 | 0.03925 | -0.00012 | -0.0032 | 0.00029 | -0.00416 | 0.03085 | 0.00478 | -0.00209 | 0.03175 | -0.01499 | 0.03606
[RO-RO] [DIR] OHL 400 kV Bucuresti Sud - Domnesti | BC | -0.01234 | 0.00043 | -0.0022 | 0 | -0.04092 | 4e-05 | 0.0001 | -5e-05 | 2e-05 | 2e-05 | -0.02238 | -0.00143 | 0.00193 | 6e-05 | -0.00643 | -0.01814 | -1e-05 | -0.00095 | 2e-05 | 0.08377 | 0.00252 | 0.00041 | 0.00058 | -0.04275 | -0.02171 | -0.01129
[RO-RO] [DIR] OHL 400 kV Bucuresti Sud - Domnesti | N-1 OHL 400 kV Gutinas – Smardan | -0.01529 | 0.00058 | -0.00281 | 0 | -0.05007 | 5e-05 | 0.00014 | -7e-05 | 3e-05 | 3e-05 | -0.02752 | -0.00177 | 0.00257 | 8e-05 | -0.00807 | -0.02237 | -2e-05 | -0.00129 | 3e-05 | 0.09094 | 0.00247 | 0.00056 | 0.00078 | -0.05236 | -0.0301 | -0.01408
[RO-RO] [DIR] OHL 400 kV Slatina-Bucuresti Sud | BC | 0.01533 | 0.00108 | 0.0149 | 0 | -0.00841 | 0.00036 | -0.00074 | -0.00037 | 0.00026 | 0.00022 | 0.00896 | 0.00937 | 0.00118 | 0.00116 | 0.01689 | 0.01345 | -0.00011 | -0.00339 | 0.00026 | -0.01567 | 0.03212 | 0.00437 | -0.00137 | -0.01149 | -0.02728 | 0.01842
[RO-RO] [DIR] OHL 400 kV Slatina-Bucuresti Sud | N-1 OHL 400 kV Domnesti-Urechesti | 0.01862 | 0.00134 | 0.01841 | 0 | -0.01097 | 0.00045 | -0.00091 | -0.00045 | 0.00033 | 0.00028 | 0.01052 | 0.01156 | 0.00147 | 0.00144 | 0.02075 | 0.01606 | -0.00014 | -0.00419 | 0.00032 | -0.01829 | 0.04012 | 0.00541 | -0.0017 | -0.01453 | -0.03337 | 0.02243
[RO-RO] [DIR] OHL 400 kV Portile de Fier - Urechesti | BC | 0.00153 | 0.00195 | 0.02728 | 0 | -0.0785 | 0.00066 | -0.00145 | -0.00067 | 0.00048 | 0.00041 | -0.03232 | 0.01563 | 0.00167 | 0.00214 | 0.02088 | -0.02058 | -0.0002 | -0.00595 | 0.00048 | -0.08683 | 0.095 | 0.00835 | -0.003 | -0.06926 | -0.03479 | 0.00851
[RO-RO] [DIR] OHL 400 kV Portile de Fier - Urechesti | N-1 OHL 400 kV Domnesti-Urechesti | -0.00203 | 0.00168 | 0.02348 | 0 | -0.07573 | 0.00057 | -0.00126 | -0.00057 | 0.00042 | 0.00035 | -0.034 | 0.01325 | 0.00137 | 0.00184 | 0.0167 | -0.02341 | -0.00017 | -0.00509 | 0.00041 | -0.084 | 0.08633 | 0.00723 | -0.00264 | -0.06597 | -0.02819 | 0.00416
[RO-RO] [DIR] OHL 400 kV Brasov – Gutinas | N-1 OHL 400 kV Gutinas – Smardan | 0.0064 | 0.00052 | 0.00548 | 0 | 0.00059 | 0.00015 | -0.00028 | -0.00016 | 0.00011 | 9e-05 | 0.00518 | 0.00362 | 0.00095 | 0.00048 | 0.0064 | 0.00637 | -5e-05 | -0.00154 | 0.00011 | 0.01756 | 0.00976 | 0.00181 | -0.00043 | -0.00067 | -0.01327 | 0.00728
[RO-RO] [DIR] OHL 220 kV Portile de Fier-Resita c1 | N-1 TIE 400 kV Resita-Pancevo c2 | 0.01474 | -4e-05 | 0.00646 | 0 | 0.0196 | 8e-05 | -0.00029 | -7e-05 | 6e-05 | 5e-05 | 0.0179 | 0.00402 | -0.00137 | 0.00029 | 0.01076 | 0.01793 | -2e-05 | -0.00026 | 6e-05 | 0.03784 | 0.01336 | 0.00093 | -0.0008 | 0.01905 | 0.00283 | 0.01629
[RO-RO] [DIR] OHL 220 kV Portile de Fier-Resita c2 | N-1 TIE 400 kV Resita-Pancevo c2 | 0.01474 | -4e-05 | 0.00646 | 0 | 0.0196 | 8e-05 | -0.00029 | -7e-05 | 6e-05 | 5e-05 | 0.0179 | 0.00402 | -0.00137 | 0.00029 | 0.01076 | 0.01793 | -2e-05 | -0.00026 | 6e-05 | 0.03784 | 0.01336 | 0.00093 | -0.0008 | 0.01905 | 0.00283 | 0.01629
[RO-RO] [DIR] OHL 220 kV Resita-Timisoara c1 | N-1 OHL 220 kV Resita-Timisoara c2 | 0.04672 | 0.00052 | 0.03337 | 0 | 0.04575 | 0.00052 | -0.00161 | -0.00048 | 0.00039 | 0.00033 | 0.04832 | 0.01992 | -0.00474 | 0.00186 | 0.04312 | 0.0498 | -0.00015 | -0.00303 | 0.00039 | 0.05309 | 0.06602 | 0.00655 | -0.00418 | 0.04553 | -0.00024 | 0.05061
[RO-RO] [DIR] OHL 220 kV Resita-Timisoara c1 | N-1 TIE 400 kV Resita-Pancevo c2 | 0.03 | 0.00029 | 0.02061 | 0 | 0.03041 | 0.00031 | -0.00099 | -0.00029 | 0.00024 | 0.0002 | 0.03155 | 0.01234 | -0.00302 | 0.00114 | 0.02712 | 0.03242 | -9e-05 | -0.00181 | 0.00024 | 0.0362 | 0.0409 | 0.00398 | -0.00258 | 0.03017 | 0.00043 | 0.03256
[RO-RO] [DIR] OHL 220 kV Resita-Timisoara c2 | N-1 TIE 400 kV Resita-Pancevo c2 | 0.03 | 0.00029 | 0.02061 | 0 | 0.03041 | 0.00031 | -0.00099 | -0.00029 | 0.00024 | 0.0002 | 0.03155 | 0.01234 | -0.00302 | 0.00114 | 0.02712 | 0.03242 | -9e-05 | -0.00181 | 0.00024 | 0.0362 | 0.0409 | 0.00398 | -0.00258 | 0.03017 | 0.00043 | 0.03256
[RO-RO] [DIR] OHL 220 kV Arad-Timisoara | N-1 TIE 400 kV Resita-Pancevo c2 | -0.03271 | -4e-05 | -0.02055 | 0 | -0.03739 | -0.00027 | 0.00096 | 0.00024 | -0.00021 | -0.00018 | -0.03624 | -0.0122 | 0.004 | -0.00103 | -0.02827 | -0.03663 | 8e-05 | 0.00124 | -0.00021 | -0.04528 | -0.04008 | -0.00349 | 0.00264 | -0.03678 | -0.00403 | -0.03533
[RO-RO] [DIR] OHL 220 kV Arad-Calea Aradului | N-1 TIE 400 kV Resita-Pancevo c2 | -0.02308 | -3e-05 | -0.0145 | 0 | -0.02638 | -0.00019 | 0.00068 | 0.00017 | -0.00015 | -0.00013 | -0.02557 | -0.00861 | 0.00282 | -0.00073 | -0.01995 | -0.02584 | 6e-05 | 0.00087 | -0.00015 | -0.03195 | -0.02828 | -0.00247 | 0.00186 | -0.02595 | -0.00284 | -0.02493
[RO-RO] [DIR] OHL 220 kV CaleaAradului-Sacalaz | N-1 TIE 400 kV Resita-Pancevo c2 | -0.02308 | -3e-05 | -0.0145 | 0 | -0.02638 | -0.00019 | 0.00068 | 0.00017 | -0.00015 | -0.00013 | -0.02557 | -0.00861 | 0.00282 | -0.00073 | -0.01995 | -0.02584 | 6e-05 | 0.00087 | -0.00015 | -0.03195 | -0.02828 | -0.00247 | 0.00186 | -0.02595 | -0.00284 | -0.02493
[RO-RO] [DIR] OHL 220 kV Sacalaz-Timisoara | N-1 TIE 400 kV Resita-Pancevo c2 | -0.01963 | -3e-05 | -0.01233 | 0 | -0.02244 | -0.00016 | 0.00058 | 0.00015 | -0.00013 | -0.00011 | -0.02175 | -0.00732 | 0.0024 | -0.00062 | -0.01697 | -0.02198 | 5e-05 | 0.00074 | -0.00013 | -0.02717 | -0.02405 | -0.0021 | 0.00158 | -0.02208 | -0.00242 | -0.0212
[RO-RO] [DIR] OHL 220 kV Mintia-Timisoara | N-1 TIE 400 kV Resita-Pancevo c2 | -0.00421 | -0.00052 | -0.00618 | 0 | 0.00295 | -0.00016 | 0.00034 | 0.00016 | -0.00012 | -0.0001 | -0.00129 | -0.00386 | -0.00078 | -0.00052 | -0.00602 | -0.00237 | 5e-05 | 0.00151 | -0.00012 | 0.00482 | -0.01343 | -0.002 | 0.00066 | 0.00239 | 0.00601 | -0.00486
[RO-RO] [DIR] OHL 220 kV Urechesti-Targu Jiu Nord | N-1 TIE 400 kV Resita-Pancevo c2 | 0.03075 | 0.00023 | 0.01668 | 0 | 0.04175 | 0.00025 | -0.00079 | -0.00023 | 0.00019 | 0.00016 | 0.03707 | 0.01035 | -0.0023 | 0.00091 | 0.02444 | 0.03656 | -7e-05 | -0.00144 | 0.00019 | 0.04083 | 0.02825 | 0.00313 | -0.00206 | 0.04028 | 0.00338 | 0.0328
[RO-RO] [DIR] OHL 220 kV Paroseni-Targu Jiu Nord | N-1 TIE 400 kV Resita-Pancevo c2 | -0.03075 | -0.00023 | -0.01668 | 0 | -0.04175 | -0.00025 | 0.00079 | 0.00023 | -0.00019 | -0.00016 | -0.03707 | -0.01035 | 0.0023 | -0.00091 | -0.02444 | -0.03656 | 7e-05 | 0.00144 | -0.00019 | -0.04083 | -0.02825 | -0.00313 | 0.00206 | -0.04028 | -0.00338 | -0.0328
[RO-RO] [DIR] OHL 220 kV Paroseni-Baru Mare | N-1 TIE 400 kV Resita-Pancevo c2 | 0.02797 | 0.00021 | 0.01517 | 0 | 0.03797 | 0.00023 | -0.00072 | -0.00021 | 0.00018 | 0.00015 | 0.03372 | 0.00942 | -0.00209 | 0.00083 | 0.02222 | 0.03325 | -7e-05 | -0.00131 | 0.00017 | 0.03714 | 0.0257 | 0.00285 | -0.00187 | 0.03664 | 0.00308 | 0.02983
[RO-RO] [DIR] OHL 220 kV Baru Mare-Hasdat | N-1 TIE 400 kV Resita-Pancevo c2 | 0.03075 | 0.00023 | 0.01668 | 0 | 0.04175 | 0.00025 | -0.00079 | -0.00023 | 0.00019 | 0.00016 | 0.03707 | 0.01035 | -0.0023 | 0.00091 | 0.02444 | 0.03656 | -7e-05 | -0.00144 | 0.00019 | 0.04083 | 0.02825 | 0.00313 | -0.00206 | 0.04028 | 0.00338 | 0.0328
[RO-RO] [DIR] OHL 220 kV Filesti - Barbosi | N-1 OHL 400 kV Gutinas – Smardan | -0.00806 | 0.00027 | -0.00224 | 0 | -0.02246 | 1e-05 | 0.00012 | -2e-05 | 1e-05 | 0 | -0.01322 | -0.00135 | 0.00139 | -1e-05 | -0.00485 | -0.01115 | -1e-05 | -0.0006 | 1e-05 | 0.01462 | -0.00141 | 0.0001 | 0.00054 | -0.02342 | -0.01777 | -0.00774
[RO-RO] [DIR] OHL 220 kV Barbosi - Focsani Vest | N-1 OHL 400 kV Gutinas – Smardan | 0.00806 | -0.00027 | 0.00224 | 0 | 0.02246 | -1e-05 | -0.00012 | 2e-05 | -1e-05 | 0 | 0.01322 | 0.00135 | -0.00139 | 1e-05 | 0.00485 | 0.01115 | 1e-05 | 0.0006 | -1e-05 | -0.01462 | 0.00141 | -0.0001 | -0.00054 | 0.02342 | 0.01777 | 0.00774
[RO-RO] [DIR] TRA 400/220 kV AT3 Arad | N-1 TIE 400 kV Resita-Pancevo c2 | 0.04384 | -5e-05 | 0.02721 | 0 | 0.05055 | 0.00035 | -0.00126 | -0.0003 | 0.00027 | 0.00023 | 0.04878 | 0.01608 | -0.00573 | 0.00132 | 0.03771 | 0.04925 | -0.0001 | -0.0014 | 0.00027 | 0.06162 | 0.0534 | 0.00443 | -0.00351 | 0.04971 | 0.00634 | 0.04736
[RO-RO] [DIR] TRA 400/220 kV AT Urechesti | BC | -0.02469 | -0.00031 | -0.01455 | 0 | -0.02929 | -0.00024 | 0.0007 | 0.00022 | -0.00018 | -0.00015 | -0.02822 | -0.00901 | 0.00161 | -0.00084 | -0.02046 | -0.02846 | 7e-05 | 0.00152 | -0.00018 | -0.0363 | -0.02623 | -0.00294 | 0.00175 | -0.0281 | 0.00055 | -0.02665
[RO-RO] [DIR] TRA 400/220 kV AT Urechesti | N-1 OHL 400 kV Domnesti-Urechesti | -0.02619 | -0.00043 | -0.01615 | 0 | -0.02813 | -0.00028 | 0.00078 | 0.00026 | -0.00021 | -0.00018 | -0.02893 | -0.01001 | 0.00148 | -0.00097 | -0.02222 | -0.02965 | 8e-05 | 0.00188 | -0.00021 | -0.03511 | -0.02987 | -0.00341 | 0.0019 | -0.02672 | 0.00333 | -0.02848
[RO-RO] [DIR] TRA 400/220 kV AT Urechesti | N-1 OHL 400 kV Arefu-Sibiu Sud | -0.03007 | -0.0004 | -0.01745 | 0 | -0.0368 | -0.00029 | 0.00084 | 0.00027 | -0.00022 | -0.00019 | -0.03482 | -0.01086 | 0.00182 | -0.00102 | -0.02469 | -0.03494 | 9e-05 | 0.00187 | -0.00022 | -0.04089 | -0.0306 | -0.00356 | 0.00209 | -0.03522 | 0.00057 | -0.03233
[RO-RO] [DIR] TRA 400/220 kV AT Urechesti | N-1 OHL 400 kV Tantareni-Urechesti | -0.0181 | -0.00047 | -0.0148 | 0 | -0.00993 | -0.00027 | 0.00073 | 0.00025 | -0.0002 | -0.00017 | -0.01545 | -0.00891 | 0.00115 | -0.00092 | -0.0181 | -0.01725 | 8e-05 | 0.00188 | -0.0002 | -0.04384 | -0.03454 | -0.00333 | 0.00178 | -0.01108 | 0.00335 | -0.02057
[RO-RO] [DIR] TRA 400/220 kV AT Urechesti | N-1 OHL 220 kV Portile de Fier-Resita 1&2 | -0.02611 | -0.0003 | -0.01512 | 0 | -0.03124 | -0.00024 | 0.00072 | 0.00023 | -0.00018 | -0.00016 | -0.02997 | -0.00937 | 0.00174 | -0.00087 | -0.02146 | -0.03021 | 7e-05 | 0.00154 | -0.00018 | -0.04006 | -0.02742 | -0.00301 | 0.00182 | -0.02999 | 0.00025 | -0.02822
[RO-RO] [DIR] TRA 400/220 kV AT Urechesti | N-1 OHL 220 kV Resita-Timisoara 1&2 | -0.03165 | -0.00039 | -0.01952 | 0 | -0.0361 | -0.00031 | 0.00094 | 0.00029 | -0.00024 | -0.0002 | -0.03541 | -0.01198 | 0.00231 | -0.00112 | -0.02688 | -0.03588 | 9e-05 | 0.00197 | -0.00024 | -0.0442 | -0.03606 | -0.00391 | 0.00237 | -0.03488 | 0.00059 | -0.03419
[RO-RO] [DIR] TRA 400/220 kV AT Urechesti | N-1 TRA 400/220 kV AT3 Arad | -0.02482 | -0.00031 | -0.01463 | 0 | -0.02944 | -0.00024 | 0.0007 | 0.00022 | -0.00018 | -0.00015 | -0.02836 | -0.00906 | 0.00162 | -0.00085 | -0.02058 | -0.02861 | 7e-05 | 0.00152 | -0.00018 | -0.03648 | -0.0264 | -0.00295 | 0.00176 | -0.02825 | 0.00054 | -0.0268
[RO-RO] [DIR] TRA 400/220 kV AT Urechesti | N-1 TIE 400 kV Resita-Pancevo c2 | -0.02471 | -0.00031 | -0.01447 | 0 | -0.02943 | -0.00024 | 0.00069 | 0.00022 | -0.00018 | -0.00015 | -0.0283 | -0.00897 | 0.00161 | -0.00084 | -0.02042 | -0.02853 | 7e-05 | 0.00151 | -0.00018 | -0.03656 | -0.02609 | -0.00291 | 0.00174 | -0.02823 | 0.00049 | -0.02668
[RO-RO] [DIR] TRA 400/220 kV AT Urechesti | N-1 OHL 400 kV Arefu-Tantareni | -0.02901 | -0.00039 | -0.01691 | 0 | -0.03508 | -0.00028 | 0.00081 | 0.00026 | -0.00021 | -0.00018 | -0.03347 | -0.01052 | 0.00175 | -0.00099 | -0.02388 | -0.03366 | 8e-05 | 0.00183 | -0.00021 | -0.03863 | -0.02976 | -0.00345 | 0.00202 | -0.03352 | 0.00095 | -0.03123
[RO-RO] [DIR] TRA 400/220 kV AT Urechesti | N-1 TIE 400 kV Resita-Pancevo c1 | -0.02471 | -0.00031 | -0.01447 | 0 | -0.02943 | -0.00024 | 0.00069 | 0.00022 | -0.00018 | -0.00015 | -0.0283 | -0.00897 | 0.00161 | -0.00084 | -0.02042 | -0.02853 | 7e-05 | 0.00151 | -0.00018 | -0.03656 | -0.02609 | -0.00291 | 0.00174 | -0.02823 | 0.00049 | -0.02668
[RO-RO] [DIR] TRA 400/220 kV AT Rosiori | BC | 0.02654 | 0.00136 | 0.01744 | 0 | 0.03471 | 0.00044 | -0.00095 | -0.00045 | 0.00032 | 0.00027 | 0.03086 | 0.01165 | 0.00218 | 0.00142 | 0.0226 | 0.03033 | -0.00014 | -0.00399 | 0.00032 | 0.05043 | 0.02554 | 0.00529 | -0.00186 | 0.03398 | -0.00408 | 0.0278
[RO-RO] [DIR] TRA 400/220 kV AT Rosiori | N-1 TIE 400 kV Rosiori-Mukacevo | 0.00905 | -9e-05 | 0.00451 | 0 | 0.01382 | 5e-05 | -0.00021 | -4e-05 | 4e-05 | 3e-05 | 0.01143 | 0.0027 | -0.00122 | 0.00019 | 0.00695 | 0.01104 | -1e-05 | -3e-05 | 4e-05 | 0.02393 | 0.00744 | 0.0006 | -0.00066 | 0.01346 | 0.0036 | 0.00955
[RO-RO] [DIR] TRA 400/220 kV AT Rosiori | N-1 OHL 400 kV Iernut-Sibiu Sud | 0.02008 | 0.00113 | 0.01351 | 0 | 0.0259 | 0.00035 | -0.00074 | -0.00036 | 0.00026 | 0.00022 | 0.02315 | 0.00907 | 0.00198 | 0.00113 | 0.01728 | 0.02278 | -0.00011 | -0.00325 | 0.00026 | 0.04212 | 0.01976 | 0.00423 | -0.00142 | 0.02542 | -0.0037 | 0.02102
[RO-BG] [OPP] TIE 400 kV TINTARENI-KOZLODUI 1 | BC | -0.0767 | -0.00049 | -0.02717 | 0 | -0.13865 | -0.00043 | 0.00123 | 0.0004 | -0.00032 | -0.00027 | -0.11083 | -0.01851 | 0.00283 | -0.00152 | -0.04971 | -0.10504 | 0.00013 | 0.00275 | -0.00032 | 0.07135 | -0.00849 | -0.00493 | 0.00293 | -0.12325 | 0.00331 | -0.07802
[RO-BG] [OPP] TIE 400 kV TINTARENI-KOZLODUI 1 | N-1 TIE 400 kV Portile de Fier-Djerdap | -0.08653 | -0.00076 | -0.03446 | 0 | -0.13655 | -0.00056 | 0.00158 | 0.00053 | -0.00043 | -0.00036 | -0.11679 | -0.02296 | 0.00317 | -0.00198 | -0.05924 | -0.1135 | 0.00017 | 0.00379 | -0.00042 | 0.09728 | -0.03344 | -0.00659 | 0.00372 | -0.12248 | 0.00787 | -0.09079
[RO-BG] [OPP] TIE 400 kV TINTARENI-KOZLODUI 1 | N-1 TIE 400 kV TINTARENI-KOZLODUI 2 | -0.12413 | -0.00079 | -0.04397 | 0 | -0.2244 | -0.00069 | 0.00199 | 0.00065 | -0.00052 | -0.00044 | -0.17937 | -0.02996 | 0.00458 | -0.00246 | -0.08045 | -0.17 | 0.00021 | 0.00444 | -0.00052 | 0.11548 | -0.01374 | -0.00798 | 0.00474 | -0.19947 | 0.00535 | -0.12628
[RO-BG] [OPP] TIE 400 kV TINTARENI-KOZLODUI 1 | N-1 TIE 400 kV Isaccea - Vulcanesti | -0.07999 | -0.00065 | -0.02919 | 0 | -0.14355 | -0.00048 | 0.00133 | 0.00045 | -0.00036 | -0.00031 | -0.11485 | -0.01987 | 0.00258 | -0.00169 | -0.05241 | -0.1089 | 0.00014 | 0.00327 | -0.00036 | 0.06728 | -0.01131 | -0.00554 | 0.00307 | -0.12812 | 0.00905 | -0.08143
[RO-BG] [OPP] TIE 400 kV TINTARENI-KOZLODUI 1 | N-1 TIE 400 kV Resita-Pancevo c2 | -0.07661 | -0.00051 | -0.02755 | 0 | -0.13801 | -0.00044 | 0.00125 | 0.00041 | -0.00033 | -0.00028 | -0.11045 | -0.01872 | 0.00284 | -0.00155 | -0.04994 | -0.10471 | 0.00013 | 0.00282 | -0.00033 | 0.07259 | -0.00918 | -0.00504 | 0.00298 | -0.12266 | 0.00362 | -0.0779
[RO-BG] [OPP] TIE 400 kV TINTARENI-KOZLODUI 1 | N-1 TIE 400 kV Resita-Pancevo c1 | -0.07661 | -0.00051 | -0.02755 | 0 | -0.13801 | -0.00044 | 0.00125 | 0.00041 | -0.00033 | -0.00028 | -0.11045 | -0.01872 | 0.00284 | -0.00155 | -0.04994 | -0.10471 | 0.00013 | 0.00282 | -0.00033 | 0.07259 | -0.00918 | -0.00504 | 0.00298 | -0.12266 | 0.00362 | -0.0779
[RO-BG] [OPP] TIE 400 kV TINTARENI-KOZLODUI 2 | BC | -0.0767 | -0.00049 | -0.02717 | 0 | -0.13865 | -0.00043 | 0.00123 | 0.0004 | -0.00032 | -0.00027 | -0.11083 | -0.01851 | 0.00283 | -0.00152 | -0.04971 | -0.10504 | 0.00013 | 0.00275 | -0.00032 | 0.07135 | -0.00849 | -0.00493 | 0.00293 | -0.12325 | 0.00331 | -0.07802
[RO-BG] [OPP] TIE 400 kV TINTARENI-KOZLODUI 2 | N-1 TIE 400 kV Portile de Fier-Djerdap | -0.08653 | -0.00076 | -0.03446 | 0 | -0.13655 | -0.00056 | 0.00158 | 0.00053 | -0.00043 | -0.00036 | -0.11679 | -0.02296 | 0.00317 | -0.00198 | -0.05924 | -0.1135 | 0.00017 | 0.00379 | -0.00042 | 0.09728 | -0.03344 | -0.00659 | 0.00372 | -0.12248 | 0.00787 | -0.09079
[RO-BG] [OPP] TIE 400 kV TINTARENI-KOZLODUI 2 | N-1 TIE 400 kV TINTARENI-KOZLODUI 1 | -0.12413 | -0.00079 | -0.04397 | 0 | -0.2244 | -0.00069 | 0.00199 | 0.00065 | -0.00052 | -0.00044 | -0.17937 | -0.02996 | 0.00458 | -0.00246 | -0.08045 | -0.17 | 0.00021 | 0.00444 | -0.00052 | 0.11548 | -0.01374 | -0.00798 | 0.00474 | -0.19947 | 0.00535 | -0.12628
[RO-BG] [OPP] TIE 400 kV TINTARENI-KOZLODUI 2 | N-1 TIE 400 kV Isaccea - Vulcanesti | -0.07999 | -0.00065 | -0.02919 | 0 | -0.14355 | -0.00048 | 0.00133 | 0.00045 | -0.00036 | -0.00031 | -0.11485 | -0.01987 | 0.00258 | -0.00169 | -0.05241 | -0.1089 | 0.00014 | 0.00327 | -0.00036 | 0.06728 | -0.01131 | -0.00554 | 0.00307 | -0.12812 | 0.00905 | -0.08143
[RO-BG] [OPP] TIE 400 kV TINTARENI-KOZLODUI 2 | N-1 TIE 400 kV Resita-Pancevo c2 | -0.07661 | -0.00051 | -0.02755 | 0 | -0.13801 | -0.00044 | 0.00125 | 0.00041 | -0.00033 | -0.00028 | -0.11045 | -0.01872 | 0.00284 | -0.00155 | -0.04994 | -0.10471 | 0.00013 | 0.00282 | -0.00033 | 0.07259 | -0.00918 | -0.00504 | 0.00298 | -0.12266 | 0.00362 | -0.0779
[RO-BG] [OPP] TIE 400 kV TINTARENI-KOZLODUI 2 | N-1 TIE 400 kV Resita-Pancevo c1 | -0.07661 | -0.00051 | -0.02755 | 0 | -0.13801 | -0.00044 | 0.00125 | 0.00041 | -0.00033 | -0.00028 | -0.11045 | -0.01872 | 0.00284 | -0.00155 | -0.04994 | -0.10471 | 0.00013 | 0.00282 | -0.00033 | 0.07259 | -0.00918 | -0.00504 | 0.00298 | -0.12266 | 0.00362 | -0.0779
[RO-RS] [OPP] TIE 400 kV Portile de Fier-Djerdap | BC | 0.06859 | 0.00192 | 0.05087 | 1e-05 | -0.01464 | 0.00095 | -0.00242 | -0.00092 | 0.00071 | 0.0006 | 0.04158 | 0.03103 | -0.00235 | 0.00322 | 0.06653 | 0.05905 | -0.00029 | -0.00727 | 0.0007 | -0.18095 | 0.17409 | 0.01159 | -0.00551 | -0.0054 | -0.03187 | 0.08912
[RO-RS] [OPP] TIE 400 kV Portile de Fier-Djerdap | N-1 TIE 400 kV Arad-Sandorfalva | 0.06663 | 0.00219 | 0.05094 | 1e-05 | -0.01865 | 0.001 | -0.00249 | -0.00097 | 0.00074 | 0.00063 | 0.03858 | 0.03131 | -0.00112 | 0.00336 | 0.06554 | 0.05622 | -0.0003 | -0.00786 | 0.00073 | -0.18667 | 0.17298 | 0.0122 | -0.00564 | -0.00923 | -0.03458 | 0.08696
[RO-RS] [OPP] TIE 400 kV Portile de Fier-Djerdap | N-1 TIE 400 kV Nadab-Bekescsaba | 0.06419 | 0.00211 | 0.04849 | 1e-05 | -0.02075 | 0.00094 | -0.0023 | -0.00092 | 0.0007 | 0.00059 | 0.03627 | 0.0297 | -0.00121 | 0.00317 | 0.063 | 0.05385 | -0.00029 | -0.00757 | 0.00069 | -0.18862 | 0.16981 | 0.01143 | -0.00496 | -0.01135 | -0.03446 | 0.08444
[RO-RS] [OPP] TIE 400 kV Portile de Fier-Djerdap | N-1 TIE 400 kV Rosiori-Mukacevo | 0.06093 | 0.00128 | 0.04521 | 1e-05 | -0.0238 | 0.00077 | -0.0021 | -0.00074 | 0.00058 | 0.00049 | 0.03306 | 0.02712 | -0.00384 | 0.00268 | 0.05968 | 0.0506 | -0.00023 | -0.00553 | 0.00058 | -0.19256 | 0.16616 | 0.00953 | -0.00498 | -0.01439 | -0.0285 | 0.08112
[RO-RS] [OPP] TIE 400 kV Portile de Fier-Djerdap | N-1 TIE 400 kV TINTARENI-KOZLODUI 1 | 0.07888 | 0.00199 | 0.05452 | 1e-05 | 0.00395 | 0.00101 | -0.00259 | -0.00097 | 0.00075 | 0.00064 | 0.05644 | 0.03352 | -0.00273 | 0.00343 | 0.0732 | 0.07314 | -0.0003 | -0.00763 | 0.00074 | -0.19052 | 0.17523 | 0.01225 | -0.0059 | 0.01113 | -0.03231 | 0.09958
[RO-RS] [OPP] TIE 400 kV Portile de Fier-Djerdap | N-1 TIE 400 kV TINTARENI-KOZLODUI 2 | 0.07888 | 0.00199 | 0.05452 | 1e-05 | 0.00395 | 0.00101 | -0.00259 | -0.00097 | 0.00075 | 0.00064 | 0.05644 | 0.03352 | -0.00273 | 0.00343 | 0.0732 | 0.07314 | -0.0003 | -0.00763 | 0.00074 | -0.19052 | 0.17523 | 0.01225 | -0.0059 | 0.01113 | -0.03231 | 0.09958
[RO-RS] [OPP] TIE 400 kV Portile de Fier-Djerdap | N-1 TIE 400 kV Isaccea - Vulcanesti | 0.06007 | 0.00149 | 0.04564 | 1e-05 | -0.02733 | 0.00081 | -0.00217 | -0.00078 | 0.00061 | 0.00052 | 0.03117 | 0.02751 | -0.003 | 0.0028 | 0.05953 | 0.04906 | -0.00024 | -0.0059 | 0.0006 | -0.1915 | 0.1668 | 0.01001 | -0.00513 | -0.01799 | -0.01699 | 0.08029
[RO-RS] [OPP] TIE 400 kV Portile de Fier-Djerdap | N-1 OHL 400 kV Mintia-Arad | 0.06332 | 0.00206 | 0.04858 | 1e-05 | -0.02303 | 0.00094 | -0.00233 | -0.00092 | 0.0007 | 0.00059 | 0.03473 | 0.02972 | -0.00133 | 0.00317 | 0.06266 | 0.05246 | -0.00028 | -0.00746 | 0.00069 | -0.19153 | 0.17009 | 0.01147 | -0.00517 | -0.0135 | -0.03451 | 0.08354
[RO-RS] [OPP] TIE 400 kV Portile de Fier-Djerdap | N-1 OHL 220 kV Portile de Fier-Resita 1&2 | 0.05966 | 0.00196 | 0.04728 | 1e-05 | -0.02693 | 0.00091 | -0.00226 | -0.00089 | 0.00067 | 0.00057 | 0.03052 | 0.02878 | -0.00153 | 0.00307 | 0.06024 | 0.04802 | -0.00027 | -0.00716 | 0.00067 | -0.20466 | 0.16658 | 0.01112 | -0.00506 | -0.01731 | -0.03382 | 0.07922
[RO-RS] [OPP] TIE 400 kV Portile de Fier-Djerdap | N-1 OHL 220 kV Resita-Timisoara 1&2 | 0.059 | 0.00181 | 0.04402 | 1e-05 | -0.02404 | 0.00084 | -0.00209 | -0.00082 | 0.00062 | 0.00053 | 0.03166 | 0.02694 | -0.00137 | 0.00284 | 0.05768 | 0.04883 | -0.00025 | -0.00664 | 0.00062 | -0.19184 | 0.16054 | 0.01025 | -0.00465 | -0.01475 | -0.03182 | 0.07873
[RO-RS] [OPP] TIE 400 kV Portile de Fier-Djerdap | N-1 TRA 400/220 kV AT3 Arad | 0.06481 | 0.00192 | 0.04845 | 1e-05 | -0.0189 | 0.00092 | -0.00231 | -0.00089 | 0.00068 | 0.00058 | 0.03743 | 0.0296 | -0.00185 | 0.00311 | 0.06323 | 0.05486 | -0.00028 | -0.00713 | 0.00068 | -0.18604 | 0.16934 | 0.01119 | -0.00519 | -0.00959 | -0.03236 | 0.08505
[RO-RS] [OPP] TIE 400 kV Portile de Fier-Djerdap | N-1 TIE 400 kV Resita-Pancevo c2 | 0.06757 | 0.00218 | 0.05541 | 1e-05 | -0.02235 | 0.00105 | -0.00267 | -0.00102 | 0.00078 | 0.00066 | 0.03707 | 0.03353 | -0.00241 | 0.00356 | 0.06927 | 0.05508 | -0.00032 | -0.0081 | 0.00078 | -0.19578 | 0.18231 | 0.01292 | -0.00609 | -0.01247 | -0.03563 | 0.08759
[RO-RS] [OPP] TIE 400 kV Portile de Fier-Djerdap | N-1 TIE 400 kV Resita-Pancevo c1 | 0.06757 | 0.00218 | 0.05541 | 1e-05 | -0.02235 | 0.00105 | -0.00267 | -0.00102 | 0.00078 | 0.00066 | 0.03707 | 0.03353 | -0.00241 | 0.00356 | 0.06927 | 0.05508 | -0.00032 | -0.0081 | 0.00078 | -0.19578 | 0.18231 | 0.01292 | -0.00609 | -0.01247 | -0.03563 | 0.08759
[RO-RO] [OPP] OHL 400 kV Portile de Fier-Resita | N-1 TIE 400 kV Resita-Pancevo c2 | 0.037 | -0.00096 | -0.00038 | 0 | 0.07032 | -0.00017 | 0.00018 | 0.00019 | -0.00011 | -0.0001 | 0.05579 | 0.00087 | -0.00291 | -0.00045 | 0.01542 | 0.05408 | 5e-05 | 0.00217 | -0.00011 | 0.09046 | 0.00312 | -0.00231 | 0.00011 | 0.06694 | 0.01898 | 0.04224
[RO-UA] [OPP] TIE 400 kV Isaccea-Vulcanesti | N-1 TIE 400 kV Resita-Pancevo c2 | 0.10582 | 0.00537 | 0.06481 | 1e-05 | 0.1578 | 0.00168 | -0.00304 | -0.00172 | 0.00121 | 0.00103 | 0.12938 | 0.04365 | 0.00807 | 0.00531 | 0.08677 | 0.12415 | -0.00052 | -0.01688 | 0.00121 | 0.1316 | 0.0901 | 0.01958 | -0.00459 | 0.15659 | -0.18447 | 0.10959
[RO-HU] [OPP] TIE 400 kV Arad-Sandorfalva | BC | -0.02942 | 0.00408 | 0.00097 | 0 | -0.06019 | 0.00074 | -0.00099 | -0.00081 | 0.00051 | 0.00043 | -0.04506 | 0.00422 | 0.01837 | 0.00205 | -0.01489 | -0.04257 | -0.00023 | -0.00895 | 0.0005 | -0.08604 | -0.0168 | 0.00924 | -0.00204 | -0.05758 | -0.04074 | -0.03254
[RO-HU] [OPP] TIE 400 kV Arad-Sandorfalva | N-1 TIE 400 kV Nadab-Bekescsaba | -0.07574 | 0.00608 | -0.0242 | 0 | -0.12446 | 0.00068 | 0.00033 | -0.00084 | 0.00042 | 0.00037 | -0.10099 | -0.00982 | 0.03036 | 0.00143 | -0.05216 | -0.09742 | -0.00023 | -0.01219 | 0.00042 | -0.16691 | -0.06189 | 0.00755 | 0.00377 | -0.12026 | -0.06804 | -0.08183
[RO-HU] [OPP] TIE 400 kV Arad-Sandorfalva | N-1 TIE 400 kV Rosiori-Mukacevo | -0.05334 | 0.00209 | -0.01672 | 0 | -0.08876 | 0.00019 | 3e-05 | -0.00025 | 0.00012 | 0.0001 | -0.07163 | -0.00802 | 0.01372 | 0.00036 | -0.0363 | -0.06896 | -7e-05 | -0.00353 | 0.00012 | -0.12229 | -0.04156 | 0.00282 | -0.0004 | -0.08564 | -0.03023 | -0.05751
[RO-HU] [OPP] TIE 400 kV Arad-Sandorfalva | N-1 TIE 400 kV Portile de Fier-Djerdap | -0.02553 | 0.00419 | 0.00385 | 0 | -0.06102 | 0.00079 | -0.00112 | -0.00086 | 0.00055 | 0.00047 | -0.0427 | 0.00598 | 0.01824 | 0.00223 | -0.01112 | -0.03922 | -0.00025 | -0.00936 | 0.00054 | -0.0963 | -0.00693 | 0.0099 | -0.00235 | -0.05789 | -0.04255 | -0.02749
[RO-HU] [OPP] TIE 400 kV Arad-Sandorfalva | N-1 OHL 400 kV Iernut-Sibiu Sud | -0.031 | 0.00403 | 0 | 0 | -0.06235 | 0.00072 | -0.00093 | -0.00079 | 0.00049 | 0.00042 | -0.04694 | 0.00359 | 0.01832 | 0.00197 | -0.01619 | -0.04442 | -0.00023 | -0.00877 | 0.00049 | -0.08808 | -0.01821 | 0.00898 | -0.00193 | -0.05968 | -0.04065 | -0.0342
[RO-HU] [OPP] TIE 400 kV Arad-Sandorfalva | N-1 TIE 400 kV Resita-Pancevo c2 | -0.02959 | 0.00413 | 0.00172 | 0 | -0.06146 | 0.00075 | -0.00103 | -0.00082 | 0.00052 | 0.00044 | -0.0458 | 0.00463 | 0.01836 | 0.0021 | -0.01444 | -0.04323 | -0.00024 | -0.00908 | 0.00052 | -0.08849 | -0.01544 | 0.00946 | -0.00214 | -0.05875 | -0.04136 | -0.03279
[RO-HU] [OPP] TIE 400 kV Arad-Sandorfalva | N-1 TIE 400 kV Resita-Pancevo c1 | -0.02959 | 0.00413 | 0.00171 | 0 | -0.06146 | 0.00075 | -0.00103 | -0.00082 | 0.00052 | 0.00044 | -0.0458 | 0.00463 | 0.01836 | 0.0021 | -0.01444 | -0.04323 | -0.00024 | -0.00908 | 0.00052 | -0.08849 | -0.01544 | 0.00946 | -0.00214 | -0.05875 | -0.04136 | -0.03279
[RO-HU] [OPP] TIE 400 kV Nadab-Bekescsaba | BC | -0.08229 | 0.00355 | -0.04472 | -1e-05 | -0.11418 | -0.00011 | 0.00233 | -6e-05 | -0.00015 | -0.00012 | -0.09938 | -0.02494 | 0.02131 | -0.00109 | -0.06621 | -0.09744 | 1e-05 | -0.00577 | -0.00014 | -0.14368 | -0.08012 | -0.003 | 0.01032 | -0.11136 | -0.0485 | -0.08757
[RO-HU] [OPP] TIE 400 kV Nadab-Bekescsaba | N-1 TIE 400 kV Arad-Sandorfalva | -0.10104 | 0.00615 | -0.0441 | 0 | -0.15255 | 0.00036 | 0.0017 | -0.00058 | 0.00018 | 0.00016 | -0.12809 | -0.02225 | 0.03301 | 0.00021 | -0.0757 | -0.12457 | -0.00014 | -0.01147 | 0.00018 | -0.19851 | -0.09083 | 0.00289 | 0.00902 | -0.14806 | -0.07447 | -0.10831
[RO-HU] [OPP] TIE 400 kV Nadab-Bekescsaba | N-1 TIE 400 kV Rosiori-Mukacevo | -0.13315 | -0.00068 | -0.08232 | -1e-05 | -0.17493 | -0.00126 | 0.00449 | 0.00113 | -0.00097 | -0.00082 | -0.15588 | -0.05095 | 0.01142 | -0.00467 | -0.11173 | -0.15355 | 0.00037 | 0.00575 | -0.00097 | -0.22075 | -0.13278 | -0.01666 | 0.01382 | -0.17102 | -0.02616 | -0.14065
[RO-HU] [OPP] TIE 400 kV Nadab-Bekescsaba | N-1 OHL 400 kV Iernut-Sibiu Sud | -0.08015 | 0.00363 | -0.04342 | -1e-05 | -0.11126 | -8e-05 | 0.00226 | -9e-05 | -0.00012 | -0.0001 | -0.09682 | -0.02409 | 0.02137 | -0.00099 | -0.06445 | -0.09494 | 0 | -0.00601 | -0.00012 | -0.14092 | -0.0782 | -0.00265 | 0.01018 | -0.10852 | -0.04863 | -0.08533
[RO-HU] [OPP] TIE 400 kV Nadab-Bekescsaba | N-1 TIE 400 kV Resita-Pancevo c2 | -0.08244 | 0.00359 | -0.04407 | -1e-05 | -0.11528 | -9e-05 | 0.0023 | -8e-05 | -0.00013 | -0.00011 | -0.10002 | -0.02459 | 0.0213 | -0.00104 | -0.06582 | -0.09801 | 0 | -0.00589 | -0.00013 | -0.14579 | -0.07895 | -0.00281 | 0.01024 | -0.11236 | -0.04904 | -0.08779
[RO-HU] [OPP] TIE 400 kV Nadab-Bekescsaba | N-1 TIE 400 kV Resita-Pancevo c1 | -0.08244 | 0.00359 | -0.04407 | -1e-05 | -0.11528 | -9e-05 | 0.0023 | -8e-05 | -0.00013 | -0.00011 | -0.10002 | -0.02459 | 0.0213 | -0.00104 | -0.06582 | -0.09801 | 0 | -0.00589 | -0.00013 | -0.14579 | -0.07895 | -0.00281 | 0.01024 | -0.11236 | -0.04904 | -0.08779
[RO-UA] [OPP]TIE 400 kV Rosiori-Mukacevo | BC | 0.12191 | 0.01013 | 0.09012 | 1e-05 | 0.14562 | 0.00277 | -0.00517 | -0.00286 | 0.00198 | 0.00169 | 0.13544 | 0.06234 | 0.02371 | 0.00859 | 0.10909 | 0.13449 | -0.00086 | -0.0276 | 0.00197 | 0.18474 | 0.12622 | 0.03275 | -0.00839 | 0.143 | -0.05355 | 0.12723
[RO-UA] [OPP]TIE 400 kV Rosiori-Mukacevo | N-1 TIE 400 kV Arad-Sandorfalva | 0.12537 | 0.00965 | 0.09001 | 1e-05 | 0.1527 | 0.00268 | -0.00506 | -0.00277 | 0.00192 | 0.00164 | 0.14074 | 0.06185 | 0.02154 | 0.00835 | 0.11085 | 0.13949 | -0.00083 | -0.02655 | 0.00191 | 0.19486 | 0.12819 | 0.03166 | -0.00815 | 0.14978 | -0.04876 | 0.13106
[RO-UA] [OPP]TIE 400 kV Rosiori-Mukacevo | N-1 TIE 400 kV Nadab-Bekescsaba | 0.14009 | 0.00935 | 0.1 | 1e-05 | 0.17083 | 0.00279 | -0.00569 | -0.00285 | 0.00202 | 0.00172 | 0.15739 | 0.06785 | 0.019 | 0.00883 | 0.12372 | 0.15601 | -0.00086 | -0.02633 | 0.002 | 0.21647 | 0.14391 | 0.03341 | -0.01067 | 0.1676 | -0.04284 | 0.14657
[RO-UA] [OPP]TIE 400 kV Rosiori-Mukacevo | N-1 TIE 400 kV Portile de Fier-Djerdap | 0.11971 | 0.01007 | 0.08849 | 1e-05 | 0.14609 | 0.00274 | -0.00509 | -0.00283 | 0.00196 | 0.00167 | 0.13411 | 0.06135 | 0.02378 | 0.00848 | 0.10696 | 0.13259 | -0.00085 | -0.02737 | 0.00195 | 0.19055 | 0.12063 | 0.03237 | -0.00821 | 0.14318 | -0.05253 | 0.12437
[RO-UA] [OPP]TIE 400 kV Rosiori-Mukacevo | N-1 OHL 400 kV Iernut-Sibiu Sud | 0.09588 | 0.00919 | 0.0743 | 1e-05 | 0.11008 | 0.00241 | -0.00434 | -0.00251 | 0.00172 | 0.00147 | 0.10435 | 0.05195 | 0.02289 | 0.00742 | 0.08765 | 0.10405 | -0.00075 | -0.02462 | 0.00171 | 0.15123 | 0.10289 | 0.02846 | -0.00661 | 0.10852 | -0.052 | 0.09992
[RO-UA] [OPP]TIE 400 kV Rosiori-Mukacevo | N-1 OHL 400 kV Mintia-Arad | 0.12726 | 0.00999 | 0.09245 | 1e-05 | 0.15411 | 0.00278 | -0.00527 | -0.00286 | 0.00199 | 0.0017 | 0.14238 | 0.06367 | 0.02267 | 0.00864 | 0.11302 | 0.14117 | -0.00086 | -0.02741 | 0.00198 | 0.19547 | 0.13028 | 0.03287 | -0.00873 | 0.15122 | -0.05087 | 0.13289
[RO-UA] [OPP]TIE 400 kV Rosiori-Mukacevo | N-1 OHL 400 kV Sibiu Sud-Mintia | 0.12524 | 0.01002 | 0.09134 | 1e-05 | 0.15155 | 0.00277 | -0.00522 | -0.00286 | 0.00198 | 0.00169 | 0.14003 | 0.06303 | 0.02301 | 0.0086 | 0.11138 | 0.13882 | -0.00086 | -0.02741 | 0.00197 | 0.19238 | 0.1281 | 0.03274 | -0.00858 | 0.14872 | -0.05139 | 0.13072
[RO-UA] [OPP]TIE 400 kV Rosiori-Mukacevo | N-1 OHL 400 kV Arefu-Sibiu Sud | 0.11332 | 0.01 | 0.08548 | 1e-05 | 0.13363 | 0.00269 | -0.00494 | -0.00278 | 0.00192 | 0.00164 | 0.12489 | 0.05939 | 0.02405 | 0.0083 | 0.10233 | 0.12413 | -0.00083 | -0.02704 | 0.00191 | 0.1774 | 0.11924 | 0.03175 | -0.00784 | 0.13163 | -0.05353 | 0.11815
[RO-UA] [OPP]TIE 400 kV Rosiori-Mukacevo | N-1 TIE 400 kV Resita-Pancevo c2 | 0.12198 | 0.01011 | 0.08982 | 1e-05 | 0.14613 | 0.00276 | -0.00515 | -0.00286 | 0.00198 | 0.00169 | 0.13575 | 0.06218 | 0.02371 | 0.00856 | 0.10891 | 0.13475 | -0.00086 | -0.02755 | 0.00197 | 0.18573 | 0.12567 | 0.03266 | -0.00835 | 0.14348 | -0.0533 | 0.12733
[RO-UA] [OPP]TIE 400 kV Rosiori-Mukacevo | N-1 OHL 400 kV Arefu-Tantareni | 0.11604 | 0.01003 | 0.08691 | 1e-05 | 0.13774 | 0.00271 | -0.00502 | -0.00281 | 0.00194 | 0.00165 | 0.1283 | 0.06029 | 0.02391 | 0.00839 | 0.10445 | 0.12742 | -0.00084 | -0.02719 | 0.00193 | 0.18157 | 0.12142 | 0.03204 | -0.00802 | 0.13564 | -0.05301 | 0.121
[RO-UA] [OPP]TIE 400 kV Rosiori-Mukacevo | N-1 TIE 400 kV Resita-Pancevo c1 | 0.12198 | 0.01011 | 0.08982 | 1e-05 | 0.14613 | 0.00276 | -0.00515 | -0.00286 | 0.00198 | 0.00169 | 0.13575 | 0.06218 | 0.02371 | 0.00856 | 0.10891 | 0.13475 | -0.00086 | -0.02755 | 0.00197 | 0.18573 | 0.12567 | 0.03266 | -0.00835 | 0.14348 | -0.0533 | 0.12733
[RO-RS] [OPP] TIE 400 kV Resita-Pancevo c2 | BC | -0.00407 | 0.00103 | 0.01802 | 0 | -0.03059 | 0.0004 | -0.00099 | -0.0004 | 0.0003 | 0.00025 | -0.01789 | 0.0099 | -0.00025 | 0.00134 | 0.01086 | -0.01576 | -0.00012 | -0.0033 | 0.0003 | -0.05888 | 0.03262 | 0.00528 | -0.00231 | -0.02806 | -0.01494 | -0.00609
[RO-RS] [OPP] TIE 400 kV Resita-Pancevo c2 | N-1 TIE 400 kV Arad-Sandorfalva | -0.00541 | 0.00121 | 0.01806 | 0 | -0.03334 | 0.00044 | -0.00104 | -0.00044 | 0.00032 | 0.00027 | -0.01994 | 0.01009 | 0.00059 | 0.00143 | 0.01018 | -0.01771 | -0.00013 | -0.00371 | 0.00032 | -0.06281 | 0.03185 | 0.00571 | -0.0024 | -0.0307 | -0.0168 | -0.00758
[RO-RS] [OPP] TIE 400 kV Resita-Pancevo c2 | N-1 TIE 400 kV Nadab-Bekescsaba | -0.00694 | 0.00115 | 0.01646 | 0 | -0.03456 | 0.0004 | -0.00091 | -0.0004 | 0.00029 | 0.00025 | -0.02135 | 0.00903 | 0.0005 | 0.0013 | 0.00856 | -0.01916 | -0.00012 | -0.0035 | 0.00029 | -0.06388 | 0.02983 | 0.00518 | -0.00195 | -0.03194 | -0.01663 | -0.00914
[RO-RS] [OPP] TIE 400 kV Resita-Pancevo c2 | N-1 TIE 400 kV Portile de Fier-Djerdap | 0.01214 | 0.00148 | 0.03003 | 0 | -0.03405 | 0.00063 | -0.00156 | -0.00062 | 0.00046 | 0.00039 | -0.00806 | 0.01723 | -0.0008 | 0.0021 | 0.02658 | -0.00181 | -0.00019 | -0.00502 | 0.00046 | -0.10162 | 0.07375 | 0.00802 | -0.00361 | -0.02934 | -0.02247 | 0.01497
[RO-RS] [OPP] TIE 400 kV Resita-Pancevo c2 | N-1 OHL 400 kV Iernut-Sibiu Sud | -0.00575 | 0.00097 | 0.017 | 0 | -0.03288 | 0.00038 | -0.00094 | -0.00038 | 0.00028 | 0.00024 | -0.01989 | 0.00923 | -0.0003 | 0.00127 | 0.00948 | -0.01773 | -0.00012 | -0.00311 | 0.00028 | -0.06104 | 0.03112 | 0.00501 | -0.0022 | -0.03029 | -0.01484 | -0.00785
[RO-RS] [OPP] TIE 400 kV Resita-Pancevo c2 | N-1 OHL 400 kV Mintia-Arad | -0.00591 | 0.00108 | 0.01721 | 0 | -0.03351 | 0.0004 | -0.00096 | -0.0004 | 0.00029 | 0.00025 | -0.02027 | 0.00945 | 0.00011 | 0.00132 | 0.00951 | -0.01806 | -0.00012 | -0.00337 | 0.00029 | -0.06257 | 0.03122 | 0.00524 | -0.00219 | -0.03089 | -0.01586 | -0.00804
[RO-RS] [OPP] TIE 400 kV Resita-Pancevo c2 | N-1 OHL 220 kV Portile de Fier-Resita c2 | -0.00283 | 0.00102 | 0.01851 | 0 | -0.02889 | 0.00041 | -0.00101 | -0.0004 | 0.0003 | 0.00026 | -0.01636 | 0.01021 | -0.00036 | 0.00136 | 0.01173 | -0.01424 | -0.00012 | -0.00332 | 0.0003 | -0.0556 | 0.03366 | 0.00535 | -0.00237 | -0.02642 | -0.01467 | -0.00472
[RO-RS] [OPP] TIE 400 kV Resita-Pancevo c2 | N-1 OHL 220 kV Portile de Fier-Resita c1 | -0.00283 | 0.00102 | 0.01851 | 0 | -0.02889 | 0.00041 | -0.00101 | -0.0004 | 0.0003 | 0.00026 | -0.01636 | 0.01021 | -0.00036 | 0.00136 | 0.01173 | -0.01424 | -0.00012 | -0.00332 | 0.0003 | -0.0556 | 0.03366 | 0.00535 | -0.00237 | -0.02642 | -0.01467 | -0.00472
[RO-RS] [OPP] TIE 400 kV Resita-Pancevo c2 | N-1 OHL 220 kV Resita-Timisoara c2 | -0.00679 | 0.001 | 0.01607 | 0 | -0.03325 | 0.00037 | -0.0009 | -0.00037 | 0.00027 | 0.00023 | -0.0207 | 0.00874 | 3e-05 | 0.00123 | 0.00835 | -0.01867 | -0.00011 | -0.00312 | 0.00027 | -0.06197 | 0.02877 | 0.0049 | -0.00207 | -0.03072 | -0.01492 | -0.00904
[RO-RS] [OPP] TIE 400 kV Resita-Pancevo c2 | N-1 OHL 220 kV Resita-Timisoara c1 | -0.00679 | 0.001 | 0.01607 | 0 | -0.03325 | 0.00037 | -0.0009 | -0.00037 | 0.00027 | 0.00023 | -0.0207 | 0.00874 | 3e-05 | 0.00123 | 0.00835 | -0.01867 | -0.00011 | -0.00312 | 0.00027 | -0.06197 | 0.02877 | 0.0049 | -0.00207 | -0.03072 | -0.01492 | -0.00904
[RO-RS] [OPP] TIE 400 kV Resita-Pancevo c2 | N-1 TRA 400/220 kV AT3 Arad | -0.00814 | 0.00103 | 0.0154 | 0 | -0.03517 | 0.00037 | -0.00087 | -0.00037 | 0.00027 | 0.00023 | -0.02236 | 0.00836 | 0.00029 | 0.00121 | 0.0073 | -0.02029 | -0.00011 | -0.00316 | 0.00027 | -0.06437 | 0.0275 | 0.00485 | -0.00197 | -0.03258 | -0.01547 | -0.01048
[RO-RS] [OPP] TIE 400 kV Resita-Pancevo c2 | N-1 OHL 400 kV Djerdap - Drmno | -0.01054 | 0.0014 | 0.02207 | 0 | -0.04782 | 0.00052 | -0.00124 | -0.00052 | 0.00038 | 0.00032 | -0.0302 | 0.01198 | 0.00012 | 0.00171 | 0.01091 | -0.02737 | -0.00016 | -0.00436 | 0.00038 | -0.08523 | 0.04793 | 0.00681 | -0.00285 | -0.04425 | -0.02107 | -0.0138
[RO-RS] [OPP] TIE 400 kV Resita-Pancevo c2 | N-1 OHL 400 kV Djerdap - Bor | 0.00637 | 0.00108 | 0.02196 | 0 | -0.02483 | 0.00046 | -0.00116 | -0.00045 | 0.00034 | 0.00029 | -0.00795 | 0.01248 | -0.00067 | 0.00154 | 0.01828 | -0.00418 | -0.00014 | -0.00366 | 0.00034 | -0.06779 | 0.03227 | 0.00593 | -0.0027 | -0.02172 | -0.01587 | 0.00718
[RO-RS] [OPP] TIE 400 kV Resita-Pancevo c2 | N-1 OHL 400 kV Srbobran – Subotica 3 | 0.00437 | 0.00106 | 0.02574 | 0 | -0.02363 | 0.00051 | -0.00136 | -0.0005 | 0.00038 | 0.00032 | -0.00994 | 0.01435 | -0.00194 | 0.00174 | 0.01964 | -0.0075 | -0.00015 | -0.00383 | 0.00038 | -0.05326 | 0.04502 | 0.00669 | -0.00327 | -0.021 | -0.01485 | 0.00282
[RO-RS] [OPP] TIE 400 kV Resita-Pancevo c2 | N-1 TIE 400 kV Sandorfalva-Subotica 3 | 0.00856 | 0.0011 | 0.03001 | 0 | -0.02037 | 0.00058 | -0.00157 | -0.00056 | 0.00043 | 0.00037 | -0.00611 | 0.01691 | -0.00291 | 0.00198 | 0.02413 | -0.00352 | -0.00017 | -0.00417 | 0.00043 | -0.05074 | 0.05106 | 0.00756 | -0.00384 | -0.01768 | -0.01502 | 0.00718
[RO-RS] [OPP] TIE 400 kV Resita-Pancevo c2 | N-1 OHL 400 kV Bor 2 – Nis 2 | 0.00404 | 0.00105 | 0.02073 | 0 | -0.02621 | 0.00044 | -0.0011 | -0.00043 | 0.00033 | 0.00028 | -0.0101 | 0.01173 | -0.00057 | 0.00148 | 0.01637 | -0.00664 | -0.00013 | -0.00352 | 0.00032 | -0.0641 | 0.02945 | 0.00569 | -0.00257 | -0.02311 | -0.01542 | 0.00434
[RO-RS] [OPP] TIE 400 kV Resita-Pancevo c2 | N-1 OHL 400 kV Portile de Fier-Resita | 0.00838 | 0.00062 | 0.01627 | 0 | -0.00486 | 0.00031 | -0.00084 | -0.0003 | 0.00023 | 0.0002 | 0.00195 | 0.00929 | -0.00118 | 0.00107 | 0.01492 | 0.00332 | -9e-05 | -0.0023 | 0.00023 | -0.02402 | 0.0307 | 0.00405 | -0.00206 | -0.00367 | -0.00739 | 0.00826
[RO-RS] [OPP] TIE 400 kV Resita-Pancevo c2 | N-1 OHL 400 kV Paks -Sandorfalva | -0.00505 | 0.0011 | 0.01744 | 0 | -0.03177 | 0.00041 | -0.00099 | -0.00041 | 0.0003 | 0.00026 | -0.019 | 0.00966 | 0.00023 | 0.00135 | 0.01001 | -0.01688 | -0.00012 | -0.00342 | 0.0003 | -0.0602 | 0.03139 | 0.00537 | -0.00232 | -0.02923 | -0.01556 | -0.00715
[RO-RS] [OPP] TIE 400 kV Resita-Pancevo c2 | N-1 TIE 400 kV Resita-Pancevo c1 | -0.00648 | 0.00164 | 0.02869 | 0 | -0.0487 | 0.00064 | -0.00158 | -0.00064 | 0.00047 | 0.0004 | -0.02848 | 0.01577 | -0.00039 | 0.00214 | 0.0173 | -0.0251 | -0.0002 | -0.00526 | 0.00047 | -0.09375 | 0.05194 | 0.00842 | -0.00368 | -0.04468 | -0.02379 | -0.00969
[RO-RS] [OPP] TIE 400 kV Resita-Pancevo c1 | BC | -0.00407 | 0.00103 | 0.01802 | 0 | -0.03058 | 0.0004 | -0.00099 | -0.0004 | 0.0003 | 0.00025 | -0.01788 | 0.0099 | -0.00025 | 0.00134 | 0.01086 | -0.01576 | -0.00012 | -0.0033 | 0.0003 | -0.05888 | 0.03262 | 0.00528 | -0.00231 | -0.02806 | -0.01494 | -0.00609
[RO-RS] [OPP] TIE 400 kV Resita-Pancevo c1 | N-1 TIE 400 kV Arad-Sandorfalva | -0.00541 | 0.00121 | 0.01806 | 0 | -0.03334 | 0.00044 | -0.00104 | -0.00044 | 0.00032 | 0.00027 | -0.01994 | 0.01009 | 0.00059 | 0.00143 | 0.01018 | -0.01771 | -0.00013 | -0.00371 | 0.00032 | -0.06281 | 0.03185 | 0.00571 | -0.0024 | -0.03069 | -0.0168 | -0.00757
[RO-RS] [OPP] TIE 400 kV Resita-Pancevo c1 | N-1 TIE 400 kV Nadab-Bekescsaba | -0.00694 | 0.00115 | 0.01646 | 0 | -0.03456 | 0.0004 | -0.00091 | -0.0004 | 0.00029 | 0.00025 | -0.02135 | 0.00903 | 0.0005 | 0.0013 | 0.00856 | -0.01916 | -0.00012 | -0.0035 | 0.00029 | -0.06388 | 0.02983 | 0.00518 | -0.00195 | -0.03194 | -0.01663 | -0.00914
[RO-RS] [OPP] TIE 400 kV Resita-Pancevo c1 | N-1 TIE 400 kV Portile de Fier-Djerdap | 0.01214 | 0.00148 | 0.03003 | 0 | -0.03404 | 0.00063 | -0.00156 | -0.00062 | 0.00046 | 0.00039 | -0.00806 | 0.01723 | -0.0008 | 0.0021 | 0.02658 | -0.00181 | -0.00019 | -0.00502 | 0.00046 | -0.10162 | 0.07375 | 0.00802 | -0.00361 | -0.02934 | -0.02247 | 0.01497
[RO-RS] [OPP] TIE 400 kV Resita-Pancevo c1 | N-1 OHL 400 kV Iernut-Sibiu Sud | -0.00575 | 0.00097 | 0.017 | 0 | -0.03288 | 0.00038 | -0.00094 | -0.00038 | 0.00028 | 0.00024 | -0.01989 | 0.00923 | -0.0003 | 0.00127 | 0.00948 | -0.01773 | -0.00012 | -0.00311 | 0.00028 | -0.06104 | 0.03111 | 0.00501 | -0.0022 | -0.03029 | -0.01484 | -0.00785
[RO-RS] [OPP] TIE 400 kV Resita-Pancevo c1 | N-1 OHL 400 kV Mintia-Arad | -0.00591 | 0.00108 | 0.01721 | 0 | -0.03351 | 0.0004 | -0.00096 | -0.0004 | 0.00029 | 0.00025 | -0.02027 | 0.00944 | 0.00011 | 0.00132 | 0.00951 | -0.01806 | -0.00012 | -0.00337 | 0.00029 | -0.06257 | 0.03122 | 0.00524 | -0.00219 | -0.03089 | -0.01586 | -0.00804
[RO-RS] [OPP] TIE 400 kV Resita-Pancevo c1 | N-1 OHL 220 kV Portile de Fier-Resita c2 | -0.00283 | 0.00102 | 0.01851 | 0 | -0.02889 | 0.00041 | -0.00101 | -0.0004 | 0.0003 | 0.00026 | -0.01636 | 0.01021 | -0.00036 | 0.00136 | 0.01173 | -0.01424 | -0.00012 | -0.00332 | 0.0003 | -0.0556 | 0.03366 | 0.00535 | -0.00237 | -0.02642 | -0.01467 | -0.00472
[RO-RS] [OPP] TIE 400 kV Resita-Pancevo c1 | N-1 OHL 220 kV Portile de Fier-Resita c1 | -0.00283 | 0.00102 | 0.01851 | 0 | -0.02889 | 0.00041 | -0.00101 | -0.0004 | 0.0003 | 0.00026 | -0.01636 | 0.01021 | -0.00036 | 0.00136 | 0.01173 | -0.01424 | -0.00012 | -0.00332 | 0.0003 | -0.0556 | 0.03366 | 0.00535 | -0.00237 | -0.02642 | -0.01467 | -0.00472
[RO-RS] [OPP] TIE 400 kV Resita-Pancevo c1 | N-1 OHL 220 kV Resita-Timisoara c2 | -0.00679 | 0.001 | 0.01607 | 0 | -0.03325 | 0.00037 | -0.0009 | -0.00037 | 0.00027 | 0.00023 | -0.0207 | 0.00874 | 3e-05 | 0.00123 | 0.00835 | -0.01867 | -0.00011 | -0.00312 | 0.00027 | -0.06197 | 0.02877 | 0.0049 | -0.00207 | -0.03072 | -0.01492 | -0.00904
[RO-RS] [OPP] TIE 400 kV Resita-Pancevo c1 | N-1 OHL 220 kV Resita-Timisoara c1 | -0.00679 | 0.001 | 0.01607 | 0 | -0.03325 | 0.00037 | -0.0009 | -0.00037 | 0.00027 | 0.00023 | -0.0207 | 0.00874 | 3e-05 | 0.00123 | 0.00835 | -0.01867 | -0.00011 | -0.00312 | 0.00027 | -0.06197 | 0.02877 | 0.0049 | -0.00207 | -0.03072 | -0.01492 | -0.00904
[RO-RS] [OPP] TIE 400 kV Resita-Pancevo c1 | N-1 TRA 400/220 kV AT3 Arad | -0.00814 | 0.00103 | 0.0154 | 0 | -0.03517 | 0.00037 | -0.00087 | -0.00037 | 0.00027 | 0.00023 | -0.02236 | 0.00836 | 0.00029 | 0.00121 | 0.0073 | -0.02029 | -0.00011 | -0.00316 | 0.00027 | -0.06437 | 0.0275 | 0.00485 | -0.00197 | -0.03258 | -0.01547 | -0.01048
[RO-RS] [OPP] TIE 400 kV Resita-Pancevo c1 | N-1 OHL 400 kV Djerdap - Drmno | -0.01054 | 0.0014 | 0.02207 | 0 | -0.04782 | 0.00052 | -0.00124 | -0.00052 | 0.00038 | 0.00032 | -0.0302 | 0.01198 | 0.00012 | 0.00171 | 0.01091 | -0.02737 | -0.00016 | -0.00436 | 0.00038 | -0.08523 | 0.04793 | 0.00681 | -0.00285 | -0.04425 | -0.02107 | -0.0138
[RO-RS] [OPP] TIE 400 kV Resita-Pancevo c1 | N-1 OHL 400 kV Djerdap - Bor | 0.00637 | 0.00108 | 0.02196 | 0 | -0.02482 | 0.00046 | -0.00116 | -0.00045 | 0.00034 | 0.00029 | -0.00795 | 0.01248 | -0.00067 | 0.00154 | 0.01828 | -0.00418 | -0.00014 | -0.00366 | 0.00034 | -0.06779 | 0.03227 | 0.00593 | -0.0027 | -0.02172 | -0.01587 | 0.00718
[RO-RS] [OPP] TIE 400 kV Resita-Pancevo c1 | N-1 OHL 400 kV Srbobran – Subotica 3 | 0.00437 | 0.00106 | 0.02574 | 0 | -0.02363 | 0.00051 | -0.00136 | -0.0005 | 0.00038 | 0.00032 | -0.00994 | 0.01435 | -0.00194 | 0.00174 | 0.01964 | -0.0075 | -0.00015 | -0.00383 | 0.00038 | -0.05326 | 0.04502 | 0.00669 | -0.00327 | -0.021 | -0.01485 | 0.00282
[RO-RS] [OPP] TIE 400 kV Resita-Pancevo c1 | N-1 TIE 400 kV Sandorfalva-Subotica 3 | 0.00856 | 0.0011 | 0.03001 | 0 | -0.02037 | 0.00058 | -0.00157 | -0.00056 | 0.00043 | 0.00037 | -0.00611 | 0.01691 | -0.00291 | 0.00198 | 0.02413 | -0.00352 | -0.00017 | -0.00417 | 0.00043 | -0.05074 | 0.05106 | 0.00756 | -0.00384 | -0.01768 | -0.01502 | 0.00718
[RO-RS] [OPP] TIE 400 kV Resita-Pancevo c1 | N-1 OHL 400 kV Bor 2 – Nis 2 | 0.00404 | 0.00105 | 0.02073 | 0 | -0.02621 | 0.00044 | -0.0011 | -0.00043 | 0.00033 | 0.00028 | -0.0101 | 0.01173 | -0.00057 | 0.00148 | 0.01637 | -0.00664 | -0.00013 | -0.00352 | 0.00032 | -0.0641 | 0.02945 | 0.00569 | -0.00257 | -0.02311 | -0.01542 | 0.00433
[RO-RS] [OPP] TIE 400 kV Resita-Pancevo c1 | N-1 OHL 400 kV Portile de Fier-Resita | 0.00838 | 0.00062 | 0.01627 | 0 | -0.00486 | 0.00031 | -0.00084 | -0.0003 | 0.00023 | 0.0002 | 0.00195 | 0.00929 | -0.00118 | 0.00107 | 0.01492 | 0.00332 | -9e-05 | -0.0023 | 0.00023 | -0.02402 | 0.0307 | 0.00405 | -0.00206 | -0.00367 | -0.00739 | 0.00826
[RO-RS] [OPP] TIE 400 kV Resita-Pancevo c1 | N-1 OHL 400 kV Paks -Sandorfalva | -0.00505 | 0.0011 | 0.01744 | 0 | -0.03177 | 0.00041 | -0.00099 | -0.00041 | 0.0003 | 0.00026 | -0.019 | 0.00966 | 0.00023 | 0.00135 | 0.01001 | -0.01688 | -0.00012 | -0.00342 | 0.0003 | -0.0602 | 0.03139 | 0.00537 | -0.00232 | -0.02923 | -0.01556 | -0.00715
[RO-RS] [OPP] TIE 400 kV Resita-Pancevo c1 | N-1 TIE 400 kV Resita-Pancevo c2 | -0.00648 | 0.00164 | 0.02869 | 0 | -0.0487 | 0.00064 | -0.00158 | -0.00064 | 0.00047 | 0.0004 | -0.02848 | 0.01577 | -0.00039 | 0.00214 | 0.0173 | -0.0251 | -0.0002 | -0.00526 | 0.00047 | -0.09375 | 0.05194 | 0.00841 | -0.00368 | -0.04468 | -0.02379 | -0.00969
[RO-BG] [OPP] TIE 400 kV DOBRUDJA- MEDGIDIA SUD | BC | -0.06171 | -0.00144 | -0.02833 | 0 | -0.1358 | -0.00059 | 0.00133 | 0.00059 | -0.00044 | -0.00037 | -0.08926 | -0.01915 | -0.0003 | -0.00197 | -0.04395 | -0.07907 | 0.00018 | 0.00514 | -0.00044 | 0.00648 | -0.02815 | -0.00694 | 0.0026 | -0.1392 | 0.03961 | -0.06089
[RO-BG] [OPP] TIE 400 kV DOBRUDJA- MEDGIDIA SUD | N-1 OHL 400 kV Isaccea - Stupina | -0.06001 | -0.00138 | -0.0274 | 0 | -0.13279 | -0.00057 | 0.00128 | 0.00057 | -0.00042 | -0.00036 | -0.08702 | -0.01852 | -0.00023 | -0.0019 | -0.04262 | -0.07699 | 0.00017 | 0.00493 | -0.00042 | 0.00761 | -0.02695 | -0.00668 | 0.00253 | -0.13616 | 0.0377 | -0.05915
[RO-BG] [OPP] TIE 400 kV DOBRUDJA- MEDGIDIA SUD | N-1 TIE 400 kV MEDGIDIA SUD - VARNA | -0.10599 | -0.00248 | -0.04866 | -1e-05 | -0.23301 | -0.00102 | 0.00228 | 0.00101 | -0.00075 | -0.00064 | -0.1533 | -0.03289 | -0.00051 | -0.00338 | -0.07548 | -0.13579 | 0.00031 | 0.00882 | -0.00075 | 0.01114 | -0.04835 | -0.01192 | 0.00447 | -0.23909 | 0.06803 | -0.10457
[RO-BG] [OPP] TIE 400 kV DOBRUDJA- MEDGIDIA SUD | N-1 OHL 400 kV Cernavoda - Pelicanu | -0.0615 | -0.00153 | -0.02887 | 0 | -0.13222 | -0.00061 | 0.00135 | 0.00061 | -0.00045 | -0.00038 | -0.08797 | -0.01949 | -0.0005 | -0.00203 | -0.04426 | -0.07832 | 0.00019 | 0.00537 | -0.00045 | 0.0011 | -0.02986 | -0.00718 | 0.00263 | -0.1353 | 0.04258 | -0.06091
[RO-BG] [OPP] TIE 400 kV DOBRUDJA- MEDGIDIA SUD | N-1 OHL 400 kV Gura Ialomitei - Bucuresti Sud | -0.06154 | -0.00154 | -0.02896 | 0 | -0.13194 | -0.00062 | 0.00136 | 0.00061 | -0.00045 | -0.00039 | -0.08791 | -0.01955 | -0.00053 | -0.00204 | -0.04434 | -0.07832 | 0.00019 | 0.0054 | -0.00045 | 0.0005 | -0.03009 | -0.00722 | 0.00263 | -0.13499 | 0.04295 | -0.06098
[RO-BG] [OPP] TIE 400 kV DOBRUDJA- MEDGIDIA SUD | N-1 OHL 400 kV Gutinas – Smardan | -0.06024 | -0.00152 | -0.02803 | 0 | -0.13123 | -0.0006 | 0.00131 | 0.0006 | -0.00044 | -0.00038 | -0.08669 | -0.01898 | -0.00062 | -0.00198 | -0.04313 | -0.07695 | 0.00018 | 0.00531 | -0.00044 | 0.0029 | -0.02813 | -0.00702 | 0.0025 | -0.1344 | 0.04381 | -0.0595
[RO-BG] [OPP] TIE 400 kV DOBRUDJA- MEDGIDIA SUD | N-1 TIE 400 kV Resita-Pancevo c2 | -0.0617 | -0.00145 | -0.02841 | 0 | -0.13568 | -0.0006 | 0.00133 | 0.00059 | -0.00044 | -0.00037 | -0.08919 | -0.01919 | -0.0003 | -0.00198 | -0.04399 | -0.079 | 0.00018 | 0.00515 | -0.00044 | 0.00673 | -0.02829 | -0.00696 | 0.00261 | -0.13908 | 0.03967 | -0.06087
[RO-BG] [OPP] TIE 400 kV DOBRUDJA- MEDGIDIA SUD | N-1 TIE 400 kV Resita-Pancevo c1 | -0.0617 | -0.00145 | -0.02841 | 0 | -0.13568 | -0.0006 | 0.00133 | 0.00059 | -0.00044 | -0.00037 | -0.08919 | -0.01919 | -0.0003 | -0.00198 | -0.04399 | -0.079 | 0.00018 | 0.00515 | -0.00044 | 0.00673 | -0.02829 | -0.00696 | 0.00261 | -0.13908 | 0.03967 | -0.06087
[RO-BG] [OPP] TIE 400 kV MEDGIDIA SUD - VARNA | BC | -0.06384 | -0.00149 | -0.02931 | 0 | -0.14017 | -0.00061 | 0.00137 | 0.00061 | -0.00045 | -0.00039 | -0.09234 | -0.01981 | -0.00031 | -0.00204 | -0.04546 | -0.08179 | 0.00019 | 0.00531 | -0.00045 | 0.00671 | -0.02912 | -0.00718 | 0.00269 | -0.14405 | 0.04097 | -0.06299
[RO-BG] [OPP] TIE 400 kV MEDGIDIA SUD - VARNA | N-1 OHL 400 kV Isaccea - Rahman | -0.06221 | -0.00143 | -0.02841 | 0 | -0.1373 | -0.00059 | 0.00133 | 0.00059 | -0.00044 | -0.00037 | -0.09021 | -0.01921 | -0.00025 | -0.00197 | -0.0442 | -0.07982 | 0.00018 | 0.00512 | -0.00043 | 0.00777 | -0.02797 | -0.00694 | 0.00262 | -0.14115 | 0.03915 | -0.06133
[RO-BG] [OPP] TIE 400 kV MEDGIDIA SUD - VARNA | N-1 TIE 400 kV DOBRUDJA- MEDGIDIA SUD | -0.10708 | -0.0025 | -0.04916 | -1e-05 | -0.23532 | -0.00103 | 0.0023 | 0.00102 | -0.00076 | -0.00065 | -0.15488 | -0.03323 | -0.00051 | -0.00342 | -0.07625 | -0.13719 | 0.00031 | 0.00891 | -0.00076 | 0.01125 | -0.04884 | -0.01204 | 0.00452 | -0.24157 | 0.06873 | -0.10565
[RO-BG] [OPP] TIE 400 kV MEDGIDIA SUD - VARNA | N-1 OHL 400 kV Cernavoda - Pelicanu | -0.06362 | -0.00158 | -0.02986 | 0 | -0.13646 | -0.00064 | 0.0014 | 0.00063 | -0.00047 | -0.0004 | -0.091 | -0.02016 | -0.00052 | -0.0021 | -0.04578 | -0.08102 | 0.00019 | 0.00555 | -0.00046 | 0.00114 | -0.03088 | -0.00743 | 0.00272 | -0.14001 | 0.04405 | -0.063
[RO-BG] [OPP] TIE 400 kV MEDGIDIA SUD - VARNA | N-1 OHL 400 kV Gura Ialomitei - Bucuresti Sud | -0.06366 | -0.00159 | -0.02996 | 0 | -0.13617 | -0.00064 | 0.00141 | 0.00064 | -0.00047 | -0.0004 | -0.09095 | -0.02022 | -0.00054 | -0.00211 | -0.04587 | -0.08102 | 0.00019 | 0.00559 | -0.00047 | 0.00052 | -0.03112 | -0.00746 | 0.00272 | -0.1397 | 0.04442 | -0.06307
[RO-BG] [OPP] TIE 400 kV MEDGIDIA SUD - VARNA | N-1 OHL 400 kV Gutinas – Smardan | -0.06231 | -0.00157 | -0.02899 | 0 | -0.13544 | -0.00062 | 0.00136 | 0.00062 | -0.00046 | -0.00039 | -0.08969 | -0.01963 | -0.00064 | -0.00205 | -0.04461 | -0.07961 | 0.00019 | 0.00549 | -0.00045 | 0.003 | -0.0291 | -0.00726 | 0.00259 | -0.13908 | 0.04531 | -0.06155
[RO-BG] [OPP] TIE 400 kV MEDGIDIA SUD - VARNA | N-1 OHL 400 kV Medgidia Sud - Stupina | -0.06207 | -0.00143 | -0.02834 | 0 | -0.13705 | -0.00059 | 0.00133 | 0.00059 | -0.00044 | -0.00037 | -0.09003 | -0.01916 | -0.00024 | -0.00196 | -0.04409 | -0.07964 | 0.00018 | 0.0051 | -0.00043 | 0.00787 | -0.02787 | -0.00691 | 0.00261 | -0.1409 | 0.03899 | -0.06119
[RO-BG] [OPP] TIE 400 kV MEDGIDIA SUD - VARNA | N-1 OHL 400 kV Cernavodă - Medgidia Sud | -0.0583 | -0.00149 | -0.02763 | 0 | -0.12383 | -0.00059 | 0.0013 | 0.00059 | -0.00044 | -0.00037 | -0.08301 | -0.01864 | -0.00059 | -0.00195 | -0.04214 | -0.07406 | 0.00018 | 0.00521 | -0.00043 | -0.0012 | -0.02899 | -0.00693 | 0.00249 | -0.12698 | 0.04205 | -0.05782
[RO-BG] [OPP] TIE 400 kV MEDGIDIA SUD - VARNA | N-1 TIE 400 kV Resita-Pancevo c2 | -0.06382 | -0.0015 | -0.02938 | 0 | -0.14004 | -0.00062 | 0.00138 | 0.00061 | -0.00045 | -0.00039 | -0.09227 | -0.01985 | -0.00031 | -0.00204 | -0.04551 | -0.08172 | 0.00019 | 0.00533 | -0.00045 | 0.00696 | -0.02926 | -0.0072 | 0.0027 | -0.14393 | 0.04104 | -0.06296
[RO-BG] [OPP] TIE 400 kV MEDGIDIA SUD - VARNA | N-1 TIE 400 kV Resita-Pancevo c1 | -0.06382 | -0.0015 | -0.02938 | 0 | -0.14004 | -0.00062 | 0.00138 | 0.00061 | -0.00045 | -0.00039 | -0.09227 | -0.01985 | -0.00031 | -0.00204 | -0.04551 | -0.08172 | 0.00019 | 0.00533 | -0.00045 | 0.00696 | -0.02926 | -0.0072 | 0.0027 | -0.14393 | 0.04104 | -0.06296
[RO-RO] [OPP] OHL 400 kV Arad-Nadab | N-1 TIE 400 kV Arad-Sandorfalva | 0.10838 | -0.00068 | 0.06173 | 1e-05 | 0.14424 | 0.00071 | -0.00295 | -0.0006 | 0.00057 | 0.00048 | 0.12837 | 0.03678 | -0.01455 | 0.00284 | 0.08878 | 0.12664 | -0.0002 | -0.00181 | 0.00057 | 0.17596 | 0.11025 | 0.00943 | -0.00897 | 0.14073 | 0.02828 | 0.11548
[RO-RO] [OPP] OHL 400 kV Arad-Nadab | N-1 TIE 400 kV Resita-Pancevo c2 | 0.08707 | 0.00227 | 0.06188 | 1e-05 | 0.10134 | 0.00124 | -0.00363 | -0.00118 | 0.00093 | 0.00079 | 0.0961 | 0.03954 | -0.00116 | 0.00429 | 0.0776 | 0.09612 | -0.00037 | -0.00823 | 0.00092 | 0.1151 | 0.09701 | 0.016 | -0.01039 | 0.09964 | -0.00094 | 0.09196
[RO-RO] [OPP] OHL 400 kV Mintia-Arad | BC | 0.06281 | -0.00168 | 0.02738 | 0 | 0.09984 | 9e-05 | -0.00111 | -1e-05 | 0.0001 | 8e-05 | 0.08155 | 0.01562 | -0.01212 | 0.00065 | 0.04611 | 0.07851 | -2e-05 | 0.00227 | 0.0001 | 0.12611 | 0.04774 | 0.00142 | -0.004 | 0.09654 | 0.03148 | 0.06652
[RO-RO] [OPP] OHL 400 kV Mintia-Arad | N-1 TIE 400 kV Rosiori-Mukacevo | 0.07317 | -0.00082 | 0.03504 | 0 | 0.11222 | 0.00032 | -0.00155 | -0.00025 | 0.00027 | 0.00022 | 0.09307 | 0.02092 | -0.01011 | 0.00138 | 0.05539 | 0.08994 | -9e-05 | -8e-05 | 0.00027 | 0.14182 | 0.05847 | 0.00421 | -0.00471 | 0.1087 | 0.02693 | 0.07734
[RO-RO] [OPP] OHL 400 kV Mintia-Arad | N-1 TIE 400 kV Portile de Fier-Djerdap | 0.05987 | -0.00176 | 0.0252 | 0 | 0.10047 | 5e-05 | -0.001 | 3e-05 | 7e-05 | 6e-05 | 0.07977 | 0.01429 | -0.01202 | 0.00051 | 0.04326 | 0.07597 | 0 | 0.00258 | 7e-05 | 0.13387 | 0.04028 | 0.00093 | -0.00376 | 0.09677 | 0.03284 | 0.0627
[RO-RO] [OPP] OHL 400 kV Mintia-Arad | N-1 OHL 400 kV Iernut-Sibiu Sud | 0.08414 | -0.0009 | 0.04035 | 0 | 0.12897 | 0.00038 | -0.00179 | -0.0003 | 0.00031 | 0.00026 | 0.10704 | 0.02413 | -0.01146 | 0.00161 | 0.06368 | 0.10345 | -0.0001 | -0.00017 | 0.00031 | 0.15358 | 0.06687 | 0.00494 | -0.00545 | 0.1248 | 0.03021 | 0.0889
[RO-RO] [OPP] OHL 400 kV Mintia-Arad | N-1 OHL 220 kV Portile de Fier-Resita 1&2 | 0.06417 | -0.00168 | 0.02793 | 0 | 0.10172 | 9e-05 | -0.00113 | -2e-05 | 0.0001 | 8e-05 | 0.08324 | 0.01596 | -0.01225 | 0.00068 | 0.04707 | 0.08019 | -2e-05 | 0.00225 | 0.0001 | 0.12974 | 0.04889 | 0.0015 | -0.00406 | 0.09836 | 0.03177 | 0.06803
[RO-RO] [OPP] OHL 400 kV Mintia-Arad | N-1 OHL 220 kV Resita-Timisoara 1&2 | 0.06771 | -0.00162 | 0.03089 | 0 | 0.10465 | 0.00014 | -0.00128 | -6e-05 | 0.00014 | 0.00012 | 0.08663 | 0.01771 | -0.01262 | 0.00085 | 0.05064 | 0.08374 | -3e-05 | 0.00195 | 0.00014 | 0.13169 | 0.05468 | 0.00211 | -0.00443 | 0.10132 | 0.03145 | 0.07184
[RO-RO] [OPP] OHL 400 kV Mintia-Arad | N-1 OHL 220 kV Urechesti-Targu Jiu Nord | 0.0561 | -0.00173 | 0.02373 | 0 | 0.09075 | 3e-05 | -0.00093 | 4e-05 | 6e-05 | 4e-05 | 0.07347 | 0.01335 | -0.01162 | 0.00045 | 0.04077 | 0.07054 | 0 | 0.00259 | 6e-05 | 0.11724 | 0.04155 | 0.00074 | -0.00354 | 0.08777 | 0.03075 | 0.05936
[RO-RO] [OPP] OHL 400 kV Mintia-Arad | N-1 OHL 220 kV Paroseni-Targu Jiu Nord | 0.0561 | -0.00173 | 0.02373 | 0 | 0.09075 | 3e-05 | -0.00093 | 4e-05 | 6e-05 | 4e-05 | 0.07347 | 0.01335 | -0.01162 | 0.00045 | 0.04077 | 0.07054 | 0 | 0.00259 | 6e-05 | 0.11724 | 0.04155 | 0.00074 | -0.00354 | 0.08777 | 0.03075 | 0.05936
[RO-RO] [OPP] OHL 400 kV Mintia-Arad | N-1 TRA 400/220 kV AT3 Arad | 0.07209 | -0.00168 | 0.03335 | 0 | 0.1103 | 0.00017 | -0.00139 | -8e-05 | 0.00016 | 0.00013 | 0.09176 | 0.01913 | -0.01334 | 0.00095 | 0.05424 | 0.08883 | -4e-05 | 0.00194 | 0.00016 | 0.13865 | 0.05943 | 0.00242 | -0.00477 | 0.10684 | 0.03268 | 0.07654
[RO-RO] [OPP] OHL 400 kV Mintia-Arad | N-1 TIE 400 kV Resita-Pancevo c2 | 0.06287 | -0.00169 | 0.0271 | 0 | 0.10033 | 8e-05 | -0.00109 | 0 | 9e-05 | 8e-05 | 0.08184 | 0.01546 | -0.01212 | 0.00063 | 0.04594 | 0.07876 | -1e-05 | 0.00232 | 9e-05 | 0.12705 | 0.04722 | 0.00134 | -0.00396 | 0.09699 | 0.03172 | 0.06662
[RO-RO] [OPP] OHL 400 kV Mintia-Arad | N-1 TIE 400 kV Resita-Pancevo c1 | 0.06287 | -0.00169 | 0.0271 | 0 | 0.10033 | 8e-05 | -0.00109 | 0 | 9e-05 | 8e-05 | 0.08184 | 0.01546 | -0.01212 | 0.00063 | 0.04594 | 0.07876 | -1e-05 | 0.00232 | 9e-05 | 0.12705 | 0.04722 | 0.00134 | -0.00396 | 0.09699 | 0.03172 | 0.06662
[RO-RO] [OPP] OHL 400 kV Sibiu Sud-Mintia | N-1 TIE 400 kV Rosiori-Mukacevo | 0.05425 | -0.00083 | 0.02315 | 0 | 0.09141 | 0.00017 | -0.001 | -0.00011 | 0.00015 | 0.00012 | 0.07233 | 0.01387 | -0.00774 | 0.00079 | 0.039 | 0.06882 | -4e-05 | 0.00063 | 0.00014 | 0.11755 | 0.03484 | 0.00222 | -0.00321 | 0.08833 | 0.02553 | 0.0568
[RO-RO] [OPP] OHL 400 kV Sibiu Sud-Mintia | N-1 TIE 400 kV Resita-Pancevo c2 | 0.04546 | -0.00156 | 0.01663 | 0 | 0.08093 | -3e-05 | -0.00063 | 9e-05 | 0 | 0 | 0.06257 | 0.00937 | -0.00945 | 0.00017 | 0.03112 | 0.05914 | 2e-05 | 0.00263 | 0 | 0.10427 | 0.02571 | -0.00015 | -0.00261 | 0.07804 | 0.0294 | 0.04763
[RO-RO] [OPP] OHL 400 kV Iernut-Sibiu Sud | N-1 TIE 400 kV Rosiori-Mukacevo | -0.0426 | 0.0003 | -0.02073 | 0 | -0.0649 | -0.00023 | 0.00096 | 0.00019 | -0.00018 | -0.00015 | -0.05418 | -0.0126 | 0.00511 | -0.00091 | -0.03229 | -0.05243 | 6e-05 | 0.00046 | -0.00018 | -0.04587 | -0.03271 | -0.00291 | 0.00289 | -0.06243 | -0.01243 | -0.04493
[RO-RO] [OPP] OHL 400 kV Iernut-Sibiu Sud | N-1 TIE 400 kV Resita-Pancevo c2 | -0.08206 | -0.00297 | -0.04966 | -1e-05 | -0.11232 | -0.00112 | 0.00262 | 0.00111 | -0.00082 | -0.0007 | -0.09817 | -0.03263 | -0.00256 | -0.00367 | -0.06743 | -0.09608 | 0.00034 | 0.00934 | -0.00081 | -0.10626 | -0.07314 | -0.01343 | 0.00557 | -0.10897 | 0.0047 | -0.08612
[RO-RO] [OPP] OHL 400 kV Iernut-Gadalin | N-1 TIE 400 kV Resita-Pancevo c2 | 0.07567 | 0.0028 | 0.04599 | 1e-05 | 0.10468 | 0.00104 | -0.00244 | -0.00104 | 0.00076 | 0.00065 | 0.09066 | 0.03027 | 0.00262 | 0.00343 | 0.06227 | 0.0885 | -0.00032 | -0.00876 | 0.00076 | 0.13285 | 0.06761 | 0.01255 | -0.00517 | 0.10204 | -0.00211 | 0.07929
[RO-RO] [OPP] OHL 400 kV Rosiori-Gadalin | BC | -0.07687 | -0.00306 | -0.04765 | -1e-05 | -0.1049 | -0.0011 | 0.00254 | 0.0011 | -0.00081 | -0.00069 | -0.09143 | -0.03142 | -0.00331 | -0.00361 | -0.06383 | -0.08939 | 0.00034 | 0.00942 | -0.0008 | -0.13761 | -0.07016 | -0.01328 | 0.00531 | -0.10234 | 0.00412 | -0.08054
[RO-RO] [OPP] OHL 400 kV Rosiori-Gadalin | N-1 OHL 400 kV Mintia-Arad | -0.09098 | -0.00268 | -0.0538 | -1e-05 | -0.12732 | -0.00112 | 0.00279 | 0.0011 | -0.00083 | -0.00071 | -0.10974 | -0.03493 | -0.00059 | -0.00376 | -0.07419 | -0.10702 | 0.00034 | 0.00891 | -0.00083 | -0.16594 | -0.08088 | -0.0136 | 0.00621 | -0.12403 | -0.00295 | -0.09548
[RO-RO] [OPP] OHL 400 kV Rosiori-Gadalin | N-1 TIE 400 kV Resita-Pancevo c2 | -0.07692 | -0.00305 | -0.04744 | -1e-05 | -0.10526 | -0.0011 | 0.00253 | 0.0011 | -0.0008 | -0.00068 | -0.09164 | -0.03131 | -0.00331 | -0.0036 | -0.0637 | -0.08958 | 0.00034 | 0.00938 | -0.0008 | -0.13832 | -0.06977 | -0.01322 | 0.00528 | -0.10268 | 0.00394 | -0.08061
[RO-RO] [OPP] OHL 400 kV Rosiori-Gadalin | N-1 TIE 400 kV Resita-Pancevo c1 | -0.07692 | -0.00305 | -0.04744 | -1e-05 | -0.10526 | -0.0011 | 0.00253 | 0.0011 | -0.0008 | -0.00068 | -0.09164 | -0.03131 | -0.00331 | -0.0036 | -0.0637 | -0.08958 | 0.00034 | 0.00938 | -0.0008 | -0.13832 | -0.06977 | -0.01322 | 0.00528 | -0.10268 | 0.00394 | -0.08061
[RO-RO] [OPP] OHL 400 kV Arefu-Tantareni | BC | -0.06242 | -0.0011 | -0.03408 | 0 | -0.08369 | -0.00062 | 0.00166 | 0.00059 | -0.00046 | -0.00039 | -0.07589 | -0.02176 | 0.00213 | -0.00212 | -0.04935 | -0.07508 | 0.00018 | 0.00442 | -0.00046 | -0.03371 | -0.05099 | -0.00747 | 0.00391 | -0.07826 | 0.00568 | -0.06614
[RO-RO] [OPP] OHL 400 kV Arefu-Tantareni | N-1 OHL 400 kV Brasov - Sibiu Sud | -0.07623 | -0.00116 | -0.04092 | 0 | -0.10696 | -0.00071 | 0.002 | 0.00068 | -0.00054 | -0.00046 | -0.09391 | -0.02605 | 0.00316 | -0.00249 | -0.05979 | -0.0921 | 0.00021 | 0.0049 | -0.00053 | -0.05333 | -0.06107 | -0.0087 | 0.00482 | -0.10133 | -0.0009 | -0.08048
[RO-RO] [OPP] OHL 400 kV Arefu-Tantareni | N-1 TIE 400 kV Rosiori-Mukacevo | -0.05095 | -0.00015 | -0.0256 | 0 | -0.06999 | -0.00036 | 0.00117 | 0.00032 | -0.00027 | -0.00023 | -0.06315 | -0.01589 | 0.00436 | -0.00132 | -0.03909 | -0.06243 | 0.0001 | 0.00182 | -0.00027 | -0.01633 | -0.03911 | -0.00439 | 0.00312 | -0.0648 | 0.00064 | -0.05417
[RO-RO] [OPP] OHL 400 kV Arefu-Tantareni | N-1 OHL 400 kV Mintia-Arad | -0.05457 | -0.00131 | -0.03066 | 0 | -0.0712 | -0.0006 | 0.00152 | 0.00059 | -0.00045 | -0.00038 | -0.06569 | -0.01981 | 0.00062 | -0.00204 | -0.04359 | -0.06526 | 0.00018 | 0.0047 | -0.00045 | -0.01794 | -0.04502 | -0.00729 | 0.00341 | -0.06619 | 0.00961 | -0.05782
[RO-RO] [OPP] OHL 400 kV Arefu-Tantareni | N-1 OHL 400 kV Sibiu Sud-Mintia | -0.05245 | -0.00144 | -0.03043 | 0 | -0.06595 | -0.00062 | 0.00152 | 0.00061 | -0.00046 | -0.00039 | -0.06217 | -0.0197 | 6e-05 | -0.00209 | -0.04253 | -0.06212 | 0.00019 | 0.00499 | -0.00046 | -0.01086 | -0.04534 | -0.0075 | 0.00334 | -0.06115 | 0.01212 | -0.0557
[RO-RO] [OPP] OHL 400 kV Arefu-Tantareni | N-1 OHL 400 kV Tantareni-Urechesti | -0.06723 | -0.00099 | -0.0339 | 0 | -0.09781 | -0.0006 | 0.00164 | 0.00057 | -0.00045 | -0.00038 | -0.08521 | -0.02184 | 0.00247 | -0.00207 | -0.05108 | -0.08326 | 0.00018 | 0.00416 | -0.00044 | -0.02821 | -0.04493 | -0.00718 | 0.00388 | -0.09068 | 0.00364 | -0.07058
[RO-RO] [OPP] OHL 400 kV Arefu-Tantareni | N-1 OHL 220 kV Portile de Fier-Resita 1&2 | -0.06393 | -0.00109 | -0.03469 | 0 | -0.08576 | -0.00062 | 0.00169 | 0.0006 | -0.00047 | -0.0004 | -0.07776 | -0.02214 | 0.00227 | -0.00215 | -0.05042 | -0.07695 | 0.00019 | 0.00444 | -0.00046 | -0.03772 | -0.05226 | -0.00755 | 0.00398 | -0.08027 | 0.00535 | -0.06781
[RO-RO] [OPP] OHL 400 kV Arefu-Tantareni | N-1 OHL 220 kV Resita-Timisoara 1&2 | -0.06957 | -0.00118 | -0.03919 | 0 | -0.09069 | -0.00069 | 0.00191 | 0.00066 | -0.00052 | -0.00044 | -0.08328 | -0.02481 | 0.00286 | -0.00241 | -0.05595 | -0.0827 | 0.00021 | 0.00488 | -0.00052 | -0.04183 | -0.06108 | -0.00847 | 0.00455 | -0.08522 | 0.00571 | -0.07388
[RO-RO] [OPP] OHL 400 kV Arefu-Tantareni | N-1 OHL 220 kV Urechesti-Targu Jiu Nord | -0.06798 | -0.00114 | -0.03711 | 0 | -0.09122 | -0.00066 | 0.00181 | 0.00063 | -0.0005 | -0.00042 | -0.08258 | -0.02364 | 0.00255 | -0.00229 | -0.05378 | -0.08168 | 0.0002 | 0.00468 | -0.00049 | -0.04106 | -0.05611 | -0.00804 | 0.00428 | -0.08552 | 0.00508 | -0.07207
[RO-RO] [OPP] OHL 400 kV Arefu-Tantareni | N-1 OHL 220 kV Paroseni-Targu Jiu Nord | -0.06798 | -0.00114 | -0.03711 | 0 | -0.09122 | -0.00066 | 0.00181 | 0.00063 | -0.0005 | -0.00042 | -0.08258 | -0.02364 | 0.00255 | -0.00229 | -0.05378 | -0.08168 | 0.0002 | 0.00468 | -0.00049 | -0.04106 | -0.05611 | -0.00804 | 0.00428 | -0.08552 | 0.00508 | -0.07207
[RO-RO] [OPP] OHL 400 kV Arefu-Tantareni | N-1 TRA 400/220 kV AT3 Arad | -0.06421 | -0.0011 | -0.03523 | 0 | -0.0857 | -0.00063 | 0.00171 | 0.0006 | -0.00047 | -0.0004 | -0.07785 | -0.02244 | 0.00237 | -0.00218 | -0.05091 | -0.07707 | 0.00019 | 0.00448 | -0.00047 | -0.03612 | -0.05323 | -0.00766 | 0.00406 | -0.08024 | 0.00545 | -0.06807
[RO-RO] [OPP] OHL 400 kV Arefu-Tantareni | N-1 TIE 400 kV Resita-Pancevo c2 | -0.06245 | -0.00109 | -0.03397 | 0 | -0.08388 | -0.00061 | 0.00165 | 0.00059 | -0.00046 | -0.00039 | -0.07601 | -0.0217 | 0.00213 | -0.00212 | -0.04928 | -0.07518 | 0.00018 | 0.0044 | -0.00046 | -0.03409 | -0.05078 | -0.00743 | 0.00389 | -0.07844 | 0.00558 | -0.06618
[RO-RO] [OPP] OHL 400 kV Arefu-Tantareni | N-1 TIE 400 kV Resita-Pancevo c1 | -0.06245 | -0.00109 | -0.03397 | 0 | -0.08388 | -0.00061 | 0.00165 | 0.00059 | -0.00046 | -0.00039 | -0.07601 | -0.0217 | 0.00213 | -0.00212 | -0.04928 | -0.07518 | 0.00018 | 0.0044 | -0.00046 | -0.03409 | -0.05078 | -0.00743 | 0.00389 | -0.07844 | 0.00558 | -0.06618
[RO-RO] [OPP] OHL 400 kV Arefu-Sibiu Sud | N-1 TIE 400 kV Rosiori-Mukacevo | 0.06027 | -9e-05 | 0.02951 | 0 | 0.08718 | 0.00037 | -0.00134 | -0.00032 | 0.00029 | 0.00024 | 0.07582 | 0.01816 | -0.00604 | 0.00141 | 0.04576 | 0.07421 | -0.00011 | -0.00148 | 0.00029 | 0.04132 | 0.0455 | 0.00461 | -0.00374 | 0.08205 | 0.00659 | 0.06385
[RO-RO] [OPP] OHL 400 kV Arefu-Sibiu Sud | N-1 OHL 400 kV Mintia-Arad | 0.06531 | 0.00146 | 0.03636 | 0 | 0.08912 | 0.0007 | -0.00181 | -0.00068 | 0.00052 | 0.00044 | 0.07948 | 0.02345 | -0.00106 | 0.00239 | 0.05193 | 0.07826 | -0.00021 | -0.00533 | 0.00052 | 0.04387 | 0.05356 | 0.0085 | -0.00414 | 0.08421 | -0.00533 | 0.06895
[RO-RO] [OPP] OHL 400 kV Arefu-Sibiu Sud | N-1 OHL 400 kV Sibiu Sud-Mintia | 0.06259 | 0.00164 | 0.03609 | 0 | 0.08233 | 0.00073 | -0.00182 | -0.00071 | 0.00054 | 0.00046 | 0.07494 | 0.02333 | -0.00034 | 0.00245 | 0.05058 | 0.0742 | -0.00022 | -0.00571 | 0.00054 | 0.03471 | 0.05402 | 0.00878 | -0.00405 | 0.0777 | -0.00859 | 0.06622
[RO-RO] [OPP] OHL 400 kV Arefu-Sibiu Sud | N-1 OHL 220 kV Portile de Fier-Resita 1&2 | 0.07752 | 0.00118 | 0.04162 | 0 | 0.10813 | 0.00073 | -0.00203 | -0.00069 | 0.00055 | 0.00046 | 0.09523 | 0.02649 | -0.00322 | 0.00253 | 0.06084 | 0.0935 | -0.00022 | -0.00498 | 0.00054 | 0.06963 | 0.063 | 0.00884 | -0.00489 | 0.1026 | 0.00025 | 0.08198
[RO-RO] [OPP] OHL 400 kV Arefu-Sibiu Sud | N-1 OHL 220 kV Resita-Timisoara 1&2 | 0.08463 | 0.00129 | 0.04729 | 1e-05 | 0.11434 | 0.00082 | -0.00231 | -0.00078 | 0.00062 | 0.00052 | 0.10219 | 0.02985 | -0.00396 | 0.00285 | 0.06781 | 0.10075 | -0.00024 | -0.00554 | 0.00061 | 0.07482 | 0.07412 | 0.01 | -0.0056 | 0.10884 | -0.00021 | 0.08963
[RO-RO] [OPP] OHL 400 kV Arefu-Sibiu Sud | N-1 OHL 220 kV Urechesti-Targu Jiu Nord | 0.08272 | 0.00124 | 0.04472 | 1e-05 | 0.11513 | 0.00078 | -0.00218 | -0.00074 | 0.00058 | 0.0005 | 0.10142 | 0.02841 | -0.00358 | 0.00271 | 0.06515 | 0.09958 | -0.00023 | -0.0053 | 0.00058 | 0.07397 | 0.06795 | 0.00946 | -0.00527 | 0.10934 | 0.00061 | 0.08744
[RO-RO] [OPP] OHL 400 kV Arefu-Sibiu Sud | N-1 OHL 220 kV Paroseni-Targu Jiu Nord | 0.08272 | 0.00124 | 0.04472 | 1e-05 | 0.11513 | 0.00078 | -0.00218 | -0.00074 | 0.00058 | 0.0005 | 0.10142 | 0.02841 | -0.00358 | 0.00271 | 0.06515 | 0.09958 | -0.00023 | -0.0053 | 0.00058 | 0.07397 | 0.06795 | 0.00946 | -0.00527 | 0.10934 | 0.00061 | 0.08744
[RO-RO] [OPP] OHL 400 kV Arefu-Sibiu Sud | N-1 TIE 400 kV Resita-Pancevo c2 | 0.07566 | 0.00118 | 0.04072 | 0 | 0.10577 | 0.00071 | -0.00199 | -0.00068 | 0.00054 | 0.00046 | 0.09302 | 0.02594 | -0.00305 | 0.00249 | 0.05942 | 0.09128 | -0.00021 | -0.00493 | 0.00053 | 0.06506 | 0.06114 | 0.0087 | -0.00478 | 0.10029 | -4e-05 | 0.07993
[RO-RO] [OPP] OHL 400 kV Tantareni-Urechesti | N-1 TIE 400 kV Portile de Fier-Djerdap | 0.04788 | -0.00042 | 0.00911 | 0 | 0.09646 | 5e-05 | -0.00032 | -3e-05 | 4e-05 | 4e-05 | 0.07409 | 0.00687 | -0.00284 | 0.00026 | 0.02574 | 0.06962 | -1e-05 | 0.00035 | 4e-05 | -0.07568 | -0.00714 | 0.00034 | -0.00095 | 0.08635 | 0.00785 | 0.04943
[RO-RO] [OPP] OHL 400 kV Tantareni-Urechesti | N-1 OHL 400 kV Portile de Fier-Urechesti | 0.03486 | 0.00044 | 0.0162 | 0 | 0.04917 | 0.00028 | -0.00075 | -0.00027 | 0.00021 | 0.00018 | 0.0449 | 0.01055 | -0.00129 | 0.00097 | 0.02553 | 0.04439 | -8e-05 | -0.00199 | 0.00021 | -0.09438 | 0.01819 | 0.00332 | -0.00175 | 0.04308 | -0.00793 | 0.03669
[RO-RO] [OPP] OHL 400 kV Tantareni-Urechesti | N-1 TIE 400 kV Resita-Pancevo c2 | 0.03374 | -0.00077 | -0.00067 | 0 | 0.09842 | -0.00013 | 0.00014 | 0.00015 | -9e-05 | -8e-05 | 0.065 | 0.00087 | -0.00237 | -0.00036 | 0.01252 | 0.05704 | 4e-05 | 0.00172 | -9e-05 | -0.04073 | -0.04157 | -0.00185 | 0.0001 | 0.08651 | 0.01386 | 0.03104
[RO-RO] [OPP] OHL 400 kV Portile de Fier-Urechesti | BC | 0.00153 | 0.00195 | 0.02728 | 0 | -0.0785 | 0.00066 | -0.00145 | -0.00067 | 0.00048 | 0.00041 | -0.03232 | 0.01563 | 0.00167 | 0.00214 | 0.02088 | -0.02058 | -0.0002 | -0.00595 | 0.00048 | -0.08683 | 0.095 | 0.00835 | -0.003 | -0.06926 | -0.03479 | 0.00851
[RO-RO] [OPP] OHL 400 kV Portile de Fier-Urechesti | N-1 TIE 400 kV Portile de Fier-Djerdap | -0.01828 | 0.0014 | 0.01259 | 0 | -0.07427 | 0.00039 | -0.00075 | -0.0004 | 0.00028 | 0.00024 | -0.04433 | 0.00666 | 0.00235 | 0.00121 | 0.00166 | -0.03764 | -0.00012 | -0.00386 | 0.00028 | -0.03456 | 0.04471 | 0.005 | -0.00141 | -0.0677 | -0.02558 | -0.01724
[RO-RO] [OPP] OHL 400 kV Portile de Fier-Urechesti | N-1 OHL 400 kV Slatina-Portile de Fier | 0.00113 | 0.00267 | 0.03623 | 0 | -0.10784 | 0.00089 | -0.00192 | -0.0009 | 0.00065 | 0.00055 | -0.04473 | 0.02077 | 0.00249 | 0.00287 | 0.02736 | -0.02874 | -0.00027 | -0.00808 | 0.00064 | -0.10034 | 0.12658 | 0.01121 | -0.00394 | -0.0958 | -0.04882 | 0.0105
[RO-RO] [OPP] OHL 400 kV Portile de Fier-Urechesti | N-1 OHL 220 kV Portile de Fier-Resita 1&2 | 0.00581 | 0.00193 | 0.02901 | 0 | -0.07261 | 0.00068 | -0.00152 | -0.00068 | 0.0005 | 0.00042 | -0.02702 | 0.01671 | 0.00128 | 0.00222 | 0.0239 | -0.01529 | -0.00021 | -0.00601 | 0.00049 | -0.07547 | 0.0986 | 0.00858 | -0.00321 | -0.06355 | -0.03386 | 0.01325
[RO-RO] [OPP] OHL 400 kV Portile de Fier-Urechesti | N-1 OHL 220 kV Resita-Timisoara 1&2 | 0.01734 | 0.00213 | 0.03857 | 0 | -0.06302 | 0.00084 | -0.00199 | -0.00083 | 0.00062 | 0.00052 | -0.01597 | 0.02237 | 7e-05 | 0.00277 | 0.03547 | -0.00373 | -0.00025 | -0.00698 | 0.00061 | -0.06887 | 0.11734 | 0.01057 | -0.00441 | -0.05386 | -0.03487 | 0.02563
[RO-RO] [OPP] OHL 400 kV Portile de Fier-Urechesti | N-1 TIE 400 kV Resita-Pancevo c2 | 0.00173 | 0.00191 | 0.02643 | 0 | -0.07705 | 0.00064 | -0.0014 | -0.00065 | 0.00047 | 0.0004 | -0.03147 | 0.01516 | 0.00168 | 0.00208 | 0.02037 | -0.01983 | -0.0002 | -0.0058 | 0.00047 | -0.08404 | 0.09346 | 0.0081 | -0.00289 | -0.06793 | -0.03408 | 0.0088
[RO-RO] [OPP] OHL 400 kV Portile de Fier-Urechesti | N-1 TIE 400 kV Resita-Pancevo c1 | 0.00173 | 0.00191 | 0.02643 | 0 | -0.07705 | 0.00064 | -0.0014 | -0.00065 | 0.00047 | 0.0004 | -0.03147 | 0.01516 | 0.00168 | 0.00208 | 0.02037 | -0.01983 | -0.0002 | -0.0058 | 0.00047 | -0.08404 | 0.09346 | 0.0081 | -0.00289 | -0.06793 | -0.03408 | 0.0088
[RO-RO] [OPP] OHL 400 kV Slatina-Portile de Fier | BC | 0.00076 | -0.00135 | -0.01699 | 0 | 0.05575 | -0.00043 | 0.0009 | 0.00044 | -0.00031 | -0.00027 | 0.02359 | -0.00976 | -0.00155 | -0.00139 | -0.0123 | 0.0155 | 0.00013 | 0.00404 | -0.00031 | 0.02566 | -0.06 | -0.00544 | 0.00179 | 0.05043 | 0.02665 | -0.00379
[RO-RO] [OPP] OHL 400 kV Slatina-Portile de Fier | N-1 TIE 400 kV Portile de Fier-Djerdap | 0.0133 | -0.001 | -0.00769 | 0 | 0.05308 | -0.00026 | 0.00046 | 0.00027 | -0.00019 | -0.00016 | 0.0312 | -0.00409 | -0.00198 | -0.0008 | -0.00014 | 0.0263 | 8e-05 | 0.00271 | -0.00018 | -0.00743 | -0.02816 | -0.00332 | 0.00078 | 0.04944 | 0.02083 | 0.01251
[RO-RO] [OPP] OHL 400 kV Slatina-Portile de Fier | N-1 OHL 400 kV Portile de Fier-Urechesti | 0.00013 | -0.00215 | -0.02817 | 0 | 0.08792 | -0.00071 | 0.0015 | 0.00071 | -0.00051 | -0.00044 | 0.03684 | -0.01617 | -0.00223 | -0.00227 | -0.02086 | 0.02394 | 0.00022 | 0.00648 | -0.00051 | 0.06125 | -0.09893 | -0.00887 | 0.00302 | 0.07881 | 0.04091 | -0.00728
[RO-RO] [OPP] OHL 400 kV Slatina-Portile de Fier | N-1 OHL 220 kV Portile de Fier-Resita 1&2 | -0.00182 | -0.00134 | -0.01803 | 0 | 0.05221 | -0.00045 | 0.00095 | 0.00045 | -0.00032 | -0.00028 | 0.02041 | -0.01041 | -0.00131 | -0.00143 | -0.01412 | 0.01232 | 0.00014 | 0.00407 | -0.00032 | 0.01883 | -0.06216 | -0.00558 | 0.00192 | 0.04699 | 0.02609 | -0.00664
[RO-RO] [OPP] OHL 400 kV Slatina-Portile de Fier | N-1 OHL 220 kV Resita-Timisoara 1&2 | -0.00844 | -0.00146 | -0.02356 | 0 | 0.04675 | -0.00054 | 0.00122 | 0.00053 | -0.00039 | -0.00033 | 0.01408 | -0.01368 | -0.00062 | -0.00175 | -0.02079 | 0.0057 | 0.00016 | 0.00464 | -0.00039 | 0.01521 | -0.073 | -0.00673 | 0.00261 | 0.04146 | 0.0267 | -0.01375
[RO-RO] [OPP] OHL 400 kV Slatina-Portile de Fier | N-1 TIE 400 kV Resita-Pancevo c2 | 0.00063 | -0.00132 | -0.01644 | 0 | 0.05482 | -0.00042 | 0.00087 | 0.00043 | -0.00031 | -0.00026 | 0.02305 | -0.00946 | -0.00156 | -0.00135 | -0.01197 | 0.01502 | 0.00013 | 0.00394 | -0.0003 | 0.02387 | -0.059 | -0.00528 | 0.00172 | 0.04957 | 0.0262 | -0.00397
[RO-RO] [OPP] OHL 400 kV Slatina-Portile de Fier | N-1 TIE 400 kV Resita-Pancevo c1 | 0.00063 | -0.00132 | -0.01644 | 0 | 0.05482 | -0.00042 | 0.00087 | 0.00043 | -0.00031 | -0.00026 | 0.02305 | -0.00946 | -0.00156 | -0.00135 | -0.01197 | 0.01502 | 0.00013 | 0.00394 | -0.0003 | 0.02387 | -0.059 | -0.00528 | 0.00172 | 0.04957 | 0.0262 | -0.00397
[RO-RO] [OPP] OHL 400 kV Medgidia Sud - Stupina | BC | 0.03995 | 0.00147 | 0.02193 | 0 | 0.0705 | 0.00051 | -0.00104 | -0.00052 | 0.00037 | 0.00032 | 0.05231 | 0.01469 | 0.00146 | 0.00166 | 0.03104 | 0.04856 | -0.00016 | -0.00482 | 0.00037 | 0.02623 | 0.02818 | 0.00602 | -0.00182 | 0.07115 | -0.04488 | 0.04067
[RO-RO] [OPP] OHL 400 kV Medgidia Sud - Stupina | N-1 OHL 400 kV Isaccea - Rahman | 0.05594 | 0.00205 | 0.03071 | 0 | 0.09872 | 0.00072 | -0.00145 | -0.00073 | 0.00052 | 0.00045 | 0.07326 | 0.02057 | 0.00205 | 0.00233 | 0.04347 | 0.068 | -0.00022 | -0.00675 | 0.00052 | 0.03672 | 0.03947 | 0.00843 | -0.00255 | 0.09963 | -0.06284 | 0.05695
[RO-RO] [OPP] OHL 400 kV Medgidia Sud - Stupina | N-1 OHL 400 kV Cernavoda - Pelicanu | 0.04005 | 0.00143 | 0.02168 | 0 | 0.07217 | 0.0005 | -0.00102 | -0.00051 | 0.00037 | 0.00031 | 0.05292 | 0.01453 | 0.00136 | 0.00163 | 0.0309 | 0.04891 | -0.00015 | -0.00471 | 0.00037 | 0.02372 | 0.02739 | 0.00591 | -0.00181 | 0.07296 | -0.04349 | 0.04066
[RO-RO] [OPP] OHL 400 kV Medgidia Sud - Stupina | N-1 OHL 400 kV Pelicanu - Bucuresti Sud | 0.04 | 0.00143 | 0.02168 | 0 | 0.07191 | 0.00051 | -0.00102 | -0.00051 | 0.00037 | 0.00031 | 0.0528 | 0.01454 | 0.00137 | 0.00164 | 0.03088 | 0.04882 | -0.00016 | -0.00472 | 0.00037 | 0.02398 | 0.02745 | 0.00592 | -0.00181 | 0.07269 | -0.04361 | 0.04062
[RO-RO] [OPP] OHL 400 kV Medgidia Sud - Stupina | N-1 OHL 400 kV Gura Ialomitei - Bucuresti Sud | 0.04002 | 0.00143 | 0.02167 | 0 | 0.07207 | 0.0005 | -0.00102 | -0.00051 | 0.00037 | 0.00031 | 0.05286 | 0.01453 | 0.00137 | 0.00163 | 0.03088 | 0.04887 | -0.00015 | -0.00471 | 0.00037 | 0.02379 | 0.0274 | 0.00591 | -0.00181 | 0.07286 | -0.04352 | 0.04064
[RO-RO] [OPP] OHL 400 kV Medgidia Sud - Stupina | N-1 OHL 400 kV Varna-Dobrudja circ1 | 0.03989 | 0.00146 | 0.0219 | 0 | 0.07037 | 0.00051 | -0.00103 | -0.00052 | 0.00037 | 0.00032 | 0.05222 | 0.01467 | 0.00146 | 0.00166 | 0.031 | 0.04848 | -0.00016 | -0.00482 | 0.00037 | 0.02623 | 0.02815 | 0.00602 | -0.00182 | 0.071 | -0.04484 | 0.0406
[RO-RO] [OPP] OHL 400 kV Medgidia Sud - Stupina | N-1 OHL 400 kV Varna-Dobrudja circ2 | 0.03989 | 0.00146 | 0.0219 | 0 | 0.07037 | 0.00051 | -0.00103 | -0.00052 | 0.00037 | 0.00032 | 0.05222 | 0.01467 | 0.00146 | 0.00166 | 0.031 | 0.04848 | -0.00016 | -0.00482 | 0.00037 | 0.02623 | 0.02815 | 0.00602 | -0.00182 | 0.071 | -0.04484 | 0.0406
[RO-RO] [OPP] OHL 400 kV Medgidia Sud - Stupina | N-1 OHL 400 kV Cernavodă - Medgidia Sud | 0.05497 | 0.00147 | 0.02648 | 0 | 0.11482 | 0.00057 | -0.00124 | -0.00057 | 0.00042 | 0.00036 | 0.07761 | 0.01786 | 0.0007 | 0.00189 | 0.04005 | 0.06952 | -0.00018 | -0.00509 | 0.00042 | 0.00479 | 0.02853 | 0.00671 | -0.00237 | 0.11742 | -0.04196 | 0.05467
[RO-RO] [OPP] OHL 400 kV Medgidia Sud - Rahman | BC | -0.03767 | -0.00138 | -0.02068 | 0 | -0.06647 | -0.00048 | 0.00098 | 0.00049 | -0.00035 | -0.0003 | -0.04932 | -0.01385 | -0.00138 | -0.00157 | -0.02927 | -0.04579 | 0.00015 | 0.00455 | -0.00035 | -0.02473 | -0.02657 | -0.00568 | 0.00172 | -0.06708 | 0.04231 | -0.03834
[RO-RO] [OPP] OHL 400 kV Medgidia Sud - Rahman | N-1 OHL 400 kV Cernavoda - Pelicanu | -0.03776 | -0.00135 | -0.02044 | 0 | -0.06805 | -0.00048 | 0.00096 | 0.00048 | -0.00035 | -0.0003 | -0.04989 | -0.0137 | -0.00129 | -0.00154 | -0.02913 | -0.04611 | 0.00015 | 0.00444 | -0.00035 | -0.02236 | -0.02582 | -0.00557 | 0.00171 | -0.06879 | 0.04101 | -0.03834
[RO-RO] [OPP] OHL 400 kV Medgidia Sud - Rahman | N-1 OHL 400 kV Pelicanu - Bucuresti Sud | -0.03771 | -0.00135 | -0.02045 | 0 | -0.0678 | -0.00048 | 0.00096 | 0.00048 | -0.00035 | -0.0003 | -0.04978 | -0.01371 | -0.0013 | -0.00154 | -0.02912 | -0.04603 | 0.00015 | 0.00445 | -0.00035 | -0.02261 | -0.02588 | -0.00558 | 0.00171 | -0.06854 | 0.04112 | -0.0383
[RO-RO] [OPP] OHL 400 kV Medgidia Sud - Rahman | N-1 OHL 400 kV Gura Ialomitei - Bucuresti Sud | -0.03773 | -0.00135 | -0.02044 | 0 | -0.06795 | -0.00048 | 0.00096 | 0.00048 | -0.00035 | -0.0003 | -0.04984 | -0.0137 | -0.00129 | -0.00154 | -0.02912 | -0.04607 | 0.00015 | 0.00444 | -0.00035 | -0.02243 | -0.02583 | -0.00557 | 0.00171 | -0.0687 | 0.04103 | -0.03831
[RO-RO] [OPP] OHL 400 kV Medgidia Sud - Rahman | N-1 OHL 400 kV Varna-Dobrudja circ1 | -0.03761 | -0.00138 | -0.02065 | 0 | -0.06634 | -0.00048 | 0.00098 | 0.00049 | -0.00035 | -0.0003 | -0.04923 | -0.01383 | -0.00138 | -0.00157 | -0.02922 | -0.04571 | 0.00015 | 0.00454 | -0.00035 | -0.02473 | -0.02655 | -0.00567 | 0.00172 | -0.06694 | 0.04227 | -0.03828
[RO-RO] [OPP] OHL 400 kV Medgidia Sud - Rahman | N-1 OHL 400 kV Varna-Dobrudja circ2 | -0.03761 | -0.00138 | -0.02065 | 0 | -0.06634 | -0.00048 | 0.00098 | 0.00049 | -0.00035 | -0.0003 | -0.04923 | -0.01383 | -0.00138 | -0.00157 | -0.02922 | -0.04571 | 0.00015 | 0.00454 | -0.00035 | -0.02473 | -0.02655 | -0.00567 | 0.00172 | -0.06694 | 0.04227 | -0.03828
[RO-RO] [OPP] OHL 400 kV Medgidia Sud - Rahman | N-1 OHL 400 kV Cernavodă - Medgidia Sud | -0.05183 | -0.00139 | -0.02497 | 0 | -0.10825 | -0.00054 | 0.00117 | 0.00054 | -0.0004 | -0.00034 | -0.07317 | -0.01683 | -0.00066 | -0.00178 | -0.03776 | -0.06555 | 0.00017 | 0.0048 | -0.0004 | -0.00451 | -0.0269 | -0.00633 | 0.00223 | -0.11071 | 0.03956 | -0.05155
[RO-RO] [OPP] OHL 400 kV Medgidia Sud- Cernavoda | BC | 0.04506 | 1e-05 | 0.01366 | 0 | 0.13296 | 0.00018 | -0.00062 | -0.00016 | 0.00014 | 0.00012 | 0.07589 | 0.00949 | -0.00227 | 0.00068 | 0.02701 | 0.06287 | -5e-05 | -0.00082 | 0.00014 | -0.06432 | 0.00105 | 0.00207 | -0.00163 | 0.13883 | 0.00875 | 0.04201
[RO-RO] [OPP] OHL 400 kV Medgidia Sud- Cernavoda | N-1 OHL 400 kV Isaccea - Tulcea Vest | 0.03554 | -0.00041 | 0.00795 | 0 | 0.11845 | 4e-05 | -0.00035 | -2e-05 | 4e-05 | 3e-05 | 0.06415 | 0.00569 | -0.00278 | 0.00023 | 0.01927 | 0.05164 | -1e-05 | 0.00053 | 4e-05 | -0.07461 | -0.00699 | 0.00044 | -0.00118 | 0.12439 | 0.022 | 0.03215
[RO-RO] [OPP] OHL 400 kV Medgidia Sud- Cernavoda | N-1 OHL 400 kV Lacu Sarat - Gura Ialomitei | 0.03102 | -0.00048 | 0.00575 | 0 | 0.10962 | 0 | -0.00025 | 2e-05 | 1e-05 | 1e-05 | 0.05795 | 0.00425 | -0.00267 | 0.0001 | 0.01593 | 0.046 | 0 | 0.00083 | 1e-05 | -0.07495 | -0.00978 | -5e-05 | -0.00093 | 0.11539 | 0.02255 | 0.02759
[RO-RO] [OPP] OHL 400 kV Medgidia Sud- Cernavoda | N-1 OHL 400 kV Tulcea Vest - Tariverde | 0.03554 | -0.00041 | 0.00795 | 0 | 0.11845 | 4e-05 | -0.00035 | -2e-05 | 4e-05 | 3e-05 | 0.06415 | 0.00569 | -0.00278 | 0.00023 | 0.01927 | 0.05164 | -1e-05 | 0.00053 | 4e-05 | -0.07461 | -0.00699 | 0.00044 | -0.00118 | 0.12439 | 0.022 | 0.03215
[RO-RO] [OPP] OHL 400 kV Medgidia Sud- Cernavoda | N-1 OHL 400 kV Gutinas – Smardan | 0.04596 | -3e-05 | 0.01384 | 0 | 0.13574 | 0.00018 | -0.00063 | -0.00016 | 0.00014 | 0.00012 | 0.07745 | 0.0096 | -0.00246 | 0.00067 | 0.02751 | 0.06415 | -5e-05 | -0.00071 | 0.00014 | -0.0665 | 0.00106 | 0.00203 | -0.00169 | 0.14175 | 0.01129 | 0.04286
[RO-RO] [OPP] OHL 400 kV Medgidia Sud- Cernavoda | N-1 OHL 400 kV Isaccea - Rahman | 0.0624 | 0.00065 | 0.02318 | 0 | 0.16356 | 0.0004 | -0.00107 | -0.00039 | 0.0003 | 0.00026 | 0.0986 | 0.01587 | -0.00163 | 0.0014 | 0.04049 | 0.08395 | -0.00012 | -0.00291 | 0.0003 | -0.05293 | 0.01328 | 0.00469 | -0.00242 | 0.16971 | -0.01073 | 0.05966
[RO-RO] [OPP] OHL 400 kV Medgidia Sud- Cernavoda | N-1 OHL 400 kV Isaccea - Stupina | 0.06391 | 0.0007 | 0.024 | 0 | 0.16622 | 0.00042 | -0.00111 | -0.00041 | 0.00032 | 0.00027 | 0.10058 | 0.01642 | -0.00158 | 0.00147 | 0.04166 | 0.08578 | -0.00013 | -0.00309 | 0.00032 | -0.05194 | 0.01435 | 0.00492 | -0.00249 | 0.1724 | -0.01243 | 0.0612
[RO-RO] [OPP] OHL 400 kV Medgidia Sud- Cernavoda | N-1 TIE 400 kV MEDGIDIA SUD - VARNA | 0.03223 | -0.00029 | 0.00776 | 0 | 0.10478 | 6e-05 | -0.00035 | -4e-05 | 5e-05 | 4e-05 | 0.05733 | 0.00551 | -0.00233 | 0.00027 | 0.01788 | 0.04643 | -1e-05 | 0.00025 | 5e-05 | -0.06297 | -0.0048 | 0.00063 | -0.00109 | 0.10987 | 0.01698 | 0.02935
[RO-RO] [OPP] OHL 400 kV Medgidia Sud- Cernavoda | N-1 TIE 400 kV DOBRUDJA- MEDGIDIA SUD | 0.03295 | -0.00027 | 0.00809 | 0 | 0.1063 | 6e-05 | -0.00036 | -5e-05 | 5e-05 | 5e-05 | 0.05837 | 0.00573 | -0.00233 | 0.0003 | 0.01838 | 0.04735 | -2e-05 | 0.00019 | 5e-05 | -0.06304 | -0.00448 | 0.00071 | -0.00112 | 0.1115 | 0.01652 | 0.03006
[RO-RO] [OPP] OHL 400 kV Medgidia Sud- Cernavoda | N-1 OHL 400 kV Constanta Nord- Cernavoda | 0.03473 | -0.00048 | 0.00724 | 0 | 0.11835 | 2e-05 | -0.00032 | 0 | 2e-05 | 2e-05 | 0.06351 | 0.00522 | -0.00291 | 0.00017 | 0.01845 | 0.05086 | 0 | 0.00074 | 2e-05 | -0.07745 | -0.00832 | 0.0002 | -0.00113 | 0.1244 | 0.02436 | 0.03124
[RO-RO] [OPP] OHL 400 kV Medgidia Sud- Cernavoda | N-1 OHL 400 kV Cernavoda - Pelicanu | 0.04444 | 0.00026 | 0.01522 | 0 | 0.12252 | 0.00024 | -0.0007 | -0.00022 | 0.00018 | 0.00015 | 0.07213 | 0.01047 | -0.00167 | 0.00086 | 0.02792 | 0.0607 | -7e-05 | -0.0015 | 0.00018 | -0.04865 | 0.00601 | 0.00277 | -0.00169 | 0.12748 | 0.0001 | 0.04206
[RO-RO] [OPP] OHL 400 kV Medgidia Sud- Cernavoda | N-1 OHL 400 kV Pelicanu - Bucuresti Sud | 0.04471 | 0.00028 | 0.01551 | 0 | 0.1223 | 0.00025 | -0.00072 | -0.00023 | 0.00019 | 0.00016 | 0.07227 | 0.01066 | -0.00162 | 0.00088 | 0.02823 | 0.06093 | -7e-05 | -0.00158 | 0.00019 | -0.04738 | 0.00662 | 0.00287 | -0.00171 | 0.12721 | -0.00077 | 0.04239
[RO-RO] [OPP] OHL 400 kV Medgidia Sud- Cernavoda | N-1 OHL 400 kV Gura Ialomitei - Bucuresti Sud | 0.04458 | 0.00028 | 0.01542 | 0 | 0.12216 | 0.00024 | -0.00071 | -0.00023 | 0.00019 | 0.00016 | 0.07212 | 0.0106 | -0.00163 | 0.00087 | 0.02811 | 0.06078 | -7e-05 | -0.00156 | 0.00019 | -0.0476 | 0.00646 | 0.00284 | -0.0017 | 0.12707 | -0.00058 | 0.04224
[RO-RO] [OPP] OHL 400 kV Medgidia Sud- Cernavoda | N-1 OHL 400 kV Medgidia Sud - Stupina | 0.06391 | 0.0007 | 0.024 | 0 | 0.16622 | 0.00042 | -0.00111 | -0.00041 | 0.00032 | 0.00027 | 0.10058 | 0.01642 | -0.00158 | 0.00147 | 0.04166 | 0.08578 | -0.00013 | -0.00309 | 0.00032 | -0.05194 | 0.01435 | 0.00492 | -0.00249 | 0.1724 | -0.01243 | 0.0612
[RO-RO] [OPP] OHL 400 kV Medgidia Sud- Cernavoda | N-1 OHL 400 kV Medgidia Sud - Rahman | 0.0624 | 0.00065 | 0.02318 | 0 | 0.16356 | 0.0004 | -0.00107 | -0.00039 | 0.0003 | 0.00026 | 0.0986 | 0.01587 | -0.00163 | 0.0014 | 0.04049 | 0.08395 | -0.00012 | -0.00291 | 0.0003 | -0.05293 | 0.01328 | 0.00469 | -0.00242 | 0.16971 | -0.01073 | 0.05966
[RO-RO] [OPP] OHL 400 kV Medgidia Sud- Cernavoda | N-1 TIE 400 kV Isaccea - Vulcanesti | 0.05354 | 0.00044 | 0.01886 | 0 | 0.14558 | 0.00032 | -0.00087 | -0.0003 | 0.00024 | 0.0002 | 0.08625 | 0.013 | -0.00162 | 0.00111 | 0.03398 | 0.0728 | -9e-05 | -0.00217 | 0.00024 | -0.05382 | 0.0083 | 0.00365 | -0.002 | 0.15135 | -0.00605 | 0.05079
[RO-RO] [OPP] OHL 400 kV Cernavoda - Pelicanu | BC | -0.00195 | 0.00077 | 0.00491 | 0 | -0.0327 | 0.00018 | -0.00025 | -0.0002 | 0.00013 | 0.00011 | -0.01179 | 0.00306 | 0.00187 | 0.00055 | 0.00283 | -0.00678 | -6e-05 | -0.00214 | 0.00013 | 0.04907 | 0.01555 | 0.00218 | -0.00019 | -0.03554 | -0.02709 | 0.00015
[RO-RO] [OPP] OHL 400 kV Cernavoda - Pelicanu | N-1 OHL 400 kV Isaccea - Tulcea Vest | -0.00289 | 0.00073 | 0.00435 | 0 | -0.03414 | 0.00017 | -0.00022 | -0.00018 | 0.00012 | 0.0001 | -0.01296 | 0.00269 | 0.00182 | 0.0005 | 0.00207 | -0.0079 | -5e-05 | -0.00201 | 0.00012 | 0.04805 | 0.01475 | 0.00202 | -0.00014 | -0.03697 | -0.02577 | -0.00082
[RO-RO] [OPP] OHL 400 kV Cernavoda - Pelicanu | N-1 OHL 400 kV Lacu Sarat - Gura Ialomitei | -0.00381 | 0.0007 | 0.00386 | 0 | -0.0358 | 0.00016 | -0.0002 | -0.00017 | 0.00011 | 0.0001 | -0.01417 | 0.00237 | 0.00182 | 0.00047 | 0.00136 | -0.00902 | -5e-05 | -0.00192 | 0.00011 | 0.04766 | 0.01411 | 0.0019 | -9e-05 | -0.03865 | -0.02525 | -0.00176
[RO-RO] [OPP] OHL 400 kV Cernavoda - Pelicanu | N-1 OHL 400 kV Tulcea Vest - Tariverde | -0.00289 | 0.00073 | 0.00435 | 0 | -0.03414 | 0.00017 | -0.00022 | -0.00018 | 0.00012 | 0.0001 | -0.01296 | 0.00269 | 0.00182 | 0.0005 | 0.00207 | -0.0079 | -5e-05 | -0.00201 | 0.00012 | 0.04805 | 0.01475 | 0.00202 | -0.00014 | -0.03697 | -0.02577 | -0.00082
[RO-RO] [OPP] OHL 400 kV Cernavoda - Pelicanu | N-1 OHL 400 kV Tariverde - Constanta Nord | -0.00289 | 0.00073 | 0.00435 | 0 | -0.03414 | 0.00017 | -0.00022 | -0.00018 | 0.00012 | 0.0001 | -0.01296 | 0.00269 | 0.00182 | 0.0005 | 0.00207 | -0.0079 | -5e-05 | -0.00201 | 0.00012 | 0.04805 | 0.01475 | 0.00202 | -0.00014 | -0.03697 | -0.02577 | -0.00082
[RO-RO] [OPP] OHL 400 kV Cernavoda - Pelicanu | N-1 OHL 400 kV Constanta Nord- Cernavoda | -0.00269 | 0.00073 | 0.00445 | 0 | -0.03375 | 0.00017 | -0.00022 | -0.00018 | 0.00012 | 0.0001 | -0.01268 | 0.00276 | 0.00183 | 0.00051 | 0.00222 | -0.00765 | -5e-05 | -0.00203 | 0.00012 | 0.04812 | 0.01488 | 0.00205 | -0.00015 | -0.03658 | -0.02597 | -0.00062
[RO-RO] [OPP] OHL 400 kV Cernavoda - Pelicanu | N-1 OHL 400 kV Gura Ialomitei - Bucuresti Sud | -0.00259 | 0.00112 | 0.00725 | 0 | -0.04703 | 0.00027 | -0.00036 | -0.00029 | 0.00019 | 0.00016 | -0.0168 | 0.00453 | 0.00272 | 0.0008 | 0.00429 | -0.00956 | -8e-05 | -0.00313 | 0.00019 | 0.07125 | 0.02273 | 0.0032 | -0.00028 | -0.05114 | -0.03946 | 0.00046
[RO-RO] [OPP] OHL 400 kV Cernavoda - Pelicanu | N-1 OHL 400 kV Gutinas – Smardan | -0.00408 | 0.00087 | 0.00447 | 0 | -0.0393 | 0.00019 | -0.00022 | -0.00021 | 0.00014 | 0.00012 | -0.01549 | 0.00281 | 0.00233 | 0.00056 | 0.00165 | -0.00983 | -6e-05 | -0.00239 | 0.00013 | 0.05424 | 0.01552 | 0.00229 | -4e-05 | -0.04246 | -0.03313 | -0.00185
[RO-RO] [OPP] OHL 400 kV Cernavoda - Pelicanu | N-1 OHL 400 kV Brasov – Gutinas | -0.00228 | 0.00095 | 0.00565 | 0 | -0.03744 | 0.00022 | -0.00028 | -0.00024 | 0.00016 | 0.00013 | -0.01351 | 0.00358 | 0.00239 | 0.00065 | 0.00321 | -0.00779 | -7e-05 | -0.00262 | 0.00015 | 0.05627 | 0.01742 | 0.00261 | -0.00016 | -0.04076 | -0.03411 | 9e-05
[RO-RO] [OPP] OHL 400 kV Pelicanu - Bucuresti Sud | N-1 OHL 400 kV Gura Ialomitei - Bucuresti Sud | -0.00174 | 0.00121 | 0.00815 | 0 | -0.04767 | 0.00029 | -0.00041 | -0.00031 | 0.00021 | 0.00018 | -0.01636 | 0.00511 | 0.00287 | 0.00088 | 0.00527 | -0.00884 | -9e-05 | -0.00338 | 0.00021 | 0.07519 | 0.02459 | 0.00349 | -0.00035 | -0.05197 | -0.04215 | 0.0015
[RO-RO] [OPP] OHL 400 kV Pelicanu - Bucuresti Sud | N-1 OHL 400 kV Gutinas – Smardan | -0.00334 | 0.00095 | 0.00523 | 0 | -0.03972 | 0.00022 | -0.00026 | -0.00023 | 0.00015 | 0.00013 | -0.01506 | 0.00331 | 0.00247 | 0.00063 | 0.00249 | -0.00919 | -7e-05 | -0.00261 | 0.00015 | 0.05748 | 0.01705 | 0.00255 | -9e-05 | -0.04303 | -0.03565 | -0.00097
[RO-RO] [OPP] OHL 400 kV Gura Ialomitei - Bucuresti Sud | BC | -0.00143 | 0.00078 | 0.00518 | 0 | -0.03174 | 0.00019 | -0.00026 | -0.0002 | 0.00013 | 0.00011 | -0.0111 | 0.00324 | 0.00188 | 0.00056 | 0.00323 | -0.00614 | -6e-05 | -0.00219 | 0.00013 | 0.04917 | 0.0159 | 0.00225 | -0.00021 | -0.03457 | -0.02741 | 0.00068
[RO-RO] [OPP] OHL 400 kV Gura Ialomitei - Bucuresti Sud | N-1 OHL 400 kV Isaccea - Tulcea Vest | -0.00228 | 0.00075 | 0.00467 | 0 | -0.03305 | 0.00018 | -0.00024 | -0.00019 | 0.00012 | 0.00011 | -0.01215 | 0.0029 | 0.00183 | 0.00052 | 0.00254 | -0.00715 | -6e-05 | -0.00207 | 0.00012 | 0.04824 | 0.01518 | 0.0021 | -0.00017 | -0.03587 | -0.02622 | -0.0002
[RO-RO] [OPP] OHL 400 kV Gura Ialomitei - Bucuresti Sud | N-1 OHL 400 kV Lacu Sarat - Gura Ialomitei | -0.00304 | 0.00073 | 0.00428 | 0 | -0.03443 | 0.00017 | -0.00022 | -0.00018 | 0.00012 | 0.0001 | -0.01316 | 0.00264 | 0.00183 | 0.0005 | 0.00196 | -0.00808 | -5e-05 | -0.002 | 0.00012 | 0.04795 | 0.01466 | 0.00201 | -0.00013 | -0.03726 | -0.02582 | -0.00097
[RO-RO] [OPP] OHL 400 kV Gura Ialomitei - Bucuresti Sud | N-1 OHL 400 kV Tulcea Vest - Tariverde | -0.00228 | 0.00075 | 0.00467 | 0 | -0.03305 | 0.00018 | -0.00024 | -0.00019 | 0.00012 | 0.00011 | -0.01215 | 0.0029 | 0.00183 | 0.00052 | 0.00254 | -0.00715 | -6e-05 | -0.00207 | 0.00012 | 0.04824 | 0.01518 | 0.0021 | -0.00017 | -0.03587 | -0.02622 | -0.0002
[RO-RO] [OPP] OHL 400 kV Gura Ialomitei - Bucuresti Sud | N-1 OHL 400 kV Tariverde - Constanta Nord | -0.00228 | 0.00075 | 0.00467 | 0 | -0.03305 | 0.00018 | -0.00024 | -0.00019 | 0.00012 | 0.00011 | -0.01215 | 0.0029 | 0.00183 | 0.00052 | 0.00254 | -0.00715 | -6e-05 | -0.00207 | 0.00012 | 0.04824 | 0.01518 | 0.0021 | -0.00017 | -0.03587 | -0.02622 | -0.0002
[RO-RO] [OPP] OHL 400 kV Gura Ialomitei - Bucuresti Sud | N-1 OHL 400 kV Constanta Nord- Cernavoda | -0.00211 | 0.00075 | 0.00476 | 0 | -0.0327 | 0.00018 | -0.00024 | -0.00019 | 0.00013 | 0.00011 | -0.01191 | 0.00296 | 0.00183 | 0.00053 | 0.00267 | -0.00693 | -6e-05 | -0.00209 | 0.00013 | 0.04831 | 0.01529 | 0.00213 | -0.00018 | -0.03551 | -0.02639 | -2e-05
[RO-RO] [OPP] OHL 400 kV Gura Ialomitei - Bucuresti Sud | N-1 OHL 400 kV Cernavoda - Pelicanu | -0.00221 | 0.00109 | 0.00716 | 0 | -0.04491 | 0.00026 | -0.00036 | -0.00028 | 0.00019 | 0.00016 | -0.01584 | 0.00448 | 0.00263 | 0.00078 | 0.00437 | -0.00888 | -8e-05 | -0.00305 | 0.00018 | 0.06893 | 0.02217 | 0.00313 | -0.00029 | -0.04888 | -0.03832 | 0.00075
[RO-RO] [OPP] OHL 400 kV Gura Ialomitei - Bucuresti Sud | N-1 OHL 400 kV Gutinas – Smardan | -0.00357 | 0.00089 | 0.00474 | 0 | -0.03838 | 0.0002 | -0.00023 | -0.00022 | 0.00014 | 0.00012 | -0.01482 | 0.00299 | 0.00234 | 0.00058 | 0.00204 | -0.00921 | -6e-05 | -0.00244 | 0.00014 | 0.05437 | 0.01587 | 0.00236 | -7e-05 | -0.04153 | -0.03349 | -0.00134
[RO-RO] [OPP] OHL 400 kV Gura Ialomitei - Bucuresti Sud | N-1 OHL 400 kV Brasov – Gutinas | -0.00177 | 0.00097 | 0.00594 | 0 | -0.03661 | 0.00023 | -0.0003 | -0.00024 | 0.00016 | 0.00014 | -0.01286 | 0.00377 | 0.00241 | 0.00067 | 0.00361 | -0.00718 | -7e-05 | -0.00268 | 0.00016 | 0.05656 | 0.01782 | 0.00269 | -0.00019 | -0.03992 | -0.03461 | 0.00062
[RO-RO] [OPP] OHL 400 kV Gutinas - Smardan | BC | -0.01302 | 0.00064 | -0.0027 | 0 | -0.04028 | 6e-05 | 0.00015 | -9e-05 | 4e-05 | 3e-05 | -0.0226 | -0.00153 | 0.0028 | 0.00011 | -0.00721 | -0.01862 | -2e-05 | -0.00151 | 4e-05 | 0.03157 | -0.0002 | 0.00065 | 0.00089 | -0.04227 | -0.03692 | -0.01226
[RO-RO] [OPP] OHL 400 kV Gutinas - Smardan | N-1 OHL 400 kV Isaccea - Tulcea Vest | -0.01184 | 0.00069 | -0.002 | 0 | -0.03849 | 8e-05 | 0.00012 | -0.0001 | 5e-05 | 4e-05 | -0.02115 | -0.00106 | 0.00287 | 0.00017 | -0.00625 | -0.01723 | -3e-05 | -0.00167 | 5e-05 | 0.03285 | 0.00079 | 0.00085 | 0.00083 | -0.04048 | -0.03855 | -0.01104
[RO-RO] [OPP] OHL 400 kV Gutinas - Smardan | N-1 OHL 400 kV Lacu Sarat - Gura Ialomitei | -0.0104 | 0.00073 | -0.00123 | 0 | -0.03593 | 0.0001 | 8e-05 | -0.00012 | 6e-05 | 5e-05 | -0.01926 | -0.00055 | 0.00288 | 0.00022 | -0.00514 | -0.01547 | -3e-05 | -0.00181 | 6e-05 | 0.03356 | 0.00181 | 0.00105 | 0.00076 | -0.0379 | -0.03949 | -0.00957
[RO-RO] [OPP] OHL 400 kV Gutinas - Smardan | N-1 OHL 400 kV Tulcea Vest - Tariverde | -0.01184 | 0.00069 | -0.002 | 0 | -0.03849 | 8e-05 | 0.00012 | -0.0001 | 5e-05 | 4e-05 | -0.02115 | -0.00106 | 0.00287 | 0.00017 | -0.00625 | -0.01723 | -3e-05 | -0.00167 | 5e-05 | 0.03285 | 0.00079 | 0.00085 | 0.00083 | -0.04048 | -0.03855 | -0.01104
[RO-RO] [OPP] OHL 400 kV Gutinas - Smardan | N-1 OHL 400 kV Tariverde - Constanta Nord | -0.01184 | 0.00069 | -0.002 | 0 | -0.03849 | 8e-05 | 0.00012 | -0.0001 | 5e-05 | 4e-05 | -0.02115 | -0.00106 | 0.00287 | 0.00017 | -0.00625 | -0.01723 | -3e-05 | -0.00167 | 5e-05 | 0.03285 | 0.00079 | 0.00085 | 0.00083 | -0.04048 | -0.03855 | -0.01104
[RO-RO] [OPP] OHL 400 kV Gutinas - Smardan | N-1 OHL 400 kV Constanta Nord- Cernavoda | -0.01221 | 0.00068 | -0.0022 | 0 | -0.03914 | 8e-05 | 0.00013 | -0.0001 | 5e-05 | 4e-05 | -0.02163 | -0.0012 | 0.00285 | 0.00015 | -0.00654 | -0.01768 | -3e-05 | -0.00163 | 5e-05 | 0.0326 | 0.00053 | 0.0008 | 0.00085 | -0.04114 | -0.03814 | -0.01141
[RO-RO] [OPP] OHL 400 kV Gutinas - Smardan | N-1 OHL 400 kV Cernavoda - Pelicanu | -0.01326 | 0.00074 | -0.00209 | 0 | -0.04437 | 9e-05 | 0.00012 | -0.00011 | 5e-05 | 5e-05 | -0.02408 | -0.00115 | 0.00304 | 0.00018 | -0.00685 | -0.01946 | -3e-05 | -0.00177 | 5e-05 | 0.0377 | 0.00174 | 0.00092 | 0.00086 | -0.04671 | -0.0403 | -0.01224
[RO-RO] [OPP] OHL 400 kV Gutinas - Smardan | N-1 OHL 400 kV Gura Ialomitei - Bucuresti Sud | -0.01322 | 0.00075 | -0.00197 | 0 | -0.04475 | 9e-05 | 0.00011 | -0.00011 | 6e-05 | 5e-05 | -0.02417 | -0.00108 | 0.00307 | 0.00019 | -0.00675 | -0.01948 | -3e-05 | -0.00181 | 6e-05 | 0.0385 | 0.00204 | 0.00097 | 0.00086 | -0.04713 | -0.04078 | -0.01216
[RO-RO] [OPP] OHL 400 kV Gutinas - Smardan | N-1 OHL 400 kV Bucuresti Sud - Domnesti | -0.01439 | 0.00069 | -0.00294 | 0 | -0.04484 | 7e-05 | 0.00016 | -9e-05 | 4e-05 | 4e-05 | -0.02509 | -0.00169 | 0.00302 | 0.00012 | -0.00792 | -0.02064 | -2e-05 | -0.00161 | 4e-05 | 0.0409 | 8e-05 | 0.0007 | 0.00095 | -0.04702 | -0.03934 | -0.01351
[RO-RO] [OPP] OHL 400 kV Gutinas - Smardan | N-1 OHL 400 kV Brasov – Gutinas | -0.01187 | 2e-05 | -0.00528 | 0 | -0.02374 | -7e-05 | 0.00027 | 6e-05 | -5e-05 | -4e-05 | -0.0166 | -0.00333 | 0.00098 | -0.00026 | -0.00851 | -0.0151 | 2e-05 | 0.00017 | -5e-05 | 0.0064 | -0.00673 | -0.00085 | 0.0008 | -0.02403 | -0.01241 | -0.01202
[RO-RO] [OPP] OHL 400 kV Gutinas - Smardan | N-1 TIE 400 kV Isaccea - Vulcanesti | -0.03855 | -0.00066 | -0.01839 | 0 | -0.07829 | -0.00034 | 0.00089 | 0.00033 | -0.00026 | -0.00022 | -0.05379 | -0.01209 | 0.00086 | -0.00117 | -0.02818 | -0.04854 | 0.0001 | 0.00258 | -0.00025 | -3e-05 | -0.02204 | -0.00409 | 0.002 | -0.07999 | 0.00765 | -0.03869
[RO-RO] [OPP] OHL 400 kV Smardan - Isaccea c1 | BC | 0 | 0 | 0 |  | 0 | 0 | 0 |  | 0 | 0 | 0 | 0 |  | 0 | 0 | 0 | 0 |  | 0 | 0 | 0 | 0 | 0 | 0 | 0 | 0
[RO-RO] [OPP] OHL 400 kV Smardan - Isaccea c1 | N-1 OHL 400 kV Lacu Sarat - Isaccea | 0 | 0 | 0 |  | 0 | 0 | 0 |  | 0 | 0 | 0 | 0 |  | 0 | 0 | 0 | 0 |  | 0 | 0 | 0 | 0 | 0 | 0 | 0 | 0
[RO-RO] [OPP] OHL 400 kV Smardan - Isaccea c2 | BC | 0.00143 | 0.0009 | 0.0044 | 0 | -0.01215 | 0.0002 | -0.00019 | -0.00021 | 0.00014 | 0.00012 | -0.00283 | 0.00311 | 0.00248 | 0.00057 | 0.00352 | -0.00061 | -6e-05 | -0.0025 | 0.00014 | 0.03333 | 0.0088 | 0.00224 | 0.00011 | -0.0136 | -0.03966 | 0.00234
[RO-RO] [OPP] OHL 400 kV Smardan - Isaccea c2 | N-1 OHL 400 kV Lacu Sarat - Isaccea | 0.00669 | 0.00141 | 0.00879 | 0 | -0.00915 | 0.00033 | -0.0004 | -0.00036 | 0.00023 | 0.0002 | 0.00206 | 0.0061 | 0.00357 | 0.00099 | 0.00862 | 0.0048 | -0.00011 | -0.00403 | 0.00023 | 0.05008 | 0.01594 | 0.00383 | -9e-05 | -0.01114 | -0.05979 | 0.0081
[RO-RO] [OPP] OHL 400 kV Domnesti - Urechesti | BC | -0.01072 | -0.00084 | -0.01146 | 0 | 0.00834 | -0.00028 | 0.00057 | 0.00028 | -0.0002 | -0.00017 | -0.00507 | -0.00715 | -0.00092 | -0.0009 | -0.01257 | -0.00853 | 9e-05 | 0.00261 | -0.0002 | 0.00853 | -0.02611 | -0.00339 | 0.00108 | 0.00991 | 0.01988 | -0.01309
[RO-RO] [OPP] OHL 400 kV Domnesti - Urechesti | N-1 OHL 400 kV Bucuresti Sud - Slatina | -0.01438 | -0.00109 | -0.01501 | 0 | 0.01035 | -0.00037 | 0.00075 | 0.00037 | -0.00027 | -0.00023 | -0.0072 | -0.00939 | -0.0012 | -0.00118 | -0.0166 | -0.01174 | 0.00011 | 0.00342 | -0.00026 | 0.01227 | -0.03376 | -0.00443 | 0.0014 | 0.01265 | 0.02638 | -0.01748
[RO-RO] [OPP] OHL 400 kV Tantareni - Bradu | BC | 0.03201 | 0.00078 | 0.01825 | 0 | 0.0372 | 0.00036 | -0.00088 | -0.00035 | 0.00027 | 0.00023 | 0.03749 | 0.01174 | -0.00044 | 0.00121 | 0.02583 | 0.03808 | -0.00011 | -0.00285 | 0.00026 | -0.00299 | 0.02729 | 0.00431 | -0.00194 | 0.03311 | -0.01228 | 0.03427
[RO-RO] [OPP] OHL 400 kV Tantareni - Bradu | N-1 OHL 400 kV Domnesti-Urechesti | 0.03347 | 0.00089 | 0.01981 | 0 | 0.03606 | 0.0004 | -0.00096 | -0.00039 | 0.00029 | 0.00025 | 0.03818 | 0.01271 | -0.00031 | 0.00133 | 0.02754 | 0.03925 | -0.00012 | -0.0032 | 0.00029 | -0.00416 | 0.03085 | 0.00478 | -0.00209 | 0.03175 | -0.01499 | 0.03606
[RO-RO] [OPP] OHL 400 kV Bucuresti Sud - Domnesti | BC | -0.01234 | 0.00043 | -0.0022 | 0 | -0.04092 | 4e-05 | 0.0001 | -5e-05 | 2e-05 | 2e-05 | -0.02238 | -0.00143 | 0.00193 | 6e-05 | -0.00643 | -0.01814 | -1e-05 | -0.00095 | 2e-05 | 0.08377 | 0.00252 | 0.00041 | 0.00058 | -0.04275 | -0.02171 | -0.01129
[RO-RO] [OPP] OHL 400 kV Bucuresti Sud - Domnesti | N-1 OHL 400 kV Gutinas – Smardan | -0.01529 | 0.00058 | -0.00281 | 0 | -0.05007 | 5e-05 | 0.00014 | -7e-05 | 3e-05 | 3e-05 | -0.02752 | -0.00177 | 0.00257 | 8e-05 | -0.00807 | -0.02237 | -2e-05 | -0.00129 | 3e-05 | 0.09094 | 0.00247 | 0.00056 | 0.00078 | -0.05236 | -0.0301 | -0.01408
[RO-RO] [OPP] OHL 400 kV Slatina-Bucuresti Sud | BC | 0.01533 | 0.00108 | 0.0149 | 0 | -0.00841 | 0.00036 | -0.00074 | -0.00037 | 0.00026 | 0.00022 | 0.00896 | 0.00937 | 0.00118 | 0.00116 | 0.01689 | 0.01345 | -0.00011 | -0.00339 | 0.00026 | -0.01567 | 0.03212 | 0.00437 | -0.00137 | -0.01149 | -0.02728 | 0.01842
[RO-RO] [OPP] OHL 400 kV Slatina-Bucuresti Sud | N-1 OHL 400 kV Domnesti-Urechesti | 0.01862 | 0.00134 | 0.01841 | 0 | -0.01097 | 0.00045 | -0.00091 | -0.00045 | 0.00033 | 0.00028 | 0.01052 | 0.01156 | 0.00147 | 0.00144 | 0.02075 | 0.01606 | -0.00014 | -0.00419 | 0.00032 | -0.01829 | 0.04012 | 0.00541 | -0.0017 | -0.01453 | -0.03337 | 0.02243
[RO-RO] [OPP] OHL 400 kV Portile de Fier - Urechesti | BC | 0.00153 | 0.00195 | 0.02728 | 0 | -0.0785 | 0.00066 | -0.00145 | -0.00067 | 0.00048 | 0.00041 | -0.03232 | 0.01563 | 0.00167 | 0.00214 | 0.02088 | -0.02058 | -0.0002 | -0.00595 | 0.00048 | -0.08683 | 0.095 | 0.00835 | -0.003 | -0.06926 | -0.03479 | 0.00851
[RO-RO] [OPP] OHL 400 kV Portile de Fier - Urechesti | N-1 OHL 400 kV Domnesti-Urechesti | -0.00203 | 0.00168 | 0.02348 | 0 | -0.07573 | 0.00057 | -0.00126 | -0.00057 | 0.00042 | 0.00035 | -0.034 | 0.01325 | 0.00137 | 0.00184 | 0.0167 | -0.02341 | -0.00017 | -0.00509 | 0.00041 | -0.084 | 0.08633 | 0.00723 | -0.00264 | -0.06597 | -0.02819 | 0.00416
[RO-RO] [OPP] OHL 400 kV Brasov – Gutinas | N-1 OHL 400 kV Gutinas – Smardan | 0.0064 | 0.00052 | 0.00548 | 0 | 0.00059 | 0.00015 | -0.00028 | -0.00016 | 0.00011 | 9e-05 | 0.00518 | 0.00362 | 0.00095 | 0.00048 | 0.0064 | 0.00637 | -5e-05 | -0.00154 | 0.00011 | 0.01756 | 0.00976 | 0.00181 | -0.00043 | -0.00067 | -0.01327 | 0.00728
[RO-RO] [OPP] OHL 220 kV Portile de Fier-Resita c1 | N-1 TIE 400 kV Resita-Pancevo c2 | 0.01474 | -4e-05 | 0.00646 | 0 | 0.0196 | 8e-05 | -0.00029 | -7e-05 | 6e-05 | 5e-05 | 0.0179 | 0.00402 | -0.00137 | 0.00029 | 0.01076 | 0.01793 | -2e-05 | -0.00026 | 6e-05 | 0.03784 | 0.01336 | 0.00093 | -0.0008 | 0.01905 | 0.00283 | 0.01629
[RO-RO] [OPP] OHL 220 kV Portile de Fier-Resita c2 | N-1 TIE 400 kV Resita-Pancevo c2 | 0.01474 | -4e-05 | 0.00646 | 0 | 0.0196 | 8e-05 | -0.00029 | -7e-05 | 6e-05 | 5e-05 | 0.0179 | 0.00402 | -0.00137 | 0.00029 | 0.01076 | 0.01793 | -2e-05 | -0.00026 | 6e-05 | 0.03784 | 0.01336 | 0.00093 | -0.0008 | 0.01905 | 0.00283 | 0.01629
[RO-RO] [OPP] OHL 220 kV Resita-Timisoara c1 | N-1 OHL 220 kV Resita-Timisoara c2 | 0.04672 | 0.00052 | 0.03337 | 0 | 0.04575 | 0.00052 | -0.00161 | -0.00048 | 0.00039 | 0.00033 | 0.04832 | 0.01992 | -0.00474 | 0.00186 | 0.04312 | 0.0498 | -0.00015 | -0.00303 | 0.00039 | 0.05309 | 0.06602 | 0.00655 | -0.00418 | 0.04553 | -0.00024 | 0.05061
[RO-RO] [OPP] OHL 220 kV Resita-Timisoara c1 | N-1 TIE 400 kV Resita-Pancevo c2 | 0.03 | 0.00029 | 0.02061 | 0 | 0.03041 | 0.00031 | -0.00099 | -0.00029 | 0.00024 | 0.0002 | 0.03155 | 0.01234 | -0.00302 | 0.00114 | 0.02712 | 0.03242 | -9e-05 | -0.00181 | 0.00024 | 0.0362 | 0.0409 | 0.00398 | -0.00258 | 0.03017 | 0.00043 | 0.03256
[RO-RO] [OPP] OHL 220 kV Resita-Timisoara c2 | N-1 TIE 400 kV Resita-Pancevo c2 | 0.03 | 0.00029 | 0.02061 | 0 | 0.03041 | 0.00031 | -0.00099 | -0.00029 | 0.00024 | 0.0002 | 0.03155 | 0.01234 | -0.00302 | 0.00114 | 0.02712 | 0.03242 | -9e-05 | -0.00181 | 0.00024 | 0.0362 | 0.0409 | 0.00398 | -0.00258 | 0.03017 | 0.00043 | 0.03256
[RO-RO] [OPP] OHL 220 kV Arad-Timisoara | N-1 TIE 400 kV Resita-Pancevo c2 | -0.03271 | -4e-05 | -0.02055 | 0 | -0.03739 | -0.00027 | 0.00096 | 0.00024 | -0.00021 | -0.00018 | -0.03624 | -0.0122 | 0.004 | -0.00103 | -0.02827 | -0.03663 | 8e-05 | 0.00124 | -0.00021 | -0.04528 | -0.04008 | -0.00349 | 0.00264 | -0.03678 | -0.00403 | -0.03533
[RO-RO] [OPP] OHL 220 kV Arad-Calea Aradului | N-1 TIE 400 kV Resita-Pancevo c2 | -0.02308 | -3e-05 | -0.0145 | 0 | -0.02638 | -0.00019 | 0.00068 | 0.00017 | -0.00015 | -0.00013 | -0.02557 | -0.00861 | 0.00282 | -0.00073 | -0.01995 | -0.02584 | 6e-05 | 0.00087 | -0.00015 | -0.03195 | -0.02828 | -0.00247 | 0.00186 | -0.02595 | -0.00284 | -0.02493
[RO-RO] [OPP] OHL 220 kV CaleaAradului-Sacalaz | N-1 TIE 400 kV Resita-Pancevo c2 | -0.02308 | -3e-05 | -0.0145 | 0 | -0.02638 | -0.00019 | 0.00068 | 0.00017 | -0.00015 | -0.00013 | -0.02557 | -0.00861 | 0.00282 | -0.00073 | -0.01995 | -0.02584 | 6e-05 | 0.00087 | -0.00015 | -0.03195 | -0.02828 | -0.00247 | 0.00186 | -0.02595 | -0.00284 | -0.02493
[RO-RO] [OPP] OHL 220 kV Sacalaz-Timisoara | N-1 TIE 400 kV Resita-Pancevo c2 | -0.01963 | -3e-05 | -0.01233 | 0 | -0.02244 | -0.00016 | 0.00058 | 0.00015 | -0.00013 | -0.00011 | -0.02175 | -0.00732 | 0.0024 | -0.00062 | -0.01697 | -0.02198 | 5e-05 | 0.00074 | -0.00013 | -0.02717 | -0.02405 | -0.0021 | 0.00158 | -0.02208 | -0.00242 | -0.0212
[RO-RO] [OPP] OHL 220 kV Mintia-Timisoara | N-1 TIE 400 kV Resita-Pancevo c2 | -0.00421 | -0.00052 | -0.00618 | 0 | 0.00295 | -0.00016 | 0.00034 | 0.00016 | -0.00012 | -0.0001 | -0.00129 | -0.00386 | -0.00078 | -0.00052 | -0.00602 | -0.00237 | 5e-05 | 0.00151 | -0.00012 | 0.00482 | -0.01343 | -0.002 | 0.00066 | 0.00239 | 0.00601 | -0.00486
[RO-RO] [OPP] OHL 220 kV Urechesti-Targu Jiu Nord | N-1 TIE 400 kV Resita-Pancevo c2 | 0.03075 | 0.00023 | 0.01668 | 0 | 0.04175 | 0.00025 | -0.00079 | -0.00023 | 0.00019 | 0.00016 | 0.03707 | 0.01035 | -0.0023 | 0.00091 | 0.02444 | 0.03656 | -7e-05 | -0.00144 | 0.00019 | 0.04083 | 0.02825 | 0.00313 | -0.00206 | 0.04028 | 0.00338 | 0.0328
[RO-RO] [OPP] OHL 220 kV Paroseni-Targu Jiu Nord | N-1 TIE 400 kV Resita-Pancevo c2 | -0.03075 | -0.00023 | -0.01668 | 0 | -0.04175 | -0.00025 | 0.00079 | 0.00023 | -0.00019 | -0.00016 | -0.03707 | -0.01035 | 0.0023 | -0.00091 | -0.02444 | -0.03656 | 7e-05 | 0.00144 | -0.00019 | -0.04083 | -0.02825 | -0.00313 | 0.00206 | -0.04028 | -0.00338 | -0.0328
[RO-RO] [OPP] OHL 220 kV Paroseni-Baru Mare | N-1 TIE 400 kV Resita-Pancevo c2 | 0.02797 | 0.00021 | 0.01517 | 0 | 0.03797 | 0.00023 | -0.00072 | -0.00021 | 0.00018 | 0.00015 | 0.03372 | 0.00942 | -0.00209 | 0.00083 | 0.02222 | 0.03325 | -7e-05 | -0.00131 | 0.00017 | 0.03714 | 0.0257 | 0.00285 | -0.00187 | 0.03664 | 0.00308 | 0.02983
[RO-RO] [OPP] OHL 220 kV Baru Mare-Hasdat | N-1 TIE 400 kV Resita-Pancevo c2 | 0.03075 | 0.00023 | 0.01668 | 0 | 0.04175 | 0.00025 | -0.00079 | -0.00023 | 0.00019 | 0.00016 | 0.03707 | 0.01035 | -0.0023 | 0.00091 | 0.02444 | 0.03656 | -7e-05 | -0.00144 | 0.00019 | 0.04083 | 0.02825 | 0.00313 | -0.00206 | 0.04028 | 0.00338 | 0.0328
[RO-RO] [OPP] OHL 220 kV Filesti - Barbosi | N-1 OHL 400 kV Gutinas – Smardan | -0.00806 | 0.00027 | -0.00224 | 0 | -0.02246 | 1e-05 | 0.00012 | -2e-05 | 1e-05 | 0 | -0.01322 | -0.00135 | 0.00139 | -1e-05 | -0.00485 | -0.01115 | -1e-05 | -0.0006 | 1e-05 | 0.01462 | -0.00141 | 0.0001 | 0.00054 | -0.02342 | -0.01777 | -0.00774
[RO-RO] [OPP] OHL 220 kV Barbosi - Focsani Vest | N-1 OHL 400 kV Gutinas – Smardan | 0.00806 | -0.00027 | 0.00224 | 0 | 0.02246 | -1e-05 | -0.00012 | 2e-05 | -1e-05 | 0 | 0.01322 | 0.00135 | -0.00139 | 1e-05 | 0.00485 | 0.01115 | 1e-05 | 0.0006 | -1e-05 | -0.01462 | 0.00141 | -0.0001 | -0.00054 | 0.02342 | 0.01777 | 0.00774
[RO-RO] [OPP] TRA 400/220 kV AT3 Arad | N-1 TIE 400 kV Resita-Pancevo c2 | 0.04384 | -5e-05 | 0.02721 | 0 | 0.05055 | 0.00035 | -0.00126 | -0.0003 | 0.00027 | 0.00023 | 0.04878 | 0.01608 | -0.00573 | 0.00132 | 0.03771 | 0.04925 | -0.0001 | -0.0014 | 0.00027 | 0.06162 | 0.0534 | 0.00443 | -0.00351 | 0.04971 | 0.00634 | 0.04736
[RO-RO] [OPP] TRA 400/220 kV AT Urechesti | BC | -0.02469 | -0.00031 | -0.01455 | 0 | -0.02929 | -0.00024 | 0.0007 | 0.00022 | -0.00018 | -0.00015 | -0.02822 | -0.00901 | 0.00161 | -0.00084 | -0.02046 | -0.02846 | 7e-05 | 0.00152 | -0.00018 | -0.0363 | -0.02623 | -0.00294 | 0.00175 | -0.0281 | 0.00055 | -0.02665
[RO-RO] [OPP] TRA 400/220 kV AT Urechesti | N-1 OHL 400 kV Domnesti-Urechesti | -0.02619 | -0.00043 | -0.01615 | 0 | -0.02813 | -0.00028 | 0.00078 | 0.00026 | -0.00021 | -0.00018 | -0.02893 | -0.01001 | 0.00148 | -0.00097 | -0.02222 | -0.02965 | 8e-05 | 0.00188 | -0.00021 | -0.03511 | -0.02987 | -0.00341 | 0.0019 | -0.02672 | 0.00333 | -0.02848
[RO-RO] [OPP] TRA 400/220 kV AT Urechesti | N-1 OHL 400 kV Arefu-Sibiu Sud | -0.03007 | -0.0004 | -0.01745 | 0 | -0.0368 | -0.00029 | 0.00084 | 0.00027 | -0.00022 | -0.00019 | -0.03482 | -0.01086 | 0.00182 | -0.00102 | -0.02469 | -0.03494 | 9e-05 | 0.00187 | -0.00022 | -0.04089 | -0.0306 | -0.00356 | 0.00209 | -0.03522 | 0.00057 | -0.03233
[RO-RO] [OPP] TRA 400/220 kV AT Urechesti | N-1 OHL 400 kV Tantareni-Urechesti | -0.0181 | -0.00047 | -0.0148 | 0 | -0.00993 | -0.00027 | 0.00073 | 0.00025 | -0.0002 | -0.00017 | -0.01545 | -0.00891 | 0.00115 | -0.00092 | -0.0181 | -0.01725 | 8e-05 | 0.00188 | -0.0002 | -0.04384 | -0.03454 | -0.00333 | 0.00178 | -0.01108 | 0.00335 | -0.02057
[RO-RO] [OPP] TRA 400/220 kV AT Urechesti | N-1 OHL 220 kV Portile de Fier-Resita 1&2 | -0.02611 | -0.0003 | -0.01512 | 0 | -0.03124 | -0.00024 | 0.00072 | 0.00023 | -0.00018 | -0.00016 | -0.02997 | -0.00937 | 0.00174 | -0.00087 | -0.02146 | -0.03021 | 7e-05 | 0.00154 | -0.00018 | -0.04006 | -0.02742 | -0.00301 | 0.00182 | -0.02999 | 0.00025 | -0.02822
[RO-RO] [OPP] TRA 400/220 kV AT Urechesti | N-1 OHL 220 kV Resita-Timisoara 1&2 | -0.03165 | -0.00039 | -0.01952 | 0 | -0.0361 | -0.00031 | 0.00094 | 0.00029 | -0.00024 | -0.0002 | -0.03541 | -0.01198 | 0.00231 | -0.00112 | -0.02688 | -0.03588 | 9e-05 | 0.00197 | -0.00024 | -0.0442 | -0.03606 | -0.00391 | 0.00237 | -0.03488 | 0.00059 | -0.03419
[RO-RO] [OPP] TRA 400/220 kV AT Urechesti | N-1 TRA 400/220 kV AT3 Arad | -0.02482 | -0.00031 | -0.01463 | 0 | -0.02944 | -0.00024 | 0.0007 | 0.00022 | -0.00018 | -0.00015 | -0.02836 | -0.00906 | 0.00162 | -0.00085 | -0.02058 | -0.02861 | 7e-05 | 0.00152 | -0.00018 | -0.03648 | -0.0264 | -0.00295 | 0.00176 | -0.02825 | 0.00054 | -0.0268
[RO-RO] [OPP] TRA 400/220 kV AT Urechesti | N-1 TIE 400 kV Resita-Pancevo c2 | -0.02471 | -0.00031 | -0.01447 | 0 | -0.02943 | -0.00024 | 0.00069 | 0.00022 | -0.00018 | -0.00015 | -0.0283 | -0.00897 | 0.00161 | -0.00084 | -0.02042 | -0.02853 | 7e-05 | 0.00151 | -0.00018 | -0.03656 | -0.02609 | -0.00291 | 0.00174 | -0.02823 | 0.00049 | -0.02668
[RO-RO] [OPP] TRA 400/220 kV AT Urechesti | N-1 OHL 400 kV Arefu-Tantareni | -0.02901 | -0.00039 | -0.01691 | 0 | -0.03508 | -0.00028 | 0.00081 | 0.00026 | -0.00021 | -0.00018 | -0.03347 | -0.01052 | 0.00175 | -0.00099 | -0.02388 | -0.03366 | 8e-05 | 0.00183 | -0.00021 | -0.03863 | -0.02976 | -0.00345 | 0.00202 | -0.03352 | 0.00095 | -0.03123
[RO-RO] [OPP] TRA 400/220 kV AT Urechesti | N-1 TIE 400 kV Resita-Pancevo c1 | -0.02471 | -0.00031 | -0.01447 | 0 | -0.02943 | -0.00024 | 0.00069 | 0.00022 | -0.00018 | -0.00015 | -0.0283 | -0.00897 | 0.00161 | -0.00084 | -0.02042 | -0.02853 | 7e-05 | 0.00151 | -0.00018 | -0.03656 | -0.02609 | -0.00291 | 0.00174 | -0.02823 | 0.00049 | -0.02668
[RO-RO] [OPP] TRA 400/220 kV AT Rosiori | BC | 0.02654 | 0.00136 | 0.01744 | 0 | 0.03471 | 0.00044 | -0.00095 | -0.00045 | 0.00032 | 0.00027 | 0.03086 | 0.01165 | 0.00218 | 0.00142 | 0.0226 | 0.03033 | -0.00014 | -0.00399 | 0.00032 | 0.05043 | 0.02554 | 0.00529 | -0.00186 | 0.03398 | -0.00408 | 0.0278
[RO-RO] [OPP] TRA 400/220 kV AT Rosiori | N-1 TIE 400 kV Rosiori-Mukacevo | 0.00905 | -9e-05 | 0.00451 | 0 | 0.01382 | 5e-05 | -0.00021 | -4e-05 | 4e-05 | 3e-05 | 0.01143 | 0.0027 | -0.00122 | 0.00019 | 0.00695 | 0.01104 | -1e-05 | -3e-05 | 4e-05 | 0.02393 | 0.00744 | 0.0006 | -0.00066 | 0.01346 | 0.0036 | 0.00955
[RO-RO] [OPP] TRA 400/220 kV AT Rosiori | N-1 OHL 400 kV Iernut-Sibiu Sud | 0.02008 | 0.00113 | 0.01351 | 0 | 0.0259 | 0.00035 | -0.00074 | -0.00036 | 0.00026 | 0.00022 | 0.02315 | 0.00907 | 0.00198 | 0.00113 | 0.01728 | 0.02278 | -0.00011 | -0.00325 | 0.00026 | 0.04212 | 0.01976 | 0.00423 | -0.00142 | 0.02542 | -0.0037 | 0.02102

## 1130
PTDF report
Generated at: | 10/01/2026 22:02:42
Business day: | 2026-01-12
Horizon: | 2DA
Timestamp | 11:30
Border & direction: | South-Romania Importing
Margin satisfied | True
Process | Adjustment
CNE Name | CO Name | AL | AT | BA | BE | BG | CH | CZ | DE | ES | FR | GR | HR | HU | IT | ME | MK | NL | PL | PT | RO | RS | SI | SK | TR | UA | XK
[BG-RO] [DIR] TIE 400 kV TINTARENI-KOZLODUI 2 | BC | -0.0767 | -0.00048 | -0.02717 | 0 | -0.13879 | -0.00042 | 0.00123 | 0.00039 | -0.00032 | -0.00027 | -0.11069 | -0.0184 | 0.00283 | -0.00152 | -0.04976 | -0.10493 | 0.00013 | 0.00276 | -0.00032 | 0.07133 | -0.00906 | -0.00493 | 0.00293 | -0.12325 | 0.00332 | -0.07803
[BG-RO] [DIR] TIE 400 kV TINTARENI-KOZLODUI 2 | N-1 TIE 400 kV TINTARENI-KOZLODUI 1 | -0.12413 | -0.00078 | -0.04398 | -1e-05 | -0.22462 | -0.00068 | 0.00199 | 0.00064 | -0.00053 | -0.00044 | -0.17915 | -0.02978 | 0.00458 | -0.00246 | -0.08054 | -0.16983 | 0.0002 | 0.00446 | -0.00052 | 0.11545 | -0.01467 | -0.00798 | 0.00474 | -0.19948 | 0.00537 | -0.12628
[BG-RO] [DIR] TIE 400 kV TINTARENI-KOZLODUI 2 | N-1 TIE 400 kV PORTILE DE FIER - DJERDAP | -0.08653 | -0.00076 | -0.03446 | -1e-05 | -0.13669 | -0.00055 | 0.00158 | 0.00052 | -0.00043 | -0.00036 | -0.1167 | -0.02283 | 0.00317 | -0.00198 | -0.0593 | -0.1134 | 0.00017 | 0.0038 | -0.00042 | 0.09754 | -0.0334 | -0.00659 | 0.00372 | -0.12248 | 0.00788 | -0.0908
[BG-RO] [DIR] TIE 400 kV TINTARENI-KOZLODUI 2 | N-1 TIE 400 kV MEDGIDIA SUD - VARNA | -0.08264 | -0.00062 | -0.0299 | 0 | -0.15181 | -0.00048 | 0.00136 | 0.00045 | -0.00037 | -0.00031 | -0.11925 | -0.02024 | 0.0028 | -0.00171 | -0.054 | -0.11254 | 0.00014 | 0.00325 | -0.00036 | 0.07193 | -0.01179 | -0.0056 | 0.00318 | -0.13666 | 0.00712 | -0.08389
[BG-RO] [DIR] TIE 400 kV TINTARENI-KOZLODUI 2 | N-1 TIE 400 kV MEDGIDIA SUD - DOBRUDJA | -0.08231 | -0.00062 | -0.02975 | 0 | -0.15111 | -0.00047 | 0.00135 | 0.00045 | -0.00036 | -0.00031 | -0.11877 | -0.02013 | 0.0028 | -0.0017 | -0.05376 | -0.11212 | 0.00014 | 0.00322 | -0.00036 | 0.07189 | -0.01163 | -0.00556 | 0.00316 | -0.1359 | 0.00691 | -0.08356
[BG-RO] [DIR] TIE 400 kV TINTARENI-KOZLODUI 1 | BC | -0.0767 | -0.00048 | -0.02717 | 0 | -0.13879 | -0.00042 | 0.00123 | 0.00039 | -0.00032 | -0.00027 | -0.11069 | -0.0184 | 0.00283 | -0.00152 | -0.04976 | -0.10493 | 0.00013 | 0.00276 | -0.00032 | 0.07133 | -0.00906 | -0.00493 | 0.00293 | -0.12325 | 0.00332 | -0.07803
[BG-RO] [DIR] TIE 400 kV TINTARENI-KOZLODUI 1 | N-1 TIE 400 kV TINTARENI-KOZLODUI 2 | -0.12413 | -0.00078 | -0.04398 | -1e-05 | -0.22462 | -0.00068 | 0.00199 | 0.00064 | -0.00053 | -0.00044 | -0.17915 | -0.02978 | 0.00458 | -0.00246 | -0.08054 | -0.16983 | 0.0002 | 0.00446 | -0.00052 | 0.11545 | -0.01467 | -0.00798 | 0.00474 | -0.19948 | 0.00537 | -0.12628
[BG-RO] [DIR] TIE 400 kV TINTARENI-KOZLODUI 1 | N-1 TIE 400 kV PORTILE DE FIER - DJERDAP | -0.08653 | -0.00076 | -0.03446 | -1e-05 | -0.13669 | -0.00055 | 0.00158 | 0.00052 | -0.00043 | -0.00036 | -0.1167 | -0.02283 | 0.00317 | -0.00198 | -0.0593 | -0.1134 | 0.00017 | 0.0038 | -0.00042 | 0.09754 | -0.0334 | -0.00659 | 0.00372 | -0.12248 | 0.00788 | -0.0908
[BG-RO] [DIR] TIE 400 kV TINTARENI-KOZLODUI 1 | N-1 TIE 400 kV MEDGIDIA SUD - VARNA | -0.08264 | -0.00062 | -0.0299 | 0 | -0.15181 | -0.00048 | 0.00136 | 0.00045 | -0.00037 | -0.00031 | -0.11925 | -0.02024 | 0.0028 | -0.00171 | -0.054 | -0.11254 | 0.00014 | 0.00325 | -0.00036 | 0.07193 | -0.01179 | -0.0056 | 0.00318 | -0.13666 | 0.00712 | -0.08389
[BG-RO] [DIR] TIE 400 kV TINTARENI-KOZLODUI 1 | N-1 TIE 400 kV MEDGIDIA SUD - DOBRUDJA | -0.08231 | -0.00062 | -0.02975 | 0 | -0.15111 | -0.00047 | 0.00135 | 0.00045 | -0.00036 | -0.00031 | -0.11877 | -0.02013 | 0.0028 | -0.0017 | -0.05376 | -0.11212 | 0.00014 | 0.00322 | -0.00036 | 0.07189 | -0.01163 | -0.00556 | 0.00316 | -0.1359 | 0.00691 | -0.08356
[BG-RO] [DIR] TIE 400 kV DOBRUDJA- MEDGIDIA SUD | BC | -0.06171 | -0.00145 | -0.02833 | 0 | -0.13562 | -0.00058 | 0.00133 | 0.00058 | -0.00044 | -0.00037 | -0.08893 | -0.01906 | -0.0003 | -0.00197 | -0.04398 | -0.07906 | 0.00018 | 0.00516 | -0.00043 | 0.00618 | -0.02828 | -0.00694 | 0.0026 | -0.1392 | 0.03954 | -0.06089
[BG-RO] [DIR] TIE 400 kV MEDGIDIA SUD - VARNA | BC | -0.06384 | -0.0015 | -0.02931 | 0 | -0.13998 | -0.0006 | 0.00138 | 0.0006 | -0.00045 | -0.00038 | -0.09201 | -0.01972 | -0.00031 | -0.00203 | -0.04549 | -0.08178 | 0.00019 | 0.00534 | -0.00045 | 0.0064 | -0.02924 | -0.00718 | 0.00269 | -0.14405 | 0.0409 | -0.06299
[BG-RO] [DIR] TIE 400 kV MEDGIDIA SUD - VARNA | N-1 TIE 400 kV MEDGIDIA SUD - DOBRUDJA | -0.10708 | -0.00251 | -0.04916 | -1e-05 | -0.235 | -0.00101 | 0.00231 | 0.00101 | -0.00076 | -0.00064 | -0.15432 | -0.03307 | -0.00052 | -0.00341 | -0.07631 | -0.13717 | 0.00031 | 0.00895 | -0.00075 | 0.01073 | -0.04906 | -0.01204 | 0.00452 | -0.24158 | 0.0686 | -0.10565
[BG-RO] [OPP] TIE 400 kV TINTARENI-KOZLODUI 2 | BC | -0.0767 | -0.00048 | -0.02717 | 0 | -0.13879 | -0.00042 | 0.00123 | 0.00039 | -0.00032 | -0.00027 | -0.11069 | -0.0184 | 0.00283 | -0.00152 | -0.04976 | -0.10493 | 0.00013 | 0.00276 | -0.00032 | 0.07133 | -0.00906 | -0.00493 | 0.00293 | -0.12325 | 0.00332 | -0.07803
[BG-RO] [OPP] TIE 400 kV TINTARENI-KOZLODUI 2 | N-1 TIE 400 kV TINTARENI-KOZLODUI 1 | -0.12413 | -0.00078 | -0.04398 | -1e-05 | -0.22462 | -0.00068 | 0.00199 | 0.00064 | -0.00053 | -0.00044 | -0.17915 | -0.02978 | 0.00458 | -0.00246 | -0.08054 | -0.16983 | 0.0002 | 0.00446 | -0.00052 | 0.11545 | -0.01467 | -0.00798 | 0.00474 | -0.19948 | 0.00537 | -0.12628
[BG-RO] [OPP] TIE 400 kV TINTARENI-KOZLODUI 2 | N-1 TIE 400 kV PORTILE DE FIER - DJERDAP | -0.08653 | -0.00076 | -0.03446 | -1e-05 | -0.13669 | -0.00055 | 0.00158 | 0.00052 | -0.00043 | -0.00036 | -0.1167 | -0.02283 | 0.00317 | -0.00198 | -0.0593 | -0.1134 | 0.00017 | 0.0038 | -0.00042 | 0.09754 | -0.0334 | -0.00659 | 0.00372 | -0.12248 | 0.00788 | -0.0908
[BG-RO] [OPP] TIE 400 kV TINTARENI-KOZLODUI 2 | N-1 TIE 400 kV MEDGIDIA SUD - VARNA | -0.08264 | -0.00062 | -0.0299 | 0 | -0.15181 | -0.00048 | 0.00136 | 0.00045 | -0.00037 | -0.00031 | -0.11925 | -0.02024 | 0.0028 | -0.00171 | -0.054 | -0.11254 | 0.00014 | 0.00325 | -0.00036 | 0.07193 | -0.01179 | -0.0056 | 0.00318 | -0.13666 | 0.00712 | -0.08389
[BG-RO] [OPP] TIE 400 kV TINTARENI-KOZLODUI 2 | N-1 TIE 400 kV MEDGIDIA SUD - DOBRUDJA | -0.08231 | -0.00062 | -0.02975 | 0 | -0.15111 | -0.00047 | 0.00135 | 0.00045 | -0.00036 | -0.00031 | -0.11877 | -0.02013 | 0.0028 | -0.0017 | -0.05376 | -0.11212 | 0.00014 | 0.00322 | -0.00036 | 0.07189 | -0.01163 | -0.00556 | 0.00316 | -0.1359 | 0.00691 | -0.08356
[BG-RO] [OPP] TIE 400 kV TINTARENI-KOZLODUI 1 | BC | -0.0767 | -0.00048 | -0.02717 | 0 | -0.13879 | -0.00042 | 0.00123 | 0.00039 | -0.00032 | -0.00027 | -0.11069 | -0.0184 | 0.00283 | -0.00152 | -0.04976 | -0.10493 | 0.00013 | 0.00276 | -0.00032 | 0.07133 | -0.00906 | -0.00493 | 0.00293 | -0.12325 | 0.00332 | -0.07803
[BG-RO] [OPP] TIE 400 kV TINTARENI-KOZLODUI 1 | N-1 TIE 400 kV TINTARENI-KOZLODUI 2 | -0.12413 | -0.00078 | -0.04398 | -1e-05 | -0.22462 | -0.00068 | 0.00199 | 0.00064 | -0.00053 | -0.00044 | -0.17915 | -0.02978 | 0.00458 | -0.00246 | -0.08054 | -0.16983 | 0.0002 | 0.00446 | -0.00052 | 0.11545 | -0.01467 | -0.00798 | 0.00474 | -0.19948 | 0.00537 | -0.12628
[BG-RO] [OPP] TIE 400 kV TINTARENI-KOZLODUI 1 | N-1 TIE 400 kV PORTILE DE FIER - DJERDAP | -0.08653 | -0.00076 | -0.03446 | -1e-05 | -0.13669 | -0.00055 | 0.00158 | 0.00052 | -0.00043 | -0.00036 | -0.1167 | -0.02283 | 0.00317 | -0.00198 | -0.0593 | -0.1134 | 0.00017 | 0.0038 | -0.00042 | 0.09754 | -0.0334 | -0.00659 | 0.00372 | -0.12248 | 0.00788 | -0.0908
[BG-RO] [OPP] TIE 400 kV TINTARENI-KOZLODUI 1 | N-1 TIE 400 kV MEDGIDIA SUD - VARNA | -0.08264 | -0.00062 | -0.0299 | 0 | -0.15181 | -0.00048 | 0.00136 | 0.00045 | -0.00037 | -0.00031 | -0.11925 | -0.02024 | 0.0028 | -0.00171 | -0.054 | -0.11254 | 0.00014 | 0.00325 | -0.00036 | 0.07193 | -0.01179 | -0.0056 | 0.00318 | -0.13666 | 0.00712 | -0.08389
[BG-RO] [OPP] TIE 400 kV TINTARENI-KOZLODUI 1 | N-1 TIE 400 kV MEDGIDIA SUD - DOBRUDJA | -0.08231 | -0.00062 | -0.02975 | 0 | -0.15111 | -0.00047 | 0.00135 | 0.00045 | -0.00036 | -0.00031 | -0.11877 | -0.02013 | 0.0028 | -0.0017 | -0.05376 | -0.11212 | 0.00014 | 0.00322 | -0.00036 | 0.07189 | -0.01163 | -0.00556 | 0.00316 | -0.1359 | 0.00691 | -0.08356
[BG-RO] [OPP] TIE 400 kV DOBRUDJA- MEDGIDIA SUD | BC | -0.06171 | -0.00145 | -0.02833 | 0 | -0.13562 | -0.00058 | 0.00133 | 0.00058 | -0.00044 | -0.00037 | -0.08893 | -0.01906 | -0.0003 | -0.00197 | -0.04398 | -0.07906 | 0.00018 | 0.00516 | -0.00043 | 0.00618 | -0.02828 | -0.00694 | 0.0026 | -0.1392 | 0.03954 | -0.06089
[BG-RO] [OPP] TIE 400 kV MEDGIDIA SUD - VARNA | BC | -0.06384 | -0.0015 | -0.02931 | 0 | -0.13998 | -0.0006 | 0.00138 | 0.0006 | -0.00045 | -0.00038 | -0.09201 | -0.01972 | -0.00031 | -0.00203 | -0.04549 | -0.08178 | 0.00019 | 0.00534 | -0.00045 | 0.0064 | -0.02924 | -0.00718 | 0.00269 | -0.14405 | 0.0409 | -0.06299
[BG-RO] [OPP] TIE 400 kV MEDGIDIA SUD - VARNA | N-1 TIE 400 kV MEDGIDIA SUD - DOBRUDJA | -0.10708 | -0.00251 | -0.04916 | -1e-05 | -0.235 | -0.00101 | 0.00231 | 0.00101 | -0.00076 | -0.00064 | -0.15432 | -0.03307 | -0.00052 | -0.00341 | -0.07631 | -0.13717 | 0.00031 | 0.00895 | -0.00075 | 0.01073 | -0.04906 | -0.01204 | 0.00452 | -0.24158 | 0.0686 | -0.10565
[RO-BG] [DIR] TIE 400 kV TINTARENI-KOZLODUI 1 | BC | -0.0767 | -0.00048 | -0.02717 | 0 | -0.13879 | -0.00042 | 0.00123 | 0.00039 | -0.00032 | -0.00027 | -0.11069 | -0.0184 | 0.00283 | -0.00152 | -0.04976 | -0.10493 | 0.00013 | 0.00276 | -0.00032 | 0.07133 | -0.00906 | -0.00493 | 0.00293 | -0.12325 | 0.00332 | -0.07803
[RO-BG] [DIR] TIE 400 kV TINTARENI-KOZLODUI 1 | N-1 TIE 400 kV Portile de Fier-Djerdap | -0.08653 | -0.00076 | -0.03446 | -1e-05 | -0.13669 | -0.00055 | 0.00158 | 0.00052 | -0.00043 | -0.00036 | -0.1167 | -0.02283 | 0.00317 | -0.00198 | -0.0593 | -0.1134 | 0.00017 | 0.0038 | -0.00042 | 0.09754 | -0.0334 | -0.00659 | 0.00372 | -0.12248 | 0.00788 | -0.0908
[RO-BG] [DIR] TIE 400 kV TINTARENI-KOZLODUI 1 | N-1 TIE 400 kV TINTARENI-KOZLODUI 2 | -0.12413 | -0.00078 | -0.04398 | -1e-05 | -0.22462 | -0.00068 | 0.00199 | 0.00064 | -0.00053 | -0.00044 | -0.17915 | -0.02978 | 0.00458 | -0.00246 | -0.08054 | -0.16983 | 0.0002 | 0.00446 | -0.00052 | 0.11545 | -0.01467 | -0.00798 | 0.00474 | -0.19948 | 0.00537 | -0.12628
[RO-BG] [DIR] TIE 400 kV TINTARENI-KOZLODUI 1 | N-1 TIE 400 kV Isaccea - Vulcanesti | -0.07999 | -0.00065 | -0.0292 | 0 | -0.14368 | -0.00047 | 0.00133 | 0.00045 | -0.00036 | -0.00031 | -0.11471 | -0.01976 | 0.00258 | -0.00168 | -0.05247 | -0.10879 | 0.00014 | 0.00328 | -0.00036 | 0.06725 | -0.01187 | -0.00554 | 0.00307 | -0.12812 | 0.00905 | -0.08143
[RO-BG] [DIR] TIE 400 kV TINTARENI-KOZLODUI 1 | N-1 TIE 400 kV Resita-Pancevo c2 | -0.07661 | -0.00051 | -0.02755 | 0 | -0.13814 | -0.00043 | 0.00125 | 0.0004 | -0.00033 | -0.00028 | -0.11032 | -0.01861 | 0.00284 | -0.00155 | -0.04999 | -0.1046 | 0.00013 | 0.00283 | -0.00033 | 0.07258 | -0.00977 | -0.00504 | 0.00298 | -0.12266 | 0.00363 | -0.0779
[RO-BG] [DIR] TIE 400 kV TINTARENI-KOZLODUI 1 | N-1 TIE 400 kV Resita-Pancevo c1 | -0.07661 | -0.00051 | -0.02755 | 0 | -0.13814 | -0.00043 | 0.00125 | 0.0004 | -0.00033 | -0.00028 | -0.11032 | -0.01861 | 0.00284 | -0.00155 | -0.04999 | -0.1046 | 0.00013 | 0.00283 | -0.00033 | 0.07258 | -0.00977 | -0.00504 | 0.00298 | -0.12266 | 0.00363 | -0.0779
[RO-BG] [DIR] TIE 400 kV TINTARENI-KOZLODUI 2 | BC | -0.0767 | -0.00048 | -0.02717 | 0 | -0.13879 | -0.00042 | 0.00123 | 0.00039 | -0.00032 | -0.00027 | -0.11069 | -0.0184 | 0.00283 | -0.00152 | -0.04976 | -0.10493 | 0.00013 | 0.00276 | -0.00032 | 0.07133 | -0.00906 | -0.00493 | 0.00293 | -0.12325 | 0.00332 | -0.07803
[RO-BG] [DIR] TIE 400 kV TINTARENI-KOZLODUI 2 | N-1 TIE 400 kV Portile de Fier-Djerdap | -0.08653 | -0.00076 | -0.03446 | -1e-05 | -0.13669 | -0.00055 | 0.00158 | 0.00052 | -0.00043 | -0.00036 | -0.1167 | -0.02283 | 0.00317 | -0.00198 | -0.0593 | -0.1134 | 0.00017 | 0.0038 | -0.00042 | 0.09754 | -0.0334 | -0.00659 | 0.00372 | -0.12248 | 0.00788 | -0.0908
[RO-BG] [DIR] TIE 400 kV TINTARENI-KOZLODUI 2 | N-1 TIE 400 kV TINTARENI-KOZLODUI 1 | -0.12413 | -0.00078 | -0.04398 | -1e-05 | -0.22462 | -0.00068 | 0.00199 | 0.00064 | -0.00053 | -0.00044 | -0.17915 | -0.02978 | 0.00458 | -0.00246 | -0.08054 | -0.16983 | 0.0002 | 0.00446 | -0.00052 | 0.11545 | -0.01467 | -0.00798 | 0.00474 | -0.19948 | 0.00537 | -0.12628
[RO-BG] [DIR] TIE 400 kV TINTARENI-KOZLODUI 2 | N-1 TIE 400 kV Isaccea - Vulcanesti | -0.07999 | -0.00065 | -0.0292 | 0 | -0.14368 | -0.00047 | 0.00133 | 0.00045 | -0.00036 | -0.00031 | -0.11471 | -0.01976 | 0.00258 | -0.00168 | -0.05247 | -0.10879 | 0.00014 | 0.00328 | -0.00036 | 0.06725 | -0.01187 | -0.00554 | 0.00307 | -0.12812 | 0.00905 | -0.08143
[RO-BG] [DIR] TIE 400 kV TINTARENI-KOZLODUI 2 | N-1 TIE 400 kV Resita-Pancevo c2 | -0.07661 | -0.00051 | -0.02755 | 0 | -0.13814 | -0.00043 | 0.00125 | 0.0004 | -0.00033 | -0.00028 | -0.11032 | -0.01861 | 0.00284 | -0.00155 | -0.04999 | -0.1046 | 0.00013 | 0.00283 | -0.00033 | 0.07258 | -0.00977 | -0.00504 | 0.00298 | -0.12266 | 0.00363 | -0.0779
[RO-BG] [DIR] TIE 400 kV TINTARENI-KOZLODUI 2 | N-1 TIE 400 kV Resita-Pancevo c1 | -0.07661 | -0.00051 | -0.02755 | 0 | -0.13814 | -0.00043 | 0.00125 | 0.0004 | -0.00033 | -0.00028 | -0.11032 | -0.01861 | 0.00284 | -0.00155 | -0.04999 | -0.1046 | 0.00013 | 0.00283 | -0.00033 | 0.07258 | -0.00977 | -0.00504 | 0.00298 | -0.12266 | 0.00363 | -0.0779
[RO-RS] [DIR] TIE 400 kV Portile de Fier-Djerdap | BC | 0.06858 | 0.00193 | 0.05087 | 1e-05 | -0.01461 | 0.00093 | -0.00242 | -0.00091 | 0.00071 | 0.0006 | 0.04191 | 0.03089 | -0.00234 | 0.00322 | 0.06652 | 0.05906 | -0.00028 | -0.0073 | 0.0007 | -0.18289 | 0.16979 | 0.01159 | -0.0055 | -0.0054 | -0.03184 | 0.08912
[RO-RS] [DIR] TIE 400 kV Portile de Fier-Djerdap | N-1 TIE 400 kV Arad-Sandorfalva | 0.06663 | 0.0022 | 0.05093 | 1e-05 | -0.01861 | 0.00098 | -0.00249 | -0.00096 | 0.00074 | 0.00063 | 0.03892 | 0.03118 | -0.00112 | 0.00335 | 0.06553 | 0.05623 | -0.0003 | -0.00789 | 0.00073 | -0.18856 | 0.1687 | 0.01221 | -0.00564 | -0.00923 | -0.03454 | 0.08695
[RO-RS] [DIR] TIE 400 kV Portile de Fier-Djerdap | N-1 TIE 400 kV Nadab-Bekescsaba | 0.06418 | 0.00212 | 0.04848 | 1e-05 | -0.02071 | 0.00093 | -0.0023 | -0.00091 | 0.0007 | 0.00059 | 0.03661 | 0.02957 | -0.0012 | 0.00316 | 0.06298 | 0.05386 | -0.00028 | -0.00761 | 0.00069 | -0.19053 | 0.16553 | 0.01143 | -0.00495 | -0.01135 | -0.03443 | 0.08444
[RO-RS] [DIR] TIE 400 kV Portile de Fier-Djerdap | N-1 TIE 400 kV Rosiori-Mukacevo | 0.06092 | 0.00129 | 0.04521 | 1e-05 | -0.02376 | 0.00076 | -0.00209 | -0.00073 | 0.00058 | 0.00049 | 0.0334 | 0.02699 | -0.00383 | 0.00268 | 0.05966 | 0.05061 | -0.00023 | -0.00555 | 0.00058 | -0.19444 | 0.16187 | 0.00953 | -0.00498 | -0.01439 | -0.02846 | 0.08112
[RO-RS] [DIR] TIE 400 kV Portile de Fier-Djerdap | N-1 TIE 400 kV TINTARENI-KOZLODUI 1 | 0.07887 | 0.00199 | 0.05452 | 1e-05 | 0.00401 | 0.00099 | -0.00259 | -0.00096 | 0.00075 | 0.00063 | 0.05676 | 0.03336 | -0.00272 | 0.00342 | 0.0732 | 0.07313 | -0.0003 | -0.00767 | 0.00074 | -0.19246 | 0.17101 | 0.01225 | -0.0059 | 0.01113 | -0.03228 | 0.09958
[RO-RS] [DIR] TIE 400 kV Portile de Fier-Djerdap | N-1 TIE 400 kV TINTARENI-KOZLODUI 2 | 0.07887 | 0.00199 | 0.05452 | 1e-05 | 0.00401 | 0.00099 | -0.00259 | -0.00096 | 0.00075 | 0.00063 | 0.05676 | 0.03336 | -0.00272 | 0.00342 | 0.0732 | 0.07313 | -0.0003 | -0.00767 | 0.00074 | -0.19246 | 0.17101 | 0.01225 | -0.0059 | 0.01113 | -0.03228 | 0.09958
[RO-RS] [DIR] TIE 400 kV Portile de Fier-Djerdap | N-1 TIE 400 kV Isaccea - Vulcanesti | 0.06006 | 0.00149 | 0.04563 | 1e-05 | -0.02729 | 0.0008 | -0.00217 | -0.00077 | 0.00061 | 0.00051 | 0.03152 | 0.02738 | -0.00299 | 0.00279 | 0.05952 | 0.04907 | -0.00024 | -0.00593 | 0.0006 | -0.19346 | 0.16252 | 0.01001 | -0.00513 | -0.018 | -0.01699 | 0.08029
[RO-RS] [DIR] TIE 400 kV Portile de Fier-Djerdap | N-1 OHL 400 kV Mintia-Arad | 0.06331 | 0.00207 | 0.04857 | 1e-05 | -0.02299 | 0.00092 | -0.00233 | -0.00091 | 0.0007 | 0.00059 | 0.03508 | 0.02959 | -0.00132 | 0.00316 | 0.06265 | 0.05248 | -0.00028 | -0.00749 | 0.00069 | -0.19335 | 0.16581 | 0.01147 | -0.00517 | -0.01351 | -0.03447 | 0.08353
[RO-RS] [DIR] TIE 400 kV Portile de Fier-Djerdap | N-1 OHL 220 kV Portile de Fier-Resita 1&2 | 0.05965 | 0.00197 | 0.04728 | 1e-05 | -0.02689 | 0.00089 | -0.00227 | -0.00088 | 0.00067 | 0.00057 | 0.03086 | 0.02865 | -0.00152 | 0.00306 | 0.06022 | 0.04803 | -0.00027 | -0.00719 | 0.00067 | -0.20704 | 0.16245 | 0.01112 | -0.00506 | -0.01731 | -0.03378 | 0.07922
[RO-RS] [DIR] TIE 400 kV Portile de Fier-Djerdap | N-1 OHL 220 kV Resita-Timisoara 1&2 | 0.05899 | 0.00182 | 0.04402 | 1e-05 | -0.024 | 0.00083 | -0.00209 | -0.00081 | 0.00063 | 0.00053 | 0.03199 | 0.02683 | -0.00137 | 0.00284 | 0.05767 | 0.04884 | -0.00025 | -0.00667 | 0.00062 | -0.19401 | 0.15631 | 0.01025 | -0.00465 | -0.01475 | -0.03178 | 0.07873
[RO-RS] [DIR] TIE 400 kV Portile de Fier-Djerdap | N-1 TRA 400/220 kV AT3 Arad | 0.06481 | 0.00193 | 0.04845 | 1e-05 | -0.01886 | 0.0009 | -0.00231 | -0.00088 | 0.00068 | 0.00058 | 0.03776 | 0.02947 | -0.00184 | 0.0031 | 0.06322 | 0.05487 | -0.00028 | -0.00716 | 0.00068 | -0.18804 | 0.16507 | 0.01119 | -0.00519 | -0.00959 | -0.03232 | 0.08505
[RO-RS] [DIR] TIE 400 kV Portile de Fier-Djerdap | N-1 TIE 400 kV Resita-Pancevo c2 | 0.06756 | 0.00219 | 0.05541 | 1e-05 | -0.02231 | 0.00103 | -0.00267 | -0.00101 | 0.00078 | 0.00066 | 0.03743 | 0.03338 | -0.0024 | 0.00356 | 0.06925 | 0.0551 | -0.00032 | -0.00813 | 0.00078 | -0.19784 | 0.17822 | 0.01292 | -0.00608 | -0.01247 | -0.0356 | 0.08758
[RO-RS] [DIR] TIE 400 kV Portile de Fier-Djerdap | N-1 TIE 400 kV Resita-Pancevo c1 | 0.06756 | 0.00219 | 0.05541 | 1e-05 | -0.02231 | 0.00103 | -0.00267 | -0.00101 | 0.00078 | 0.00066 | 0.03743 | 0.03338 | -0.0024 | 0.00356 | 0.06925 | 0.0551 | -0.00032 | -0.00813 | 0.00078 | -0.19784 | 0.17822 | 0.01292 | -0.00608 | -0.01247 | -0.0356 | 0.08758
[RO-UA] [DIR] TIE 400 kV Isaccea-Vulcanesti | N-1 TIE 400 kV Resita-Pancevo c2 | 0.10582 | 0.00541 | 0.06481 | 1e-05 | 0.15774 | 0.00165 | -0.00306 | -0.00171 | 0.00121 | 0.00103 | 0.12919 | 0.04348 | 0.0081 | 0.0053 | 0.08679 | 0.12411 | -0.00052 | -0.01696 | 0.00121 | 0.13179 | 0.08988 | 0.01958 | -0.00458 | 0.15659 | -0.18407 | 0.10959
[RO-HU] [DIR] TIE 400 kV Arad-Sandorfalva | BC | -0.02942 | 0.00412 | 0.00096 | 0 | -0.06019 | 0.00073 | -0.001 | -0.0008 | 0.00051 | 0.00043 | -0.04496 | 0.00428 | 0.01842 | 0.00204 | -0.01492 | -0.04253 | -0.00023 | -0.00899 | 0.0005 | -0.08536 | -0.01636 | 0.00924 | -0.00204 | -0.05758 | -0.04072 | -0.03254
[RO-HU] [DIR] TIE 400 kV Arad-Sandorfalva | N-1 TIE 400 kV Nadab-Bekescsaba | -0.07574 | 0.00614 | -0.02421 | 0 | -0.12446 | 0.00067 | 0.0003 | -0.00085 | 0.00042 | 0.00037 | -0.10085 | -0.00967 | 0.03043 | 0.00143 | -0.0522 | -0.09736 | -0.00023 | -0.01226 | 0.00042 | -0.16583 | -0.06124 | 0.00755 | 0.00377 | -0.12026 | -0.06799 | -0.08184
[RO-HU] [DIR] TIE 400 kV Arad-Sandorfalva | N-1 TIE 400 kV Rosiori-Mukacevo | -0.05334 | 0.00212 | -0.01672 | 0 | -0.08876 | 0.00019 | 2e-05 | -0.00025 | 0.00012 | 0.0001 | -0.07153 | -0.00792 | 0.01375 | 0.00036 | -0.03633 | -0.06892 | -7e-05 | -0.00355 | 0.00012 | -0.12141 | -0.04109 | 0.00282 | -0.00039 | -0.08565 | -0.03018 | -0.05751
[RO-HU] [DIR] TIE 400 kV Arad-Sandorfalva | N-1 TIE 400 kV Portile de Fier-Djerdap | -0.02553 | 0.00423 | 0.00384 | 0 | -0.06101 | 0.00078 | -0.00114 | -0.00086 | 0.00055 | 0.00047 | -0.04259 | 0.00603 | 0.01829 | 0.00222 | -0.01115 | -0.03919 | -0.00025 | -0.0094 | 0.00054 | -0.09572 | -0.00674 | 0.0099 | -0.00235 | -0.05789 | -0.04252 | -0.02749
[RO-HU] [DIR] TIE 400 kV Arad-Sandorfalva | N-1 OHL 400 kV Iernut-Sibiu Sud | -0.031 | 0.00406 | 0 | 0 | -0.06234 | 0.0007 | -0.00095 | -0.00078 | 0.00049 | 0.00042 | -0.04685 | 0.00365 | 0.01837 | 0.00197 | -0.01622 | -0.04438 | -0.00023 | -0.00881 | 0.00049 | -0.08734 | -0.01778 | 0.00898 | -0.00193 | -0.05968 | -0.04062 | -0.0342
[RO-HU] [DIR] TIE 400 kV Arad-Sandorfalva | N-1 TIE 400 kV Resita-Pancevo c2 | -0.02959 | 0.00416 | 0.00171 | 0 | -0.06146 | 0.00074 | -0.00104 | -0.00082 | 0.00052 | 0.00044 | -0.0457 | 0.00469 | 0.01841 | 0.0021 | -0.01447 | -0.04319 | -0.00024 | -0.00913 | 0.00051 | -0.08782 | -0.01497 | 0.00946 | -0.00213 | -0.05875 | -0.04134 | -0.03279
[RO-HU] [DIR] TIE 400 kV Arad-Sandorfalva | N-1 TIE 400 kV Resita-Pancevo c1 | -0.02959 | 0.00416 | 0.00171 | 0 | -0.06146 | 0.00074 | -0.00104 | -0.00082 | 0.00052 | 0.00044 | -0.0457 | 0.00469 | 0.01841 | 0.0021 | -0.01447 | -0.04319 | -0.00024 | -0.00913 | 0.00051 | -0.08782 | -0.01497 | 0.00946 | -0.00213 | -0.05875 | -0.04134 | -0.03279
[RO-HU] [DIR] TIE 400 kV Nadab-Bekescsaba | BC | -0.08229 | 0.00359 | -0.04472 | -1e-05 | -0.11419 | -0.0001 | 0.0023 | -8e-05 | -0.00015 | -0.00012 | -0.09929 | -0.02478 | 0.02133 | -0.00109 | -0.06623 | -0.0974 | 1e-05 | -0.00581 | -0.00014 | -0.14297 | -0.07973 | -0.003 | 0.01032 | -0.11136 | -0.04845 | -0.08758
[RO-HU] [DIR] TIE 400 kV Nadab-Bekescsaba | N-1 TIE 400 kV Arad-Sandorfalva | -0.10104 | 0.00622 | -0.04411 | 0 | -0.15254 | 0.00036 | 0.00167 | -0.00059 | 0.00018 | 0.00016 | -0.12794 | -0.02205 | 0.03307 | 0.00021 | -0.07574 | -0.12451 | -0.00014 | -0.01153 | 0.00018 | -0.19738 | -0.09016 | 0.00289 | 0.00903 | -0.14806 | -0.0744 | -0.10832
[RO-HU] [DIR] TIE 400 kV Nadab-Bekescsaba | N-1 TIE 400 kV Rosiori-Mukacevo | -0.13315 | -0.00066 | -0.08231 | -1e-05 | -0.17494 | -0.00124 | 0.00448 | 0.00111 | -0.00097 | -0.00082 | -0.15577 | -0.0507 | 0.01141 | -0.00466 | -0.11175 | -0.15349 | 0.00037 | 0.00576 | -0.00097 | -0.21963 | -0.13229 | -0.01666 | 0.01382 | -0.17102 | -0.02605 | -0.14065
[RO-HU] [DIR] TIE 400 kV Nadab-Bekescsaba | N-1 TIE 400 kV Portile de Fier-Djerdap | -0.07875 | 0.00369 | -0.04209 | -1e-05 | -0.11494 | -5e-05 | 0.00218 | -0.00012 | -0.00011 | -9e-05 | -0.09712 | -0.02318 | 0.02121 | -0.00092 | -0.0628 | -0.09435 | -1e-05 | -0.00618 | -0.00011 | -0.15241 | -0.07098 | -0.0024 | 0.01004 | -0.11164 | -0.05009 | -0.08298
[RO-HU] [DIR] TIE 400 kV Nadab-Bekescsaba | N-1 OHL 400 kV Iernut-Sibiu Sud | -0.08015 | 0.00367 | -0.04342 | -1e-05 | -0.11126 | -7e-05 | 0.00224 | -0.00011 | -0.00012 | -0.0001 | -0.09673 | -0.02392 | 0.0214 | -0.00099 | -0.06447 | -0.0949 | 0 | -0.00605 | -0.00012 | -0.14028 | -0.07782 | -0.00265 | 0.01018 | -0.10852 | -0.04858 | -0.08533
[RO-HU] [DIR] TIE 400 kV Nadab-Bekescsaba | N-1 TIE 400 kV Resita-Pancevo c2 | -0.08244 | 0.00363 | -0.04407 | -1e-05 | -0.11528 | -9e-05 | 0.00227 | -9e-05 | -0.00014 | -0.00011 | -0.09992 | -0.02442 | 0.02132 | -0.00104 | -0.06584 | -0.09796 | 0 | -0.00592 | -0.00013 | -0.1451 | -0.07853 | -0.00281 | 0.01024 | -0.11237 | -0.04898 | -0.08779
[RO-HU] [DIR] TIE 400 kV Nadab-Bekescsaba | N-1 TIE 400 kV Resita-Pancevo c1 | -0.08244 | 0.00363 | -0.04407 | -1e-05 | -0.11528 | -9e-05 | 0.00227 | -9e-05 | -0.00014 | -0.00011 | -0.09992 | -0.02442 | 0.02132 | -0.00104 | -0.06584 | -0.09796 | 0 | -0.00592 | -0.00013 | -0.1451 | -0.07853 | -0.00281 | 0.01024 | -0.11237 | -0.04898 | -0.08779
[RO-UA] [DIR]TIE 400 kV Rosiori-Mukacevo | BC | 0.12191 | 0.0102 | 0.09012 | 2e-05 | 0.14563 | 0.00272 | -0.0052 | -0.00284 | 0.00199 | 0.00169 | 0.13538 | 0.06215 | 0.02378 | 0.00857 | 0.1091 | 0.13445 | -0.00086 | -0.02773 | 0.00197 | 0.18374 | 0.12598 | 0.03275 | -0.00837 | 0.143 | -0.05369 | 0.12723
[RO-UA] [DIR]TIE 400 kV Rosiori-Mukacevo | N-1 TIE 400 kV Arad-Sandorfalva | 0.12537 | 0.00972 | 0.09 | 2e-05 | 0.1527 | 0.00264 | -0.00509 | -0.00274 | 0.00193 | 0.00164 | 0.14067 | 0.06165 | 0.02161 | 0.00833 | 0.11085 | 0.13945 | -0.00083 | -0.02667 | 0.00191 | 0.19378 | 0.12791 | 0.03166 | -0.00813 | 0.14978 | -0.0489 | 0.13106
[RO-UA] [DIR]TIE 400 kV Rosiori-Mukacevo | N-1 TIE 400 kV Nadab-Bekescsaba | 0.14008 | 0.00941 | 0.09999 | 2e-05 | 0.17084 | 0.00274 | -0.00571 | -0.00282 | 0.00202 | 0.00171 | 0.15731 | 0.06762 | 0.01907 | 0.00881 | 0.12372 | 0.15596 | -0.00086 | -0.02644 | 0.002 | 0.21531 | 0.14359 | 0.03341 | -0.01065 | 0.1676 | -0.04299 | 0.14657
[RO-UA] [DIR]TIE 400 kV Rosiori-Mukacevo | N-1 TIE 400 kV Portile de Fier-Djerdap | 0.11971 | 0.01014 | 0.08848 | 2e-05 | 0.14609 | 0.00269 | -0.00513 | -0.00281 | 0.00196 | 0.00167 | 0.13403 | 0.06116 | 0.02385 | 0.00847 | 0.10696 | 0.13255 | -0.00085 | -0.02749 | 0.00195 | 0.18961 | 0.12053 | 0.03237 | -0.00819 | 0.14318 | -0.05267 | 0.12437
[RO-UA] [DIR]TIE 400 kV Rosiori-Mukacevo | N-1 OHL 400 kV Iernut-Sibiu Sud | 0.09588 | 0.00925 | 0.07429 | 1e-05 | 0.11009 | 0.00237 | -0.00437 | -0.00249 | 0.00172 | 0.00147 | 0.10432 | 0.0518 | 0.02296 | 0.0074 | 0.08765 | 0.10403 | -0.00075 | -0.02474 | 0.00171 | 0.15105 | 0.10273 | 0.02846 | -0.0066 | 0.10852 | -0.05212 | 0.09992
[RO-UA] [DIR]TIE 400 kV Rosiori-Mukacevo | N-1 OHL 400 kV Mintia-Arad | 0.12725 | 0.01006 | 0.09245 | 2e-05 | 0.15412 | 0.00273 | -0.0053 | -0.00284 | 0.00199 | 0.00169 | 0.14231 | 0.06347 | 0.02274 | 0.00863 | 0.11302 | 0.14112 | -0.00086 | -0.02753 | 0.00198 | 0.19434 | 0.13002 | 0.03287 | -0.00871 | 0.15122 | -0.05102 | 0.13289
[RO-UA] [DIR]TIE 400 kV Rosiori-Mukacevo | N-1 OHL 400 kV Sibiu Sud-Mintia | 0.12524 | 0.01008 | 0.09134 | 2e-05 | 0.15156 | 0.00272 | -0.00525 | -0.00283 | 0.00199 | 0.00169 | 0.13996 | 0.06283 | 0.02308 | 0.00858 | 0.11138 | 0.13878 | -0.00085 | -0.02753 | 0.00197 | 0.19119 | 0.12786 | 0.03274 | -0.00856 | 0.14872 | -0.05154 | 0.13072
[RO-UA] [DIR]TIE 400 kV Rosiori-Mukacevo | N-1 OHL 400 kV Arefu-Sibiu Sud | 0.11332 | 0.01007 | 0.08547 | 2e-05 | 0.13363 | 0.00264 | -0.00498 | -0.00276 | 0.00192 | 0.00164 | 0.12483 | 0.05921 | 0.02412 | 0.00829 | 0.10233 | 0.1241 | -0.00083 | -0.02716 | 0.00191 | 0.17596 | 0.11903 | 0.03175 | -0.00783 | 0.13163 | -0.05367 | 0.11815
[RO-UA] [DIR]TIE 400 kV Rosiori-Mukacevo | N-1 TIE 400 kV Resita-Pancevo c2 | 0.12198 | 0.01018 | 0.08981 | 2e-05 | 0.14614 | 0.00271 | -0.00519 | -0.00283 | 0.00198 | 0.00168 | 0.13568 | 0.06198 | 0.02378 | 0.00855 | 0.10891 | 0.13471 | -0.00085 | -0.02767 | 0.00197 | 0.18474 | 0.12542 | 0.03266 | -0.00833 | 0.14348 | -0.05344 | 0.12733
[RO-UA] [DIR]TIE 400 kV Rosiori-Mukacevo | N-1 OHL 400 kV Arefu-Tantareni | 0.11603 | 0.0101 | 0.08691 | 2e-05 | 0.13774 | 0.00266 | -0.00505 | -0.00278 | 0.00194 | 0.00165 | 0.12824 | 0.06011 | 0.02398 | 0.00837 | 0.10445 | 0.12739 | -0.00084 | -0.02731 | 0.00193 | 0.1803 | 0.1212 | 0.03204 | -0.008 | 0.13564 | -0.05315 | 0.121
[RO-UA] [DIR]TIE 400 kV Rosiori-Mukacevo | N-1 TIE 400 kV Resita-Pancevo c1 | 0.12198 | 0.01018 | 0.08981 | 2e-05 | 0.14614 | 0.00271 | -0.00519 | -0.00283 | 0.00198 | 0.00168 | 0.13568 | 0.06198 | 0.02378 | 0.00855 | 0.10891 | 0.13471 | -0.00085 | -0.02767 | 0.00197 | 0.18474 | 0.12542 | 0.03266 | -0.00833 | 0.14348 | -0.05344 | 0.12733
[RO-RS] [DIR] TIE 400 kV Resita-Pancevo c2 | BC | -0.00407 | 0.00103 | 0.01801 | 0 | -0.03059 | 0.0004 | -0.00099 | -0.00039 | 0.0003 | 0.00025 | -0.01781 | 0.00988 | -0.00024 | 0.00134 | 0.01082 | -0.01573 | -0.00012 | -0.00332 | 0.0003 | -0.05933 | 0.03344 | 0.00529 | -0.00231 | -0.02806 | -0.01492 | -0.00609
[RO-RS] [DIR] TIE 400 kV Resita-Pancevo c2 | N-1 TIE 400 kV Arad-Sandorfalva | -0.00541 | 0.00122 | 0.01805 | 0 | -0.03334 | 0.00043 | -0.00104 | -0.00043 | 0.00032 | 0.00027 | -0.01986 | 0.01008 | 0.0006 | 0.00143 | 0.01014 | -0.01767 | -0.00013 | -0.00373 | 0.00032 | -0.06323 | 0.03269 | 0.00571 | -0.0024 | -0.0307 | -0.01678 | -0.00758
[RO-RS] [DIR] TIE 400 kV Resita-Pancevo c2 | N-1 TIE 400 kV Nadab-Bekescsaba | -0.00694 | 0.00116 | 0.01645 | 0 | -0.03457 | 0.00039 | -0.00091 | -0.0004 | 0.00029 | 0.00025 | -0.02127 | 0.00902 | 0.0005 | 0.0013 | 0.00851 | -0.01912 | -0.00012 | -0.00352 | 0.00029 | -0.06431 | 0.03066 | 0.00518 | -0.00195 | -0.03194 | -0.01661 | -0.00914
[RO-RS] [DIR] TIE 400 kV Resita-Pancevo c2 | N-1 TIE 400 kV Portile de Fier-Djerdap | 0.01213 | 0.00149 | 0.03003 | 1e-05 | -0.03404 | 0.00062 | -0.00156 | -0.00061 | 0.00046 | 0.00039 | -0.0079 | 0.01718 | -0.0008 | 0.0021 | 0.02653 | -0.00177 | -0.00019 | -0.00504 | 0.00046 | -0.10254 | 0.07355 | 0.00802 | -0.00361 | -0.02934 | -0.02244 | 0.01496
[RO-RS] [DIR] TIE 400 kV Resita-Pancevo c2 | N-1 OHL 400 kV Iernut-Sibiu Sud | -0.00575 | 0.00097 | 0.01699 | 0 | -0.03288 | 0.00037 | -0.00094 | -0.00037 | 0.00028 | 0.00024 | -0.01981 | 0.00921 | -0.0003 | 0.00126 | 0.00944 | -0.01769 | -0.00012 | -0.00312 | 0.00028 | -0.06144 | 0.03194 | 0.00501 | -0.00219 | -0.03029 | -0.01482 | -0.00785
[RO-RS] [DIR] TIE 400 kV Resita-Pancevo c2 | N-1 OHL 400 kV Mintia-Arad | -0.00591 | 0.00108 | 0.01721 | 0 | -0.03351 | 0.00039 | -0.00096 | -0.00039 | 0.0003 | 0.00025 | -0.02019 | 0.00943 | 0.00011 | 0.00132 | 0.00947 | -0.01802 | -0.00012 | -0.00338 | 0.00029 | -0.06298 | 0.03205 | 0.00524 | -0.00219 | -0.03089 | -0.01584 | -0.00804
[RO-RS] [DIR] TIE 400 kV Resita-Pancevo c2 | N-1 OHL 220 kV Portile de Fier-Resita c2 | -0.00283 | 0.00103 | 0.0185 | 0 | -0.02889 | 0.0004 | -0.00101 | -0.0004 | 0.0003 | 0.00026 | -0.01628 | 0.01019 | -0.00036 | 0.00136 | 0.01169 | -0.0142 | -0.00012 | -0.00333 | 0.0003 | -0.05599 | 0.03445 | 0.00535 | -0.00237 | -0.02642 | -0.01466 | -0.00472
[RO-RS] [DIR] TIE 400 kV Resita-Pancevo c2 | N-1 OHL 220 kV Portile de Fier-Resita c1 | -0.00283 | 0.00103 | 0.0185 | 0 | -0.02889 | 0.0004 | -0.00101 | -0.0004 | 0.0003 | 0.00026 | -0.01628 | 0.01019 | -0.00036 | 0.00136 | 0.01169 | -0.0142 | -0.00012 | -0.00333 | 0.0003 | -0.05599 | 0.03445 | 0.00535 | -0.00237 | -0.02642 | -0.01466 | -0.00472
[RO-RS] [DIR] TIE 400 kV Resita-Pancevo c2 | N-1 OHL 220 kV Resita-Timisoara c2 | -0.00679 | 0.001 | 0.01606 | 0 | -0.03325 | 0.00037 | -0.0009 | -0.00037 | 0.00028 | 0.00023 | -0.02062 | 0.00872 | 3e-05 | 0.00123 | 0.0083 | -0.01863 | -0.00011 | -0.00314 | 0.00027 | -0.06249 | 0.02961 | 0.0049 | -0.00206 | -0.03072 | -0.01491 | -0.00904
[RO-RS] [DIR] TIE 400 kV Resita-Pancevo c2 | N-1 OHL 220 kV Resita-Timisoara c1 | -0.00679 | 0.001 | 0.01606 | 0 | -0.03325 | 0.00037 | -0.0009 | -0.00037 | 0.00028 | 0.00023 | -0.02062 | 0.00872 | 3e-05 | 0.00123 | 0.0083 | -0.01863 | -0.00011 | -0.00314 | 0.00027 | -0.06249 | 0.02961 | 0.0049 | -0.00206 | -0.03072 | -0.01491 | -0.00904
[RO-RS] [DIR] TIE 400 kV Resita-Pancevo c2 | N-1 TRA 400/220 kV AT3 Arad | -0.00814 | 0.00103 | 0.01539 | 0 | -0.03517 | 0.00036 | -0.00087 | -0.00036 | 0.00027 | 0.00023 | -0.02228 | 0.00835 | 0.00029 | 0.00121 | 0.00726 | -0.02025 | -0.00011 | -0.00317 | 0.00027 | -0.06489 | 0.02835 | 0.00485 | -0.00197 | -0.03258 | -0.01545 | -0.01048
[RO-RS] [DIR] TIE 400 kV Resita-Pancevo c2 | N-1 OHL 400 kV Djerdap - Drmno | -0.01054 | 0.00141 | 0.02206 | 0 | -0.04783 | 0.00051 | -0.00124 | -0.00051 | 0.00038 | 0.00032 | -0.03009 | 0.01196 | 0.00013 | 0.0017 | 0.01085 | -0.02731 | -0.00016 | -0.00438 | 0.00038 | -0.0859 | 0.04925 | 0.00681 | -0.00284 | -0.04425 | -0.02104 | -0.0138
[RO-RS] [DIR] TIE 400 kV Resita-Pancevo c2 | N-1 OHL 400 kV Djerdap - Bor | 0.00637 | 0.00109 | 0.02195 | 0 | -0.02482 | 0.00045 | -0.00116 | -0.00045 | 0.00034 | 0.00029 | -0.00785 | 0.01244 | -0.00066 | 0.00154 | 0.01824 | -0.00415 | -0.00014 | -0.00367 | 0.00034 | -0.06837 | 0.03342 | 0.00593 | -0.00269 | -0.02172 | -0.01585 | 0.00718
[RO-RS] [DIR] TIE 400 kV Resita-Pancevo c2 | N-1 OHL 400 kV Srbobran – Subotica 3 | 0.00437 | 0.00106 | 0.02573 | 0 | -0.02363 | 0.0005 | -0.00136 | -0.00049 | 0.00038 | 0.00032 | -0.00985 | 0.0143 | -0.00194 | 0.00174 | 0.01959 | -0.00747 | -0.00015 | -0.00384 | 0.00038 | -0.05365 | 0.04587 | 0.00669 | -0.00326 | -0.02101 | -0.01484 | 0.00282
[RO-RS] [DIR] TIE 400 kV Resita-Pancevo c2 | N-1 TIE 400 kV Sandorfalva-Subotica 3 | 0.00856 | 0.0011 | 0.03 | 1e-05 | -0.02037 | 0.00057 | -0.00157 | -0.00055 | 0.00043 | 0.00037 | -0.00602 | 0.01686 | -0.00291 | 0.00198 | 0.02408 | -0.00348 | -0.00017 | -0.00419 | 0.00043 | -0.0511 | 0.05193 | 0.00756 | -0.00384 | -0.01768 | -0.01501 | 0.00718
[RO-RS] [DIR] TIE 400 kV Resita-Pancevo c2 | N-1 OHL 400 kV Bor 2 – Nis 2 | 0.00404 | 0.00106 | 0.02073 | 0 | -0.02621 | 0.00043 | -0.0011 | -0.00043 | 0.00033 | 0.00028 | -0.01 | 0.0117 | -0.00057 | 0.00147 | 0.01633 | -0.00661 | -0.00013 | -0.00354 | 0.00032 | -0.06463 | 0.03034 | 0.00569 | -0.00257 | -0.02312 | -0.0154 | 0.00433
[RO-RS] [DIR] TIE 400 kV Resita-Pancevo c2 | N-1 OHL 400 kV Portile de Fier-Resita | 0.00838 | 0.00062 | 0.01626 | 0 | -0.00486 | 0.00031 | -0.00084 | -0.0003 | 0.00023 | 0.0002 | 0.00199 | 0.00926 | -0.00117 | 0.00107 | 0.0149 | 0.00334 | -9e-05 | -0.00231 | 0.00023 | -0.02419 | 0.03103 | 0.00405 | -0.00206 | -0.00367 | -0.00739 | 0.00826
[RO-RS] [DIR] TIE 400 kV Resita-Pancevo c2 | N-1 OHL 400 kV Paks -Sandorfalva | -0.00505 | 0.00111 | 0.01743 | 0 | -0.03177 | 0.0004 | -0.00099 | -0.0004 | 0.0003 | 0.00026 | -0.01892 | 0.00964 | 0.00023 | 0.00135 | 0.00996 | -0.01684 | -0.00012 | -0.00344 | 0.0003 | -0.06066 | 0.03221 | 0.00537 | -0.00232 | -0.02923 | -0.01555 | -0.00715
[RO-RS] [DIR] TIE 400 kV Resita-Pancevo c2 | N-1 TIE 400 kV Resita-Pancevo c1 | -0.00648 | 0.00164 | 0.02867 | 1e-05 | -0.0487 | 0.00063 | -0.00158 | -0.00063 | 0.00047 | 0.0004 | -0.02835 | 0.01573 | -0.00039 | 0.00213 | 0.01723 | -0.02504 | -0.00019 | -0.00528 | 0.00047 | -0.09447 | 0.05325 | 0.00842 | -0.00368 | -0.04469 | -0.02376 | -0.00969
[RO-RS] [DIR] TIE 400 kV Resita-Pancevo c1 | BC | -0.00407 | 0.00103 | 0.01801 | 0 | -0.03059 | 0.0004 | -0.00099 | -0.00039 | 0.0003 | 0.00025 | -0.01781 | 0.00988 | -0.00024 | 0.00134 | 0.01082 | -0.01572 | -0.00012 | -0.00332 | 0.0003 | -0.05933 | 0.03344 | 0.00528 | -0.00231 | -0.02806 | -0.01492 | -0.00609
[RO-RS] [DIR] TIE 400 kV Resita-Pancevo c1 | N-1 TIE 400 kV Arad-Sandorfalva | -0.00541 | 0.00122 | 0.01805 | 0 | -0.03334 | 0.00043 | -0.00104 | -0.00043 | 0.00032 | 0.00027 | -0.01986 | 0.01008 | 0.0006 | 0.00143 | 0.01014 | -0.01767 | -0.00013 | -0.00373 | 0.00032 | -0.06323 | 0.03269 | 0.00571 | -0.0024 | -0.0307 | -0.01678 | -0.00758
[RO-RS] [DIR] TIE 400 kV Resita-Pancevo c1 | N-1 TIE 400 kV Nadab-Bekescsaba | -0.00694 | 0.00116 | 0.01645 | 0 | -0.03456 | 0.00039 | -0.00091 | -0.0004 | 0.00029 | 0.00025 | -0.02127 | 0.00902 | 0.0005 | 0.0013 | 0.00851 | -0.01912 | -0.00012 | -0.00352 | 0.00029 | -0.06431 | 0.03066 | 0.00518 | -0.00195 | -0.03194 | -0.01661 | -0.00914
[RO-RS] [DIR] TIE 400 kV Resita-Pancevo c1 | N-1 TIE 400 kV Portile de Fier-Djerdap | 0.01213 | 0.00149 | 0.03002 | 1e-05 | -0.03404 | 0.00062 | -0.00156 | -0.00061 | 0.00046 | 0.00039 | -0.0079 | 0.01718 | -0.0008 | 0.0021 | 0.02653 | -0.00177 | -0.00019 | -0.00504 | 0.00046 | -0.10253 | 0.07355 | 0.00802 | -0.00361 | -0.02934 | -0.02244 | 0.01496
[RO-RS] [DIR] TIE 400 kV Resita-Pancevo c1 | N-1 OHL 400 kV Iernut-Sibiu Sud | -0.00575 | 0.00097 | 0.01699 | 0 | -0.03288 | 0.00037 | -0.00094 | -0.00037 | 0.00028 | 0.00024 | -0.01981 | 0.00921 | -0.0003 | 0.00126 | 0.00944 | -0.01769 | -0.00012 | -0.00312 | 0.00028 | -0.06144 | 0.03194 | 0.00501 | -0.00219 | -0.03029 | -0.01482 | -0.00785
[RO-RS] [DIR] TIE 400 kV Resita-Pancevo c1 | N-1 OHL 400 kV Mintia-Arad | -0.00591 | 0.00108 | 0.01721 | 0 | -0.03351 | 0.00039 | -0.00096 | -0.00039 | 0.0003 | 0.00025 | -0.02019 | 0.00943 | 0.00011 | 0.00132 | 0.00947 | -0.01802 | -0.00012 | -0.00338 | 0.00029 | -0.06298 | 0.03205 | 0.00524 | -0.00219 | -0.03089 | -0.01584 | -0.00804
[RO-RS] [DIR] TIE 400 kV Resita-Pancevo c1 | N-1 OHL 220 kV Portile de Fier-Resita c2 | -0.00283 | 0.00103 | 0.0185 | 0 | -0.02889 | 0.0004 | -0.00101 | -0.0004 | 0.0003 | 0.00026 | -0.01628 | 0.01019 | -0.00036 | 0.00136 | 0.01169 | -0.0142 | -0.00012 | -0.00333 | 0.0003 | -0.05599 | 0.03445 | 0.00535 | -0.00237 | -0.02642 | -0.01465 | -0.00472
[RO-RS] [DIR] TIE 400 kV Resita-Pancevo c1 | N-1 OHL 220 kV Portile de Fier-Resita c1 | -0.00283 | 0.00103 | 0.0185 | 0 | -0.02889 | 0.0004 | -0.00101 | -0.0004 | 0.0003 | 0.00026 | -0.01628 | 0.01019 | -0.00036 | 0.00136 | 0.01169 | -0.0142 | -0.00012 | -0.00333 | 0.0003 | -0.05599 | 0.03445 | 0.00535 | -0.00237 | -0.02642 | -0.01465 | -0.00472
[RO-RS] [DIR] TIE 400 kV Resita-Pancevo c1 | N-1 OHL 220 kV Resita-Timisoara c2 | -0.00679 | 0.001 | 0.01606 | 0 | -0.03325 | 0.00037 | -0.0009 | -0.00037 | 0.00028 | 0.00023 | -0.02062 | 0.00872 | 3e-05 | 0.00123 | 0.0083 | -0.01863 | -0.00011 | -0.00314 | 0.00027 | -0.06249 | 0.02961 | 0.0049 | -0.00206 | -0.03072 | -0.01491 | -0.00904
[RO-RS] [DIR] TIE 400 kV Resita-Pancevo c1 | N-1 OHL 220 kV Resita-Timisoara c1 | -0.00679 | 0.001 | 0.01606 | 0 | -0.03325 | 0.00037 | -0.0009 | -0.00037 | 0.00028 | 0.00023 | -0.02062 | 0.00872 | 3e-05 | 0.00123 | 0.0083 | -0.01863 | -0.00011 | -0.00314 | 0.00027 | -0.06249 | 0.02961 | 0.0049 | -0.00206 | -0.03072 | -0.01491 | -0.00904
[RO-RS] [DIR] TIE 400 kV Resita-Pancevo c1 | N-1 TRA 400/220 kV AT3 Arad | -0.00814 | 0.00103 | 0.01539 | 0 | -0.03517 | 0.00036 | -0.00087 | -0.00036 | 0.00027 | 0.00023 | -0.02228 | 0.00835 | 0.00029 | 0.00121 | 0.00726 | -0.02025 | -0.00011 | -0.00317 | 0.00027 | -0.06488 | 0.02835 | 0.00485 | -0.00197 | -0.03258 | -0.01545 | -0.01048
[RO-RS] [DIR] TIE 400 kV Resita-Pancevo c1 | N-1 OHL 400 kV Djerdap - Drmno | -0.01054 | 0.00141 | 0.02206 | 0 | -0.04783 | 0.00051 | -0.00124 | -0.00051 | 0.00038 | 0.00032 | -0.03009 | 0.01196 | 0.00013 | 0.0017 | 0.01085 | -0.02731 | -0.00016 | -0.00438 | 0.00038 | -0.08589 | 0.04925 | 0.00681 | -0.00284 | -0.04425 | -0.02104 | -0.0138
[RO-RS] [DIR] TIE 400 kV Resita-Pancevo c1 | N-1 OHL 400 kV Djerdap - Bor | 0.00637 | 0.00109 | 0.02195 | 0 | -0.02482 | 0.00045 | -0.00116 | -0.00045 | 0.00034 | 0.00029 | -0.00785 | 0.01244 | -0.00066 | 0.00154 | 0.01824 | -0.00415 | -0.00014 | -0.00367 | 0.00034 | -0.06837 | 0.03342 | 0.00593 | -0.00269 | -0.02172 | -0.01585 | 0.00718
[RO-RS] [DIR] TIE 400 kV Resita-Pancevo c1 | N-1 OHL 400 kV Srbobran – Subotica 3 | 0.00437 | 0.00106 | 0.02573 | 0 | -0.02363 | 0.0005 | -0.00136 | -0.00049 | 0.00038 | 0.00032 | -0.00985 | 0.0143 | -0.00194 | 0.00174 | 0.01959 | -0.00746 | -0.00015 | -0.00384 | 0.00038 | -0.05365 | 0.04587 | 0.00669 | -0.00326 | -0.021 | -0.01484 | 0.00282
[RO-RS] [DIR] TIE 400 kV Resita-Pancevo c1 | N-1 TIE 400 kV Sandorfalva-Subotica 3 | 0.00856 | 0.0011 | 0.03 | 1e-05 | -0.02037 | 0.00057 | -0.00157 | -0.00055 | 0.00043 | 0.00037 | -0.00602 | 0.01686 | -0.00291 | 0.00198 | 0.02408 | -0.00348 | -0.00017 | -0.00419 | 0.00043 | -0.0511 | 0.05193 | 0.00756 | -0.00384 | -0.01768 | -0.01501 | 0.00718
[RO-RS] [DIR] TIE 400 kV Resita-Pancevo c1 | N-1 OHL 400 kV Bor 2 – Nis 2 | 0.00404 | 0.00106 | 0.02073 | 0 | -0.02621 | 0.00043 | -0.0011 | -0.00043 | 0.00033 | 0.00028 | -0.01 | 0.0117 | -0.00057 | 0.00147 | 0.01633 | -0.00661 | -0.00013 | -0.00354 | 0.00032 | -0.06463 | 0.03034 | 0.00569 | -0.00257 | -0.02312 | -0.0154 | 0.00433
[RO-RS] [DIR] TIE 400 kV Resita-Pancevo c1 | N-1 OHL 400 kV Portile de Fier-Resita | 0.00838 | 0.00062 | 0.01626 | 0 | -0.00486 | 0.00031 | -0.00084 | -0.0003 | 0.00023 | 0.0002 | 0.00199 | 0.00926 | -0.00117 | 0.00107 | 0.0149 | 0.00334 | -9e-05 | -0.00231 | 0.00023 | -0.02419 | 0.03103 | 0.00405 | -0.00206 | -0.00367 | -0.00739 | 0.00826
[RO-RS] [DIR] TIE 400 kV Resita-Pancevo c1 | N-1 OHL 400 kV Paks -Sandorfalva | -0.00505 | 0.00111 | 0.01743 | 0 | -0.03177 | 0.0004 | -0.00099 | -0.0004 | 0.0003 | 0.00026 | -0.01892 | 0.00964 | 0.00023 | 0.00135 | 0.00996 | -0.01684 | -0.00012 | -0.00344 | 0.0003 | -0.06065 | 0.03221 | 0.00537 | -0.00232 | -0.02923 | -0.01555 | -0.00715
[RO-RS] [DIR] TIE 400 kV Resita-Pancevo c1 | N-1 TIE 400 kV Resita-Pancevo c2 | -0.00648 | 0.00164 | 0.02867 | 1e-05 | -0.0487 | 0.00063 | -0.00158 | -0.00063 | 0.00047 | 0.0004 | -0.02835 | 0.01573 | -0.00039 | 0.00213 | 0.01723 | -0.02504 | -0.00019 | -0.00528 | 0.00047 | -0.09447 | 0.05325 | 0.00842 | -0.00368 | -0.04469 | -0.02376 | -0.00969
[RO-BG] [DIR] TIE 400 kV DOBRUDJA- MEDGIDIA SUD | BC | -0.06171 | -0.00145 | -0.02833 | 0 | -0.13562 | -0.00058 | 0.00133 | 0.00058 | -0.00044 | -0.00037 | -0.08893 | -0.01906 | -0.0003 | -0.00197 | -0.04398 | -0.07906 | 0.00018 | 0.00516 | -0.00043 | 0.00618 | -0.02828 | -0.00694 | 0.0026 | -0.1392 | 0.03954 | -0.06089
[RO-BG] [DIR] TIE 400 kV DOBRUDJA- MEDGIDIA SUD | N-1 OHL 400 kV Isaccea - Stupina | -0.06001 | -0.00139 | -0.0274 | 0 | -0.13261 | -0.00056 | 0.00129 | 0.00056 | -0.00042 | -0.00036 | -0.0867 | -0.01843 | -0.00024 | -0.0019 | -0.04265 | -0.07698 | 0.00017 | 0.00495 | -0.00042 | 0.00732 | -0.02707 | -0.00668 | 0.00252 | -0.13616 | 0.03762 | -0.05915
[RO-BG] [DIR] TIE 400 kV DOBRUDJA- MEDGIDIA SUD | N-1 OHL 400 kV Cernavoda - Pelicanu | -0.0615 | -0.00153 | -0.02887 | 0 | -0.13205 | -0.0006 | 0.00136 | 0.0006 | -0.00045 | -0.00038 | -0.08766 | -0.0194 | -0.00051 | -0.00203 | -0.04429 | -0.07831 | 0.00019 | 0.00539 | -0.00045 | 0.00078 | -0.02996 | -0.00718 | 0.00262 | -0.1353 | 0.0425 | -0.06091
[RO-BG] [DIR] TIE 400 kV DOBRUDJA- MEDGIDIA SUD | N-1 OHL 400 kV Gura Ialomitei - Bucuresti Sud | -0.06154 | -0.00155 | -0.02897 | 0 | -0.13177 | -0.00061 | 0.00136 | 0.00061 | -0.00045 | -0.00039 | -0.0876 | -0.01945 | -0.00053 | -0.00204 | -0.04437 | -0.07831 | 0.00019 | 0.00543 | -0.00045 | 0.00017 | -0.03019 | -0.00722 | 0.00263 | -0.13499 | 0.04287 | -0.06098
[RO-BG] [DIR] TIE 400 kV DOBRUDJA- MEDGIDIA SUD | N-1 OHL 400 kV Gutinas – Smardan | -0.06024 | -0.00152 | -0.02803 | 0 | -0.13106 | -0.00059 | 0.00131 | 0.00059 | -0.00044 | -0.00038 | -0.08638 | -0.01889 | -0.00062 | -0.00198 | -0.04316 | -0.07694 | 0.00018 | 0.00533 | -0.00044 | 0.00269 | -0.02825 | -0.00702 | 0.0025 | -0.1344 | 0.04372 | -0.0595
[RO-BG] [DIR] TIE 400 kV DOBRUDJA- MEDGIDIA SUD | N-1 TIE 400 kV Resita-Pancevo c2 | -0.0617 | -0.00145 | -0.02841 | 0 | -0.1355 | -0.00059 | 0.00133 | 0.00059 | -0.00044 | -0.00037 | -0.08886 | -0.0191 | -0.0003 | -0.00197 | -0.04402 | -0.07899 | 0.00018 | 0.00517 | -0.00044 | 0.00643 | -0.02841 | -0.00696 | 0.00261 | -0.13909 | 0.0396 | -0.06087
[RO-BG] [DIR] TIE 400 kV DOBRUDJA- MEDGIDIA SUD | N-1 TIE 400 kV Resita-Pancevo c1 | -0.0617 | -0.00145 | -0.02841 | 0 | -0.1355 | -0.00059 | 0.00133 | 0.00059 | -0.00044 | -0.00037 | -0.08886 | -0.0191 | -0.0003 | -0.00197 | -0.04402 | -0.07899 | 0.00018 | 0.00517 | -0.00044 | 0.00643 | -0.02841 | -0.00696 | 0.00261 | -0.13909 | 0.0396 | -0.06087
[RO-BG] [DIR] TIE 400 kV MEDGIDIA SUD - VARNA | BC | -0.06384 | -0.0015 | -0.02931 | 0 | -0.13998 | -0.0006 | 0.00138 | 0.0006 | -0.00045 | -0.00038 | -0.09201 | -0.01972 | -0.00031 | -0.00203 | -0.04549 | -0.08178 | 0.00019 | 0.00534 | -0.00045 | 0.0064 | -0.02924 | -0.00718 | 0.00269 | -0.14405 | 0.0409 | -0.06299
[RO-BG] [DIR] TIE 400 kV MEDGIDIA SUD - VARNA | N-1 OHL 400 kV Isaccea - Rahman | -0.06221 | -0.00144 | -0.02842 | 0 | -0.13712 | -0.00058 | 0.00133 | 0.00058 | -0.00044 | -0.00037 | -0.08988 | -0.01912 | -0.00025 | -0.00197 | -0.04423 | -0.07981 | 0.00018 | 0.00514 | -0.00043 | 0.00747 | -0.0281 | -0.00694 | 0.00262 | -0.14116 | 0.03908 | -0.06133
[RO-BG] [DIR] TIE 400 kV MEDGIDIA SUD - VARNA | N-1 TIE 400 kV DOBRUDJA- MEDGIDIA SUD | -0.10708 | -0.00251 | -0.04916 | -1e-05 | -0.235 | -0.00101 | 0.00231 | 0.00101 | -0.00076 | -0.00064 | -0.15432 | -0.03307 | -0.00052 | -0.00341 | -0.07631 | -0.13717 | 0.00031 | 0.00895 | -0.00075 | 0.01073 | -0.04906 | -0.01204 | 0.00452 | -0.24158 | 0.0686 | -0.10565
[RO-BG] [DIR] TIE 400 kV MEDGIDIA SUD - VARNA | N-1 OHL 400 kV Cernavoda - Pelicanu | -0.06362 | -0.00159 | -0.02987 | 0 | -0.13628 | -0.00062 | 0.0014 | 0.00063 | -0.00047 | -0.0004 | -0.09068 | -0.02006 | -0.00053 | -0.0021 | -0.04581 | -0.08101 | 0.00019 | 0.00558 | -0.00046 | 0.0008 | -0.03099 | -0.00743 | 0.00271 | -0.14002 | 0.04396 | -0.063
[RO-BG] [DIR] TIE 400 kV MEDGIDIA SUD - VARNA | N-1 OHL 400 kV Gutinas – Smardan | -0.06231 | -0.00158 | -0.02899 | 0 | -0.13526 | -0.00061 | 0.00136 | 0.00061 | -0.00046 | -0.00039 | -0.08937 | -0.01954 | -0.00064 | -0.00205 | -0.04465 | -0.07959 | 0.00019 | 0.00551 | -0.00045 | 0.00278 | -0.02922 | -0.00726 | 0.00259 | -0.13908 | 0.04522 | -0.06155
[RO-BG] [DIR] TIE 400 kV MEDGIDIA SUD - VARNA | N-1 OHL 400 kV Cernavodă - Medgidia Sud | -0.0583 | -0.0015 | -0.02763 | 0 | -0.12367 | -0.00058 | 0.0013 | 0.00058 | -0.00044 | -0.00037 | -0.08273 | -0.01856 | -0.00059 | -0.00195 | -0.04217 | -0.07405 | 0.00018 | 0.00523 | -0.00043 | -0.00151 | -0.02908 | -0.00693 | 0.00249 | -0.12698 | 0.04197 | -0.05782
[RO-BG] [DIR] TIE 400 kV MEDGIDIA SUD - VARNA | N-1 TIE 400 kV Resita-Pancevo c2 | -0.06382 | -0.0015 | -0.02939 | 0 | -0.13985 | -0.00061 | 0.00138 | 0.00061 | -0.00045 | -0.00039 | -0.09193 | -0.01976 | -0.00031 | -0.00204 | -0.04554 | -0.08171 | 0.00019 | 0.00535 | -0.00045 | 0.00665 | -0.02939 | -0.0072 | 0.0027 | -0.14393 | 0.04096 | -0.06296
[RO-BG] [DIR] TIE 400 kV MEDGIDIA SUD - VARNA | N-1 TIE 400 kV Resita-Pancevo c1 | -0.06382 | -0.0015 | -0.02939 | 0 | -0.13985 | -0.00061 | 0.00138 | 0.00061 | -0.00045 | -0.00039 | -0.09193 | -0.01976 | -0.00031 | -0.00204 | -0.04554 | -0.08171 | 0.00019 | 0.00535 | -0.00045 | 0.00665 | -0.02939 | -0.0072 | 0.0027 | -0.14393 | 0.04096 | -0.06296
[RO-RO] [DIR] OHL 400 kV Portile de Fier-Resita | N-1 TIE 400 kV Resita-Pancevo c2 | 0.037 | -0.00097 | -0.00037 | 0 | 0.07033 | -0.00016 | 0.00018 | 0.00018 | -0.00011 | -0.0001 | 0.0557 | 0.00083 | -0.00292 | -0.00045 | 0.01547 | 0.05402 | 5e-05 | 0.00218 | -0.00011 | 0.09121 | 0.00184 | -0.00231 | 0.00011 | 0.06694 | 0.01894 | 0.04224
[RO-RO] [DIR] OHL 400 kV Arad-Nadab | N-1 TIE 400 kV Arad-Sandorfalva | 0.10838 | -0.0007 | 0.06173 | 1e-05 | 0.14425 | 0.0007 | -0.00293 | -0.00059 | 0.00057 | 0.00048 | 0.12827 | 0.03657 | -0.01456 | 0.00283 | 0.0888 | 0.12659 | -0.0002 | -0.00181 | 0.00057 | 0.17539 | 0.10968 | 0.00943 | -0.00897 | 0.14073 | 0.02819 | 0.11548
[RO-RO] [DIR] OHL 400 kV Arad-Nadab | N-1 TIE 400 kV Resita-Pancevo c2 | 0.08707 | 0.00227 | 0.06187 | 1e-05 | 0.10135 | 0.00122 | -0.00363 | -0.00116 | 0.00093 | 0.00079 | 0.09607 | 0.03938 | -0.00114 | 0.00428 | 0.0776 | 0.09609 | -0.00037 | -0.00826 | 0.00092 | 0.11504 | 0.09672 | 0.016 | -0.01038 | 0.09964 | -0.00101 | 0.09196
[RO-RO] [DIR] OHL 400 kV Mintia-Arad | BC | 0.06281 | -0.0017 | 0.02739 | 0 | 0.09984 | 9e-05 | -0.0011 | 0 | 0.0001 | 8e-05 | 0.08144 | 0.0155 | -0.01214 | 0.00065 | 0.04614 | 0.07846 | -2e-05 | 0.00229 | 0.0001 | 0.12457 | 0.04743 | 0.00143 | -0.004 | 0.09654 | 0.03142 | 0.06652
[RO-RO] [DIR] OHL 400 kV Mintia-Arad | N-1 TIE 400 kV Rosiori-Mukacevo | 0.07317 | -0.00083 | 0.03505 | 1e-05 | 0.11222 | 0.00032 | -0.00154 | -0.00025 | 0.00027 | 0.00022 | 0.09295 | 0.02079 | -0.01012 | 0.00138 | 0.05541 | 0.08989 | -9e-05 | -7e-05 | 0.00027 | 0.14019 | 0.05814 | 0.00421 | -0.00471 | 0.1087 | 0.02685 | 0.07734
[RO-RO] [DIR] OHL 400 kV Mintia-Arad | N-1 TIE 400 kV Portile de Fier-Djerdap | 0.05987 | -0.00178 | 0.02521 | 0 | 0.10047 | 5e-05 | -0.00099 | 3e-05 | 7e-05 | 6e-05 | 0.07964 | 0.01418 | -0.01204 | 0.00051 | 0.04329 | 0.07593 | 0 | 0.0026 | 7e-05 | 0.1324 | 0.04015 | 0.00093 | -0.00376 | 0.09677 | 0.03278 | 0.0627
[RO-RO] [DIR] OHL 400 kV Mintia-Arad | N-1 OHL 400 kV Iernut-Sibiu Sud | 0.08414 | -0.00092 | 0.04036 | 1e-05 | 0.12897 | 0.00037 | -0.00178 | -0.00029 | 0.00031 | 0.00026 | 0.1069 | 0.02398 | -0.01147 | 0.00161 | 0.06372 | 0.1034 | -0.0001 | -0.00017 | 0.00031 | 0.15136 | 0.06649 | 0.00494 | -0.00545 | 0.1248 | 0.03013 | 0.08891
[RO-RO] [DIR] OHL 400 kV Mintia-Arad | N-1 OHL 220 kV Portile de Fier-Resita 1&2 | 0.06417 | -0.0017 | 0.02793 | 0 | 0.10172 | 9e-05 | -0.00112 | -1e-05 | 0.0001 | 8e-05 | 0.08313 | 0.01584 | -0.01227 | 0.00068 | 0.0471 | 0.08015 | -2e-05 | 0.00227 | 0.0001 | 0.12825 | 0.04855 | 0.0015 | -0.00406 | 0.09836 | 0.03171 | 0.06803
[RO-RO] [DIR] OHL 400 kV Mintia-Arad | N-1 OHL 220 kV Resita-Timisoara 1&2 | 0.06771 | -0.00164 | 0.03089 | 0 | 0.10465 | 0.00014 | -0.00126 | -5e-05 | 0.00014 | 0.00012 | 0.08652 | 0.01759 | -0.01264 | 0.00085 | 0.05067 | 0.08369 | -3e-05 | 0.00197 | 0.00014 | 0.13026 | 0.05433 | 0.00211 | -0.00444 | 0.10133 | 0.03139 | 0.07184
[RO-RO] [DIR] OHL 400 kV Mintia-Arad | N-1 OHL 220 kV Urechesti-Targu Jiu Nord | 0.0561 | -0.00175 | 0.02373 | 0 | 0.09075 | 3e-05 | -0.00092 | 5e-05 | 6e-05 | 4e-05 | 0.07337 | 0.01325 | -0.01164 | 0.00045 | 0.04079 | 0.0705 | 0 | 0.0026 | 6e-05 | 0.11554 | 0.04128 | 0.00074 | -0.00355 | 0.08777 | 0.03069 | 0.05937
[RO-RO] [DIR] OHL 400 kV Mintia-Arad | N-1 OHL 220 kV Paroseni-Targu Jiu Nord | 0.0561 | -0.00175 | 0.02373 | 0 | 0.09075 | 3e-05 | -0.00092 | 5e-05 | 6e-05 | 4e-05 | 0.07337 | 0.01325 | -0.01164 | 0.00045 | 0.04079 | 0.0705 | 0 | 0.0026 | 6e-05 | 0.11554 | 0.04128 | 0.00074 | -0.00355 | 0.08777 | 0.03069 | 0.05937
[RO-RO] [DIR] OHL 400 kV Mintia-Arad | N-1 TRA 400/220 kV AT3 Arad | 0.07209 | -0.0017 | 0.03335 | 0 | 0.1103 | 0.00016 | -0.00137 | -7e-05 | 0.00016 | 0.00013 | 0.09164 | 0.019 | -0.01337 | 0.00094 | 0.05427 | 0.08879 | -4e-05 | 0.00195 | 0.00016 | 0.13724 | 0.05905 | 0.00242 | -0.00477 | 0.10685 | 0.03262 | 0.07654
[RO-RO] [DIR] OHL 400 kV Mintia-Arad | N-1 TIE 400 kV Resita-Pancevo c2 | 0.06287 | -0.00171 | 0.0271 | 0 | 0.10033 | 8e-05 | -0.00108 | 0 | 9e-05 | 8e-05 | 0.08172 | 0.01534 | -0.01214 | 0.00063 | 0.04597 | 0.07871 | -1e-05 | 0.00234 | 9e-05 | 0.12551 | 0.04689 | 0.00134 | -0.00396 | 0.09699 | 0.03166 | 0.06662
[RO-RO] [DIR] OHL 400 kV Mintia-Arad | N-1 TIE 400 kV Resita-Pancevo c1 | 0.06287 | -0.00171 | 0.0271 | 0 | 0.10033 | 8e-05 | -0.00108 | 0 | 9e-05 | 8e-05 | 0.08172 | 0.01534 | -0.01214 | 0.00063 | 0.04597 | 0.07871 | -1e-05 | 0.00234 | 9e-05 | 0.12551 | 0.04689 | 0.00134 | -0.00396 | 0.09699 | 0.03166 | 0.06662
[RO-RO] [DIR] OHL 400 kV Sibiu Sud-Mintia | N-1 TIE 400 kV Rosiori-Mukacevo | 0.05425 | -0.00084 | 0.02315 | 0 | 0.0914 | 0.00016 | -0.00099 | -0.00011 | 0.00015 | 0.00012 | 0.07221 | 0.01378 | -0.00775 | 0.00079 | 0.03902 | 0.06879 | -4e-05 | 0.00064 | 0.00014 | 0.11489 | 0.03466 | 0.00222 | -0.00321 | 0.08833 | 0.02546 | 0.0568
[RO-RO] [DIR] OHL 400 kV Sibiu Sud-Mintia | N-1 TIE 400 kV Resita-Pancevo c2 | 0.04546 | -0.00158 | 0.01664 | 0 | 0.08092 | -3e-05 | -0.00062 | 0.0001 | 0 | 0 | 0.06246 | 0.00929 | -0.00947 | 0.00017 | 0.03114 | 0.0591 | 2e-05 | 0.00264 | 0 | 0.10168 | 0.02555 | -0.00015 | -0.00261 | 0.07804 | 0.02935 | 0.04763
[RO-RO] [DIR] OHL 400 kV Iernut-Sibiu Sud | N-1 TIE 400 kV Rosiori-Mukacevo | -0.0426 | 0.0003 | -0.02073 | 0 | -0.06491 | -0.00022 | 0.00095 | 0.00018 | -0.00018 | -0.00015 | -0.05412 | -0.01252 | 0.00511 | -0.00091 | -0.03231 | -0.0524 | 6e-05 | 0.00046 | -0.00018 | -0.04361 | -0.03255 | -0.00291 | 0.00289 | -0.06243 | -0.0124 | -0.04493
[RO-RO] [DIR] OHL 400 kV Iernut-Sibiu Sud | N-1 TIE 400 kV Resita-Pancevo c2 | -0.08206 | -0.00298 | -0.04966 | -1e-05 | -0.11232 | -0.0011 | 0.00263 | 0.0011 | -0.00082 | -0.0007 | -0.09808 | -0.0325 | -0.00258 | -0.00367 | -0.06745 | -0.09603 | 0.00034 | 0.00938 | -0.00081 | -0.10368 | -0.07289 | -0.01344 | 0.00557 | -0.10897 | 0.00479 | -0.08612
[RO-RO] [DIR] OHL 400 kV Iernut-Gadalin | N-1 TIE 400 kV Resita-Pancevo c2 | 0.07567 | 0.00282 | 0.04599 | 1e-05 | 0.10468 | 0.00102 | -0.00245 | -0.00102 | 0.00077 | 0.00065 | 0.09058 | 0.03014 | 0.00264 | 0.00342 | 0.06228 | 0.08846 | -0.00032 | -0.0088 | 0.00076 | 0.13142 | 0.06738 | 0.01255 | -0.00517 | 0.10205 | -0.00219 | 0.07929
[RO-RO] [DIR] OHL 400 kV Rosiori-Gadalin | BC | -0.07687 | -0.00307 | -0.04765 | -1e-05 | -0.10489 | -0.00108 | 0.00255 | 0.00109 | -0.00081 | -0.00069 | -0.09134 | -0.0313 | -0.00333 | -0.0036 | -0.06384 | -0.08935 | 0.00034 | 0.00946 | -0.0008 | -0.13632 | -0.06994 | -0.01328 | 0.00531 | -0.10235 | 0.0042 | -0.08054
[RO-RO] [DIR] OHL 400 kV Rosiori-Gadalin | N-1 OHL 400 kV Mintia-Arad | -0.09098 | -0.00269 | -0.0538 | -1e-05 | -0.12732 | -0.0011 | 0.00279 | 0.00109 | -0.00083 | -0.0007 | -0.10963 | -0.03478 | -0.0006 | -0.00375 | -0.07421 | -0.10697 | 0.00034 | 0.00895 | -0.00083 | -0.1643 | -0.08059 | -0.01361 | 0.0062 | -0.12403 | -0.00285 | -0.09548
[RO-RO] [DIR] OHL 400 kV Rosiori-Gadalin | N-1 TIE 400 kV Resita-Pancevo c2 | -0.07692 | -0.00306 | -0.04744 | -1e-05 | -0.10526 | -0.00108 | 0.00254 | 0.00108 | -0.00081 | -0.00068 | -0.09155 | -0.03118 | -0.00333 | -0.00359 | -0.06371 | -0.08954 | 0.00033 | 0.00942 | -0.0008 | -0.13703 | -0.06954 | -0.01322 | 0.00528 | -0.10268 | 0.00402 | -0.08061
[RO-RO] [DIR] OHL 400 kV Rosiori-Gadalin | N-1 TIE 400 kV Resita-Pancevo c1 | -0.07692 | -0.00306 | -0.04744 | -1e-05 | -0.10526 | -0.00108 | 0.00254 | 0.00108 | -0.00081 | -0.00068 | -0.09155 | -0.03118 | -0.00333 | -0.00359 | -0.06371 | -0.08954 | 0.00033 | 0.00942 | -0.0008 | -0.13703 | -0.06954 | -0.01322 | 0.00528 | -0.10268 | 0.00402 | -0.08061
[RO-RO] [DIR] OHL 400 kV Arefu-Tantareni | BC | -0.06242 | -0.0011 | -0.03408 | -1e-05 | -0.08374 | -0.0006 | 0.00166 | 0.00058 | -0.00046 | -0.00039 | -0.07585 | -0.02165 | 0.00213 | -0.00212 | -0.04937 | -0.07503 | 0.00018 | 0.00444 | -0.00046 | -0.03654 | -0.05079 | -0.00747 | 0.0039 | -0.07826 | 0.0057 | -0.06614
[RO-RO] [DIR] OHL 400 kV Arefu-Tantareni | N-1 OHL 400 kV Brasov - Sibiu Sud | -0.07623 | -0.00116 | -0.04092 | -1e-05 | -0.107 | -0.0007 | 0.002 | 0.00067 | -0.00054 | -0.00045 | -0.09384 | -0.02592 | 0.00316 | -0.00248 | -0.05981 | -0.09204 | 0.00021 | 0.00492 | -0.00053 | -0.05712 | -0.06084 | -0.0087 | 0.00481 | -0.10133 | -0.00085 | -0.08048
[RO-RO] [DIR] OHL 400 kV Arefu-Tantareni | N-1 TIE 400 kV Rosiori-Mukacevo | -0.05095 | -0.00014 | -0.0256 | 0 | -0.07004 | -0.00035 | 0.00117 | 0.00032 | -0.00027 | -0.00023 | -0.06312 | -0.01581 | 0.00437 | -0.00131 | -0.03911 | -0.06238 | 0.0001 | 0.00183 | -0.00027 | -0.01925 | -0.03894 | -0.00439 | 0.00312 | -0.0648 | 0.00065 | -0.05417
[RO-RO] [DIR] OHL 400 kV Arefu-Tantareni | N-1 OHL 400 kV Mintia-Arad | -0.05457 | -0.00132 | -0.03066 | -1e-05 | -0.07126 | -0.00059 | 0.00152 | 0.00058 | -0.00045 | -0.00038 | -0.06567 | -0.01971 | 0.00061 | -0.00204 | -0.0436 | -0.06522 | 0.00018 | 0.00472 | -0.00045 | -0.02096 | -0.04486 | -0.00729 | 0.0034 | -0.06618 | 0.00963 | -0.05782
[RO-RO] [DIR] OHL 400 kV Arefu-Tantareni | N-1 OHL 400 kV Sibiu Sud-Mintia | -0.05245 | -0.00145 | -0.03043 | -1e-05 | -0.06601 | -0.00061 | 0.00153 | 0.0006 | -0.00046 | -0.00039 | -0.06216 | -0.01962 | 6e-05 | -0.00208 | -0.04254 | -0.06208 | 0.00019 | 0.00501 | -0.00046 | -0.01426 | -0.04519 | -0.0075 | 0.00333 | -0.06115 | 0.01213 | -0.0557
[RO-RO] [DIR] OHL 400 kV Arefu-Tantareni | N-1 OHL 400 kV Tantareni-Urechesti | -0.06723 | -0.00099 | -0.0339 | -1e-05 | -0.09788 | -0.00058 | 0.00164 | 0.00056 | -0.00045 | -0.00038 | -0.08514 | -0.02173 | 0.00247 | -0.00206 | -0.0511 | -0.0832 | 0.00018 | 0.00417 | -0.00044 | -0.03079 | -0.04487 | -0.00718 | 0.00388 | -0.09068 | 0.00367 | -0.07058
[RO-RO] [DIR] OHL 400 kV Arefu-Tantareni | N-1 OHL 220 kV Portile de Fier-Resita 1&2 | -0.06393 | -0.0011 | -0.03469 | -1e-05 | -0.08582 | -0.00061 | 0.00169 | 0.00059 | -0.00047 | -0.00039 | -0.07772 | -0.02203 | 0.00227 | -0.00215 | -0.05043 | -0.0769 | 0.00019 | 0.00445 | -0.00046 | -0.04062 | -0.05203 | -0.00755 | 0.00398 | -0.08027 | 0.00537 | -0.06781
[RO-RO] [DIR] OHL 400 kV Arefu-Tantareni | N-1 OHL 220 kV Resita-Timisoara 1&2 | -0.06956 | -0.00118 | -0.03919 | -1e-05 | -0.09074 | -0.00068 | 0.00191 | 0.00065 | -0.00052 | -0.00044 | -0.08325 | -0.02469 | 0.00286 | -0.0024 | -0.05596 | -0.08265 | 0.00021 | 0.0049 | -0.00052 | -0.04483 | -0.06084 | -0.00847 | 0.00454 | -0.08522 | 0.00574 | -0.07388
[RO-RO] [DIR] OHL 400 kV Arefu-Tantareni | N-1 OHL 220 kV Urechesti-Targu Jiu Nord | -0.06798 | -0.00115 | -0.03711 | -1e-05 | -0.09127 | -0.00065 | 0.00181 | 0.00062 | -0.0005 | -0.00042 | -0.08254 | -0.02352 | 0.00255 | -0.00229 | -0.0538 | -0.08163 | 0.0002 | 0.0047 | -0.00049 | -0.04402 | -0.05589 | -0.00804 | 0.00428 | -0.08552 | 0.0051 | -0.07207
[RO-RO] [DIR] OHL 400 kV Arefu-Tantareni | N-1 OHL 220 kV Paroseni-Targu Jiu Nord | -0.06798 | -0.00115 | -0.03711 | -1e-05 | -0.09127 | -0.00065 | 0.00181 | 0.00062 | -0.0005 | -0.00042 | -0.08254 | -0.02352 | 0.00255 | -0.00229 | -0.0538 | -0.08163 | 0.0002 | 0.0047 | -0.00049 | -0.04402 | -0.05589 | -0.00804 | 0.00428 | -0.08552 | 0.0051 | -0.07207
[RO-RO] [DIR] OHL 400 kV Arefu-Tantareni | N-1 TRA 400/220 kV AT3 Arad | -0.06421 | -0.0011 | -0.03523 | -1e-05 | -0.08575 | -0.00062 | 0.00171 | 0.0006 | -0.00047 | -0.0004 | -0.07781 | -0.02233 | 0.00237 | -0.00218 | -0.05093 | -0.07702 | 0.00019 | 0.0045 | -0.00047 | -0.03898 | -0.05303 | -0.00766 | 0.00405 | -0.08024 | 0.00547 | -0.06807
[RO-RO] [DIR] OHL 400 kV Arefu-Tantareni | N-1 TIE 400 kV Resita-Pancevo c2 | -0.06245 | -0.0011 | -0.03397 | -1e-05 | -0.08394 | -0.0006 | 0.00165 | 0.00058 | -0.00046 | -0.00039 | -0.07597 | -0.02159 | 0.00213 | -0.00211 | -0.0493 | -0.07513 | 0.00018 | 0.00441 | -0.00046 | -0.03692 | -0.05058 | -0.00743 | 0.00389 | -0.07844 | 0.00561 | -0.06618
[RO-RO] [DIR] OHL 400 kV Arefu-Tantareni | N-1 TIE 400 kV Resita-Pancevo c1 | -0.06245 | -0.0011 | -0.03397 | -1e-05 | -0.08394 | -0.0006 | 0.00165 | 0.00058 | -0.00046 | -0.00039 | -0.07597 | -0.02159 | 0.00213 | -0.00211 | -0.0493 | -0.07513 | 0.00018 | 0.00441 | -0.00046 | -0.03692 | -0.05058 | -0.00743 | 0.00389 | -0.07844 | 0.00561 | -0.06618
[RO-RO] [DIR] OHL 400 kV Arefu-Sibiu Sud | N-1 TIE 400 kV Rosiori-Mukacevo | 0.06027 | -9e-05 | 0.02951 | 0 | 0.08722 | 0.00036 | -0.00134 | -0.00032 | 0.00029 | 0.00024 | 0.07575 | 0.01806 | -0.00604 | 0.00141 | 0.04578 | 0.07416 | -0.00011 | -0.00149 | 0.00029 | 0.04529 | 0.04529 | 0.00461 | -0.00374 | 0.08205 | 0.00656 | 0.06385
[RO-RO] [DIR] OHL 400 kV Arefu-Sibiu Sud | N-1 OHL 400 kV Mintia-Arad | 0.06531 | 0.00147 | 0.03636 | 1e-05 | 0.08916 | 0.00069 | -0.00182 | -0.00067 | 0.00052 | 0.00044 | 0.07943 | 0.02334 | -0.00105 | 0.00238 | 0.05195 | 0.07821 | -0.00021 | -0.00535 | 0.00052 | 0.04797 | 0.05337 | 0.0085 | -0.00414 | 0.08421 | -0.00537 | 0.06895
[RO-RO] [DIR] OHL 400 kV Arefu-Sibiu Sud | N-1 OHL 400 kV Sibiu Sud-Mintia | 0.06259 | 0.00164 | 0.03609 | 1e-05 | 0.08237 | 0.00071 | -0.00182 | -0.0007 | 0.00054 | 0.00046 | 0.07491 | 0.02322 | -0.00033 | 0.00244 | 0.05059 | 0.07416 | -0.00022 | -0.00574 | 0.00054 | 0.0393 | 0.05383 | 0.00878 | -0.00404 | 0.0777 | -0.00862 | 0.06622
[RO-RO] [DIR] OHL 400 kV Arefu-Sibiu Sud | N-1 OHL 220 kV Resita-Timisoara 1&2 | 0.08463 | 0.00129 | 0.04729 | 1e-05 | 0.11438 | 0.0008 | -0.0023 | -0.00077 | 0.00062 | 0.00052 | 0.10212 | 0.02971 | -0.00396 | 0.00285 | 0.06783 | 0.10069 | -0.00024 | -0.00557 | 0.00061 | 0.07888 | 0.07381 | 0.01 | -0.0056 | 0.10884 | -0.00025 | 0.08963
[RO-RO] [DIR] OHL 400 kV Arefu-Sibiu Sud | N-1 OHL 220 kV Urechesti-Targu Jiu Nord | 0.08272 | 0.00124 | 0.04472 | 1e-05 | 0.11518 | 0.00076 | -0.00218 | -0.00073 | 0.00058 | 0.00049 | 0.10134 | 0.02827 | -0.00358 | 0.0027 | 0.06517 | 0.09952 | -0.00023 | -0.00532 | 0.00058 | 0.07798 | 0.06766 | 0.00946 | -0.00527 | 0.10934 | 0.00056 | 0.08744
[RO-RO] [DIR] OHL 400 kV Arefu-Sibiu Sud | N-1 OHL 220 kV Paroseni-Targu Jiu Nord | 0.08272 | 0.00124 | 0.04472 | 1e-05 | 0.11518 | 0.00076 | -0.00218 | -0.00073 | 0.00058 | 0.00049 | 0.10134 | 0.02827 | -0.00358 | 0.0027 | 0.06517 | 0.09952 | -0.00023 | -0.00532 | 0.00058 | 0.07798 | 0.06766 | 0.00946 | -0.00527 | 0.10934 | 0.00056 | 0.08744
[RO-RO] [DIR] OHL 400 kV Arefu-Sibiu Sud | N-1 TIE 400 kV Resita-Pancevo c2 | 0.07566 | 0.00118 | 0.04072 | 1e-05 | 0.10581 | 0.0007 | -0.00199 | -0.00067 | 0.00054 | 0.00045 | 0.09295 | 0.02581 | -0.00304 | 0.00248 | 0.05944 | 0.09123 | -0.00021 | -0.00495 | 0.00053 | 0.06891 | 0.06089 | 0.0087 | -0.00477 | 0.10029 | -9e-05 | 0.07993
[RO-RO] [DIR] OHL 400 kV Tantareni-Urechesti | N-1 TIE 400 kV Portile de Fier-Djerdap | 0.04788 | -0.00042 | 0.00911 | 0 | 0.09654 | 5e-05 | -0.00032 | -3e-05 | 4e-05 | 4e-05 | 0.07397 | 0.00681 | -0.00284 | 0.00026 | 0.02579 | 0.06954 | -1e-05 | 0.00035 | 4e-05 | -0.07786 | -0.0071 | 0.00034 | -0.00095 | 0.08635 | 0.00784 | 0.04943
[RO-RO] [DIR] OHL 400 kV Tantareni-Urechesti | N-1 OHL 400 kV Portile de Fier-Urechesti | 0.03486 | 0.00044 | 0.0162 | 0 | 0.04924 | 0.00027 | -0.00075 | -0.00026 | 0.00021 | 0.00018 | 0.04489 | 0.01049 | -0.00129 | 0.00097 | 0.02555 | 0.04435 | -8e-05 | -0.00199 | 0.00021 | -0.0952 | 0.01824 | 0.00332 | -0.00175 | 0.04308 | -0.00792 | 0.03669
[RO-RO] [DIR] OHL 400 kV Tantareni-Urechesti | N-1 TIE 400 kV Resita-Pancevo c2 | 0.03375 | -0.00078 | -0.00066 | 0 | 0.0985 | -0.00013 | 0.00014 | 0.00015 | -9e-05 | -8e-05 | 0.06482 | 0.00084 | -0.00237 | -0.00036 | 0.01257 | 0.05696 | 4e-05 | 0.00173 | -9e-05 | -0.04252 | -0.04063 | -0.00185 | 0.0001 | 0.08651 | 0.01383 | 0.03104
[RO-RO] [DIR] OHL 400 kV Portile de Fier-Urechesti | BC | 0.00153 | 0.00197 | 0.02727 | 0 | -0.0785 | 0.00065 | -0.00145 | -0.00066 | 0.00048 | 0.00041 | -0.03204 | 0.01559 | 0.00168 | 0.00214 | 0.02082 | -0.02052 | -0.0002 | -0.00598 | 0.00048 | -0.08534 | 0.09364 | 0.00835 | -0.003 | -0.06926 | -0.03474 | 0.00851
[RO-RO] [DIR] OHL 400 kV Portile de Fier-Urechesti | N-1 TIE 400 kV Portile de Fier-Djerdap | -0.01828 | 0.00141 | 0.01258 | 0 | -0.07428 | 0.00038 | -0.00075 | -0.0004 | 0.00028 | 0.00024 | -0.04415 | 0.00667 | 0.00236 | 0.00121 | 0.0016 | -0.03758 | -0.00012 | -0.00387 | 0.00028 | -0.03251 | 0.04459 | 0.005 | -0.00141 | -0.0677 | -0.02554 | -0.01724
[RO-RO] [DIR] OHL 400 kV Portile de Fier-Urechesti | N-1 OHL 400 kV Slatina-Portile de Fier | 0.00113 | 0.00268 | 0.03621 | 1e-05 | -0.10783 | 0.00088 | -0.00193 | -0.00089 | 0.00065 | 0.00055 | -0.04435 | 0.02072 | 0.0025 | 0.00287 | 0.02728 | -0.02866 | -0.00027 | -0.00812 | 0.00064 | -0.09818 | 0.12476 | 0.01121 | -0.00394 | -0.0958 | -0.04874 | 0.0105
[RO-RO] [DIR] OHL 400 kV Portile de Fier-Urechesti | N-1 OHL 220 kV Portile de Fier-Resita 1&2 | 0.00581 | 0.00194 | 0.029 | 1e-05 | -0.0726 | 0.00067 | -0.00153 | -0.00067 | 0.0005 | 0.00042 | -0.02675 | 0.01667 | 0.00129 | 0.00221 | 0.02384 | -0.01523 | -0.00021 | -0.00603 | 0.00049 | -0.07376 | 0.09716 | 0.00858 | -0.00321 | -0.06355 | -0.03381 | 0.01325
[RO-RO] [DIR] OHL 400 kV Portile de Fier-Urechesti | N-1 OHL 220 kV Resita-Timisoara 1&2 | 0.01733 | 0.00214 | 0.03856 | 1e-05 | -0.06301 | 0.00082 | -0.00199 | -0.00082 | 0.00062 | 0.00052 | -0.01569 | 0.0223 | 7e-05 | 0.00277 | 0.03541 | -0.00368 | -0.00025 | -0.00701 | 0.00061 | -0.06701 | 0.11586 | 0.01057 | -0.00441 | -0.05386 | -0.03483 | 0.02563
[RO-RO] [DIR] OHL 400 kV Portile de Fier-Urechesti | N-1 TIE 400 kV Resita-Pancevo c2 | 0.00172 | 0.00192 | 0.02642 | 0 | -0.07704 | 0.00063 | -0.0014 | -0.00064 | 0.00047 | 0.0004 | -0.0312 | 0.01512 | 0.00169 | 0.00207 | 0.02031 | -0.01977 | -0.0002 | -0.00582 | 0.00047 | -0.08252 | 0.09205 | 0.0081 | -0.00289 | -0.06793 | -0.03403 | 0.00879
[RO-RO] [DIR] OHL 400 kV Portile de Fier-Urechesti | N-1 TIE 400 kV Resita-Pancevo c1 | 0.00172 | 0.00192 | 0.02642 | 0 | -0.07704 | 0.00063 | -0.0014 | -0.00064 | 0.00047 | 0.0004 | -0.0312 | 0.01512 | 0.00169 | 0.00207 | 0.02031 | -0.01977 | -0.0002 | -0.00582 | 0.00047 | -0.08252 | 0.09205 | 0.0081 | -0.00289 | -0.06793 | -0.03403 | 0.00879
[RO-RO] [DIR] OHL 400 kV Slatina-Portile de Fier | BC | 0.00076 | -0.00136 | -0.01698 | 0 | 0.05574 | -0.00043 | 0.00091 | 0.00044 | -0.00032 | -0.00027 | 0.0234 | -0.00974 | -0.00156 | -0.00139 | -0.01227 | 0.01547 | 0.00013 | 0.00406 | -0.00031 | 0.02441 | -0.05914 | -0.00544 | 0.00179 | 0.05043 | 0.02661 | -0.00379
[RO-RO] [DIR] OHL 400 kV Slatina-Portile de Fier | N-1 TIE 400 kV Portile de Fier-Djerdap | 0.0133 | -0.00101 | -0.00768 | 0 | 0.05307 | -0.00026 | 0.00046 | 0.00027 | -0.00019 | -0.00016 | 0.03106 | -0.00409 | -0.00198 | -0.0008 | -0.0001 | 0.02627 | 8e-05 | 0.00272 | -0.00018 | -0.00904 | -0.02808 | -0.00332 | 0.00078 | 0.04944 | 0.02079 | 0.01251
[RO-RO] [DIR] OHL 400 kV Slatina-Portile de Fier | N-1 OHL 400 kV Portile de Fier-Urechesti | 0.00013 | -0.00217 | -0.02816 | -1e-05 | 0.08791 | -0.00069 | 0.0015 | 0.00071 | -0.00051 | -0.00044 | 0.03653 | -0.01613 | -0.00224 | -0.00226 | -0.0208 | 0.02388 | 0.00022 | 0.00651 | -0.00051 | 0.05938 | -0.09751 | -0.00887 | 0.00301 | 0.07882 | 0.04085 | -0.00727
[RO-RO] [DIR] OHL 400 kV Slatina-Portile de Fier | N-1 OHL 220 kV Portile de Fier-Resita 1&2 | -0.00181 | -0.00135 | -0.01802 | 0 | 0.05219 | -0.00044 | 0.00095 | 0.00044 | -0.00032 | -0.00028 | 0.02021 | -0.01039 | -0.00132 | -0.00143 | -0.01408 | 0.01229 | 0.00014 | 0.00409 | -0.00032 | 0.01745 | -0.06125 | -0.00558 | 0.00191 | 0.047 | 0.02605 | -0.00664
[RO-RO] [DIR] OHL 400 kV Slatina-Portile de Fier | N-1 OHL 220 kV Resita-Timisoara 1&2 | -0.00844 | -0.00146 | -0.02355 | 0 | 0.04673 | -0.00053 | 0.00122 | 0.00053 | -0.00039 | -0.00033 | 0.01388 | -0.01364 | -0.00062 | -0.00175 | -0.02075 | 0.00567 | 0.00016 | 0.00466 | -0.00039 | 0.01374 | -0.07207 | -0.00673 | 0.00261 | 0.04147 | 0.02666 | -0.01375
[RO-RO] [DIR] OHL 400 kV Slatina-Portile de Fier | N-1 TIE 400 kV Resita-Pancevo c2 | 0.00064 | -0.00133 | -0.01643 | 0 | 0.0548 | -0.00041 | 0.00088 | 0.00042 | -0.00031 | -0.00026 | 0.02285 | -0.00944 | -0.00156 | -0.00134 | -0.01194 | 0.01499 | 0.00013 | 0.00396 | -0.0003 | 0.0226 | -0.05812 | -0.00528 | 0.00172 | 0.04957 | 0.02616 | -0.00397
[RO-RO] [DIR] OHL 400 kV Slatina-Portile de Fier | N-1 TIE 400 kV Resita-Pancevo c1 | 0.00064 | -0.00133 | -0.01643 | 0 | 0.0548 | -0.00041 | 0.00088 | 0.00042 | -0.00031 | -0.00026 | 0.02285 | -0.00944 | -0.00156 | -0.00134 | -0.01194 | 0.01499 | 0.00013 | 0.00396 | -0.0003 | 0.0226 | -0.05812 | -0.00528 | 0.00172 | 0.04957 | 0.02616 | -0.00397
[RO-RO] [DIR] OHL 400 kV Medgidia Sud - Stupina | BC | 0.03995 | 0.00147 | 0.02193 | 0 | 0.07044 | 0.0005 | -0.00104 | -0.00051 | 0.00037 | 0.00032 | 0.05219 | 0.01463 | 0.00147 | 0.00166 | 0.03106 | 0.04855 | -0.00016 | -0.00484 | 0.00037 | 0.02653 | 0.02815 | 0.00602 | -0.00182 | 0.07115 | -0.04478 | 0.04067
[RO-RO] [DIR] OHL 400 kV Medgidia Sud - Stupina | N-1 OHL 400 kV Isaccea - Rahman | 0.05594 | 0.00206 | 0.03071 | 1e-05 | 0.09864 | 0.00071 | -0.00146 | -0.00072 | 0.00053 | 0.00045 | 0.07308 | 0.02048 | 0.00205 | 0.00232 | 0.04349 | 0.06799 | -0.00022 | -0.00678 | 0.00052 | 0.03715 | 0.03943 | 0.00843 | -0.00255 | 0.09963 | -0.06271 | 0.05695
[RO-RO] [DIR] OHL 400 kV Medgidia Sud - Stupina | N-1 OHL 400 kV Cernavoda - Pelicanu | 0.04005 | 0.00143 | 0.02168 | 0 | 0.07211 | 0.0005 | -0.00103 | -0.0005 | 0.00037 | 0.00031 | 0.05278 | 0.01447 | 0.00137 | 0.00163 | 0.03091 | 0.0489 | -0.00015 | -0.00473 | 0.00037 | 0.02401 | 0.02737 | 0.00591 | -0.00181 | 0.07297 | -0.0434 | 0.04066
[RO-RO] [DIR] OHL 400 kV Medgidia Sud - Stupina | N-1 OHL 400 kV Pelicanu - Bucuresti Sud | 0.04 | 0.00144 | 0.02168 | 0 | 0.07185 | 0.0005 | -0.00103 | -0.00051 | 0.00037 | 0.00031 | 0.05266 | 0.01447 | 0.00138 | 0.00163 | 0.03089 | 0.04881 | -0.00015 | -0.00474 | 0.00037 | 0.02427 | 0.02742 | 0.00592 | -0.00181 | 0.07269 | -0.04352 | 0.04062
[RO-RO] [DIR] OHL 400 kV Medgidia Sud - Stupina | N-1 OHL 400 kV Gura Ialomitei - Bucuresti Sud | 0.04002 | 0.00144 | 0.02168 | 0 | 0.07201 | 0.0005 | -0.00103 | -0.0005 | 0.00037 | 0.00031 | 0.05273 | 0.01447 | 0.00137 | 0.00163 | 0.0309 | 0.04886 | -0.00015 | -0.00474 | 0.00037 | 0.02408 | 0.02738 | 0.00591 | -0.00181 | 0.07286 | -0.04343 | 0.04064
[RO-RO] [DIR] OHL 400 kV Medgidia Sud - Stupina | N-1 OHL 400 kV Varna-Dobrudja circ1 | 0.03988 | 0.00147 | 0.0219 | 0 | 0.07031 | 0.0005 | -0.00104 | -0.00051 | 0.00037 | 0.00032 | 0.05209 | 0.01461 | 0.00147 | 0.00166 | 0.03101 | 0.04847 | -0.00016 | -0.00484 | 0.00037 | 0.02654 | 0.02812 | 0.00602 | -0.00182 | 0.071 | -0.04474 | 0.0406
[RO-RO] [DIR] OHL 400 kV Medgidia Sud - Stupina | N-1 OHL 400 kV Varna-Dobrudja circ2 | 0.03988 | 0.00147 | 0.0219 | 0 | 0.07031 | 0.0005 | -0.00104 | -0.00051 | 0.00037 | 0.00032 | 0.05209 | 0.01461 | 0.00147 | 0.00166 | 0.03101 | 0.04847 | -0.00016 | -0.00484 | 0.00037 | 0.02654 | 0.02812 | 0.00602 | -0.00182 | 0.071 | -0.04474 | 0.0406
[RO-RO] [DIR] OHL 400 kV Medgidia Sud - Stupina | N-1 OHL 400 kV Cernavodă - Medgidia Sud | 0.05497 | 0.00148 | 0.02648 | 0 | 0.11468 | 0.00056 | -0.00125 | -0.00057 | 0.00042 | 0.00036 | 0.07735 | 0.01777 | 0.00071 | 0.00189 | 0.04007 | 0.06951 | -0.00017 | -0.00512 | 0.00042 | 0.00509 | 0.0286 | 0.00671 | -0.00237 | 0.11742 | -0.04188 | 0.05467
[RO-RO] [DIR] OHL 400 kV Medgidia Sud - Rahman | BC | -0.03767 | -0.00139 | -0.02068 | 0 | -0.06641 | -0.00048 | 0.00098 | 0.00049 | -0.00035 | -0.0003 | -0.04921 | -0.01379 | -0.00138 | -0.00156 | -0.02928 | -0.04578 | 0.00015 | 0.00457 | -0.00035 | -0.02501 | -0.02655 | -0.00568 | 0.00172 | -0.06708 | 0.04222 | -0.03834
[RO-RO] [DIR] OHL 400 kV Medgidia Sud - Rahman | N-1 OHL 400 kV Cernavoda - Pelicanu | -0.03776 | -0.00135 | -0.02044 | 0 | -0.06799 | -0.00047 | 0.00097 | 0.00048 | -0.00035 | -0.00029 | -0.04977 | -0.01364 | -0.00129 | -0.00154 | -0.02914 | -0.0461 | 0.00015 | 0.00446 | -0.00034 | -0.02264 | -0.02581 | -0.00557 | 0.00171 | -0.0688 | 0.04092 | -0.03834
[RO-RO] [DIR] OHL 400 kV Medgidia Sud - Rahman | N-1 OHL 400 kV Pelicanu - Bucuresti Sud | -0.03771 | -0.00136 | -0.02045 | 0 | -0.06774 | -0.00047 | 0.00097 | 0.00048 | -0.00035 | -0.0003 | -0.04965 | -0.01365 | -0.0013 | -0.00154 | -0.02913 | -0.04602 | 0.00015 | 0.00447 | -0.00035 | -0.02288 | -0.02586 | -0.00558 | 0.00171 | -0.06854 | 0.04104 | -0.0383
[RO-RO] [DIR] OHL 400 kV Medgidia Sud - Rahman | N-1 OHL 400 kV Gura Ialomitei - Bucuresti Sud | -0.03773 | -0.00135 | -0.02044 | 0 | -0.06789 | -0.00047 | 0.00097 | 0.00048 | -0.00035 | -0.00029 | -0.04972 | -0.01364 | -0.0013 | -0.00154 | -0.02913 | -0.04606 | 0.00015 | 0.00446 | -0.00034 | -0.02271 | -0.02581 | -0.00557 | 0.00171 | -0.0687 | 0.04095 | -0.03831
[RO-RO] [DIR] OHL 400 kV Medgidia Sud - Rahman | N-1 OHL 400 kV Varna-Dobrudja circ1 | -0.0376 | -0.00139 | -0.02065 | 0 | -0.06629 | -0.00048 | 0.00098 | 0.00048 | -0.00035 | -0.0003 | -0.04912 | -0.01377 | -0.00138 | -0.00156 | -0.02924 | -0.0457 | 0.00015 | 0.00456 | -0.00035 | -0.02502 | -0.02652 | -0.00567 | 0.00171 | -0.06694 | 0.04219 | -0.03828
[RO-RO] [DIR] OHL 400 kV Medgidia Sud - Rahman | N-1 OHL 400 kV Varna-Dobrudja circ2 | -0.0376 | -0.00139 | -0.02065 | 0 | -0.06629 | -0.00048 | 0.00098 | 0.00048 | -0.00035 | -0.0003 | -0.04912 | -0.01377 | -0.00138 | -0.00156 | -0.02924 | -0.0457 | 0.00015 | 0.00456 | -0.00035 | -0.02502 | -0.02652 | -0.00567 | 0.00171 | -0.06694 | 0.04219 | -0.03828
[RO-RO] [DIR] OHL 400 kV Medgidia Sud - Rahman | N-1 OHL 400 kV Cernavodă - Medgidia Sud | -0.05183 | -0.00139 | -0.02497 | 0 | -0.10812 | -0.00053 | 0.00118 | 0.00053 | -0.0004 | -0.00034 | -0.07293 | -0.01676 | -0.00067 | -0.00178 | -0.03778 | -0.06553 | 0.00016 | 0.00482 | -0.00039 | -0.0048 | -0.02697 | -0.00633 | 0.00223 | -0.11071 | 0.03949 | -0.05155
[RO-RO] [DIR] OHL 400 kV Medgidia Sud- Cernavoda | BC | 0.04506 | 1e-05 | 0.01366 | 0 | 0.13271 | 0.00018 | -0.00062 | -0.00016 | 0.00014 | 0.00012 | 0.07549 | 0.00943 | -0.00227 | 0.00068 | 0.02705 | 0.06287 | -5e-05 | -0.00082 | 0.00014 | -0.06431 | 0.00135 | 0.00207 | -0.00163 | 0.13883 | 0.00871 | 0.04201
[RO-RO] [DIR] OHL 400 kV Medgidia Sud- Cernavoda | N-1 OHL 400 kV Isaccea - Tulcea Vest | 0.03554 | -0.00041 | 0.00795 | 0 | 0.11822 | 4e-05 | -0.00035 | -2e-05 | 4e-05 | 3e-05 | 0.06377 | 0.00564 | -0.00279 | 0.00023 | 0.0193 | 0.05165 | -1e-05 | 0.00054 | 4e-05 | -0.07469 | -0.00667 | 0.00044 | -0.00118 | 0.12439 | 0.02194 | 0.03215
[RO-RO] [DIR] OHL 400 kV Medgidia Sud- Cernavoda | N-1 OHL 400 kV Lacu Sarat - Gura Ialomitei | 0.03103 | -0.00049 | 0.00575 | 0 | 0.10939 | 0 | -0.00024 | 2e-05 | 1e-05 | 1e-05 | 0.05759 | 0.00421 | -0.00267 | 0.0001 | 0.01596 | 0.04601 | 0 | 0.00083 | 1e-05 | -0.07514 | -0.00945 | -5e-05 | -0.00093 | 0.11539 | 0.02249 | 0.02759
[RO-RO] [DIR] OHL 400 kV Medgidia Sud- Cernavoda | N-1 OHL 400 kV Tulcea Vest - Tariverde | 0.03554 | -0.00041 | 0.00795 | 0 | 0.11822 | 4e-05 | -0.00035 | -2e-05 | 4e-05 | 3e-05 | 0.06377 | 0.00564 | -0.00279 | 0.00023 | 0.0193 | 0.05165 | -1e-05 | 0.00054 | 4e-05 | -0.07469 | -0.00667 | 0.00044 | -0.00118 | 0.12439 | 0.02194 | 0.03215
[RO-RO] [DIR] OHL 400 kV Medgidia Sud- Cernavoda | N-1 OHL 400 kV Gutinas – Smardan | 0.04596 | -4e-05 | 0.01385 | 0 | 0.13549 | 0.00017 | -0.00063 | -0.00015 | 0.00014 | 0.00012 | 0.07704 | 0.00954 | -0.00246 | 0.00067 | 0.02755 | 0.06416 | -5e-05 | -0.00071 | 0.00014 | -0.06643 | 0.00137 | 0.00203 | -0.00169 | 0.14175 | 0.01126 | 0.04286
[RO-RO] [DIR] OHL 400 kV Medgidia Sud- Cernavoda | N-1 OHL 400 kV Isaccea - Rahman | 0.0624 | 0.00065 | 0.02318 | 0 | 0.16329 | 0.0004 | -0.00107 | -0.00038 | 0.0003 | 0.00026 | 0.09814 | 0.01578 | -0.00163 | 0.0014 | 0.04053 | 0.08395 | -0.00012 | -0.00292 | 0.0003 | -0.05279 | 0.01357 | 0.00469 | -0.00242 | 0.16972 | -0.01073 | 0.05967
[RO-RO] [DIR] OHL 400 kV Medgidia Sud- Cernavoda | N-1 OHL 400 kV Isaccea - Stupina | 0.06391 | 0.0007 | 0.02401 | 0 | 0.16595 | 0.00042 | -0.00111 | -0.0004 | 0.00032 | 0.00027 | 0.10011 | 0.01633 | -0.00158 | 0.00146 | 0.0417 | 0.08578 | -0.00013 | -0.0031 | 0.00032 | -0.05179 | 0.01463 | 0.00492 | -0.00249 | 0.1724 | -0.01242 | 0.0612
[RO-RO] [DIR] OHL 400 kV Medgidia Sud- Cernavoda | N-1 TIE 400 kV MEDGIDIA SUD - VARNA | 0.03223 | -0.00029 | 0.00777 | 0 | 0.10458 | 6e-05 | -0.00035 | -4e-05 | 5e-05 | 4e-05 | 0.057 | 0.00547 | -0.00233 | 0.00027 | 0.01791 | 0.04643 | -1e-05 | 0.00025 | 5e-05 | -0.06302 | -0.00453 | 0.00063 | -0.00109 | 0.10988 | 0.01693 | 0.02935
[RO-RO] [DIR] OHL 400 kV Medgidia Sud- Cernavoda | N-1 TIE 400 kV DOBRUDJA- MEDGIDIA SUD | 0.03295 | -0.00028 | 0.0081 | 0 | 0.10609 | 6e-05 | -0.00036 | -4e-05 | 5e-05 | 5e-05 | 0.05803 | 0.00569 | -0.00233 | 0.00029 | 0.01842 | 0.04735 | -2e-05 | 0.00019 | 5e-05 | -0.06309 | -0.0042 | 0.00071 | -0.00112 | 0.1115 | 0.01647 | 0.03006
[RO-RO] [DIR] OHL 400 kV Medgidia Sud- Cernavoda | N-1 OHL 400 kV Constanta Nord- Cernavoda | 0.03474 | -0.00048 | 0.00724 | 0 | 0.11811 | 2e-05 | -0.00032 | 0 | 2e-05 | 2e-05 | 0.06312 | 0.00517 | -0.00291 | 0.00017 | 0.01848 | 0.05087 | 0 | 0.00075 | 2e-05 | -0.07754 | -0.00798 | 0.0002 | -0.00113 | 0.1244 | 0.0243 | 0.03124
[RO-RO] [DIR] OHL 400 kV Medgidia Sud- Cernavoda | N-1 OHL 400 kV Cernavoda - Pelicanu | 0.04444 | 0.00026 | 0.01523 | 0 | 0.12231 | 0.00023 | -0.0007 | -0.00022 | 0.00018 | 0.00015 | 0.07177 | 0.01041 | -0.00167 | 0.00085 | 0.02795 | 0.0607 | -7e-05 | -0.0015 | 0.00018 | -0.04857 | 0.00625 | 0.00277 | -0.00169 | 0.12749 | 9e-05 | 0.04206
[RO-RO] [DIR] OHL 400 kV Medgidia Sud- Cernavoda | N-1 OHL 400 kV Pelicanu - Bucuresti Sud | 0.04472 | 0.00028 | 0.01552 | 0 | 0.12209 | 0.00024 | -0.00072 | -0.00023 | 0.00019 | 0.00016 | 0.07192 | 0.0106 | -0.00162 | 0.00088 | 0.02827 | 0.06093 | -7e-05 | -0.00159 | 0.00019 | -0.04728 | 0.00685 | 0.00287 | -0.00171 | 0.12721 | -0.00078 | 0.04239
[RO-RO] [DIR] OHL 400 kV Medgidia Sud- Cernavoda | N-1 OHL 400 kV Gura Ialomitei - Bucuresti Sud | 0.04458 | 0.00028 | 0.01542 | 0 | 0.12195 | 0.00024 | -0.00071 | -0.00023 | 0.00019 | 0.00016 | 0.07177 | 0.01053 | -0.00163 | 0.00087 | 0.02815 | 0.06078 | -7e-05 | -0.00157 | 0.00018 | -0.0475 | 0.00669 | 0.00284 | -0.0017 | 0.12708 | -0.00059 | 0.04224
[RO-RO] [DIR] OHL 400 kV Medgidia Sud- Cernavoda | N-1 OHL 400 kV Medgidia Sud - Stupina | 0.06391 | 0.0007 | 0.02401 | 0 | 0.16595 | 0.00042 | -0.00111 | -0.0004 | 0.00032 | 0.00027 | 0.10011 | 0.01633 | -0.00158 | 0.00146 | 0.0417 | 0.08578 | -0.00013 | -0.0031 | 0.00032 | -0.05179 | 0.01463 | 0.00492 | -0.00249 | 0.1724 | -0.01242 | 0.0612
[RO-RO] [DIR] OHL 400 kV Medgidia Sud- Cernavoda | N-1 OHL 400 kV Medgidia Sud - Rahman | 0.0624 | 0.00065 | 0.02318 | 0 | 0.16329 | 0.0004 | -0.00107 | -0.00038 | 0.0003 | 0.00026 | 0.09814 | 0.01578 | -0.00163 | 0.0014 | 0.04053 | 0.08395 | -0.00012 | -0.00292 | 0.0003 | -0.05279 | 0.01357 | 0.00469 | -0.00242 | 0.16972 | -0.01073 | 0.05967
[RO-RO] [DIR] OHL 400 kV Medgidia Sud- Cernavoda | N-1 TIE 400 kV Isaccea - Vulcanesti | 0.05354 | 0.00044 | 0.01887 | 0 | 0.14533 | 0.00031 | -0.00087 | -0.0003 | 0.00024 | 0.0002 | 0.08583 | 0.01292 | -0.00162 | 0.00111 | 0.03402 | 0.0728 | -9e-05 | -0.00218 | 0.00024 | -0.0538 | 0.00858 | 0.00365 | -0.002 | 0.15136 | -0.00605 | 0.05079
[RO-RO] [DIR] OHL 400 kV Cernavoda - Pelicanu | BC | -0.00195 | 0.00078 | 0.00491 | 0 | -0.0326 | 0.00018 | -0.00025 | -0.00019 | 0.00013 | 0.00011 | -0.01164 | 0.00306 | 0.00188 | 0.00054 | 0.00282 | -0.00679 | -6e-05 | -0.00215 | 0.00013 | 0.04931 | 0.01536 | 0.00218 | -0.00019 | -0.03554 | -0.02703 | 0.00015
[RO-RO] [DIR] OHL 400 kV Cernavoda - Pelicanu | N-1 OHL 400 kV Isaccea - Tulcea Vest | -0.0029 | 0.00073 | 0.00434 | 0 | -0.03404 | 0.00017 | -0.00022 | -0.00018 | 0.00012 | 0.0001 | -0.0128 | 0.00268 | 0.00183 | 0.0005 | 0.00205 | -0.0079 | -5e-05 | -0.00202 | 0.00012 | 0.04828 | 0.01457 | 0.00202 | -0.00014 | -0.03697 | -0.02572 | -0.00082
[RO-RO] [DIR] OHL 400 kV Cernavoda - Pelicanu | N-1 OHL 400 kV Lacu Sarat - Gura Ialomitei | -0.00382 | 0.00071 | 0.00386 | 0 | -0.0357 | 0.00016 | -0.0002 | -0.00017 | 0.00011 | 0.0001 | -0.01402 | 0.00237 | 0.00182 | 0.00047 | 0.00135 | -0.00903 | -5e-05 | -0.00193 | 0.00011 | 0.04787 | 0.01393 | 0.0019 | -9e-05 | -0.03866 | -0.0252 | -0.00176
[RO-RO] [DIR] OHL 400 kV Cernavoda - Pelicanu | N-1 OHL 400 kV Tulcea Vest - Tariverde | -0.0029 | 0.00073 | 0.00434 | 0 | -0.03404 | 0.00017 | -0.00022 | -0.00018 | 0.00012 | 0.0001 | -0.0128 | 0.00268 | 0.00183 | 0.0005 | 0.00205 | -0.0079 | -5e-05 | -0.00202 | 0.00012 | 0.04828 | 0.01457 | 0.00202 | -0.00014 | -0.03697 | -0.02572 | -0.00082
[RO-RO] [DIR] OHL 400 kV Cernavoda - Pelicanu | N-1 OHL 400 kV Tariverde - Constanta Nord | -0.0029 | 0.00073 | 0.00434 | 0 | -0.03404 | 0.00017 | -0.00022 | -0.00018 | 0.00012 | 0.0001 | -0.0128 | 0.00268 | 0.00183 | 0.0005 | 0.00205 | -0.0079 | -5e-05 | -0.00202 | 0.00012 | 0.04828 | 0.01457 | 0.00202 | -0.00014 | -0.03697 | -0.02572 | -0.00082
[RO-RO] [DIR] OHL 400 kV Cernavoda - Pelicanu | N-1 OHL 400 kV Constanta Nord- Cernavoda | -0.00269 | 0.00074 | 0.00445 | 0 | -0.03365 | 0.00017 | -0.00023 | -0.00018 | 0.00012 | 0.0001 | -0.01253 | 0.00275 | 0.00183 | 0.00051 | 0.00221 | -0.00765 | -5e-05 | -0.00204 | 0.00012 | 0.04836 | 0.01469 | 0.00205 | -0.00015 | -0.03658 | -0.02591 | -0.00062
[RO-RO] [DIR] OHL 400 kV Cernavoda - Pelicanu | N-1 OHL 400 kV Gura Ialomitei - Bucuresti Sud | -0.0026 | 0.00113 | 0.00725 | 0 | -0.04688 | 0.00026 | -0.00037 | -0.00028 | 0.00019 | 0.00016 | -0.01658 | 0.00452 | 0.00273 | 0.0008 | 0.00427 | -0.00957 | -8e-05 | -0.00314 | 0.00019 | 0.07161 | 0.02245 | 0.0032 | -0.00028 | -0.05114 | -0.03937 | 0.00046
[RO-RO] [DIR] OHL 400 kV Cernavoda - Pelicanu | N-1 OHL 400 kV Gutinas – Smardan | -0.00408 | 0.00088 | 0.00447 | 0 | -0.03919 | 0.00019 | -0.00023 | -0.00021 | 0.00014 | 0.00012 | -0.01532 | 0.00281 | 0.00234 | 0.00056 | 0.00164 | -0.00984 | -6e-05 | -0.0024 | 0.00013 | 0.05435 | 0.01532 | 0.00229 | -4e-05 | -0.04246 | -0.03305 | -0.00185
[RO-RO] [DIR] OHL 400 kV Cernavoda - Pelicanu | N-1 OHL 400 kV Brasov – Gutinas | -0.00228 | 0.00096 | 0.00565 | 0 | -0.03733 | 0.00022 | -0.00029 | -0.00024 | 0.00016 | 0.00013 | -0.01334 | 0.00358 | 0.0024 | 0.00065 | 0.00319 | -0.0078 | -7e-05 | -0.00263 | 0.00015 | 0.05639 | 0.01721 | 0.00261 | -0.00016 | -0.04076 | -0.03403 | 9e-05
[RO-RO] [DIR] OHL 400 kV Pelicanu - Bucuresti Sud | N-1 OHL 400 kV Gura Ialomitei - Bucuresti Sud | -0.00174 | 0.00122 | 0.00815 | 0 | -0.04752 | 0.00029 | -0.00041 | -0.00031 | 0.00021 | 0.00018 | -0.01613 | 0.0051 | 0.00287 | 0.00088 | 0.00525 | -0.00885 | -9e-05 | -0.0034 | 0.00021 | 0.07558 | 0.02431 | 0.00349 | -0.00035 | -0.05198 | -0.04205 | 0.00149
[RO-RO] [DIR] OHL 400 kV Pelicanu - Bucuresti Sud | N-1 OHL 400 kV Gutinas – Smardan | -0.00334 | 0.00096 | 0.00523 | 0 | -0.0396 | 0.00021 | -0.00026 | -0.00023 | 0.00015 | 0.00013 | -0.01489 | 0.00331 | 0.00248 | 0.00063 | 0.00247 | -0.0092 | -7e-05 | -0.00263 | 0.00015 | 0.05762 | 0.01684 | 0.00255 | -9e-05 | -0.04303 | -0.03557 | -0.00097
[RO-RO] [DIR] OHL 400 kV Gura Ialomitei - Bucuresti Sud | BC | -0.00143 | 0.00079 | 0.00518 | 0 | -0.03165 | 0.00019 | -0.00026 | -0.0002 | 0.00013 | 0.00011 | -0.01095 | 0.00324 | 0.00188 | 0.00056 | 0.00322 | -0.00615 | -6e-05 | -0.0022 | 0.00013 | 0.04942 | 0.01572 | 0.00225 | -0.00021 | -0.03457 | -0.02735 | 0.00068
[RO-RO] [DIR] OHL 400 kV Gura Ialomitei - Bucuresti Sud | N-1 OHL 400 kV Isaccea - Tulcea Vest | -0.00229 | 0.00075 | 0.00467 | 0 | -0.03295 | 0.00017 | -0.00024 | -0.00019 | 0.00012 | 0.00011 | -0.012 | 0.0029 | 0.00183 | 0.00052 | 0.00252 | -0.00716 | -6e-05 | -0.00208 | 0.00012 | 0.04849 | 0.015 | 0.0021 | -0.00017 | -0.03587 | -0.02616 | -0.0002
[RO-RO] [DIR] OHL 400 kV Gura Ialomitei - Bucuresti Sud | N-1 OHL 400 kV Lacu Sarat - Gura Ialomitei | -0.00304 | 0.00073 | 0.00427 | 0 | -0.03433 | 0.00017 | -0.00022 | -0.00018 | 0.00012 | 0.0001 | -0.01301 | 0.00264 | 0.00183 | 0.0005 | 0.00194 | -0.00809 | -5e-05 | -0.00201 | 0.00012 | 0.04817 | 0.01447 | 0.00201 | -0.00013 | -0.03727 | -0.02576 | -0.00098
[RO-RO] [DIR] OHL 400 kV Gura Ialomitei - Bucuresti Sud | N-1 OHL 400 kV Tulcea Vest - Tariverde | -0.00229 | 0.00075 | 0.00467 | 0 | -0.03295 | 0.00017 | -0.00024 | -0.00019 | 0.00012 | 0.00011 | -0.012 | 0.0029 | 0.00183 | 0.00052 | 0.00252 | -0.00716 | -6e-05 | -0.00208 | 0.00012 | 0.04849 | 0.015 | 0.0021 | -0.00017 | -0.03587 | -0.02616 | -0.0002
[RO-RO] [DIR] OHL 400 kV Gura Ialomitei - Bucuresti Sud | N-1 OHL 400 kV Tariverde - Constanta Nord | -0.00229 | 0.00075 | 0.00467 | 0 | -0.03295 | 0.00017 | -0.00024 | -0.00019 | 0.00012 | 0.00011 | -0.012 | 0.0029 | 0.00183 | 0.00052 | 0.00252 | -0.00716 | -6e-05 | -0.00208 | 0.00012 | 0.04849 | 0.015 | 0.0021 | -0.00017 | -0.03587 | -0.02616 | -0.0002
[RO-RO] [DIR] OHL 400 kV Gura Ialomitei - Bucuresti Sud | N-1 OHL 400 kV Constanta Nord- Cernavoda | -0.00211 | 0.00076 | 0.00476 | 0 | -0.0326 | 0.00018 | -0.00024 | -0.00019 | 0.00013 | 0.00011 | -0.01176 | 0.00296 | 0.00184 | 0.00053 | 0.00266 | -0.00694 | -6e-05 | -0.0021 | 0.00013 | 0.04855 | 0.0151 | 0.00213 | -0.00018 | -0.03552 | -0.02633 | -2e-05
[RO-RO] [DIR] OHL 400 kV Gura Ialomitei - Bucuresti Sud | N-1 OHL 400 kV Cernavoda - Pelicanu | -0.00222 | 0.0011 | 0.00716 | 0 | -0.04478 | 0.00026 | -0.00036 | -0.00028 | 0.00019 | 0.00016 | -0.01564 | 0.00447 | 0.00264 | 0.00078 | 0.00435 | -0.00889 | -8e-05 | -0.00306 | 0.00018 | 0.06928 | 0.0219 | 0.00313 | -0.00029 | -0.04888 | -0.03823 | 0.00074
[RO-RO] [DIR] OHL 400 kV Gura Ialomitei - Bucuresti Sud | N-1 OHL 400 kV Gutinas – Smardan | -0.00357 | 0.0009 | 0.00474 | 0 | -0.03827 | 0.0002 | -0.00024 | -0.00021 | 0.00014 | 0.00012 | -0.01465 | 0.00299 | 0.00234 | 0.00058 | 0.00203 | -0.00922 | -6e-05 | -0.00245 | 0.00014 | 0.05449 | 0.01568 | 0.00236 | -7e-05 | -0.04153 | -0.03342 | -0.00134
[RO-RO] [DIR] OHL 400 kV Gura Ialomitei - Bucuresti Sud | N-1 OHL 400 kV Brasov – Gutinas | -0.00177 | 0.00097 | 0.00594 | 0 | -0.03649 | 0.00022 | -0.0003 | -0.00024 | 0.00016 | 0.00014 | -0.01269 | 0.00377 | 0.00242 | 0.00067 | 0.0036 | -0.00719 | -7e-05 | -0.00269 | 0.00016 | 0.05668 | 0.01762 | 0.00269 | -0.00019 | -0.03993 | -0.03453 | 0.00061
[RO-RO] [DIR] OHL 400 kV Gutinas - Smardan | BC | -0.01302 | 0.00065 | -0.0027 | 0 | -0.04021 | 6e-05 | 0.00015 | -9e-05 | 4e-05 | 3e-05 | -0.02248 | -0.00151 | 0.00281 | 0.00011 | -0.00722 | -0.01862 | -2e-05 | -0.00152 | 4e-05 | 0.03079 | -0.00025 | 0.00065 | 0.00089 | -0.04227 | -0.03682 | -0.01226
[RO-RO] [DIR] OHL 400 kV Gutinas - Smardan | N-1 OHL 400 kV Isaccea - Tulcea Vest | -0.01184 | 0.0007 | -0.002 | 0 | -0.03842 | 8e-05 | 0.00011 | -0.0001 | 5e-05 | 4e-05 | -0.02103 | -0.00105 | 0.00287 | 0.00017 | -0.00626 | -0.01723 | -3e-05 | -0.00168 | 5e-05 | 0.03207 | 0.00074 | 0.00085 | 0.00083 | -0.04049 | -0.03845 | -0.01104
[RO-RO] [DIR] OHL 400 kV Gutinas - Smardan | N-1 OHL 400 kV Lacu Sarat - Gura Ialomitei | -0.0104 | 0.00074 | -0.00123 | 0 | -0.03586 | 0.0001 | 8e-05 | -0.00012 | 6e-05 | 5e-05 | -0.01914 | -0.00054 | 0.00288 | 0.00022 | -0.00515 | -0.01547 | -3e-05 | -0.00182 | 6e-05 | 0.03281 | 0.00176 | 0.00105 | 0.00076 | -0.0379 | -0.03939 | -0.00957
[RO-RO] [DIR] OHL 400 kV Gutinas - Smardan | N-1 OHL 400 kV Tulcea Vest - Tariverde | -0.01184 | 0.0007 | -0.002 | 0 | -0.03842 | 8e-05 | 0.00011 | -0.0001 | 5e-05 | 4e-05 | -0.02103 | -0.00105 | 0.00287 | 0.00017 | -0.00626 | -0.01723 | -3e-05 | -0.00168 | 5e-05 | 0.03207 | 0.00074 | 0.00085 | 0.00083 | -0.04049 | -0.03845 | -0.01104
[RO-RO] [DIR] OHL 400 kV Gutinas - Smardan | N-1 OHL 400 kV Tariverde - Constanta Nord | -0.01184 | 0.0007 | -0.002 | 0 | -0.03842 | 8e-05 | 0.00011 | -0.0001 | 5e-05 | 4e-05 | -0.02103 | -0.00105 | 0.00287 | 0.00017 | -0.00626 | -0.01723 | -3e-05 | -0.00168 | 5e-05 | 0.03207 | 0.00074 | 0.00085 | 0.00083 | -0.04049 | -0.03845 | -0.01104
[RO-RO] [DIR] OHL 400 kV Gutinas - Smardan | N-1 OHL 400 kV Constanta Nord- Cernavoda | -0.01221 | 0.00069 | -0.0022 | 0 | -0.03906 | 7e-05 | 0.00012 | -0.0001 | 5e-05 | 4e-05 | -0.02151 | -0.00118 | 0.00286 | 0.00015 | -0.00655 | -0.01768 | -3e-05 | -0.00164 | 5e-05 | 0.03183 | 0.00048 | 0.0008 | 0.00085 | -0.04114 | -0.03804 | -0.01141
[RO-RO] [DIR] OHL 400 kV Gutinas - Smardan | N-1 OHL 400 kV Cernavoda - Pelicanu | -0.01326 | 0.00074 | -0.00209 | 0 | -0.04428 | 9e-05 | 0.00012 | -0.00011 | 5e-05 | 5e-05 | -0.02393 | -0.00113 | 0.00304 | 0.00018 | -0.00687 | -0.01947 | -3e-05 | -0.00178 | 5e-05 | 0.03695 | 0.00167 | 0.00092 | 0.00086 | -0.04671 | -0.0402 | -0.01224
[RO-RO] [DIR] OHL 400 kV Gutinas - Smardan | N-1 OHL 400 kV Gura Ialomitei - Bucuresti Sud | -0.01322 | 0.00076 | -0.00197 | 0 | -0.04466 | 9e-05 | 0.00011 | -0.00011 | 6e-05 | 5e-05 | -0.02402 | -0.00106 | 0.00307 | 0.00019 | -0.00677 | -0.01948 | -3e-05 | -0.00183 | 6e-05 | 0.03775 | 0.00196 | 0.00097 | 0.00086 | -0.04714 | -0.04067 | -0.01216
[RO-RO] [DIR] OHL 400 kV Gutinas - Smardan | N-1 OHL 400 kV Bucuresti Sud - Domnesti | -0.01439 | 0.0007 | -0.00295 | 0 | -0.04475 | 7e-05 | 0.00016 | -9e-05 | 4e-05 | 4e-05 | -0.02496 | -0.00167 | 0.00302 | 0.00012 | -0.00794 | -0.02064 | -2e-05 | -0.00162 | 4e-05 | 0.04012 | 2e-05 | 0.0007 | 0.00095 | -0.04703 | -0.03923 | -0.01351
[RO-RO] [DIR] OHL 400 kV Gutinas - Smardan | N-1 OHL 400 kV Brasov – Gutinas | -0.01187 | 2e-05 | -0.00528 | 0 | -0.02371 | -7e-05 | 0.00027 | 6e-05 | -5e-05 | -4e-05 | -0.01655 | -0.00332 | 0.00098 | -0.00026 | -0.00851 | -0.01509 | 2e-05 | 0.00017 | -5e-05 | 0.00607 | -0.00671 | -0.00085 | 0.0008 | -0.02403 | -0.01237 | -0.01202
[RO-RO] [DIR] OHL 400 kV Gutinas - Smardan | N-1 TIE 400 kV Isaccea - Vulcanesti | -0.03855 | -0.00066 | -0.01839 | 0 | -0.0782 | -0.00034 | 0.00089 | 0.00033 | -0.00026 | -0.00022 | -0.05362 | -0.01203 | 0.00085 | -0.00117 | -0.0282 | -0.04853 | 0.0001 | 0.00259 | -0.00025 | -0.00086 | -0.02203 | -0.00409 | 0.002 | -0.07999 | 0.00765 | -0.03869
[RO-RO] [DIR] OHL 400 kV Smardan - Isaccea c1 | BC | 0 | 0 | 0 |  | 0 | 0 | 0 |  | 0 | 0 | 0 | 0 |  | 0 | 0 | 0 | 0 |  | 0 | 0 | 0 | 0 | 0 | 0 | 0 | 0
[RO-RO] [DIR] OHL 400 kV Smardan - Isaccea c1 | N-1 OHL 400 kV Lacu Sarat - Isaccea | 0 | 0 | 0 |  | 0 | 0 | 0 |  | 0 | 0 | 0 | 0 |  | 0 | 0 | 0 | 0 |  | 0 | 0 | 0 | 0 | 0 | 0 | 0 | 0
[RO-RO] [DIR] OHL 400 kV Smardan - Isaccea c2 | BC | 0.00142 | 0.0009 | 0.0044 | 0 | -0.0121 | 0.00019 | -0.0002 | -0.00021 | 0.00014 | 0.00012 | -0.00276 | 0.00311 | 0.00248 | 0.00057 | 0.00351 | -0.00061 | -6e-05 | -0.00252 | 0.00014 | 0.0329 | 0.00875 | 0.00224 | 0.00011 | -0.0136 | -0.03956 | 0.00234
[RO-RO] [DIR] OHL 400 kV Smardan - Isaccea c2 | N-1 OHL 400 kV Lacu Sarat - Isaccea | 0.00669 | 0.00143 | 0.00879 | 0 | -0.00909 | 0.00033 | -0.0004 | -0.00036 | 0.00023 | 0.0002 | 0.00214 | 0.00609 | 0.00358 | 0.00098 | 0.00862 | 0.00479 | -0.00011 | -0.00405 | 0.00023 | 0.04956 | 0.01585 | 0.00383 | -9e-05 | -0.01114 | -0.05965 | 0.0081
[RO-RO] [DIR] OHL 400 kV Domnesti - Urechesti | BC | -0.01072 | -0.00084 | -0.01146 | 0 | 0.00828 | -0.00027 | 0.00058 | 0.00028 | -0.0002 | -0.00017 | -0.00516 | -0.00713 | -0.00092 | -0.0009 | -0.01256 | -0.00852 | 9e-05 | 0.00262 | -0.0002 | 0.00793 | -0.02586 | -0.00339 | 0.00108 | 0.00991 | 0.01984 | -0.01309
[RO-RO] [DIR] OHL 400 kV Domnesti - Urechesti | N-1 OHL 400 kV Bucuresti Sud - Slatina | -0.01437 | -0.0011 | -0.01501 | 0 | 0.01026 | -0.00036 | 0.00075 | 0.00037 | -0.00027 | -0.00023 | -0.00733 | -0.00936 | -0.00121 | -0.00117 | -0.01659 | -0.01172 | 0.00011 | 0.00343 | -0.00026 | 0.01155 | -0.03344 | -0.00443 | 0.0014 | 0.01266 | 0.02633 | -0.01748
[RO-RO] [DIR] OHL 400 kV Tantareni - Bradu | BC | 0.032 | 0.00078 | 0.01825 | 0 | 0.03726 | 0.00035 | -0.00089 | -0.00035 | 0.00027 | 0.00023 | 0.03751 | 0.01169 | -0.00044 | 0.00121 | 0.02584 | 0.03805 | -0.00011 | -0.00286 | 0.00026 | -0.00199 | 0.0272 | 0.00431 | -0.00194 | 0.0331 | -0.01227 | 0.03427
[RO-RO] [DIR] OHL 400 kV Tantareni - Bradu | N-1 OHL 400 kV Domnesti-Urechesti | 0.03347 | 0.0009 | 0.01981 | 0 | 0.03613 | 0.00039 | -0.00096 | -0.00038 | 0.00029 | 0.00025 | 0.03821 | 0.01266 | -0.00031 | 0.00133 | 0.02755 | 0.03921 | -0.00012 | -0.00321 | 0.00029 | -0.00307 | 0.03072 | 0.00478 | -0.00209 | 0.03175 | -0.01497 | 0.03606
[RO-RO] [DIR] OHL 400 kV Bucuresti Sud - Domnesti | BC | -0.01234 | 0.00043 | -0.0022 | 0 | -0.04084 | 4e-05 | 0.0001 | -5e-05 | 2e-05 | 2e-05 | -0.02225 | -0.00141 | 0.00194 | 6e-05 | -0.00645 | -0.01814 | -1e-05 | -0.00096 | 2e-05 | 0.08381 | 0.00242 | 0.00041 | 0.00058 | -0.04276 | -0.02165 | -0.01129
[RO-RO] [DIR] OHL 400 kV Bucuresti Sud - Domnesti | N-1 OHL 400 kV Gutinas – Smardan | -0.01529 | 0.00058 | -0.00281 | 0 | -0.04997 | 5e-05 | 0.00014 | -7e-05 | 3e-05 | 3e-05 | -0.02736 | -0.00175 | 0.00257 | 8e-05 | -0.00809 | -0.02237 | -2e-05 | -0.0013 | 3e-05 | 0.09081 | 0.00237 | 0.00056 | 0.00078 | -0.05236 | -0.03002 | -0.01408
[RO-RO] [DIR] OHL 400 kV Slatina-Bucuresti Sud | BC | 0.01533 | 0.00109 | 0.01489 | 0 | -0.00832 | 0.00036 | -0.00074 | -0.00036 | 0.00026 | 0.00022 | 0.00909 | 0.00934 | 0.00119 | 0.00116 | 0.01688 | 0.01343 | -0.00011 | -0.00341 | 0.00026 | -0.01516 | 0.03183 | 0.00437 | -0.00136 | -0.0115 | -0.02723 | 0.01842
[RO-RO] [DIR] OHL 400 kV Slatina-Bucuresti Sud | N-1 OHL 400 kV Domnesti-Urechesti | 0.01861 | 0.00134 | 0.01841 | 0 | -0.01086 | 0.00044 | -0.00092 | -0.00045 | 0.00033 | 0.00028 | 0.01067 | 0.01152 | 0.00147 | 0.00144 | 0.02073 | 0.01605 | -0.00014 | -0.00421 | 0.00032 | -0.0176 | 0.03976 | 0.00541 | -0.00169 | -0.01454 | -0.03331 | 0.02243
[RO-RO] [DIR] OHL 400 kV Portile de Fier - Urechesti | BC | 0.00153 | 0.00197 | 0.02727 | 0 | -0.0785 | 0.00065 | -0.00145 | -0.00066 | 0.00048 | 0.00041 | -0.03204 | 0.01559 | 0.00168 | 0.00214 | 0.02082 | -0.02052 | -0.0002 | -0.00598 | 0.00048 | -0.08534 | 0.09364 | 0.00835 | -0.003 | -0.06926 | -0.03474 | 0.00851
[RO-RO] [DIR] OHL 400 kV Portile de Fier - Urechesti | N-1 OHL 400 kV Domnesti-Urechesti | -0.00203 | 0.00169 | 0.02347 | 0 | -0.07575 | 0.00056 | -0.00126 | -0.00057 | 0.00042 | 0.00035 | -0.03376 | 0.01322 | 0.00137 | 0.00184 | 0.01665 | -0.02335 | -0.00017 | -0.00511 | 0.00041 | -0.0827 | 0.08505 | 0.00723 | -0.00264 | -0.06597 | -0.02815 | 0.00416
[RO-RO] [DIR] OHL 400 kV Brasov – Gutinas | N-1 OHL 400 kV Gutinas – Smardan | 0.00639 | 0.00052 | 0.00548 | 0 | 0.00062 | 0.00015 | -0.00028 | -0.00016 | 0.00011 | 9e-05 | 0.00521 | 0.0036 | 0.00095 | 0.00048 | 0.0064 | 0.00636 | -5e-05 | -0.00155 | 0.00011 | 0.01739 | 0.00971 | 0.00181 | -0.00043 | -0.00067 | -0.01324 | 0.00728
[RO-RO] [DIR] OHL 220 kV Portile de Fier-Resita c1 | N-1 TIE 400 kV Resita-Pancevo c2 | 0.01474 | -5e-05 | 0.00646 | 0 | 0.0196 | 7e-05 | -0.00029 | -6e-05 | 6e-05 | 5e-05 | 0.01789 | 0.004 | -0.00137 | 0.00029 | 0.01077 | 0.01792 | -2e-05 | -0.00026 | 6e-05 | 0.03855 | 0.0131 | 0.00093 | -0.0008 | 0.01905 | 0.00282 | 0.01629
[RO-RO] [DIR] OHL 220 kV Portile de Fier-Resita c2 | N-1 TIE 400 kV Resita-Pancevo c2 | 0.01474 | -5e-05 | 0.00646 | 0 | 0.0196 | 7e-05 | -0.00029 | -6e-05 | 6e-05 | 5e-05 | 0.01789 | 0.004 | -0.00137 | 0.00029 | 0.01077 | 0.01792 | -2e-05 | -0.00026 | 6e-05 | 0.03855 | 0.0131 | 0.00093 | -0.0008 | 0.01905 | 0.00282 | 0.01629
[RO-RO] [DIR] OHL 220 kV Resita-Timisoara c1 | N-1 OHL 220 kV Resita-Timisoara c2 | 0.04672 | 0.00052 | 0.03337 | 1e-05 | 0.04576 | 0.00051 | -0.0016 | -0.00047 | 0.00039 | 0.00033 | 0.04833 | 0.01982 | -0.00475 | 0.00186 | 0.04311 | 0.04979 | -0.00015 | -0.00304 | 0.00039 | 0.05419 | 0.06568 | 0.00655 | -0.00418 | 0.04553 | -0.00026 | 0.05061
[RO-RO] [DIR] OHL 220 kV Resita-Timisoara c1 | N-1 TIE 400 kV Resita-Pancevo c2 | 0.03 | 0.00029 | 0.02061 | 0 | 0.03042 | 0.00031 | -0.00099 | -0.00029 | 0.00024 | 0.0002 | 0.03156 | 0.01228 | -0.00302 | 0.00113 | 0.02711 | 0.03241 | -9e-05 | -0.00181 | 0.00024 | 0.03692 | 0.04065 | 0.00398 | -0.00258 | 0.03017 | 0.00041 | 0.03256
[RO-RO] [DIR] OHL 220 kV Resita-Timisoara c2 | N-1 TIE 400 kV Resita-Pancevo c2 | 0.03 | 0.00029 | 0.02061 | 0 | 0.03042 | 0.00031 | -0.00099 | -0.00029 | 0.00024 | 0.0002 | 0.03156 | 0.01228 | -0.00302 | 0.00113 | 0.02711 | 0.03241 | -9e-05 | -0.00181 | 0.00024 | 0.03692 | 0.04065 | 0.00398 | -0.00258 | 0.03017 | 0.00041 | 0.03256
[RO-RO] [DIR] OHL 220 kV Arad-Timisoara | N-1 TIE 400 kV Resita-Pancevo c2 | -0.03271 | -4e-05 | -0.02055 | 0 | -0.0374 | -0.00027 | 0.00096 | 0.00024 | -0.00021 | -0.00018 | -0.03624 | -0.01214 | 0.004 | -0.00103 | -0.02827 | -0.03661 | 8e-05 | 0.00124 | -0.00021 | -0.04579 | -0.03983 | -0.00349 | 0.00264 | -0.03678 | -0.00401 | -0.03533
[RO-RO] [DIR] OHL 220 kV Arad-Calea Aradului | N-1 TIE 400 kV Resita-Pancevo c2 | -0.02308 | -3e-05 | -0.0145 | 0 | -0.02639 | -0.00019 | 0.00067 | 0.00017 | -0.00015 | -0.00013 | -0.02557 | -0.00857 | 0.00282 | -0.00072 | -0.01995 | -0.02583 | 6e-05 | 0.00087 | -0.00015 | -0.03231 | -0.0281 | -0.00247 | 0.00186 | -0.02595 | -0.00283 | -0.02493
[RO-RO] [DIR] OHL 220 kV CaleaAradului-Sacalaz | N-1 TIE 400 kV Resita-Pancevo c2 | -0.02308 | -3e-05 | -0.0145 | 0 | -0.02639 | -0.00019 | 0.00067 | 0.00017 | -0.00015 | -0.00013 | -0.02557 | -0.00857 | 0.00282 | -0.00072 | -0.01995 | -0.02583 | 6e-05 | 0.00087 | -0.00015 | -0.03231 | -0.0281 | -0.00247 | 0.00186 | -0.02595 | -0.00283 | -0.02493
[RO-RO] [DIR] OHL 220 kV Sacalaz-Timisoara | N-1 TIE 400 kV Resita-Pancevo c2 | -0.01963 | -2e-05 | -0.01233 | 0 | -0.02244 | -0.00016 | 0.00057 | 0.00014 | -0.00013 | -0.00011 | -0.02175 | -0.00729 | 0.0024 | -0.00062 | -0.01697 | -0.02197 | 5e-05 | 0.00074 | -0.00013 | -0.02748 | -0.0239 | -0.0021 | 0.00158 | -0.02208 | -0.00241 | -0.0212
[RO-RO] [DIR] OHL 220 kV Mintia-Timisoara | N-1 TIE 400 kV Resita-Pancevo c2 | -0.00421 | -0.00052 | -0.00618 | 0 | 0.00295 | -0.00016 | 0.00034 | 0.00016 | -0.00012 | -0.0001 | -0.00132 | -0.00385 | -0.00078 | -0.00052 | -0.00601 | -0.00237 | 5e-05 | 0.00152 | -0.00012 | 0.00426 | -0.01337 | -0.002 | 0.00066 | 0.00239 | 0.00601 | -0.00486
[RO-RO] [DIR] OHL 220 kV Urechesti-Targu Jiu Nord | N-1 TIE 400 kV Resita-Pancevo c2 | 0.03075 | 0.00023 | 0.01668 | 0 | 0.04176 | 0.00025 | -0.00079 | -0.00023 | 0.00019 | 0.00016 | 0.03704 | 0.0103 | -0.0023 | 0.00091 | 0.02444 | 0.03654 | -7e-05 | -0.00145 | 0.00019 | 0.04154 | 0.02806 | 0.00313 | -0.00206 | 0.04028 | 0.00336 | 0.0328
[RO-RO] [DIR] OHL 220 kV Paroseni-Targu Jiu Nord | N-1 TIE 400 kV Resita-Pancevo c2 | -0.03075 | -0.00023 | -0.01668 | 0 | -0.04176 | -0.00025 | 0.00079 | 0.00023 | -0.00019 | -0.00016 | -0.03704 | -0.0103 | 0.0023 | -0.00091 | -0.02444 | -0.03654 | 7e-05 | 0.00145 | -0.00019 | -0.04154 | -0.02806 | -0.00313 | 0.00206 | -0.04028 | -0.00336 | -0.0328
[RO-RO] [DIR] OHL 220 kV Paroseni-Baru Mare | N-1 TIE 400 kV Resita-Pancevo c2 | 0.02797 | 0.00021 | 0.01517 | 0 | 0.03798 | 0.00023 | -0.00072 | -0.00021 | 0.00018 | 0.00015 | 0.03369 | 0.00937 | -0.00209 | 0.00083 | 0.02223 | 0.03323 | -7e-05 | -0.00132 | 0.00017 | 0.03778 | 0.02552 | 0.00285 | -0.00187 | 0.03664 | 0.00306 | 0.02983
[RO-RO] [DIR] OHL 220 kV Baru Mare-Hasdat | N-1 TIE 400 kV Resita-Pancevo c2 | 0.03075 | 0.00023 | 0.01668 | 0 | 0.04176 | 0.00025 | -0.00079 | -0.00023 | 0.00019 | 0.00016 | 0.03704 | 0.0103 | -0.0023 | 0.00091 | 0.02444 | 0.03654 | -7e-05 | -0.00145 | 0.00019 | 0.04154 | 0.02806 | 0.00313 | -0.00206 | 0.04028 | 0.00336 | 0.0328
[RO-RO] [DIR] OHL 220 kV Filesti - Barbosi | N-1 OHL 400 kV Gutinas – Smardan | -0.00806 | 0.00028 | -0.00224 | 0 | -0.02242 | 1e-05 | 0.00012 | -2e-05 | 1e-05 | 0 | -0.01315 | -0.00134 | 0.00139 | -1e-05 | -0.00486 | -0.01115 | -1e-05 | -0.0006 | 0 | 0.0142 | -0.00143 | 0.0001 | 0.00054 | -0.02342 | -0.01772 | -0.00775
[RO-RO] [DIR] OHL 220 kV Barbosi - Focsani Vest | N-1 OHL 400 kV Gutinas – Smardan | 0.00806 | -0.00028 | 0.00224 | 0 | 0.02242 | -1e-05 | -0.00012 | 2e-05 | -1e-05 | 0 | 0.01315 | 0.00134 | -0.00139 | 1e-05 | 0.00486 | 0.01115 | 1e-05 | 0.0006 | 0 | -0.0142 | 0.00143 | -0.0001 | -0.00054 | 0.02342 | 0.01772 | 0.00775
[RO-RO] [DIR] TRA 400/220 kV AT3 Arad | N-1 TIE 400 kV Resita-Pancevo c2 | 0.04383 | -6e-05 | 0.02721 | 0 | 0.05056 | 0.00034 | -0.00125 | -0.0003 | 0.00027 | 0.00023 | 0.04877 | 0.01599 | -0.00574 | 0.00131 | 0.03771 | 0.04923 | -0.0001 | -0.0014 | 0.00027 | 0.0623 | 0.05306 | 0.00443 | -0.00351 | 0.04971 | 0.00632 | 0.04736
[RO-RO] [DIR] TRA 400/220 kV AT Urechesti | BC | -0.02469 | -0.00031 | -0.01455 | 0 | -0.02931 | -0.00023 | 0.0007 | 0.00022 | -0.00018 | -0.00015 | -0.02822 | -0.00897 | 0.00161 | -0.00084 | -0.02047 | -0.02845 | 7e-05 | 0.00152 | -0.00018 | -0.03699 | -0.02603 | -0.00294 | 0.00175 | -0.0281 | 0.00057 | -0.02666
[RO-RO] [DIR] TRA 400/220 kV AT Urechesti | N-1 OHL 400 kV Domnesti-Urechesti | -0.02619 | -0.00043 | -0.01615 | 0 | -0.02815 | -0.00027 | 0.00078 | 0.00026 | -0.00021 | -0.00018 | -0.02894 | -0.00996 | 0.00148 | -0.00097 | -0.02222 | -0.02964 | 8e-05 | 0.00189 | -0.00021 | -0.03589 | -0.02964 | -0.00341 | 0.0019 | -0.02672 | 0.00333 | -0.02848
[RO-RO] [DIR] TRA 400/220 kV AT Urechesti | N-1 OHL 400 kV Arefu-Sibiu Sud | -0.03007 | -0.0004 | -0.01745 | 0 | -0.03681 | -0.00028 | 0.00084 | 0.00027 | -0.00022 | -0.00018 | -0.03481 | -0.01081 | 0.00182 | -0.00102 | -0.0247 | -0.03493 | 9e-05 | 0.00188 | -0.00022 | -0.04186 | -0.03038 | -0.00356 | 0.00209 | -0.03522 | 0.00058 | -0.03233
[RO-RO] [DIR] TRA 400/220 kV AT Urechesti | N-1 OHL 400 kV Tantareni-Urechesti | -0.01809 | -0.00047 | -0.0148 | 0 | -0.00993 | -0.00026 | 0.00073 | 0.00025 | -0.0002 | -0.00017 | -0.01548 | -0.00887 | 0.00115 | -0.00092 | -0.01809 | -0.01726 | 8e-05 | 0.00188 | -0.0002 | -0.04489 | -0.03416 | -0.00333 | 0.00178 | -0.01108 | 0.00336 | -0.02057
[RO-RO] [DIR] TRA 400/220 kV AT Urechesti | N-1 OHL 220 kV Portile de Fier-Resita 1&2 | -0.02611 | -0.0003 | -0.01512 | 0 | -0.03126 | -0.00024 | 0.00072 | 0.00023 | -0.00019 | -0.00016 | -0.02997 | -0.00932 | 0.00174 | -0.00087 | -0.02147 | -0.0302 | 7e-05 | 0.00154 | -0.00018 | -0.04082 | -0.0272 | -0.00301 | 0.00182 | -0.02999 | 0.00026 | -0.02822
[RO-RO] [DIR] TRA 400/220 kV AT Urechesti | N-1 OHL 220 kV Resita-Timisoara 1&2 | -0.03165 | -0.00039 | -0.01952 | 0 | -0.03612 | -0.00031 | 0.00094 | 0.00029 | -0.00024 | -0.0002 | -0.03541 | -0.01192 | 0.00231 | -0.00112 | -0.02689 | -0.03586 | 9e-05 | 0.00198 | -0.00024 | -0.04506 | -0.03581 | -0.00391 | 0.00237 | -0.03488 | 0.0006 | -0.03419
[RO-RO] [DIR] TRA 400/220 kV AT Urechesti | N-1 TRA 400/220 kV AT3 Arad | -0.02482 | -0.00031 | -0.01463 | 0 | -0.02946 | -0.00023 | 0.0007 | 0.00022 | -0.00018 | -0.00015 | -0.02836 | -0.00902 | 0.00162 | -0.00084 | -0.02058 | -0.0286 | 7e-05 | 0.00153 | -0.00018 | -0.03717 | -0.0262 | -0.00295 | 0.00176 | -0.02825 | 0.00055 | -0.0268
[RO-RO] [DIR] TRA 400/220 kV AT Urechesti | N-1 TIE 400 kV Resita-Pancevo c2 | -0.02471 | -0.00031 | -0.01447 | 0 | -0.02944 | -0.00023 | 0.00069 | 0.00022 | -0.00018 | -0.00015 | -0.02829 | -0.00892 | 0.00161 | -0.00083 | -0.02042 | -0.02852 | 7e-05 | 0.00151 | -0.00018 | -0.03725 | -0.02589 | -0.00291 | 0.00174 | -0.02823 | 0.0005 | -0.02668
[RO-RO] [DIR] TRA 400/220 kV AT Urechesti | N-1 OHL 400 kV Arefu-Tantareni | -0.02901 | -0.00039 | -0.01691 | 0 | -0.0351 | -0.00028 | 0.00081 | 0.00026 | -0.00021 | -0.00018 | -0.03346 | -0.01047 | 0.00175 | -0.00099 | -0.02388 | -0.03364 | 8e-05 | 0.00183 | -0.00021 | -0.03952 | -0.02955 | -0.00345 | 0.00202 | -0.03352 | 0.00096 | -0.03123
[RO-RO] [DIR] TRA 400/220 kV AT Urechesti | N-1 TIE 400 kV Resita-Pancevo c1 | -0.02471 | -0.00031 | -0.01447 | 0 | -0.02944 | -0.00023 | 0.00069 | 0.00022 | -0.00018 | -0.00015 | -0.02829 | -0.00892 | 0.00161 | -0.00083 | -0.02042 | -0.02852 | 7e-05 | 0.00151 | -0.00018 | -0.03725 | -0.02589 | -0.00291 | 0.00174 | -0.02823 | 0.0005 | -0.02668
[RO-RO] [DIR] TRA 400/220 kV AT Rosiori | BC | 0.02654 | 0.00137 | 0.01744 | 0 | 0.03471 | 0.00043 | -0.00096 | -0.00044 | 0.00032 | 0.00027 | 0.03084 | 0.0116 | 0.00219 | 0.00142 | 0.0226 | 0.03032 | -0.00014 | -0.00401 | 0.00032 | 0.0502 | 0.02547 | 0.00529 | -0.00186 | 0.03398 | -0.00411 | 0.0278
[RO-RO] [DIR] TRA 400/220 kV AT Rosiori | N-1 TIE 400 kV Rosiori-Mukacevo | 0.00905 | -9e-05 | 0.00451 | 0 | 0.01382 | 4e-05 | -0.00021 | -3e-05 | 4e-05 | 3e-05 | 0.01142 | 0.00269 | -0.00122 | 0.00019 | 0.00695 | 0.01103 | -1e-05 | -3e-05 | 4e-05 | 0.02384 | 0.0074 | 0.0006 | -0.00066 | 0.01346 | 0.00359 | 0.00955
[RO-RO] [DIR] TRA 400/220 kV AT Rosiori | N-1 OHL 400 kV Iernut-Sibiu Sud | 0.02008 | 0.00113 | 0.01351 | 0 | 0.0259 | 0.00035 | -0.00075 | -0.00036 | 0.00026 | 0.00022 | 0.02313 | 0.00904 | 0.00199 | 0.00113 | 0.01728 | 0.02277 | -0.00011 | -0.00327 | 0.00026 | 0.04209 | 0.0197 | 0.00423 | -0.00142 | 0.02542 | -0.00372 | 0.02102
[RO-BG] [OPP] TIE 400 kV TINTARENI-KOZLODUI 1 | BC | -0.0767 | -0.00048 | -0.02717 | 0 | -0.13879 | -0.00042 | 0.00123 | 0.00039 | -0.00032 | -0.00027 | -0.11069 | -0.0184 | 0.00283 | -0.00152 | -0.04976 | -0.10493 | 0.00013 | 0.00276 | -0.00032 | 0.07133 | -0.00906 | -0.00493 | 0.00293 | -0.12325 | 0.00332 | -0.07803
[RO-BG] [OPP] TIE 400 kV TINTARENI-KOZLODUI 1 | N-1 TIE 400 kV Portile de Fier-Djerdap | -0.08653 | -0.00076 | -0.03446 | -1e-05 | -0.13669 | -0.00055 | 0.00158 | 0.00052 | -0.00043 | -0.00036 | -0.1167 | -0.02283 | 0.00317 | -0.00198 | -0.0593 | -0.1134 | 0.00017 | 0.0038 | -0.00042 | 0.09754 | -0.0334 | -0.00659 | 0.00372 | -0.12248 | 0.00788 | -0.0908
[RO-BG] [OPP] TIE 400 kV TINTARENI-KOZLODUI 1 | N-1 TIE 400 kV TINTARENI-KOZLODUI 2 | -0.12413 | -0.00078 | -0.04398 | -1e-05 | -0.22462 | -0.00068 | 0.00199 | 0.00064 | -0.00053 | -0.00044 | -0.17915 | -0.02978 | 0.00458 | -0.00246 | -0.08054 | -0.16983 | 0.0002 | 0.00446 | -0.00052 | 0.11545 | -0.01467 | -0.00798 | 0.00474 | -0.19948 | 0.00537 | -0.12628
[RO-BG] [OPP] TIE 400 kV TINTARENI-KOZLODUI 1 | N-1 TIE 400 kV Isaccea - Vulcanesti | -0.07999 | -0.00065 | -0.0292 | 0 | -0.14368 | -0.00047 | 0.00133 | 0.00045 | -0.00036 | -0.00031 | -0.11471 | -0.01976 | 0.00258 | -0.00168 | -0.05247 | -0.10879 | 0.00014 | 0.00328 | -0.00036 | 0.06725 | -0.01187 | -0.00554 | 0.00307 | -0.12812 | 0.00905 | -0.08143
[RO-BG] [OPP] TIE 400 kV TINTARENI-KOZLODUI 1 | N-1 TIE 400 kV Resita-Pancevo c2 | -0.07661 | -0.00051 | -0.02755 | 0 | -0.13814 | -0.00043 | 0.00125 | 0.0004 | -0.00033 | -0.00028 | -0.11032 | -0.01861 | 0.00284 | -0.00155 | -0.04999 | -0.1046 | 0.00013 | 0.00283 | -0.00033 | 0.07258 | -0.00977 | -0.00504 | 0.00298 | -0.12266 | 0.00363 | -0.0779
[RO-BG] [OPP] TIE 400 kV TINTARENI-KOZLODUI 1 | N-1 TIE 400 kV Resita-Pancevo c1 | -0.07661 | -0.00051 | -0.02755 | 0 | -0.13814 | -0.00043 | 0.00125 | 0.0004 | -0.00033 | -0.00028 | -0.11032 | -0.01861 | 0.00284 | -0.00155 | -0.04999 | -0.1046 | 0.00013 | 0.00283 | -0.00033 | 0.07258 | -0.00977 | -0.00504 | 0.00298 | -0.12266 | 0.00363 | -0.0779
[RO-BG] [OPP] TIE 400 kV TINTARENI-KOZLODUI 2 | BC | -0.0767 | -0.00048 | -0.02717 | 0 | -0.13879 | -0.00042 | 0.00123 | 0.00039 | -0.00032 | -0.00027 | -0.11069 | -0.0184 | 0.00283 | -0.00152 | -0.04976 | -0.10493 | 0.00013 | 0.00276 | -0.00032 | 0.07133 | -0.00906 | -0.00493 | 0.00293 | -0.12325 | 0.00332 | -0.07803
[RO-BG] [OPP] TIE 400 kV TINTARENI-KOZLODUI 2 | N-1 TIE 400 kV Portile de Fier-Djerdap | -0.08653 | -0.00076 | -0.03446 | -1e-05 | -0.13669 | -0.00055 | 0.00158 | 0.00052 | -0.00043 | -0.00036 | -0.1167 | -0.02283 | 0.00317 | -0.00198 | -0.0593 | -0.1134 | 0.00017 | 0.0038 | -0.00042 | 0.09754 | -0.0334 | -0.00659 | 0.00372 | -0.12248 | 0.00788 | -0.0908
[RO-BG] [OPP] TIE 400 kV TINTARENI-KOZLODUI 2 | N-1 TIE 400 kV TINTARENI-KOZLODUI 1 | -0.12413 | -0.00078 | -0.04398 | -1e-05 | -0.22462 | -0.00068 | 0.00199 | 0.00064 | -0.00053 | -0.00044 | -0.17915 | -0.02978 | 0.00458 | -0.00246 | -0.08054 | -0.16983 | 0.0002 | 0.00446 | -0.00052 | 0.11545 | -0.01467 | -0.00798 | 0.00474 | -0.19948 | 0.00537 | -0.12628
[RO-BG] [OPP] TIE 400 kV TINTARENI-KOZLODUI 2 | N-1 TIE 400 kV Isaccea - Vulcanesti | -0.07999 | -0.00065 | -0.0292 | 0 | -0.14368 | -0.00047 | 0.00133 | 0.00045 | -0.00036 | -0.00031 | -0.11471 | -0.01976 | 0.00258 | -0.00168 | -0.05247 | -0.10879 | 0.00014 | 0.00328 | -0.00036 | 0.06725 | -0.01187 | -0.00554 | 0.00307 | -0.12812 | 0.00905 | -0.08143
[RO-BG] [OPP] TIE 400 kV TINTARENI-KOZLODUI 2 | N-1 TIE 400 kV Resita-Pancevo c2 | -0.07661 | -0.00051 | -0.02755 | 0 | -0.13814 | -0.00043 | 0.00125 | 0.0004 | -0.00033 | -0.00028 | -0.11032 | -0.01861 | 0.00284 | -0.00155 | -0.04999 | -0.1046 | 0.00013 | 0.00283 | -0.00033 | 0.07258 | -0.00977 | -0.00504 | 0.00298 | -0.12266 | 0.00363 | -0.0779
[RO-BG] [OPP] TIE 400 kV TINTARENI-KOZLODUI 2 | N-1 TIE 400 kV Resita-Pancevo c1 | -0.07661 | -0.00051 | -0.02755 | 0 | -0.13814 | -0.00043 | 0.00125 | 0.0004 | -0.00033 | -0.00028 | -0.11032 | -0.01861 | 0.00284 | -0.00155 | -0.04999 | -0.1046 | 0.00013 | 0.00283 | -0.00033 | 0.07258 | -0.00977 | -0.00504 | 0.00298 | -0.12266 | 0.00363 | -0.0779
[RO-RS] [OPP] TIE 400 kV Portile de Fier-Djerdap | BC | 0.06858 | 0.00193 | 0.05087 | 1e-05 | -0.01461 | 0.00093 | -0.00242 | -0.00091 | 0.00071 | 0.0006 | 0.04191 | 0.03089 | -0.00234 | 0.00322 | 0.06652 | 0.05906 | -0.00028 | -0.0073 | 0.0007 | -0.18289 | 0.16979 | 0.01159 | -0.0055 | -0.0054 | -0.03184 | 0.08912
[RO-RS] [OPP] TIE 400 kV Portile de Fier-Djerdap | N-1 TIE 400 kV Arad-Sandorfalva | 0.06663 | 0.0022 | 0.05093 | 1e-05 | -0.01861 | 0.00098 | -0.00249 | -0.00096 | 0.00074 | 0.00063 | 0.03892 | 0.03118 | -0.00112 | 0.00335 | 0.06553 | 0.05623 | -0.0003 | -0.00789 | 0.00073 | -0.18856 | 0.1687 | 0.01221 | -0.00564 | -0.00923 | -0.03454 | 0.08695
[RO-RS] [OPP] TIE 400 kV Portile de Fier-Djerdap | N-1 TIE 400 kV Nadab-Bekescsaba | 0.06418 | 0.00212 | 0.04848 | 1e-05 | -0.02071 | 0.00093 | -0.0023 | -0.00091 | 0.0007 | 0.00059 | 0.03661 | 0.02957 | -0.0012 | 0.00316 | 0.06298 | 0.05386 | -0.00028 | -0.00761 | 0.00069 | -0.19053 | 0.16553 | 0.01143 | -0.00495 | -0.01135 | -0.03443 | 0.08444
[RO-RS] [OPP] TIE 400 kV Portile de Fier-Djerdap | N-1 TIE 400 kV Rosiori-Mukacevo | 0.06092 | 0.00129 | 0.04521 | 1e-05 | -0.02376 | 0.00076 | -0.00209 | -0.00073 | 0.00058 | 0.00049 | 0.0334 | 0.02699 | -0.00383 | 0.00268 | 0.05966 | 0.05061 | -0.00023 | -0.00555 | 0.00058 | -0.19444 | 0.16187 | 0.00953 | -0.00498 | -0.01439 | -0.02846 | 0.08112
[RO-RS] [OPP] TIE 400 kV Portile de Fier-Djerdap | N-1 TIE 400 kV TINTARENI-KOZLODUI 1 | 0.07887 | 0.00199 | 0.05452 | 1e-05 | 0.00401 | 0.00099 | -0.00259 | -0.00096 | 0.00075 | 0.00063 | 0.05676 | 0.03336 | -0.00272 | 0.00342 | 0.0732 | 0.07313 | -0.0003 | -0.00767 | 0.00074 | -0.19246 | 0.17101 | 0.01225 | -0.0059 | 0.01113 | -0.03228 | 0.09958
[RO-RS] [OPP] TIE 400 kV Portile de Fier-Djerdap | N-1 TIE 400 kV TINTARENI-KOZLODUI 2 | 0.07887 | 0.00199 | 0.05452 | 1e-05 | 0.00401 | 0.00099 | -0.00259 | -0.00096 | 0.00075 | 0.00063 | 0.05676 | 0.03336 | -0.00272 | 0.00342 | 0.0732 | 0.07313 | -0.0003 | -0.00767 | 0.00074 | -0.19246 | 0.17101 | 0.01225 | -0.0059 | 0.01113 | -0.03228 | 0.09958
[RO-RS] [OPP] TIE 400 kV Portile de Fier-Djerdap | N-1 TIE 400 kV Isaccea - Vulcanesti | 0.06006 | 0.00149 | 0.04563 | 1e-05 | -0.02729 | 0.0008 | -0.00217 | -0.00077 | 0.00061 | 0.00051 | 0.03152 | 0.02738 | -0.00299 | 0.00279 | 0.05952 | 0.04907 | -0.00024 | -0.00593 | 0.0006 | -0.19346 | 0.16252 | 0.01001 | -0.00513 | -0.018 | -0.01699 | 0.08029
[RO-RS] [OPP] TIE 400 kV Portile de Fier-Djerdap | N-1 OHL 400 kV Mintia-Arad | 0.06331 | 0.00207 | 0.04857 | 1e-05 | -0.02299 | 0.00092 | -0.00233 | -0.00091 | 0.0007 | 0.00059 | 0.03508 | 0.02959 | -0.00132 | 0.00316 | 0.06265 | 0.05248 | -0.00028 | -0.00749 | 0.00069 | -0.19335 | 0.16581 | 0.01147 | -0.00517 | -0.01351 | -0.03447 | 0.08353
[RO-RS] [OPP] TIE 400 kV Portile de Fier-Djerdap | N-1 OHL 220 kV Portile de Fier-Resita 1&2 | 0.05965 | 0.00197 | 0.04728 | 1e-05 | -0.02689 | 0.00089 | -0.00227 | -0.00088 | 0.00067 | 0.00057 | 0.03086 | 0.02865 | -0.00152 | 0.00306 | 0.06022 | 0.04803 | -0.00027 | -0.00719 | 0.00067 | -0.20704 | 0.16245 | 0.01112 | -0.00506 | -0.01731 | -0.03378 | 0.07922
[RO-RS] [OPP] TIE 400 kV Portile de Fier-Djerdap | N-1 OHL 220 kV Resita-Timisoara 1&2 | 0.05899 | 0.00182 | 0.04402 | 1e-05 | -0.024 | 0.00083 | -0.00209 | -0.00081 | 0.00063 | 0.00053 | 0.03199 | 0.02683 | -0.00137 | 0.00284 | 0.05767 | 0.04884 | -0.00025 | -0.00667 | 0.00062 | -0.19401 | 0.15631 | 0.01025 | -0.00465 | -0.01475 | -0.03178 | 0.07873
[RO-RS] [OPP] TIE 400 kV Portile de Fier-Djerdap | N-1 TRA 400/220 kV AT3 Arad | 0.06481 | 0.00193 | 0.04845 | 1e-05 | -0.01886 | 0.0009 | -0.00231 | -0.00088 | 0.00068 | 0.00058 | 0.03776 | 0.02947 | -0.00184 | 0.0031 | 0.06322 | 0.05487 | -0.00028 | -0.00716 | 0.00068 | -0.18804 | 0.16507 | 0.01119 | -0.00519 | -0.00959 | -0.03232 | 0.08505
[RO-RS] [OPP] TIE 400 kV Portile de Fier-Djerdap | N-1 TIE 400 kV Resita-Pancevo c2 | 0.06756 | 0.00219 | 0.05541 | 1e-05 | -0.02231 | 0.00103 | -0.00267 | -0.00101 | 0.00078 | 0.00066 | 0.03743 | 0.03338 | -0.0024 | 0.00356 | 0.06925 | 0.0551 | -0.00032 | -0.00813 | 0.00078 | -0.19784 | 0.17822 | 0.01292 | -0.00608 | -0.01247 | -0.0356 | 0.08758
[RO-RS] [OPP] TIE 400 kV Portile de Fier-Djerdap | N-1 TIE 400 kV Resita-Pancevo c1 | 0.06756 | 0.00219 | 0.05541 | 1e-05 | -0.02231 | 0.00103 | -0.00267 | -0.00101 | 0.00078 | 0.00066 | 0.03743 | 0.03338 | -0.0024 | 0.00356 | 0.06925 | 0.0551 | -0.00032 | -0.00813 | 0.00078 | -0.19784 | 0.17822 | 0.01292 | -0.00608 | -0.01247 | -0.0356 | 0.08758
[RO-RO] [OPP] OHL 400 kV Portile de Fier-Resita | N-1 TIE 400 kV Resita-Pancevo c2 | 0.037 | -0.00097 | -0.00037 | 0 | 0.07033 | -0.00016 | 0.00018 | 0.00018 | -0.00011 | -0.0001 | 0.0557 | 0.00083 | -0.00292 | -0.00045 | 0.01547 | 0.05402 | 5e-05 | 0.00218 | -0.00011 | 0.09121 | 0.00184 | -0.00231 | 0.00011 | 0.06694 | 0.01894 | 0.04224
[RO-UA] [OPP] TIE 400 kV Isaccea-Vulcanesti | N-1 TIE 400 kV Resita-Pancevo c2 | 0.10582 | 0.00541 | 0.06481 | 1e-05 | 0.15774 | 0.00165 | -0.00306 | -0.00171 | 0.00121 | 0.00103 | 0.12919 | 0.04348 | 0.0081 | 0.0053 | 0.08679 | 0.12411 | -0.00052 | -0.01696 | 0.00121 | 0.13179 | 0.08988 | 0.01958 | -0.00458 | 0.15659 | -0.18407 | 0.10959
[RO-HU] [OPP] TIE 400 kV Arad-Sandorfalva | BC | -0.02942 | 0.00412 | 0.00096 | 0 | -0.06019 | 0.00073 | -0.001 | -0.0008 | 0.00051 | 0.00043 | -0.04496 | 0.00428 | 0.01842 | 0.00204 | -0.01492 | -0.04253 | -0.00023 | -0.00899 | 0.0005 | -0.08536 | -0.01636 | 0.00924 | -0.00204 | -0.05758 | -0.04072 | -0.03254
[RO-HU] [OPP] TIE 400 kV Arad-Sandorfalva | N-1 TIE 400 kV Nadab-Bekescsaba | -0.07574 | 0.00614 | -0.02421 | 0 | -0.12446 | 0.00067 | 0.0003 | -0.00085 | 0.00042 | 0.00037 | -0.10085 | -0.00967 | 0.03043 | 0.00143 | -0.0522 | -0.09736 | -0.00023 | -0.01226 | 0.00042 | -0.16583 | -0.06124 | 0.00755 | 0.00377 | -0.12026 | -0.06799 | -0.08184
[RO-HU] [OPP] TIE 400 kV Arad-Sandorfalva | N-1 TIE 400 kV Rosiori-Mukacevo | -0.05334 | 0.00212 | -0.01672 | 0 | -0.08876 | 0.00019 | 2e-05 | -0.00025 | 0.00012 | 0.0001 | -0.07153 | -0.00792 | 0.01375 | 0.00036 | -0.03633 | -0.06892 | -7e-05 | -0.00355 | 0.00012 | -0.12141 | -0.04109 | 0.00282 | -0.00039 | -0.08565 | -0.03018 | -0.05751
[RO-HU] [OPP] TIE 400 kV Arad-Sandorfalva | N-1 TIE 400 kV Portile de Fier-Djerdap | -0.02553 | 0.00423 | 0.00384 | 0 | -0.06101 | 0.00078 | -0.00114 | -0.00086 | 0.00055 | 0.00047 | -0.04259 | 0.00603 | 0.01829 | 0.00222 | -0.01115 | -0.03919 | -0.00025 | -0.0094 | 0.00054 | -0.09572 | -0.00674 | 0.0099 | -0.00235 | -0.05789 | -0.04252 | -0.02749
[RO-HU] [OPP] TIE 400 kV Arad-Sandorfalva | N-1 OHL 400 kV Iernut-Sibiu Sud | -0.031 | 0.00406 | 0 | 0 | -0.06234 | 0.0007 | -0.00095 | -0.00078 | 0.00049 | 0.00042 | -0.04685 | 0.00365 | 0.01837 | 0.00197 | -0.01622 | -0.04438 | -0.00023 | -0.00881 | 0.00049 | -0.08734 | -0.01778 | 0.00898 | -0.00193 | -0.05968 | -0.04062 | -0.0342
[RO-HU] [OPP] TIE 400 kV Arad-Sandorfalva | N-1 TIE 400 kV Resita-Pancevo c2 | -0.02959 | 0.00416 | 0.00171 | 0 | -0.06146 | 0.00074 | -0.00104 | -0.00082 | 0.00052 | 0.00044 | -0.0457 | 0.00469 | 0.01841 | 0.0021 | -0.01447 | -0.04319 | -0.00024 | -0.00913 | 0.00051 | -0.08782 | -0.01497 | 0.00946 | -0.00213 | -0.05875 | -0.04134 | -0.03279
[RO-HU] [OPP] TIE 400 kV Arad-Sandorfalva | N-1 TIE 400 kV Resita-Pancevo c1 | -0.02959 | 0.00416 | 0.00171 | 0 | -0.06146 | 0.00074 | -0.00104 | -0.00082 | 0.00052 | 0.00044 | -0.0457 | 0.00469 | 0.01841 | 0.0021 | -0.01447 | -0.04319 | -0.00024 | -0.00913 | 0.00051 | -0.08782 | -0.01497 | 0.00946 | -0.00213 | -0.05875 | -0.04134 | -0.03279
[RO-HU] [OPP] TIE 400 kV Nadab-Bekescsaba | BC | -0.08229 | 0.00359 | -0.04472 | -1e-05 | -0.11419 | -0.0001 | 0.0023 | -8e-05 | -0.00015 | -0.00012 | -0.09929 | -0.02478 | 0.02133 | -0.00109 | -0.06623 | -0.0974 | 1e-05 | -0.00581 | -0.00014 | -0.14297 | -0.07973 | -0.003 | 0.01032 | -0.11136 | -0.04845 | -0.08758
[RO-HU] [OPP] TIE 400 kV Nadab-Bekescsaba | N-1 TIE 400 kV Arad-Sandorfalva | -0.10104 | 0.00622 | -0.04411 | 0 | -0.15254 | 0.00036 | 0.00167 | -0.00059 | 0.00018 | 0.00016 | -0.12794 | -0.02205 | 0.03307 | 0.00021 | -0.07574 | -0.12451 | -0.00014 | -0.01153 | 0.00018 | -0.19738 | -0.09016 | 0.00289 | 0.00903 | -0.14806 | -0.0744 | -0.10832
[RO-HU] [OPP] TIE 400 kV Nadab-Bekescsaba | N-1 TIE 400 kV Rosiori-Mukacevo | -0.13315 | -0.00066 | -0.08231 | -1e-05 | -0.17494 | -0.00124 | 0.00448 | 0.00111 | -0.00097 | -0.00082 | -0.15577 | -0.0507 | 0.01141 | -0.00466 | -0.11175 | -0.15349 | 0.00037 | 0.00576 | -0.00097 | -0.21963 | -0.13229 | -0.01666 | 0.01382 | -0.17102 | -0.02605 | -0.14065
[RO-HU] [OPP] TIE 400 kV Nadab-Bekescsaba | N-1 TIE 400 kV Portile de Fier-Djerdap | -0.07875 | 0.00369 | -0.04209 | -1e-05 | -0.11494 | -5e-05 | 0.00218 | -0.00012 | -0.00011 | -9e-05 | -0.09712 | -0.02318 | 0.02121 | -0.00092 | -0.0628 | -0.09435 | -1e-05 | -0.00618 | -0.00011 | -0.15241 | -0.07098 | -0.0024 | 0.01004 | -0.11164 | -0.05009 | -0.08298
[RO-HU] [OPP] TIE 400 kV Nadab-Bekescsaba | N-1 OHL 400 kV Iernut-Sibiu Sud | -0.08015 | 0.00367 | -0.04342 | -1e-05 | -0.11126 | -7e-05 | 0.00224 | -0.00011 | -0.00012 | -0.0001 | -0.09673 | -0.02392 | 0.0214 | -0.00099 | -0.06447 | -0.0949 | 0 | -0.00605 | -0.00012 | -0.14028 | -0.07782 | -0.00265 | 0.01018 | -0.10852 | -0.04858 | -0.08533
[RO-HU] [OPP] TIE 400 kV Nadab-Bekescsaba | N-1 TIE 400 kV Resita-Pancevo c2 | -0.08244 | 0.00363 | -0.04407 | -1e-05 | -0.11528 | -9e-05 | 0.00227 | -9e-05 | -0.00014 | -0.00011 | -0.09992 | -0.02442 | 0.02132 | -0.00104 | -0.06584 | -0.09796 | 0 | -0.00592 | -0.00013 | -0.1451 | -0.07853 | -0.00281 | 0.01024 | -0.11237 | -0.04898 | -0.08779
[RO-HU] [OPP] TIE 400 kV Nadab-Bekescsaba | N-1 TIE 400 kV Resita-Pancevo c1 | -0.08244 | 0.00363 | -0.04407 | -1e-05 | -0.11528 | -9e-05 | 0.00227 | -9e-05 | -0.00014 | -0.00011 | -0.09992 | -0.02442 | 0.02132 | -0.00104 | -0.06584 | -0.09796 | 0 | -0.00592 | -0.00013 | -0.1451 | -0.07853 | -0.00281 | 0.01024 | -0.11237 | -0.04898 | -0.08779
[RO-UA] [OPP]TIE 400 kV Rosiori-Mukacevo | BC | 0.12191 | 0.0102 | 0.09012 | 2e-05 | 0.14563 | 0.00272 | -0.0052 | -0.00284 | 0.00199 | 0.00169 | 0.13538 | 0.06215 | 0.02378 | 0.00857 | 0.1091 | 0.13445 | -0.00086 | -0.02773 | 0.00197 | 0.18374 | 0.12598 | 0.03275 | -0.00837 | 0.143 | -0.05369 | 0.12723
[RO-UA] [OPP]TIE 400 kV Rosiori-Mukacevo | N-1 TIE 400 kV Arad-Sandorfalva | 0.12537 | 0.00972 | 0.09 | 2e-05 | 0.1527 | 0.00264 | -0.00509 | -0.00274 | 0.00193 | 0.00164 | 0.14067 | 0.06165 | 0.02161 | 0.00833 | 0.11085 | 0.13945 | -0.00083 | -0.02667 | 0.00191 | 0.19378 | 0.12791 | 0.03166 | -0.00813 | 0.14978 | -0.0489 | 0.13106
[RO-UA] [OPP]TIE 400 kV Rosiori-Mukacevo | N-1 TIE 400 kV Nadab-Bekescsaba | 0.14008 | 0.00941 | 0.09999 | 2e-05 | 0.17084 | 0.00274 | -0.00571 | -0.00282 | 0.00202 | 0.00171 | 0.15731 | 0.06762 | 0.01907 | 0.00881 | 0.12372 | 0.15596 | -0.00086 | -0.02644 | 0.002 | 0.21531 | 0.14359 | 0.03341 | -0.01065 | 0.1676 | -0.04299 | 0.14657
[RO-UA] [OPP]TIE 400 kV Rosiori-Mukacevo | N-1 TIE 400 kV Portile de Fier-Djerdap | 0.11971 | 0.01014 | 0.08848 | 2e-05 | 0.14609 | 0.00269 | -0.00513 | -0.00281 | 0.00196 | 0.00167 | 0.13403 | 0.06116 | 0.02385 | 0.00847 | 0.10696 | 0.13255 | -0.00085 | -0.02749 | 0.00195 | 0.18961 | 0.12053 | 0.03237 | -0.00819 | 0.14318 | -0.05267 | 0.12437
[RO-UA] [OPP]TIE 400 kV Rosiori-Mukacevo | N-1 OHL 400 kV Iernut-Sibiu Sud | 0.09588 | 0.00925 | 0.07429 | 1e-05 | 0.11009 | 0.00237 | -0.00437 | -0.00249 | 0.00172 | 0.00147 | 0.10432 | 0.0518 | 0.02296 | 0.0074 | 0.08765 | 0.10403 | -0.00075 | -0.02474 | 0.00171 | 0.15105 | 0.10273 | 0.02846 | -0.0066 | 0.10852 | -0.05212 | 0.09992
[RO-UA] [OPP]TIE 400 kV Rosiori-Mukacevo | N-1 OHL 400 kV Mintia-Arad | 0.12725 | 0.01006 | 0.09245 | 2e-05 | 0.15412 | 0.00273 | -0.0053 | -0.00284 | 0.00199 | 0.00169 | 0.14231 | 0.06347 | 0.02274 | 0.00863 | 0.11302 | 0.14112 | -0.00086 | -0.02753 | 0.00198 | 0.19434 | 0.13002 | 0.03287 | -0.00871 | 0.15122 | -0.05102 | 0.13289
[RO-UA] [OPP]TIE 400 kV Rosiori-Mukacevo | N-1 OHL 400 kV Sibiu Sud-Mintia | 0.12524 | 0.01008 | 0.09134 | 2e-05 | 0.15156 | 0.00272 | -0.00525 | -0.00283 | 0.00199 | 0.00169 | 0.13996 | 0.06283 | 0.02308 | 0.00858 | 0.11138 | 0.13878 | -0.00085 | -0.02753 | 0.00197 | 0.19119 | 0.12786 | 0.03274 | -0.00856 | 0.14872 | -0.05154 | 0.13072
[RO-UA] [OPP]TIE 400 kV Rosiori-Mukacevo | N-1 OHL 400 kV Arefu-Sibiu Sud | 0.11332 | 0.01007 | 0.08547 | 2e-05 | 0.13363 | 0.00264 | -0.00498 | -0.00276 | 0.00192 | 0.00164 | 0.12483 | 0.05921 | 0.02412 | 0.00829 | 0.10233 | 0.1241 | -0.00083 | -0.02716 | 0.00191 | 0.17596 | 0.11903 | 0.03175 | -0.00783 | 0.13163 | -0.05367 | 0.11815
[RO-UA] [OPP]TIE 400 kV Rosiori-Mukacevo | N-1 TIE 400 kV Resita-Pancevo c2 | 0.12198 | 0.01018 | 0.08981 | 2e-05 | 0.14614 | 0.00271 | -0.00519 | -0.00283 | 0.00198 | 0.00168 | 0.13568 | 0.06198 | 0.02378 | 0.00855 | 0.10891 | 0.13471 | -0.00085 | -0.02767 | 0.00197 | 0.18474 | 0.12542 | 0.03266 | -0.00833 | 0.14348 | -0.05344 | 0.12733
[RO-UA] [OPP]TIE 400 kV Rosiori-Mukacevo | N-1 OHL 400 kV Arefu-Tantareni | 0.11603 | 0.0101 | 0.08691 | 2e-05 | 0.13774 | 0.00266 | -0.00505 | -0.00278 | 0.00194 | 0.00165 | 0.12824 | 0.06011 | 0.02398 | 0.00837 | 0.10445 | 0.12739 | -0.00084 | -0.02731 | 0.00193 | 0.1803 | 0.1212 | 0.03204 | -0.008 | 0.13564 | -0.05315 | 0.121
[RO-UA] [OPP]TIE 400 kV Rosiori-Mukacevo | N-1 TIE 400 kV Resita-Pancevo c1 | 0.12198 | 0.01018 | 0.08981 | 2e-05 | 0.14614 | 0.00271 | -0.00519 | -0.00283 | 0.00198 | 0.00168 | 0.13568 | 0.06198 | 0.02378 | 0.00855 | 0.10891 | 0.13471 | -0.00085 | -0.02767 | 0.00197 | 0.18474 | 0.12542 | 0.03266 | -0.00833 | 0.14348 | -0.05344 | 0.12733
[RO-RS] [OPP] TIE 400 kV Resita-Pancevo c2 | BC | -0.00407 | 0.00103 | 0.01801 | 0 | -0.03059 | 0.0004 | -0.00099 | -0.00039 | 0.0003 | 0.00025 | -0.01781 | 0.00988 | -0.00024 | 0.00134 | 0.01082 | -0.01573 | -0.00012 | -0.00332 | 0.0003 | -0.05933 | 0.03344 | 0.00529 | -0.00231 | -0.02806 | -0.01492 | -0.00609
[RO-RS] [OPP] TIE 400 kV Resita-Pancevo c2 | N-1 TIE 400 kV Arad-Sandorfalva | -0.00541 | 0.00122 | 0.01805 | 0 | -0.03334 | 0.00043 | -0.00104 | -0.00043 | 0.00032 | 0.00027 | -0.01986 | 0.01008 | 0.0006 | 0.00143 | 0.01014 | -0.01767 | -0.00013 | -0.00373 | 0.00032 | -0.06323 | 0.03269 | 0.00571 | -0.0024 | -0.0307 | -0.01678 | -0.00758
[RO-RS] [OPP] TIE 400 kV Resita-Pancevo c2 | N-1 TIE 400 kV Nadab-Bekescsaba | -0.00694 | 0.00116 | 0.01645 | 0 | -0.03457 | 0.00039 | -0.00091 | -0.0004 | 0.00029 | 0.00025 | -0.02127 | 0.00902 | 0.0005 | 0.0013 | 0.00851 | -0.01912 | -0.00012 | -0.00352 | 0.00029 | -0.06431 | 0.03066 | 0.00518 | -0.00195 | -0.03194 | -0.01661 | -0.00914
[RO-RS] [OPP] TIE 400 kV Resita-Pancevo c2 | N-1 TIE 400 kV Portile de Fier-Djerdap | 0.01213 | 0.00149 | 0.03003 | 1e-05 | -0.03404 | 0.00062 | -0.00156 | -0.00061 | 0.00046 | 0.00039 | -0.0079 | 0.01718 | -0.0008 | 0.0021 | 0.02653 | -0.00177 | -0.00019 | -0.00504 | 0.00046 | -0.10254 | 0.07355 | 0.00802 | -0.00361 | -0.02934 | -0.02244 | 0.01496
[RO-RS] [OPP] TIE 400 kV Resita-Pancevo c2 | N-1 OHL 400 kV Iernut-Sibiu Sud | -0.00575 | 0.00097 | 0.01699 | 0 | -0.03288 | 0.00037 | -0.00094 | -0.00037 | 0.00028 | 0.00024 | -0.01981 | 0.00921 | -0.0003 | 0.00126 | 0.00944 | -0.01769 | -0.00012 | -0.00312 | 0.00028 | -0.06144 | 0.03194 | 0.00501 | -0.00219 | -0.03029 | -0.01482 | -0.00785
[RO-RS] [OPP] TIE 400 kV Resita-Pancevo c2 | N-1 OHL 400 kV Mintia-Arad | -0.00591 | 0.00108 | 0.01721 | 0 | -0.03351 | 0.00039 | -0.00096 | -0.00039 | 0.0003 | 0.00025 | -0.02019 | 0.00943 | 0.00011 | 0.00132 | 0.00947 | -0.01802 | -0.00012 | -0.00338 | 0.00029 | -0.06298 | 0.03205 | 0.00524 | -0.00219 | -0.03089 | -0.01584 | -0.00804
[RO-RS] [OPP] TIE 400 kV Resita-Pancevo c2 | N-1 OHL 220 kV Portile de Fier-Resita c2 | -0.00283 | 0.00103 | 0.0185 | 0 | -0.02889 | 0.0004 | -0.00101 | -0.0004 | 0.0003 | 0.00026 | -0.01628 | 0.01019 | -0.00036 | 0.00136 | 0.01169 | -0.0142 | -0.00012 | -0.00333 | 0.0003 | -0.05599 | 0.03445 | 0.00535 | -0.00237 | -0.02642 | -0.01466 | -0.00472
[RO-RS] [OPP] TIE 400 kV Resita-Pancevo c2 | N-1 OHL 220 kV Portile de Fier-Resita c1 | -0.00283 | 0.00103 | 0.0185 | 0 | -0.02889 | 0.0004 | -0.00101 | -0.0004 | 0.0003 | 0.00026 | -0.01628 | 0.01019 | -0.00036 | 0.00136 | 0.01169 | -0.0142 | -0.00012 | -0.00333 | 0.0003 | -0.05599 | 0.03445 | 0.00535 | -0.00237 | -0.02642 | -0.01466 | -0.00472
[RO-RS] [OPP] TIE 400 kV Resita-Pancevo c2 | N-1 OHL 220 kV Resita-Timisoara c2 | -0.00679 | 0.001 | 0.01606 | 0 | -0.03325 | 0.00037 | -0.0009 | -0.00037 | 0.00028 | 0.00023 | -0.02062 | 0.00872 | 3e-05 | 0.00123 | 0.0083 | -0.01863 | -0.00011 | -0.00314 | 0.00027 | -0.06249 | 0.02961 | 0.0049 | -0.00206 | -0.03072 | -0.01491 | -0.00904
[RO-RS] [OPP] TIE 400 kV Resita-Pancevo c2 | N-1 OHL 220 kV Resita-Timisoara c1 | -0.00679 | 0.001 | 0.01606 | 0 | -0.03325 | 0.00037 | -0.0009 | -0.00037 | 0.00028 | 0.00023 | -0.02062 | 0.00872 | 3e-05 | 0.00123 | 0.0083 | -0.01863 | -0.00011 | -0.00314 | 0.00027 | -0.06249 | 0.02961 | 0.0049 | -0.00206 | -0.03072 | -0.01491 | -0.00904
[RO-RS] [OPP] TIE 400 kV Resita-Pancevo c2 | N-1 TRA 400/220 kV AT3 Arad | -0.00814 | 0.00103 | 0.01539 | 0 | -0.03517 | 0.00036 | -0.00087 | -0.00036 | 0.00027 | 0.00023 | -0.02228 | 0.00835 | 0.00029 | 0.00121 | 0.00726 | -0.02025 | -0.00011 | -0.00317 | 0.00027 | -0.06489 | 0.02835 | 0.00485 | -0.00197 | -0.03258 | -0.01545 | -0.01048
[RO-RS] [OPP] TIE 400 kV Resita-Pancevo c2 | N-1 OHL 400 kV Djerdap - Drmno | -0.01054 | 0.00141 | 0.02206 | 0 | -0.04783 | 0.00051 | -0.00124 | -0.00051 | 0.00038 | 0.00032 | -0.03009 | 0.01196 | 0.00013 | 0.0017 | 0.01085 | -0.02731 | -0.00016 | -0.00438 | 0.00038 | -0.0859 | 0.04925 | 0.00681 | -0.00284 | -0.04425 | -0.02104 | -0.0138
[RO-RS] [OPP] TIE 400 kV Resita-Pancevo c2 | N-1 OHL 400 kV Djerdap - Bor | 0.00637 | 0.00109 | 0.02195 | 0 | -0.02482 | 0.00045 | -0.00116 | -0.00045 | 0.00034 | 0.00029 | -0.00785 | 0.01244 | -0.00066 | 0.00154 | 0.01824 | -0.00415 | -0.00014 | -0.00367 | 0.00034 | -0.06837 | 0.03342 | 0.00593 | -0.00269 | -0.02172 | -0.01585 | 0.00718
[RO-RS] [OPP] TIE 400 kV Resita-Pancevo c2 | N-1 OHL 400 kV Srbobran – Subotica 3 | 0.00437 | 0.00106 | 0.02573 | 0 | -0.02363 | 0.0005 | -0.00136 | -0.00049 | 0.00038 | 0.00032 | -0.00985 | 0.0143 | -0.00194 | 0.00174 | 0.01959 | -0.00747 | -0.00015 | -0.00384 | 0.00038 | -0.05365 | 0.04587 | 0.00669 | -0.00326 | -0.02101 | -0.01484 | 0.00282
[RO-RS] [OPP] TIE 400 kV Resita-Pancevo c2 | N-1 TIE 400 kV Sandorfalva-Subotica 3 | 0.00856 | 0.0011 | 0.03 | 1e-05 | -0.02037 | 0.00057 | -0.00157 | -0.00055 | 0.00043 | 0.00037 | -0.00602 | 0.01686 | -0.00291 | 0.00198 | 0.02408 | -0.00348 | -0.00017 | -0.00419 | 0.00043 | -0.0511 | 0.05193 | 0.00756 | -0.00384 | -0.01768 | -0.01501 | 0.00718
[RO-RS] [OPP] TIE 400 kV Resita-Pancevo c2 | N-1 OHL 400 kV Bor 2 – Nis 2 | 0.00404 | 0.00106 | 0.02073 | 0 | -0.02621 | 0.00043 | -0.0011 | -0.00043 | 0.00033 | 0.00028 | -0.01 | 0.0117 | -0.00057 | 0.00147 | 0.01633 | -0.00661 | -0.00013 | -0.00354 | 0.00032 | -0.06463 | 0.03034 | 0.00569 | -0.00257 | -0.02312 | -0.0154 | 0.00433
[RO-RS] [OPP] TIE 400 kV Resita-Pancevo c2 | N-1 OHL 400 kV Portile de Fier-Resita | 0.00838 | 0.00062 | 0.01626 | 0 | -0.00486 | 0.00031 | -0.00084 | -0.0003 | 0.00023 | 0.0002 | 0.00199 | 0.00926 | -0.00117 | 0.00107 | 0.0149 | 0.00334 | -9e-05 | -0.00231 | 0.00023 | -0.02419 | 0.03103 | 0.00405 | -0.00206 | -0.00367 | -0.00739 | 0.00826
[RO-RS] [OPP] TIE 400 kV Resita-Pancevo c2 | N-1 OHL 400 kV Paks -Sandorfalva | -0.00505 | 0.00111 | 0.01743 | 0 | -0.03177 | 0.0004 | -0.00099 | -0.0004 | 0.0003 | 0.00026 | -0.01892 | 0.00964 | 0.00023 | 0.00135 | 0.00996 | -0.01684 | -0.00012 | -0.00344 | 0.0003 | -0.06066 | 0.03221 | 0.00537 | -0.00232 | -0.02923 | -0.01555 | -0.00715
[RO-RS] [OPP] TIE 400 kV Resita-Pancevo c2 | N-1 TIE 400 kV Resita-Pancevo c1 | -0.00648 | 0.00164 | 0.02867 | 1e-05 | -0.0487 | 0.00063 | -0.00158 | -0.00063 | 0.00047 | 0.0004 | -0.02835 | 0.01573 | -0.00039 | 0.00213 | 0.01723 | -0.02504 | -0.00019 | -0.00528 | 0.00047 | -0.09447 | 0.05325 | 0.00842 | -0.00368 | -0.04469 | -0.02376 | -0.00969
[RO-RS] [OPP] TIE 400 kV Resita-Pancevo c1 | BC | -0.00407 | 0.00103 | 0.01801 | 0 | -0.03059 | 0.0004 | -0.00099 | -0.00039 | 0.0003 | 0.00025 | -0.01781 | 0.00988 | -0.00024 | 0.00134 | 0.01082 | -0.01572 | -0.00012 | -0.00332 | 0.0003 | -0.05933 | 0.03344 | 0.00528 | -0.00231 | -0.02806 | -0.01492 | -0.00609
[RO-RS] [OPP] TIE 400 kV Resita-Pancevo c1 | N-1 TIE 400 kV Arad-Sandorfalva | -0.00541 | 0.00122 | 0.01805 | 0 | -0.03334 | 0.00043 | -0.00104 | -0.00043 | 0.00032 | 0.00027 | -0.01986 | 0.01008 | 0.0006 | 0.00143 | 0.01014 | -0.01767 | -0.00013 | -0.00373 | 0.00032 | -0.06323 | 0.03269 | 0.00571 | -0.0024 | -0.0307 | -0.01678 | -0.00758
[RO-RS] [OPP] TIE 400 kV Resita-Pancevo c1 | N-1 TIE 400 kV Nadab-Bekescsaba | -0.00694 | 0.00116 | 0.01645 | 0 | -0.03456 | 0.00039 | -0.00091 | -0.0004 | 0.00029 | 0.00025 | -0.02127 | 0.00902 | 0.0005 | 0.0013 | 0.00851 | -0.01912 | -0.00012 | -0.00352 | 0.00029 | -0.06431 | 0.03066 | 0.00518 | -0.00195 | -0.03194 | -0.01661 | -0.00914
[RO-RS] [OPP] TIE 400 kV Resita-Pancevo c1 | N-1 TIE 400 kV Portile de Fier-Djerdap | 0.01213 | 0.00149 | 0.03002 | 1e-05 | -0.03404 | 0.00062 | -0.00156 | -0.00061 | 0.00046 | 0.00039 | -0.0079 | 0.01718 | -0.0008 | 0.0021 | 0.02653 | -0.00177 | -0.00019 | -0.00504 | 0.00046 | -0.10253 | 0.07355 | 0.00802 | -0.00361 | -0.02934 | -0.02244 | 0.01496
[RO-RS] [OPP] TIE 400 kV Resita-Pancevo c1 | N-1 OHL 400 kV Iernut-Sibiu Sud | -0.00575 | 0.00097 | 0.01699 | 0 | -0.03288 | 0.00037 | -0.00094 | -0.00037 | 0.00028 | 0.00024 | -0.01981 | 0.00921 | -0.0003 | 0.00126 | 0.00944 | -0.01769 | -0.00012 | -0.00312 | 0.00028 | -0.06144 | 0.03194 | 0.00501 | -0.00219 | -0.03029 | -0.01482 | -0.00785
[RO-RS] [OPP] TIE 400 kV Resita-Pancevo c1 | N-1 OHL 400 kV Mintia-Arad | -0.00591 | 0.00108 | 0.01721 | 0 | -0.03351 | 0.00039 | -0.00096 | -0.00039 | 0.0003 | 0.00025 | -0.02019 | 0.00943 | 0.00011 | 0.00132 | 0.00947 | -0.01802 | -0.00012 | -0.00338 | 0.00029 | -0.06298 | 0.03205 | 0.00524 | -0.00219 | -0.03089 | -0.01584 | -0.00804
[RO-RS] [OPP] TIE 400 kV Resita-Pancevo c1 | N-1 OHL 220 kV Portile de Fier-Resita c2 | -0.00283 | 0.00103 | 0.0185 | 0 | -0.02889 | 0.0004 | -0.00101 | -0.0004 | 0.0003 | 0.00026 | -0.01628 | 0.01019 | -0.00036 | 0.00136 | 0.01169 | -0.0142 | -0.00012 | -0.00333 | 0.0003 | -0.05599 | 0.03445 | 0.00535 | -0.00237 | -0.02642 | -0.01465 | -0.00472
[RO-RS] [OPP] TIE 400 kV Resita-Pancevo c1 | N-1 OHL 220 kV Portile de Fier-Resita c1 | -0.00283 | 0.00103 | 0.0185 | 0 | -0.02889 | 0.0004 | -0.00101 | -0.0004 | 0.0003 | 0.00026 | -0.01628 | 0.01019 | -0.00036 | 0.00136 | 0.01169 | -0.0142 | -0.00012 | -0.00333 | 0.0003 | -0.05599 | 0.03445 | 0.00535 | -0.00237 | -0.02642 | -0.01465 | -0.00472
[RO-RS] [OPP] TIE 400 kV Resita-Pancevo c1 | N-1 OHL 220 kV Resita-Timisoara c2 | -0.00679 | 0.001 | 0.01606 | 0 | -0.03325 | 0.00037 | -0.0009 | -0.00037 | 0.00028 | 0.00023 | -0.02062 | 0.00872 | 3e-05 | 0.00123 | 0.0083 | -0.01863 | -0.00011 | -0.00314 | 0.00027 | -0.06249 | 0.02961 | 0.0049 | -0.00206 | -0.03072 | -0.01491 | -0.00904
[RO-RS] [OPP] TIE 400 kV Resita-Pancevo c1 | N-1 OHL 220 kV Resita-Timisoara c1 | -0.00679 | 0.001 | 0.01606 | 0 | -0.03325 | 0.00037 | -0.0009 | -0.00037 | 0.00028 | 0.00023 | -0.02062 | 0.00872 | 3e-05 | 0.00123 | 0.0083 | -0.01863 | -0.00011 | -0.00314 | 0.00027 | -0.06249 | 0.02961 | 0.0049 | -0.00206 | -0.03072 | -0.01491 | -0.00904
[RO-RS] [OPP] TIE 400 kV Resita-Pancevo c1 | N-1 TRA 400/220 kV AT3 Arad | -0.00814 | 0.00103 | 0.01539 | 0 | -0.03517 | 0.00036 | -0.00087 | -0.00036 | 0.00027 | 0.00023 | -0.02228 | 0.00835 | 0.00029 | 0.00121 | 0.00726 | -0.02025 | -0.00011 | -0.00317 | 0.00027 | -0.06488 | 0.02835 | 0.00485 | -0.00197 | -0.03258 | -0.01545 | -0.01048
[RO-RS] [OPP] TIE 400 kV Resita-Pancevo c1 | N-1 OHL 400 kV Djerdap - Drmno | -0.01054 | 0.00141 | 0.02206 | 0 | -0.04783 | 0.00051 | -0.00124 | -0.00051 | 0.00038 | 0.00032 | -0.03009 | 0.01196 | 0.00013 | 0.0017 | 0.01085 | -0.02731 | -0.00016 | -0.00438 | 0.00038 | -0.08589 | 0.04925 | 0.00681 | -0.00284 | -0.04425 | -0.02104 | -0.0138
[RO-RS] [OPP] TIE 400 kV Resita-Pancevo c1 | N-1 OHL 400 kV Djerdap - Bor | 0.00637 | 0.00109 | 0.02195 | 0 | -0.02482 | 0.00045 | -0.00116 | -0.00045 | 0.00034 | 0.00029 | -0.00785 | 0.01244 | -0.00066 | 0.00154 | 0.01824 | -0.00415 | -0.00014 | -0.00367 | 0.00034 | -0.06837 | 0.03342 | 0.00593 | -0.00269 | -0.02172 | -0.01585 | 0.00718
[RO-RS] [OPP] TIE 400 kV Resita-Pancevo c1 | N-1 OHL 400 kV Srbobran – Subotica 3 | 0.00437 | 0.00106 | 0.02573 | 0 | -0.02363 | 0.0005 | -0.00136 | -0.00049 | 0.00038 | 0.00032 | -0.00985 | 0.0143 | -0.00194 | 0.00174 | 0.01959 | -0.00746 | -0.00015 | -0.00384 | 0.00038 | -0.05365 | 0.04587 | 0.00669 | -0.00326 | -0.021 | -0.01484 | 0.00282
[RO-RS] [OPP] TIE 400 kV Resita-Pancevo c1 | N-1 TIE 400 kV Sandorfalva-Subotica 3 | 0.00856 | 0.0011 | 0.03 | 1e-05 | -0.02037 | 0.00057 | -0.00157 | -0.00055 | 0.00043 | 0.00037 | -0.00602 | 0.01686 | -0.00291 | 0.00198 | 0.02408 | -0.00348 | -0.00017 | -0.00419 | 0.00043 | -0.0511 | 0.05193 | 0.00756 | -0.00384 | -0.01768 | -0.01501 | 0.00718
[RO-RS] [OPP] TIE 400 kV Resita-Pancevo c1 | N-1 OHL 400 kV Bor 2 – Nis 2 | 0.00404 | 0.00106 | 0.02073 | 0 | -0.02621 | 0.00043 | -0.0011 | -0.00043 | 0.00033 | 0.00028 | -0.01 | 0.0117 | -0.00057 | 0.00147 | 0.01633 | -0.00661 | -0.00013 | -0.00354 | 0.00032 | -0.06463 | 0.03034 | 0.00569 | -0.00257 | -0.02312 | -0.0154 | 0.00433
[RO-RS] [OPP] TIE 400 kV Resita-Pancevo c1 | N-1 OHL 400 kV Portile de Fier-Resita | 0.00838 | 0.00062 | 0.01626 | 0 | -0.00486 | 0.00031 | -0.00084 | -0.0003 | 0.00023 | 0.0002 | 0.00199 | 0.00926 | -0.00117 | 0.00107 | 0.0149 | 0.00334 | -9e-05 | -0.00231 | 0.00023 | -0.02419 | 0.03103 | 0.00405 | -0.00206 | -0.00367 | -0.00739 | 0.00826
[RO-RS] [OPP] TIE 400 kV Resita-Pancevo c1 | N-1 OHL 400 kV Paks -Sandorfalva | -0.00505 | 0.00111 | 0.01743 | 0 | -0.03177 | 0.0004 | -0.00099 | -0.0004 | 0.0003 | 0.00026 | -0.01892 | 0.00964 | 0.00023 | 0.00135 | 0.00996 | -0.01684 | -0.00012 | -0.00344 | 0.0003 | -0.06065 | 0.03221 | 0.00537 | -0.00232 | -0.02923 | -0.01555 | -0.00715
[RO-RS] [OPP] TIE 400 kV Resita-Pancevo c1 | N-1 TIE 400 kV Resita-Pancevo c2 | -0.00648 | 0.00164 | 0.02867 | 1e-05 | -0.0487 | 0.00063 | -0.00158 | -0.00063 | 0.00047 | 0.0004 | -0.02835 | 0.01573 | -0.00039 | 0.00213 | 0.01723 | -0.02504 | -0.00019 | -0.00528 | 0.00047 | -0.09447 | 0.05325 | 0.00842 | -0.00368 | -0.04469 | -0.02376 | -0.00969
[RO-BG] [OPP] TIE 400 kV DOBRUDJA- MEDGIDIA SUD | BC | -0.06171 | -0.00145 | -0.02833 | 0 | -0.13562 | -0.00058 | 0.00133 | 0.00058 | -0.00044 | -0.00037 | -0.08893 | -0.01906 | -0.0003 | -0.00197 | -0.04398 | -0.07906 | 0.00018 | 0.00516 | -0.00043 | 0.00618 | -0.02828 | -0.00694 | 0.0026 | -0.1392 | 0.03954 | -0.06089
[RO-BG] [OPP] TIE 400 kV DOBRUDJA- MEDGIDIA SUD | N-1 OHL 400 kV Isaccea - Stupina | -0.06001 | -0.00139 | -0.0274 | 0 | -0.13261 | -0.00056 | 0.00129 | 0.00056 | -0.00042 | -0.00036 | -0.0867 | -0.01843 | -0.00024 | -0.0019 | -0.04265 | -0.07698 | 0.00017 | 0.00495 | -0.00042 | 0.00732 | -0.02707 | -0.00668 | 0.00252 | -0.13616 | 0.03762 | -0.05915
[RO-BG] [OPP] TIE 400 kV DOBRUDJA- MEDGIDIA SUD | N-1 OHL 400 kV Cernavoda - Pelicanu | -0.0615 | -0.00153 | -0.02887 | 0 | -0.13205 | -0.0006 | 0.00136 | 0.0006 | -0.00045 | -0.00038 | -0.08766 | -0.0194 | -0.00051 | -0.00203 | -0.04429 | -0.07831 | 0.00019 | 0.00539 | -0.00045 | 0.00078 | -0.02996 | -0.00718 | 0.00262 | -0.1353 | 0.0425 | -0.06091
[RO-BG] [OPP] TIE 400 kV DOBRUDJA- MEDGIDIA SUD | N-1 OHL 400 kV Gura Ialomitei - Bucuresti Sud | -0.06154 | -0.00155 | -0.02897 | 0 | -0.13177 | -0.00061 | 0.00136 | 0.00061 | -0.00045 | -0.00039 | -0.0876 | -0.01945 | -0.00053 | -0.00204 | -0.04437 | -0.07831 | 0.00019 | 0.00543 | -0.00045 | 0.00017 | -0.03019 | -0.00722 | 0.00263 | -0.13499 | 0.04287 | -0.06098
[RO-BG] [OPP] TIE 400 kV DOBRUDJA- MEDGIDIA SUD | N-1 OHL 400 kV Gutinas – Smardan | -0.06024 | -0.00152 | -0.02803 | 0 | -0.13106 | -0.00059 | 0.00131 | 0.00059 | -0.00044 | -0.00038 | -0.08638 | -0.01889 | -0.00062 | -0.00198 | -0.04316 | -0.07694 | 0.00018 | 0.00533 | -0.00044 | 0.00269 | -0.02825 | -0.00702 | 0.0025 | -0.1344 | 0.04372 | -0.0595
[RO-BG] [OPP] TIE 400 kV DOBRUDJA- MEDGIDIA SUD | N-1 TIE 400 kV Resita-Pancevo c2 | -0.0617 | -0.00145 | -0.02841 | 0 | -0.1355 | -0.00059 | 0.00133 | 0.00059 | -0.00044 | -0.00037 | -0.08886 | -0.0191 | -0.0003 | -0.00197 | -0.04402 | -0.07899 | 0.00018 | 0.00517 | -0.00044 | 0.00643 | -0.02841 | -0.00696 | 0.00261 | -0.13909 | 0.0396 | -0.06087
[RO-BG] [OPP] TIE 400 kV DOBRUDJA- MEDGIDIA SUD | N-1 TIE 400 kV Resita-Pancevo c1 | -0.0617 | -0.00145 | -0.02841 | 0 | -0.1355 | -0.00059 | 0.00133 | 0.00059 | -0.00044 | -0.00037 | -0.08886 | -0.0191 | -0.0003 | -0.00197 | -0.04402 | -0.07899 | 0.00018 | 0.00517 | -0.00044 | 0.00643 | -0.02841 | -0.00696 | 0.00261 | -0.13909 | 0.0396 | -0.06087
[RO-BG] [OPP] TIE 400 kV MEDGIDIA SUD - VARNA | BC | -0.06384 | -0.0015 | -0.02931 | 0 | -0.13998 | -0.0006 | 0.00138 | 0.0006 | -0.00045 | -0.00038 | -0.09201 | -0.01972 | -0.00031 | -0.00203 | -0.04549 | -0.08178 | 0.00019 | 0.00534 | -0.00045 | 0.0064 | -0.02924 | -0.00718 | 0.00269 | -0.14405 | 0.0409 | -0.06299
[RO-BG] [OPP] TIE 400 kV MEDGIDIA SUD - VARNA | N-1 OHL 400 kV Isaccea - Rahman | -0.06221 | -0.00144 | -0.02842 | 0 | -0.13712 | -0.00058 | 0.00133 | 0.00058 | -0.00044 | -0.00037 | -0.08988 | -0.01912 | -0.00025 | -0.00197 | -0.04423 | -0.07981 | 0.00018 | 0.00514 | -0.00043 | 0.00747 | -0.0281 | -0.00694 | 0.00262 | -0.14116 | 0.03908 | -0.06133
[RO-BG] [OPP] TIE 400 kV MEDGIDIA SUD - VARNA | N-1 TIE 400 kV DOBRUDJA- MEDGIDIA SUD | -0.10708 | -0.00251 | -0.04916 | -1e-05 | -0.235 | -0.00101 | 0.00231 | 0.00101 | -0.00076 | -0.00064 | -0.15432 | -0.03307 | -0.00052 | -0.00341 | -0.07631 | -0.13717 | 0.00031 | 0.00895 | -0.00075 | 0.01073 | -0.04906 | -0.01204 | 0.00452 | -0.24158 | 0.0686 | -0.10565
[RO-BG] [OPP] TIE 400 kV MEDGIDIA SUD - VARNA | N-1 OHL 400 kV Cernavoda - Pelicanu | -0.06362 | -0.00159 | -0.02987 | 0 | -0.13628 | -0.00062 | 0.0014 | 0.00063 | -0.00047 | -0.0004 | -0.09068 | -0.02006 | -0.00053 | -0.0021 | -0.04581 | -0.08101 | 0.00019 | 0.00558 | -0.00046 | 0.0008 | -0.03099 | -0.00743 | 0.00271 | -0.14002 | 0.04396 | -0.063
[RO-BG] [OPP] TIE 400 kV MEDGIDIA SUD - VARNA | N-1 OHL 400 kV Gutinas – Smardan | -0.06231 | -0.00158 | -0.02899 | 0 | -0.13526 | -0.00061 | 0.00136 | 0.00061 | -0.00046 | -0.00039 | -0.08937 | -0.01954 | -0.00064 | -0.00205 | -0.04465 | -0.07959 | 0.00019 | 0.00551 | -0.00045 | 0.00278 | -0.02922 | -0.00726 | 0.00259 | -0.13908 | 0.04522 | -0.06155
[RO-BG] [OPP] TIE 400 kV MEDGIDIA SUD - VARNA | N-1 OHL 400 kV Cernavodă - Medgidia Sud | -0.0583 | -0.0015 | -0.02763 | 0 | -0.12367 | -0.00058 | 0.0013 | 0.00058 | -0.00044 | -0.00037 | -0.08273 | -0.01856 | -0.00059 | -0.00195 | -0.04217 | -0.07405 | 0.00018 | 0.00523 | -0.00043 | -0.00151 | -0.02908 | -0.00693 | 0.00249 | -0.12698 | 0.04197 | -0.05782
[RO-BG] [OPP] TIE 400 kV MEDGIDIA SUD - VARNA | N-1 TIE 400 kV Resita-Pancevo c2 | -0.06382 | -0.0015 | -0.02939 | 0 | -0.13985 | -0.00061 | 0.00138 | 0.00061 | -0.00045 | -0.00039 | -0.09193 | -0.01976 | -0.00031 | -0.00204 | -0.04554 | -0.08171 | 0.00019 | 0.00535 | -0.00045 | 0.00665 | -0.02939 | -0.0072 | 0.0027 | -0.14393 | 0.04096 | -0.06296
[RO-BG] [OPP] TIE 400 kV MEDGIDIA SUD - VARNA | N-1 TIE 400 kV Resita-Pancevo c1 | -0.06382 | -0.0015 | -0.02939 | 0 | -0.13985 | -0.00061 | 0.00138 | 0.00061 | -0.00045 | -0.00039 | -0.09193 | -0.01976 | -0.00031 | -0.00204 | -0.04554 | -0.08171 | 0.00019 | 0.00535 | -0.00045 | 0.00665 | -0.02939 | -0.0072 | 0.0027 | -0.14393 | 0.04096 | -0.06296
[RO-RO] [OPP] OHL 400 kV Arad-Nadab | N-1 TIE 400 kV Arad-Sandorfalva | 0.10838 | -0.0007 | 0.06173 | 1e-05 | 0.14425 | 0.0007 | -0.00293 | -0.00059 | 0.00057 | 0.00048 | 0.12827 | 0.03657 | -0.01456 | 0.00283 | 0.0888 | 0.12659 | -0.0002 | -0.00181 | 0.00057 | 0.17539 | 0.10968 | 0.00943 | -0.00897 | 0.14073 | 0.02819 | 0.11548
[RO-RO] [OPP] OHL 400 kV Arad-Nadab | N-1 TIE 400 kV Resita-Pancevo c2 | 0.08707 | 0.00227 | 0.06187 | 1e-05 | 0.10135 | 0.00122 | -0.00363 | -0.00116 | 0.00093 | 0.00079 | 0.09607 | 0.03938 | -0.00114 | 0.00428 | 0.0776 | 0.09609 | -0.00037 | -0.00826 | 0.00092 | 0.11504 | 0.09672 | 0.016 | -0.01038 | 0.09964 | -0.00101 | 0.09196
[RO-RO] [OPP] OHL 400 kV Mintia-Arad | BC | 0.06281 | -0.0017 | 0.02739 | 0 | 0.09984 | 9e-05 | -0.0011 | 0 | 0.0001 | 8e-05 | 0.08144 | 0.0155 | -0.01214 | 0.00065 | 0.04614 | 0.07846 | -2e-05 | 0.00229 | 0.0001 | 0.12457 | 0.04743 | 0.00143 | -0.004 | 0.09654 | 0.03142 | 0.06652
[RO-RO] [OPP] OHL 400 kV Mintia-Arad | N-1 TIE 400 kV Rosiori-Mukacevo | 0.07317 | -0.00083 | 0.03505 | 1e-05 | 0.11222 | 0.00032 | -0.00154 | -0.00025 | 0.00027 | 0.00022 | 0.09295 | 0.02079 | -0.01012 | 0.00138 | 0.05541 | 0.08989 | -9e-05 | -7e-05 | 0.00027 | 0.14019 | 0.05814 | 0.00421 | -0.00471 | 0.1087 | 0.02685 | 0.07734
[RO-RO] [OPP] OHL 400 kV Mintia-Arad | N-1 TIE 400 kV Portile de Fier-Djerdap | 0.05987 | -0.00178 | 0.02521 | 0 | 0.10047 | 5e-05 | -0.00099 | 3e-05 | 7e-05 | 6e-05 | 0.07964 | 0.01418 | -0.01204 | 0.00051 | 0.04329 | 0.07593 | 0 | 0.0026 | 7e-05 | 0.1324 | 0.04015 | 0.00093 | -0.00376 | 0.09677 | 0.03278 | 0.0627
[RO-RO] [OPP] OHL 400 kV Mintia-Arad | N-1 OHL 400 kV Iernut-Sibiu Sud | 0.08414 | -0.00092 | 0.04036 | 1e-05 | 0.12897 | 0.00037 | -0.00178 | -0.00029 | 0.00031 | 0.00026 | 0.1069 | 0.02398 | -0.01147 | 0.00161 | 0.06372 | 0.1034 | -0.0001 | -0.00017 | 0.00031 | 0.15136 | 0.06649 | 0.00494 | -0.00545 | 0.1248 | 0.03013 | 0.08891
[RO-RO] [OPP] OHL 400 kV Mintia-Arad | N-1 OHL 220 kV Portile de Fier-Resita 1&2 | 0.06417 | -0.0017 | 0.02793 | 0 | 0.10172 | 9e-05 | -0.00112 | -1e-05 | 0.0001 | 8e-05 | 0.08313 | 0.01584 | -0.01227 | 0.00068 | 0.0471 | 0.08015 | -2e-05 | 0.00227 | 0.0001 | 0.12825 | 0.04855 | 0.0015 | -0.00406 | 0.09836 | 0.03171 | 0.06803
[RO-RO] [OPP] OHL 400 kV Mintia-Arad | N-1 OHL 220 kV Resita-Timisoara 1&2 | 0.06771 | -0.00164 | 0.03089 | 0 | 0.10465 | 0.00014 | -0.00126 | -5e-05 | 0.00014 | 0.00012 | 0.08652 | 0.01759 | -0.01264 | 0.00085 | 0.05067 | 0.08369 | -3e-05 | 0.00197 | 0.00014 | 0.13026 | 0.05433 | 0.00211 | -0.00444 | 0.10133 | 0.03139 | 0.07184
[RO-RO] [OPP] OHL 400 kV Mintia-Arad | N-1 OHL 220 kV Urechesti-Targu Jiu Nord | 0.0561 | -0.00175 | 0.02373 | 0 | 0.09075 | 3e-05 | -0.00092 | 5e-05 | 6e-05 | 4e-05 | 0.07337 | 0.01325 | -0.01164 | 0.00045 | 0.04079 | 0.0705 | 0 | 0.0026 | 6e-05 | 0.11554 | 0.04128 | 0.00074 | -0.00355 | 0.08777 | 0.03069 | 0.05937
[RO-RO] [OPP] OHL 400 kV Mintia-Arad | N-1 OHL 220 kV Paroseni-Targu Jiu Nord | 0.0561 | -0.00175 | 0.02373 | 0 | 0.09075 | 3e-05 | -0.00092 | 5e-05 | 6e-05 | 4e-05 | 0.07337 | 0.01325 | -0.01164 | 0.00045 | 0.04079 | 0.0705 | 0 | 0.0026 | 6e-05 | 0.11554 | 0.04128 | 0.00074 | -0.00355 | 0.08777 | 0.03069 | 0.05937
[RO-RO] [OPP] OHL 400 kV Mintia-Arad | N-1 TRA 400/220 kV AT3 Arad | 0.07209 | -0.0017 | 0.03335 | 0 | 0.1103 | 0.00016 | -0.00137 | -7e-05 | 0.00016 | 0.00013 | 0.09164 | 0.019 | -0.01337 | 0.00094 | 0.05427 | 0.08879 | -4e-05 | 0.00195 | 0.00016 | 0.13724 | 0.05905 | 0.00242 | -0.00477 | 0.10685 | 0.03262 | 0.07654
[RO-RO] [OPP] OHL 400 kV Mintia-Arad | N-1 TIE 400 kV Resita-Pancevo c2 | 0.06287 | -0.00171 | 0.0271 | 0 | 0.10033 | 8e-05 | -0.00108 | 0 | 9e-05 | 8e-05 | 0.08172 | 0.01534 | -0.01214 | 0.00063 | 0.04597 | 0.07871 | -1e-05 | 0.00234 | 9e-05 | 0.12551 | 0.04689 | 0.00134 | -0.00396 | 0.09699 | 0.03166 | 0.06662
[RO-RO] [OPP] OHL 400 kV Mintia-Arad | N-1 TIE 400 kV Resita-Pancevo c1 | 0.06287 | -0.00171 | 0.0271 | 0 | 0.10033 | 8e-05 | -0.00108 | 0 | 9e-05 | 8e-05 | 0.08172 | 0.01534 | -0.01214 | 0.00063 | 0.04597 | 0.07871 | -1e-05 | 0.00234 | 9e-05 | 0.12551 | 0.04689 | 0.00134 | -0.00396 | 0.09699 | 0.03166 | 0.06662
[RO-RO] [OPP] OHL 400 kV Sibiu Sud-Mintia | N-1 TIE 400 kV Rosiori-Mukacevo | 0.05425 | -0.00084 | 0.02315 | 0 | 0.0914 | 0.00016 | -0.00099 | -0.00011 | 0.00015 | 0.00012 | 0.07221 | 0.01378 | -0.00775 | 0.00079 | 0.03902 | 0.06879 | -4e-05 | 0.00064 | 0.00014 | 0.11489 | 0.03466 | 0.00222 | -0.00321 | 0.08833 | 0.02546 | 0.0568
[RO-RO] [OPP] OHL 400 kV Sibiu Sud-Mintia | N-1 TIE 400 kV Resita-Pancevo c2 | 0.04546 | -0.00158 | 0.01664 | 0 | 0.08092 | -3e-05 | -0.00062 | 0.0001 | 0 | 0 | 0.06246 | 0.00929 | -0.00947 | 0.00017 | 0.03114 | 0.0591 | 2e-05 | 0.00264 | 0 | 0.10168 | 0.02555 | -0.00015 | -0.00261 | 0.07804 | 0.02935 | 0.04763
[RO-RO] [OPP] OHL 400 kV Iernut-Sibiu Sud | N-1 TIE 400 kV Rosiori-Mukacevo | -0.0426 | 0.0003 | -0.02073 | 0 | -0.06491 | -0.00022 | 0.00095 | 0.00018 | -0.00018 | -0.00015 | -0.05412 | -0.01252 | 0.00511 | -0.00091 | -0.03231 | -0.0524 | 6e-05 | 0.00046 | -0.00018 | -0.04361 | -0.03255 | -0.00291 | 0.00289 | -0.06243 | -0.0124 | -0.04493
[RO-RO] [OPP] OHL 400 kV Iernut-Sibiu Sud | N-1 TIE 400 kV Resita-Pancevo c2 | -0.08206 | -0.00298 | -0.04966 | -1e-05 | -0.11232 | -0.0011 | 0.00263 | 0.0011 | -0.00082 | -0.0007 | -0.09808 | -0.0325 | -0.00258 | -0.00367 | -0.06745 | -0.09603 | 0.00034 | 0.00938 | -0.00081 | -0.10368 | -0.07289 | -0.01344 | 0.00557 | -0.10897 | 0.00479 | -0.08612
[RO-RO] [OPP] OHL 400 kV Iernut-Gadalin | N-1 TIE 400 kV Resita-Pancevo c2 | 0.07567 | 0.00282 | 0.04599 | 1e-05 | 0.10468 | 0.00102 | -0.00245 | -0.00102 | 0.00077 | 0.00065 | 0.09058 | 0.03014 | 0.00264 | 0.00342 | 0.06228 | 0.08846 | -0.00032 | -0.0088 | 0.00076 | 0.13142 | 0.06738 | 0.01255 | -0.00517 | 0.10205 | -0.00219 | 0.07929
[RO-RO] [OPP] OHL 400 kV Rosiori-Gadalin | BC | -0.07687 | -0.00307 | -0.04765 | -1e-05 | -0.10489 | -0.00108 | 0.00255 | 0.00109 | -0.00081 | -0.00069 | -0.09134 | -0.0313 | -0.00333 | -0.0036 | -0.06384 | -0.08935 | 0.00034 | 0.00946 | -0.0008 | -0.13632 | -0.06994 | -0.01328 | 0.00531 | -0.10235 | 0.0042 | -0.08054
[RO-RO] [OPP] OHL 400 kV Rosiori-Gadalin | N-1 OHL 400 kV Mintia-Arad | -0.09098 | -0.00269 | -0.0538 | -1e-05 | -0.12732 | -0.0011 | 0.00279 | 0.00109 | -0.00083 | -0.0007 | -0.10963 | -0.03478 | -0.0006 | -0.00375 | -0.07421 | -0.10697 | 0.00034 | 0.00895 | -0.00083 | -0.1643 | -0.08059 | -0.01361 | 0.0062 | -0.12403 | -0.00285 | -0.09548
[RO-RO] [OPP] OHL 400 kV Rosiori-Gadalin | N-1 TIE 400 kV Resita-Pancevo c2 | -0.07692 | -0.00306 | -0.04744 | -1e-05 | -0.10526 | -0.00108 | 0.00254 | 0.00108 | -0.00081 | -0.00068 | -0.09155 | -0.03118 | -0.00333 | -0.00359 | -0.06371 | -0.08954 | 0.00033 | 0.00942 | -0.0008 | -0.13703 | -0.06954 | -0.01322 | 0.00528 | -0.10268 | 0.00402 | -0.08061
[RO-RO] [OPP] OHL 400 kV Rosiori-Gadalin | N-1 TIE 400 kV Resita-Pancevo c1 | -0.07692 | -0.00306 | -0.04744 | -1e-05 | -0.10526 | -0.00108 | 0.00254 | 0.00108 | -0.00081 | -0.00068 | -0.09155 | -0.03118 | -0.00333 | -0.00359 | -0.06371 | -0.08954 | 0.00033 | 0.00942 | -0.0008 | -0.13703 | -0.06954 | -0.01322 | 0.00528 | -0.10268 | 0.00402 | -0.08061
[RO-RO] [OPP] OHL 400 kV Arefu-Tantareni | BC | -0.06242 | -0.0011 | -0.03408 | -1e-05 | -0.08374 | -0.0006 | 0.00166 | 0.00058 | -0.00046 | -0.00039 | -0.07585 | -0.02165 | 0.00213 | -0.00212 | -0.04937 | -0.07503 | 0.00018 | 0.00444 | -0.00046 | -0.03654 | -0.05079 | -0.00747 | 0.0039 | -0.07826 | 0.0057 | -0.06614
[RO-RO] [OPP] OHL 400 kV Arefu-Tantareni | N-1 OHL 400 kV Brasov - Sibiu Sud | -0.07623 | -0.00116 | -0.04092 | -1e-05 | -0.107 | -0.0007 | 0.002 | 0.00067 | -0.00054 | -0.00045 | -0.09384 | -0.02592 | 0.00316 | -0.00248 | -0.05981 | -0.09204 | 0.00021 | 0.00492 | -0.00053 | -0.05712 | -0.06084 | -0.0087 | 0.00481 | -0.10133 | -0.00085 | -0.08048
[RO-RO] [OPP] OHL 400 kV Arefu-Tantareni | N-1 TIE 400 kV Rosiori-Mukacevo | -0.05095 | -0.00014 | -0.0256 | 0 | -0.07004 | -0.00035 | 0.00117 | 0.00032 | -0.00027 | -0.00023 | -0.06312 | -0.01581 | 0.00437 | -0.00131 | -0.03911 | -0.06238 | 0.0001 | 0.00183 | -0.00027 | -0.01925 | -0.03894 | -0.00439 | 0.00312 | -0.0648 | 0.00065 | -0.05417
[RO-RO] [OPP] OHL 400 kV Arefu-Tantareni | N-1 OHL 400 kV Mintia-Arad | -0.05457 | -0.00132 | -0.03066 | -1e-05 | -0.07126 | -0.00059 | 0.00152 | 0.00058 | -0.00045 | -0.00038 | -0.06567 | -0.01971 | 0.00061 | -0.00204 | -0.0436 | -0.06522 | 0.00018 | 0.00472 | -0.00045 | -0.02096 | -0.04486 | -0.00729 | 0.0034 | -0.06618 | 0.00963 | -0.05782
[RO-RO] [OPP] OHL 400 kV Arefu-Tantareni | N-1 OHL 400 kV Sibiu Sud-Mintia | -0.05245 | -0.00145 | -0.03043 | -1e-05 | -0.06601 | -0.00061 | 0.00153 | 0.0006 | -0.00046 | -0.00039 | -0.06216 | -0.01962 | 6e-05 | -0.00208 | -0.04254 | -0.06208 | 0.00019 | 0.00501 | -0.00046 | -0.01426 | -0.04519 | -0.0075 | 0.00333 | -0.06115 | 0.01213 | -0.0557
[RO-RO] [OPP] OHL 400 kV Arefu-Tantareni | N-1 OHL 400 kV Tantareni-Urechesti | -0.06723 | -0.00099 | -0.0339 | -1e-05 | -0.09788 | -0.00058 | 0.00164 | 0.00056 | -0.00045 | -0.00038 | -0.08514 | -0.02173 | 0.00247 | -0.00206 | -0.0511 | -0.0832 | 0.00018 | 0.00417 | -0.00044 | -0.03079 | -0.04487 | -0.00718 | 0.00388 | -0.09068 | 0.00367 | -0.07058
[RO-RO] [OPP] OHL 400 kV Arefu-Tantareni | N-1 OHL 220 kV Portile de Fier-Resita 1&2 | -0.06393 | -0.0011 | -0.03469 | -1e-05 | -0.08582 | -0.00061 | 0.00169 | 0.00059 | -0.00047 | -0.00039 | -0.07772 | -0.02203 | 0.00227 | -0.00215 | -0.05043 | -0.0769 | 0.00019 | 0.00445 | -0.00046 | -0.04062 | -0.05203 | -0.00755 | 0.00398 | -0.08027 | 0.00537 | -0.06781
[RO-RO] [OPP] OHL 400 kV Arefu-Tantareni | N-1 OHL 220 kV Resita-Timisoara 1&2 | -0.06956 | -0.00118 | -0.03919 | -1e-05 | -0.09074 | -0.00068 | 0.00191 | 0.00065 | -0.00052 | -0.00044 | -0.08325 | -0.02469 | 0.00286 | -0.0024 | -0.05596 | -0.08265 | 0.00021 | 0.0049 | -0.00052 | -0.04483 | -0.06084 | -0.00847 | 0.00454 | -0.08522 | 0.00574 | -0.07388
[RO-RO] [OPP] OHL 400 kV Arefu-Tantareni | N-1 OHL 220 kV Urechesti-Targu Jiu Nord | -0.06798 | -0.00115 | -0.03711 | -1e-05 | -0.09127 | -0.00065 | 0.00181 | 0.00062 | -0.0005 | -0.00042 | -0.08254 | -0.02352 | 0.00255 | -0.00229 | -0.0538 | -0.08163 | 0.0002 | 0.0047 | -0.00049 | -0.04402 | -0.05589 | -0.00804 | 0.00428 | -0.08552 | 0.0051 | -0.07207
[RO-RO] [OPP] OHL 400 kV Arefu-Tantareni | N-1 OHL 220 kV Paroseni-Targu Jiu Nord | -0.06798 | -0.00115 | -0.03711 | -1e-05 | -0.09127 | -0.00065 | 0.00181 | 0.00062 | -0.0005 | -0.00042 | -0.08254 | -0.02352 | 0.00255 | -0.00229 | -0.0538 | -0.08163 | 0.0002 | 0.0047 | -0.00049 | -0.04402 | -0.05589 | -0.00804 | 0.00428 | -0.08552 | 0.0051 | -0.07207
[RO-RO] [OPP] OHL 400 kV Arefu-Tantareni | N-1 TRA 400/220 kV AT3 Arad | -0.06421 | -0.0011 | -0.03523 | -1e-05 | -0.08575 | -0.00062 | 0.00171 | 0.0006 | -0.00047 | -0.0004 | -0.07781 | -0.02233 | 0.00237 | -0.00218 | -0.05093 | -0.07702 | 0.00019 | 0.0045 | -0.00047 | -0.03898 | -0.05303 | -0.00766 | 0.00405 | -0.08024 | 0.00547 | -0.06807
[RO-RO] [OPP] OHL 400 kV Arefu-Tantareni | N-1 TIE 400 kV Resita-Pancevo c2 | -0.06245 | -0.0011 | -0.03397 | -1e-05 | -0.08394 | -0.0006 | 0.00165 | 0.00058 | -0.00046 | -0.00039 | -0.07597 | -0.02159 | 0.00213 | -0.00211 | -0.0493 | -0.07513 | 0.00018 | 0.00441 | -0.00046 | -0.03692 | -0.05058 | -0.00743 | 0.00389 | -0.07844 | 0.00561 | -0.06618
[RO-RO] [OPP] OHL 400 kV Arefu-Tantareni | N-1 TIE 400 kV Resita-Pancevo c1 | -0.06245 | -0.0011 | -0.03397 | -1e-05 | -0.08394 | -0.0006 | 0.00165 | 0.00058 | -0.00046 | -0.00039 | -0.07597 | -0.02159 | 0.00213 | -0.00211 | -0.0493 | -0.07513 | 0.00018 | 0.00441 | -0.00046 | -0.03692 | -0.05058 | -0.00743 | 0.00389 | -0.07844 | 0.00561 | -0.06618
[RO-RO] [OPP] OHL 400 kV Arefu-Sibiu Sud | N-1 TIE 400 kV Rosiori-Mukacevo | 0.06027 | -9e-05 | 0.02951 | 0 | 0.08722 | 0.00036 | -0.00134 | -0.00032 | 0.00029 | 0.00024 | 0.07575 | 0.01806 | -0.00604 | 0.00141 | 0.04578 | 0.07416 | -0.00011 | -0.00149 | 0.00029 | 0.04529 | 0.04529 | 0.00461 | -0.00374 | 0.08205 | 0.00656 | 0.06385
[RO-RO] [OPP] OHL 400 kV Arefu-Sibiu Sud | N-1 OHL 400 kV Mintia-Arad | 0.06531 | 0.00147 | 0.03636 | 1e-05 | 0.08916 | 0.00069 | -0.00182 | -0.00067 | 0.00052 | 0.00044 | 0.07943 | 0.02334 | -0.00105 | 0.00238 | 0.05195 | 0.07821 | -0.00021 | -0.00535 | 0.00052 | 0.04797 | 0.05337 | 0.0085 | -0.00414 | 0.08421 | -0.00537 | 0.06895
[RO-RO] [OPP] OHL 400 kV Arefu-Sibiu Sud | N-1 OHL 400 kV Sibiu Sud-Mintia | 0.06259 | 0.00164 | 0.03609 | 1e-05 | 0.08237 | 0.00071 | -0.00182 | -0.0007 | 0.00054 | 0.00046 | 0.07491 | 0.02322 | -0.00033 | 0.00244 | 0.05059 | 0.07416 | -0.00022 | -0.00574 | 0.00054 | 0.0393 | 0.05383 | 0.00878 | -0.00404 | 0.0777 | -0.00862 | 0.06622
[RO-RO] [OPP] OHL 400 kV Arefu-Sibiu Sud | N-1 OHL 220 kV Resita-Timisoara 1&2 | 0.08463 | 0.00129 | 0.04729 | 1e-05 | 0.11438 | 0.0008 | -0.0023 | -0.00077 | 0.00062 | 0.00052 | 0.10212 | 0.02971 | -0.00396 | 0.00285 | 0.06783 | 0.10069 | -0.00024 | -0.00557 | 0.00061 | 0.07888 | 0.07381 | 0.01 | -0.0056 | 0.10884 | -0.00025 | 0.08963
[RO-RO] [OPP] OHL 400 kV Arefu-Sibiu Sud | N-1 OHL 220 kV Urechesti-Targu Jiu Nord | 0.08272 | 0.00124 | 0.04472 | 1e-05 | 0.11518 | 0.00076 | -0.00218 | -0.00073 | 0.00058 | 0.00049 | 0.10134 | 0.02827 | -0.00358 | 0.0027 | 0.06517 | 0.09952 | -0.00023 | -0.00532 | 0.00058 | 0.07798 | 0.06766 | 0.00946 | -0.00527 | 0.10934 | 0.00056 | 0.08744
[RO-RO] [OPP] OHL 400 kV Arefu-Sibiu Sud | N-1 OHL 220 kV Paroseni-Targu Jiu Nord | 0.08272 | 0.00124 | 0.04472 | 1e-05 | 0.11518 | 0.00076 | -0.00218 | -0.00073 | 0.00058 | 0.00049 | 0.10134 | 0.02827 | -0.00358 | 0.0027 | 0.06517 | 0.09952 | -0.00023 | -0.00532 | 0.00058 | 0.07798 | 0.06766 | 0.00946 | -0.00527 | 0.10934 | 0.00056 | 0.08744
[RO-RO] [OPP] OHL 400 kV Arefu-Sibiu Sud | N-1 TIE 400 kV Resita-Pancevo c2 | 0.07566 | 0.00118 | 0.04072 | 1e-05 | 0.10581 | 0.0007 | -0.00199 | -0.00067 | 0.00054 | 0.00045 | 0.09295 | 0.02581 | -0.00304 | 0.00248 | 0.05944 | 0.09123 | -0.00021 | -0.00495 | 0.00053 | 0.06891 | 0.06089 | 0.0087 | -0.00477 | 0.10029 | -9e-05 | 0.07993
[RO-RO] [OPP] OHL 400 kV Tantareni-Urechesti | N-1 TIE 400 kV Portile de Fier-Djerdap | 0.04788 | -0.00042 | 0.00911 | 0 | 0.09654 | 5e-05 | -0.00032 | -3e-05 | 4e-05 | 4e-05 | 0.07397 | 0.00681 | -0.00284 | 0.00026 | 0.02579 | 0.06954 | -1e-05 | 0.00035 | 4e-05 | -0.07786 | -0.0071 | 0.00034 | -0.00095 | 0.08635 | 0.00784 | 0.04943
[RO-RO] [OPP] OHL 400 kV Tantareni-Urechesti | N-1 OHL 400 kV Portile de Fier-Urechesti | 0.03486 | 0.00044 | 0.0162 | 0 | 0.04924 | 0.00027 | -0.00075 | -0.00026 | 0.00021 | 0.00018 | 0.04489 | 0.01049 | -0.00129 | 0.00097 | 0.02555 | 0.04435 | -8e-05 | -0.00199 | 0.00021 | -0.0952 | 0.01824 | 0.00332 | -0.00175 | 0.04308 | -0.00792 | 0.03669
[RO-RO] [OPP] OHL 400 kV Tantareni-Urechesti | N-1 TIE 400 kV Resita-Pancevo c2 | 0.03375 | -0.00078 | -0.00066 | 0 | 0.0985 | -0.00013 | 0.00014 | 0.00015 | -9e-05 | -8e-05 | 0.06482 | 0.00084 | -0.00237 | -0.00036 | 0.01257 | 0.05696 | 4e-05 | 0.00173 | -9e-05 | -0.04252 | -0.04063 | -0.00185 | 0.0001 | 0.08651 | 0.01383 | 0.03104
[RO-RO] [OPP] OHL 400 kV Portile de Fier-Urechesti | BC | 0.00153 | 0.00197 | 0.02727 | 0 | -0.0785 | 0.00065 | -0.00145 | -0.00066 | 0.00048 | 0.00041 | -0.03204 | 0.01559 | 0.00168 | 0.00214 | 0.02082 | -0.02052 | -0.0002 | -0.00598 | 0.00048 | -0.08534 | 0.09364 | 0.00835 | -0.003 | -0.06926 | -0.03474 | 0.00851
[RO-RO] [OPP] OHL 400 kV Portile de Fier-Urechesti | N-1 TIE 400 kV Portile de Fier-Djerdap | -0.01828 | 0.00141 | 0.01258 | 0 | -0.07428 | 0.00038 | -0.00075 | -0.0004 | 0.00028 | 0.00024 | -0.04415 | 0.00667 | 0.00236 | 0.00121 | 0.0016 | -0.03758 | -0.00012 | -0.00387 | 0.00028 | -0.03251 | 0.04459 | 0.005 | -0.00141 | -0.0677 | -0.02554 | -0.01724
[RO-RO] [OPP] OHL 400 kV Portile de Fier-Urechesti | N-1 OHL 400 kV Slatina-Portile de Fier | 0.00113 | 0.00268 | 0.03621 | 1e-05 | -0.10783 | 0.00088 | -0.00193 | -0.00089 | 0.00065 | 0.00055 | -0.04435 | 0.02072 | 0.0025 | 0.00287 | 0.02728 | -0.02866 | -0.00027 | -0.00812 | 0.00064 | -0.09818 | 0.12476 | 0.01121 | -0.00394 | -0.0958 | -0.04874 | 0.0105
[RO-RO] [OPP] OHL 400 kV Portile de Fier-Urechesti | N-1 OHL 220 kV Portile de Fier-Resita 1&2 | 0.00581 | 0.00194 | 0.029 | 1e-05 | -0.0726 | 0.00067 | -0.00153 | -0.00067 | 0.0005 | 0.00042 | -0.02675 | 0.01667 | 0.00129 | 0.00221 | 0.02384 | -0.01523 | -0.00021 | -0.00603 | 0.00049 | -0.07376 | 0.09716 | 0.00858 | -0.00321 | -0.06355 | -0.03381 | 0.01325
[RO-RO] [OPP] OHL 400 kV Portile de Fier-Urechesti | N-1 OHL 220 kV Resita-Timisoara 1&2 | 0.01733 | 0.00214 | 0.03856 | 1e-05 | -0.06301 | 0.00082 | -0.00199 | -0.00082 | 0.00062 | 0.00052 | -0.01569 | 0.0223 | 7e-05 | 0.00277 | 0.03541 | -0.00368 | -0.00025 | -0.00701 | 0.00061 | -0.06701 | 0.11586 | 0.01057 | -0.00441 | -0.05386 | -0.03483 | 0.02563
[RO-RO] [OPP] OHL 400 kV Portile de Fier-Urechesti | N-1 TIE 400 kV Resita-Pancevo c2 | 0.00172 | 0.00192 | 0.02642 | 0 | -0.07704 | 0.00063 | -0.0014 | -0.00064 | 0.00047 | 0.0004 | -0.0312 | 0.01512 | 0.00169 | 0.00207 | 0.02031 | -0.01977 | -0.0002 | -0.00582 | 0.00047 | -0.08252 | 0.09205 | 0.0081 | -0.00289 | -0.06793 | -0.03403 | 0.00879
[RO-RO] [OPP] OHL 400 kV Portile de Fier-Urechesti | N-1 TIE 400 kV Resita-Pancevo c1 | 0.00172 | 0.00192 | 0.02642 | 0 | -0.07704 | 0.00063 | -0.0014 | -0.00064 | 0.00047 | 0.0004 | -0.0312 | 0.01512 | 0.00169 | 0.00207 | 0.02031 | -0.01977 | -0.0002 | -0.00582 | 0.00047 | -0.08252 | 0.09205 | 0.0081 | -0.00289 | -0.06793 | -0.03403 | 0.00879
[RO-RO] [OPP] OHL 400 kV Slatina-Portile de Fier | BC | 0.00076 | -0.00136 | -0.01698 | 0 | 0.05574 | -0.00043 | 0.00091 | 0.00044 | -0.00032 | -0.00027 | 0.0234 | -0.00974 | -0.00156 | -0.00139 | -0.01227 | 0.01547 | 0.00013 | 0.00406 | -0.00031 | 0.02441 | -0.05914 | -0.00544 | 0.00179 | 0.05043 | 0.02661 | -0.00379
[RO-RO] [OPP] OHL 400 kV Slatina-Portile de Fier | N-1 TIE 400 kV Portile de Fier-Djerdap | 0.0133 | -0.00101 | -0.00768 | 0 | 0.05307 | -0.00026 | 0.00046 | 0.00027 | -0.00019 | -0.00016 | 0.03106 | -0.00409 | -0.00198 | -0.0008 | -0.0001 | 0.02627 | 8e-05 | 0.00272 | -0.00018 | -0.00904 | -0.02808 | -0.00332 | 0.00078 | 0.04944 | 0.02079 | 0.01251
[RO-RO] [OPP] OHL 400 kV Slatina-Portile de Fier | N-1 OHL 400 kV Portile de Fier-Urechesti | 0.00013 | -0.00217 | -0.02816 | -1e-05 | 0.08791 | -0.00069 | 0.0015 | 0.00071 | -0.00051 | -0.00044 | 0.03653 | -0.01613 | -0.00224 | -0.00226 | -0.0208 | 0.02388 | 0.00022 | 0.00651 | -0.00051 | 0.05938 | -0.09751 | -0.00887 | 0.00301 | 0.07882 | 0.04085 | -0.00727
[RO-RO] [OPP] OHL 400 kV Slatina-Portile de Fier | N-1 OHL 220 kV Portile de Fier-Resita 1&2 | -0.00181 | -0.00135 | -0.01802 | 0 | 0.05219 | -0.00044 | 0.00095 | 0.00044 | -0.00032 | -0.00028 | 0.02021 | -0.01039 | -0.00132 | -0.00143 | -0.01408 | 0.01229 | 0.00014 | 0.00409 | -0.00032 | 0.01745 | -0.06125 | -0.00558 | 0.00191 | 0.047 | 0.02605 | -0.00664
[RO-RO] [OPP] OHL 400 kV Slatina-Portile de Fier | N-1 OHL 220 kV Resita-Timisoara 1&2 | -0.00844 | -0.00146 | -0.02355 | 0 | 0.04673 | -0.00053 | 0.00122 | 0.00053 | -0.00039 | -0.00033 | 0.01388 | -0.01364 | -0.00062 | -0.00175 | -0.02075 | 0.00567 | 0.00016 | 0.00466 | -0.00039 | 0.01374 | -0.07207 | -0.00673 | 0.00261 | 0.04147 | 0.02666 | -0.01375
[RO-RO] [OPP] OHL 400 kV Slatina-Portile de Fier | N-1 TIE 400 kV Resita-Pancevo c2 | 0.00064 | -0.00133 | -0.01643 | 0 | 0.0548 | -0.00041 | 0.00088 | 0.00042 | -0.00031 | -0.00026 | 0.02285 | -0.00944 | -0.00156 | -0.00134 | -0.01194 | 0.01499 | 0.00013 | 0.00396 | -0.0003 | 0.0226 | -0.05812 | -0.00528 | 0.00172 | 0.04957 | 0.02616 | -0.00397
[RO-RO] [OPP] OHL 400 kV Slatina-Portile de Fier | N-1 TIE 400 kV Resita-Pancevo c1 | 0.00064 | -0.00133 | -0.01643 | 0 | 0.0548 | -0.00041 | 0.00088 | 0.00042 | -0.00031 | -0.00026 | 0.02285 | -0.00944 | -0.00156 | -0.00134 | -0.01194 | 0.01499 | 0.00013 | 0.00396 | -0.0003 | 0.0226 | -0.05812 | -0.00528 | 0.00172 | 0.04957 | 0.02616 | -0.00397
[RO-RO] [OPP] OHL 400 kV Medgidia Sud - Stupina | BC | 0.03995 | 0.00147 | 0.02193 | 0 | 0.07044 | 0.0005 | -0.00104 | -0.00051 | 0.00037 | 0.00032 | 0.05219 | 0.01463 | 0.00147 | 0.00166 | 0.03106 | 0.04855 | -0.00016 | -0.00484 | 0.00037 | 0.02653 | 0.02815 | 0.00602 | -0.00182 | 0.07115 | -0.04478 | 0.04067
[RO-RO] [OPP] OHL 400 kV Medgidia Sud - Stupina | N-1 OHL 400 kV Isaccea - Rahman | 0.05594 | 0.00206 | 0.03071 | 1e-05 | 0.09864 | 0.00071 | -0.00146 | -0.00072 | 0.00053 | 0.00045 | 0.07308 | 0.02048 | 0.00205 | 0.00232 | 0.04349 | 0.06799 | -0.00022 | -0.00678 | 0.00052 | 0.03715 | 0.03943 | 0.00843 | -0.00255 | 0.09963 | -0.06271 | 0.05695
[RO-RO] [OPP] OHL 400 kV Medgidia Sud - Stupina | N-1 OHL 400 kV Cernavoda - Pelicanu | 0.04005 | 0.00143 | 0.02168 | 0 | 0.07211 | 0.0005 | -0.00103 | -0.0005 | 0.00037 | 0.00031 | 0.05278 | 0.01447 | 0.00137 | 0.00163 | 0.03091 | 0.0489 | -0.00015 | -0.00473 | 0.00037 | 0.02401 | 0.02737 | 0.00591 | -0.00181 | 0.07297 | -0.0434 | 0.04066
[RO-RO] [OPP] OHL 400 kV Medgidia Sud - Stupina | N-1 OHL 400 kV Pelicanu - Bucuresti Sud | 0.04 | 0.00144 | 0.02168 | 0 | 0.07185 | 0.0005 | -0.00103 | -0.00051 | 0.00037 | 0.00031 | 0.05266 | 0.01447 | 0.00138 | 0.00163 | 0.03089 | 0.04881 | -0.00015 | -0.00474 | 0.00037 | 0.02427 | 0.02742 | 0.00592 | -0.00181 | 0.07269 | -0.04352 | 0.04062
[RO-RO] [OPP] OHL 400 kV Medgidia Sud - Stupina | N-1 OHL 400 kV Gura Ialomitei - Bucuresti Sud | 0.04002 | 0.00144 | 0.02168 | 0 | 0.07201 | 0.0005 | -0.00103 | -0.0005 | 0.00037 | 0.00031 | 0.05273 | 0.01447 | 0.00137 | 0.00163 | 0.0309 | 0.04886 | -0.00015 | -0.00474 | 0.00037 | 0.02408 | 0.02738 | 0.00591 | -0.00181 | 0.07286 | -0.04343 | 0.04064
[RO-RO] [OPP] OHL 400 kV Medgidia Sud - Stupina | N-1 OHL 400 kV Varna-Dobrudja circ1 | 0.03988 | 0.00147 | 0.0219 | 0 | 0.07031 | 0.0005 | -0.00104 | -0.00051 | 0.00037 | 0.00032 | 0.05209 | 0.01461 | 0.00147 | 0.00166 | 0.03101 | 0.04847 | -0.00016 | -0.00484 | 0.00037 | 0.02654 | 0.02812 | 0.00602 | -0.00182 | 0.071 | -0.04474 | 0.0406
[RO-RO] [OPP] OHL 400 kV Medgidia Sud - Stupina | N-1 OHL 400 kV Varna-Dobrudja circ2 | 0.03988 | 0.00147 | 0.0219 | 0 | 0.07031 | 0.0005 | -0.00104 | -0.00051 | 0.00037 | 0.00032 | 0.05209 | 0.01461 | 0.00147 | 0.00166 | 0.03101 | 0.04847 | -0.00016 | -0.00484 | 0.00037 | 0.02654 | 0.02812 | 0.00602 | -0.00182 | 0.071 | -0.04474 | 0.0406
[RO-RO] [OPP] OHL 400 kV Medgidia Sud - Stupina | N-1 OHL 400 kV Cernavodă - Medgidia Sud | 0.05497 | 0.00148 | 0.02648 | 0 | 0.11468 | 0.00056 | -0.00125 | -0.00057 | 0.00042 | 0.00036 | 0.07735 | 0.01777 | 0.00071 | 0.00189 | 0.04007 | 0.06951 | -0.00017 | -0.00512 | 0.00042 | 0.00509 | 0.0286 | 0.00671 | -0.00237 | 0.11742 | -0.04188 | 0.05467
[RO-RO] [OPP] OHL 400 kV Medgidia Sud - Rahman | BC | -0.03767 | -0.00139 | -0.02068 | 0 | -0.06641 | -0.00048 | 0.00098 | 0.00049 | -0.00035 | -0.0003 | -0.04921 | -0.01379 | -0.00138 | -0.00156 | -0.02928 | -0.04578 | 0.00015 | 0.00457 | -0.00035 | -0.02501 | -0.02655 | -0.00568 | 0.00172 | -0.06708 | 0.04222 | -0.03834
[RO-RO] [OPP] OHL 400 kV Medgidia Sud - Rahman | N-1 OHL 400 kV Cernavoda - Pelicanu | -0.03776 | -0.00135 | -0.02044 | 0 | -0.06799 | -0.00047 | 0.00097 | 0.00048 | -0.00035 | -0.00029 | -0.04977 | -0.01364 | -0.00129 | -0.00154 | -0.02914 | -0.0461 | 0.00015 | 0.00446 | -0.00034 | -0.02264 | -0.02581 | -0.00557 | 0.00171 | -0.0688 | 0.04092 | -0.03834
[RO-RO] [OPP] OHL 400 kV Medgidia Sud - Rahman | N-1 OHL 400 kV Pelicanu - Bucuresti Sud | -0.03771 | -0.00136 | -0.02045 | 0 | -0.06774 | -0.00047 | 0.00097 | 0.00048 | -0.00035 | -0.0003 | -0.04965 | -0.01365 | -0.0013 | -0.00154 | -0.02913 | -0.04602 | 0.00015 | 0.00447 | -0.00035 | -0.02288 | -0.02586 | -0.00558 | 0.00171 | -0.06854 | 0.04104 | -0.0383
[RO-RO] [OPP] OHL 400 kV Medgidia Sud - Rahman | N-1 OHL 400 kV Gura Ialomitei - Bucuresti Sud | -0.03773 | -0.00135 | -0.02044 | 0 | -0.06789 | -0.00047 | 0.00097 | 0.00048 | -0.00035 | -0.00029 | -0.04972 | -0.01364 | -0.0013 | -0.00154 | -0.02913 | -0.04606 | 0.00015 | 0.00446 | -0.00034 | -0.02271 | -0.02581 | -0.00557 | 0.00171 | -0.0687 | 0.04095 | -0.03831
[RO-RO] [OPP] OHL 400 kV Medgidia Sud - Rahman | N-1 OHL 400 kV Varna-Dobrudja circ1 | -0.0376 | -0.00139 | -0.02065 | 0 | -0.06629 | -0.00048 | 0.00098 | 0.00048 | -0.00035 | -0.0003 | -0.04912 | -0.01377 | -0.00138 | -0.00156 | -0.02924 | -0.0457 | 0.00015 | 0.00456 | -0.00035 | -0.02502 | -0.02652 | -0.00567 | 0.00171 | -0.06694 | 0.04219 | -0.03828
[RO-RO] [OPP] OHL 400 kV Medgidia Sud - Rahman | N-1 OHL 400 kV Varna-Dobrudja circ2 | -0.0376 | -0.00139 | -0.02065 | 0 | -0.06629 | -0.00048 | 0.00098 | 0.00048 | -0.00035 | -0.0003 | -0.04912 | -0.01377 | -0.00138 | -0.00156 | -0.02924 | -0.0457 | 0.00015 | 0.00456 | -0.00035 | -0.02502 | -0.02652 | -0.00567 | 0.00171 | -0.06694 | 0.04219 | -0.03828
[RO-RO] [OPP] OHL 400 kV Medgidia Sud - Rahman | N-1 OHL 400 kV Cernavodă - Medgidia Sud | -0.05183 | -0.00139 | -0.02497 | 0 | -0.10812 | -0.00053 | 0.00118 | 0.00053 | -0.0004 | -0.00034 | -0.07293 | -0.01676 | -0.00067 | -0.00178 | -0.03778 | -0.06553 | 0.00016 | 0.00482 | -0.00039 | -0.0048 | -0.02697 | -0.00633 | 0.00223 | -0.11071 | 0.03949 | -0.05155
[RO-RO] [OPP] OHL 400 kV Medgidia Sud- Cernavoda | BC | 0.04506 | 1e-05 | 0.01366 | 0 | 0.13271 | 0.00018 | -0.00062 | -0.00016 | 0.00014 | 0.00012 | 0.07549 | 0.00943 | -0.00227 | 0.00068 | 0.02705 | 0.06287 | -5e-05 | -0.00082 | 0.00014 | -0.06431 | 0.00135 | 0.00207 | -0.00163 | 0.13883 | 0.00871 | 0.04201
[RO-RO] [OPP] OHL 400 kV Medgidia Sud- Cernavoda | N-1 OHL 400 kV Isaccea - Tulcea Vest | 0.03554 | -0.00041 | 0.00795 | 0 | 0.11822 | 4e-05 | -0.00035 | -2e-05 | 4e-05 | 3e-05 | 0.06377 | 0.00564 | -0.00279 | 0.00023 | 0.0193 | 0.05165 | -1e-05 | 0.00054 | 4e-05 | -0.07469 | -0.00667 | 0.00044 | -0.00118 | 0.12439 | 0.02194 | 0.03215
[RO-RO] [OPP] OHL 400 kV Medgidia Sud- Cernavoda | N-1 OHL 400 kV Lacu Sarat - Gura Ialomitei | 0.03103 | -0.00049 | 0.00575 | 0 | 0.10939 | 0 | -0.00024 | 2e-05 | 1e-05 | 1e-05 | 0.05759 | 0.00421 | -0.00267 | 0.0001 | 0.01596 | 0.04601 | 0 | 0.00083 | 1e-05 | -0.07514 | -0.00945 | -5e-05 | -0.00093 | 0.11539 | 0.02249 | 0.02759
[RO-RO] [OPP] OHL 400 kV Medgidia Sud- Cernavoda | N-1 OHL 400 kV Tulcea Vest - Tariverde | 0.03554 | -0.00041 | 0.00795 | 0 | 0.11822 | 4e-05 | -0.00035 | -2e-05 | 4e-05 | 3e-05 | 0.06377 | 0.00564 | -0.00279 | 0.00023 | 0.0193 | 0.05165 | -1e-05 | 0.00054 | 4e-05 | -0.07469 | -0.00667 | 0.00044 | -0.00118 | 0.12439 | 0.02194 | 0.03215
[RO-RO] [OPP] OHL 400 kV Medgidia Sud- Cernavoda | N-1 OHL 400 kV Gutinas – Smardan | 0.04596 | -4e-05 | 0.01385 | 0 | 0.13549 | 0.00017 | -0.00063 | -0.00015 | 0.00014 | 0.00012 | 0.07704 | 0.00954 | -0.00246 | 0.00067 | 0.02755 | 0.06416 | -5e-05 | -0.00071 | 0.00014 | -0.06643 | 0.00137 | 0.00203 | -0.00169 | 0.14175 | 0.01126 | 0.04286
[RO-RO] [OPP] OHL 400 kV Medgidia Sud- Cernavoda | N-1 OHL 400 kV Isaccea - Rahman | 0.0624 | 0.00065 | 0.02318 | 0 | 0.16329 | 0.0004 | -0.00107 | -0.00038 | 0.0003 | 0.00026 | 0.09814 | 0.01578 | -0.00163 | 0.0014 | 0.04053 | 0.08395 | -0.00012 | -0.00292 | 0.0003 | -0.05279 | 0.01357 | 0.00469 | -0.00242 | 0.16972 | -0.01073 | 0.05967
[RO-RO] [OPP] OHL 400 kV Medgidia Sud- Cernavoda | N-1 OHL 400 kV Isaccea - Stupina | 0.06391 | 0.0007 | 0.02401 | 0 | 0.16595 | 0.00042 | -0.00111 | -0.0004 | 0.00032 | 0.00027 | 0.10011 | 0.01633 | -0.00158 | 0.00146 | 0.0417 | 0.08578 | -0.00013 | -0.0031 | 0.00032 | -0.05179 | 0.01463 | 0.00492 | -0.00249 | 0.1724 | -0.01242 | 0.0612
[RO-RO] [OPP] OHL 400 kV Medgidia Sud- Cernavoda | N-1 TIE 400 kV MEDGIDIA SUD - VARNA | 0.03223 | -0.00029 | 0.00777 | 0 | 0.10458 | 6e-05 | -0.00035 | -4e-05 | 5e-05 | 4e-05 | 0.057 | 0.00547 | -0.00233 | 0.00027 | 0.01791 | 0.04643 | -1e-05 | 0.00025 | 5e-05 | -0.06302 | -0.00453 | 0.00063 | -0.00109 | 0.10988 | 0.01693 | 0.02935
[RO-RO] [OPP] OHL 400 kV Medgidia Sud- Cernavoda | N-1 TIE 400 kV DOBRUDJA- MEDGIDIA SUD | 0.03295 | -0.00028 | 0.0081 | 0 | 0.10609 | 6e-05 | -0.00036 | -4e-05 | 5e-05 | 5e-05 | 0.05803 | 0.00569 | -0.00233 | 0.00029 | 0.01842 | 0.04735 | -2e-05 | 0.00019 | 5e-05 | -0.06309 | -0.0042 | 0.00071 | -0.00112 | 0.1115 | 0.01647 | 0.03006
[RO-RO] [OPP] OHL 400 kV Medgidia Sud- Cernavoda | N-1 OHL 400 kV Constanta Nord- Cernavoda | 0.03474 | -0.00048 | 0.00724 | 0 | 0.11811 | 2e-05 | -0.00032 | 0 | 2e-05 | 2e-05 | 0.06312 | 0.00517 | -0.00291 | 0.00017 | 0.01848 | 0.05087 | 0 | 0.00075 | 2e-05 | -0.07754 | -0.00798 | 0.0002 | -0.00113 | 0.1244 | 0.0243 | 0.03124
[RO-RO] [OPP] OHL 400 kV Medgidia Sud- Cernavoda | N-1 OHL 400 kV Cernavoda - Pelicanu | 0.04444 | 0.00026 | 0.01523 | 0 | 0.12231 | 0.00023 | -0.0007 | -0.00022 | 0.00018 | 0.00015 | 0.07177 | 0.01041 | -0.00167 | 0.00085 | 0.02795 | 0.0607 | -7e-05 | -0.0015 | 0.00018 | -0.04857 | 0.00625 | 0.00277 | -0.00169 | 0.12749 | 9e-05 | 0.04206
[RO-RO] [OPP] OHL 400 kV Medgidia Sud- Cernavoda | N-1 OHL 400 kV Pelicanu - Bucuresti Sud | 0.04472 | 0.00028 | 0.01552 | 0 | 0.12209 | 0.00024 | -0.00072 | -0.00023 | 0.00019 | 0.00016 | 0.07192 | 0.0106 | -0.00162 | 0.00088 | 0.02827 | 0.06093 | -7e-05 | -0.00159 | 0.00019 | -0.04728 | 0.00685 | 0.00287 | -0.00171 | 0.12721 | -0.00078 | 0.04239
[RO-RO] [OPP] OHL 400 kV Medgidia Sud- Cernavoda | N-1 OHL 400 kV Gura Ialomitei - Bucuresti Sud | 0.04458 | 0.00028 | 0.01542 | 0 | 0.12195 | 0.00024 | -0.00071 | -0.00023 | 0.00019 | 0.00016 | 0.07177 | 0.01053 | -0.00163 | 0.00087 | 0.02815 | 0.06078 | -7e-05 | -0.00157 | 0.00018 | -0.0475 | 0.00669 | 0.00284 | -0.0017 | 0.12708 | -0.00059 | 0.04224
[RO-RO] [OPP] OHL 400 kV Medgidia Sud- Cernavoda | N-1 OHL 400 kV Medgidia Sud - Stupina | 0.06391 | 0.0007 | 0.02401 | 0 | 0.16595 | 0.00042 | -0.00111 | -0.0004 | 0.00032 | 0.00027 | 0.10011 | 0.01633 | -0.00158 | 0.00146 | 0.0417 | 0.08578 | -0.00013 | -0.0031 | 0.00032 | -0.05179 | 0.01463 | 0.00492 | -0.00249 | 0.1724 | -0.01242 | 0.0612
[RO-RO] [OPP] OHL 400 kV Medgidia Sud- Cernavoda | N-1 OHL 400 kV Medgidia Sud - Rahman | 0.0624 | 0.00065 | 0.02318 | 0 | 0.16329 | 0.0004 | -0.00107 | -0.00038 | 0.0003 | 0.00026 | 0.09814 | 0.01578 | -0.00163 | 0.0014 | 0.04053 | 0.08395 | -0.00012 | -0.00292 | 0.0003 | -0.05279 | 0.01357 | 0.00469 | -0.00242 | 0.16972 | -0.01073 | 0.05967
[RO-RO] [OPP] OHL 400 kV Medgidia Sud- Cernavoda | N-1 TIE 400 kV Isaccea - Vulcanesti | 0.05354 | 0.00044 | 0.01887 | 0 | 0.14533 | 0.00031 | -0.00087 | -0.0003 | 0.00024 | 0.0002 | 0.08583 | 0.01292 | -0.00162 | 0.00111 | 0.03402 | 0.0728 | -9e-05 | -0.00218 | 0.00024 | -0.0538 | 0.00858 | 0.00365 | -0.002 | 0.15136 | -0.00605 | 0.05079
[RO-RO] [OPP] OHL 400 kV Cernavoda - Pelicanu | BC | -0.00195 | 0.00078 | 0.00491 | 0 | -0.0326 | 0.00018 | -0.00025 | -0.00019 | 0.00013 | 0.00011 | -0.01164 | 0.00306 | 0.00188 | 0.00054 | 0.00282 | -0.00679 | -6e-05 | -0.00215 | 0.00013 | 0.04931 | 0.01536 | 0.00218 | -0.00019 | -0.03554 | -0.02703 | 0.00015
[RO-RO] [OPP] OHL 400 kV Cernavoda - Pelicanu | N-1 OHL 400 kV Isaccea - Tulcea Vest | -0.0029 | 0.00073 | 0.00434 | 0 | -0.03404 | 0.00017 | -0.00022 | -0.00018 | 0.00012 | 0.0001 | -0.0128 | 0.00268 | 0.00183 | 0.0005 | 0.00205 | -0.0079 | -5e-05 | -0.00202 | 0.00012 | 0.04828 | 0.01457 | 0.00202 | -0.00014 | -0.03697 | -0.02572 | -0.00082
[RO-RO] [OPP] OHL 400 kV Cernavoda - Pelicanu | N-1 OHL 400 kV Lacu Sarat - Gura Ialomitei | -0.00382 | 0.00071 | 0.00386 | 0 | -0.0357 | 0.00016 | -0.0002 | -0.00017 | 0.00011 | 0.0001 | -0.01402 | 0.00237 | 0.00182 | 0.00047 | 0.00135 | -0.00903 | -5e-05 | -0.00193 | 0.00011 | 0.04787 | 0.01393 | 0.0019 | -9e-05 | -0.03866 | -0.0252 | -0.00176
[RO-RO] [OPP] OHL 400 kV Cernavoda - Pelicanu | N-1 OHL 400 kV Tulcea Vest - Tariverde | -0.0029 | 0.00073 | 0.00434 | 0 | -0.03404 | 0.00017 | -0.00022 | -0.00018 | 0.00012 | 0.0001 | -0.0128 | 0.00268 | 0.00183 | 0.0005 | 0.00205 | -0.0079 | -5e-05 | -0.00202 | 0.00012 | 0.04828 | 0.01457 | 0.00202 | -0.00014 | -0.03697 | -0.02572 | -0.00082
[RO-RO] [OPP] OHL 400 kV Cernavoda - Pelicanu | N-1 OHL 400 kV Tariverde - Constanta Nord | -0.0029 | 0.00073 | 0.00434 | 0 | -0.03404 | 0.00017 | -0.00022 | -0.00018 | 0.00012 | 0.0001 | -0.0128 | 0.00268 | 0.00183 | 0.0005 | 0.00205 | -0.0079 | -5e-05 | -0.00202 | 0.00012 | 0.04828 | 0.01457 | 0.00202 | -0.00014 | -0.03697 | -0.02572 | -0.00082
[RO-RO] [OPP] OHL 400 kV Cernavoda - Pelicanu | N-1 OHL 400 kV Constanta Nord- Cernavoda | -0.00269 | 0.00074 | 0.00445 | 0 | -0.03365 | 0.00017 | -0.00023 | -0.00018 | 0.00012 | 0.0001 | -0.01253 | 0.00275 | 0.00183 | 0.00051 | 0.00221 | -0.00765 | -5e-05 | -0.00204 | 0.00012 | 0.04836 | 0.01469 | 0.00205 | -0.00015 | -0.03658 | -0.02591 | -0.00062
[RO-RO] [OPP] OHL 400 kV Cernavoda - Pelicanu | N-1 OHL 400 kV Gura Ialomitei - Bucuresti Sud | -0.0026 | 0.00113 | 0.00725 | 0 | -0.04688 | 0.00026 | -0.00037 | -0.00028 | 0.00019 | 0.00016 | -0.01658 | 0.00452 | 0.00273 | 0.0008 | 0.00427 | -0.00957 | -8e-05 | -0.00314 | 0.00019 | 0.07161 | 0.02245 | 0.0032 | -0.00028 | -0.05114 | -0.03937 | 0.00046
[RO-RO] [OPP] OHL 400 kV Cernavoda - Pelicanu | N-1 OHL 400 kV Gutinas – Smardan | -0.00408 | 0.00088 | 0.00447 | 0 | -0.03919 | 0.00019 | -0.00023 | -0.00021 | 0.00014 | 0.00012 | -0.01532 | 0.00281 | 0.00234 | 0.00056 | 0.00164 | -0.00984 | -6e-05 | -0.0024 | 0.00013 | 0.05435 | 0.01532 | 0.00229 | -4e-05 | -0.04246 | -0.03305 | -0.00185
[RO-RO] [OPP] OHL 400 kV Cernavoda - Pelicanu | N-1 OHL 400 kV Brasov – Gutinas | -0.00228 | 0.00096 | 0.00565 | 0 | -0.03733 | 0.00022 | -0.00029 | -0.00024 | 0.00016 | 0.00013 | -0.01334 | 0.00358 | 0.0024 | 0.00065 | 0.00319 | -0.0078 | -7e-05 | -0.00263 | 0.00015 | 0.05639 | 0.01721 | 0.00261 | -0.00016 | -0.04076 | -0.03403 | 9e-05
[RO-RO] [OPP] OHL 400 kV Pelicanu - Bucuresti Sud | N-1 OHL 400 kV Gura Ialomitei - Bucuresti Sud | -0.00174 | 0.00122 | 0.00815 | 0 | -0.04752 | 0.00029 | -0.00041 | -0.00031 | 0.00021 | 0.00018 | -0.01613 | 0.0051 | 0.00287 | 0.00088 | 0.00525 | -0.00885 | -9e-05 | -0.0034 | 0.00021 | 0.07558 | 0.02431 | 0.00349 | -0.00035 | -0.05198 | -0.04205 | 0.00149
[RO-RO] [OPP] OHL 400 kV Pelicanu - Bucuresti Sud | N-1 OHL 400 kV Gutinas – Smardan | -0.00334 | 0.00096 | 0.00523 | 0 | -0.0396 | 0.00021 | -0.00026 | -0.00023 | 0.00015 | 0.00013 | -0.01489 | 0.00331 | 0.00248 | 0.00063 | 0.00247 | -0.0092 | -7e-05 | -0.00263 | 0.00015 | 0.05762 | 0.01684 | 0.00255 | -9e-05 | -0.04303 | -0.03557 | -0.00097
[RO-RO] [OPP] OHL 400 kV Gura Ialomitei - Bucuresti Sud | BC | -0.00143 | 0.00079 | 0.00518 | 0 | -0.03165 | 0.00019 | -0.00026 | -0.0002 | 0.00013 | 0.00011 | -0.01095 | 0.00324 | 0.00188 | 0.00056 | 0.00322 | -0.00615 | -6e-05 | -0.0022 | 0.00013 | 0.04942 | 0.01572 | 0.00225 | -0.00021 | -0.03457 | -0.02735 | 0.00068
[RO-RO] [OPP] OHL 400 kV Gura Ialomitei - Bucuresti Sud | N-1 OHL 400 kV Isaccea - Tulcea Vest | -0.00229 | 0.00075 | 0.00467 | 0 | -0.03295 | 0.00017 | -0.00024 | -0.00019 | 0.00012 | 0.00011 | -0.012 | 0.0029 | 0.00183 | 0.00052 | 0.00252 | -0.00716 | -6e-05 | -0.00208 | 0.00012 | 0.04849 | 0.015 | 0.0021 | -0.00017 | -0.03587 | -0.02616 | -0.0002
[RO-RO] [OPP] OHL 400 kV Gura Ialomitei - Bucuresti Sud | N-1 OHL 400 kV Lacu Sarat - Gura Ialomitei | -0.00304 | 0.00073 | 0.00427 | 0 | -0.03433 | 0.00017 | -0.00022 | -0.00018 | 0.00012 | 0.0001 | -0.01301 | 0.00264 | 0.00183 | 0.0005 | 0.00194 | -0.00809 | -5e-05 | -0.00201 | 0.00012 | 0.04817 | 0.01447 | 0.00201 | -0.00013 | -0.03727 | -0.02576 | -0.00098
[RO-RO] [OPP] OHL 400 kV Gura Ialomitei - Bucuresti Sud | N-1 OHL 400 kV Tulcea Vest - Tariverde | -0.00229 | 0.00075 | 0.00467 | 0 | -0.03295 | 0.00017 | -0.00024 | -0.00019 | 0.00012 | 0.00011 | -0.012 | 0.0029 | 0.00183 | 0.00052 | 0.00252 | -0.00716 | -6e-05 | -0.00208 | 0.00012 | 0.04849 | 0.015 | 0.0021 | -0.00017 | -0.03587 | -0.02616 | -0.0002
[RO-RO] [OPP] OHL 400 kV Gura Ialomitei - Bucuresti Sud | N-1 OHL 400 kV Tariverde - Constanta Nord | -0.00229 | 0.00075 | 0.00467 | 0 | -0.03295 | 0.00017 | -0.00024 | -0.00019 | 0.00012 | 0.00011 | -0.012 | 0.0029 | 0.00183 | 0.00052 | 0.00252 | -0.00716 | -6e-05 | -0.00208 | 0.00012 | 0.04849 | 0.015 | 0.0021 | -0.00017 | -0.03587 | -0.02616 | -0.0002
[RO-RO] [OPP] OHL 400 kV Gura Ialomitei - Bucuresti Sud | N-1 OHL 400 kV Constanta Nord- Cernavoda | -0.00211 | 0.00076 | 0.00476 | 0 | -0.0326 | 0.00018 | -0.00024 | -0.00019 | 0.00013 | 0.00011 | -0.01176 | 0.00296 | 0.00184 | 0.00053 | 0.00266 | -0.00694 | -6e-05 | -0.0021 | 0.00013 | 0.04855 | 0.0151 | 0.00213 | -0.00018 | -0.03552 | -0.02633 | -2e-05
[RO-RO] [OPP] OHL 400 kV Gura Ialomitei - Bucuresti Sud | N-1 OHL 400 kV Cernavoda - Pelicanu | -0.00222 | 0.0011 | 0.00716 | 0 | -0.04478 | 0.00026 | -0.00036 | -0.00028 | 0.00019 | 0.00016 | -0.01564 | 0.00447 | 0.00264 | 0.00078 | 0.00435 | -0.00889 | -8e-05 | -0.00306 | 0.00018 | 0.06928 | 0.0219 | 0.00313 | -0.00029 | -0.04888 | -0.03823 | 0.00074
[RO-RO] [OPP] OHL 400 kV Gura Ialomitei - Bucuresti Sud | N-1 OHL 400 kV Gutinas – Smardan | -0.00357 | 0.0009 | 0.00474 | 0 | -0.03827 | 0.0002 | -0.00024 | -0.00021 | 0.00014 | 0.00012 | -0.01465 | 0.00299 | 0.00234 | 0.00058 | 0.00203 | -0.00922 | -6e-05 | -0.00245 | 0.00014 | 0.05449 | 0.01568 | 0.00236 | -7e-05 | -0.04153 | -0.03342 | -0.00134
[RO-RO] [OPP] OHL 400 kV Gura Ialomitei - Bucuresti Sud | N-1 OHL 400 kV Brasov – Gutinas | -0.00177 | 0.00097 | 0.00594 | 0 | -0.03649 | 0.00022 | -0.0003 | -0.00024 | 0.00016 | 0.00014 | -0.01269 | 0.00377 | 0.00242 | 0.00067 | 0.0036 | -0.00719 | -7e-05 | -0.00269 | 0.00016 | 0.05668 | 0.01762 | 0.00269 | -0.00019 | -0.03993 | -0.03453 | 0.00061
[RO-RO] [OPP] OHL 400 kV Gutinas - Smardan | BC | -0.01302 | 0.00065 | -0.0027 | 0 | -0.04021 | 6e-05 | 0.00015 | -9e-05 | 4e-05 | 3e-05 | -0.02248 | -0.00151 | 0.00281 | 0.00011 | -0.00722 | -0.01862 | -2e-05 | -0.00152 | 4e-05 | 0.03079 | -0.00025 | 0.00065 | 0.00089 | -0.04227 | -0.03682 | -0.01226
[RO-RO] [OPP] OHL 400 kV Gutinas - Smardan | N-1 OHL 400 kV Isaccea - Tulcea Vest | -0.01184 | 0.0007 | -0.002 | 0 | -0.03842 | 8e-05 | 0.00011 | -0.0001 | 5e-05 | 4e-05 | -0.02103 | -0.00105 | 0.00287 | 0.00017 | -0.00626 | -0.01723 | -3e-05 | -0.00168 | 5e-05 | 0.03207 | 0.00074 | 0.00085 | 0.00083 | -0.04049 | -0.03845 | -0.01104
[RO-RO] [OPP] OHL 400 kV Gutinas - Smardan | N-1 OHL 400 kV Lacu Sarat - Gura Ialomitei | -0.0104 | 0.00074 | -0.00123 | 0 | -0.03586 | 0.0001 | 8e-05 | -0.00012 | 6e-05 | 5e-05 | -0.01914 | -0.00054 | 0.00288 | 0.00022 | -0.00515 | -0.01547 | -3e-05 | -0.00182 | 6e-05 | 0.03281 | 0.00176 | 0.00105 | 0.00076 | -0.0379 | -0.03939 | -0.00957
[RO-RO] [OPP] OHL 400 kV Gutinas - Smardan | N-1 OHL 400 kV Tulcea Vest - Tariverde | -0.01184 | 0.0007 | -0.002 | 0 | -0.03842 | 8e-05 | 0.00011 | -0.0001 | 5e-05 | 4e-05 | -0.02103 | -0.00105 | 0.00287 | 0.00017 | -0.00626 | -0.01723 | -3e-05 | -0.00168 | 5e-05 | 0.03207 | 0.00074 | 0.00085 | 0.00083 | -0.04049 | -0.03845 | -0.01104
[RO-RO] [OPP] OHL 400 kV Gutinas - Smardan | N-1 OHL 400 kV Tariverde - Constanta Nord | -0.01184 | 0.0007 | -0.002 | 0 | -0.03842 | 8e-05 | 0.00011 | -0.0001 | 5e-05 | 4e-05 | -0.02103 | -0.00105 | 0.00287 | 0.00017 | -0.00626 | -0.01723 | -3e-05 | -0.00168 | 5e-05 | 0.03207 | 0.00074 | 0.00085 | 0.00083 | -0.04049 | -0.03845 | -0.01104
[RO-RO] [OPP] OHL 400 kV Gutinas - Smardan | N-1 OHL 400 kV Constanta Nord- Cernavoda | -0.01221 | 0.00069 | -0.0022 | 0 | -0.03906 | 7e-05 | 0.00012 | -0.0001 | 5e-05 | 4e-05 | -0.02151 | -0.00118 | 0.00286 | 0.00015 | -0.00655 | -0.01768 | -3e-05 | -0.00164 | 5e-05 | 0.03183 | 0.00048 | 0.0008 | 0.00085 | -0.04114 | -0.03804 | -0.01141
[RO-RO] [OPP] OHL 400 kV Gutinas - Smardan | N-1 OHL 400 kV Cernavoda - Pelicanu | -0.01326 | 0.00074 | -0.00209 | 0 | -0.04428 | 9e-05 | 0.00012 | -0.00011 | 5e-05 | 5e-05 | -0.02393 | -0.00113 | 0.00304 | 0.00018 | -0.00687 | -0.01947 | -3e-05 | -0.00178 | 5e-05 | 0.03695 | 0.00167 | 0.00092 | 0.00086 | -0.04671 | -0.0402 | -0.01224
[RO-RO] [OPP] OHL 400 kV Gutinas - Smardan | N-1 OHL 400 kV Gura Ialomitei - Bucuresti Sud | -0.01322 | 0.00076 | -0.00197 | 0 | -0.04466 | 9e-05 | 0.00011 | -0.00011 | 6e-05 | 5e-05 | -0.02402 | -0.00106 | 0.00307 | 0.00019 | -0.00677 | -0.01948 | -3e-05 | -0.00183 | 6e-05 | 0.03775 | 0.00196 | 0.00097 | 0.00086 | -0.04714 | -0.04067 | -0.01216
[RO-RO] [OPP] OHL 400 kV Gutinas - Smardan | N-1 OHL 400 kV Bucuresti Sud - Domnesti | -0.01439 | 0.0007 | -0.00295 | 0 | -0.04475 | 7e-05 | 0.00016 | -9e-05 | 4e-05 | 4e-05 | -0.02496 | -0.00167 | 0.00302 | 0.00012 | -0.00794 | -0.02064 | -2e-05 | -0.00162 | 4e-05 | 0.04012 | 2e-05 | 0.0007 | 0.00095 | -0.04703 | -0.03923 | -0.01351
[RO-RO] [OPP] OHL 400 kV Gutinas - Smardan | N-1 OHL 400 kV Brasov – Gutinas | -0.01187 | 2e-05 | -0.00528 | 0 | -0.02371 | -7e-05 | 0.00027 | 6e-05 | -5e-05 | -4e-05 | -0.01655 | -0.00332 | 0.00098 | -0.00026 | -0.00851 | -0.01509 | 2e-05 | 0.00017 | -5e-05 | 0.00607 | -0.00671 | -0.00085 | 0.0008 | -0.02403 | -0.01237 | -0.01202
[RO-RO] [OPP] OHL 400 kV Gutinas - Smardan | N-1 TIE 400 kV Isaccea - Vulcanesti | -0.03855 | -0.00066 | -0.01839 | 0 | -0.0782 | -0.00034 | 0.00089 | 0.00033 | -0.00026 | -0.00022 | -0.05362 | -0.01203 | 0.00085 | -0.00117 | -0.0282 | -0.04853 | 0.0001 | 0.00259 | -0.00025 | -0.00086 | -0.02203 | -0.00409 | 0.002 | -0.07999 | 0.00765 | -0.03869
[RO-RO] [OPP] OHL 400 kV Smardan - Isaccea c1 | BC | 0 | 0 | 0 |  | 0 | 0 | 0 |  | 0 | 0 | 0 | 0 |  | 0 | 0 | 0 | 0 |  | 0 | 0 | 0 | 0 | 0 | 0 | 0 | 0
[RO-RO] [OPP] OHL 400 kV Smardan - Isaccea c1 | N-1 OHL 400 kV Lacu Sarat - Isaccea | 0 | 0 | 0 |  | 0 | 0 | 0 |  | 0 | 0 | 0 | 0 |  | 0 | 0 | 0 | 0 |  | 0 | 0 | 0 | 0 | 0 | 0 | 0 | 0
[RO-RO] [OPP] OHL 400 kV Smardan - Isaccea c2 | BC | 0.00142 | 0.0009 | 0.0044 | 0 | -0.0121 | 0.00019 | -0.0002 | -0.00021 | 0.00014 | 0.00012 | -0.00276 | 0.00311 | 0.00248 | 0.00057 | 0.00351 | -0.00061 | -6e-05 | -0.00252 | 0.00014 | 0.0329 | 0.00875 | 0.00224 | 0.00011 | -0.0136 | -0.03956 | 0.00234
[RO-RO] [OPP] OHL 400 kV Smardan - Isaccea c2 | N-1 OHL 400 kV Lacu Sarat - Isaccea | 0.00669 | 0.00143 | 0.00879 | 0 | -0.00909 | 0.00033 | -0.0004 | -0.00036 | 0.00023 | 0.0002 | 0.00214 | 0.00609 | 0.00358 | 0.00098 | 0.00862 | 0.00479 | -0.00011 | -0.00405 | 0.00023 | 0.04956 | 0.01585 | 0.00383 | -9e-05 | -0.01114 | -0.05965 | 0.0081
[RO-RO] [OPP] OHL 400 kV Domnesti - Urechesti | BC | -0.01072 | -0.00084 | -0.01146 | 0 | 0.00828 | -0.00027 | 0.00058 | 0.00028 | -0.0002 | -0.00017 | -0.00516 | -0.00713 | -0.00092 | -0.0009 | -0.01256 | -0.00852 | 9e-05 | 0.00262 | -0.0002 | 0.00793 | -0.02586 | -0.00339 | 0.00108 | 0.00991 | 0.01984 | -0.01309
[RO-RO] [OPP] OHL 400 kV Domnesti - Urechesti | N-1 OHL 400 kV Bucuresti Sud - Slatina | -0.01437 | -0.0011 | -0.01501 | 0 | 0.01026 | -0.00036 | 0.00075 | 0.00037 | -0.00027 | -0.00023 | -0.00733 | -0.00936 | -0.00121 | -0.00117 | -0.01659 | -0.01172 | 0.00011 | 0.00343 | -0.00026 | 0.01155 | -0.03344 | -0.00443 | 0.0014 | 0.01266 | 0.02633 | -0.01748
[RO-RO] [OPP] OHL 400 kV Tantareni - Bradu | BC | 0.032 | 0.00078 | 0.01825 | 0 | 0.03726 | 0.00035 | -0.00089 | -0.00035 | 0.00027 | 0.00023 | 0.03751 | 0.01169 | -0.00044 | 0.00121 | 0.02584 | 0.03805 | -0.00011 | -0.00286 | 0.00026 | -0.00199 | 0.0272 | 0.00431 | -0.00194 | 0.0331 | -0.01227 | 0.03427
[RO-RO] [OPP] OHL 400 kV Tantareni - Bradu | N-1 OHL 400 kV Domnesti-Urechesti | 0.03347 | 0.0009 | 0.01981 | 0 | 0.03613 | 0.00039 | -0.00096 | -0.00038 | 0.00029 | 0.00025 | 0.03821 | 0.01266 | -0.00031 | 0.00133 | 0.02755 | 0.03921 | -0.00012 | -0.00321 | 0.00029 | -0.00307 | 0.03072 | 0.00478 | -0.00209 | 0.03175 | -0.01497 | 0.03606
[RO-RO] [OPP] OHL 400 kV Bucuresti Sud - Domnesti | BC | -0.01234 | 0.00043 | -0.0022 | 0 | -0.04084 | 4e-05 | 0.0001 | -5e-05 | 2e-05 | 2e-05 | -0.02225 | -0.00141 | 0.00194 | 6e-05 | -0.00645 | -0.01814 | -1e-05 | -0.00096 | 2e-05 | 0.08381 | 0.00242 | 0.00041 | 0.00058 | -0.04276 | -0.02165 | -0.01129
[RO-RO] [OPP] OHL 400 kV Bucuresti Sud - Domnesti | N-1 OHL 400 kV Gutinas – Smardan | -0.01529 | 0.00058 | -0.00281 | 0 | -0.04997 | 5e-05 | 0.00014 | -7e-05 | 3e-05 | 3e-05 | -0.02736 | -0.00175 | 0.00257 | 8e-05 | -0.00809 | -0.02237 | -2e-05 | -0.0013 | 3e-05 | 0.09081 | 0.00237 | 0.00056 | 0.00078 | -0.05236 | -0.03002 | -0.01408
[RO-RO] [OPP] OHL 400 kV Slatina-Bucuresti Sud | BC | 0.01533 | 0.00109 | 0.01489 | 0 | -0.00832 | 0.00036 | -0.00074 | -0.00036 | 0.00026 | 0.00022 | 0.00909 | 0.00934 | 0.00119 | 0.00116 | 0.01688 | 0.01343 | -0.00011 | -0.00341 | 0.00026 | -0.01516 | 0.03183 | 0.00437 | -0.00136 | -0.0115 | -0.02723 | 0.01842
[RO-RO] [OPP] OHL 400 kV Slatina-Bucuresti Sud | N-1 OHL 400 kV Domnesti-Urechesti | 0.01861 | 0.00134 | 0.01841 | 0 | -0.01086 | 0.00044 | -0.00092 | -0.00045 | 0.00033 | 0.00028 | 0.01067 | 0.01152 | 0.00147 | 0.00144 | 0.02073 | 0.01605 | -0.00014 | -0.00421 | 0.00032 | -0.0176 | 0.03976 | 0.00541 | -0.00169 | -0.01454 | -0.03331 | 0.02243
[RO-RO] [OPP] OHL 400 kV Portile de Fier - Urechesti | BC | 0.00153 | 0.00197 | 0.02727 | 0 | -0.0785 | 0.00065 | -0.00145 | -0.00066 | 0.00048 | 0.00041 | -0.03204 | 0.01559 | 0.00168 | 0.00214 | 0.02082 | -0.02052 | -0.0002 | -0.00598 | 0.00048 | -0.08534 | 0.09364 | 0.00835 | -0.003 | -0.06926 | -0.03474 | 0.00851
[RO-RO] [OPP] OHL 400 kV Portile de Fier - Urechesti | N-1 OHL 400 kV Domnesti-Urechesti | -0.00203 | 0.00169 | 0.02347 | 0 | -0.07575 | 0.00056 | -0.00126 | -0.00057 | 0.00042 | 0.00035 | -0.03376 | 0.01322 | 0.00137 | 0.00184 | 0.01665 | -0.02335 | -0.00017 | -0.00511 | 0.00041 | -0.0827 | 0.08505 | 0.00723 | -0.00264 | -0.06597 | -0.02815 | 0.00416
[RO-RO] [OPP] OHL 400 kV Brasov – Gutinas | N-1 OHL 400 kV Gutinas – Smardan | 0.00639 | 0.00052 | 0.00548 | 0 | 0.00062 | 0.00015 | -0.00028 | -0.00016 | 0.00011 | 9e-05 | 0.00521 | 0.0036 | 0.00095 | 0.00048 | 0.0064 | 0.00636 | -5e-05 | -0.00155 | 0.00011 | 0.01739 | 0.00971 | 0.00181 | -0.00043 | -0.00067 | -0.01324 | 0.00728
[RO-RO] [OPP] OHL 220 kV Portile de Fier-Resita c1 | N-1 TIE 400 kV Resita-Pancevo c2 | 0.01474 | -5e-05 | 0.00646 | 0 | 0.0196 | 7e-05 | -0.00029 | -6e-05 | 6e-05 | 5e-05 | 0.01789 | 0.004 | -0.00137 | 0.00029 | 0.01077 | 0.01792 | -2e-05 | -0.00026 | 6e-05 | 0.03855 | 0.0131 | 0.00093 | -0.0008 | 0.01905 | 0.00282 | 0.01629
[RO-RO] [OPP] OHL 220 kV Portile de Fier-Resita c2 | N-1 TIE 400 kV Resita-Pancevo c2 | 0.01474 | -5e-05 | 0.00646 | 0 | 0.0196 | 7e-05 | -0.00029 | -6e-05 | 6e-05 | 5e-05 | 0.01789 | 0.004 | -0.00137 | 0.00029 | 0.01077 | 0.01792 | -2e-05 | -0.00026 | 6e-05 | 0.03855 | 0.0131 | 0.00093 | -0.0008 | 0.01905 | 0.00282 | 0.01629
[RO-RO] [OPP] OHL 220 kV Resita-Timisoara c1 | N-1 OHL 220 kV Resita-Timisoara c2 | 0.04672 | 0.00052 | 0.03337 | 1e-05 | 0.04576 | 0.00051 | -0.0016 | -0.00047 | 0.00039 | 0.00033 | 0.04833 | 0.01982 | -0.00475 | 0.00186 | 0.04311 | 0.04979 | -0.00015 | -0.00304 | 0.00039 | 0.05419 | 0.06568 | 0.00655 | -0.00418 | 0.04553 | -0.00026 | 0.05061
[RO-RO] [OPP] OHL 220 kV Resita-Timisoara c1 | N-1 TIE 400 kV Resita-Pancevo c2 | 0.03 | 0.00029 | 0.02061 | 0 | 0.03042 | 0.00031 | -0.00099 | -0.00029 | 0.00024 | 0.0002 | 0.03156 | 0.01228 | -0.00302 | 0.00113 | 0.02711 | 0.03241 | -9e-05 | -0.00181 | 0.00024 | 0.03692 | 0.04065 | 0.00398 | -0.00258 | 0.03017 | 0.00041 | 0.03256
[RO-RO] [OPP] OHL 220 kV Resita-Timisoara c2 | N-1 TIE 400 kV Resita-Pancevo c2 | 0.03 | 0.00029 | 0.02061 | 0 | 0.03042 | 0.00031 | -0.00099 | -0.00029 | 0.00024 | 0.0002 | 0.03156 | 0.01228 | -0.00302 | 0.00113 | 0.02711 | 0.03241 | -9e-05 | -0.00181 | 0.00024 | 0.03692 | 0.04065 | 0.00398 | -0.00258 | 0.03017 | 0.00041 | 0.03256
[RO-RO] [OPP] OHL 220 kV Arad-Timisoara | N-1 TIE 400 kV Resita-Pancevo c2 | -0.03271 | -4e-05 | -0.02055 | 0 | -0.0374 | -0.00027 | 0.00096 | 0.00024 | -0.00021 | -0.00018 | -0.03624 | -0.01214 | 0.004 | -0.00103 | -0.02827 | -0.03661 | 8e-05 | 0.00124 | -0.00021 | -0.04579 | -0.03983 | -0.00349 | 0.00264 | -0.03678 | -0.00401 | -0.03533
[RO-RO] [OPP] OHL 220 kV Arad-Calea Aradului | N-1 TIE 400 kV Resita-Pancevo c2 | -0.02308 | -3e-05 | -0.0145 | 0 | -0.02639 | -0.00019 | 0.00067 | 0.00017 | -0.00015 | -0.00013 | -0.02557 | -0.00857 | 0.00282 | -0.00072 | -0.01995 | -0.02583 | 6e-05 | 0.00087 | -0.00015 | -0.03231 | -0.0281 | -0.00247 | 0.00186 | -0.02595 | -0.00283 | -0.02493
[RO-RO] [OPP] OHL 220 kV CaleaAradului-Sacalaz | N-1 TIE 400 kV Resita-Pancevo c2 | -0.02308 | -3e-05 | -0.0145 | 0 | -0.02639 | -0.00019 | 0.00067 | 0.00017 | -0.00015 | -0.00013 | -0.02557 | -0.00857 | 0.00282 | -0.00072 | -0.01995 | -0.02583 | 6e-05 | 0.00087 | -0.00015 | -0.03231 | -0.0281 | -0.00247 | 0.00186 | -0.02595 | -0.00283 | -0.02493
[RO-RO] [OPP] OHL 220 kV Sacalaz-Timisoara | N-1 TIE 400 kV Resita-Pancevo c2 | -0.01963 | -2e-05 | -0.01233 | 0 | -0.02244 | -0.00016 | 0.00057 | 0.00014 | -0.00013 | -0.00011 | -0.02175 | -0.00729 | 0.0024 | -0.00062 | -0.01697 | -0.02197 | 5e-05 | 0.00074 | -0.00013 | -0.02748 | -0.0239 | -0.0021 | 0.00158 | -0.02208 | -0.00241 | -0.0212
[RO-RO] [OPP] OHL 220 kV Mintia-Timisoara | N-1 TIE 400 kV Resita-Pancevo c2 | -0.00421 | -0.00052 | -0.00618 | 0 | 0.00295 | -0.00016 | 0.00034 | 0.00016 | -0.00012 | -0.0001 | -0.00132 | -0.00385 | -0.00078 | -0.00052 | -0.00601 | -0.00237 | 5e-05 | 0.00152 | -0.00012 | 0.00426 | -0.01337 | -0.002 | 0.00066 | 0.00239 | 0.00601 | -0.00486
[RO-RO] [OPP] OHL 220 kV Urechesti-Targu Jiu Nord | N-1 TIE 400 kV Resita-Pancevo c2 | 0.03075 | 0.00023 | 0.01668 | 0 | 0.04176 | 0.00025 | -0.00079 | -0.00023 | 0.00019 | 0.00016 | 0.03704 | 0.0103 | -0.0023 | 0.00091 | 0.02444 | 0.03654 | -7e-05 | -0.00145 | 0.00019 | 0.04154 | 0.02806 | 0.00313 | -0.00206 | 0.04028 | 0.00336 | 0.0328
[RO-RO] [OPP] OHL 220 kV Paroseni-Targu Jiu Nord | N-1 TIE 400 kV Resita-Pancevo c2 | -0.03075 | -0.00023 | -0.01668 | 0 | -0.04176 | -0.00025 | 0.00079 | 0.00023 | -0.00019 | -0.00016 | -0.03704 | -0.0103 | 0.0023 | -0.00091 | -0.02444 | -0.03654 | 7e-05 | 0.00145 | -0.00019 | -0.04154 | -0.02806 | -0.00313 | 0.00206 | -0.04028 | -0.00336 | -0.0328
[RO-RO] [OPP] OHL 220 kV Paroseni-Baru Mare | N-1 TIE 400 kV Resita-Pancevo c2 | 0.02797 | 0.00021 | 0.01517 | 0 | 0.03798 | 0.00023 | -0.00072 | -0.00021 | 0.00018 | 0.00015 | 0.03369 | 0.00937 | -0.00209 | 0.00083 | 0.02223 | 0.03323 | -7e-05 | -0.00132 | 0.00017 | 0.03778 | 0.02552 | 0.00285 | -0.00187 | 0.03664 | 0.00306 | 0.02983
[RO-RO] [OPP] OHL 220 kV Baru Mare-Hasdat | N-1 TIE 400 kV Resita-Pancevo c2 | 0.03075 | 0.00023 | 0.01668 | 0 | 0.04176 | 0.00025 | -0.00079 | -0.00023 | 0.00019 | 0.00016 | 0.03704 | 0.0103 | -0.0023 | 0.00091 | 0.02444 | 0.03654 | -7e-05 | -0.00145 | 0.00019 | 0.04154 | 0.02806 | 0.00313 | -0.00206 | 0.04028 | 0.00336 | 0.0328
[RO-RO] [OPP] OHL 220 kV Filesti - Barbosi | N-1 OHL 400 kV Gutinas – Smardan | -0.00806 | 0.00028 | -0.00224 | 0 | -0.02242 | 1e-05 | 0.00012 | -2e-05 | 1e-05 | 0 | -0.01315 | -0.00134 | 0.00139 | -1e-05 | -0.00486 | -0.01115 | -1e-05 | -0.0006 | 0 | 0.0142 | -0.00143 | 0.0001 | 0.00054 | -0.02342 | -0.01772 | -0.00775
[RO-RO] [OPP] OHL 220 kV Barbosi - Focsani Vest | N-1 OHL 400 kV Gutinas – Smardan | 0.00806 | -0.00028 | 0.00224 | 0 | 0.02242 | -1e-05 | -0.00012 | 2e-05 | -1e-05 | 0 | 0.01315 | 0.00134 | -0.00139 | 1e-05 | 0.00486 | 0.01115 | 1e-05 | 0.0006 | 0 | -0.0142 | 0.00143 | -0.0001 | -0.00054 | 0.02342 | 0.01772 | 0.00775
[RO-RO] [OPP] TRA 400/220 kV AT3 Arad | N-1 TIE 400 kV Resita-Pancevo c2 | 0.04383 | -6e-05 | 0.02721 | 0 | 0.05056 | 0.00034 | -0.00125 | -0.0003 | 0.00027 | 0.00023 | 0.04877 | 0.01599 | -0.00574 | 0.00131 | 0.03771 | 0.04923 | -0.0001 | -0.0014 | 0.00027 | 0.0623 | 0.05306 | 0.00443 | -0.00351 | 0.04971 | 0.00632 | 0.04736
[RO-RO] [OPP] TRA 400/220 kV AT Urechesti | BC | -0.02469 | -0.00031 | -0.01455 | 0 | -0.02931 | -0.00023 | 0.0007 | 0.00022 | -0.00018 | -0.00015 | -0.02822 | -0.00897 | 0.00161 | -0.00084 | -0.02047 | -0.02845 | 7e-05 | 0.00152 | -0.00018 | -0.03699 | -0.02603 | -0.00294 | 0.00175 | -0.0281 | 0.00057 | -0.02666
[RO-RO] [OPP] TRA 400/220 kV AT Urechesti | N-1 OHL 400 kV Domnesti-Urechesti | -0.02619 | -0.00043 | -0.01615 | 0 | -0.02815 | -0.00027 | 0.00078 | 0.00026 | -0.00021 | -0.00018 | -0.02894 | -0.00996 | 0.00148 | -0.00097 | -0.02222 | -0.02964 | 8e-05 | 0.00189 | -0.00021 | -0.03589 | -0.02964 | -0.00341 | 0.0019 | -0.02672 | 0.00333 | -0.02848
[RO-RO] [OPP] TRA 400/220 kV AT Urechesti | N-1 OHL 400 kV Arefu-Sibiu Sud | -0.03007 | -0.0004 | -0.01745 | 0 | -0.03681 | -0.00028 | 0.00084 | 0.00027 | -0.00022 | -0.00018 | -0.03481 | -0.01081 | 0.00182 | -0.00102 | -0.0247 | -0.03493 | 9e-05 | 0.00188 | -0.00022 | -0.04186 | -0.03038 | -0.00356 | 0.00209 | -0.03522 | 0.00058 | -0.03233
[RO-RO] [OPP] TRA 400/220 kV AT Urechesti | N-1 OHL 400 kV Tantareni-Urechesti | -0.01809 | -0.00047 | -0.0148 | 0 | -0.00993 | -0.00026 | 0.00073 | 0.00025 | -0.0002 | -0.00017 | -0.01548 | -0.00887 | 0.00115 | -0.00092 | -0.01809 | -0.01726 | 8e-05 | 0.00188 | -0.0002 | -0.04489 | -0.03416 | -0.00333 | 0.00178 | -0.01108 | 0.00336 | -0.02057
[RO-RO] [OPP] TRA 400/220 kV AT Urechesti | N-1 OHL 220 kV Portile de Fier-Resita 1&2 | -0.02611 | -0.0003 | -0.01512 | 0 | -0.03126 | -0.00024 | 0.00072 | 0.00023 | -0.00019 | -0.00016 | -0.02997 | -0.00932 | 0.00174 | -0.00087 | -0.02147 | -0.0302 | 7e-05 | 0.00154 | -0.00018 | -0.04082 | -0.0272 | -0.00301 | 0.00182 | -0.02999 | 0.00026 | -0.02822
[RO-RO] [OPP] TRA 400/220 kV AT Urechesti | N-1 OHL 220 kV Resita-Timisoara 1&2 | -0.03165 | -0.00039 | -0.01952 | 0 | -0.03612 | -0.00031 | 0.00094 | 0.00029 | -0.00024 | -0.0002 | -0.03541 | -0.01192 | 0.00231 | -0.00112 | -0.02689 | -0.03586 | 9e-05 | 0.00198 | -0.00024 | -0.04506 | -0.03581 | -0.00391 | 0.00237 | -0.03488 | 0.0006 | -0.03419
[RO-RO] [OPP] TRA 400/220 kV AT Urechesti | N-1 TRA 400/220 kV AT3 Arad | -0.02482 | -0.00031 | -0.01463 | 0 | -0.02946 | -0.00023 | 0.0007 | 0.00022 | -0.00018 | -0.00015 | -0.02836 | -0.00902 | 0.00162 | -0.00084 | -0.02058 | -0.0286 | 7e-05 | 0.00153 | -0.00018 | -0.03717 | -0.0262 | -0.00295 | 0.00176 | -0.02825 | 0.00055 | -0.0268
[RO-RO] [OPP] TRA 400/220 kV AT Urechesti | N-1 TIE 400 kV Resita-Pancevo c2 | -0.02471 | -0.00031 | -0.01447 | 0 | -0.02944 | -0.00023 | 0.00069 | 0.00022 | -0.00018 | -0.00015 | -0.02829 | -0.00892 | 0.00161 | -0.00083 | -0.02042 | -0.02852 | 7e-05 | 0.00151 | -0.00018 | -0.03725 | -0.02589 | -0.00291 | 0.00174 | -0.02823 | 0.0005 | -0.02668
[RO-RO] [OPP] TRA 400/220 kV AT Urechesti | N-1 OHL 400 kV Arefu-Tantareni | -0.02901 | -0.00039 | -0.01691 | 0 | -0.0351 | -0.00028 | 0.00081 | 0.00026 | -0.00021 | -0.00018 | -0.03346 | -0.01047 | 0.00175 | -0.00099 | -0.02388 | -0.03364 | 8e-05 | 0.00183 | -0.00021 | -0.03952 | -0.02955 | -0.00345 | 0.00202 | -0.03352 | 0.00096 | -0.03123
[RO-RO] [OPP] TRA 400/220 kV AT Urechesti | N-1 TIE 400 kV Resita-Pancevo c1 | -0.02471 | -0.00031 | -0.01447 | 0 | -0.02944 | -0.00023 | 0.00069 | 0.00022 | -0.00018 | -0.00015 | -0.02829 | -0.00892 | 0.00161 | -0.00083 | -0.02042 | -0.02852 | 7e-05 | 0.00151 | -0.00018 | -0.03725 | -0.02589 | -0.00291 | 0.00174 | -0.02823 | 0.0005 | -0.02668
[RO-RO] [OPP] TRA 400/220 kV AT Rosiori | BC | 0.02654 | 0.00137 | 0.01744 | 0 | 0.03471 | 0.00043 | -0.00096 | -0.00044 | 0.00032 | 0.00027 | 0.03084 | 0.0116 | 0.00219 | 0.00142 | 0.0226 | 0.03032 | -0.00014 | -0.00401 | 0.00032 | 0.0502 | 0.02547 | 0.00529 | -0.00186 | 0.03398 | -0.00411 | 0.0278
[RO-RO] [OPP] TRA 400/220 kV AT Rosiori | N-1 TIE 400 kV Rosiori-Mukacevo | 0.00905 | -9e-05 | 0.00451 | 0 | 0.01382 | 4e-05 | -0.00021 | -3e-05 | 4e-05 | 3e-05 | 0.01142 | 0.00269 | -0.00122 | 0.00019 | 0.00695 | 0.01103 | -1e-05 | -3e-05 | 4e-05 | 0.02384 | 0.0074 | 0.0006 | -0.00066 | 0.01346 | 0.00359 | 0.00955
[RO-RO] [OPP] TRA 400/220 kV AT Rosiori | N-1 OHL 400 kV Iernut-Sibiu Sud | 0.02008 | 0.00113 | 0.01351 | 0 | 0.0259 | 0.00035 | -0.00075 | -0.00036 | 0.00026 | 0.00022 | 0.02313 | 0.00904 | 0.00199 | 0.00113 | 0.01728 | 0.02277 | -0.00011 | -0.00327 | 0.00026 | 0.04209 | 0.0197 | 0.00423 | -0.00142 | 0.02542 | -0.00372 | 0.02102

## 1230
PTDF report
Generated at: | 10/01/2026 22:02:43
Business day: | 2026-01-12
Horizon: | 2DA
Timestamp | 12:30
Border & direction: | South-Romania Importing
Margin satisfied | True
Process | Adjustment
CNE Name | CO Name | AL | AT | BA | BE | BG | CH | CZ | DE | ES | FR | GR | HR | HU | IT | ME | MK | NL | PL | PT | RO | RS | SI | SK | TR | UA | XK
[BG-RO] [DIR] TIE 400 kV TINTARENI-KOZLODUI 2 | BC | -0.07667 | -0.00047 | -0.02719 | 0 | -0.13312 | -0.00041 | 0.00123 | 0.0004 | -0.00033 | -0.00028 | -0.11063 | -0.01789 | 0.00282 | -0.00152 | -0.05023 | -0.10493 | 0.00013 | 0.00276 | -0.00032 | 0.07158 | -0.01036 | -0.00493 | 0.00293 | -0.12325 | 0.00334 | -0.07803
[BG-RO] [DIR] TIE 400 kV TINTARENI-KOZLODUI 2 | N-1 TIE 400 kV TINTARENI-KOZLODUI 1 | -0.12409 | -0.00075 | -0.044 | -1e-05 | -0.21545 | -0.00066 | 0.00199 | 0.00065 | -0.00053 | -0.00045 | -0.17904 | -0.02895 | 0.00456 | -0.00246 | -0.0813 | -0.16983 | 0.00021 | 0.00446 | -0.00052 | 0.11585 | -0.01676 | -0.00798 | 0.00474 | -0.19947 | 0.0054 | -0.12628
[BG-RO] [DIR] TIE 400 kV TINTARENI-KOZLODUI 2 | N-1 TIE 400 kV PORTILE DE FIER - DJERDAP | -0.0865 | -0.00074 | -0.03448 | 0 | -0.13083 | -0.00054 | 0.00157 | 0.00054 | -0.00043 | -0.00037 | -0.11666 | -0.02222 | 0.00315 | -0.00198 | -0.05975 | -0.1134 | 0.00017 | 0.0038 | -0.00042 | 0.09813 | -0.03288 | -0.00659 | 0.00372 | -0.12248 | 0.00789 | -0.0908
[BG-RO] [DIR] TIE 400 kV TINTARENI-KOZLODUI 2 | N-1 TIE 400 kV MEDGIDIA SUD - VARNA | -0.08261 | -0.0006 | -0.02992 | 0 | -0.14685 | -0.00046 | 0.00135 | 0.00046 | -0.00037 | -0.00031 | -0.11917 | -0.01968 | 0.00279 | -0.00171 | -0.05449 | -0.11254 | 0.00014 | 0.00325 | -0.00036 | 0.07215 | -0.0131 | -0.0056 | 0.00318 | -0.13666 | 0.00713 | -0.08389
[BG-RO] [DIR] TIE 400 kV TINTARENI-KOZLODUI 2 | N-1 TIE 400 kV MEDGIDIA SUD - DOBRUDJA | -0.08228 | -0.0006 | -0.02976 | 0 | -0.14612 | -0.00046 | 0.00135 | 0.00046 | -0.00037 | -0.00031 | -0.11869 | -0.01958 | 0.00279 | -0.0017 | -0.05425 | -0.11212 | 0.00014 | 0.00322 | -0.00036 | 0.07212 | -0.01294 | -0.00556 | 0.00316 | -0.1359 | 0.00692 | -0.08356
[BG-RO] [DIR] TIE 400 kV TINTARENI-KOZLODUI 1 | BC | -0.07667 | -0.00047 | -0.02719 | 0 | -0.13312 | -0.00041 | 0.00123 | 0.0004 | -0.00033 | -0.00028 | -0.11063 | -0.01789 | 0.00282 | -0.00152 | -0.05023 | -0.10493 | 0.00013 | 0.00276 | -0.00032 | 0.07158 | -0.01036 | -0.00493 | 0.00293 | -0.12325 | 0.00334 | -0.07803
[BG-RO] [DIR] TIE 400 kV TINTARENI-KOZLODUI 1 | N-1 TIE 400 kV TINTARENI-KOZLODUI 2 | -0.12409 | -0.00075 | -0.044 | -1e-05 | -0.21545 | -0.00066 | 0.00199 | 0.00065 | -0.00053 | -0.00045 | -0.17904 | -0.02895 | 0.00456 | -0.00246 | -0.0813 | -0.16983 | 0.00021 | 0.00446 | -0.00052 | 0.11585 | -0.01676 | -0.00798 | 0.00474 | -0.19947 | 0.0054 | -0.12628
[BG-RO] [DIR] TIE 400 kV TINTARENI-KOZLODUI 1 | N-1 TIE 400 kV PORTILE DE FIER - DJERDAP | -0.0865 | -0.00074 | -0.03448 | 0 | -0.13083 | -0.00054 | 0.00157 | 0.00054 | -0.00043 | -0.00037 | -0.11666 | -0.02222 | 0.00315 | -0.00198 | -0.05975 | -0.1134 | 0.00017 | 0.0038 | -0.00042 | 0.09813 | -0.03288 | -0.00659 | 0.00372 | -0.12248 | 0.00789 | -0.0908
[BG-RO] [DIR] TIE 400 kV TINTARENI-KOZLODUI 1 | N-1 TIE 400 kV MEDGIDIA SUD - VARNA | -0.08261 | -0.0006 | -0.02992 | 0 | -0.14685 | -0.00046 | 0.00135 | 0.00046 | -0.00037 | -0.00031 | -0.11917 | -0.01968 | 0.00279 | -0.00171 | -0.05449 | -0.11254 | 0.00014 | 0.00325 | -0.00036 | 0.07215 | -0.0131 | -0.0056 | 0.00318 | -0.13666 | 0.00713 | -0.08389
[BG-RO] [DIR] TIE 400 kV TINTARENI-KOZLODUI 1 | N-1 TIE 400 kV MEDGIDIA SUD - DOBRUDJA | -0.08228 | -0.0006 | -0.02976 | 0 | -0.14612 | -0.00046 | 0.00135 | 0.00046 | -0.00037 | -0.00031 | -0.11869 | -0.01958 | 0.00279 | -0.0017 | -0.05425 | -0.11212 | 0.00014 | 0.00322 | -0.00036 | 0.07212 | -0.01294 | -0.00556 | 0.00316 | -0.1359 | 0.00692 | -0.08356
[BG-RO] [DIR] TIE 400 kV DOBRUDJA- MEDGIDIA SUD | BC | -0.06169 | -0.00143 | -0.02835 | 0 | -0.14297 | -0.00057 | 0.00133 | 0.0006 | -0.00044 | -0.00038 | -0.08875 | -0.01861 | -0.00033 | -0.00197 | -0.04425 | -0.07906 | 0.00018 | 0.00516 | -0.00044 | 0.00588 | -0.02849 | -0.00694 | 0.0026 | -0.1392 | 0.03943 | -0.06089
[BG-RO] [DIR] TIE 400 kV DOBRUDJA- MEDGIDIA SUD | N-1 TIE 400 kV MEDGIDIA SUD - VARNA | -0.10595 | -0.00246 | -0.04868 | -1e-05 | -0.24529 | -0.00097 | 0.00228 | 0.00103 | -0.00075 | -0.00065 | -0.15242 | -0.03197 | -0.00057 | -0.00338 | -0.07599 | -0.13578 | 0.00031 | 0.00886 | -0.00075 | 0.01009 | -0.04893 | -0.01192 | 0.00447 | -0.23909 | 0.06771 | -0.10458
[BG-RO] [DIR] TIE 400 kV MEDGIDIA SUD - VARNA | BC | -0.06382 | -0.00148 | -0.02932 | 0 | -0.14754 | -0.00059 | 0.00137 | 0.00062 | -0.00045 | -0.00039 | -0.09181 | -0.01925 | -0.00034 | -0.00204 | -0.04577 | -0.08179 | 0.00019 | 0.00533 | -0.00045 | 0.00608 | -0.02947 | -0.00718 | 0.00269 | -0.14405 | 0.04078 | -0.06299
[BG-RO] [DIR] TIE 400 kV MEDGIDIA SUD - VARNA | N-1 TIE 400 kV MEDGIDIA SUD - DOBRUDJA | -0.10704 | -0.00249 | -0.04918 | -1e-05 | -0.24771 | -0.00098 | 0.0023 | 0.00104 | -0.00076 | -0.00065 | -0.15399 | -0.03229 | -0.00058 | -0.00342 | -0.07677 | -0.13718 | 0.00031 | 0.00895 | -0.00076 | 0.0102 | -0.04943 | -0.01204 | 0.00452 | -0.24157 | 0.06841 | -0.10565
[BG-RO] [OPP] TIE 400 kV TINTARENI-KOZLODUI 2 | BC | -0.07667 | -0.00047 | -0.02719 | 0 | -0.13312 | -0.00041 | 0.00123 | 0.0004 | -0.00033 | -0.00028 | -0.11063 | -0.01789 | 0.00282 | -0.00152 | -0.05023 | -0.10493 | 0.00013 | 0.00276 | -0.00032 | 0.07158 | -0.01036 | -0.00493 | 0.00293 | -0.12325 | 0.00334 | -0.07803
[BG-RO] [OPP] TIE 400 kV TINTARENI-KOZLODUI 2 | N-1 TIE 400 kV TINTARENI-KOZLODUI 1 | -0.12409 | -0.00075 | -0.044 | -1e-05 | -0.21545 | -0.00066 | 0.00199 | 0.00065 | -0.00053 | -0.00045 | -0.17904 | -0.02895 | 0.00456 | -0.00246 | -0.0813 | -0.16983 | 0.00021 | 0.00446 | -0.00052 | 0.11585 | -0.01676 | -0.00798 | 0.00474 | -0.19947 | 0.0054 | -0.12628
[BG-RO] [OPP] TIE 400 kV TINTARENI-KOZLODUI 2 | N-1 TIE 400 kV PORTILE DE FIER - DJERDAP | -0.0865 | -0.00074 | -0.03448 | 0 | -0.13083 | -0.00054 | 0.00157 | 0.00054 | -0.00043 | -0.00037 | -0.11666 | -0.02222 | 0.00315 | -0.00198 | -0.05975 | -0.1134 | 0.00017 | 0.0038 | -0.00042 | 0.09813 | -0.03288 | -0.00659 | 0.00372 | -0.12248 | 0.00789 | -0.0908
[BG-RO] [OPP] TIE 400 kV TINTARENI-KOZLODUI 2 | N-1 TIE 400 kV MEDGIDIA SUD - VARNA | -0.08261 | -0.0006 | -0.02992 | 0 | -0.14685 | -0.00046 | 0.00135 | 0.00046 | -0.00037 | -0.00031 | -0.11917 | -0.01968 | 0.00279 | -0.00171 | -0.05449 | -0.11254 | 0.00014 | 0.00325 | -0.00036 | 0.07215 | -0.0131 | -0.0056 | 0.00318 | -0.13666 | 0.00713 | -0.08389
[BG-RO] [OPP] TIE 400 kV TINTARENI-KOZLODUI 2 | N-1 TIE 400 kV MEDGIDIA SUD - DOBRUDJA | -0.08228 | -0.0006 | -0.02976 | 0 | -0.14612 | -0.00046 | 0.00135 | 0.00046 | -0.00037 | -0.00031 | -0.11869 | -0.01958 | 0.00279 | -0.0017 | -0.05425 | -0.11212 | 0.00014 | 0.00322 | -0.00036 | 0.07212 | -0.01294 | -0.00556 | 0.00316 | -0.1359 | 0.00692 | -0.08356
[BG-RO] [OPP] TIE 400 kV TINTARENI-KOZLODUI 1 | BC | -0.07667 | -0.00047 | -0.02719 | 0 | -0.13312 | -0.00041 | 0.00123 | 0.0004 | -0.00033 | -0.00028 | -0.11063 | -0.01789 | 0.00282 | -0.00152 | -0.05023 | -0.10493 | 0.00013 | 0.00276 | -0.00032 | 0.07158 | -0.01036 | -0.00493 | 0.00293 | -0.12325 | 0.00334 | -0.07803
[BG-RO] [OPP] TIE 400 kV TINTARENI-KOZLODUI 1 | N-1 TIE 400 kV TINTARENI-KOZLODUI 2 | -0.12409 | -0.00075 | -0.044 | -1e-05 | -0.21545 | -0.00066 | 0.00199 | 0.00065 | -0.00053 | -0.00045 | -0.17904 | -0.02895 | 0.00456 | -0.00246 | -0.0813 | -0.16983 | 0.00021 | 0.00446 | -0.00052 | 0.11585 | -0.01676 | -0.00798 | 0.00474 | -0.19947 | 0.0054 | -0.12628
[BG-RO] [OPP] TIE 400 kV TINTARENI-KOZLODUI 1 | N-1 TIE 400 kV PORTILE DE FIER - DJERDAP | -0.0865 | -0.00074 | -0.03448 | 0 | -0.13083 | -0.00054 | 0.00157 | 0.00054 | -0.00043 | -0.00037 | -0.11666 | -0.02222 | 0.00315 | -0.00198 | -0.05975 | -0.1134 | 0.00017 | 0.0038 | -0.00042 | 0.09813 | -0.03288 | -0.00659 | 0.00372 | -0.12248 | 0.00789 | -0.0908
[BG-RO] [OPP] TIE 400 kV TINTARENI-KOZLODUI 1 | N-1 TIE 400 kV MEDGIDIA SUD - VARNA | -0.08261 | -0.0006 | -0.02992 | 0 | -0.14685 | -0.00046 | 0.00135 | 0.00046 | -0.00037 | -0.00031 | -0.11917 | -0.01968 | 0.00279 | -0.00171 | -0.05449 | -0.11254 | 0.00014 | 0.00325 | -0.00036 | 0.07215 | -0.0131 | -0.0056 | 0.00318 | -0.13666 | 0.00713 | -0.08389
[BG-RO] [OPP] TIE 400 kV TINTARENI-KOZLODUI 1 | N-1 TIE 400 kV MEDGIDIA SUD - DOBRUDJA | -0.08228 | -0.0006 | -0.02976 | 0 | -0.14612 | -0.00046 | 0.00135 | 0.00046 | -0.00037 | -0.00031 | -0.11869 | -0.01958 | 0.00279 | -0.0017 | -0.05425 | -0.11212 | 0.00014 | 0.00322 | -0.00036 | 0.07212 | -0.01294 | -0.00556 | 0.00316 | -0.1359 | 0.00692 | -0.08356
[BG-RO] [OPP] TIE 400 kV DOBRUDJA- MEDGIDIA SUD | BC | -0.06169 | -0.00143 | -0.02835 | 0 | -0.14297 | -0.00057 | 0.00133 | 0.0006 | -0.00044 | -0.00038 | -0.08875 | -0.01861 | -0.00033 | -0.00197 | -0.04425 | -0.07906 | 0.00018 | 0.00516 | -0.00044 | 0.00588 | -0.02849 | -0.00694 | 0.0026 | -0.1392 | 0.03943 | -0.06089
[BG-RO] [OPP] TIE 400 kV DOBRUDJA- MEDGIDIA SUD | N-1 TIE 400 kV MEDGIDIA SUD - VARNA | -0.10595 | -0.00246 | -0.04868 | -1e-05 | -0.24529 | -0.00097 | 0.00228 | 0.00103 | -0.00075 | -0.00065 | -0.15242 | -0.03197 | -0.00057 | -0.00338 | -0.07599 | -0.13578 | 0.00031 | 0.00886 | -0.00075 | 0.01009 | -0.04893 | -0.01192 | 0.00447 | -0.23909 | 0.06771 | -0.10458
[BG-RO] [OPP] TIE 400 kV MEDGIDIA SUD - VARNA | BC | -0.06382 | -0.00148 | -0.02932 | 0 | -0.14754 | -0.00059 | 0.00137 | 0.00062 | -0.00045 | -0.00039 | -0.09181 | -0.01925 | -0.00034 | -0.00204 | -0.04577 | -0.08179 | 0.00019 | 0.00533 | -0.00045 | 0.00608 | -0.02947 | -0.00718 | 0.00269 | -0.14405 | 0.04078 | -0.06299
[BG-RO] [OPP] TIE 400 kV MEDGIDIA SUD - VARNA | N-1 TIE 400 kV MEDGIDIA SUD - DOBRUDJA | -0.10704 | -0.00249 | -0.04918 | -1e-05 | -0.24771 | -0.00098 | 0.0023 | 0.00104 | -0.00076 | -0.00065 | -0.15399 | -0.03229 | -0.00058 | -0.00342 | -0.07677 | -0.13718 | 0.00031 | 0.00895 | -0.00076 | 0.0102 | -0.04943 | -0.01204 | 0.00452 | -0.24157 | 0.06841 | -0.10565
[RO-BG] [DIR] TIE 400 kV TINTARENI-KOZLODUI 1 | BC | -0.07667 | -0.00047 | -0.02719 | 0 | -0.13312 | -0.00041 | 0.00123 | 0.0004 | -0.00033 | -0.00028 | -0.11063 | -0.01789 | 0.00282 | -0.00152 | -0.05023 | -0.10493 | 0.00013 | 0.00276 | -0.00032 | 0.07158 | -0.01036 | -0.00493 | 0.00293 | -0.12325 | 0.00334 | -0.07803
[RO-BG] [DIR] TIE 400 kV TINTARENI-KOZLODUI 1 | N-1 TIE 400 kV Portile de Fier-Djerdap | -0.0865 | -0.00074 | -0.03448 | 0 | -0.13083 | -0.00054 | 0.00157 | 0.00054 | -0.00043 | -0.00037 | -0.11666 | -0.02222 | 0.00315 | -0.00198 | -0.05975 | -0.1134 | 0.00017 | 0.0038 | -0.00042 | 0.09813 | -0.03288 | -0.00659 | 0.00372 | -0.12248 | 0.00789 | -0.0908
[RO-BG] [DIR] TIE 400 kV TINTARENI-KOZLODUI 1 | N-1 TIE 400 kV TINTARENI-KOZLODUI 2 | -0.12409 | -0.00075 | -0.044 | -1e-05 | -0.21545 | -0.00066 | 0.00199 | 0.00065 | -0.00053 | -0.00045 | -0.17904 | -0.02895 | 0.00456 | -0.00246 | -0.0813 | -0.16983 | 0.00021 | 0.00446 | -0.00052 | 0.11585 | -0.01676 | -0.00798 | 0.00474 | -0.19947 | 0.0054 | -0.12628
[RO-BG] [DIR] TIE 400 kV TINTARENI-KOZLODUI 1 | N-1 TIE 400 kV Isaccea - Vulcanesti | -0.07996 | -0.00063 | -0.02921 | 0 | -0.1381 | -0.00046 | 0.00132 | 0.00046 | -0.00036 | -0.00031 | -0.11464 | -0.01922 | 0.00256 | -0.00169 | -0.05294 | -0.10879 | 0.00014 | 0.00328 | -0.00036 | 0.06749 | -0.01314 | -0.00554 | 0.00307 | -0.12812 | 0.00905 | -0.08144
[RO-BG] [DIR] TIE 400 kV TINTARENI-KOZLODUI 1 | N-1 TIE 400 kV Resita-Pancevo c2 | -0.07659 | -0.00049 | -0.02757 | 0 | -0.13248 | -0.00041 | 0.00125 | 0.00041 | -0.00033 | -0.00028 | -0.11025 | -0.01809 | 0.00282 | -0.00155 | -0.05045 | -0.1046 | 0.00013 | 0.00283 | -0.00033 | 0.07284 | -0.01112 | -0.00504 | 0.00298 | -0.12266 | 0.00365 | -0.0779
[RO-BG] [DIR] TIE 400 kV TINTARENI-KOZLODUI 1 | N-1 TIE 400 kV Resita-Pancevo c1 | -0.07659 | -0.00049 | -0.02757 | 0 | -0.13248 | -0.00041 | 0.00125 | 0.00041 | -0.00033 | -0.00028 | -0.11025 | -0.01809 | 0.00282 | -0.00155 | -0.05045 | -0.1046 | 0.00013 | 0.00283 | -0.00033 | 0.07284 | -0.01112 | -0.00504 | 0.00298 | -0.12266 | 0.00365 | -0.0779
[RO-BG] [DIR] TIE 400 kV TINTARENI-KOZLODUI 2 | BC | -0.07667 | -0.00047 | -0.02719 | 0 | -0.13312 | -0.00041 | 0.00123 | 0.0004 | -0.00033 | -0.00028 | -0.11063 | -0.01789 | 0.00282 | -0.00152 | -0.05023 | -0.10493 | 0.00013 | 0.00276 | -0.00032 | 0.07158 | -0.01036 | -0.00493 | 0.00293 | -0.12325 | 0.00334 | -0.07803
[RO-BG] [DIR] TIE 400 kV TINTARENI-KOZLODUI 2 | N-1 TIE 400 kV Portile de Fier-Djerdap | -0.0865 | -0.00074 | -0.03448 | 0 | -0.13083 | -0.00054 | 0.00157 | 0.00054 | -0.00043 | -0.00037 | -0.11666 | -0.02222 | 0.00315 | -0.00198 | -0.05975 | -0.1134 | 0.00017 | 0.0038 | -0.00042 | 0.09813 | -0.03288 | -0.00659 | 0.00372 | -0.12248 | 0.00789 | -0.0908
[RO-BG] [DIR] TIE 400 kV TINTARENI-KOZLODUI 2 | N-1 TIE 400 kV TINTARENI-KOZLODUI 1 | -0.12409 | -0.00075 | -0.044 | -1e-05 | -0.21545 | -0.00066 | 0.00199 | 0.00065 | -0.00053 | -0.00045 | -0.17904 | -0.02895 | 0.00456 | -0.00246 | -0.0813 | -0.16983 | 0.00021 | 0.00446 | -0.00052 | 0.11585 | -0.01676 | -0.00798 | 0.00474 | -0.19947 | 0.0054 | -0.12628
[RO-BG] [DIR] TIE 400 kV TINTARENI-KOZLODUI 2 | N-1 TIE 400 kV Isaccea - Vulcanesti | -0.07996 | -0.00063 | -0.02921 | 0 | -0.1381 | -0.00046 | 0.00132 | 0.00046 | -0.00036 | -0.00031 | -0.11464 | -0.01922 | 0.00256 | -0.00169 | -0.05294 | -0.10879 | 0.00014 | 0.00328 | -0.00036 | 0.06749 | -0.01314 | -0.00554 | 0.00307 | -0.12812 | 0.00905 | -0.08144
[RO-BG] [DIR] TIE 400 kV TINTARENI-KOZLODUI 2 | N-1 TIE 400 kV Resita-Pancevo c2 | -0.07659 | -0.00049 | -0.02757 | 0 | -0.13248 | -0.00041 | 0.00125 | 0.00041 | -0.00033 | -0.00028 | -0.11025 | -0.01809 | 0.00282 | -0.00155 | -0.05045 | -0.1046 | 0.00013 | 0.00283 | -0.00033 | 0.07284 | -0.01112 | -0.00504 | 0.00298 | -0.12266 | 0.00365 | -0.0779
[RO-BG] [DIR] TIE 400 kV TINTARENI-KOZLODUI 2 | N-1 TIE 400 kV Resita-Pancevo c1 | -0.07659 | -0.00049 | -0.02757 | 0 | -0.13248 | -0.00041 | 0.00125 | 0.00041 | -0.00033 | -0.00028 | -0.11025 | -0.01809 | 0.00282 | -0.00155 | -0.05045 | -0.1046 | 0.00013 | 0.00283 | -0.00033 | 0.07284 | -0.01112 | -0.00504 | 0.00298 | -0.12266 | 0.00365 | -0.0779
[RO-RS] [DIR] TIE 400 kV Portile de Fier-Djerdap | BC | 0.0686 | 0.00189 | 0.05088 | 1e-05 | -0.01601 | 0.0009 | -0.00241 | -0.00093 | 0.00071 | 0.00061 | 0.0421 | 0.03021 | -0.00229 | 0.00322 | 0.06638 | 0.05905 | -0.00029 | -0.0073 | 0.0007 | -0.18523 | 0.15715 | 0.01159 | -0.00551 | -0.0054 | -0.03179 | 0.08912
[RO-RS] [DIR] TIE 400 kV Portile de Fier-Djerdap | N-1 TIE 400 kV Arad-Sandorfalva | 0.06665 | 0.00217 | 0.05095 | 1e-05 | -0.02003 | 0.00095 | -0.00248 | -0.00098 | 0.00074 | 0.00064 | 0.03911 | 0.03051 | -0.00105 | 0.00336 | 0.06537 | 0.05622 | -0.0003 | -0.00789 | 0.00074 | -0.19083 | 0.15615 | 0.0122 | -0.00564 | -0.00923 | -0.03449 | 0.08695
[RO-RS] [DIR] TIE 400 kV Portile de Fier-Djerdap | N-1 TIE 400 kV Nadab-Bekescsaba | 0.06421 | 0.00209 | 0.04849 | 1e-05 | -0.02211 | 0.0009 | -0.00229 | -0.00093 | 0.0007 | 0.0006 | 0.03679 | 0.02893 | -0.00115 | 0.00317 | 0.06283 | 0.05385 | -0.00029 | -0.00761 | 0.00069 | -0.19281 | 0.15295 | 0.01143 | -0.00495 | -0.01135 | -0.03437 | 0.08444
[RO-RS] [DIR] TIE 400 kV Portile de Fier-Djerdap | N-1 TIE 400 kV Rosiori-Mukacevo | 0.06094 | 0.00125 | 0.04522 | 1e-05 | -0.02514 | 0.00074 | -0.00209 | -0.00075 | 0.00058 | 0.0005 | 0.03359 | 0.02637 | -0.0038 | 0.00268 | 0.05952 | 0.0506 | -0.00023 | -0.00555 | 0.00058 | -0.19669 | 0.14927 | 0.00953 | -0.00498 | -0.01439 | -0.0284 | 0.08112
[RO-RS] [DIR] TIE 400 kV Portile de Fier-Djerdap | N-1 TIE 400 kV TINTARENI-KOZLODUI 1 | 0.07888 | 0.00196 | 0.05453 | 1e-05 | 0.00184 | 0.00096 | -0.00258 | -0.00098 | 0.00075 | 0.00064 | 0.05693 | 0.03261 | -0.00267 | 0.00343 | 0.07312 | 0.07312 | -0.0003 | -0.00766 | 0.00075 | -0.19483 | 0.15854 | 0.01225 | -0.0059 | 0.01113 | -0.03223 | 0.09958
[RO-RS] [DIR] TIE 400 kV Portile de Fier-Djerdap | N-1 TIE 400 kV TINTARENI-KOZLODUI 2 | 0.07888 | 0.00196 | 0.05453 | 1e-05 | 0.00184 | 0.00096 | -0.00258 | -0.00098 | 0.00075 | 0.00064 | 0.05693 | 0.03261 | -0.00267 | 0.00343 | 0.07312 | 0.07312 | -0.0003 | -0.00766 | 0.00075 | -0.19483 | 0.15854 | 0.01225 | -0.0059 | 0.01113 | -0.03223 | 0.09958
[RO-RS] [DIR] TIE 400 kV Portile de Fier-Djerdap | N-1 TIE 400 kV Isaccea - Vulcanesti | 0.06008 | 0.00146 | 0.04564 | 1e-05 | -0.0289 | 0.00077 | -0.00217 | -0.00079 | 0.00061 | 0.00052 | 0.03171 | 0.02677 | -0.00295 | 0.00279 | 0.05936 | 0.04906 | -0.00024 | -0.00593 | 0.00061 | -0.19584 | 0.14993 | 0.01001 | -0.00513 | -0.01799 | -0.01699 | 0.08029
[RO-RS] [DIR] TIE 400 kV Portile de Fier-Djerdap | N-1 OHL 400 kV Mintia-Arad | 0.06333 | 0.00204 | 0.04858 | 1e-05 | -0.02441 | 0.0009 | -0.00232 | -0.00093 | 0.0007 | 0.0006 | 0.03526 | 0.02895 | -0.00127 | 0.00317 | 0.06249 | 0.05246 | -0.00029 | -0.00749 | 0.00069 | -0.19547 | 0.15325 | 0.01147 | -0.00517 | -0.0135 | -0.03442 | 0.08353
[RO-RS] [DIR] TIE 400 kV Portile de Fier-Djerdap | N-1 OHL 220 kV Portile de Fier-Resita 1&2 | 0.05967 | 0.00194 | 0.04729 | 1e-05 | -0.02821 | 0.00087 | -0.00226 | -0.0009 | 0.00068 | 0.00058 | 0.03105 | 0.02803 | -0.00147 | 0.00307 | 0.06004 | 0.04802 | -0.00028 | -0.00719 | 0.00067 | -0.20988 | 0.15035 | 0.01112 | -0.00506 | -0.01731 | -0.03372 | 0.07922
[RO-RS] [DIR] TIE 400 kV Portile de Fier-Djerdap | N-1 OHL 220 kV Resita-Timisoara 1&2 | 0.05901 | 0.00179 | 0.04403 | 1e-05 | -0.02531 | 0.0008 | -0.00209 | -0.00083 | 0.00063 | 0.00054 | 0.03217 | 0.02624 | -0.00132 | 0.00284 | 0.05754 | 0.04883 | -0.00026 | -0.00667 | 0.00062 | -0.19666 | 0.14384 | 0.01025 | -0.00465 | -0.01475 | -0.03173 | 0.07873
[RO-RS] [DIR] TIE 400 kV Portile de Fier-Djerdap | N-1 TRA 400/220 kV AT3 Arad | 0.06483 | 0.0019 | 0.04846 | 1e-05 | -0.02024 | 0.00087 | -0.0023 | -0.0009 | 0.00068 | 0.00059 | 0.03795 | 0.02882 | -0.00179 | 0.0031 | 0.06307 | 0.05485 | -0.00028 | -0.00716 | 0.00068 | -0.19046 | 0.15249 | 0.01119 | -0.00519 | -0.00959 | -0.03227 | 0.08504
[RO-RS] [DIR] TIE 400 kV Portile de Fier-Djerdap | N-1 TIE 400 kV Resita-Pancevo c2 | 0.06758 | 0.00215 | 0.05542 | 1e-05 | -0.02371 | 0.001 | -0.00266 | -0.00103 | 0.00078 | 0.00067 | 0.03762 | 0.03267 | -0.00234 | 0.00356 | 0.069 | 0.05509 | -0.00032 | -0.00813 | 0.00078 | -0.20032 | 0.16632 | 0.01292 | -0.00609 | -0.01247 | -0.03554 | 0.08758
[RO-RS] [DIR] TIE 400 kV Portile de Fier-Djerdap | N-1 TIE 400 kV Resita-Pancevo c1 | 0.06758 | 0.00215 | 0.05542 | 1e-05 | -0.02371 | 0.001 | -0.00266 | -0.00103 | 0.00078 | 0.00067 | 0.03762 | 0.03267 | -0.00234 | 0.00356 | 0.069 | 0.05509 | -0.00032 | -0.00813 | 0.00078 | -0.20031 | 0.16632 | 0.01292 | -0.00609 | -0.01247 | -0.03554 | 0.08758
[RO-UA] [DIR] TIE 400 kV Isaccea-Vulcanesti | N-1 TIE 400 kV Resita-Pancevo c2 | 0.1058 | 0.00538 | 0.06483 | 1e-05 | 0.16023 | 0.00161 | -0.00305 | -0.00175 | 0.00122 | 0.00105 | 0.12909 | 0.04263 | 0.0082 | 0.00531 | 0.08697 | 0.12411 | -0.00052 | -0.01696 | 0.00121 | 0.13232 | 0.08917 | 0.01958 | -0.00459 | 0.15659 | -0.18347 | 0.10959
[RO-HU] [DIR] TIE 400 kV Arad-Sandorfalva | BC | -0.02941 | 0.00413 | 0.00095 | 0 | -0.06037 | 0.00071 | -0.001 | -0.00082 | 0.00051 | 0.00044 | -0.04491 | 0.00452 | 0.01863 | 0.00204 | -0.01515 | -0.04253 | -0.00024 | -0.00899 | 0.0005 | -0.08421 | -0.0151 | 0.00924 | -0.00204 | -0.05758 | -0.04068 | -0.03254
[RO-HU] [DIR] TIE 400 kV Arad-Sandorfalva | N-1 TIE 400 kV Nadab-Bekescsaba | -0.07572 | 0.00619 | -0.02423 | 0 | -0.12464 | 0.00066 | 0.0003 | -0.00087 | 0.00042 | 0.00037 | -0.10077 | -0.00898 | 0.03057 | 0.00143 | -0.05249 | -0.09736 | -0.00023 | -0.01225 | 0.00042 | -0.16404 | -0.05935 | 0.00755 | 0.00377 | -0.12026 | -0.06789 | -0.08184
[RO-HU] [DIR] TIE 400 kV Arad-Sandorfalva | N-1 TIE 400 kV Rosiori-Mukacevo | -0.05333 | 0.00213 | -0.01674 | 0 | -0.08887 | 0.00019 | 2e-05 | -0.00025 | 0.00012 | 0.0001 | -0.07147 | -0.00748 | 0.01392 | 0.00036 | -0.03655 | -0.06892 | -7e-05 | -0.00355 | 0.00012 | -0.11997 | -0.03969 | 0.00282 | -0.0004 | -0.08564 | -0.0301 | -0.05751
[RO-HU] [DIR] TIE 400 kV Arad-Sandorfalva | N-1 TIE 400 kV Portile de Fier-Djerdap | -0.02552 | 0.00424 | 0.00383 | 0 | -0.06128 | 0.00076 | -0.00113 | -0.00087 | 0.00055 | 0.00047 | -0.04252 | 0.00623 | 0.0185 | 0.00222 | -0.01138 | -0.03919 | -0.00025 | -0.0094 | 0.00054 | -0.09471 | -0.00619 | 0.0099 | -0.00235 | -0.05789 | -0.04248 | -0.02749
[RO-HU] [DIR] TIE 400 kV Arad-Sandorfalva | N-1 OHL 400 kV Iernut-Sibiu Sud | -0.03099 | 0.00407 | -1e-05 | 0 | -0.06252 | 0.00069 | -0.00095 | -0.0008 | 0.00049 | 0.00042 | -0.0468 | 0.0039 | 0.01858 | 0.00197 | -0.01645 | -0.04438 | -0.00023 | -0.0088 | 0.00049 | -0.08609 | -0.0165 | 0.00898 | -0.00193 | -0.05968 | -0.04058 | -0.0342
[RO-HU] [DIR] TIE 400 kV Arad-Sandorfalva | N-1 TIE 400 kV Resita-Pancevo c2 | -0.02958 | 0.00417 | 0.0017 | 0 | -0.06164 | 0.00073 | -0.00104 | -0.00084 | 0.00052 | 0.00045 | -0.04565 | 0.00492 | 0.01862 | 0.0021 | -0.01471 | -0.04319 | -0.00024 | -0.00912 | 0.00052 | -0.0867 | -0.01359 | 0.00946 | -0.00214 | -0.05875 | -0.04129 | -0.0328
[RO-HU] [DIR] TIE 400 kV Arad-Sandorfalva | N-1 TIE 400 kV Resita-Pancevo c1 | -0.02958 | 0.00417 | 0.0017 | 0 | -0.06164 | 0.00073 | -0.00104 | -0.00084 | 0.00052 | 0.00045 | -0.04565 | 0.00492 | 0.01862 | 0.0021 | -0.01471 | -0.04319 | -0.00024 | -0.00912 | 0.00052 | -0.0867 | -0.01359 | 0.00946 | -0.00214 | -0.05875 | -0.04129 | -0.0328
[RO-HU] [DIR] TIE 400 kV Nadab-Bekescsaba | BC | -0.08228 | 0.00366 | -0.04473 | -1e-05 | -0.11418 | -9e-05 | 0.0023 | -8e-05 | -0.00015 | -0.00012 | -0.09924 | -0.02399 | 0.02122 | -0.00109 | -0.06634 | -0.0974 | 1e-05 | -0.0058 | -0.00015 | -0.14182 | -0.07861 | -0.003 | 0.01032 | -0.11136 | -0.04836 | -0.08758
[RO-HU] [DIR] TIE 400 kV Nadab-Bekescsaba | N-1 TIE 400 kV Arad-Sandorfalva | -0.10102 | 0.00629 | -0.04413 | -1e-05 | -0.15266 | 0.00036 | 0.00166 | -0.0006 | 0.00018 | 0.00016 | -0.12786 | -0.02111 | 0.03309 | 0.00021 | -0.076 | -0.12451 | -0.00014 | -0.01153 | 0.00018 | -0.19549 | -0.08824 | 0.00289 | 0.00902 | -0.14806 | -0.07428 | -0.10832
[RO-HU] [DIR] TIE 400 kV Nadab-Bekescsaba | N-1 TIE 400 kV Rosiori-Mukacevo | -0.13313 | -0.00059 | -0.08234 | -1e-05 | -0.17477 | -0.0012 | 0.00446 | 0.00113 | -0.00098 | -0.00083 | -0.1557 | -0.0495 | 0.01122 | -0.00467 | -0.11186 | -0.15349 | 0.00037 | 0.00576 | -0.00097 | -0.21784 | -0.13089 | -0.01666 | 0.01382 | -0.17102 | -0.02588 | -0.14066
[RO-HU] [DIR] TIE 400 kV Nadab-Bekescsaba | N-1 TIE 400 kV Portile de Fier-Djerdap | -0.07874 | 0.00376 | -0.04211 | -1e-05 | -0.11501 | -4e-05 | 0.00217 | -0.00012 | -0.00011 | -9e-05 | -0.09706 | -0.02243 | 0.0211 | -0.00093 | -0.06292 | -0.09435 | -1e-05 | -0.00618 | -0.00011 | -0.15137 | -0.07051 | -0.0024 | 0.01004 | -0.11164 | -0.05 | -0.08298
[RO-HU] [DIR] TIE 400 kV Nadab-Bekescsaba | N-1 OHL 400 kV Iernut-Sibiu Sud | -0.08014 | 0.00374 | -0.04343 | -1e-05 | -0.11127 | -6e-05 | 0.00223 | -0.00011 | -0.00013 | -0.0001 | -0.09668 | -0.02315 | 0.02129 | -0.001 | -0.06458 | -0.0949 | 0 | -0.00605 | -0.00012 | -0.13927 | -0.07672 | -0.00265 | 0.01018 | -0.10852 | -0.04849 | -0.08533
[RO-HU] [DIR] TIE 400 kV Nadab-Bekescsaba | N-1 TIE 400 kV Resita-Pancevo c2 | -0.08242 | 0.0037 | -0.04409 | -1e-05 | -0.11528 | -8e-05 | 0.00226 | -9e-05 | -0.00014 | -0.00011 | -0.09987 | -0.02364 | 0.02121 | -0.00105 | -0.06597 | -0.09796 | 0 | -0.00592 | -0.00013 | -0.14396 | -0.07731 | -0.00281 | 0.01024 | -0.11236 | -0.04889 | -0.08779
[RO-HU] [DIR] TIE 400 kV Nadab-Bekescsaba | N-1 TIE 400 kV Resita-Pancevo c1 | -0.08242 | 0.0037 | -0.04409 | -1e-05 | -0.11528 | -8e-05 | 0.00226 | -9e-05 | -0.00014 | -0.00011 | -0.09987 | -0.02364 | 0.02121 | -0.00105 | -0.06597 | -0.09796 | 0 | -0.00592 | -0.00013 | -0.14396 | -0.07731 | -0.00281 | 0.01024 | -0.11236 | -0.04889 | -0.08779
[RO-UA] [DIR]TIE 400 kV Rosiori-Mukacevo | BC | 0.1219 | 0.01018 | 0.09013 | 1e-05 | 0.14522 | 0.00265 | -0.00519 | -0.0029 | 0.00199 | 0.00171 | 0.13535 | 0.06115 | 0.02398 | 0.00858 | 0.10909 | 0.13445 | -0.00086 | -0.02772 | 0.00198 | 0.18224 | 0.12531 | 0.03275 | -0.00838 | 0.143 | -0.05387 | 0.12723
[RO-UA] [DIR]TIE 400 kV Rosiori-Mukacevo | N-1 TIE 400 kV Arad-Sandorfalva | 0.12536 | 0.0097 | 0.09002 | 1e-05 | 0.15232 | 0.00257 | -0.00507 | -0.00281 | 0.00193 | 0.00166 | 0.14063 | 0.06062 | 0.02179 | 0.00834 | 0.11087 | 0.13945 | -0.00083 | -0.02666 | 0.00192 | 0.19214 | 0.12708 | 0.03166 | -0.00814 | 0.14978 | -0.04908 | 0.13106
[RO-UA] [DIR]TIE 400 kV Rosiori-Mukacevo | N-1 TIE 400 kV Nadab-Bekescsaba | 0.14007 | 0.00937 | 0.10001 | 1e-05 | 0.17044 | 0.00267 | -0.00569 | -0.00289 | 0.00202 | 0.00174 | 0.15726 | 0.06645 | 0.01929 | 0.00882 | 0.12374 | 0.15596 | -0.00086 | -0.02644 | 0.00201 | 0.21356 | 0.14267 | 0.03341 | -0.01066 | 0.1676 | -0.04319 | 0.14657
[RO-UA] [DIR]TIE 400 kV Rosiori-Mukacevo | N-1 TIE 400 kV Portile de Fier-Djerdap | 0.11969 | 0.01012 | 0.0885 | 1e-05 | 0.14574 | 0.00262 | -0.00511 | -0.00287 | 0.00197 | 0.00169 | 0.13399 | 0.06018 | 0.02405 | 0.00848 | 0.10696 | 0.13255 | -0.00085 | -0.02748 | 0.00195 | 0.18819 | 0.12026 | 0.03237 | -0.00821 | 0.14318 | -0.05285 | 0.12437
[RO-UA] [DIR]TIE 400 kV Rosiori-Mukacevo | N-1 OHL 400 kV Iernut-Sibiu Sud | 0.09587 | 0.00924 | 0.0743 | 1e-05 | 0.1098 | 0.00231 | -0.00435 | -0.00255 | 0.00173 | 0.00149 | 0.1043 | 0.05102 | 0.02314 | 0.00741 | 0.08761 | 0.10403 | -0.00075 | -0.02473 | 0.00172 | 0.15133 | 0.10229 | 0.02846 | -0.00661 | 0.10852 | -0.05226 | 0.09992
[RO-UA] [DIR]TIE 400 kV Rosiori-Mukacevo | N-1 OHL 400 kV Mintia-Arad | 0.12724 | 0.01004 | 0.09246 | 1e-05 | 0.15373 | 0.00266 | -0.00528 | -0.0029 | 0.002 | 0.00172 | 0.14227 | 0.06242 | 0.02295 | 0.00864 | 0.11303 | 0.14112 | -0.00086 | -0.02752 | 0.00198 | 0.19261 | 0.12926 | 0.03287 | -0.00872 | 0.15122 | -0.0512 | 0.13289
[RO-UA] [DIR]TIE 400 kV Rosiori-Mukacevo | N-1 OHL 400 kV Sibiu Sud-Mintia | 0.12523 | 0.01006 | 0.09135 | 1e-05 | 0.15118 | 0.00265 | -0.00523 | -0.0029 | 0.00199 | 0.00171 | 0.13992 | 0.06181 | 0.02329 | 0.00859 | 0.11139 | 0.13878 | -0.00086 | -0.02753 | 0.00198 | 0.18935 | 0.12714 | 0.03274 | -0.00857 | 0.14872 | -0.05172 | 0.13072
[RO-UA] [DIR]TIE 400 kV Rosiori-Mukacevo | N-1 OHL 400 kV Arefu-Sibiu Sud | 0.11331 | 0.01005 | 0.08549 | 1e-05 | 0.13343 | 0.00258 | -0.00496 | -0.00283 | 0.00193 | 0.00166 | 0.12481 | 0.05828 | 0.02432 | 0.0083 | 0.10231 | 0.1241 | -0.00084 | -0.02715 | 0.00191 | 0.17363 | 0.11845 | 0.03175 | -0.00784 | 0.13163 | -0.05384 | 0.11815
[RO-UA] [DIR]TIE 400 kV Rosiori-Mukacevo | N-1 TIE 400 kV Resita-Pancevo c2 | 0.12197 | 0.01017 | 0.08983 | 1e-05 | 0.14574 | 0.00265 | -0.00517 | -0.0029 | 0.00198 | 0.00171 | 0.13565 | 0.06099 | 0.02398 | 0.00856 | 0.10892 | 0.13471 | -0.00086 | -0.02766 | 0.00197 | 0.18325 | 0.12469 | 0.03266 | -0.00834 | 0.14348 | -0.05362 | 0.12733
[RO-UA] [DIR]TIE 400 kV Rosiori-Mukacevo | N-1 OHL 400 kV Arefu-Tantareni | 0.11602 | 0.01008 | 0.08692 | 1e-05 | 0.13755 | 0.0026 | -0.00503 | -0.00285 | 0.00195 | 0.00167 | 0.12821 | 0.05916 | 0.02418 | 0.00838 | 0.10443 | 0.12739 | -0.00084 | -0.0273 | 0.00193 | 0.17831 | 0.12059 | 0.03204 | -0.00802 | 0.13564 | -0.05333 | 0.121
[RO-UA] [DIR]TIE 400 kV Rosiori-Mukacevo | N-1 TIE 400 kV Resita-Pancevo c1 | 0.12197 | 0.01017 | 0.08983 | 1e-05 | 0.14574 | 0.00265 | -0.00517 | -0.0029 | 0.00198 | 0.00171 | 0.13565 | 0.06099 | 0.02398 | 0.00856 | 0.10892 | 0.13471 | -0.00086 | -0.02766 | 0.00197 | 0.18325 | 0.12469 | 0.03266 | -0.00834 | 0.14348 | -0.05362 | 0.12733
[RO-RS] [DIR] TIE 400 kV Resita-Pancevo c2 | BC | -0.00406 | 0.00102 | 0.01801 | 0 | -0.03054 | 0.00039 | -0.00099 | -0.0004 | 0.0003 | 0.00026 | -0.01776 | 0.00975 | -0.00021 | 0.00134 | 0.0104 | -0.01573 | -0.00012 | -0.00331 | 0.0003 | -0.05986 | 0.03639 | 0.00528 | -0.00231 | -0.02806 | -0.0149 | -0.00609
[RO-RS] [DIR] TIE 400 kV Resita-Pancevo c2 | N-1 TIE 400 kV Arad-Sandorfalva | -0.0054 | 0.00121 | 0.01805 | 0 | -0.0333 | 0.00042 | -0.00103 | -0.00044 | 0.00032 | 0.00028 | -0.01982 | 0.00996 | 0.00064 | 0.00143 | 0.00971 | -0.01767 | -0.00013 | -0.00373 | 0.00032 | -0.06371 | 0.03569 | 0.00571 | -0.0024 | -0.0307 | -0.01676 | -0.00758
[RO-RS] [DIR] TIE 400 kV Resita-Pancevo c2 | N-1 TIE 400 kV Nadab-Bekescsaba | -0.00693 | 0.00115 | 0.01645 | 0 | -0.03452 | 0.00038 | -0.00091 | -0.00041 | 0.00029 | 0.00025 | -0.02122 | 0.00892 | 0.00053 | 0.0013 | 0.00809 | -0.01912 | -0.00012 | -0.00352 | 0.00029 | -0.0648 | 0.03365 | 0.00518 | -0.00195 | -0.03194 | -0.01658 | -0.00914
[RO-RS] [DIR] TIE 400 kV Resita-Pancevo c2 | N-1 TIE 400 kV Portile de Fier-Djerdap | 0.01215 | 0.00147 | 0.03003 | 0 | -0.03432 | 0.0006 | -0.00156 | -0.00062 | 0.00047 | 0.0004 | -0.00782 | 0.01689 | -0.00075 | 0.0021 | 0.02608 | -0.00178 | -0.00019 | -0.00504 | 0.00046 | -0.10362 | 0.07351 | 0.00802 | -0.00361 | -0.02934 | -0.02241 | 0.01496
[RO-RS] [DIR] TIE 400 kV Resita-Pancevo c2 | N-1 OHL 400 kV Iernut-Sibiu Sud | -0.00574 | 0.00096 | 0.01699 | 0 | -0.03283 | 0.00036 | -0.00094 | -0.00038 | 0.00028 | 0.00024 | -0.01977 | 0.0091 | -0.00027 | 0.00126 | 0.00902 | -0.01769 | -0.00012 | -0.00312 | 0.00028 | -0.06185 | 0.0349 | 0.00501 | -0.0022 | -0.03029 | -0.0148 | -0.00785
[RO-RS] [DIR] TIE 400 kV Resita-Pancevo c2 | N-1 OHL 400 kV Mintia-Arad | -0.0059 | 0.00107 | 0.0172 | 0 | -0.03347 | 0.00038 | -0.00096 | -0.0004 | 0.0003 | 0.00025 | -0.02015 | 0.00932 | 0.00014 | 0.00132 | 0.00904 | -0.01802 | -0.00012 | -0.00338 | 0.00029 | -0.06343 | 0.03503 | 0.00524 | -0.00219 | -0.03089 | -0.01582 | -0.00804
[RO-RS] [DIR] TIE 400 kV Resita-Pancevo c2 | N-1 OHL 220 kV Portile de Fier-Resita c2 | -0.00282 | 0.00101 | 0.0185 | 0 | -0.02886 | 0.00039 | -0.00101 | -0.00041 | 0.0003 | 0.00026 | -0.01624 | 0.01006 | -0.00033 | 0.00136 | 0.01128 | -0.0142 | -0.00012 | -0.00333 | 0.0003 | -0.05645 | 0.03733 | 0.00535 | -0.00237 | -0.02642 | -0.01463 | -0.00472
[RO-RS] [DIR] TIE 400 kV Resita-Pancevo c2 | N-1 OHL 220 kV Portile de Fier-Resita c1 | -0.00282 | 0.00101 | 0.0185 | 0 | -0.02886 | 0.00039 | -0.00101 | -0.00041 | 0.0003 | 0.00026 | -0.01624 | 0.01006 | -0.00033 | 0.00136 | 0.01128 | -0.0142 | -0.00012 | -0.00333 | 0.0003 | -0.05645 | 0.03733 | 0.00535 | -0.00237 | -0.02642 | -0.01463 | -0.00472
[RO-RS] [DIR] TIE 400 kV Resita-Pancevo c2 | N-1 OHL 220 kV Resita-Timisoara c2 | -0.00678 | 0.00099 | 0.01606 | 0 | -0.03318 | 0.00036 | -0.0009 | -0.00038 | 0.00028 | 0.00024 | -0.02058 | 0.00863 | 6e-05 | 0.00123 | 0.00789 | -0.01863 | -0.00011 | -0.00314 | 0.00027 | -0.0631 | 0.0326 | 0.0049 | -0.00207 | -0.03072 | -0.01488 | -0.00904
[RO-RS] [DIR] TIE 400 kV Resita-Pancevo c2 | N-1 OHL 220 kV Resita-Timisoara c1 | -0.00678 | 0.00099 | 0.01606 | 0 | -0.03318 | 0.00036 | -0.0009 | -0.00038 | 0.00028 | 0.00024 | -0.02058 | 0.00863 | 6e-05 | 0.00123 | 0.00789 | -0.01863 | -0.00011 | -0.00314 | 0.00027 | -0.0631 | 0.0326 | 0.0049 | -0.00207 | -0.03072 | -0.01488 | -0.00904
[RO-RS] [DIR] TIE 400 kV Resita-Pancevo c2 | N-1 TRA 400/220 kV AT3 Arad | -0.00813 | 0.00102 | 0.01539 | 0 | -0.0351 | 0.00035 | -0.00087 | -0.00037 | 0.00027 | 0.00023 | -0.02223 | 0.00826 | 0.00032 | 0.00121 | 0.00684 | -0.02025 | -0.00011 | -0.00317 | 0.00027 | -0.06549 | 0.03137 | 0.00485 | -0.00197 | -0.03258 | -0.01542 | -0.01048
[RO-RS] [DIR] TIE 400 kV Resita-Pancevo c2 | N-1 OHL 400 kV Djerdap - Drmno | -0.01052 | 0.00139 | 0.02206 | 0 | -0.04772 | 0.0005 | -0.00124 | -0.00052 | 0.00038 | 0.00033 | -0.03003 | 0.01183 | 0.00017 | 0.00171 | 0.01027 | -0.02731 | -0.00016 | -0.00438 | 0.00038 | -0.08671 | 0.05381 | 0.00681 | -0.00284 | -0.04425 | -0.02101 | -0.0138
[RO-RS] [DIR] TIE 400 kV Resita-Pancevo c2 | N-1 OHL 400 kV Djerdap - Bor | 0.00638 | 0.00107 | 0.02195 | 0 | -0.02496 | 0.00044 | -0.00115 | -0.00046 | 0.00034 | 0.00029 | -0.0078 | 0.01224 | -0.00063 | 0.00154 | 0.01788 | -0.00415 | -0.00014 | -0.00367 | 0.00034 | -0.06904 | 0.03698 | 0.00593 | -0.0027 | -0.02172 | -0.01583 | 0.00718
[RO-RS] [DIR] TIE 400 kV Resita-Pancevo c2 | N-1 OHL 400 kV Srbobran – Subotica 3 | 0.00438 | 0.00105 | 0.02573 | 0 | -0.02364 | 0.00049 | -0.00135 | -0.0005 | 0.00038 | 0.00033 | -0.00981 | 0.01407 | -0.00191 | 0.00174 | 0.01913 | -0.00747 | -0.00015 | -0.00384 | 0.00038 | -0.05408 | 0.04893 | 0.00669 | -0.00327 | -0.021 | -0.01482 | 0.00282
[RO-RS] [DIR] TIE 400 kV Resita-Pancevo c2 | N-1 TIE 400 kV Sandorfalva-Subotica 3 | 0.00857 | 0.00108 | 0.03 | 0 | -0.02041 | 0.00055 | -0.00157 | -0.00056 | 0.00043 | 0.00037 | -0.00597 | 0.01657 | -0.00288 | 0.00198 | 0.0236 | -0.00348 | -0.00017 | -0.00419 | 0.00043 | -0.05149 | 0.05504 | 0.00756 | -0.00384 | -0.01768 | -0.01499 | 0.00718
[RO-RS] [DIR] TIE 400 kV Resita-Pancevo c2 | N-1 OHL 400 kV Bor 2 – Nis 2 | 0.00405 | 0.00104 | 0.02073 | 0 | -0.02628 | 0.00042 | -0.0011 | -0.00044 | 0.00033 | 0.00028 | -0.00995 | 0.01151 | -0.00053 | 0.00148 | 0.01597 | -0.00661 | -0.00013 | -0.00354 | 0.00032 | -0.06524 | 0.03356 | 0.00569 | -0.00257 | -0.02312 | -0.01538 | 0.00433
[RO-RS] [DIR] TIE 400 kV Resita-Pancevo c2 | N-1 OHL 400 kV Portile de Fier-Resita | 0.00839 | 0.00061 | 0.01627 | 0 | -0.00494 | 0.0003 | -0.00084 | -0.00031 | 0.00023 | 0.0002 | 0.00202 | 0.00909 | -0.00115 | 0.00107 | 0.01467 | 0.00334 | -9e-05 | -0.0023 | 0.00023 | -0.02429 | 0.03229 | 0.00405 | -0.00206 | -0.00367 | -0.00738 | 0.00826
[RO-RS] [DIR] TIE 400 kV Resita-Pancevo c2 | N-1 OHL 400 kV Paks -Sandorfalva | -0.00504 | 0.0011 | 0.01743 | 0 | -0.03173 | 0.00039 | -0.00099 | -0.00041 | 0.0003 | 0.00026 | -0.01887 | 0.00952 | 0.00027 | 0.00135 | 0.00954 | -0.01684 | -0.00013 | -0.00344 | 0.0003 | -0.06118 | 0.03516 | 0.00537 | -0.00232 | -0.02923 | -0.01552 | -0.00715
[RO-RS] [DIR] TIE 400 kV Resita-Pancevo c2 | N-1 TIE 400 kV Resita-Pancevo c1 | -0.00646 | 0.00163 | 0.02867 | 0 | -0.04863 | 0.00062 | -0.00158 | -0.00064 | 0.00048 | 0.00041 | -0.02828 | 0.01553 | -0.00034 | 0.00213 | 0.01656 | -0.02504 | -0.0002 | -0.00528 | 0.00047 | -0.09531 | 0.05794 | 0.00842 | -0.00368 | -0.04468 | -0.02372 | -0.0097
[RO-RS] [DIR] TIE 400 kV Resita-Pancevo c1 | BC | -0.00406 | 0.00102 | 0.01801 | 0 | -0.03054 | 0.00039 | -0.00099 | -0.0004 | 0.0003 | 0.00026 | -0.01776 | 0.00975 | -0.00021 | 0.00134 | 0.0104 | -0.01573 | -0.00012 | -0.00331 | 0.0003 | -0.05986 | 0.03638 | 0.00528 | -0.00231 | -0.02806 | -0.0149 | -0.00609
[RO-RS] [DIR] TIE 400 kV Resita-Pancevo c1 | N-1 TIE 400 kV Arad-Sandorfalva | -0.0054 | 0.00121 | 0.01805 | 0 | -0.0333 | 0.00042 | -0.00103 | -0.00044 | 0.00032 | 0.00028 | -0.01982 | 0.00996 | 0.00064 | 0.00143 | 0.00971 | -0.01767 | -0.00013 | -0.00373 | 0.00032 | -0.06371 | 0.03569 | 0.00571 | -0.0024 | -0.03069 | -0.01676 | -0.00758
[RO-RS] [DIR] TIE 400 kV Resita-Pancevo c1 | N-1 TIE 400 kV Nadab-Bekescsaba | -0.00692 | 0.00115 | 0.01645 | 0 | -0.03452 | 0.00038 | -0.00091 | -0.00041 | 0.00029 | 0.00025 | -0.02122 | 0.00892 | 0.00053 | 0.0013 | 0.00809 | -0.01912 | -0.00012 | -0.00352 | 0.00029 | -0.0648 | 0.03364 | 0.00518 | -0.00195 | -0.03194 | -0.01658 | -0.00914
[RO-RS] [DIR] TIE 400 kV Resita-Pancevo c1 | N-1 TIE 400 kV Portile de Fier-Djerdap | 0.01215 | 0.00147 | 0.03003 | 0 | -0.03432 | 0.0006 | -0.00156 | -0.00062 | 0.00047 | 0.0004 | -0.00782 | 0.01689 | -0.00075 | 0.0021 | 0.02608 | -0.00178 | -0.00019 | -0.00504 | 0.00046 | -0.10361 | 0.07351 | 0.00802 | -0.00361 | -0.02934 | -0.02241 | 0.01496
[RO-RS] [DIR] TIE 400 kV Resita-Pancevo c1 | N-1 OHL 400 kV Iernut-Sibiu Sud | -0.00574 | 0.00096 | 0.01699 | 0 | -0.03283 | 0.00036 | -0.00094 | -0.00038 | 0.00028 | 0.00024 | -0.01977 | 0.0091 | -0.00027 | 0.00126 | 0.00902 | -0.01769 | -0.00012 | -0.00312 | 0.00028 | -0.06185 | 0.0349 | 0.00501 | -0.0022 | -0.03029 | -0.0148 | -0.00785
[RO-RS] [DIR] TIE 400 kV Resita-Pancevo c1 | N-1 OHL 400 kV Mintia-Arad | -0.0059 | 0.00107 | 0.0172 | 0 | -0.03347 | 0.00038 | -0.00096 | -0.0004 | 0.0003 | 0.00025 | -0.02015 | 0.00932 | 0.00014 | 0.00132 | 0.00904 | -0.01802 | -0.00012 | -0.00338 | 0.00029 | -0.06343 | 0.03503 | 0.00524 | -0.00219 | -0.03089 | -0.01582 | -0.00804
[RO-RS] [DIR] TIE 400 kV Resita-Pancevo c1 | N-1 OHL 220 kV Portile de Fier-Resita c2 | -0.00282 | 0.00101 | 0.0185 | 0 | -0.02886 | 0.00039 | -0.00101 | -0.00041 | 0.0003 | 0.00026 | -0.01624 | 0.01006 | -0.00033 | 0.00136 | 0.01128 | -0.0142 | -0.00012 | -0.00333 | 0.0003 | -0.05645 | 0.03732 | 0.00535 | -0.00237 | -0.02642 | -0.01463 | -0.00472
[RO-RS] [DIR] TIE 400 kV Resita-Pancevo c1 | N-1 OHL 220 kV Portile de Fier-Resita c1 | -0.00282 | 0.00101 | 0.0185 | 0 | -0.02886 | 0.00039 | -0.00101 | -0.00041 | 0.0003 | 0.00026 | -0.01624 | 0.01006 | -0.00033 | 0.00136 | 0.01128 | -0.0142 | -0.00012 | -0.00333 | 0.0003 | -0.05645 | 0.03732 | 0.00535 | -0.00237 | -0.02642 | -0.01463 | -0.00472
[RO-RS] [DIR] TIE 400 kV Resita-Pancevo c1 | N-1 OHL 220 kV Resita-Timisoara c2 | -0.00678 | 0.00099 | 0.01606 | 0 | -0.03318 | 0.00036 | -0.0009 | -0.00038 | 0.00028 | 0.00024 | -0.02058 | 0.00863 | 6e-05 | 0.00123 | 0.00789 | -0.01863 | -0.00011 | -0.00314 | 0.00027 | -0.0631 | 0.0326 | 0.0049 | -0.00207 | -0.03072 | -0.01488 | -0.00904
[RO-RS] [DIR] TIE 400 kV Resita-Pancevo c1 | N-1 OHL 220 kV Resita-Timisoara c1 | -0.00678 | 0.00099 | 0.01606 | 0 | -0.03318 | 0.00036 | -0.0009 | -0.00038 | 0.00028 | 0.00024 | -0.02058 | 0.00863 | 6e-05 | 0.00123 | 0.00789 | -0.01863 | -0.00011 | -0.00314 | 0.00027 | -0.0631 | 0.0326 | 0.0049 | -0.00207 | -0.03072 | -0.01488 | -0.00904
[RO-RS] [DIR] TIE 400 kV Resita-Pancevo c1 | N-1 TRA 400/220 kV AT3 Arad | -0.00813 | 0.00102 | 0.01539 | 0 | -0.03509 | 0.00035 | -0.00087 | -0.00037 | 0.00027 | 0.00023 | -0.02223 | 0.00826 | 0.00032 | 0.00121 | 0.00684 | -0.02025 | -0.00011 | -0.00317 | 0.00027 | -0.06549 | 0.03137 | 0.00485 | -0.00197 | -0.03258 | -0.01542 | -0.01048
[RO-RS] [DIR] TIE 400 kV Resita-Pancevo c1 | N-1 OHL 400 kV Djerdap - Drmno | -0.01052 | 0.00139 | 0.02206 | 0 | -0.04771 | 0.0005 | -0.00124 | -0.00052 | 0.00038 | 0.00033 | -0.03003 | 0.01183 | 0.00017 | 0.00171 | 0.01027 | -0.02731 | -0.00016 | -0.00438 | 0.00038 | -0.0867 | 0.05381 | 0.00681 | -0.00284 | -0.04425 | -0.02101 | -0.0138
[RO-RS] [DIR] TIE 400 kV Resita-Pancevo c1 | N-1 OHL 400 kV Djerdap - Bor | 0.00638 | 0.00107 | 0.02195 | 0 | -0.02496 | 0.00044 | -0.00115 | -0.00046 | 0.00034 | 0.00029 | -0.00779 | 0.01224 | -0.00063 | 0.00154 | 0.01788 | -0.00415 | -0.00014 | -0.00367 | 0.00034 | -0.06904 | 0.03698 | 0.00593 | -0.0027 | -0.02172 | -0.01583 | 0.00718
[RO-RS] [DIR] TIE 400 kV Resita-Pancevo c1 | N-1 OHL 400 kV Srbobran – Subotica 3 | 0.00438 | 0.00105 | 0.02573 | 0 | -0.02364 | 0.00049 | -0.00135 | -0.0005 | 0.00038 | 0.00033 | -0.00981 | 0.01407 | -0.00191 | 0.00174 | 0.01913 | -0.00747 | -0.00015 | -0.00384 | 0.00038 | -0.05408 | 0.04892 | 0.00669 | -0.00327 | -0.021 | -0.01482 | 0.00282
[RO-RS] [DIR] TIE 400 kV Resita-Pancevo c1 | N-1 TIE 400 kV Sandorfalva-Subotica 3 | 0.00857 | 0.00108 | 0.03 | 0 | -0.02041 | 0.00055 | -0.00157 | -0.00056 | 0.00043 | 0.00037 | -0.00597 | 0.01657 | -0.00288 | 0.00198 | 0.0236 | -0.00348 | -0.00017 | -0.00419 | 0.00043 | -0.05148 | 0.05504 | 0.00756 | -0.00384 | -0.01768 | -0.01499 | 0.00718
[RO-RS] [DIR] TIE 400 kV Resita-Pancevo c1 | N-1 OHL 400 kV Bor 2 – Nis 2 | 0.00405 | 0.00104 | 0.02073 | 0 | -0.02627 | 0.00042 | -0.0011 | -0.00044 | 0.00033 | 0.00028 | -0.00995 | 0.01151 | -0.00053 | 0.00148 | 0.01597 | -0.00661 | -0.00013 | -0.00354 | 0.00032 | -0.06524 | 0.03356 | 0.00569 | -0.00257 | -0.02311 | -0.01538 | 0.00433
[RO-RS] [DIR] TIE 400 kV Resita-Pancevo c1 | N-1 OHL 400 kV Portile de Fier-Resita | 0.00839 | 0.00061 | 0.01627 | 0 | -0.00494 | 0.0003 | -0.00084 | -0.00031 | 0.00023 | 0.0002 | 0.00202 | 0.00909 | -0.00115 | 0.00107 | 0.01467 | 0.00334 | -9e-05 | -0.0023 | 0.00023 | -0.02429 | 0.03229 | 0.00405 | -0.00206 | -0.00367 | -0.00738 | 0.00826
[RO-RS] [DIR] TIE 400 kV Resita-Pancevo c1 | N-1 OHL 400 kV Paks -Sandorfalva | -0.00504 | 0.0011 | 0.01743 | 0 | -0.03173 | 0.00039 | -0.00099 | -0.00041 | 0.0003 | 0.00026 | -0.01887 | 0.00952 | 0.00027 | 0.00135 | 0.00954 | -0.01684 | -0.00013 | -0.00344 | 0.0003 | -0.06118 | 0.03516 | 0.00537 | -0.00232 | -0.02923 | -0.01552 | -0.00715
[RO-RS] [DIR] TIE 400 kV Resita-Pancevo c1 | N-1 TIE 400 kV Resita-Pancevo c2 | -0.00646 | 0.00163 | 0.02867 | 0 | -0.04863 | 0.00062 | -0.00158 | -0.00064 | 0.00048 | 0.00041 | -0.02828 | 0.01553 | -0.00034 | 0.00213 | 0.01656 | -0.02504 | -0.0002 | -0.00528 | 0.00047 | -0.09531 | 0.05793 | 0.00842 | -0.00368 | -0.04468 | -0.02372 | -0.0097
[RO-BG] [DIR] TIE 400 kV DOBRUDJA- MEDGIDIA SUD | BC | -0.06169 | -0.00143 | -0.02835 | 0 | -0.14297 | -0.00057 | 0.00133 | 0.0006 | -0.00044 | -0.00038 | -0.08875 | -0.01861 | -0.00033 | -0.00197 | -0.04425 | -0.07906 | 0.00018 | 0.00516 | -0.00044 | 0.00588 | -0.02849 | -0.00694 | 0.0026 | -0.1392 | 0.03943 | -0.06089
[RO-BG] [DIR] TIE 400 kV DOBRUDJA- MEDGIDIA SUD | N-1 OHL 400 kV Isaccea - Stupina | -0.05999 | -0.00137 | -0.02741 | 0 | -0.13986 | -0.00055 | 0.00128 | 0.00057 | -0.00042 | -0.00036 | -0.08652 | -0.018 | -0.00027 | -0.0019 | -0.04292 | -0.07699 | 0.00017 | 0.00495 | -0.00042 | 0.00703 | -0.02729 | -0.00668 | 0.00253 | -0.13616 | 0.03752 | -0.05916
[RO-BG] [DIR] TIE 400 kV DOBRUDJA- MEDGIDIA SUD | N-1 TIE 400 kV MEDGIDIA SUD - VARNA | -0.10595 | -0.00246 | -0.04868 | -1e-05 | -0.24529 | -0.00097 | 0.00228 | 0.00103 | -0.00075 | -0.00065 | -0.15242 | -0.03197 | -0.00057 | -0.00338 | -0.07599 | -0.13578 | 0.00031 | 0.00886 | -0.00075 | 0.01009 | -0.04893 | -0.01192 | 0.00447 | -0.23909 | 0.06771 | -0.10458
[RO-BG] [DIR] TIE 400 kV DOBRUDJA- MEDGIDIA SUD | N-1 OHL 400 kV Cernavoda - Pelicanu | -0.06148 | -0.00152 | -0.02888 | 0 | -0.13895 | -0.00059 | 0.00135 | 0.00062 | -0.00045 | -0.00039 | -0.08748 | -0.01895 | -0.00054 | -0.00203 | -0.04454 | -0.07832 | 0.00019 | 0.00539 | -0.00045 | 0.00041 | -0.03013 | -0.00718 | 0.00262 | -0.1353 | 0.04238 | -0.06091
[RO-BG] [DIR] TIE 400 kV DOBRUDJA- MEDGIDIA SUD | N-1 OHL 400 kV Gura Ialomitei - Bucuresti Sud | -0.06152 | -0.00153 | -0.02898 | 0 | -0.13863 | -0.00059 | 0.00136 | 0.00062 | -0.00046 | -0.00039 | -0.08743 | -0.019 | -0.00056 | -0.00204 | -0.04463 | -0.07832 | 0.00019 | 0.00542 | -0.00045 | -0.0002 | -0.03035 | -0.00722 | 0.00263 | -0.13499 | 0.04275 | -0.06098
[RO-BG] [DIR] TIE 400 kV DOBRUDJA- MEDGIDIA SUD | N-1 OHL 400 kV Gutinas – Smardan | -0.06022 | -0.00151 | -0.02804 | 0 | -0.13805 | -0.00057 | 0.00131 | 0.00061 | -0.00044 | -0.00038 | -0.08621 | -0.01845 | -0.00065 | -0.00198 | -0.04342 | -0.07695 | 0.00018 | 0.00533 | -0.00044 | 0.0025 | -0.02845 | -0.00702 | 0.0025 | -0.1344 | 0.04359 | -0.0595
[RO-BG] [DIR] TIE 400 kV DOBRUDJA- MEDGIDIA SUD | N-1 TIE 400 kV Resita-Pancevo c2 | -0.06168 | -0.00144 | -0.02842 | 0 | -0.14284 | -0.00057 | 0.00133 | 0.0006 | -0.00044 | -0.00038 | -0.08868 | -0.01865 | -0.00033 | -0.00198 | -0.04429 | -0.079 | 0.00018 | 0.00517 | -0.00044 | 0.00612 | -0.02864 | -0.00696 | 0.00261 | -0.13908 | 0.03949 | -0.06087
[RO-BG] [DIR] TIE 400 kV DOBRUDJA- MEDGIDIA SUD | N-1 TIE 400 kV Resita-Pancevo c1 | -0.06168 | -0.00144 | -0.02842 | 0 | -0.14284 | -0.00057 | 0.00133 | 0.0006 | -0.00044 | -0.00038 | -0.08868 | -0.01865 | -0.00033 | -0.00198 | -0.04429 | -0.079 | 0.00018 | 0.00517 | -0.00044 | 0.00612 | -0.02864 | -0.00696 | 0.00261 | -0.13908 | 0.03949 | -0.06087
[RO-BG] [DIR] TIE 400 kV MEDGIDIA SUD - VARNA | BC | -0.06382 | -0.00148 | -0.02932 | 0 | -0.14754 | -0.00059 | 0.00137 | 0.00062 | -0.00045 | -0.00039 | -0.09181 | -0.01925 | -0.00034 | -0.00204 | -0.04577 | -0.08179 | 0.00019 | 0.00533 | -0.00045 | 0.00608 | -0.02947 | -0.00718 | 0.00269 | -0.14405 | 0.04078 | -0.06299
[RO-BG] [DIR] TIE 400 kV MEDGIDIA SUD - VARNA | N-1 OHL 400 kV Isaccea - Rahman | -0.06219 | -0.00142 | -0.02843 | 0 | -0.14458 | -0.00057 | 0.00133 | 0.0006 | -0.00044 | -0.00038 | -0.08969 | -0.01867 | -0.00028 | -0.00197 | -0.0445 | -0.07981 | 0.00018 | 0.00514 | -0.00044 | 0.00718 | -0.02833 | -0.00694 | 0.00262 | -0.14115 | 0.03897 | -0.06133
[RO-BG] [DIR] TIE 400 kV MEDGIDIA SUD - VARNA | N-1 TIE 400 kV DOBRUDJA- MEDGIDIA SUD | -0.10704 | -0.00249 | -0.04918 | -1e-05 | -0.24771 | -0.00098 | 0.0023 | 0.00104 | -0.00076 | -0.00065 | -0.15399 | -0.03229 | -0.00058 | -0.00342 | -0.07677 | -0.13718 | 0.00031 | 0.00895 | -0.00076 | 0.0102 | -0.04943 | -0.01204 | 0.00452 | -0.24157 | 0.06841 | -0.10565
[RO-BG] [DIR] TIE 400 kV MEDGIDIA SUD - VARNA | N-1 OHL 400 kV Cernavoda - Pelicanu | -0.0636 | -0.00157 | -0.02988 | 0 | -0.14339 | -0.00061 | 0.0014 | 0.00064 | -0.00047 | -0.0004 | -0.0905 | -0.0196 | -0.00056 | -0.0021 | -0.04608 | -0.08102 | 0.00019 | 0.00558 | -0.00047 | 0.00042 | -0.03116 | -0.00743 | 0.00271 | -0.14001 | 0.04384 | -0.06301
[RO-BG] [DIR] TIE 400 kV MEDGIDIA SUD - VARNA | N-1 OHL 400 kV Gura Ialomitei - Bucuresti Sud | -0.06364 | -0.00158 | -0.02997 | 0 | -0.14306 | -0.00061 | 0.0014 | 0.00064 | -0.00047 | -0.0004 | -0.09045 | -0.01966 | -0.00058 | -0.00211 | -0.04616 | -0.08101 | 0.0002 | 0.00561 | -0.00047 | -0.00021 | -0.03139 | -0.00746 | 0.00272 | -0.1397 | 0.04421 | -0.06307
[RO-BG] [DIR] TIE 400 kV MEDGIDIA SUD - VARNA | N-1 OHL 400 kV Gutinas – Smardan | -0.06229 | -0.00156 | -0.029 | 0 | -0.14245 | -0.00059 | 0.00135 | 0.00063 | -0.00046 | -0.00039 | -0.08918 | -0.01909 | -0.00067 | -0.00205 | -0.04491 | -0.0796 | 0.00019 | 0.00551 | -0.00046 | 0.00259 | -0.02943 | -0.00726 | 0.00259 | -0.13908 | 0.04509 | -0.06155
[RO-BG] [DIR] TIE 400 kV MEDGIDIA SUD - VARNA | N-1 OHL 400 kV Medgidia Sud - Stupina | -0.06205 | -0.00142 | -0.02835 | 0 | -0.14432 | -0.00057 | 0.00133 | 0.00059 | -0.00044 | -0.00038 | -0.08951 | -0.01862 | -0.00028 | -0.00196 | -0.04439 | -0.07964 | 0.00018 | 0.00512 | -0.00043 | 0.00727 | -0.02823 | -0.00691 | 0.00261 | -0.1409 | 0.03881 | -0.06119
[RO-BG] [DIR] TIE 400 kV MEDGIDIA SUD - VARNA | N-1 OHL 400 kV Cernavodă - Medgidia Sud | -0.05828 | -0.00148 | -0.02764 | 0 | -0.13001 | -0.00057 | 0.0013 | 0.0006 | -0.00044 | -0.00037 | -0.08256 | -0.01813 | -0.00062 | -0.00195 | -0.04241 | -0.07406 | 0.00018 | 0.00523 | -0.00043 | -0.00186 | -0.02922 | -0.00693 | 0.00249 | -0.12698 | 0.04185 | -0.05782
[RO-BG] [DIR] TIE 400 kV MEDGIDIA SUD - VARNA | N-1 TIE 400 kV Resita-Pancevo c2 | -0.0638 | -0.00149 | -0.0294 | 0 | -0.14741 | -0.00059 | 0.00138 | 0.00062 | -0.00046 | -0.00039 | -0.09174 | -0.01929 | -0.00034 | -0.00204 | -0.04581 | -0.08172 | 0.00019 | 0.00535 | -0.00045 | 0.00633 | -0.02962 | -0.0072 | 0.0027 | -0.14393 | 0.04085 | -0.06296
[RO-BG] [DIR] TIE 400 kV MEDGIDIA SUD - VARNA | N-1 TIE 400 kV Resita-Pancevo c1 | -0.0638 | -0.00149 | -0.0294 | 0 | -0.14741 | -0.00059 | 0.00138 | 0.00062 | -0.00046 | -0.00039 | -0.09174 | -0.01929 | -0.00034 | -0.00204 | -0.04581 | -0.08172 | 0.00019 | 0.00535 | -0.00045 | 0.00633 | -0.02962 | -0.0072 | 0.0027 | -0.14393 | 0.04085 | -0.06296
[RO-RO] [DIR] OHL 400 kV Portile de Fier-Resita | N-1 TIE 400 kV Resita-Pancevo c2 | 0.03699 | -0.00097 | -0.00036 | 0 | 0.06995 | -0.00016 | 0.00018 | 0.00019 | -0.00011 | -0.0001 | 0.05565 | 0.00067 | -0.00294 | -0.00045 | 0.01595 | 0.05402 | 5e-05 | 0.00218 | -0.00011 | 0.09236 | -0.00249 | -0.00231 | 0.00011 | 0.06694 | 0.01889 | 0.04224
[RO-RO] [DIR] OHL 400 kV Arad-Nadab | N-1 TIE 400 kV Arad-Sandorfalva | 0.10836 | -0.00076 | 0.06175 | 1e-05 | 0.14395 | 0.00068 | -0.00292 | -0.0006 | 0.00057 | 0.00049 | 0.12822 | 0.03559 | -0.01452 | 0.00284 | 0.08893 | 0.12659 | -0.0002 | -0.00182 | 0.00057 | 0.17415 | 0.10806 | 0.00943 | -0.00897 | 0.14073 | 0.02807 | 0.11548
[RO-RO] [DIR] OHL 400 kV Arad-Nadab | N-1 TIE 400 kV Resita-Pancevo c2 | 0.08706 | 0.00222 | 0.06189 | 1e-05 | 0.10092 | 0.00118 | -0.00362 | -0.00119 | 0.00093 | 0.0008 | 0.09605 | 0.03858 | -0.00094 | 0.00429 | 0.07757 | 0.09609 | -0.00037 | -0.00826 | 0.00092 | 0.11465 | 0.09593 | 0.016 | -0.01039 | 0.09964 | -0.0011 | 0.09196
[RO-RO] [DIR] OHL 400 kV Mintia-Arad | BC | 0.06279 | -0.00173 | 0.0274 | 0 | 0.09998 | 8e-05 | -0.00109 | 0 | 0.0001 | 8e-05 | 0.08138 | 0.01497 | -0.01216 | 0.00065 | 0.04635 | 0.07846 | -2e-05 | 0.00228 | 0.0001 | 0.12193 | 0.04643 | 0.00143 | -0.00399 | 0.09654 | 0.03133 | 0.06652
[RO-RO] [DIR] OHL 400 kV Mintia-Arad | N-1 TIE 400 kV Rosiori-Mukacevo | 0.07315 | -0.00087 | 0.03506 | 0 | 0.11232 | 0.00031 | -0.00153 | -0.00025 | 0.00027 | 0.00023 | 0.09288 | 0.02017 | -0.01012 | 0.00138 | 0.05562 | 0.08989 | -9e-05 | -7e-05 | 0.00027 | 0.13743 | 0.05708 | 0.00421 | -0.00471 | 0.1087 | 0.02675 | 0.07734
[RO-RO] [DIR] OHL 400 kV Mintia-Arad | N-1 TIE 400 kV Portile de Fier-Djerdap | 0.05985 | -0.00181 | 0.02522 | 0 | 0.10066 | 4e-05 | -0.00099 | 4e-05 | 7e-05 | 6e-05 | 0.07957 | 0.01368 | -0.01206 | 0.00052 | 0.0435 | 0.07593 | 0 | 0.0026 | 7e-05 | 0.12987 | 0.03969 | 0.00093 | -0.00376 | 0.09677 | 0.03269 | 0.0627
[RO-RO] [DIR] OHL 400 kV Mintia-Arad | N-1 OHL 400 kV Iernut-Sibiu Sud | 0.08412 | -0.00096 | 0.04037 | 1e-05 | 0.12901 | 0.00036 | -0.00178 | -0.0003 | 0.00031 | 0.00027 | 0.10683 | 0.02328 | -0.01147 | 0.00161 | 0.06395 | 0.1034 | -0.00011 | -0.00017 | 0.00031 | 0.14727 | 0.06529 | 0.00494 | -0.00545 | 0.1248 | 0.03001 | 0.08891
[RO-RO] [DIR] OHL 400 kV Mintia-Arad | N-1 OHL 220 kV Portile de Fier-Resita 1&2 | 0.06415 | -0.00174 | 0.02795 | 0 | 0.10184 | 9e-05 | -0.00112 | -1e-05 | 0.0001 | 9e-05 | 0.08307 | 0.0153 | -0.01229 | 0.00068 | 0.04731 | 0.08015 | -2e-05 | 0.00227 | 0.0001 | 0.1257 | 0.04747 | 0.0015 | -0.00406 | 0.09836 | 0.03162 | 0.06804
[RO-RO] [DIR] OHL 400 kV Mintia-Arad | N-1 OHL 220 kV Resita-Timisoara 1&2 | 0.0677 | -0.00168 | 0.03091 | 0 | 0.10474 | 0.00013 | -0.00126 | -6e-05 | 0.00014 | 0.00012 | 0.08646 | 0.017 | -0.01266 | 0.00085 | 0.05087 | 0.08369 | -3e-05 | 0.00196 | 0.00014 | 0.12778 | 0.05324 | 0.00211 | -0.00443 | 0.10133 | 0.0313 | 0.07184
[RO-RO] [DIR] OHL 400 kV Mintia-Arad | N-1 OHL 220 kV Urechesti-Targu Jiu Nord | 0.05608 | -0.00178 | 0.02374 | 0 | 0.09096 | 3e-05 | -0.00092 | 5e-05 | 6e-05 | 5e-05 | 0.07331 | 0.01277 | -0.01166 | 0.00045 | 0.04099 | 0.0705 | 0 | 0.0026 | 6e-05 | 0.11263 | 0.0404 | 0.00074 | -0.00354 | 0.08777 | 0.03061 | 0.05937
[RO-RO] [DIR] OHL 400 kV Mintia-Arad | N-1 OHL 220 kV Paroseni-Targu Jiu Nord | 0.05608 | -0.00178 | 0.02374 | 0 | 0.09096 | 3e-05 | -0.00092 | 5e-05 | 6e-05 | 5e-05 | 0.07331 | 0.01277 | -0.01166 | 0.00045 | 0.04099 | 0.0705 | 0 | 0.0026 | 6e-05 | 0.11263 | 0.0404 | 0.00074 | -0.00354 | 0.08777 | 0.03061 | 0.05937
[RO-RO] [DIR] OHL 400 kV Mintia-Arad | N-1 TRA 400/220 kV AT3 Arad | 0.07208 | -0.00174 | 0.03337 | 0 | 0.11037 | 0.00015 | -0.00137 | -7e-05 | 0.00016 | 0.00013 | 0.09158 | 0.01838 | -0.01338 | 0.00095 | 0.05447 | 0.08879 | -4e-05 | 0.00195 | 0.00016 | 0.1348 | 0.05788 | 0.00242 | -0.00476 | 0.10685 | 0.03252 | 0.07654
[RO-RO] [DIR] OHL 400 kV Mintia-Arad | N-1 TIE 400 kV Resita-Pancevo c2 | 0.06286 | -0.00175 | 0.02711 | 0 | 0.10047 | 7e-05 | -0.00108 | 0 | 9e-05 | 8e-05 | 0.08166 | 0.01481 | -0.01216 | 0.00063 | 0.04618 | 0.07871 | -1e-05 | 0.00234 | 9e-05 | 0.12289 | 0.04585 | 0.00134 | -0.00396 | 0.09699 | 0.03157 | 0.06662
[RO-RO] [DIR] OHL 400 kV Mintia-Arad | N-1 TIE 400 kV Resita-Pancevo c1 | 0.06286 | -0.00175 | 0.02711 | 0 | 0.10047 | 7e-05 | -0.00108 | 0 | 9e-05 | 8e-05 | 0.08166 | 0.01481 | -0.01216 | 0.00063 | 0.04618 | 0.07871 | -1e-05 | 0.00234 | 9e-05 | 0.12289 | 0.04585 | 0.00134 | -0.00396 | 0.09699 | 0.03157 | 0.06662
[RO-RO] [DIR] OHL 400 kV Sibiu Sud-Mintia | N-1 TIE 400 kV Rosiori-Mukacevo | 0.05424 | -0.00087 | 0.02316 | 0 | 0.09177 | 0.00016 | -0.00099 | -0.00011 | 0.00015 | 0.00012 | 0.07214 | 0.01334 | -0.00776 | 0.00079 | 0.03923 | 0.06879 | -4e-05 | 0.00064 | 0.00014 | 0.11019 | 0.03404 | 0.00222 | -0.00321 | 0.08833 | 0.02537 | 0.05681
[RO-RO] [DIR] OHL 400 kV Sibiu Sud-Mintia | N-1 TIE 400 kV Resita-Pancevo c2 | 0.04545 | -0.0016 | 0.01665 | 0 | 0.08132 | -3e-05 | -0.00061 | 0.0001 | 0 | 0 | 0.06239 | 0.00892 | -0.00949 | 0.00017 | 0.03135 | 0.0591 | 2e-05 | 0.00264 | 0 | 0.09709 | 0.02497 | -0.00015 | -0.00261 | 0.07804 | 0.02927 | 0.04763
[RO-RO] [DIR] OHL 400 kV Iernut-Sibiu Sud | N-1 TIE 400 kV Rosiori-Mukacevo | -0.0426 | 0.00032 | -0.02074 | 0 | -0.06468 | -0.00021 | 0.00095 | 0.00019 | -0.00018 | -0.00015 | -0.05408 | -0.01217 | 0.0051 | -0.00091 | -0.03243 | -0.0524 | 6e-05 | 0.00046 | -0.00018 | -0.03848 | -0.03202 | -0.00291 | 0.00289 | -0.06243 | -0.01235 | -0.04493
[RO-RO] [DIR] OHL 400 kV Iernut-Sibiu Sud | N-1 TIE 400 kV Resita-Pancevo c2 | -0.08204 | -0.00296 | -0.04967 | -1e-05 | -0.11197 | -0.00107 | 0.00262 | 0.00112 | -0.00082 | -0.00071 | -0.09803 | -0.03182 | -0.00265 | -0.00367 | -0.06758 | -0.09604 | 0.00034 | 0.00938 | -0.00082 | -0.09807 | -0.07212 | -0.01344 | 0.00557 | -0.10897 | 0.0049 | -0.08613
[RO-RO] [DIR] OHL 400 kV Iernut-Gadalin | N-1 TIE 400 kV Resita-Pancevo c2 | 0.07565 | 0.0028 | 0.046 | 1e-05 | 0.10472 | 0.001 | -0.00244 | -0.00105 | 0.00077 | 0.00066 | 0.09053 | 0.02952 | 0.00271 | 0.00342 | 0.0624 | 0.08846 | -0.00032 | -0.0088 | 0.00076 | 0.12894 | 0.06668 | 0.01255 | -0.00517 | 0.10204 | -0.0023 | 0.07929
[RO-RO] [DIR] OHL 400 kV Rosiori-Gadalin | BC | -0.07686 | -0.00305 | -0.04766 | -1e-05 | -0.10492 | -0.00106 | 0.00254 | 0.00111 | -0.00081 | -0.0007 | -0.0913 | -0.03066 | -0.0034 | -0.00361 | -0.06395 | -0.08935 | 0.00034 | 0.00946 | -0.00081 | -0.13429 | -0.06926 | -0.01328 | 0.00531 | -0.10234 | 0.00432 | -0.08054
[RO-RO] [DIR] OHL 400 kV Rosiori-Gadalin | N-1 OHL 400 kV Mintia-Arad | -0.09096 | -0.00266 | -0.05382 | -1e-05 | -0.12737 | -0.00107 | 0.00279 | 0.00112 | -0.00083 | -0.00071 | -0.10957 | -0.03402 | -0.00067 | -0.00376 | -0.07435 | -0.10698 | 0.00034 | 0.00895 | -0.00083 | -0.16168 | -0.07969 | -0.0136 | 0.00621 | -0.12403 | -0.00272 | -0.09548
[RO-RO] [DIR] OHL 400 kV Rosiori-Gadalin | N-1 TIE 400 kV Resita-Pancevo c2 | -0.07691 | -0.00304 | -0.04745 | -1e-05 | -0.10528 | -0.00105 | 0.00253 | 0.00111 | -0.00081 | -0.00069 | -0.09151 | -0.03054 | -0.00341 | -0.00359 | -0.06382 | -0.08954 | 0.00034 | 0.00942 | -0.0008 | -0.13501 | -0.06883 | -0.01322 | 0.00528 | -0.10268 | 0.00414 | -0.08062
[RO-RO] [DIR] OHL 400 kV Rosiori-Gadalin | N-1 TIE 400 kV Resita-Pancevo c1 | -0.07691 | -0.00304 | -0.04745 | -1e-05 | -0.10528 | -0.00105 | 0.00253 | 0.00111 | -0.00081 | -0.00069 | -0.09151 | -0.03054 | -0.00341 | -0.00359 | -0.06382 | -0.08954 | 0.00034 | 0.00942 | -0.0008 | -0.13501 | -0.06883 | -0.01322 | 0.00528 | -0.10268 | 0.00414 | -0.08062
[RO-RO] [DIR] OHL 400 kV Arefu-Tantareni | BC | -0.06241 | -0.00108 | -0.03409 | 0 | -0.08147 | -0.00059 | 0.00166 | 0.0006 | -0.00046 | -0.0004 | -0.07584 | -0.02114 | 0.0021 | -0.00212 | -0.04951 | -0.07503 | 0.00019 | 0.00443 | -0.00046 | -0.04174 | -0.05016 | -0.00747 | 0.00391 | -0.07826 | 0.00573 | -0.06614
[RO-RO] [DIR] OHL 400 kV Arefu-Tantareni | N-1 OHL 400 kV Brasov - Sibiu Sud | -0.07622 | -0.00113 | -0.04093 | -1e-05 | -0.10521 | -0.00068 | 0.00199 | 0.00069 | -0.00054 | -0.00046 | -0.0938 | -0.0253 | 0.00312 | -0.00249 | -0.06 | -0.09204 | 0.00021 | 0.00492 | -0.00053 | -0.06425 | -0.06006 | -0.0087 | 0.00482 | -0.10133 | -0.00078 | -0.08048
[RO-RO] [DIR] OHL 400 kV Arefu-Tantareni | N-1 TIE 400 kV Rosiori-Mukacevo | -0.05094 | -0.00012 | -0.02561 | 0 | -0.06781 | -0.00034 | 0.00117 | 0.00032 | -0.00028 | -0.00024 | -0.0631 | -0.01539 | 0.00436 | -0.00132 | -0.03925 | -0.06238 | 0.0001 | 0.00183 | -0.00027 | -0.0246 | -0.03837 | -0.00439 | 0.00312 | -0.0648 | 0.00066 | -0.05417
[RO-RO] [DIR] OHL 400 kV Arefu-Tantareni | N-1 OHL 400 kV Mintia-Arad | -0.05456 | -0.0013 | -0.03067 | 0 | -0.06897 | -0.00058 | 0.00152 | 0.0006 | -0.00045 | -0.00039 | -0.06566 | -0.01927 | 0.00058 | -0.00204 | -0.04371 | -0.06522 | 0.00018 | 0.00472 | -0.00045 | -0.02649 | -0.04435 | -0.00729 | 0.00341 | -0.06618 | 0.00965 | -0.05782
[RO-RO] [DIR] OHL 400 kV Arefu-Tantareni | N-1 OHL 400 kV Sibiu Sud-Mintia | -0.05244 | -0.00143 | -0.03044 | 0 | -0.06365 | -0.00059 | 0.00152 | 0.00062 | -0.00046 | -0.0004 | -0.06216 | -0.01918 | 2e-05 | -0.00209 | -0.04263 | -0.06208 | 0.00019 | 0.00501 | -0.00046 | -0.02046 | -0.04468 | -0.0075 | 0.00333 | -0.06115 | 0.01215 | -0.0557
[RO-RO] [DIR] OHL 400 kV Arefu-Tantareni | N-1 OHL 400 kV Tantareni-Urechesti | -0.06722 | -0.00096 | -0.03391 | 0 | -0.09518 | -0.00057 | 0.00163 | 0.00057 | -0.00045 | -0.00038 | -0.08511 | -0.02119 | 0.00244 | -0.00207 | -0.05131 | -0.0832 | 0.00018 | 0.00417 | -0.00045 | -0.03561 | -0.04455 | -0.00718 | 0.00388 | -0.09068 | 0.0037 | -0.07058
[RO-RO] [DIR] OHL 400 kV Arefu-Tantareni | N-1 OHL 220 kV Portile de Fier-Resita 1&2 | -0.06392 | -0.00107 | -0.0347 | 0 | -0.08354 | -0.00059 | 0.00168 | 0.0006 | -0.00047 | -0.0004 | -0.0777 | -0.02151 | 0.00224 | -0.00215 | -0.05058 | -0.0769 | 0.00019 | 0.00445 | -0.00046 | -0.04591 | -0.05131 | -0.00755 | 0.00398 | -0.08027 | 0.0054 | -0.06782
[RO-RO] [DIR] OHL 400 kV Arefu-Tantareni | N-1 OHL 220 kV Resita-Timisoara 1&2 | -0.06955 | -0.00116 | -0.0392 | 0 | -0.0884 | -0.00066 | 0.0019 | 0.00067 | -0.00052 | -0.00045 | -0.08323 | -0.0241 | 0.00282 | -0.00241 | -0.05609 | -0.08265 | 0.00021 | 0.0049 | -0.00052 | -0.05026 | -0.06008 | -0.00847 | 0.00455 | -0.08522 | 0.00578 | -0.07388
[RO-RO] [DIR] OHL 400 kV Arefu-Tantareni | N-1 OHL 220 kV Urechesti-Targu Jiu Nord | -0.06797 | -0.00112 | -0.03712 | 0 | -0.08895 | -0.00063 | 0.0018 | 0.00064 | -0.0005 | -0.00043 | -0.08252 | -0.02296 | 0.00251 | -0.00229 | -0.05395 | -0.08163 | 0.0002 | 0.0047 | -0.00049 | -0.04945 | -0.05515 | -0.00804 | 0.00428 | -0.08552 | 0.00514 | -0.07207
[RO-RO] [DIR] OHL 400 kV Arefu-Tantareni | N-1 OHL 220 kV Paroseni-Targu Jiu Nord | -0.06797 | -0.00112 | -0.03712 | 0 | -0.08895 | -0.00063 | 0.0018 | 0.00064 | -0.0005 | -0.00043 | -0.08252 | -0.02296 | 0.00251 | -0.00229 | -0.05395 | -0.08163 | 0.0002 | 0.0047 | -0.00049 | -0.04945 | -0.05515 | -0.00804 | 0.00428 | -0.08552 | 0.00514 | -0.07207
[RO-RO] [DIR] OHL 400 kV Arefu-Tantareni | N-1 TRA 400/220 kV AT3 Arad | -0.06419 | -0.00108 | -0.03524 | 0 | -0.08347 | -0.0006 | 0.00171 | 0.00061 | -0.00047 | -0.00041 | -0.0778 | -0.02179 | 0.00233 | -0.00218 | -0.05107 | -0.07702 | 0.00019 | 0.0045 | -0.00047 | -0.04422 | -0.05236 | -0.00766 | 0.00405 | -0.08024 | 0.0055 | -0.06807
[RO-RO] [DIR] OHL 400 kV Arefu-Tantareni | N-1 TIE 400 kV Resita-Pancevo c2 | -0.06243 | -0.00107 | -0.03398 | 0 | -0.08167 | -0.00058 | 0.00165 | 0.00059 | -0.00046 | -0.00039 | -0.07595 | -0.02108 | 0.0021 | -0.00212 | -0.04944 | -0.07513 | 0.00018 | 0.00441 | -0.00046 | -0.04213 | -0.04992 | -0.00743 | 0.00389 | -0.07844 | 0.00564 | -0.06618
[RO-RO] [DIR] OHL 400 kV Arefu-Tantareni | N-1 TIE 400 kV Resita-Pancevo c1 | -0.06243 | -0.00107 | -0.03398 | 0 | -0.08167 | -0.00058 | 0.00165 | 0.00059 | -0.00046 | -0.00039 | -0.07595 | -0.02108 | 0.0021 | -0.00212 | -0.04944 | -0.07513 | 0.00018 | 0.00441 | -0.00046 | -0.04213 | -0.04992 | -0.00743 | 0.00389 | -0.07844 | 0.00564 | -0.06618
[RO-RO] [DIR] OHL 400 kV Arefu-Sibiu Sud | N-1 TIE 400 kV Rosiori-Mukacevo | 0.06025 | -0.00012 | 0.02952 | 0 | 0.08553 | 0.00035 | -0.00133 | -0.00032 | 0.00029 | 0.00025 | 0.07572 | 0.01756 | -0.00603 | 0.00141 | 0.04596 | 0.07416 | -0.00011 | -0.00149 | 0.00029 | 0.05276 | 0.04458 | 0.00461 | -0.00374 | 0.08205 | 0.00652 | 0.06385
[RO-RO] [DIR] OHL 400 kV Arefu-Sibiu Sud | N-1 OHL 400 kV Mintia-Arad | 0.0653 | 0.00145 | 0.03637 | 0 | 0.0874 | 0.00067 | -0.00181 | -0.00069 | 0.00052 | 0.00045 | 0.07941 | 0.0228 | -0.00101 | 0.00239 | 0.05209 | 0.07821 | -0.00021 | -0.00535 | 0.00052 | 0.05569 | 0.05273 | 0.0085 | -0.00414 | 0.08421 | -0.00541 | 0.06895
[RO-RO] [DIR] OHL 400 kV Arefu-Sibiu Sud | N-1 OHL 400 kV Sibiu Sud-Mintia | 0.06258 | 0.00162 | 0.0361 | 0 | 0.08052 | 0.00069 | -0.00181 | -0.00072 | 0.00054 | 0.00046 | 0.07489 | 0.0227 | -0.00029 | 0.00245 | 0.05071 | 0.07416 | -0.00022 | -0.00573 | 0.00054 | 0.0479 | 0.05319 | 0.00878 | -0.00405 | 0.0777 | -0.00865 | 0.06622
[RO-RO] [DIR] OHL 400 kV Arefu-Sibiu Sud | N-1 OHL 220 kV Resita-Timisoara 1&2 | 0.08461 | 0.00126 | 0.04731 | 1e-05 | 0.11255 | 0.00078 | -0.0023 | -0.00078 | 0.00062 | 0.00053 | 0.10209 | 0.02899 | -0.00392 | 0.00285 | 0.06799 | 0.10069 | -0.00024 | -0.00557 | 0.00061 | 0.08645 | 0.07286 | 0.01 | -0.0056 | 0.10884 | -0.00032 | 0.08963
[RO-RO] [DIR] OHL 400 kV Arefu-Sibiu Sud | N-1 OHL 220 kV Urechesti-Targu Jiu Nord | 0.0827 | 0.00121 | 0.04474 | 1e-05 | 0.11336 | 0.00074 | -0.00217 | -0.00075 | 0.00059 | 0.0005 | 0.10131 | 0.02759 | -0.00354 | 0.00271 | 0.06536 | 0.09952 | -0.00023 | -0.00532 | 0.00058 | 0.08555 | 0.06673 | 0.00946 | -0.00527 | 0.10934 | 0.00049 | 0.08745
[RO-RO] [DIR] OHL 400 kV Arefu-Sibiu Sud | N-1 OHL 220 kV Paroseni-Targu Jiu Nord | 0.0827 | 0.00121 | 0.04474 | 1e-05 | 0.11336 | 0.00074 | -0.00217 | -0.00075 | 0.00059 | 0.0005 | 0.10131 | 0.02759 | -0.00354 | 0.00271 | 0.06536 | 0.09952 | -0.00023 | -0.00532 | 0.00058 | 0.08555 | 0.06673 | 0.00946 | -0.00527 | 0.10934 | 0.00049 | 0.08745
[RO-RO] [DIR] OHL 400 kV Arefu-Sibiu Sud | N-1 TIE 400 kV Resita-Pancevo c2 | 0.07564 | 0.00115 | 0.04073 | 1e-05 | 0.10407 | 0.00068 | -0.00198 | -0.00069 | 0.00054 | 0.00046 | 0.09292 | 0.02519 | -0.00301 | 0.00249 | 0.05962 | 0.09123 | -0.00021 | -0.00495 | 0.00053 | 0.07619 | 0.06007 | 0.0087 | -0.00478 | 0.10029 | -0.00015 | 0.07993
[RO-RO] [DIR] OHL 400 kV Tantareni-Urechesti | N-1 TIE 400 kV Portile de Fier-Djerdap | 0.04786 | -0.00043 | 0.00912 | 0 | 0.09327 | 4e-05 | -0.00032 | -3e-05 | 4e-05 | 4e-05 | 0.07391 | 0.00654 | -0.00285 | 0.00026 | 0.02623 | 0.06955 | -1e-05 | 0.00035 | 4e-05 | -0.08099 | -0.00741 | 0.00034 | -0.00095 | 0.08635 | 0.00781 | 0.04943
[RO-RO] [DIR] OHL 400 kV Tantareni-Urechesti | N-1 OHL 400 kV Portile de Fier-Urechesti | 0.03485 | 0.00043 | 0.01621 | 0 | 0.04622 | 0.00027 | -0.00075 | -0.00027 | 0.00021 | 0.00018 | 0.04489 | 0.01023 | -0.00128 | 0.00097 | 0.02568 | 0.04435 | -8e-05 | -0.00199 | 0.00021 | -0.09772 | 0.01826 | 0.00332 | -0.00175 | 0.04308 | -0.00791 | 0.03669
[RO-RO] [DIR] OHL 400 kV Tantareni-Urechesti | N-1 TIE 400 kV Resita-Pancevo c2 | 0.03372 | -0.00078 | -0.00066 | 0 | 0.09551 | -0.00013 | 0.00014 | 0.00015 | -9e-05 | -8e-05 | 0.06473 | 0.0007 | -0.00239 | -0.00036 | 0.01303 | 0.05697 | 4e-05 | 0.00173 | -9e-05 | -0.04519 | -0.03826 | -0.00185 | 0.0001 | 0.08651 | 0.0138 | 0.03104
[RO-RO] [DIR] OHL 400 kV Portile de Fier-Urechesti | BC | 0.00155 | 0.00195 | 0.02727 | 0 | -0.07855 | 0.00063 | -0.00145 | -0.00067 | 0.00048 | 0.00042 | -0.03189 | 0.01538 | 0.00173 | 0.00214 | 0.02029 | -0.02053 | -0.0002 | -0.00598 | 0.00048 | -0.08514 | 0.09014 | 0.00835 | -0.003 | -0.06926 | -0.03467 | 0.0085
[RO-RO] [DIR] OHL 400 kV Portile de Fier-Urechesti | N-1 TIE 400 kV Portile de Fier-Djerdap | -0.01826 | 0.0014 | 0.01257 | 0 | -0.07393 | 0.00037 | -0.00075 | -0.00041 | 0.00028 | 0.00024 | -0.04405 | 0.00665 | 0.00239 | 0.00121 | 0.00112 | -0.03758 | -0.00012 | -0.00387 | 0.00028 | -0.03163 | 0.04474 | 0.005 | -0.00141 | -0.0677 | -0.02548 | -0.01724
[RO-RO] [DIR] OHL 400 kV Portile de Fier-Urechesti | N-1 OHL 400 kV Slatina-Portile de Fier | 0.00116 | 0.00266 | 0.03621 | 0 | -0.10824 | 0.00085 | -0.00192 | -0.00091 | 0.00065 | 0.00056 | -0.04415 | 0.02044 | 0.00256 | 0.00287 | 0.02657 | -0.02867 | -0.00027 | -0.00811 | 0.00065 | -0.09748 | 0.1201 | 0.01121 | -0.00394 | -0.0958 | -0.04864 | 0.01049
[RO-RO] [DIR] OHL 400 kV Portile de Fier-Urechesti | N-1 OHL 220 kV Portile de Fier-Resita 1&2 | 0.00583 | 0.00193 | 0.029 | 0 | -0.07271 | 0.00065 | -0.00152 | -0.00069 | 0.0005 | 0.00043 | -0.0266 | 0.01642 | 0.00134 | 0.00221 | 0.02333 | -0.01524 | -0.00021 | -0.00603 | 0.0005 | -0.07333 | 0.0934 | 0.00858 | -0.00321 | -0.06355 | -0.03374 | 0.01325
[RO-RO] [DIR] OHL 400 kV Portile de Fier-Urechesti | N-1 OHL 220 kV Resita-Timisoara 1&2 | 0.01736 | 0.00212 | 0.03857 | 0 | -0.06323 | 0.0008 | -0.00199 | -0.00084 | 0.00062 | 0.00053 | -0.01554 | 0.02193 | 0.00013 | 0.00277 | 0.03485 | -0.00368 | -0.00026 | -0.00701 | 0.00061 | -0.06631 | 0.11208 | 0.01057 | -0.00441 | -0.05386 | -0.03476 | 0.02562
[RO-RO] [DIR] OHL 400 kV Portile de Fier-Urechesti | N-1 TIE 400 kV Resita-Pancevo c2 | 0.00175 | 0.0019 | 0.02642 | 0 | -0.0771 | 0.00062 | -0.0014 | -0.00066 | 0.00047 | 0.0004 | -0.03105 | 0.01491 | 0.00174 | 0.00208 | 0.0198 | -0.01978 | -0.0002 | -0.00582 | 0.00047 | -0.0823 | 0.08841 | 0.0081 | -0.00289 | -0.06793 | -0.03396 | 0.00879
[RO-RO] [DIR] OHL 400 kV Portile de Fier-Urechesti | N-1 TIE 400 kV Resita-Pancevo c1 | 0.00175 | 0.0019 | 0.02642 | 0 | -0.0771 | 0.00062 | -0.0014 | -0.00066 | 0.00047 | 0.0004 | -0.03105 | 0.01492 | 0.00174 | 0.00208 | 0.0198 | -0.01978 | -0.0002 | -0.00582 | 0.00047 | -0.0823 | 0.08841 | 0.0081 | -0.00289 | -0.06793 | -0.03396 | 0.00879
[RO-RO] [DIR] OHL 400 kV Slatina-Portile de Fier | BC | 0.00074 | -0.00135 | -0.01698 | 0 | 0.05641 | -0.00042 | 0.0009 | 0.00045 | -0.00032 | -0.00027 | 0.02329 | -0.00962 | -0.00159 | -0.00139 | -0.01192 | 0.01547 | 0.00013 | 0.00406 | -0.00031 | 0.02344 | -0.05693 | -0.00544 | 0.00179 | 0.05043 | 0.02655 | -0.00379
[RO-RO] [DIR] OHL 400 kV Slatina-Portile de Fier | N-1 TIE 400 kV Portile de Fier-Djerdap | 0.01329 | -0.00101 | -0.00768 | 0 | 0.05348 | -0.00025 | 0.00046 | 0.00028 | -0.00019 | -0.00016 | 0.03099 | -0.00409 | -0.00201 | -0.0008 | 0.00022 | 0.02627 | 8e-05 | 0.00272 | -0.00018 | -0.01044 | -0.02819 | -0.00332 | 0.00078 | 0.04944 | 0.02074 | 0.01251
[RO-RO] [DIR] OHL 400 kV Slatina-Portile de Fier | N-1 OHL 400 kV Portile de Fier-Urechesti | 0.00011 | -0.00215 | -0.02816 | 0 | 0.0886 | -0.00068 | 0.0015 | 0.00072 | -0.00051 | -0.00044 | 0.03636 | -0.01592 | -0.0023 | -0.00226 | -0.02023 | 0.02388 | 0.00022 | 0.00651 | -0.00051 | 0.05833 | -0.09387 | -0.00887 | 0.00302 | 0.07881 | 0.04076 | -0.00727
[RO-RO] [DIR] OHL 400 kV Slatina-Portile de Fier | N-1 OHL 220 kV Portile de Fier-Resita 1&2 | -0.00183 | -0.00134 | -0.01802 | 0 | 0.05289 | -0.00043 | 0.00095 | 0.00046 | -0.00032 | -0.00028 | 0.02011 | -0.01025 | -0.00135 | -0.00143 | -0.01374 | 0.01229 | 0.00014 | 0.00409 | -0.00032 | 0.01633 | -0.05889 | -0.00558 | 0.00191 | 0.047 | 0.02599 | -0.00664
[RO-RO] [DIR] OHL 400 kV Slatina-Portile de Fier | N-1 OHL 220 kV Resita-Timisoara 1&2 | -0.00845 | -0.00145 | -0.02355 | 0 | 0.04749 | -0.00051 | 0.00122 | 0.00054 | -0.00039 | -0.00034 | 0.01377 | -0.01343 | -0.00066 | -0.00175 | -0.02039 | 0.00567 | 0.00016 | 0.00466 | -0.00039 | 0.01248 | -0.0697 | -0.00673 | 0.00261 | 0.04147 | 0.02661 | -0.01375
[RO-RO] [DIR] OHL 400 kV Slatina-Portile de Fier | N-1 TIE 400 kV Resita-Pancevo c2 | 0.00062 | -0.00132 | -0.01643 | 0 | 0.05547 | -0.0004 | 0.00087 | 0.00043 | -0.00031 | -0.00026 | 0.02275 | -0.00932 | -0.00159 | -0.00135 | -0.0116 | 0.01499 | 0.00013 | 0.00396 | -0.0003 | 0.02161 | -0.05582 | -0.00528 | 0.00172 | 0.04957 | 0.02609 | -0.00397
[RO-RO] [DIR] OHL 400 kV Slatina-Portile de Fier | N-1 TIE 400 kV Resita-Pancevo c1 | 0.00062 | -0.00132 | -0.01643 | 0 | 0.05547 | -0.0004 | 0.00087 | 0.00043 | -0.00031 | -0.00026 | 0.02275 | -0.00932 | -0.00159 | -0.00135 | -0.0116 | 0.01499 | 0.00013 | 0.00396 | -0.0003 | 0.02161 | -0.05582 | -0.00528 | 0.00172 | 0.04957 | 0.02609 | -0.00397
[RO-RO] [DIR] OHL 400 kV Medgidia Sud - Stupina | BC | 0.03994 | 0.00146 | 0.02194 | 0 | 0.07287 | 0.00049 | -0.00104 | -0.00053 | 0.00038 | 0.00032 | 0.05212 | 0.01432 | 0.0015 | 0.00166 | 0.03116 | 0.04855 | -0.00016 | -0.00484 | 0.00037 | 0.027 | 0.02802 | 0.00602 | -0.00182 | 0.07115 | -0.04465 | 0.04067
[RO-RO] [DIR] OHL 400 kV Medgidia Sud - Stupina | N-1 OHL 400 kV Isaccea - Rahman | 0.05593 | 0.00205 | 0.03072 | 0 | 0.10204 | 0.00069 | -0.00145 | -0.00074 | 0.00053 | 0.00045 | 0.07298 | 0.02005 | 0.00209 | 0.00233 | 0.04364 | 0.06799 | -0.00022 | -0.00678 | 0.00052 | 0.03781 | 0.03924 | 0.00843 | -0.00255 | 0.09963 | -0.06252 | 0.05695
[RO-RO] [DIR] OHL 400 kV Medgidia Sud - Stupina | N-1 OHL 400 kV Cernavoda - Pelicanu | 0.04004 | 0.00143 | 0.02169 | 0 | 0.07474 | 0.00048 | -0.00102 | -0.00052 | 0.00037 | 0.00032 | 0.05271 | 0.01416 | 0.0014 | 0.00163 | 0.03103 | 0.0489 | -0.00016 | -0.00473 | 0.00037 | 0.02445 | 0.02726 | 0.00591 | -0.00181 | 0.07296 | -0.04327 | 0.04066
[RO-RO] [DIR] OHL 400 kV Medgidia Sud - Stupina | N-1 OHL 400 kV Pelicanu - Bucuresti Sud | 0.03999 | 0.00143 | 0.02169 | 0 | 0.07446 | 0.00048 | -0.00102 | -0.00052 | 0.00037 | 0.00032 | 0.05259 | 0.01417 | 0.00141 | 0.00163 | 0.03101 | 0.04881 | -0.00016 | -0.00474 | 0.00037 | 0.02472 | 0.02731 | 0.00592 | -0.00181 | 0.07269 | -0.04339 | 0.04062
[RO-RO] [DIR] OHL 400 kV Medgidia Sud - Stupina | N-1 OHL 400 kV Gura Ialomitei - Bucuresti Sud | 0.04001 | 0.00143 | 0.02168 | 0 | 0.07463 | 0.00048 | -0.00102 | -0.00052 | 0.00037 | 0.00032 | 0.05266 | 0.01416 | 0.0014 | 0.00163 | 0.03101 | 0.04886 | -0.00016 | -0.00473 | 0.00037 | 0.02453 | 0.02727 | 0.00591 | -0.00181 | 0.07286 | -0.0433 | 0.04064
[RO-RO] [DIR] OHL 400 kV Medgidia Sud - Stupina | N-1 OHL 400 kV Varna-Dobrudja circ1 | 0.03988 | 0.00146 | 0.02191 | 0 | 0.07273 | 0.00049 | -0.00103 | -0.00053 | 0.00038 | 0.00032 | 0.05202 | 0.0143 | 0.0015 | 0.00166 | 0.03112 | 0.04847 | -0.00016 | -0.00484 | 0.00037 | 0.02701 | 0.02799 | 0.00602 | -0.00182 | 0.071 | -0.04461 | 0.0406
[RO-RO] [DIR] OHL 400 kV Medgidia Sud - Stupina | N-1 OHL 400 kV Varna-Dobrudja circ2 | 0.03988 | 0.00146 | 0.02191 | 0 | 0.07273 | 0.00049 | -0.00103 | -0.00053 | 0.00038 | 0.00032 | 0.05202 | 0.0143 | 0.0015 | 0.00166 | 0.03112 | 0.04847 | -0.00016 | -0.00484 | 0.00037 | 0.02701 | 0.02799 | 0.00602 | -0.00182 | 0.071 | -0.04461 | 0.0406
[RO-RO] [DIR] OHL 400 kV Medgidia Sud - Stupina | N-1 OHL 400 kV Cernavodă - Medgidia Sud | 0.05495 | 0.00146 | 0.02649 | 0 | 0.1204 | 0.00055 | -0.00124 | -0.00058 | 0.00042 | 0.00036 | 0.0772 | 0.01737 | 0.00074 | 0.00189 | 0.04029 | 0.06951 | -0.00018 | -0.00512 | 0.00042 | 0.00546 | 0.0287 | 0.00671 | -0.00237 | 0.11742 | -0.04176 | 0.05467
[RO-RO] [DIR] OHL 400 kV Medgidia Sud - Rahman | BC | -0.03766 | -0.00138 | -0.02068 | 0 | -0.0687 | -0.00046 | 0.00098 | 0.0005 | -0.00035 | -0.0003 | -0.04914 | -0.0135 | -0.00141 | -0.00157 | -0.02938 | -0.04578 | 0.00015 | 0.00457 | -0.00035 | -0.02546 | -0.02642 | -0.00568 | 0.00172 | -0.06708 | 0.0421 | -0.03835
[RO-RO] [DIR] OHL 400 kV Medgidia Sud - Rahman | N-1 OHL 400 kV Cernavoda - Pelicanu | -0.03775 | -0.00134 | -0.02045 | 0 | -0.07047 | -0.00045 | 0.00096 | 0.00049 | -0.00035 | -0.0003 | -0.0497 | -0.01335 | -0.00132 | -0.00154 | -0.02925 | -0.04611 | 0.00015 | 0.00446 | -0.00035 | -0.02306 | -0.0257 | -0.00557 | 0.00171 | -0.06879 | 0.0408 | -0.03834
[RO-RO] [DIR] OHL 400 kV Medgidia Sud - Rahman | N-1 OHL 400 kV Pelicanu - Bucuresti Sud | -0.0377 | -0.00135 | -0.02045 | 0 | -0.0702 | -0.00046 | 0.00097 | 0.00049 | -0.00035 | -0.0003 | -0.04958 | -0.01336 | -0.00133 | -0.00154 | -0.02923 | -0.04602 | 0.00015 | 0.00447 | -0.00035 | -0.0233 | -0.02575 | -0.00558 | 0.00171 | -0.06854 | 0.04091 | -0.0383
[RO-RO] [DIR] OHL 400 kV Medgidia Sud - Rahman | N-1 OHL 400 kV Gura Ialomitei - Bucuresti Sud | -0.03772 | -0.00134 | -0.02044 | 0 | -0.07037 | -0.00045 | 0.00096 | 0.00049 | -0.00035 | -0.0003 | -0.04965 | -0.01335 | -0.00132 | -0.00154 | -0.02924 | -0.04607 | 0.00015 | 0.00446 | -0.00035 | -0.02313 | -0.02571 | -0.00557 | 0.00171 | -0.0687 | 0.04083 | -0.03831
[RO-RO] [DIR] OHL 400 kV Medgidia Sud - Rahman | N-1 OHL 400 kV Varna-Dobrudja circ1 | -0.0376 | -0.00138 | -0.02066 | 0 | -0.06857 | -0.00046 | 0.00098 | 0.0005 | -0.00035 | -0.0003 | -0.04905 | -0.01348 | -0.00141 | -0.00156 | -0.02934 | -0.0457 | 0.00015 | 0.00456 | -0.00035 | -0.02547 | -0.02639 | -0.00567 | 0.00172 | -0.06694 | 0.04206 | -0.03828
[RO-RO] [DIR] OHL 400 kV Medgidia Sud - Rahman | N-1 OHL 400 kV Varna-Dobrudja circ2 | -0.0376 | -0.00138 | -0.02066 | 0 | -0.06857 | -0.00046 | 0.00098 | 0.0005 | -0.00035 | -0.0003 | -0.04905 | -0.01348 | -0.00141 | -0.00156 | -0.02934 | -0.0457 | 0.00015 | 0.00456 | -0.00035 | -0.02547 | -0.02639 | -0.00567 | 0.00172 | -0.06694 | 0.04206 | -0.03828
[RO-RO] [DIR] OHL 400 kV Medgidia Sud - Rahman | N-1 OHL 400 kV Cernavodă - Medgidia Sud | -0.05181 | -0.00138 | -0.02498 | 0 | -0.11352 | -0.00052 | 0.00117 | 0.00055 | -0.0004 | -0.00034 | -0.07279 | -0.01637 | -0.0007 | -0.00178 | -0.03798 | -0.06554 | 0.00017 | 0.00482 | -0.0004 | -0.00515 | -0.02706 | -0.00633 | 0.00223 | -0.11071 | 0.03937 | -0.05155
[RO-RO] [DIR] OHL 400 kV Medgidia Sud- Cernavoda | BC | 0.04504 | 0 | 0.01367 | 0 | 0.1426 | 0.00017 | -0.00062 | -0.00016 | 0.00014 | 0.00012 | 0.07526 | 0.00915 | -0.00227 | 0.00068 | 0.02737 | 0.06288 | -5e-05 | -0.00082 | 0.00014 | -0.06463 | 0.00205 | 0.00207 | -0.00163 | 0.13883 | 0.00867 | 0.04201
[RO-RO] [DIR] OHL 400 kV Medgidia Sud- Cernavoda | N-1 OHL 400 kV Isaccea - Tulcea Vest | 0.03552 | -0.00042 | 0.00796 | 0 | 0.12783 | 4e-05 | -0.00035 | -2e-05 | 4e-05 | 3e-05 | 0.06354 | 0.00543 | -0.00279 | 0.00024 | 0.01961 | 0.05165 | -1e-05 | 0.00054 | 4e-05 | -0.07516 | -0.0059 | 0.00044 | -0.00118 | 0.12439 | 0.02185 | 0.03215
[RO-RO] [DIR] OHL 400 kV Medgidia Sud- Cernavoda | N-1 OHL 400 kV Lacu Sarat - Gura Ialomitei | 0.03101 | -0.0005 | 0.00576 | 0 | 0.11861 | 0 | -0.00024 | 2e-05 | 1e-05 | 1e-05 | 0.05738 | 0.00403 | -0.00268 | 0.0001 | 0.01625 | 0.04602 | 0 | 0.00083 | 1e-05 | -0.07577 | -0.00867 | -5e-05 | -0.00093 | 0.11539 | 0.02241 | 0.02759
[RO-RO] [DIR] OHL 400 kV Medgidia Sud- Cernavoda | N-1 OHL 400 kV Tulcea Vest - Tariverde | 0.03552 | -0.00042 | 0.00796 | 0 | 0.12783 | 4e-05 | -0.00035 | -2e-05 | 4e-05 | 3e-05 | 0.06354 | 0.00543 | -0.00279 | 0.00024 | 0.01961 | 0.05165 | -1e-05 | 0.00054 | 4e-05 | -0.07516 | -0.0059 | 0.00044 | -0.00118 | 0.12439 | 0.02185 | 0.03215
[RO-RO] [DIR] OHL 400 kV Medgidia Sud- Cernavoda | N-1 OHL 400 kV Gutinas – Smardan | 0.04594 | -5e-05 | 0.01385 | 0 | 0.14559 | 0.00017 | -0.00063 | -0.00016 | 0.00014 | 0.00012 | 0.07681 | 0.00924 | -0.00246 | 0.00067 | 0.02788 | 0.06417 | -5e-05 | -0.00071 | 0.00014 | -0.06668 | 0.00207 | 0.00203 | -0.00169 | 0.14175 | 0.0112 | 0.04286
[RO-RO] [DIR] OHL 400 kV Medgidia Sud- Cernavoda | N-1 OHL 400 kV Isaccea - Rahman | 0.06238 | 0.00063 | 0.02319 | 0 | 0.17423 | 0.00038 | -0.00107 | -0.00039 | 0.0003 | 0.00026 | 0.09788 | 0.01536 | -0.00162 | 0.0014 | 0.0409 | 0.08396 | -0.00012 | -0.00292 | 0.0003 | -0.0529 | 0.01421 | 0.00469 | -0.00242 | 0.16971 | -0.01072 | 0.05967
[RO-RO] [DIR] OHL 400 kV Medgidia Sud- Cernavoda | N-1 OHL 400 kV Isaccea - Stupina | 0.06389 | 0.00069 | 0.02402 | 0 | 0.17698 | 0.0004 | -0.00111 | -0.00041 | 0.00032 | 0.00027 | 0.09985 | 0.0159 | -0.00156 | 0.00147 | 0.04208 | 0.08579 | -0.00013 | -0.0031 | 0.00032 | -0.05188 | 0.01527 | 0.00492 | -0.00249 | 0.1724 | -0.0124 | 0.0612
[RO-RO] [DIR] OHL 400 kV Medgidia Sud- Cernavoda | N-1 TIE 400 kV MEDGIDIA SUD - VARNA | 0.03221 | -0.0003 | 0.00777 | 0 | 0.11294 | 5e-05 | -0.00034 | -4e-05 | 5e-05 | 4e-05 | 0.0568 | 0.00528 | -0.00233 | 0.00027 | 0.01817 | 0.04644 | -1e-05 | 0.00025 | 5e-05 | -0.0634 | -0.00387 | 0.00063 | -0.00109 | 0.10988 | 0.01686 | 0.02935
[RO-RO] [DIR] OHL 400 kV Medgidia Sud- Cernavoda | N-1 TIE 400 kV DOBRUDJA- MEDGIDIA SUD | 0.03293 | -0.00028 | 0.0081 | 0 | 0.11453 | 6e-05 | -0.00036 | -4e-05 | 6e-05 | 5e-05 | 0.05784 | 0.00549 | -0.00233 | 0.0003 | 0.01869 | 0.04736 | -2e-05 | 0.00019 | 5e-05 | -0.06347 | -0.00354 | 0.00071 | -0.00112 | 0.1115 | 0.01641 | 0.03006
[RO-RO] [DIR] OHL 400 kV Medgidia Sud- Cernavoda | N-1 OHL 400 kV Constanta Nord- Cernavoda | 0.03472 | -0.00049 | 0.00725 | 0 | 0.12785 | 2e-05 | -0.00032 | 0 | 2e-05 | 2e-05 | 0.0629 | 0.00497 | -0.00292 | 0.00017 | 0.01879 | 0.05088 | 0 | 0.00075 | 2e-05 | -0.07804 | -0.00719 | 0.0002 | -0.00113 | 0.1244 | 0.0242 | 0.03124
[RO-RO] [DIR] OHL 400 kV Medgidia Sud- Cernavoda | N-1 OHL 400 kV Cernavoda - Pelicanu | 0.04442 | 0.00024 | 0.01523 | 0 | 0.13091 | 0.00023 | -0.0007 | -0.00023 | 0.00018 | 0.00016 | 0.07157 | 0.01012 | -0.00166 | 0.00086 | 0.02824 | 0.06071 | -7e-05 | -0.0015 | 0.00018 | -0.04871 | 0.0068 | 0.00277 | -0.00169 | 0.12749 | 7e-05 | 0.04206
[RO-RO] [DIR] OHL 400 kV Medgidia Sud- Cernavoda | N-1 OHL 400 kV Pelicanu - Bucuresti Sud | 0.0447 | 0.00027 | 0.01553 | 0 | 0.13062 | 0.00024 | -0.00071 | -0.00023 | 0.00019 | 0.00016 | 0.07171 | 0.0103 | -0.00161 | 0.00088 | 0.02855 | 0.06094 | -7e-05 | -0.00159 | 0.00019 | -0.0474 | 0.00739 | 0.00287 | -0.00171 | 0.12721 | -0.0008 | 0.0424
[RO-RO] [DIR] OHL 400 kV Medgidia Sud- Cernavoda | N-1 OHL 400 kV Gura Ialomitei - Bucuresti Sud | 0.04456 | 0.00027 | 0.01543 | 0 | 0.13048 | 0.00023 | -0.00071 | -0.00023 | 0.00019 | 0.00016 | 0.07157 | 0.01024 | -0.00162 | 0.00087 | 0.02843 | 0.06079 | -7e-05 | -0.00157 | 0.00019 | -0.04763 | 0.00723 | 0.00284 | -0.0017 | 0.12707 | -0.0006 | 0.04225
[RO-RO] [DIR] OHL 400 kV Medgidia Sud- Cernavoda | N-1 OHL 400 kV Medgidia Sud - Stupina | 0.06389 | 0.00069 | 0.02402 | 0 | 0.17698 | 0.0004 | -0.00111 | -0.00041 | 0.00032 | 0.00027 | 0.09985 | 0.0159 | -0.00156 | 0.00147 | 0.04208 | 0.08579 | -0.00013 | -0.0031 | 0.00032 | -0.05188 | 0.01527 | 0.00492 | -0.00249 | 0.1724 | -0.0124 | 0.0612
[RO-RO] [DIR] OHL 400 kV Medgidia Sud- Cernavoda | N-1 OHL 400 kV Medgidia Sud - Rahman | 0.06238 | 0.00063 | 0.02319 | 0 | 0.17423 | 0.00038 | -0.00107 | -0.00039 | 0.0003 | 0.00026 | 0.09788 | 0.01536 | -0.00162 | 0.0014 | 0.0409 | 0.08396 | -0.00012 | -0.00292 | 0.0003 | -0.0529 | 0.01421 | 0.00469 | -0.00242 | 0.16971 | -0.01072 | 0.05967
[RO-RO] [DIR] OHL 400 kV Medgidia Sud- Cernavoda | N-1 TIE 400 kV Isaccea - Vulcanesti | 0.05352 | 0.00043 | 0.01888 | 0 | 0.15541 | 0.0003 | -0.00087 | -0.0003 | 0.00024 | 0.0002 | 0.08559 | 0.01257 | -0.00161 | 0.00111 | 0.03435 | 0.07281 | -9e-05 | -0.00218 | 0.00024 | -0.05407 | 0.00923 | 0.00365 | -0.002 | 0.15135 | -0.00605 | 0.05079
[RO-RO] [DIR] OHL 400 kV Cernavoda - Pelicanu | BC | -0.00194 | 0.00078 | 0.00491 | 0 | -0.03663 | 0.00018 | -0.00025 | -0.0002 | 0.00013 | 0.00011 | -0.01156 | 0.00304 | 0.00189 | 0.00054 | 0.0027 | -0.0068 | -6e-05 | -0.00215 | 0.00013 | 0.04987 | 0.01489 | 0.00218 | -0.00019 | -0.03554 | -0.02694 | 0.00015
[RO-RO] [DIR] OHL 400 kV Cernavoda - Pelicanu | N-1 OHL 400 kV Isaccea - Tulcea Vest | -0.00289 | 0.00073 | 0.00434 | 0 | -0.0381 | 0.00016 | -0.00022 | -0.00018 | 0.00012 | 0.0001 | -0.01272 | 0.00267 | 0.00184 | 0.0005 | 0.00194 | -0.00791 | -5e-05 | -0.00201 | 0.00012 | 0.04882 | 0.0141 | 0.00202 | -0.00014 | -0.03697 | -0.02563 | -0.00082
[RO-RO] [DIR] OHL 400 kV Cernavoda - Pelicanu | N-1 OHL 400 kV Lacu Sarat - Gura Ialomitei | -0.00381 | 0.00071 | 0.00386 | 0 | -0.03982 | 0.00015 | -0.0002 | -0.00017 | 0.00011 | 0.0001 | -0.01393 | 0.00236 | 0.00184 | 0.00047 | 0.00123 | -0.00904 | -5e-05 | -0.00193 | 0.00011 | 0.04839 | 0.01347 | 0.0019 | -9e-05 | -0.03866 | -0.02511 | -0.00176
[RO-RO] [DIR] OHL 400 kV Cernavoda - Pelicanu | N-1 OHL 400 kV Tulcea Vest - Tariverde | -0.00289 | 0.00073 | 0.00434 | 0 | -0.0381 | 0.00016 | -0.00022 | -0.00018 | 0.00012 | 0.0001 | -0.01272 | 0.00267 | 0.00184 | 0.0005 | 0.00194 | -0.00791 | -5e-05 | -0.00201 | 0.00012 | 0.04882 | 0.0141 | 0.00202 | -0.00014 | -0.03697 | -0.02563 | -0.00082
[RO-RO] [DIR] OHL 400 kV Cernavoda - Pelicanu | N-1 OHL 400 kV Tariverde - Constanta Nord | -0.00289 | 0.00073 | 0.00434 | 0 | -0.0381 | 0.00016 | -0.00022 | -0.00018 | 0.00012 | 0.0001 | -0.01272 | 0.00267 | 0.00184 | 0.0005 | 0.00194 | -0.00791 | -5e-05 | -0.00201 | 0.00012 | 0.04882 | 0.0141 | 0.00202 | -0.00014 | -0.03697 | -0.02563 | -0.00082
[RO-RO] [DIR] OHL 400 kV Cernavoda - Pelicanu | N-1 OHL 400 kV Constanta Nord- Cernavoda | -0.00269 | 0.00074 | 0.00445 | 0 | -0.03769 | 0.00016 | -0.00023 | -0.00019 | 0.00012 | 0.0001 | -0.01244 | 0.00274 | 0.00184 | 0.00051 | 0.00209 | -0.00766 | -5e-05 | -0.00204 | 0.00012 | 0.0489 | 0.01423 | 0.00205 | -0.00015 | -0.03658 | -0.02582 | -0.00062
[RO-RO] [DIR] OHL 400 kV Cernavoda - Pelicanu | N-1 OHL 400 kV Gura Ialomitei - Bucuresti Sud | -0.00259 | 0.00113 | 0.00725 | 0 | -0.05271 | 0.00026 | -0.00037 | -0.00029 | 0.00019 | 0.00016 | -0.01646 | 0.00449 | 0.00275 | 0.0008 | 0.00411 | -0.00957 | -8e-05 | -0.00314 | 0.00019 | 0.07242 | 0.02177 | 0.0032 | -0.00028 | -0.05114 | -0.03923 | 0.00046
[RO-RO] [DIR] OHL 400 kV Cernavoda - Pelicanu | N-1 OHL 400 kV Gutinas – Smardan | -0.00407 | 0.00088 | 0.00447 | 0 | -0.04373 | 0.00019 | -0.00022 | -0.00021 | 0.00014 | 0.00012 | -0.01522 | 0.00281 | 0.00235 | 0.00056 | 0.00151 | -0.00984 | -6e-05 | -0.0024 | 0.00013 | 0.05473 | 0.01483 | 0.00229 | -4e-05 | -0.04246 | -0.03294 | -0.00185
[RO-RO] [DIR] OHL 400 kV Cernavoda - Pelicanu | N-1 OHL 400 kV Brasov – Gutinas | -0.00227 | 0.00096 | 0.00565 | 0 | -0.04198 | 0.00021 | -0.00028 | -0.00024 | 0.00016 | 0.00013 | -0.01324 | 0.00355 | 0.00242 | 0.00065 | 0.00306 | -0.00781 | -7e-05 | -0.00263 | 0.00015 | 0.05667 | 0.0167 | 0.00261 | -0.00016 | -0.04076 | -0.03391 | 9e-05
[RO-RO] [DIR] OHL 400 kV Pelicanu - Bucuresti Sud | N-1 OHL 400 kV Gura Ialomitei - Bucuresti Sud | -0.00173 | 0.00122 | 0.00815 | 0 | -0.05359 | 0.00028 | -0.00041 | -0.00032 | 0.00021 | 0.00018 | -0.016 | 0.00506 | 0.0029 | 0.00088 | 0.00508 | -0.00886 | -9e-05 | -0.0034 | 0.00021 | 0.07645 | 0.02358 | 0.00349 | -0.00035 | -0.05198 | -0.04191 | 0.00149
[RO-RO] [DIR] OHL 400 kV Pelicanu - Bucuresti Sud | N-1 OHL 400 kV Gutinas – Smardan | -0.00333 | 0.00096 | 0.00523 | 0 | -0.04433 | 0.00021 | -0.00026 | -0.00024 | 0.00015 | 0.00013 | -0.01479 | 0.00329 | 0.00249 | 0.00063 | 0.00234 | -0.0092 | -7e-05 | -0.00263 | 0.00015 | 0.05803 | 0.01632 | 0.00255 | -9e-05 | -0.04303 | -0.03544 | -0.00097
[RO-RO] [DIR] OHL 400 kV Gura Ialomitei - Bucuresti Sud | BC | -0.00142 | 0.00079 | 0.00518 | 0 | -0.03564 | 0.00018 | -0.00026 | -0.0002 | 0.00013 | 0.00012 | -0.01086 | 0.00321 | 0.00189 | 0.00056 | 0.0031 | -0.00616 | -6e-05 | -0.0022 | 0.00013 | 0.04999 | 0.01524 | 0.00225 | -0.00021 | -0.03457 | -0.02726 | 0.00068
[RO-RO] [DIR] OHL 400 kV Gura Ialomitei - Bucuresti Sud | N-1 OHL 400 kV Isaccea - Tulcea Vest | -0.00228 | 0.00075 | 0.00467 | 0 | -0.03696 | 0.00017 | -0.00024 | -0.00019 | 0.00012 | 0.00011 | -0.01192 | 0.00288 | 0.00185 | 0.00052 | 0.00241 | -0.00716 | -6e-05 | -0.00208 | 0.00012 | 0.04904 | 0.01453 | 0.0021 | -0.00017 | -0.03587 | -0.02607 | -0.0002
[RO-RO] [DIR] OHL 400 kV Gura Ialomitei - Bucuresti Sud | N-1 OHL 400 kV Lacu Sarat - Gura Ialomitei | -0.00304 | 0.00073 | 0.00427 | 0 | -0.0384 | 0.00016 | -0.00022 | -0.00018 | 0.00012 | 0.0001 | -0.01292 | 0.00263 | 0.00185 | 0.0005 | 0.00182 | -0.00809 | -5e-05 | -0.00201 | 0.00012 | 0.0487 | 0.01401 | 0.00201 | -0.00013 | -0.03727 | -0.02568 | -0.00098
[RO-RO] [DIR] OHL 400 kV Gura Ialomitei - Bucuresti Sud | N-1 OHL 400 kV Tulcea Vest - Tariverde | -0.00228 | 0.00075 | 0.00467 | 0 | -0.03696 | 0.00017 | -0.00024 | -0.00019 | 0.00012 | 0.00011 | -0.01192 | 0.00288 | 0.00185 | 0.00052 | 0.00241 | -0.00716 | -6e-05 | -0.00208 | 0.00012 | 0.04904 | 0.01453 | 0.0021 | -0.00017 | -0.03587 | -0.02607 | -0.0002
[RO-RO] [DIR] OHL 400 kV Gura Ialomitei - Bucuresti Sud | N-1 OHL 400 kV Tariverde - Constanta Nord | -0.00228 | 0.00075 | 0.00467 | 0 | -0.03696 | 0.00017 | -0.00024 | -0.00019 | 0.00012 | 0.00011 | -0.01192 | 0.00288 | 0.00185 | 0.00052 | 0.00241 | -0.00716 | -6e-05 | -0.00208 | 0.00012 | 0.04904 | 0.01453 | 0.0021 | -0.00017 | -0.03587 | -0.02607 | -0.0002
[RO-RO] [DIR] OHL 400 kV Gura Ialomitei - Bucuresti Sud | N-1 OHL 400 kV Constanta Nord- Cernavoda | -0.0021 | 0.00076 | 0.00476 | 0 | -0.0366 | 0.00017 | -0.00024 | -0.00019 | 0.00013 | 0.00011 | -0.01167 | 0.00294 | 0.00185 | 0.00053 | 0.00254 | -0.00694 | -6e-05 | -0.00209 | 0.00013 | 0.04911 | 0.01464 | 0.00213 | -0.00018 | -0.03552 | -0.02624 | -2e-05
[RO-RO] [DIR] OHL 400 kV Gura Ialomitei - Bucuresti Sud | N-1 OHL 400 kV Cernavoda - Pelicanu | -0.00221 | 0.0011 | 0.00716 | 0 | -0.05039 | 0.00025 | -0.00036 | -0.00028 | 0.00019 | 0.00016 | -0.01552 | 0.00444 | 0.00266 | 0.00078 | 0.00419 | -0.00889 | -8e-05 | -0.00306 | 0.00018 | 0.07007 | 0.02124 | 0.00313 | -0.00029 | -0.04888 | -0.03811 | 0.00074
[RO-RO] [DIR] OHL 400 kV Gura Ialomitei - Bucuresti Sud | N-1 OHL 400 kV Gutinas – Smardan | -0.00357 | 0.0009 | 0.00474 | 0 | -0.04278 | 0.00019 | -0.00024 | -0.00022 | 0.00014 | 0.00012 | -0.01456 | 0.00298 | 0.00236 | 0.00058 | 0.0019 | -0.00922 | -6e-05 | -0.00245 | 0.00014 | 0.05488 | 0.01519 | 0.00236 | -7e-05 | -0.04153 | -0.0333 | -0.00134
[RO-RO] [DIR] OHL 400 kV Gura Ialomitei - Bucuresti Sud | N-1 OHL 400 kV Brasov – Gutinas | -0.00176 | 0.00097 | 0.00594 | 0 | -0.04112 | 0.00022 | -0.0003 | -0.00025 | 0.00016 | 0.00014 | -0.01259 | 0.00374 | 0.00243 | 0.00067 | 0.00347 | -0.00719 | -7e-05 | -0.00269 | 0.00016 | 0.05696 | 0.0171 | 0.00269 | -0.00019 | -0.03993 | -0.03442 | 0.00061
[RO-RO] [DIR] OHL 400 kV Gutinas - Smardan | BC | -0.01301 | 0.00065 | -0.0027 | 0 | -0.04336 | 6e-05 | 0.00015 | -9e-05 | 4e-05 | 3e-05 | -0.02241 | -0.00143 | 0.00281 | 0.00011 | -0.00732 | -0.01862 | -2e-05 | -0.00151 | 4e-05 | 0.02971 | -0.00034 | 0.00065 | 0.00089 | -0.04227 | -0.03668 | -0.01226
[RO-RO] [DIR] OHL 400 kV Gutinas - Smardan | N-1 OHL 400 kV Isaccea - Tulcea Vest | -0.01184 | 0.00071 | -0.002 | 0 | -0.04154 | 8e-05 | 0.00011 | -0.00011 | 5e-05 | 4e-05 | -0.02096 | -0.00097 | 0.00288 | 0.00017 | -0.00637 | -0.01724 | -3e-05 | -0.00168 | 5e-05 | 0.03101 | 0.00064 | 0.00085 | 0.00083 | -0.04049 | -0.03831 | -0.01104
[RO-RO] [DIR] OHL 400 kV Gutinas - Smardan | N-1 OHL 400 kV Lacu Sarat - Gura Ialomitei | -0.0104 | 0.00075 | -0.00123 | 0 | -0.03889 | 9e-05 | 8e-05 | -0.00012 | 6e-05 | 5e-05 | -0.01907 | -0.00047 | 0.00289 | 0.00022 | -0.00525 | -0.01548 | -3e-05 | -0.00182 | 6e-05 | 0.03179 | 0.00166 | 0.00105 | 0.00076 | -0.0379 | -0.03924 | -0.00957
[RO-RO] [DIR] OHL 400 kV Gutinas - Smardan | N-1 OHL 400 kV Tulcea Vest - Tariverde | -0.01184 | 0.00071 | -0.002 | 0 | -0.04154 | 8e-05 | 0.00011 | -0.00011 | 5e-05 | 4e-05 | -0.02096 | -0.00097 | 0.00288 | 0.00017 | -0.00637 | -0.01724 | -3e-05 | -0.00168 | 5e-05 | 0.03101 | 0.00064 | 0.00085 | 0.00083 | -0.04049 | -0.03831 | -0.01104
[RO-RO] [DIR] OHL 400 kV Gutinas - Smardan | N-1 OHL 400 kV Tariverde - Constanta Nord | -0.01184 | 0.00071 | -0.002 | 0 | -0.04154 | 8e-05 | 0.00011 | -0.00011 | 5e-05 | 4e-05 | -0.02096 | -0.00097 | 0.00288 | 0.00017 | -0.00637 | -0.01724 | -3e-05 | -0.00168 | 5e-05 | 0.03101 | 0.00064 | 0.00085 | 0.00083 | -0.04049 | -0.03831 | -0.01104
[RO-RO] [DIR] OHL 400 kV Gutinas - Smardan | N-1 OHL 400 kV Constanta Nord- Cernavoda | -0.0122 | 0.00069 | -0.0022 | 0 | -0.04221 | 7e-05 | 0.00012 | -0.0001 | 5e-05 | 4e-05 | -0.02144 | -0.0011 | 0.00287 | 0.00015 | -0.00665 | -0.01768 | -3e-05 | -0.00164 | 5e-05 | 0.03076 | 0.00039 | 0.0008 | 0.00085 | -0.04114 | -0.0379 | -0.01141
[RO-RO] [DIR] OHL 400 kV Gutinas - Smardan | N-1 OHL 400 kV Cernavoda - Pelicanu | -0.01326 | 0.00075 | -0.00209 | 0 | -0.04794 | 8e-05 | 0.00011 | -0.00011 | 5e-05 | 5e-05 | -0.02385 | -0.00105 | 0.00305 | 0.00018 | -0.00699 | -0.01947 | -3e-05 | -0.00178 | 5e-05 | 0.03594 | 0.00152 | 0.00092 | 0.00086 | -0.04671 | -0.04004 | -0.01224
[RO-RO] [DIR] OHL 400 kV Gutinas - Smardan | N-1 OHL 400 kV Gura Ialomitei - Bucuresti Sud | -0.01321 | 0.00077 | -0.00197 | 0 | -0.04838 | 9e-05 | 0.00011 | -0.00012 | 6e-05 | 5e-05 | -0.02394 | -0.00097 | 0.00308 | 0.00019 | -0.00689 | -0.01949 | -3e-05 | -0.00182 | 6e-05 | 0.03675 | 0.00181 | 0.00097 | 0.00086 | -0.04714 | -0.04052 | -0.01216
[RO-RO] [DIR] OHL 400 kV Gutinas - Smardan | N-1 OHL 400 kV Bucuresti Sud - Domnesti | -0.01438 | 0.0007 | -0.00295 | 0 | -0.04826 | 7e-05 | 0.00016 | -9e-05 | 4e-05 | 4e-05 | -0.02487 | -0.00157 | 0.00303 | 0.00012 | -0.00805 | -0.02064 | -2e-05 | -0.00162 | 4e-05 | 0.03912 | -9e-05 | 0.0007 | 0.00095 | -0.04703 | -0.03908 | -0.01351
[RO-RO] [DIR] OHL 400 kV Gutinas - Smardan | N-1 OHL 400 kV Brasov – Gutinas | -0.01187 | 3e-05 | -0.00528 | 0 | -0.02469 | -6e-05 | 0.00027 | 6e-05 | -5e-05 | -4e-05 | -0.01652 | -0.00322 | 0.00098 | -0.00026 | -0.00856 | -0.01509 | 2e-05 | 0.00017 | -5e-05 | 0.00596 | -0.00666 | -0.00085 | 0.0008 | -0.02403 | -0.01231 | -0.01202
[RO-RO] [DIR] OHL 400 kV Gutinas - Smardan | N-1 TIE 400 kV Isaccea - Vulcanesti | -0.03854 | -0.00065 | -0.0184 | 0 | -0.08196 | -0.00033 | 0.00088 | 0.00033 | -0.00026 | -0.00022 | -0.05352 | -0.01174 | 0.00084 | -0.00117 | -0.02834 | -0.04854 | 0.0001 | 0.00259 | -0.00025 | -0.00207 | -0.02196 | -0.00409 | 0.002 | -0.07999 | 0.00765 | -0.03869
[RO-RO] [DIR] OHL 400 kV Smardan - Isaccea c1 | BC | 0 | 0 | 0 |  | 0 | 0 | 0 |  | 0 | 0 | 0 | 0 |  |  | 0 | 0 | 0 |  | 0 | 0 | 0 | 0 | 0 | 0 | 0 | 0
[RO-RO] [DIR] OHL 400 kV Smardan - Isaccea c1 | N-1 OHL 400 kV Lacu Sarat - Isaccea | 0 | 0 | 0 |  | 0 | 0 | 0 |  | 0 | 0 | 0 | 0 |  |  | 0 | 0 | 0 |  | 0 | 0 | 0 | 0 | 0 | 0 | 0 | 0
[RO-RO] [DIR] OHL 400 kV Smardan - Isaccea c2 | BC | 0.00143 | 0.00091 | 0.0044 | 0 | -0.014 | 0.00019 | -0.0002 | -0.00022 | 0.00014 | 0.00012 | -0.00272 | 0.00309 | 0.00249 | 0.00057 | 0.00346 | -0.00061 | -6e-05 | -0.00251 | 0.00014 | 0.03237 | 0.0086 | 0.00224 | 0.00011 | -0.0136 | -0.03942 | 0.00234
[RO-RO] [DIR] OHL 400 kV Smardan - Isaccea c2 | N-1 OHL 400 kV Lacu Sarat - Isaccea | 0.00669 | 0.00143 | 0.00879 | 0 | -0.01152 | 0.00032 | -0.0004 | -0.00036 | 0.00024 | 0.0002 | 0.00218 | 0.00602 | 0.0036 | 0.00098 | 0.00855 | 0.00479 | -0.00011 | -0.00405 | 0.00023 | 0.04894 | 0.01562 | 0.00383 | -9e-05 | -0.01114 | -0.05944 | 0.0081
[RO-RO] [DIR] OHL 400 kV Domnesti - Urechesti | BC | -0.01072 | -0.00083 | -0.01146 | 0 | 0.01073 | -0.00027 | 0.00057 | 0.00029 | -0.0002 | -0.00018 | -0.00522 | -0.007 | -0.00094 | -0.0009 | -0.01248 | -0.00852 | 9e-05 | 0.00262 | -0.0002 | 0.0073 | -0.02519 | -0.00339 | 0.00108 | 0.00991 | 0.01979 | -0.01309
[RO-RO] [DIR] OHL 400 kV Domnesti - Urechesti | N-1 OHL 400 kV Bucuresti Sud - Slatina | -0.01438 | -0.00109 | -0.01501 | 0 | 0.01362 | -0.00035 | 0.00075 | 0.00038 | -0.00027 | -0.00023 | -0.0074 | -0.00919 | -0.00123 | -0.00118 | -0.01649 | -0.01172 | 0.00011 | 0.00343 | -0.00026 | 0.01084 | -0.0326 | -0.00443 | 0.0014 | 0.01265 | 0.02626 | -0.01748
[RO-RO] [DIR] OHL 400 kV Tantareni - Bradu | BC | 0.032 | 0.00077 | 0.01825 | 0 | 0.03485 | 0.00034 | -0.00088 | -0.00035 | 0.00027 | 0.00023 | 0.03752 | 0.01142 | -0.00042 | 0.00121 | 0.0259 | 0.03805 | -0.00011 | -0.00286 | 0.00027 | -0.00039 | 0.02688 | 0.00431 | -0.00194 | 0.03311 | -0.01225 | 0.03427
[RO-RO] [DIR] OHL 400 kV Tantareni - Bradu | N-1 OHL 400 kV Domnesti-Urechesti | 0.03346 | 0.00088 | 0.01981 | 0 | 0.03339 | 0.00038 | -0.00096 | -0.00039 | 0.00029 | 0.00025 | 0.03823 | 0.01237 | -0.00029 | 0.00133 | 0.0276 | 0.03921 | -0.00012 | -0.00321 | 0.00029 | -0.00139 | 0.03032 | 0.00478 | -0.00209 | 0.03175 | -0.01495 | 0.03606
[RO-RO] [DIR] OHL 400 kV Bucuresti Sud - Domnesti | BC | -0.01233 | 0.00044 | -0.0022 | 0 | -0.04401 | 4e-05 | 0.0001 | -5e-05 | 2e-05 | 2e-05 | -0.02218 | -0.00133 | 0.00194 | 6e-05 | -0.00656 | -0.01814 | -1e-05 | -0.00096 | 2e-05 | 0.08455 | 0.00221 | 0.00041 | 0.00058 | -0.04275 | -0.02157 | -0.01129
[RO-RO] [DIR] OHL 400 kV Bucuresti Sud - Domnesti | N-1 OHL 400 kV Gutinas – Smardan | -0.01529 | 0.00059 | -0.00282 | 0 | -0.05386 | 5e-05 | 0.00013 | -7e-05 | 3e-05 | 3e-05 | -0.02727 | -0.00166 | 0.00258 | 8e-05 | -0.00822 | -0.02237 | -2e-05 | -0.0013 | 3e-05 | 0.0913 | 0.00213 | 0.00056 | 0.00078 | -0.05236 | -0.0299 | -0.01408
[RO-RO] [DIR] OHL 400 kV Slatina-Bucuresti Sud | BC | 0.01533 | 0.00108 | 0.0149 | 0 | -0.0121 | 0.00035 | -0.00074 | -0.00037 | 0.00026 | 0.00023 | 0.00916 | 0.00917 | 0.00121 | 0.00116 | 0.01679 | 0.01343 | -0.00011 | -0.00341 | 0.00026 | -0.01485 | 0.03107 | 0.00437 | -0.00137 | -0.01149 | -0.02715 | 0.01842
[RO-RO] [DIR] OHL 400 kV Slatina-Bucuresti Sud | N-1 OHL 400 kV Domnesti-Urechesti | 0.01862 | 0.00134 | 0.01841 | 0 | -0.01539 | 0.00043 | -0.00091 | -0.00046 | 0.00033 | 0.00028 | 0.01076 | 0.01132 | 0.0015 | 0.00144 | 0.02062 | 0.01604 | -0.00014 | -0.00421 | 0.00032 | -0.01708 | 0.03879 | 0.00541 | -0.0017 | -0.01453 | -0.03322 | 0.02243
[RO-RO] [DIR] OHL 400 kV Portile de Fier - Urechesti | BC | 0.00155 | 0.00195 | 0.02727 | 0 | -0.07855 | 0.00063 | -0.00145 | -0.00067 | 0.00048 | 0.00042 | -0.03189 | 0.01538 | 0.00173 | 0.00214 | 0.02029 | -0.02053 | -0.0002 | -0.00598 | 0.00048 | -0.08514 | 0.09014 | 0.00835 | -0.003 | -0.06926 | -0.03467 | 0.0085
[RO-RO] [DIR] OHL 400 kV Portile de Fier - Urechesti | N-1 OHL 400 kV Domnesti-Urechesti | -0.00201 | 0.00167 | 0.02347 | 0 | -0.07499 | 0.00055 | -0.00126 | -0.00058 | 0.00042 | 0.00036 | -0.03362 | 0.01305 | 0.00142 | 0.00184 | 0.01615 | -0.02335 | -0.00017 | -0.00511 | 0.00041 | -0.08272 | 0.08177 | 0.00723 | -0.00264 | -0.06597 | -0.0281 | 0.00415
[RO-RO] [DIR] OHL 400 kV Brasov – Gutinas | N-1 OHL 400 kV Gutinas – Smardan | 0.0064 | 0.00052 | 0.00548 | 0 | -0.00063 | 0.00015 | -0.00028 | -0.00016 | 0.00011 | 9e-05 | 0.00523 | 0.00354 | 0.00096 | 0.00048 | 0.00638 | 0.00636 | -5e-05 | -0.00155 | 0.00011 | 0.01663 | 0.00955 | 0.00181 | -0.00043 | -0.00067 | -0.0132 | 0.00728
[RO-RO] [DIR] OHL 220 kV Portile de Fier-Resita c1 | N-1 TIE 400 kV Resita-Pancevo c2 | 0.01473 | -5e-05 | 0.00646 | 0 | 0.01946 | 7e-05 | -0.00028 | -7e-05 | 6e-05 | 5e-05 | 0.01788 | 0.00388 | -0.00137 | 0.00029 | 0.01082 | 0.01792 | -2e-05 | -0.00026 | 6e-05 | 0.03936 | 0.01229 | 0.00093 | -0.0008 | 0.01905 | 0.00281 | 0.01629
[RO-RO] [DIR] OHL 220 kV Portile de Fier-Resita c2 | N-1 TIE 400 kV Resita-Pancevo c2 | 0.01473 | -5e-05 | 0.00646 | 0 | 0.01946 | 7e-05 | -0.00028 | -7e-05 | 6e-05 | 5e-05 | 0.01788 | 0.00388 | -0.00137 | 0.00029 | 0.01082 | 0.01792 | -2e-05 | -0.00026 | 6e-05 | 0.03936 | 0.01229 | 0.00093 | -0.0008 | 0.01905 | 0.00281 | 0.01629
[RO-RO] [DIR] OHL 220 kV Resita-Timisoara c1 | N-1 OHL 220 kV Resita-Timisoara c2 | 0.04672 | 0.00049 | 0.03338 | 0 | 0.0453 | 0.00049 | -0.0016 | -0.00048 | 0.0004 | 0.00034 | 0.04834 | 0.01936 | -0.00472 | 0.00186 | 0.04303 | 0.04978 | -0.00015 | -0.00304 | 0.00039 | 0.05567 | 0.06486 | 0.00655 | -0.00418 | 0.04553 | -0.00029 | 0.05061
[RO-RO] [DIR] OHL 220 kV Resita-Timisoara c1 | N-1 TIE 400 kV Resita-Pancevo c2 | 0.03 | 0.00028 | 0.02062 | 0 | 0.03012 | 0.0003 | -0.00098 | -0.00029 | 0.00024 | 0.00021 | 0.03157 | 0.01198 | -0.00301 | 0.00114 | 0.02708 | 0.03241 | -9e-05 | -0.00181 | 0.00024 | 0.03788 | 0.04001 | 0.00398 | -0.00258 | 0.03017 | 0.00039 | 0.03256
[RO-RO] [DIR] OHL 220 kV Resita-Timisoara c2 | N-1 TIE 400 kV Resita-Pancevo c2 | 0.03 | 0.00028 | 0.02062 | 0 | 0.03012 | 0.0003 | -0.00098 | -0.00029 | 0.00024 | 0.00021 | 0.03157 | 0.01198 | -0.00301 | 0.00114 | 0.02708 | 0.03241 | -9e-05 | -0.00181 | 0.00024 | 0.03788 | 0.04001 | 0.00398 | -0.00258 | 0.03017 | 0.00039 | 0.03256
[RO-RO] [DIR] OHL 220 kV Arad-Timisoara | N-1 TIE 400 kV Resita-Pancevo c2 | -0.0327 | -2e-05 | -0.02055 | 0 | -0.03715 | -0.00026 | 0.00095 | 0.00024 | -0.00021 | -0.00018 | -0.03623 | -0.01183 | 0.00399 | -0.00103 | -0.02827 | -0.03661 | 8e-05 | 0.00124 | -0.00021 | -0.04648 | -0.03916 | -0.00349 | 0.00264 | -0.03678 | -0.00398 | -0.03533
[RO-RO] [DIR] OHL 220 kV Arad-Calea Aradului | N-1 TIE 400 kV Resita-Pancevo c2 | -0.02308 | -1e-05 | -0.0145 | 0 | -0.02621 | -0.00018 | 0.00067 | 0.00017 | -0.00015 | -0.00013 | -0.02557 | -0.00835 | 0.00282 | -0.00073 | -0.01994 | -0.02583 | 6e-05 | 0.00087 | -0.00015 | -0.0328 | -0.02763 | -0.00247 | 0.00186 | -0.02595 | -0.00281 | -0.02493
[RO-RO] [DIR] OHL 220 kV CaleaAradului-Sacalaz | N-1 TIE 400 kV Resita-Pancevo c2 | -0.02308 | -1e-05 | -0.0145 | 0 | -0.02621 | -0.00018 | 0.00067 | 0.00017 | -0.00015 | -0.00013 | -0.02557 | -0.00835 | 0.00282 | -0.00073 | -0.01994 | -0.02583 | 6e-05 | 0.00087 | -0.00015 | -0.0328 | -0.02763 | -0.00247 | 0.00186 | -0.02595 | -0.00281 | -0.02493
[RO-RO] [DIR] OHL 220 kV Sacalaz-Timisoara | N-1 TIE 400 kV Resita-Pancevo c2 | -0.01963 | -1e-05 | -0.01234 | 0 | -0.02229 | -0.00016 | 0.00057 | 0.00015 | -0.00013 | -0.00011 | -0.02175 | -0.0071 | 0.0024 | -0.00062 | -0.01697 | -0.02197 | 5e-05 | 0.00074 | -0.00013 | -0.0279 | -0.0235 | -0.0021 | 0.00158 | -0.02208 | -0.00239 | -0.0212
[RO-RO] [DIR] OHL 220 kV Mintia-Timisoara | N-1 TIE 400 kV Resita-Pancevo c2 | -0.00421 | -0.00052 | -0.00618 | 0 | 0.00312 | -0.00016 | 0.00034 | 0.00017 | -0.00012 | -0.0001 | -0.00133 | -0.00379 | -0.00079 | -0.00052 | -0.00595 | -0.00237 | 5e-05 | 0.00151 | -0.00012 | 0.00351 | -0.01324 | -0.002 | 0.00066 | 0.00239 | 0.006 | -0.00486
[RO-RO] [DIR] OHL 220 kV Urechesti-Targu Jiu Nord | N-1 TIE 400 kV Resita-Pancevo c2 | 0.03075 | 0.00022 | 0.01668 | 0 | 0.04142 | 0.00024 | -0.00079 | -0.00023 | 0.00019 | 0.00017 | 0.03703 | 0.01004 | -0.00229 | 0.00091 | 0.02451 | 0.03654 | -7e-05 | -0.00145 | 0.00019 | 0.04281 | 0.02748 | 0.00313 | -0.00206 | 0.04028 | 0.00333 | 0.03281
[RO-RO] [DIR] OHL 220 kV Paroseni-Targu Jiu Nord | N-1 TIE 400 kV Resita-Pancevo c2 | -0.03075 | -0.00022 | -0.01668 | 0 | -0.04142 | -0.00024 | 0.00079 | 0.00023 | -0.00019 | -0.00017 | -0.03703 | -0.01004 | 0.00229 | -0.00091 | -0.02451 | -0.03654 | 7e-05 | 0.00145 | -0.00019 | -0.04281 | -0.02748 | -0.00313 | 0.00206 | -0.04028 | -0.00333 | -0.03281
[RO-RO] [DIR] OHL 220 kV Paroseni-Baru Mare | N-1 TIE 400 kV Resita-Pancevo c2 | 0.02796 | 0.0002 | 0.01517 | 0 | 0.03767 | 0.00022 | -0.00072 | -0.00021 | 0.00018 | 0.00015 | 0.03368 | 0.00913 | -0.00208 | 0.00083 | 0.02229 | 0.03323 | -7e-05 | -0.00132 | 0.00018 | 0.03894 | 0.02499 | 0.00285 | -0.00187 | 0.03664 | 0.00303 | 0.02983
[RO-RO] [DIR] OHL 220 kV Baru Mare-Hasdat | N-1 TIE 400 kV Resita-Pancevo c2 | 0.03075 | 0.00022 | 0.01668 | 0 | 0.04142 | 0.00024 | -0.00079 | -0.00023 | 0.00019 | 0.00017 | 0.03703 | 0.01004 | -0.00229 | 0.00091 | 0.02451 | 0.03654 | -7e-05 | -0.00145 | 0.00019 | 0.04281 | 0.02748 | 0.00313 | -0.00206 | 0.04028 | 0.00333 | 0.03281
[RO-RO] [DIR] OHL 220 kV Filesti - Barbosi | N-1 OHL 400 kV Gutinas – Smardan | -0.00806 | 0.00028 | -0.00224 | 0 | -0.02403 | 1e-05 | 0.00012 | -3e-05 | 0 | 0 | -0.01311 | -0.00128 | 0.00139 | -1e-05 | -0.00491 | -0.01115 | -1e-05 | -0.0006 | 0 | 0.01365 | -0.00146 | 0.0001 | 0.00054 | -0.02342 | -0.01765 | -0.00775
[RO-RO] [DIR] OHL 220 kV Barbosi - Focsani Vest | N-1 OHL 400 kV Gutinas – Smardan | 0.00806 | -0.00028 | 0.00224 | 0 | 0.02403 | -1e-05 | -0.00012 | 3e-05 | 0 | 0 | 0.01311 | 0.00128 | -0.00139 | 1e-05 | 0.00491 | 0.01115 | 1e-05 | 0.0006 | 0 | -0.01365 | 0.00146 | -0.0001 | -0.00054 | 0.02342 | 0.01765 | 0.00775
[RO-RO] [DIR] TRA 400/220 kV AT3 Arad | N-1 TIE 400 kV Resita-Pancevo c2 | 0.04383 | -8e-05 | 0.02722 | 0 | 0.05024 | 0.00033 | -0.00125 | -0.0003 | 0.00027 | 0.00023 | 0.04876 | 0.01558 | -0.00573 | 0.00132 | 0.03771 | 0.04923 | -0.0001 | -0.0014 | 0.00027 | 0.06321 | 0.05215 | 0.00443 | -0.00351 | 0.04971 | 0.00628 | 0.04736
[RO-RO] [DIR] TRA 400/220 kV AT Urechesti | BC | -0.02469 | -0.0003 | -0.01455 | 0 | -0.02872 | -0.00023 | 0.0007 | 0.00023 | -0.00018 | -0.00015 | -0.02821 | -0.00875 | 0.0016 | -0.00084 | -0.02049 | -0.02845 | 7e-05 | 0.00152 | -0.00018 | -0.03824 | -0.02546 | -0.00294 | 0.00175 | -0.0281 | 0.00058 | -0.02666
[RO-RO] [DIR] TRA 400/220 kV AT Urechesti | N-1 OHL 400 kV Domnesti-Urechesti | -0.02619 | -0.00042 | -0.01615 | 0 | -0.02723 | -0.00026 | 0.00078 | 0.00027 | -0.00021 | -0.00018 | -0.02894 | -0.00973 | 0.00146 | -0.00097 | -0.02224 | -0.02964 | 8e-05 | 0.00189 | -0.00021 | -0.03722 | -0.02898 | -0.00341 | 0.0019 | -0.02672 | 0.00334 | -0.02848
[RO-RO] [DIR] TRA 400/220 kV AT Urechesti | N-1 OHL 400 kV Arefu-Sibiu Sud | -0.03006 | -0.00038 | -0.01746 | 0 | -0.0361 | -0.00028 | 0.00084 | 0.00027 | -0.00022 | -0.00019 | -0.03481 | -0.01055 | 0.00181 | -0.00102 | -0.02474 | -0.03493 | 9e-05 | 0.00188 | -0.00022 | -0.04362 | -0.02975 | -0.00356 | 0.00209 | -0.03522 | 0.0006 | -0.03233
[RO-RO] [DIR] TRA 400/220 kV AT Urechesti | N-1 OHL 400 kV Tantareni-Urechesti | -0.0181 | -0.00046 | -0.0148 | 0 | -0.00993 | -0.00025 | 0.00073 | 0.00026 | -0.0002 | -0.00017 | -0.0155 | -0.00868 | 0.00113 | -0.00092 | -0.01803 | -0.01725 | 8e-05 | 0.00188 | -0.0002 | -0.04665 | -0.03315 | -0.00333 | 0.00178 | -0.01108 | 0.00336 | -0.02057
[RO-RO] [DIR] TRA 400/220 kV AT Urechesti | N-1 OHL 220 kV Portile de Fier-Resita 1&2 | -0.0261 | -0.00029 | -0.01512 | 0 | -0.03066 | -0.00023 | 0.00072 | 0.00023 | -0.00019 | -0.00016 | -0.02997 | -0.00909 | 0.00172 | -0.00087 | -0.0215 | -0.0302 | 7e-05 | 0.00154 | -0.00018 | -0.04215 | -0.02654 | -0.00301 | 0.00182 | -0.02999 | 0.00027 | -0.02822
[RO-RO] [DIR] TRA 400/220 kV AT Urechesti | N-1 OHL 220 kV Resita-Timisoara 1&2 | -0.03164 | -0.00037 | -0.01952 | 0 | -0.03547 | -0.0003 | 0.00093 | 0.0003 | -0.00024 | -0.00021 | -0.03541 | -0.01163 | 0.0023 | -0.00112 | -0.0269 | -0.03586 | 9e-05 | 0.00198 | -0.00024 | -0.04653 | -0.03512 | -0.00391 | 0.00237 | -0.03488 | 0.00062 | -0.03419
[RO-RO] [DIR] TRA 400/220 kV AT Urechesti | N-1 TRA 400/220 kV AT3 Arad | -0.02482 | -0.0003 | -0.01464 | 0 | -0.02887 | -0.00023 | 0.0007 | 0.00023 | -0.00018 | -0.00016 | -0.02836 | -0.0088 | 0.00161 | -0.00085 | -0.02061 | -0.02859 | 7e-05 | 0.00153 | -0.00018 | -0.03842 | -0.02563 | -0.00295 | 0.00176 | -0.02825 | 0.00056 | -0.0268
[RO-RO] [DIR] TRA 400/220 kV AT Urechesti | N-1 TIE 400 kV Resita-Pancevo c2 | -0.02471 | -0.0003 | -0.01447 | 0 | -0.02886 | -0.00022 | 0.00069 | 0.00022 | -0.00018 | -0.00015 | -0.02829 | -0.00871 | 0.00159 | -0.00084 | -0.02045 | -0.02852 | 7e-05 | 0.00151 | -0.00018 | -0.0385 | -0.0253 | -0.00291 | 0.00174 | -0.02823 | 0.00052 | -0.02668
[RO-RO] [DIR] TRA 400/220 kV AT Urechesti | N-1 OHL 400 kV Arefu-Tantareni | -0.02901 | -0.00038 | -0.01691 | 0 | -0.03436 | -0.00027 | 0.00081 | 0.00027 | -0.00021 | -0.00018 | -0.03346 | -0.01021 | 0.00174 | -0.00099 | -0.02392 | -0.03364 | 8e-05 | 0.00183 | -0.00021 | -0.04113 | -0.02893 | -0.00345 | 0.00202 | -0.03352 | 0.00098 | -0.03123
[RO-RO] [DIR] TRA 400/220 kV AT Urechesti | N-1 TIE 400 kV Resita-Pancevo c1 | -0.02471 | -0.0003 | -0.01447 | 0 | -0.02886 | -0.00022 | 0.00069 | 0.00022 | -0.00018 | -0.00015 | -0.02829 | -0.00871 | 0.00159 | -0.00084 | -0.02045 | -0.02852 | 7e-05 | 0.00151 | -0.00018 | -0.0385 | -0.0253 | -0.00291 | 0.00174 | -0.02823 | 0.00052 | -0.02668
[RO-RO] [DIR] TRA 400/220 kV AT Rosiori | BC | 0.02654 | 0.00136 | 0.01744 | 0 | 0.03471 | 0.00042 | -0.00095 | -0.00045 | 0.00032 | 0.00028 | 0.03082 | 0.01138 | 0.00222 | 0.00142 | 0.02262 | 0.03032 | -0.00014 | -0.00401 | 0.00032 | 0.05006 | 0.02525 | 0.00529 | -0.00186 | 0.03398 | -0.00415 | 0.0278
[RO-RO] [DIR] TRA 400/220 kV AT Rosiori | N-1 TIE 400 kV Rosiori-Mukacevo | 0.00905 | -0.0001 | 0.00451 | 0 | 0.01388 | 4e-05 | -0.00021 | -4e-05 | 4e-05 | 3e-05 | 0.01141 | 0.00261 | -0.00122 | 0.00019 | 0.00698 | 0.01103 | -1e-05 | -3e-05 | 4e-05 | 0.02392 | 0.00728 | 0.0006 | -0.00066 | 0.01346 | 0.00358 | 0.00955
[RO-RO] [DIR] TRA 400/220 kV AT Rosiori | N-1 OHL 400 kV Iernut-Sibiu Sud | 0.02008 | 0.00113 | 0.01351 | 0 | 0.02593 | 0.00034 | -0.00075 | -0.00036 | 0.00026 | 0.00022 | 0.02312 | 0.00887 | 0.00201 | 0.00113 | 0.0173 | 0.02277 | -0.00011 | -0.00327 | 0.00026 | 0.0424 | 0.01954 | 0.00423 | -0.00142 | 0.02542 | -0.00375 | 0.02102
[RO-BG] [OPP] TIE 400 kV TINTARENI-KOZLODUI 1 | BC | -0.07667 | -0.00047 | -0.02719 | 0 | -0.13312 | -0.00041 | 0.00123 | 0.0004 | -0.00033 | -0.00028 | -0.11063 | -0.01789 | 0.00282 | -0.00152 | -0.05023 | -0.10493 | 0.00013 | 0.00276 | -0.00032 | 0.07158 | -0.01036 | -0.00493 | 0.00293 | -0.12325 | 0.00334 | -0.07803
[RO-BG] [OPP] TIE 400 kV TINTARENI-KOZLODUI 1 | N-1 TIE 400 kV Portile de Fier-Djerdap | -0.0865 | -0.00074 | -0.03448 | 0 | -0.13083 | -0.00054 | 0.00157 | 0.00054 | -0.00043 | -0.00037 | -0.11666 | -0.02222 | 0.00315 | -0.00198 | -0.05975 | -0.1134 | 0.00017 | 0.0038 | -0.00042 | 0.09813 | -0.03288 | -0.00659 | 0.00372 | -0.12248 | 0.00789 | -0.0908
[RO-BG] [OPP] TIE 400 kV TINTARENI-KOZLODUI 1 | N-1 TIE 400 kV TINTARENI-KOZLODUI 2 | -0.12409 | -0.00075 | -0.044 | -1e-05 | -0.21545 | -0.00066 | 0.00199 | 0.00065 | -0.00053 | -0.00045 | -0.17904 | -0.02895 | 0.00456 | -0.00246 | -0.0813 | -0.16983 | 0.00021 | 0.00446 | -0.00052 | 0.11585 | -0.01676 | -0.00798 | 0.00474 | -0.19947 | 0.0054 | -0.12628
[RO-BG] [OPP] TIE 400 kV TINTARENI-KOZLODUI 1 | N-1 TIE 400 kV Isaccea - Vulcanesti | -0.07996 | -0.00063 | -0.02921 | 0 | -0.1381 | -0.00046 | 0.00132 | 0.00046 | -0.00036 | -0.00031 | -0.11464 | -0.01922 | 0.00256 | -0.00169 | -0.05294 | -0.10879 | 0.00014 | 0.00328 | -0.00036 | 0.06749 | -0.01314 | -0.00554 | 0.00307 | -0.12812 | 0.00905 | -0.08144
[RO-BG] [OPP] TIE 400 kV TINTARENI-KOZLODUI 1 | N-1 TIE 400 kV Resita-Pancevo c2 | -0.07659 | -0.00049 | -0.02757 | 0 | -0.13248 | -0.00041 | 0.00125 | 0.00041 | -0.00033 | -0.00028 | -0.11025 | -0.01809 | 0.00282 | -0.00155 | -0.05045 | -0.1046 | 0.00013 | 0.00283 | -0.00033 | 0.07284 | -0.01112 | -0.00504 | 0.00298 | -0.12266 | 0.00365 | -0.0779
[RO-BG] [OPP] TIE 400 kV TINTARENI-KOZLODUI 1 | N-1 TIE 400 kV Resita-Pancevo c1 | -0.07659 | -0.00049 | -0.02757 | 0 | -0.13248 | -0.00041 | 0.00125 | 0.00041 | -0.00033 | -0.00028 | -0.11025 | -0.01809 | 0.00282 | -0.00155 | -0.05045 | -0.1046 | 0.00013 | 0.00283 | -0.00033 | 0.07284 | -0.01112 | -0.00504 | 0.00298 | -0.12266 | 0.00365 | -0.0779
[RO-BG] [OPP] TIE 400 kV TINTARENI-KOZLODUI 2 | BC | -0.07667 | -0.00047 | -0.02719 | 0 | -0.13312 | -0.00041 | 0.00123 | 0.0004 | -0.00033 | -0.00028 | -0.11063 | -0.01789 | 0.00282 | -0.00152 | -0.05023 | -0.10493 | 0.00013 | 0.00276 | -0.00032 | 0.07158 | -0.01036 | -0.00493 | 0.00293 | -0.12325 | 0.00334 | -0.07803
[RO-BG] [OPP] TIE 400 kV TINTARENI-KOZLODUI 2 | N-1 TIE 400 kV Portile de Fier-Djerdap | -0.0865 | -0.00074 | -0.03448 | 0 | -0.13083 | -0.00054 | 0.00157 | 0.00054 | -0.00043 | -0.00037 | -0.11666 | -0.02222 | 0.00315 | -0.00198 | -0.05975 | -0.1134 | 0.00017 | 0.0038 | -0.00042 | 0.09813 | -0.03288 | -0.00659 | 0.00372 | -0.12248 | 0.00789 | -0.0908
[RO-BG] [OPP] TIE 400 kV TINTARENI-KOZLODUI 2 | N-1 TIE 400 kV TINTARENI-KOZLODUI 1 | -0.12409 | -0.00075 | -0.044 | -1e-05 | -0.21545 | -0.00066 | 0.00199 | 0.00065 | -0.00053 | -0.00045 | -0.17904 | -0.02895 | 0.00456 | -0.00246 | -0.0813 | -0.16983 | 0.00021 | 0.00446 | -0.00052 | 0.11585 | -0.01676 | -0.00798 | 0.00474 | -0.19947 | 0.0054 | -0.12628
[RO-BG] [OPP] TIE 400 kV TINTARENI-KOZLODUI 2 | N-1 TIE 400 kV Isaccea - Vulcanesti | -0.07996 | -0.00063 | -0.02921 | 0 | -0.1381 | -0.00046 | 0.00132 | 0.00046 | -0.00036 | -0.00031 | -0.11464 | -0.01922 | 0.00256 | -0.00169 | -0.05294 | -0.10879 | 0.00014 | 0.00328 | -0.00036 | 0.06749 | -0.01314 | -0.00554 | 0.00307 | -0.12812 | 0.00905 | -0.08144
[RO-BG] [OPP] TIE 400 kV TINTARENI-KOZLODUI 2 | N-1 TIE 400 kV Resita-Pancevo c2 | -0.07659 | -0.00049 | -0.02757 | 0 | -0.13248 | -0.00041 | 0.00125 | 0.00041 | -0.00033 | -0.00028 | -0.11025 | -0.01809 | 0.00282 | -0.00155 | -0.05045 | -0.1046 | 0.00013 | 0.00283 | -0.00033 | 0.07284 | -0.01112 | -0.00504 | 0.00298 | -0.12266 | 0.00365 | -0.0779
[RO-BG] [OPP] TIE 400 kV TINTARENI-KOZLODUI 2 | N-1 TIE 400 kV Resita-Pancevo c1 | -0.07659 | -0.00049 | -0.02757 | 0 | -0.13248 | -0.00041 | 0.00125 | 0.00041 | -0.00033 | -0.00028 | -0.11025 | -0.01809 | 0.00282 | -0.00155 | -0.05045 | -0.1046 | 0.00013 | 0.00283 | -0.00033 | 0.07284 | -0.01112 | -0.00504 | 0.00298 | -0.12266 | 0.00365 | -0.0779
[RO-RS] [OPP] TIE 400 kV Portile de Fier-Djerdap | BC | 0.0686 | 0.00189 | 0.05088 | 1e-05 | -0.01601 | 0.0009 | -0.00241 | -0.00093 | 0.00071 | 0.00061 | 0.0421 | 0.03021 | -0.00229 | 0.00322 | 0.06638 | 0.05905 | -0.00029 | -0.0073 | 0.0007 | -0.18523 | 0.15715 | 0.01159 | -0.00551 | -0.0054 | -0.03179 | 0.08912
[RO-RS] [OPP] TIE 400 kV Portile de Fier-Djerdap | N-1 TIE 400 kV Arad-Sandorfalva | 0.06665 | 0.00217 | 0.05095 | 1e-05 | -0.02003 | 0.00095 | -0.00248 | -0.00098 | 0.00074 | 0.00064 | 0.03911 | 0.03051 | -0.00105 | 0.00336 | 0.06537 | 0.05622 | -0.0003 | -0.00789 | 0.00074 | -0.19083 | 0.15615 | 0.0122 | -0.00564 | -0.00923 | -0.03449 | 0.08695
[RO-RS] [OPP] TIE 400 kV Portile de Fier-Djerdap | N-1 TIE 400 kV Nadab-Bekescsaba | 0.06421 | 0.00209 | 0.04849 | 1e-05 | -0.02211 | 0.0009 | -0.00229 | -0.00093 | 0.0007 | 0.0006 | 0.03679 | 0.02893 | -0.00115 | 0.00317 | 0.06283 | 0.05385 | -0.00029 | -0.00761 | 0.00069 | -0.19281 | 0.15295 | 0.01143 | -0.00495 | -0.01135 | -0.03437 | 0.08444
[RO-RS] [OPP] TIE 400 kV Portile de Fier-Djerdap | N-1 TIE 400 kV Rosiori-Mukacevo | 0.06094 | 0.00125 | 0.04522 | 1e-05 | -0.02514 | 0.00074 | -0.00209 | -0.00075 | 0.00058 | 0.0005 | 0.03359 | 0.02637 | -0.0038 | 0.00268 | 0.05952 | 0.0506 | -0.00023 | -0.00555 | 0.00058 | -0.19669 | 0.14927 | 0.00953 | -0.00498 | -0.01439 | -0.0284 | 0.08112
[RO-RS] [OPP] TIE 400 kV Portile de Fier-Djerdap | N-1 TIE 400 kV TINTARENI-KOZLODUI 1 | 0.07888 | 0.00196 | 0.05453 | 1e-05 | 0.00184 | 0.00096 | -0.00258 | -0.00098 | 0.00075 | 0.00064 | 0.05693 | 0.03261 | -0.00267 | 0.00343 | 0.07312 | 0.07312 | -0.0003 | -0.00766 | 0.00075 | -0.19483 | 0.15854 | 0.01225 | -0.0059 | 0.01113 | -0.03223 | 0.09958
[RO-RS] [OPP] TIE 400 kV Portile de Fier-Djerdap | N-1 TIE 400 kV TINTARENI-KOZLODUI 2 | 0.07888 | 0.00196 | 0.05453 | 1e-05 | 0.00184 | 0.00096 | -0.00258 | -0.00098 | 0.00075 | 0.00064 | 0.05693 | 0.03261 | -0.00267 | 0.00343 | 0.07312 | 0.07312 | -0.0003 | -0.00766 | 0.00075 | -0.19483 | 0.15854 | 0.01225 | -0.0059 | 0.01113 | -0.03223 | 0.09958
[RO-RS] [OPP] TIE 400 kV Portile de Fier-Djerdap | N-1 TIE 400 kV Isaccea - Vulcanesti | 0.06008 | 0.00146 | 0.04564 | 1e-05 | -0.0289 | 0.00077 | -0.00217 | -0.00079 | 0.00061 | 0.00052 | 0.03171 | 0.02677 | -0.00295 | 0.00279 | 0.05936 | 0.04906 | -0.00024 | -0.00593 | 0.00061 | -0.19584 | 0.14993 | 0.01001 | -0.00513 | -0.01799 | -0.01699 | 0.08029
[RO-RS] [OPP] TIE 400 kV Portile de Fier-Djerdap | N-1 OHL 400 kV Mintia-Arad | 0.06333 | 0.00204 | 0.04858 | 1e-05 | -0.02441 | 0.0009 | -0.00232 | -0.00093 | 0.0007 | 0.0006 | 0.03526 | 0.02895 | -0.00127 | 0.00317 | 0.06249 | 0.05246 | -0.00029 | -0.00749 | 0.00069 | -0.19547 | 0.15325 | 0.01147 | -0.00517 | -0.0135 | -0.03442 | 0.08353
[RO-RS] [OPP] TIE 400 kV Portile de Fier-Djerdap | N-1 OHL 220 kV Portile de Fier-Resita 1&2 | 0.05967 | 0.00194 | 0.04729 | 1e-05 | -0.02821 | 0.00087 | -0.00226 | -0.0009 | 0.00068 | 0.00058 | 0.03105 | 0.02803 | -0.00147 | 0.00307 | 0.06004 | 0.04802 | -0.00028 | -0.00719 | 0.00067 | -0.20988 | 0.15035 | 0.01112 | -0.00506 | -0.01731 | -0.03372 | 0.07922
[RO-RS] [OPP] TIE 400 kV Portile de Fier-Djerdap | N-1 OHL 220 kV Resita-Timisoara 1&2 | 0.05901 | 0.00179 | 0.04403 | 1e-05 | -0.02531 | 0.0008 | -0.00209 | -0.00083 | 0.00063 | 0.00054 | 0.03217 | 0.02624 | -0.00132 | 0.00284 | 0.05754 | 0.04883 | -0.00026 | -0.00667 | 0.00062 | -0.19666 | 0.14384 | 0.01025 | -0.00465 | -0.01475 | -0.03173 | 0.07873
[RO-RS] [OPP] TIE 400 kV Portile de Fier-Djerdap | N-1 TRA 400/220 kV AT3 Arad | 0.06483 | 0.0019 | 0.04846 | 1e-05 | -0.02024 | 0.00087 | -0.0023 | -0.0009 | 0.00068 | 0.00059 | 0.03795 | 0.02882 | -0.00179 | 0.0031 | 0.06307 | 0.05485 | -0.00028 | -0.00716 | 0.00068 | -0.19046 | 0.15249 | 0.01119 | -0.00519 | -0.00959 | -0.03227 | 0.08504
[RO-RS] [OPP] TIE 400 kV Portile de Fier-Djerdap | N-1 TIE 400 kV Resita-Pancevo c2 | 0.06758 | 0.00215 | 0.05542 | 1e-05 | -0.02371 | 0.001 | -0.00266 | -0.00103 | 0.00078 | 0.00067 | 0.03762 | 0.03267 | -0.00234 | 0.00356 | 0.069 | 0.05509 | -0.00032 | -0.00813 | 0.00078 | -0.20032 | 0.16632 | 0.01292 | -0.00609 | -0.01247 | -0.03554 | 0.08758
[RO-RS] [OPP] TIE 400 kV Portile de Fier-Djerdap | N-1 TIE 400 kV Resita-Pancevo c1 | 0.06758 | 0.00215 | 0.05542 | 1e-05 | -0.02371 | 0.001 | -0.00266 | -0.00103 | 0.00078 | 0.00067 | 0.03762 | 0.03267 | -0.00234 | 0.00356 | 0.069 | 0.05509 | -0.00032 | -0.00813 | 0.00078 | -0.20031 | 0.16632 | 0.01292 | -0.00609 | -0.01247 | -0.03554 | 0.08758
[RO-RO] [OPP] OHL 400 kV Portile de Fier-Resita | N-1 TIE 400 kV Resita-Pancevo c2 | 0.03699 | -0.00097 | -0.00036 | 0 | 0.06995 | -0.00016 | 0.00018 | 0.00019 | -0.00011 | -0.0001 | 0.05565 | 0.00067 | -0.00294 | -0.00045 | 0.01595 | 0.05402 | 5e-05 | 0.00218 | -0.00011 | 0.09236 | -0.00249 | -0.00231 | 0.00011 | 0.06694 | 0.01889 | 0.04224
[RO-UA] [OPP] TIE 400 kV Isaccea-Vulcanesti | N-1 TIE 400 kV Resita-Pancevo c2 | 0.1058 | 0.00538 | 0.06483 | 1e-05 | 0.16023 | 0.00161 | -0.00305 | -0.00175 | 0.00122 | 0.00105 | 0.12909 | 0.04263 | 0.0082 | 0.00531 | 0.08697 | 0.12411 | -0.00052 | -0.01696 | 0.00121 | 0.13232 | 0.08917 | 0.01958 | -0.00459 | 0.15659 | -0.18347 | 0.10959
[RO-HU] [OPP] TIE 400 kV Arad-Sandorfalva | BC | -0.02941 | 0.00413 | 0.00095 | 0 | -0.06037 | 0.00071 | -0.001 | -0.00082 | 0.00051 | 0.00044 | -0.04491 | 0.00452 | 0.01863 | 0.00204 | -0.01515 | -0.04253 | -0.00024 | -0.00899 | 0.0005 | -0.08421 | -0.0151 | 0.00924 | -0.00204 | -0.05758 | -0.04068 | -0.03254
[RO-HU] [OPP] TIE 400 kV Arad-Sandorfalva | N-1 TIE 400 kV Nadab-Bekescsaba | -0.07572 | 0.00619 | -0.02423 | 0 | -0.12464 | 0.00066 | 0.0003 | -0.00087 | 0.00042 | 0.00037 | -0.10077 | -0.00898 | 0.03057 | 0.00143 | -0.05249 | -0.09736 | -0.00023 | -0.01225 | 0.00042 | -0.16404 | -0.05935 | 0.00755 | 0.00377 | -0.12026 | -0.06789 | -0.08184
[RO-HU] [OPP] TIE 400 kV Arad-Sandorfalva | N-1 TIE 400 kV Rosiori-Mukacevo | -0.05333 | 0.00213 | -0.01674 | 0 | -0.08887 | 0.00019 | 2e-05 | -0.00025 | 0.00012 | 0.0001 | -0.07147 | -0.00748 | 0.01392 | 0.00036 | -0.03655 | -0.06892 | -7e-05 | -0.00355 | 0.00012 | -0.11997 | -0.03969 | 0.00282 | -0.0004 | -0.08564 | -0.0301 | -0.05751
[RO-HU] [OPP] TIE 400 kV Arad-Sandorfalva | N-1 TIE 400 kV Portile de Fier-Djerdap | -0.02552 | 0.00424 | 0.00383 | 0 | -0.06128 | 0.00076 | -0.00113 | -0.00087 | 0.00055 | 0.00047 | -0.04252 | 0.00623 | 0.0185 | 0.00222 | -0.01138 | -0.03919 | -0.00025 | -0.0094 | 0.00054 | -0.09471 | -0.00619 | 0.0099 | -0.00235 | -0.05789 | -0.04248 | -0.02749
[RO-HU] [OPP] TIE 400 kV Arad-Sandorfalva | N-1 OHL 400 kV Iernut-Sibiu Sud | -0.03099 | 0.00407 | -1e-05 | 0 | -0.06252 | 0.00069 | -0.00095 | -0.0008 | 0.00049 | 0.00042 | -0.0468 | 0.0039 | 0.01858 | 0.00197 | -0.01645 | -0.04438 | -0.00023 | -0.0088 | 0.00049 | -0.08609 | -0.0165 | 0.00898 | -0.00193 | -0.05968 | -0.04058 | -0.0342
[RO-HU] [OPP] TIE 400 kV Arad-Sandorfalva | N-1 TIE 400 kV Resita-Pancevo c2 | -0.02958 | 0.00417 | 0.0017 | 0 | -0.06164 | 0.00073 | -0.00104 | -0.00084 | 0.00052 | 0.00045 | -0.04565 | 0.00492 | 0.01862 | 0.0021 | -0.01471 | -0.04319 | -0.00024 | -0.00912 | 0.00052 | -0.0867 | -0.01359 | 0.00946 | -0.00214 | -0.05875 | -0.04129 | -0.0328
[RO-HU] [OPP] TIE 400 kV Arad-Sandorfalva | N-1 TIE 400 kV Resita-Pancevo c1 | -0.02958 | 0.00417 | 0.0017 | 0 | -0.06164 | 0.00073 | -0.00104 | -0.00084 | 0.00052 | 0.00045 | -0.04565 | 0.00492 | 0.01862 | 0.0021 | -0.01471 | -0.04319 | -0.00024 | -0.00912 | 0.00052 | -0.0867 | -0.01359 | 0.00946 | -0.00214 | -0.05875 | -0.04129 | -0.0328
[RO-HU] [OPP] TIE 400 kV Nadab-Bekescsaba | BC | -0.08228 | 0.00366 | -0.04473 | -1e-05 | -0.11418 | -9e-05 | 0.0023 | -8e-05 | -0.00015 | -0.00012 | -0.09924 | -0.02399 | 0.02122 | -0.00109 | -0.06634 | -0.0974 | 1e-05 | -0.0058 | -0.00015 | -0.14182 | -0.07861 | -0.003 | 0.01032 | -0.11136 | -0.04836 | -0.08758
[RO-HU] [OPP] TIE 400 kV Nadab-Bekescsaba | N-1 TIE 400 kV Arad-Sandorfalva | -0.10102 | 0.00629 | -0.04413 | -1e-05 | -0.15266 | 0.00036 | 0.00166 | -0.0006 | 0.00018 | 0.00016 | -0.12786 | -0.02111 | 0.03309 | 0.00021 | -0.076 | -0.12451 | -0.00014 | -0.01153 | 0.00018 | -0.19549 | -0.08824 | 0.00289 | 0.00902 | -0.14806 | -0.07428 | -0.10832
[RO-HU] [OPP] TIE 400 kV Nadab-Bekescsaba | N-1 TIE 400 kV Rosiori-Mukacevo | -0.13313 | -0.00059 | -0.08234 | -1e-05 | -0.17477 | -0.0012 | 0.00446 | 0.00113 | -0.00098 | -0.00083 | -0.1557 | -0.0495 | 0.01122 | -0.00467 | -0.11186 | -0.15349 | 0.00037 | 0.00576 | -0.00097 | -0.21784 | -0.13089 | -0.01666 | 0.01382 | -0.17102 | -0.02588 | -0.14066
[RO-HU] [OPP] TIE 400 kV Nadab-Bekescsaba | N-1 TIE 400 kV Portile de Fier-Djerdap | -0.07874 | 0.00376 | -0.04211 | -1e-05 | -0.11501 | -4e-05 | 0.00217 | -0.00012 | -0.00011 | -9e-05 | -0.09706 | -0.02243 | 0.0211 | -0.00093 | -0.06292 | -0.09435 | -1e-05 | -0.00618 | -0.00011 | -0.15137 | -0.07051 | -0.0024 | 0.01004 | -0.11164 | -0.05 | -0.08298
[RO-HU] [OPP] TIE 400 kV Nadab-Bekescsaba | N-1 OHL 400 kV Iernut-Sibiu Sud | -0.08014 | 0.00374 | -0.04343 | -1e-05 | -0.11127 | -6e-05 | 0.00223 | -0.00011 | -0.00013 | -0.0001 | -0.09668 | -0.02315 | 0.02129 | -0.001 | -0.06458 | -0.0949 | 0 | -0.00605 | -0.00012 | -0.13927 | -0.07672 | -0.00265 | 0.01018 | -0.10852 | -0.04849 | -0.08533
[RO-HU] [OPP] TIE 400 kV Nadab-Bekescsaba | N-1 TIE 400 kV Resita-Pancevo c2 | -0.08242 | 0.0037 | -0.04409 | -1e-05 | -0.11528 | -8e-05 | 0.00226 | -9e-05 | -0.00014 | -0.00011 | -0.09987 | -0.02364 | 0.02121 | -0.00105 | -0.06597 | -0.09796 | 0 | -0.00592 | -0.00013 | -0.14396 | -0.07731 | -0.00281 | 0.01024 | -0.11236 | -0.04889 | -0.08779
[RO-HU] [OPP] TIE 400 kV Nadab-Bekescsaba | N-1 TIE 400 kV Resita-Pancevo c1 | -0.08242 | 0.0037 | -0.04409 | -1e-05 | -0.11528 | -8e-05 | 0.00226 | -9e-05 | -0.00014 | -0.00011 | -0.09987 | -0.02364 | 0.02121 | -0.00105 | -0.06597 | -0.09796 | 0 | -0.00592 | -0.00013 | -0.14396 | -0.07731 | -0.00281 | 0.01024 | -0.11236 | -0.04889 | -0.08779
[RO-UA] [OPP]TIE 400 kV Rosiori-Mukacevo | BC | 0.1219 | 0.01018 | 0.09013 | 1e-05 | 0.14522 | 0.00265 | -0.00519 | -0.0029 | 0.00199 | 0.00171 | 0.13535 | 0.06115 | 0.02398 | 0.00858 | 0.10909 | 0.13445 | -0.00086 | -0.02772 | 0.00198 | 0.18224 | 0.12531 | 0.03275 | -0.00838 | 0.143 | -0.05387 | 0.12723
[RO-UA] [OPP]TIE 400 kV Rosiori-Mukacevo | N-1 TIE 400 kV Arad-Sandorfalva | 0.12536 | 0.0097 | 0.09002 | 1e-05 | 0.15232 | 0.00257 | -0.00507 | -0.00281 | 0.00193 | 0.00166 | 0.14063 | 0.06062 | 0.02179 | 0.00834 | 0.11087 | 0.13945 | -0.00083 | -0.02666 | 0.00192 | 0.19214 | 0.12708 | 0.03166 | -0.00814 | 0.14978 | -0.04908 | 0.13106
[RO-UA] [OPP]TIE 400 kV Rosiori-Mukacevo | N-1 TIE 400 kV Nadab-Bekescsaba | 0.14007 | 0.00937 | 0.10001 | 1e-05 | 0.17044 | 0.00267 | -0.00569 | -0.00289 | 0.00202 | 0.00174 | 0.15726 | 0.06645 | 0.01929 | 0.00882 | 0.12374 | 0.15596 | -0.00086 | -0.02644 | 0.00201 | 0.21356 | 0.14267 | 0.03341 | -0.01066 | 0.1676 | -0.04319 | 0.14657
[RO-UA] [OPP]TIE 400 kV Rosiori-Mukacevo | N-1 TIE 400 kV Portile de Fier-Djerdap | 0.11969 | 0.01012 | 0.0885 | 1e-05 | 0.14574 | 0.00262 | -0.00511 | -0.00287 | 0.00197 | 0.00169 | 0.13399 | 0.06018 | 0.02405 | 0.00848 | 0.10696 | 0.13255 | -0.00085 | -0.02748 | 0.00195 | 0.18819 | 0.12026 | 0.03237 | -0.00821 | 0.14318 | -0.05285 | 0.12437
[RO-UA] [OPP]TIE 400 kV Rosiori-Mukacevo | N-1 OHL 400 kV Iernut-Sibiu Sud | 0.09587 | 0.00924 | 0.0743 | 1e-05 | 0.1098 | 0.00231 | -0.00435 | -0.00255 | 0.00173 | 0.00149 | 0.1043 | 0.05102 | 0.02314 | 0.00741 | 0.08761 | 0.10403 | -0.00075 | -0.02473 | 0.00172 | 0.15133 | 0.10229 | 0.02846 | -0.00661 | 0.10852 | -0.05226 | 0.09992
[RO-UA] [OPP]TIE 400 kV Rosiori-Mukacevo | N-1 OHL 400 kV Mintia-Arad | 0.12724 | 0.01004 | 0.09246 | 1e-05 | 0.15373 | 0.00266 | -0.00528 | -0.0029 | 0.002 | 0.00172 | 0.14227 | 0.06242 | 0.02295 | 0.00864 | 0.11303 | 0.14112 | -0.00086 | -0.02752 | 0.00198 | 0.19261 | 0.12926 | 0.03287 | -0.00872 | 0.15122 | -0.0512 | 0.13289
[RO-UA] [OPP]TIE 400 kV Rosiori-Mukacevo | N-1 OHL 400 kV Sibiu Sud-Mintia | 0.12523 | 0.01006 | 0.09135 | 1e-05 | 0.15118 | 0.00265 | -0.00523 | -0.0029 | 0.00199 | 0.00171 | 0.13992 | 0.06181 | 0.02329 | 0.00859 | 0.11139 | 0.13878 | -0.00086 | -0.02753 | 0.00198 | 0.18935 | 0.12714 | 0.03274 | -0.00857 | 0.14872 | -0.05172 | 0.13072
[RO-UA] [OPP]TIE 400 kV Rosiori-Mukacevo | N-1 OHL 400 kV Arefu-Sibiu Sud | 0.11331 | 0.01005 | 0.08549 | 1e-05 | 0.13343 | 0.00258 | -0.00496 | -0.00283 | 0.00193 | 0.00166 | 0.12481 | 0.05828 | 0.02432 | 0.0083 | 0.10231 | 0.1241 | -0.00084 | -0.02715 | 0.00191 | 0.17363 | 0.11845 | 0.03175 | -0.00784 | 0.13163 | -0.05384 | 0.11815
[RO-UA] [OPP]TIE 400 kV Rosiori-Mukacevo | N-1 TIE 400 kV Resita-Pancevo c2 | 0.12197 | 0.01017 | 0.08983 | 1e-05 | 0.14574 | 0.00265 | -0.00517 | -0.0029 | 0.00198 | 0.00171 | 0.13565 | 0.06099 | 0.02398 | 0.00856 | 0.10892 | 0.13471 | -0.00086 | -0.02766 | 0.00197 | 0.18325 | 0.12469 | 0.03266 | -0.00834 | 0.14348 | -0.05362 | 0.12733
[RO-UA] [OPP]TIE 400 kV Rosiori-Mukacevo | N-1 OHL 400 kV Arefu-Tantareni | 0.11602 | 0.01008 | 0.08692 | 1e-05 | 0.13755 | 0.0026 | -0.00503 | -0.00285 | 0.00195 | 0.00167 | 0.12821 | 0.05916 | 0.02418 | 0.00838 | 0.10443 | 0.12739 | -0.00084 | -0.0273 | 0.00193 | 0.17831 | 0.12059 | 0.03204 | -0.00802 | 0.13564 | -0.05333 | 0.121
[RO-UA] [OPP]TIE 400 kV Rosiori-Mukacevo | N-1 TIE 400 kV Resita-Pancevo c1 | 0.12197 | 0.01017 | 0.08983 | 1e-05 | 0.14574 | 0.00265 | -0.00517 | -0.0029 | 0.00198 | 0.00171 | 0.13565 | 0.06099 | 0.02398 | 0.00856 | 0.10892 | 0.13471 | -0.00086 | -0.02766 | 0.00197 | 0.18325 | 0.12469 | 0.03266 | -0.00834 | 0.14348 | -0.05362 | 0.12733
[RO-RS] [OPP] TIE 400 kV Resita-Pancevo c2 | BC | -0.00406 | 0.00102 | 0.01801 | 0 | -0.03054 | 0.00039 | -0.00099 | -0.0004 | 0.0003 | 0.00026 | -0.01776 | 0.00975 | -0.00021 | 0.00134 | 0.0104 | -0.01573 | -0.00012 | -0.00331 | 0.0003 | -0.05986 | 0.03639 | 0.00528 | -0.00231 | -0.02806 | -0.0149 | -0.00609
[RO-RS] [OPP] TIE 400 kV Resita-Pancevo c2 | N-1 TIE 400 kV Arad-Sandorfalva | -0.0054 | 0.00121 | 0.01805 | 0 | -0.0333 | 0.00042 | -0.00103 | -0.00044 | 0.00032 | 0.00028 | -0.01982 | 0.00996 | 0.00064 | 0.00143 | 0.00971 | -0.01767 | -0.00013 | -0.00373 | 0.00032 | -0.06371 | 0.03569 | 0.00571 | -0.0024 | -0.0307 | -0.01676 | -0.00758
[RO-RS] [OPP] TIE 400 kV Resita-Pancevo c2 | N-1 TIE 400 kV Nadab-Bekescsaba | -0.00693 | 0.00115 | 0.01645 | 0 | -0.03452 | 0.00038 | -0.00091 | -0.00041 | 0.00029 | 0.00025 | -0.02122 | 0.00892 | 0.00053 | 0.0013 | 0.00809 | -0.01912 | -0.00012 | -0.00352 | 0.00029 | -0.0648 | 0.03365 | 0.00518 | -0.00195 | -0.03194 | -0.01658 | -0.00914
[RO-RS] [OPP] TIE 400 kV Resita-Pancevo c2 | N-1 TIE 400 kV Portile de Fier-Djerdap | 0.01215 | 0.00147 | 0.03003 | 0 | -0.03432 | 0.0006 | -0.00156 | -0.00062 | 0.00047 | 0.0004 | -0.00782 | 0.01689 | -0.00075 | 0.0021 | 0.02608 | -0.00178 | -0.00019 | -0.00504 | 0.00046 | -0.10362 | 0.07351 | 0.00802 | -0.00361 | -0.02934 | -0.02241 | 0.01496
[RO-RS] [OPP] TIE 400 kV Resita-Pancevo c2 | N-1 OHL 400 kV Iernut-Sibiu Sud | -0.00574 | 0.00096 | 0.01699 | 0 | -0.03283 | 0.00036 | -0.00094 | -0.00038 | 0.00028 | 0.00024 | -0.01977 | 0.0091 | -0.00027 | 0.00126 | 0.00902 | -0.01769 | -0.00012 | -0.00312 | 0.00028 | -0.06185 | 0.0349 | 0.00501 | -0.0022 | -0.03029 | -0.0148 | -0.00785
[RO-RS] [OPP] TIE 400 kV Resita-Pancevo c2 | N-1 OHL 400 kV Mintia-Arad | -0.0059 | 0.00107 | 0.0172 | 0 | -0.03347 | 0.00038 | -0.00096 | -0.0004 | 0.0003 | 0.00025 | -0.02015 | 0.00932 | 0.00014 | 0.00132 | 0.00904 | -0.01802 | -0.00012 | -0.00338 | 0.00029 | -0.06343 | 0.03503 | 0.00524 | -0.00219 | -0.03089 | -0.01582 | -0.00804
[RO-RS] [OPP] TIE 400 kV Resita-Pancevo c2 | N-1 OHL 220 kV Portile de Fier-Resita c2 | -0.00282 | 0.00101 | 0.0185 | 0 | -0.02886 | 0.00039 | -0.00101 | -0.00041 | 0.0003 | 0.00026 | -0.01624 | 0.01006 | -0.00033 | 0.00136 | 0.01128 | -0.0142 | -0.00012 | -0.00333 | 0.0003 | -0.05645 | 0.03733 | 0.00535 | -0.00237 | -0.02642 | -0.01463 | -0.00472
[RO-RS] [OPP] TIE 400 kV Resita-Pancevo c2 | N-1 OHL 220 kV Portile de Fier-Resita c1 | -0.00282 | 0.00101 | 0.0185 | 0 | -0.02886 | 0.00039 | -0.00101 | -0.00041 | 0.0003 | 0.00026 | -0.01624 | 0.01006 | -0.00033 | 0.00136 | 0.01128 | -0.0142 | -0.00012 | -0.00333 | 0.0003 | -0.05645 | 0.03733 | 0.00535 | -0.00237 | -0.02642 | -0.01463 | -0.00472
[RO-RS] [OPP] TIE 400 kV Resita-Pancevo c2 | N-1 OHL 220 kV Resita-Timisoara c2 | -0.00678 | 0.00099 | 0.01606 | 0 | -0.03318 | 0.00036 | -0.0009 | -0.00038 | 0.00028 | 0.00024 | -0.02058 | 0.00863 | 6e-05 | 0.00123 | 0.00789 | -0.01863 | -0.00011 | -0.00314 | 0.00027 | -0.0631 | 0.0326 | 0.0049 | -0.00207 | -0.03072 | -0.01488 | -0.00904
[RO-RS] [OPP] TIE 400 kV Resita-Pancevo c2 | N-1 OHL 220 kV Resita-Timisoara c1 | -0.00678 | 0.00099 | 0.01606 | 0 | -0.03318 | 0.00036 | -0.0009 | -0.00038 | 0.00028 | 0.00024 | -0.02058 | 0.00863 | 6e-05 | 0.00123 | 0.00789 | -0.01863 | -0.00011 | -0.00314 | 0.00027 | -0.0631 | 0.0326 | 0.0049 | -0.00207 | -0.03072 | -0.01488 | -0.00904
[RO-RS] [OPP] TIE 400 kV Resita-Pancevo c2 | N-1 TRA 400/220 kV AT3 Arad | -0.00813 | 0.00102 | 0.01539 | 0 | -0.0351 | 0.00035 | -0.00087 | -0.00037 | 0.00027 | 0.00023 | -0.02223 | 0.00826 | 0.00032 | 0.00121 | 0.00684 | -0.02025 | -0.00011 | -0.00317 | 0.00027 | -0.06549 | 0.03137 | 0.00485 | -0.00197 | -0.03258 | -0.01542 | -0.01048
[RO-RS] [OPP] TIE 400 kV Resita-Pancevo c2 | N-1 OHL 400 kV Djerdap - Drmno | -0.01052 | 0.00139 | 0.02206 | 0 | -0.04772 | 0.0005 | -0.00124 | -0.00052 | 0.00038 | 0.00033 | -0.03003 | 0.01183 | 0.00017 | 0.00171 | 0.01027 | -0.02731 | -0.00016 | -0.00438 | 0.00038 | -0.08671 | 0.05381 | 0.00681 | -0.00284 | -0.04425 | -0.02101 | -0.0138
[RO-RS] [OPP] TIE 400 kV Resita-Pancevo c2 | N-1 OHL 400 kV Djerdap - Bor | 0.00638 | 0.00107 | 0.02195 | 0 | -0.02496 | 0.00044 | -0.00115 | -0.00046 | 0.00034 | 0.00029 | -0.0078 | 0.01224 | -0.00063 | 0.00154 | 0.01788 | -0.00415 | -0.00014 | -0.00367 | 0.00034 | -0.06904 | 0.03698 | 0.00593 | -0.0027 | -0.02172 | -0.01583 | 0.00718
[RO-RS] [OPP] TIE 400 kV Resita-Pancevo c2 | N-1 OHL 400 kV Srbobran – Subotica 3 | 0.00438 | 0.00105 | 0.02573 | 0 | -0.02364 | 0.00049 | -0.00135 | -0.0005 | 0.00038 | 0.00033 | -0.00981 | 0.01407 | -0.00191 | 0.00174 | 0.01913 | -0.00747 | -0.00015 | -0.00384 | 0.00038 | -0.05408 | 0.04893 | 0.00669 | -0.00327 | -0.021 | -0.01482 | 0.00282
[RO-RS] [OPP] TIE 400 kV Resita-Pancevo c2 | N-1 TIE 400 kV Sandorfalva-Subotica 3 | 0.00857 | 0.00108 | 0.03 | 0 | -0.02041 | 0.00055 | -0.00157 | -0.00056 | 0.00043 | 0.00037 | -0.00597 | 0.01657 | -0.00288 | 0.00198 | 0.0236 | -0.00348 | -0.00017 | -0.00419 | 0.00043 | -0.05149 | 0.05504 | 0.00756 | -0.00384 | -0.01768 | -0.01499 | 0.00718
[RO-RS] [OPP] TIE 400 kV Resita-Pancevo c2 | N-1 OHL 400 kV Bor 2 – Nis 2 | 0.00405 | 0.00104 | 0.02073 | 0 | -0.02628 | 0.00042 | -0.0011 | -0.00044 | 0.00033 | 0.00028 | -0.00995 | 0.01151 | -0.00053 | 0.00148 | 0.01597 | -0.00661 | -0.00013 | -0.00354 | 0.00032 | -0.06524 | 0.03356 | 0.00569 | -0.00257 | -0.02312 | -0.01538 | 0.00433
[RO-RS] [OPP] TIE 400 kV Resita-Pancevo c2 | N-1 OHL 400 kV Portile de Fier-Resita | 0.00839 | 0.00061 | 0.01627 | 0 | -0.00494 | 0.0003 | -0.00084 | -0.00031 | 0.00023 | 0.0002 | 0.00202 | 0.00909 | -0.00115 | 0.00107 | 0.01467 | 0.00334 | -9e-05 | -0.0023 | 0.00023 | -0.02429 | 0.03229 | 0.00405 | -0.00206 | -0.00367 | -0.00738 | 0.00826
[RO-RS] [OPP] TIE 400 kV Resita-Pancevo c2 | N-1 OHL 400 kV Paks -Sandorfalva | -0.00504 | 0.0011 | 0.01743 | 0 | -0.03173 | 0.00039 | -0.00099 | -0.00041 | 0.0003 | 0.00026 | -0.01887 | 0.00952 | 0.00027 | 0.00135 | 0.00954 | -0.01684 | -0.00013 | -0.00344 | 0.0003 | -0.06118 | 0.03516 | 0.00537 | -0.00232 | -0.02923 | -0.01552 | -0.00715
[RO-RS] [OPP] TIE 400 kV Resita-Pancevo c2 | N-1 TIE 400 kV Resita-Pancevo c1 | -0.00646 | 0.00163 | 0.02867 | 0 | -0.04863 | 0.00062 | -0.00158 | -0.00064 | 0.00048 | 0.00041 | -0.02828 | 0.01553 | -0.00034 | 0.00213 | 0.01656 | -0.02504 | -0.0002 | -0.00528 | 0.00047 | -0.09531 | 0.05794 | 0.00842 | -0.00368 | -0.04468 | -0.02372 | -0.0097
[RO-RS] [OPP] TIE 400 kV Resita-Pancevo c1 | BC | -0.00406 | 0.00102 | 0.01801 | 0 | -0.03054 | 0.00039 | -0.00099 | -0.0004 | 0.0003 | 0.00026 | -0.01776 | 0.00975 | -0.00021 | 0.00134 | 0.0104 | -0.01573 | -0.00012 | -0.00331 | 0.0003 | -0.05986 | 0.03638 | 0.00528 | -0.00231 | -0.02806 | -0.0149 | -0.00609
[RO-RS] [OPP] TIE 400 kV Resita-Pancevo c1 | N-1 TIE 400 kV Arad-Sandorfalva | -0.0054 | 0.00121 | 0.01805 | 0 | -0.0333 | 0.00042 | -0.00103 | -0.00044 | 0.00032 | 0.00028 | -0.01982 | 0.00996 | 0.00064 | 0.00143 | 0.00971 | -0.01767 | -0.00013 | -0.00373 | 0.00032 | -0.06371 | 0.03569 | 0.00571 | -0.0024 | -0.03069 | -0.01676 | -0.00758
[RO-RS] [OPP] TIE 400 kV Resita-Pancevo c1 | N-1 TIE 400 kV Nadab-Bekescsaba | -0.00692 | 0.00115 | 0.01645 | 0 | -0.03452 | 0.00038 | -0.00091 | -0.00041 | 0.00029 | 0.00025 | -0.02122 | 0.00892 | 0.00053 | 0.0013 | 0.00809 | -0.01912 | -0.00012 | -0.00352 | 0.00029 | -0.0648 | 0.03364 | 0.00518 | -0.00195 | -0.03194 | -0.01658 | -0.00914
[RO-RS] [OPP] TIE 400 kV Resita-Pancevo c1 | N-1 TIE 400 kV Portile de Fier-Djerdap | 0.01215 | 0.00147 | 0.03003 | 0 | -0.03432 | 0.0006 | -0.00156 | -0.00062 | 0.00047 | 0.0004 | -0.00782 | 0.01689 | -0.00075 | 0.0021 | 0.02608 | -0.00178 | -0.00019 | -0.00504 | 0.00046 | -0.10361 | 0.07351 | 0.00802 | -0.00361 | -0.02934 | -0.02241 | 0.01496
[RO-RS] [OPP] TIE 400 kV Resita-Pancevo c1 | N-1 OHL 400 kV Iernut-Sibiu Sud | -0.00574 | 0.00096 | 0.01699 | 0 | -0.03283 | 0.00036 | -0.00094 | -0.00038 | 0.00028 | 0.00024 | -0.01977 | 0.0091 | -0.00027 | 0.00126 | 0.00902 | -0.01769 | -0.00012 | -0.00312 | 0.00028 | -0.06185 | 0.0349 | 0.00501 | -0.0022 | -0.03029 | -0.0148 | -0.00785
[RO-RS] [OPP] TIE 400 kV Resita-Pancevo c1 | N-1 OHL 400 kV Mintia-Arad | -0.0059 | 0.00107 | 0.0172 | 0 | -0.03347 | 0.00038 | -0.00096 | -0.0004 | 0.0003 | 0.00025 | -0.02015 | 0.00932 | 0.00014 | 0.00132 | 0.00904 | -0.01802 | -0.00012 | -0.00338 | 0.00029 | -0.06343 | 0.03503 | 0.00524 | -0.00219 | -0.03089 | -0.01582 | -0.00804
[RO-RS] [OPP] TIE 400 kV Resita-Pancevo c1 | N-1 OHL 220 kV Portile de Fier-Resita c2 | -0.00282 | 0.00101 | 0.0185 | 0 | -0.02886 | 0.00039 | -0.00101 | -0.00041 | 0.0003 | 0.00026 | -0.01624 | 0.01006 | -0.00033 | 0.00136 | 0.01128 | -0.0142 | -0.00012 | -0.00333 | 0.0003 | -0.05645 | 0.03732 | 0.00535 | -0.00237 | -0.02642 | -0.01463 | -0.00472
[RO-RS] [OPP] TIE 400 kV Resita-Pancevo c1 | N-1 OHL 220 kV Portile de Fier-Resita c1 | -0.00282 | 0.00101 | 0.0185 | 0 | -0.02886 | 0.00039 | -0.00101 | -0.00041 | 0.0003 | 0.00026 | -0.01624 | 0.01006 | -0.00033 | 0.00136 | 0.01128 | -0.0142 | -0.00012 | -0.00333 | 0.0003 | -0.05645 | 0.03732 | 0.00535 | -0.00237 | -0.02642 | -0.01463 | -0.00472
[RO-RS] [OPP] TIE 400 kV Resita-Pancevo c1 | N-1 OHL 220 kV Resita-Timisoara c2 | -0.00678 | 0.00099 | 0.01606 | 0 | -0.03318 | 0.00036 | -0.0009 | -0.00038 | 0.00028 | 0.00024 | -0.02058 | 0.00863 | 6e-05 | 0.00123 | 0.00789 | -0.01863 | -0.00011 | -0.00314 | 0.00027 | -0.0631 | 0.0326 | 0.0049 | -0.00207 | -0.03072 | -0.01488 | -0.00904
[RO-RS] [OPP] TIE 400 kV Resita-Pancevo c1 | N-1 OHL 220 kV Resita-Timisoara c1 | -0.00678 | 0.00099 | 0.01606 | 0 | -0.03318 | 0.00036 | -0.0009 | -0.00038 | 0.00028 | 0.00024 | -0.02058 | 0.00863 | 6e-05 | 0.00123 | 0.00789 | -0.01863 | -0.00011 | -0.00314 | 0.00027 | -0.0631 | 0.0326 | 0.0049 | -0.00207 | -0.03072 | -0.01488 | -0.00904
[RO-RS] [OPP] TIE 400 kV Resita-Pancevo c1 | N-1 TRA 400/220 kV AT3 Arad | -0.00813 | 0.00102 | 0.01539 | 0 | -0.03509 | 0.00035 | -0.00087 | -0.00037 | 0.00027 | 0.00023 | -0.02223 | 0.00826 | 0.00032 | 0.00121 | 0.00684 | -0.02025 | -0.00011 | -0.00317 | 0.00027 | -0.06549 | 0.03137 | 0.00485 | -0.00197 | -0.03258 | -0.01542 | -0.01048
[RO-RS] [OPP] TIE 400 kV Resita-Pancevo c1 | N-1 OHL 400 kV Djerdap - Drmno | -0.01052 | 0.00139 | 0.02206 | 0 | -0.04771 | 0.0005 | -0.00124 | -0.00052 | 0.00038 | 0.00033 | -0.03003 | 0.01183 | 0.00017 | 0.00171 | 0.01027 | -0.02731 | -0.00016 | -0.00438 | 0.00038 | -0.0867 | 0.05381 | 0.00681 | -0.00284 | -0.04425 | -0.02101 | -0.0138
[RO-RS] [OPP] TIE 400 kV Resita-Pancevo c1 | N-1 OHL 400 kV Djerdap - Bor | 0.00638 | 0.00107 | 0.02195 | 0 | -0.02496 | 0.00044 | -0.00115 | -0.00046 | 0.00034 | 0.00029 | -0.00779 | 0.01224 | -0.00063 | 0.00154 | 0.01788 | -0.00415 | -0.00014 | -0.00367 | 0.00034 | -0.06904 | 0.03698 | 0.00593 | -0.0027 | -0.02172 | -0.01583 | 0.00718
[RO-RS] [OPP] TIE 400 kV Resita-Pancevo c1 | N-1 OHL 400 kV Srbobran – Subotica 3 | 0.00438 | 0.00105 | 0.02573 | 0 | -0.02364 | 0.00049 | -0.00135 | -0.0005 | 0.00038 | 0.00033 | -0.00981 | 0.01407 | -0.00191 | 0.00174 | 0.01913 | -0.00747 | -0.00015 | -0.00384 | 0.00038 | -0.05408 | 0.04892 | 0.00669 | -0.00327 | -0.021 | -0.01482 | 0.00282
[RO-RS] [OPP] TIE 400 kV Resita-Pancevo c1 | N-1 TIE 400 kV Sandorfalva-Subotica 3 | 0.00857 | 0.00108 | 0.03 | 0 | -0.02041 | 0.00055 | -0.00157 | -0.00056 | 0.00043 | 0.00037 | -0.00597 | 0.01657 | -0.00288 | 0.00198 | 0.0236 | -0.00348 | -0.00017 | -0.00419 | 0.00043 | -0.05148 | 0.05504 | 0.00756 | -0.00384 | -0.01768 | -0.01499 | 0.00718
[RO-RS] [OPP] TIE 400 kV Resita-Pancevo c1 | N-1 OHL 400 kV Bor 2 – Nis 2 | 0.00405 | 0.00104 | 0.02073 | 0 | -0.02627 | 0.00042 | -0.0011 | -0.00044 | 0.00033 | 0.00028 | -0.00995 | 0.01151 | -0.00053 | 0.00148 | 0.01597 | -0.00661 | -0.00013 | -0.00354 | 0.00032 | -0.06524 | 0.03356 | 0.00569 | -0.00257 | -0.02311 | -0.01538 | 0.00433
[RO-RS] [OPP] TIE 400 kV Resita-Pancevo c1 | N-1 OHL 400 kV Portile de Fier-Resita | 0.00839 | 0.00061 | 0.01627 | 0 | -0.00494 | 0.0003 | -0.00084 | -0.00031 | 0.00023 | 0.0002 | 0.00202 | 0.00909 | -0.00115 | 0.00107 | 0.01467 | 0.00334 | -9e-05 | -0.0023 | 0.00023 | -0.02429 | 0.03229 | 0.00405 | -0.00206 | -0.00367 | -0.00738 | 0.00826
[RO-RS] [OPP] TIE 400 kV Resita-Pancevo c1 | N-1 OHL 400 kV Paks -Sandorfalva | -0.00504 | 0.0011 | 0.01743 | 0 | -0.03173 | 0.00039 | -0.00099 | -0.00041 | 0.0003 | 0.00026 | -0.01887 | 0.00952 | 0.00027 | 0.00135 | 0.00954 | -0.01684 | -0.00013 | -0.00344 | 0.0003 | -0.06118 | 0.03516 | 0.00537 | -0.00232 | -0.02923 | -0.01552 | -0.00715
[RO-RS] [OPP] TIE 400 kV Resita-Pancevo c1 | N-1 TIE 400 kV Resita-Pancevo c2 | -0.00646 | 0.00163 | 0.02867 | 0 | -0.04863 | 0.00062 | -0.00158 | -0.00064 | 0.00048 | 0.00041 | -0.02828 | 0.01553 | -0.00034 | 0.00213 | 0.01656 | -0.02504 | -0.0002 | -0.00528 | 0.00047 | -0.09531 | 0.05793 | 0.00842 | -0.00368 | -0.04468 | -0.02372 | -0.0097
[RO-BG] [OPP] TIE 400 kV DOBRUDJA- MEDGIDIA SUD | BC | -0.06169 | -0.00143 | -0.02835 | 0 | -0.14297 | -0.00057 | 0.00133 | 0.0006 | -0.00044 | -0.00038 | -0.08875 | -0.01861 | -0.00033 | -0.00197 | -0.04425 | -0.07906 | 0.00018 | 0.00516 | -0.00044 | 0.00588 | -0.02849 | -0.00694 | 0.0026 | -0.1392 | 0.03943 | -0.06089
[RO-BG] [OPP] TIE 400 kV DOBRUDJA- MEDGIDIA SUD | N-1 OHL 400 kV Isaccea - Stupina | -0.05999 | -0.00137 | -0.02741 | 0 | -0.13986 | -0.00055 | 0.00128 | 0.00057 | -0.00042 | -0.00036 | -0.08652 | -0.018 | -0.00027 | -0.0019 | -0.04292 | -0.07699 | 0.00017 | 0.00495 | -0.00042 | 0.00703 | -0.02729 | -0.00668 | 0.00253 | -0.13616 | 0.03752 | -0.05916
[RO-BG] [OPP] TIE 400 kV DOBRUDJA- MEDGIDIA SUD | N-1 TIE 400 kV MEDGIDIA SUD - VARNA | -0.10595 | -0.00246 | -0.04868 | -1e-05 | -0.24529 | -0.00097 | 0.00228 | 0.00103 | -0.00075 | -0.00065 | -0.15242 | -0.03197 | -0.00057 | -0.00338 | -0.07599 | -0.13578 | 0.00031 | 0.00886 | -0.00075 | 0.01009 | -0.04893 | -0.01192 | 0.00447 | -0.23909 | 0.06771 | -0.10458
[RO-BG] [OPP] TIE 400 kV DOBRUDJA- MEDGIDIA SUD | N-1 OHL 400 kV Cernavoda - Pelicanu | -0.06148 | -0.00152 | -0.02888 | 0 | -0.13895 | -0.00059 | 0.00135 | 0.00062 | -0.00045 | -0.00039 | -0.08748 | -0.01895 | -0.00054 | -0.00203 | -0.04454 | -0.07832 | 0.00019 | 0.00539 | -0.00045 | 0.00041 | -0.03013 | -0.00718 | 0.00262 | -0.1353 | 0.04238 | -0.06091
[RO-BG] [OPP] TIE 400 kV DOBRUDJA- MEDGIDIA SUD | N-1 OHL 400 kV Gura Ialomitei - Bucuresti Sud | -0.06152 | -0.00153 | -0.02898 | 0 | -0.13863 | -0.00059 | 0.00136 | 0.00062 | -0.00046 | -0.00039 | -0.08743 | -0.019 | -0.00056 | -0.00204 | -0.04463 | -0.07832 | 0.00019 | 0.00542 | -0.00045 | -0.0002 | -0.03035 | -0.00722 | 0.00263 | -0.13499 | 0.04275 | -0.06098
[RO-BG] [OPP] TIE 400 kV DOBRUDJA- MEDGIDIA SUD | N-1 OHL 400 kV Gutinas – Smardan | -0.06022 | -0.00151 | -0.02804 | 0 | -0.13805 | -0.00057 | 0.00131 | 0.00061 | -0.00044 | -0.00038 | -0.08621 | -0.01845 | -0.00065 | -0.00198 | -0.04342 | -0.07695 | 0.00018 | 0.00533 | -0.00044 | 0.0025 | -0.02845 | -0.00702 | 0.0025 | -0.1344 | 0.04359 | -0.0595
[RO-BG] [OPP] TIE 400 kV DOBRUDJA- MEDGIDIA SUD | N-1 TIE 400 kV Resita-Pancevo c2 | -0.06168 | -0.00144 | -0.02842 | 0 | -0.14284 | -0.00057 | 0.00133 | 0.0006 | -0.00044 | -0.00038 | -0.08868 | -0.01865 | -0.00033 | -0.00198 | -0.04429 | -0.079 | 0.00018 | 0.00517 | -0.00044 | 0.00612 | -0.02864 | -0.00696 | 0.00261 | -0.13908 | 0.03949 | -0.06087
[RO-BG] [OPP] TIE 400 kV DOBRUDJA- MEDGIDIA SUD | N-1 TIE 400 kV Resita-Pancevo c1 | -0.06168 | -0.00144 | -0.02842 | 0 | -0.14284 | -0.00057 | 0.00133 | 0.0006 | -0.00044 | -0.00038 | -0.08868 | -0.01865 | -0.00033 | -0.00198 | -0.04429 | -0.079 | 0.00018 | 0.00517 | -0.00044 | 0.00612 | -0.02864 | -0.00696 | 0.00261 | -0.13908 | 0.03949 | -0.06087
[RO-BG] [OPP] TIE 400 kV MEDGIDIA SUD - VARNA | BC | -0.06382 | -0.00148 | -0.02932 | 0 | -0.14754 | -0.00059 | 0.00137 | 0.00062 | -0.00045 | -0.00039 | -0.09181 | -0.01925 | -0.00034 | -0.00204 | -0.04577 | -0.08179 | 0.00019 | 0.00533 | -0.00045 | 0.00608 | -0.02947 | -0.00718 | 0.00269 | -0.14405 | 0.04078 | -0.06299
[RO-BG] [OPP] TIE 400 kV MEDGIDIA SUD - VARNA | N-1 OHL 400 kV Isaccea - Rahman | -0.06219 | -0.00142 | -0.02843 | 0 | -0.14458 | -0.00057 | 0.00133 | 0.0006 | -0.00044 | -0.00038 | -0.08969 | -0.01867 | -0.00028 | -0.00197 | -0.0445 | -0.07981 | 0.00018 | 0.00514 | -0.00044 | 0.00718 | -0.02833 | -0.00694 | 0.00262 | -0.14115 | 0.03897 | -0.06133
[RO-BG] [OPP] TIE 400 kV MEDGIDIA SUD - VARNA | N-1 TIE 400 kV DOBRUDJA- MEDGIDIA SUD | -0.10704 | -0.00249 | -0.04918 | -1e-05 | -0.24771 | -0.00098 | 0.0023 | 0.00104 | -0.00076 | -0.00065 | -0.15399 | -0.03229 | -0.00058 | -0.00342 | -0.07677 | -0.13718 | 0.00031 | 0.00895 | -0.00076 | 0.0102 | -0.04943 | -0.01204 | 0.00452 | -0.24157 | 0.06841 | -0.10565
[RO-BG] [OPP] TIE 400 kV MEDGIDIA SUD - VARNA | N-1 OHL 400 kV Cernavoda - Pelicanu | -0.0636 | -0.00157 | -0.02988 | 0 | -0.14339 | -0.00061 | 0.0014 | 0.00064 | -0.00047 | -0.0004 | -0.0905 | -0.0196 | -0.00056 | -0.0021 | -0.04608 | -0.08102 | 0.00019 | 0.00558 | -0.00047 | 0.00042 | -0.03116 | -0.00743 | 0.00271 | -0.14001 | 0.04384 | -0.06301
[RO-BG] [OPP] TIE 400 kV MEDGIDIA SUD - VARNA | N-1 OHL 400 kV Gura Ialomitei - Bucuresti Sud | -0.06364 | -0.00158 | -0.02997 | 0 | -0.14306 | -0.00061 | 0.0014 | 0.00064 | -0.00047 | -0.0004 | -0.09045 | -0.01966 | -0.00058 | -0.00211 | -0.04616 | -0.08101 | 0.0002 | 0.00561 | -0.00047 | -0.00021 | -0.03139 | -0.00746 | 0.00272 | -0.1397 | 0.04421 | -0.06307
[RO-BG] [OPP] TIE 400 kV MEDGIDIA SUD - VARNA | N-1 OHL 400 kV Gutinas – Smardan | -0.06229 | -0.00156 | -0.029 | 0 | -0.14245 | -0.00059 | 0.00135 | 0.00063 | -0.00046 | -0.00039 | -0.08918 | -0.01909 | -0.00067 | -0.00205 | -0.04491 | -0.0796 | 0.00019 | 0.00551 | -0.00046 | 0.00259 | -0.02943 | -0.00726 | 0.00259 | -0.13908 | 0.04509 | -0.06155
[RO-BG] [OPP] TIE 400 kV MEDGIDIA SUD - VARNA | N-1 OHL 400 kV Medgidia Sud - Stupina | -0.06205 | -0.00142 | -0.02835 | 0 | -0.14432 | -0.00057 | 0.00133 | 0.00059 | -0.00044 | -0.00038 | -0.08951 | -0.01862 | -0.00028 | -0.00196 | -0.04439 | -0.07964 | 0.00018 | 0.00512 | -0.00043 | 0.00727 | -0.02823 | -0.00691 | 0.00261 | -0.1409 | 0.03881 | -0.06119
[RO-BG] [OPP] TIE 400 kV MEDGIDIA SUD - VARNA | N-1 OHL 400 kV Cernavodă - Medgidia Sud | -0.05828 | -0.00148 | -0.02764 | 0 | -0.13001 | -0.00057 | 0.0013 | 0.0006 | -0.00044 | -0.00037 | -0.08256 | -0.01813 | -0.00062 | -0.00195 | -0.04241 | -0.07406 | 0.00018 | 0.00523 | -0.00043 | -0.00186 | -0.02922 | -0.00693 | 0.00249 | -0.12698 | 0.04185 | -0.05782
[RO-BG] [OPP] TIE 400 kV MEDGIDIA SUD - VARNA | N-1 TIE 400 kV Resita-Pancevo c2 | -0.0638 | -0.00149 | -0.0294 | 0 | -0.14741 | -0.00059 | 0.00138 | 0.00062 | -0.00046 | -0.00039 | -0.09174 | -0.01929 | -0.00034 | -0.00204 | -0.04581 | -0.08172 | 0.00019 | 0.00535 | -0.00045 | 0.00633 | -0.02962 | -0.0072 | 0.0027 | -0.14393 | 0.04085 | -0.06296
[RO-BG] [OPP] TIE 400 kV MEDGIDIA SUD - VARNA | N-1 TIE 400 kV Resita-Pancevo c1 | -0.0638 | -0.00149 | -0.0294 | 0 | -0.14741 | -0.00059 | 0.00138 | 0.00062 | -0.00046 | -0.00039 | -0.09174 | -0.01929 | -0.00034 | -0.00204 | -0.04581 | -0.08172 | 0.00019 | 0.00535 | -0.00045 | 0.00633 | -0.02962 | -0.0072 | 0.0027 | -0.14393 | 0.04085 | -0.06296
[RO-RO] [OPP] OHL 400 kV Arad-Nadab | N-1 TIE 400 kV Arad-Sandorfalva | 0.10836 | -0.00076 | 0.06175 | 1e-05 | 0.14395 | 0.00068 | -0.00292 | -0.0006 | 0.00057 | 0.00049 | 0.12822 | 0.03559 | -0.01452 | 0.00284 | 0.08893 | 0.12659 | -0.0002 | -0.00182 | 0.00057 | 0.17415 | 0.10806 | 0.00943 | -0.00897 | 0.14073 | 0.02807 | 0.11548
[RO-RO] [OPP] OHL 400 kV Arad-Nadab | N-1 TIE 400 kV Resita-Pancevo c2 | 0.08706 | 0.00222 | 0.06189 | 1e-05 | 0.10092 | 0.00118 | -0.00362 | -0.00119 | 0.00093 | 0.0008 | 0.09605 | 0.03858 | -0.00094 | 0.00429 | 0.07757 | 0.09609 | -0.00037 | -0.00826 | 0.00092 | 0.11465 | 0.09593 | 0.016 | -0.01039 | 0.09964 | -0.0011 | 0.09196
[RO-RO] [OPP] OHL 400 kV Mintia-Arad | BC | 0.06279 | -0.00173 | 0.0274 | 0 | 0.09998 | 8e-05 | -0.00109 | 0 | 0.0001 | 8e-05 | 0.08138 | 0.01497 | -0.01216 | 0.00065 | 0.04635 | 0.07846 | -2e-05 | 0.00228 | 0.0001 | 0.12193 | 0.04643 | 0.00143 | -0.00399 | 0.09654 | 0.03133 | 0.06652
[RO-RO] [OPP] OHL 400 kV Mintia-Arad | N-1 TIE 400 kV Rosiori-Mukacevo | 0.07315 | -0.00087 | 0.03506 | 0 | 0.11232 | 0.00031 | -0.00153 | -0.00025 | 0.00027 | 0.00023 | 0.09288 | 0.02017 | -0.01012 | 0.00138 | 0.05562 | 0.08989 | -9e-05 | -7e-05 | 0.00027 | 0.13743 | 0.05708 | 0.00421 | -0.00471 | 0.1087 | 0.02675 | 0.07734
[RO-RO] [OPP] OHL 400 kV Mintia-Arad | N-1 TIE 400 kV Portile de Fier-Djerdap | 0.05985 | -0.00181 | 0.02522 | 0 | 0.10066 | 4e-05 | -0.00099 | 4e-05 | 7e-05 | 6e-05 | 0.07957 | 0.01368 | -0.01206 | 0.00052 | 0.0435 | 0.07593 | 0 | 0.0026 | 7e-05 | 0.12987 | 0.03969 | 0.00093 | -0.00376 | 0.09677 | 0.03269 | 0.0627
[RO-RO] [OPP] OHL 400 kV Mintia-Arad | N-1 OHL 400 kV Iernut-Sibiu Sud | 0.08412 | -0.00096 | 0.04037 | 1e-05 | 0.12901 | 0.00036 | -0.00178 | -0.0003 | 0.00031 | 0.00027 | 0.10683 | 0.02328 | -0.01147 | 0.00161 | 0.06395 | 0.1034 | -0.00011 | -0.00017 | 0.00031 | 0.14727 | 0.06529 | 0.00494 | -0.00545 | 0.1248 | 0.03001 | 0.08891
[RO-RO] [OPP] OHL 400 kV Mintia-Arad | N-1 OHL 220 kV Portile de Fier-Resita 1&2 | 0.06415 | -0.00174 | 0.02795 | 0 | 0.10184 | 9e-05 | -0.00112 | -1e-05 | 0.0001 | 9e-05 | 0.08307 | 0.0153 | -0.01229 | 0.00068 | 0.04731 | 0.08015 | -2e-05 | 0.00227 | 0.0001 | 0.1257 | 0.04747 | 0.0015 | -0.00406 | 0.09836 | 0.03162 | 0.06804
[RO-RO] [OPP] OHL 400 kV Mintia-Arad | N-1 OHL 220 kV Resita-Timisoara 1&2 | 0.0677 | -0.00168 | 0.03091 | 0 | 0.10474 | 0.00013 | -0.00126 | -6e-05 | 0.00014 | 0.00012 | 0.08646 | 0.017 | -0.01266 | 0.00085 | 0.05087 | 0.08369 | -3e-05 | 0.00196 | 0.00014 | 0.12778 | 0.05324 | 0.00211 | -0.00443 | 0.10133 | 0.0313 | 0.07184
[RO-RO] [OPP] OHL 400 kV Mintia-Arad | N-1 OHL 220 kV Urechesti-Targu Jiu Nord | 0.05608 | -0.00178 | 0.02374 | 0 | 0.09096 | 3e-05 | -0.00092 | 5e-05 | 6e-05 | 5e-05 | 0.07331 | 0.01277 | -0.01166 | 0.00045 | 0.04099 | 0.0705 | 0 | 0.0026 | 6e-05 | 0.11263 | 0.0404 | 0.00074 | -0.00354 | 0.08777 | 0.03061 | 0.05937
[RO-RO] [OPP] OHL 400 kV Mintia-Arad | N-1 OHL 220 kV Paroseni-Targu Jiu Nord | 0.05608 | -0.00178 | 0.02374 | 0 | 0.09096 | 3e-05 | -0.00092 | 5e-05 | 6e-05 | 5e-05 | 0.07331 | 0.01277 | -0.01166 | 0.00045 | 0.04099 | 0.0705 | 0 | 0.0026 | 6e-05 | 0.11263 | 0.0404 | 0.00074 | -0.00354 | 0.08777 | 0.03061 | 0.05937
[RO-RO] [OPP] OHL 400 kV Mintia-Arad | N-1 TRA 400/220 kV AT3 Arad | 0.07208 | -0.00174 | 0.03337 | 0 | 0.11037 | 0.00015 | -0.00137 | -7e-05 | 0.00016 | 0.00013 | 0.09158 | 0.01838 | -0.01338 | 0.00095 | 0.05447 | 0.08879 | -4e-05 | 0.00195 | 0.00016 | 0.1348 | 0.05788 | 0.00242 | -0.00476 | 0.10685 | 0.03252 | 0.07654
[RO-RO] [OPP] OHL 400 kV Mintia-Arad | N-1 TIE 400 kV Resita-Pancevo c2 | 0.06286 | -0.00175 | 0.02711 | 0 | 0.10047 | 7e-05 | -0.00108 | 0 | 9e-05 | 8e-05 | 0.08166 | 0.01481 | -0.01216 | 0.00063 | 0.04618 | 0.07871 | -1e-05 | 0.00234 | 9e-05 | 0.12289 | 0.04585 | 0.00134 | -0.00396 | 0.09699 | 0.03157 | 0.06662
[RO-RO] [OPP] OHL 400 kV Mintia-Arad | N-1 TIE 400 kV Resita-Pancevo c1 | 0.06286 | -0.00175 | 0.02711 | 0 | 0.10047 | 7e-05 | -0.00108 | 0 | 9e-05 | 8e-05 | 0.08166 | 0.01481 | -0.01216 | 0.00063 | 0.04618 | 0.07871 | -1e-05 | 0.00234 | 9e-05 | 0.12289 | 0.04585 | 0.00134 | -0.00396 | 0.09699 | 0.03157 | 0.06662
[RO-RO] [OPP] OHL 400 kV Sibiu Sud-Mintia | N-1 TIE 400 kV Rosiori-Mukacevo | 0.05424 | -0.00087 | 0.02316 | 0 | 0.09177 | 0.00016 | -0.00099 | -0.00011 | 0.00015 | 0.00012 | 0.07214 | 0.01334 | -0.00776 | 0.00079 | 0.03923 | 0.06879 | -4e-05 | 0.00064 | 0.00014 | 0.11019 | 0.03404 | 0.00222 | -0.00321 | 0.08833 | 0.02537 | 0.05681
[RO-RO] [OPP] OHL 400 kV Sibiu Sud-Mintia | N-1 TIE 400 kV Resita-Pancevo c2 | 0.04545 | -0.0016 | 0.01665 | 0 | 0.08132 | -3e-05 | -0.00061 | 0.0001 | 0 | 0 | 0.06239 | 0.00892 | -0.00949 | 0.00017 | 0.03135 | 0.0591 | 2e-05 | 0.00264 | 0 | 0.09709 | 0.02497 | -0.00015 | -0.00261 | 0.07804 | 0.02927 | 0.04763
[RO-RO] [OPP] OHL 400 kV Iernut-Sibiu Sud | N-1 TIE 400 kV Rosiori-Mukacevo | -0.0426 | 0.00032 | -0.02074 | 0 | -0.06468 | -0.00021 | 0.00095 | 0.00019 | -0.00018 | -0.00015 | -0.05408 | -0.01217 | 0.0051 | -0.00091 | -0.03243 | -0.0524 | 6e-05 | 0.00046 | -0.00018 | -0.03848 | -0.03202 | -0.00291 | 0.00289 | -0.06243 | -0.01235 | -0.04493
[RO-RO] [OPP] OHL 400 kV Iernut-Sibiu Sud | N-1 TIE 400 kV Resita-Pancevo c2 | -0.08204 | -0.00296 | -0.04967 | -1e-05 | -0.11197 | -0.00107 | 0.00262 | 0.00112 | -0.00082 | -0.00071 | -0.09803 | -0.03182 | -0.00265 | -0.00367 | -0.06758 | -0.09604 | 0.00034 | 0.00938 | -0.00082 | -0.09807 | -0.07212 | -0.01344 | 0.00557 | -0.10897 | 0.0049 | -0.08613
[RO-RO] [OPP] OHL 400 kV Iernut-Gadalin | N-1 TIE 400 kV Resita-Pancevo c2 | 0.07565 | 0.0028 | 0.046 | 1e-05 | 0.10472 | 0.001 | -0.00244 | -0.00105 | 0.00077 | 0.00066 | 0.09053 | 0.02952 | 0.00271 | 0.00342 | 0.0624 | 0.08846 | -0.00032 | -0.0088 | 0.00076 | 0.12894 | 0.06668 | 0.01255 | -0.00517 | 0.10204 | -0.0023 | 0.07929
[RO-RO] [OPP] OHL 400 kV Rosiori-Gadalin | BC | -0.07686 | -0.00305 | -0.04766 | -1e-05 | -0.10492 | -0.00106 | 0.00254 | 0.00111 | -0.00081 | -0.0007 | -0.0913 | -0.03066 | -0.0034 | -0.00361 | -0.06395 | -0.08935 | 0.00034 | 0.00946 | -0.00081 | -0.13429 | -0.06926 | -0.01328 | 0.00531 | -0.10234 | 0.00432 | -0.08054
[RO-RO] [OPP] OHL 400 kV Rosiori-Gadalin | N-1 OHL 400 kV Mintia-Arad | -0.09096 | -0.00266 | -0.05382 | -1e-05 | -0.12737 | -0.00107 | 0.00279 | 0.00112 | -0.00083 | -0.00071 | -0.10957 | -0.03402 | -0.00067 | -0.00376 | -0.07435 | -0.10698 | 0.00034 | 0.00895 | -0.00083 | -0.16168 | -0.07969 | -0.0136 | 0.00621 | -0.12403 | -0.00272 | -0.09548
[RO-RO] [OPP] OHL 400 kV Rosiori-Gadalin | N-1 TIE 400 kV Resita-Pancevo c2 | -0.07691 | -0.00304 | -0.04745 | -1e-05 | -0.10528 | -0.00105 | 0.00253 | 0.00111 | -0.00081 | -0.00069 | -0.09151 | -0.03054 | -0.00341 | -0.00359 | -0.06382 | -0.08954 | 0.00034 | 0.00942 | -0.0008 | -0.13501 | -0.06883 | -0.01322 | 0.00528 | -0.10268 | 0.00414 | -0.08062
[RO-RO] [OPP] OHL 400 kV Rosiori-Gadalin | N-1 TIE 400 kV Resita-Pancevo c1 | -0.07691 | -0.00304 | -0.04745 | -1e-05 | -0.10528 | -0.00105 | 0.00253 | 0.00111 | -0.00081 | -0.00069 | -0.09151 | -0.03054 | -0.00341 | -0.00359 | -0.06382 | -0.08954 | 0.00034 | 0.00942 | -0.0008 | -0.13501 | -0.06883 | -0.01322 | 0.00528 | -0.10268 | 0.00414 | -0.08062
[RO-RO] [OPP] OHL 400 kV Arefu-Tantareni | BC | -0.06241 | -0.00108 | -0.03409 | 0 | -0.08147 | -0.00059 | 0.00166 | 0.0006 | -0.00046 | -0.0004 | -0.07584 | -0.02114 | 0.0021 | -0.00212 | -0.04951 | -0.07503 | 0.00019 | 0.00443 | -0.00046 | -0.04174 | -0.05016 | -0.00747 | 0.00391 | -0.07826 | 0.00573 | -0.06614
[RO-RO] [OPP] OHL 400 kV Arefu-Tantareni | N-1 OHL 400 kV Brasov - Sibiu Sud | -0.07622 | -0.00113 | -0.04093 | -1e-05 | -0.10521 | -0.00068 | 0.00199 | 0.00069 | -0.00054 | -0.00046 | -0.0938 | -0.0253 | 0.00312 | -0.00249 | -0.06 | -0.09204 | 0.00021 | 0.00492 | -0.00053 | -0.06425 | -0.06006 | -0.0087 | 0.00482 | -0.10133 | -0.00078 | -0.08048
[RO-RO] [OPP] OHL 400 kV Arefu-Tantareni | N-1 TIE 400 kV Rosiori-Mukacevo | -0.05094 | -0.00012 | -0.02561 | 0 | -0.06781 | -0.00034 | 0.00117 | 0.00032 | -0.00028 | -0.00024 | -0.0631 | -0.01539 | 0.00436 | -0.00132 | -0.03925 | -0.06238 | 0.0001 | 0.00183 | -0.00027 | -0.0246 | -0.03837 | -0.00439 | 0.00312 | -0.0648 | 0.00066 | -0.05417
[RO-RO] [OPP] OHL 400 kV Arefu-Tantareni | N-1 OHL 400 kV Mintia-Arad | -0.05456 | -0.0013 | -0.03067 | 0 | -0.06897 | -0.00058 | 0.00152 | 0.0006 | -0.00045 | -0.00039 | -0.06566 | -0.01927 | 0.00058 | -0.00204 | -0.04371 | -0.06522 | 0.00018 | 0.00472 | -0.00045 | -0.02649 | -0.04435 | -0.00729 | 0.00341 | -0.06618 | 0.00965 | -0.05782
[RO-RO] [OPP] OHL 400 kV Arefu-Tantareni | N-1 OHL 400 kV Sibiu Sud-Mintia | -0.05244 | -0.00143 | -0.03044 | 0 | -0.06365 | -0.00059 | 0.00152 | 0.00062 | -0.00046 | -0.0004 | -0.06216 | -0.01918 | 2e-05 | -0.00209 | -0.04263 | -0.06208 | 0.00019 | 0.00501 | -0.00046 | -0.02046 | -0.04468 | -0.0075 | 0.00333 | -0.06115 | 0.01215 | -0.0557
[RO-RO] [OPP] OHL 400 kV Arefu-Tantareni | N-1 OHL 400 kV Tantareni-Urechesti | -0.06722 | -0.00096 | -0.03391 | 0 | -0.09518 | -0.00057 | 0.00163 | 0.00057 | -0.00045 | -0.00038 | -0.08511 | -0.02119 | 0.00244 | -0.00207 | -0.05131 | -0.0832 | 0.00018 | 0.00417 | -0.00045 | -0.03561 | -0.04455 | -0.00718 | 0.00388 | -0.09068 | 0.0037 | -0.07058
[RO-RO] [OPP] OHL 400 kV Arefu-Tantareni | N-1 OHL 220 kV Portile de Fier-Resita 1&2 | -0.06392 | -0.00107 | -0.0347 | 0 | -0.08354 | -0.00059 | 0.00168 | 0.0006 | -0.00047 | -0.0004 | -0.0777 | -0.02151 | 0.00224 | -0.00215 | -0.05058 | -0.0769 | 0.00019 | 0.00445 | -0.00046 | -0.04591 | -0.05131 | -0.00755 | 0.00398 | -0.08027 | 0.0054 | -0.06782
[RO-RO] [OPP] OHL 400 kV Arefu-Tantareni | N-1 OHL 220 kV Resita-Timisoara 1&2 | -0.06955 | -0.00116 | -0.0392 | 0 | -0.0884 | -0.00066 | 0.0019 | 0.00067 | -0.00052 | -0.00045 | -0.08323 | -0.0241 | 0.00282 | -0.00241 | -0.05609 | -0.08265 | 0.00021 | 0.0049 | -0.00052 | -0.05026 | -0.06008 | -0.00847 | 0.00455 | -0.08522 | 0.00578 | -0.07388
[RO-RO] [OPP] OHL 400 kV Arefu-Tantareni | N-1 OHL 220 kV Urechesti-Targu Jiu Nord | -0.06797 | -0.00112 | -0.03712 | 0 | -0.08895 | -0.00063 | 0.0018 | 0.00064 | -0.0005 | -0.00043 | -0.08252 | -0.02296 | 0.00251 | -0.00229 | -0.05395 | -0.08163 | 0.0002 | 0.0047 | -0.00049 | -0.04945 | -0.05515 | -0.00804 | 0.00428 | -0.08552 | 0.00514 | -0.07207
[RO-RO] [OPP] OHL 400 kV Arefu-Tantareni | N-1 OHL 220 kV Paroseni-Targu Jiu Nord | -0.06797 | -0.00112 | -0.03712 | 0 | -0.08895 | -0.00063 | 0.0018 | 0.00064 | -0.0005 | -0.00043 | -0.08252 | -0.02296 | 0.00251 | -0.00229 | -0.05395 | -0.08163 | 0.0002 | 0.0047 | -0.00049 | -0.04945 | -0.05515 | -0.00804 | 0.00428 | -0.08552 | 0.00514 | -0.07207
[RO-RO] [OPP] OHL 400 kV Arefu-Tantareni | N-1 TRA 400/220 kV AT3 Arad | -0.06419 | -0.00108 | -0.03524 | 0 | -0.08347 | -0.0006 | 0.00171 | 0.00061 | -0.00047 | -0.00041 | -0.0778 | -0.02179 | 0.00233 | -0.00218 | -0.05107 | -0.07702 | 0.00019 | 0.0045 | -0.00047 | -0.04422 | -0.05236 | -0.00766 | 0.00405 | -0.08024 | 0.0055 | -0.06807
[RO-RO] [OPP] OHL 400 kV Arefu-Tantareni | N-1 TIE 400 kV Resita-Pancevo c2 | -0.06243 | -0.00107 | -0.03398 | 0 | -0.08167 | -0.00058 | 0.00165 | 0.00059 | -0.00046 | -0.00039 | -0.07595 | -0.02108 | 0.0021 | -0.00212 | -0.04944 | -0.07513 | 0.00018 | 0.00441 | -0.00046 | -0.04213 | -0.04992 | -0.00743 | 0.00389 | -0.07844 | 0.00564 | -0.06618
[RO-RO] [OPP] OHL 400 kV Arefu-Tantareni | N-1 TIE 400 kV Resita-Pancevo c1 | -0.06243 | -0.00107 | -0.03398 | 0 | -0.08167 | -0.00058 | 0.00165 | 0.00059 | -0.00046 | -0.00039 | -0.07595 | -0.02108 | 0.0021 | -0.00212 | -0.04944 | -0.07513 | 0.00018 | 0.00441 | -0.00046 | -0.04213 | -0.04992 | -0.00743 | 0.00389 | -0.07844 | 0.00564 | -0.06618
[RO-RO] [OPP] OHL 400 kV Arefu-Sibiu Sud | N-1 TIE 400 kV Rosiori-Mukacevo | 0.06025 | -0.00012 | 0.02952 | 0 | 0.08553 | 0.00035 | -0.00133 | -0.00032 | 0.00029 | 0.00025 | 0.07572 | 0.01756 | -0.00603 | 0.00141 | 0.04596 | 0.07416 | -0.00011 | -0.00149 | 0.00029 | 0.05276 | 0.04458 | 0.00461 | -0.00374 | 0.08205 | 0.00652 | 0.06385
[RO-RO] [OPP] OHL 400 kV Arefu-Sibiu Sud | N-1 OHL 400 kV Mintia-Arad | 0.0653 | 0.00145 | 0.03637 | 0 | 0.0874 | 0.00067 | -0.00181 | -0.00069 | 0.00052 | 0.00045 | 0.07941 | 0.0228 | -0.00101 | 0.00239 | 0.05209 | 0.07821 | -0.00021 | -0.00535 | 0.00052 | 0.05569 | 0.05273 | 0.0085 | -0.00414 | 0.08421 | -0.00541 | 0.06895
[RO-RO] [OPP] OHL 400 kV Arefu-Sibiu Sud | N-1 OHL 400 kV Sibiu Sud-Mintia | 0.06258 | 0.00162 | 0.0361 | 0 | 0.08052 | 0.00069 | -0.00181 | -0.00072 | 0.00054 | 0.00046 | 0.07489 | 0.0227 | -0.00029 | 0.00245 | 0.05071 | 0.07416 | -0.00022 | -0.00573 | 0.00054 | 0.0479 | 0.05319 | 0.00878 | -0.00405 | 0.0777 | -0.00865 | 0.06622
[RO-RO] [OPP] OHL 400 kV Arefu-Sibiu Sud | N-1 OHL 220 kV Resita-Timisoara 1&2 | 0.08461 | 0.00126 | 0.04731 | 1e-05 | 0.11255 | 0.00078 | -0.0023 | -0.00078 | 0.00062 | 0.00053 | 0.10209 | 0.02899 | -0.00392 | 0.00285 | 0.06799 | 0.10069 | -0.00024 | -0.00557 | 0.00061 | 0.08645 | 0.07286 | 0.01 | -0.0056 | 0.10884 | -0.00032 | 0.08963
[RO-RO] [OPP] OHL 400 kV Arefu-Sibiu Sud | N-1 OHL 220 kV Urechesti-Targu Jiu Nord | 0.0827 | 0.00121 | 0.04474 | 1e-05 | 0.11336 | 0.00074 | -0.00217 | -0.00075 | 0.00059 | 0.0005 | 0.10131 | 0.02759 | -0.00354 | 0.00271 | 0.06536 | 0.09952 | -0.00023 | -0.00532 | 0.00058 | 0.08555 | 0.06673 | 0.00946 | -0.00527 | 0.10934 | 0.00049 | 0.08745
[RO-RO] [OPP] OHL 400 kV Arefu-Sibiu Sud | N-1 OHL 220 kV Paroseni-Targu Jiu Nord | 0.0827 | 0.00121 | 0.04474 | 1e-05 | 0.11336 | 0.00074 | -0.00217 | -0.00075 | 0.00059 | 0.0005 | 0.10131 | 0.02759 | -0.00354 | 0.00271 | 0.06536 | 0.09952 | -0.00023 | -0.00532 | 0.00058 | 0.08555 | 0.06673 | 0.00946 | -0.00527 | 0.10934 | 0.00049 | 0.08745
[RO-RO] [OPP] OHL 400 kV Arefu-Sibiu Sud | N-1 TIE 400 kV Resita-Pancevo c2 | 0.07564 | 0.00115 | 0.04073 | 1e-05 | 0.10407 | 0.00068 | -0.00198 | -0.00069 | 0.00054 | 0.00046 | 0.09292 | 0.02519 | -0.00301 | 0.00249 | 0.05962 | 0.09123 | -0.00021 | -0.00495 | 0.00053 | 0.07619 | 0.06007 | 0.0087 | -0.00478 | 0.10029 | -0.00015 | 0.07993
[RO-RO] [OPP] OHL 400 kV Tantareni-Urechesti | N-1 TIE 400 kV Portile de Fier-Djerdap | 0.04786 | -0.00043 | 0.00912 | 0 | 0.09327 | 4e-05 | -0.00032 | -3e-05 | 4e-05 | 4e-05 | 0.07391 | 0.00654 | -0.00285 | 0.00026 | 0.02623 | 0.06955 | -1e-05 | 0.00035 | 4e-05 | -0.08099 | -0.00741 | 0.00034 | -0.00095 | 0.08635 | 0.00781 | 0.04943
[RO-RO] [OPP] OHL 400 kV Tantareni-Urechesti | N-1 OHL 400 kV Portile de Fier-Urechesti | 0.03485 | 0.00043 | 0.01621 | 0 | 0.04622 | 0.00027 | -0.00075 | -0.00027 | 0.00021 | 0.00018 | 0.04489 | 0.01023 | -0.00128 | 0.00097 | 0.02568 | 0.04435 | -8e-05 | -0.00199 | 0.00021 | -0.09772 | 0.01826 | 0.00332 | -0.00175 | 0.04308 | -0.00791 | 0.03669
[RO-RO] [OPP] OHL 400 kV Tantareni-Urechesti | N-1 TIE 400 kV Resita-Pancevo c2 | 0.03372 | -0.00078 | -0.00066 | 0 | 0.09551 | -0.00013 | 0.00014 | 0.00015 | -9e-05 | -8e-05 | 0.06473 | 0.0007 | -0.00239 | -0.00036 | 0.01303 | 0.05697 | 4e-05 | 0.00173 | -9e-05 | -0.04519 | -0.03826 | -0.00185 | 0.0001 | 0.08651 | 0.0138 | 0.03104
[RO-RO] [OPP] OHL 400 kV Portile de Fier-Urechesti | BC | 0.00155 | 0.00195 | 0.02727 | 0 | -0.07855 | 0.00063 | -0.00145 | -0.00067 | 0.00048 | 0.00042 | -0.03189 | 0.01538 | 0.00173 | 0.00214 | 0.02029 | -0.02053 | -0.0002 | -0.00598 | 0.00048 | -0.08514 | 0.09014 | 0.00835 | -0.003 | -0.06926 | -0.03467 | 0.0085
[RO-RO] [OPP] OHL 400 kV Portile de Fier-Urechesti | N-1 TIE 400 kV Portile de Fier-Djerdap | -0.01826 | 0.0014 | 0.01257 | 0 | -0.07393 | 0.00037 | -0.00075 | -0.00041 | 0.00028 | 0.00024 | -0.04405 | 0.00665 | 0.00239 | 0.00121 | 0.00112 | -0.03758 | -0.00012 | -0.00387 | 0.00028 | -0.03163 | 0.04474 | 0.005 | -0.00141 | -0.0677 | -0.02548 | -0.01724
[RO-RO] [OPP] OHL 400 kV Portile de Fier-Urechesti | N-1 OHL 400 kV Slatina-Portile de Fier | 0.00116 | 0.00266 | 0.03621 | 0 | -0.10824 | 0.00085 | -0.00192 | -0.00091 | 0.00065 | 0.00056 | -0.04415 | 0.02044 | 0.00256 | 0.00287 | 0.02657 | -0.02867 | -0.00027 | -0.00811 | 0.00065 | -0.09748 | 0.1201 | 0.01121 | -0.00394 | -0.0958 | -0.04864 | 0.01049
[RO-RO] [OPP] OHL 400 kV Portile de Fier-Urechesti | N-1 OHL 220 kV Portile de Fier-Resita 1&2 | 0.00583 | 0.00193 | 0.029 | 0 | -0.07271 | 0.00065 | -0.00152 | -0.00069 | 0.0005 | 0.00043 | -0.0266 | 0.01642 | 0.00134 | 0.00221 | 0.02333 | -0.01524 | -0.00021 | -0.00603 | 0.0005 | -0.07333 | 0.0934 | 0.00858 | -0.00321 | -0.06355 | -0.03374 | 0.01325
[RO-RO] [OPP] OHL 400 kV Portile de Fier-Urechesti | N-1 OHL 220 kV Resita-Timisoara 1&2 | 0.01736 | 0.00212 | 0.03857 | 0 | -0.06323 | 0.0008 | -0.00199 | -0.00084 | 0.00062 | 0.00053 | -0.01554 | 0.02193 | 0.00013 | 0.00277 | 0.03485 | -0.00368 | -0.00026 | -0.00701 | 0.00061 | -0.06631 | 0.11208 | 0.01057 | -0.00441 | -0.05386 | -0.03476 | 0.02562
[RO-RO] [OPP] OHL 400 kV Portile de Fier-Urechesti | N-1 TIE 400 kV Resita-Pancevo c2 | 0.00175 | 0.0019 | 0.02642 | 0 | -0.0771 | 0.00062 | -0.0014 | -0.00066 | 0.00047 | 0.0004 | -0.03105 | 0.01491 | 0.00174 | 0.00208 | 0.0198 | -0.01978 | -0.0002 | -0.00582 | 0.00047 | -0.0823 | 0.08841 | 0.0081 | -0.00289 | -0.06793 | -0.03396 | 0.00879
[RO-RO] [OPP] OHL 400 kV Portile de Fier-Urechesti | N-1 TIE 400 kV Resita-Pancevo c1 | 0.00175 | 0.0019 | 0.02642 | 0 | -0.0771 | 0.00062 | -0.0014 | -0.00066 | 0.00047 | 0.0004 | -0.03105 | 0.01492 | 0.00174 | 0.00208 | 0.0198 | -0.01978 | -0.0002 | -0.00582 | 0.00047 | -0.0823 | 0.08841 | 0.0081 | -0.00289 | -0.06793 | -0.03396 | 0.00879
[RO-RO] [OPP] OHL 400 kV Slatina-Portile de Fier | BC | 0.00074 | -0.00135 | -0.01698 | 0 | 0.05641 | -0.00042 | 0.0009 | 0.00045 | -0.00032 | -0.00027 | 0.02329 | -0.00962 | -0.00159 | -0.00139 | -0.01192 | 0.01547 | 0.00013 | 0.00406 | -0.00031 | 0.02344 | -0.05693 | -0.00544 | 0.00179 | 0.05043 | 0.02655 | -0.00379
[RO-RO] [OPP] OHL 400 kV Slatina-Portile de Fier | N-1 TIE 400 kV Portile de Fier-Djerdap | 0.01329 | -0.00101 | -0.00768 | 0 | 0.05348 | -0.00025 | 0.00046 | 0.00028 | -0.00019 | -0.00016 | 0.03099 | -0.00409 | -0.00201 | -0.0008 | 0.00022 | 0.02627 | 8e-05 | 0.00272 | -0.00018 | -0.01044 | -0.02819 | -0.00332 | 0.00078 | 0.04944 | 0.02074 | 0.01251
[RO-RO] [OPP] OHL 400 kV Slatina-Portile de Fier | N-1 OHL 400 kV Portile de Fier-Urechesti | 0.00011 | -0.00215 | -0.02816 | 0 | 0.0886 | -0.00068 | 0.0015 | 0.00072 | -0.00051 | -0.00044 | 0.03636 | -0.01592 | -0.0023 | -0.00226 | -0.02023 | 0.02388 | 0.00022 | 0.00651 | -0.00051 | 0.05833 | -0.09387 | -0.00887 | 0.00302 | 0.07881 | 0.04076 | -0.00727
[RO-RO] [OPP] OHL 400 kV Slatina-Portile de Fier | N-1 OHL 220 kV Portile de Fier-Resita 1&2 | -0.00183 | -0.00134 | -0.01802 | 0 | 0.05289 | -0.00043 | 0.00095 | 0.00046 | -0.00032 | -0.00028 | 0.02011 | -0.01025 | -0.00135 | -0.00143 | -0.01374 | 0.01229 | 0.00014 | 0.00409 | -0.00032 | 0.01633 | -0.05889 | -0.00558 | 0.00191 | 0.047 | 0.02599 | -0.00664
[RO-RO] [OPP] OHL 400 kV Slatina-Portile de Fier | N-1 OHL 220 kV Resita-Timisoara 1&2 | -0.00845 | -0.00145 | -0.02355 | 0 | 0.04749 | -0.00051 | 0.00122 | 0.00054 | -0.00039 | -0.00034 | 0.01377 | -0.01343 | -0.00066 | -0.00175 | -0.02039 | 0.00567 | 0.00016 | 0.00466 | -0.00039 | 0.01248 | -0.0697 | -0.00673 | 0.00261 | 0.04147 | 0.02661 | -0.01375
[RO-RO] [OPP] OHL 400 kV Slatina-Portile de Fier | N-1 TIE 400 kV Resita-Pancevo c2 | 0.00062 | -0.00132 | -0.01643 | 0 | 0.05547 | -0.0004 | 0.00087 | 0.00043 | -0.00031 | -0.00026 | 0.02275 | -0.00932 | -0.00159 | -0.00135 | -0.0116 | 0.01499 | 0.00013 | 0.00396 | -0.0003 | 0.02161 | -0.05582 | -0.00528 | 0.00172 | 0.04957 | 0.02609 | -0.00397
[RO-RO] [OPP] OHL 400 kV Slatina-Portile de Fier | N-1 TIE 400 kV Resita-Pancevo c1 | 0.00062 | -0.00132 | -0.01643 | 0 | 0.05547 | -0.0004 | 0.00087 | 0.00043 | -0.00031 | -0.00026 | 0.02275 | -0.00932 | -0.00159 | -0.00135 | -0.0116 | 0.01499 | 0.00013 | 0.00396 | -0.0003 | 0.02161 | -0.05582 | -0.00528 | 0.00172 | 0.04957 | 0.02609 | -0.00397
[RO-RO] [OPP] OHL 400 kV Medgidia Sud - Stupina | BC | 0.03994 | 0.00146 | 0.02194 | 0 | 0.07287 | 0.00049 | -0.00104 | -0.00053 | 0.00038 | 0.00032 | 0.05212 | 0.01432 | 0.0015 | 0.00166 | 0.03116 | 0.04855 | -0.00016 | -0.00484 | 0.00037 | 0.027 | 0.02802 | 0.00602 | -0.00182 | 0.07115 | -0.04465 | 0.04067
[RO-RO] [OPP] OHL 400 kV Medgidia Sud - Stupina | N-1 OHL 400 kV Isaccea - Rahman | 0.05593 | 0.00205 | 0.03072 | 0 | 0.10204 | 0.00069 | -0.00145 | -0.00074 | 0.00053 | 0.00045 | 0.07298 | 0.02005 | 0.00209 | 0.00233 | 0.04364 | 0.06799 | -0.00022 | -0.00678 | 0.00052 | 0.03781 | 0.03924 | 0.00843 | -0.00255 | 0.09963 | -0.06252 | 0.05695
[RO-RO] [OPP] OHL 400 kV Medgidia Sud - Stupina | N-1 OHL 400 kV Cernavoda - Pelicanu | 0.04004 | 0.00143 | 0.02169 | 0 | 0.07474 | 0.00048 | -0.00102 | -0.00052 | 0.00037 | 0.00032 | 0.05271 | 0.01416 | 0.0014 | 0.00163 | 0.03103 | 0.0489 | -0.00016 | -0.00473 | 0.00037 | 0.02445 | 0.02726 | 0.00591 | -0.00181 | 0.07296 | -0.04327 | 0.04066
[RO-RO] [OPP] OHL 400 kV Medgidia Sud - Stupina | N-1 OHL 400 kV Pelicanu - Bucuresti Sud | 0.03999 | 0.00143 | 0.02169 | 0 | 0.07446 | 0.00048 | -0.00102 | -0.00052 | 0.00037 | 0.00032 | 0.05259 | 0.01417 | 0.00141 | 0.00163 | 0.03101 | 0.04881 | -0.00016 | -0.00474 | 0.00037 | 0.02472 | 0.02731 | 0.00592 | -0.00181 | 0.07269 | -0.04339 | 0.04062
[RO-RO] [OPP] OHL 400 kV Medgidia Sud - Stupina | N-1 OHL 400 kV Gura Ialomitei - Bucuresti Sud | 0.04001 | 0.00143 | 0.02168 | 0 | 0.07463 | 0.00048 | -0.00102 | -0.00052 | 0.00037 | 0.00032 | 0.05266 | 0.01416 | 0.0014 | 0.00163 | 0.03101 | 0.04886 | -0.00016 | -0.00473 | 0.00037 | 0.02453 | 0.02727 | 0.00591 | -0.00181 | 0.07286 | -0.0433 | 0.04064
[RO-RO] [OPP] OHL 400 kV Medgidia Sud - Stupina | N-1 OHL 400 kV Varna-Dobrudja circ1 | 0.03988 | 0.00146 | 0.02191 | 0 | 0.07273 | 0.00049 | -0.00103 | -0.00053 | 0.00038 | 0.00032 | 0.05202 | 0.0143 | 0.0015 | 0.00166 | 0.03112 | 0.04847 | -0.00016 | -0.00484 | 0.00037 | 0.02701 | 0.02799 | 0.00602 | -0.00182 | 0.071 | -0.04461 | 0.0406
[RO-RO] [OPP] OHL 400 kV Medgidia Sud - Stupina | N-1 OHL 400 kV Varna-Dobrudja circ2 | 0.03988 | 0.00146 | 0.02191 | 0 | 0.07273 | 0.00049 | -0.00103 | -0.00053 | 0.00038 | 0.00032 | 0.05202 | 0.0143 | 0.0015 | 0.00166 | 0.03112 | 0.04847 | -0.00016 | -0.00484 | 0.00037 | 0.02701 | 0.02799 | 0.00602 | -0.00182 | 0.071 | -0.04461 | 0.0406
[RO-RO] [OPP] OHL 400 kV Medgidia Sud - Stupina | N-1 OHL 400 kV Cernavodă - Medgidia Sud | 0.05495 | 0.00146 | 0.02649 | 0 | 0.1204 | 0.00055 | -0.00124 | -0.00058 | 0.00042 | 0.00036 | 0.0772 | 0.01737 | 0.00074 | 0.00189 | 0.04029 | 0.06951 | -0.00018 | -0.00512 | 0.00042 | 0.00546 | 0.0287 | 0.00671 | -0.00237 | 0.11742 | -0.04176 | 0.05467
[RO-RO] [OPP] OHL 400 kV Medgidia Sud - Rahman | BC | -0.03766 | -0.00138 | -0.02068 | 0 | -0.0687 | -0.00046 | 0.00098 | 0.0005 | -0.00035 | -0.0003 | -0.04914 | -0.0135 | -0.00141 | -0.00157 | -0.02938 | -0.04578 | 0.00015 | 0.00457 | -0.00035 | -0.02546 | -0.02642 | -0.00568 | 0.00172 | -0.06708 | 0.0421 | -0.03835
[RO-RO] [OPP] OHL 400 kV Medgidia Sud - Rahman | N-1 OHL 400 kV Cernavoda - Pelicanu | -0.03775 | -0.00134 | -0.02045 | 0 | -0.07047 | -0.00045 | 0.00096 | 0.00049 | -0.00035 | -0.0003 | -0.0497 | -0.01335 | -0.00132 | -0.00154 | -0.02925 | -0.04611 | 0.00015 | 0.00446 | -0.00035 | -0.02306 | -0.0257 | -0.00557 | 0.00171 | -0.06879 | 0.0408 | -0.03834
[RO-RO] [OPP] OHL 400 kV Medgidia Sud - Rahman | N-1 OHL 400 kV Pelicanu - Bucuresti Sud | -0.0377 | -0.00135 | -0.02045 | 0 | -0.0702 | -0.00046 | 0.00097 | 0.00049 | -0.00035 | -0.0003 | -0.04958 | -0.01336 | -0.00133 | -0.00154 | -0.02923 | -0.04602 | 0.00015 | 0.00447 | -0.00035 | -0.0233 | -0.02575 | -0.00558 | 0.00171 | -0.06854 | 0.04091 | -0.0383
[RO-RO] [OPP] OHL 400 kV Medgidia Sud - Rahman | N-1 OHL 400 kV Gura Ialomitei - Bucuresti Sud | -0.03772 | -0.00134 | -0.02044 | 0 | -0.07037 | -0.00045 | 0.00096 | 0.00049 | -0.00035 | -0.0003 | -0.04965 | -0.01335 | -0.00132 | -0.00154 | -0.02924 | -0.04607 | 0.00015 | 0.00446 | -0.00035 | -0.02313 | -0.02571 | -0.00557 | 0.00171 | -0.0687 | 0.04083 | -0.03831
[RO-RO] [OPP] OHL 400 kV Medgidia Sud - Rahman | N-1 OHL 400 kV Varna-Dobrudja circ1 | -0.0376 | -0.00138 | -0.02066 | 0 | -0.06857 | -0.00046 | 0.00098 | 0.0005 | -0.00035 | -0.0003 | -0.04905 | -0.01348 | -0.00141 | -0.00156 | -0.02934 | -0.0457 | 0.00015 | 0.00456 | -0.00035 | -0.02547 | -0.02639 | -0.00567 | 0.00172 | -0.06694 | 0.04206 | -0.03828
[RO-RO] [OPP] OHL 400 kV Medgidia Sud - Rahman | N-1 OHL 400 kV Varna-Dobrudja circ2 | -0.0376 | -0.00138 | -0.02066 | 0 | -0.06857 | -0.00046 | 0.00098 | 0.0005 | -0.00035 | -0.0003 | -0.04905 | -0.01348 | -0.00141 | -0.00156 | -0.02934 | -0.0457 | 0.00015 | 0.00456 | -0.00035 | -0.02547 | -0.02639 | -0.00567 | 0.00172 | -0.06694 | 0.04206 | -0.03828
[RO-RO] [OPP] OHL 400 kV Medgidia Sud - Rahman | N-1 OHL 400 kV Cernavodă - Medgidia Sud | -0.05181 | -0.00138 | -0.02498 | 0 | -0.11352 | -0.00052 | 0.00117 | 0.00055 | -0.0004 | -0.00034 | -0.07279 | -0.01637 | -0.0007 | -0.00178 | -0.03798 | -0.06554 | 0.00017 | 0.00482 | -0.0004 | -0.00515 | -0.02706 | -0.00633 | 0.00223 | -0.11071 | 0.03937 | -0.05155
[RO-RO] [OPP] OHL 400 kV Medgidia Sud- Cernavoda | BC | 0.04504 | 0 | 0.01367 | 0 | 0.1426 | 0.00017 | -0.00062 | -0.00016 | 0.00014 | 0.00012 | 0.07526 | 0.00915 | -0.00227 | 0.00068 | 0.02737 | 0.06288 | -5e-05 | -0.00082 | 0.00014 | -0.06463 | 0.00205 | 0.00207 | -0.00163 | 0.13883 | 0.00867 | 0.04201
[RO-RO] [OPP] OHL 400 kV Medgidia Sud- Cernavoda | N-1 OHL 400 kV Isaccea - Tulcea Vest | 0.03552 | -0.00042 | 0.00796 | 0 | 0.12783 | 4e-05 | -0.00035 | -2e-05 | 4e-05 | 3e-05 | 0.06354 | 0.00543 | -0.00279 | 0.00024 | 0.01961 | 0.05165 | -1e-05 | 0.00054 | 4e-05 | -0.07516 | -0.0059 | 0.00044 | -0.00118 | 0.12439 | 0.02185 | 0.03215
[RO-RO] [OPP] OHL 400 kV Medgidia Sud- Cernavoda | N-1 OHL 400 kV Lacu Sarat - Gura Ialomitei | 0.03101 | -0.0005 | 0.00576 | 0 | 0.11861 | 0 | -0.00024 | 2e-05 | 1e-05 | 1e-05 | 0.05738 | 0.00403 | -0.00268 | 0.0001 | 0.01625 | 0.04602 | 0 | 0.00083 | 1e-05 | -0.07577 | -0.00867 | -5e-05 | -0.00093 | 0.11539 | 0.02241 | 0.02759
[RO-RO] [OPP] OHL 400 kV Medgidia Sud- Cernavoda | N-1 OHL 400 kV Tulcea Vest - Tariverde | 0.03552 | -0.00042 | 0.00796 | 0 | 0.12783 | 4e-05 | -0.00035 | -2e-05 | 4e-05 | 3e-05 | 0.06354 | 0.00543 | -0.00279 | 0.00024 | 0.01961 | 0.05165 | -1e-05 | 0.00054 | 4e-05 | -0.07516 | -0.0059 | 0.00044 | -0.00118 | 0.12439 | 0.02185 | 0.03215
[RO-RO] [OPP] OHL 400 kV Medgidia Sud- Cernavoda | N-1 OHL 400 kV Gutinas – Smardan | 0.04594 | -5e-05 | 0.01385 | 0 | 0.14559 | 0.00017 | -0.00063 | -0.00016 | 0.00014 | 0.00012 | 0.07681 | 0.00924 | -0.00246 | 0.00067 | 0.02788 | 0.06417 | -5e-05 | -0.00071 | 0.00014 | -0.06668 | 0.00207 | 0.00203 | -0.00169 | 0.14175 | 0.0112 | 0.04286
[RO-RO] [OPP] OHL 400 kV Medgidia Sud- Cernavoda | N-1 OHL 400 kV Isaccea - Rahman | 0.06238 | 0.00063 | 0.02319 | 0 | 0.17423 | 0.00038 | -0.00107 | -0.00039 | 0.0003 | 0.00026 | 0.09788 | 0.01536 | -0.00162 | 0.0014 | 0.0409 | 0.08396 | -0.00012 | -0.00292 | 0.0003 | -0.0529 | 0.01421 | 0.00469 | -0.00242 | 0.16971 | -0.01072 | 0.05967
[RO-RO] [OPP] OHL 400 kV Medgidia Sud- Cernavoda | N-1 OHL 400 kV Isaccea - Stupina | 0.06389 | 0.00069 | 0.02402 | 0 | 0.17698 | 0.0004 | -0.00111 | -0.00041 | 0.00032 | 0.00027 | 0.09985 | 0.0159 | -0.00156 | 0.00147 | 0.04208 | 0.08579 | -0.00013 | -0.0031 | 0.00032 | -0.05188 | 0.01527 | 0.00492 | -0.00249 | 0.1724 | -0.0124 | 0.0612
[RO-RO] [OPP] OHL 400 kV Medgidia Sud- Cernavoda | N-1 TIE 400 kV MEDGIDIA SUD - VARNA | 0.03221 | -0.0003 | 0.00777 | 0 | 0.11294 | 5e-05 | -0.00034 | -4e-05 | 5e-05 | 4e-05 | 0.0568 | 0.00528 | -0.00233 | 0.00027 | 0.01817 | 0.04644 | -1e-05 | 0.00025 | 5e-05 | -0.0634 | -0.00387 | 0.00063 | -0.00109 | 0.10988 | 0.01686 | 0.02935
[RO-RO] [OPP] OHL 400 kV Medgidia Sud- Cernavoda | N-1 TIE 400 kV DOBRUDJA- MEDGIDIA SUD | 0.03293 | -0.00028 | 0.0081 | 0 | 0.11453 | 6e-05 | -0.00036 | -4e-05 | 6e-05 | 5e-05 | 0.05784 | 0.00549 | -0.00233 | 0.0003 | 0.01869 | 0.04736 | -2e-05 | 0.00019 | 5e-05 | -0.06347 | -0.00354 | 0.00071 | -0.00112 | 0.1115 | 0.01641 | 0.03006
[RO-RO] [OPP] OHL 400 kV Medgidia Sud- Cernavoda | N-1 OHL 400 kV Constanta Nord- Cernavoda | 0.03472 | -0.00049 | 0.00725 | 0 | 0.12785 | 2e-05 | -0.00032 | 0 | 2e-05 | 2e-05 | 0.0629 | 0.00497 | -0.00292 | 0.00017 | 0.01879 | 0.05088 | 0 | 0.00075 | 2e-05 | -0.07804 | -0.00719 | 0.0002 | -0.00113 | 0.1244 | 0.0242 | 0.03124
[RO-RO] [OPP] OHL 400 kV Medgidia Sud- Cernavoda | N-1 OHL 400 kV Cernavoda - Pelicanu | 0.04442 | 0.00024 | 0.01523 | 0 | 0.13091 | 0.00023 | -0.0007 | -0.00023 | 0.00018 | 0.00016 | 0.07157 | 0.01012 | -0.00166 | 0.00086 | 0.02824 | 0.06071 | -7e-05 | -0.0015 | 0.00018 | -0.04871 | 0.0068 | 0.00277 | -0.00169 | 0.12749 | 7e-05 | 0.04206
[RO-RO] [OPP] OHL 400 kV Medgidia Sud- Cernavoda | N-1 OHL 400 kV Pelicanu - Bucuresti Sud | 0.0447 | 0.00027 | 0.01553 | 0 | 0.13062 | 0.00024 | -0.00071 | -0.00023 | 0.00019 | 0.00016 | 0.07171 | 0.0103 | -0.00161 | 0.00088 | 0.02855 | 0.06094 | -7e-05 | -0.00159 | 0.00019 | -0.0474 | 0.00739 | 0.00287 | -0.00171 | 0.12721 | -0.0008 | 0.0424
[RO-RO] [OPP] OHL 400 kV Medgidia Sud- Cernavoda | N-1 OHL 400 kV Gura Ialomitei - Bucuresti Sud | 0.04456 | 0.00027 | 0.01543 | 0 | 0.13048 | 0.00023 | -0.00071 | -0.00023 | 0.00019 | 0.00016 | 0.07157 | 0.01024 | -0.00162 | 0.00087 | 0.02843 | 0.06079 | -7e-05 | -0.00157 | 0.00019 | -0.04763 | 0.00723 | 0.00284 | -0.0017 | 0.12707 | -0.0006 | 0.04225
[RO-RO] [OPP] OHL 400 kV Medgidia Sud- Cernavoda | N-1 OHL 400 kV Medgidia Sud - Stupina | 0.06389 | 0.00069 | 0.02402 | 0 | 0.17698 | 0.0004 | -0.00111 | -0.00041 | 0.00032 | 0.00027 | 0.09985 | 0.0159 | -0.00156 | 0.00147 | 0.04208 | 0.08579 | -0.00013 | -0.0031 | 0.00032 | -0.05188 | 0.01527 | 0.00492 | -0.00249 | 0.1724 | -0.0124 | 0.0612
[RO-RO] [OPP] OHL 400 kV Medgidia Sud- Cernavoda | N-1 OHL 400 kV Medgidia Sud - Rahman | 0.06238 | 0.00063 | 0.02319 | 0 | 0.17423 | 0.00038 | -0.00107 | -0.00039 | 0.0003 | 0.00026 | 0.09788 | 0.01536 | -0.00162 | 0.0014 | 0.0409 | 0.08396 | -0.00012 | -0.00292 | 0.0003 | -0.0529 | 0.01421 | 0.00469 | -0.00242 | 0.16971 | -0.01072 | 0.05967
[RO-RO] [OPP] OHL 400 kV Medgidia Sud- Cernavoda | N-1 TIE 400 kV Isaccea - Vulcanesti | 0.05352 | 0.00043 | 0.01888 | 0 | 0.15541 | 0.0003 | -0.00087 | -0.0003 | 0.00024 | 0.0002 | 0.08559 | 0.01257 | -0.00161 | 0.00111 | 0.03435 | 0.07281 | -9e-05 | -0.00218 | 0.00024 | -0.05407 | 0.00923 | 0.00365 | -0.002 | 0.15135 | -0.00605 | 0.05079
[RO-RO] [OPP] OHL 400 kV Cernavoda - Pelicanu | BC | -0.00194 | 0.00078 | 0.00491 | 0 | -0.03663 | 0.00018 | -0.00025 | -0.0002 | 0.00013 | 0.00011 | -0.01156 | 0.00304 | 0.00189 | 0.00054 | 0.0027 | -0.0068 | -6e-05 | -0.00215 | 0.00013 | 0.04987 | 0.01489 | 0.00218 | -0.00019 | -0.03554 | -0.02694 | 0.00015
[RO-RO] [OPP] OHL 400 kV Cernavoda - Pelicanu | N-1 OHL 400 kV Isaccea - Tulcea Vest | -0.00289 | 0.00073 | 0.00434 | 0 | -0.0381 | 0.00016 | -0.00022 | -0.00018 | 0.00012 | 0.0001 | -0.01272 | 0.00267 | 0.00184 | 0.0005 | 0.00194 | -0.00791 | -5e-05 | -0.00201 | 0.00012 | 0.04882 | 0.0141 | 0.00202 | -0.00014 | -0.03697 | -0.02563 | -0.00082
[RO-RO] [OPP] OHL 400 kV Cernavoda - Pelicanu | N-1 OHL 400 kV Lacu Sarat - Gura Ialomitei | -0.00381 | 0.00071 | 0.00386 | 0 | -0.03982 | 0.00015 | -0.0002 | -0.00017 | 0.00011 | 0.0001 | -0.01393 | 0.00236 | 0.00184 | 0.00047 | 0.00123 | -0.00904 | -5e-05 | -0.00193 | 0.00011 | 0.04839 | 0.01347 | 0.0019 | -9e-05 | -0.03866 | -0.02511 | -0.00176
[RO-RO] [OPP] OHL 400 kV Cernavoda - Pelicanu | N-1 OHL 400 kV Tulcea Vest - Tariverde | -0.00289 | 0.00073 | 0.00434 | 0 | -0.0381 | 0.00016 | -0.00022 | -0.00018 | 0.00012 | 0.0001 | -0.01272 | 0.00267 | 0.00184 | 0.0005 | 0.00194 | -0.00791 | -5e-05 | -0.00201 | 0.00012 | 0.04882 | 0.0141 | 0.00202 | -0.00014 | -0.03697 | -0.02563 | -0.00082
[RO-RO] [OPP] OHL 400 kV Cernavoda - Pelicanu | N-1 OHL 400 kV Tariverde - Constanta Nord | -0.00289 | 0.00073 | 0.00434 | 0 | -0.0381 | 0.00016 | -0.00022 | -0.00018 | 0.00012 | 0.0001 | -0.01272 | 0.00267 | 0.00184 | 0.0005 | 0.00194 | -0.00791 | -5e-05 | -0.00201 | 0.00012 | 0.04882 | 0.0141 | 0.00202 | -0.00014 | -0.03697 | -0.02563 | -0.00082
[RO-RO] [OPP] OHL 400 kV Cernavoda - Pelicanu | N-1 OHL 400 kV Constanta Nord- Cernavoda | -0.00269 | 0.00074 | 0.00445 | 0 | -0.03769 | 0.00016 | -0.00023 | -0.00019 | 0.00012 | 0.0001 | -0.01244 | 0.00274 | 0.00184 | 0.00051 | 0.00209 | -0.00766 | -5e-05 | -0.00204 | 0.00012 | 0.0489 | 0.01423 | 0.00205 | -0.00015 | -0.03658 | -0.02582 | -0.00062
[RO-RO] [OPP] OHL 400 kV Cernavoda - Pelicanu | N-1 OHL 400 kV Gura Ialomitei - Bucuresti Sud | -0.00259 | 0.00113 | 0.00725 | 0 | -0.05271 | 0.00026 | -0.00037 | -0.00029 | 0.00019 | 0.00016 | -0.01646 | 0.00449 | 0.00275 | 0.0008 | 0.00411 | -0.00957 | -8e-05 | -0.00314 | 0.00019 | 0.07242 | 0.02177 | 0.0032 | -0.00028 | -0.05114 | -0.03923 | 0.00046
[RO-RO] [OPP] OHL 400 kV Cernavoda - Pelicanu | N-1 OHL 400 kV Gutinas – Smardan | -0.00407 | 0.00088 | 0.00447 | 0 | -0.04373 | 0.00019 | -0.00022 | -0.00021 | 0.00014 | 0.00012 | -0.01522 | 0.00281 | 0.00235 | 0.00056 | 0.00151 | -0.00984 | -6e-05 | -0.0024 | 0.00013 | 0.05473 | 0.01483 | 0.00229 | -4e-05 | -0.04246 | -0.03294 | -0.00185
[RO-RO] [OPP] OHL 400 kV Cernavoda - Pelicanu | N-1 OHL 400 kV Brasov – Gutinas | -0.00227 | 0.00096 | 0.00565 | 0 | -0.04198 | 0.00021 | -0.00028 | -0.00024 | 0.00016 | 0.00013 | -0.01324 | 0.00355 | 0.00242 | 0.00065 | 0.00306 | -0.00781 | -7e-05 | -0.00263 | 0.00015 | 0.05667 | 0.0167 | 0.00261 | -0.00016 | -0.04076 | -0.03391 | 9e-05
[RO-RO] [OPP] OHL 400 kV Pelicanu - Bucuresti Sud | N-1 OHL 400 kV Gura Ialomitei - Bucuresti Sud | -0.00173 | 0.00122 | 0.00815 | 0 | -0.05359 | 0.00028 | -0.00041 | -0.00032 | 0.00021 | 0.00018 | -0.016 | 0.00506 | 0.0029 | 0.00088 | 0.00508 | -0.00886 | -9e-05 | -0.0034 | 0.00021 | 0.07645 | 0.02358 | 0.00349 | -0.00035 | -0.05198 | -0.04191 | 0.00149
[RO-RO] [OPP] OHL 400 kV Pelicanu - Bucuresti Sud | N-1 OHL 400 kV Gutinas – Smardan | -0.00333 | 0.00096 | 0.00523 | 0 | -0.04433 | 0.00021 | -0.00026 | -0.00024 | 0.00015 | 0.00013 | -0.01479 | 0.00329 | 0.00249 | 0.00063 | 0.00234 | -0.0092 | -7e-05 | -0.00263 | 0.00015 | 0.05803 | 0.01632 | 0.00255 | -9e-05 | -0.04303 | -0.03544 | -0.00097
[RO-RO] [OPP] OHL 400 kV Gura Ialomitei - Bucuresti Sud | BC | -0.00142 | 0.00079 | 0.00518 | 0 | -0.03564 | 0.00018 | -0.00026 | -0.0002 | 0.00013 | 0.00012 | -0.01086 | 0.00321 | 0.00189 | 0.00056 | 0.0031 | -0.00616 | -6e-05 | -0.0022 | 0.00013 | 0.04999 | 0.01524 | 0.00225 | -0.00021 | -0.03457 | -0.02726 | 0.00068
[RO-RO] [OPP] OHL 400 kV Gura Ialomitei - Bucuresti Sud | N-1 OHL 400 kV Isaccea - Tulcea Vest | -0.00228 | 0.00075 | 0.00467 | 0 | -0.03696 | 0.00017 | -0.00024 | -0.00019 | 0.00012 | 0.00011 | -0.01192 | 0.00288 | 0.00185 | 0.00052 | 0.00241 | -0.00716 | -6e-05 | -0.00208 | 0.00012 | 0.04904 | 0.01453 | 0.0021 | -0.00017 | -0.03587 | -0.02607 | -0.0002
[RO-RO] [OPP] OHL 400 kV Gura Ialomitei - Bucuresti Sud | N-1 OHL 400 kV Lacu Sarat - Gura Ialomitei | -0.00304 | 0.00073 | 0.00427 | 0 | -0.0384 | 0.00016 | -0.00022 | -0.00018 | 0.00012 | 0.0001 | -0.01292 | 0.00263 | 0.00185 | 0.0005 | 0.00182 | -0.00809 | -5e-05 | -0.00201 | 0.00012 | 0.0487 | 0.01401 | 0.00201 | -0.00013 | -0.03727 | -0.02568 | -0.00098
[RO-RO] [OPP] OHL 400 kV Gura Ialomitei - Bucuresti Sud | N-1 OHL 400 kV Tulcea Vest - Tariverde | -0.00228 | 0.00075 | 0.00467 | 0 | -0.03696 | 0.00017 | -0.00024 | -0.00019 | 0.00012 | 0.00011 | -0.01192 | 0.00288 | 0.00185 | 0.00052 | 0.00241 | -0.00716 | -6e-05 | -0.00208 | 0.00012 | 0.04904 | 0.01453 | 0.0021 | -0.00017 | -0.03587 | -0.02607 | -0.0002
[RO-RO] [OPP] OHL 400 kV Gura Ialomitei - Bucuresti Sud | N-1 OHL 400 kV Tariverde - Constanta Nord | -0.00228 | 0.00075 | 0.00467 | 0 | -0.03696 | 0.00017 | -0.00024 | -0.00019 | 0.00012 | 0.00011 | -0.01192 | 0.00288 | 0.00185 | 0.00052 | 0.00241 | -0.00716 | -6e-05 | -0.00208 | 0.00012 | 0.04904 | 0.01453 | 0.0021 | -0.00017 | -0.03587 | -0.02607 | -0.0002
[RO-RO] [OPP] OHL 400 kV Gura Ialomitei - Bucuresti Sud | N-1 OHL 400 kV Constanta Nord- Cernavoda | -0.0021 | 0.00076 | 0.00476 | 0 | -0.0366 | 0.00017 | -0.00024 | -0.00019 | 0.00013 | 0.00011 | -0.01167 | 0.00294 | 0.00185 | 0.00053 | 0.00254 | -0.00694 | -6e-05 | -0.00209 | 0.00013 | 0.04911 | 0.01464 | 0.00213 | -0.00018 | -0.03552 | -0.02624 | -2e-05
[RO-RO] [OPP] OHL 400 kV Gura Ialomitei - Bucuresti Sud | N-1 OHL 400 kV Cernavoda - Pelicanu | -0.00221 | 0.0011 | 0.00716 | 0 | -0.05039 | 0.00025 | -0.00036 | -0.00028 | 0.00019 | 0.00016 | -0.01552 | 0.00444 | 0.00266 | 0.00078 | 0.00419 | -0.00889 | -8e-05 | -0.00306 | 0.00018 | 0.07007 | 0.02124 | 0.00313 | -0.00029 | -0.04888 | -0.03811 | 0.00074
[RO-RO] [OPP] OHL 400 kV Gura Ialomitei - Bucuresti Sud | N-1 OHL 400 kV Gutinas – Smardan | -0.00357 | 0.0009 | 0.00474 | 0 | -0.04278 | 0.00019 | -0.00024 | -0.00022 | 0.00014 | 0.00012 | -0.01456 | 0.00298 | 0.00236 | 0.00058 | 0.0019 | -0.00922 | -6e-05 | -0.00245 | 0.00014 | 0.05488 | 0.01519 | 0.00236 | -7e-05 | -0.04153 | -0.0333 | -0.00134
[RO-RO] [OPP] OHL 400 kV Gura Ialomitei - Bucuresti Sud | N-1 OHL 400 kV Brasov – Gutinas | -0.00176 | 0.00097 | 0.00594 | 0 | -0.04112 | 0.00022 | -0.0003 | -0.00025 | 0.00016 | 0.00014 | -0.01259 | 0.00374 | 0.00243 | 0.00067 | 0.00347 | -0.00719 | -7e-05 | -0.00269 | 0.00016 | 0.05696 | 0.0171 | 0.00269 | -0.00019 | -0.03993 | -0.03442 | 0.00061
[RO-RO] [OPP] OHL 400 kV Gutinas - Smardan | BC | -0.01301 | 0.00065 | -0.0027 | 0 | -0.04336 | 6e-05 | 0.00015 | -9e-05 | 4e-05 | 3e-05 | -0.02241 | -0.00143 | 0.00281 | 0.00011 | -0.00732 | -0.01862 | -2e-05 | -0.00151 | 4e-05 | 0.02971 | -0.00034 | 0.00065 | 0.00089 | -0.04227 | -0.03668 | -0.01226
[RO-RO] [OPP] OHL 400 kV Gutinas - Smardan | N-1 OHL 400 kV Isaccea - Tulcea Vest | -0.01184 | 0.00071 | -0.002 | 0 | -0.04154 | 8e-05 | 0.00011 | -0.00011 | 5e-05 | 4e-05 | -0.02096 | -0.00097 | 0.00288 | 0.00017 | -0.00637 | -0.01724 | -3e-05 | -0.00168 | 5e-05 | 0.03101 | 0.00064 | 0.00085 | 0.00083 | -0.04049 | -0.03831 | -0.01104
[RO-RO] [OPP] OHL 400 kV Gutinas - Smardan | N-1 OHL 400 kV Lacu Sarat - Gura Ialomitei | -0.0104 | 0.00075 | -0.00123 | 0 | -0.03889 | 9e-05 | 8e-05 | -0.00012 | 6e-05 | 5e-05 | -0.01907 | -0.00047 | 0.00289 | 0.00022 | -0.00525 | -0.01548 | -3e-05 | -0.00182 | 6e-05 | 0.03179 | 0.00166 | 0.00105 | 0.00076 | -0.0379 | -0.03924 | -0.00957
[RO-RO] [OPP] OHL 400 kV Gutinas - Smardan | N-1 OHL 400 kV Tulcea Vest - Tariverde | -0.01184 | 0.00071 | -0.002 | 0 | -0.04154 | 8e-05 | 0.00011 | -0.00011 | 5e-05 | 4e-05 | -0.02096 | -0.00097 | 0.00288 | 0.00017 | -0.00637 | -0.01724 | -3e-05 | -0.00168 | 5e-05 | 0.03101 | 0.00064 | 0.00085 | 0.00083 | -0.04049 | -0.03831 | -0.01104
[RO-RO] [OPP] OHL 400 kV Gutinas - Smardan | N-1 OHL 400 kV Tariverde - Constanta Nord | -0.01184 | 0.00071 | -0.002 | 0 | -0.04154 | 8e-05 | 0.00011 | -0.00011 | 5e-05 | 4e-05 | -0.02096 | -0.00097 | 0.00288 | 0.00017 | -0.00637 | -0.01724 | -3e-05 | -0.00168 | 5e-05 | 0.03101 | 0.00064 | 0.00085 | 0.00083 | -0.04049 | -0.03831 | -0.01104
[RO-RO] [OPP] OHL 400 kV Gutinas - Smardan | N-1 OHL 400 kV Constanta Nord- Cernavoda | -0.0122 | 0.00069 | -0.0022 | 0 | -0.04221 | 7e-05 | 0.00012 | -0.0001 | 5e-05 | 4e-05 | -0.02144 | -0.0011 | 0.00287 | 0.00015 | -0.00665 | -0.01768 | -3e-05 | -0.00164 | 5e-05 | 0.03076 | 0.00039 | 0.0008 | 0.00085 | -0.04114 | -0.0379 | -0.01141
[RO-RO] [OPP] OHL 400 kV Gutinas - Smardan | N-1 OHL 400 kV Cernavoda - Pelicanu | -0.01326 | 0.00075 | -0.00209 | 0 | -0.04794 | 8e-05 | 0.00011 | -0.00011 | 5e-05 | 5e-05 | -0.02385 | -0.00105 | 0.00305 | 0.00018 | -0.00699 | -0.01947 | -3e-05 | -0.00178 | 5e-05 | 0.03594 | 0.00152 | 0.00092 | 0.00086 | -0.04671 | -0.04004 | -0.01224
[RO-RO] [OPP] OHL 400 kV Gutinas - Smardan | N-1 OHL 400 kV Gura Ialomitei - Bucuresti Sud | -0.01321 | 0.00077 | -0.00197 | 0 | -0.04838 | 9e-05 | 0.00011 | -0.00012 | 6e-05 | 5e-05 | -0.02394 | -0.00097 | 0.00308 | 0.00019 | -0.00689 | -0.01949 | -3e-05 | -0.00182 | 6e-05 | 0.03675 | 0.00181 | 0.00097 | 0.00086 | -0.04714 | -0.04052 | -0.01216
[RO-RO] [OPP] OHL 400 kV Gutinas - Smardan | N-1 OHL 400 kV Bucuresti Sud - Domnesti | -0.01438 | 0.0007 | -0.00295 | 0 | -0.04826 | 7e-05 | 0.00016 | -9e-05 | 4e-05 | 4e-05 | -0.02487 | -0.00157 | 0.00303 | 0.00012 | -0.00805 | -0.02064 | -2e-05 | -0.00162 | 4e-05 | 0.03912 | -9e-05 | 0.0007 | 0.00095 | -0.04703 | -0.03908 | -0.01351
[RO-RO] [OPP] OHL 400 kV Gutinas - Smardan | N-1 OHL 400 kV Brasov – Gutinas | -0.01187 | 3e-05 | -0.00528 | 0 | -0.02469 | -6e-05 | 0.00027 | 6e-05 | -5e-05 | -4e-05 | -0.01652 | -0.00322 | 0.00098 | -0.00026 | -0.00856 | -0.01509 | 2e-05 | 0.00017 | -5e-05 | 0.00596 | -0.00666 | -0.00085 | 0.0008 | -0.02403 | -0.01231 | -0.01202
[RO-RO] [OPP] OHL 400 kV Gutinas - Smardan | N-1 TIE 400 kV Isaccea - Vulcanesti | -0.03854 | -0.00065 | -0.0184 | 0 | -0.08196 | -0.00033 | 0.00088 | 0.00033 | -0.00026 | -0.00022 | -0.05352 | -0.01174 | 0.00084 | -0.00117 | -0.02834 | -0.04854 | 0.0001 | 0.00259 | -0.00025 | -0.00207 | -0.02196 | -0.00409 | 0.002 | -0.07999 | 0.00765 | -0.03869
[RO-RO] [OPP] OHL 400 kV Smardan - Isaccea c1 | BC | 0 | 0 | 0 |  | 0 | 0 | 0 |  | 0 | 0 | 0 | 0 |  |  | 0 | 0 | 0 |  | 0 | 0 | 0 | 0 | 0 | 0 | 0 | 0
[RO-RO] [OPP] OHL 400 kV Smardan - Isaccea c1 | N-1 OHL 400 kV Lacu Sarat - Isaccea | 0 | 0 | 0 |  | 0 | 0 | 0 |  | 0 | 0 | 0 | 0 |  |  | 0 | 0 | 0 |  | 0 | 0 | 0 | 0 | 0 | 0 | 0 | 0
[RO-RO] [OPP] OHL 400 kV Smardan - Isaccea c2 | BC | 0.00143 | 0.00091 | 0.0044 | 0 | -0.014 | 0.00019 | -0.0002 | -0.00022 | 0.00014 | 0.00012 | -0.00272 | 0.00309 | 0.00249 | 0.00057 | 0.00346 | -0.00061 | -6e-05 | -0.00251 | 0.00014 | 0.03237 | 0.0086 | 0.00224 | 0.00011 | -0.0136 | -0.03942 | 0.00234
[RO-RO] [OPP] OHL 400 kV Smardan - Isaccea c2 | N-1 OHL 400 kV Lacu Sarat - Isaccea | 0.00669 | 0.00143 | 0.00879 | 0 | -0.01152 | 0.00032 | -0.0004 | -0.00036 | 0.00024 | 0.0002 | 0.00218 | 0.00602 | 0.0036 | 0.00098 | 0.00855 | 0.00479 | -0.00011 | -0.00405 | 0.00023 | 0.04894 | 0.01562 | 0.00383 | -9e-05 | -0.01114 | -0.05944 | 0.0081
[RO-RO] [OPP] OHL 400 kV Domnesti - Urechesti | BC | -0.01072 | -0.00083 | -0.01146 | 0 | 0.01073 | -0.00027 | 0.00057 | 0.00029 | -0.0002 | -0.00018 | -0.00522 | -0.007 | -0.00094 | -0.0009 | -0.01248 | -0.00852 | 9e-05 | 0.00262 | -0.0002 | 0.0073 | -0.02519 | -0.00339 | 0.00108 | 0.00991 | 0.01979 | -0.01309
[RO-RO] [OPP] OHL 400 kV Domnesti - Urechesti | N-1 OHL 400 kV Bucuresti Sud - Slatina | -0.01438 | -0.00109 | -0.01501 | 0 | 0.01362 | -0.00035 | 0.00075 | 0.00038 | -0.00027 | -0.00023 | -0.0074 | -0.00919 | -0.00123 | -0.00118 | -0.01649 | -0.01172 | 0.00011 | 0.00343 | -0.00026 | 0.01084 | -0.0326 | -0.00443 | 0.0014 | 0.01265 | 0.02626 | -0.01748
[RO-RO] [OPP] OHL 400 kV Tantareni - Bradu | BC | 0.032 | 0.00077 | 0.01825 | 0 | 0.03485 | 0.00034 | -0.00088 | -0.00035 | 0.00027 | 0.00023 | 0.03752 | 0.01142 | -0.00042 | 0.00121 | 0.0259 | 0.03805 | -0.00011 | -0.00286 | 0.00027 | -0.00039 | 0.02688 | 0.00431 | -0.00194 | 0.03311 | -0.01225 | 0.03427
[RO-RO] [OPP] OHL 400 kV Tantareni - Bradu | N-1 OHL 400 kV Domnesti-Urechesti | 0.03346 | 0.00088 | 0.01981 | 0 | 0.03339 | 0.00038 | -0.00096 | -0.00039 | 0.00029 | 0.00025 | 0.03823 | 0.01237 | -0.00029 | 0.00133 | 0.0276 | 0.03921 | -0.00012 | -0.00321 | 0.00029 | -0.00139 | 0.03032 | 0.00478 | -0.00209 | 0.03175 | -0.01495 | 0.03606
[RO-RO] [OPP] OHL 400 kV Bucuresti Sud - Domnesti | BC | -0.01233 | 0.00044 | -0.0022 | 0 | -0.04401 | 4e-05 | 0.0001 | -5e-05 | 2e-05 | 2e-05 | -0.02218 | -0.00133 | 0.00194 | 6e-05 | -0.00656 | -0.01814 | -1e-05 | -0.00096 | 2e-05 | 0.08455 | 0.00221 | 0.00041 | 0.00058 | -0.04275 | -0.02157 | -0.01129
[RO-RO] [OPP] OHL 400 kV Bucuresti Sud - Domnesti | N-1 OHL 400 kV Gutinas – Smardan | -0.01529 | 0.00059 | -0.00282 | 0 | -0.05386 | 5e-05 | 0.00013 | -7e-05 | 3e-05 | 3e-05 | -0.02727 | -0.00166 | 0.00258 | 8e-05 | -0.00822 | -0.02237 | -2e-05 | -0.0013 | 3e-05 | 0.0913 | 0.00213 | 0.00056 | 0.00078 | -0.05236 | -0.0299 | -0.01408
[RO-RO] [OPP] OHL 400 kV Slatina-Bucuresti Sud | BC | 0.01533 | 0.00108 | 0.0149 | 0 | -0.0121 | 0.00035 | -0.00074 | -0.00037 | 0.00026 | 0.00023 | 0.00916 | 0.00917 | 0.00121 | 0.00116 | 0.01679 | 0.01343 | -0.00011 | -0.00341 | 0.00026 | -0.01485 | 0.03107 | 0.00437 | -0.00137 | -0.01149 | -0.02715 | 0.01842
[RO-RO] [OPP] OHL 400 kV Slatina-Bucuresti Sud | N-1 OHL 400 kV Domnesti-Urechesti | 0.01862 | 0.00134 | 0.01841 | 0 | -0.01539 | 0.00043 | -0.00091 | -0.00046 | 0.00033 | 0.00028 | 0.01076 | 0.01132 | 0.0015 | 0.00144 | 0.02062 | 0.01604 | -0.00014 | -0.00421 | 0.00032 | -0.01708 | 0.03879 | 0.00541 | -0.0017 | -0.01453 | -0.03322 | 0.02243
[RO-RO] [OPP] OHL 400 kV Portile de Fier - Urechesti | BC | 0.00155 | 0.00195 | 0.02727 | 0 | -0.07855 | 0.00063 | -0.00145 | -0.00067 | 0.00048 | 0.00042 | -0.03189 | 0.01538 | 0.00173 | 0.00214 | 0.02029 | -0.02053 | -0.0002 | -0.00598 | 0.00048 | -0.08514 | 0.09014 | 0.00835 | -0.003 | -0.06926 | -0.03467 | 0.0085
[RO-RO] [OPP] OHL 400 kV Portile de Fier - Urechesti | N-1 OHL 400 kV Domnesti-Urechesti | -0.00201 | 0.00167 | 0.02347 | 0 | -0.07499 | 0.00055 | -0.00126 | -0.00058 | 0.00042 | 0.00036 | -0.03362 | 0.01305 | 0.00142 | 0.00184 | 0.01615 | -0.02335 | -0.00017 | -0.00511 | 0.00041 | -0.08272 | 0.08177 | 0.00723 | -0.00264 | -0.06597 | -0.0281 | 0.00415
[RO-RO] [OPP] OHL 400 kV Brasov – Gutinas | N-1 OHL 400 kV Gutinas – Smardan | 0.0064 | 0.00052 | 0.00548 | 0 | -0.00063 | 0.00015 | -0.00028 | -0.00016 | 0.00011 | 9e-05 | 0.00523 | 0.00354 | 0.00096 | 0.00048 | 0.00638 | 0.00636 | -5e-05 | -0.00155 | 0.00011 | 0.01663 | 0.00955 | 0.00181 | -0.00043 | -0.00067 | -0.0132 | 0.00728
[RO-RO] [OPP] OHL 220 kV Portile de Fier-Resita c1 | N-1 TIE 400 kV Resita-Pancevo c2 | 0.01473 | -5e-05 | 0.00646 | 0 | 0.01946 | 7e-05 | -0.00028 | -7e-05 | 6e-05 | 5e-05 | 0.01788 | 0.00388 | -0.00137 | 0.00029 | 0.01082 | 0.01792 | -2e-05 | -0.00026 | 6e-05 | 0.03936 | 0.01229 | 0.00093 | -0.0008 | 0.01905 | 0.00281 | 0.01629
[RO-RO] [OPP] OHL 220 kV Portile de Fier-Resita c2 | N-1 TIE 400 kV Resita-Pancevo c2 | 0.01473 | -5e-05 | 0.00646 | 0 | 0.01946 | 7e-05 | -0.00028 | -7e-05 | 6e-05 | 5e-05 | 0.01788 | 0.00388 | -0.00137 | 0.00029 | 0.01082 | 0.01792 | -2e-05 | -0.00026 | 6e-05 | 0.03936 | 0.01229 | 0.00093 | -0.0008 | 0.01905 | 0.00281 | 0.01629
[RO-RO] [OPP] OHL 220 kV Resita-Timisoara c1 | N-1 OHL 220 kV Resita-Timisoara c2 | 0.04672 | 0.00049 | 0.03338 | 0 | 0.0453 | 0.00049 | -0.0016 | -0.00048 | 0.0004 | 0.00034 | 0.04834 | 0.01936 | -0.00472 | 0.00186 | 0.04303 | 0.04978 | -0.00015 | -0.00304 | 0.00039 | 0.05567 | 0.06486 | 0.00655 | -0.00418 | 0.04553 | -0.00029 | 0.05061
[RO-RO] [OPP] OHL 220 kV Resita-Timisoara c1 | N-1 TIE 400 kV Resita-Pancevo c2 | 0.03 | 0.00028 | 0.02062 | 0 | 0.03012 | 0.0003 | -0.00098 | -0.00029 | 0.00024 | 0.00021 | 0.03157 | 0.01198 | -0.00301 | 0.00114 | 0.02708 | 0.03241 | -9e-05 | -0.00181 | 0.00024 | 0.03788 | 0.04001 | 0.00398 | -0.00258 | 0.03017 | 0.00039 | 0.03256
[RO-RO] [OPP] OHL 220 kV Resita-Timisoara c2 | N-1 TIE 400 kV Resita-Pancevo c2 | 0.03 | 0.00028 | 0.02062 | 0 | 0.03012 | 0.0003 | -0.00098 | -0.00029 | 0.00024 | 0.00021 | 0.03157 | 0.01198 | -0.00301 | 0.00114 | 0.02708 | 0.03241 | -9e-05 | -0.00181 | 0.00024 | 0.03788 | 0.04001 | 0.00398 | -0.00258 | 0.03017 | 0.00039 | 0.03256
[RO-RO] [OPP] OHL 220 kV Arad-Timisoara | N-1 TIE 400 kV Resita-Pancevo c2 | -0.0327 | -2e-05 | -0.02055 | 0 | -0.03715 | -0.00026 | 0.00095 | 0.00024 | -0.00021 | -0.00018 | -0.03623 | -0.01183 | 0.00399 | -0.00103 | -0.02827 | -0.03661 | 8e-05 | 0.00124 | -0.00021 | -0.04648 | -0.03916 | -0.00349 | 0.00264 | -0.03678 | -0.00398 | -0.03533
[RO-RO] [OPP] OHL 220 kV Arad-Calea Aradului | N-1 TIE 400 kV Resita-Pancevo c2 | -0.02308 | -1e-05 | -0.0145 | 0 | -0.02621 | -0.00018 | 0.00067 | 0.00017 | -0.00015 | -0.00013 | -0.02557 | -0.00835 | 0.00282 | -0.00073 | -0.01994 | -0.02583 | 6e-05 | 0.00087 | -0.00015 | -0.0328 | -0.02763 | -0.00247 | 0.00186 | -0.02595 | -0.00281 | -0.02493
[RO-RO] [OPP] OHL 220 kV CaleaAradului-Sacalaz | N-1 TIE 400 kV Resita-Pancevo c2 | -0.02308 | -1e-05 | -0.0145 | 0 | -0.02621 | -0.00018 | 0.00067 | 0.00017 | -0.00015 | -0.00013 | -0.02557 | -0.00835 | 0.00282 | -0.00073 | -0.01994 | -0.02583 | 6e-05 | 0.00087 | -0.00015 | -0.0328 | -0.02763 | -0.00247 | 0.00186 | -0.02595 | -0.00281 | -0.02493
[RO-RO] [OPP] OHL 220 kV Sacalaz-Timisoara | N-1 TIE 400 kV Resita-Pancevo c2 | -0.01963 | -1e-05 | -0.01234 | 0 | -0.02229 | -0.00016 | 0.00057 | 0.00015 | -0.00013 | -0.00011 | -0.02175 | -0.0071 | 0.0024 | -0.00062 | -0.01697 | -0.02197 | 5e-05 | 0.00074 | -0.00013 | -0.0279 | -0.0235 | -0.0021 | 0.00158 | -0.02208 | -0.00239 | -0.0212
[RO-RO] [OPP] OHL 220 kV Mintia-Timisoara | N-1 TIE 400 kV Resita-Pancevo c2 | -0.00421 | -0.00052 | -0.00618 | 0 | 0.00312 | -0.00016 | 0.00034 | 0.00017 | -0.00012 | -0.0001 | -0.00133 | -0.00379 | -0.00079 | -0.00052 | -0.00595 | -0.00237 | 5e-05 | 0.00151 | -0.00012 | 0.00351 | -0.01324 | -0.002 | 0.00066 | 0.00239 | 0.006 | -0.00486
[RO-RO] [OPP] OHL 220 kV Urechesti-Targu Jiu Nord | N-1 TIE 400 kV Resita-Pancevo c2 | 0.03075 | 0.00022 | 0.01668 | 0 | 0.04142 | 0.00024 | -0.00079 | -0.00023 | 0.00019 | 0.00017 | 0.03703 | 0.01004 | -0.00229 | 0.00091 | 0.02451 | 0.03654 | -7e-05 | -0.00145 | 0.00019 | 0.04281 | 0.02748 | 0.00313 | -0.00206 | 0.04028 | 0.00333 | 0.03281
[RO-RO] [OPP] OHL 220 kV Paroseni-Targu Jiu Nord | N-1 TIE 400 kV Resita-Pancevo c2 | -0.03075 | -0.00022 | -0.01668 | 0 | -0.04142 | -0.00024 | 0.00079 | 0.00023 | -0.00019 | -0.00017 | -0.03703 | -0.01004 | 0.00229 | -0.00091 | -0.02451 | -0.03654 | 7e-05 | 0.00145 | -0.00019 | -0.04281 | -0.02748 | -0.00313 | 0.00206 | -0.04028 | -0.00333 | -0.03281
[RO-RO] [OPP] OHL 220 kV Paroseni-Baru Mare | N-1 TIE 400 kV Resita-Pancevo c2 | 0.02796 | 0.0002 | 0.01517 | 0 | 0.03767 | 0.00022 | -0.00072 | -0.00021 | 0.00018 | 0.00015 | 0.03368 | 0.00913 | -0.00208 | 0.00083 | 0.02229 | 0.03323 | -7e-05 | -0.00132 | 0.00018 | 0.03894 | 0.02499 | 0.00285 | -0.00187 | 0.03664 | 0.00303 | 0.02983
[RO-RO] [OPP] OHL 220 kV Baru Mare-Hasdat | N-1 TIE 400 kV Resita-Pancevo c2 | 0.03075 | 0.00022 | 0.01668 | 0 | 0.04142 | 0.00024 | -0.00079 | -0.00023 | 0.00019 | 0.00017 | 0.03703 | 0.01004 | -0.00229 | 0.00091 | 0.02451 | 0.03654 | -7e-05 | -0.00145 | 0.00019 | 0.04281 | 0.02748 | 0.00313 | -0.00206 | 0.04028 | 0.00333 | 0.03281
[RO-RO] [OPP] OHL 220 kV Filesti - Barbosi | N-1 OHL 400 kV Gutinas – Smardan | -0.00806 | 0.00028 | -0.00224 | 0 | -0.02403 | 1e-05 | 0.00012 | -3e-05 | 0 | 0 | -0.01311 | -0.00128 | 0.00139 | -1e-05 | -0.00491 | -0.01115 | -1e-05 | -0.0006 | 0 | 0.01365 | -0.00146 | 0.0001 | 0.00054 | -0.02342 | -0.01765 | -0.00775
[RO-RO] [OPP] OHL 220 kV Barbosi - Focsani Vest | N-1 OHL 400 kV Gutinas – Smardan | 0.00806 | -0.00028 | 0.00224 | 0 | 0.02403 | -1e-05 | -0.00012 | 3e-05 | 0 | 0 | 0.01311 | 0.00128 | -0.00139 | 1e-05 | 0.00491 | 0.01115 | 1e-05 | 0.0006 | 0 | -0.01365 | 0.00146 | -0.0001 | -0.00054 | 0.02342 | 0.01765 | 0.00775
[RO-RO] [OPP] TRA 400/220 kV AT3 Arad | N-1 TIE 400 kV Resita-Pancevo c2 | 0.04383 | -8e-05 | 0.02722 | 0 | 0.05024 | 0.00033 | -0.00125 | -0.0003 | 0.00027 | 0.00023 | 0.04876 | 0.01558 | -0.00573 | 0.00132 | 0.03771 | 0.04923 | -0.0001 | -0.0014 | 0.00027 | 0.06321 | 0.05215 | 0.00443 | -0.00351 | 0.04971 | 0.00628 | 0.04736
[RO-RO] [OPP] TRA 400/220 kV AT Urechesti | BC | -0.02469 | -0.0003 | -0.01455 | 0 | -0.02872 | -0.00023 | 0.0007 | 0.00023 | -0.00018 | -0.00015 | -0.02821 | -0.00875 | 0.0016 | -0.00084 | -0.02049 | -0.02845 | 7e-05 | 0.00152 | -0.00018 | -0.03824 | -0.02546 | -0.00294 | 0.00175 | -0.0281 | 0.00058 | -0.02666
[RO-RO] [OPP] TRA 400/220 kV AT Urechesti | N-1 OHL 400 kV Domnesti-Urechesti | -0.02619 | -0.00042 | -0.01615 | 0 | -0.02723 | -0.00026 | 0.00078 | 0.00027 | -0.00021 | -0.00018 | -0.02894 | -0.00973 | 0.00146 | -0.00097 | -0.02224 | -0.02964 | 8e-05 | 0.00189 | -0.00021 | -0.03722 | -0.02898 | -0.00341 | 0.0019 | -0.02672 | 0.00334 | -0.02848
[RO-RO] [OPP] TRA 400/220 kV AT Urechesti | N-1 OHL 400 kV Arefu-Sibiu Sud | -0.03006 | -0.00038 | -0.01746 | 0 | -0.0361 | -0.00028 | 0.00084 | 0.00027 | -0.00022 | -0.00019 | -0.03481 | -0.01055 | 0.00181 | -0.00102 | -0.02474 | -0.03493 | 9e-05 | 0.00188 | -0.00022 | -0.04362 | -0.02975 | -0.00356 | 0.00209 | -0.03522 | 0.0006 | -0.03233
[RO-RO] [OPP] TRA 400/220 kV AT Urechesti | N-1 OHL 400 kV Tantareni-Urechesti | -0.0181 | -0.00046 | -0.0148 | 0 | -0.00993 | -0.00025 | 0.00073 | 0.00026 | -0.0002 | -0.00017 | -0.0155 | -0.00868 | 0.00113 | -0.00092 | -0.01803 | -0.01725 | 8e-05 | 0.00188 | -0.0002 | -0.04665 | -0.03315 | -0.00333 | 0.00178 | -0.01108 | 0.00336 | -0.02057
[RO-RO] [OPP] TRA 400/220 kV AT Urechesti | N-1 OHL 220 kV Portile de Fier-Resita 1&2 | -0.0261 | -0.00029 | -0.01512 | 0 | -0.03066 | -0.00023 | 0.00072 | 0.00023 | -0.00019 | -0.00016 | -0.02997 | -0.00909 | 0.00172 | -0.00087 | -0.0215 | -0.0302 | 7e-05 | 0.00154 | -0.00018 | -0.04215 | -0.02654 | -0.00301 | 0.00182 | -0.02999 | 0.00027 | -0.02822
[RO-RO] [OPP] TRA 400/220 kV AT Urechesti | N-1 OHL 220 kV Resita-Timisoara 1&2 | -0.03164 | -0.00037 | -0.01952 | 0 | -0.03547 | -0.0003 | 0.00093 | 0.0003 | -0.00024 | -0.00021 | -0.03541 | -0.01163 | 0.0023 | -0.00112 | -0.0269 | -0.03586 | 9e-05 | 0.00198 | -0.00024 | -0.04653 | -0.03512 | -0.00391 | 0.00237 | -0.03488 | 0.00062 | -0.03419
[RO-RO] [OPP] TRA 400/220 kV AT Urechesti | N-1 TRA 400/220 kV AT3 Arad | -0.02482 | -0.0003 | -0.01464 | 0 | -0.02887 | -0.00023 | 0.0007 | 0.00023 | -0.00018 | -0.00016 | -0.02836 | -0.0088 | 0.00161 | -0.00085 | -0.02061 | -0.02859 | 7e-05 | 0.00153 | -0.00018 | -0.03842 | -0.02563 | -0.00295 | 0.00176 | -0.02825 | 0.00056 | -0.0268
[RO-RO] [OPP] TRA 400/220 kV AT Urechesti | N-1 TIE 400 kV Resita-Pancevo c2 | -0.02471 | -0.0003 | -0.01447 | 0 | -0.02886 | -0.00022 | 0.00069 | 0.00022 | -0.00018 | -0.00015 | -0.02829 | -0.00871 | 0.00159 | -0.00084 | -0.02045 | -0.02852 | 7e-05 | 0.00151 | -0.00018 | -0.0385 | -0.0253 | -0.00291 | 0.00174 | -0.02823 | 0.00052 | -0.02668
[RO-RO] [OPP] TRA 400/220 kV AT Urechesti | N-1 OHL 400 kV Arefu-Tantareni | -0.02901 | -0.00038 | -0.01691 | 0 | -0.03436 | -0.00027 | 0.00081 | 0.00027 | -0.00021 | -0.00018 | -0.03346 | -0.01021 | 0.00174 | -0.00099 | -0.02392 | -0.03364 | 8e-05 | 0.00183 | -0.00021 | -0.04113 | -0.02893 | -0.00345 | 0.00202 | -0.03352 | 0.00098 | -0.03123
[RO-RO] [OPP] TRA 400/220 kV AT Urechesti | N-1 TIE 400 kV Resita-Pancevo c1 | -0.02471 | -0.0003 | -0.01447 | 0 | -0.02886 | -0.00022 | 0.00069 | 0.00022 | -0.00018 | -0.00015 | -0.02829 | -0.00871 | 0.00159 | -0.00084 | -0.02045 | -0.02852 | 7e-05 | 0.00151 | -0.00018 | -0.0385 | -0.0253 | -0.00291 | 0.00174 | -0.02823 | 0.00052 | -0.02668
[RO-RO] [OPP] TRA 400/220 kV AT Rosiori | BC | 0.02654 | 0.00136 | 0.01744 | 0 | 0.03471 | 0.00042 | -0.00095 | -0.00045 | 0.00032 | 0.00028 | 0.03082 | 0.01138 | 0.00222 | 0.00142 | 0.02262 | 0.03032 | -0.00014 | -0.00401 | 0.00032 | 0.05006 | 0.02525 | 0.00529 | -0.00186 | 0.03398 | -0.00415 | 0.0278
[RO-RO] [OPP] TRA 400/220 kV AT Rosiori | N-1 TIE 400 kV Rosiori-Mukacevo | 0.00905 | -0.0001 | 0.00451 | 0 | 0.01388 | 4e-05 | -0.00021 | -4e-05 | 4e-05 | 3e-05 | 0.01141 | 0.00261 | -0.00122 | 0.00019 | 0.00698 | 0.01103 | -1e-05 | -3e-05 | 4e-05 | 0.02392 | 0.00728 | 0.0006 | -0.00066 | 0.01346 | 0.00358 | 0.00955
[RO-RO] [OPP] TRA 400/220 kV AT Rosiori | N-1 OHL 400 kV Iernut-Sibiu Sud | 0.02008 | 0.00113 | 0.01351 | 0 | 0.02593 | 0.00034 | -0.00075 | -0.00036 | 0.00026 | 0.00022 | 0.02312 | 0.00887 | 0.00201 | 0.00113 | 0.0173 | 0.02277 | -0.00011 | -0.00327 | 0.00026 | 0.0424 | 0.01954 | 0.00423 | -0.00142 | 0.02542 | -0.00375 | 0.02102

## 1330
PTDF report
Generated at: | 10/01/2026 22:02:44
Business day: | 2026-01-12
Horizon: | 2DA
Timestamp | 13:30
Border & direction: | South-Romania Importing
Margin satisfied | True
Process | Adjustment
CNE Name | CO Name | AL | AT | BA | BE | BG | CH | CZ | DE | ES | FR | GR | HR | HU | IT | ME | MK | NL | PL | PT | RO | RS | SI | SK | TR | UA | XK
[BG-RO] [DIR] TIE 400 kV TINTARENI-KOZLODUI 2 | BC | -0.07664 | -0.00051 | -0.0272 | 0 | -0.13309 | -0.00041 | 0.00122 | 0.0004 | -0.00032 | -0.00026 | -0.11059 | -0.0182 | 0.0028 | -0.00152 | -0.04987 | -0.10512 | 0.00013 | 0.00275 | -0.00032 | 0.07158 | -0.01093 | -0.00493 | 0.00293 | -0.12326 | 0.00335 | -0.07803
[BG-RO] [DIR] TIE 400 kV TINTARENI-KOZLODUI 2 | N-1 TIE 400 kV TINTARENI-KOZLODUI 1 | -0.12404 | -0.00083 | -0.04402 | -1e-05 | -0.21539 | -0.00066 | 0.00198 | 0.00065 | -0.00053 | -0.00043 | -0.17898 | -0.02945 | 0.00454 | -0.00246 | -0.08072 | -0.17013 | 0.00021 | 0.00445 | -0.00052 | 0.11585 | -0.01768 | -0.00798 | 0.00474 | -0.19949 | 0.00543 | -0.12628
[BG-RO] [DIR] TIE 400 kV TINTARENI-KOZLODUI 2 | N-1 TIE 400 kV PORTILE DE FIER - DJERDAP | -0.08649 | -0.0008 | -0.03448 | 0 | -0.1308 | -0.00054 | 0.00157 | 0.00053 | -0.00043 | -0.00035 | -0.11665 | -0.02259 | 0.00313 | -0.00199 | -0.05941 | -0.11362 | 0.00017 | 0.0038 | -0.00042 | 0.09813 | -0.03268 | -0.00659 | 0.00372 | -0.1225 | 0.0079 | -0.09081
[BG-RO] [DIR] TIE 400 kV TINTARENI-KOZLODUI 2 | N-1 TIE 400 kV MEDGIDIA SUD - VARNA | -0.08258 | -0.00065 | -0.02992 | 0 | -0.14682 | -0.00046 | 0.00135 | 0.00046 | -0.00037 | -0.0003 | -0.11912 | -0.02001 | 0.00277 | -0.00171 | -0.05411 | -0.11272 | 0.00014 | 0.00325 | -0.00036 | 0.07214 | -0.01368 | -0.0056 | 0.00318 | -0.13666 | 0.00714 | -0.08389
[BG-RO] [DIR] TIE 400 kV TINTARENI-KOZLODUI 2 | N-1 TIE 400 kV MEDGIDIA SUD - DOBRUDJA | -0.08225 | -0.00065 | -0.02977 | 0 | -0.14609 | -0.00046 | 0.00134 | 0.00045 | -0.00036 | -0.0003 | -0.11864 | -0.01991 | 0.00277 | -0.0017 | -0.05387 | -0.11229 | 0.00014 | 0.00322 | -0.00036 | 0.07211 | -0.01352 | -0.00556 | 0.00316 | -0.13591 | 0.00693 | -0.08356
[BG-RO] [DIR] TIE 400 kV TINTARENI-KOZLODUI 1 | BC | -0.07664 | -0.00051 | -0.0272 | 0 | -0.13309 | -0.00041 | 0.00122 | 0.0004 | -0.00032 | -0.00026 | -0.11059 | -0.0182 | 0.0028 | -0.00152 | -0.04987 | -0.10512 | 0.00013 | 0.00275 | -0.00032 | 0.07158 | -0.01093 | -0.00493 | 0.00293 | -0.12326 | 0.00335 | -0.07803
[BG-RO] [DIR] TIE 400 kV TINTARENI-KOZLODUI 1 | N-1 TIE 400 kV TINTARENI-KOZLODUI 2 | -0.12404 | -0.00083 | -0.04402 | -1e-05 | -0.21539 | -0.00066 | 0.00198 | 0.00065 | -0.00053 | -0.00043 | -0.17898 | -0.02945 | 0.00454 | -0.00246 | -0.08072 | -0.17013 | 0.00021 | 0.00445 | -0.00052 | 0.11585 | -0.01768 | -0.00798 | 0.00474 | -0.19949 | 0.00543 | -0.12628
[BG-RO] [DIR] TIE 400 kV TINTARENI-KOZLODUI 1 | N-1 TIE 400 kV PORTILE DE FIER - DJERDAP | -0.08649 | -0.0008 | -0.03448 | 0 | -0.1308 | -0.00054 | 0.00157 | 0.00053 | -0.00043 | -0.00035 | -0.11665 | -0.02259 | 0.00313 | -0.00199 | -0.05941 | -0.11362 | 0.00017 | 0.0038 | -0.00042 | 0.09813 | -0.03268 | -0.00659 | 0.00372 | -0.1225 | 0.0079 | -0.09081
[BG-RO] [DIR] TIE 400 kV TINTARENI-KOZLODUI 1 | N-1 TIE 400 kV MEDGIDIA SUD - VARNA | -0.08258 | -0.00065 | -0.02992 | 0 | -0.14682 | -0.00046 | 0.00135 | 0.00046 | -0.00037 | -0.0003 | -0.11912 | -0.02001 | 0.00277 | -0.00171 | -0.05411 | -0.11272 | 0.00014 | 0.00325 | -0.00036 | 0.07214 | -0.01368 | -0.0056 | 0.00318 | -0.13666 | 0.00714 | -0.08389
[BG-RO] [DIR] TIE 400 kV TINTARENI-KOZLODUI 1 | N-1 TIE 400 kV MEDGIDIA SUD - DOBRUDJA | -0.08225 | -0.00065 | -0.02977 | 0 | -0.14609 | -0.00046 | 0.00134 | 0.00045 | -0.00036 | -0.0003 | -0.11864 | -0.01991 | 0.00277 | -0.0017 | -0.05387 | -0.11229 | 0.00014 | 0.00322 | -0.00036 | 0.07211 | -0.01352 | -0.00556 | 0.00316 | -0.13591 | 0.00693 | -0.08356
[BG-RO] [DIR] TIE 400 kV DOBRUDJA- MEDGIDIA SUD | BC | -0.06166 | -0.00148 | -0.02832 | 0 | -0.14304 | -0.00057 | 0.00132 | 0.00059 | -0.00044 | -0.00036 | -0.08863 | -0.01888 | -0.00036 | -0.00197 | -0.04403 | -0.07898 | 0.00018 | 0.00515 | -0.00043 | 0.0058 | -0.02858 | -0.00694 | 0.0026 | -0.13919 | 0.03929 | -0.06088
[BG-RO] [DIR] TIE 400 kV DOBRUDJA- MEDGIDIA SUD | N-1 TIE 400 kV MEDGIDIA SUD - VARNA | -0.1059 | -0.00254 | -0.04864 | -1e-05 | -0.24541 | -0.00098 | 0.00227 | 0.00102 | -0.00075 | -0.00062 | -0.15221 | -0.03242 | -0.00062 | -0.00338 | -0.07562 | -0.13564 | 0.00031 | 0.00884 | -0.00075 | 0.00996 | -0.04907 | -0.01192 | 0.00447 | -0.23908 | 0.06748 | -0.10455
[BG-RO] [DIR] TIE 400 kV MEDGIDIA SUD - VARNA | BC | -0.06378 | -0.00153 | -0.0293 | 0 | -0.14761 | -0.00059 | 0.00137 | 0.00061 | -0.00045 | -0.00037 | -0.09169 | -0.01952 | -0.00037 | -0.00204 | -0.04555 | -0.0817 | 0.00019 | 0.00532 | -0.00045 | 0.006 | -0.02956 | -0.00718 | 0.00269 | -0.14404 | 0.04064 | -0.06298
[BG-RO] [OPP] TIE 400 kV TINTARENI-KOZLODUI 2 | BC | -0.07664 | -0.00051 | -0.0272 | 0 | -0.13309 | -0.00041 | 0.00122 | 0.0004 | -0.00032 | -0.00026 | -0.11059 | -0.0182 | 0.0028 | -0.00152 | -0.04987 | -0.10512 | 0.00013 | 0.00275 | -0.00032 | 0.07158 | -0.01093 | -0.00493 | 0.00293 | -0.12326 | 0.00335 | -0.07803
[BG-RO] [OPP] TIE 400 kV TINTARENI-KOZLODUI 2 | N-1 TIE 400 kV TINTARENI-KOZLODUI 1 | -0.12404 | -0.00083 | -0.04402 | -1e-05 | -0.21539 | -0.00066 | 0.00198 | 0.00065 | -0.00053 | -0.00043 | -0.17898 | -0.02945 | 0.00454 | -0.00246 | -0.08072 | -0.17013 | 0.00021 | 0.00445 | -0.00052 | 0.11585 | -0.01768 | -0.00798 | 0.00474 | -0.19949 | 0.00543 | -0.12628
[BG-RO] [OPP] TIE 400 kV TINTARENI-KOZLODUI 2 | N-1 TIE 400 kV PORTILE DE FIER - DJERDAP | -0.08649 | -0.0008 | -0.03448 | 0 | -0.1308 | -0.00054 | 0.00157 | 0.00053 | -0.00043 | -0.00035 | -0.11665 | -0.02259 | 0.00313 | -0.00199 | -0.05941 | -0.11362 | 0.00017 | 0.0038 | -0.00042 | 0.09813 | -0.03268 | -0.00659 | 0.00372 | -0.1225 | 0.0079 | -0.09081
[BG-RO] [OPP] TIE 400 kV TINTARENI-KOZLODUI 2 | N-1 TIE 400 kV MEDGIDIA SUD - VARNA | -0.08258 | -0.00065 | -0.02992 | 0 | -0.14682 | -0.00046 | 0.00135 | 0.00046 | -0.00037 | -0.0003 | -0.11912 | -0.02001 | 0.00277 | -0.00171 | -0.05411 | -0.11272 | 0.00014 | 0.00325 | -0.00036 | 0.07214 | -0.01368 | -0.0056 | 0.00318 | -0.13666 | 0.00714 | -0.08389
[BG-RO] [OPP] TIE 400 kV TINTARENI-KOZLODUI 2 | N-1 TIE 400 kV MEDGIDIA SUD - DOBRUDJA | -0.08225 | -0.00065 | -0.02977 | 0 | -0.14609 | -0.00046 | 0.00134 | 0.00045 | -0.00036 | -0.0003 | -0.11864 | -0.01991 | 0.00277 | -0.0017 | -0.05387 | -0.11229 | 0.00014 | 0.00322 | -0.00036 | 0.07211 | -0.01352 | -0.00556 | 0.00316 | -0.13591 | 0.00693 | -0.08356
[BG-RO] [OPP] TIE 400 kV TINTARENI-KOZLODUI 1 | BC | -0.07664 | -0.00051 | -0.0272 | 0 | -0.13309 | -0.00041 | 0.00122 | 0.0004 | -0.00032 | -0.00026 | -0.11059 | -0.0182 | 0.0028 | -0.00152 | -0.04987 | -0.10512 | 0.00013 | 0.00275 | -0.00032 | 0.07158 | -0.01093 | -0.00493 | 0.00293 | -0.12326 | 0.00335 | -0.07803
[BG-RO] [OPP] TIE 400 kV TINTARENI-KOZLODUI 1 | N-1 TIE 400 kV TINTARENI-KOZLODUI 2 | -0.12404 | -0.00083 | -0.04402 | -1e-05 | -0.21539 | -0.00066 | 0.00198 | 0.00065 | -0.00053 | -0.00043 | -0.17898 | -0.02945 | 0.00454 | -0.00246 | -0.08072 | -0.17013 | 0.00021 | 0.00445 | -0.00052 | 0.11585 | -0.01768 | -0.00798 | 0.00474 | -0.19949 | 0.00543 | -0.12628
[BG-RO] [OPP] TIE 400 kV TINTARENI-KOZLODUI 1 | N-1 TIE 400 kV PORTILE DE FIER - DJERDAP | -0.08649 | -0.0008 | -0.03448 | 0 | -0.1308 | -0.00054 | 0.00157 | 0.00053 | -0.00043 | -0.00035 | -0.11665 | -0.02259 | 0.00313 | -0.00199 | -0.05941 | -0.11362 | 0.00017 | 0.0038 | -0.00042 | 0.09813 | -0.03268 | -0.00659 | 0.00372 | -0.1225 | 0.0079 | -0.09081
[BG-RO] [OPP] TIE 400 kV TINTARENI-KOZLODUI 1 | N-1 TIE 400 kV MEDGIDIA SUD - VARNA | -0.08258 | -0.00065 | -0.02992 | 0 | -0.14682 | -0.00046 | 0.00135 | 0.00046 | -0.00037 | -0.0003 | -0.11912 | -0.02001 | 0.00277 | -0.00171 | -0.05411 | -0.11272 | 0.00014 | 0.00325 | -0.00036 | 0.07214 | -0.01368 | -0.0056 | 0.00318 | -0.13666 | 0.00714 | -0.08389
[BG-RO] [OPP] TIE 400 kV TINTARENI-KOZLODUI 1 | N-1 TIE 400 kV MEDGIDIA SUD - DOBRUDJA | -0.08225 | -0.00065 | -0.02977 | 0 | -0.14609 | -0.00046 | 0.00134 | 0.00045 | -0.00036 | -0.0003 | -0.11864 | -0.01991 | 0.00277 | -0.0017 | -0.05387 | -0.11229 | 0.00014 | 0.00322 | -0.00036 | 0.07211 | -0.01352 | -0.00556 | 0.00316 | -0.13591 | 0.00693 | -0.08356
[BG-RO] [OPP] TIE 400 kV DOBRUDJA- MEDGIDIA SUD | BC | -0.06166 | -0.00148 | -0.02832 | 0 | -0.14304 | -0.00057 | 0.00132 | 0.00059 | -0.00044 | -0.00036 | -0.08863 | -0.01888 | -0.00036 | -0.00197 | -0.04403 | -0.07898 | 0.00018 | 0.00515 | -0.00043 | 0.0058 | -0.02858 | -0.00694 | 0.0026 | -0.13919 | 0.03929 | -0.06088
[BG-RO] [OPP] TIE 400 kV DOBRUDJA- MEDGIDIA SUD | N-1 TIE 400 kV MEDGIDIA SUD - VARNA | -0.1059 | -0.00254 | -0.04864 | -1e-05 | -0.24541 | -0.00098 | 0.00227 | 0.00102 | -0.00075 | -0.00062 | -0.15221 | -0.03242 | -0.00062 | -0.00338 | -0.07562 | -0.13564 | 0.00031 | 0.00884 | -0.00075 | 0.00996 | -0.04907 | -0.01192 | 0.00447 | -0.23908 | 0.06748 | -0.10455
[BG-RO] [OPP] TIE 400 kV MEDGIDIA SUD - VARNA | BC | -0.06378 | -0.00153 | -0.0293 | 0 | -0.14761 | -0.00059 | 0.00137 | 0.00061 | -0.00045 | -0.00037 | -0.09169 | -0.01952 | -0.00037 | -0.00204 | -0.04555 | -0.0817 | 0.00019 | 0.00532 | -0.00045 | 0.006 | -0.02956 | -0.00718 | 0.00269 | -0.14404 | 0.04064 | -0.06298
[RO-BG] [DIR] TIE 400 kV TINTARENI-KOZLODUI 1 | BC | -0.07664 | -0.00051 | -0.0272 | 0 | -0.13309 | -0.00041 | 0.00122 | 0.0004 | -0.00032 | -0.00026 | -0.11059 | -0.0182 | 0.0028 | -0.00152 | -0.04987 | -0.10512 | 0.00013 | 0.00275 | -0.00032 | 0.07158 | -0.01093 | -0.00493 | 0.00293 | -0.12326 | 0.00335 | -0.07803
[RO-BG] [DIR] TIE 400 kV TINTARENI-KOZLODUI 1 | N-1 TIE 400 kV Portile de Fier-Djerdap | -0.08649 | -0.0008 | -0.03448 | 0 | -0.1308 | -0.00054 | 0.00157 | 0.00053 | -0.00043 | -0.00035 | -0.11665 | -0.02259 | 0.00313 | -0.00199 | -0.05941 | -0.11362 | 0.00017 | 0.0038 | -0.00042 | 0.09813 | -0.03268 | -0.00659 | 0.00372 | -0.1225 | 0.0079 | -0.09081
[RO-BG] [DIR] TIE 400 kV TINTARENI-KOZLODUI 1 | N-1 TIE 400 kV TINTARENI-KOZLODUI 2 | -0.12404 | -0.00083 | -0.04402 | -1e-05 | -0.21539 | -0.00066 | 0.00198 | 0.00065 | -0.00053 | -0.00043 | -0.17898 | -0.02945 | 0.00454 | -0.00246 | -0.08072 | -0.17013 | 0.00021 | 0.00445 | -0.00052 | 0.11585 | -0.01768 | -0.00798 | 0.00474 | -0.19949 | 0.00543 | -0.12628
[RO-BG] [DIR] TIE 400 kV TINTARENI-KOZLODUI 1 | N-1 TIE 400 kV Isaccea - Vulcanesti | -0.07993 | -0.00068 | -0.02922 | 0 | -0.13806 | -0.00046 | 0.00132 | 0.00045 | -0.00036 | -0.0003 | -0.1146 | -0.01954 | 0.00255 | -0.00169 | -0.05258 | -0.10897 | 0.00014 | 0.00328 | -0.00036 | 0.06749 | -0.0137 | -0.00554 | 0.00307 | -0.12812 | 0.00905 | -0.08143
[RO-BG] [DIR] TIE 400 kV TINTARENI-KOZLODUI 1 | N-1 TIE 400 kV Resita-Pancevo c2 | -0.07656 | -0.00053 | -0.02758 | 0 | -0.13245 | -0.00041 | 0.00125 | 0.00041 | -0.00033 | -0.00027 | -0.11022 | -0.01841 | 0.00281 | -0.00155 | -0.0501 | -0.10479 | 0.00013 | 0.00282 | -0.00033 | 0.07284 | -0.01172 | -0.00504 | 0.00298 | -0.12267 | 0.00367 | -0.0779
[RO-BG] [DIR] TIE 400 kV TINTARENI-KOZLODUI 1 | N-1 TIE 400 kV Resita-Pancevo c1 | -0.07656 | -0.00053 | -0.02758 | 0 | -0.13245 | -0.00041 | 0.00125 | 0.00041 | -0.00033 | -0.00027 | -0.11022 | -0.01841 | 0.00281 | -0.00155 | -0.0501 | -0.10479 | 0.00013 | 0.00282 | -0.00033 | 0.07284 | -0.01172 | -0.00504 | 0.00298 | -0.12267 | 0.00367 | -0.0779
[RO-BG] [DIR] TIE 400 kV TINTARENI-KOZLODUI 2 | BC | -0.07664 | -0.00051 | -0.0272 | 0 | -0.13309 | -0.00041 | 0.00122 | 0.0004 | -0.00032 | -0.00026 | -0.11059 | -0.0182 | 0.0028 | -0.00152 | -0.04987 | -0.10512 | 0.00013 | 0.00275 | -0.00032 | 0.07158 | -0.01093 | -0.00493 | 0.00293 | -0.12326 | 0.00335 | -0.07803
[RO-BG] [DIR] TIE 400 kV TINTARENI-KOZLODUI 2 | N-1 TIE 400 kV Portile de Fier-Djerdap | -0.08649 | -0.0008 | -0.03448 | 0 | -0.1308 | -0.00054 | 0.00157 | 0.00053 | -0.00043 | -0.00035 | -0.11665 | -0.02259 | 0.00313 | -0.00199 | -0.05941 | -0.11362 | 0.00017 | 0.0038 | -0.00042 | 0.09813 | -0.03268 | -0.00659 | 0.00372 | -0.1225 | 0.0079 | -0.09081
[RO-BG] [DIR] TIE 400 kV TINTARENI-KOZLODUI 2 | N-1 TIE 400 kV TINTARENI-KOZLODUI 1 | -0.12404 | -0.00083 | -0.04402 | -1e-05 | -0.21539 | -0.00066 | 0.00198 | 0.00065 | -0.00053 | -0.00043 | -0.17898 | -0.02945 | 0.00454 | -0.00246 | -0.08072 | -0.17013 | 0.00021 | 0.00445 | -0.00052 | 0.11585 | -0.01768 | -0.00798 | 0.00474 | -0.19949 | 0.00543 | -0.12628
[RO-BG] [DIR] TIE 400 kV TINTARENI-KOZLODUI 2 | N-1 TIE 400 kV Isaccea - Vulcanesti | -0.07993 | -0.00068 | -0.02922 | 0 | -0.13806 | -0.00046 | 0.00132 | 0.00045 | -0.00036 | -0.0003 | -0.1146 | -0.01954 | 0.00255 | -0.00169 | -0.05258 | -0.10897 | 0.00014 | 0.00328 | -0.00036 | 0.06749 | -0.0137 | -0.00554 | 0.00307 | -0.12812 | 0.00905 | -0.08143
[RO-BG] [DIR] TIE 400 kV TINTARENI-KOZLODUI 2 | N-1 TIE 400 kV Resita-Pancevo c2 | -0.07656 | -0.00053 | -0.02758 | 0 | -0.13245 | -0.00041 | 0.00125 | 0.00041 | -0.00033 | -0.00027 | -0.11022 | -0.01841 | 0.00281 | -0.00155 | -0.0501 | -0.10479 | 0.00013 | 0.00282 | -0.00033 | 0.07284 | -0.01172 | -0.00504 | 0.00298 | -0.12267 | 0.00367 | -0.0779
[RO-BG] [DIR] TIE 400 kV TINTARENI-KOZLODUI 2 | N-1 TIE 400 kV Resita-Pancevo c1 | -0.07656 | -0.00053 | -0.02758 | 0 | -0.13245 | -0.00041 | 0.00125 | 0.00041 | -0.00033 | -0.00027 | -0.11022 | -0.01841 | 0.00281 | -0.00155 | -0.0501 | -0.10479 | 0.00013 | 0.00282 | -0.00033 | 0.07284 | -0.01172 | -0.00504 | 0.00298 | -0.12267 | 0.00367 | -0.0779
[RO-RS] [DIR] TIE 400 kV Portile de Fier-Djerdap | BC | 0.06872 | 0.00198 | 0.05084 | 1e-05 | -0.01593 | 0.00091 | -0.00241 | -0.00092 | 0.00071 | 0.00058 | 0.04232 | 0.03065 | -0.00226 | 0.00323 | 0.06659 | 0.05932 | -0.00029 | -0.00729 | 0.0007 | -0.18529 | 0.15185 | 0.0116 | -0.00551 | -0.00528 | -0.03171 | 0.08923
[RO-RS] [DIR] TIE 400 kV Portile de Fier-Djerdap | N-1 TIE 400 kV Arad-Sandorfalva | 0.06674 | 0.00226 | 0.05089 | 1e-05 | -0.01997 | 0.00095 | -0.00248 | -0.00098 | 0.00074 | 0.00061 | 0.03931 | 0.03094 | -0.001 | 0.00336 | 0.06558 | 0.05647 | -0.0003 | -0.00788 | 0.00073 | -0.19093 | 0.15086 | 0.01222 | -0.00564 | -0.00914 | -0.03442 | 0.08704
[RO-RS] [DIR] TIE 400 kV Portile de Fier-Djerdap | N-1 TIE 400 kV Nadab-Bekescsaba | 0.0643 | 0.00217 | 0.04844 | 1e-05 | -0.02205 | 0.0009 | -0.00229 | -0.00093 | 0.0007 | 0.00057 | 0.03699 | 0.02934 | -0.00112 | 0.00317 | 0.06303 | 0.05409 | -0.00029 | -0.0076 | 0.00069 | -0.1929 | 0.14765 | 0.01144 | -0.00496 | -0.01126 | -0.03429 | 0.08452
[RO-RS] [DIR] TIE 400 kV Portile de Fier-Djerdap | N-1 TIE 400 kV Rosiori-Mukacevo | 0.06106 | 0.00133 | 0.04518 | 1e-05 | -0.02505 | 0.00074 | -0.00209 | -0.00074 | 0.00058 | 0.00048 | 0.03381 | 0.02677 | -0.00377 | 0.00269 | 0.05974 | 0.05087 | -0.00023 | -0.00555 | 0.00058 | -0.19674 | 0.14399 | 0.00954 | -0.00498 | -0.01427 | -0.02831 | 0.08123
[RO-RS] [DIR] TIE 400 kV Portile de Fier-Djerdap | N-1 TIE 400 kV TINTARENI-KOZLODUI 1 | 0.07899 | 0.00205 | 0.05448 | 1e-05 | 0.00192 | 0.00096 | -0.00257 | -0.00098 | 0.00075 | 0.00061 | 0.05715 | 0.03309 | -0.00263 | 0.00343 | 0.07328 | 0.07342 | -0.0003 | -0.00766 | 0.00074 | -0.19489 | 0.15331 | 0.01226 | -0.0059 | 0.01125 | -0.03216 | 0.09969
[RO-RS] [DIR] TIE 400 kV Portile de Fier-Djerdap | N-1 TIE 400 kV TINTARENI-KOZLODUI 2 | 0.07899 | 0.00205 | 0.05448 | 1e-05 | 0.00192 | 0.00096 | -0.00257 | -0.00098 | 0.00075 | 0.00061 | 0.05715 | 0.03309 | -0.00263 | 0.00343 | 0.07328 | 0.07342 | -0.0003 | -0.00766 | 0.00074 | -0.19489 | 0.15331 | 0.01226 | -0.0059 | 0.01125 | -0.03216 | 0.09969
[RO-RS] [DIR] TIE 400 kV Portile de Fier-Djerdap | N-1 TIE 400 kV Isaccea - Vulcanesti | 0.06021 | 0.00154 | 0.04561 | 1e-05 | -0.02879 | 0.00078 | -0.00217 | -0.00078 | 0.00061 | 0.0005 | 0.03196 | 0.02717 | -0.00292 | 0.0028 | 0.0596 | 0.04936 | -0.00024 | -0.00592 | 0.0006 | -0.19587 | 0.14467 | 0.01002 | -0.00514 | -0.01785 | -0.01699 | 0.08042
[RO-RS] [DIR] TIE 400 kV Portile de Fier-Djerdap | N-1 OHL 400 kV Mintia-Arad | 0.06352 | 0.00212 | 0.04857 | 1e-05 | -0.02422 | 0.0009 | -0.00232 | -0.00092 | 0.0007 | 0.00057 | 0.03558 | 0.02939 | -0.00125 | 0.00317 | 0.06277 | 0.05281 | -0.00029 | -0.00748 | 0.00069 | -0.1954 | 0.14805 | 0.01149 | -0.00518 | -0.01329 | -0.0343 | 0.08372
[RO-RS] [DIR] TIE 400 kV Portile de Fier-Djerdap | N-1 OHL 220 kV Portile de Fier-Resita 1&2 | 0.05972 | 0.00202 | 0.0472 | 1e-05 | -0.02821 | 0.00087 | -0.00225 | -0.00089 | 0.00068 | 0.00055 | 0.0312 | 0.02841 | -0.00143 | 0.00307 | 0.06022 | 0.0482 | -0.00028 | -0.00718 | 0.00067 | -0.21009 | 0.14519 | 0.01112 | -0.00506 | -0.01728 | -0.03364 | 0.07925
[RO-RS] [DIR] TIE 400 kV Portile de Fier-Djerdap | N-1 OHL 220 kV Resita-Timisoara 1&2 | 0.05901 | 0.00187 | 0.04392 | 1e-05 | -0.02536 | 0.0008 | -0.00208 | -0.00082 | 0.00062 | 0.00051 | 0.03226 | 0.02658 | -0.00128 | 0.00284 | 0.05764 | 0.04896 | -0.00026 | -0.00666 | 0.00062 | -0.1969 | 0.13845 | 0.01024 | -0.00464 | -0.01476 | -0.03165 | 0.07871
[RO-RS] [DIR] TIE 400 kV Portile de Fier-Djerdap | N-1 TRA 400/220 kV AT3 Arad | 0.06482 | 0.00198 | 0.04834 | 1e-05 | -0.02028 | 0.00087 | -0.0023 | -0.00089 | 0.00068 | 0.00056 | 0.03804 | 0.0292 | -0.00175 | 0.00311 | 0.06318 | 0.05499 | -0.00028 | -0.00715 | 0.00068 | -0.19069 | 0.14707 | 0.01118 | -0.00519 | -0.00961 | -0.0322 | 0.08502
[RO-RS] [DIR] TIE 400 kV Portile de Fier-Djerdap | N-1 TIE 400 kV Resita-Pancevo c2 | 0.06773 | 0.00225 | 0.05537 | 1e-05 | -0.02358 | 0.001 | -0.00266 | -0.00102 | 0.00078 | 0.00064 | 0.03789 | 0.03314 | -0.00231 | 0.00357 | 0.06932 | 0.05538 | -0.00032 | -0.00812 | 0.00078 | -0.20033 | 0.16136 | 0.01294 | -0.00609 | -0.01232 | -0.03545 | 0.08773
[RO-RS] [DIR] TIE 400 kV Portile de Fier-Djerdap | N-1 TIE 400 kV Resita-Pancevo c1 | 0.06773 | 0.00225 | 0.05537 | 1e-05 | -0.02358 | 0.001 | -0.00266 | -0.00102 | 0.00078 | 0.00064 | 0.03789 | 0.03314 | -0.00231 | 0.00357 | 0.06932 | 0.05538 | -0.00032 | -0.00812 | 0.00078 | -0.20033 | 0.16136 | 0.01294 | -0.00609 | -0.01232 | -0.03545 | 0.08773
[RO-UA] [DIR] TIE 400 kV Isaccea-Vulcanesti | N-1 TIE 400 kV Resita-Pancevo c2 | 0.10573 | 0.00549 | 0.06472 | 1e-05 | 0.16021 | 0.00161 | -0.00303 | -0.00173 | 0.00121 | 0.001 | 0.12897 | 0.04312 | 0.00829 | 0.00531 | 0.08681 | 0.12409 | -0.00052 | -0.01692 | 0.0012 | 0.13221 | 0.08882 | 0.01958 | -0.00458 | 0.15654 | -0.18274 | 0.10954
[RO-HU] [DIR] TIE 400 kV Arad-Sandorfalva | BC | -0.02961 | 0.00414 | 0.00081 | 0 | -0.06062 | 0.00071 | -0.00098 | -0.00081 | 0.0005 | 0.00042 | -0.04512 | 0.00429 | 0.01879 | 0.00204 | -0.01516 | -0.04284 | -0.00023 | -0.00896 | 0.0005 | -0.08449 | -0.01483 | 0.00922 | -0.00201 | -0.05783 | -0.04065 | -0.03278
[RO-HU] [DIR] TIE 400 kV Arad-Sandorfalva | N-1 TIE 400 kV Nadab-Bekescsaba | -0.07597 | 0.00614 | -0.02436 | 0 | -0.12494 | 0.00066 | 0.00031 | -0.00086 | 0.00042 | 0.00035 | -0.10101 | -0.00949 | 0.03071 | 0.00142 | -0.05252 | -0.09776 | -0.00023 | -0.01221 | 0.00042 | -0.16437 | -0.05888 | 0.00752 | 0.0038 | -0.12056 | -0.0678 | -0.08213
[RO-HU] [DIR] TIE 400 kV Arad-Sandorfalva | N-1 TIE 400 kV Rosiori-Mukacevo | -0.05353 | 0.00212 | -0.01685 | 0 | -0.08912 | 0.00019 | 3e-05 | -0.00025 | 0.00011 | 0.0001 | -0.07167 | -0.00782 | 0.01405 | 0.00035 | -0.03658 | -0.06923 | -7e-05 | -0.00353 | 0.00011 | -0.12025 | -0.03936 | 0.00279 | -0.00037 | -0.08589 | -0.03004 | -0.05774
[RO-HU] [DIR] TIE 400 kV Arad-Sandorfalva | N-1 TIE 400 kV Portile de Fier-Djerdap | -0.0257 | 0.00426 | 0.0037 | 0 | -0.06152 | 0.00076 | -0.00112 | -0.00087 | 0.00054 | 0.00045 | -0.04271 | 0.00603 | 0.01866 | 0.00222 | -0.01138 | -0.03946 | -0.00025 | -0.00938 | 0.00054 | -0.09503 | -0.00619 | 0.00988 | -0.00233 | -0.05813 | -0.04245 | -0.0277
[RO-HU] [DIR] TIE 400 kV Arad-Sandorfalva | N-1 OHL 400 kV Iernut-Sibiu Sud | -0.0312 | 0.00409 | -0.00016 | 0 | -0.06279 | 0.00069 | -0.00093 | -0.00079 | 0.00049 | 0.0004 | -0.04702 | 0.00366 | 0.01873 | 0.00196 | -0.01648 | -0.0447 | -0.00023 | -0.00878 | 0.00049 | -0.08638 | -0.01623 | 0.00896 | -0.00191 | -0.05994 | -0.04055 | -0.03445
[RO-HU] [DIR] TIE 400 kV Arad-Sandorfalva | N-1 TIE 400 kV Resita-Pancevo c2 | -0.02978 | 0.00419 | 0.00156 | 0 | -0.06189 | 0.00072 | -0.00102 | -0.00083 | 0.00052 | 0.00043 | -0.04585 | 0.0047 | 0.01878 | 0.00209 | -0.01471 | -0.04349 | -0.00024 | -0.0091 | 0.00051 | -0.08699 | -0.01325 | 0.00944 | -0.00211 | -0.05899 | -0.04127 | -0.03302
[RO-HU] [DIR] TIE 400 kV Arad-Sandorfalva | N-1 TIE 400 kV Resita-Pancevo c1 | -0.02978 | 0.00419 | 0.00156 | 0 | -0.06189 | 0.00072 | -0.00102 | -0.00083 | 0.00052 | 0.00043 | -0.04585 | 0.0047 | 0.01878 | 0.00209 | -0.01471 | -0.04349 | -0.00024 | -0.0091 | 0.00051 | -0.08699 | -0.01325 | 0.00944 | -0.00211 | -0.05899 | -0.04127 | -0.03302
[RO-HU] [DIR] TIE 400 kV Nadab-Bekescsaba | BC | -0.08243 | 0.00354 | -0.04476 | -1e-05 | -0.11438 | -9e-05 | 0.0023 | -7e-05 | -0.00015 | -0.00011 | -0.09939 | -0.02451 | 0.02119 | -0.0011 | -0.06641 | -0.09766 | 1e-05 | -0.00578 | -0.00015 | -0.14203 | -0.07834 | -0.00302 | 0.01034 | -0.11155 | -0.04827 | -0.08776
[RO-HU] [DIR] TIE 400 kV Nadab-Bekescsaba | N-1 TIE 400 kV Arad-Sandorfalva | -0.10128 | 0.00618 | -0.04424 | -1e-05 | -0.15297 | 0.00036 | 0.00168 | -0.00059 | 0.00017 | 0.00015 | -0.12812 | -0.02178 | 0.03316 | 0.0002 | -0.07607 | -0.12494 | -0.00014 | -0.01149 | 0.00017 | -0.19582 | -0.08778 | 0.00285 | 0.00906 | -0.14836 | -0.07415 | -0.10862
[RO-HU] [DIR] TIE 400 kV Nadab-Bekescsaba | N-1 TIE 400 kV Rosiori-Mukacevo | -0.13328 | -0.00076 | -0.08231 | -1e-05 | -0.17496 | -0.0012 | 0.00446 | 0.00113 | -0.00097 | -0.00079 | -0.15585 | -0.05027 | 0.01112 | -0.00468 | -0.11194 | -0.15378 | 0.00037 | 0.00576 | -0.00097 | -0.21804 | -0.1305 | -0.01668 | 0.01383 | -0.17121 | -0.02571 | -0.14084
[RO-HU] [DIR] TIE 400 kV Nadab-Bekescsaba | N-1 TIE 400 kV Portile de Fier-Djerdap | -0.07887 | 0.00365 | -0.04213 | -1e-05 | -0.1152 | -4e-05 | 0.00218 | -0.00012 | -0.00011 | -8e-05 | -0.0972 | -0.02293 | 0.02108 | -0.00093 | -0.06297 | -0.09459 | -1e-05 | -0.00616 | -0.00011 | -0.15161 | -0.07049 | -0.00242 | 0.01006 | -0.11182 | -0.04991 | -0.08314
[RO-HU] [DIR] TIE 400 kV Nadab-Bekescsaba | N-1 OHL 400 kV Iernut-Sibiu Sud | -0.0803 | 0.00362 | -0.04346 | -1e-05 | -0.11148 | -6e-05 | 0.00224 | -0.0001 | -0.00013 | -9e-05 | -0.09685 | -0.02367 | 0.02126 | -0.001 | -0.06466 | -0.09517 | 0 | -0.00603 | -0.00012 | -0.1395 | -0.07647 | -0.00267 | 0.0102 | -0.10872 | -0.0484 | -0.08552
[RO-HU] [DIR] TIE 400 kV Nadab-Bekescsaba | N-1 TIE 400 kV Resita-Pancevo c2 | -0.08257 | 0.00358 | -0.04411 | -1e-05 | -0.11547 | -8e-05 | 0.00227 | -9e-05 | -0.00014 | -0.0001 | -0.10003 | -0.02416 | 0.02119 | -0.00105 | -0.06602 | -0.09823 | 0 | -0.0059 | -0.00013 | -0.14418 | -0.07698 | -0.00283 | 0.01026 | -0.11255 | -0.0488 | -0.08797
[RO-HU] [DIR] TIE 400 kV Nadab-Bekescsaba | N-1 TIE 400 kV Resita-Pancevo c1 | -0.08257 | 0.00358 | -0.04411 | -1e-05 | -0.11547 | -8e-05 | 0.00227 | -9e-05 | -0.00014 | -0.0001 | -0.10003 | -0.02416 | 0.02119 | -0.00105 | -0.06602 | -0.09823 | 0 | -0.0059 | -0.00013 | -0.14418 | -0.07698 | -0.00283 | 0.01026 | -0.11255 | -0.0488 | -0.08797
[RO-UA] [DIR]TIE 400 kV Rosiori-Mukacevo | BC | 0.12188 | 0.01033 | 0.09 | 1e-05 | 0.14523 | 0.00265 | -0.00516 | -0.00288 | 0.00198 | 0.00163 | 0.13533 | 0.06174 | 0.02416 | 0.00858 | 0.10911 | 0.13452 | -0.00086 | -0.02767 | 0.00197 | 0.1822 | 0.12502 | 0.03275 | -0.00836 | 0.14301 | -0.05408 | 0.12723
[RO-UA] [DIR]TIE 400 kV Rosiori-Mukacevo | N-1 TIE 400 kV Arad-Sandorfalva | 0.12537 | 0.00984 | 0.08991 | 1e-05 | 0.15235 | 0.00257 | -0.00505 | -0.00278 | 0.00193 | 0.00158 | 0.14063 | 0.06124 | 0.02195 | 0.00834 | 0.11089 | 0.13956 | -0.00083 | -0.02662 | 0.00191 | 0.19214 | 0.12676 | 0.03167 | -0.00813 | 0.14981 | -0.0493 | 0.13108
[RO-UA] [DIR]TIE 400 kV Rosiori-Mukacevo | N-1 TIE 400 kV Nadab-Bekescsaba | 0.14008 | 0.00954 | 0.09988 | 2e-05 | 0.17048 | 0.00268 | -0.00567 | -0.00286 | 0.00202 | 0.00166 | 0.15727 | 0.06715 | 0.01948 | 0.00883 | 0.12377 | 0.15608 | -0.00086 | -0.02639 | 0.002 | 0.21356 | 0.14232 | 0.03342 | -0.01065 | 0.16763 | -0.04342 | 0.14661
[RO-UA] [DIR]TIE 400 kV Rosiori-Mukacevo | N-1 TIE 400 kV Portile de Fier-Djerdap | 0.11968 | 0.01026 | 0.08837 | 1e-05 | 0.14574 | 0.00263 | -0.00509 | -0.00285 | 0.00196 | 0.00161 | 0.13397 | 0.06076 | 0.02423 | 0.00848 | 0.10697 | 0.13262 | -0.00085 | -0.02744 | 0.00195 | 0.18815 | 0.12014 | 0.03238 | -0.00819 | 0.14318 | -0.05306 | 0.12437
[RO-UA] [DIR]TIE 400 kV Rosiori-Mukacevo | N-1 OHL 400 kV Iernut-Sibiu Sud | 0.09588 | 0.00936 | 0.0742 | 1e-05 | 0.10982 | 0.00231 | -0.00433 | -0.00253 | 0.00172 | 0.00142 | 0.1043 | 0.05149 | 0.02329 | 0.00741 | 0.08767 | 0.10409 | -0.00075 | -0.02469 | 0.00171 | 0.15133 | 0.10212 | 0.02847 | -0.00659 | 0.10854 | -0.05242 | 0.09994
[RO-UA] [DIR]TIE 400 kV Rosiori-Mukacevo | N-1 OHL 400 kV Mintia-Arad | 0.12719 | 0.01018 | 0.09231 | 1e-05 | 0.1537 | 0.00266 | -0.00525 | -0.00288 | 0.00199 | 0.00164 | 0.14222 | 0.06303 | 0.02313 | 0.00864 | 0.11301 | 0.14117 | -0.00086 | -0.02747 | 0.00198 | 0.19253 | 0.1289 | 0.03287 | -0.0087 | 0.15119 | -0.05142 | 0.13286
[RO-UA] [DIR]TIE 400 kV Rosiori-Mukacevo | N-1 OHL 400 kV Sibiu Sud-Mintia | 0.12521 | 0.01021 | 0.09122 | 1e-05 | 0.15118 | 0.00265 | -0.00521 | -0.00287 | 0.00198 | 0.00163 | 0.13989 | 0.06241 | 0.02346 | 0.0086 | 0.11139 | 0.13885 | -0.00086 | -0.02748 | 0.00197 | 0.18931 | 0.12683 | 0.03274 | -0.00855 | 0.14872 | -0.05194 | 0.13072
[RO-UA] [DIR]TIE 400 kV Rosiori-Mukacevo | N-1 OHL 400 kV Arefu-Sibiu Sud | 0.1133 | 0.01019 | 0.08537 | 1e-05 | 0.13343 | 0.00258 | -0.00494 | -0.0028 | 0.00192 | 0.00158 | 0.1248 | 0.05883 | 0.0245 | 0.0083 | 0.10235 | 0.12416 | -0.00084 | -0.0271 | 0.00191 | 0.17361 | 0.11821 | 0.03176 | -0.00782 | 0.13164 | -0.05404 | 0.11816
[RO-UA] [DIR]TIE 400 kV Rosiori-Mukacevo | N-1 TIE 400 kV Resita-Pancevo c2 | 0.12195 | 0.01031 | 0.0897 | 1e-05 | 0.14574 | 0.00265 | -0.00515 | -0.00287 | 0.00198 | 0.00163 | 0.13563 | 0.06158 | 0.02416 | 0.00856 | 0.10893 | 0.13478 | -0.00086 | -0.02761 | 0.00197 | 0.18321 | 0.12438 | 0.03266 | -0.00832 | 0.14348 | -0.05383 | 0.12733
[RO-UA] [DIR]TIE 400 kV Rosiori-Mukacevo | N-1 OHL 400 kV Arefu-Tantareni | 0.11601 | 0.01022 | 0.0868 | 1e-05 | 0.13756 | 0.0026 | -0.00501 | -0.00282 | 0.00194 | 0.0016 | 0.12819 | 0.05973 | 0.02435 | 0.00838 | 0.10446 | 0.12745 | -0.00084 | -0.02725 | 0.00193 | 0.17827 | 0.12033 | 0.03205 | -0.008 | 0.13564 | -0.05353 | 0.12101
[RO-UA] [DIR]TIE 400 kV Rosiori-Mukacevo | N-1 TIE 400 kV Resita-Pancevo c1 | 0.12195 | 0.01031 | 0.0897 | 1e-05 | 0.14574 | 0.00265 | -0.00515 | -0.00287 | 0.00198 | 0.00163 | 0.13563 | 0.06158 | 0.02416 | 0.00856 | 0.10893 | 0.13478 | -0.00086 | -0.02761 | 0.00197 | 0.18321 | 0.12438 | 0.03266 | -0.00832 | 0.14348 | -0.05383 | 0.12733
[RO-RS] [DIR] TIE 400 kV Resita-Pancevo c2 | BC | -0.00392 | 0.00106 | 0.01801 | 0 | -0.0304 | 0.00039 | -0.00099 | -0.0004 | 0.0003 | 0.00024 | -0.0176 | 0.00987 | -0.0002 | 0.00134 | 0.01085 | -0.01565 | -0.00012 | -0.00331 | 0.0003 | -0.05973 | 0.03779 | 0.0053 | -0.00232 | -0.02792 | -0.01485 | -0.00595
[RO-RS] [DIR] TIE 400 kV Resita-Pancevo c2 | N-1 TIE 400 kV Arad-Sandorfalva | -0.00528 | 0.00125 | 0.01804 | 0 | -0.03319 | 0.00042 | -0.00104 | -0.00044 | 0.00032 | 0.00026 | -0.01967 | 0.01007 | 0.00066 | 0.00144 | 0.01015 | -0.01761 | -0.00013 | -0.00373 | 0.00032 | -0.06361 | 0.03711 | 0.00572 | -0.00241 | -0.03058 | -0.01672 | -0.00745
[RO-RS] [DIR] TIE 400 kV Resita-Pancevo c2 | N-1 TIE 400 kV Nadab-Bekescsaba | -0.0068 | 0.00118 | 0.01644 | 0 | -0.03441 | 0.00038 | -0.00091 | -0.0004 | 0.00029 | 0.00024 | -0.02108 | 0.00901 | 0.00054 | 0.00131 | 0.00852 | -0.01907 | -0.00012 | -0.00352 | 0.00029 | -0.0647 | 0.03505 | 0.00519 | -0.00196 | -0.03183 | -0.01654 | -0.00902
[RO-RS] [DIR] TIE 400 kV Resita-Pancevo c2 | N-1 TIE 400 kV Portile de Fier-Djerdap | 0.01231 | 0.00153 | 0.03001 | 0 | -0.03416 | 0.0006 | -0.00156 | -0.00062 | 0.00047 | 0.00038 | -0.0076 | 0.01711 | -0.00074 | 0.00211 | 0.02657 | -0.00164 | -0.00019 | -0.00503 | 0.00046 | -0.10348 | 0.07364 | 0.00804 | -0.00362 | -0.02917 | -0.02234 | 0.01512
[RO-RS] [DIR] TIE 400 kV Resita-Pancevo c2 | N-1 OHL 400 kV Iernut-Sibiu Sud | -0.00559 | 0.001 | 0.01699 | 0 | -0.03267 | 0.00037 | -0.00094 | -0.00038 | 0.00028 | 0.00023 | -0.01959 | 0.00921 | -0.00026 | 0.00127 | 0.00947 | -0.0176 | -0.00012 | -0.00312 | 0.00028 | -0.06171 | 0.03632 | 0.00502 | -0.0022 | -0.03013 | -0.01475 | -0.0077
[RO-RS] [DIR] TIE 400 kV Resita-Pancevo c2 | N-1 OHL 400 kV Mintia-Arad | -0.00571 | 0.00111 | 0.01723 | 0 | -0.03326 | 0.00039 | -0.00096 | -0.0004 | 0.0003 | 0.00024 | -0.01992 | 0.00944 | 0.00014 | 0.00133 | 0.00953 | -0.01789 | -0.00012 | -0.00338 | 0.00029 | -0.06321 | 0.03648 | 0.00526 | -0.0022 | -0.03068 | -0.01575 | -0.00784
[RO-RS] [DIR] TIE 400 kV Resita-Pancevo c2 | N-1 OHL 220 kV Portile de Fier-Resita c2 | -0.00268 | 0.00105 | 0.01851 | 0 | -0.02871 | 0.00039 | -0.00101 | -0.00041 | 0.0003 | 0.00025 | -0.01607 | 0.01018 | -0.00032 | 0.00137 | 0.01172 | -0.01412 | -0.00012 | -0.00333 | 0.0003 | -0.05632 | 0.03871 | 0.00536 | -0.00238 | -0.02627 | -0.01459 | -0.00457
[RO-RS] [DIR] TIE 400 kV Resita-Pancevo c2 | N-1 OHL 220 kV Portile de Fier-Resita c1 | -0.00268 | 0.00105 | 0.01851 | 0 | -0.02871 | 0.00039 | -0.00101 | -0.00041 | 0.0003 | 0.00025 | -0.01607 | 0.01018 | -0.00032 | 0.00137 | 0.01172 | -0.01412 | -0.00012 | -0.00333 | 0.0003 | -0.05632 | 0.03871 | 0.00536 | -0.00238 | -0.02627 | -0.01459 | -0.00457
[RO-RS] [DIR] TIE 400 kV Resita-Pancevo c2 | N-1 OHL 220 kV Resita-Timisoara c2 | -0.00668 | 0.00102 | 0.01604 | 0 | -0.03309 | 0.00036 | -0.0009 | -0.00037 | 0.00028 | 0.00023 | -0.02046 | 0.00871 | 7e-05 | 0.00123 | 0.00829 | -0.0186 | -0.00011 | -0.00313 | 0.00027 | -0.06304 | 0.03398 | 0.00491 | -0.00207 | -0.03062 | -0.01484 | -0.00894
[RO-RS] [DIR] TIE 400 kV Resita-Pancevo c2 | N-1 OHL 220 kV Resita-Timisoara c1 | -0.00668 | 0.00102 | 0.01604 | 0 | -0.03309 | 0.00036 | -0.0009 | -0.00037 | 0.00028 | 0.00023 | -0.02046 | 0.00871 | 7e-05 | 0.00123 | 0.00829 | -0.0186 | -0.00011 | -0.00313 | 0.00027 | -0.06304 | 0.03398 | 0.00491 | -0.00207 | -0.03062 | -0.01484 | -0.00894
[RO-RS] [DIR] TIE 400 kV Resita-Pancevo c2 | N-1 TRA 400/220 kV AT3 Arad | -0.00811 | 0.00106 | 0.01531 | 0 | -0.0351 | 0.00035 | -0.00087 | -0.00037 | 0.00027 | 0.00022 | -0.02221 | 0.00831 | 0.00035 | 0.00121 | 0.00717 | -0.02032 | -0.00011 | -0.00316 | 0.00027 | -0.06555 | 0.03265 | 0.00485 | -0.00197 | -0.03258 | -0.01539 | -0.01048
[RO-RS] [DIR] TIE 400 kV Resita-Pancevo c2 | N-1 OHL 400 kV Djerdap - Drmno | -0.01036 | 0.00144 | 0.02204 | 0 | -0.04756 | 0.0005 | -0.00124 | -0.00052 | 0.00038 | 0.00031 | -0.02984 | 0.01195 | 0.00018 | 0.00171 | 0.01085 | -0.02725 | -0.00016 | -0.00437 | 0.00038 | -0.08658 | 0.05591 | 0.00683 | -0.00285 | -0.0441 | -0.02094 | -0.01364
[RO-RS] [DIR] TIE 400 kV Resita-Pancevo c2 | N-1 OHL 400 kV Djerdap - Bor | 0.00652 | 0.00112 | 0.02195 | 0 | -0.02482 | 0.00044 | -0.00115 | -0.00045 | 0.00034 | 0.00028 | -0.00762 | 0.0124 | -0.00062 | 0.00155 | 0.01828 | -0.00405 | -0.00014 | -0.00367 | 0.00034 | -0.0689 | 0.03866 | 0.00594 | -0.0027 | -0.02158 | -0.01578 | 0.00732
[RO-RS] [DIR] TIE 400 kV Resita-Pancevo c2 | N-1 OHL 400 kV Srbobran – Subotica 3 | 0.00454 | 0.0011 | 0.02573 | 0 | -0.02349 | 0.00049 | -0.00135 | -0.0005 | 0.00038 | 0.00031 | -0.00963 | 0.01426 | -0.00191 | 0.00175 | 0.01963 | -0.00737 | -0.00015 | -0.00384 | 0.00038 | -0.05395 | 0.05041 | 0.00671 | -0.00328 | -0.02085 | -0.01478 | 0.00298
[RO-RS] [DIR] TIE 400 kV Resita-Pancevo c2 | N-1 TIE 400 kV Sandorfalva-Subotica 3 | 0.00874 | 0.00114 | 0.02999 | 0 | -0.02026 | 0.00055 | -0.00157 | -0.00056 | 0.00043 | 0.00035 | -0.00578 | 0.01679 | -0.00288 | 0.00199 | 0.02412 | -0.00338 | -0.00017 | -0.00419 | 0.00043 | -0.05135 | 0.05656 | 0.00758 | -0.00385 | -0.01752 | -0.01496 | 0.00735
[RO-RS] [DIR] TIE 400 kV Resita-Pancevo c2 | N-1 OHL 400 kV Bor 2 – Nis 2 | 0.00419 | 0.00109 | 0.02073 | 0 | -0.02614 | 0.00042 | -0.0011 | -0.00044 | 0.00033 | 0.00027 | -0.00978 | 0.01166 | -0.00053 | 0.00148 | 0.01637 | -0.00651 | -0.00013 | -0.00354 | 0.00032 | -0.06511 | 0.0351 | 0.00571 | -0.00258 | -0.02298 | -0.01533 | 0.00447
[RO-RS] [DIR] TIE 400 kV Resita-Pancevo c2 | N-1 OHL 400 kV Portile de Fier-Resita | 0.00855 | 0.00064 | 0.01631 | 0 | -0.00477 | 0.0003 | -0.00084 | -0.0003 | 0.00024 | 0.00019 | 0.0022 | 0.00925 | -0.00116 | 0.00108 | 0.01499 | 0.00349 | -9e-05 | -0.00231 | 0.00023 | -0.02411 | 0.03303 | 0.00407 | -0.00208 | -0.0035 | -0.00736 | 0.00843
[RO-RS] [DIR] TIE 400 kV Resita-Pancevo c2 | N-1 OHL 400 kV Paks -Sandorfalva | -0.00491 | 0.00113 | 0.01742 | 0 | -0.0316 | 0.00039 | -0.00099 | -0.00041 | 0.0003 | 0.00025 | -0.01872 | 0.00963 | 0.00029 | 0.00136 | 0.00998 | -0.01677 | -0.00013 | -0.00344 | 0.0003 | -0.06107 | 0.03655 | 0.00538 | -0.00233 | -0.02911 | -0.01548 | -0.00702
[RO-RS] [DIR] TIE 400 kV Resita-Pancevo c2 | N-1 TIE 400 kV Resita-Pancevo c1 | -0.00623 | 0.00168 | 0.02867 | 0 | -0.0484 | 0.00062 | -0.00158 | -0.00064 | 0.00048 | 0.00039 | -0.02801 | 0.01572 | -0.00033 | 0.00214 | 0.01727 | -0.02491 | -0.0002 | -0.00527 | 0.00047 | -0.09509 | 0.06017 | 0.00844 | -0.00369 | -0.04445 | -0.02365 | -0.00947
[RO-RS] [DIR] TIE 400 kV Resita-Pancevo c1 | BC | -0.00392 | 0.00106 | 0.01801 | 0 | -0.0304 | 0.00039 | -0.00099 | -0.0004 | 0.0003 | 0.00024 | -0.0176 | 0.00987 | -0.0002 | 0.00134 | 0.01084 | -0.01565 | -0.00012 | -0.00331 | 0.0003 | -0.05973 | 0.03779 | 0.0053 | -0.00232 | -0.02792 | -0.01485 | -0.00595
[RO-RS] [DIR] TIE 400 kV Resita-Pancevo c1 | N-1 TIE 400 kV Arad-Sandorfalva | -0.00528 | 0.00125 | 0.01804 | 0 | -0.03319 | 0.00042 | -0.00104 | -0.00044 | 0.00032 | 0.00026 | -0.01967 | 0.01007 | 0.00066 | 0.00144 | 0.01015 | -0.01761 | -0.00013 | -0.00373 | 0.00032 | -0.06361 | 0.03711 | 0.00572 | -0.00241 | -0.03058 | -0.01672 | -0.00745
[RO-RS] [DIR] TIE 400 kV Resita-Pancevo c1 | N-1 TIE 400 kV Nadab-Bekescsaba | -0.0068 | 0.00118 | 0.01644 | 0 | -0.03441 | 0.00038 | -0.00091 | -0.0004 | 0.00029 | 0.00024 | -0.02108 | 0.00901 | 0.00054 | 0.00131 | 0.00852 | -0.01907 | -0.00012 | -0.00352 | 0.00029 | -0.0647 | 0.03505 | 0.00519 | -0.00196 | -0.03183 | -0.01654 | -0.00902
[RO-RS] [DIR] TIE 400 kV Resita-Pancevo c1 | N-1 TIE 400 kV Portile de Fier-Djerdap | 0.01231 | 0.00153 | 0.03001 | 0 | -0.03416 | 0.0006 | -0.00156 | -0.00062 | 0.00047 | 0.00038 | -0.0076 | 0.01711 | -0.00074 | 0.00211 | 0.02657 | -0.00164 | -0.00019 | -0.00503 | 0.00046 | -0.10347 | 0.07364 | 0.00804 | -0.00362 | -0.02917 | -0.02234 | 0.01512
[RO-RS] [DIR] TIE 400 kV Resita-Pancevo c1 | N-1 OHL 400 kV Iernut-Sibiu Sud | -0.00559 | 0.001 | 0.01699 | 0 | -0.03267 | 0.00037 | -0.00094 | -0.00038 | 0.00028 | 0.00023 | -0.01959 | 0.00921 | -0.00026 | 0.00127 | 0.00947 | -0.0176 | -0.00012 | -0.00312 | 0.00028 | -0.06171 | 0.03632 | 0.00502 | -0.0022 | -0.03013 | -0.01475 | -0.0077
[RO-RS] [DIR] TIE 400 kV Resita-Pancevo c1 | N-1 OHL 400 kV Mintia-Arad | -0.00571 | 0.00111 | 0.01723 | 0 | -0.03326 | 0.00039 | -0.00096 | -0.0004 | 0.0003 | 0.00024 | -0.01992 | 0.00944 | 0.00014 | 0.00133 | 0.00953 | -0.01789 | -0.00012 | -0.00338 | 0.00029 | -0.06321 | 0.03648 | 0.00526 | -0.0022 | -0.03068 | -0.01575 | -0.00784
[RO-RS] [DIR] TIE 400 kV Resita-Pancevo c1 | N-1 OHL 220 kV Portile de Fier-Resita c2 | -0.00268 | 0.00105 | 0.01851 | 0 | -0.02871 | 0.00039 | -0.00101 | -0.00041 | 0.0003 | 0.00025 | -0.01607 | 0.01018 | -0.00032 | 0.00137 | 0.01172 | -0.01412 | -0.00012 | -0.00333 | 0.0003 | -0.05632 | 0.0387 | 0.00536 | -0.00238 | -0.02627 | -0.01459 | -0.00457
[RO-RS] [DIR] TIE 400 kV Resita-Pancevo c1 | N-1 OHL 220 kV Portile de Fier-Resita c1 | -0.00268 | 0.00105 | 0.01851 | 0 | -0.02871 | 0.00039 | -0.00101 | -0.00041 | 0.0003 | 0.00025 | -0.01607 | 0.01018 | -0.00032 | 0.00137 | 0.01172 | -0.01412 | -0.00012 | -0.00333 | 0.0003 | -0.05632 | 0.0387 | 0.00536 | -0.00238 | -0.02627 | -0.01459 | -0.00457
[RO-RS] [DIR] TIE 400 kV Resita-Pancevo c1 | N-1 OHL 220 kV Resita-Timisoara c2 | -0.00668 | 0.00102 | 0.01604 | 0 | -0.03309 | 0.00036 | -0.0009 | -0.00037 | 0.00028 | 0.00023 | -0.02046 | 0.00871 | 7e-05 | 0.00123 | 0.00829 | -0.0186 | -0.00011 | -0.00313 | 0.00027 | -0.06303 | 0.03397 | 0.00491 | -0.00207 | -0.03062 | -0.01484 | -0.00894
[RO-RS] [DIR] TIE 400 kV Resita-Pancevo c1 | N-1 OHL 220 kV Resita-Timisoara c1 | -0.00668 | 0.00102 | 0.01604 | 0 | -0.03309 | 0.00036 | -0.0009 | -0.00037 | 0.00028 | 0.00023 | -0.02046 | 0.00871 | 7e-05 | 0.00123 | 0.00829 | -0.0186 | -0.00011 | -0.00313 | 0.00027 | -0.06303 | 0.03397 | 0.00491 | -0.00207 | -0.03062 | -0.01484 | -0.00894
[RO-RS] [DIR] TIE 400 kV Resita-Pancevo c1 | N-1 TRA 400/220 kV AT3 Arad | -0.00811 | 0.00106 | 0.01531 | 0 | -0.0351 | 0.00035 | -0.00087 | -0.00037 | 0.00027 | 0.00022 | -0.02221 | 0.00831 | 0.00035 | 0.00121 | 0.00717 | -0.02032 | -0.00011 | -0.00316 | 0.00027 | -0.06555 | 0.03264 | 0.00485 | -0.00197 | -0.03258 | -0.01539 | -0.01047
[RO-RS] [DIR] TIE 400 kV Resita-Pancevo c1 | N-1 OHL 400 kV Djerdap - Drmno | -0.01036 | 0.00144 | 0.02204 | 0 | -0.04756 | 0.0005 | -0.00124 | -0.00052 | 0.00038 | 0.00031 | -0.02984 | 0.01195 | 0.00018 | 0.00171 | 0.01085 | -0.02725 | -0.00016 | -0.00437 | 0.00038 | -0.08658 | 0.05591 | 0.00683 | -0.00285 | -0.04409 | -0.02094 | -0.01364
[RO-RS] [DIR] TIE 400 kV Resita-Pancevo c1 | N-1 OHL 400 kV Djerdap - Bor | 0.00652 | 0.00112 | 0.02195 | 0 | -0.02482 | 0.00044 | -0.00115 | -0.00045 | 0.00034 | 0.00028 | -0.00762 | 0.0124 | -0.00062 | 0.00155 | 0.01828 | -0.00405 | -0.00014 | -0.00367 | 0.00034 | -0.0689 | 0.03866 | 0.00594 | -0.0027 | -0.02158 | -0.01578 | 0.00732
[RO-RS] [DIR] TIE 400 kV Resita-Pancevo c1 | N-1 OHL 400 kV Srbobran – Subotica 3 | 0.00454 | 0.0011 | 0.02573 | 0 | -0.02349 | 0.00049 | -0.00135 | -0.0005 | 0.00038 | 0.00031 | -0.00963 | 0.01426 | -0.00191 | 0.00175 | 0.01962 | -0.00737 | -0.00015 | -0.00384 | 0.00038 | -0.05395 | 0.0504 | 0.00671 | -0.00328 | -0.02085 | -0.01478 | 0.00298
[RO-RS] [DIR] TIE 400 kV Resita-Pancevo c1 | N-1 TIE 400 kV Sandorfalva-Subotica 3 | 0.00874 | 0.00114 | 0.02999 | 0 | -0.02026 | 0.00055 | -0.00157 | -0.00056 | 0.00043 | 0.00035 | -0.00578 | 0.01679 | -0.00288 | 0.00199 | 0.02412 | -0.00338 | -0.00017 | -0.00419 | 0.00043 | -0.05135 | 0.05655 | 0.00758 | -0.00385 | -0.01752 | -0.01496 | 0.00735
[RO-RS] [DIR] TIE 400 kV Resita-Pancevo c1 | N-1 OHL 400 kV Bor 2 – Nis 2 | 0.00419 | 0.00109 | 0.02073 | 0 | -0.02614 | 0.00042 | -0.0011 | -0.00044 | 0.00033 | 0.00027 | -0.00978 | 0.01166 | -0.00053 | 0.00148 | 0.01637 | -0.00651 | -0.00013 | -0.00354 | 0.00032 | -0.0651 | 0.0351 | 0.00571 | -0.00258 | -0.02297 | -0.01533 | 0.00447
[RO-RS] [DIR] TIE 400 kV Resita-Pancevo c1 | N-1 OHL 400 kV Portile de Fier-Resita | 0.00855 | 0.00064 | 0.01631 | 0 | -0.00477 | 0.0003 | -0.00084 | -0.0003 | 0.00024 | 0.00019 | 0.0022 | 0.00925 | -0.00116 | 0.00108 | 0.01499 | 0.00349 | -9e-05 | -0.00231 | 0.00023 | -0.02411 | 0.03303 | 0.00407 | -0.00208 | -0.0035 | -0.00736 | 0.00843
[RO-RS] [DIR] TIE 400 kV Resita-Pancevo c1 | N-1 OHL 400 kV Paks -Sandorfalva | -0.00491 | 0.00113 | 0.01742 | 0 | -0.0316 | 0.00039 | -0.00099 | -0.00041 | 0.0003 | 0.00025 | -0.01872 | 0.00963 | 0.00029 | 0.00136 | 0.00998 | -0.01677 | -0.00013 | -0.00344 | 0.0003 | -0.06106 | 0.03655 | 0.00538 | -0.00233 | -0.02911 | -0.01548 | -0.00702
[RO-RS] [DIR] TIE 400 kV Resita-Pancevo c1 | N-1 TIE 400 kV Resita-Pancevo c2 | -0.00623 | 0.00168 | 0.02867 | 0 | -0.0484 | 0.00062 | -0.00158 | -0.00064 | 0.00048 | 0.00039 | -0.02801 | 0.01572 | -0.00033 | 0.00214 | 0.01727 | -0.02491 | -0.0002 | -0.00527 | 0.00047 | -0.09509 | 0.06016 | 0.00844 | -0.00369 | -0.04445 | -0.02365 | -0.00947
[RO-BG] [DIR] TIE 400 kV DOBRUDJA- MEDGIDIA SUD | BC | -0.06166 | -0.00148 | -0.02832 | 0 | -0.14304 | -0.00057 | 0.00132 | 0.00059 | -0.00044 | -0.00036 | -0.08863 | -0.01888 | -0.00036 | -0.00197 | -0.04403 | -0.07898 | 0.00018 | 0.00515 | -0.00043 | 0.0058 | -0.02858 | -0.00694 | 0.0026 | -0.13919 | 0.03929 | -0.06088
[RO-BG] [DIR] TIE 400 kV DOBRUDJA- MEDGIDIA SUD | N-1 OHL 400 kV Isaccea - Stupina | -0.05996 | -0.00142 | -0.02739 | 0 | -0.13992 | -0.00055 | 0.00128 | 0.00057 | -0.00042 | -0.00035 | -0.0864 | -0.01826 | -0.0003 | -0.0019 | -0.04271 | -0.0769 | 0.00017 | 0.00494 | -0.00042 | 0.00696 | -0.02738 | -0.00668 | 0.00252 | -0.13615 | 0.03739 | -0.05914
[RO-BG] [DIR] TIE 400 kV DOBRUDJA- MEDGIDIA SUD | N-1 TIE 400 kV MEDGIDIA SUD - VARNA | -0.1059 | -0.00254 | -0.04864 | -1e-05 | -0.24541 | -0.00098 | 0.00227 | 0.00102 | -0.00075 | -0.00062 | -0.15221 | -0.03242 | -0.00062 | -0.00338 | -0.07562 | -0.13564 | 0.00031 | 0.00884 | -0.00075 | 0.00996 | -0.04907 | -0.01192 | 0.00447 | -0.23908 | 0.06748 | -0.10455
[RO-BG] [DIR] TIE 400 kV DOBRUDJA- MEDGIDIA SUD | N-1 OHL 400 kV Cernavoda - Pelicanu | -0.06145 | -0.00157 | -0.02886 | 0 | -0.13901 | -0.00059 | 0.00135 | 0.00061 | -0.00045 | -0.00037 | -0.08736 | -0.01921 | -0.00057 | -0.00203 | -0.04434 | -0.07824 | 0.00019 | 0.00538 | -0.00045 | 0.00034 | -0.03019 | -0.00718 | 0.00262 | -0.13529 | 0.04224 | -0.0609
[RO-BG] [DIR] TIE 400 kV DOBRUDJA- MEDGIDIA SUD | N-1 OHL 400 kV Gura Ialomitei - Bucuresti Sud | -0.06149 | -0.00158 | -0.02895 | 0 | -0.1387 | -0.00059 | 0.00135 | 0.00062 | -0.00045 | -0.00037 | -0.08731 | -0.01927 | -0.00059 | -0.00204 | -0.04442 | -0.07824 | 0.00019 | 0.00541 | -0.00045 | -0.00027 | -0.0304 | -0.00722 | 0.00263 | -0.13498 | 0.0426 | -0.06096
[RO-BG] [DIR] TIE 400 kV DOBRUDJA- MEDGIDIA SUD | N-1 OHL 400 kV Gutinas – Smardan | -0.06019 | -0.00155 | -0.02802 | 0 | -0.13811 | -0.00057 | 0.00131 | 0.0006 | -0.00044 | -0.00036 | -0.08609 | -0.01871 | -0.00068 | -0.00198 | -0.04321 | -0.07687 | 0.00018 | 0.00532 | -0.00044 | 0.00244 | -0.02854 | -0.00702 | 0.0025 | -0.13439 | 0.04344 | -0.05949
[RO-BG] [DIR] TIE 400 kV DOBRUDJA- MEDGIDIA SUD | N-1 TIE 400 kV Resita-Pancevo c2 | -0.06164 | -0.00149 | -0.0284 | 0 | -0.14291 | -0.00057 | 0.00133 | 0.00059 | -0.00044 | -0.00036 | -0.08855 | -0.01892 | -0.00036 | -0.00198 | -0.04408 | -0.07891 | 0.00018 | 0.00516 | -0.00044 | 0.00605 | -0.02873 | -0.00696 | 0.00261 | -0.13907 | 0.03936 | -0.06086
[RO-BG] [DIR] TIE 400 kV DOBRUDJA- MEDGIDIA SUD | N-1 TIE 400 kV Resita-Pancevo c1 | -0.06164 | -0.00149 | -0.0284 | 0 | -0.14291 | -0.00057 | 0.00133 | 0.00059 | -0.00044 | -0.00036 | -0.08855 | -0.01892 | -0.00036 | -0.00198 | -0.04408 | -0.07891 | 0.00018 | 0.00516 | -0.00044 | 0.00605 | -0.02873 | -0.00696 | 0.00261 | -0.13907 | 0.03936 | -0.06086
[RO-BG] [DIR] TIE 400 kV MEDGIDIA SUD - VARNA | BC | -0.06378 | -0.00153 | -0.0293 | 0 | -0.14761 | -0.00059 | 0.00137 | 0.00061 | -0.00045 | -0.00037 | -0.09169 | -0.01952 | -0.00037 | -0.00204 | -0.04555 | -0.0817 | 0.00019 | 0.00532 | -0.00045 | 0.006 | -0.02956 | -0.00718 | 0.00269 | -0.14404 | 0.04064 | -0.06298
[RO-BG] [DIR] TIE 400 kV MEDGIDIA SUD - VARNA | N-1 OHL 400 kV Isaccea - Rahman | -0.06216 | -0.00147 | -0.02841 | 0 | -0.14465 | -0.00057 | 0.00133 | 0.00059 | -0.00044 | -0.00036 | -0.08957 | -0.01894 | -0.00031 | -0.00197 | -0.04429 | -0.07973 | 0.00018 | 0.00513 | -0.00043 | 0.0071 | -0.02842 | -0.00694 | 0.00262 | -0.14114 | 0.03884 | -0.06132
[RO-BG] [DIR] TIE 400 kV MEDGIDIA SUD - VARNA | N-1 OHL 400 kV Cernavoda - Pelicanu | -0.06356 | -0.00162 | -0.02985 | 0 | -0.14345 | -0.00061 | 0.0014 | 0.00063 | -0.00047 | -0.00038 | -0.09038 | -0.01987 | -0.00059 | -0.0021 | -0.04587 | -0.08093 | 0.00019 | 0.00557 | -0.00046 | 0.00035 | -0.03122 | -0.00743 | 0.00271 | -0.14 | 0.04369 | -0.06299
[RO-BG] [DIR] TIE 400 kV MEDGIDIA SUD - VARNA | N-1 OHL 400 kV Gutinas – Smardan | -0.06226 | -0.00161 | -0.02898 | 0 | -0.14252 | -0.00059 | 0.00135 | 0.00062 | -0.00046 | -0.00037 | -0.08906 | -0.01935 | -0.0007 | -0.00205 | -0.0447 | -0.07952 | 0.00019 | 0.0055 | -0.00045 | 0.00252 | -0.02951 | -0.00726 | 0.00259 | -0.13907 | 0.04493 | -0.06154
[RO-BG] [DIR] TIE 400 kV MEDGIDIA SUD - VARNA | N-1 OHL 400 kV Medgidia Sud - Stupina | -0.06202 | -0.00147 | -0.02833 | 0 | -0.14439 | -0.00057 | 0.00132 | 0.00059 | -0.00044 | -0.00036 | -0.08939 | -0.01888 | -0.00031 | -0.00196 | -0.04418 | -0.07955 | 0.00018 | 0.00511 | -0.00043 | 0.0072 | -0.02832 | -0.00691 | 0.00261 | -0.14089 | 0.03868 | -0.06118
[RO-BG] [DIR] TIE 400 kV MEDGIDIA SUD - VARNA | N-1 OHL 400 kV Cernavodă - Medgidia Sud | -0.05825 | -0.00153 | -0.02761 | 0 | -0.13007 | -0.00057 | 0.00129 | 0.00059 | -0.00044 | -0.00036 | -0.08245 | -0.01838 | -0.00065 | -0.00195 | -0.04221 | -0.07398 | 0.00018 | 0.00522 | -0.00043 | -0.00192 | -0.02927 | -0.00693 | 0.00249 | -0.12697 | 0.0417 | -0.05781
[RO-BG] [DIR] TIE 400 kV MEDGIDIA SUD - VARNA | N-1 TIE 400 kV Resita-Pancevo c2 | -0.06377 | -0.00154 | -0.02937 | 0 | -0.14748 | -0.00059 | 0.00137 | 0.00061 | -0.00045 | -0.00037 | -0.09161 | -0.01957 | -0.00037 | -0.00204 | -0.0456 | -0.08163 | 0.00019 | 0.00534 | -0.00045 | 0.00626 | -0.02972 | -0.0072 | 0.0027 | -0.14392 | 0.04071 | -0.06295
[RO-BG] [DIR] TIE 400 kV MEDGIDIA SUD - VARNA | N-1 TIE 400 kV Resita-Pancevo c1 | -0.06377 | -0.00154 | -0.02937 | 0 | -0.14748 | -0.00059 | 0.00137 | 0.00061 | -0.00045 | -0.00037 | -0.09161 | -0.01957 | -0.00037 | -0.00204 | -0.0456 | -0.08163 | 0.00019 | 0.00534 | -0.00045 | 0.00626 | -0.02972 | -0.0072 | 0.0027 | -0.14392 | 0.04071 | -0.06295
[RO-RO] [DIR] OHL 400 kV Portile de Fier-Resita | BC | 0.03819 | -0.00127 | -0.00519 | 0 | 0.0785 | -0.00027 | 0.00045 | 0.0003 | -0.00019 | -0.00016 | 0.06064 | -0.0019 | -0.00292 | -0.00082 | 0.01271 | 0.05861 | 9e-05 | 0.00308 | -0.00019 | 0.10909 | -0.01459 | -0.00376 | 0.00074 | 0.07481 | 0.02294 | 0.04403
[RO-RO] [DIR] OHL 400 kV Portile de Fier-Resita | N-1 TIE 400 kV Resita-Pancevo c2 | 0.03711 | -0.00098 | -0.00022 | 0 | 0.07012 | -0.00016 | 0.00017 | 0.00019 | -0.00011 | -9e-05 | 0.05578 | 0.00082 | -0.00297 | -0.00045 | 0.0157 | 0.05429 | 5e-05 | 0.00217 | -0.00011 | 0.09261 | -0.00416 | -0.0023 | 0.0001 | 0.0671 | 0.01885 | 0.04238
[RO-RO] [DIR] OHL 400 kV Arad-Nadab | N-1 TIE 400 kV Arad-Sandorfalva | 0.10883 | -0.00063 | 0.06198 | 1e-05 | 0.14447 | 0.00068 | -0.00294 | -0.0006 | 0.00057 | 0.00047 | 0.12871 | 0.03637 | -0.01453 | 0.00286 | 0.08929 | 0.12723 | -0.0002 | -0.00184 | 0.00057 | 0.1748 | 0.10799 | 0.00949 | -0.00902 | 0.14125 | 0.02794 | 0.11601
[RO-RO] [DIR] OHL 400 kV Arad-Nadab | N-1 TIE 400 kV Resita-Pancevo c2 | 0.08741 | 0.00235 | 0.062 | 1e-05 | 0.10133 | 0.00118 | -0.00362 | -0.00118 | 0.00093 | 0.00076 | 0.09645 | 0.03918 | -0.00085 | 0.0043 | 0.07792 | 0.09656 | -0.00037 | -0.00826 | 0.00092 | 0.11521 | 0.09602 | 0.01603 | -0.01041 | 0.10006 | -0.00116 | 0.09235
[RO-RO] [DIR] OHL 400 kV Mintia-Arad | BC | 0.06246 | -0.00168 | 0.02716 | 0 | 0.09963 | 8e-05 | -0.00108 | 0 | 0.0001 | 8e-05 | 0.08099 | 0.01517 | -0.01213 | 0.00065 | 0.04592 | 0.07818 | -2e-05 | 0.00229 | 0.0001 | 0.12144 | 0.04562 | 0.00139 | -0.00397 | 0.09619 | 0.03118 | 0.06618
[RO-RO] [DIR] OHL 400 kV Mintia-Arad | N-1 TIE 400 kV Portile de Fier-Djerdap | 0.05953 | -0.00176 | 0.02499 | 0 | 0.10031 | 4e-05 | -0.00098 | 4e-05 | 7e-05 | 5e-05 | 0.07919 | 0.01386 | -0.01204 | 0.00051 | 0.04308 | 0.07565 | 0 | 0.0026 | 7e-05 | 0.12932 | 0.03916 | 0.0009 | -0.00374 | 0.09642 | 0.03253 | 0.06238
[RO-RO] [DIR] OHL 400 kV Mintia-Arad | N-1 OHL 400 kV Iernut-Sibiu Sud | 0.08375 | -0.00088 | 0.04009 | 1e-05 | 0.12863 | 0.00036 | -0.00177 | -0.00029 | 0.00031 | 0.00025 | 0.1064 | 0.02357 | -0.01143 | 0.0016 | 0.06348 | 0.10309 | -0.0001 | -0.00015 | 0.00031 | 0.14672 | 0.06437 | 0.0049 | -0.00542 | 0.12442 | 0.02983 | 0.08853
[RO-RO] [DIR] OHL 400 kV Mintia-Arad | N-1 OHL 220 kV Portile de Fier-Resita 1&2 | 0.06386 | -0.00168 | 0.02772 | 0 | 0.10154 | 8e-05 | -0.00111 | -1e-05 | 0.0001 | 8e-05 | 0.08273 | 0.01552 | -0.01226 | 0.00067 | 0.04691 | 0.07991 | -2e-05 | 0.00227 | 0.0001 | 0.1253 | 0.04665 | 0.00147 | -0.00404 | 0.09806 | 0.03148 | 0.06773
[RO-RO] [DIR] OHL 400 kV Mintia-Arad | N-1 OHL 220 kV Resita-Timisoara 1&2 | 0.06759 | -0.00162 | 0.03081 | 0 | 0.10461 | 0.00013 | -0.00126 | -6e-05 | 0.00014 | 0.00011 | 0.08631 | 0.01732 | -0.01265 | 0.00085 | 0.05065 | 0.08365 | -3e-05 | 0.00196 | 0.00014 | 0.12757 | 0.0527 | 0.00211 | -0.00443 | 0.1012 | 0.03115 | 0.07174
[RO-RO] [DIR] OHL 400 kV Mintia-Arad | N-1 OHL 220 kV Urechesti-Targu Jiu Nord | 0.05577 | -0.00173 | 0.02352 | 0 | 0.09063 | 2e-05 | -0.00091 | 5e-05 | 5e-05 | 4e-05 | 0.07295 | 0.01294 | -0.01164 | 0.00045 | 0.04058 | 0.07023 | 0 | 0.00261 | 5e-05 | 0.11216 | 0.03967 | 0.00071 | -0.00352 | 0.08744 | 0.03047 | 0.05904
[RO-RO] [DIR] OHL 400 kV Mintia-Arad | N-1 OHL 220 kV Paroseni-Targu Jiu Nord | 0.05577 | -0.00173 | 0.02352 | 0 | 0.09063 | 2e-05 | -0.00091 | 5e-05 | 5e-05 | 4e-05 | 0.07295 | 0.01294 | -0.01164 | 0.00045 | 0.04058 | 0.07023 | 0 | 0.00261 | 5e-05 | 0.11216 | 0.03967 | 0.00071 | -0.00352 | 0.08744 | 0.03047 | 0.05904
[RO-RO] [DIR] OHL 400 kV Mintia-Arad | N-1 TRA 400/220 kV AT3 Arad | 0.07204 | -0.00167 | 0.0333 | 0 | 0.11035 | 0.00015 | -0.00137 | -7e-05 | 0.00016 | 0.00013 | 0.09152 | 0.01874 | -0.01339 | 0.00095 | 0.0543 | 0.08884 | -4e-05 | 0.00195 | 0.00016 | 0.13472 | 0.05736 | 0.00242 | -0.00477 | 0.10682 | 0.0324 | 0.07652
[RO-RO] [DIR] OHL 400 kV Mintia-Arad | N-1 TIE 400 kV Resita-Pancevo c2 | 0.06252 | -0.00169 | 0.02688 | 0 | 0.10011 | 7e-05 | -0.00107 | 0 | 9e-05 | 7e-05 | 0.08127 | 0.01501 | -0.01213 | 0.00062 | 0.04575 | 0.07842 | -1e-05 | 0.00234 | 9e-05 | 0.12237 | 0.04503 | 0.00131 | -0.00394 | 0.09663 | 0.03141 | 0.06627
[RO-RO] [DIR] OHL 400 kV Mintia-Arad | N-1 TIE 400 kV Resita-Pancevo c1 | 0.06252 | -0.00169 | 0.02688 | 0 | 0.10011 | 7e-05 | -0.00107 | 0 | 9e-05 | 7e-05 | 0.08127 | 0.01501 | -0.01213 | 0.00062 | 0.04575 | 0.07842 | -1e-05 | 0.00234 | 9e-05 | 0.12237 | 0.04503 | 0.00131 | -0.00394 | 0.09663 | 0.03141 | 0.06627
[RO-RO] [DIR] OHL 400 kV Sibiu Sud-Mintia | BC | 0.04538 | -0.00157 | 0.01661 | 0 | 0.08125 | -3e-05 | -0.00062 | 0.0001 | 0 | 0 | 0.06229 | 0.00913 | -0.00949 | 0.00017 | 0.03116 | 0.05908 | 2e-05 | 0.00263 | 0 | 0.0969 | 0.02469 | -0.00015 | -0.00261 | 0.07796 | 0.02915 | 0.04757
[RO-RO] [DIR] OHL 400 kV Sibiu Sud-Mintia | N-1 TIE 400 kV Rosiori-Mukacevo | 0.05417 | -0.00082 | 0.0231 | 0 | 0.09172 | 0.00016 | -0.00099 | -0.00011 | 0.00015 | 0.00012 | 0.07205 | 0.01358 | -0.00775 | 0.00079 | 0.03903 | 0.06878 | -4e-05 | 0.00064 | 0.00014 | 0.11004 | 0.0337 | 0.00221 | -0.00321 | 0.08827 | 0.02525 | 0.05675
[RO-RO] [DIR] OHL 400 kV Sibiu Sud-Mintia | N-1 OHL 400 kV Iernut-Sibiu Sud | 0.08063 | -0.00026 | 0.03803 | 1e-05 | 0.12925 | 0.00043 | -0.00174 | -0.00038 | 0.00036 | 0.00029 | 0.10435 | 0.02303 | -0.00832 | 0.00176 | 0.06023 | 0.10033 | -0.00013 | -0.00141 | 0.00035 | 0.13875 | 0.05573 | 0.00565 | -0.00501 | 0.12468 | 0.02691 | 0.08457
[RO-RO] [DIR] OHL 400 kV Sibiu Sud-Mintia | N-1 OHL 220 kV Portile de Fier-Resita 1&2 | 0.04766 | -0.00158 | 0.01754 | 0 | 0.08437 | -3e-05 | -0.00066 | 9e-05 | 1e-05 | 1e-05 | 0.06512 | 0.0097 | -0.00971 | 0.00021 | 0.03278 | 0.06191 | 2e-05 | 0.0026 | 1e-05 | 0.1032 | 0.02638 | -3e-05 | -0.00272 | 0.08101 | 0.02964 | 0.05011
[RO-RO] [DIR] OHL 400 kV Sibiu Sud-Mintia | N-1 OHL 220 kV Resita-Timisoara 1&2 | 0.05754 | -0.00143 | 0.02527 | 0 | 0.09306 | 9e-05 | -0.00103 | -3e-05 | 0.0001 | 8e-05 | 0.07488 | 0.01423 | -0.01072 | 0.00066 | 0.04237 | 0.07205 | -2e-05 | 0.00184 | 0.0001 | 0.11143 | 0.04146 | 0.00155 | -0.00369 | 0.08983 | 0.02908 | 0.06074
[RO-RO] [DIR] OHL 400 kV Sibiu Sud-Mintia | N-1 OHL 220 kV Urechesti-Targu Jiu Nord | 0.0556 | -0.00149 | 0.02217 | 0 | 0.09501 | 5e-05 | -0.00088 | 2e-05 | 7e-05 | 5e-05 | 0.07459 | 0.01253 | -0.01025 | 0.00048 | 0.03931 | 0.07124 | -1e-05 | 0.00215 | 7e-05 | 0.11108 | 0.03379 | 0.00089 | -0.00329 | 0.09134 | 0.03023 | 0.05848
[RO-RO] [DIR] OHL 400 kV Sibiu Sud-Mintia | N-1 OHL 220 kV Paroseni-Targu Jiu Nord | 0.0556 | -0.00149 | 0.02217 | 0 | 0.09501 | 5e-05 | -0.00088 | 2e-05 | 7e-05 | 5e-05 | 0.07459 | 0.01253 | -0.01025 | 0.00048 | 0.03931 | 0.07124 | -1e-05 | 0.00215 | 7e-05 | 0.11108 | 0.03379 | 0.00089 | -0.00329 | 0.09134 | 0.03023 | 0.05848
[RO-RO] [DIR] OHL 400 kV Sibiu Sud-Mintia | N-1 TIE 400 kV Resita-Pancevo c2 | 0.04538 | -0.00157 | 0.0166 | 0 | 0.08127 | -4e-05 | -0.00062 | 0.0001 | 0 | 0 | 0.0623 | 0.00912 | -0.00949 | 0.00017 | 0.03115 | 0.05909 | 2e-05 | 0.00263 | 0 | 0.09694 | 0.02466 | -0.00016 | -0.0026 | 0.07798 | 0.02916 | 0.04757
[RO-RO] [DIR] OHL 400 kV Sibiu Sud-Mintia | N-1 TIE 400 kV Resita-Pancevo c1 | 0.04538 | -0.00157 | 0.0166 | 0 | 0.08127 | -4e-05 | -0.00062 | 0.0001 | 0 | 0 | 0.0623 | 0.00912 | -0.00949 | 0.00017 | 0.03115 | 0.05909 | 2e-05 | 0.00263 | 0 | 0.09694 | 0.02466 | -0.00016 | -0.0026 | 0.07798 | 0.02916 | 0.04757
[RO-RO] [DIR] OHL 400 kV Iernut-Sibiu Sud | N-1 TIE 400 kV Resita-Pancevo c2 | -0.08198 | -0.00304 | -0.04958 | -1e-05 | -0.11192 | -0.00107 | 0.00261 | 0.00111 | -0.00082 | -0.00067 | -0.09796 | -0.03221 | -0.00272 | -0.00367 | -0.06745 | -0.09606 | 0.00034 | 0.00937 | -0.00081 | -0.09795 | -0.07173 | -0.01343 | 0.00556 | -0.10892 | 0.00504 | -0.08608
[RO-RO] [DIR] OHL 400 kV Iernut-Gadalin | N-1 OHL 400 kV Mintia-Arad | 0.0893 | 0.00252 | 0.05209 | 1e-05 | 0.12627 | 0.00102 | -0.00268 | -0.00104 | 0.00079 | 0.00065 | 0.10808 | 0.03332 | 0.0001 | 0.00358 | 0.0725 | 0.1055 | -0.00032 | -0.00831 | 0.00078 | 0.15495 | 0.07678 | 0.01291 | -0.00606 | 0.12286 | 0.00425 | 0.09374
[RO-RO] [DIR] OHL 400 kV Iernut-Gadalin | N-1 TIE 400 kV Resita-Pancevo c2 | 0.07558 | 0.00288 | 0.0459 | 1e-05 | 0.10466 | 0.001 | -0.00243 | -0.00104 | 0.00076 | 0.00063 | 0.09044 | 0.02987 | 0.00278 | 0.00342 | 0.06227 | 0.08845 | -0.00032 | -0.00878 | 0.00076 | 0.12885 | 0.06631 | 0.01255 | -0.00516 | 0.10198 | -0.00245 | 0.07923
[RO-RO] [DIR] OHL 400 kV Iernut-Gadalin | N-1 TIE 400 kV Resita-Pancevo c1 | 0.07558 | 0.00288 | 0.0459 | 1e-05 | 0.10466 | 0.001 | -0.00243 | -0.00104 | 0.00076 | 0.00063 | 0.09044 | 0.02987 | 0.00278 | 0.00342 | 0.06227 | 0.08845 | -0.00032 | -0.00878 | 0.00076 | 0.12885 | 0.06631 | 0.01255 | -0.00516 | 0.10198 | -0.00245 | 0.07923
[RO-RO] [DIR] OHL 400 kV Rosiori-Gadalin | BC | -0.07678 | -0.00313 | -0.04755 | -1e-05 | -0.10485 | -0.00106 | 0.00253 | 0.0011 | -0.00081 | -0.00066 | -0.0912 | -0.03101 | -0.00348 | -0.00361 | -0.06382 | -0.08934 | 0.00034 | 0.00944 | -0.0008 | -0.13417 | -0.06889 | -0.01328 | 0.0053 | -0.10227 | 0.00447 | -0.08047
[RO-RO] [DIR] OHL 400 kV Rosiori-Gadalin | N-1 OHL 400 kV Mintia-Arad | -0.09077 | -0.00276 | -0.05364 | -1e-05 | -0.12717 | -0.00107 | 0.00277 | 0.00111 | -0.00083 | -0.00068 | -0.10934 | -0.03441 | -0.00076 | -0.00375 | -0.0741 | -0.10685 | 0.00034 | 0.00893 | -0.00082 | -0.16137 | -0.07911 | -0.01359 | 0.00619 | -0.12382 | -0.00252 | -0.0953
[RO-RO] [DIR] OHL 400 kV Rosiori-Gadalin | N-1 TIE 400 kV Resita-Pancevo c2 | -0.07682 | -0.00312 | -0.04734 | -1e-05 | -0.10521 | -0.00105 | 0.00252 | 0.0011 | -0.0008 | -0.00066 | -0.09141 | -0.03089 | -0.00348 | -0.00359 | -0.06369 | -0.08952 | 0.00034 | 0.0094 | -0.0008 | -0.13487 | -0.06844 | -0.01322 | 0.00527 | -0.10261 | 0.00429 | -0.08054
[RO-RO] [DIR] OHL 400 kV Rosiori-Gadalin | N-1 TIE 400 kV Resita-Pancevo c1 | -0.07682 | -0.00312 | -0.04734 | -1e-05 | -0.10521 | -0.00105 | 0.00252 | 0.0011 | -0.0008 | -0.00066 | -0.09141 | -0.03089 | -0.00348 | -0.00359 | -0.06369 | -0.08952 | 0.00034 | 0.0094 | -0.0008 | -0.13487 | -0.06844 | -0.01322 | 0.00527 | -0.10261 | 0.00429 | -0.08054
[RO-RO] [DIR] OHL 400 kV Arefu-Tantareni | N-1 TIE 400 kV Resita-Pancevo c2 | -0.06238 | -0.00113 | -0.03391 | 0 | -0.08161 | -0.00058 | 0.00164 | 0.00059 | -0.00046 | -0.00038 | -0.0759 | -0.02137 | 0.00206 | -0.00211 | -0.0493 | -0.07518 | 0.00018 | 0.00441 | -0.00046 | -0.04218 | -0.04959 | -0.00743 | 0.00389 | -0.07839 | 0.00568 | -0.06614
[RO-RO] [DIR] OHL 400 kV Arefu-Sibiu Sud | N-1 TIE 400 kV Resita-Pancevo c2 | 0.07557 | 0.00123 | 0.04064 | 1e-05 | 0.104 | 0.00068 | -0.00197 | -0.00068 | 0.00054 | 0.00044 | 0.09284 | 0.02553 | -0.00297 | 0.00248 | 0.05944 | 0.09127 | -0.00021 | -0.00494 | 0.00053 | 0.07611 | 0.05966 | 0.00869 | -0.00477 | 0.10023 | -0.00023 | 0.07987
[RO-RO] [DIR] OHL 400 kV Tantareni-Urechesti | BC | 0.03381 | -0.00082 | -0.00121 | 0 | 0.0965 | -0.00014 | 0.00018 | 0.00016 | -0.0001 | -8e-05 | 0.06524 | 0.00045 | -0.0024 | -0.0004 | 0.0123 | 0.05757 | 5e-05 | 0.00184 | -0.0001 | -0.04343 | -0.0385 | -0.00203 | 0.00017 | 0.08743 | 0.01426 | 0.03122
[RO-RO] [DIR] OHL 400 kV Tantareni-Urechesti | N-1 TIE 400 kV Portile de Fier-Djerdap | 0.04784 | -0.00042 | 0.00917 | 0 | 0.09325 | 4e-05 | -0.00032 | -3e-05 | 4e-05 | 4e-05 | 0.07388 | 0.00671 | -0.00286 | 0.00026 | 0.02589 | 0.06968 | -1e-05 | 0.00035 | 4e-05 | -0.08126 | -0.00751 | 0.00034 | -0.00095 | 0.08635 | 0.00779 | 0.04943
[RO-RO] [DIR] OHL 400 kV Tantareni-Urechesti | N-1 OHL 400 kV Portile de Fier-Urechesti | 0.03472 | 0.00046 | 0.01615 | 0 | 0.04597 | 0.00027 | -0.00075 | -0.00027 | 0.00021 | 0.00017 | 0.04471 | 0.01035 | -0.00125 | 0.00097 | 0.02549 | 0.04426 | -8e-05 | -0.00199 | 0.00021 | -0.09808 | 0.01822 | 0.00332 | -0.00174 | 0.04287 | -0.00792 | 0.03656
[RO-RO] [DIR] OHL 400 kV Tantareni-Urechesti | N-1 OHL 400 kV Slatina-Portile de Fier | 0.03407 | -0.00129 | -0.00687 | 0 | 0.11543 | -0.00028 | 0.00048 | 0.00031 | -0.00021 | -0.00017 | 0.07304 | -0.00279 | -0.00294 | -0.00087 | 0.00822 | 0.06277 | 9e-05 | 0.00319 | -0.0002 | -0.03563 | -0.05725 | -0.00385 | 0.00077 | 0.10435 | 0.02314 | 0.02996
[RO-RO] [DIR] OHL 400 kV Tantareni-Urechesti | N-1 OHL 400 kV Domnesti-Urechesti | 0.02814 | -0.00127 | -0.00726 | 0 | 0.10219 | -0.00028 | 0.00048 | 0.00031 | -0.00021 | -0.00017 | 0.06246 | -0.00329 | -0.00291 | -0.00088 | 0.00566 | 0.05303 | 9e-05 | 0.00322 | -0.00021 | -0.03969 | -0.05167 | -0.00382 | 0.00074 | 0.09267 | 0.0247 | 0.02429
[RO-RO] [DIR] OHL 400 kV Tantareni-Urechesti | N-1 TRA 400/220 kV AT Urechesti | 0.02227 | -0.00097 | -0.00801 | 0 | 0.08307 | -0.00025 | 0.0005 | 0.00027 | -0.00018 | -0.00015 | 0.05204 | -0.0037 | -0.00166 | -0.0008 | 0.00272 | 0.04424 | 8e-05 | 0.00255 | -0.00018 | -0.06135 | -0.0503 | -0.0034 | 0.00099 | 0.07428 | 0.01455 | 0.01875
[RO-RO] [DIR] OHL 400 kV Tantareni-Urechesti | N-1 TIE 400 kV Resita-Pancevo c2 | 0.03368 | -0.00079 | -0.00061 | 0 | 0.09548 | -0.00013 | 0.00014 | 0.00015 | -9e-05 | -7e-05 | 0.06465 | 0.00078 | -0.00241 | -0.00036 | 0.01266 | 0.05704 | 4e-05 | 0.00173 | -9e-05 | -0.04543 | -0.03724 | -0.00185 | 0.0001 | 0.08649 | 0.01377 | 0.03102
[RO-RO] [DIR] OHL 400 kV Tantareni-Urechesti | N-1 TIE 400 kV Resita-Pancevo c1 | 0.03368 | -0.00079 | -0.00061 | 0 | 0.09548 | -0.00013 | 0.00014 | 0.00015 | -9e-05 | -7e-05 | 0.06465 | 0.00078 | -0.00241 | -0.00036 | 0.01266 | 0.05704 | 4e-05 | 0.00173 | -9e-05 | -0.04543 | -0.03724 | -0.00185 | 0.0001 | 0.08649 | 0.01377 | 0.03102
[RO-RO] [DIR] OHL 400 kV Portile de Fier-Urechesti | BC | 0.00141 | 0.002 | 0.02706 | 0 | -0.07876 | 0.00063 | -0.00144 | -0.00067 | 0.00048 | 0.0004 | -0.03199 | 0.01543 | 0.00179 | 0.00214 | 0.02057 | -0.02074 | -0.0002 | -0.00596 | 0.00048 | -0.08518 | 0.08842 | 0.00833 | -0.00298 | -0.06946 | -0.03458 | 0.00832
[RO-RO] [DIR] OHL 400 kV Portile de Fier-Urechesti | N-1 OHL 400 kV Slatina-Portile de Fier | 0.001 | 0.00273 | 0.03594 | 1e-05 | -0.10846 | 0.00085 | -0.00191 | -0.0009 | 0.00065 | 0.00053 | -0.04423 | 0.02052 | 0.00264 | 0.00286 | 0.02696 | -0.0289 | -0.00027 | -0.00809 | 0.00064 | -0.09741 | 0.11783 | 0.01119 | -0.00392 | -0.096 | -0.04851 | 0.01029
[RO-RO] [DIR] OHL 400 kV Portile de Fier-Urechesti | N-1 OHL 220 kV Portile de Fier-Resita 1&2 | 0.00572 | 0.00198 | 0.0288 | 0 | -0.07287 | 0.00065 | -0.00151 | -0.00068 | 0.0005 | 0.00041 | -0.02666 | 0.01651 | 0.00139 | 0.00221 | 0.02362 | -0.0154 | -0.00021 | -0.00601 | 0.00049 | -0.07329 | 0.09161 | 0.00856 | -0.0032 | -0.06371 | -0.03366 | 0.0131
[RO-RO] [DIR] OHL 400 kV Portile de Fier-Urechesti | N-1 OHL 220 kV Resita-Timisoara 1&2 | 0.01731 | 0.00219 | 0.03839 | 1e-05 | -0.06332 | 0.0008 | -0.00198 | -0.00083 | 0.00062 | 0.0005 | -0.01552 | 0.02211 | 0.00018 | 0.00277 | 0.03524 | -0.00376 | -0.00026 | -0.00699 | 0.00061 | -0.06616 | 0.11036 | 0.01056 | -0.0044 | -0.05393 | -0.03468 | 0.02555
[RO-RO] [DIR] OHL 400 kV Portile de Fier-Urechesti | N-1 TIE 400 kV Resita-Pancevo c2 | 0.00159 | 0.00195 | 0.0262 | 0 | -0.07732 | 0.00061 | -0.00139 | -0.00065 | 0.00047 | 0.00038 | -0.03116 | 0.01497 | 0.0018 | 0.00207 | 0.02005 | -0.02 | -0.0002 | -0.0058 | 0.00046 | -0.08235 | 0.08663 | 0.00808 | -0.00287 | -0.06813 | -0.03388 | 0.0086
[RO-RO] [DIR] OHL 400 kV Portile de Fier-Urechesti | N-1 TIE 400 kV Resita-Pancevo c1 | 0.00159 | 0.00195 | 0.0262 | 0 | -0.07732 | 0.00061 | -0.00139 | -0.00065 | 0.00047 | 0.00038 | -0.03116 | 0.01497 | 0.0018 | 0.00207 | 0.02005 | -0.02 | -0.0002 | -0.0058 | 0.00046 | -0.08235 | 0.08663 | 0.00808 | -0.00287 | -0.06813 | -0.03388 | 0.0086
[RO-RO] [DIR] OHL 400 kV Slatina-Portile de Fier | N-1 OHL 400 kV Portile de Fier-Urechesti | 0.00019 | -0.00221 | -0.02797 | 0 | 0.08874 | -0.00067 | 0.00149 | 0.00072 | -0.00051 | -0.00042 | 0.03638 | -0.01599 | -0.00235 | -0.00226 | -0.02058 | 0.02401 | 0.00022 | 0.00649 | -0.00051 | 0.05816 | -0.09214 | -0.00885 | 0.003 | 0.07893 | 0.04065 | -0.00715
[RO-RO] [DIR] OHL 400 kV Slatina-Portile de Fier | N-1 TIE 400 kV Resita-Pancevo c2 | 0.00065 | -0.00135 | -0.01634 | 0 | 0.05554 | -0.0004 | 0.00087 | 0.00043 | -0.00031 | -0.00025 | 0.02273 | -0.00937 | -0.00163 | -0.00135 | -0.01183 | 0.01504 | 0.00013 | 0.00395 | -0.0003 | 0.02144 | -0.05477 | -0.00528 | 0.00171 | 0.04962 | 0.02603 | -0.00393
[RO-RO] [DIR] OHL 400 kV Medgidia Sud - Stupina | N-1 OHL 400 kV Cernavodă - Medgidia Sud | 0.05492 | 0.00151 | 0.02647 | 0 | 0.12045 | 0.00055 | -0.00124 | -0.00058 | 0.00042 | 0.00035 | 0.0771 | 0.0176 | 0.00077 | 0.00189 | 0.04011 | 0.06945 | -0.00018 | -0.00511 | 0.00042 | 0.00551 | 0.02873 | 0.00671 | -0.00236 | 0.11741 | -0.04161 | 0.05466
[RO-RO] [DIR] OHL 400 kV Medgidia Sud - Rahman | N-1 OHL 400 kV Cernavodă - Medgidia Sud | -0.05178 | -0.00142 | -0.02495 | 0 | -0.11356 | -0.00052 | 0.00117 | 0.00054 | -0.0004 | -0.00033 | -0.07269 | -0.0166 | -0.00073 | -0.00178 | -0.03782 | -0.06548 | 0.00017 | 0.00481 | -0.00039 | -0.0052 | -0.02709 | -0.00633 | 0.00223 | -0.1107 | 0.03923 | -0.05154
[RO-RO] [DIR] OHL 400 kV Medgidia Sud- Cernavoda | BC | 0.04503 | 2e-05 | 0.01369 | 0 | 0.14271 | 0.00017 | -0.00062 | -0.00016 | 0.00014 | 0.00011 | 0.07513 | 0.00932 | -0.00226 | 0.00068 | 0.02713 | 0.06276 | -5e-05 | -0.00082 | 0.00014 | -0.06447 | 0.00237 | 0.00208 | -0.00163 | 0.13884 | 0.00861 | 0.04202
[RO-RO] [DIR] OHL 400 kV Medgidia Sud- Cernavoda | N-1 OHL 400 kV Isaccea - Tulcea Vest | 0.03551 | -0.00041 | 0.00799 | 0 | 0.12794 | 4e-05 | -0.00035 | -2e-05 | 4e-05 | 3e-05 | 0.06343 | 0.00556 | -0.0028 | 0.00024 | 0.01938 | 0.05154 | -1e-05 | 0.00053 | 4e-05 | -0.075 | -0.00555 | 0.00044 | -0.00118 | 0.12441 | 0.02174 | 0.03216
[RO-RO] [DIR] OHL 400 kV Medgidia Sud- Cernavoda | N-1 OHL 400 kV Lacu Sarat - Gura Ialomitei | 0.031 | -0.00049 | 0.00579 | 0 | 0.11872 | 0 | -0.00024 | 2e-05 | 1e-05 | 1e-05 | 0.05727 | 0.00415 | -0.00268 | 0.0001 | 0.01604 | 0.04591 | 0 | 0.00083 | 1e-05 | -0.07562 | -0.00831 | -5e-05 | -0.00094 | 0.11541 | 0.0223 | 0.02761
[RO-RO] [DIR] OHL 400 kV Medgidia Sud- Cernavoda | N-1 OHL 400 kV Tulcea Vest - Tariverde | 0.03551 | -0.00041 | 0.00799 | 0 | 0.12794 | 4e-05 | -0.00035 | -2e-05 | 4e-05 | 3e-05 | 0.06343 | 0.00556 | -0.0028 | 0.00024 | 0.01938 | 0.05154 | -1e-05 | 0.00053 | 4e-05 | -0.075 | -0.00555 | 0.00044 | -0.00118 | 0.12441 | 0.02174 | 0.03216
[RO-RO] [DIR] OHL 400 kV Medgidia Sud- Cernavoda | N-1 OHL 400 kV Gutinas – Smardan | 0.04592 | -2e-05 | 0.01387 | 0 | 0.14571 | 0.00017 | -0.00063 | -0.00015 | 0.00014 | 0.00011 | 0.07667 | 0.00942 | -0.00246 | 0.00068 | 0.02763 | 0.06404 | -5e-05 | -0.00071 | 0.00014 | -0.06652 | 0.00239 | 0.00203 | -0.00169 | 0.14176 | 0.01113 | 0.04287
[RO-RO] [DIR] OHL 400 kV Medgidia Sud- Cernavoda | N-1 OHL 400 kV Isaccea - Rahman | 0.06235 | 0.00067 | 0.02319 | 0 | 0.17435 | 0.00039 | -0.00107 | -0.00039 | 0.0003 | 0.00025 | 0.09773 | 0.01561 | -0.0016 | 0.0014 | 0.04062 | 0.08382 | -0.00012 | -0.00292 | 0.0003 | -0.05275 | 0.0145 | 0.00469 | -0.00242 | 0.16972 | -0.0107 | 0.05967
[RO-RO] [DIR] OHL 400 kV Medgidia Sud- Cernavoda | N-1 OHL 400 kV Isaccea - Stupina | 0.06386 | 0.00073 | 0.02402 | 0 | 0.1771 | 0.0004 | -0.00111 | -0.00041 | 0.00032 | 0.00026 | 0.09969 | 0.01616 | -0.00154 | 0.00147 | 0.04179 | 0.08566 | -0.00013 | -0.0031 | 0.00032 | -0.05173 | 0.01555 | 0.00492 | -0.00249 | 0.1724 | -0.01238 | 0.0612
[RO-RO] [DIR] OHL 400 kV Medgidia Sud- Cernavoda | N-1 TIE 400 kV MEDGIDIA SUD - VARNA | 0.03221 | -0.00029 | 0.0078 | 0 | 0.11304 | 5e-05 | -0.00034 | -4e-05 | 5e-05 | 4e-05 | 0.0567 | 0.0054 | -0.00234 | 0.00027 | 0.01798 | 0.04634 | -1e-05 | 0.00025 | 5e-05 | -0.06327 | -0.00358 | 0.00063 | -0.00109 | 0.10989 | 0.01678 | 0.02936
[RO-RO] [DIR] OHL 400 kV Medgidia Sud- Cernavoda | N-1 TIE 400 kV DOBRUDJA- MEDGIDIA SUD | 0.03292 | -0.00027 | 0.00813 | 0 | 0.11463 | 6e-05 | -0.00036 | -4e-05 | 5e-05 | 4e-05 | 0.05773 | 0.00562 | -0.00233 | 0.0003 | 0.01849 | 0.04726 | -2e-05 | 0.00019 | 5e-05 | -0.06333 | -0.00324 | 0.00071 | -0.00112 | 0.11151 | 0.01632 | 0.03007
[RO-RO] [DIR] OHL 400 kV Medgidia Sud- Cernavoda | N-1 OHL 400 kV Constanta Nord- Cernavoda | 0.03471 | -0.00048 | 0.00728 | 0 | 0.12797 | 2e-05 | -0.00032 | 0 | 2e-05 | 2e-05 | 0.06278 | 0.0051 | -0.00292 | 0.00017 | 0.01856 | 0.05076 | 0 | 0.00074 | 2e-05 | -0.07787 | -0.00683 | 0.0002 | -0.00113 | 0.12442 | 0.02408 | 0.03125
[RO-RO] [DIR] OHL 400 kV Medgidia Sud- Cernavoda | N-1 OHL 400 kV Cernavoda - Pelicanu | 0.0444 | 0.00027 | 0.01524 | 0 | 0.131 | 0.00023 | -0.0007 | -0.00022 | 0.00018 | 0.00015 | 0.07145 | 0.01029 | -0.00165 | 0.00086 | 0.02802 | 0.06061 | -7e-05 | -0.0015 | 0.00018 | -0.04858 | 0.00705 | 0.00277 | -0.00169 | 0.12749 | 5e-05 | 0.04207
[RO-RO] [DIR] OHL 400 kV Medgidia Sud- Cernavoda | N-1 OHL 400 kV Pelicanu - Bucuresti Sud | 0.04468 | 0.0003 | 0.01553 | 0 | 0.13071 | 0.00024 | -0.00071 | -0.00023 | 0.00019 | 0.00015 | 0.0716 | 0.01048 | -0.0016 | 0.00088 | 0.02834 | 0.06084 | -7e-05 | -0.00159 | 0.00019 | -0.04727 | 0.00763 | 0.00287 | -0.00171 | 0.12721 | -0.00082 | 0.0424
[RO-RO] [DIR] OHL 400 kV Medgidia Sud- Cernavoda | N-1 OHL 400 kV Gura Ialomitei - Bucuresti Sud | 0.04454 | 0.00029 | 0.01544 | 0 | 0.13058 | 0.00023 | -0.00071 | -0.00023 | 0.00019 | 0.00015 | 0.07145 | 0.01042 | -0.00161 | 0.00087 | 0.02821 | 0.06068 | -7e-05 | -0.00156 | 0.00018 | -0.0475 | 0.00747 | 0.00284 | -0.0017 | 0.12708 | -0.00062 | 0.04225
[RO-RO] [DIR] OHL 400 kV Medgidia Sud- Cernavoda | N-1 OHL 400 kV Medgidia Sud - Stupina | 0.06386 | 0.00073 | 0.02402 | 0 | 0.1771 | 0.0004 | -0.00111 | -0.00041 | 0.00032 | 0.00026 | 0.09969 | 0.01616 | -0.00154 | 0.00147 | 0.04179 | 0.08566 | -0.00013 | -0.0031 | 0.00032 | -0.05173 | 0.01555 | 0.00492 | -0.00249 | 0.1724 | -0.01238 | 0.0612
[RO-RO] [DIR] OHL 400 kV Medgidia Sud- Cernavoda | N-1 OHL 400 kV Medgidia Sud - Rahman | 0.06235 | 0.00067 | 0.02319 | 0 | 0.17435 | 0.00039 | -0.00107 | -0.00039 | 0.0003 | 0.00025 | 0.09773 | 0.01561 | -0.0016 | 0.0014 | 0.04062 | 0.08382 | -0.00012 | -0.00292 | 0.0003 | -0.05275 | 0.0145 | 0.00469 | -0.00242 | 0.16972 | -0.0107 | 0.05967
[RO-RO] [DIR] OHL 400 kV Medgidia Sud- Cernavoda | N-1 TIE 400 kV Isaccea - Vulcanesti | 0.0535 | 0.00046 | 0.01889 | 0 | 0.15552 | 0.0003 | -0.00086 | -0.0003 | 0.00024 | 0.00019 | 0.08545 | 0.01279 | -0.0016 | 0.00111 | 0.0341 | 0.07269 | -9e-05 | -0.00218 | 0.00024 | -0.05393 | 0.00952 | 0.00365 | -0.002 | 0.15136 | -0.00605 | 0.0508
[RO-RO] [DIR] OHL 400 kV Cernavoda - Pelicanu | BC | -0.00195 | 0.00078 | 0.00488 | 0 | -0.03669 | 0.00018 | -0.00025 | -0.0002 | 0.00013 | 0.00011 | -0.01152 | 0.00305 | 0.0019 | 0.00054 | 0.00278 | -0.00675 | -6e-05 | -0.00214 | 0.00013 | 0.04979 | 0.01467 | 0.00218 | -0.00018 | -0.03556 | -0.02682 | 0.00014
[RO-RO] [DIR] OHL 400 kV Cernavoda - Pelicanu | N-1 OHL 400 kV Isaccea - Tulcea Vest | -0.00289 | 0.00074 | 0.00431 | 0 | -0.03815 | 0.00016 | -0.00022 | -0.00018 | 0.00012 | 0.0001 | -0.01268 | 0.00267 | 0.00185 | 0.0005 | 0.00202 | -0.00786 | -5e-05 | -0.00201 | 0.00012 | 0.04874 | 0.01388 | 0.00202 | -0.00014 | -0.03699 | -0.02552 | -0.00084
[RO-RO] [DIR] OHL 400 kV Cernavoda - Pelicanu | N-1 OHL 400 kV Lacu Sarat - Gura Ialomitei | -0.00381 | 0.00072 | 0.00383 | 0 | -0.03988 | 0.00015 | -0.0002 | -0.00017 | 0.00011 | 9e-05 | -0.01389 | 0.00236 | 0.00185 | 0.00047 | 0.00131 | -0.00899 | -5e-05 | -0.00192 | 0.00011 | 0.0483 | 0.01325 | 0.0019 | -9e-05 | -0.03867 | -0.02501 | -0.00178
[RO-RO] [DIR] OHL 400 kV Cernavoda - Pelicanu | N-1 OHL 400 kV Tulcea Vest - Tariverde | -0.00289 | 0.00074 | 0.00431 | 0 | -0.03815 | 0.00016 | -0.00022 | -0.00018 | 0.00012 | 0.0001 | -0.01268 | 0.00267 | 0.00185 | 0.0005 | 0.00202 | -0.00786 | -5e-05 | -0.00201 | 0.00012 | 0.04874 | 0.01388 | 0.00202 | -0.00014 | -0.03699 | -0.02552 | -0.00084
[RO-RO] [DIR] OHL 400 kV Cernavoda - Pelicanu | N-1 OHL 400 kV Tariverde - Constanta Nord | -0.00289 | 0.00074 | 0.00431 | 0 | -0.03815 | 0.00016 | -0.00022 | -0.00018 | 0.00012 | 0.0001 | -0.01268 | 0.00267 | 0.00185 | 0.0005 | 0.00202 | -0.00786 | -5e-05 | -0.00201 | 0.00012 | 0.04874 | 0.01388 | 0.00202 | -0.00014 | -0.03699 | -0.02552 | -0.00084
[RO-RO] [DIR] OHL 400 kV Cernavoda - Pelicanu | N-1 OHL 400 kV Constanta Nord- Cernavoda | -0.00269 | 0.00075 | 0.00442 | 0 | -0.03775 | 0.00016 | -0.00022 | -0.00019 | 0.00012 | 0.0001 | -0.01241 | 0.00274 | 0.00186 | 0.00051 | 0.00217 | -0.00761 | -5e-05 | -0.00203 | 0.00012 | 0.04882 | 0.01401 | 0.00205 | -0.00015 | -0.03659 | -0.02571 | -0.00064
[RO-RO] [DIR] OHL 400 kV Cernavoda - Pelicanu | N-1 OHL 400 kV Gura Ialomitei - Bucuresti Sud | -0.0026 | 0.00114 | 0.0072 | 0 | -0.05279 | 0.00026 | -0.00036 | -0.00029 | 0.00019 | 0.00016 | -0.0164 | 0.0045 | 0.00276 | 0.0008 | 0.00422 | -0.0095 | -8e-05 | -0.00313 | 0.00019 | 0.0723 | 0.02144 | 0.0032 | -0.00028 | -0.05116 | -0.03907 | 0.00044
[RO-RO] [DIR] OHL 400 kV Cernavoda - Pelicanu | N-1 OHL 400 kV Gutinas – Smardan | -0.00408 | 0.00089 | 0.00444 | 0 | -0.04379 | 0.00019 | -0.00022 | -0.00021 | 0.00014 | 0.00011 | -0.01518 | 0.0028 | 0.00237 | 0.00056 | 0.0016 | -0.00979 | -6e-05 | -0.00239 | 0.00013 | 0.05464 | 0.01461 | 0.00229 | -4e-05 | -0.04248 | -0.0328 | -0.00187
[RO-RO] [DIR] OHL 400 kV Cernavoda - Pelicanu | N-1 OHL 400 kV Brasov – Gutinas | -0.00228 | 0.00096 | 0.00561 | 0 | -0.04204 | 0.00021 | -0.00028 | -0.00024 | 0.00016 | 0.00013 | -0.0132 | 0.00356 | 0.00243 | 0.00065 | 0.00315 | -0.00775 | -7e-05 | -0.00263 | 0.00015 | 0.05658 | 0.01646 | 0.00261 | -0.00016 | -0.04078 | -0.03377 | 7e-05
[RO-RO] [DIR] OHL 400 kV Pelicanu - Bucuresti Sud | BC | -0.00107 | 0.00085 | 0.00567 | 0 | -0.03681 | 0.0002 | -0.00028 | -0.00022 | 0.00014 | 0.00012 | -0.01084 | 0.00355 | 0.00202 | 0.00061 | 0.0037 | -0.0059 | -6e-05 | -0.00236 | 0.00014 | 0.05276 | 0.01614 | 0.00243 | -0.00024 | -0.03566 | -0.02892 | 0.00116
[RO-RO] [DIR] OHL 400 kV Pelicanu - Bucuresti Sud | N-1 OHL 400 kV Isaccea - Tulcea Vest | -0.00189 | 0.00082 | 0.00517 | 0 | -0.0381 | 0.00018 | -0.00026 | -0.00021 | 0.00014 | 0.00011 | -0.01185 | 0.00323 | 0.00197 | 0.00057 | 0.00302 | -0.00687 | -6e-05 | -0.00224 | 0.00013 | 0.05185 | 0.01546 | 0.00229 | -0.0002 | -0.03692 | -0.02778 | 0.0003
[RO-RO] [DIR] OHL 400 kV Pelicanu - Bucuresti Sud | N-1 OHL 400 kV Lacu Sarat - Gura Ialomitei | -0.00255 | 0.0008 | 0.00483 | 0 | -0.03936 | 0.00018 | -0.00024 | -0.0002 | 0.00013 | 0.00011 | -0.01273 | 0.003 | 0.00197 | 0.00055 | 0.00252 | -0.00769 | -6e-05 | -0.00218 | 0.00013 | 0.05158 | 0.01501 | 0.00221 | -0.00017 | -0.03815 | -0.02746 | -0.00037
[RO-RO] [DIR] OHL 400 kV Pelicanu - Bucuresti Sud | N-1 OHL 400 kV Tulcea Vest - Tariverde | -0.00189 | 0.00082 | 0.00517 | 0 | -0.0381 | 0.00018 | -0.00026 | -0.00021 | 0.00014 | 0.00011 | -0.01185 | 0.00323 | 0.00197 | 0.00057 | 0.00302 | -0.00687 | -6e-05 | -0.00224 | 0.00013 | 0.05185 | 0.01546 | 0.00229 | -0.0002 | -0.03692 | -0.02778 | 0.0003
[RO-RO] [DIR] OHL 400 kV Pelicanu - Bucuresti Sud | N-1 OHL 400 kV Tariverde - Constanta Nord | -0.00189 | 0.00082 | 0.00517 | 0 | -0.0381 | 0.00018 | -0.00026 | -0.00021 | 0.00014 | 0.00011 | -0.01185 | 0.00323 | 0.00197 | 0.00057 | 0.00302 | -0.00687 | -6e-05 | -0.00224 | 0.00013 | 0.05185 | 0.01546 | 0.00229 | -0.0002 | -0.03692 | -0.02778 | 0.0003
[RO-RO] [DIR] OHL 400 kV Pelicanu - Bucuresti Sud | N-1 OHL 400 kV Constanta Nord- Cernavoda | -0.00172 | 0.00082 | 0.00526 | 0 | -0.03775 | 0.00019 | -0.00027 | -0.00021 | 0.00014 | 0.00011 | -0.01162 | 0.00328 | 0.00197 | 0.00058 | 0.00315 | -0.00666 | -6e-05 | -0.00226 | 0.00014 | 0.05191 | 0.01556 | 0.00231 | -0.00021 | -0.03658 | -0.02793 | 0.00047
[RO-RO] [DIR] OHL 400 kV Pelicanu - Bucuresti Sud | N-1 OHL 400 kV Gura Ialomitei - Bucuresti Sud | -0.00174 | 0.00123 | 0.0081 | 0 | -0.05367 | 0.00028 | -0.00041 | -0.00031 | 0.00021 | 0.00017 | -0.01595 | 0.00507 | 0.00292 | 0.00088 | 0.0052 | -0.00878 | -9e-05 | -0.00339 | 0.00021 | 0.07633 | 0.02324 | 0.00349 | -0.00034 | -0.052 | -0.04174 | 0.00147
[RO-RO] [DIR] OHL 400 kV Pelicanu - Bucuresti Sud | N-1 OHL 400 kV Gutinas – Smardan | -0.00334 | 0.00097 | 0.0052 | 0 | -0.04439 | 0.00021 | -0.00026 | -0.00023 | 0.00015 | 0.00012 | -0.01474 | 0.00329 | 0.00251 | 0.00063 | 0.00243 | -0.00914 | -7e-05 | -0.00262 | 0.00015 | 0.05794 | 0.01608 | 0.00254 | -9e-05 | -0.04305 | -0.03529 | -0.00098
[RO-RO] [DIR] OHL 400 kV Pelicanu - Bucuresti Sud | N-1 OHL 400 kV Brasov – Gutinas | -0.00143 | 0.00105 | 0.00648 | 0 | -0.04273 | 0.00024 | -0.00032 | -0.00026 | 0.00017 | 0.00014 | -0.01269 | 0.00412 | 0.0026 | 0.00073 | 0.0041 | -0.007 | -8e-05 | -0.00289 | 0.00017 | 0.06027 | 0.01812 | 0.0029 | -0.00022 | -0.04143 | -0.03659 | 0.00108
[RO-RO] [DIR] OHL 400 kV Gura Ialomitei - Bucuresti Sud | BC | -0.00143 | 0.0008 | 0.00515 | 0 | -0.03569 | 0.00018 | -0.00026 | -0.0002 | 0.00013 | 0.00011 | -0.01083 | 0.00322 | 0.00191 | 0.00056 | 0.00318 | -0.00611 | -6e-05 | -0.00219 | 0.00013 | 0.04991 | 0.01502 | 0.00225 | -0.00021 | -0.03458 | -0.02715 | 0.00067
[RO-RO] [DIR] OHL 400 kV Gura Ialomitei - Bucuresti Sud | N-1 OHL 400 kV Isaccea - Tulcea Vest | -0.00229 | 0.00076 | 0.00464 | 0 | -0.03702 | 0.00017 | -0.00024 | -0.00019 | 0.00012 | 0.0001 | -0.01188 | 0.00289 | 0.00186 | 0.00052 | 0.00249 | -0.00711 | -6e-05 | -0.00207 | 0.00012 | 0.04896 | 0.01431 | 0.0021 | -0.00017 | -0.03588 | -0.02597 | -0.00022
[RO-RO] [DIR] OHL 400 kV Gura Ialomitei - Bucuresti Sud | N-1 OHL 400 kV Lacu Sarat - Gura Ialomitei | -0.00304 | 0.00074 | 0.00424 | 0 | -0.03845 | 0.00016 | -0.00022 | -0.00018 | 0.00012 | 0.0001 | -0.01288 | 0.00263 | 0.00186 | 0.0005 | 0.00191 | -0.00805 | -5e-05 | -0.002 | 0.00012 | 0.04862 | 0.01379 | 0.002 | -0.00013 | -0.03728 | -0.02557 | -0.00099
[RO-RO] [DIR] OHL 400 kV Gura Ialomitei - Bucuresti Sud | N-1 OHL 400 kV Tulcea Vest - Tariverde | -0.00229 | 0.00076 | 0.00464 | 0 | -0.03702 | 0.00017 | -0.00024 | -0.00019 | 0.00012 | 0.0001 | -0.01188 | 0.00289 | 0.00186 | 0.00052 | 0.00249 | -0.00711 | -6e-05 | -0.00207 | 0.00012 | 0.04896 | 0.01431 | 0.0021 | -0.00017 | -0.03588 | -0.02597 | -0.00022
[RO-RO] [DIR] OHL 400 kV Gura Ialomitei - Bucuresti Sud | N-1 OHL 400 kV Tariverde - Constanta Nord | -0.00229 | 0.00076 | 0.00464 | 0 | -0.03702 | 0.00017 | -0.00024 | -0.00019 | 0.00012 | 0.0001 | -0.01188 | 0.00289 | 0.00186 | 0.00052 | 0.00249 | -0.00711 | -6e-05 | -0.00207 | 0.00012 | 0.04896 | 0.01431 | 0.0021 | -0.00017 | -0.03588 | -0.02597 | -0.00022
[RO-RO] [DIR] OHL 400 kV Gura Ialomitei - Bucuresti Sud | N-1 OHL 400 kV Constanta Nord- Cernavoda | -0.00211 | 0.00076 | 0.00473 | 0 | -0.03666 | 0.00017 | -0.00024 | -0.00019 | 0.00013 | 0.0001 | -0.01164 | 0.00295 | 0.00186 | 0.00053 | 0.00262 | -0.00689 | -6e-05 | -0.00209 | 0.00012 | 0.04903 | 0.01441 | 0.00213 | -0.00018 | -0.03553 | -0.02613 | -4e-05
[RO-RO] [DIR] OHL 400 kV Gura Ialomitei - Bucuresti Sud | N-1 OHL 400 kV Cernavoda - Pelicanu | -0.00222 | 0.00111 | 0.00712 | 0 | -0.05047 | 0.00025 | -0.00036 | -0.00028 | 0.00019 | 0.00015 | -0.01547 | 0.00445 | 0.00267 | 0.00078 | 0.0043 | -0.00882 | -8e-05 | -0.00306 | 0.00018 | 0.06996 | 0.02092 | 0.00313 | -0.00028 | -0.0489 | -0.03795 | 0.00072
[RO-RO] [DIR] OHL 400 kV Gura Ialomitei - Bucuresti Sud | N-1 OHL 400 kV Gutinas – Smardan | -0.00357 | 0.0009 | 0.00471 | 0 | -0.04284 | 0.00019 | -0.00024 | -0.00022 | 0.00014 | 0.00012 | -0.01451 | 0.00298 | 0.00237 | 0.00058 | 0.00199 | -0.00917 | -6e-05 | -0.00244 | 0.00014 | 0.05479 | 0.01496 | 0.00236 | -6e-05 | -0.04155 | -0.03316 | -0.00135
[RO-RO] [DIR] OHL 400 kV Gura Ialomitei - Bucuresti Sud | N-1 OHL 400 kV Brasov – Gutinas | -0.00177 | 0.00098 | 0.00591 | 0 | -0.04118 | 0.00022 | -0.0003 | -0.00025 | 0.00016 | 0.00013 | -0.01255 | 0.00375 | 0.00245 | 0.00067 | 0.00356 | -0.00713 | -7e-05 | -0.00269 | 0.00016 | 0.05688 | 0.01686 | 0.00269 | -0.00019 | -0.03994 | -0.03427 | 0.0006
[RO-RO] [DIR] OHL 400 kV Gutinas - Smardan | BC | -0.013 | 0.00065 | -0.00271 | 0 | -0.04339 | 6e-05 | 0.00015 | -9e-05 | 4e-05 | 3e-05 | -0.02236 | -0.00148 | 0.00282 | 0.00011 | -0.00724 | -0.01857 | -2e-05 | -0.00151 | 4e-05 | 0.02964 | -0.00037 | 0.00065 | 0.00089 | -0.04226 | -0.0365 | -0.01225
[RO-RO] [DIR] OHL 400 kV Gutinas - Smardan | N-1 OHL 400 kV Isaccea - Tulcea Vest | -0.01183 | 0.0007 | -0.002 | 0 | -0.04156 | 8e-05 | 0.00011 | -0.00011 | 5e-05 | 4e-05 | -0.02091 | -0.00101 | 0.00288 | 0.00017 | -0.00628 | -0.01719 | -3e-05 | -0.00168 | 5e-05 | 0.03094 | 0.00061 | 0.00085 | 0.00083 | -0.04048 | -0.03812 | -0.01103
[RO-RO] [DIR] OHL 400 kV Gutinas - Smardan | N-1 OHL 400 kV Lacu Sarat - Gura Ialomitei | -0.01038 | 0.00074 | -0.00123 | 0 | -0.03891 | 9e-05 | 8e-05 | -0.00012 | 6e-05 | 5e-05 | -0.01903 | -0.00051 | 0.0029 | 0.00022 | -0.00517 | -0.01543 | -3e-05 | -0.00182 | 6e-05 | 0.03172 | 0.00162 | 0.00105 | 0.00076 | -0.03789 | -0.03905 | -0.00956
[RO-RO] [DIR] OHL 400 kV Gutinas - Smardan | N-1 OHL 400 kV Tulcea Vest - Tariverde | -0.01183 | 0.0007 | -0.002 | 0 | -0.04156 | 8e-05 | 0.00011 | -0.00011 | 5e-05 | 4e-05 | -0.02091 | -0.00101 | 0.00288 | 0.00017 | -0.00628 | -0.01719 | -3e-05 | -0.00168 | 5e-05 | 0.03094 | 0.00061 | 0.00085 | 0.00083 | -0.04048 | -0.03812 | -0.01103
[RO-RO] [DIR] OHL 400 kV Gutinas - Smardan | N-1 OHL 400 kV Tariverde - Constanta Nord | -0.01183 | 0.0007 | -0.002 | 0 | -0.04156 | 8e-05 | 0.00011 | -0.00011 | 5e-05 | 4e-05 | -0.02091 | -0.00101 | 0.00288 | 0.00017 | -0.00628 | -0.01719 | -3e-05 | -0.00168 | 5e-05 | 0.03094 | 0.00061 | 0.00085 | 0.00083 | -0.04048 | -0.03812 | -0.01103
[RO-RO] [DIR] OHL 400 kV Gutinas - Smardan | N-1 OHL 400 kV Constanta Nord- Cernavoda | -0.01219 | 0.00069 | -0.0022 | 0 | -0.04223 | 7e-05 | 0.00012 | -0.0001 | 5e-05 | 4e-05 | -0.02139 | -0.00114 | 0.00287 | 0.00015 | -0.00657 | -0.01764 | -3e-05 | -0.00163 | 5e-05 | 0.03069 | 0.00035 | 0.0008 | 0.00085 | -0.04113 | -0.03771 | -0.01141
[RO-RO] [DIR] OHL 400 kV Gutinas - Smardan | N-1 OHL 400 kV Cernavoda - Pelicanu | -0.01324 | 0.00074 | -0.0021 | 0 | -0.04797 | 8e-05 | 0.00012 | -0.00011 | 5e-05 | 5e-05 | -0.0238 | -0.00109 | 0.00306 | 0.00018 | -0.00689 | -0.01942 | -3e-05 | -0.00178 | 5e-05 | 0.03586 | 0.00147 | 0.00092 | 0.00086 | -0.0467 | -0.03985 | -0.01223
[RO-RO] [DIR] OHL 400 kV Gutinas - Smardan | N-1 OHL 400 kV Gura Ialomitei - Bucuresti Sud | -0.0132 | 0.00076 | -0.00198 | 0 | -0.04841 | 9e-05 | 0.00011 | -0.00012 | 6e-05 | 5e-05 | -0.02388 | -0.00102 | 0.00309 | 0.00019 | -0.00679 | -0.01943 | -3e-05 | -0.00182 | 6e-05 | 0.03667 | 0.00175 | 0.00097 | 0.00086 | -0.04713 | -0.04032 | -0.01216
[RO-RO] [DIR] OHL 400 kV Gutinas - Smardan | N-1 OHL 400 kV Bucuresti Sud - Domnesti | -0.01437 | 0.0007 | -0.00295 | 0 | -0.04829 | 7e-05 | 0.00016 | -9e-05 | 4e-05 | 3e-05 | -0.02482 | -0.00163 | 0.00303 | 0.00012 | -0.00796 | -0.02059 | -2e-05 | -0.00162 | 4e-05 | 0.03904 | -0.00013 | 0.0007 | 0.00095 | -0.04702 | -0.03889 | -0.0135
[RO-RO] [DIR] OHL 400 kV Gutinas - Smardan | N-1 TIE 400 kV Isaccea - Vulcanesti | -0.03851 | -0.00068 | -0.01837 | 0 | -0.08197 | -0.00033 | 0.00088 | 0.00033 | -0.00026 | -0.00021 | -0.05344 | -0.01191 | 0.00082 | -0.00117 | -0.02822 | -0.04848 | 0.0001 | 0.00258 | -0.00025 | -0.00211 | -0.0219 | -0.00409 | 0.002 | -0.07997 | 0.00764 | -0.03867
[RO-RO] [DIR] OHL 400 kV Smardan - Isaccea c1 | BC | 0 | 0 | 0 |  | 0 | 0 | 0 |  | 0 | 0 | 0 | 0 |  | 0 | 0 | 0 | 0 |  | 0 | 0 | 0 | 0 | 0 | 0 | 0 | 0
[RO-RO] [DIR] OHL 400 kV Smardan - Isaccea c1 | N-1 OHL 400 kV Lacu Sarat - Isaccea | 0 | 0 | 0 |  | 0 | 0 | 0 |  | 0 | 0 | 0 | 0 |  | 0 | 0 | 0 | 0 |  | 0 | 0 | 0 | 0 | 0 | 0 | 0 | 0
[RO-RO] [DIR] OHL 400 kV Smardan - Isaccea c2 | N-1 OHL 400 kV Lacu Sarat - Isaccea | 0.00669 | 0.00144 | 0.00877 | 0 | -0.01155 | 0.00032 | -0.0004 | -0.00036 | 0.00023 | 0.00019 | 0.00221 | 0.00606 | 0.00362 | 0.00099 | 0.0086 | 0.00483 | -0.00011 | -0.00404 | 0.00023 | 0.04886 | 0.01551 | 0.00383 | -8e-05 | -0.01114 | -0.05918 | 0.00809
[RO-RO] [DIR] OHL 400 kV Bucuresti Sud - Domnesti | BC | -0.0123 | 0.00043 | -0.0022 | 0 | -0.04402 | 4e-05 | 0.0001 | -5e-05 | 2e-05 | 2e-05 | -0.02211 | -0.00137 | 0.00194 | 6e-05 | -0.00645 | -0.01808 | -1e-05 | -0.00096 | 2e-05 | 0.08444 | 0.00213 | 0.00042 | 0.00057 | -0.04273 | -0.02147 | -0.01127
[RO-RO] [DIR] OHL 400 kV Bucuresti Sud - Domnesti | N-1 OHL 400 kV Gutinas – Smardan | -0.01525 | 0.00058 | -0.00281 | 0 | -0.05388 | 5e-05 | 0.00013 | -7e-05 | 3e-05 | 3e-05 | -0.02719 | -0.00171 | 0.00258 | 8e-05 | -0.0081 | -0.0223 | -2e-05 | -0.0013 | 3e-05 | 0.09117 | 0.00205 | 0.00056 | 0.00078 | -0.05233 | -0.02976 | -0.01405
[RO-RO] [DIR] OHL 400 kV Portile de Fier - Urechesti | BC | 0.00141 | 0.002 | 0.02706 | 0 | -0.07876 | 0.00063 | -0.00144 | -0.00067 | 0.00048 | 0.0004 | -0.03199 | 0.01543 | 0.00179 | 0.00214 | 0.02057 | -0.02074 | -0.0002 | -0.00596 | 0.00048 | -0.08518 | 0.08842 | 0.00833 | -0.00298 | -0.06946 | -0.03458 | 0.00832
[RO-RO] [DIR] OHL 400 kV Portile de Fier - Urechesti | N-1 OHL 400 kV Domnesti-Urechesti | -0.00216 | 0.00172 | 0.02325 | 0 | -0.07518 | 0.00054 | -0.00125 | -0.00057 | 0.00041 | 0.00034 | -0.03374 | 0.01308 | 0.00147 | 0.00184 | 0.01639 | -0.02359 | -0.00017 | -0.00509 | 0.00041 | -0.08283 | 0.08014 | 0.0072 | -0.00262 | -0.06616 | -0.02802 | 0.00397
[RO-RO] [DIR] OHL 400 kV Brasov – Gutinas | BC | -0.00169 | 0.00093 | 0.00379 | 0 | -0.02762 | 0.00018 | -0.00018 | -0.00021 | 0.00013 | 0.00011 | -0.00866 | 0.00266 | 0.00272 | 0.00055 | 0.00189 | -0.00516 | -6e-05 | -0.00249 | 0.00013 | 0.03509 | 0.00925 | 0.00221 | 0.00012 | -0.02695 | -0.03585 | -0.00034
[RO-RO] [DIR] OHL 400 kV Brazi Vest - Darste | BC | -0.02592 | -0.00051 | -0.01521 | 0 | -0.03629 | -0.00026 | 0.00075 | 0.00026 | -0.00021 | -0.00017 | -0.03082 | -0.00948 | 0.00094 | -0.00095 | -0.02129 | -0.03017 | 8e-05 | 0.00196 | -0.00021 | -0.10423 | -0.02481 | -0.00338 | 0.0018 | -0.03564 | 0.00034 | -0.02745
[RO-RO] [DIR] OHL 400 kV Brazi Vest - Darste | N-1 OHL 400 kV Gutinas – Smardan | -0.02938 | -0.00034 | -0.01594 | 0 | -0.04785 | -0.00025 | 0.00079 | 0.00024 | -0.0002 | -0.00016 | -0.03677 | -0.00988 | 0.00169 | -0.00092 | -0.02321 | -0.03512 | 8e-05 | 0.00156 | -0.0002 | -0.09634 | -0.02491 | -0.0032 | 0.00204 | -0.04689 | -0.00938 | -0.03071
[RO-RO] [DIR] OHL 400 kV Brasov - Darste | BC | -0.02565 | -0.00051 | -0.01506 | 0 | -0.03591 | -0.00026 | 0.00074 | 0.00026 | -0.0002 | -0.00017 | -0.0305 | -0.00938 | 0.00093 | -0.00094 | -0.02106 | -0.02986 | 8e-05 | 0.00194 | -0.0002 | -0.10315 | -0.02456 | -0.00334 | 0.00178 | -0.03527 | 0.00034 | -0.02716
[RO-RO] [DIR] OHL 400 kV Brasov - Darste | N-1 OHL 400 kV Gutinas – Smardan | -0.02908 | -0.00034 | -0.01577 | 0 | -0.04735 | -0.00024 | 0.00078 | 0.00024 | -0.00019 | -0.00016 | -0.03639 | -0.00977 | 0.00167 | -0.00091 | -0.02297 | -0.03476 | 8e-05 | 0.00154 | -0.00019 | -0.09534 | -0.02465 | -0.00317 | 0.00201 | -0.0464 | -0.00928 | -0.03039
[RO-RO] [DIR] OHL 220 kV Portile de Fier-Resita c1 | N-1 TIE 400 kV Resita-Pancevo c2 | 0.01484 | -4e-05 | 0.00652 | 0 | 0.01958 | 7e-05 | -0.00029 | -7e-05 | 6e-05 | 5e-05 | 0.018 | 0.00399 | -0.00138 | 0.0003 | 0.01087 | 0.01806 | -2e-05 | -0.00027 | 6e-05 | 0.03959 | 0.01207 | 0.00094 | -0.00081 | 0.01917 | 0.00281 | 0.01641
[RO-RO] [DIR] OHL 220 kV Portile de Fier-Resita c2 | N-1 TIE 400 kV Resita-Pancevo c2 | 0.01484 | -4e-05 | 0.00652 | 0 | 0.01958 | 7e-05 | -0.00029 | -7e-05 | 6e-05 | 5e-05 | 0.018 | 0.00399 | -0.00138 | 0.0003 | 0.01087 | 0.01806 | -2e-05 | -0.00027 | 6e-05 | 0.03959 | 0.01207 | 0.00094 | -0.00081 | 0.01917 | 0.00281 | 0.01641
[RO-RO] [DIR] OHL 220 kV Resita-Timisoara c1 | N-1 TIE 400 kV Resita-Pancevo c2 | 0.03027 | 0.00031 | 0.02075 | 0 | 0.03044 | 0.0003 | -0.00099 | -0.00029 | 0.00024 | 0.0002 | 0.03188 | 0.01226 | -0.00303 | 0.00115 | 0.02736 | 0.03275 | -9e-05 | -0.00182 | 0.00024 | 0.03835 | 0.04007 | 0.00401 | -0.0026 | 0.0305 | 0.00041 | 0.03287
[RO-RO] [DIR] OHL 220 kV Resita-Timisoara c2 | N-1 TIE 400 kV Resita-Pancevo c2 | 0.03027 | 0.00031 | 0.02075 | 0 | 0.03044 | 0.0003 | -0.00099 | -0.00029 | 0.00024 | 0.0002 | 0.03188 | 0.01226 | -0.00303 | 0.00115 | 0.02736 | 0.03275 | -9e-05 | -0.00182 | 0.00024 | 0.03835 | 0.04007 | 0.00401 | -0.0026 | 0.0305 | 0.00041 | 0.03287
[RO-RO] [DIR] OHL 220 kV Arad-Timisoara | N-1 TIE 400 kV Resita-Pancevo c2 | -0.03319 | -6e-05 | -0.02081 | 0 | -0.0377 | -0.00026 | 0.00096 | 0.00025 | -0.00022 | -0.00018 | -0.03677 | -0.01219 | 0.00404 | -0.00104 | -0.02869 | -0.03719 | 8e-05 | 0.00125 | -0.00021 | -0.04723 | -0.03944 | -0.00354 | 0.00268 | -0.03734 | -0.00402 | -0.03586
[RO-RO] [DIR] OHL 220 kV Arad-Calea Aradului | N-1 TIE 400 kV Resita-Pancevo c2 | -0.02342 | -4e-05 | -0.01469 | 0 | -0.0266 | -0.00019 | 0.00068 | 0.00017 | -0.00015 | -0.00012 | -0.02595 | -0.0086 | 0.00285 | -0.00074 | -0.02025 | -0.02624 | 6e-05 | 0.00088 | -0.00015 | -0.03332 | -0.02783 | -0.0025 | 0.00189 | -0.02634 | -0.00283 | -0.0253
[RO-RO] [DIR] OHL 220 kV CaleaAradului-Sacalaz | N-1 TIE 400 kV Resita-Pancevo c2 | -0.02342 | -4e-05 | -0.01469 | 0 | -0.0266 | -0.00019 | 0.00068 | 0.00017 | -0.00015 | -0.00012 | -0.02595 | -0.0086 | 0.00285 | -0.00074 | -0.02025 | -0.02624 | 6e-05 | 0.00088 | -0.00015 | -0.03332 | -0.02783 | -0.0025 | 0.00189 | -0.02634 | -0.00283 | -0.0253
[RO-RO] [DIR] OHL 220 kV Sacalaz-Timisoara | N-1 TIE 400 kV Resita-Pancevo c2 | -0.01992 | -4e-05 | -0.01249 | 0 | -0.02263 | -0.00016 | 0.00058 | 0.00015 | -0.00013 | -0.00011 | -0.02207 | -0.00731 | 0.00243 | -0.00063 | -0.01722 | -0.02232 | 5e-05 | 0.00075 | -0.00013 | -0.02834 | -0.02367 | -0.00213 | 0.00161 | -0.02241 | -0.00241 | -0.02152
[RO-RO] [DIR] OHL 220 kV Mintia-Timisoara | N-1 TIE 400 kV Resita-Pancevo c2 | -0.00395 | -0.00053 | -0.006 | 0 | 0.00342 | -0.00015 | 0.00033 | 0.00016 | -0.00012 | -0.0001 | -0.00105 | -0.00373 | -0.00084 | -0.00051 | -0.00577 | -0.00207 | 5e-05 | 0.0015 | -0.00012 | 0.00385 | -0.01286 | -0.00197 | 0.00064 | 0.00269 | 0.00604 | -0.00458
[RO-RO] [DIR] OHL 220 kV Urechesti-Targu Jiu Nord | N-1 TIE 400 kV Resita-Pancevo c2 | 0.03065 | 0.00025 | 0.01661 | 0 | 0.04132 | 0.00024 | -0.00079 | -0.00023 | 0.00019 | 0.00016 | 0.03693 | 0.01016 | -0.00227 | 0.00091 | 0.02439 | 0.03648 | -7e-05 | -0.00144 | 0.00019 | 0.04271 | 0.02714 | 0.00312 | -0.00205 | 0.04019 | 0.00329 | 0.03271
[RO-RO] [DIR] OHL 220 kV Paroseni-Targu Jiu Nord | N-1 TIE 400 kV Resita-Pancevo c2 | -0.03065 | -0.00025 | -0.01661 | 0 | -0.04132 | -0.00024 | 0.00079 | 0.00023 | -0.00019 | -0.00016 | -0.03693 | -0.01016 | 0.00227 | -0.00091 | -0.02439 | -0.03648 | 7e-05 | 0.00144 | -0.00019 | -0.04271 | -0.02714 | -0.00312 | 0.00205 | -0.04019 | -0.00329 | -0.03271
[RO-RO] [DIR] OHL 220 kV Paroseni-Baru Mare | N-1 TIE 400 kV Resita-Pancevo c2 | 0.02788 | 0.00022 | 0.01511 | 0 | 0.03758 | 0.00022 | -0.00072 | -0.00021 | 0.00018 | 0.00014 | 0.03358 | 0.00924 | -0.00207 | 0.00083 | 0.02218 | 0.03318 | -7e-05 | -0.00131 | 0.00017 | 0.03884 | 0.02469 | 0.00284 | -0.00187 | 0.03655 | 0.003 | 0.02975
[RO-RO] [DIR] OHL 220 kV Baru Mare-Hasdat | N-1 TIE 400 kV Resita-Pancevo c2 | 0.03065 | 0.00025 | 0.01661 | 0 | 0.04132 | 0.00024 | -0.00079 | -0.00023 | 0.00019 | 0.00016 | 0.03693 | 0.01016 | -0.00227 | 0.00091 | 0.02439 | 0.03648 | -7e-05 | -0.00144 | 0.00019 | 0.04271 | 0.02714 | 0.00312 | -0.00205 | 0.04019 | 0.00329 | 0.03271
[RO-RO] [DIR] TRA 400/220 kV AT3 Arad | N-1 TIE 400 kV Resita-Pancevo c2 | 0.0452 | -3e-05 | 0.02802 | 0 | 0.05182 | 0.00034 | -0.00129 | -0.00031 | 0.00028 | 0.00023 | 0.0503 | 0.01632 | -0.0059 | 0.00136 | 0.03891 | 0.05083 | -0.0001 | -0.00145 | 0.00028 | 0.06526 | 0.05339 | 0.00457 | -0.00362 | 0.05128 | 0.00643 | 0.04886
[RO-RO] [DIR] TRA 400/220 kV AT Urechesti | N-1 TIE 400 kV Resita-Pancevo c2 | -0.02451 | -0.00032 | -0.01434 | 0 | -0.02863 | -0.00022 | 0.00068 | 0.00022 | -0.00018 | -0.00014 | -0.02807 | -0.00877 | 0.00157 | -0.00083 | -0.02027 | -0.02833 | 7e-05 | 0.0015 | -0.00018 | -0.03826 | -0.02486 | -0.00289 | 0.00172 | -0.02801 | 0.00053 | -0.02647
[RO-RO] [DIR] TRA 400/220 kV AT1 Portile de Fier | BC | -0.00998 | 5e-05 | -0.00404 | 0 | -0.01363 | -4e-05 | 0.00017 | 4e-05 | -4e-05 | -3e-05 | -0.01234 | -0.00249 | 0.00092 | -0.00018 | -0.00707 | -0.01235 | 1e-05 | 0.00012 | -3e-05 | 0.06211 | -0.00738 | -0.00053 | 0.0005 | -0.01331 | -0.00214 | -0.01107
[RO-RO] [DIR] TRA 400/220 kV AT1 Portile de Fier | N-1 TIE 400 kV Portile de Fier-Djerdap | -0.00698 | 0.00013 | -0.00181 | 0 | -0.01432 | 0 | 7e-05 | 0 | 0 | 0 | -0.01049 | -0.00115 | 0.00082 | -3e-05 | -0.00416 | -0.00976 | 0 | -0.0002 | 0 | 0.05401 | -0.00075 | -3e-05 | 0.00026 | -0.01354 | -0.00353 | -0.00717
[RO-RO] [DIR] TRA 400/220 kV AT1 Portile de Fier | N-1 OHL 220 kV Portile de Fier-Resita 1&2 | 0 | 0 | 0 | 0 | 0 | 0 | 0 | 0 | 0 | 0 | 0 | 0 | 0 | 0 | 0 | 0 | 0 | 0 | 0 | 0.08963 | 0 | 0 | 0 | 0 | 0 | 0
[RO-RO] [DIR] TRA 400/220 kV AT1 Portile de Fier | N-1 TRA 400/220 kV AT2 Portile de Fier | -0.01426 | 6e-05 | -0.00576 | 0 | -0.01946 | -6e-05 | 0.00025 | 5e-05 | -5e-05 | -4e-05 | -0.01762 | -0.00355 | 0.00131 | -0.00025 | -0.0101 | -0.01763 | 2e-05 | 0.00017 | -5e-05 | 0.08869 | -0.01054 | -0.00076 | 0.00071 | -0.019 | -0.00306 | -0.0158
[RO-RO] [DIR] TRA 400/220 kV AT1 Portile de Fier | N-1 TRA 400/220 kV AT3 Portile de Fier | -0.01422 | 6e-05 | -0.00575 | 0 | -0.01941 | -6e-05 | 0.00025 | 5e-05 | -5e-05 | -4e-05 | -0.01758 | -0.00354 | 0.00131 | -0.00025 | -0.01007 | -0.01759 | 2e-05 | 0.00017 | -5e-05 | 0.08846 | -0.01051 | -0.00076 | 0.00071 | -0.01895 | -0.00305 | -0.01576
[RO-RO] [DIR] TRA 400/220 kV AT1 Portile de Fier | N-1 OHL 400 kV Portile de Fier-Urechesti | -0.01002 | -1e-05 | -0.00475 | 0 | -0.01155 | -6e-05 | 0.00021 | 5e-05 | -5e-05 | -4e-05 | -0.0115 | -0.00289 | 0.00087 | -0.00023 | -0.00761 | -0.0118 | 2e-05 | 0.00028 | -5e-05 | 0.06435 | -0.00971 | -0.00075 | 0.00058 | -0.01148 | -0.00123 | -0.01129
[RO-RO] [DIR] TRA 400/220 kV AT1 Portile de Fier | N-1 OHL 400 kV Slatina-Portile de Fier | -0.00997 | 2e-05 | -0.00438 | 0 | -0.01248 | -5e-05 | 0.00019 | 5e-05 | -4e-05 | -3e-05 | -0.01187 | -0.00268 | 0.00089 | -0.0002 | -0.00732 | -0.01203 | 2e-05 | 0.0002 | -4e-05 | 0.06258 | -0.00852 | -0.00064 | 0.00053 | -0.01228 | -0.0016 | -0.01114
[RO-RO] [DIR] TRA 400/220 kV AT2 Portile de Fier | BC | -0.00998 | 5e-05 | -0.00404 | 0 | -0.01363 | -4e-05 | 0.00017 | 4e-05 | -4e-05 | -3e-05 | -0.01234 | -0.00249 | 0.00092 | -0.00018 | -0.00707 | -0.01235 | 1e-05 | 0.00012 | -3e-05 | 0.06211 | -0.00738 | -0.00053 | 0.0005 | -0.01331 | -0.00214 | -0.01107
[RO-RO] [DIR] TRA 400/220 kV AT2 Portile de Fier | N-1 TIE 400 kV Portile de Fier-Djerdap | -0.00698 | 0.00013 | -0.00181 | 0 | -0.01432 | 0 | 7e-05 | 0 | 0 | 0 | -0.01049 | -0.00115 | 0.00082 | -3e-05 | -0.00416 | -0.00976 | 0 | -0.0002 | 0 | 0.05401 | -0.00075 | -3e-05 | 0.00026 | -0.01354 | -0.00353 | -0.00717
[RO-RO] [DIR] TRA 400/220 kV AT2 Portile de Fier | N-1 OHL 220 kV Portile de Fier-Resita 1&2 | 0 | 0 | 0 | 0 | 0 | 0 | 0 | 0 | 0 | 0 | 0 | 0 | 0 | 0 | 0 | 0 | 0 | 0 | 0 | 0.08963 | 0 | 0 | 0 | 0 | 0 | 0
[RO-RO] [DIR] TRA 400/220 kV AT2 Portile de Fier | N-1 TRA 400/220 kV AT1 Portile de Fier | -0.01426 | 6e-05 | -0.00576 | 0 | -0.01946 | -6e-05 | 0.00025 | 5e-05 | -5e-05 | -4e-05 | -0.01762 | -0.00355 | 0.00131 | -0.00025 | -0.0101 | -0.01763 | 2e-05 | 0.00017 | -5e-05 | 0.08869 | -0.01054 | -0.00076 | 0.00071 | -0.019 | -0.00306 | -0.0158
[RO-RO] [DIR] TRA 400/220 kV AT2 Portile de Fier | N-1 TRA 400/220 kV AT3 Portile de Fier | -0.01422 | 6e-05 | -0.00575 | 0 | -0.01941 | -6e-05 | 0.00025 | 5e-05 | -5e-05 | -4e-05 | -0.01758 | -0.00354 | 0.00131 | -0.00025 | -0.01007 | -0.01759 | 2e-05 | 0.00017 | -5e-05 | 0.08846 | -0.01051 | -0.00076 | 0.00071 | -0.01895 | -0.00305 | -0.01576
[RO-RO] [DIR] TRA 400/220 kV AT2 Portile de Fier | N-1 OHL 400 kV Portile de Fier-Urechesti | -0.01002 | -1e-05 | -0.00475 | 0 | -0.01155 | -6e-05 | 0.00021 | 5e-05 | -5e-05 | -4e-05 | -0.0115 | -0.00289 | 0.00087 | -0.00023 | -0.00761 | -0.0118 | 2e-05 | 0.00028 | -5e-05 | 0.06435 | -0.00971 | -0.00075 | 0.00058 | -0.01148 | -0.00123 | -0.01129
[RO-RO] [DIR] TRA 400/220 kV AT2 Portile de Fier | N-1 OHL 400 kV Slatina-Portile de Fier | -0.00997 | 2e-05 | -0.00438 | 0 | -0.01248 | -5e-05 | 0.00019 | 5e-05 | -4e-05 | -3e-05 | -0.01187 | -0.00268 | 0.00089 | -0.0002 | -0.00732 | -0.01203 | 2e-05 | 0.0002 | -4e-05 | 0.06258 | -0.00852 | -0.00064 | 0.00053 | -0.01228 | -0.0016 | -0.01114
[RO-RO] [DIR] TRA 400/220 kV AT3 Portile de Fier | BC | -0.00992 | 4e-05 | -0.00401 | 0 | -0.01354 | -4e-05 | 0.00017 | 4e-05 | -3e-05 | -3e-05 | -0.01226 | -0.00247 | 0.00091 | -0.00017 | -0.00703 | -0.01227 | 1e-05 | 0.00012 | -3e-05 | 0.06172 | -0.00734 | -0.00053 | 0.00049 | -0.01322 | -0.00213 | -0.011
[RO-RO] [DIR] TRA 400/220 kV AT3 Portile de Fier | N-1 TIE 400 kV Portile de Fier-Djerdap | -0.00694 | 0.00013 | -0.0018 | 0 | -0.01423 | 0 | 7e-05 | 0 | 0 | 0 | -0.01043 | -0.00114 | 0.00081 | -3e-05 | -0.00413 | -0.00969 | 0 | -0.0002 | 0 | 0.05368 | -0.00074 | -3e-05 | 0.00026 | -0.01345 | -0.00351 | -0.00712
[RO-RO] [DIR] TRA 400/220 kV AT3 Portile de Fier | N-1 OHL 220 kV Portile de Fier-Resita 1&2 | 0 | 0 | 0 | 0 | 0 | 0 | 0 | 0 | 0 | 0 | 0 | 0 | 0 | 0 | 0 | 0 | 0 | 0 | 0 | 0.08907 | 0 | 0 | 0 | 0 | 0 | 0
[RO-RO] [DIR] TRA 400/220 kV AT3 Portile de Fier | N-1 TRA 400/220 kV AT1 Portile de Fier | -0.01417 | 6e-05 | -0.00573 | 0 | -0.01934 | -6e-05 | 0.00025 | 5e-05 | -5e-05 | -4e-05 | -0.01751 | -0.00353 | 0.0013 | -0.00025 | -0.01003 | -0.01752 | 2e-05 | 0.00017 | -5e-05 | 0.08814 | -0.01048 | -0.00076 | 0.00071 | -0.01888 | -0.00304 | -0.01571
[RO-RO] [DIR] TRA 400/220 kV AT3 Portile de Fier | N-1 TRA 400/220 kV AT2 Portile de Fier | -0.01417 | 6e-05 | -0.00573 | 0 | -0.01934 | -6e-05 | 0.00025 | 5e-05 | -5e-05 | -4e-05 | -0.01751 | -0.00353 | 0.0013 | -0.00025 | -0.01003 | -0.01752 | 2e-05 | 0.00017 | -5e-05 | 0.08814 | -0.01048 | -0.00076 | 0.00071 | -0.01888 | -0.00304 | -0.01571
[RO-RO] [DIR] TRA 400/220 kV AT3 Portile de Fier | N-1 OHL 400 kV Portile de Fier-Urechesti | -0.00996 | -1e-05 | -0.00472 | 0 | -0.01148 | -6e-05 | 0.00021 | 5e-05 | -5e-05 | -4e-05 | -0.01143 | -0.00288 | 0.00087 | -0.00023 | -0.00756 | -0.01173 | 2e-05 | 0.00027 | -5e-05 | 0.06395 | -0.00965 | -0.00075 | 0.00057 | -0.01141 | -0.00122 | -0.01122
[RO-RO] [DIR] TRA 400/220 kV AT3 Portile de Fier | N-1 OHL 400 kV Slatina-Portile de Fier | -0.00991 | 2e-05 | -0.00435 | 0 | -0.0124 | -5e-05 | 0.00019 | 5e-05 | -4e-05 | -3e-05 | -0.01179 | -0.00267 | 0.00088 | -0.0002 | -0.00727 | -0.01196 | 2e-05 | 0.0002 | -4e-05 | 0.06219 | -0.00847 | -0.00064 | 0.00053 | -0.0122 | -0.00159 | -0.01107
[RO-BG] [OPP] TIE 400 kV TINTARENI-KOZLODUI 1 | BC | -0.07664 | -0.00051 | -0.0272 | 0 | -0.13309 | -0.00041 | 0.00122 | 0.0004 | -0.00032 | -0.00026 | -0.11059 | -0.0182 | 0.0028 | -0.00152 | -0.04987 | -0.10512 | 0.00013 | 0.00275 | -0.00032 | 0.07158 | -0.01093 | -0.00493 | 0.00293 | -0.12326 | 0.00335 | -0.07803
[RO-BG] [OPP] TIE 400 kV TINTARENI-KOZLODUI 1 | N-1 TIE 400 kV Portile de Fier-Djerdap | -0.08649 | -0.0008 | -0.03448 | 0 | -0.1308 | -0.00054 | 0.00157 | 0.00053 | -0.00043 | -0.00035 | -0.11665 | -0.02259 | 0.00313 | -0.00199 | -0.05941 | -0.11362 | 0.00017 | 0.0038 | -0.00042 | 0.09813 | -0.03268 | -0.00659 | 0.00372 | -0.1225 | 0.0079 | -0.09081
[RO-BG] [OPP] TIE 400 kV TINTARENI-KOZLODUI 1 | N-1 TIE 400 kV TINTARENI-KOZLODUI 2 | -0.12404 | -0.00083 | -0.04402 | -1e-05 | -0.21539 | -0.00066 | 0.00198 | 0.00065 | -0.00053 | -0.00043 | -0.17898 | -0.02945 | 0.00454 | -0.00246 | -0.08072 | -0.17013 | 0.00021 | 0.00445 | -0.00052 | 0.11585 | -0.01768 | -0.00798 | 0.00474 | -0.19949 | 0.00543 | -0.12628
[RO-BG] [OPP] TIE 400 kV TINTARENI-KOZLODUI 1 | N-1 TIE 400 kV Isaccea - Vulcanesti | -0.07993 | -0.00068 | -0.02922 | 0 | -0.13806 | -0.00046 | 0.00132 | 0.00045 | -0.00036 | -0.0003 | -0.1146 | -0.01954 | 0.00255 | -0.00169 | -0.05258 | -0.10897 | 0.00014 | 0.00328 | -0.00036 | 0.06749 | -0.0137 | -0.00554 | 0.00307 | -0.12812 | 0.00905 | -0.08143
[RO-BG] [OPP] TIE 400 kV TINTARENI-KOZLODUI 1 | N-1 TIE 400 kV Resita-Pancevo c2 | -0.07656 | -0.00053 | -0.02758 | 0 | -0.13245 | -0.00041 | 0.00125 | 0.00041 | -0.00033 | -0.00027 | -0.11022 | -0.01841 | 0.00281 | -0.00155 | -0.0501 | -0.10479 | 0.00013 | 0.00282 | -0.00033 | 0.07284 | -0.01172 | -0.00504 | 0.00298 | -0.12267 | 0.00367 | -0.0779
[RO-BG] [OPP] TIE 400 kV TINTARENI-KOZLODUI 1 | N-1 TIE 400 kV Resita-Pancevo c1 | -0.07656 | -0.00053 | -0.02758 | 0 | -0.13245 | -0.00041 | 0.00125 | 0.00041 | -0.00033 | -0.00027 | -0.11022 | -0.01841 | 0.00281 | -0.00155 | -0.0501 | -0.10479 | 0.00013 | 0.00282 | -0.00033 | 0.07284 | -0.01172 | -0.00504 | 0.00298 | -0.12267 | 0.00367 | -0.0779
[RO-BG] [OPP] TIE 400 kV TINTARENI-KOZLODUI 2 | BC | -0.07664 | -0.00051 | -0.0272 | 0 | -0.13309 | -0.00041 | 0.00122 | 0.0004 | -0.00032 | -0.00026 | -0.11059 | -0.0182 | 0.0028 | -0.00152 | -0.04987 | -0.10512 | 0.00013 | 0.00275 | -0.00032 | 0.07158 | -0.01093 | -0.00493 | 0.00293 | -0.12326 | 0.00335 | -0.07803
[RO-BG] [OPP] TIE 400 kV TINTARENI-KOZLODUI 2 | N-1 TIE 400 kV Portile de Fier-Djerdap | -0.08649 | -0.0008 | -0.03448 | 0 | -0.1308 | -0.00054 | 0.00157 | 0.00053 | -0.00043 | -0.00035 | -0.11665 | -0.02259 | 0.00313 | -0.00199 | -0.05941 | -0.11362 | 0.00017 | 0.0038 | -0.00042 | 0.09813 | -0.03268 | -0.00659 | 0.00372 | -0.1225 | 0.0079 | -0.09081
[RO-BG] [OPP] TIE 400 kV TINTARENI-KOZLODUI 2 | N-1 TIE 400 kV TINTARENI-KOZLODUI 1 | -0.12404 | -0.00083 | -0.04402 | -1e-05 | -0.21539 | -0.00066 | 0.00198 | 0.00065 | -0.00053 | -0.00043 | -0.17898 | -0.02945 | 0.00454 | -0.00246 | -0.08072 | -0.17013 | 0.00021 | 0.00445 | -0.00052 | 0.11585 | -0.01768 | -0.00798 | 0.00474 | -0.19949 | 0.00543 | -0.12628
[RO-BG] [OPP] TIE 400 kV TINTARENI-KOZLODUI 2 | N-1 TIE 400 kV Isaccea - Vulcanesti | -0.07993 | -0.00068 | -0.02922 | 0 | -0.13806 | -0.00046 | 0.00132 | 0.00045 | -0.00036 | -0.0003 | -0.1146 | -0.01954 | 0.00255 | -0.00169 | -0.05258 | -0.10897 | 0.00014 | 0.00328 | -0.00036 | 0.06749 | -0.0137 | -0.00554 | 0.00307 | -0.12812 | 0.00905 | -0.08143
[RO-BG] [OPP] TIE 400 kV TINTARENI-KOZLODUI 2 | N-1 TIE 400 kV Resita-Pancevo c2 | -0.07656 | -0.00053 | -0.02758 | 0 | -0.13245 | -0.00041 | 0.00125 | 0.00041 | -0.00033 | -0.00027 | -0.11022 | -0.01841 | 0.00281 | -0.00155 | -0.0501 | -0.10479 | 0.00013 | 0.00282 | -0.00033 | 0.07284 | -0.01172 | -0.00504 | 0.00298 | -0.12267 | 0.00367 | -0.0779
[RO-BG] [OPP] TIE 400 kV TINTARENI-KOZLODUI 2 | N-1 TIE 400 kV Resita-Pancevo c1 | -0.07656 | -0.00053 | -0.02758 | 0 | -0.13245 | -0.00041 | 0.00125 | 0.00041 | -0.00033 | -0.00027 | -0.11022 | -0.01841 | 0.00281 | -0.00155 | -0.0501 | -0.10479 | 0.00013 | 0.00282 | -0.00033 | 0.07284 | -0.01172 | -0.00504 | 0.00298 | -0.12267 | 0.00367 | -0.0779
[RO-RS] [OPP] TIE 400 kV Portile de Fier-Djerdap | BC | 0.06872 | 0.00198 | 0.05084 | 1e-05 | -0.01593 | 0.00091 | -0.00241 | -0.00092 | 0.00071 | 0.00058 | 0.04232 | 0.03065 | -0.00226 | 0.00323 | 0.06659 | 0.05932 | -0.00029 | -0.00729 | 0.0007 | -0.18529 | 0.15185 | 0.0116 | -0.00551 | -0.00528 | -0.03171 | 0.08923
[RO-RS] [OPP] TIE 400 kV Portile de Fier-Djerdap | N-1 TIE 400 kV Arad-Sandorfalva | 0.06674 | 0.00226 | 0.05089 | 1e-05 | -0.01997 | 0.00095 | -0.00248 | -0.00098 | 0.00074 | 0.00061 | 0.03931 | 0.03094 | -0.001 | 0.00336 | 0.06558 | 0.05647 | -0.0003 | -0.00788 | 0.00073 | -0.19093 | 0.15086 | 0.01222 | -0.00564 | -0.00914 | -0.03442 | 0.08704
[RO-RS] [OPP] TIE 400 kV Portile de Fier-Djerdap | N-1 TIE 400 kV Nadab-Bekescsaba | 0.0643 | 0.00217 | 0.04844 | 1e-05 | -0.02205 | 0.0009 | -0.00229 | -0.00093 | 0.0007 | 0.00057 | 0.03699 | 0.02934 | -0.00112 | 0.00317 | 0.06303 | 0.05409 | -0.00029 | -0.0076 | 0.00069 | -0.1929 | 0.14765 | 0.01144 | -0.00496 | -0.01126 | -0.03429 | 0.08452
[RO-RS] [OPP] TIE 400 kV Portile de Fier-Djerdap | N-1 TIE 400 kV Rosiori-Mukacevo | 0.06106 | 0.00133 | 0.04518 | 1e-05 | -0.02505 | 0.00074 | -0.00209 | -0.00074 | 0.00058 | 0.00048 | 0.03381 | 0.02677 | -0.00377 | 0.00269 | 0.05974 | 0.05087 | -0.00023 | -0.00555 | 0.00058 | -0.19674 | 0.14399 | 0.00954 | -0.00498 | -0.01427 | -0.02831 | 0.08123
[RO-RS] [OPP] TIE 400 kV Portile de Fier-Djerdap | N-1 TIE 400 kV TINTARENI-KOZLODUI 1 | 0.07899 | 0.00205 | 0.05448 | 1e-05 | 0.00192 | 0.00096 | -0.00257 | -0.00098 | 0.00075 | 0.00061 | 0.05715 | 0.03309 | -0.00263 | 0.00343 | 0.07328 | 0.07342 | -0.0003 | -0.00766 | 0.00074 | -0.19489 | 0.15331 | 0.01226 | -0.0059 | 0.01125 | -0.03216 | 0.09969
[RO-RS] [OPP] TIE 400 kV Portile de Fier-Djerdap | N-1 TIE 400 kV TINTARENI-KOZLODUI 2 | 0.07899 | 0.00205 | 0.05448 | 1e-05 | 0.00192 | 0.00096 | -0.00257 | -0.00098 | 0.00075 | 0.00061 | 0.05715 | 0.03309 | -0.00263 | 0.00343 | 0.07328 | 0.07342 | -0.0003 | -0.00766 | 0.00074 | -0.19489 | 0.15331 | 0.01226 | -0.0059 | 0.01125 | -0.03216 | 0.09969
[RO-RS] [OPP] TIE 400 kV Portile de Fier-Djerdap | N-1 TIE 400 kV Isaccea - Vulcanesti | 0.06021 | 0.00154 | 0.04561 | 1e-05 | -0.02879 | 0.00078 | -0.00217 | -0.00078 | 0.00061 | 0.0005 | 0.03196 | 0.02717 | -0.00292 | 0.0028 | 0.0596 | 0.04936 | -0.00024 | -0.00592 | 0.0006 | -0.19587 | 0.14467 | 0.01002 | -0.00514 | -0.01785 | -0.01699 | 0.08042
[RO-RS] [OPP] TIE 400 kV Portile de Fier-Djerdap | N-1 OHL 400 kV Mintia-Arad | 0.06352 | 0.00212 | 0.04857 | 1e-05 | -0.02422 | 0.0009 | -0.00232 | -0.00092 | 0.0007 | 0.00057 | 0.03558 | 0.02939 | -0.00125 | 0.00317 | 0.06277 | 0.05281 | -0.00029 | -0.00748 | 0.00069 | -0.1954 | 0.14805 | 0.01149 | -0.00518 | -0.01329 | -0.0343 | 0.08372
[RO-RS] [OPP] TIE 400 kV Portile de Fier-Djerdap | N-1 OHL 220 kV Portile de Fier-Resita 1&2 | 0.05972 | 0.00202 | 0.0472 | 1e-05 | -0.02821 | 0.00087 | -0.00225 | -0.00089 | 0.00068 | 0.00055 | 0.0312 | 0.02841 | -0.00143 | 0.00307 | 0.06022 | 0.0482 | -0.00028 | -0.00718 | 0.00067 | -0.21009 | 0.14519 | 0.01112 | -0.00506 | -0.01728 | -0.03364 | 0.07925
[RO-RS] [OPP] TIE 400 kV Portile de Fier-Djerdap | N-1 OHL 220 kV Resita-Timisoara 1&2 | 0.05901 | 0.00187 | 0.04392 | 1e-05 | -0.02536 | 0.0008 | -0.00208 | -0.00082 | 0.00062 | 0.00051 | 0.03226 | 0.02658 | -0.00128 | 0.00284 | 0.05764 | 0.04896 | -0.00026 | -0.00666 | 0.00062 | -0.1969 | 0.13845 | 0.01024 | -0.00464 | -0.01476 | -0.03165 | 0.07871
[RO-RS] [OPP] TIE 400 kV Portile de Fier-Djerdap | N-1 TRA 400/220 kV AT3 Arad | 0.06482 | 0.00198 | 0.04834 | 1e-05 | -0.02028 | 0.00087 | -0.0023 | -0.00089 | 0.00068 | 0.00056 | 0.03804 | 0.0292 | -0.00175 | 0.00311 | 0.06318 | 0.05499 | -0.00028 | -0.00715 | 0.00068 | -0.19069 | 0.14707 | 0.01118 | -0.00519 | -0.00961 | -0.0322 | 0.08502
[RO-RS] [OPP] TIE 400 kV Portile de Fier-Djerdap | N-1 TIE 400 kV Resita-Pancevo c2 | 0.06773 | 0.00225 | 0.05537 | 1e-05 | -0.02358 | 0.001 | -0.00266 | -0.00102 | 0.00078 | 0.00064 | 0.03789 | 0.03314 | -0.00231 | 0.00357 | 0.06932 | 0.05538 | -0.00032 | -0.00812 | 0.00078 | -0.20033 | 0.16136 | 0.01294 | -0.00609 | -0.01232 | -0.03545 | 0.08773
[RO-RS] [OPP] TIE 400 kV Portile de Fier-Djerdap | N-1 TIE 400 kV Resita-Pancevo c1 | 0.06773 | 0.00225 | 0.05537 | 1e-05 | -0.02358 | 0.001 | -0.00266 | -0.00102 | 0.00078 | 0.00064 | 0.03789 | 0.03314 | -0.00231 | 0.00357 | 0.06932 | 0.05538 | -0.00032 | -0.00812 | 0.00078 | -0.20033 | 0.16136 | 0.01294 | -0.00609 | -0.01232 | -0.03545 | 0.08773
[RO-RO] [OPP] OHL 400 kV Portile de Fier-Resita | BC | 0.03819 | -0.00127 | -0.00519 | 0 | 0.0785 | -0.00027 | 0.00045 | 0.0003 | -0.00019 | -0.00016 | 0.06064 | -0.0019 | -0.00292 | -0.00082 | 0.01271 | 0.05861 | 9e-05 | 0.00308 | -0.00019 | 0.10909 | -0.01459 | -0.00376 | 0.00074 | 0.07481 | 0.02294 | 0.04403
[RO-RO] [OPP] OHL 400 kV Portile de Fier-Resita | N-1 TIE 400 kV Resita-Pancevo c2 | 0.03711 | -0.00098 | -0.00022 | 0 | 0.07012 | -0.00016 | 0.00017 | 0.00019 | -0.00011 | -9e-05 | 0.05578 | 0.00082 | -0.00297 | -0.00045 | 0.0157 | 0.05429 | 5e-05 | 0.00217 | -0.00011 | 0.09261 | -0.00416 | -0.0023 | 0.0001 | 0.0671 | 0.01885 | 0.04238
[RO-UA] [OPP] TIE 400 kV Isaccea-Vulcanesti | N-1 TIE 400 kV Resita-Pancevo c2 | 0.10573 | 0.00549 | 0.06472 | 1e-05 | 0.16021 | 0.00161 | -0.00303 | -0.00173 | 0.00121 | 0.001 | 0.12897 | 0.04312 | 0.00829 | 0.00531 | 0.08681 | 0.12409 | -0.00052 | -0.01692 | 0.0012 | 0.13221 | 0.08882 | 0.01958 | -0.00458 | 0.15654 | -0.18274 | 0.10954
[RO-HU] [OPP] TIE 400 kV Arad-Sandorfalva | BC | -0.02961 | 0.00414 | 0.00081 | 0 | -0.06062 | 0.00071 | -0.00098 | -0.00081 | 0.0005 | 0.00042 | -0.04512 | 0.00429 | 0.01879 | 0.00204 | -0.01516 | -0.04284 | -0.00023 | -0.00896 | 0.0005 | -0.08449 | -0.01483 | 0.00922 | -0.00201 | -0.05783 | -0.04065 | -0.03278
[RO-HU] [OPP] TIE 400 kV Arad-Sandorfalva | N-1 TIE 400 kV Nadab-Bekescsaba | -0.07597 | 0.00614 | -0.02436 | 0 | -0.12494 | 0.00066 | 0.00031 | -0.00086 | 0.00042 | 0.00035 | -0.10101 | -0.00949 | 0.03071 | 0.00142 | -0.05252 | -0.09776 | -0.00023 | -0.01221 | 0.00042 | -0.16437 | -0.05888 | 0.00752 | 0.0038 | -0.12056 | -0.0678 | -0.08213
[RO-HU] [OPP] TIE 400 kV Arad-Sandorfalva | N-1 TIE 400 kV Rosiori-Mukacevo | -0.05353 | 0.00212 | -0.01685 | 0 | -0.08912 | 0.00019 | 3e-05 | -0.00025 | 0.00011 | 0.0001 | -0.07167 | -0.00782 | 0.01405 | 0.00035 | -0.03658 | -0.06923 | -7e-05 | -0.00353 | 0.00011 | -0.12025 | -0.03936 | 0.00279 | -0.00037 | -0.08589 | -0.03004 | -0.05774
[RO-HU] [OPP] TIE 400 kV Arad-Sandorfalva | N-1 TIE 400 kV Portile de Fier-Djerdap | -0.0257 | 0.00426 | 0.0037 | 0 | -0.06152 | 0.00076 | -0.00112 | -0.00087 | 0.00054 | 0.00045 | -0.04271 | 0.00603 | 0.01866 | 0.00222 | -0.01138 | -0.03946 | -0.00025 | -0.00938 | 0.00054 | -0.09503 | -0.00619 | 0.00988 | -0.00233 | -0.05813 | -0.04245 | -0.0277
[RO-HU] [OPP] TIE 400 kV Arad-Sandorfalva | N-1 OHL 400 kV Iernut-Sibiu Sud | -0.0312 | 0.00409 | -0.00016 | 0 | -0.06279 | 0.00069 | -0.00093 | -0.00079 | 0.00049 | 0.0004 | -0.04702 | 0.00366 | 0.01873 | 0.00196 | -0.01648 | -0.0447 | -0.00023 | -0.00878 | 0.00049 | -0.08638 | -0.01623 | 0.00896 | -0.00191 | -0.05994 | -0.04055 | -0.03445
[RO-HU] [OPP] TIE 400 kV Arad-Sandorfalva | N-1 TIE 400 kV Resita-Pancevo c2 | -0.02978 | 0.00419 | 0.00156 | 0 | -0.06189 | 0.00072 | -0.00102 | -0.00083 | 0.00052 | 0.00043 | -0.04585 | 0.0047 | 0.01878 | 0.00209 | -0.01471 | -0.04349 | -0.00024 | -0.0091 | 0.00051 | -0.08699 | -0.01325 | 0.00944 | -0.00211 | -0.05899 | -0.04127 | -0.03302
[RO-HU] [OPP] TIE 400 kV Arad-Sandorfalva | N-1 TIE 400 kV Resita-Pancevo c1 | -0.02978 | 0.00419 | 0.00156 | 0 | -0.06189 | 0.00072 | -0.00102 | -0.00083 | 0.00052 | 0.00043 | -0.04585 | 0.0047 | 0.01878 | 0.00209 | -0.01471 | -0.04349 | -0.00024 | -0.0091 | 0.00051 | -0.08699 | -0.01325 | 0.00944 | -0.00211 | -0.05899 | -0.04127 | -0.03302
[RO-HU] [OPP] TIE 400 kV Nadab-Bekescsaba | BC | -0.08243 | 0.00354 | -0.04476 | -1e-05 | -0.11438 | -9e-05 | 0.0023 | -7e-05 | -0.00015 | -0.00011 | -0.09939 | -0.02451 | 0.02119 | -0.0011 | -0.06641 | -0.09766 | 1e-05 | -0.00578 | -0.00015 | -0.14203 | -0.07834 | -0.00302 | 0.01034 | -0.11155 | -0.04827 | -0.08776
[RO-HU] [OPP] TIE 400 kV Nadab-Bekescsaba | N-1 TIE 400 kV Arad-Sandorfalva | -0.10128 | 0.00618 | -0.04424 | -1e-05 | -0.15297 | 0.00036 | 0.00168 | -0.00059 | 0.00017 | 0.00015 | -0.12812 | -0.02178 | 0.03316 | 0.0002 | -0.07607 | -0.12494 | -0.00014 | -0.01149 | 0.00017 | -0.19582 | -0.08778 | 0.00285 | 0.00906 | -0.14836 | -0.07415 | -0.10862
[RO-HU] [OPP] TIE 400 kV Nadab-Bekescsaba | N-1 TIE 400 kV Rosiori-Mukacevo | -0.13328 | -0.00076 | -0.08231 | -1e-05 | -0.17496 | -0.0012 | 0.00446 | 0.00113 | -0.00097 | -0.00079 | -0.15585 | -0.05027 | 0.01112 | -0.00468 | -0.11194 | -0.15378 | 0.00037 | 0.00576 | -0.00097 | -0.21804 | -0.1305 | -0.01668 | 0.01383 | -0.17121 | -0.02571 | -0.14084
[RO-HU] [OPP] TIE 400 kV Nadab-Bekescsaba | N-1 TIE 400 kV Portile de Fier-Djerdap | -0.07887 | 0.00365 | -0.04213 | -1e-05 | -0.1152 | -4e-05 | 0.00218 | -0.00012 | -0.00011 | -8e-05 | -0.0972 | -0.02293 | 0.02108 | -0.00093 | -0.06297 | -0.09459 | -1e-05 | -0.00616 | -0.00011 | -0.15161 | -0.07049 | -0.00242 | 0.01006 | -0.11182 | -0.04991 | -0.08314
[RO-HU] [OPP] TIE 400 kV Nadab-Bekescsaba | N-1 OHL 400 kV Iernut-Sibiu Sud | -0.0803 | 0.00362 | -0.04346 | -1e-05 | -0.11148 | -6e-05 | 0.00224 | -0.0001 | -0.00013 | -9e-05 | -0.09685 | -0.02367 | 0.02126 | -0.001 | -0.06466 | -0.09517 | 0 | -0.00603 | -0.00012 | -0.1395 | -0.07647 | -0.00267 | 0.0102 | -0.10872 | -0.0484 | -0.08552
[RO-HU] [OPP] TIE 400 kV Nadab-Bekescsaba | N-1 TIE 400 kV Resita-Pancevo c2 | -0.08257 | 0.00358 | -0.04411 | -1e-05 | -0.11547 | -8e-05 | 0.00227 | -9e-05 | -0.00014 | -0.0001 | -0.10003 | -0.02416 | 0.02119 | -0.00105 | -0.06602 | -0.09823 | 0 | -0.0059 | -0.00013 | -0.14418 | -0.07698 | -0.00283 | 0.01026 | -0.11255 | -0.0488 | -0.08797
[RO-HU] [OPP] TIE 400 kV Nadab-Bekescsaba | N-1 TIE 400 kV Resita-Pancevo c1 | -0.08257 | 0.00358 | -0.04411 | -1e-05 | -0.11547 | -8e-05 | 0.00227 | -9e-05 | -0.00014 | -0.0001 | -0.10003 | -0.02416 | 0.02119 | -0.00105 | -0.06602 | -0.09823 | 0 | -0.0059 | -0.00013 | -0.14418 | -0.07698 | -0.00283 | 0.01026 | -0.11255 | -0.0488 | -0.08797
[RO-UA] [OPP]TIE 400 kV Rosiori-Mukacevo | BC | 0.12188 | 0.01033 | 0.09 | 1e-05 | 0.14523 | 0.00265 | -0.00516 | -0.00288 | 0.00198 | 0.00163 | 0.13533 | 0.06174 | 0.02416 | 0.00858 | 0.10911 | 0.13452 | -0.00086 | -0.02767 | 0.00197 | 0.1822 | 0.12502 | 0.03275 | -0.00836 | 0.14301 | -0.05408 | 0.12723
[RO-UA] [OPP]TIE 400 kV Rosiori-Mukacevo | N-1 TIE 400 kV Arad-Sandorfalva | 0.12537 | 0.00984 | 0.08991 | 1e-05 | 0.15235 | 0.00257 | -0.00505 | -0.00278 | 0.00193 | 0.00158 | 0.14063 | 0.06124 | 0.02195 | 0.00834 | 0.11089 | 0.13956 | -0.00083 | -0.02662 | 0.00191 | 0.19214 | 0.12676 | 0.03167 | -0.00813 | 0.14981 | -0.0493 | 0.13108
[RO-UA] [OPP]TIE 400 kV Rosiori-Mukacevo | N-1 TIE 400 kV Nadab-Bekescsaba | 0.14008 | 0.00954 | 0.09988 | 2e-05 | 0.17048 | 0.00268 | -0.00567 | -0.00286 | 0.00202 | 0.00166 | 0.15727 | 0.06715 | 0.01948 | 0.00883 | 0.12377 | 0.15608 | -0.00086 | -0.02639 | 0.002 | 0.21356 | 0.14232 | 0.03342 | -0.01065 | 0.16763 | -0.04342 | 0.14661
[RO-UA] [OPP]TIE 400 kV Rosiori-Mukacevo | N-1 TIE 400 kV Portile de Fier-Djerdap | 0.11968 | 0.01026 | 0.08837 | 1e-05 | 0.14574 | 0.00263 | -0.00509 | -0.00285 | 0.00196 | 0.00161 | 0.13397 | 0.06076 | 0.02423 | 0.00848 | 0.10697 | 0.13262 | -0.00085 | -0.02744 | 0.00195 | 0.18815 | 0.12014 | 0.03238 | -0.00819 | 0.14318 | -0.05306 | 0.12437
[RO-UA] [OPP]TIE 400 kV Rosiori-Mukacevo | N-1 OHL 400 kV Iernut-Sibiu Sud | 0.09588 | 0.00936 | 0.0742 | 1e-05 | 0.10982 | 0.00231 | -0.00433 | -0.00253 | 0.00172 | 0.00142 | 0.1043 | 0.05149 | 0.02329 | 0.00741 | 0.08767 | 0.10409 | -0.00075 | -0.02469 | 0.00171 | 0.15133 | 0.10212 | 0.02847 | -0.00659 | 0.10854 | -0.05242 | 0.09994
[RO-UA] [OPP]TIE 400 kV Rosiori-Mukacevo | N-1 OHL 400 kV Mintia-Arad | 0.12719 | 0.01018 | 0.09231 | 1e-05 | 0.1537 | 0.00266 | -0.00525 | -0.00288 | 0.00199 | 0.00164 | 0.14222 | 0.06303 | 0.02313 | 0.00864 | 0.11301 | 0.14117 | -0.00086 | -0.02747 | 0.00198 | 0.19253 | 0.1289 | 0.03287 | -0.0087 | 0.15119 | -0.05142 | 0.13286
[RO-UA] [OPP]TIE 400 kV Rosiori-Mukacevo | N-1 OHL 400 kV Sibiu Sud-Mintia | 0.12521 | 0.01021 | 0.09122 | 1e-05 | 0.15118 | 0.00265 | -0.00521 | -0.00287 | 0.00198 | 0.00163 | 0.13989 | 0.06241 | 0.02346 | 0.0086 | 0.11139 | 0.13885 | -0.00086 | -0.02748 | 0.00197 | 0.18931 | 0.12683 | 0.03274 | -0.00855 | 0.14872 | -0.05194 | 0.13072
[RO-UA] [OPP]TIE 400 kV Rosiori-Mukacevo | N-1 OHL 400 kV Arefu-Sibiu Sud | 0.1133 | 0.01019 | 0.08537 | 1e-05 | 0.13343 | 0.00258 | -0.00494 | -0.0028 | 0.00192 | 0.00158 | 0.1248 | 0.05883 | 0.0245 | 0.0083 | 0.10235 | 0.12416 | -0.00084 | -0.0271 | 0.00191 | 0.17361 | 0.11821 | 0.03176 | -0.00782 | 0.13164 | -0.05404 | 0.11816
[RO-UA] [OPP]TIE 400 kV Rosiori-Mukacevo | N-1 TIE 400 kV Resita-Pancevo c2 | 0.12195 | 0.01031 | 0.0897 | 1e-05 | 0.14574 | 0.00265 | -0.00515 | -0.00287 | 0.00198 | 0.00163 | 0.13563 | 0.06158 | 0.02416 | 0.00856 | 0.10893 | 0.13478 | -0.00086 | -0.02761 | 0.00197 | 0.18321 | 0.12438 | 0.03266 | -0.00832 | 0.14348 | -0.05383 | 0.12733
[RO-UA] [OPP]TIE 400 kV Rosiori-Mukacevo | N-1 OHL 400 kV Arefu-Tantareni | 0.11601 | 0.01022 | 0.0868 | 1e-05 | 0.13756 | 0.0026 | -0.00501 | -0.00282 | 0.00194 | 0.0016 | 0.12819 | 0.05973 | 0.02435 | 0.00838 | 0.10446 | 0.12745 | -0.00084 | -0.02725 | 0.00193 | 0.17827 | 0.12033 | 0.03205 | -0.008 | 0.13564 | -0.05353 | 0.12101
[RO-UA] [OPP]TIE 400 kV Rosiori-Mukacevo | N-1 TIE 400 kV Resita-Pancevo c1 | 0.12195 | 0.01031 | 0.0897 | 1e-05 | 0.14574 | 0.00265 | -0.00515 | -0.00287 | 0.00198 | 0.00163 | 0.13563 | 0.06158 | 0.02416 | 0.00856 | 0.10893 | 0.13478 | -0.00086 | -0.02761 | 0.00197 | 0.18321 | 0.12438 | 0.03266 | -0.00832 | 0.14348 | -0.05383 | 0.12733
[RO-RS] [OPP] TIE 400 kV Resita-Pancevo c2 | BC | -0.00392 | 0.00106 | 0.01801 | 0 | -0.0304 | 0.00039 | -0.00099 | -0.0004 | 0.0003 | 0.00024 | -0.0176 | 0.00987 | -0.0002 | 0.00134 | 0.01085 | -0.01565 | -0.00012 | -0.00331 | 0.0003 | -0.05973 | 0.03779 | 0.0053 | -0.00232 | -0.02792 | -0.01485 | -0.00595
[RO-RS] [OPP] TIE 400 kV Resita-Pancevo c2 | N-1 TIE 400 kV Arad-Sandorfalva | -0.00528 | 0.00125 | 0.01804 | 0 | -0.03319 | 0.00042 | -0.00104 | -0.00044 | 0.00032 | 0.00026 | -0.01967 | 0.01007 | 0.00066 | 0.00144 | 0.01015 | -0.01761 | -0.00013 | -0.00373 | 0.00032 | -0.06361 | 0.03711 | 0.00572 | -0.00241 | -0.03058 | -0.01672 | -0.00745
[RO-RS] [OPP] TIE 400 kV Resita-Pancevo c2 | N-1 TIE 400 kV Nadab-Bekescsaba | -0.0068 | 0.00118 | 0.01644 | 0 | -0.03441 | 0.00038 | -0.00091 | -0.0004 | 0.00029 | 0.00024 | -0.02108 | 0.00901 | 0.00054 | 0.00131 | 0.00852 | -0.01907 | -0.00012 | -0.00352 | 0.00029 | -0.0647 | 0.03505 | 0.00519 | -0.00196 | -0.03183 | -0.01654 | -0.00902
[RO-RS] [OPP] TIE 400 kV Resita-Pancevo c2 | N-1 TIE 400 kV Portile de Fier-Djerdap | 0.01231 | 0.00153 | 0.03001 | 0 | -0.03416 | 0.0006 | -0.00156 | -0.00062 | 0.00047 | 0.00038 | -0.0076 | 0.01711 | -0.00074 | 0.00211 | 0.02657 | -0.00164 | -0.00019 | -0.00503 | 0.00046 | -0.10348 | 0.07364 | 0.00804 | -0.00362 | -0.02917 | -0.02234 | 0.01512
[RO-RS] [OPP] TIE 400 kV Resita-Pancevo c2 | N-1 OHL 400 kV Iernut-Sibiu Sud | -0.00559 | 0.001 | 0.01699 | 0 | -0.03267 | 0.00037 | -0.00094 | -0.00038 | 0.00028 | 0.00023 | -0.01959 | 0.00921 | -0.00026 | 0.00127 | 0.00947 | -0.0176 | -0.00012 | -0.00312 | 0.00028 | -0.06171 | 0.03632 | 0.00502 | -0.0022 | -0.03013 | -0.01475 | -0.0077
[RO-RS] [OPP] TIE 400 kV Resita-Pancevo c2 | N-1 OHL 400 kV Mintia-Arad | -0.00571 | 0.00111 | 0.01723 | 0 | -0.03326 | 0.00039 | -0.00096 | -0.0004 | 0.0003 | 0.00024 | -0.01992 | 0.00944 | 0.00014 | 0.00133 | 0.00953 | -0.01789 | -0.00012 | -0.00338 | 0.00029 | -0.06321 | 0.03648 | 0.00526 | -0.0022 | -0.03068 | -0.01575 | -0.00784
[RO-RS] [OPP] TIE 400 kV Resita-Pancevo c2 | N-1 OHL 220 kV Portile de Fier-Resita c2 | -0.00268 | 0.00105 | 0.01851 | 0 | -0.02871 | 0.00039 | -0.00101 | -0.00041 | 0.0003 | 0.00025 | -0.01607 | 0.01018 | -0.00032 | 0.00137 | 0.01172 | -0.01412 | -0.00012 | -0.00333 | 0.0003 | -0.05632 | 0.03871 | 0.00536 | -0.00238 | -0.02627 | -0.01459 | -0.00457
[RO-RS] [OPP] TIE 400 kV Resita-Pancevo c2 | N-1 OHL 220 kV Portile de Fier-Resita c1 | -0.00268 | 0.00105 | 0.01851 | 0 | -0.02871 | 0.00039 | -0.00101 | -0.00041 | 0.0003 | 0.00025 | -0.01607 | 0.01018 | -0.00032 | 0.00137 | 0.01172 | -0.01412 | -0.00012 | -0.00333 | 0.0003 | -0.05632 | 0.03871 | 0.00536 | -0.00238 | -0.02627 | -0.01459 | -0.00457
[RO-RS] [OPP] TIE 400 kV Resita-Pancevo c2 | N-1 OHL 220 kV Resita-Timisoara c2 | -0.00668 | 0.00102 | 0.01604 | 0 | -0.03309 | 0.00036 | -0.0009 | -0.00037 | 0.00028 | 0.00023 | -0.02046 | 0.00871 | 7e-05 | 0.00123 | 0.00829 | -0.0186 | -0.00011 | -0.00313 | 0.00027 | -0.06304 | 0.03398 | 0.00491 | -0.00207 | -0.03062 | -0.01484 | -0.00894
[RO-RS] [OPP] TIE 400 kV Resita-Pancevo c2 | N-1 OHL 220 kV Resita-Timisoara c1 | -0.00668 | 0.00102 | 0.01604 | 0 | -0.03309 | 0.00036 | -0.0009 | -0.00037 | 0.00028 | 0.00023 | -0.02046 | 0.00871 | 7e-05 | 0.00123 | 0.00829 | -0.0186 | -0.00011 | -0.00313 | 0.00027 | -0.06304 | 0.03398 | 0.00491 | -0.00207 | -0.03062 | -0.01484 | -0.00894
[RO-RS] [OPP] TIE 400 kV Resita-Pancevo c2 | N-1 TRA 400/220 kV AT3 Arad | -0.00811 | 0.00106 | 0.01531 | 0 | -0.0351 | 0.00035 | -0.00087 | -0.00037 | 0.00027 | 0.00022 | -0.02221 | 0.00831 | 0.00035 | 0.00121 | 0.00717 | -0.02032 | -0.00011 | -0.00316 | 0.00027 | -0.06555 | 0.03265 | 0.00485 | -0.00197 | -0.03258 | -0.01539 | -0.01048
[RO-RS] [OPP] TIE 400 kV Resita-Pancevo c2 | N-1 OHL 400 kV Djerdap - Drmno | -0.01036 | 0.00144 | 0.02204 | 0 | -0.04756 | 0.0005 | -0.00124 | -0.00052 | 0.00038 | 0.00031 | -0.02984 | 0.01195 | 0.00018 | 0.00171 | 0.01085 | -0.02725 | -0.00016 | -0.00437 | 0.00038 | -0.08658 | 0.05591 | 0.00683 | -0.00285 | -0.0441 | -0.02094 | -0.01364
[RO-RS] [OPP] TIE 400 kV Resita-Pancevo c2 | N-1 OHL 400 kV Djerdap - Bor | 0.00652 | 0.00112 | 0.02195 | 0 | -0.02482 | 0.00044 | -0.00115 | -0.00045 | 0.00034 | 0.00028 | -0.00762 | 0.0124 | -0.00062 | 0.00155 | 0.01828 | -0.00405 | -0.00014 | -0.00367 | 0.00034 | -0.0689 | 0.03866 | 0.00594 | -0.0027 | -0.02158 | -0.01578 | 0.00732
[RO-RS] [OPP] TIE 400 kV Resita-Pancevo c2 | N-1 OHL 400 kV Srbobran – Subotica 3 | 0.00454 | 0.0011 | 0.02573 | 0 | -0.02349 | 0.00049 | -0.00135 | -0.0005 | 0.00038 | 0.00031 | -0.00963 | 0.01426 | -0.00191 | 0.00175 | 0.01963 | -0.00737 | -0.00015 | -0.00384 | 0.00038 | -0.05395 | 0.05041 | 0.00671 | -0.00328 | -0.02085 | -0.01478 | 0.00298
[RO-RS] [OPP] TIE 400 kV Resita-Pancevo c2 | N-1 TIE 400 kV Sandorfalva-Subotica 3 | 0.00874 | 0.00114 | 0.02999 | 0 | -0.02026 | 0.00055 | -0.00157 | -0.00056 | 0.00043 | 0.00035 | -0.00578 | 0.01679 | -0.00288 | 0.00199 | 0.02412 | -0.00338 | -0.00017 | -0.00419 | 0.00043 | -0.05135 | 0.05656 | 0.00758 | -0.00385 | -0.01752 | -0.01496 | 0.00735
[RO-RS] [OPP] TIE 400 kV Resita-Pancevo c2 | N-1 OHL 400 kV Bor 2 – Nis 2 | 0.00419 | 0.00109 | 0.02073 | 0 | -0.02614 | 0.00042 | -0.0011 | -0.00044 | 0.00033 | 0.00027 | -0.00978 | 0.01166 | -0.00053 | 0.00148 | 0.01637 | -0.00651 | -0.00013 | -0.00354 | 0.00032 | -0.06511 | 0.0351 | 0.00571 | -0.00258 | -0.02298 | -0.01533 | 0.00447
[RO-RS] [OPP] TIE 400 kV Resita-Pancevo c2 | N-1 OHL 400 kV Portile de Fier-Resita | 0.00855 | 0.00064 | 0.01631 | 0 | -0.00477 | 0.0003 | -0.00084 | -0.0003 | 0.00024 | 0.00019 | 0.0022 | 0.00925 | -0.00116 | 0.00108 | 0.01499 | 0.00349 | -9e-05 | -0.00231 | 0.00023 | -0.02411 | 0.03303 | 0.00407 | -0.00208 | -0.0035 | -0.00736 | 0.00843
[RO-RS] [OPP] TIE 400 kV Resita-Pancevo c2 | N-1 OHL 400 kV Paks -Sandorfalva | -0.00491 | 0.00113 | 0.01742 | 0 | -0.0316 | 0.00039 | -0.00099 | -0.00041 | 0.0003 | 0.00025 | -0.01872 | 0.00963 | 0.00029 | 0.00136 | 0.00998 | -0.01677 | -0.00013 | -0.00344 | 0.0003 | -0.06107 | 0.03655 | 0.00538 | -0.00233 | -0.02911 | -0.01548 | -0.00702
[RO-RS] [OPP] TIE 400 kV Resita-Pancevo c2 | N-1 TIE 400 kV Resita-Pancevo c1 | -0.00623 | 0.00168 | 0.02867 | 0 | -0.0484 | 0.00062 | -0.00158 | -0.00064 | 0.00048 | 0.00039 | -0.02801 | 0.01572 | -0.00033 | 0.00214 | 0.01727 | -0.02491 | -0.0002 | -0.00527 | 0.00047 | -0.09509 | 0.06017 | 0.00844 | -0.00369 | -0.04445 | -0.02365 | -0.00947
[RO-RS] [OPP] TIE 400 kV Resita-Pancevo c1 | BC | -0.00392 | 0.00106 | 0.01801 | 0 | -0.0304 | 0.00039 | -0.00099 | -0.0004 | 0.0003 | 0.00024 | -0.0176 | 0.00987 | -0.0002 | 0.00134 | 0.01084 | -0.01565 | -0.00012 | -0.00331 | 0.0003 | -0.05973 | 0.03779 | 0.0053 | -0.00232 | -0.02792 | -0.01485 | -0.00595
[RO-RS] [OPP] TIE 400 kV Resita-Pancevo c1 | N-1 TIE 400 kV Arad-Sandorfalva | -0.00528 | 0.00125 | 0.01804 | 0 | -0.03319 | 0.00042 | -0.00104 | -0.00044 | 0.00032 | 0.00026 | -0.01967 | 0.01007 | 0.00066 | 0.00144 | 0.01015 | -0.01761 | -0.00013 | -0.00373 | 0.00032 | -0.06361 | 0.03711 | 0.00572 | -0.00241 | -0.03058 | -0.01672 | -0.00745
[RO-RS] [OPP] TIE 400 kV Resita-Pancevo c1 | N-1 TIE 400 kV Nadab-Bekescsaba | -0.0068 | 0.00118 | 0.01644 | 0 | -0.03441 | 0.00038 | -0.00091 | -0.0004 | 0.00029 | 0.00024 | -0.02108 | 0.00901 | 0.00054 | 0.00131 | 0.00852 | -0.01907 | -0.00012 | -0.00352 | 0.00029 | -0.0647 | 0.03505 | 0.00519 | -0.00196 | -0.03183 | -0.01654 | -0.00902
[RO-RS] [OPP] TIE 400 kV Resita-Pancevo c1 | N-1 TIE 400 kV Portile de Fier-Djerdap | 0.01231 | 0.00153 | 0.03001 | 0 | -0.03416 | 0.0006 | -0.00156 | -0.00062 | 0.00047 | 0.00038 | -0.0076 | 0.01711 | -0.00074 | 0.00211 | 0.02657 | -0.00164 | -0.00019 | -0.00503 | 0.00046 | -0.10347 | 0.07364 | 0.00804 | -0.00362 | -0.02917 | -0.02234 | 0.01512
[RO-RS] [OPP] TIE 400 kV Resita-Pancevo c1 | N-1 OHL 400 kV Iernut-Sibiu Sud | -0.00559 | 0.001 | 0.01699 | 0 | -0.03267 | 0.00037 | -0.00094 | -0.00038 | 0.00028 | 0.00023 | -0.01959 | 0.00921 | -0.00026 | 0.00127 | 0.00947 | -0.0176 | -0.00012 | -0.00312 | 0.00028 | -0.06171 | 0.03632 | 0.00502 | -0.0022 | -0.03013 | -0.01475 | -0.0077
[RO-RS] [OPP] TIE 400 kV Resita-Pancevo c1 | N-1 OHL 400 kV Mintia-Arad | -0.00571 | 0.00111 | 0.01723 | 0 | -0.03326 | 0.00039 | -0.00096 | -0.0004 | 0.0003 | 0.00024 | -0.01992 | 0.00944 | 0.00014 | 0.00133 | 0.00953 | -0.01789 | -0.00012 | -0.00338 | 0.00029 | -0.06321 | 0.03648 | 0.00526 | -0.0022 | -0.03068 | -0.01575 | -0.00784
[RO-RS] [OPP] TIE 400 kV Resita-Pancevo c1 | N-1 OHL 220 kV Portile de Fier-Resita c2 | -0.00268 | 0.00105 | 0.01851 | 0 | -0.02871 | 0.00039 | -0.00101 | -0.00041 | 0.0003 | 0.00025 | -0.01607 | 0.01018 | -0.00032 | 0.00137 | 0.01172 | -0.01412 | -0.00012 | -0.00333 | 0.0003 | -0.05632 | 0.0387 | 0.00536 | -0.00238 | -0.02627 | -0.01459 | -0.00457
[RO-RS] [OPP] TIE 400 kV Resita-Pancevo c1 | N-1 OHL 220 kV Portile de Fier-Resita c1 | -0.00268 | 0.00105 | 0.01851 | 0 | -0.02871 | 0.00039 | -0.00101 | -0.00041 | 0.0003 | 0.00025 | -0.01607 | 0.01018 | -0.00032 | 0.00137 | 0.01172 | -0.01412 | -0.00012 | -0.00333 | 0.0003 | -0.05632 | 0.0387 | 0.00536 | -0.00238 | -0.02627 | -0.01459 | -0.00457
[RO-RS] [OPP] TIE 400 kV Resita-Pancevo c1 | N-1 OHL 220 kV Resita-Timisoara c2 | -0.00668 | 0.00102 | 0.01604 | 0 | -0.03309 | 0.00036 | -0.0009 | -0.00037 | 0.00028 | 0.00023 | -0.02046 | 0.00871 | 7e-05 | 0.00123 | 0.00829 | -0.0186 | -0.00011 | -0.00313 | 0.00027 | -0.06303 | 0.03397 | 0.00491 | -0.00207 | -0.03062 | -0.01484 | -0.00894
[RO-RS] [OPP] TIE 400 kV Resita-Pancevo c1 | N-1 OHL 220 kV Resita-Timisoara c1 | -0.00668 | 0.00102 | 0.01604 | 0 | -0.03309 | 0.00036 | -0.0009 | -0.00037 | 0.00028 | 0.00023 | -0.02046 | 0.00871 | 7e-05 | 0.00123 | 0.00829 | -0.0186 | -0.00011 | -0.00313 | 0.00027 | -0.06303 | 0.03397 | 0.00491 | -0.00207 | -0.03062 | -0.01484 | -0.00894
[RO-RS] [OPP] TIE 400 kV Resita-Pancevo c1 | N-1 TRA 400/220 kV AT3 Arad | -0.00811 | 0.00106 | 0.01531 | 0 | -0.0351 | 0.00035 | -0.00087 | -0.00037 | 0.00027 | 0.00022 | -0.02221 | 0.00831 | 0.00035 | 0.00121 | 0.00717 | -0.02032 | -0.00011 | -0.00316 | 0.00027 | -0.06555 | 0.03264 | 0.00485 | -0.00197 | -0.03258 | -0.01539 | -0.01047
[RO-RS] [OPP] TIE 400 kV Resita-Pancevo c1 | N-1 OHL 400 kV Djerdap - Drmno | -0.01036 | 0.00144 | 0.02204 | 0 | -0.04756 | 0.0005 | -0.00124 | -0.00052 | 0.00038 | 0.00031 | -0.02984 | 0.01195 | 0.00018 | 0.00171 | 0.01085 | -0.02725 | -0.00016 | -0.00437 | 0.00038 | -0.08658 | 0.05591 | 0.00683 | -0.00285 | -0.04409 | -0.02094 | -0.01364
[RO-RS] [OPP] TIE 400 kV Resita-Pancevo c1 | N-1 OHL 400 kV Djerdap - Bor | 0.00652 | 0.00112 | 0.02195 | 0 | -0.02482 | 0.00044 | -0.00115 | -0.00045 | 0.00034 | 0.00028 | -0.00762 | 0.0124 | -0.00062 | 0.00155 | 0.01828 | -0.00405 | -0.00014 | -0.00367 | 0.00034 | -0.0689 | 0.03866 | 0.00594 | -0.0027 | -0.02158 | -0.01578 | 0.00732
[RO-RS] [OPP] TIE 400 kV Resita-Pancevo c1 | N-1 OHL 400 kV Srbobran – Subotica 3 | 0.00454 | 0.0011 | 0.02573 | 0 | -0.02349 | 0.00049 | -0.00135 | -0.0005 | 0.00038 | 0.00031 | -0.00963 | 0.01426 | -0.00191 | 0.00175 | 0.01962 | -0.00737 | -0.00015 | -0.00384 | 0.00038 | -0.05395 | 0.0504 | 0.00671 | -0.00328 | -0.02085 | -0.01478 | 0.00298
[RO-RS] [OPP] TIE 400 kV Resita-Pancevo c1 | N-1 TIE 400 kV Sandorfalva-Subotica 3 | 0.00874 | 0.00114 | 0.02999 | 0 | -0.02026 | 0.00055 | -0.00157 | -0.00056 | 0.00043 | 0.00035 | -0.00578 | 0.01679 | -0.00288 | 0.00199 | 0.02412 | -0.00338 | -0.00017 | -0.00419 | 0.00043 | -0.05135 | 0.05655 | 0.00758 | -0.00385 | -0.01752 | -0.01496 | 0.00735
[RO-RS] [OPP] TIE 400 kV Resita-Pancevo c1 | N-1 OHL 400 kV Bor 2 – Nis 2 | 0.00419 | 0.00109 | 0.02073 | 0 | -0.02614 | 0.00042 | -0.0011 | -0.00044 | 0.00033 | 0.00027 | -0.00978 | 0.01166 | -0.00053 | 0.00148 | 0.01637 | -0.00651 | -0.00013 | -0.00354 | 0.00032 | -0.0651 | 0.0351 | 0.00571 | -0.00258 | -0.02297 | -0.01533 | 0.00447
[RO-RS] [OPP] TIE 400 kV Resita-Pancevo c1 | N-1 OHL 400 kV Portile de Fier-Resita | 0.00855 | 0.00064 | 0.01631 | 0 | -0.00477 | 0.0003 | -0.00084 | -0.0003 | 0.00024 | 0.00019 | 0.0022 | 0.00925 | -0.00116 | 0.00108 | 0.01499 | 0.00349 | -9e-05 | -0.00231 | 0.00023 | -0.02411 | 0.03303 | 0.00407 | -0.00208 | -0.0035 | -0.00736 | 0.00843
[RO-RS] [OPP] TIE 400 kV Resita-Pancevo c1 | N-1 OHL 400 kV Paks -Sandorfalva | -0.00491 | 0.00113 | 0.01742 | 0 | -0.0316 | 0.00039 | -0.00099 | -0.00041 | 0.0003 | 0.00025 | -0.01872 | 0.00963 | 0.00029 | 0.00136 | 0.00998 | -0.01677 | -0.00013 | -0.00344 | 0.0003 | -0.06106 | 0.03655 | 0.00538 | -0.00233 | -0.02911 | -0.01548 | -0.00702
[RO-RS] [OPP] TIE 400 kV Resita-Pancevo c1 | N-1 TIE 400 kV Resita-Pancevo c2 | -0.00623 | 0.00168 | 0.02867 | 0 | -0.0484 | 0.00062 | -0.00158 | -0.00064 | 0.00048 | 0.00039 | -0.02801 | 0.01572 | -0.00033 | 0.00214 | 0.01727 | -0.02491 | -0.0002 | -0.00527 | 0.00047 | -0.09509 | 0.06016 | 0.00844 | -0.00369 | -0.04445 | -0.02365 | -0.00947
[RO-BG] [OPP] TIE 400 kV DOBRUDJA- MEDGIDIA SUD | BC | -0.06166 | -0.00148 | -0.02832 | 0 | -0.14304 | -0.00057 | 0.00132 | 0.00059 | -0.00044 | -0.00036 | -0.08863 | -0.01888 | -0.00036 | -0.00197 | -0.04403 | -0.07898 | 0.00018 | 0.00515 | -0.00043 | 0.0058 | -0.02858 | -0.00694 | 0.0026 | -0.13919 | 0.03929 | -0.06088
[RO-BG] [OPP] TIE 400 kV DOBRUDJA- MEDGIDIA SUD | N-1 OHL 400 kV Isaccea - Stupina | -0.05996 | -0.00142 | -0.02739 | 0 | -0.13992 | -0.00055 | 0.00128 | 0.00057 | -0.00042 | -0.00035 | -0.0864 | -0.01826 | -0.0003 | -0.0019 | -0.04271 | -0.0769 | 0.00017 | 0.00494 | -0.00042 | 0.00696 | -0.02738 | -0.00668 | 0.00252 | -0.13615 | 0.03739 | -0.05914
[RO-BG] [OPP] TIE 400 kV DOBRUDJA- MEDGIDIA SUD | N-1 TIE 400 kV MEDGIDIA SUD - VARNA | -0.1059 | -0.00254 | -0.04864 | -1e-05 | -0.24541 | -0.00098 | 0.00227 | 0.00102 | -0.00075 | -0.00062 | -0.15221 | -0.03242 | -0.00062 | -0.00338 | -0.07562 | -0.13564 | 0.00031 | 0.00884 | -0.00075 | 0.00996 | -0.04907 | -0.01192 | 0.00447 | -0.23908 | 0.06748 | -0.10455
[RO-BG] [OPP] TIE 400 kV DOBRUDJA- MEDGIDIA SUD | N-1 OHL 400 kV Cernavoda - Pelicanu | -0.06145 | -0.00157 | -0.02886 | 0 | -0.13901 | -0.00059 | 0.00135 | 0.00061 | -0.00045 | -0.00037 | -0.08736 | -0.01921 | -0.00057 | -0.00203 | -0.04434 | -0.07824 | 0.00019 | 0.00538 | -0.00045 | 0.00034 | -0.03019 | -0.00718 | 0.00262 | -0.13529 | 0.04224 | -0.0609
[RO-BG] [OPP] TIE 400 kV DOBRUDJA- MEDGIDIA SUD | N-1 OHL 400 kV Gura Ialomitei - Bucuresti Sud | -0.06149 | -0.00158 | -0.02895 | 0 | -0.1387 | -0.00059 | 0.00135 | 0.00062 | -0.00045 | -0.00037 | -0.08731 | -0.01927 | -0.00059 | -0.00204 | -0.04442 | -0.07824 | 0.00019 | 0.00541 | -0.00045 | -0.00027 | -0.0304 | -0.00722 | 0.00263 | -0.13498 | 0.0426 | -0.06096
[RO-BG] [OPP] TIE 400 kV DOBRUDJA- MEDGIDIA SUD | N-1 OHL 400 kV Gutinas – Smardan | -0.06019 | -0.00155 | -0.02802 | 0 | -0.13811 | -0.00057 | 0.00131 | 0.0006 | -0.00044 | -0.00036 | -0.08609 | -0.01871 | -0.00068 | -0.00198 | -0.04321 | -0.07687 | 0.00018 | 0.00532 | -0.00044 | 0.00244 | -0.02854 | -0.00702 | 0.0025 | -0.13439 | 0.04344 | -0.05949
[RO-BG] [OPP] TIE 400 kV DOBRUDJA- MEDGIDIA SUD | N-1 TIE 400 kV Resita-Pancevo c2 | -0.06164 | -0.00149 | -0.0284 | 0 | -0.14291 | -0.00057 | 0.00133 | 0.00059 | -0.00044 | -0.00036 | -0.08855 | -0.01892 | -0.00036 | -0.00198 | -0.04408 | -0.07891 | 0.00018 | 0.00516 | -0.00044 | 0.00605 | -0.02873 | -0.00696 | 0.00261 | -0.13907 | 0.03936 | -0.06086
[RO-BG] [OPP] TIE 400 kV DOBRUDJA- MEDGIDIA SUD | N-1 TIE 400 kV Resita-Pancevo c1 | -0.06164 | -0.00149 | -0.0284 | 0 | -0.14291 | -0.00057 | 0.00133 | 0.00059 | -0.00044 | -0.00036 | -0.08855 | -0.01892 | -0.00036 | -0.00198 | -0.04408 | -0.07891 | 0.00018 | 0.00516 | -0.00044 | 0.00605 | -0.02873 | -0.00696 | 0.00261 | -0.13907 | 0.03936 | -0.06086
[RO-BG] [OPP] TIE 400 kV MEDGIDIA SUD - VARNA | BC | -0.06378 | -0.00153 | -0.0293 | 0 | -0.14761 | -0.00059 | 0.00137 | 0.00061 | -0.00045 | -0.00037 | -0.09169 | -0.01952 | -0.00037 | -0.00204 | -0.04555 | -0.0817 | 0.00019 | 0.00532 | -0.00045 | 0.006 | -0.02956 | -0.00718 | 0.00269 | -0.14404 | 0.04064 | -0.06298
[RO-BG] [OPP] TIE 400 kV MEDGIDIA SUD - VARNA | N-1 OHL 400 kV Isaccea - Rahman | -0.06216 | -0.00147 | -0.02841 | 0 | -0.14465 | -0.00057 | 0.00133 | 0.00059 | -0.00044 | -0.00036 | -0.08957 | -0.01894 | -0.00031 | -0.00197 | -0.04429 | -0.07973 | 0.00018 | 0.00513 | -0.00043 | 0.0071 | -0.02842 | -0.00694 | 0.00262 | -0.14114 | 0.03884 | -0.06132
[RO-BG] [OPP] TIE 400 kV MEDGIDIA SUD - VARNA | N-1 OHL 400 kV Cernavoda - Pelicanu | -0.06356 | -0.00162 | -0.02985 | 0 | -0.14345 | -0.00061 | 0.0014 | 0.00063 | -0.00047 | -0.00038 | -0.09038 | -0.01987 | -0.00059 | -0.0021 | -0.04587 | -0.08093 | 0.00019 | 0.00557 | -0.00046 | 0.00035 | -0.03122 | -0.00743 | 0.00271 | -0.14 | 0.04369 | -0.06299
[RO-BG] [OPP] TIE 400 kV MEDGIDIA SUD - VARNA | N-1 OHL 400 kV Gutinas – Smardan | -0.06226 | -0.00161 | -0.02898 | 0 | -0.14252 | -0.00059 | 0.00135 | 0.00062 | -0.00046 | -0.00037 | -0.08906 | -0.01935 | -0.0007 | -0.00205 | -0.0447 | -0.07952 | 0.00019 | 0.0055 | -0.00045 | 0.00252 | -0.02951 | -0.00726 | 0.00259 | -0.13907 | 0.04493 | -0.06154
[RO-BG] [OPP] TIE 400 kV MEDGIDIA SUD - VARNA | N-1 OHL 400 kV Medgidia Sud - Stupina | -0.06202 | -0.00147 | -0.02833 | 0 | -0.14439 | -0.00057 | 0.00132 | 0.00059 | -0.00044 | -0.00036 | -0.08939 | -0.01888 | -0.00031 | -0.00196 | -0.04418 | -0.07955 | 0.00018 | 0.00511 | -0.00043 | 0.0072 | -0.02832 | -0.00691 | 0.00261 | -0.14089 | 0.03868 | -0.06118
[RO-BG] [OPP] TIE 400 kV MEDGIDIA SUD - VARNA | N-1 OHL 400 kV Cernavodă - Medgidia Sud | -0.05825 | -0.00153 | -0.02761 | 0 | -0.13007 | -0.00057 | 0.00129 | 0.00059 | -0.00044 | -0.00036 | -0.08245 | -0.01838 | -0.00065 | -0.00195 | -0.04221 | -0.07398 | 0.00018 | 0.00522 | -0.00043 | -0.00192 | -0.02927 | -0.00693 | 0.00249 | -0.12697 | 0.0417 | -0.05781
[RO-BG] [OPP] TIE 400 kV MEDGIDIA SUD - VARNA | N-1 TIE 400 kV Resita-Pancevo c2 | -0.06377 | -0.00154 | -0.02937 | 0 | -0.14748 | -0.00059 | 0.00137 | 0.00061 | -0.00045 | -0.00037 | -0.09161 | -0.01957 | -0.00037 | -0.00204 | -0.0456 | -0.08163 | 0.00019 | 0.00534 | -0.00045 | 0.00626 | -0.02972 | -0.0072 | 0.0027 | -0.14392 | 0.04071 | -0.06295
[RO-BG] [OPP] TIE 400 kV MEDGIDIA SUD - VARNA | N-1 TIE 400 kV Resita-Pancevo c1 | -0.06377 | -0.00154 | -0.02937 | 0 | -0.14748 | -0.00059 | 0.00137 | 0.00061 | -0.00045 | -0.00037 | -0.09161 | -0.01957 | -0.00037 | -0.00204 | -0.0456 | -0.08163 | 0.00019 | 0.00534 | -0.00045 | 0.00626 | -0.02972 | -0.0072 | 0.0027 | -0.14392 | 0.04071 | -0.06295
[RO-RO] [OPP] OHL 400 kV Arad-Nadab | N-1 TIE 400 kV Arad-Sandorfalva | 0.10883 | -0.00063 | 0.06198 | 1e-05 | 0.14447 | 0.00068 | -0.00294 | -0.0006 | 0.00057 | 0.00047 | 0.12871 | 0.03637 | -0.01453 | 0.00286 | 0.08929 | 0.12723 | -0.0002 | -0.00184 | 0.00057 | 0.1748 | 0.10799 | 0.00949 | -0.00902 | 0.14125 | 0.02794 | 0.11601
[RO-RO] [OPP] OHL 400 kV Arad-Nadab | N-1 TIE 400 kV Resita-Pancevo c2 | 0.08741 | 0.00235 | 0.062 | 1e-05 | 0.10133 | 0.00118 | -0.00362 | -0.00118 | 0.00093 | 0.00076 | 0.09645 | 0.03918 | -0.00085 | 0.0043 | 0.07792 | 0.09656 | -0.00037 | -0.00826 | 0.00092 | 0.11521 | 0.09602 | 0.01603 | -0.01041 | 0.10006 | -0.00116 | 0.09235
[RO-RO] [OPP] OHL 400 kV Mintia-Arad | BC | 0.06246 | -0.00168 | 0.02716 | 0 | 0.09963 | 8e-05 | -0.00108 | 0 | 0.0001 | 8e-05 | 0.08099 | 0.01517 | -0.01213 | 0.00065 | 0.04592 | 0.07818 | -2e-05 | 0.00229 | 0.0001 | 0.12144 | 0.04562 | 0.00139 | -0.00397 | 0.09619 | 0.03118 | 0.06618
[RO-RO] [OPP] OHL 400 kV Mintia-Arad | N-1 TIE 400 kV Portile de Fier-Djerdap | 0.05953 | -0.00176 | 0.02499 | 0 | 0.10031 | 4e-05 | -0.00098 | 4e-05 | 7e-05 | 5e-05 | 0.07919 | 0.01386 | -0.01204 | 0.00051 | 0.04308 | 0.07565 | 0 | 0.0026 | 7e-05 | 0.12932 | 0.03916 | 0.0009 | -0.00374 | 0.09642 | 0.03253 | 0.06238
[RO-RO] [OPP] OHL 400 kV Mintia-Arad | N-1 OHL 400 kV Iernut-Sibiu Sud | 0.08375 | -0.00088 | 0.04009 | 1e-05 | 0.12863 | 0.00036 | -0.00177 | -0.00029 | 0.00031 | 0.00025 | 0.1064 | 0.02357 | -0.01143 | 0.0016 | 0.06348 | 0.10309 | -0.0001 | -0.00015 | 0.00031 | 0.14672 | 0.06437 | 0.0049 | -0.00542 | 0.12442 | 0.02983 | 0.08853
[RO-RO] [OPP] OHL 400 kV Mintia-Arad | N-1 OHL 220 kV Portile de Fier-Resita 1&2 | 0.06386 | -0.00168 | 0.02772 | 0 | 0.10154 | 8e-05 | -0.00111 | -1e-05 | 0.0001 | 8e-05 | 0.08273 | 0.01552 | -0.01226 | 0.00067 | 0.04691 | 0.07991 | -2e-05 | 0.00227 | 0.0001 | 0.1253 | 0.04665 | 0.00147 | -0.00404 | 0.09806 | 0.03148 | 0.06773
[RO-RO] [OPP] OHL 400 kV Mintia-Arad | N-1 OHL 220 kV Resita-Timisoara 1&2 | 0.06759 | -0.00162 | 0.03081 | 0 | 0.10461 | 0.00013 | -0.00126 | -6e-05 | 0.00014 | 0.00011 | 0.08631 | 0.01732 | -0.01265 | 0.00085 | 0.05065 | 0.08365 | -3e-05 | 0.00196 | 0.00014 | 0.12757 | 0.0527 | 0.00211 | -0.00443 | 0.1012 | 0.03115 | 0.07174
[RO-RO] [OPP] OHL 400 kV Mintia-Arad | N-1 OHL 220 kV Urechesti-Targu Jiu Nord | 0.05577 | -0.00173 | 0.02352 | 0 | 0.09063 | 2e-05 | -0.00091 | 5e-05 | 5e-05 | 4e-05 | 0.07295 | 0.01294 | -0.01164 | 0.00045 | 0.04058 | 0.07023 | 0 | 0.00261 | 5e-05 | 0.11216 | 0.03967 | 0.00071 | -0.00352 | 0.08744 | 0.03047 | 0.05904
[RO-RO] [OPP] OHL 400 kV Mintia-Arad | N-1 OHL 220 kV Paroseni-Targu Jiu Nord | 0.05577 | -0.00173 | 0.02352 | 0 | 0.09063 | 2e-05 | -0.00091 | 5e-05 | 5e-05 | 4e-05 | 0.07295 | 0.01294 | -0.01164 | 0.00045 | 0.04058 | 0.07023 | 0 | 0.00261 | 5e-05 | 0.11216 | 0.03967 | 0.00071 | -0.00352 | 0.08744 | 0.03047 | 0.05904
[RO-RO] [OPP] OHL 400 kV Mintia-Arad | N-1 TRA 400/220 kV AT3 Arad | 0.07204 | -0.00167 | 0.0333 | 0 | 0.11035 | 0.00015 | -0.00137 | -7e-05 | 0.00016 | 0.00013 | 0.09152 | 0.01874 | -0.01339 | 0.00095 | 0.0543 | 0.08884 | -4e-05 | 0.00195 | 0.00016 | 0.13472 | 0.05736 | 0.00242 | -0.00477 | 0.10682 | 0.0324 | 0.07652
[RO-RO] [OPP] OHL 400 kV Mintia-Arad | N-1 TIE 400 kV Resita-Pancevo c2 | 0.06252 | -0.00169 | 0.02688 | 0 | 0.10011 | 7e-05 | -0.00107 | 0 | 9e-05 | 7e-05 | 0.08127 | 0.01501 | -0.01213 | 0.00062 | 0.04575 | 0.07842 | -1e-05 | 0.00234 | 9e-05 | 0.12237 | 0.04503 | 0.00131 | -0.00394 | 0.09663 | 0.03141 | 0.06627
[RO-RO] [OPP] OHL 400 kV Mintia-Arad | N-1 TIE 400 kV Resita-Pancevo c1 | 0.06252 | -0.00169 | 0.02688 | 0 | 0.10011 | 7e-05 | -0.00107 | 0 | 9e-05 | 7e-05 | 0.08127 | 0.01501 | -0.01213 | 0.00062 | 0.04575 | 0.07842 | -1e-05 | 0.00234 | 9e-05 | 0.12237 | 0.04503 | 0.00131 | -0.00394 | 0.09663 | 0.03141 | 0.06627
[RO-RO] [OPP] OHL 400 kV Sibiu Sud-Mintia | BC | 0.04538 | -0.00157 | 0.01661 | 0 | 0.08125 | -3e-05 | -0.00062 | 0.0001 | 0 | 0 | 0.06229 | 0.00913 | -0.00949 | 0.00017 | 0.03116 | 0.05908 | 2e-05 | 0.00263 | 0 | 0.0969 | 0.02469 | -0.00015 | -0.00261 | 0.07796 | 0.02915 | 0.04757
[RO-RO] [OPP] OHL 400 kV Sibiu Sud-Mintia | N-1 TIE 400 kV Rosiori-Mukacevo | 0.05417 | -0.00082 | 0.0231 | 0 | 0.09172 | 0.00016 | -0.00099 | -0.00011 | 0.00015 | 0.00012 | 0.07205 | 0.01358 | -0.00775 | 0.00079 | 0.03903 | 0.06878 | -4e-05 | 0.00064 | 0.00014 | 0.11004 | 0.0337 | 0.00221 | -0.00321 | 0.08827 | 0.02525 | 0.05675
[RO-RO] [OPP] OHL 400 kV Sibiu Sud-Mintia | N-1 OHL 400 kV Iernut-Sibiu Sud | 0.08063 | -0.00026 | 0.03803 | 1e-05 | 0.12925 | 0.00043 | -0.00174 | -0.00038 | 0.00036 | 0.00029 | 0.10435 | 0.02303 | -0.00832 | 0.00176 | 0.06023 | 0.10033 | -0.00013 | -0.00141 | 0.00035 | 0.13875 | 0.05573 | 0.00565 | -0.00501 | 0.12468 | 0.02691 | 0.08457
[RO-RO] [OPP] OHL 400 kV Sibiu Sud-Mintia | N-1 OHL 220 kV Portile de Fier-Resita 1&2 | 0.04766 | -0.00158 | 0.01754 | 0 | 0.08437 | -3e-05 | -0.00066 | 9e-05 | 1e-05 | 1e-05 | 0.06512 | 0.0097 | -0.00971 | 0.00021 | 0.03278 | 0.06191 | 2e-05 | 0.0026 | 1e-05 | 0.1032 | 0.02638 | -3e-05 | -0.00272 | 0.08101 | 0.02964 | 0.05011
[RO-RO] [OPP] OHL 400 kV Sibiu Sud-Mintia | N-1 OHL 220 kV Resita-Timisoara 1&2 | 0.05754 | -0.00143 | 0.02527 | 0 | 0.09306 | 9e-05 | -0.00103 | -3e-05 | 0.0001 | 8e-05 | 0.07488 | 0.01423 | -0.01072 | 0.00066 | 0.04237 | 0.07205 | -2e-05 | 0.00184 | 0.0001 | 0.11143 | 0.04146 | 0.00155 | -0.00369 | 0.08983 | 0.02908 | 0.06074
[RO-RO] [OPP] OHL 400 kV Sibiu Sud-Mintia | N-1 OHL 220 kV Urechesti-Targu Jiu Nord | 0.0556 | -0.00149 | 0.02217 | 0 | 0.09501 | 5e-05 | -0.00088 | 2e-05 | 7e-05 | 5e-05 | 0.07459 | 0.01253 | -0.01025 | 0.00048 | 0.03931 | 0.07124 | -1e-05 | 0.00215 | 7e-05 | 0.11108 | 0.03379 | 0.00089 | -0.00329 | 0.09134 | 0.03023 | 0.05848
[RO-RO] [OPP] OHL 400 kV Sibiu Sud-Mintia | N-1 OHL 220 kV Paroseni-Targu Jiu Nord | 0.0556 | -0.00149 | 0.02217 | 0 | 0.09501 | 5e-05 | -0.00088 | 2e-05 | 7e-05 | 5e-05 | 0.07459 | 0.01253 | -0.01025 | 0.00048 | 0.03931 | 0.07124 | -1e-05 | 0.00215 | 7e-05 | 0.11108 | 0.03379 | 0.00089 | -0.00329 | 0.09134 | 0.03023 | 0.05848
[RO-RO] [OPP] OHL 400 kV Sibiu Sud-Mintia | N-1 TIE 400 kV Resita-Pancevo c2 | 0.04538 | -0.00157 | 0.0166 | 0 | 0.08127 | -4e-05 | -0.00062 | 0.0001 | 0 | 0 | 0.0623 | 0.00912 | -0.00949 | 0.00017 | 0.03115 | 0.05909 | 2e-05 | 0.00263 | 0 | 0.09694 | 0.02466 | -0.00016 | -0.0026 | 0.07798 | 0.02916 | 0.04757
[RO-RO] [OPP] OHL 400 kV Sibiu Sud-Mintia | N-1 TIE 400 kV Resita-Pancevo c1 | 0.04538 | -0.00157 | 0.0166 | 0 | 0.08127 | -4e-05 | -0.00062 | 0.0001 | 0 | 0 | 0.0623 | 0.00912 | -0.00949 | 0.00017 | 0.03115 | 0.05909 | 2e-05 | 0.00263 | 0 | 0.09694 | 0.02466 | -0.00016 | -0.0026 | 0.07798 | 0.02916 | 0.04757
[RO-RO] [OPP] OHL 400 kV Iernut-Sibiu Sud | N-1 TIE 400 kV Resita-Pancevo c2 | -0.08198 | -0.00304 | -0.04958 | -1e-05 | -0.11192 | -0.00107 | 0.00261 | 0.00111 | -0.00082 | -0.00067 | -0.09796 | -0.03221 | -0.00272 | -0.00367 | -0.06745 | -0.09606 | 0.00034 | 0.00937 | -0.00081 | -0.09795 | -0.07173 | -0.01343 | 0.00556 | -0.10892 | 0.00504 | -0.08608
[RO-RO] [OPP] OHL 400 kV Iernut-Gadalin | N-1 OHL 400 kV Mintia-Arad | 0.0893 | 0.00252 | 0.05209 | 1e-05 | 0.12627 | 0.00102 | -0.00268 | -0.00104 | 0.00079 | 0.00065 | 0.10808 | 0.03332 | 0.0001 | 0.00358 | 0.0725 | 0.1055 | -0.00032 | -0.00831 | 0.00078 | 0.15495 | 0.07678 | 0.01291 | -0.00606 | 0.12286 | 0.00425 | 0.09374
[RO-RO] [OPP] OHL 400 kV Iernut-Gadalin | N-1 TIE 400 kV Resita-Pancevo c2 | 0.07558 | 0.00288 | 0.0459 | 1e-05 | 0.10466 | 0.001 | -0.00243 | -0.00104 | 0.00076 | 0.00063 | 0.09044 | 0.02987 | 0.00278 | 0.00342 | 0.06227 | 0.08845 | -0.00032 | -0.00878 | 0.00076 | 0.12885 | 0.06631 | 0.01255 | -0.00516 | 0.10198 | -0.00245 | 0.07923
[RO-RO] [OPP] OHL 400 kV Iernut-Gadalin | N-1 TIE 400 kV Resita-Pancevo c1 | 0.07558 | 0.00288 | 0.0459 | 1e-05 | 0.10466 | 0.001 | -0.00243 | -0.00104 | 0.00076 | 0.00063 | 0.09044 | 0.02987 | 0.00278 | 0.00342 | 0.06227 | 0.08845 | -0.00032 | -0.00878 | 0.00076 | 0.12885 | 0.06631 | 0.01255 | -0.00516 | 0.10198 | -0.00245 | 0.07923
[RO-RO] [OPP] OHL 400 kV Rosiori-Gadalin | BC | -0.07678 | -0.00313 | -0.04755 | -1e-05 | -0.10485 | -0.00106 | 0.00253 | 0.0011 | -0.00081 | -0.00066 | -0.0912 | -0.03101 | -0.00348 | -0.00361 | -0.06382 | -0.08934 | 0.00034 | 0.00944 | -0.0008 | -0.13417 | -0.06889 | -0.01328 | 0.0053 | -0.10227 | 0.00447 | -0.08047
[RO-RO] [OPP] OHL 400 kV Rosiori-Gadalin | N-1 OHL 400 kV Mintia-Arad | -0.09077 | -0.00276 | -0.05364 | -1e-05 | -0.12717 | -0.00107 | 0.00277 | 0.00111 | -0.00083 | -0.00068 | -0.10934 | -0.03441 | -0.00076 | -0.00375 | -0.0741 | -0.10685 | 0.00034 | 0.00893 | -0.00082 | -0.16137 | -0.07911 | -0.01359 | 0.00619 | -0.12382 | -0.00252 | -0.0953
[RO-RO] [OPP] OHL 400 kV Rosiori-Gadalin | N-1 TIE 400 kV Resita-Pancevo c2 | -0.07682 | -0.00312 | -0.04734 | -1e-05 | -0.10521 | -0.00105 | 0.00252 | 0.0011 | -0.0008 | -0.00066 | -0.09141 | -0.03089 | -0.00348 | -0.00359 | -0.06369 | -0.08952 | 0.00034 | 0.0094 | -0.0008 | -0.13487 | -0.06844 | -0.01322 | 0.00527 | -0.10261 | 0.00429 | -0.08054
[RO-RO] [OPP] OHL 400 kV Rosiori-Gadalin | N-1 TIE 400 kV Resita-Pancevo c1 | -0.07682 | -0.00312 | -0.04734 | -1e-05 | -0.10521 | -0.00105 | 0.00252 | 0.0011 | -0.0008 | -0.00066 | -0.09141 | -0.03089 | -0.00348 | -0.00359 | -0.06369 | -0.08952 | 0.00034 | 0.0094 | -0.0008 | -0.13487 | -0.06844 | -0.01322 | 0.00527 | -0.10261 | 0.00429 | -0.08054
[RO-RO] [OPP] OHL 400 kV Arefu-Tantareni | N-1 TIE 400 kV Resita-Pancevo c2 | -0.06238 | -0.00113 | -0.03391 | 0 | -0.08161 | -0.00058 | 0.00164 | 0.00059 | -0.00046 | -0.00038 | -0.0759 | -0.02137 | 0.00206 | -0.00211 | -0.0493 | -0.07518 | 0.00018 | 0.00441 | -0.00046 | -0.04218 | -0.04959 | -0.00743 | 0.00389 | -0.07839 | 0.00568 | -0.06614
[RO-RO] [OPP] OHL 400 kV Arefu-Sibiu Sud | N-1 TIE 400 kV Resita-Pancevo c2 | 0.07557 | 0.00123 | 0.04064 | 1e-05 | 0.104 | 0.00068 | -0.00197 | -0.00068 | 0.00054 | 0.00044 | 0.09284 | 0.02553 | -0.00297 | 0.00248 | 0.05944 | 0.09127 | -0.00021 | -0.00494 | 0.00053 | 0.07611 | 0.05966 | 0.00869 | -0.00477 | 0.10023 | -0.00023 | 0.07987
[RO-RO] [OPP] OHL 400 kV Tantareni-Urechesti | BC | 0.03381 | -0.00082 | -0.00121 | 0 | 0.0965 | -0.00014 | 0.00018 | 0.00016 | -0.0001 | -8e-05 | 0.06524 | 0.00045 | -0.0024 | -0.0004 | 0.0123 | 0.05757 | 5e-05 | 0.00184 | -0.0001 | -0.04343 | -0.0385 | -0.00203 | 0.00017 | 0.08743 | 0.01426 | 0.03122
[RO-RO] [OPP] OHL 400 kV Tantareni-Urechesti | N-1 TIE 400 kV Portile de Fier-Djerdap | 0.04784 | -0.00042 | 0.00917 | 0 | 0.09325 | 4e-05 | -0.00032 | -3e-05 | 4e-05 | 4e-05 | 0.07388 | 0.00671 | -0.00286 | 0.00026 | 0.02589 | 0.06968 | -1e-05 | 0.00035 | 4e-05 | -0.08126 | -0.00751 | 0.00034 | -0.00095 | 0.08635 | 0.00779 | 0.04943
[RO-RO] [OPP] OHL 400 kV Tantareni-Urechesti | N-1 OHL 400 kV Portile de Fier-Urechesti | 0.03472 | 0.00046 | 0.01615 | 0 | 0.04597 | 0.00027 | -0.00075 | -0.00027 | 0.00021 | 0.00017 | 0.04471 | 0.01035 | -0.00125 | 0.00097 | 0.02549 | 0.04426 | -8e-05 | -0.00199 | 0.00021 | -0.09808 | 0.01822 | 0.00332 | -0.00174 | 0.04287 | -0.00792 | 0.03656
[RO-RO] [OPP] OHL 400 kV Tantareni-Urechesti | N-1 OHL 400 kV Slatina-Portile de Fier | 0.03407 | -0.00129 | -0.00687 | 0 | 0.11543 | -0.00028 | 0.00048 | 0.00031 | -0.00021 | -0.00017 | 0.07304 | -0.00279 | -0.00294 | -0.00087 | 0.00822 | 0.06277 | 9e-05 | 0.00319 | -0.0002 | -0.03563 | -0.05725 | -0.00385 | 0.00077 | 0.10435 | 0.02314 | 0.02996
[RO-RO] [OPP] OHL 400 kV Tantareni-Urechesti | N-1 OHL 400 kV Domnesti-Urechesti | 0.02814 | -0.00127 | -0.00726 | 0 | 0.10219 | -0.00028 | 0.00048 | 0.00031 | -0.00021 | -0.00017 | 0.06246 | -0.00329 | -0.00291 | -0.00088 | 0.00566 | 0.05303 | 9e-05 | 0.00322 | -0.00021 | -0.03969 | -0.05167 | -0.00382 | 0.00074 | 0.09267 | 0.0247 | 0.02429
[RO-RO] [OPP] OHL 400 kV Tantareni-Urechesti | N-1 TRA 400/220 kV AT Urechesti | 0.02227 | -0.00097 | -0.00801 | 0 | 0.08307 | -0.00025 | 0.0005 | 0.00027 | -0.00018 | -0.00015 | 0.05204 | -0.0037 | -0.00166 | -0.0008 | 0.00272 | 0.04424 | 8e-05 | 0.00255 | -0.00018 | -0.06135 | -0.0503 | -0.0034 | 0.00099 | 0.07428 | 0.01455 | 0.01875
[RO-RO] [OPP] OHL 400 kV Tantareni-Urechesti | N-1 TIE 400 kV Resita-Pancevo c2 | 0.03368 | -0.00079 | -0.00061 | 0 | 0.09548 | -0.00013 | 0.00014 | 0.00015 | -9e-05 | -7e-05 | 0.06465 | 0.00078 | -0.00241 | -0.00036 | 0.01266 | 0.05704 | 4e-05 | 0.00173 | -9e-05 | -0.04543 | -0.03724 | -0.00185 | 0.0001 | 0.08649 | 0.01377 | 0.03102
[RO-RO] [OPP] OHL 400 kV Tantareni-Urechesti | N-1 TIE 400 kV Resita-Pancevo c1 | 0.03368 | -0.00079 | -0.00061 | 0 | 0.09548 | -0.00013 | 0.00014 | 0.00015 | -9e-05 | -7e-05 | 0.06465 | 0.00078 | -0.00241 | -0.00036 | 0.01266 | 0.05704 | 4e-05 | 0.00173 | -9e-05 | -0.04543 | -0.03724 | -0.00185 | 0.0001 | 0.08649 | 0.01377 | 0.03102
[RO-RO] [OPP] OHL 400 kV Portile de Fier-Urechesti | BC | 0.00141 | 0.002 | 0.02706 | 0 | -0.07876 | 0.00063 | -0.00144 | -0.00067 | 0.00048 | 0.0004 | -0.03199 | 0.01543 | 0.00179 | 0.00214 | 0.02057 | -0.02074 | -0.0002 | -0.00596 | 0.00048 | -0.08518 | 0.08842 | 0.00833 | -0.00298 | -0.06946 | -0.03458 | 0.00832
[RO-RO] [OPP] OHL 400 kV Portile de Fier-Urechesti | N-1 OHL 400 kV Slatina-Portile de Fier | 0.001 | 0.00273 | 0.03594 | 1e-05 | -0.10846 | 0.00085 | -0.00191 | -0.0009 | 0.00065 | 0.00053 | -0.04423 | 0.02052 | 0.00264 | 0.00286 | 0.02696 | -0.0289 | -0.00027 | -0.00809 | 0.00064 | -0.09741 | 0.11783 | 0.01119 | -0.00392 | -0.096 | -0.04851 | 0.01029
[RO-RO] [OPP] OHL 400 kV Portile de Fier-Urechesti | N-1 OHL 220 kV Portile de Fier-Resita 1&2 | 0.00572 | 0.00198 | 0.0288 | 0 | -0.07287 | 0.00065 | -0.00151 | -0.00068 | 0.0005 | 0.00041 | -0.02666 | 0.01651 | 0.00139 | 0.00221 | 0.02362 | -0.0154 | -0.00021 | -0.00601 | 0.00049 | -0.07329 | 0.09161 | 0.00856 | -0.0032 | -0.06371 | -0.03366 | 0.0131
[RO-RO] [OPP] OHL 400 kV Portile de Fier-Urechesti | N-1 OHL 220 kV Resita-Timisoara 1&2 | 0.01731 | 0.00219 | 0.03839 | 1e-05 | -0.06332 | 0.0008 | -0.00198 | -0.00083 | 0.00062 | 0.0005 | -0.01552 | 0.02211 | 0.00018 | 0.00277 | 0.03524 | -0.00376 | -0.00026 | -0.00699 | 0.00061 | -0.06616 | 0.11036 | 0.01056 | -0.0044 | -0.05393 | -0.03468 | 0.02555
[RO-RO] [OPP] OHL 400 kV Portile de Fier-Urechesti | N-1 TIE 400 kV Resita-Pancevo c2 | 0.00159 | 0.00195 | 0.0262 | 0 | -0.07732 | 0.00061 | -0.00139 | -0.00065 | 0.00047 | 0.00038 | -0.03116 | 0.01497 | 0.0018 | 0.00207 | 0.02005 | -0.02 | -0.0002 | -0.0058 | 0.00046 | -0.08235 | 0.08663 | 0.00808 | -0.00287 | -0.06813 | -0.03388 | 0.0086
[RO-RO] [OPP] OHL 400 kV Portile de Fier-Urechesti | N-1 TIE 400 kV Resita-Pancevo c1 | 0.00159 | 0.00195 | 0.0262 | 0 | -0.07732 | 0.00061 | -0.00139 | -0.00065 | 0.00047 | 0.00038 | -0.03116 | 0.01497 | 0.0018 | 0.00207 | 0.02005 | -0.02 | -0.0002 | -0.0058 | 0.00046 | -0.08235 | 0.08663 | 0.00808 | -0.00287 | -0.06813 | -0.03388 | 0.0086
[RO-RO] [OPP] OHL 400 kV Slatina-Portile de Fier | N-1 OHL 400 kV Portile de Fier-Urechesti | 0.00019 | -0.00221 | -0.02797 | 0 | 0.08874 | -0.00067 | 0.00149 | 0.00072 | -0.00051 | -0.00042 | 0.03638 | -0.01599 | -0.00235 | -0.00226 | -0.02058 | 0.02401 | 0.00022 | 0.00649 | -0.00051 | 0.05816 | -0.09214 | -0.00885 | 0.003 | 0.07893 | 0.04065 | -0.00715
[RO-RO] [OPP] OHL 400 kV Slatina-Portile de Fier | N-1 TIE 400 kV Resita-Pancevo c2 | 0.00065 | -0.00135 | -0.01634 | 0 | 0.05554 | -0.0004 | 0.00087 | 0.00043 | -0.00031 | -0.00025 | 0.02273 | -0.00937 | -0.00163 | -0.00135 | -0.01183 | 0.01504 | 0.00013 | 0.00395 | -0.0003 | 0.02144 | -0.05477 | -0.00528 | 0.00171 | 0.04962 | 0.02603 | -0.00393
[RO-RO] [OPP] OHL 400 kV Medgidia Sud - Stupina | N-1 OHL 400 kV Cernavodă - Medgidia Sud | 0.05492 | 0.00151 | 0.02647 | 0 | 0.12045 | 0.00055 | -0.00124 | -0.00058 | 0.00042 | 0.00035 | 0.0771 | 0.0176 | 0.00077 | 0.00189 | 0.04011 | 0.06945 | -0.00018 | -0.00511 | 0.00042 | 0.00551 | 0.02873 | 0.00671 | -0.00236 | 0.11741 | -0.04161 | 0.05466
[RO-RO] [OPP] OHL 400 kV Medgidia Sud - Rahman | N-1 OHL 400 kV Cernavodă - Medgidia Sud | -0.05178 | -0.00142 | -0.02495 | 0 | -0.11356 | -0.00052 | 0.00117 | 0.00054 | -0.0004 | -0.00033 | -0.07269 | -0.0166 | -0.00073 | -0.00178 | -0.03782 | -0.06548 | 0.00017 | 0.00481 | -0.00039 | -0.0052 | -0.02709 | -0.00633 | 0.00223 | -0.1107 | 0.03923 | -0.05154
[RO-RO] [OPP] OHL 400 kV Medgidia Sud- Cernavoda | BC | 0.04503 | 2e-05 | 0.01369 | 0 | 0.14271 | 0.00017 | -0.00062 | -0.00016 | 0.00014 | 0.00011 | 0.07513 | 0.00932 | -0.00226 | 0.00068 | 0.02713 | 0.06276 | -5e-05 | -0.00082 | 0.00014 | -0.06447 | 0.00237 | 0.00208 | -0.00163 | 0.13884 | 0.00861 | 0.04202
[RO-RO] [OPP] OHL 400 kV Medgidia Sud- Cernavoda | N-1 OHL 400 kV Isaccea - Tulcea Vest | 0.03551 | -0.00041 | 0.00799 | 0 | 0.12794 | 4e-05 | -0.00035 | -2e-05 | 4e-05 | 3e-05 | 0.06343 | 0.00556 | -0.0028 | 0.00024 | 0.01938 | 0.05154 | -1e-05 | 0.00053 | 4e-05 | -0.075 | -0.00555 | 0.00044 | -0.00118 | 0.12441 | 0.02174 | 0.03216
[RO-RO] [OPP] OHL 400 kV Medgidia Sud- Cernavoda | N-1 OHL 400 kV Lacu Sarat - Gura Ialomitei | 0.031 | -0.00049 | 0.00579 | 0 | 0.11872 | 0 | -0.00024 | 2e-05 | 1e-05 | 1e-05 | 0.05727 | 0.00415 | -0.00268 | 0.0001 | 0.01604 | 0.04591 | 0 | 0.00083 | 1e-05 | -0.07562 | -0.00831 | -5e-05 | -0.00094 | 0.11541 | 0.0223 | 0.02761
[RO-RO] [OPP] OHL 400 kV Medgidia Sud- Cernavoda | N-1 OHL 400 kV Tulcea Vest - Tariverde | 0.03551 | -0.00041 | 0.00799 | 0 | 0.12794 | 4e-05 | -0.00035 | -2e-05 | 4e-05 | 3e-05 | 0.06343 | 0.00556 | -0.0028 | 0.00024 | 0.01938 | 0.05154 | -1e-05 | 0.00053 | 4e-05 | -0.075 | -0.00555 | 0.00044 | -0.00118 | 0.12441 | 0.02174 | 0.03216
[RO-RO] [OPP] OHL 400 kV Medgidia Sud- Cernavoda | N-1 OHL 400 kV Gutinas – Smardan | 0.04592 | -2e-05 | 0.01387 | 0 | 0.14571 | 0.00017 | -0.00063 | -0.00015 | 0.00014 | 0.00011 | 0.07667 | 0.00942 | -0.00246 | 0.00068 | 0.02763 | 0.06404 | -5e-05 | -0.00071 | 0.00014 | -0.06652 | 0.00239 | 0.00203 | -0.00169 | 0.14176 | 0.01113 | 0.04287
[RO-RO] [OPP] OHL 400 kV Medgidia Sud- Cernavoda | N-1 OHL 400 kV Isaccea - Rahman | 0.06235 | 0.00067 | 0.02319 | 0 | 0.17435 | 0.00039 | -0.00107 | -0.00039 | 0.0003 | 0.00025 | 0.09773 | 0.01561 | -0.0016 | 0.0014 | 0.04062 | 0.08382 | -0.00012 | -0.00292 | 0.0003 | -0.05275 | 0.0145 | 0.00469 | -0.00242 | 0.16972 | -0.0107 | 0.05967
[RO-RO] [OPP] OHL 400 kV Medgidia Sud- Cernavoda | N-1 OHL 400 kV Isaccea - Stupina | 0.06386 | 0.00073 | 0.02402 | 0 | 0.1771 | 0.0004 | -0.00111 | -0.00041 | 0.00032 | 0.00026 | 0.09969 | 0.01616 | -0.00154 | 0.00147 | 0.04179 | 0.08566 | -0.00013 | -0.0031 | 0.00032 | -0.05173 | 0.01555 | 0.00492 | -0.00249 | 0.1724 | -0.01238 | 0.0612
[RO-RO] [OPP] OHL 400 kV Medgidia Sud- Cernavoda | N-1 TIE 400 kV MEDGIDIA SUD - VARNA | 0.03221 | -0.00029 | 0.0078 | 0 | 0.11304 | 5e-05 | -0.00034 | -4e-05 | 5e-05 | 4e-05 | 0.0567 | 0.0054 | -0.00234 | 0.00027 | 0.01798 | 0.04634 | -1e-05 | 0.00025 | 5e-05 | -0.06327 | -0.00358 | 0.00063 | -0.00109 | 0.10989 | 0.01678 | 0.02936
[RO-RO] [OPP] OHL 400 kV Medgidia Sud- Cernavoda | N-1 TIE 400 kV DOBRUDJA- MEDGIDIA SUD | 0.03292 | -0.00027 | 0.00813 | 0 | 0.11463 | 6e-05 | -0.00036 | -4e-05 | 5e-05 | 4e-05 | 0.05773 | 0.00562 | -0.00233 | 0.0003 | 0.01849 | 0.04726 | -2e-05 | 0.00019 | 5e-05 | -0.06333 | -0.00324 | 0.00071 | -0.00112 | 0.11151 | 0.01632 | 0.03007
[RO-RO] [OPP] OHL 400 kV Medgidia Sud- Cernavoda | N-1 OHL 400 kV Constanta Nord- Cernavoda | 0.03471 | -0.00048 | 0.00728 | 0 | 0.12797 | 2e-05 | -0.00032 | 0 | 2e-05 | 2e-05 | 0.06278 | 0.0051 | -0.00292 | 0.00017 | 0.01856 | 0.05076 | 0 | 0.00074 | 2e-05 | -0.07787 | -0.00683 | 0.0002 | -0.00113 | 0.12442 | 0.02408 | 0.03125
[RO-RO] [OPP] OHL 400 kV Medgidia Sud- Cernavoda | N-1 OHL 400 kV Cernavoda - Pelicanu | 0.0444 | 0.00027 | 0.01524 | 0 | 0.131 | 0.00023 | -0.0007 | -0.00022 | 0.00018 | 0.00015 | 0.07145 | 0.01029 | -0.00165 | 0.00086 | 0.02802 | 0.06061 | -7e-05 | -0.0015 | 0.00018 | -0.04858 | 0.00705 | 0.00277 | -0.00169 | 0.12749 | 5e-05 | 0.04207
[RO-RO] [OPP] OHL 400 kV Medgidia Sud- Cernavoda | N-1 OHL 400 kV Pelicanu - Bucuresti Sud | 0.04468 | 0.0003 | 0.01553 | 0 | 0.13071 | 0.00024 | -0.00071 | -0.00023 | 0.00019 | 0.00015 | 0.0716 | 0.01048 | -0.0016 | 0.00088 | 0.02834 | 0.06084 | -7e-05 | -0.00159 | 0.00019 | -0.04727 | 0.00763 | 0.00287 | -0.00171 | 0.12721 | -0.00082 | 0.0424
[RO-RO] [OPP] OHL 400 kV Medgidia Sud- Cernavoda | N-1 OHL 400 kV Gura Ialomitei - Bucuresti Sud | 0.04454 | 0.00029 | 0.01544 | 0 | 0.13058 | 0.00023 | -0.00071 | -0.00023 | 0.00019 | 0.00015 | 0.07145 | 0.01042 | -0.00161 | 0.00087 | 0.02821 | 0.06068 | -7e-05 | -0.00156 | 0.00018 | -0.0475 | 0.00747 | 0.00284 | -0.0017 | 0.12708 | -0.00062 | 0.04225
[RO-RO] [OPP] OHL 400 kV Medgidia Sud- Cernavoda | N-1 OHL 400 kV Medgidia Sud - Stupina | 0.06386 | 0.00073 | 0.02402 | 0 | 0.1771 | 0.0004 | -0.00111 | -0.00041 | 0.00032 | 0.00026 | 0.09969 | 0.01616 | -0.00154 | 0.00147 | 0.04179 | 0.08566 | -0.00013 | -0.0031 | 0.00032 | -0.05173 | 0.01555 | 0.00492 | -0.00249 | 0.1724 | -0.01238 | 0.0612
[RO-RO] [OPP] OHL 400 kV Medgidia Sud- Cernavoda | N-1 OHL 400 kV Medgidia Sud - Rahman | 0.06235 | 0.00067 | 0.02319 | 0 | 0.17435 | 0.00039 | -0.00107 | -0.00039 | 0.0003 | 0.00025 | 0.09773 | 0.01561 | -0.0016 | 0.0014 | 0.04062 | 0.08382 | -0.00012 | -0.00292 | 0.0003 | -0.05275 | 0.0145 | 0.00469 | -0.00242 | 0.16972 | -0.0107 | 0.05967
[RO-RO] [OPP] OHL 400 kV Medgidia Sud- Cernavoda | N-1 TIE 400 kV Isaccea - Vulcanesti | 0.0535 | 0.00046 | 0.01889 | 0 | 0.15552 | 0.0003 | -0.00086 | -0.0003 | 0.00024 | 0.00019 | 0.08545 | 0.01279 | -0.0016 | 0.00111 | 0.0341 | 0.07269 | -9e-05 | -0.00218 | 0.00024 | -0.05393 | 0.00952 | 0.00365 | -0.002 | 0.15136 | -0.00605 | 0.0508
[RO-RO] [OPP] OHL 400 kV Cernavoda - Pelicanu | BC | -0.00195 | 0.00078 | 0.00488 | 0 | -0.03669 | 0.00018 | -0.00025 | -0.0002 | 0.00013 | 0.00011 | -0.01152 | 0.00305 | 0.0019 | 0.00054 | 0.00278 | -0.00675 | -6e-05 | -0.00214 | 0.00013 | 0.04979 | 0.01467 | 0.00218 | -0.00018 | -0.03556 | -0.02682 | 0.00014
[RO-RO] [OPP] OHL 400 kV Cernavoda - Pelicanu | N-1 OHL 400 kV Isaccea - Tulcea Vest | -0.00289 | 0.00074 | 0.00431 | 0 | -0.03815 | 0.00016 | -0.00022 | -0.00018 | 0.00012 | 0.0001 | -0.01268 | 0.00267 | 0.00185 | 0.0005 | 0.00202 | -0.00786 | -5e-05 | -0.00201 | 0.00012 | 0.04874 | 0.01388 | 0.00202 | -0.00014 | -0.03699 | -0.02552 | -0.00084
[RO-RO] [OPP] OHL 400 kV Cernavoda - Pelicanu | N-1 OHL 400 kV Lacu Sarat - Gura Ialomitei | -0.00381 | 0.00072 | 0.00383 | 0 | -0.03988 | 0.00015 | -0.0002 | -0.00017 | 0.00011 | 9e-05 | -0.01389 | 0.00236 | 0.00185 | 0.00047 | 0.00131 | -0.00899 | -5e-05 | -0.00192 | 0.00011 | 0.0483 | 0.01325 | 0.0019 | -9e-05 | -0.03867 | -0.02501 | -0.00178
[RO-RO] [OPP] OHL 400 kV Cernavoda - Pelicanu | N-1 OHL 400 kV Tulcea Vest - Tariverde | -0.00289 | 0.00074 | 0.00431 | 0 | -0.03815 | 0.00016 | -0.00022 | -0.00018 | 0.00012 | 0.0001 | -0.01268 | 0.00267 | 0.00185 | 0.0005 | 0.00202 | -0.00786 | -5e-05 | -0.00201 | 0.00012 | 0.04874 | 0.01388 | 0.00202 | -0.00014 | -0.03699 | -0.02552 | -0.00084
[RO-RO] [OPP] OHL 400 kV Cernavoda - Pelicanu | N-1 OHL 400 kV Tariverde - Constanta Nord | -0.00289 | 0.00074 | 0.00431 | 0 | -0.03815 | 0.00016 | -0.00022 | -0.00018 | 0.00012 | 0.0001 | -0.01268 | 0.00267 | 0.00185 | 0.0005 | 0.00202 | -0.00786 | -5e-05 | -0.00201 | 0.00012 | 0.04874 | 0.01388 | 0.00202 | -0.00014 | -0.03699 | -0.02552 | -0.00084
[RO-RO] [OPP] OHL 400 kV Cernavoda - Pelicanu | N-1 OHL 400 kV Constanta Nord- Cernavoda | -0.00269 | 0.00075 | 0.00442 | 0 | -0.03775 | 0.00016 | -0.00022 | -0.00019 | 0.00012 | 0.0001 | -0.01241 | 0.00274 | 0.00186 | 0.00051 | 0.00217 | -0.00761 | -5e-05 | -0.00203 | 0.00012 | 0.04882 | 0.01401 | 0.00205 | -0.00015 | -0.03659 | -0.02571 | -0.00064
[RO-RO] [OPP] OHL 400 kV Cernavoda - Pelicanu | N-1 OHL 400 kV Gura Ialomitei - Bucuresti Sud | -0.0026 | 0.00114 | 0.0072 | 0 | -0.05279 | 0.00026 | -0.00036 | -0.00029 | 0.00019 | 0.00016 | -0.0164 | 0.0045 | 0.00276 | 0.0008 | 0.00422 | -0.0095 | -8e-05 | -0.00313 | 0.00019 | 0.0723 | 0.02144 | 0.0032 | -0.00028 | -0.05116 | -0.03907 | 0.00044
[RO-RO] [OPP] OHL 400 kV Cernavoda - Pelicanu | N-1 OHL 400 kV Gutinas – Smardan | -0.00408 | 0.00089 | 0.00444 | 0 | -0.04379 | 0.00019 | -0.00022 | -0.00021 | 0.00014 | 0.00011 | -0.01518 | 0.0028 | 0.00237 | 0.00056 | 0.0016 | -0.00979 | -6e-05 | -0.00239 | 0.00013 | 0.05464 | 0.01461 | 0.00229 | -4e-05 | -0.04248 | -0.0328 | -0.00187
[RO-RO] [OPP] OHL 400 kV Cernavoda - Pelicanu | N-1 OHL 400 kV Brasov – Gutinas | -0.00228 | 0.00096 | 0.00561 | 0 | -0.04204 | 0.00021 | -0.00028 | -0.00024 | 0.00016 | 0.00013 | -0.0132 | 0.00356 | 0.00243 | 0.00065 | 0.00315 | -0.00775 | -7e-05 | -0.00263 | 0.00015 | 0.05658 | 0.01646 | 0.00261 | -0.00016 | -0.04078 | -0.03377 | 7e-05
[RO-RO] [OPP] OHL 400 kV Pelicanu - Bucuresti Sud | BC | -0.00107 | 0.00085 | 0.00567 | 0 | -0.03681 | 0.0002 | -0.00028 | -0.00022 | 0.00014 | 0.00012 | -0.01084 | 0.00355 | 0.00202 | 0.00061 | 0.0037 | -0.0059 | -6e-05 | -0.00236 | 0.00014 | 0.05276 | 0.01614 | 0.00243 | -0.00024 | -0.03566 | -0.02892 | 0.00116
[RO-RO] [OPP] OHL 400 kV Pelicanu - Bucuresti Sud | N-1 OHL 400 kV Isaccea - Tulcea Vest | -0.00189 | 0.00082 | 0.00517 | 0 | -0.0381 | 0.00018 | -0.00026 | -0.00021 | 0.00014 | 0.00011 | -0.01185 | 0.00323 | 0.00197 | 0.00057 | 0.00302 | -0.00687 | -6e-05 | -0.00224 | 0.00013 | 0.05185 | 0.01546 | 0.00229 | -0.0002 | -0.03692 | -0.02778 | 0.0003
[RO-RO] [OPP] OHL 400 kV Pelicanu - Bucuresti Sud | N-1 OHL 400 kV Lacu Sarat - Gura Ialomitei | -0.00255 | 0.0008 | 0.00483 | 0 | -0.03936 | 0.00018 | -0.00024 | -0.0002 | 0.00013 | 0.00011 | -0.01273 | 0.003 | 0.00197 | 0.00055 | 0.00252 | -0.00769 | -6e-05 | -0.00218 | 0.00013 | 0.05158 | 0.01501 | 0.00221 | -0.00017 | -0.03815 | -0.02746 | -0.00037
[RO-RO] [OPP] OHL 400 kV Pelicanu - Bucuresti Sud | N-1 OHL 400 kV Tulcea Vest - Tariverde | -0.00189 | 0.00082 | 0.00517 | 0 | -0.0381 | 0.00018 | -0.00026 | -0.00021 | 0.00014 | 0.00011 | -0.01185 | 0.00323 | 0.00197 | 0.00057 | 0.00302 | -0.00687 | -6e-05 | -0.00224 | 0.00013 | 0.05185 | 0.01546 | 0.00229 | -0.0002 | -0.03692 | -0.02778 | 0.0003
[RO-RO] [OPP] OHL 400 kV Pelicanu - Bucuresti Sud | N-1 OHL 400 kV Tariverde - Constanta Nord | -0.00189 | 0.00082 | 0.00517 | 0 | -0.0381 | 0.00018 | -0.00026 | -0.00021 | 0.00014 | 0.00011 | -0.01185 | 0.00323 | 0.00197 | 0.00057 | 0.00302 | -0.00687 | -6e-05 | -0.00224 | 0.00013 | 0.05185 | 0.01546 | 0.00229 | -0.0002 | -0.03692 | -0.02778 | 0.0003
[RO-RO] [OPP] OHL 400 kV Pelicanu - Bucuresti Sud | N-1 OHL 400 kV Constanta Nord- Cernavoda | -0.00172 | 0.00082 | 0.00526 | 0 | -0.03775 | 0.00019 | -0.00027 | -0.00021 | 0.00014 | 0.00011 | -0.01162 | 0.00328 | 0.00197 | 0.00058 | 0.00315 | -0.00666 | -6e-05 | -0.00226 | 0.00014 | 0.05191 | 0.01556 | 0.00231 | -0.00021 | -0.03658 | -0.02793 | 0.00047
[RO-RO] [OPP] OHL 400 kV Pelicanu - Bucuresti Sud | N-1 OHL 400 kV Gura Ialomitei - Bucuresti Sud | -0.00174 | 0.00123 | 0.0081 | 0 | -0.05367 | 0.00028 | -0.00041 | -0.00031 | 0.00021 | 0.00017 | -0.01595 | 0.00507 | 0.00292 | 0.00088 | 0.0052 | -0.00878 | -9e-05 | -0.00339 | 0.00021 | 0.07633 | 0.02324 | 0.00349 | -0.00034 | -0.052 | -0.04174 | 0.00147
[RO-RO] [OPP] OHL 400 kV Pelicanu - Bucuresti Sud | N-1 OHL 400 kV Gutinas – Smardan | -0.00334 | 0.00097 | 0.0052 | 0 | -0.04439 | 0.00021 | -0.00026 | -0.00023 | 0.00015 | 0.00012 | -0.01474 | 0.00329 | 0.00251 | 0.00063 | 0.00243 | -0.00914 | -7e-05 | -0.00262 | 0.00015 | 0.05794 | 0.01608 | 0.00254 | -9e-05 | -0.04305 | -0.03529 | -0.00098
[RO-RO] [OPP] OHL 400 kV Pelicanu - Bucuresti Sud | N-1 OHL 400 kV Brasov – Gutinas | -0.00143 | 0.00105 | 0.00648 | 0 | -0.04273 | 0.00024 | -0.00032 | -0.00026 | 0.00017 | 0.00014 | -0.01269 | 0.00412 | 0.0026 | 0.00073 | 0.0041 | -0.007 | -8e-05 | -0.00289 | 0.00017 | 0.06027 | 0.01812 | 0.0029 | -0.00022 | -0.04143 | -0.03659 | 0.00108
[RO-RO] [OPP] OHL 400 kV Gura Ialomitei - Bucuresti Sud | BC | -0.00143 | 0.0008 | 0.00515 | 0 | -0.03569 | 0.00018 | -0.00026 | -0.0002 | 0.00013 | 0.00011 | -0.01083 | 0.00322 | 0.00191 | 0.00056 | 0.00318 | -0.00611 | -6e-05 | -0.00219 | 0.00013 | 0.04991 | 0.01502 | 0.00225 | -0.00021 | -0.03458 | -0.02715 | 0.00067
[RO-RO] [OPP] OHL 400 kV Gura Ialomitei - Bucuresti Sud | N-1 OHL 400 kV Isaccea - Tulcea Vest | -0.00229 | 0.00076 | 0.00464 | 0 | -0.03702 | 0.00017 | -0.00024 | -0.00019 | 0.00012 | 0.0001 | -0.01188 | 0.00289 | 0.00186 | 0.00052 | 0.00249 | -0.00711 | -6e-05 | -0.00207 | 0.00012 | 0.04896 | 0.01431 | 0.0021 | -0.00017 | -0.03588 | -0.02597 | -0.00022
[RO-RO] [OPP] OHL 400 kV Gura Ialomitei - Bucuresti Sud | N-1 OHL 400 kV Lacu Sarat - Gura Ialomitei | -0.00304 | 0.00074 | 0.00424 | 0 | -0.03845 | 0.00016 | -0.00022 | -0.00018 | 0.00012 | 0.0001 | -0.01288 | 0.00263 | 0.00186 | 0.0005 | 0.00191 | -0.00805 | -5e-05 | -0.002 | 0.00012 | 0.04862 | 0.01379 | 0.002 | -0.00013 | -0.03728 | -0.02557 | -0.00099
[RO-RO] [OPP] OHL 400 kV Gura Ialomitei - Bucuresti Sud | N-1 OHL 400 kV Tulcea Vest - Tariverde | -0.00229 | 0.00076 | 0.00464 | 0 | -0.03702 | 0.00017 | -0.00024 | -0.00019 | 0.00012 | 0.0001 | -0.01188 | 0.00289 | 0.00186 | 0.00052 | 0.00249 | -0.00711 | -6e-05 | -0.00207 | 0.00012 | 0.04896 | 0.01431 | 0.0021 | -0.00017 | -0.03588 | -0.02597 | -0.00022
[RO-RO] [OPP] OHL 400 kV Gura Ialomitei - Bucuresti Sud | N-1 OHL 400 kV Tariverde - Constanta Nord | -0.00229 | 0.00076 | 0.00464 | 0 | -0.03702 | 0.00017 | -0.00024 | -0.00019 | 0.00012 | 0.0001 | -0.01188 | 0.00289 | 0.00186 | 0.00052 | 0.00249 | -0.00711 | -6e-05 | -0.00207 | 0.00012 | 0.04896 | 0.01431 | 0.0021 | -0.00017 | -0.03588 | -0.02597 | -0.00022
[RO-RO] [OPP] OHL 400 kV Gura Ialomitei - Bucuresti Sud | N-1 OHL 400 kV Constanta Nord- Cernavoda | -0.00211 | 0.00076 | 0.00473 | 0 | -0.03666 | 0.00017 | -0.00024 | -0.00019 | 0.00013 | 0.0001 | -0.01164 | 0.00295 | 0.00186 | 0.00053 | 0.00262 | -0.00689 | -6e-05 | -0.00209 | 0.00012 | 0.04903 | 0.01441 | 0.00213 | -0.00018 | -0.03553 | -0.02613 | -4e-05
[RO-RO] [OPP] OHL 400 kV Gura Ialomitei - Bucuresti Sud | N-1 OHL 400 kV Cernavoda - Pelicanu | -0.00222 | 0.00111 | 0.00712 | 0 | -0.05047 | 0.00025 | -0.00036 | -0.00028 | 0.00019 | 0.00015 | -0.01547 | 0.00445 | 0.00267 | 0.00078 | 0.0043 | -0.00882 | -8e-05 | -0.00306 | 0.00018 | 0.06996 | 0.02092 | 0.00313 | -0.00028 | -0.0489 | -0.03795 | 0.00072
[RO-RO] [OPP] OHL 400 kV Gura Ialomitei - Bucuresti Sud | N-1 OHL 400 kV Gutinas – Smardan | -0.00357 | 0.0009 | 0.00471 | 0 | -0.04284 | 0.00019 | -0.00024 | -0.00022 | 0.00014 | 0.00012 | -0.01451 | 0.00298 | 0.00237 | 0.00058 | 0.00199 | -0.00917 | -6e-05 | -0.00244 | 0.00014 | 0.05479 | 0.01496 | 0.00236 | -6e-05 | -0.04155 | -0.03316 | -0.00135
[RO-RO] [OPP] OHL 400 kV Gura Ialomitei - Bucuresti Sud | N-1 OHL 400 kV Brasov – Gutinas | -0.00177 | 0.00098 | 0.00591 | 0 | -0.04118 | 0.00022 | -0.0003 | -0.00025 | 0.00016 | 0.00013 | -0.01255 | 0.00375 | 0.00245 | 0.00067 | 0.00356 | -0.00713 | -7e-05 | -0.00269 | 0.00016 | 0.05688 | 0.01686 | 0.00269 | -0.00019 | -0.03994 | -0.03427 | 0.0006
[RO-RO] [OPP] OHL 400 kV Gutinas - Smardan | BC | -0.013 | 0.00065 | -0.00271 | 0 | -0.04339 | 6e-05 | 0.00015 | -9e-05 | 4e-05 | 3e-05 | -0.02236 | -0.00148 | 0.00282 | 0.00011 | -0.00724 | -0.01857 | -2e-05 | -0.00151 | 4e-05 | 0.02964 | -0.00037 | 0.00065 | 0.00089 | -0.04226 | -0.0365 | -0.01225
[RO-RO] [OPP] OHL 400 kV Gutinas - Smardan | N-1 OHL 400 kV Isaccea - Tulcea Vest | -0.01183 | 0.0007 | -0.002 | 0 | -0.04156 | 8e-05 | 0.00011 | -0.00011 | 5e-05 | 4e-05 | -0.02091 | -0.00101 | 0.00288 | 0.00017 | -0.00628 | -0.01719 | -3e-05 | -0.00168 | 5e-05 | 0.03094 | 0.00061 | 0.00085 | 0.00083 | -0.04048 | -0.03812 | -0.01103
[RO-RO] [OPP] OHL 400 kV Gutinas - Smardan | N-1 OHL 400 kV Lacu Sarat - Gura Ialomitei | -0.01038 | 0.00074 | -0.00123 | 0 | -0.03891 | 9e-05 | 8e-05 | -0.00012 | 6e-05 | 5e-05 | -0.01903 | -0.00051 | 0.0029 | 0.00022 | -0.00517 | -0.01543 | -3e-05 | -0.00182 | 6e-05 | 0.03172 | 0.00162 | 0.00105 | 0.00076 | -0.03789 | -0.03905 | -0.00956
[RO-RO] [OPP] OHL 400 kV Gutinas - Smardan | N-1 OHL 400 kV Tulcea Vest - Tariverde | -0.01183 | 0.0007 | -0.002 | 0 | -0.04156 | 8e-05 | 0.00011 | -0.00011 | 5e-05 | 4e-05 | -0.02091 | -0.00101 | 0.00288 | 0.00017 | -0.00628 | -0.01719 | -3e-05 | -0.00168 | 5e-05 | 0.03094 | 0.00061 | 0.00085 | 0.00083 | -0.04048 | -0.03812 | -0.01103
[RO-RO] [OPP] OHL 400 kV Gutinas - Smardan | N-1 OHL 400 kV Tariverde - Constanta Nord | -0.01183 | 0.0007 | -0.002 | 0 | -0.04156 | 8e-05 | 0.00011 | -0.00011 | 5e-05 | 4e-05 | -0.02091 | -0.00101 | 0.00288 | 0.00017 | -0.00628 | -0.01719 | -3e-05 | -0.00168 | 5e-05 | 0.03094 | 0.00061 | 0.00085 | 0.00083 | -0.04048 | -0.03812 | -0.01103
[RO-RO] [OPP] OHL 400 kV Gutinas - Smardan | N-1 OHL 400 kV Constanta Nord- Cernavoda | -0.01219 | 0.00069 | -0.0022 | 0 | -0.04223 | 7e-05 | 0.00012 | -0.0001 | 5e-05 | 4e-05 | -0.02139 | -0.00114 | 0.00287 | 0.00015 | -0.00657 | -0.01764 | -3e-05 | -0.00163 | 5e-05 | 0.03069 | 0.00035 | 0.0008 | 0.00085 | -0.04113 | -0.03771 | -0.01141
[RO-RO] [OPP] OHL 400 kV Gutinas - Smardan | N-1 OHL 400 kV Cernavoda - Pelicanu | -0.01324 | 0.00074 | -0.0021 | 0 | -0.04797 | 8e-05 | 0.00012 | -0.00011 | 5e-05 | 5e-05 | -0.0238 | -0.00109 | 0.00306 | 0.00018 | -0.00689 | -0.01942 | -3e-05 | -0.00178 | 5e-05 | 0.03586 | 0.00147 | 0.00092 | 0.00086 | -0.0467 | -0.03985 | -0.01223
[RO-RO] [OPP] OHL 400 kV Gutinas - Smardan | N-1 OHL 400 kV Gura Ialomitei - Bucuresti Sud | -0.0132 | 0.00076 | -0.00198 | 0 | -0.04841 | 9e-05 | 0.00011 | -0.00012 | 6e-05 | 5e-05 | -0.02388 | -0.00102 | 0.00309 | 0.00019 | -0.00679 | -0.01943 | -3e-05 | -0.00182 | 6e-05 | 0.03667 | 0.00175 | 0.00097 | 0.00086 | -0.04713 | -0.04032 | -0.01216
[RO-RO] [OPP] OHL 400 kV Gutinas - Smardan | N-1 OHL 400 kV Bucuresti Sud - Domnesti | -0.01437 | 0.0007 | -0.00295 | 0 | -0.04829 | 7e-05 | 0.00016 | -9e-05 | 4e-05 | 3e-05 | -0.02482 | -0.00163 | 0.00303 | 0.00012 | -0.00796 | -0.02059 | -2e-05 | -0.00162 | 4e-05 | 0.03904 | -0.00013 | 0.0007 | 0.00095 | -0.04702 | -0.03889 | -0.0135
[RO-RO] [OPP] OHL 400 kV Gutinas - Smardan | N-1 TIE 400 kV Isaccea - Vulcanesti | -0.03851 | -0.00068 | -0.01837 | 0 | -0.08197 | -0.00033 | 0.00088 | 0.00033 | -0.00026 | -0.00021 | -0.05344 | -0.01191 | 0.00082 | -0.00117 | -0.02822 | -0.04848 | 0.0001 | 0.00258 | -0.00025 | -0.00211 | -0.0219 | -0.00409 | 0.002 | -0.07997 | 0.00764 | -0.03867
[RO-RO] [OPP] OHL 400 kV Smardan - Isaccea c1 | BC | 0 | 0 | 0 |  | 0 | 0 | 0 |  | 0 | 0 | 0 | 0 |  | 0 | 0 | 0 | 0 |  | 0 | 0 | 0 | 0 | 0 | 0 | 0 | 0
[RO-RO] [OPP] OHL 400 kV Smardan - Isaccea c1 | N-1 OHL 400 kV Lacu Sarat - Isaccea | 0 | 0 | 0 |  | 0 | 0 | 0 |  | 0 | 0 | 0 | 0 |  | 0 | 0 | 0 | 0 |  | 0 | 0 | 0 | 0 | 0 | 0 | 0 | 0
[RO-RO] [OPP] OHL 400 kV Smardan - Isaccea c2 | N-1 OHL 400 kV Lacu Sarat - Isaccea | 0.00669 | 0.00144 | 0.00877 | 0 | -0.01155 | 0.00032 | -0.0004 | -0.00036 | 0.00023 | 0.00019 | 0.00221 | 0.00606 | 0.00362 | 0.00099 | 0.0086 | 0.00483 | -0.00011 | -0.00404 | 0.00023 | 0.04886 | 0.01551 | 0.00383 | -8e-05 | -0.01114 | -0.05918 | 0.00809
[RO-RO] [OPP] OHL 400 kV Bucuresti Sud - Domnesti | BC | -0.0123 | 0.00043 | -0.0022 | 0 | -0.04402 | 4e-05 | 0.0001 | -5e-05 | 2e-05 | 2e-05 | -0.02211 | -0.00137 | 0.00194 | 6e-05 | -0.00645 | -0.01808 | -1e-05 | -0.00096 | 2e-05 | 0.08444 | 0.00213 | 0.00042 | 0.00057 | -0.04273 | -0.02147 | -0.01127
[RO-RO] [OPP] OHL 400 kV Bucuresti Sud - Domnesti | N-1 OHL 400 kV Gutinas – Smardan | -0.01525 | 0.00058 | -0.00281 | 0 | -0.05388 | 5e-05 | 0.00013 | -7e-05 | 3e-05 | 3e-05 | -0.02719 | -0.00171 | 0.00258 | 8e-05 | -0.0081 | -0.0223 | -2e-05 | -0.0013 | 3e-05 | 0.09117 | 0.00205 | 0.00056 | 0.00078 | -0.05233 | -0.02976 | -0.01405
[RO-RO] [OPP] OHL 400 kV Portile de Fier - Urechesti | BC | 0.00141 | 0.002 | 0.02706 | 0 | -0.07876 | 0.00063 | -0.00144 | -0.00067 | 0.00048 | 0.0004 | -0.03199 | 0.01543 | 0.00179 | 0.00214 | 0.02057 | -0.02074 | -0.0002 | -0.00596 | 0.00048 | -0.08518 | 0.08842 | 0.00833 | -0.00298 | -0.06946 | -0.03458 | 0.00832
[RO-RO] [OPP] OHL 400 kV Portile de Fier - Urechesti | N-1 OHL 400 kV Domnesti-Urechesti | -0.00216 | 0.00172 | 0.02325 | 0 | -0.07518 | 0.00054 | -0.00125 | -0.00057 | 0.00041 | 0.00034 | -0.03374 | 0.01308 | 0.00147 | 0.00184 | 0.01639 | -0.02359 | -0.00017 | -0.00509 | 0.00041 | -0.08283 | 0.08014 | 0.0072 | -0.00262 | -0.06616 | -0.02802 | 0.00397
[RO-RO] [OPP] OHL 400 kV Brasov – Gutinas | BC | -0.00169 | 0.00093 | 0.00379 | 0 | -0.02762 | 0.00018 | -0.00018 | -0.00021 | 0.00013 | 0.00011 | -0.00866 | 0.00266 | 0.00272 | 0.00055 | 0.00189 | -0.00516 | -6e-05 | -0.00249 | 0.00013 | 0.03509 | 0.00925 | 0.00221 | 0.00012 | -0.02695 | -0.03585 | -0.00034
[RO-RO] [OPP] OHL 400 kV Brazi Vest - Darste | BC | -0.02592 | -0.00051 | -0.01521 | 0 | -0.03629 | -0.00026 | 0.00075 | 0.00026 | -0.00021 | -0.00017 | -0.03082 | -0.00948 | 0.00094 | -0.00095 | -0.02129 | -0.03017 | 8e-05 | 0.00196 | -0.00021 | -0.10423 | -0.02481 | -0.00338 | 0.0018 | -0.03564 | 0.00034 | -0.02745
[RO-RO] [OPP] OHL 400 kV Brazi Vest - Darste | N-1 OHL 400 kV Gutinas – Smardan | -0.02938 | -0.00034 | -0.01594 | 0 | -0.04785 | -0.00025 | 0.00079 | 0.00024 | -0.0002 | -0.00016 | -0.03677 | -0.00988 | 0.00169 | -0.00092 | -0.02321 | -0.03512 | 8e-05 | 0.00156 | -0.0002 | -0.09634 | -0.02491 | -0.0032 | 0.00204 | -0.04689 | -0.00938 | -0.03071
[RO-RO] [OPP] OHL 400 kV Brasov - Darste | BC | -0.02565 | -0.00051 | -0.01506 | 0 | -0.03591 | -0.00026 | 0.00074 | 0.00026 | -0.0002 | -0.00017 | -0.0305 | -0.00938 | 0.00093 | -0.00094 | -0.02106 | -0.02986 | 8e-05 | 0.00194 | -0.0002 | -0.10315 | -0.02456 | -0.00334 | 0.00178 | -0.03527 | 0.00034 | -0.02716
[RO-RO] [OPP] OHL 400 kV Brasov - Darste | N-1 OHL 400 kV Gutinas – Smardan | -0.02908 | -0.00034 | -0.01577 | 0 | -0.04735 | -0.00024 | 0.00078 | 0.00024 | -0.00019 | -0.00016 | -0.03639 | -0.00977 | 0.00167 | -0.00091 | -0.02297 | -0.03476 | 8e-05 | 0.00154 | -0.00019 | -0.09534 | -0.02465 | -0.00317 | 0.00201 | -0.0464 | -0.00928 | -0.03039
[RO-RO] [OPP] OHL 220 kV Portile de Fier-Resita c1 | N-1 TIE 400 kV Resita-Pancevo c2 | 0.01484 | -4e-05 | 0.00652 | 0 | 0.01958 | 7e-05 | -0.00029 | -7e-05 | 6e-05 | 5e-05 | 0.018 | 0.00399 | -0.00138 | 0.0003 | 0.01087 | 0.01806 | -2e-05 | -0.00027 | 6e-05 | 0.03959 | 0.01207 | 0.00094 | -0.00081 | 0.01917 | 0.00281 | 0.01641
[RO-RO] [OPP] OHL 220 kV Portile de Fier-Resita c2 | N-1 TIE 400 kV Resita-Pancevo c2 | 0.01484 | -4e-05 | 0.00652 | 0 | 0.01958 | 7e-05 | -0.00029 | -7e-05 | 6e-05 | 5e-05 | 0.018 | 0.00399 | -0.00138 | 0.0003 | 0.01087 | 0.01806 | -2e-05 | -0.00027 | 6e-05 | 0.03959 | 0.01207 | 0.00094 | -0.00081 | 0.01917 | 0.00281 | 0.01641
[RO-RO] [OPP] OHL 220 kV Resita-Timisoara c1 | N-1 TIE 400 kV Resita-Pancevo c2 | 0.03027 | 0.00031 | 0.02075 | 0 | 0.03044 | 0.0003 | -0.00099 | -0.00029 | 0.00024 | 0.0002 | 0.03188 | 0.01226 | -0.00303 | 0.00115 | 0.02736 | 0.03275 | -9e-05 | -0.00182 | 0.00024 | 0.03835 | 0.04007 | 0.00401 | -0.0026 | 0.0305 | 0.00041 | 0.03287
[RO-RO] [OPP] OHL 220 kV Resita-Timisoara c2 | N-1 TIE 400 kV Resita-Pancevo c2 | 0.03027 | 0.00031 | 0.02075 | 0 | 0.03044 | 0.0003 | -0.00099 | -0.00029 | 0.00024 | 0.0002 | 0.03188 | 0.01226 | -0.00303 | 0.00115 | 0.02736 | 0.03275 | -9e-05 | -0.00182 | 0.00024 | 0.03835 | 0.04007 | 0.00401 | -0.0026 | 0.0305 | 0.00041 | 0.03287
[RO-RO] [OPP] OHL 220 kV Arad-Timisoara | N-1 TIE 400 kV Resita-Pancevo c2 | -0.03319 | -6e-05 | -0.02081 | 0 | -0.0377 | -0.00026 | 0.00096 | 0.00025 | -0.00022 | -0.00018 | -0.03677 | -0.01219 | 0.00404 | -0.00104 | -0.02869 | -0.03719 | 8e-05 | 0.00125 | -0.00021 | -0.04723 | -0.03944 | -0.00354 | 0.00268 | -0.03734 | -0.00402 | -0.03586
[RO-RO] [OPP] OHL 220 kV Arad-Calea Aradului | N-1 TIE 400 kV Resita-Pancevo c2 | -0.02342 | -4e-05 | -0.01469 | 0 | -0.0266 | -0.00019 | 0.00068 | 0.00017 | -0.00015 | -0.00012 | -0.02595 | -0.0086 | 0.00285 | -0.00074 | -0.02025 | -0.02624 | 6e-05 | 0.00088 | -0.00015 | -0.03332 | -0.02783 | -0.0025 | 0.00189 | -0.02634 | -0.00283 | -0.0253
[RO-RO] [OPP] OHL 220 kV CaleaAradului-Sacalaz | N-1 TIE 400 kV Resita-Pancevo c2 | -0.02342 | -4e-05 | -0.01469 | 0 | -0.0266 | -0.00019 | 0.00068 | 0.00017 | -0.00015 | -0.00012 | -0.02595 | -0.0086 | 0.00285 | -0.00074 | -0.02025 | -0.02624 | 6e-05 | 0.00088 | -0.00015 | -0.03332 | -0.02783 | -0.0025 | 0.00189 | -0.02634 | -0.00283 | -0.0253
[RO-RO] [OPP] OHL 220 kV Sacalaz-Timisoara | N-1 TIE 400 kV Resita-Pancevo c2 | -0.01992 | -4e-05 | -0.01249 | 0 | -0.02263 | -0.00016 | 0.00058 | 0.00015 | -0.00013 | -0.00011 | -0.02207 | -0.00731 | 0.00243 | -0.00063 | -0.01722 | -0.02232 | 5e-05 | 0.00075 | -0.00013 | -0.02834 | -0.02367 | -0.00213 | 0.00161 | -0.02241 | -0.00241 | -0.02152
[RO-RO] [OPP] OHL 220 kV Mintia-Timisoara | N-1 TIE 400 kV Resita-Pancevo c2 | -0.00395 | -0.00053 | -0.006 | 0 | 0.00342 | -0.00015 | 0.00033 | 0.00016 | -0.00012 | -0.0001 | -0.00105 | -0.00373 | -0.00084 | -0.00051 | -0.00577 | -0.00207 | 5e-05 | 0.0015 | -0.00012 | 0.00385 | -0.01286 | -0.00197 | 0.00064 | 0.00269 | 0.00604 | -0.00458
[RO-RO] [OPP] OHL 220 kV Urechesti-Targu Jiu Nord | N-1 TIE 400 kV Resita-Pancevo c2 | 0.03065 | 0.00025 | 0.01661 | 0 | 0.04132 | 0.00024 | -0.00079 | -0.00023 | 0.00019 | 0.00016 | 0.03693 | 0.01016 | -0.00227 | 0.00091 | 0.02439 | 0.03648 | -7e-05 | -0.00144 | 0.00019 | 0.04271 | 0.02714 | 0.00312 | -0.00205 | 0.04019 | 0.00329 | 0.03271
[RO-RO] [OPP] OHL 220 kV Paroseni-Targu Jiu Nord | N-1 TIE 400 kV Resita-Pancevo c2 | -0.03065 | -0.00025 | -0.01661 | 0 | -0.04132 | -0.00024 | 0.00079 | 0.00023 | -0.00019 | -0.00016 | -0.03693 | -0.01016 | 0.00227 | -0.00091 | -0.02439 | -0.03648 | 7e-05 | 0.00144 | -0.00019 | -0.04271 | -0.02714 | -0.00312 | 0.00205 | -0.04019 | -0.00329 | -0.03271
[RO-RO] [OPP] OHL 220 kV Paroseni-Baru Mare | N-1 TIE 400 kV Resita-Pancevo c2 | 0.02788 | 0.00022 | 0.01511 | 0 | 0.03758 | 0.00022 | -0.00072 | -0.00021 | 0.00018 | 0.00014 | 0.03358 | 0.00924 | -0.00207 | 0.00083 | 0.02218 | 0.03318 | -7e-05 | -0.00131 | 0.00017 | 0.03884 | 0.02469 | 0.00284 | -0.00187 | 0.03655 | 0.003 | 0.02975
[RO-RO] [OPP] OHL 220 kV Baru Mare-Hasdat | N-1 TIE 400 kV Resita-Pancevo c2 | 0.03065 | 0.00025 | 0.01661 | 0 | 0.04132 | 0.00024 | -0.00079 | -0.00023 | 0.00019 | 0.00016 | 0.03693 | 0.01016 | -0.00227 | 0.00091 | 0.02439 | 0.03648 | -7e-05 | -0.00144 | 0.00019 | 0.04271 | 0.02714 | 0.00312 | -0.00205 | 0.04019 | 0.00329 | 0.03271
[RO-RO] [OPP] TRA 400/220 kV AT3 Arad | N-1 TIE 400 kV Resita-Pancevo c2 | 0.0452 | -3e-05 | 0.02802 | 0 | 0.05182 | 0.00034 | -0.00129 | -0.00031 | 0.00028 | 0.00023 | 0.0503 | 0.01632 | -0.0059 | 0.00136 | 0.03891 | 0.05083 | -0.0001 | -0.00145 | 0.00028 | 0.06526 | 0.05339 | 0.00457 | -0.00362 | 0.05128 | 0.00643 | 0.04886
[RO-RO] [OPP] TRA 400/220 kV AT Urechesti | N-1 TIE 400 kV Resita-Pancevo c2 | -0.02451 | -0.00032 | -0.01434 | 0 | -0.02863 | -0.00022 | 0.00068 | 0.00022 | -0.00018 | -0.00014 | -0.02807 | -0.00877 | 0.00157 | -0.00083 | -0.02027 | -0.02833 | 7e-05 | 0.0015 | -0.00018 | -0.03826 | -0.02486 | -0.00289 | 0.00172 | -0.02801 | 0.00053 | -0.02647
[RO-RO] [OPP] TRA 400/220 kV AT1 Portile de Fier | BC | -0.00998 | 5e-05 | -0.00404 | 0 | -0.01363 | -4e-05 | 0.00017 | 4e-05 | -4e-05 | -3e-05 | -0.01234 | -0.00249 | 0.00092 | -0.00018 | -0.00707 | -0.01235 | 1e-05 | 0.00012 | -3e-05 | 0.06211 | -0.00738 | -0.00053 | 0.0005 | -0.01331 | -0.00214 | -0.01107
[RO-RO] [OPP] TRA 400/220 kV AT1 Portile de Fier | N-1 TIE 400 kV Portile de Fier-Djerdap | -0.00698 | 0.00013 | -0.00181 | 0 | -0.01432 | 0 | 7e-05 | 0 | 0 | 0 | -0.01049 | -0.00115 | 0.00082 | -3e-05 | -0.00416 | -0.00976 | 0 | -0.0002 | 0 | 0.05401 | -0.00075 | -3e-05 | 0.00026 | -0.01354 | -0.00353 | -0.00717
[RO-RO] [OPP] TRA 400/220 kV AT1 Portile de Fier | N-1 OHL 220 kV Portile de Fier-Resita 1&2 | 0 | 0 | 0 | 0 | 0 | 0 | 0 | 0 | 0 | 0 | 0 | 0 | 0 | 0 | 0 | 0 | 0 | 0 | 0 | 0.08963 | 0 | 0 | 0 | 0 | 0 | 0
[RO-RO] [OPP] TRA 400/220 kV AT1 Portile de Fier | N-1 TRA 400/220 kV AT2 Portile de Fier | -0.01426 | 6e-05 | -0.00576 | 0 | -0.01946 | -6e-05 | 0.00025 | 5e-05 | -5e-05 | -4e-05 | -0.01762 | -0.00355 | 0.00131 | -0.00025 | -0.0101 | -0.01763 | 2e-05 | 0.00017 | -5e-05 | 0.08869 | -0.01054 | -0.00076 | 0.00071 | -0.019 | -0.00306 | -0.0158
[RO-RO] [OPP] TRA 400/220 kV AT1 Portile de Fier | N-1 TRA 400/220 kV AT3 Portile de Fier | -0.01422 | 6e-05 | -0.00575 | 0 | -0.01941 | -6e-05 | 0.00025 | 5e-05 | -5e-05 | -4e-05 | -0.01758 | -0.00354 | 0.00131 | -0.00025 | -0.01007 | -0.01759 | 2e-05 | 0.00017 | -5e-05 | 0.08846 | -0.01051 | -0.00076 | 0.00071 | -0.01895 | -0.00305 | -0.01576
[RO-RO] [OPP] TRA 400/220 kV AT1 Portile de Fier | N-1 OHL 400 kV Portile de Fier-Urechesti | -0.01002 | -1e-05 | -0.00475 | 0 | -0.01155 | -6e-05 | 0.00021 | 5e-05 | -5e-05 | -4e-05 | -0.0115 | -0.00289 | 0.00087 | -0.00023 | -0.00761 | -0.0118 | 2e-05 | 0.00028 | -5e-05 | 0.06435 | -0.00971 | -0.00075 | 0.00058 | -0.01148 | -0.00123 | -0.01129
[RO-RO] [OPP] TRA 400/220 kV AT1 Portile de Fier | N-1 OHL 400 kV Slatina-Portile de Fier | -0.00997 | 2e-05 | -0.00438 | 0 | -0.01248 | -5e-05 | 0.00019 | 5e-05 | -4e-05 | -3e-05 | -0.01187 | -0.00268 | 0.00089 | -0.0002 | -0.00732 | -0.01203 | 2e-05 | 0.0002 | -4e-05 | 0.06258 | -0.00852 | -0.00064 | 0.00053 | -0.01228 | -0.0016 | -0.01114
[RO-RO] [OPP] TRA 400/220 kV AT2 Portile de Fier | BC | -0.00998 | 5e-05 | -0.00404 | 0 | -0.01363 | -4e-05 | 0.00017 | 4e-05 | -4e-05 | -3e-05 | -0.01234 | -0.00249 | 0.00092 | -0.00018 | -0.00707 | -0.01235 | 1e-05 | 0.00012 | -3e-05 | 0.06211 | -0.00738 | -0.00053 | 0.0005 | -0.01331 | -0.00214 | -0.01107
[RO-RO] [OPP] TRA 400/220 kV AT2 Portile de Fier | N-1 TIE 400 kV Portile de Fier-Djerdap | -0.00698 | 0.00013 | -0.00181 | 0 | -0.01432 | 0 | 7e-05 | 0 | 0 | 0 | -0.01049 | -0.00115 | 0.00082 | -3e-05 | -0.00416 | -0.00976 | 0 | -0.0002 | 0 | 0.05401 | -0.00075 | -3e-05 | 0.00026 | -0.01354 | -0.00353 | -0.00717
[RO-RO] [OPP] TRA 400/220 kV AT2 Portile de Fier | N-1 OHL 220 kV Portile de Fier-Resita 1&2 | 0 | 0 | 0 | 0 | 0 | 0 | 0 | 0 | 0 | 0 | 0 | 0 | 0 | 0 | 0 | 0 | 0 | 0 | 0 | 0.08963 | 0 | 0 | 0 | 0 | 0 | 0
[RO-RO] [OPP] TRA 400/220 kV AT2 Portile de Fier | N-1 TRA 400/220 kV AT1 Portile de Fier | -0.01426 | 6e-05 | -0.00576 | 0 | -0.01946 | -6e-05 | 0.00025 | 5e-05 | -5e-05 | -4e-05 | -0.01762 | -0.00355 | 0.00131 | -0.00025 | -0.0101 | -0.01763 | 2e-05 | 0.00017 | -5e-05 | 0.08869 | -0.01054 | -0.00076 | 0.00071 | -0.019 | -0.00306 | -0.0158
[RO-RO] [OPP] TRA 400/220 kV AT2 Portile de Fier | N-1 TRA 400/220 kV AT3 Portile de Fier | -0.01422 | 6e-05 | -0.00575 | 0 | -0.01941 | -6e-05 | 0.00025 | 5e-05 | -5e-05 | -4e-05 | -0.01758 | -0.00354 | 0.00131 | -0.00025 | -0.01007 | -0.01759 | 2e-05 | 0.00017 | -5e-05 | 0.08846 | -0.01051 | -0.00076 | 0.00071 | -0.01895 | -0.00305 | -0.01576
[RO-RO] [OPP] TRA 400/220 kV AT2 Portile de Fier | N-1 OHL 400 kV Portile de Fier-Urechesti | -0.01002 | -1e-05 | -0.00475 | 0 | -0.01155 | -6e-05 | 0.00021 | 5e-05 | -5e-05 | -4e-05 | -0.0115 | -0.00289 | 0.00087 | -0.00023 | -0.00761 | -0.0118 | 2e-05 | 0.00028 | -5e-05 | 0.06435 | -0.00971 | -0.00075 | 0.00058 | -0.01148 | -0.00123 | -0.01129
[RO-RO] [OPP] TRA 400/220 kV AT2 Portile de Fier | N-1 OHL 400 kV Slatina-Portile de Fier | -0.00997 | 2e-05 | -0.00438 | 0 | -0.01248 | -5e-05 | 0.00019 | 5e-05 | -4e-05 | -3e-05 | -0.01187 | -0.00268 | 0.00089 | -0.0002 | -0.00732 | -0.01203 | 2e-05 | 0.0002 | -4e-05 | 0.06258 | -0.00852 | -0.00064 | 0.00053 | -0.01228 | -0.0016 | -0.01114
[RO-RO] [OPP] TRA 400/220 kV AT3 Portile de Fier | BC | -0.00992 | 4e-05 | -0.00401 | 0 | -0.01354 | -4e-05 | 0.00017 | 4e-05 | -3e-05 | -3e-05 | -0.01226 | -0.00247 | 0.00091 | -0.00017 | -0.00703 | -0.01227 | 1e-05 | 0.00012 | -3e-05 | 0.06172 | -0.00734 | -0.00053 | 0.00049 | -0.01322 | -0.00213 | -0.011
[RO-RO] [OPP] TRA 400/220 kV AT3 Portile de Fier | N-1 TIE 400 kV Portile de Fier-Djerdap | -0.00694 | 0.00013 | -0.0018 | 0 | -0.01423 | 0 | 7e-05 | 0 | 0 | 0 | -0.01043 | -0.00114 | 0.00081 | -3e-05 | -0.00413 | -0.00969 | 0 | -0.0002 | 0 | 0.05368 | -0.00074 | -3e-05 | 0.00026 | -0.01345 | -0.00351 | -0.00712
[RO-RO] [OPP] TRA 400/220 kV AT3 Portile de Fier | N-1 OHL 220 kV Portile de Fier-Resita 1&2 | 0 | 0 | 0 | 0 | 0 | 0 | 0 | 0 | 0 | 0 | 0 | 0 | 0 | 0 | 0 | 0 | 0 | 0 | 0 | 0.08907 | 0 | 0 | 0 | 0 | 0 | 0
[RO-RO] [OPP] TRA 400/220 kV AT3 Portile de Fier | N-1 TRA 400/220 kV AT1 Portile de Fier | -0.01417 | 6e-05 | -0.00573 | 0 | -0.01934 | -6e-05 | 0.00025 | 5e-05 | -5e-05 | -4e-05 | -0.01751 | -0.00353 | 0.0013 | -0.00025 | -0.01003 | -0.01752 | 2e-05 | 0.00017 | -5e-05 | 0.08814 | -0.01048 | -0.00076 | 0.00071 | -0.01888 | -0.00304 | -0.01571
[RO-RO] [OPP] TRA 400/220 kV AT3 Portile de Fier | N-1 TRA 400/220 kV AT2 Portile de Fier | -0.01417 | 6e-05 | -0.00573 | 0 | -0.01934 | -6e-05 | 0.00025 | 5e-05 | -5e-05 | -4e-05 | -0.01751 | -0.00353 | 0.0013 | -0.00025 | -0.01003 | -0.01752 | 2e-05 | 0.00017 | -5e-05 | 0.08814 | -0.01048 | -0.00076 | 0.00071 | -0.01888 | -0.00304 | -0.01571
[RO-RO] [OPP] TRA 400/220 kV AT3 Portile de Fier | N-1 OHL 400 kV Portile de Fier-Urechesti | -0.00996 | -1e-05 | -0.00472 | 0 | -0.01148 | -6e-05 | 0.00021 | 5e-05 | -5e-05 | -4e-05 | -0.01143 | -0.00288 | 0.00087 | -0.00023 | -0.00756 | -0.01173 | 2e-05 | 0.00027 | -5e-05 | 0.06395 | -0.00965 | -0.00075 | 0.00057 | -0.01141 | -0.00122 | -0.01122
[RO-RO] [OPP] TRA 400/220 kV AT3 Portile de Fier | N-1 OHL 400 kV Slatina-Portile de Fier | -0.00991 | 2e-05 | -0.00435 | 0 | -0.0124 | -5e-05 | 0.00019 | 5e-05 | -4e-05 | -3e-05 | -0.01179 | -0.00267 | 0.00088 | -0.0002 | -0.00727 | -0.01196 | 2e-05 | 0.0002 | -4e-05 | 0.06219 | -0.00847 | -0.00064 | 0.00053 | -0.0122 | -0.00159 | -0.01107

## 1430
PTDF report
Generated at: | 10/01/2026 22:02:44
Business day: | 2026-01-12
Horizon: | 2DA
Timestamp | 14:30
Border & direction: | South-Romania Importing
Margin satisfied | True
Process | Adjustment
CNE Name | CO Name | AL | AT | BA | BE | BG | CH | CZ | DE | ES | FR | GR | HR | HU | IT | ME | MK | NL | PL | PT | RO | RS | SI | SK | TR | UA | XK
[BG-RO] [DIR] TIE 400 kV TINTARENI-KOZLODUI 2 | BC | -0.07669 | -0.00057 | -0.02726 | -1e-05 | -0.13616 | -0.00042 | 0.00119 | 0.0004 | -0.00033 | -0.00027 | -0.11063 | -0.01804 | 0.0027 | -0.00154 | -0.04984 | -0.10514 | 0.00013 | 0.00263 | -0.00032 | 0.07154 | -0.01105 | -0.00497 | 0.00293 | -0.1233 | 0.00331 | -0.07806
[BG-RO] [DIR] TIE 400 kV TINTARENI-KOZLODUI 2 | N-1 TIE 400 kV TINTARENI-KOZLODUI 1 | -0.12413 | -0.00092 | -0.04411 | -1e-05 | -0.22036 | -0.00069 | 0.00193 | 0.00065 | -0.00053 | -0.00043 | -0.17904 | -0.02919 | 0.00438 | -0.00249 | -0.08066 | -0.17016 | 0.0002 | 0.00426 | -0.00053 | 0.11578 | -0.01788 | -0.00804 | 0.00474 | -0.19956 | 0.00536 | -0.12633
[BG-RO] [DIR] TIE 400 kV TINTARENI-KOZLODUI 2 | N-1 TIE 400 kV PORTILE DE FIER - DJERDAP | -0.08659 | -0.00087 | -0.03456 | -1e-05 | -0.13399 | -0.00056 | 0.00153 | 0.00053 | -0.00043 | -0.00035 | -0.11672 | -0.02241 | 0.00299 | -0.00201 | -0.0594 | -0.11366 | 0.00017 | 0.00363 | -0.00043 | 0.09806 | -0.03276 | -0.00665 | 0.00372 | -0.12256 | 0.00783 | -0.09086
[BG-RO] [DIR] TIE 400 kV TINTARENI-KOZLODUI 2 | N-1 TIE 400 kV MEDGIDIA SUD - VARNA | -0.08264 | -0.00072 | -0.02999 | -1e-05 | -0.14954 | -0.00048 | 0.00132 | 0.00046 | -0.00037 | -0.0003 | -0.11915 | -0.01985 | 0.00265 | -0.00173 | -0.05408 | -0.11275 | 0.00014 | 0.00311 | -0.00037 | 0.07209 | -0.01381 | -0.00565 | 0.00318 | -0.13671 | 0.00708 | -0.08392
[BG-RO] [DIR] TIE 400 kV TINTARENI-KOZLODUI 2 | N-1 TIE 400 kV MEDGIDIA SUD - DOBRUDJA | -0.08231 | -0.00071 | -0.02984 | -1e-05 | -0.14882 | -0.00048 | 0.00131 | 0.00045 | -0.00037 | -0.0003 | -0.11868 | -0.01975 | 0.00266 | -0.00172 | -0.05384 | -0.11232 | 0.00014 | 0.00308 | -0.00036 | 0.07206 | -0.01365 | -0.00561 | 0.00317 | -0.13596 | 0.00687 | -0.0836
[BG-RO] [DIR] TIE 400 kV TINTARENI-KOZLODUI 1 | BC | -0.07669 | -0.00057 | -0.02726 | -1e-05 | -0.13616 | -0.00042 | 0.00119 | 0.0004 | -0.00033 | -0.00027 | -0.11063 | -0.01804 | 0.0027 | -0.00154 | -0.04984 | -0.10514 | 0.00013 | 0.00263 | -0.00032 | 0.07154 | -0.01105 | -0.00497 | 0.00293 | -0.1233 | 0.00331 | -0.07806
[BG-RO] [DIR] TIE 400 kV TINTARENI-KOZLODUI 1 | N-1 TIE 400 kV TINTARENI-KOZLODUI 2 | -0.12413 | -0.00092 | -0.04411 | -1e-05 | -0.22036 | -0.00069 | 0.00193 | 0.00065 | -0.00053 | -0.00043 | -0.17904 | -0.02919 | 0.00438 | -0.00249 | -0.08066 | -0.17016 | 0.0002 | 0.00426 | -0.00053 | 0.11578 | -0.01788 | -0.00804 | 0.00474 | -0.19956 | 0.00536 | -0.12633
[BG-RO] [DIR] TIE 400 kV TINTARENI-KOZLODUI 1 | N-1 TIE 400 kV PORTILE DE FIER - DJERDAP | -0.08659 | -0.00087 | -0.03456 | -1e-05 | -0.13399 | -0.00056 | 0.00153 | 0.00053 | -0.00043 | -0.00035 | -0.11672 | -0.02241 | 0.00299 | -0.00201 | -0.0594 | -0.11366 | 0.00017 | 0.00363 | -0.00043 | 0.09806 | -0.03276 | -0.00665 | 0.00372 | -0.12256 | 0.00783 | -0.09086
[BG-RO] [DIR] TIE 400 kV TINTARENI-KOZLODUI 1 | N-1 TIE 400 kV MEDGIDIA SUD - VARNA | -0.08264 | -0.00072 | -0.02999 | -1e-05 | -0.14954 | -0.00048 | 0.00132 | 0.00046 | -0.00037 | -0.0003 | -0.11915 | -0.01985 | 0.00265 | -0.00173 | -0.05408 | -0.11275 | 0.00014 | 0.00311 | -0.00037 | 0.07209 | -0.01381 | -0.00565 | 0.00318 | -0.13671 | 0.00708 | -0.08392
[BG-RO] [DIR] TIE 400 kV TINTARENI-KOZLODUI 1 | N-1 TIE 400 kV MEDGIDIA SUD - DOBRUDJA | -0.08231 | -0.00071 | -0.02984 | -1e-05 | -0.14882 | -0.00048 | 0.00131 | 0.00045 | -0.00037 | -0.0003 | -0.11868 | -0.01975 | 0.00266 | -0.00172 | -0.05384 | -0.11232 | 0.00014 | 0.00308 | -0.00036 | 0.07206 | -0.01365 | -0.00561 | 0.00317 | -0.13596 | 0.00687 | -0.0836
[BG-RO] [DIR] TIE 400 kV DOBRUDJA- MEDGIDIA SUD | BC | -0.06173 | -0.00154 | -0.02842 | -1e-05 | -0.13931 | -0.00059 | 0.00126 | 0.00059 | -0.00044 | -0.00036 | -0.08861 | -0.01878 | -0.00053 | -0.002 | -0.04407 | -0.07904 | 0.00018 | 0.00492 | -0.00044 | 0.00571 | -0.02868 | -0.00701 | 0.00264 | -0.13928 | 0.03912 | -0.06096
[BG-RO] [DIR] TIE 400 kV DOBRUDJA- MEDGIDIA SUD | N-1 TIE 400 kV MEDGIDIA SUD - VARNA | -0.10602 | -0.00264 | -0.0488 | -1e-05 | -0.23901 | -0.00102 | 0.00217 | 0.00102 | -0.00076 | -0.00062 | -0.15218 | -0.03226 | -0.00091 | -0.00343 | -0.07569 | -0.13574 | 0.00031 | 0.00844 | -0.00076 | 0.00981 | -0.04925 | -0.01204 | 0.00454 | -0.23923 | 0.06719 | -0.10469
[BG-RO] [DIR] TIE 400 kV MEDGIDIA SUD - VARNA | BC | -0.06386 | -0.00159 | -0.02939 | -1e-05 | -0.14377 | -0.00061 | 0.00131 | 0.00061 | -0.00046 | -0.00037 | -0.09167 | -0.01943 | -0.00055 | -0.00207 | -0.04559 | -0.08176 | 0.00019 | 0.00508 | -0.00045 | 0.00591 | -0.02966 | -0.00725 | 0.00274 | -0.14413 | 0.04047 | -0.06306
[BG-RO] [DIR] TIE 400 kV MEDGIDIA SUD - VARNA | N-1 TIE 400 kV MEDGIDIA SUD - DOBRUDJA | -0.10711 | -0.00267 | -0.0493 | -1e-05 | -0.24137 | -0.00103 | 0.00219 | 0.00103 | -0.00077 | -0.00063 | -0.15375 | -0.03259 | -0.00092 | -0.00347 | -0.07647 | -0.13714 | 0.00031 | 0.00853 | -0.00076 | 0.00991 | -0.04976 | -0.01217 | 0.00459 | -0.24171 | 0.06788 | -0.10576
[BG-RO] [OPP] TIE 400 kV TINTARENI-KOZLODUI 2 | BC | -0.07669 | -0.00057 | -0.02726 | -1e-05 | -0.13616 | -0.00042 | 0.00119 | 0.0004 | -0.00033 | -0.00027 | -0.11063 | -0.01804 | 0.0027 | -0.00154 | -0.04984 | -0.10514 | 0.00013 | 0.00263 | -0.00032 | 0.07154 | -0.01105 | -0.00497 | 0.00293 | -0.1233 | 0.00331 | -0.07806
[BG-RO] [OPP] TIE 400 kV TINTARENI-KOZLODUI 2 | N-1 TIE 400 kV TINTARENI-KOZLODUI 1 | -0.12413 | -0.00092 | -0.04411 | -1e-05 | -0.22036 | -0.00069 | 0.00193 | 0.00065 | -0.00053 | -0.00043 | -0.17904 | -0.02919 | 0.00438 | -0.00249 | -0.08066 | -0.17016 | 0.0002 | 0.00426 | -0.00053 | 0.11578 | -0.01788 | -0.00804 | 0.00474 | -0.19956 | 0.00536 | -0.12633
[BG-RO] [OPP] TIE 400 kV TINTARENI-KOZLODUI 2 | N-1 TIE 400 kV PORTILE DE FIER - DJERDAP | -0.08659 | -0.00087 | -0.03456 | -1e-05 | -0.13399 | -0.00056 | 0.00153 | 0.00053 | -0.00043 | -0.00035 | -0.11672 | -0.02241 | 0.00299 | -0.00201 | -0.0594 | -0.11366 | 0.00017 | 0.00363 | -0.00043 | 0.09806 | -0.03276 | -0.00665 | 0.00372 | -0.12256 | 0.00783 | -0.09086
[BG-RO] [OPP] TIE 400 kV TINTARENI-KOZLODUI 2 | N-1 TIE 400 kV MEDGIDIA SUD - VARNA | -0.08264 | -0.00072 | -0.02999 | -1e-05 | -0.14954 | -0.00048 | 0.00132 | 0.00046 | -0.00037 | -0.0003 | -0.11915 | -0.01985 | 0.00265 | -0.00173 | -0.05408 | -0.11275 | 0.00014 | 0.00311 | -0.00037 | 0.07209 | -0.01381 | -0.00565 | 0.00318 | -0.13671 | 0.00708 | -0.08392
[BG-RO] [OPP] TIE 400 kV TINTARENI-KOZLODUI 2 | N-1 TIE 400 kV MEDGIDIA SUD - DOBRUDJA | -0.08231 | -0.00071 | -0.02984 | -1e-05 | -0.14882 | -0.00048 | 0.00131 | 0.00045 | -0.00037 | -0.0003 | -0.11868 | -0.01975 | 0.00266 | -0.00172 | -0.05384 | -0.11232 | 0.00014 | 0.00308 | -0.00036 | 0.07206 | -0.01365 | -0.00561 | 0.00317 | -0.13596 | 0.00687 | -0.0836
[BG-RO] [OPP] TIE 400 kV TINTARENI-KOZLODUI 1 | BC | -0.07669 | -0.00057 | -0.02726 | -1e-05 | -0.13616 | -0.00042 | 0.00119 | 0.0004 | -0.00033 | -0.00027 | -0.11063 | -0.01804 | 0.0027 | -0.00154 | -0.04984 | -0.10514 | 0.00013 | 0.00263 | -0.00032 | 0.07154 | -0.01105 | -0.00497 | 0.00293 | -0.1233 | 0.00331 | -0.07806
[BG-RO] [OPP] TIE 400 kV TINTARENI-KOZLODUI 1 | N-1 TIE 400 kV TINTARENI-KOZLODUI 2 | -0.12413 | -0.00092 | -0.04411 | -1e-05 | -0.22036 | -0.00069 | 0.00193 | 0.00065 | -0.00053 | -0.00043 | -0.17904 | -0.02919 | 0.00438 | -0.00249 | -0.08066 | -0.17016 | 0.0002 | 0.00426 | -0.00053 | 0.11578 | -0.01788 | -0.00804 | 0.00474 | -0.19956 | 0.00536 | -0.12633
[BG-RO] [OPP] TIE 400 kV TINTARENI-KOZLODUI 1 | N-1 TIE 400 kV PORTILE DE FIER - DJERDAP | -0.08659 | -0.00087 | -0.03456 | -1e-05 | -0.13399 | -0.00056 | 0.00153 | 0.00053 | -0.00043 | -0.00035 | -0.11672 | -0.02241 | 0.00299 | -0.00201 | -0.0594 | -0.11366 | 0.00017 | 0.00363 | -0.00043 | 0.09806 | -0.03276 | -0.00665 | 0.00372 | -0.12256 | 0.00783 | -0.09086
[BG-RO] [OPP] TIE 400 kV TINTARENI-KOZLODUI 1 | N-1 TIE 400 kV MEDGIDIA SUD - VARNA | -0.08264 | -0.00072 | -0.02999 | -1e-05 | -0.14954 | -0.00048 | 0.00132 | 0.00046 | -0.00037 | -0.0003 | -0.11915 | -0.01985 | 0.00265 | -0.00173 | -0.05408 | -0.11275 | 0.00014 | 0.00311 | -0.00037 | 0.07209 | -0.01381 | -0.00565 | 0.00318 | -0.13671 | 0.00708 | -0.08392
[BG-RO] [OPP] TIE 400 kV TINTARENI-KOZLODUI 1 | N-1 TIE 400 kV MEDGIDIA SUD - DOBRUDJA | -0.08231 | -0.00071 | -0.02984 | -1e-05 | -0.14882 | -0.00048 | 0.00131 | 0.00045 | -0.00037 | -0.0003 | -0.11868 | -0.01975 | 0.00266 | -0.00172 | -0.05384 | -0.11232 | 0.00014 | 0.00308 | -0.00036 | 0.07206 | -0.01365 | -0.00561 | 0.00317 | -0.13596 | 0.00687 | -0.0836
[BG-RO] [OPP] TIE 400 kV DOBRUDJA- MEDGIDIA SUD | BC | -0.06173 | -0.00154 | -0.02842 | -1e-05 | -0.13931 | -0.00059 | 0.00126 | 0.00059 | -0.00044 | -0.00036 | -0.08861 | -0.01878 | -0.00053 | -0.002 | -0.04407 | -0.07904 | 0.00018 | 0.00492 | -0.00044 | 0.00571 | -0.02868 | -0.00701 | 0.00264 | -0.13928 | 0.03912 | -0.06096
[BG-RO] [OPP] TIE 400 kV DOBRUDJA- MEDGIDIA SUD | N-1 TIE 400 kV MEDGIDIA SUD - VARNA | -0.10602 | -0.00264 | -0.0488 | -1e-05 | -0.23901 | -0.00102 | 0.00217 | 0.00102 | -0.00076 | -0.00062 | -0.15218 | -0.03226 | -0.00091 | -0.00343 | -0.07569 | -0.13574 | 0.00031 | 0.00844 | -0.00076 | 0.00981 | -0.04925 | -0.01204 | 0.00454 | -0.23923 | 0.06719 | -0.10469
[BG-RO] [OPP] TIE 400 kV MEDGIDIA SUD - VARNA | BC | -0.06386 | -0.00159 | -0.02939 | -1e-05 | -0.14377 | -0.00061 | 0.00131 | 0.00061 | -0.00046 | -0.00037 | -0.09167 | -0.01943 | -0.00055 | -0.00207 | -0.04559 | -0.08176 | 0.00019 | 0.00508 | -0.00045 | 0.00591 | -0.02966 | -0.00725 | 0.00274 | -0.14413 | 0.04047 | -0.06306
[BG-RO] [OPP] TIE 400 kV MEDGIDIA SUD - VARNA | N-1 TIE 400 kV MEDGIDIA SUD - DOBRUDJA | -0.10711 | -0.00267 | -0.0493 | -1e-05 | -0.24137 | -0.00103 | 0.00219 | 0.00103 | -0.00077 | -0.00063 | -0.15375 | -0.03259 | -0.00092 | -0.00347 | -0.07647 | -0.13714 | 0.00031 | 0.00853 | -0.00076 | 0.00991 | -0.04976 | -0.01217 | 0.00459 | -0.24171 | 0.06788 | -0.10576
[RO-BG] [DIR] TIE 400 kV TINTARENI-KOZLODUI 1 | BC | -0.07669 | -0.00057 | -0.02726 | -1e-05 | -0.13616 | -0.00042 | 0.00119 | 0.0004 | -0.00033 | -0.00027 | -0.11063 | -0.01804 | 0.0027 | -0.00154 | -0.04984 | -0.10514 | 0.00013 | 0.00263 | -0.00032 | 0.07154 | -0.01105 | -0.00497 | 0.00293 | -0.1233 | 0.00331 | -0.07806
[RO-BG] [DIR] TIE 400 kV TINTARENI-KOZLODUI 1 | N-1 TIE 400 kV Portile de Fier-Djerdap | -0.08659 | -0.00087 | -0.03456 | -1e-05 | -0.13399 | -0.00056 | 0.00153 | 0.00053 | -0.00043 | -0.00035 | -0.11672 | -0.02241 | 0.00299 | -0.00201 | -0.0594 | -0.11366 | 0.00017 | 0.00363 | -0.00043 | 0.09806 | -0.03276 | -0.00665 | 0.00372 | -0.12256 | 0.00783 | -0.09086
[RO-BG] [DIR] TIE 400 kV TINTARENI-KOZLODUI 1 | N-1 TIE 400 kV TINTARENI-KOZLODUI 2 | -0.12413 | -0.00092 | -0.04411 | -1e-05 | -0.22036 | -0.00069 | 0.00193 | 0.00065 | -0.00053 | -0.00043 | -0.17904 | -0.02919 | 0.00438 | -0.00249 | -0.08066 | -0.17016 | 0.0002 | 0.00426 | -0.00053 | 0.11578 | -0.01788 | -0.00804 | 0.00474 | -0.19956 | 0.00536 | -0.12633
[RO-BG] [DIR] TIE 400 kV TINTARENI-KOZLODUI 1 | N-1 TIE 400 kV Isaccea - Vulcanesti | -0.07999 | -0.00074 | -0.02928 | -1e-05 | -0.1411 | -0.00048 | 0.00128 | 0.00045 | -0.00037 | -0.0003 | -0.11464 | -0.01938 | 0.00243 | -0.00171 | -0.05255 | -0.10901 | 0.00014 | 0.00314 | -0.00036 | 0.06744 | -0.01383 | -0.00559 | 0.00307 | -0.12817 | 0.00898 | -0.08147
[RO-BG] [DIR] TIE 400 kV TINTARENI-KOZLODUI 1 | N-1 TIE 400 kV Resita-Pancevo c2 | -0.07661 | -0.00059 | -0.02764 | -1e-05 | -0.13552 | -0.00043 | 0.00121 | 0.00041 | -0.00033 | -0.00027 | -0.11026 | -0.01825 | 0.0027 | -0.00157 | -0.05007 | -0.10481 | 0.00013 | 0.0027 | -0.00033 | 0.07279 | -0.01184 | -0.00508 | 0.00298 | -0.12272 | 0.00363 | -0.07793
[RO-BG] [DIR] TIE 400 kV TINTARENI-KOZLODUI 1 | N-1 TIE 400 kV Resita-Pancevo c1 | -0.07661 | -0.00059 | -0.02764 | -1e-05 | -0.13552 | -0.00043 | 0.00121 | 0.00041 | -0.00033 | -0.00027 | -0.11026 | -0.01825 | 0.0027 | -0.00157 | -0.05007 | -0.10481 | 0.00013 | 0.0027 | -0.00033 | 0.07279 | -0.01184 | -0.00508 | 0.00298 | -0.12272 | 0.00363 | -0.07793
[RO-BG] [DIR] TIE 400 kV TINTARENI-KOZLODUI 2 | BC | -0.07669 | -0.00057 | -0.02726 | -1e-05 | -0.13616 | -0.00042 | 0.00119 | 0.0004 | -0.00033 | -0.00027 | -0.11063 | -0.01804 | 0.0027 | -0.00154 | -0.04984 | -0.10514 | 0.00013 | 0.00263 | -0.00032 | 0.07154 | -0.01105 | -0.00497 | 0.00293 | -0.1233 | 0.00331 | -0.07806
[RO-BG] [DIR] TIE 400 kV TINTARENI-KOZLODUI 2 | N-1 TIE 400 kV Portile de Fier-Djerdap | -0.08659 | -0.00087 | -0.03456 | -1e-05 | -0.13399 | -0.00056 | 0.00153 | 0.00053 | -0.00043 | -0.00035 | -0.11672 | -0.02241 | 0.00299 | -0.00201 | -0.0594 | -0.11366 | 0.00017 | 0.00363 | -0.00043 | 0.09806 | -0.03276 | -0.00665 | 0.00372 | -0.12256 | 0.00783 | -0.09086
[RO-BG] [DIR] TIE 400 kV TINTARENI-KOZLODUI 2 | N-1 TIE 400 kV TINTARENI-KOZLODUI 1 | -0.12413 | -0.00092 | -0.04411 | -1e-05 | -0.22036 | -0.00069 | 0.00193 | 0.00065 | -0.00053 | -0.00043 | -0.17904 | -0.02919 | 0.00438 | -0.00249 | -0.08066 | -0.17016 | 0.0002 | 0.00426 | -0.00053 | 0.11578 | -0.01788 | -0.00804 | 0.00474 | -0.19956 | 0.00536 | -0.12633
[RO-BG] [DIR] TIE 400 kV TINTARENI-KOZLODUI 2 | N-1 TIE 400 kV Isaccea - Vulcanesti | -0.07999 | -0.00074 | -0.02928 | -1e-05 | -0.1411 | -0.00048 | 0.00128 | 0.00045 | -0.00037 | -0.0003 | -0.11464 | -0.01938 | 0.00243 | -0.00171 | -0.05255 | -0.10901 | 0.00014 | 0.00314 | -0.00036 | 0.06744 | -0.01383 | -0.00559 | 0.00307 | -0.12817 | 0.00898 | -0.08147
[RO-BG] [DIR] TIE 400 kV TINTARENI-KOZLODUI 2 | N-1 TIE 400 kV Resita-Pancevo c2 | -0.07661 | -0.00059 | -0.02764 | -1e-05 | -0.13552 | -0.00043 | 0.00121 | 0.00041 | -0.00033 | -0.00027 | -0.11026 | -0.01825 | 0.0027 | -0.00157 | -0.05007 | -0.10481 | 0.00013 | 0.0027 | -0.00033 | 0.07279 | -0.01184 | -0.00508 | 0.00298 | -0.12272 | 0.00363 | -0.07793
[RO-BG] [DIR] TIE 400 kV TINTARENI-KOZLODUI 2 | N-1 TIE 400 kV Resita-Pancevo c1 | -0.07661 | -0.00059 | -0.02764 | -1e-05 | -0.13552 | -0.00043 | 0.00121 | 0.00041 | -0.00033 | -0.00027 | -0.11026 | -0.01825 | 0.0027 | -0.00157 | -0.05007 | -0.10481 | 0.00013 | 0.0027 | -0.00033 | 0.07279 | -0.01184 | -0.00508 | 0.00298 | -0.12272 | 0.00363 | -0.07793
[RO-RS] [DIR] TIE 400 kV Portile de Fier-Djerdap | BC | 0.06905 | 0.00209 | 0.05097 | 1e-05 | -0.01516 | 0.00094 | -0.00233 | -0.00092 | 0.00071 | 0.00058 | 0.04252 | 0.03051 | -0.00199 | 0.00327 | 0.06673 | 0.05948 | -0.00028 | -0.00696 | 0.00071 | -0.18513 | 0.15156 | 0.0117 | -0.00555 | -0.00516 | -0.03154 | 0.08934
[RO-RS] [DIR] TIE 400 kV Portile de Fier-Djerdap | N-1 TIE 400 kV Arad-Sandorfalva | 0.06709 | 0.00236 | 0.05103 | 1e-05 | -0.01918 | 0.00099 | -0.00239 | -0.00098 | 0.00075 | 0.00061 | 0.03952 | 0.03082 | -0.0007 | 0.00341 | 0.06573 | 0.05664 | -0.0003 | -0.00753 | 0.00074 | -0.19076 | 0.15059 | 0.01233 | -0.0057 | -0.00901 | -0.03424 | 0.08717
[RO-RS] [DIR] TIE 400 kV Portile de Fier-Djerdap | N-1 TIE 400 kV Nadab-Bekescsaba | 0.06464 | 0.00227 | 0.04858 | 1e-05 | -0.02128 | 0.00094 | -0.0022 | -0.00093 | 0.00071 | 0.00058 | 0.0372 | 0.02922 | -0.00086 | 0.00321 | 0.06318 | 0.05426 | -0.00028 | -0.00726 | 0.0007 | -0.19273 | 0.14738 | 0.01155 | -0.00503 | -0.01113 | -0.03411 | 0.08465
[RO-RS] [DIR] TIE 400 kV Portile de Fier-Djerdap | N-1 TIE 400 kV Rosiori-Mukacevo | 0.06136 | 0.00143 | 0.04528 | 1e-05 | -0.02433 | 0.00077 | -0.00203 | -0.00074 | 0.00059 | 0.00048 | 0.03399 | 0.02663 | -0.00356 | 0.00272 | 0.05984 | 0.051 | -0.00023 | -0.00531 | 0.00058 | -0.19662 | 0.14368 | 0.00962 | -0.00497 | -0.01418 | -0.02817 | 0.08132
[RO-RS] [DIR] TIE 400 kV Portile de Fier-Djerdap | N-1 TIE 400 kV TINTARENI-KOZLODUI 1 | 0.07934 | 0.00216 | 0.05463 | 1e-05 | 0.00311 | 0.001 | -0.00249 | -0.00098 | 0.00076 | 0.00062 | 0.05736 | 0.03293 | -0.00235 | 0.00348 | 0.07342 | 0.07358 | -0.0003 | -0.00732 | 0.00075 | -0.19472 | 0.15304 | 0.01237 | -0.00594 | 0.01137 | -0.03198 | 0.09981
[RO-RS] [DIR] TIE 400 kV Portile de Fier-Djerdap | N-1 TIE 400 kV TINTARENI-KOZLODUI 2 | 0.07934 | 0.00216 | 0.05463 | 1e-05 | 0.00311 | 0.001 | -0.00249 | -0.00098 | 0.00076 | 0.00062 | 0.05736 | 0.03293 | -0.00235 | 0.00348 | 0.07342 | 0.07358 | -0.0003 | -0.00732 | 0.00075 | -0.19472 | 0.15304 | 0.01237 | -0.00594 | 0.01137 | -0.03198 | 0.09981
[RO-RS] [DIR] TIE 400 kV Portile de Fier-Djerdap | N-1 TIE 400 kV Isaccea - Vulcanesti | 0.06052 | 0.00163 | 0.04572 | 1e-05 | -0.02794 | 0.00081 | -0.0021 | -0.00078 | 0.00061 | 0.0005 | 0.03214 | 0.02704 | -0.00269 | 0.00283 | 0.05972 | 0.04949 | -0.00024 | -0.00566 | 0.00061 | -0.19574 | 0.14436 | 0.01011 | -0.00517 | -0.01775 | -0.01688 | 0.08051
[RO-RS] [DIR] TIE 400 kV Portile de Fier-Djerdap | N-1 OHL 400 kV Mintia-Arad | 0.06385 | 0.00222 | 0.04871 | 1e-05 | -0.02344 | 0.00094 | -0.00223 | -0.00092 | 0.00071 | 0.00058 | 0.03578 | 0.02927 | -0.00097 | 0.00322 | 0.06292 | 0.05298 | -0.00028 | -0.00714 | 0.0007 | -0.19524 | 0.14777 | 0.01159 | -0.00524 | -0.01317 | -0.03412 | 0.08384
[RO-RS] [DIR] TIE 400 kV Portile de Fier-Djerdap | N-1 OHL 220 kV Portile de Fier-Resita 1&2 | 0.06005 | 0.00212 | 0.04733 | 1e-05 | -0.02748 | 0.00091 | -0.00217 | -0.00089 | 0.00068 | 0.00056 | 0.0314 | 0.0283 | -0.00116 | 0.00311 | 0.06037 | 0.04836 | -0.00027 | -0.00686 | 0.00068 | -0.20992 | 0.14492 | 0.01122 | -0.00511 | -0.01715 | -0.03346 | 0.07937
[RO-RS] [DIR] TIE 400 kV Portile de Fier-Djerdap | N-1 OHL 220 kV Resita-Timisoara 1&2 | 0.05933 | 0.00196 | 0.04404 | 1e-05 | -0.02464 | 0.00084 | -0.002 | -0.00082 | 0.00063 | 0.00052 | 0.03245 | 0.02646 | -0.00103 | 0.00288 | 0.05776 | 0.04911 | -0.00025 | -0.00636 | 0.00063 | -0.19674 | 0.13817 | 0.01034 | -0.00469 | -0.01465 | -0.03149 | 0.07881
[RO-RS] [DIR] TIE 400 kV Portile de Fier-Djerdap | N-1 TRA 400/220 kV AT3 Arad | 0.06515 | 0.00208 | 0.04847 | 1e-05 | -0.01953 | 0.00091 | -0.00221 | -0.00089 | 0.00069 | 0.00056 | 0.03824 | 0.02907 | -0.00148 | 0.00314 | 0.06332 | 0.05515 | -0.00028 | -0.00683 | 0.00068 | -0.19053 | 0.14679 | 0.01128 | -0.00524 | -0.00949 | -0.03203 | 0.08514
[RO-RS] [DIR] TIE 400 kV Portile de Fier-Djerdap | N-1 TIE 400 kV Resita-Pancevo c2 | 0.06808 | 0.00236 | 0.05552 | 1e-05 | -0.02281 | 0.00105 | -0.00257 | -0.00102 | 0.00079 | 0.00064 | 0.03811 | 0.033 | -0.002 | 0.00361 | 0.06949 | 0.05556 | -0.00032 | -0.00776 | 0.00078 | -0.20015 | 0.1611 | 0.01305 | -0.00614 | -0.01218 | -0.03526 | 0.08786
[RO-RS] [DIR] TIE 400 kV Portile de Fier-Djerdap | N-1 TIE 400 kV Resita-Pancevo c1 | 0.06808 | 0.00236 | 0.05552 | 1e-05 | -0.02281 | 0.00105 | -0.00257 | -0.00102 | 0.00079 | 0.00064 | 0.03811 | 0.033 | -0.002 | 0.00361 | 0.06949 | 0.05556 | -0.00032 | -0.00776 | 0.00078 | -0.20015 | 0.1611 | 0.01305 | -0.00614 | -0.01218 | -0.03526 | 0.08786
[RO-UA] [DIR] TIE 400 kV Isaccea-Vulcanesti | N-1 TIE 400 kV Resita-Pancevo c2 | 0.10605 | 0.0056 | 0.06501 | 2e-05 | 0.15921 | 0.00168 | -0.00284 | -0.00174 | 0.00123 | 0.00101 | 0.1292 | 0.04306 | 0.00881 | 0.0054 | 0.08705 | 0.12436 | -0.00052 | -0.01615 | 0.00122 | 0.13249 | 0.08908 | 0.01981 | -0.00476 | 0.15683 | -0.18203 | 0.10982
[RO-HU] [DIR] TIE 400 kV Arad-Sandorfalva | BC | -0.02949 | 0.00414 | 0.00095 | 0 | -0.06039 | 0.00074 | -0.00087 | -0.00082 | 0.00051 | 0.00042 | -0.04494 | 0.00454 | 0.01928 | 0.00208 | -0.01497 | -0.04268 | -0.00023 | -0.00854 | 0.00051 | -0.08436 | -0.01463 | 0.00936 | -0.00229 | -0.05767 | -0.04047 | -0.03262
[RO-HU] [DIR] TIE 400 kV Arad-Sandorfalva | N-1 TIE 400 kV Nadab-Bekescsaba | -0.07582 | 0.00605 | -0.02418 | 0 | -0.12465 | 0.00069 | 0.00048 | -0.00086 | 0.00043 | 0.00036 | -0.10076 | -0.00904 | 0.03113 | 0.00148 | -0.05225 | -0.09753 | -0.00023 | -0.01161 | 0.00043 | -0.16417 | -0.0586 | 0.0077 | 0.00317 | -0.12034 | -0.06749 | -0.0819
[RO-HU] [DIR] TIE 400 kV Arad-Sandorfalva | N-1 TIE 400 kV Rosiori-Mukacevo | -0.05351 | 0.00209 | -0.01681 | 0 | -0.08902 | 0.0002 | 8e-05 | -0.00025 | 0.00012 | 0.0001 | -0.07159 | -0.00759 | 0.01436 | 0.00037 | -0.03648 | -0.06917 | -7e-05 | -0.00337 | 0.00012 | -0.12021 | -0.03925 | 0.00285 | -0.00047 | -0.08583 | -0.02994 | -0.05768
[RO-HU] [DIR] TIE 400 kV Arad-Sandorfalva | N-1 TIE 400 kV Portile de Fier-Djerdap | -0.02556 | 0.00426 | 0.00385 | 1e-05 | -0.06125 | 0.00079 | -0.001 | -0.00087 | 0.00055 | 0.00046 | -0.04253 | 0.00627 | 0.01917 | 0.00227 | -0.01118 | -0.03929 | -0.00025 | -0.00894 | 0.00055 | -0.09489 | -0.00601 | 0.01002 | -0.00261 | -0.05797 | -0.04226 | -0.02754
[RO-HU] [DIR] TIE 400 kV Arad-Sandorfalva | N-1 OHL 400 kV Iernut-Sibiu Sud | -0.03109 | 0.00408 | -2e-05 | 0 | -0.06256 | 0.00072 | -0.00082 | -0.0008 | 0.0005 | 0.00041 | -0.04685 | 0.00391 | 0.01922 | 0.00201 | -0.01629 | -0.04454 | -0.00023 | -0.00837 | 0.00049 | -0.08625 | -0.01603 | 0.00909 | -0.00218 | -0.05979 | -0.04037 | -0.03429
[RO-HU] [DIR] TIE 400 kV Arad-Sandorfalva | N-1 TIE 400 kV Resita-Pancevo c2 | -0.02965 | 0.00419 | 0.0017 | 0 | -0.06166 | 0.00076 | -0.00091 | -0.00083 | 0.00053 | 0.00043 | -0.04568 | 0.00495 | 0.01928 | 0.00214 | -0.01452 | -0.04333 | -0.00024 | -0.00868 | 0.00052 | -0.08685 | -0.01304 | 0.00958 | -0.00239 | -0.05884 | -0.04109 | -0.03286
[RO-HU] [DIR] TIE 400 kV Arad-Sandorfalva | N-1 TIE 400 kV Resita-Pancevo c1 | -0.02965 | 0.00419 | 0.0017 | 0 | -0.06166 | 0.00076 | -0.00091 | -0.00083 | 0.00053 | 0.00043 | -0.04568 | 0.00495 | 0.01928 | 0.00214 | -0.01452 | -0.04333 | -0.00024 | -0.00868 | 0.00052 | -0.08685 | -0.01304 | 0.00958 | -0.00239 | -0.05884 | -0.04109 | -0.03286
[RO-HU] [DIR] TIE 400 kV Nadab-Bekescsaba | BC | -0.08237 | 0.00339 | -0.04468 | -1e-05 | -0.11427 | -9e-05 | 0.00239 | -8e-05 | -0.00014 | -0.00011 | -0.09925 | -0.02414 | 0.02106 | -0.00108 | -0.06629 | -0.09754 | 1e-05 | -0.00546 | -0.00014 | -0.14192 | -0.07819 | -0.00295 | 0.00971 | -0.11143 | -0.04805 | -0.08764
[RO-HU] [DIR] TIE 400 kV Nadab-Bekescsaba | N-1 TIE 400 kV Arad-Sandorfalva | -0.10115 | 0.00603 | -0.04408 | -1e-05 | -0.15272 | 0.00038 | 0.00184 | -0.0006 | 0.00019 | 0.00016 | -0.12787 | -0.02125 | 0.03334 | 0.00025 | -0.07582 | -0.12471 | -0.00014 | -0.0109 | 0.00018 | -0.19563 | -0.0875 | 0.00301 | 0.00825 | -0.14815 | -0.07381 | -0.10841
[RO-HU] [DIR] TIE 400 kV Nadab-Bekescsaba | N-1 TIE 400 kV Rosiori-Mukacevo | -0.13345 | -0.00097 | -0.08243 | -2e-05 | -0.17516 | -0.00125 | 0.0044 | 0.00112 | -0.00098 | -0.0008 | -0.15591 | -0.04992 | 0.0106 | -0.00472 | -0.11201 | -0.15386 | 0.00036 | 0.00555 | -0.00097 | -0.21816 | -0.13053 | -0.01677 | 0.01357 | -0.1713 | -0.02567 | -0.14092
[RO-HU] [DIR] TIE 400 kV Nadab-Bekescsaba | N-1 TIE 400 kV Portile de Fier-Djerdap | -0.0788 | 0.0035 | -0.04204 | -1e-05 | -0.11506 | -4e-05 | 0.00227 | -0.00013 | -0.0001 | -8e-05 | -0.09706 | -0.02256 | 0.02096 | -0.00091 | -0.06284 | -0.09446 | -1e-05 | -0.00582 | -0.0001 | -0.1515 | -0.07035 | -0.00234 | 0.00942 | -0.11169 | -0.04968 | -0.08302
[RO-HU] [DIR] TIE 400 kV Nadab-Bekescsaba | N-1 OHL 400 kV Iernut-Sibiu Sud | -0.08024 | 0.00348 | -0.04338 | -1e-05 | -0.11137 | -6e-05 | 0.00232 | -0.00011 | -0.00012 | -9e-05 | -0.09671 | -0.0233 | 0.02114 | -0.00098 | -0.06453 | -0.09505 | 0 | -0.00569 | -0.00012 | -0.1394 | -0.07631 | -0.00259 | 0.00956 | -0.1086 | -0.04818 | -0.0854
[RO-HU] [DIR] TIE 400 kV Nadab-Bekescsaba | N-1 TIE 400 kV Resita-Pancevo c2 | -0.08251 | 0.00343 | -0.04403 | -1e-05 | -0.11537 | -8e-05 | 0.00235 | -0.0001 | -0.00013 | -0.0001 | -0.09989 | -0.02378 | 0.02106 | -0.00103 | -0.06589 | -0.0981 | 0 | -0.00557 | -0.00013 | -0.14408 | -0.07682 | -0.00275 | 0.00962 | -0.11243 | -0.04858 | -0.08785
[RO-HU] [DIR] TIE 400 kV Nadab-Bekescsaba | N-1 TIE 400 kV Resita-Pancevo c1 | -0.08251 | 0.00343 | -0.04403 | -1e-05 | -0.11537 | -8e-05 | 0.00235 | -0.0001 | -0.00013 | -0.0001 | -0.09989 | -0.02378 | 0.02106 | -0.00103 | -0.06589 | -0.0981 | 0 | -0.00557 | -0.00013 | -0.14408 | -0.07682 | -0.00275 | 0.00962 | -0.11243 | -0.04858 | -0.08785
[RO-UA] [DIR]TIE 400 kV Rosiori-Mukacevo | BC | 0.12241 | 0.01046 | 0.09048 | 2e-05 | 0.14593 | 0.00277 | -0.00482 | -0.00289 | 0.00201 | 0.00165 | 0.13579 | 0.06181 | 0.02508 | 0.00873 | 0.10957 | 0.13499 | -0.00086 | -0.02638 | 0.002 | 0.18273 | 0.12546 | 0.03314 | -0.00927 | 0.14349 | -0.05364 | 0.1277
[RO-UA] [DIR]TIE 400 kV Rosiori-Mukacevo | N-1 TIE 400 kV Arad-Sandorfalva | 0.12588 | 0.00998 | 0.09037 | 2e-05 | 0.15303 | 0.00268 | -0.00472 | -0.00279 | 0.00195 | 0.0016 | 0.14108 | 0.06128 | 0.02281 | 0.00848 | 0.11133 | 0.14001 | -0.00083 | -0.02538 | 0.00194 | 0.19265 | 0.12718 | 0.03204 | -0.009 | 0.15027 | -0.04888 | 0.13154
[RO-UA] [DIR]TIE 400 kV Rosiori-Mukacevo | N-1 TIE 400 kV Nadab-Bekescsaba | 0.1406 | 0.00971 | 0.10035 | 3e-05 | 0.17117 | 0.00279 | -0.00535 | -0.00287 | 0.00204 | 0.00167 | 0.15771 | 0.06714 | 0.02043 | 0.00897 | 0.12421 | 0.15653 | -0.00086 | -0.02518 | 0.00203 | 0.21407 | 0.14273 | 0.03379 | -0.01141 | 0.1681 | -0.04303 | 0.14706
[RO-UA] [DIR]TIE 400 kV Rosiori-Mukacevo | N-1 TIE 400 kV Portile de Fier-Djerdap | 0.12019 | 0.0104 | 0.08884 | 2e-05 | 0.14642 | 0.00274 | -0.00475 | -0.00286 | 0.00199 | 0.00163 | 0.13443 | 0.06083 | 0.02514 | 0.00862 | 0.10743 | 0.13308 | -0.00085 | -0.02616 | 0.00198 | 0.18868 | 0.1206 | 0.03277 | -0.00909 | 0.14366 | -0.05263 | 0.12483
[RO-UA] [DIR]TIE 400 kV Rosiori-Mukacevo | N-1 OHL 400 kV Iernut-Sibiu Sud | 0.09634 | 0.00946 | 0.07463 | 2e-05 | 0.11041 | 0.00242 | -0.00403 | -0.00253 | 0.00175 | 0.00143 | 0.10472 | 0.05159 | 0.02411 | 0.00754 | 0.08808 | 0.10452 | -0.00075 | -0.02353 | 0.00174 | 0.15183 | 0.10252 | 0.02882 | -0.00743 | 0.10897 | -0.05202 | 0.10036
[RO-UA] [DIR]TIE 400 kV Rosiori-Mukacevo | N-1 OHL 400 kV Mintia-Arad | 0.12772 | 0.01033 | 0.09279 | 3e-05 | 0.1544 | 0.00278 | -0.00492 | -0.00289 | 0.00202 | 0.00166 | 0.14268 | 0.06308 | 0.02405 | 0.00878 | 0.11347 | 0.14164 | -0.00086 | -0.0262 | 0.00201 | 0.19306 | 0.12934 | 0.03326 | -0.00959 | 0.15167 | -0.051 | 0.13333
[RO-UA] [DIR]TIE 400 kV Rosiori-Mukacevo | N-1 OHL 400 kV Sibiu Sud-Mintia | 0.12574 | 0.01035 | 0.09169 | 2e-05 | 0.15187 | 0.00277 | -0.00487 | -0.00288 | 0.00201 | 0.00165 | 0.14035 | 0.06247 | 0.02438 | 0.00874 | 0.11185 | 0.13932 | -0.00086 | -0.0262 | 0.002 | 0.18983 | 0.12727 | 0.03313 | -0.00945 | 0.1492 | -0.05151 | 0.13119
[RO-UA] [DIR]TIE 400 kV Rosiori-Mukacevo | N-1 OHL 400 kV Arefu-Sibiu Sud | 0.11381 | 0.01031 | 0.08583 | 2e-05 | 0.13403 | 0.00269 | -0.0046 | -0.00281 | 0.00195 | 0.0016 | 0.12525 | 0.05892 | 0.0254 | 0.00844 | 0.1028 | 0.12463 | -0.00083 | -0.02584 | 0.00194 | 0.17414 | 0.11864 | 0.03214 | -0.00872 | 0.13212 | -0.05361 | 0.11862
[RO-UA] [DIR]TIE 400 kV Rosiori-Mukacevo | N-1 TIE 400 kV Resita-Pancevo c2 | 0.12248 | 0.01044 | 0.09017 | 2e-05 | 0.14645 | 0.00276 | -0.00481 | -0.00288 | 0.00201 | 0.00165 | 0.13609 | 0.06164 | 0.02508 | 0.00871 | 0.10939 | 0.13526 | -0.00086 | -0.02633 | 0.00199 | 0.18374 | 0.12483 | 0.03305 | -0.00923 | 0.14396 | -0.05339 | 0.1278
[RO-UA] [DIR]TIE 400 kV Rosiori-Mukacevo | N-1 OHL 400 kV Arefu-Tantareni | 0.11653 | 0.01035 | 0.08727 | 2e-05 | 0.13815 | 0.00271 | -0.00467 | -0.00283 | 0.00197 | 0.00161 | 0.12865 | 0.0598 | 0.02526 | 0.00853 | 0.10492 | 0.12792 | -0.00084 | -0.02598 | 0.00196 | 0.17879 | 0.12077 | 0.03243 | -0.0089 | 0.13612 | -0.0531 | 0.12147
[RO-UA] [DIR]TIE 400 kV Rosiori-Mukacevo | N-1 TIE 400 kV Resita-Pancevo c1 | 0.12248 | 0.01044 | 0.09017 | 2e-05 | 0.14645 | 0.00276 | -0.00481 | -0.00288 | 0.00201 | 0.00165 | 0.13609 | 0.06164 | 0.02508 | 0.00871 | 0.10939 | 0.13526 | -0.00086 | -0.02633 | 0.00199 | 0.18374 | 0.12483 | 0.03305 | -0.00923 | 0.14396 | -0.05339 | 0.1278
[RO-RS] [DIR] TIE 400 kV Resita-Pancevo c2 | BC | -0.00388 | 0.0011 | 0.01806 | 0 | -0.03038 | 0.0004 | -0.00095 | -0.0004 | 0.0003 | 0.00025 | -0.01752 | 0.00989 | -7e-05 | 0.00136 | 0.01097 | -0.01558 | -0.00012 | -0.00317 | 0.0003 | -0.05966 | 0.03788 | 0.00535 | -0.00235 | -0.02787 | -0.01478 | -0.00588
[RO-RS] [DIR] TIE 400 kV Resita-Pancevo c2 | N-1 TIE 400 kV Arad-Sandorfalva | -0.00523 | 0.00129 | 0.01811 | 0 | -0.03316 | 0.00044 | -0.00099 | -0.00044 | 0.00033 | 0.00027 | -0.01959 | 0.01009 | 0.00082 | 0.00146 | 0.01028 | -0.01754 | -0.00013 | -0.00356 | 0.00032 | -0.06354 | 0.03721 | 0.00578 | -0.00245 | -0.03052 | -0.01664 | -0.00738
[RO-RS] [DIR] TIE 400 kV Resita-Pancevo c2 | N-1 TIE 400 kV Nadab-Bekescsaba | -0.00676 | 0.00122 | 0.0165 | 0 | -0.03438 | 0.0004 | -0.00087 | -0.0004 | 0.0003 | 0.00024 | -0.021 | 0.00904 | 0.00067 | 0.00133 | 0.00865 | -0.019 | -0.00012 | -0.00336 | 0.0003 | -0.06463 | 0.03515 | 0.00524 | -0.00201 | -0.03177 | -0.01646 | -0.00895
[RO-RS] [DIR] TIE 400 kV Resita-Pancevo c2 | N-1 TIE 400 kV Portile de Fier-Djerdap | 0.01243 | 0.00159 | 0.0301 | 1e-05 | -0.03396 | 0.00063 | -0.0015 | -0.00062 | 0.00047 | 0.00038 | -0.00748 | 0.01709 | -0.00054 | 0.00214 | 0.02673 | -0.00154 | -0.00019 | -0.00481 | 0.00047 | -0.10337 | 0.07367 | 0.00811 | -0.00366 | -0.02908 | -0.02222 | 0.01522
[RO-RS] [DIR] TIE 400 kV Resita-Pancevo c2 | N-1 OHL 400 kV Iernut-Sibiu Sud | -0.00555 | 0.00103 | 0.01704 | 0 | -0.03266 | 0.00038 | -0.0009 | -0.00038 | 0.00029 | 0.00023 | -0.01952 | 0.00923 | -0.00013 | 0.00129 | 0.00959 | -0.01754 | -0.00012 | -0.00298 | 0.00028 | -0.06165 | 0.03641 | 0.00507 | -0.00223 | -0.03008 | -0.01467 | -0.00763
[RO-RS] [DIR] TIE 400 kV Resita-Pancevo c2 | N-1 OHL 400 kV Mintia-Arad | -0.00567 | 0.00114 | 0.01728 | 0 | -0.03323 | 0.0004 | -0.00092 | -0.0004 | 0.0003 | 0.00024 | -0.01984 | 0.00946 | 0.00028 | 0.00135 | 0.00966 | -0.01782 | -0.00012 | -0.00323 | 0.0003 | -0.06314 | 0.03658 | 0.00531 | -0.00224 | -0.03062 | -0.01567 | -0.00777
[RO-RS] [DIR] TIE 400 kV Resita-Pancevo c2 | N-1 OHL 220 kV Portile de Fier-Resita c2 | -0.00264 | 0.00109 | 0.01856 | 0 | -0.02869 | 0.00041 | -0.00097 | -0.00041 | 0.00031 | 0.00025 | -0.01599 | 0.01019 | -0.00018 | 0.00139 | 0.01185 | -0.01405 | -0.00012 | -0.00318 | 0.0003 | -0.05625 | 0.0388 | 0.00541 | -0.00241 | -0.02622 | -0.01451 | -0.00451
[RO-RS] [DIR] TIE 400 kV Resita-Pancevo c2 | N-1 OHL 220 kV Portile de Fier-Resita c1 | -0.00264 | 0.00109 | 0.01856 | 0 | -0.02869 | 0.00041 | -0.00097 | -0.00041 | 0.00031 | 0.00025 | -0.01599 | 0.01019 | -0.00018 | 0.00139 | 0.01185 | -0.01405 | -0.00012 | -0.00318 | 0.0003 | -0.05625 | 0.0388 | 0.00541 | -0.00241 | -0.02622 | -0.01451 | -0.00451
[RO-RS] [DIR] TIE 400 kV Resita-Pancevo c2 | N-1 OHL 220 kV Resita-Timisoara c2 | -0.00665 | 0.00106 | 0.01609 | 0 | -0.03308 | 0.00037 | -0.00086 | -0.00037 | 0.00028 | 0.00023 | -0.02039 | 0.00873 | 0.0002 | 0.00125 | 0.00842 | -0.01854 | -0.00011 | -0.00299 | 0.00028 | -0.06297 | 0.03407 | 0.00496 | -0.0021 | -0.03057 | -0.01476 | -0.00888
[RO-RS] [DIR] TIE 400 kV Resita-Pancevo c2 | N-1 OHL 220 kV Resita-Timisoara c1 | -0.00665 | 0.00106 | 0.01609 | 0 | -0.03308 | 0.00037 | -0.00086 | -0.00037 | 0.00028 | 0.00023 | -0.02039 | 0.00873 | 0.0002 | 0.00125 | 0.00842 | -0.01854 | -0.00011 | -0.00299 | 0.00028 | -0.06297 | 0.03407 | 0.00496 | -0.0021 | -0.03057 | -0.01476 | -0.00888
[RO-RS] [DIR] TIE 400 kV Resita-Pancevo c2 | N-1 TRA 400/220 kV AT3 Arad | -0.00808 | 0.00109 | 0.01537 | 0 | -0.0351 | 0.00037 | -0.00083 | -0.00037 | 0.00027 | 0.00022 | -0.02214 | 0.00833 | 0.00047 | 0.00123 | 0.00729 | -0.02026 | -0.00011 | -0.00302 | 0.00027 | -0.06548 | 0.03274 | 0.00489 | -0.002 | -0.03253 | -0.01531 | -0.01041
[RO-RS] [DIR] TIE 400 kV Resita-Pancevo c2 | N-1 OHL 400 kV Djerdap - Drmno | -0.01032 | 0.00149 | 0.02211 | 1e-05 | -0.04756 | 0.00052 | -0.00119 | -0.00052 | 0.00039 | 0.00032 | -0.02974 | 0.01198 | 0.00036 | 0.00174 | 0.01102 | -0.02717 | -0.00016 | -0.00418 | 0.00038 | -0.08649 | 0.05608 | 0.00689 | -0.0029 | -0.04402 | -0.02084 | -0.01356
[RO-RS] [DIR] TIE 400 kV Resita-Pancevo c2 | N-1 OHL 400 kV Djerdap - Bor | 0.00659 | 0.00116 | 0.02202 | 1e-05 | -0.02471 | 0.00046 | -0.00111 | -0.00045 | 0.00035 | 0.00028 | -0.00754 | 0.01239 | -0.00048 | 0.00157 | 0.0184 | -0.00398 | -0.00014 | -0.00351 | 0.00034 | -0.06883 | 0.03879 | 0.00599 | -0.00273 | -0.02152 | -0.0157 | 0.00739
[RO-RS] [DIR] TIE 400 kV Resita-Pancevo c2 | N-1 OHL 400 kV Srbobran – Subotica 3 | 0.00459 | 0.00116 | 0.02579 | 1e-05 | -0.02344 | 0.00051 | -0.00131 | -0.0005 | 0.00039 | 0.00031 | -0.00954 | 0.01425 | -0.00175 | 0.00177 | 0.01977 | -0.0073 | -0.00015 | -0.00367 | 0.00038 | -0.05388 | 0.05051 | 0.00676 | -0.00329 | -0.02079 | -0.0147 | 0.00306
[RO-RS] [DIR] TIE 400 kV Resita-Pancevo c2 | N-1 TIE 400 kV Sandorfalva-Subotica 3 | 0.0088 | 0.00121 | 0.03007 | 1e-05 | -0.02018 | 0.00058 | -0.00152 | -0.00056 | 0.00044 | 0.00036 | -0.00569 | 0.01677 | -0.00271 | 0.00201 | 0.02427 | -0.0033 | -0.00017 | -0.004 | 0.00043 | -0.05127 | 0.05667 | 0.00764 | -0.00385 | -0.01745 | -0.01487 | 0.00743
[RO-RS] [DIR] TIE 400 kV Resita-Pancevo c2 | N-1 OHL 400 kV Bor 2 – Nis 2 | 0.00426 | 0.00113 | 0.02079 | 0 | -0.02606 | 0.00044 | -0.00106 | -0.00043 | 0.00033 | 0.00027 | -0.0097 | 0.01166 | -0.00038 | 0.0015 | 0.01649 | -0.00644 | -0.00013 | -0.00338 | 0.00033 | -0.06503 | 0.03521 | 0.00576 | -0.0026 | -0.02291 | -0.01525 | 0.00453
[RO-RS] [DIR] TIE 400 kV Resita-Pancevo c2 | N-1 OHL 400 kV Portile de Fier-Resita | 0.00859 | 0.00068 | 0.01635 | 0 | -0.00469 | 0.00031 | -0.00082 | -0.0003 | 0.00024 | 0.00019 | 0.00225 | 0.00923 | -0.00106 | 0.00109 | 0.01507 | 0.00353 | -9e-05 | -0.00221 | 0.00024 | -0.02407 | 0.03307 | 0.0041 | -0.00208 | -0.00346 | -0.00732 | 0.00847
[RO-RS] [DIR] TIE 400 kV Resita-Pancevo c2 | N-1 OHL 400 kV Paks -Sandorfalva | -0.00487 | 0.00117 | 0.01748 | 0 | -0.03158 | 0.00041 | -0.00095 | -0.00041 | 0.00031 | 0.00025 | -0.01865 | 0.00965 | 0.00044 | 0.00138 | 0.0101 | -0.01671 | -0.00012 | -0.00328 | 0.0003 | -0.061 | 0.03664 | 0.00543 | -0.00236 | -0.02905 | -0.0154 | -0.00696
[RO-RS] [DIR] TIE 400 kV Resita-Pancevo c2 | N-1 TIE 400 kV Resita-Pancevo c1 | -0.00617 | 0.00175 | 0.02876 | 1e-05 | -0.04837 | 0.00064 | -0.00152 | -0.00064 | 0.00048 | 0.00039 | -0.0279 | 0.01574 | -0.00011 | 0.00217 | 0.01747 | -0.02481 | -0.0002 | -0.00504 | 0.00048 | -0.09499 | 0.06031 | 0.00851 | -0.00373 | -0.04436 | -0.02353 | -0.00936
[RO-RS] [DIR] TIE 400 kV Resita-Pancevo c1 | BC | -0.00388 | 0.0011 | 0.01806 | 0 | -0.03038 | 0.0004 | -0.00095 | -0.0004 | 0.0003 | 0.00025 | -0.01752 | 0.00989 | -7e-05 | 0.00136 | 0.01097 | -0.01558 | -0.00012 | -0.00317 | 0.0003 | -0.05966 | 0.03788 | 0.00535 | -0.00235 | -0.02786 | -0.01478 | -0.00588
[RO-RS] [DIR] TIE 400 kV Resita-Pancevo c1 | N-1 TIE 400 kV Arad-Sandorfalva | -0.00523 | 0.00129 | 0.01811 | 0 | -0.03316 | 0.00044 | -0.00099 | -0.00044 | 0.00033 | 0.00027 | -0.01959 | 0.01009 | 0.00082 | 0.00146 | 0.01028 | -0.01754 | -0.00013 | -0.00356 | 0.00032 | -0.06354 | 0.03721 | 0.00578 | -0.00245 | -0.03052 | -0.01664 | -0.00738
[RO-RS] [DIR] TIE 400 kV Resita-Pancevo c1 | N-1 TIE 400 kV Nadab-Bekescsaba | -0.00676 | 0.00122 | 0.0165 | 0 | -0.03438 | 0.0004 | -0.00087 | -0.0004 | 0.0003 | 0.00024 | -0.021 | 0.00904 | 0.00067 | 0.00133 | 0.00865 | -0.019 | -0.00012 | -0.00336 | 0.0003 | -0.06463 | 0.03514 | 0.00524 | -0.00201 | -0.03177 | -0.01646 | -0.00895
[RO-RS] [DIR] TIE 400 kV Resita-Pancevo c1 | N-1 TIE 400 kV Portile de Fier-Djerdap | 0.01243 | 0.00159 | 0.0301 | 1e-05 | -0.03396 | 0.00063 | -0.0015 | -0.00062 | 0.00047 | 0.00038 | -0.00748 | 0.01709 | -0.00054 | 0.00214 | 0.02673 | -0.00154 | -0.00019 | -0.00481 | 0.00047 | -0.10337 | 0.07367 | 0.00811 | -0.00366 | -0.02908 | -0.02222 | 0.01521
[RO-RS] [DIR] TIE 400 kV Resita-Pancevo c1 | N-1 OHL 400 kV Iernut-Sibiu Sud | -0.00555 | 0.00103 | 0.01704 | 0 | -0.03266 | 0.00038 | -0.0009 | -0.00038 | 0.00029 | 0.00023 | -0.01952 | 0.00923 | -0.00013 | 0.00129 | 0.00959 | -0.01754 | -0.00012 | -0.00298 | 0.00028 | -0.06164 | 0.03641 | 0.00507 | -0.00223 | -0.03008 | -0.01467 | -0.00763
[RO-RS] [DIR] TIE 400 kV Resita-Pancevo c1 | N-1 OHL 400 kV Mintia-Arad | -0.00567 | 0.00114 | 0.01728 | 0 | -0.03323 | 0.0004 | -0.00092 | -0.0004 | 0.0003 | 0.00024 | -0.01984 | 0.00946 | 0.00028 | 0.00135 | 0.00966 | -0.01782 | -0.00012 | -0.00323 | 0.0003 | -0.06314 | 0.03658 | 0.00531 | -0.00224 | -0.03062 | -0.01567 | -0.00777
[RO-RS] [DIR] TIE 400 kV Resita-Pancevo c1 | N-1 OHL 220 kV Portile de Fier-Resita c2 | -0.00264 | 0.00109 | 0.01856 | 0 | -0.02869 | 0.00041 | -0.00097 | -0.00041 | 0.00031 | 0.00025 | -0.01599 | 0.01019 | -0.00018 | 0.00139 | 0.01185 | -0.01405 | -0.00012 | -0.00318 | 0.0003 | -0.05625 | 0.0388 | 0.00541 | -0.00241 | -0.02622 | -0.01451 | -0.00451
[RO-RS] [DIR] TIE 400 kV Resita-Pancevo c1 | N-1 OHL 220 kV Portile de Fier-Resita c1 | -0.00264 | 0.00109 | 0.01856 | 0 | -0.02869 | 0.00041 | -0.00097 | -0.00041 | 0.00031 | 0.00025 | -0.01599 | 0.01019 | -0.00018 | 0.00139 | 0.01185 | -0.01405 | -0.00012 | -0.00318 | 0.0003 | -0.05625 | 0.0388 | 0.00541 | -0.00241 | -0.02622 | -0.01451 | -0.00451
[RO-RS] [DIR] TIE 400 kV Resita-Pancevo c1 | N-1 OHL 220 kV Resita-Timisoara c2 | -0.00665 | 0.00106 | 0.01609 | 0 | -0.03308 | 0.00037 | -0.00086 | -0.00037 | 0.00028 | 0.00023 | -0.02039 | 0.00873 | 0.0002 | 0.00125 | 0.00842 | -0.01854 | -0.00011 | -0.00299 | 0.00028 | -0.06297 | 0.03407 | 0.00496 | -0.0021 | -0.03057 | -0.01476 | -0.00888
[RO-RS] [DIR] TIE 400 kV Resita-Pancevo c1 | N-1 OHL 220 kV Resita-Timisoara c1 | -0.00665 | 0.00106 | 0.01609 | 0 | -0.03308 | 0.00037 | -0.00086 | -0.00037 | 0.00028 | 0.00023 | -0.02039 | 0.00873 | 0.0002 | 0.00125 | 0.00842 | -0.01854 | -0.00011 | -0.00299 | 0.00028 | -0.06297 | 0.03407 | 0.00496 | -0.0021 | -0.03057 | -0.01476 | -0.00888
[RO-RS] [DIR] TIE 400 kV Resita-Pancevo c1 | N-1 TRA 400/220 kV AT3 Arad | -0.00808 | 0.00109 | 0.01537 | 0 | -0.0351 | 0.00037 | -0.00083 | -0.00037 | 0.00027 | 0.00022 | -0.02214 | 0.00833 | 0.00047 | 0.00123 | 0.00729 | -0.02025 | -0.00011 | -0.00302 | 0.00027 | -0.06548 | 0.03274 | 0.00489 | -0.002 | -0.03252 | -0.01531 | -0.01041
[RO-RS] [DIR] TIE 400 kV Resita-Pancevo c1 | N-1 OHL 400 kV Djerdap - Drmno | -0.01032 | 0.00149 | 0.02211 | 1e-05 | -0.04756 | 0.00052 | -0.00119 | -0.00052 | 0.00039 | 0.00032 | -0.02974 | 0.01198 | 0.00036 | 0.00174 | 0.01102 | -0.02717 | -0.00016 | -0.00418 | 0.00038 | -0.08649 | 0.05607 | 0.00689 | -0.0029 | -0.04402 | -0.02084 | -0.01356
[RO-RS] [DIR] TIE 400 kV Resita-Pancevo c1 | N-1 OHL 400 kV Djerdap - Bor | 0.00659 | 0.00116 | 0.02202 | 1e-05 | -0.02471 | 0.00046 | -0.00111 | -0.00045 | 0.00035 | 0.00028 | -0.00754 | 0.01239 | -0.00048 | 0.00157 | 0.0184 | -0.00398 | -0.00014 | -0.00351 | 0.00034 | -0.06883 | 0.03879 | 0.00599 | -0.00273 | -0.02152 | -0.0157 | 0.00739
[RO-RS] [DIR] TIE 400 kV Resita-Pancevo c1 | N-1 OHL 400 kV Srbobran – Subotica 3 | 0.00459 | 0.00116 | 0.02579 | 1e-05 | -0.02344 | 0.00051 | -0.00131 | -0.0005 | 0.00039 | 0.00031 | -0.00954 | 0.01425 | -0.00175 | 0.00177 | 0.01977 | -0.0073 | -0.00015 | -0.00367 | 0.00038 | -0.05387 | 0.05051 | 0.00676 | -0.00329 | -0.02079 | -0.0147 | 0.00306
[RO-RS] [DIR] TIE 400 kV Resita-Pancevo c1 | N-1 TIE 400 kV Sandorfalva-Subotica 3 | 0.0088 | 0.00121 | 0.03007 | 1e-05 | -0.02018 | 0.00058 | -0.00152 | -0.00056 | 0.00044 | 0.00036 | -0.00569 | 0.01677 | -0.00271 | 0.00201 | 0.02427 | -0.0033 | -0.00017 | -0.004 | 0.00043 | -0.05127 | 0.05666 | 0.00764 | -0.00385 | -0.01745 | -0.01487 | 0.00743
[RO-RS] [DIR] TIE 400 kV Resita-Pancevo c1 | N-1 OHL 400 kV Bor 2 – Nis 2 | 0.00426 | 0.00113 | 0.02079 | 0 | -0.02606 | 0.00044 | -0.00106 | -0.00043 | 0.00033 | 0.00027 | -0.0097 | 0.01166 | -0.00038 | 0.0015 | 0.01649 | -0.00644 | -0.00013 | -0.00338 | 0.00033 | -0.06503 | 0.03521 | 0.00576 | -0.0026 | -0.02291 | -0.01525 | 0.00453
[RO-RS] [DIR] TIE 400 kV Resita-Pancevo c1 | N-1 OHL 400 kV Portile de Fier-Resita | 0.00859 | 0.00068 | 0.01635 | 0 | -0.00469 | 0.00031 | -0.00082 | -0.0003 | 0.00024 | 0.00019 | 0.00225 | 0.00923 | -0.00106 | 0.00109 | 0.01507 | 0.00353 | -9e-05 | -0.00221 | 0.00024 | -0.02407 | 0.03307 | 0.0041 | -0.00208 | -0.00346 | -0.00732 | 0.00847
[RO-RS] [DIR] TIE 400 kV Resita-Pancevo c1 | N-1 OHL 400 kV Paks -Sandorfalva | -0.00487 | 0.00117 | 0.01748 | 0 | -0.03158 | 0.00041 | -0.00095 | -0.00041 | 0.00031 | 0.00025 | -0.01865 | 0.00965 | 0.00044 | 0.00138 | 0.0101 | -0.01671 | -0.00012 | -0.00328 | 0.0003 | -0.061 | 0.03664 | 0.00543 | -0.00236 | -0.02905 | -0.0154 | -0.00696
[RO-RS] [DIR] TIE 400 kV Resita-Pancevo c1 | N-1 TIE 400 kV Resita-Pancevo c2 | -0.00617 | 0.00175 | 0.02876 | 1e-05 | -0.04837 | 0.00064 | -0.00152 | -0.00064 | 0.00048 | 0.00039 | -0.0279 | 0.01574 | -0.00011 | 0.00217 | 0.01747 | -0.02481 | -0.0002 | -0.00504 | 0.00048 | -0.09498 | 0.06031 | 0.00851 | -0.00373 | -0.04436 | -0.02353 | -0.00936
[RO-BG] [DIR] TIE 400 kV DOBRUDJA- MEDGIDIA SUD | BC | -0.06173 | -0.00154 | -0.02842 | -1e-05 | -0.13931 | -0.00059 | 0.00126 | 0.00059 | -0.00044 | -0.00036 | -0.08861 | -0.01878 | -0.00053 | -0.002 | -0.04407 | -0.07904 | 0.00018 | 0.00492 | -0.00044 | 0.00571 | -0.02868 | -0.00701 | 0.00264 | -0.13928 | 0.03912 | -0.06096
[RO-BG] [DIR] TIE 400 kV DOBRUDJA- MEDGIDIA SUD | N-1 OHL 400 kV Isaccea - Stupina | -0.06002 | -0.00147 | -0.02748 | -1e-05 | -0.13624 | -0.00057 | 0.00122 | 0.00057 | -0.00043 | -0.00035 | -0.08638 | -0.01817 | -0.00046 | -0.00193 | -0.04274 | -0.07696 | 0.00017 | 0.00472 | -0.00042 | 0.00687 | -0.02748 | -0.00675 | 0.00256 | -0.13623 | 0.03723 | -0.05922
[RO-BG] [DIR] TIE 400 kV DOBRUDJA- MEDGIDIA SUD | N-1 TIE 400 kV MEDGIDIA SUD - VARNA | -0.10602 | -0.00264 | -0.0488 | -1e-05 | -0.23901 | -0.00102 | 0.00217 | 0.00102 | -0.00076 | -0.00062 | -0.15218 | -0.03226 | -0.00091 | -0.00343 | -0.07569 | -0.13574 | 0.00031 | 0.00844 | -0.00076 | 0.00981 | -0.04925 | -0.01204 | 0.00454 | -0.23923 | 0.06719 | -0.10469
[RO-BG] [DIR] TIE 400 kV DOBRUDJA- MEDGIDIA SUD | N-1 OHL 400 kV Cernavoda - Pelicanu | -0.06153 | -0.00162 | -0.02895 | -1e-05 | -0.13552 | -0.00061 | 0.00129 | 0.00061 | -0.00046 | -0.00037 | -0.08736 | -0.01912 | -0.00075 | -0.00206 | -0.04438 | -0.07831 | 0.00019 | 0.00514 | -0.00045 | 0.00025 | -0.03029 | -0.00725 | 0.00267 | -0.13538 | 0.04206 | -0.06098
[RO-BG] [DIR] TIE 400 kV DOBRUDJA- MEDGIDIA SUD | N-1 OHL 400 kV Gura Ialomitei - Bucuresti Sud | -0.06157 | -0.00163 | -0.02905 | -1e-05 | -0.13522 | -0.00062 | 0.00129 | 0.00062 | -0.00046 | -0.00038 | -0.0873 | -0.01918 | -0.00077 | -0.00207 | -0.04447 | -0.0783 | 0.00019 | 0.00517 | -0.00046 | -0.00036 | -0.03051 | -0.00729 | 0.00267 | -0.13507 | 0.04241 | -0.06104
[RO-BG] [DIR] TIE 400 kV DOBRUDJA- MEDGIDIA SUD | N-1 OHL 400 kV Gutinas – Smardan | -0.06026 | -0.00161 | -0.02811 | -1e-05 | -0.13457 | -0.0006 | 0.00124 | 0.0006 | -0.00045 | -0.00037 | -0.08608 | -0.01862 | -0.00085 | -0.00201 | -0.04326 | -0.07694 | 0.00018 | 0.00508 | -0.00044 | 0.00234 | -0.02864 | -0.00709 | 0.00255 | -0.13448 | 0.04326 | -0.05957
[RO-BG] [DIR] TIE 400 kV DOBRUDJA- MEDGIDIA SUD | N-1 TIE 400 kV Resita-Pancevo c2 | -0.06172 | -0.00154 | -0.02849 | -1e-05 | -0.13918 | -0.00059 | 0.00127 | 0.00059 | -0.00044 | -0.00036 | -0.08854 | -0.01882 | -0.00053 | -0.002 | -0.04412 | -0.07898 | 0.00018 | 0.00493 | -0.00044 | 0.00596 | -0.02884 | -0.00703 | 0.00265 | -0.13916 | 0.03919 | -0.06093
[RO-BG] [DIR] TIE 400 kV DOBRUDJA- MEDGIDIA SUD | N-1 TIE 400 kV Resita-Pancevo c1 | -0.06172 | -0.00154 | -0.02849 | -1e-05 | -0.13918 | -0.00059 | 0.00127 | 0.00059 | -0.00044 | -0.00036 | -0.08854 | -0.01882 | -0.00053 | -0.002 | -0.04412 | -0.07898 | 0.00018 | 0.00493 | -0.00044 | 0.00596 | -0.02884 | -0.00703 | 0.00265 | -0.13916 | 0.03919 | -0.06093
[RO-BG] [DIR] TIE 400 kV MEDGIDIA SUD - VARNA | BC | -0.06386 | -0.00159 | -0.02939 | -1e-05 | -0.14377 | -0.00061 | 0.00131 | 0.00061 | -0.00046 | -0.00037 | -0.09167 | -0.01943 | -0.00055 | -0.00207 | -0.04559 | -0.08176 | 0.00019 | 0.00508 | -0.00045 | 0.00591 | -0.02966 | -0.00725 | 0.00274 | -0.14413 | 0.04047 | -0.06306
[RO-BG] [DIR] TIE 400 kV MEDGIDIA SUD - VARNA | N-1 OHL 400 kV Isaccea - Rahman | -0.06223 | -0.00153 | -0.0285 | -1e-05 | -0.14085 | -0.00059 | 0.00127 | 0.00059 | -0.00044 | -0.00036 | -0.08955 | -0.01884 | -0.00048 | -0.002 | -0.04432 | -0.07979 | 0.00018 | 0.0049 | -0.00044 | 0.00701 | -0.02852 | -0.00701 | 0.00266 | -0.14123 | 0.03867 | -0.0614
[RO-BG] [DIR] TIE 400 kV MEDGIDIA SUD - VARNA | N-1 TIE 400 kV DOBRUDJA- MEDGIDIA SUD | -0.10711 | -0.00267 | -0.0493 | -1e-05 | -0.24137 | -0.00103 | 0.00219 | 0.00103 | -0.00077 | -0.00063 | -0.15375 | -0.03259 | -0.00092 | -0.00347 | -0.07647 | -0.13714 | 0.00031 | 0.00853 | -0.00076 | 0.00991 | -0.04976 | -0.01217 | 0.00459 | -0.24171 | 0.06788 | -0.10576
[RO-BG] [DIR] TIE 400 kV MEDGIDIA SUD - VARNA | N-1 OHL 400 kV Cernavoda - Pelicanu | -0.06364 | -0.00168 | -0.02995 | -1e-05 | -0.13985 | -0.00063 | 0.00133 | 0.00063 | -0.00047 | -0.00039 | -0.09037 | -0.01978 | -0.00077 | -0.00213 | -0.04591 | -0.081 | 0.00019 | 0.00532 | -0.00047 | 0.00026 | -0.03133 | -0.0075 | 0.00276 | -0.1401 | 0.0435 | -0.06308
[RO-BG] [DIR] TIE 400 kV MEDGIDIA SUD - VARNA | N-1 OHL 400 kV Gura Ialomitei - Bucuresti Sud | -0.06369 | -0.00169 | -0.03005 | -1e-05 | -0.13954 | -0.00064 | 0.00134 | 0.00064 | -0.00048 | -0.00039 | -0.09032 | -0.01984 | -0.0008 | -0.00214 | -0.046 | -0.081 | 0.00019 | 0.00535 | -0.00047 | -0.00037 | -0.03156 | -0.00754 | 0.00277 | -0.13978 | 0.04387 | -0.06314
[RO-BG] [DIR] TIE 400 kV MEDGIDIA SUD - VARNA | N-1 OHL 400 kV Gutinas – Smardan | -0.06234 | -0.00166 | -0.02908 | -1e-05 | -0.13887 | -0.00062 | 0.00129 | 0.00062 | -0.00046 | -0.00038 | -0.08905 | -0.01926 | -0.00088 | -0.00208 | -0.04474 | -0.07959 | 0.00019 | 0.00525 | -0.00046 | 0.00242 | -0.02962 | -0.00733 | 0.00263 | -0.13917 | 0.04474 | -0.06162
[RO-BG] [DIR] TIE 400 kV MEDGIDIA SUD - VARNA | N-1 OHL 400 kV Medgidia Sud - Stupina | -0.06209 | -0.00152 | -0.02842 | -1e-05 | -0.1406 | -0.00059 | 0.00126 | 0.00059 | -0.00044 | -0.00036 | -0.08937 | -0.01879 | -0.00047 | -0.00199 | -0.04421 | -0.07962 | 0.00018 | 0.00488 | -0.00044 | 0.00711 | -0.02843 | -0.00698 | 0.00265 | -0.14098 | 0.03851 | -0.06125
[RO-BG] [DIR] TIE 400 kV MEDGIDIA SUD - VARNA | N-1 OHL 400 kV Cernavodă - Medgidia Sud | -0.05833 | -0.00158 | -0.02771 | -1e-05 | -0.12686 | -0.00059 | 0.00123 | 0.00059 | -0.00044 | -0.00036 | -0.08245 | -0.0183 | -0.00082 | -0.00198 | -0.04226 | -0.07405 | 0.00018 | 0.00499 | -0.00044 | -0.00201 | -0.02937 | -0.007 | 0.00254 | -0.12706 | 0.04153 | -0.05789
[RO-BG] [DIR] TIE 400 kV MEDGIDIA SUD - VARNA | N-1 TIE 400 kV Resita-Pancevo c2 | -0.06384 | -0.00159 | -0.02947 | -1e-05 | -0.14364 | -0.00061 | 0.00131 | 0.00061 | -0.00046 | -0.00038 | -0.0916 | -0.01947 | -0.00055 | -0.00207 | -0.04564 | -0.0817 | 0.00019 | 0.0051 | -0.00046 | 0.00616 | -0.02983 | -0.00728 | 0.00275 | -0.14401 | 0.04053 | -0.06303
[RO-BG] [DIR] TIE 400 kV MEDGIDIA SUD - VARNA | N-1 TIE 400 kV Resita-Pancevo c1 | -0.06384 | -0.00159 | -0.02947 | -1e-05 | -0.14364 | -0.00061 | 0.00131 | 0.00061 | -0.00046 | -0.00038 | -0.0916 | -0.01947 | -0.00055 | -0.00207 | -0.04564 | -0.0817 | 0.00019 | 0.0051 | -0.00046 | 0.00616 | -0.02983 | -0.00728 | 0.00275 | -0.14401 | 0.04053 | -0.06303
[RO-RO] [DIR] OHL 400 kV Portile de Fier-Resita | N-1 TIE 400 kV Resita-Pancevo c2 | 0.03712 | -0.00098 | -0.00025 | 0 | 0.07029 | -0.00017 | 0.00015 | 0.00019 | -0.00011 | -9e-05 | 0.05572 | 0.00072 | -0.00305 | -0.00046 | 0.01558 | 0.05424 | 5e-05 | 0.00206 | -0.00011 | 0.09256 | -0.00428 | -0.00233 | 0.00016 | 0.06706 | 0.01877 | 0.04233
[RO-RO] [DIR] OHL 400 kV Arad-Nadab | N-1 TIE 400 kV Arad-Sandorfalva | 0.10893 | -0.00047 | 0.06203 | 1e-05 | 0.14467 | 0.00071 | -0.00293 | -0.0006 | 0.00058 | 0.00047 | 0.12872 | 0.03603 | -0.01434 | 0.00288 | 0.08929 | 0.12724 | -0.0002 | -0.00179 | 0.00057 | 0.17481 | 0.10795 | 0.00952 | -0.00878 | 0.14127 | 0.02788 | 0.11602
[RO-RO] [DIR] OHL 400 kV Arad-Nadab | N-1 TIE 400 kV Resita-Pancevo c2 | 0.0876 | 0.0025 | 0.06216 | 2e-05 | 0.1017 | 0.00123 | -0.00353 | -0.00118 | 0.00094 | 0.00077 | 0.09657 | 0.03902 | -0.00031 | 0.00435 | 0.07806 | 0.09669 | -0.00037 | -0.00791 | 0.00093 | 0.11532 | 0.09612 | 0.01616 | -0.01037 | 0.10019 | -0.0011 | 0.09248
[RO-RO] [DIR] OHL 400 kV Mintia-Arad | BC | 0.06245 | -0.0016 | 0.02713 | 0 | 0.09953 | 8e-05 | -0.00112 | 0 | 9e-05 | 7e-05 | 0.08092 | 0.01493 | -0.01217 | 0.00064 | 0.04584 | 0.07812 | -1e-05 | 0.00216 | 9e-05 | 0.12141 | 0.04554 | 0.00136 | -0.00375 | 0.09615 | 0.03107 | 0.06613
[RO-RO] [DIR] OHL 400 kV Mintia-Arad | N-1 TIE 400 kV Rosiori-Mukacevo | 0.07286 | -0.00071 | 0.03483 | 1e-05 | 0.11194 | 0.00031 | -0.00153 | -0.00024 | 0.00027 | 0.00021 | 0.09247 | 0.02019 | -0.01004 | 0.00138 | 0.05516 | 0.08961 | -9e-05 | -8e-05 | 0.00026 | 0.13695 | 0.05622 | 0.00418 | -0.00454 | 0.10835 | 0.0265 | 0.07699
[RO-RO] [DIR] OHL 400 kV Mintia-Arad | N-1 TIE 400 kV Portile de Fier-Djerdap | 0.05951 | -0.00169 | 0.02496 | 0 | 0.10018 | 4e-05 | -0.00102 | 4e-05 | 6e-05 | 5e-05 | 0.07911 | 0.01363 | -0.01209 | 0.0005 | 0.043 | 0.07559 | 0 | 0.00246 | 6e-05 | 0.12929 | 0.03909 | 0.00086 | -0.00352 | 0.09637 | 0.03241 | 0.06233
[RO-RO] [DIR] OHL 400 kV Mintia-Arad | N-1 OHL 400 kV Iernut-Sibiu Sud | 0.0838 | -0.00079 | 0.04011 | 1e-05 | 0.12862 | 0.00037 | -0.00177 | -0.00029 | 0.00031 | 0.00025 | 0.10637 | 0.0233 | -0.01137 | 0.00161 | 0.06343 | 0.10308 | -0.0001 | -0.00017 | 0.00031 | 0.14672 | 0.06433 | 0.0049 | -0.00526 | 0.12441 | 0.02974 | 0.08852
[RO-RO] [DIR] OHL 400 kV Mintia-Arad | N-1 OHL 220 kV Portile de Fier-Resita 1&2 | 0.06385 | -0.00161 | 0.0277 | 0 | 0.10145 | 9e-05 | -0.00114 | 0 | 0.0001 | 8e-05 | 0.08266 | 0.01528 | -0.0123 | 0.00066 | 0.04683 | 0.07986 | -2e-05 | 0.00215 | 0.0001 | 0.12527 | 0.04658 | 0.00143 | -0.00382 | 0.09802 | 0.03137 | 0.06768
[RO-RO] [DIR] OHL 400 kV Mintia-Arad | N-1 OHL 220 kV Resita-Timisoara 1&2 | 0.06759 | -0.00153 | 0.0308 | 0 | 0.10455 | 0.00014 | -0.00129 | -5e-05 | 0.00014 | 0.00011 | 0.08624 | 0.01707 | -0.01268 | 0.00084 | 0.05058 | 0.08361 | -3e-05 | 0.00184 | 0.00014 | 0.12755 | 0.05262 | 0.00208 | -0.00421 | 0.10116 | 0.03104 | 0.0717
[RO-RO] [DIR] OHL 400 kV Mintia-Arad | N-1 OHL 220 kV Urechesti-Targu Jiu Nord | 0.05575 | -0.00167 | 0.02349 | 0 | 0.09049 | 2e-05 | -0.00095 | 5e-05 | 5e-05 | 4e-05 | 0.07287 | 0.01272 | -0.01169 | 0.00044 | 0.0405 | 0.07017 | 0 | 0.00247 | 5e-05 | 0.11213 | 0.03959 | 0.00067 | -0.00331 | 0.08739 | 0.03036 | 0.05899
[RO-RO] [DIR] OHL 400 kV Mintia-Arad | N-1 OHL 220 kV Paroseni-Targu Jiu Nord | 0.05575 | -0.00167 | 0.02349 | 0 | 0.09049 | 2e-05 | -0.00095 | 5e-05 | 5e-05 | 4e-05 | 0.07287 | 0.01272 | -0.01169 | 0.00044 | 0.0405 | 0.07017 | 0 | 0.00247 | 5e-05 | 0.11213 | 0.03959 | 0.00067 | -0.00331 | 0.08739 | 0.03036 | 0.05899
[RO-RO] [DIR] OHL 400 kV Mintia-Arad | N-1 TRA 400/220 kV AT3 Arad | 0.07204 | -0.00158 | 0.03329 | 1e-05 | 0.11029 | 0.00016 | -0.0014 | -7e-05 | 0.00016 | 0.00012 | 0.09145 | 0.01848 | -0.01341 | 0.00094 | 0.05423 | 0.08879 | -4e-05 | 0.00183 | 0.00016 | 0.1347 | 0.05728 | 0.00239 | -0.00453 | 0.10678 | 0.03228 | 0.07647
[RO-RO] [DIR] OHL 400 kV Mintia-Arad | N-1 TIE 400 kV Resita-Pancevo c2 | 0.06251 | -0.00162 | 0.02685 | 0 | 0.10001 | 7e-05 | -0.0011 | 1e-05 | 9e-05 | 7e-05 | 0.0812 | 0.01478 | -0.01217 | 0.00062 | 0.04567 | 0.07837 | -1e-05 | 0.00221 | 9e-05 | 0.12234 | 0.04495 | 0.00127 | -0.00372 | 0.09658 | 0.0313 | 0.06622
[RO-RO] [DIR] OHL 400 kV Mintia-Arad | N-1 TIE 400 kV Resita-Pancevo c1 | 0.06251 | -0.00162 | 0.02685 | 0 | 0.10001 | 7e-05 | -0.0011 | 1e-05 | 9e-05 | 7e-05 | 0.0812 | 0.01478 | -0.01217 | 0.00062 | 0.04567 | 0.07837 | -1e-05 | 0.00221 | 9e-05 | 0.12234 | 0.04495 | 0.00127 | -0.00372 | 0.09658 | 0.0313 | 0.06622
[RO-RO] [DIR] OHL 400 kV Sibiu Sud-Mintia | N-1 TIE 400 kV Rosiori-Mukacevo | 0.05418 | -0.00077 | 0.0231 | 0 | 0.09153 | 0.00016 | -0.001 | -0.00011 | 0.00014 | 0.00012 | 0.07201 | 0.01341 | -0.00775 | 0.00079 | 0.03898 | 0.06876 | -4e-05 | 0.00059 | 0.00014 | 0.11003 | 0.03368 | 0.0022 | -0.0031 | 0.08826 | 0.02517 | 0.05673
[RO-RO] [DIR] OHL 400 kV Sibiu Sud-Mintia | N-1 TIE 400 kV Resita-Pancevo c2 | 0.04535 | -0.00152 | 0.01656 | 0 | 0.08103 | -4e-05 | -0.00065 | 0.0001 | 0 | 0 | 0.06223 | 0.00894 | -0.00955 | 0.00016 | 0.03107 | 0.05903 | 2e-05 | 0.0025 | 0 | 0.0969 | 0.0246 | -0.00019 | -0.00243 | 0.07793 | 0.02905 | 0.04752
[RO-RO] [DIR] OHL 400 kV Sibiu Sud-Mintia | N-1 TIE 400 kV Resita-Pancevo c1 | 0.04535 | -0.00152 | 0.01656 | 0 | 0.08103 | -4e-05 | -0.00065 | 0.0001 | 0 | 0 | 0.06223 | 0.00894 | -0.00955 | 0.00016 | 0.03107 | 0.05903 | 2e-05 | 0.0025 | 0 | 0.0969 | 0.0246 | -0.00019 | -0.00243 | 0.07793 | 0.02905 | 0.04752
[RO-RO] [DIR] OHL 400 kV Iernut-Sibiu Sud | N-1 TIE 400 kV Rosiori-Mukacevo | -0.04257 | 0.00023 | -0.0207 | 0 | -0.06477 | -0.00022 | 0.00095 | 0.00018 | -0.00018 | -0.00015 | -0.05401 | -0.01223 | 0.00504 | -0.00092 | -0.03229 | -0.0524 | 6e-05 | 0.00045 | -0.00018 | -0.03832 | -0.03173 | -0.00291 | 0.00281 | -0.06239 | -0.01224 | -0.04488
[RO-RO] [DIR] OHL 400 kV Iernut-Sibiu Sud | N-1 TIE 400 kV Resita-Pancevo c2 | -0.08218 | -0.00314 | -0.04975 | -1e-05 | -0.11228 | -0.00111 | 0.0025 | 0.00111 | -0.00083 | -0.00068 | -0.0981 | -0.0321 | -0.00307 | -0.00372 | -0.06758 | -0.09621 | 0.00034 | 0.00894 | -0.00082 | -0.09806 | -0.07186 | -0.01357 | 0.00578 | -0.10909 | 0.00493 | -0.08623
[RO-RO] [DIR] OHL 400 kV Iernut-Gadalin | N-1 TIE 400 kV Resita-Pancevo c2 | 0.07577 | 0.00296 | 0.04606 | 1e-05 | 0.10481 | 0.00104 | -0.00232 | -0.00104 | 0.00077 | 0.00063 | 0.09057 | 0.02977 | 0.0031 | 0.00347 | 0.06239 | 0.0886 | -0.00032 | -0.00838 | 0.00077 | 0.12899 | 0.06644 | 0.01267 | -0.00537 | 0.10213 | -0.00236 | 0.07937
[RO-RO] [DIR] OHL 400 kV Rosiori-Gadalin | BC | -0.07697 | -0.00322 | -0.04772 | -1e-05 | -0.10502 | -0.0011 | 0.00242 | 0.0011 | -0.00082 | -0.00067 | -0.09134 | -0.03092 | -0.00382 | -0.00366 | -0.06396 | -0.08949 | 0.00034 | 0.00901 | -0.00081 | -0.13435 | -0.06903 | -0.01341 | 0.00553 | -0.10244 | 0.00436 | -0.08063
[RO-RO] [DIR] OHL 400 kV Rosiori-Gadalin | N-1 OHL 400 kV Mintia-Arad | -0.09097 | -0.00286 | -0.0538 | -1e-05 | -0.12731 | -0.00112 | 0.00267 | 0.0011 | -0.00084 | -0.00069 | -0.10947 | -0.03427 | -0.0011 | -0.0038 | -0.07422 | -0.107 | 0.00034 | 0.00853 | -0.00083 | -0.16155 | -0.07923 | -0.01372 | 0.00637 | -0.12398 | -0.0026 | -0.09544
[RO-RO] [DIR] OHL 400 kV Rosiori-Gadalin | N-1 TIE 400 kV Resita-Pancevo c2 | -0.07702 | -0.00321 | -0.04751 | -1e-05 | -0.10538 | -0.0011 | 0.0024 | 0.0011 | -0.00081 | -0.00067 | -0.09155 | -0.03081 | -0.00383 | -0.00365 | -0.06383 | -0.08968 | 0.00033 | 0.00897 | -0.00081 | -0.13506 | -0.06858 | -0.01335 | 0.00551 | -0.10277 | 0.00418 | -0.0807
[RO-RO] [DIR] OHL 400 kV Rosiori-Gadalin | N-1 TIE 400 kV Resita-Pancevo c1 | -0.07702 | -0.00321 | -0.04751 | -1e-05 | -0.10538 | -0.0011 | 0.0024 | 0.0011 | -0.00081 | -0.00067 | -0.09155 | -0.03081 | -0.00383 | -0.00365 | -0.06383 | -0.08968 | 0.00033 | 0.00897 | -0.00081 | -0.13506 | -0.06858 | -0.01335 | 0.00551 | -0.10277 | 0.00418 | -0.0807
[RO-RO] [DIR] OHL 400 kV Arefu-Tantareni | BC | -0.06246 | -0.00121 | -0.03411 | -1e-05 | -0.08269 | -0.00061 | 0.0016 | 0.00059 | -0.00047 | -0.00038 | -0.07586 | -0.0213 | 0.00189 | -0.00215 | -0.04942 | -0.07515 | 0.00018 | 0.00423 | -0.00046 | -0.04185 | -0.04989 | -0.00753 | 0.00394 | -0.07829 | 0.00571 | -0.06617
[RO-RO] [DIR] OHL 400 kV Arefu-Tantareni | N-1 OHL 400 kV Brasov - Sibiu Sud | -0.07627 | -0.00129 | -0.04094 | -1e-05 | -0.10619 | -0.00071 | 0.00193 | 0.00068 | -0.00054 | -0.00044 | -0.0938 | -0.02549 | 0.00288 | -0.00252 | -0.05986 | -0.09216 | 0.00021 | 0.00469 | -0.00054 | -0.06429 | -0.05972 | -0.00876 | 0.00484 | -0.10136 | -0.00074 | -0.08049
[RO-RO] [DIR] OHL 400 kV Arefu-Tantareni | N-1 TIE 400 kV Rosiori-Mukacevo | -0.05095 | -0.00023 | -0.02559 | -1e-05 | -0.06896 | -0.00035 | 0.00115 | 0.00032 | -0.00028 | -0.00022 | -0.06308 | -0.01549 | 0.00425 | -0.00133 | -0.03911 | -0.06245 | 0.0001 | 0.00175 | -0.00027 | -0.02466 | -0.03808 | -0.00441 | 0.00306 | -0.06479 | 0.00066 | -0.05415
[RO-RO] [DIR] OHL 400 kV Arefu-Tantareni | N-1 OHL 400 kV Mintia-Arad | -0.05465 | -0.00141 | -0.03071 | -1e-05 | -0.07023 | -0.0006 | 0.00146 | 0.00059 | -0.00045 | -0.00037 | -0.06573 | -0.01944 | 0.00037 | -0.00207 | -0.04368 | -0.06537 | 0.00018 | 0.0045 | -0.00045 | -0.02665 | -0.04418 | -0.00736 | 0.00347 | -0.06625 | 0.0096 | -0.05789
[RO-RO] [DIR] OHL 400 kV Arefu-Tantareni | N-1 OHL 400 kV Sibiu Sud-Mintia | -0.05252 | -0.00155 | -0.03047 | -1e-05 | -0.06493 | -0.00062 | 0.00146 | 0.00061 | -0.00047 | -0.00038 | -0.06222 | -0.01934 | -0.0002 | -0.00211 | -0.0426 | -0.06221 | 0.00019 | 0.00478 | -0.00046 | -0.02061 | -0.04449 | -0.00757 | 0.0034 | -0.06121 | 0.01208 | -0.05575
[RO-RO] [DIR] OHL 400 kV Arefu-Tantareni | N-1 OHL 400 kV Tantareni-Urechesti | -0.06726 | -0.0011 | -0.03393 | -1e-05 | -0.09662 | -0.00059 | 0.00158 | 0.00057 | -0.00045 | -0.00037 | -0.08511 | -0.02136 | 0.00224 | -0.00209 | -0.05115 | -0.08332 | 0.00018 | 0.00398 | -0.00045 | -0.03567 | -0.04443 | -0.00724 | 0.0039 | -0.0907 | 0.0037 | -0.07059
[RO-RO] [DIR] OHL 400 kV Arefu-Tantareni | N-1 OHL 220 kV Portile de Fier-Resita 1&2 | -0.06399 | -0.00121 | -0.03472 | -1e-05 | -0.08478 | -0.00062 | 0.00163 | 0.0006 | -0.00047 | -0.00038 | -0.07774 | -0.02168 | 0.00203 | -0.00218 | -0.0505 | -0.07704 | 0.00019 | 0.00425 | -0.00047 | -0.04605 | -0.05101 | -0.00761 | 0.00401 | -0.08032 | 0.00539 | -0.06786
[RO-RO] [DIR] OHL 400 kV Arefu-Tantareni | N-1 OHL 220 kV Resita-Timisoara 1&2 | -0.06969 | -0.00131 | -0.03925 | -1e-05 | -0.08974 | -0.00069 | 0.00184 | 0.00066 | -0.00053 | -0.00043 | -0.08334 | -0.02431 | 0.0026 | -0.00244 | -0.05608 | -0.08286 | 0.00021 | 0.00468 | -0.00052 | -0.05048 | -0.05983 | -0.00854 | 0.00457 | -0.08534 | 0.00575 | -0.07399
[RO-RO] [DIR] OHL 400 kV Arefu-Tantareni | N-1 OHL 220 kV Urechesti-Targu Jiu Nord | -0.06801 | -0.00126 | -0.03712 | -1e-05 | -0.09018 | -0.00066 | 0.00174 | 0.00063 | -0.0005 | -0.00041 | -0.08252 | -0.02313 | 0.00229 | -0.00232 | -0.05384 | -0.08174 | 0.0002 | 0.00448 | -0.0005 | -0.04954 | -0.05482 | -0.0081 | 0.00431 | -0.08554 | 0.00513 | -0.07208
[RO-RO] [DIR] OHL 400 kV Arefu-Tantareni | N-1 OHL 220 kV Paroseni-Targu Jiu Nord | -0.06801 | -0.00126 | -0.03712 | -1e-05 | -0.09018 | -0.00066 | 0.00174 | 0.00063 | -0.0005 | -0.00041 | -0.08252 | -0.02313 | 0.00229 | -0.00232 | -0.05384 | -0.08174 | 0.0002 | 0.00448 | -0.0005 | -0.04954 | -0.05482 | -0.0081 | 0.00431 | -0.08554 | 0.00513 | -0.07208
[RO-RO] [DIR] OHL 400 kV Arefu-Tantareni | N-1 TRA 400/220 kV AT3 Arad | -0.06431 | -0.00122 | -0.03529 | -1e-05 | -0.08476 | -0.00063 | 0.00165 | 0.0006 | -0.00048 | -0.00039 | -0.07788 | -0.02199 | 0.00213 | -0.00221 | -0.05103 | -0.0772 | 0.00019 | 0.0043 | -0.00047 | -0.04441 | -0.05214 | -0.00773 | 0.00409 | -0.08033 | 0.00548 | -0.06815
[RO-RO] [DIR] OHL 400 kV Arefu-Tantareni | N-1 TIE 400 kV Resita-Pancevo c2 | -0.06249 | -0.0012 | -0.03399 | -1e-05 | -0.08289 | -0.00061 | 0.00159 | 0.00059 | -0.00046 | -0.00038 | -0.07597 | -0.02124 | 0.00189 | -0.00214 | -0.04935 | -0.07525 | 0.00018 | 0.00421 | -0.00046 | -0.04223 | -0.04965 | -0.00749 | 0.00392 | -0.07847 | 0.00562 | -0.0662
[RO-RO] [DIR] OHL 400 kV Arefu-Tantareni | N-1 TIE 400 kV Resita-Pancevo c1 | -0.06249 | -0.0012 | -0.03399 | -1e-05 | -0.08289 | -0.00061 | 0.00159 | 0.00059 | -0.00046 | -0.00038 | -0.07597 | -0.02124 | 0.00189 | -0.00214 | -0.04935 | -0.07525 | 0.00018 | 0.00421 | -0.00046 | -0.04223 | -0.04965 | -0.00749 | 0.00392 | -0.07847 | 0.00562 | -0.0662
[RO-RO] [DIR] OHL 400 kV Arefu-Sibiu Sud | N-1 TIE 400 kV Rosiori-Mukacevo | 0.06024 | 0 | 0.02948 | 1e-05 | 0.08639 | 0.00036 | -0.00132 | -0.00032 | 0.00029 | 0.00024 | 0.07566 | 0.01767 | -0.00593 | 0.00142 | 0.04577 | 0.07421 | -0.00011 | -0.00143 | 0.00029 | 0.05262 | 0.0442 | 0.00463 | -0.00366 | 0.08202 | 0.00646 | 0.06381
[RO-RO] [DIR] OHL 400 kV Arefu-Sibiu Sud | N-1 OHL 400 kV Mintia-Arad | 0.0654 | 0.00158 | 0.03642 | 1e-05 | 0.08841 | 0.0007 | -0.00174 | -0.00068 | 0.00053 | 0.00043 | 0.07946 | 0.023 | -0.00077 | 0.00242 | 0.05204 | 0.07837 | -0.00021 | -0.00511 | 0.00053 | 0.05568 | 0.05252 | 0.00858 | -0.00421 | 0.08428 | -0.00541 | 0.06902
[RO-RO] [DIR] OHL 400 kV Arefu-Sibiu Sud | N-1 OHL 400 kV Sibiu Sud-Mintia | 0.06266 | 0.00176 | 0.03613 | 1e-05 | 0.08155 | 0.00072 | -0.00174 | -0.00071 | 0.00054 | 0.00044 | 0.07493 | 0.02289 | -3e-05 | 0.00248 | 0.05066 | 0.0743 | -0.00022 | -0.00547 | 0.00054 | 0.04788 | 0.05295 | 0.00886 | -0.00413 | 0.07776 | -0.00862 | 0.06627
[RO-RO] [DIR] OHL 400 kV Arefu-Sibiu Sud | N-1 OHL 220 kV Portile de Fier-Resita 1&2 | 0.07758 | 0.00131 | 0.04166 | 1e-05 | 0.1074 | 0.00072 | -0.00196 | -0.00069 | 0.00055 | 0.00045 | 0.09514 | 0.02593 | -0.00295 | 0.00256 | 0.06093 | 0.09359 | -0.00022 | -0.00478 | 0.00055 | 0.08093 | 0.06143 | 0.00891 | -0.00492 | 0.10265 | 0.00011 | 0.08202
[RO-RO] [DIR] OHL 400 kV Arefu-Sibiu Sud | N-1 OHL 220 kV Resita-Timisoara 1&2 | 0.08477 | 0.00144 | 0.04736 | 1e-05 | 0.11365 | 0.00081 | -0.00223 | -0.00078 | 0.00062 | 0.00051 | 0.10219 | 0.02925 | -0.00366 | 0.00289 | 0.06796 | 0.10092 | -0.00024 | -0.00532 | 0.00062 | 0.08651 | 0.07254 | 0.01008 | -0.00563 | 0.10897 | -0.00034 | 0.08975
[RO-RO] [DIR] OHL 400 kV Arefu-Sibiu Sud | N-1 OHL 220 kV Urechesti-Targu Jiu Nord | 0.08275 | 0.00139 | 0.04473 | 1e-05 | 0.11433 | 0.00077 | -0.0021 | -0.00074 | 0.00059 | 0.00048 | 0.10128 | 0.02779 | -0.00328 | 0.00274 | 0.06521 | 0.09963 | -0.00023 | -0.00507 | 0.00059 | 0.08546 | 0.0663 | 0.00953 | -0.0053 | 0.10935 | 0.00045 | 0.08745
[RO-RO] [DIR] OHL 400 kV Arefu-Sibiu Sud | N-1 OHL 220 kV Paroseni-Targu Jiu Nord | 0.08275 | 0.00139 | 0.04473 | 1e-05 | 0.11433 | 0.00077 | -0.0021 | -0.00074 | 0.00059 | 0.00048 | 0.10128 | 0.02779 | -0.00328 | 0.00274 | 0.06521 | 0.09963 | -0.00023 | -0.00507 | 0.00059 | 0.08546 | 0.0663 | 0.00953 | -0.0053 | 0.10935 | 0.00045 | 0.08745
[RO-RO] [DIR] OHL 400 kV Arefu-Sibiu Sud | N-1 TIE 400 kV Resita-Pancevo c2 | 0.0757 | 0.00131 | 0.04074 | 1e-05 | 0.10501 | 0.00071 | -0.00192 | -0.00068 | 0.00054 | 0.00044 | 0.09291 | 0.02538 | -0.00277 | 0.00251 | 0.05949 | 0.09134 | -0.00021 | -0.00473 | 0.00054 | 0.07612 | 0.05972 | 0.00876 | -0.00481 | 0.10031 | -0.00018 | 0.07994
[RO-RO] [DIR] OHL 400 kV Tantareni-Urechesti | N-1 TIE 400 kV Portile de Fier-Djerdap | 0.04784 | -0.0004 | 0.00917 | 0 | 0.095 | 5e-05 | -0.00032 | -3e-05 | 4e-05 | 3e-05 | 0.07386 | 0.00659 | -0.00287 | 0.00026 | 0.02581 | 0.06965 | -1e-05 | 0.00033 | 4e-05 | -0.0813 | -0.00748 | 0.00033 | -0.00091 | 0.08634 | 0.00777 | 0.04941
[RO-RO] [DIR] OHL 400 kV Tantareni-Urechesti | N-1 OHL 400 kV Portile de Fier-Urechesti | 0.03477 | 0.0005 | 0.01618 | 0 | 0.0476 | 0.00028 | -0.00072 | -0.00027 | 0.00021 | 0.00017 | 0.04476 | 0.01028 | -0.00118 | 0.00098 | 0.0255 | 0.04429 | -8e-05 | -0.0019 | 0.00021 | -0.09815 | 0.01826 | 0.00334 | -0.00174 | 0.0429 | -0.00788 | 0.03659
[RO-RO] [DIR] OHL 400 kV Tantareni-Urechesti | N-1 TIE 400 kV Resita-Pancevo c2 | 0.03362 | -0.00079 | -0.00063 | 0 | 0.09707 | -0.00013 | 0.00012 | 0.00015 | -9e-05 | -8e-05 | 0.06459 | 0.0007 | -0.00247 | -0.00036 | 0.01256 | 0.05699 | 4e-05 | 0.00164 | -9e-05 | -0.04551 | -0.03715 | -0.00188 | 0.00015 | 0.08646 | 0.01371 | 0.03098
[RO-RO] [DIR] OHL 400 kV Portile de Fier-Urechesti | BC | 0.00159 | 0.00205 | 0.02716 | 1e-05 | -0.0787 | 0.00066 | -0.00137 | -0.00067 | 0.00049 | 0.0004 | -0.03183 | 0.01546 | 0.00201 | 0.00217 | 0.02075 | -0.0206 | -0.0002 | -0.00569 | 0.00048 | -0.08516 | 0.08836 | 0.00842 | -0.00306 | -0.06935 | -0.03442 | 0.00843
[RO-RO] [DIR] OHL 400 kV Portile de Fier-Urechesti | N-1 TIE 400 kV Portile de Fier-Djerdap | -0.01835 | 0.00145 | 0.01244 | 0 | -0.07432 | 0.00039 | -0.00069 | -0.0004 | 0.00028 | 0.00023 | -0.0441 | 0.00665 | 0.00258 | 0.00122 | 0.00149 | -0.03777 | -0.00012 | -0.00368 | 0.00028 | -0.03172 | 0.04461 | 0.00504 | -0.00146 | -0.06786 | -0.02532 | -0.01736
[RO-RO] [DIR] OHL 400 kV Portile de Fier-Urechesti | N-1 OHL 400 kV Slatina-Portile de Fier | 0.00125 | 0.0028 | 0.03607 | 1e-05 | -0.1082 | 0.00089 | -0.00182 | -0.0009 | 0.00066 | 0.00054 | -0.04401 | 0.02056 | 0.00294 | 0.00291 | 0.02721 | -0.02872 | -0.00027 | -0.00772 | 0.00065 | -0.09736 | 0.11775 | 0.01131 | -0.00403 | -0.09586 | -0.04829 | 0.01044
[RO-RO] [DIR] OHL 400 kV Portile de Fier-Urechesti | N-1 OHL 220 kV Portile de Fier-Resita 1&2 | 0.00591 | 0.00204 | 0.0289 | 1e-05 | -0.07279 | 0.00068 | -0.00144 | -0.00068 | 0.0005 | 0.00041 | -0.0265 | 0.01652 | 0.00161 | 0.00224 | 0.0238 | -0.01527 | -0.00021 | -0.00574 | 0.0005 | -0.07328 | 0.09154 | 0.00865 | -0.00327 | -0.0636 | -0.0335 | 0.01322
[RO-RO] [DIR] OHL 400 kV Portile de Fier-Urechesti | N-1 OHL 220 kV Resita-Timisoara 1&2 | 0.01752 | 0.00227 | 0.03851 | 1e-05 | -0.06315 | 0.00083 | -0.0019 | -0.00083 | 0.00062 | 0.00051 | -0.01534 | 0.0221 | 0.00045 | 0.00281 | 0.03544 | -0.00361 | -0.00025 | -0.00668 | 0.00062 | -0.06614 | 0.1103 | 0.01066 | -0.00447 | -0.05381 | -0.0345 | 0.02568
[RO-RO] [DIR] OHL 400 kV Portile de Fier-Urechesti | N-1 TIE 400 kV Resita-Pancevo c2 | 0.00177 | 0.002 | 0.0263 | 1e-05 | -0.07726 | 0.00064 | -0.00132 | -0.00065 | 0.00047 | 0.00039 | -0.031 | 0.01499 | 0.00201 | 0.0021 | 0.02023 | -0.01987 | -0.0002 | -0.00554 | 0.00047 | -0.08234 | 0.08656 | 0.00816 | -0.00295 | -0.06804 | -0.03372 | 0.00871
[RO-RO] [DIR] OHL 400 kV Portile de Fier-Urechesti | N-1 TIE 400 kV Resita-Pancevo c1 | 0.00177 | 0.002 | 0.0263 | 1e-05 | -0.07726 | 0.00064 | -0.00132 | -0.00065 | 0.00047 | 0.00039 | -0.031 | 0.01499 | 0.00201 | 0.0021 | 0.02023 | -0.01987 | -0.0002 | -0.00554 | 0.00047 | -0.08234 | 0.08656 | 0.00816 | -0.00295 | -0.06804 | -0.03372 | 0.00871
[RO-RO] [DIR] OHL 400 kV Slatina-Portile de Fier | BC | 0.00065 | -0.00142 | -0.01695 | 0 | 0.05609 | -0.00043 | 0.00085 | 0.00044 | -0.00032 | -0.00026 | 0.02315 | -0.0097 | -0.00177 | -0.00141 | -0.01228 | 0.01543 | 0.00013 | 0.00386 | -0.00032 | 0.0232 | -0.05588 | -0.0055 | 0.00184 | 0.0504 | 0.02636 | -0.00382
[RO-RO] [DIR] OHL 400 kV Slatina-Portile de Fier | N-1 TIE 400 kV Portile de Fier-Djerdap | 0.01327 | -0.00104 | -0.00763 | 0 | 0.05332 | -0.00026 | 0.00043 | 0.00027 | -0.00019 | -0.00015 | 0.03093 | -0.00412 | -0.00213 | -0.00081 | -8e-05 | 0.0263 | 8e-05 | 0.00259 | -0.00019 | -0.01065 | -0.02817 | -0.00336 | 0.00082 | 0.04946 | 0.02059 | 0.01252
[RO-RO] [DIR] OHL 400 kV Slatina-Portile de Fier | N-1 OHL 400 kV Portile de Fier-Urechesti | 0 | -0.00226 | -0.02808 | -1e-05 | 0.08833 | -0.0007 | 0.00141 | 0.00072 | -0.00052 | -0.00042 | 0.03619 | -0.01603 | -0.00259 | -0.0023 | -0.02078 | 0.02387 | 0.00022 | 0.0062 | -0.00052 | 0.05809 | -0.09208 | -0.00894 | 0.00309 | 0.07882 | 0.04046 | -0.00728
[RO-RO] [DIR] OHL 400 kV Slatina-Portile de Fier | N-1 OHL 220 kV Portile de Fier-Resita 1&2 | -0.00196 | -0.00141 | -0.018 | 0 | 0.05253 | -0.00044 | 0.0009 | 0.00045 | -0.00033 | -0.00027 | 0.01994 | -0.01034 | -0.00153 | -0.00145 | -0.01412 | 0.01221 | 0.00014 | 0.00389 | -0.00033 | 0.01604 | -0.0578 | -0.00564 | 0.00197 | 0.04694 | 0.0258 | -0.0067
[RO-RO] [DIR] OHL 400 kV Slatina-Portile de Fier | N-1 OHL 220 kV Resita-Timisoara 1&2 | -0.00865 | -0.00154 | -0.02358 | -1e-05 | 0.04702 | -0.00053 | 0.00116 | 0.00054 | -0.0004 | -0.00033 | 0.01353 | -0.01357 | -0.00086 | -0.00178 | -0.02085 | 0.00551 | 0.00016 | 0.00444 | -0.00039 | 0.0121 | -0.06868 | -0.0068 | 0.00266 | 0.04134 | 0.02641 | -0.01389
[RO-RO] [DIR] OHL 400 kV Slatina-Portile de Fier | N-1 TIE 400 kV Resita-Pancevo c2 | 0.00053 | -0.00138 | -0.0164 | 0 | 0.05516 | -0.00042 | 0.00082 | 0.00043 | -0.00031 | -0.00025 | 0.02262 | -0.00939 | -0.00177 | -0.00137 | -0.01195 | 0.01495 | 0.00013 | 0.00377 | -0.00031 | 0.02138 | -0.05473 | -0.00533 | 0.00177 | 0.04956 | 0.02591 | -0.004
[RO-RO] [DIR] OHL 400 kV Slatina-Portile de Fier | N-1 TIE 400 kV Resita-Pancevo c1 | 0.00053 | -0.00138 | -0.0164 | 0 | 0.05516 | -0.00042 | 0.00082 | 0.00043 | -0.00031 | -0.00025 | 0.02262 | -0.00939 | -0.00177 | -0.00137 | -0.01195 | 0.01495 | 0.00013 | 0.00377 | -0.00031 | 0.02138 | -0.05473 | -0.00533 | 0.00177 | 0.04956 | 0.02591 | -0.004
[RO-RO] [DIR] OHL 400 kV Medgidia Sud - Stupina | BC | 0.04 | 0.00154 | 0.02199 | 1e-05 | 0.0717 | 0.00051 | -0.00098 | -0.00052 | 0.00038 | 0.00031 | 0.0521 | 0.01445 | 0.00168 | 0.00169 | 0.03113 | 0.0486 | -0.00016 | -0.00461 | 0.00038 | 0.02706 | 0.02802 | 0.00609 | -0.00187 | 0.07122 | -0.0443 | 0.04073
[RO-RO] [DIR] OHL 400 kV Medgidia Sud - Stupina | N-1 OHL 400 kV Isaccea - Rahman | 0.05601 | 0.00216 | 0.03079 | 1e-05 | 0.10041 | 0.00072 | -0.00137 | -0.00073 | 0.00053 | 0.00043 | 0.07296 | 0.02024 | 0.00235 | 0.00236 | 0.04359 | 0.06805 | -0.00022 | -0.00646 | 0.00053 | 0.0379 | 0.03924 | 0.00853 | -0.00262 | 0.09972 | -0.06204 | 0.05703
[RO-RO] [DIR] OHL 400 kV Medgidia Sud - Stupina | N-1 OHL 400 kV Cernavoda - Pelicanu | 0.0401 | 0.0015 | 0.02174 | 1e-05 | 0.07347 | 0.0005 | -0.00097 | -0.00051 | 0.00037 | 0.0003 | 0.05269 | 0.0143 | 0.00158 | 0.00166 | 0.03098 | 0.04894 | -0.00015 | -0.00451 | 0.00037 | 0.02452 | 0.02727 | 0.00598 | -0.00186 | 0.07303 | -0.04294 | 0.04072
[RO-RO] [DIR] OHL 400 kV Medgidia Sud - Stupina | N-1 OHL 400 kV Pelicanu - Bucuresti Sud | 0.04004 | 0.0015 | 0.02174 | 1e-05 | 0.0732 | 0.0005 | -0.00097 | -0.00051 | 0.00037 | 0.00031 | 0.05257 | 0.0143 | 0.00159 | 0.00166 | 0.03097 | 0.04885 | -0.00015 | -0.00452 | 0.00037 | 0.02478 | 0.02732 | 0.00598 | -0.00186 | 0.07276 | -0.04305 | 0.04068
[RO-RO] [DIR] OHL 400 kV Medgidia Sud - Stupina | N-1 OHL 400 kV Gura Ialomitei - Bucuresti Sud | 0.04007 | 0.0015 | 0.02173 | 1e-05 | 0.07336 | 0.0005 | -0.00097 | -0.00051 | 0.00037 | 0.0003 | 0.05263 | 0.01429 | 0.00158 | 0.00166 | 0.03097 | 0.0489 | -0.00015 | -0.00451 | 0.00037 | 0.02459 | 0.02728 | 0.00598 | -0.00186 | 0.07293 | -0.04296 | 0.04069
[RO-RO] [DIR] OHL 400 kV Medgidia Sud - Stupina | N-1 OHL 400 kV Varna-Dobrudja circ1 | 0.03994 | 0.00154 | 0.02196 | 1e-05 | 0.07156 | 0.00051 | -0.00098 | -0.00052 | 0.00038 | 0.00031 | 0.05201 | 0.01443 | 0.00168 | 0.00168 | 0.03108 | 0.04851 | -0.00016 | -0.00461 | 0.00038 | 0.02707 | 0.02799 | 0.00608 | -0.00187 | 0.07106 | -0.04426 | 0.04066
[RO-RO] [DIR] OHL 400 kV Medgidia Sud - Stupina | N-1 OHL 400 kV Varna-Dobrudja circ2 | 0.03994 | 0.00154 | 0.02196 | 1e-05 | 0.07156 | 0.00051 | -0.00098 | -0.00052 | 0.00038 | 0.00031 | 0.05201 | 0.01443 | 0.00168 | 0.00168 | 0.03108 | 0.04851 | -0.00016 | -0.00461 | 0.00038 | 0.02707 | 0.02799 | 0.00608 | -0.00187 | 0.07106 | -0.04426 | 0.04066
[RO-RO] [DIR] OHL 400 kV Medgidia Sud - Stupina | N-1 OHL 400 kV Cernavodă - Medgidia Sud | 0.055 | 0.00156 | 0.02656 | 1e-05 | 0.11756 | 0.00057 | -0.00118 | -0.00058 | 0.00043 | 0.00035 | 0.0771 | 0.01753 | 0.00093 | 0.00192 | 0.04016 | 0.06951 | -0.00017 | -0.00487 | 0.00042 | 0.00559 | 0.02883 | 0.00678 | -0.00241 | 0.1175 | -0.04144 | 0.05474
[RO-RO] [DIR] OHL 400 kV Medgidia Sud - Rahman | BC | -0.03771 | -0.00145 | -0.02073 | 0 | -0.0676 | -0.00048 | 0.00092 | 0.00049 | -0.00036 | -0.00029 | -0.04912 | -0.01363 | -0.00158 | -0.00159 | -0.02935 | -0.04582 | 0.00015 | 0.00435 | -0.00036 | -0.02552 | -0.02642 | -0.00574 | 0.00176 | -0.06714 | 0.04177 | -0.0384
[RO-RO] [DIR] OHL 400 kV Medgidia Sud - Rahman | N-1 OHL 400 kV Cernavoda - Pelicanu | -0.03781 | -0.00142 | -0.0205 | 0 | -0.06927 | -0.00047 | 0.00091 | 0.00048 | -0.00035 | -0.00029 | -0.04967 | -0.01348 | -0.00149 | -0.00156 | -0.02921 | -0.04614 | 0.00015 | 0.00425 | -0.00035 | -0.02312 | -0.02571 | -0.00563 | 0.00175 | -0.06886 | 0.04048 | -0.03839
[RO-RO] [DIR] OHL 400 kV Medgidia Sud - Rahman | N-1 OHL 400 kV Pelicanu - Bucuresti Sud | -0.03776 | -0.00142 | -0.0205 | 0 | -0.06902 | -0.00048 | 0.00091 | 0.00048 | -0.00035 | -0.00029 | -0.04956 | -0.01348 | -0.0015 | -0.00156 | -0.0292 | -0.04606 | 0.00015 | 0.00426 | -0.00035 | -0.02337 | -0.02576 | -0.00564 | 0.00175 | -0.0686 | 0.04059 | -0.03835
[RO-RO] [DIR] OHL 400 kV Medgidia Sud - Rahman | N-1 OHL 400 kV Gura Ialomitei - Bucuresti Sud | -0.03778 | -0.00142 | -0.02049 | 0 | -0.06917 | -0.00047 | 0.00091 | 0.00048 | -0.00035 | -0.00029 | -0.04962 | -0.01348 | -0.00149 | -0.00156 | -0.0292 | -0.0461 | 0.00015 | 0.00425 | -0.00035 | -0.02319 | -0.02572 | -0.00563 | 0.00175 | -0.06876 | 0.04051 | -0.03837
[RO-RO] [DIR] OHL 400 kV Medgidia Sud - Rahman | N-1 OHL 400 kV Varna-Dobrudja circ1 | -0.03765 | -0.00145 | -0.0207 | 0 | -0.06747 | -0.00048 | 0.00092 | 0.00049 | -0.00036 | -0.00029 | -0.04903 | -0.01361 | -0.00158 | -0.00159 | -0.02931 | -0.04574 | 0.00015 | 0.00434 | -0.00035 | -0.02552 | -0.02639 | -0.00573 | 0.00176 | -0.067 | 0.04173 | -0.03834
[RO-RO] [DIR] OHL 400 kV Medgidia Sud - Rahman | N-1 OHL 400 kV Varna-Dobrudja circ2 | -0.03765 | -0.00145 | -0.0207 | 0 | -0.06747 | -0.00048 | 0.00092 | 0.00049 | -0.00036 | -0.00029 | -0.04903 | -0.01361 | -0.00158 | -0.00159 | -0.02931 | -0.04574 | 0.00015 | 0.00434 | -0.00035 | -0.02552 | -0.02639 | -0.00573 | 0.00176 | -0.067 | 0.04173 | -0.03834
[RO-RO] [DIR] OHL 400 kV Medgidia Sud - Rahman | N-1 OHL 400 kV Cernavodă - Medgidia Sud | -0.05186 | -0.00147 | -0.02504 | -1e-05 | -0.11084 | -0.00054 | 0.00111 | 0.00054 | -0.0004 | -0.00033 | -0.0727 | -0.01653 | -0.00088 | -0.00181 | -0.03786 | -0.06554 | 0.00016 | 0.0046 | -0.0004 | -0.00527 | -0.02718 | -0.0064 | 0.00227 | -0.11078 | 0.03907 | -0.05161
[RO-RO] [DIR] OHL 400 kV Medgidia Sud- Cernavoda | BC | 0.045 | 5e-05 | 0.01371 | 0 | 0.13758 | 0.00018 | -0.00061 | -0.00016 | 0.00014 | 0.00011 | 0.07501 | 0.00922 | -0.00223 | 0.00069 | 0.02709 | 0.06275 | -5e-05 | -0.00079 | 0.00014 | -0.06442 | 0.00242 | 0.00209 | -0.00162 | 0.13885 | 0.00859 | 0.04203
[RO-RO] [DIR] OHL 400 kV Medgidia Sud- Cernavoda | N-1 OHL 400 kV Isaccea - Tulcea Vest | 0.03546 | -0.00039 | 0.00799 | 0 | 0.12293 | 4e-05 | -0.00036 | -2e-05 | 4e-05 | 3e-05 | 0.06329 | 0.00547 | -0.0028 | 0.00023 | 0.01932 | 0.0515 | -1e-05 | 0.0005 | 4e-05 | -0.07496 | -0.00552 | 0.00043 | -0.00116 | 0.1244 | 0.02168 | 0.03215
[RO-RO] [DIR] OHL 400 kV Medgidia Sud- Cernavoda | N-1 OHL 400 kV Lacu Sarat - Gura Ialomitei | 0.03095 | -0.00047 | 0.00578 | 0 | 0.11391 | 0 | -0.00025 | 2e-05 | 1e-05 | 1e-05 | 0.05713 | 0.00406 | -0.0027 | 9e-05 | 0.01598 | 0.04587 | 0 | 0.00079 | 1e-05 | -0.07558 | -0.00828 | -6e-05 | -0.00091 | 0.11539 | 0.02223 | 0.02759
[RO-RO] [DIR] OHL 400 kV Medgidia Sud- Cernavoda | N-1 OHL 400 kV Tulcea Vest - Tariverde | 0.03546 | -0.00039 | 0.00799 | 0 | 0.12293 | 4e-05 | -0.00036 | -2e-05 | 4e-05 | 3e-05 | 0.06329 | 0.00547 | -0.0028 | 0.00023 | 0.01932 | 0.0515 | -1e-05 | 0.0005 | 4e-05 | -0.07496 | -0.00552 | 0.00043 | -0.00116 | 0.1244 | 0.02168 | 0.03215
[RO-RO] [DIR] OHL 400 kV Medgidia Sud- Cernavoda | N-1 OHL 400 kV Gutinas – Smardan | 0.0459 | 1e-05 | 0.01389 | 0 | 0.14046 | 0.00017 | -0.00062 | -0.00015 | 0.00014 | 0.00011 | 0.07655 | 0.00932 | -0.00242 | 0.00068 | 0.02759 | 0.06403 | -5e-05 | -0.00069 | 0.00014 | -0.06647 | 0.00244 | 0.00204 | -0.00168 | 0.14177 | 0.01111 | 0.04287
[RO-RO] [DIR] OHL 400 kV Medgidia Sud- Cernavoda | N-1 OHL 400 kV Isaccea - Rahman | 0.06236 | 0.00072 | 0.02325 | 0 | 0.1687 | 0.0004 | -0.00104 | -0.00039 | 0.00031 | 0.00025 | 0.09763 | 0.0155 | -0.0015 | 0.00142 | 0.0406 | 0.08384 | -0.00012 | -0.00279 | 0.0003 | -0.05267 | 0.01458 | 0.00473 | -0.00243 | 0.16977 | -0.01064 | 0.0597
[RO-RO] [DIR] OHL 400 kV Medgidia Sud- Cernavoda | N-1 OHL 400 kV Isaccea - Stupina | 0.06388 | 0.00078 | 0.02408 | 1e-05 | 0.17141 | 0.00042 | -0.00107 | -0.00041 | 0.00032 | 0.00026 | 0.0996 | 0.01604 | -0.00144 | 0.00148 | 0.04178 | 0.08568 | -0.00013 | -0.00296 | 0.00032 | -0.05165 | 0.01564 | 0.00496 | -0.0025 | 0.17245 | -0.01231 | 0.06124
[RO-RO] [DIR] OHL 400 kV Medgidia Sud- Cernavoda | N-1 TIE 400 kV MEDGIDIA SUD - VARNA | 0.03217 | -0.00027 | 0.0078 | 0 | 0.10868 | 6e-05 | -0.00035 | -4e-05 | 5e-05 | 4e-05 | 0.05659 | 0.00532 | -0.00234 | 0.00027 | 0.01793 | 0.04631 | -1e-05 | 0.00024 | 5e-05 | -0.06323 | -0.00354 | 0.00063 | -0.00107 | 0.10988 | 0.01673 | 0.02935
[RO-RO] [DIR] OHL 400 kV Medgidia Sud- Cernavoda | N-1 TIE 400 kV DOBRUDJA- MEDGIDIA SUD | 0.03288 | -0.00025 | 0.00813 | 0 | 0.11023 | 6e-05 | -0.00036 | -4e-05 | 5e-05 | 4e-05 | 0.05762 | 0.00553 | -0.00233 | 0.0003 | 0.01844 | 0.04723 | -2e-05 | 0.00018 | 5e-05 | -0.0633 | -0.00321 | 0.00071 | -0.0011 | 0.11151 | 0.01627 | 0.03006
[RO-RO] [DIR] OHL 400 kV Medgidia Sud- Cernavoda | N-1 OHL 400 kV Constanta Nord- Cernavoda | 0.03465 | -0.00046 | 0.00727 | 0 | 0.12288 | 2e-05 | -0.00033 | 0 | 2e-05 | 2e-05 | 0.06264 | 0.00501 | -0.00294 | 0.00017 | 0.0185 | 0.05072 | 0 | 0.00071 | 2e-05 | -0.07784 | -0.0068 | 0.00019 | -0.00111 | 0.1244 | 0.02401 | 0.03123
[RO-RO] [DIR] OHL 400 kV Medgidia Sud- Cernavoda | N-1 OHL 400 kV Cernavoda - Pelicanu | 0.0444 | 0.0003 | 0.01528 | 0 | 0.12655 | 0.00024 | -0.00068 | -0.00022 | 0.00018 | 0.00015 | 0.07136 | 0.0102 | -0.0016 | 0.00087 | 0.028 | 0.06061 | -7e-05 | -0.00144 | 0.00018 | -0.04853 | 0.0071 | 0.00279 | -0.00169 | 0.12752 | 6e-05 | 0.04208
[RO-RO] [DIR] OHL 400 kV Medgidia Sud- Cernavoda | N-1 OHL 400 kV Pelicanu - Bucuresti Sud | 0.04468 | 0.00033 | 0.01557 | 0 | 0.1263 | 0.00025 | -0.0007 | -0.00023 | 0.00019 | 0.00015 | 0.07151 | 0.01039 | -0.00155 | 0.00089 | 0.02831 | 0.06084 | -7e-05 | -0.00152 | 0.00019 | -0.04722 | 0.00769 | 0.00289 | -0.00171 | 0.12724 | -0.0008 | 0.04242
[RO-RO] [DIR] OHL 400 kV Medgidia Sud- Cernavoda | N-1 OHL 400 kV Gura Ialomitei - Bucuresti Sud | 0.04454 | 0.00032 | 0.01547 | 0 | 0.12616 | 0.00024 | -0.00069 | -0.00023 | 0.00019 | 0.00015 | 0.07136 | 0.01033 | -0.00156 | 0.00088 | 0.02819 | 0.06068 | -7e-05 | -0.0015 | 0.00019 | -0.04745 | 0.00753 | 0.00286 | -0.00171 | 0.12711 | -0.0006 | 0.04227
[RO-RO] [DIR] OHL 400 kV Medgidia Sud- Cernavoda | N-1 OHL 400 kV Medgidia Sud - Stupina | 0.06388 | 0.00078 | 0.02408 | 1e-05 | 0.17141 | 0.00042 | -0.00107 | -0.00041 | 0.00032 | 0.00026 | 0.0996 | 0.01604 | -0.00144 | 0.00148 | 0.04178 | 0.08568 | -0.00013 | -0.00296 | 0.00032 | -0.05165 | 0.01564 | 0.00496 | -0.0025 | 0.17245 | -0.01231 | 0.06124
[RO-RO] [DIR] OHL 400 kV Medgidia Sud- Cernavoda | N-1 OHL 400 kV Medgidia Sud - Rahman | 0.06236 | 0.00072 | 0.02325 | 0 | 0.1687 | 0.0004 | -0.00104 | -0.00039 | 0.00031 | 0.00025 | 0.09763 | 0.0155 | -0.0015 | 0.00142 | 0.0406 | 0.08384 | -0.00012 | -0.00279 | 0.0003 | -0.05267 | 0.01458 | 0.00473 | -0.00243 | 0.16977 | -0.01064 | 0.0597
[RO-RO] [DIR] OHL 400 kV Medgidia Sud- Cernavoda | N-1 TIE 400 kV Isaccea - Vulcanesti | 0.0535 | 0.0005 | 0.01893 | 0 | 0.15031 | 0.00031 | -0.00084 | -0.0003 | 0.00024 | 0.0002 | 0.08535 | 0.01268 | -0.00152 | 0.00112 | 0.03407 | 0.0727 | -9e-05 | -0.00208 | 0.00024 | -0.05385 | 0.00959 | 0.00368 | -0.00201 | 0.1514 | -0.00601 | 0.05082
[RO-RO] [DIR] OHL 400 kV Cernavoda - Pelicanu | BC | -0.00189 | 0.00079 | 0.00491 | 0 | -0.03455 | 0.00018 | -0.00022 | -0.0002 | 0.00013 | 0.00011 | -0.01143 | 0.00307 | 0.00197 | 0.00056 | 0.00284 | -0.0067 | -6e-05 | -0.00204 | 0.00013 | 0.04978 | 0.01468 | 0.00221 | -0.00022 | -0.03552 | -0.02672 | 0.00018
[RO-RO] [DIR] OHL 400 kV Cernavoda - Pelicanu | N-1 OHL 400 kV Isaccea - Tulcea Vest | -0.00284 | 0.00075 | 0.00435 | 0 | -0.03601 | 0.00017 | -0.0002 | -0.00018 | 0.00012 | 0.0001 | -0.0126 | 0.0027 | 0.00191 | 0.00051 | 0.00207 | -0.00781 | -5e-05 | -0.00192 | 0.00012 | 0.04874 | 0.01389 | 0.00205 | -0.00017 | -0.03695 | -0.02543 | -0.0008
[RO-RO] [DIR] OHL 400 kV Cernavoda - Pelicanu | N-1 OHL 400 kV Lacu Sarat - Gura Ialomitei | -0.00376 | 0.00072 | 0.00386 | 0 | -0.0377 | 0.00016 | -0.00017 | -0.00017 | 0.00011 | 9e-05 | -0.01381 | 0.00239 | 0.00191 | 0.00048 | 0.00136 | -0.00894 | -5e-05 | -0.00183 | 0.00011 | 0.0483 | 0.01326 | 0.00192 | -0.00012 | -0.03864 | -0.02491 | -0.00174
[RO-RO] [DIR] OHL 400 kV Cernavoda - Pelicanu | N-1 OHL 400 kV Tulcea Vest - Tariverde | -0.00284 | 0.00075 | 0.00435 | 0 | -0.03601 | 0.00017 | -0.0002 | -0.00018 | 0.00012 | 0.0001 | -0.0126 | 0.0027 | 0.00191 | 0.00051 | 0.00207 | -0.00781 | -5e-05 | -0.00192 | 0.00012 | 0.04874 | 0.01389 | 0.00205 | -0.00017 | -0.03695 | -0.02543 | -0.0008
[RO-RO] [DIR] OHL 400 kV Cernavoda - Pelicanu | N-1 OHL 400 kV Tariverde - Constanta Nord | -0.00284 | 0.00075 | 0.00435 | 0 | -0.03601 | 0.00017 | -0.0002 | -0.00018 | 0.00012 | 0.0001 | -0.0126 | 0.0027 | 0.00191 | 0.00051 | 0.00207 | -0.00781 | -5e-05 | -0.00192 | 0.00012 | 0.04874 | 0.01389 | 0.00205 | -0.00017 | -0.03695 | -0.02543 | -0.0008
[RO-RO] [DIR] OHL 400 kV Cernavoda - Pelicanu | N-1 OHL 400 kV Constanta Nord- Cernavoda | -0.00264 | 0.00075 | 0.00445 | 0 | -0.03561 | 0.00017 | -0.0002 | -0.00019 | 0.00012 | 0.0001 | -0.01232 | 0.00277 | 0.00192 | 0.00052 | 0.00222 | -0.00756 | -5e-05 | -0.00194 | 0.00012 | 0.04882 | 0.01402 | 0.00207 | -0.00018 | -0.03656 | -0.02562 | -0.0006
[RO-RO] [DIR] OHL 400 kV Cernavoda - Pelicanu | N-1 OHL 400 kV Gura Ialomitei - Bucuresti Sud | -0.00251 | 0.00115 | 0.00725 | 0 | -0.0497 | 0.00027 | -0.00033 | -0.00029 | 0.00019 | 0.00016 | -0.01628 | 0.00454 | 0.00286 | 0.00081 | 0.0043 | -0.00943 | -8e-05 | -0.00299 | 0.00019 | 0.0723 | 0.02146 | 0.00324 | -0.00033 | -0.05111 | -0.03893 | 0.0005
[RO-RO] [DIR] OHL 400 kV Cernavoda - Pelicanu | N-1 OHL 400 kV Gutinas – Smardan | -0.00401 | 0.00089 | 0.00447 | 0 | -0.04138 | 0.00019 | -0.00019 | -0.00021 | 0.00014 | 0.00011 | -0.01508 | 0.00284 | 0.00244 | 0.00057 | 0.00166 | -0.00974 | -6e-05 | -0.00228 | 0.00014 | 0.05465 | 0.01462 | 0.00232 | -7e-05 | -0.04243 | -0.03268 | -0.00182
[RO-RO] [DIR] OHL 400 kV Cernavoda - Pelicanu | N-1 OHL 400 kV Brasov – Gutinas | -0.00221 | 0.00097 | 0.00566 | 0 | -0.03957 | 0.00022 | -0.00025 | -0.00024 | 0.00016 | 0.00013 | -0.0131 | 0.0036 | 0.00251 | 0.00066 | 0.00322 | -0.00769 | -7e-05 | -0.0025 | 0.00016 | 0.05657 | 0.01648 | 0.00265 | -0.0002 | -0.04073 | -0.03365 | 0.00012
[RO-RO] [DIR] OHL 400 kV Pelicanu - Bucuresti Sud | N-1 OHL 400 kV Gura Ialomitei - Bucuresti Sud | -0.00165 | 0.00124 | 0.00816 | 0 | -0.05046 | 0.00029 | -0.00037 | -0.00032 | 0.00021 | 0.00017 | -0.01582 | 0.00511 | 0.00302 | 0.00089 | 0.00528 | -0.00871 | -9e-05 | -0.00323 | 0.00021 | 0.07633 | 0.02326 | 0.00354 | -0.00039 | -0.05194 | -0.04158 | 0.00153
[RO-RO] [DIR] OHL 400 kV Pelicanu - Bucuresti Sud | N-1 OHL 400 kV Gutinas – Smardan | -0.00327 | 0.00097 | 0.00524 | 0 | -0.04188 | 0.00022 | -0.00023 | -0.00024 | 0.00015 | 0.00013 | -0.01464 | 0.00333 | 0.00258 | 0.00064 | 0.0025 | -0.00909 | -7e-05 | -0.0025 | 0.00015 | 0.05795 | 0.0161 | 0.00258 | -0.00013 | -0.043 | -0.03516 | -0.00094
[RO-RO] [DIR] OHL 400 kV Gura Ialomitei - Bucuresti Sud | BC | -0.00137 | 0.0008 | 0.00519 | 0 | -0.03358 | 0.00019 | -0.00023 | -0.0002 | 0.00014 | 0.00011 | -0.01074 | 0.00325 | 0.00197 | 0.00057 | 0.00324 | -0.00606 | -6e-05 | -0.00209 | 0.00013 | 0.0499 | 0.01503 | 0.00228 | -0.00024 | -0.03455 | -0.02704 | 0.00071
[RO-RO] [DIR] OHL 400 kV Gura Ialomitei - Bucuresti Sud | N-1 OHL 400 kV Isaccea - Tulcea Vest | -0.00223 | 0.00077 | 0.00467 | 0 | -0.03489 | 0.00018 | -0.00021 | -0.00019 | 0.00013 | 0.0001 | -0.01179 | 0.00291 | 0.00192 | 0.00053 | 0.00254 | -0.00707 | -6e-05 | -0.00197 | 0.00013 | 0.04896 | 0.01432 | 0.00213 | -0.0002 | -0.03585 | -0.02587 | -0.00018
[RO-RO] [DIR] OHL 400 kV Gura Ialomitei - Bucuresti Sud | N-1 OHL 400 kV Lacu Sarat - Gura Ialomitei | -0.00299 | 0.00074 | 0.00428 | 0 | -0.0363 | 0.00017 | -0.00019 | -0.00018 | 0.00012 | 0.0001 | -0.0128 | 0.00266 | 0.00192 | 0.00051 | 0.00196 | -0.008 | -5e-05 | -0.00191 | 0.00012 | 0.04862 | 0.0138 | 0.00203 | -0.00016 | -0.03725 | -0.02548 | -0.00095
[RO-RO] [DIR] OHL 400 kV Gura Ialomitei - Bucuresti Sud | N-1 OHL 400 kV Tulcea Vest - Tariverde | -0.00223 | 0.00077 | 0.00467 | 0 | -0.03489 | 0.00018 | -0.00021 | -0.00019 | 0.00013 | 0.0001 | -0.01179 | 0.00291 | 0.00192 | 0.00053 | 0.00254 | -0.00707 | -6e-05 | -0.00197 | 0.00013 | 0.04896 | 0.01432 | 0.00213 | -0.0002 | -0.03585 | -0.02587 | -0.00018
[RO-RO] [DIR] OHL 400 kV Gura Ialomitei - Bucuresti Sud | N-1 OHL 400 kV Tariverde - Constanta Nord | -0.00223 | 0.00077 | 0.00467 | 0 | -0.03489 | 0.00018 | -0.00021 | -0.00019 | 0.00013 | 0.0001 | -0.01179 | 0.00291 | 0.00192 | 0.00053 | 0.00254 | -0.00707 | -6e-05 | -0.00197 | 0.00013 | 0.04896 | 0.01432 | 0.00213 | -0.0002 | -0.03585 | -0.02587 | -0.00018
[RO-RO] [DIR] OHL 400 kV Gura Ialomitei - Bucuresti Sud | N-1 OHL 400 kV Constanta Nord- Cernavoda | -0.00205 | 0.00077 | 0.00477 | 0 | -0.03454 | 0.00018 | -0.00022 | -0.00019 | 0.00013 | 0.00011 | -0.01155 | 0.00297 | 0.00193 | 0.00054 | 0.00267 | -0.00685 | -6e-05 | -0.00199 | 0.00013 | 0.04902 | 0.01443 | 0.00215 | -0.00021 | -0.03549 | -0.02603 | 0
[RO-RO] [DIR] OHL 400 kV Gura Ialomitei - Bucuresti Sud | N-1 OHL 400 kV Cernavoda - Pelicanu | -0.00213 | 0.00112 | 0.00717 | 0 | -0.04749 | 0.00026 | -0.00032 | -0.00028 | 0.00019 | 0.00015 | -0.01535 | 0.00449 | 0.00277 | 0.0008 | 0.00438 | -0.00876 | -8e-05 | -0.00291 | 0.00019 | 0.06995 | 0.02094 | 0.00317 | -0.00033 | -0.04885 | -0.03781 | 0.00078
[RO-RO] [DIR] OHL 400 kV Gura Ialomitei - Bucuresti Sud | N-1 OHL 400 kV Gutinas – Smardan | -0.00351 | 0.00091 | 0.00474 | 0 | -0.04045 | 0.0002 | -0.00021 | -0.00022 | 0.00014 | 0.00012 | -0.01441 | 0.00302 | 0.00244 | 0.00059 | 0.00205 | -0.00911 | -6e-05 | -0.00233 | 0.00014 | 0.0548 | 0.01497 | 0.00239 | -0.0001 | -0.04151 | -0.03304 | -0.00131
[RO-RO] [DIR] OHL 400 kV Gura Ialomitei - Bucuresti Sud | N-1 OHL 400 kV Brasov – Gutinas | -0.00169 | 0.00099 | 0.00595 | 0 | -0.03873 | 0.00023 | -0.00026 | -0.00025 | 0.00016 | 0.00013 | -0.01245 | 0.00379 | 0.00253 | 0.00069 | 0.00362 | -0.00708 | -7e-05 | -0.00256 | 0.00016 | 0.05687 | 0.01688 | 0.00273 | -0.00023 | -0.0399 | -0.03414 | 0.00065
[RO-RO] [DIR] OHL 400 kV Gutinas - Smardan | BC | -0.01296 | 0.00064 | -0.00268 | 0 | -0.04172 | 7e-05 | 0.00016 | -9e-05 | 4e-05 | 3e-05 | -0.02229 | -0.00142 | 0.00285 | 0.00012 | -0.0072 | -0.01854 | -2e-05 | -0.00144 | 4e-05 | 0.02972 | -0.00035 | 0.00067 | 0.00086 | -0.04224 | -0.03638 | -0.01222
[RO-RO] [DIR] OHL 400 kV Gutinas - Smardan | N-1 OHL 400 kV Isaccea - Tulcea Vest | -0.01179 | 0.00069 | -0.00198 | 0 | -0.03991 | 8e-05 | 0.00013 | -0.00011 | 5e-05 | 4e-05 | -0.02084 | -0.00096 | 0.00292 | 0.00018 | -0.00624 | -0.01715 | -3e-05 | -0.0016 | 5e-05 | 0.03102 | 0.00063 | 0.00088 | 0.00081 | -0.04045 | -0.03799 | -0.011
[RO-RO] [DIR] OHL 400 kV Gutinas - Smardan | N-1 OHL 400 kV Lacu Sarat - Gura Ialomitei | -0.01034 | 0.00073 | -0.00121 | 0 | -0.0373 | 0.0001 | 0.0001 | -0.00012 | 6e-05 | 5e-05 | -0.01896 | -0.00046 | 0.00294 | 0.00023 | -0.00512 | -0.01539 | -3e-05 | -0.00173 | 6e-05 | 0.0318 | 0.00164 | 0.00107 | 0.00073 | -0.03786 | -0.03892 | -0.00953
[RO-RO] [DIR] OHL 400 kV Gutinas - Smardan | N-1 OHL 400 kV Tulcea Vest - Tariverde | -0.01179 | 0.00069 | -0.00198 | 0 | -0.03991 | 8e-05 | 0.00013 | -0.00011 | 5e-05 | 4e-05 | -0.02084 | -0.00096 | 0.00292 | 0.00018 | -0.00624 | -0.01715 | -3e-05 | -0.0016 | 5e-05 | 0.03102 | 0.00063 | 0.00088 | 0.00081 | -0.04045 | -0.03799 | -0.011
[RO-RO] [DIR] OHL 400 kV Gutinas - Smardan | N-1 OHL 400 kV Tariverde - Constanta Nord | -0.01179 | 0.00069 | -0.00198 | 0 | -0.03991 | 8e-05 | 0.00013 | -0.00011 | 5e-05 | 4e-05 | -0.02084 | -0.00096 | 0.00292 | 0.00018 | -0.00624 | -0.01715 | -3e-05 | -0.0016 | 5e-05 | 0.03102 | 0.00063 | 0.00088 | 0.00081 | -0.04045 | -0.03799 | -0.011
[RO-RO] [DIR] OHL 400 kV Gutinas - Smardan | N-1 OHL 400 kV Constanta Nord- Cernavoda | -0.01215 | 0.00068 | -0.00218 | 0 | -0.04057 | 8e-05 | 0.00014 | -0.0001 | 5e-05 | 4e-05 | -0.02132 | -0.00109 | 0.00291 | 0.00016 | -0.00652 | -0.0176 | -3e-05 | -0.00155 | 5e-05 | 0.03077 | 0.00037 | 0.00082 | 0.00082 | -0.0411 | -0.03758 | -0.01138
[RO-RO] [DIR] OHL 400 kV Gutinas - Smardan | N-1 OHL 400 kV Cernavoda - Pelicanu | -0.0132 | 0.00074 | -0.00207 | 0 | -0.04604 | 9e-05 | 0.00014 | -0.00011 | 6e-05 | 5e-05 | -0.02372 | -0.00103 | 0.0031 | 0.00019 | -0.00684 | -0.01938 | -3e-05 | -0.00169 | 6e-05 | 0.03594 | 0.00148 | 0.00095 | 0.00084 | -0.04667 | -0.03972 | -0.0122
[RO-RO] [DIR] OHL 400 kV Gutinas - Smardan | N-1 OHL 400 kV Gura Ialomitei - Bucuresti Sud | -0.01316 | 0.00075 | -0.00195 | 0 | -0.04645 | 9e-05 | 0.00013 | -0.00012 | 6e-05 | 5e-05 | -0.0238 | -0.00096 | 0.00313 | 0.0002 | -0.00674 | -0.01939 | -3e-05 | -0.00173 | 6e-05 | 0.03675 | 0.00177 | 0.00099 | 0.00083 | -0.0471 | -0.04019 | -0.01212
[RO-RO] [DIR] OHL 400 kV Gutinas - Smardan | N-1 OHL 400 kV Bucuresti Sud - Domnesti | -0.01433 | 0.00068 | -0.00293 | 0 | -0.04643 | 7e-05 | 0.00018 | -9e-05 | 4e-05 | 4e-05 | -0.02474 | -0.00157 | 0.00307 | 0.00013 | -0.00791 | -0.02055 | -2e-05 | -0.00154 | 4e-05 | 0.03912 | -0.00011 | 0.00072 | 0.00093 | -0.04699 | -0.03876 | -0.01347
[RO-RO] [DIR] OHL 400 kV Gutinas - Smardan | N-1 OHL 400 kV Brasov – Gutinas | -0.01186 | 0 | -0.00527 | 0 | -0.02419 | -7e-05 | 0.00027 | 6e-05 | -5e-05 | -4e-05 | -0.01648 | -0.00324 | 0.00096 | -0.00026 | -0.00851 | -0.01508 | 2e-05 | 0.00017 | -5e-05 | 0.006 | -0.00663 | -0.00085 | 0.00081 | -0.02403 | -0.01221 | -0.01202
[RO-RO] [DIR] OHL 400 kV Gutinas - Smardan | N-1 TIE 400 kV Isaccea - Vulcanesti | -0.03855 | -0.00072 | -0.01842 | 0 | -0.08006 | -0.00034 | 0.00085 | 0.00033 | -0.00026 | -0.00021 | -0.05343 | -0.01184 | 0.00072 | -0.00119 | -0.02823 | -0.04851 | 0.0001 | 0.00247 | -0.00026 | -0.0021 | -0.02195 | -0.00412 | 0.00202 | -0.08001 | 0.00759 | -0.03871
[RO-RO] [DIR] OHL 400 kV Smardan - Isaccea c1 | BC | 0 | 0 | 0 |  | 0 | 0 | 0 |  | 0 | 0 | 0 | 0 |  |  | 0 | 0 | 0 |  | 0 | 0 | 0 | 0 | 0 | 0 | 0 | 0
[RO-RO] [DIR] OHL 400 kV Smardan - Isaccea c1 | N-1 OHL 400 kV Lacu Sarat - Isaccea | 0 | 0 | 0 |  | 0 | 0 | 0 |  | 0 | 0 | 0 | 0 |  |  | 0 | 0 | 0 |  | 0 | 0 | 0 | 0 | 0 | 0 | 0 | 0
[RO-RO] [DIR] OHL 400 kV Smardan - Isaccea c2 | BC | 0.00148 | 0.00092 | 0.00443 | 0 | -0.01299 | 0.0002 | -0.00017 | -0.00022 | 0.00014 | 0.00011 | -0.00264 | 0.00313 | 0.00257 | 0.00058 | 0.00355 | -0.00054 | -6e-05 | -0.00239 | 0.00014 | 0.03239 | 0.00858 | 0.00227 | 8e-05 | -0.01356 | -0.0391 | 0.00238
[RO-RO] [DIR] OHL 400 kV Smardan - Isaccea c2 | N-1 OHL 400 kV Lacu Sarat - Isaccea | 0.00677 | 0.00145 | 0.00883 | 0 | -0.01021 | 0.00033 | -0.00035 | -0.00036 | 0.00024 | 0.0002 | 0.0023 | 0.00609 | 0.00374 | 0.001 | 0.00868 | 0.0049 | -0.00011 | -0.00385 | 0.00024 | 0.04896 | 0.01557 | 0.00388 | -0.00013 | -0.01108 | -0.05896 | 0.00816
[RO-RO] [DIR] OHL 400 kV Domnesti - Urechesti | BC | -0.0108 | -0.00088 | -0.01147 | 0 | 0.00943 | -0.00028 | 0.00054 | 0.00028 | -0.00021 | -0.00017 | -0.00533 | -0.00707 | -0.00105 | -0.00091 | -0.01261 | -0.00862 | 9e-05 | 0.00249 | -0.0002 | 0.00697 | -0.02491 | -0.00342 | 0.00111 | 0.00987 | 0.01964 | -0.01314
[RO-RO] [DIR] OHL 400 kV Domnesti - Urechesti | N-1 OHL 400 kV Bucuresti Sud - Slatina | -0.01447 | -0.00115 | -0.01502 | 0 | 0.01186 | -0.00037 | 0.00071 | 0.00037 | -0.00027 | -0.00022 | -0.00753 | -0.00928 | -0.00137 | -0.00119 | -0.01663 | -0.01185 | 0.00011 | 0.00327 | -0.00027 | 0.01045 | -0.03223 | -0.00448 | 0.00144 | 0.0126 | 0.02606 | -0.01753
[RO-RO] [DIR] OHL 400 kV Tantareni - Bradu | BC | 0.03205 | 0.00084 | 0.01827 | 0 | 0.03613 | 0.00036 | -0.00085 | -0.00035 | 0.00027 | 0.00022 | 0.03757 | 0.01152 | -0.00029 | 0.00123 | 0.02587 | 0.03815 | -0.00011 | -0.00272 | 0.00027 | -0.00017 | 0.02676 | 0.00435 | -0.00196 | 0.03314 | -0.01217 | 0.0343
[RO-RO] [DIR] OHL 400 kV Tantareni - Bradu | N-1 OHL 400 kV Domnesti-Urechesti | 0.03352 | 0.00096 | 0.01983 | 0 | 0.03484 | 0.0004 | -0.00092 | -0.00039 | 0.0003 | 0.00024 | 0.03829 | 0.01248 | -0.00015 | 0.00135 | 0.02759 | 0.03933 | -0.00012 | -0.00307 | 0.00029 | -0.00112 | 0.03016 | 0.00482 | -0.00211 | 0.03179 | -0.01484 | 0.03609
[RO-RO] [DIR] OHL 400 kV Bucuresti Sud - Domnesti | BC | -0.01227 | 0.00043 | -0.00218 | 0 | -0.04235 | 4e-05 | 0.00011 | -5e-05 | 2e-05 | 2e-05 | -0.02205 | -0.00133 | 0.00197 | 6e-05 | -0.00642 | -0.01806 | -1e-05 | -0.00091 | 2e-05 | 0.08441 | 0.00213 | 0.00043 | 0.00056 | -0.04272 | -0.0214 | -0.01125
[RO-RO] [DIR] OHL 400 kV Bucuresti Sud - Domnesti | N-1 OHL 400 kV Gutinas – Smardan | -0.01522 | 0.00057 | -0.00279 | 0 | -0.05183 | 5e-05 | 0.00015 | -7e-05 | 3e-05 | 3e-05 | -0.02711 | -0.00165 | 0.00261 | 9e-05 | -0.00805 | -0.02227 | -2e-05 | -0.00124 | 3e-05 | 0.09116 | 0.00205 | 0.00058 | 0.00075 | -0.05231 | -0.02966 | -0.01403
[RO-RO] [DIR] OHL 400 kV Slatina-Bucuresti Sud | BC | 0.01538 | 0.00113 | 0.01489 | 0 | -0.01015 | 0.00036 | -0.0007 | -0.00037 | 0.00027 | 0.00022 | 0.00926 | 0.00924 | 0.00135 | 0.00118 | 0.0169 | 0.01353 | -0.00011 | -0.00324 | 0.00026 | -0.01459 | 0.03072 | 0.00441 | -0.0014 | -0.01148 | -0.02695 | 0.01843
[RO-RO] [DIR] OHL 400 kV Slatina-Bucuresti Sud | N-1 OHL 400 kV Domnesti-Urechesti | 0.0187 | 0.0014 | 0.01841 | 0 | -0.01305 | 0.00045 | -0.00086 | -0.00046 | 0.00033 | 0.00027 | 0.0109 | 0.01141 | 0.00167 | 0.00146 | 0.02076 | 0.01617 | -0.00014 | -0.00401 | 0.00033 | -0.01673 | 0.03835 | 0.00546 | -0.00174 | -0.01451 | -0.03297 | 0.02246
[RO-RO] [DIR] OHL 400 kV Portile de Fier - Urechesti | BC | 0.00159 | 0.00205 | 0.02716 | 1e-05 | -0.0787 | 0.00066 | -0.00137 | -0.00067 | 0.00049 | 0.0004 | -0.03183 | 0.01546 | 0.00201 | 0.00217 | 0.02075 | -0.0206 | -0.0002 | -0.00569 | 0.00048 | -0.08516 | 0.08836 | 0.00842 | -0.00306 | -0.06935 | -0.03442 | 0.00843
[RO-RO] [DIR] OHL 400 kV Portile de Fier - Urechesti | N-1 OHL 400 kV Domnesti-Urechesti | -0.002 | 0.00176 | 0.02334 | 1e-05 | -0.07556 | 0.00057 | -0.00119 | -0.00057 | 0.00042 | 0.00034 | -0.0336 | 0.01311 | 0.00166 | 0.00186 | 0.01656 | -0.02347 | -0.00017 | -0.00486 | 0.00042 | -0.08284 | 0.08007 | 0.00728 | -0.00269 | -0.06607 | -0.02789 | 0.00406
[RO-RO] [DIR] OHL 400 kV Brasov – Gutinas | N-1 OHL 400 kV Gutinas – Smardan | 0.00643 | 0.00054 | 0.0055 | 0 | 3e-05 | 0.00015 | -0.00026 | -0.00016 | 0.00011 | 9e-05 | 0.00528 | 0.00358 | 0.00102 | 0.00049 | 0.00642 | 0.00641 | -5e-05 | -0.00148 | 0.00011 | 0.01657 | 0.0095 | 0.00183 | -0.00045 | -0.00065 | -0.0131 | 0.0073
[RO-RO] [DIR] OHL 220 kV Portile de Fier-Resita c1 | N-1 TIE 400 kV Resita-Pancevo c2 | 0.01486 | -2e-05 | 0.00653 | 0 | 0.01966 | 8e-05 | -0.00029 | -7e-05 | 6e-05 | 5e-05 | 0.018 | 0.00395 | -0.00137 | 0.0003 | 0.01087 | 0.01807 | -2e-05 | -0.00026 | 6e-05 | 0.03957 | 0.01205 | 0.00094 | -0.00079 | 0.01917 | 0.0028 | 0.01641
[RO-RO] [DIR] OHL 220 kV Portile de Fier-Resita c2 | N-1 TIE 400 kV Resita-Pancevo c2 | 0.01486 | -2e-05 | 0.00653 | 0 | 0.01966 | 8e-05 | -0.00029 | -7e-05 | 6e-05 | 5e-05 | 0.018 | 0.00395 | -0.00137 | 0.0003 | 0.01087 | 0.01807 | -2e-05 | -0.00026 | 6e-05 | 0.03957 | 0.01205 | 0.00094 | -0.00079 | 0.01917 | 0.0028 | 0.01641
[RO-RO] [DIR] OHL 220 kV Resita-Timisoara c1 | N-1 OHL 220 kV Resita-Timisoara c2 | 0.04718 | 0.00063 | 0.0336 | 1e-05 | 0.04602 | 0.00052 | -0.00157 | -0.00048 | 0.0004 | 0.00032 | 0.04882 | 0.01964 | -0.00461 | 0.00189 | 0.04349 | 0.0503 | -0.00015 | -0.00292 | 0.0004 | 0.05632 | 0.06495 | 0.00663 | -0.00417 | 0.04602 | -0.00024 | 0.05107
[RO-RO] [DIR] OHL 220 kV Resita-Timisoara c1 | N-1 TIE 400 kV Resita-Pancevo c2 | 0.03033 | 0.00036 | 0.02079 | 0 | 0.03063 | 0.00031 | -0.00097 | -0.00029 | 0.00024 | 0.0002 | 0.03192 | 0.01218 | -0.00295 | 0.00116 | 0.02739 | 0.03279 | -9e-05 | -0.00175 | 0.00024 | 0.03836 | 0.04006 | 0.00403 | -0.00258 | 0.03052 | 0.00042 | 0.0329
[RO-RO] [DIR] OHL 220 kV Resita-Timisoara c2 | N-1 TIE 400 kV Resita-Pancevo c2 | 0.03033 | 0.00036 | 0.02079 | 0 | 0.03063 | 0.00031 | -0.00097 | -0.00029 | 0.00024 | 0.0002 | 0.03192 | 0.01218 | -0.00295 | 0.00116 | 0.02739 | 0.03279 | -9e-05 | -0.00175 | 0.00024 | 0.03836 | 0.04006 | 0.00403 | -0.00258 | 0.03052 | 0.00042 | 0.0329
[RO-RO] [DIR] OHL 220 kV Arad-Timisoara | N-1 TIE 400 kV Resita-Pancevo c2 | -0.03323 | -0.00011 | -0.02084 | 0 | -0.03786 | -0.00027 | 0.00095 | 0.00024 | -0.00022 | -0.00018 | -0.03679 | -0.01209 | 0.00398 | -0.00105 | -0.02871 | -0.03721 | 8e-05 | 0.00121 | -0.00022 | -0.04723 | -0.03943 | -0.00356 | 0.00263 | -0.03736 | -0.00402 | -0.03587
[RO-RO] [DIR] OHL 220 kV Arad-Calea Aradului | N-1 TIE 400 kV Resita-Pancevo c2 | -0.02345 | -8e-05 | -0.01471 | 0 | -0.02671 | -0.00019 | 0.00067 | 0.00017 | -0.00015 | -0.00012 | -0.02596 | -0.00853 | 0.00281 | -0.00074 | -0.02026 | -0.02626 | 6e-05 | 0.00085 | -0.00015 | -0.03333 | -0.02782 | -0.00251 | 0.00186 | -0.02636 | -0.00284 | -0.02531
[RO-RO] [DIR] OHL 220 kV CaleaAradului-Sacalaz | N-1 TIE 400 kV Resita-Pancevo c2 | -0.02345 | -8e-05 | -0.01471 | 0 | -0.02671 | -0.00019 | 0.00067 | 0.00017 | -0.00015 | -0.00012 | -0.02596 | -0.00853 | 0.00281 | -0.00074 | -0.02026 | -0.02626 | 6e-05 | 0.00085 | -0.00015 | -0.03333 | -0.02782 | -0.00251 | 0.00186 | -0.02636 | -0.00284 | -0.02531
[RO-RO] [DIR] OHL 220 kV Sacalaz-Timisoara | N-1 TIE 400 kV Resita-Pancevo c2 | -0.01995 | -6e-05 | -0.01251 | 0 | -0.02272 | -0.00016 | 0.00057 | 0.00015 | -0.00013 | -0.00011 | -0.02208 | -0.00726 | 0.00239 | -0.00063 | -0.01723 | -0.02233 | 5e-05 | 0.00072 | -0.00013 | -0.02835 | -0.02366 | -0.00214 | 0.00158 | -0.02242 | -0.00241 | -0.02153
[RO-RO] [DIR] OHL 220 kV Mintia-Timisoara | N-1 TIE 400 kV Resita-Pancevo c2 | -0.00398 | -0.00054 | -0.00602 | 0 | 0.00332 | -0.00016 | 0.00031 | 0.00016 | -0.00012 | -0.0001 | -0.00108 | -0.00373 | -0.00089 | -0.00052 | -0.00581 | -0.0021 | 5e-05 | 0.00144 | -0.00012 | 0.00384 | -0.01288 | -0.00199 | 0.00067 | 0.00266 | 0.00601 | -0.0046
[RO-RO] [DIR] OHL 220 kV Urechesti-Targu Jiu Nord | N-1 TIE 400 kV Resita-Pancevo c2 | 0.0307 | 0.00028 | 0.01664 | 0 | 0.04153 | 0.00025 | -0.00077 | -0.00023 | 0.00019 | 0.00016 | 0.03694 | 0.01009 | -0.00221 | 0.00092 | 0.0244 | 0.0365 | -7e-05 | -0.00138 | 0.00019 | 0.04272 | 0.02715 | 0.00314 | -0.00204 | 0.04021 | 0.0033 | 0.03273
[RO-RO] [DIR] OHL 220 kV Paroseni-Targu Jiu Nord | N-1 TIE 400 kV Resita-Pancevo c2 | -0.0307 | -0.00028 | -0.01664 | 0 | -0.04153 | -0.00025 | 0.00077 | 0.00023 | -0.00019 | -0.00016 | -0.03694 | -0.01009 | 0.00221 | -0.00092 | -0.0244 | -0.0365 | 7e-05 | 0.00138 | -0.00019 | -0.04272 | -0.02715 | -0.00314 | 0.00204 | -0.04021 | -0.0033 | -0.03273
[RO-RO] [DIR] OHL 220 kV Paroseni-Baru Mare | N-1 TIE 400 kV Resita-Pancevo c2 | 0.02792 | 0.00026 | 0.01513 | 0 | 0.03777 | 0.00023 | -0.0007 | -0.00021 | 0.00018 | 0.00014 | 0.0336 | 0.00917 | -0.00201 | 0.00084 | 0.02219 | 0.0332 | -7e-05 | -0.00126 | 0.00018 | 0.03885 | 0.02469 | 0.00286 | -0.00186 | 0.03657 | 0.003 | 0.02977
[RO-RO] [DIR] OHL 220 kV Baru Mare-Hasdat | N-1 TIE 400 kV Resita-Pancevo c2 | 0.0307 | 0.00028 | 0.01664 | 0 | 0.04153 | 0.00025 | -0.00077 | -0.00023 | 0.00019 | 0.00016 | 0.03694 | 0.01009 | -0.00221 | 0.00092 | 0.0244 | 0.0365 | -7e-05 | -0.00138 | 0.00019 | 0.04272 | 0.02715 | 0.00314 | -0.00204 | 0.04021 | 0.0033 | 0.03273
[RO-RO] [DIR] OHL 220 kV Filesti - Barbosi | N-1 OHL 400 kV Gutinas – Smardan | -0.00803 | 0.00027 | -0.00223 | 0 | -0.02319 | 1e-05 | 0.00012 | -3e-05 | 1e-05 | 1e-05 | -0.01305 | -0.00128 | 0.0014 | 0 | -0.00485 | -0.01111 | -1e-05 | -0.00057 | 1e-05 | 0.01366 | -0.00146 | 0.00011 | 0.00053 | -0.02341 | -0.0175 | -0.00773
[RO-RO] [DIR] OHL 220 kV Barbosi - Focsani Vest | N-1 OHL 400 kV Gutinas – Smardan | 0.00803 | -0.00027 | 0.00223 | 0 | 0.02319 | -1e-05 | -0.00012 | 3e-05 | -1e-05 | -1e-05 | 0.01305 | 0.00128 | -0.0014 | 0 | 0.00485 | 0.01111 | 1e-05 | 0.00057 | -1e-05 | -0.01366 | 0.00146 | -0.00011 | -0.00053 | 0.02341 | 0.0175 | 0.00773
[RO-RO] [DIR] TRA 400/220 kV AT3 Arad | N-1 TIE 400 kV Resita-Pancevo c2 | 0.04527 | 4e-05 | 0.02805 | 1e-05 | 0.05202 | 0.00035 | -0.00127 | -0.00031 | 0.00028 | 0.00023 | 0.05032 | 0.01618 | -0.00582 | 0.00137 | 0.03893 | 0.05085 | -0.0001 | -0.00139 | 0.00028 | 0.06527 | 0.05336 | 0.00459 | -0.00355 | 0.0513 | 0.00643 | 0.04888
[RO-RO] [DIR] TRA 400/220 kV AT Urechesti | BC | -0.02454 | -0.00036 | -0.01444 | 0 | -0.02883 | -0.00023 | 0.00067 | 0.00022 | -0.00018 | -0.00015 | -0.02802 | -0.00875 | 0.00151 | -0.00084 | -0.02034 | -0.02828 | 7e-05 | 0.00145 | -0.00018 | -0.03803 | -0.02502 | -0.00294 | 0.00173 | -0.02791 | 0.00058 | -0.02647
[RO-RO] [DIR] TRA 400/220 kV AT Urechesti | N-1 OHL 400 kV Domnesti-Urechesti | -0.02603 | -0.00048 | -0.01603 | 0 | -0.02752 | -0.00027 | 0.00075 | 0.00026 | -0.00021 | -0.00017 | -0.02876 | -0.00973 | 0.00136 | -0.00097 | -0.02208 | -0.02948 | 8e-05 | 0.00179 | -0.00021 | -0.03706 | -0.02847 | -0.00341 | 0.00188 | -0.02654 | 0.0033 | -0.02829
[RO-RO] [DIR] TRA 400/220 kV AT Urechesti | N-1 OHL 400 kV Arefu-Sibiu Sud | -0.02987 | -0.00045 | -0.01733 | 0 | -0.03622 | -0.00028 | 0.00081 | 0.00027 | -0.00022 | -0.00018 | -0.03456 | -0.01055 | 0.0017 | -0.00102 | -0.02454 | -0.03472 | 8e-05 | 0.00178 | -0.00022 | -0.04337 | -0.02926 | -0.00356 | 0.00207 | -0.03497 | 0.0006 | -0.03211
[RO-RO] [DIR] TRA 400/220 kV AT Urechesti | N-1 OHL 400 kV Tantareni-Urechesti | -0.01801 | -0.00051 | -0.01468 | 0 | -0.00986 | -0.00026 | 0.0007 | 0.00025 | -0.0002 | -0.00016 | -0.01542 | -0.00868 | 0.00103 | -0.00092 | -0.01798 | -0.01717 | 8e-05 | 0.00178 | -0.0002 | -0.04644 | -0.03245 | -0.00333 | 0.00177 | -0.01101 | 0.00332 | -0.02044
[RO-RO] [DIR] TRA 400/220 kV AT Urechesti | N-1 OHL 220 kV Portile de Fier-Resita 1&2 | -0.02595 | -0.00035 | -0.01502 | 0 | -0.03076 | -0.00024 | 0.0007 | 0.00023 | -0.00019 | -0.00015 | -0.02977 | -0.0091 | 0.00164 | -0.00087 | -0.02134 | -0.03003 | 7e-05 | 0.00146 | -0.00018 | -0.04192 | -0.02607 | -0.00301 | 0.0018 | -0.0298 | 0.00027 | -0.02804
[RO-RO] [DIR] TRA 400/220 kV AT Urechesti | N-1 OHL 220 kV Resita-Timisoara 1&2 | -0.03148 | -0.00045 | -0.01939 | 0 | -0.03559 | -0.00031 | 0.0009 | 0.00029 | -0.00024 | -0.00019 | -0.0352 | -0.01164 | 0.00219 | -0.00112 | -0.02673 | -0.03568 | 9e-05 | 0.00188 | -0.00024 | -0.04631 | -0.03458 | -0.00391 | 0.00234 | -0.03468 | 0.00061 | -0.03398
[RO-RO] [DIR] TRA 400/220 kV AT Urechesti | N-1 TRA 400/220 kV AT3 Arad | -0.02467 | -0.00036 | -0.01453 | 0 | -0.02898 | -0.00024 | 0.00068 | 0.00022 | -0.00018 | -0.00015 | -0.02817 | -0.0088 | 0.00153 | -0.00085 | -0.02045 | -0.02843 | 7e-05 | 0.00145 | -0.00018 | -0.03822 | -0.02519 | -0.00295 | 0.00174 | -0.02806 | 0.00056 | -0.02662
[RO-RO] [DIR] TRA 400/220 kV AT Urechesti | N-1 TIE 400 kV Resita-Pancevo c2 | -0.02455 | -0.00035 | -0.01437 | 0 | -0.02896 | -0.00023 | 0.00067 | 0.00022 | -0.00018 | -0.00015 | -0.0281 | -0.00871 | 0.00151 | -0.00084 | -0.02029 | -0.02835 | 7e-05 | 0.00143 | -0.00018 | -0.03829 | -0.02486 | -0.00291 | 0.00172 | -0.02803 | 0.00051 | -0.0265
[RO-RO] [DIR] TRA 400/220 kV AT Urechesti | N-1 OHL 400 kV Arefu-Tantareni | -0.02883 | -0.00044 | -0.01679 | 0 | -0.0345 | -0.00028 | 0.00078 | 0.00026 | -0.00021 | -0.00017 | -0.03323 | -0.01022 | 0.00164 | -0.00099 | -0.02373 | -0.03344 | 8e-05 | 0.00174 | -0.00021 | -0.0409 | -0.02845 | -0.00345 | 0.002 | -0.03329 | 0.00097 | -0.03101
[RO-RO] [DIR] TRA 400/220 kV AT Urechesti | N-1 TIE 400 kV Resita-Pancevo c1 | -0.02455 | -0.00035 | -0.01437 | 0 | -0.02896 | -0.00023 | 0.00067 | 0.00022 | -0.00018 | -0.00015 | -0.0281 | -0.00871 | 0.00151 | -0.00084 | -0.02029 | -0.02835 | 7e-05 | 0.00143 | -0.00018 | -0.03829 | -0.02486 | -0.00291 | 0.00172 | -0.02803 | 0.00051 | -0.0265
[RO-RO] [DIR] TRA 400/220 kV AT Rosiori | BC | 0.02658 | 0.00142 | 0.01747 | 0 | 0.03475 | 0.00044 | -0.0009 | -0.00045 | 0.00033 | 0.00027 | 0.03085 | 0.01148 | 0.0024 | 0.00144 | 0.02265 | 0.03037 | -0.00014 | -0.00382 | 0.00032 | 0.05009 | 0.02518 | 0.00535 | -0.00196 | 0.03401 | -0.00415 | 0.02783
[RO-RO] [DIR] TRA 400/220 kV AT Rosiori | N-1 TIE 400 kV Rosiori-Mukacevo | 0.00902 | -8e-05 | 0.00449 | 0 | 0.01382 | 4e-05 | -0.00021 | -3e-05 | 4e-05 | 3e-05 | 0.01137 | 0.00262 | -0.0012 | 0.00019 | 0.00693 | 0.011 | -1e-05 | -3e-05 | 4e-05 | 0.02388 | 0.00719 | 0.00059 | -0.00064 | 0.01343 | 0.00355 | 0.00951
[RO-RO] [DIR] TRA 400/220 kV AT Rosiori | N-1 OHL 400 kV Iernut-Sibiu Sud | 0.02011 | 0.00117 | 0.01353 | 0 | 0.02594 | 0.00035 | -0.0007 | -0.00036 | 0.00026 | 0.00021 | 0.02314 | 0.00895 | 0.00215 | 0.00115 | 0.01731 | 0.02281 | -0.00011 | -0.00311 | 0.00026 | 0.04243 | 0.01949 | 0.00427 | -0.00151 | 0.02545 | -0.00375 | 0.02105
[RO-BG] [OPP] TIE 400 kV TINTARENI-KOZLODUI 1 | BC | -0.07669 | -0.00057 | -0.02726 | -1e-05 | -0.13616 | -0.00042 | 0.00119 | 0.0004 | -0.00033 | -0.00027 | -0.11063 | -0.01804 | 0.0027 | -0.00154 | -0.04984 | -0.10514 | 0.00013 | 0.00263 | -0.00032 | 0.07154 | -0.01105 | -0.00497 | 0.00293 | -0.1233 | 0.00331 | -0.07806
[RO-BG] [OPP] TIE 400 kV TINTARENI-KOZLODUI 1 | N-1 TIE 400 kV Portile de Fier-Djerdap | -0.08659 | -0.00087 | -0.03456 | -1e-05 | -0.13399 | -0.00056 | 0.00153 | 0.00053 | -0.00043 | -0.00035 | -0.11672 | -0.02241 | 0.00299 | -0.00201 | -0.0594 | -0.11366 | 0.00017 | 0.00363 | -0.00043 | 0.09806 | -0.03276 | -0.00665 | 0.00372 | -0.12256 | 0.00783 | -0.09086
[RO-BG] [OPP] TIE 400 kV TINTARENI-KOZLODUI 1 | N-1 TIE 400 kV TINTARENI-KOZLODUI 2 | -0.12413 | -0.00092 | -0.04411 | -1e-05 | -0.22036 | -0.00069 | 0.00193 | 0.00065 | -0.00053 | -0.00043 | -0.17904 | -0.02919 | 0.00438 | -0.00249 | -0.08066 | -0.17016 | 0.0002 | 0.00426 | -0.00053 | 0.11578 | -0.01788 | -0.00804 | 0.00474 | -0.19956 | 0.00536 | -0.12633
[RO-BG] [OPP] TIE 400 kV TINTARENI-KOZLODUI 1 | N-1 TIE 400 kV Isaccea - Vulcanesti | -0.07999 | -0.00074 | -0.02928 | -1e-05 | -0.1411 | -0.00048 | 0.00128 | 0.00045 | -0.00037 | -0.0003 | -0.11464 | -0.01938 | 0.00243 | -0.00171 | -0.05255 | -0.10901 | 0.00014 | 0.00314 | -0.00036 | 0.06744 | -0.01383 | -0.00559 | 0.00307 | -0.12817 | 0.00898 | -0.08147
[RO-BG] [OPP] TIE 400 kV TINTARENI-KOZLODUI 1 | N-1 TIE 400 kV Resita-Pancevo c2 | -0.07661 | -0.00059 | -0.02764 | -1e-05 | -0.13552 | -0.00043 | 0.00121 | 0.00041 | -0.00033 | -0.00027 | -0.11026 | -0.01825 | 0.0027 | -0.00157 | -0.05007 | -0.10481 | 0.00013 | 0.0027 | -0.00033 | 0.07279 | -0.01184 | -0.00508 | 0.00298 | -0.12272 | 0.00363 | -0.07793
[RO-BG] [OPP] TIE 400 kV TINTARENI-KOZLODUI 1 | N-1 TIE 400 kV Resita-Pancevo c1 | -0.07661 | -0.00059 | -0.02764 | -1e-05 | -0.13552 | -0.00043 | 0.00121 | 0.00041 | -0.00033 | -0.00027 | -0.11026 | -0.01825 | 0.0027 | -0.00157 | -0.05007 | -0.10481 | 0.00013 | 0.0027 | -0.00033 | 0.07279 | -0.01184 | -0.00508 | 0.00298 | -0.12272 | 0.00363 | -0.07793
[RO-BG] [OPP] TIE 400 kV TINTARENI-KOZLODUI 2 | BC | -0.07669 | -0.00057 | -0.02726 | -1e-05 | -0.13616 | -0.00042 | 0.00119 | 0.0004 | -0.00033 | -0.00027 | -0.11063 | -0.01804 | 0.0027 | -0.00154 | -0.04984 | -0.10514 | 0.00013 | 0.00263 | -0.00032 | 0.07154 | -0.01105 | -0.00497 | 0.00293 | -0.1233 | 0.00331 | -0.07806
[RO-BG] [OPP] TIE 400 kV TINTARENI-KOZLODUI 2 | N-1 TIE 400 kV Portile de Fier-Djerdap | -0.08659 | -0.00087 | -0.03456 | -1e-05 | -0.13399 | -0.00056 | 0.00153 | 0.00053 | -0.00043 | -0.00035 | -0.11672 | -0.02241 | 0.00299 | -0.00201 | -0.0594 | -0.11366 | 0.00017 | 0.00363 | -0.00043 | 0.09806 | -0.03276 | -0.00665 | 0.00372 | -0.12256 | 0.00783 | -0.09086
[RO-BG] [OPP] TIE 400 kV TINTARENI-KOZLODUI 2 | N-1 TIE 400 kV TINTARENI-KOZLODUI 1 | -0.12413 | -0.00092 | -0.04411 | -1e-05 | -0.22036 | -0.00069 | 0.00193 | 0.00065 | -0.00053 | -0.00043 | -0.17904 | -0.02919 | 0.00438 | -0.00249 | -0.08066 | -0.17016 | 0.0002 | 0.00426 | -0.00053 | 0.11578 | -0.01788 | -0.00804 | 0.00474 | -0.19956 | 0.00536 | -0.12633
[RO-BG] [OPP] TIE 400 kV TINTARENI-KOZLODUI 2 | N-1 TIE 400 kV Isaccea - Vulcanesti | -0.07999 | -0.00074 | -0.02928 | -1e-05 | -0.1411 | -0.00048 | 0.00128 | 0.00045 | -0.00037 | -0.0003 | -0.11464 | -0.01938 | 0.00243 | -0.00171 | -0.05255 | -0.10901 | 0.00014 | 0.00314 | -0.00036 | 0.06744 | -0.01383 | -0.00559 | 0.00307 | -0.12817 | 0.00898 | -0.08147
[RO-BG] [OPP] TIE 400 kV TINTARENI-KOZLODUI 2 | N-1 TIE 400 kV Resita-Pancevo c2 | -0.07661 | -0.00059 | -0.02764 | -1e-05 | -0.13552 | -0.00043 | 0.00121 | 0.00041 | -0.00033 | -0.00027 | -0.11026 | -0.01825 | 0.0027 | -0.00157 | -0.05007 | -0.10481 | 0.00013 | 0.0027 | -0.00033 | 0.07279 | -0.01184 | -0.00508 | 0.00298 | -0.12272 | 0.00363 | -0.07793
[RO-BG] [OPP] TIE 400 kV TINTARENI-KOZLODUI 2 | N-1 TIE 400 kV Resita-Pancevo c1 | -0.07661 | -0.00059 | -0.02764 | -1e-05 | -0.13552 | -0.00043 | 0.00121 | 0.00041 | -0.00033 | -0.00027 | -0.11026 | -0.01825 | 0.0027 | -0.00157 | -0.05007 | -0.10481 | 0.00013 | 0.0027 | -0.00033 | 0.07279 | -0.01184 | -0.00508 | 0.00298 | -0.12272 | 0.00363 | -0.07793
[RO-RS] [OPP] TIE 400 kV Portile de Fier-Djerdap | BC | 0.06905 | 0.00209 | 0.05097 | 1e-05 | -0.01516 | 0.00094 | -0.00233 | -0.00092 | 0.00071 | 0.00058 | 0.04252 | 0.03051 | -0.00199 | 0.00327 | 0.06673 | 0.05948 | -0.00028 | -0.00696 | 0.00071 | -0.18513 | 0.15156 | 0.0117 | -0.00555 | -0.00516 | -0.03154 | 0.08934
[RO-RS] [OPP] TIE 400 kV Portile de Fier-Djerdap | N-1 TIE 400 kV Arad-Sandorfalva | 0.06709 | 0.00236 | 0.05103 | 1e-05 | -0.01918 | 0.00099 | -0.00239 | -0.00098 | 0.00075 | 0.00061 | 0.03952 | 0.03082 | -0.0007 | 0.00341 | 0.06573 | 0.05664 | -0.0003 | -0.00753 | 0.00074 | -0.19076 | 0.15059 | 0.01233 | -0.0057 | -0.00901 | -0.03424 | 0.08717
[RO-RS] [OPP] TIE 400 kV Portile de Fier-Djerdap | N-1 TIE 400 kV Nadab-Bekescsaba | 0.06464 | 0.00227 | 0.04858 | 1e-05 | -0.02128 | 0.00094 | -0.0022 | -0.00093 | 0.00071 | 0.00058 | 0.0372 | 0.02922 | -0.00086 | 0.00321 | 0.06318 | 0.05426 | -0.00028 | -0.00726 | 0.0007 | -0.19273 | 0.14738 | 0.01155 | -0.00503 | -0.01113 | -0.03411 | 0.08465
[RO-RS] [OPP] TIE 400 kV Portile de Fier-Djerdap | N-1 TIE 400 kV Rosiori-Mukacevo | 0.06136 | 0.00143 | 0.04528 | 1e-05 | -0.02433 | 0.00077 | -0.00203 | -0.00074 | 0.00059 | 0.00048 | 0.03399 | 0.02663 | -0.00356 | 0.00272 | 0.05984 | 0.051 | -0.00023 | -0.00531 | 0.00058 | -0.19662 | 0.14368 | 0.00962 | -0.00497 | -0.01418 | -0.02817 | 0.08132
[RO-RS] [OPP] TIE 400 kV Portile de Fier-Djerdap | N-1 TIE 400 kV TINTARENI-KOZLODUI 1 | 0.07934 | 0.00216 | 0.05463 | 1e-05 | 0.00311 | 0.001 | -0.00249 | -0.00098 | 0.00076 | 0.00062 | 0.05736 | 0.03293 | -0.00235 | 0.00348 | 0.07342 | 0.07358 | -0.0003 | -0.00732 | 0.00075 | -0.19472 | 0.15304 | 0.01237 | -0.00594 | 0.01137 | -0.03198 | 0.09981
[RO-RS] [OPP] TIE 400 kV Portile de Fier-Djerdap | N-1 TIE 400 kV TINTARENI-KOZLODUI 2 | 0.07934 | 0.00216 | 0.05463 | 1e-05 | 0.00311 | 0.001 | -0.00249 | -0.00098 | 0.00076 | 0.00062 | 0.05736 | 0.03293 | -0.00235 | 0.00348 | 0.07342 | 0.07358 | -0.0003 | -0.00732 | 0.00075 | -0.19472 | 0.15304 | 0.01237 | -0.00594 | 0.01137 | -0.03198 | 0.09981
[RO-RS] [OPP] TIE 400 kV Portile de Fier-Djerdap | N-1 TIE 400 kV Isaccea - Vulcanesti | 0.06052 | 0.00163 | 0.04572 | 1e-05 | -0.02794 | 0.00081 | -0.0021 | -0.00078 | 0.00061 | 0.0005 | 0.03214 | 0.02704 | -0.00269 | 0.00283 | 0.05972 | 0.04949 | -0.00024 | -0.00566 | 0.00061 | -0.19574 | 0.14436 | 0.01011 | -0.00517 | -0.01775 | -0.01688 | 0.08051
[RO-RS] [OPP] TIE 400 kV Portile de Fier-Djerdap | N-1 OHL 400 kV Mintia-Arad | 0.06385 | 0.00222 | 0.04871 | 1e-05 | -0.02344 | 0.00094 | -0.00223 | -0.00092 | 0.00071 | 0.00058 | 0.03578 | 0.02927 | -0.00097 | 0.00322 | 0.06292 | 0.05298 | -0.00028 | -0.00714 | 0.0007 | -0.19524 | 0.14777 | 0.01159 | -0.00524 | -0.01317 | -0.03412 | 0.08384
[RO-RS] [OPP] TIE 400 kV Portile de Fier-Djerdap | N-1 OHL 220 kV Portile de Fier-Resita 1&2 | 0.06005 | 0.00212 | 0.04733 | 1e-05 | -0.02748 | 0.00091 | -0.00217 | -0.00089 | 0.00068 | 0.00056 | 0.0314 | 0.0283 | -0.00116 | 0.00311 | 0.06037 | 0.04836 | -0.00027 | -0.00686 | 0.00068 | -0.20992 | 0.14492 | 0.01122 | -0.00511 | -0.01715 | -0.03346 | 0.07937
[RO-RS] [OPP] TIE 400 kV Portile de Fier-Djerdap | N-1 OHL 220 kV Resita-Timisoara 1&2 | 0.05933 | 0.00196 | 0.04404 | 1e-05 | -0.02464 | 0.00084 | -0.002 | -0.00082 | 0.00063 | 0.00052 | 0.03245 | 0.02646 | -0.00103 | 0.00288 | 0.05776 | 0.04911 | -0.00025 | -0.00636 | 0.00063 | -0.19674 | 0.13817 | 0.01034 | -0.00469 | -0.01465 | -0.03149 | 0.07881
[RO-RS] [OPP] TIE 400 kV Portile de Fier-Djerdap | N-1 TRA 400/220 kV AT3 Arad | 0.06515 | 0.00208 | 0.04847 | 1e-05 | -0.01953 | 0.00091 | -0.00221 | -0.00089 | 0.00069 | 0.00056 | 0.03824 | 0.02907 | -0.00148 | 0.00314 | 0.06332 | 0.05515 | -0.00028 | -0.00683 | 0.00068 | -0.19053 | 0.14679 | 0.01128 | -0.00524 | -0.00949 | -0.03203 | 0.08514
[RO-RS] [OPP] TIE 400 kV Portile de Fier-Djerdap | N-1 TIE 400 kV Resita-Pancevo c2 | 0.06808 | 0.00236 | 0.05552 | 1e-05 | -0.02281 | 0.00105 | -0.00257 | -0.00102 | 0.00079 | 0.00064 | 0.03811 | 0.033 | -0.002 | 0.00361 | 0.06949 | 0.05556 | -0.00032 | -0.00776 | 0.00078 | -0.20015 | 0.1611 | 0.01305 | -0.00614 | -0.01218 | -0.03526 | 0.08786
[RO-RS] [OPP] TIE 400 kV Portile de Fier-Djerdap | N-1 TIE 400 kV Resita-Pancevo c1 | 0.06808 | 0.00236 | 0.05552 | 1e-05 | -0.02281 | 0.00105 | -0.00257 | -0.00102 | 0.00079 | 0.00064 | 0.03811 | 0.033 | -0.002 | 0.00361 | 0.06949 | 0.05556 | -0.00032 | -0.00776 | 0.00078 | -0.20015 | 0.1611 | 0.01305 | -0.00614 | -0.01218 | -0.03526 | 0.08786
[RO-RO] [OPP] OHL 400 kV Portile de Fier-Resita | N-1 TIE 400 kV Resita-Pancevo c2 | 0.03712 | -0.00098 | -0.00025 | 0 | 0.07029 | -0.00017 | 0.00015 | 0.00019 | -0.00011 | -9e-05 | 0.05572 | 0.00072 | -0.00305 | -0.00046 | 0.01558 | 0.05424 | 5e-05 | 0.00206 | -0.00011 | 0.09256 | -0.00428 | -0.00233 | 0.00016 | 0.06706 | 0.01877 | 0.04233
[RO-UA] [OPP] TIE 400 kV Isaccea-Vulcanesti | N-1 TIE 400 kV Resita-Pancevo c2 | 0.10605 | 0.0056 | 0.06501 | 2e-05 | 0.15921 | 0.00168 | -0.00284 | -0.00174 | 0.00123 | 0.00101 | 0.1292 | 0.04306 | 0.00881 | 0.0054 | 0.08705 | 0.12436 | -0.00052 | -0.01615 | 0.00122 | 0.13249 | 0.08908 | 0.01981 | -0.00476 | 0.15683 | -0.18203 | 0.10982
[RO-HU] [OPP] TIE 400 kV Arad-Sandorfalva | BC | -0.02949 | 0.00414 | 0.00095 | 0 | -0.06039 | 0.00074 | -0.00087 | -0.00082 | 0.00051 | 0.00042 | -0.04494 | 0.00454 | 0.01928 | 0.00208 | -0.01497 | -0.04268 | -0.00023 | -0.00854 | 0.00051 | -0.08436 | -0.01463 | 0.00936 | -0.00229 | -0.05767 | -0.04047 | -0.03262
[RO-HU] [OPP] TIE 400 kV Arad-Sandorfalva | N-1 TIE 400 kV Nadab-Bekescsaba | -0.07582 | 0.00605 | -0.02418 | 0 | -0.12465 | 0.00069 | 0.00048 | -0.00086 | 0.00043 | 0.00036 | -0.10076 | -0.00904 | 0.03113 | 0.00148 | -0.05225 | -0.09753 | -0.00023 | -0.01161 | 0.00043 | -0.16417 | -0.0586 | 0.0077 | 0.00317 | -0.12034 | -0.06749 | -0.0819
[RO-HU] [OPP] TIE 400 kV Arad-Sandorfalva | N-1 TIE 400 kV Rosiori-Mukacevo | -0.05351 | 0.00209 | -0.01681 | 0 | -0.08902 | 0.0002 | 8e-05 | -0.00025 | 0.00012 | 0.0001 | -0.07159 | -0.00759 | 0.01436 | 0.00037 | -0.03648 | -0.06917 | -7e-05 | -0.00337 | 0.00012 | -0.12021 | -0.03925 | 0.00285 | -0.00047 | -0.08583 | -0.02994 | -0.05768
[RO-HU] [OPP] TIE 400 kV Arad-Sandorfalva | N-1 TIE 400 kV Portile de Fier-Djerdap | -0.02556 | 0.00426 | 0.00385 | 1e-05 | -0.06125 | 0.00079 | -0.001 | -0.00087 | 0.00055 | 0.00046 | -0.04253 | 0.00627 | 0.01917 | 0.00227 | -0.01118 | -0.03929 | -0.00025 | -0.00894 | 0.00055 | -0.09489 | -0.00601 | 0.01002 | -0.00261 | -0.05797 | -0.04226 | -0.02754
[RO-HU] [OPP] TIE 400 kV Arad-Sandorfalva | N-1 OHL 400 kV Iernut-Sibiu Sud | -0.03109 | 0.00408 | -2e-05 | 0 | -0.06256 | 0.00072 | -0.00082 | -0.0008 | 0.0005 | 0.00041 | -0.04685 | 0.00391 | 0.01922 | 0.00201 | -0.01629 | -0.04454 | -0.00023 | -0.00837 | 0.00049 | -0.08625 | -0.01603 | 0.00909 | -0.00218 | -0.05979 | -0.04037 | -0.03429
[RO-HU] [OPP] TIE 400 kV Arad-Sandorfalva | N-1 TIE 400 kV Resita-Pancevo c2 | -0.02965 | 0.00419 | 0.0017 | 0 | -0.06166 | 0.00076 | -0.00091 | -0.00083 | 0.00053 | 0.00043 | -0.04568 | 0.00495 | 0.01928 | 0.00214 | -0.01452 | -0.04333 | -0.00024 | -0.00868 | 0.00052 | -0.08685 | -0.01304 | 0.00958 | -0.00239 | -0.05884 | -0.04109 | -0.03286
[RO-HU] [OPP] TIE 400 kV Arad-Sandorfalva | N-1 TIE 400 kV Resita-Pancevo c1 | -0.02965 | 0.00419 | 0.0017 | 0 | -0.06166 | 0.00076 | -0.00091 | -0.00083 | 0.00053 | 0.00043 | -0.04568 | 0.00495 | 0.01928 | 0.00214 | -0.01452 | -0.04333 | -0.00024 | -0.00868 | 0.00052 | -0.08685 | -0.01304 | 0.00958 | -0.00239 | -0.05884 | -0.04109 | -0.03286
[RO-HU] [OPP] TIE 400 kV Nadab-Bekescsaba | BC | -0.08237 | 0.00339 | -0.04468 | -1e-05 | -0.11427 | -9e-05 | 0.00239 | -8e-05 | -0.00014 | -0.00011 | -0.09925 | -0.02414 | 0.02106 | -0.00108 | -0.06629 | -0.09754 | 1e-05 | -0.00546 | -0.00014 | -0.14192 | -0.07819 | -0.00295 | 0.00971 | -0.11143 | -0.04805 | -0.08764
[RO-HU] [OPP] TIE 400 kV Nadab-Bekescsaba | N-1 TIE 400 kV Arad-Sandorfalva | -0.10115 | 0.00603 | -0.04408 | -1e-05 | -0.15272 | 0.00038 | 0.00184 | -0.0006 | 0.00019 | 0.00016 | -0.12787 | -0.02125 | 0.03334 | 0.00025 | -0.07582 | -0.12471 | -0.00014 | -0.0109 | 0.00018 | -0.19563 | -0.0875 | 0.00301 | 0.00825 | -0.14815 | -0.07381 | -0.10841
[RO-HU] [OPP] TIE 400 kV Nadab-Bekescsaba | N-1 TIE 400 kV Rosiori-Mukacevo | -0.13345 | -0.00097 | -0.08243 | -2e-05 | -0.17516 | -0.00125 | 0.0044 | 0.00112 | -0.00098 | -0.0008 | -0.15591 | -0.04992 | 0.0106 | -0.00472 | -0.11201 | -0.15386 | 0.00036 | 0.00555 | -0.00097 | -0.21816 | -0.13053 | -0.01677 | 0.01357 | -0.1713 | -0.02567 | -0.14092
[RO-HU] [OPP] TIE 400 kV Nadab-Bekescsaba | N-1 TIE 400 kV Portile de Fier-Djerdap | -0.0788 | 0.0035 | -0.04204 | -1e-05 | -0.11506 | -4e-05 | 0.00227 | -0.00013 | -0.0001 | -8e-05 | -0.09706 | -0.02256 | 0.02096 | -0.00091 | -0.06284 | -0.09446 | -1e-05 | -0.00582 | -0.0001 | -0.1515 | -0.07035 | -0.00234 | 0.00942 | -0.11169 | -0.04968 | -0.08302
[RO-HU] [OPP] TIE 400 kV Nadab-Bekescsaba | N-1 OHL 400 kV Iernut-Sibiu Sud | -0.08024 | 0.00348 | -0.04338 | -1e-05 | -0.11137 | -6e-05 | 0.00232 | -0.00011 | -0.00012 | -9e-05 | -0.09671 | -0.0233 | 0.02114 | -0.00098 | -0.06453 | -0.09505 | 0 | -0.00569 | -0.00012 | -0.1394 | -0.07631 | -0.00259 | 0.00956 | -0.1086 | -0.04818 | -0.0854
[RO-HU] [OPP] TIE 400 kV Nadab-Bekescsaba | N-1 TIE 400 kV Resita-Pancevo c2 | -0.08251 | 0.00343 | -0.04403 | -1e-05 | -0.11537 | -8e-05 | 0.00235 | -0.0001 | -0.00013 | -0.0001 | -0.09989 | -0.02378 | 0.02106 | -0.00103 | -0.06589 | -0.0981 | 0 | -0.00557 | -0.00013 | -0.14408 | -0.07682 | -0.00275 | 0.00962 | -0.11243 | -0.04858 | -0.08785
[RO-HU] [OPP] TIE 400 kV Nadab-Bekescsaba | N-1 TIE 400 kV Resita-Pancevo c1 | -0.08251 | 0.00343 | -0.04403 | -1e-05 | -0.11537 | -8e-05 | 0.00235 | -0.0001 | -0.00013 | -0.0001 | -0.09989 | -0.02378 | 0.02106 | -0.00103 | -0.06589 | -0.0981 | 0 | -0.00557 | -0.00013 | -0.14408 | -0.07682 | -0.00275 | 0.00962 | -0.11243 | -0.04858 | -0.08785
[RO-UA] [OPP]TIE 400 kV Rosiori-Mukacevo | BC | 0.12241 | 0.01046 | 0.09048 | 2e-05 | 0.14593 | 0.00277 | -0.00482 | -0.00289 | 0.00201 | 0.00165 | 0.13579 | 0.06181 | 0.02508 | 0.00873 | 0.10957 | 0.13499 | -0.00086 | -0.02638 | 0.002 | 0.18273 | 0.12546 | 0.03314 | -0.00927 | 0.14349 | -0.05364 | 0.1277
[RO-UA] [OPP]TIE 400 kV Rosiori-Mukacevo | N-1 TIE 400 kV Arad-Sandorfalva | 0.12588 | 0.00998 | 0.09037 | 2e-05 | 0.15303 | 0.00268 | -0.00472 | -0.00279 | 0.00195 | 0.0016 | 0.14108 | 0.06128 | 0.02281 | 0.00848 | 0.11133 | 0.14001 | -0.00083 | -0.02538 | 0.00194 | 0.19265 | 0.12718 | 0.03204 | -0.009 | 0.15027 | -0.04888 | 0.13154
[RO-UA] [OPP]TIE 400 kV Rosiori-Mukacevo | N-1 TIE 400 kV Nadab-Bekescsaba | 0.1406 | 0.00971 | 0.10035 | 3e-05 | 0.17117 | 0.00279 | -0.00535 | -0.00287 | 0.00204 | 0.00167 | 0.15771 | 0.06714 | 0.02043 | 0.00897 | 0.12421 | 0.15653 | -0.00086 | -0.02518 | 0.00203 | 0.21407 | 0.14273 | 0.03379 | -0.01141 | 0.1681 | -0.04303 | 0.14706
[RO-UA] [OPP]TIE 400 kV Rosiori-Mukacevo | N-1 TIE 400 kV Portile de Fier-Djerdap | 0.12019 | 0.0104 | 0.08884 | 2e-05 | 0.14642 | 0.00274 | -0.00475 | -0.00286 | 0.00199 | 0.00163 | 0.13443 | 0.06083 | 0.02514 | 0.00862 | 0.10743 | 0.13308 | -0.00085 | -0.02616 | 0.00198 | 0.18868 | 0.1206 | 0.03277 | -0.00909 | 0.14366 | -0.05263 | 0.12483
[RO-UA] [OPP]TIE 400 kV Rosiori-Mukacevo | N-1 OHL 400 kV Iernut-Sibiu Sud | 0.09634 | 0.00946 | 0.07463 | 2e-05 | 0.11041 | 0.00242 | -0.00403 | -0.00253 | 0.00175 | 0.00143 | 0.10472 | 0.05159 | 0.02411 | 0.00754 | 0.08808 | 0.10452 | -0.00075 | -0.02353 | 0.00174 | 0.15183 | 0.10252 | 0.02882 | -0.00743 | 0.10897 | -0.05202 | 0.10036
[RO-UA] [OPP]TIE 400 kV Rosiori-Mukacevo | N-1 OHL 400 kV Mintia-Arad | 0.12772 | 0.01033 | 0.09279 | 3e-05 | 0.1544 | 0.00278 | -0.00492 | -0.00289 | 0.00202 | 0.00166 | 0.14268 | 0.06308 | 0.02405 | 0.00878 | 0.11347 | 0.14164 | -0.00086 | -0.0262 | 0.00201 | 0.19306 | 0.12934 | 0.03326 | -0.00959 | 0.15167 | -0.051 | 0.13333
[RO-UA] [OPP]TIE 400 kV Rosiori-Mukacevo | N-1 OHL 400 kV Sibiu Sud-Mintia | 0.12574 | 0.01035 | 0.09169 | 2e-05 | 0.15187 | 0.00277 | -0.00487 | -0.00288 | 0.00201 | 0.00165 | 0.14035 | 0.06247 | 0.02438 | 0.00874 | 0.11185 | 0.13932 | -0.00086 | -0.0262 | 0.002 | 0.18983 | 0.12727 | 0.03313 | -0.00945 | 0.1492 | -0.05151 | 0.13119
[RO-UA] [OPP]TIE 400 kV Rosiori-Mukacevo | N-1 OHL 400 kV Arefu-Sibiu Sud | 0.11381 | 0.01031 | 0.08583 | 2e-05 | 0.13403 | 0.00269 | -0.0046 | -0.00281 | 0.00195 | 0.0016 | 0.12525 | 0.05892 | 0.0254 | 0.00844 | 0.1028 | 0.12463 | -0.00083 | -0.02584 | 0.00194 | 0.17414 | 0.11864 | 0.03214 | -0.00872 | 0.13212 | -0.05361 | 0.11862
[RO-UA] [OPP]TIE 400 kV Rosiori-Mukacevo | N-1 TIE 400 kV Resita-Pancevo c2 | 0.12248 | 0.01044 | 0.09017 | 2e-05 | 0.14645 | 0.00276 | -0.00481 | -0.00288 | 0.00201 | 0.00165 | 0.13609 | 0.06164 | 0.02508 | 0.00871 | 0.10939 | 0.13526 | -0.00086 | -0.02633 | 0.00199 | 0.18374 | 0.12483 | 0.03305 | -0.00923 | 0.14396 | -0.05339 | 0.1278
[RO-UA] [OPP]TIE 400 kV Rosiori-Mukacevo | N-1 OHL 400 kV Arefu-Tantareni | 0.11653 | 0.01035 | 0.08727 | 2e-05 | 0.13815 | 0.00271 | -0.00467 | -0.00283 | 0.00197 | 0.00161 | 0.12865 | 0.0598 | 0.02526 | 0.00853 | 0.10492 | 0.12792 | -0.00084 | -0.02598 | 0.00196 | 0.17879 | 0.12077 | 0.03243 | -0.0089 | 0.13612 | -0.0531 | 0.12147
[RO-UA] [OPP]TIE 400 kV Rosiori-Mukacevo | N-1 TIE 400 kV Resita-Pancevo c1 | 0.12248 | 0.01044 | 0.09017 | 2e-05 | 0.14645 | 0.00276 | -0.00481 | -0.00288 | 0.00201 | 0.00165 | 0.13609 | 0.06164 | 0.02508 | 0.00871 | 0.10939 | 0.13526 | -0.00086 | -0.02633 | 0.00199 | 0.18374 | 0.12483 | 0.03305 | -0.00923 | 0.14396 | -0.05339 | 0.1278
[RO-RS] [OPP] TIE 400 kV Resita-Pancevo c2 | BC | -0.00388 | 0.0011 | 0.01806 | 0 | -0.03038 | 0.0004 | -0.00095 | -0.0004 | 0.0003 | 0.00025 | -0.01752 | 0.00989 | -7e-05 | 0.00136 | 0.01097 | -0.01558 | -0.00012 | -0.00317 | 0.0003 | -0.05966 | 0.03788 | 0.00535 | -0.00235 | -0.02787 | -0.01478 | -0.00588
[RO-RS] [OPP] TIE 400 kV Resita-Pancevo c2 | N-1 TIE 400 kV Arad-Sandorfalva | -0.00523 | 0.00129 | 0.01811 | 0 | -0.03316 | 0.00044 | -0.00099 | -0.00044 | 0.00033 | 0.00027 | -0.01959 | 0.01009 | 0.00082 | 0.00146 | 0.01028 | -0.01754 | -0.00013 | -0.00356 | 0.00032 | -0.06354 | 0.03721 | 0.00578 | -0.00245 | -0.03052 | -0.01664 | -0.00738
[RO-RS] [OPP] TIE 400 kV Resita-Pancevo c2 | N-1 TIE 400 kV Nadab-Bekescsaba | -0.00676 | 0.00122 | 0.0165 | 0 | -0.03438 | 0.0004 | -0.00087 | -0.0004 | 0.0003 | 0.00024 | -0.021 | 0.00904 | 0.00067 | 0.00133 | 0.00865 | -0.019 | -0.00012 | -0.00336 | 0.0003 | -0.06463 | 0.03515 | 0.00524 | -0.00201 | -0.03177 | -0.01646 | -0.00895
[RO-RS] [OPP] TIE 400 kV Resita-Pancevo c2 | N-1 TIE 400 kV Portile de Fier-Djerdap | 0.01243 | 0.00159 | 0.0301 | 1e-05 | -0.03396 | 0.00063 | -0.0015 | -0.00062 | 0.00047 | 0.00038 | -0.00748 | 0.01709 | -0.00054 | 0.00214 | 0.02673 | -0.00154 | -0.00019 | -0.00481 | 0.00047 | -0.10337 | 0.07367 | 0.00811 | -0.00366 | -0.02908 | -0.02222 | 0.01522
[RO-RS] [OPP] TIE 400 kV Resita-Pancevo c2 | N-1 OHL 400 kV Iernut-Sibiu Sud | -0.00555 | 0.00103 | 0.01704 | 0 | -0.03266 | 0.00038 | -0.0009 | -0.00038 | 0.00029 | 0.00023 | -0.01952 | 0.00923 | -0.00013 | 0.00129 | 0.00959 | -0.01754 | -0.00012 | -0.00298 | 0.00028 | -0.06165 | 0.03641 | 0.00507 | -0.00223 | -0.03008 | -0.01467 | -0.00763
[RO-RS] [OPP] TIE 400 kV Resita-Pancevo c2 | N-1 OHL 400 kV Mintia-Arad | -0.00567 | 0.00114 | 0.01728 | 0 | -0.03323 | 0.0004 | -0.00092 | -0.0004 | 0.0003 | 0.00024 | -0.01984 | 0.00946 | 0.00028 | 0.00135 | 0.00966 | -0.01782 | -0.00012 | -0.00323 | 0.0003 | -0.06314 | 0.03658 | 0.00531 | -0.00224 | -0.03062 | -0.01567 | -0.00777
[RO-RS] [OPP] TIE 400 kV Resita-Pancevo c2 | N-1 OHL 220 kV Portile de Fier-Resita c2 | -0.00264 | 0.00109 | 0.01856 | 0 | -0.02869 | 0.00041 | -0.00097 | -0.00041 | 0.00031 | 0.00025 | -0.01599 | 0.01019 | -0.00018 | 0.00139 | 0.01185 | -0.01405 | -0.00012 | -0.00318 | 0.0003 | -0.05625 | 0.0388 | 0.00541 | -0.00241 | -0.02622 | -0.01451 | -0.00451
[RO-RS] [OPP] TIE 400 kV Resita-Pancevo c2 | N-1 OHL 220 kV Portile de Fier-Resita c1 | -0.00264 | 0.00109 | 0.01856 | 0 | -0.02869 | 0.00041 | -0.00097 | -0.00041 | 0.00031 | 0.00025 | -0.01599 | 0.01019 | -0.00018 | 0.00139 | 0.01185 | -0.01405 | -0.00012 | -0.00318 | 0.0003 | -0.05625 | 0.0388 | 0.00541 | -0.00241 | -0.02622 | -0.01451 | -0.00451
[RO-RS] [OPP] TIE 400 kV Resita-Pancevo c2 | N-1 OHL 220 kV Resita-Timisoara c2 | -0.00665 | 0.00106 | 0.01609 | 0 | -0.03308 | 0.00037 | -0.00086 | -0.00037 | 0.00028 | 0.00023 | -0.02039 | 0.00873 | 0.0002 | 0.00125 | 0.00842 | -0.01854 | -0.00011 | -0.00299 | 0.00028 | -0.06297 | 0.03407 | 0.00496 | -0.0021 | -0.03057 | -0.01476 | -0.00888
[RO-RS] [OPP] TIE 400 kV Resita-Pancevo c2 | N-1 OHL 220 kV Resita-Timisoara c1 | -0.00665 | 0.00106 | 0.01609 | 0 | -0.03308 | 0.00037 | -0.00086 | -0.00037 | 0.00028 | 0.00023 | -0.02039 | 0.00873 | 0.0002 | 0.00125 | 0.00842 | -0.01854 | -0.00011 | -0.00299 | 0.00028 | -0.06297 | 0.03407 | 0.00496 | -0.0021 | -0.03057 | -0.01476 | -0.00888
[RO-RS] [OPP] TIE 400 kV Resita-Pancevo c2 | N-1 TRA 400/220 kV AT3 Arad | -0.00808 | 0.00109 | 0.01537 | 0 | -0.0351 | 0.00037 | -0.00083 | -0.00037 | 0.00027 | 0.00022 | -0.02214 | 0.00833 | 0.00047 | 0.00123 | 0.00729 | -0.02026 | -0.00011 | -0.00302 | 0.00027 | -0.06548 | 0.03274 | 0.00489 | -0.002 | -0.03253 | -0.01531 | -0.01041
[RO-RS] [OPP] TIE 400 kV Resita-Pancevo c2 | N-1 OHL 400 kV Djerdap - Drmno | -0.01032 | 0.00149 | 0.02211 | 1e-05 | -0.04756 | 0.00052 | -0.00119 | -0.00052 | 0.00039 | 0.00032 | -0.02974 | 0.01198 | 0.00036 | 0.00174 | 0.01102 | -0.02717 | -0.00016 | -0.00418 | 0.00038 | -0.08649 | 0.05608 | 0.00689 | -0.0029 | -0.04402 | -0.02084 | -0.01356
[RO-RS] [OPP] TIE 400 kV Resita-Pancevo c2 | N-1 OHL 400 kV Djerdap - Bor | 0.00659 | 0.00116 | 0.02202 | 1e-05 | -0.02471 | 0.00046 | -0.00111 | -0.00045 | 0.00035 | 0.00028 | -0.00754 | 0.01239 | -0.00048 | 0.00157 | 0.0184 | -0.00398 | -0.00014 | -0.00351 | 0.00034 | -0.06883 | 0.03879 | 0.00599 | -0.00273 | -0.02152 | -0.0157 | 0.00739
[RO-RS] [OPP] TIE 400 kV Resita-Pancevo c2 | N-1 OHL 400 kV Srbobran – Subotica 3 | 0.00459 | 0.00116 | 0.02579 | 1e-05 | -0.02344 | 0.00051 | -0.00131 | -0.0005 | 0.00039 | 0.00031 | -0.00954 | 0.01425 | -0.00175 | 0.00177 | 0.01977 | -0.0073 | -0.00015 | -0.00367 | 0.00038 | -0.05388 | 0.05051 | 0.00676 | -0.00329 | -0.02079 | -0.0147 | 0.00306
[RO-RS] [OPP] TIE 400 kV Resita-Pancevo c2 | N-1 TIE 400 kV Sandorfalva-Subotica 3 | 0.0088 | 0.00121 | 0.03007 | 1e-05 | -0.02018 | 0.00058 | -0.00152 | -0.00056 | 0.00044 | 0.00036 | -0.00569 | 0.01677 | -0.00271 | 0.00201 | 0.02427 | -0.0033 | -0.00017 | -0.004 | 0.00043 | -0.05127 | 0.05667 | 0.00764 | -0.00385 | -0.01745 | -0.01487 | 0.00743
[RO-RS] [OPP] TIE 400 kV Resita-Pancevo c2 | N-1 OHL 400 kV Bor 2 – Nis 2 | 0.00426 | 0.00113 | 0.02079 | 0 | -0.02606 | 0.00044 | -0.00106 | -0.00043 | 0.00033 | 0.00027 | -0.0097 | 0.01166 | -0.00038 | 0.0015 | 0.01649 | -0.00644 | -0.00013 | -0.00338 | 0.00033 | -0.06503 | 0.03521 | 0.00576 | -0.0026 | -0.02291 | -0.01525 | 0.00453
[RO-RS] [OPP] TIE 400 kV Resita-Pancevo c2 | N-1 OHL 400 kV Portile de Fier-Resita | 0.00859 | 0.00068 | 0.01635 | 0 | -0.00469 | 0.00031 | -0.00082 | -0.0003 | 0.00024 | 0.00019 | 0.00225 | 0.00923 | -0.00106 | 0.00109 | 0.01507 | 0.00353 | -9e-05 | -0.00221 | 0.00024 | -0.02407 | 0.03307 | 0.0041 | -0.00208 | -0.00346 | -0.00732 | 0.00847
[RO-RS] [OPP] TIE 400 kV Resita-Pancevo c2 | N-1 OHL 400 kV Paks -Sandorfalva | -0.00487 | 0.00117 | 0.01748 | 0 | -0.03158 | 0.00041 | -0.00095 | -0.00041 | 0.00031 | 0.00025 | -0.01865 | 0.00965 | 0.00044 | 0.00138 | 0.0101 | -0.01671 | -0.00012 | -0.00328 | 0.0003 | -0.061 | 0.03664 | 0.00543 | -0.00236 | -0.02905 | -0.0154 | -0.00696
[RO-RS] [OPP] TIE 400 kV Resita-Pancevo c2 | N-1 TIE 400 kV Resita-Pancevo c1 | -0.00617 | 0.00175 | 0.02876 | 1e-05 | -0.04837 | 0.00064 | -0.00152 | -0.00064 | 0.00048 | 0.00039 | -0.0279 | 0.01574 | -0.00011 | 0.00217 | 0.01747 | -0.02481 | -0.0002 | -0.00504 | 0.00048 | -0.09499 | 0.06031 | 0.00851 | -0.00373 | -0.04436 | -0.02353 | -0.00936
[RO-RS] [OPP] TIE 400 kV Resita-Pancevo c1 | BC | -0.00388 | 0.0011 | 0.01806 | 0 | -0.03038 | 0.0004 | -0.00095 | -0.0004 | 0.0003 | 0.00025 | -0.01752 | 0.00989 | -7e-05 | 0.00136 | 0.01097 | -0.01558 | -0.00012 | -0.00317 | 0.0003 | -0.05966 | 0.03788 | 0.00535 | -0.00235 | -0.02786 | -0.01478 | -0.00588
[RO-RS] [OPP] TIE 400 kV Resita-Pancevo c1 | N-1 TIE 400 kV Arad-Sandorfalva | -0.00523 | 0.00129 | 0.01811 | 0 | -0.03316 | 0.00044 | -0.00099 | -0.00044 | 0.00033 | 0.00027 | -0.01959 | 0.01009 | 0.00082 | 0.00146 | 0.01028 | -0.01754 | -0.00013 | -0.00356 | 0.00032 | -0.06354 | 0.03721 | 0.00578 | -0.00245 | -0.03052 | -0.01664 | -0.00738
[RO-RS] [OPP] TIE 400 kV Resita-Pancevo c1 | N-1 TIE 400 kV Nadab-Bekescsaba | -0.00676 | 0.00122 | 0.0165 | 0 | -0.03438 | 0.0004 | -0.00087 | -0.0004 | 0.0003 | 0.00024 | -0.021 | 0.00904 | 0.00067 | 0.00133 | 0.00865 | -0.019 | -0.00012 | -0.00336 | 0.0003 | -0.06463 | 0.03514 | 0.00524 | -0.00201 | -0.03177 | -0.01646 | -0.00895
[RO-RS] [OPP] TIE 400 kV Resita-Pancevo c1 | N-1 TIE 400 kV Portile de Fier-Djerdap | 0.01243 | 0.00159 | 0.0301 | 1e-05 | -0.03396 | 0.00063 | -0.0015 | -0.00062 | 0.00047 | 0.00038 | -0.00748 | 0.01709 | -0.00054 | 0.00214 | 0.02673 | -0.00154 | -0.00019 | -0.00481 | 0.00047 | -0.10337 | 0.07367 | 0.00811 | -0.00366 | -0.02908 | -0.02222 | 0.01521
[RO-RS] [OPP] TIE 400 kV Resita-Pancevo c1 | N-1 OHL 400 kV Iernut-Sibiu Sud | -0.00555 | 0.00103 | 0.01704 | 0 | -0.03266 | 0.00038 | -0.0009 | -0.00038 | 0.00029 | 0.00023 | -0.01952 | 0.00923 | -0.00013 | 0.00129 | 0.00959 | -0.01754 | -0.00012 | -0.00298 | 0.00028 | -0.06164 | 0.03641 | 0.00507 | -0.00223 | -0.03008 | -0.01467 | -0.00763
[RO-RS] [OPP] TIE 400 kV Resita-Pancevo c1 | N-1 OHL 400 kV Mintia-Arad | -0.00567 | 0.00114 | 0.01728 | 0 | -0.03323 | 0.0004 | -0.00092 | -0.0004 | 0.0003 | 0.00024 | -0.01984 | 0.00946 | 0.00028 | 0.00135 | 0.00966 | -0.01782 | -0.00012 | -0.00323 | 0.0003 | -0.06314 | 0.03658 | 0.00531 | -0.00224 | -0.03062 | -0.01567 | -0.00777
[RO-RS] [OPP] TIE 400 kV Resita-Pancevo c1 | N-1 OHL 220 kV Portile de Fier-Resita c2 | -0.00264 | 0.00109 | 0.01856 | 0 | -0.02869 | 0.00041 | -0.00097 | -0.00041 | 0.00031 | 0.00025 | -0.01599 | 0.01019 | -0.00018 | 0.00139 | 0.01185 | -0.01405 | -0.00012 | -0.00318 | 0.0003 | -0.05625 | 0.0388 | 0.00541 | -0.00241 | -0.02622 | -0.01451 | -0.00451
[RO-RS] [OPP] TIE 400 kV Resita-Pancevo c1 | N-1 OHL 220 kV Portile de Fier-Resita c1 | -0.00264 | 0.00109 | 0.01856 | 0 | -0.02869 | 0.00041 | -0.00097 | -0.00041 | 0.00031 | 0.00025 | -0.01599 | 0.01019 | -0.00018 | 0.00139 | 0.01185 | -0.01405 | -0.00012 | -0.00318 | 0.0003 | -0.05625 | 0.0388 | 0.00541 | -0.00241 | -0.02622 | -0.01451 | -0.00451
[RO-RS] [OPP] TIE 400 kV Resita-Pancevo c1 | N-1 OHL 220 kV Resita-Timisoara c2 | -0.00665 | 0.00106 | 0.01609 | 0 | -0.03308 | 0.00037 | -0.00086 | -0.00037 | 0.00028 | 0.00023 | -0.02039 | 0.00873 | 0.0002 | 0.00125 | 0.00842 | -0.01854 | -0.00011 | -0.00299 | 0.00028 | -0.06297 | 0.03407 | 0.00496 | -0.0021 | -0.03057 | -0.01476 | -0.00888
[RO-RS] [OPP] TIE 400 kV Resita-Pancevo c1 | N-1 OHL 220 kV Resita-Timisoara c1 | -0.00665 | 0.00106 | 0.01609 | 0 | -0.03308 | 0.00037 | -0.00086 | -0.00037 | 0.00028 | 0.00023 | -0.02039 | 0.00873 | 0.0002 | 0.00125 | 0.00842 | -0.01854 | -0.00011 | -0.00299 | 0.00028 | -0.06297 | 0.03407 | 0.00496 | -0.0021 | -0.03057 | -0.01476 | -0.00888
[RO-RS] [OPP] TIE 400 kV Resita-Pancevo c1 | N-1 TRA 400/220 kV AT3 Arad | -0.00808 | 0.00109 | 0.01537 | 0 | -0.0351 | 0.00037 | -0.00083 | -0.00037 | 0.00027 | 0.00022 | -0.02214 | 0.00833 | 0.00047 | 0.00123 | 0.00729 | -0.02025 | -0.00011 | -0.00302 | 0.00027 | -0.06548 | 0.03274 | 0.00489 | -0.002 | -0.03252 | -0.01531 | -0.01041
[RO-RS] [OPP] TIE 400 kV Resita-Pancevo c1 | N-1 OHL 400 kV Djerdap - Drmno | -0.01032 | 0.00149 | 0.02211 | 1e-05 | -0.04756 | 0.00052 | -0.00119 | -0.00052 | 0.00039 | 0.00032 | -0.02974 | 0.01198 | 0.00036 | 0.00174 | 0.01102 | -0.02717 | -0.00016 | -0.00418 | 0.00038 | -0.08649 | 0.05607 | 0.00689 | -0.0029 | -0.04402 | -0.02084 | -0.01356
[RO-RS] [OPP] TIE 400 kV Resita-Pancevo c1 | N-1 OHL 400 kV Djerdap - Bor | 0.00659 | 0.00116 | 0.02202 | 1e-05 | -0.02471 | 0.00046 | -0.00111 | -0.00045 | 0.00035 | 0.00028 | -0.00754 | 0.01239 | -0.00048 | 0.00157 | 0.0184 | -0.00398 | -0.00014 | -0.00351 | 0.00034 | -0.06883 | 0.03879 | 0.00599 | -0.00273 | -0.02152 | -0.0157 | 0.00739
[RO-RS] [OPP] TIE 400 kV Resita-Pancevo c1 | N-1 OHL 400 kV Srbobran – Subotica 3 | 0.00459 | 0.00116 | 0.02579 | 1e-05 | -0.02344 | 0.00051 | -0.00131 | -0.0005 | 0.00039 | 0.00031 | -0.00954 | 0.01425 | -0.00175 | 0.00177 | 0.01977 | -0.0073 | -0.00015 | -0.00367 | 0.00038 | -0.05387 | 0.05051 | 0.00676 | -0.00329 | -0.02079 | -0.0147 | 0.00306
[RO-RS] [OPP] TIE 400 kV Resita-Pancevo c1 | N-1 TIE 400 kV Sandorfalva-Subotica 3 | 0.0088 | 0.00121 | 0.03007 | 1e-05 | -0.02018 | 0.00058 | -0.00152 | -0.00056 | 0.00044 | 0.00036 | -0.00569 | 0.01677 | -0.00271 | 0.00201 | 0.02427 | -0.0033 | -0.00017 | -0.004 | 0.00043 | -0.05127 | 0.05666 | 0.00764 | -0.00385 | -0.01745 | -0.01487 | 0.00743
[RO-RS] [OPP] TIE 400 kV Resita-Pancevo c1 | N-1 OHL 400 kV Bor 2 – Nis 2 | 0.00426 | 0.00113 | 0.02079 | 0 | -0.02606 | 0.00044 | -0.00106 | -0.00043 | 0.00033 | 0.00027 | -0.0097 | 0.01166 | -0.00038 | 0.0015 | 0.01649 | -0.00644 | -0.00013 | -0.00338 | 0.00033 | -0.06503 | 0.03521 | 0.00576 | -0.0026 | -0.02291 | -0.01525 | 0.00453
[RO-RS] [OPP] TIE 400 kV Resita-Pancevo c1 | N-1 OHL 400 kV Portile de Fier-Resita | 0.00859 | 0.00068 | 0.01635 | 0 | -0.00469 | 0.00031 | -0.00082 | -0.0003 | 0.00024 | 0.00019 | 0.00225 | 0.00923 | -0.00106 | 0.00109 | 0.01507 | 0.00353 | -9e-05 | -0.00221 | 0.00024 | -0.02407 | 0.03307 | 0.0041 | -0.00208 | -0.00346 | -0.00732 | 0.00847
[RO-RS] [OPP] TIE 400 kV Resita-Pancevo c1 | N-1 OHL 400 kV Paks -Sandorfalva | -0.00487 | 0.00117 | 0.01748 | 0 | -0.03158 | 0.00041 | -0.00095 | -0.00041 | 0.00031 | 0.00025 | -0.01865 | 0.00965 | 0.00044 | 0.00138 | 0.0101 | -0.01671 | -0.00012 | -0.00328 | 0.0003 | -0.061 | 0.03664 | 0.00543 | -0.00236 | -0.02905 | -0.0154 | -0.00696
[RO-RS] [OPP] TIE 400 kV Resita-Pancevo c1 | N-1 TIE 400 kV Resita-Pancevo c2 | -0.00617 | 0.00175 | 0.02876 | 1e-05 | -0.04837 | 0.00064 | -0.00152 | -0.00064 | 0.00048 | 0.00039 | -0.0279 | 0.01574 | -0.00011 | 0.00217 | 0.01747 | -0.02481 | -0.0002 | -0.00504 | 0.00048 | -0.09498 | 0.06031 | 0.00851 | -0.00373 | -0.04436 | -0.02353 | -0.00936
[RO-BG] [OPP] TIE 400 kV DOBRUDJA- MEDGIDIA SUD | BC | -0.06173 | -0.00154 | -0.02842 | -1e-05 | -0.13931 | -0.00059 | 0.00126 | 0.00059 | -0.00044 | -0.00036 | -0.08861 | -0.01878 | -0.00053 | -0.002 | -0.04407 | -0.07904 | 0.00018 | 0.00492 | -0.00044 | 0.00571 | -0.02868 | -0.00701 | 0.00264 | -0.13928 | 0.03912 | -0.06096
[RO-BG] [OPP] TIE 400 kV DOBRUDJA- MEDGIDIA SUD | N-1 OHL 400 kV Isaccea - Stupina | -0.06002 | -0.00147 | -0.02748 | -1e-05 | -0.13624 | -0.00057 | 0.00122 | 0.00057 | -0.00043 | -0.00035 | -0.08638 | -0.01817 | -0.00046 | -0.00193 | -0.04274 | -0.07696 | 0.00017 | 0.00472 | -0.00042 | 0.00687 | -0.02748 | -0.00675 | 0.00256 | -0.13623 | 0.03723 | -0.05922
[RO-BG] [OPP] TIE 400 kV DOBRUDJA- MEDGIDIA SUD | N-1 TIE 400 kV MEDGIDIA SUD - VARNA | -0.10602 | -0.00264 | -0.0488 | -1e-05 | -0.23901 | -0.00102 | 0.00217 | 0.00102 | -0.00076 | -0.00062 | -0.15218 | -0.03226 | -0.00091 | -0.00343 | -0.07569 | -0.13574 | 0.00031 | 0.00844 | -0.00076 | 0.00981 | -0.04925 | -0.01204 | 0.00454 | -0.23923 | 0.06719 | -0.10469
[RO-BG] [OPP] TIE 400 kV DOBRUDJA- MEDGIDIA SUD | N-1 OHL 400 kV Cernavoda - Pelicanu | -0.06153 | -0.00162 | -0.02895 | -1e-05 | -0.13552 | -0.00061 | 0.00129 | 0.00061 | -0.00046 | -0.00037 | -0.08736 | -0.01912 | -0.00075 | -0.00206 | -0.04438 | -0.07831 | 0.00019 | 0.00514 | -0.00045 | 0.00025 | -0.03029 | -0.00725 | 0.00267 | -0.13538 | 0.04206 | -0.06098
[RO-BG] [OPP] TIE 400 kV DOBRUDJA- MEDGIDIA SUD | N-1 OHL 400 kV Gura Ialomitei - Bucuresti Sud | -0.06157 | -0.00163 | -0.02905 | -1e-05 | -0.13522 | -0.00062 | 0.00129 | 0.00062 | -0.00046 | -0.00038 | -0.0873 | -0.01918 | -0.00077 | -0.00207 | -0.04447 | -0.0783 | 0.00019 | 0.00517 | -0.00046 | -0.00036 | -0.03051 | -0.00729 | 0.00267 | -0.13507 | 0.04241 | -0.06104
[RO-BG] [OPP] TIE 400 kV DOBRUDJA- MEDGIDIA SUD | N-1 OHL 400 kV Gutinas – Smardan | -0.06026 | -0.00161 | -0.02811 | -1e-05 | -0.13457 | -0.0006 | 0.00124 | 0.0006 | -0.00045 | -0.00037 | -0.08608 | -0.01862 | -0.00085 | -0.00201 | -0.04326 | -0.07694 | 0.00018 | 0.00508 | -0.00044 | 0.00234 | -0.02864 | -0.00709 | 0.00255 | -0.13448 | 0.04326 | -0.05957
[RO-BG] [OPP] TIE 400 kV DOBRUDJA- MEDGIDIA SUD | N-1 TIE 400 kV Resita-Pancevo c2 | -0.06172 | -0.00154 | -0.02849 | -1e-05 | -0.13918 | -0.00059 | 0.00127 | 0.00059 | -0.00044 | -0.00036 | -0.08854 | -0.01882 | -0.00053 | -0.002 | -0.04412 | -0.07898 | 0.00018 | 0.00493 | -0.00044 | 0.00596 | -0.02884 | -0.00703 | 0.00265 | -0.13916 | 0.03919 | -0.06093
[RO-BG] [OPP] TIE 400 kV DOBRUDJA- MEDGIDIA SUD | N-1 TIE 400 kV Resita-Pancevo c1 | -0.06172 | -0.00154 | -0.02849 | -1e-05 | -0.13918 | -0.00059 | 0.00127 | 0.00059 | -0.00044 | -0.00036 | -0.08854 | -0.01882 | -0.00053 | -0.002 | -0.04412 | -0.07898 | 0.00018 | 0.00493 | -0.00044 | 0.00596 | -0.02884 | -0.00703 | 0.00265 | -0.13916 | 0.03919 | -0.06093
[RO-BG] [OPP] TIE 400 kV MEDGIDIA SUD - VARNA | BC | -0.06386 | -0.00159 | -0.02939 | -1e-05 | -0.14377 | -0.00061 | 0.00131 | 0.00061 | -0.00046 | -0.00037 | -0.09167 | -0.01943 | -0.00055 | -0.00207 | -0.04559 | -0.08176 | 0.00019 | 0.00508 | -0.00045 | 0.00591 | -0.02966 | -0.00725 | 0.00274 | -0.14413 | 0.04047 | -0.06306
[RO-BG] [OPP] TIE 400 kV MEDGIDIA SUD - VARNA | N-1 OHL 400 kV Isaccea - Rahman | -0.06223 | -0.00153 | -0.0285 | -1e-05 | -0.14085 | -0.00059 | 0.00127 | 0.00059 | -0.00044 | -0.00036 | -0.08955 | -0.01884 | -0.00048 | -0.002 | -0.04432 | -0.07979 | 0.00018 | 0.0049 | -0.00044 | 0.00701 | -0.02852 | -0.00701 | 0.00266 | -0.14123 | 0.03867 | -0.0614
[RO-BG] [OPP] TIE 400 kV MEDGIDIA SUD - VARNA | N-1 TIE 400 kV DOBRUDJA- MEDGIDIA SUD | -0.10711 | -0.00267 | -0.0493 | -1e-05 | -0.24137 | -0.00103 | 0.00219 | 0.00103 | -0.00077 | -0.00063 | -0.15375 | -0.03259 | -0.00092 | -0.00347 | -0.07647 | -0.13714 | 0.00031 | 0.00853 | -0.00076 | 0.00991 | -0.04976 | -0.01217 | 0.00459 | -0.24171 | 0.06788 | -0.10576
[RO-BG] [OPP] TIE 400 kV MEDGIDIA SUD - VARNA | N-1 OHL 400 kV Cernavoda - Pelicanu | -0.06364 | -0.00168 | -0.02995 | -1e-05 | -0.13985 | -0.00063 | 0.00133 | 0.00063 | -0.00047 | -0.00039 | -0.09037 | -0.01978 | -0.00077 | -0.00213 | -0.04591 | -0.081 | 0.00019 | 0.00532 | -0.00047 | 0.00026 | -0.03133 | -0.0075 | 0.00276 | -0.1401 | 0.0435 | -0.06308
[RO-BG] [OPP] TIE 400 kV MEDGIDIA SUD - VARNA | N-1 OHL 400 kV Gura Ialomitei - Bucuresti Sud | -0.06369 | -0.00169 | -0.03005 | -1e-05 | -0.13954 | -0.00064 | 0.00134 | 0.00064 | -0.00048 | -0.00039 | -0.09032 | -0.01984 | -0.0008 | -0.00214 | -0.046 | -0.081 | 0.00019 | 0.00535 | -0.00047 | -0.00037 | -0.03156 | -0.00754 | 0.00277 | -0.13978 | 0.04387 | -0.06314
[RO-BG] [OPP] TIE 400 kV MEDGIDIA SUD - VARNA | N-1 OHL 400 kV Gutinas – Smardan | -0.06234 | -0.00166 | -0.02908 | -1e-05 | -0.13887 | -0.00062 | 0.00129 | 0.00062 | -0.00046 | -0.00038 | -0.08905 | -0.01926 | -0.00088 | -0.00208 | -0.04474 | -0.07959 | 0.00019 | 0.00525 | -0.00046 | 0.00242 | -0.02962 | -0.00733 | 0.00263 | -0.13917 | 0.04474 | -0.06162
[RO-BG] [OPP] TIE 400 kV MEDGIDIA SUD - VARNA | N-1 OHL 400 kV Medgidia Sud - Stupina | -0.06209 | -0.00152 | -0.02842 | -1e-05 | -0.1406 | -0.00059 | 0.00126 | 0.00059 | -0.00044 | -0.00036 | -0.08937 | -0.01879 | -0.00047 | -0.00199 | -0.04421 | -0.07962 | 0.00018 | 0.00488 | -0.00044 | 0.00711 | -0.02843 | -0.00698 | 0.00265 | -0.14098 | 0.03851 | -0.06125
[RO-BG] [OPP] TIE 400 kV MEDGIDIA SUD - VARNA | N-1 OHL 400 kV Cernavodă - Medgidia Sud | -0.05833 | -0.00158 | -0.02771 | -1e-05 | -0.12686 | -0.00059 | 0.00123 | 0.00059 | -0.00044 | -0.00036 | -0.08245 | -0.0183 | -0.00082 | -0.00198 | -0.04226 | -0.07405 | 0.00018 | 0.00499 | -0.00044 | -0.00201 | -0.02937 | -0.007 | 0.00254 | -0.12706 | 0.04153 | -0.05789
[RO-BG] [OPP] TIE 400 kV MEDGIDIA SUD - VARNA | N-1 TIE 400 kV Resita-Pancevo c2 | -0.06384 | -0.00159 | -0.02947 | -1e-05 | -0.14364 | -0.00061 | 0.00131 | 0.00061 | -0.00046 | -0.00038 | -0.0916 | -0.01947 | -0.00055 | -0.00207 | -0.04564 | -0.0817 | 0.00019 | 0.0051 | -0.00046 | 0.00616 | -0.02983 | -0.00728 | 0.00275 | -0.14401 | 0.04053 | -0.06303
[RO-BG] [OPP] TIE 400 kV MEDGIDIA SUD - VARNA | N-1 TIE 400 kV Resita-Pancevo c1 | -0.06384 | -0.00159 | -0.02947 | -1e-05 | -0.14364 | -0.00061 | 0.00131 | 0.00061 | -0.00046 | -0.00038 | -0.0916 | -0.01947 | -0.00055 | -0.00207 | -0.04564 | -0.0817 | 0.00019 | 0.0051 | -0.00046 | 0.00616 | -0.02983 | -0.00728 | 0.00275 | -0.14401 | 0.04053 | -0.06303
[RO-RO] [OPP] OHL 400 kV Arad-Nadab | N-1 TIE 400 kV Arad-Sandorfalva | 0.10893 | -0.00047 | 0.06203 | 1e-05 | 0.14467 | 0.00071 | -0.00293 | -0.0006 | 0.00058 | 0.00047 | 0.12872 | 0.03603 | -0.01434 | 0.00288 | 0.08929 | 0.12724 | -0.0002 | -0.00179 | 0.00057 | 0.17481 | 0.10795 | 0.00952 | -0.00878 | 0.14127 | 0.02788 | 0.11602
[RO-RO] [OPP] OHL 400 kV Arad-Nadab | N-1 TIE 400 kV Resita-Pancevo c2 | 0.0876 | 0.0025 | 0.06216 | 2e-05 | 0.1017 | 0.00123 | -0.00353 | -0.00118 | 0.00094 | 0.00077 | 0.09657 | 0.03902 | -0.00031 | 0.00435 | 0.07806 | 0.09669 | -0.00037 | -0.00791 | 0.00093 | 0.11532 | 0.09612 | 0.01616 | -0.01037 | 0.10019 | -0.0011 | 0.09248
[RO-RO] [OPP] OHL 400 kV Mintia-Arad | BC | 0.06245 | -0.0016 | 0.02713 | 0 | 0.09953 | 8e-05 | -0.00112 | 0 | 9e-05 | 7e-05 | 0.08092 | 0.01493 | -0.01217 | 0.00064 | 0.04584 | 0.07812 | -1e-05 | 0.00216 | 9e-05 | 0.12141 | 0.04554 | 0.00136 | -0.00375 | 0.09615 | 0.03107 | 0.06613
[RO-RO] [OPP] OHL 400 kV Mintia-Arad | N-1 TIE 400 kV Rosiori-Mukacevo | 0.07286 | -0.00071 | 0.03483 | 1e-05 | 0.11194 | 0.00031 | -0.00153 | -0.00024 | 0.00027 | 0.00021 | 0.09247 | 0.02019 | -0.01004 | 0.00138 | 0.05516 | 0.08961 | -9e-05 | -8e-05 | 0.00026 | 0.13695 | 0.05622 | 0.00418 | -0.00454 | 0.10835 | 0.0265 | 0.07699
[RO-RO] [OPP] OHL 400 kV Mintia-Arad | N-1 TIE 400 kV Portile de Fier-Djerdap | 0.05951 | -0.00169 | 0.02496 | 0 | 0.10018 | 4e-05 | -0.00102 | 4e-05 | 6e-05 | 5e-05 | 0.07911 | 0.01363 | -0.01209 | 0.0005 | 0.043 | 0.07559 | 0 | 0.00246 | 6e-05 | 0.12929 | 0.03909 | 0.00086 | -0.00352 | 0.09637 | 0.03241 | 0.06233
[RO-RO] [OPP] OHL 400 kV Mintia-Arad | N-1 OHL 400 kV Iernut-Sibiu Sud | 0.0838 | -0.00079 | 0.04011 | 1e-05 | 0.12862 | 0.00037 | -0.00177 | -0.00029 | 0.00031 | 0.00025 | 0.10637 | 0.0233 | -0.01137 | 0.00161 | 0.06343 | 0.10308 | -0.0001 | -0.00017 | 0.00031 | 0.14672 | 0.06433 | 0.0049 | -0.00526 | 0.12441 | 0.02974 | 0.08852
[RO-RO] [OPP] OHL 400 kV Mintia-Arad | N-1 OHL 220 kV Portile de Fier-Resita 1&2 | 0.06385 | -0.00161 | 0.0277 | 0 | 0.10145 | 9e-05 | -0.00114 | 0 | 0.0001 | 8e-05 | 0.08266 | 0.01528 | -0.0123 | 0.00066 | 0.04683 | 0.07986 | -2e-05 | 0.00215 | 0.0001 | 0.12527 | 0.04658 | 0.00143 | -0.00382 | 0.09802 | 0.03137 | 0.06768
[RO-RO] [OPP] OHL 400 kV Mintia-Arad | N-1 OHL 220 kV Resita-Timisoara 1&2 | 0.06759 | -0.00153 | 0.0308 | 0 | 0.10455 | 0.00014 | -0.00129 | -5e-05 | 0.00014 | 0.00011 | 0.08624 | 0.01707 | -0.01268 | 0.00084 | 0.05058 | 0.08361 | -3e-05 | 0.00184 | 0.00014 | 0.12755 | 0.05262 | 0.00208 | -0.00421 | 0.10116 | 0.03104 | 0.0717
[RO-RO] [OPP] OHL 400 kV Mintia-Arad | N-1 OHL 220 kV Urechesti-Targu Jiu Nord | 0.05575 | -0.00167 | 0.02349 | 0 | 0.09049 | 2e-05 | -0.00095 | 5e-05 | 5e-05 | 4e-05 | 0.07287 | 0.01272 | -0.01169 | 0.00044 | 0.0405 | 0.07017 | 0 | 0.00247 | 5e-05 | 0.11213 | 0.03959 | 0.00067 | -0.00331 | 0.08739 | 0.03036 | 0.05899
[RO-RO] [OPP] OHL 400 kV Mintia-Arad | N-1 OHL 220 kV Paroseni-Targu Jiu Nord | 0.05575 | -0.00167 | 0.02349 | 0 | 0.09049 | 2e-05 | -0.00095 | 5e-05 | 5e-05 | 4e-05 | 0.07287 | 0.01272 | -0.01169 | 0.00044 | 0.0405 | 0.07017 | 0 | 0.00247 | 5e-05 | 0.11213 | 0.03959 | 0.00067 | -0.00331 | 0.08739 | 0.03036 | 0.05899
[RO-RO] [OPP] OHL 400 kV Mintia-Arad | N-1 TRA 400/220 kV AT3 Arad | 0.07204 | -0.00158 | 0.03329 | 1e-05 | 0.11029 | 0.00016 | -0.0014 | -7e-05 | 0.00016 | 0.00012 | 0.09145 | 0.01848 | -0.01341 | 0.00094 | 0.05423 | 0.08879 | -4e-05 | 0.00183 | 0.00016 | 0.1347 | 0.05728 | 0.00239 | -0.00453 | 0.10678 | 0.03228 | 0.07647
[RO-RO] [OPP] OHL 400 kV Mintia-Arad | N-1 TIE 400 kV Resita-Pancevo c2 | 0.06251 | -0.00162 | 0.02685 | 0 | 0.10001 | 7e-05 | -0.0011 | 1e-05 | 9e-05 | 7e-05 | 0.0812 | 0.01478 | -0.01217 | 0.00062 | 0.04567 | 0.07837 | -1e-05 | 0.00221 | 9e-05 | 0.12234 | 0.04495 | 0.00127 | -0.00372 | 0.09658 | 0.0313 | 0.06622
[RO-RO] [OPP] OHL 400 kV Mintia-Arad | N-1 TIE 400 kV Resita-Pancevo c1 | 0.06251 | -0.00162 | 0.02685 | 0 | 0.10001 | 7e-05 | -0.0011 | 1e-05 | 9e-05 | 7e-05 | 0.0812 | 0.01478 | -0.01217 | 0.00062 | 0.04567 | 0.07837 | -1e-05 | 0.00221 | 9e-05 | 0.12234 | 0.04495 | 0.00127 | -0.00372 | 0.09658 | 0.0313 | 0.06622
[RO-RO] [OPP] OHL 400 kV Sibiu Sud-Mintia | N-1 TIE 400 kV Rosiori-Mukacevo | 0.05418 | -0.00077 | 0.0231 | 0 | 0.09153 | 0.00016 | -0.001 | -0.00011 | 0.00014 | 0.00012 | 0.07201 | 0.01341 | -0.00775 | 0.00079 | 0.03898 | 0.06876 | -4e-05 | 0.00059 | 0.00014 | 0.11003 | 0.03368 | 0.0022 | -0.0031 | 0.08826 | 0.02517 | 0.05673
[RO-RO] [OPP] OHL 400 kV Sibiu Sud-Mintia | N-1 TIE 400 kV Resita-Pancevo c2 | 0.04535 | -0.00152 | 0.01656 | 0 | 0.08103 | -4e-05 | -0.00065 | 0.0001 | 0 | 0 | 0.06223 | 0.00894 | -0.00955 | 0.00016 | 0.03107 | 0.05903 | 2e-05 | 0.0025 | 0 | 0.0969 | 0.0246 | -0.00019 | -0.00243 | 0.07793 | 0.02905 | 0.04752
[RO-RO] [OPP] OHL 400 kV Sibiu Sud-Mintia | N-1 TIE 400 kV Resita-Pancevo c1 | 0.04535 | -0.00152 | 0.01656 | 0 | 0.08103 | -4e-05 | -0.00065 | 0.0001 | 0 | 0 | 0.06223 | 0.00894 | -0.00955 | 0.00016 | 0.03107 | 0.05903 | 2e-05 | 0.0025 | 0 | 0.0969 | 0.0246 | -0.00019 | -0.00243 | 0.07793 | 0.02905 | 0.04752
[RO-RO] [OPP] OHL 400 kV Iernut-Sibiu Sud | N-1 TIE 400 kV Rosiori-Mukacevo | -0.04257 | 0.00023 | -0.0207 | 0 | -0.06477 | -0.00022 | 0.00095 | 0.00018 | -0.00018 | -0.00015 | -0.05401 | -0.01223 | 0.00504 | -0.00092 | -0.03229 | -0.0524 | 6e-05 | 0.00045 | -0.00018 | -0.03832 | -0.03173 | -0.00291 | 0.00281 | -0.06239 | -0.01224 | -0.04488
[RO-RO] [OPP] OHL 400 kV Iernut-Sibiu Sud | N-1 TIE 400 kV Resita-Pancevo c2 | -0.08218 | -0.00314 | -0.04975 | -1e-05 | -0.11228 | -0.00111 | 0.0025 | 0.00111 | -0.00083 | -0.00068 | -0.0981 | -0.0321 | -0.00307 | -0.00372 | -0.06758 | -0.09621 | 0.00034 | 0.00894 | -0.00082 | -0.09806 | -0.07186 | -0.01357 | 0.00578 | -0.10909 | 0.00493 | -0.08623
[RO-RO] [OPP] OHL 400 kV Iernut-Gadalin | N-1 TIE 400 kV Resita-Pancevo c2 | 0.07577 | 0.00296 | 0.04606 | 1e-05 | 0.10481 | 0.00104 | -0.00232 | -0.00104 | 0.00077 | 0.00063 | 0.09057 | 0.02977 | 0.0031 | 0.00347 | 0.06239 | 0.0886 | -0.00032 | -0.00838 | 0.00077 | 0.12899 | 0.06644 | 0.01267 | -0.00537 | 0.10213 | -0.00236 | 0.07937
[RO-RO] [OPP] OHL 400 kV Rosiori-Gadalin | BC | -0.07697 | -0.00322 | -0.04772 | -1e-05 | -0.10502 | -0.0011 | 0.00242 | 0.0011 | -0.00082 | -0.00067 | -0.09134 | -0.03092 | -0.00382 | -0.00366 | -0.06396 | -0.08949 | 0.00034 | 0.00901 | -0.00081 | -0.13435 | -0.06903 | -0.01341 | 0.00553 | -0.10244 | 0.00436 | -0.08063
[RO-RO] [OPP] OHL 400 kV Rosiori-Gadalin | N-1 OHL 400 kV Mintia-Arad | -0.09097 | -0.00286 | -0.0538 | -1e-05 | -0.12731 | -0.00112 | 0.00267 | 0.0011 | -0.00084 | -0.00069 | -0.10947 | -0.03427 | -0.0011 | -0.0038 | -0.07422 | -0.107 | 0.00034 | 0.00853 | -0.00083 | -0.16155 | -0.07923 | -0.01372 | 0.00637 | -0.12398 | -0.0026 | -0.09544
[RO-RO] [OPP] OHL 400 kV Rosiori-Gadalin | N-1 TIE 400 kV Resita-Pancevo c2 | -0.07702 | -0.00321 | -0.04751 | -1e-05 | -0.10538 | -0.0011 | 0.0024 | 0.0011 | -0.00081 | -0.00067 | -0.09155 | -0.03081 | -0.00383 | -0.00365 | -0.06383 | -0.08968 | 0.00033 | 0.00897 | -0.00081 | -0.13506 | -0.06858 | -0.01335 | 0.00551 | -0.10277 | 0.00418 | -0.0807
[RO-RO] [OPP] OHL 400 kV Rosiori-Gadalin | N-1 TIE 400 kV Resita-Pancevo c1 | -0.07702 | -0.00321 | -0.04751 | -1e-05 | -0.10538 | -0.0011 | 0.0024 | 0.0011 | -0.00081 | -0.00067 | -0.09155 | -0.03081 | -0.00383 | -0.00365 | -0.06383 | -0.08968 | 0.00033 | 0.00897 | -0.00081 | -0.13506 | -0.06858 | -0.01335 | 0.00551 | -0.10277 | 0.00418 | -0.0807
[RO-RO] [OPP] OHL 400 kV Arefu-Tantareni | BC | -0.06246 | -0.00121 | -0.03411 | -1e-05 | -0.08269 | -0.00061 | 0.0016 | 0.00059 | -0.00047 | -0.00038 | -0.07586 | -0.0213 | 0.00189 | -0.00215 | -0.04942 | -0.07515 | 0.00018 | 0.00423 | -0.00046 | -0.04185 | -0.04989 | -0.00753 | 0.00394 | -0.07829 | 0.00571 | -0.06617
[RO-RO] [OPP] OHL 400 kV Arefu-Tantareni | N-1 OHL 400 kV Brasov - Sibiu Sud | -0.07627 | -0.00129 | -0.04094 | -1e-05 | -0.10619 | -0.00071 | 0.00193 | 0.00068 | -0.00054 | -0.00044 | -0.0938 | -0.02549 | 0.00288 | -0.00252 | -0.05986 | -0.09216 | 0.00021 | 0.00469 | -0.00054 | -0.06429 | -0.05972 | -0.00876 | 0.00484 | -0.10136 | -0.00074 | -0.08049
[RO-RO] [OPP] OHL 400 kV Arefu-Tantareni | N-1 TIE 400 kV Rosiori-Mukacevo | -0.05095 | -0.00023 | -0.02559 | -1e-05 | -0.06896 | -0.00035 | 0.00115 | 0.00032 | -0.00028 | -0.00022 | -0.06308 | -0.01549 | 0.00425 | -0.00133 | -0.03911 | -0.06245 | 0.0001 | 0.00175 | -0.00027 | -0.02466 | -0.03808 | -0.00441 | 0.00306 | -0.06479 | 0.00066 | -0.05415
[RO-RO] [OPP] OHL 400 kV Arefu-Tantareni | N-1 OHL 400 kV Mintia-Arad | -0.05465 | -0.00141 | -0.03071 | -1e-05 | -0.07023 | -0.0006 | 0.00146 | 0.00059 | -0.00045 | -0.00037 | -0.06573 | -0.01944 | 0.00037 | -0.00207 | -0.04368 | -0.06537 | 0.00018 | 0.0045 | -0.00045 | -0.02665 | -0.04418 | -0.00736 | 0.00347 | -0.06625 | 0.0096 | -0.05789
[RO-RO] [OPP] OHL 400 kV Arefu-Tantareni | N-1 OHL 400 kV Sibiu Sud-Mintia | -0.05252 | -0.00155 | -0.03047 | -1e-05 | -0.06493 | -0.00062 | 0.00146 | 0.00061 | -0.00047 | -0.00038 | -0.06222 | -0.01934 | -0.0002 | -0.00211 | -0.0426 | -0.06221 | 0.00019 | 0.00478 | -0.00046 | -0.02061 | -0.04449 | -0.00757 | 0.0034 | -0.06121 | 0.01208 | -0.05575
[RO-RO] [OPP] OHL 400 kV Arefu-Tantareni | N-1 OHL 400 kV Tantareni-Urechesti | -0.06726 | -0.0011 | -0.03393 | -1e-05 | -0.09662 | -0.00059 | 0.00158 | 0.00057 | -0.00045 | -0.00037 | -0.08511 | -0.02136 | 0.00224 | -0.00209 | -0.05115 | -0.08332 | 0.00018 | 0.00398 | -0.00045 | -0.03567 | -0.04443 | -0.00724 | 0.0039 | -0.0907 | 0.0037 | -0.07059
[RO-RO] [OPP] OHL 400 kV Arefu-Tantareni | N-1 OHL 220 kV Portile de Fier-Resita 1&2 | -0.06399 | -0.00121 | -0.03472 | -1e-05 | -0.08478 | -0.00062 | 0.00163 | 0.0006 | -0.00047 | -0.00038 | -0.07774 | -0.02168 | 0.00203 | -0.00218 | -0.0505 | -0.07704 | 0.00019 | 0.00425 | -0.00047 | -0.04605 | -0.05101 | -0.00761 | 0.00401 | -0.08032 | 0.00539 | -0.06786
[RO-RO] [OPP] OHL 400 kV Arefu-Tantareni | N-1 OHL 220 kV Resita-Timisoara 1&2 | -0.06969 | -0.00131 | -0.03925 | -1e-05 | -0.08974 | -0.00069 | 0.00184 | 0.00066 | -0.00053 | -0.00043 | -0.08334 | -0.02431 | 0.0026 | -0.00244 | -0.05608 | -0.08286 | 0.00021 | 0.00468 | -0.00052 | -0.05048 | -0.05983 | -0.00854 | 0.00457 | -0.08534 | 0.00575 | -0.07399
[RO-RO] [OPP] OHL 400 kV Arefu-Tantareni | N-1 OHL 220 kV Urechesti-Targu Jiu Nord | -0.06801 | -0.00126 | -0.03712 | -1e-05 | -0.09018 | -0.00066 | 0.00174 | 0.00063 | -0.0005 | -0.00041 | -0.08252 | -0.02313 | 0.00229 | -0.00232 | -0.05384 | -0.08174 | 0.0002 | 0.00448 | -0.0005 | -0.04954 | -0.05482 | -0.0081 | 0.00431 | -0.08554 | 0.00513 | -0.07208
[RO-RO] [OPP] OHL 400 kV Arefu-Tantareni | N-1 OHL 220 kV Paroseni-Targu Jiu Nord | -0.06801 | -0.00126 | -0.03712 | -1e-05 | -0.09018 | -0.00066 | 0.00174 | 0.00063 | -0.0005 | -0.00041 | -0.08252 | -0.02313 | 0.00229 | -0.00232 | -0.05384 | -0.08174 | 0.0002 | 0.00448 | -0.0005 | -0.04954 | -0.05482 | -0.0081 | 0.00431 | -0.08554 | 0.00513 | -0.07208
[RO-RO] [OPP] OHL 400 kV Arefu-Tantareni | N-1 TRA 400/220 kV AT3 Arad | -0.06431 | -0.00122 | -0.03529 | -1e-05 | -0.08476 | -0.00063 | 0.00165 | 0.0006 | -0.00048 | -0.00039 | -0.07788 | -0.02199 | 0.00213 | -0.00221 | -0.05103 | -0.0772 | 0.00019 | 0.0043 | -0.00047 | -0.04441 | -0.05214 | -0.00773 | 0.00409 | -0.08033 | 0.00548 | -0.06815
[RO-RO] [OPP] OHL 400 kV Arefu-Tantareni | N-1 TIE 400 kV Resita-Pancevo c2 | -0.06249 | -0.0012 | -0.03399 | -1e-05 | -0.08289 | -0.00061 | 0.00159 | 0.00059 | -0.00046 | -0.00038 | -0.07597 | -0.02124 | 0.00189 | -0.00214 | -0.04935 | -0.07525 | 0.00018 | 0.00421 | -0.00046 | -0.04223 | -0.04965 | -0.00749 | 0.00392 | -0.07847 | 0.00562 | -0.0662
[RO-RO] [OPP] OHL 400 kV Arefu-Tantareni | N-1 TIE 400 kV Resita-Pancevo c1 | -0.06249 | -0.0012 | -0.03399 | -1e-05 | -0.08289 | -0.00061 | 0.00159 | 0.00059 | -0.00046 | -0.00038 | -0.07597 | -0.02124 | 0.00189 | -0.00214 | -0.04935 | -0.07525 | 0.00018 | 0.00421 | -0.00046 | -0.04223 | -0.04965 | -0.00749 | 0.00392 | -0.07847 | 0.00562 | -0.0662
[RO-RO] [OPP] OHL 400 kV Arefu-Sibiu Sud | N-1 TIE 400 kV Rosiori-Mukacevo | 0.06024 | 0 | 0.02948 | 1e-05 | 0.08639 | 0.00036 | -0.00132 | -0.00032 | 0.00029 | 0.00024 | 0.07566 | 0.01767 | -0.00593 | 0.00142 | 0.04577 | 0.07421 | -0.00011 | -0.00143 | 0.00029 | 0.05262 | 0.0442 | 0.00463 | -0.00366 | 0.08202 | 0.00646 | 0.06381
[RO-RO] [OPP] OHL 400 kV Arefu-Sibiu Sud | N-1 OHL 400 kV Mintia-Arad | 0.0654 | 0.00158 | 0.03642 | 1e-05 | 0.08841 | 0.0007 | -0.00174 | -0.00068 | 0.00053 | 0.00043 | 0.07946 | 0.023 | -0.00077 | 0.00242 | 0.05204 | 0.07837 | -0.00021 | -0.00511 | 0.00053 | 0.05568 | 0.05252 | 0.00858 | -0.00421 | 0.08428 | -0.00541 | 0.06902
[RO-RO] [OPP] OHL 400 kV Arefu-Sibiu Sud | N-1 OHL 400 kV Sibiu Sud-Mintia | 0.06266 | 0.00176 | 0.03613 | 1e-05 | 0.08155 | 0.00072 | -0.00174 | -0.00071 | 0.00054 | 0.00044 | 0.07493 | 0.02289 | -3e-05 | 0.00248 | 0.05066 | 0.0743 | -0.00022 | -0.00547 | 0.00054 | 0.04788 | 0.05295 | 0.00886 | -0.00413 | 0.07776 | -0.00862 | 0.06627
[RO-RO] [OPP] OHL 400 kV Arefu-Sibiu Sud | N-1 OHL 220 kV Portile de Fier-Resita 1&2 | 0.07758 | 0.00131 | 0.04166 | 1e-05 | 0.1074 | 0.00072 | -0.00196 | -0.00069 | 0.00055 | 0.00045 | 0.09514 | 0.02593 | -0.00295 | 0.00256 | 0.06093 | 0.09359 | -0.00022 | -0.00478 | 0.00055 | 0.08093 | 0.06143 | 0.00891 | -0.00492 | 0.10265 | 0.00011 | 0.08202
[RO-RO] [OPP] OHL 400 kV Arefu-Sibiu Sud | N-1 OHL 220 kV Resita-Timisoara 1&2 | 0.08477 | 0.00144 | 0.04736 | 1e-05 | 0.11365 | 0.00081 | -0.00223 | -0.00078 | 0.00062 | 0.00051 | 0.10219 | 0.02925 | -0.00366 | 0.00289 | 0.06796 | 0.10092 | -0.00024 | -0.00532 | 0.00062 | 0.08651 | 0.07254 | 0.01008 | -0.00563 | 0.10897 | -0.00034 | 0.08975
[RO-RO] [OPP] OHL 400 kV Arefu-Sibiu Sud | N-1 OHL 220 kV Urechesti-Targu Jiu Nord | 0.08275 | 0.00139 | 0.04473 | 1e-05 | 0.11433 | 0.00077 | -0.0021 | -0.00074 | 0.00059 | 0.00048 | 0.10128 | 0.02779 | -0.00328 | 0.00274 | 0.06521 | 0.09963 | -0.00023 | -0.00507 | 0.00059 | 0.08546 | 0.0663 | 0.00953 | -0.0053 | 0.10935 | 0.00045 | 0.08745
[RO-RO] [OPP] OHL 400 kV Arefu-Sibiu Sud | N-1 OHL 220 kV Paroseni-Targu Jiu Nord | 0.08275 | 0.00139 | 0.04473 | 1e-05 | 0.11433 | 0.00077 | -0.0021 | -0.00074 | 0.00059 | 0.00048 | 0.10128 | 0.02779 | -0.00328 | 0.00274 | 0.06521 | 0.09963 | -0.00023 | -0.00507 | 0.00059 | 0.08546 | 0.0663 | 0.00953 | -0.0053 | 0.10935 | 0.00045 | 0.08745
[RO-RO] [OPP] OHL 400 kV Arefu-Sibiu Sud | N-1 TIE 400 kV Resita-Pancevo c2 | 0.0757 | 0.00131 | 0.04074 | 1e-05 | 0.10501 | 0.00071 | -0.00192 | -0.00068 | 0.00054 | 0.00044 | 0.09291 | 0.02538 | -0.00277 | 0.00251 | 0.05949 | 0.09134 | -0.00021 | -0.00473 | 0.00054 | 0.07612 | 0.05972 | 0.00876 | -0.00481 | 0.10031 | -0.00018 | 0.07994
[RO-RO] [OPP] OHL 400 kV Tantareni-Urechesti | N-1 TIE 400 kV Portile de Fier-Djerdap | 0.04784 | -0.0004 | 0.00917 | 0 | 0.095 | 5e-05 | -0.00032 | -3e-05 | 4e-05 | 3e-05 | 0.07386 | 0.00659 | -0.00287 | 0.00026 | 0.02581 | 0.06965 | -1e-05 | 0.00033 | 4e-05 | -0.0813 | -0.00748 | 0.00033 | -0.00091 | 0.08634 | 0.00777 | 0.04941
[RO-RO] [OPP] OHL 400 kV Tantareni-Urechesti | N-1 OHL 400 kV Portile de Fier-Urechesti | 0.03477 | 0.0005 | 0.01618 | 0 | 0.0476 | 0.00028 | -0.00072 | -0.00027 | 0.00021 | 0.00017 | 0.04476 | 0.01028 | -0.00118 | 0.00098 | 0.0255 | 0.04429 | -8e-05 | -0.0019 | 0.00021 | -0.09815 | 0.01826 | 0.00334 | -0.00174 | 0.0429 | -0.00788 | 0.03659
[RO-RO] [OPP] OHL 400 kV Tantareni-Urechesti | N-1 TIE 400 kV Resita-Pancevo c2 | 0.03362 | -0.00079 | -0.00063 | 0 | 0.09707 | -0.00013 | 0.00012 | 0.00015 | -9e-05 | -8e-05 | 0.06459 | 0.0007 | -0.00247 | -0.00036 | 0.01256 | 0.05699 | 4e-05 | 0.00164 | -9e-05 | -0.04551 | -0.03715 | -0.00188 | 0.00015 | 0.08646 | 0.01371 | 0.03098
[RO-RO] [OPP] OHL 400 kV Portile de Fier-Urechesti | BC | 0.00159 | 0.00205 | 0.02716 | 1e-05 | -0.0787 | 0.00066 | -0.00137 | -0.00067 | 0.00049 | 0.0004 | -0.03183 | 0.01546 | 0.00201 | 0.00217 | 0.02075 | -0.0206 | -0.0002 | -0.00569 | 0.00048 | -0.08516 | 0.08836 | 0.00842 | -0.00306 | -0.06935 | -0.03442 | 0.00843
[RO-RO] [OPP] OHL 400 kV Portile de Fier-Urechesti | N-1 TIE 400 kV Portile de Fier-Djerdap | -0.01835 | 0.00145 | 0.01244 | 0 | -0.07432 | 0.00039 | -0.00069 | -0.0004 | 0.00028 | 0.00023 | -0.0441 | 0.00665 | 0.00258 | 0.00122 | 0.00149 | -0.03777 | -0.00012 | -0.00368 | 0.00028 | -0.03172 | 0.04461 | 0.00504 | -0.00146 | -0.06786 | -0.02532 | -0.01736
[RO-RO] [OPP] OHL 400 kV Portile de Fier-Urechesti | N-1 OHL 400 kV Slatina-Portile de Fier | 0.00125 | 0.0028 | 0.03607 | 1e-05 | -0.1082 | 0.00089 | -0.00182 | -0.0009 | 0.00066 | 0.00054 | -0.04401 | 0.02056 | 0.00294 | 0.00291 | 0.02721 | -0.02872 | -0.00027 | -0.00772 | 0.00065 | -0.09736 | 0.11775 | 0.01131 | -0.00403 | -0.09586 | -0.04829 | 0.01044
[RO-RO] [OPP] OHL 400 kV Portile de Fier-Urechesti | N-1 OHL 220 kV Portile de Fier-Resita 1&2 | 0.00591 | 0.00204 | 0.0289 | 1e-05 | -0.07279 | 0.00068 | -0.00144 | -0.00068 | 0.0005 | 0.00041 | -0.0265 | 0.01652 | 0.00161 | 0.00224 | 0.0238 | -0.01527 | -0.00021 | -0.00574 | 0.0005 | -0.07328 | 0.09154 | 0.00865 | -0.00327 | -0.0636 | -0.0335 | 0.01322
[RO-RO] [OPP] OHL 400 kV Portile de Fier-Urechesti | N-1 OHL 220 kV Resita-Timisoara 1&2 | 0.01752 | 0.00227 | 0.03851 | 1e-05 | -0.06315 | 0.00083 | -0.0019 | -0.00083 | 0.00062 | 0.00051 | -0.01534 | 0.0221 | 0.00045 | 0.00281 | 0.03544 | -0.00361 | -0.00025 | -0.00668 | 0.00062 | -0.06614 | 0.1103 | 0.01066 | -0.00447 | -0.05381 | -0.0345 | 0.02568
[RO-RO] [OPP] OHL 400 kV Portile de Fier-Urechesti | N-1 TIE 400 kV Resita-Pancevo c2 | 0.00177 | 0.002 | 0.0263 | 1e-05 | -0.07726 | 0.00064 | -0.00132 | -0.00065 | 0.00047 | 0.00039 | -0.031 | 0.01499 | 0.00201 | 0.0021 | 0.02023 | -0.01987 | -0.0002 | -0.00554 | 0.00047 | -0.08234 | 0.08656 | 0.00816 | -0.00295 | -0.06804 | -0.03372 | 0.00871
[RO-RO] [OPP] OHL 400 kV Portile de Fier-Urechesti | N-1 TIE 400 kV Resita-Pancevo c1 | 0.00177 | 0.002 | 0.0263 | 1e-05 | -0.07726 | 0.00064 | -0.00132 | -0.00065 | 0.00047 | 0.00039 | -0.031 | 0.01499 | 0.00201 | 0.0021 | 0.02023 | -0.01987 | -0.0002 | -0.00554 | 0.00047 | -0.08234 | 0.08656 | 0.00816 | -0.00295 | -0.06804 | -0.03372 | 0.00871
[RO-RO] [OPP] OHL 400 kV Slatina-Portile de Fier | BC | 0.00065 | -0.00142 | -0.01695 | 0 | 0.05609 | -0.00043 | 0.00085 | 0.00044 | -0.00032 | -0.00026 | 0.02315 | -0.0097 | -0.00177 | -0.00141 | -0.01228 | 0.01543 | 0.00013 | 0.00386 | -0.00032 | 0.0232 | -0.05588 | -0.0055 | 0.00184 | 0.0504 | 0.02636 | -0.00382
[RO-RO] [OPP] OHL 400 kV Slatina-Portile de Fier | N-1 TIE 400 kV Portile de Fier-Djerdap | 0.01327 | -0.00104 | -0.00763 | 0 | 0.05332 | -0.00026 | 0.00043 | 0.00027 | -0.00019 | -0.00015 | 0.03093 | -0.00412 | -0.00213 | -0.00081 | -8e-05 | 0.0263 | 8e-05 | 0.00259 | -0.00019 | -0.01065 | -0.02817 | -0.00336 | 0.00082 | 0.04946 | 0.02059 | 0.01252
[RO-RO] [OPP] OHL 400 kV Slatina-Portile de Fier | N-1 OHL 400 kV Portile de Fier-Urechesti | 0 | -0.00226 | -0.02808 | -1e-05 | 0.08833 | -0.0007 | 0.00141 | 0.00072 | -0.00052 | -0.00042 | 0.03619 | -0.01603 | -0.00259 | -0.0023 | -0.02078 | 0.02387 | 0.00022 | 0.0062 | -0.00052 | 0.05809 | -0.09208 | -0.00894 | 0.00309 | 0.07882 | 0.04046 | -0.00728
[RO-RO] [OPP] OHL 400 kV Slatina-Portile de Fier | N-1 OHL 220 kV Portile de Fier-Resita 1&2 | -0.00196 | -0.00141 | -0.018 | 0 | 0.05253 | -0.00044 | 0.0009 | 0.00045 | -0.00033 | -0.00027 | 0.01994 | -0.01034 | -0.00153 | -0.00145 | -0.01412 | 0.01221 | 0.00014 | 0.00389 | -0.00033 | 0.01604 | -0.0578 | -0.00564 | 0.00197 | 0.04694 | 0.0258 | -0.0067
[RO-RO] [OPP] OHL 400 kV Slatina-Portile de Fier | N-1 OHL 220 kV Resita-Timisoara 1&2 | -0.00865 | -0.00154 | -0.02358 | -1e-05 | 0.04702 | -0.00053 | 0.00116 | 0.00054 | -0.0004 | -0.00033 | 0.01353 | -0.01357 | -0.00086 | -0.00178 | -0.02085 | 0.00551 | 0.00016 | 0.00444 | -0.00039 | 0.0121 | -0.06868 | -0.0068 | 0.00266 | 0.04134 | 0.02641 | -0.01389
[RO-RO] [OPP] OHL 400 kV Slatina-Portile de Fier | N-1 TIE 400 kV Resita-Pancevo c2 | 0.00053 | -0.00138 | -0.0164 | 0 | 0.05516 | -0.00042 | 0.00082 | 0.00043 | -0.00031 | -0.00025 | 0.02262 | -0.00939 | -0.00177 | -0.00137 | -0.01195 | 0.01495 | 0.00013 | 0.00377 | -0.00031 | 0.02138 | -0.05473 | -0.00533 | 0.00177 | 0.04956 | 0.02591 | -0.004
[RO-RO] [OPP] OHL 400 kV Slatina-Portile de Fier | N-1 TIE 400 kV Resita-Pancevo c1 | 0.00053 | -0.00138 | -0.0164 | 0 | 0.05516 | -0.00042 | 0.00082 | 0.00043 | -0.00031 | -0.00025 | 0.02262 | -0.00939 | -0.00177 | -0.00137 | -0.01195 | 0.01495 | 0.00013 | 0.00377 | -0.00031 | 0.02138 | -0.05473 | -0.00533 | 0.00177 | 0.04956 | 0.02591 | -0.004
[RO-RO] [OPP] OHL 400 kV Medgidia Sud - Stupina | BC | 0.04 | 0.00154 | 0.02199 | 1e-05 | 0.0717 | 0.00051 | -0.00098 | -0.00052 | 0.00038 | 0.00031 | 0.0521 | 0.01445 | 0.00168 | 0.00169 | 0.03113 | 0.0486 | -0.00016 | -0.00461 | 0.00038 | 0.02706 | 0.02802 | 0.00609 | -0.00187 | 0.07122 | -0.0443 | 0.04073
[RO-RO] [OPP] OHL 400 kV Medgidia Sud - Stupina | N-1 OHL 400 kV Isaccea - Rahman | 0.05601 | 0.00216 | 0.03079 | 1e-05 | 0.10041 | 0.00072 | -0.00137 | -0.00073 | 0.00053 | 0.00043 | 0.07296 | 0.02024 | 0.00235 | 0.00236 | 0.04359 | 0.06805 | -0.00022 | -0.00646 | 0.00053 | 0.0379 | 0.03924 | 0.00853 | -0.00262 | 0.09972 | -0.06204 | 0.05703
[RO-RO] [OPP] OHL 400 kV Medgidia Sud - Stupina | N-1 OHL 400 kV Cernavoda - Pelicanu | 0.0401 | 0.0015 | 0.02174 | 1e-05 | 0.07347 | 0.0005 | -0.00097 | -0.00051 | 0.00037 | 0.0003 | 0.05269 | 0.0143 | 0.00158 | 0.00166 | 0.03098 | 0.04894 | -0.00015 | -0.00451 | 0.00037 | 0.02452 | 0.02727 | 0.00598 | -0.00186 | 0.07303 | -0.04294 | 0.04072
[RO-RO] [OPP] OHL 400 kV Medgidia Sud - Stupina | N-1 OHL 400 kV Pelicanu - Bucuresti Sud | 0.04004 | 0.0015 | 0.02174 | 1e-05 | 0.0732 | 0.0005 | -0.00097 | -0.00051 | 0.00037 | 0.00031 | 0.05257 | 0.0143 | 0.00159 | 0.00166 | 0.03097 | 0.04885 | -0.00015 | -0.00452 | 0.00037 | 0.02478 | 0.02732 | 0.00598 | -0.00186 | 0.07276 | -0.04305 | 0.04068
[RO-RO] [OPP] OHL 400 kV Medgidia Sud - Stupina | N-1 OHL 400 kV Gura Ialomitei - Bucuresti Sud | 0.04007 | 0.0015 | 0.02173 | 1e-05 | 0.07336 | 0.0005 | -0.00097 | -0.00051 | 0.00037 | 0.0003 | 0.05263 | 0.01429 | 0.00158 | 0.00166 | 0.03097 | 0.0489 | -0.00015 | -0.00451 | 0.00037 | 0.02459 | 0.02728 | 0.00598 | -0.00186 | 0.07293 | -0.04296 | 0.04069
[RO-RO] [OPP] OHL 400 kV Medgidia Sud - Stupina | N-1 OHL 400 kV Varna-Dobrudja circ1 | 0.03994 | 0.00154 | 0.02196 | 1e-05 | 0.07156 | 0.00051 | -0.00098 | -0.00052 | 0.00038 | 0.00031 | 0.05201 | 0.01443 | 0.00168 | 0.00168 | 0.03108 | 0.04851 | -0.00016 | -0.00461 | 0.00038 | 0.02707 | 0.02799 | 0.00608 | -0.00187 | 0.07106 | -0.04426 | 0.04066
[RO-RO] [OPP] OHL 400 kV Medgidia Sud - Stupina | N-1 OHL 400 kV Varna-Dobrudja circ2 | 0.03994 | 0.00154 | 0.02196 | 1e-05 | 0.07156 | 0.00051 | -0.00098 | -0.00052 | 0.00038 | 0.00031 | 0.05201 | 0.01443 | 0.00168 | 0.00168 | 0.03108 | 0.04851 | -0.00016 | -0.00461 | 0.00038 | 0.02707 | 0.02799 | 0.00608 | -0.00187 | 0.07106 | -0.04426 | 0.04066
[RO-RO] [OPP] OHL 400 kV Medgidia Sud - Stupina | N-1 OHL 400 kV Cernavodă - Medgidia Sud | 0.055 | 0.00156 | 0.02656 | 1e-05 | 0.11756 | 0.00057 | -0.00118 | -0.00058 | 0.00043 | 0.00035 | 0.0771 | 0.01753 | 0.00093 | 0.00192 | 0.04016 | 0.06951 | -0.00017 | -0.00487 | 0.00042 | 0.00559 | 0.02883 | 0.00678 | -0.00241 | 0.1175 | -0.04144 | 0.05474
[RO-RO] [OPP] OHL 400 kV Medgidia Sud - Rahman | BC | -0.03771 | -0.00145 | -0.02073 | 0 | -0.0676 | -0.00048 | 0.00092 | 0.00049 | -0.00036 | -0.00029 | -0.04912 | -0.01363 | -0.00158 | -0.00159 | -0.02935 | -0.04582 | 0.00015 | 0.00435 | -0.00036 | -0.02552 | -0.02642 | -0.00574 | 0.00176 | -0.06714 | 0.04177 | -0.0384
[RO-RO] [OPP] OHL 400 kV Medgidia Sud - Rahman | N-1 OHL 400 kV Cernavoda - Pelicanu | -0.03781 | -0.00142 | -0.0205 | 0 | -0.06927 | -0.00047 | 0.00091 | 0.00048 | -0.00035 | -0.00029 | -0.04967 | -0.01348 | -0.00149 | -0.00156 | -0.02921 | -0.04614 | 0.00015 | 0.00425 | -0.00035 | -0.02312 | -0.02571 | -0.00563 | 0.00175 | -0.06886 | 0.04048 | -0.03839
[RO-RO] [OPP] OHL 400 kV Medgidia Sud - Rahman | N-1 OHL 400 kV Pelicanu - Bucuresti Sud | -0.03776 | -0.00142 | -0.0205 | 0 | -0.06902 | -0.00048 | 0.00091 | 0.00048 | -0.00035 | -0.00029 | -0.04956 | -0.01348 | -0.0015 | -0.00156 | -0.0292 | -0.04606 | 0.00015 | 0.00426 | -0.00035 | -0.02337 | -0.02576 | -0.00564 | 0.00175 | -0.0686 | 0.04059 | -0.03835
[RO-RO] [OPP] OHL 400 kV Medgidia Sud - Rahman | N-1 OHL 400 kV Gura Ialomitei - Bucuresti Sud | -0.03778 | -0.00142 | -0.02049 | 0 | -0.06917 | -0.00047 | 0.00091 | 0.00048 | -0.00035 | -0.00029 | -0.04962 | -0.01348 | -0.00149 | -0.00156 | -0.0292 | -0.0461 | 0.00015 | 0.00425 | -0.00035 | -0.02319 | -0.02572 | -0.00563 | 0.00175 | -0.06876 | 0.04051 | -0.03837
[RO-RO] [OPP] OHL 400 kV Medgidia Sud - Rahman | N-1 OHL 400 kV Varna-Dobrudja circ1 | -0.03765 | -0.00145 | -0.0207 | 0 | -0.06747 | -0.00048 | 0.00092 | 0.00049 | -0.00036 | -0.00029 | -0.04903 | -0.01361 | -0.00158 | -0.00159 | -0.02931 | -0.04574 | 0.00015 | 0.00434 | -0.00035 | -0.02552 | -0.02639 | -0.00573 | 0.00176 | -0.067 | 0.04173 | -0.03834
[RO-RO] [OPP] OHL 400 kV Medgidia Sud - Rahman | N-1 OHL 400 kV Varna-Dobrudja circ2 | -0.03765 | -0.00145 | -0.0207 | 0 | -0.06747 | -0.00048 | 0.00092 | 0.00049 | -0.00036 | -0.00029 | -0.04903 | -0.01361 | -0.00158 | -0.00159 | -0.02931 | -0.04574 | 0.00015 | 0.00434 | -0.00035 | -0.02552 | -0.02639 | -0.00573 | 0.00176 | -0.067 | 0.04173 | -0.03834
[RO-RO] [OPP] OHL 400 kV Medgidia Sud - Rahman | N-1 OHL 400 kV Cernavodă - Medgidia Sud | -0.05186 | -0.00147 | -0.02504 | -1e-05 | -0.11084 | -0.00054 | 0.00111 | 0.00054 | -0.0004 | -0.00033 | -0.0727 | -0.01653 | -0.00088 | -0.00181 | -0.03786 | -0.06554 | 0.00016 | 0.0046 | -0.0004 | -0.00527 | -0.02718 | -0.0064 | 0.00227 | -0.11078 | 0.03907 | -0.05161
[RO-RO] [OPP] OHL 400 kV Medgidia Sud- Cernavoda | BC | 0.045 | 5e-05 | 0.01371 | 0 | 0.13758 | 0.00018 | -0.00061 | -0.00016 | 0.00014 | 0.00011 | 0.07501 | 0.00922 | -0.00223 | 0.00069 | 0.02709 | 0.06275 | -5e-05 | -0.00079 | 0.00014 | -0.06442 | 0.00242 | 0.00209 | -0.00162 | 0.13885 | 0.00859 | 0.04203
[RO-RO] [OPP] OHL 400 kV Medgidia Sud- Cernavoda | N-1 OHL 400 kV Isaccea - Tulcea Vest | 0.03546 | -0.00039 | 0.00799 | 0 | 0.12293 | 4e-05 | -0.00036 | -2e-05 | 4e-05 | 3e-05 | 0.06329 | 0.00547 | -0.0028 | 0.00023 | 0.01932 | 0.0515 | -1e-05 | 0.0005 | 4e-05 | -0.07496 | -0.00552 | 0.00043 | -0.00116 | 0.1244 | 0.02168 | 0.03215
[RO-RO] [OPP] OHL 400 kV Medgidia Sud- Cernavoda | N-1 OHL 400 kV Lacu Sarat - Gura Ialomitei | 0.03095 | -0.00047 | 0.00578 | 0 | 0.11391 | 0 | -0.00025 | 2e-05 | 1e-05 | 1e-05 | 0.05713 | 0.00406 | -0.0027 | 9e-05 | 0.01598 | 0.04587 | 0 | 0.00079 | 1e-05 | -0.07558 | -0.00828 | -6e-05 | -0.00091 | 0.11539 | 0.02223 | 0.02759
[RO-RO] [OPP] OHL 400 kV Medgidia Sud- Cernavoda | N-1 OHL 400 kV Tulcea Vest - Tariverde | 0.03546 | -0.00039 | 0.00799 | 0 | 0.12293 | 4e-05 | -0.00036 | -2e-05 | 4e-05 | 3e-05 | 0.06329 | 0.00547 | -0.0028 | 0.00023 | 0.01932 | 0.0515 | -1e-05 | 0.0005 | 4e-05 | -0.07496 | -0.00552 | 0.00043 | -0.00116 | 0.1244 | 0.02168 | 0.03215
[RO-RO] [OPP] OHL 400 kV Medgidia Sud- Cernavoda | N-1 OHL 400 kV Gutinas – Smardan | 0.0459 | 1e-05 | 0.01389 | 0 | 0.14046 | 0.00017 | -0.00062 | -0.00015 | 0.00014 | 0.00011 | 0.07655 | 0.00932 | -0.00242 | 0.00068 | 0.02759 | 0.06403 | -5e-05 | -0.00069 | 0.00014 | -0.06647 | 0.00244 | 0.00204 | -0.00168 | 0.14177 | 0.01111 | 0.04287
[RO-RO] [OPP] OHL 400 kV Medgidia Sud- Cernavoda | N-1 OHL 400 kV Isaccea - Rahman | 0.06236 | 0.00072 | 0.02325 | 0 | 0.1687 | 0.0004 | -0.00104 | -0.00039 | 0.00031 | 0.00025 | 0.09763 | 0.0155 | -0.0015 | 0.00142 | 0.0406 | 0.08384 | -0.00012 | -0.00279 | 0.0003 | -0.05267 | 0.01458 | 0.00473 | -0.00243 | 0.16977 | -0.01064 | 0.0597
[RO-RO] [OPP] OHL 400 kV Medgidia Sud- Cernavoda | N-1 OHL 400 kV Isaccea - Stupina | 0.06388 | 0.00078 | 0.02408 | 1e-05 | 0.17141 | 0.00042 | -0.00107 | -0.00041 | 0.00032 | 0.00026 | 0.0996 | 0.01604 | -0.00144 | 0.00148 | 0.04178 | 0.08568 | -0.00013 | -0.00296 | 0.00032 | -0.05165 | 0.01564 | 0.00496 | -0.0025 | 0.17245 | -0.01231 | 0.06124
[RO-RO] [OPP] OHL 400 kV Medgidia Sud- Cernavoda | N-1 TIE 400 kV MEDGIDIA SUD - VARNA | 0.03217 | -0.00027 | 0.0078 | 0 | 0.10868 | 6e-05 | -0.00035 | -4e-05 | 5e-05 | 4e-05 | 0.05659 | 0.00532 | -0.00234 | 0.00027 | 0.01793 | 0.04631 | -1e-05 | 0.00024 | 5e-05 | -0.06323 | -0.00354 | 0.00063 | -0.00107 | 0.10988 | 0.01673 | 0.02935
[RO-RO] [OPP] OHL 400 kV Medgidia Sud- Cernavoda | N-1 TIE 400 kV DOBRUDJA- MEDGIDIA SUD | 0.03288 | -0.00025 | 0.00813 | 0 | 0.11023 | 6e-05 | -0.00036 | -4e-05 | 5e-05 | 4e-05 | 0.05762 | 0.00553 | -0.00233 | 0.0003 | 0.01844 | 0.04723 | -2e-05 | 0.00018 | 5e-05 | -0.0633 | -0.00321 | 0.00071 | -0.0011 | 0.11151 | 0.01627 | 0.03006
[RO-RO] [OPP] OHL 400 kV Medgidia Sud- Cernavoda | N-1 OHL 400 kV Constanta Nord- Cernavoda | 0.03465 | -0.00046 | 0.00727 | 0 | 0.12288 | 2e-05 | -0.00033 | 0 | 2e-05 | 2e-05 | 0.06264 | 0.00501 | -0.00294 | 0.00017 | 0.0185 | 0.05072 | 0 | 0.00071 | 2e-05 | -0.07784 | -0.0068 | 0.00019 | -0.00111 | 0.1244 | 0.02401 | 0.03123
[RO-RO] [OPP] OHL 400 kV Medgidia Sud- Cernavoda | N-1 OHL 400 kV Cernavoda - Pelicanu | 0.0444 | 0.0003 | 0.01528 | 0 | 0.12655 | 0.00024 | -0.00068 | -0.00022 | 0.00018 | 0.00015 | 0.07136 | 0.0102 | -0.0016 | 0.00087 | 0.028 | 0.06061 | -7e-05 | -0.00144 | 0.00018 | -0.04853 | 0.0071 | 0.00279 | -0.00169 | 0.12752 | 6e-05 | 0.04208
[RO-RO] [OPP] OHL 400 kV Medgidia Sud- Cernavoda | N-1 OHL 400 kV Pelicanu - Bucuresti Sud | 0.04468 | 0.00033 | 0.01557 | 0 | 0.1263 | 0.00025 | -0.0007 | -0.00023 | 0.00019 | 0.00015 | 0.07151 | 0.01039 | -0.00155 | 0.00089 | 0.02831 | 0.06084 | -7e-05 | -0.00152 | 0.00019 | -0.04722 | 0.00769 | 0.00289 | -0.00171 | 0.12724 | -0.0008 | 0.04242
[RO-RO] [OPP] OHL 400 kV Medgidia Sud- Cernavoda | N-1 OHL 400 kV Gura Ialomitei - Bucuresti Sud | 0.04454 | 0.00032 | 0.01547 | 0 | 0.12616 | 0.00024 | -0.00069 | -0.00023 | 0.00019 | 0.00015 | 0.07136 | 0.01033 | -0.00156 | 0.00088 | 0.02819 | 0.06068 | -7e-05 | -0.0015 | 0.00019 | -0.04745 | 0.00753 | 0.00286 | -0.00171 | 0.12711 | -0.0006 | 0.04227
[RO-RO] [OPP] OHL 400 kV Medgidia Sud- Cernavoda | N-1 OHL 400 kV Medgidia Sud - Stupina | 0.06388 | 0.00078 | 0.02408 | 1e-05 | 0.17141 | 0.00042 | -0.00107 | -0.00041 | 0.00032 | 0.00026 | 0.0996 | 0.01604 | -0.00144 | 0.00148 | 0.04178 | 0.08568 | -0.00013 | -0.00296 | 0.00032 | -0.05165 | 0.01564 | 0.00496 | -0.0025 | 0.17245 | -0.01231 | 0.06124
[RO-RO] [OPP] OHL 400 kV Medgidia Sud- Cernavoda | N-1 OHL 400 kV Medgidia Sud - Rahman | 0.06236 | 0.00072 | 0.02325 | 0 | 0.1687 | 0.0004 | -0.00104 | -0.00039 | 0.00031 | 0.00025 | 0.09763 | 0.0155 | -0.0015 | 0.00142 | 0.0406 | 0.08384 | -0.00012 | -0.00279 | 0.0003 | -0.05267 | 0.01458 | 0.00473 | -0.00243 | 0.16977 | -0.01064 | 0.0597
[RO-RO] [OPP] OHL 400 kV Medgidia Sud- Cernavoda | N-1 TIE 400 kV Isaccea - Vulcanesti | 0.0535 | 0.0005 | 0.01893 | 0 | 0.15031 | 0.00031 | -0.00084 | -0.0003 | 0.00024 | 0.0002 | 0.08535 | 0.01268 | -0.00152 | 0.00112 | 0.03407 | 0.0727 | -9e-05 | -0.00208 | 0.00024 | -0.05385 | 0.00959 | 0.00368 | -0.00201 | 0.1514 | -0.00601 | 0.05082
[RO-RO] [OPP] OHL 400 kV Cernavoda - Pelicanu | BC | -0.00189 | 0.00079 | 0.00491 | 0 | -0.03455 | 0.00018 | -0.00022 | -0.0002 | 0.00013 | 0.00011 | -0.01143 | 0.00307 | 0.00197 | 0.00056 | 0.00284 | -0.0067 | -6e-05 | -0.00204 | 0.00013 | 0.04978 | 0.01468 | 0.00221 | -0.00022 | -0.03552 | -0.02672 | 0.00018
[RO-RO] [OPP] OHL 400 kV Cernavoda - Pelicanu | N-1 OHL 400 kV Isaccea - Tulcea Vest | -0.00284 | 0.00075 | 0.00435 | 0 | -0.03601 | 0.00017 | -0.0002 | -0.00018 | 0.00012 | 0.0001 | -0.0126 | 0.0027 | 0.00191 | 0.00051 | 0.00207 | -0.00781 | -5e-05 | -0.00192 | 0.00012 | 0.04874 | 0.01389 | 0.00205 | -0.00017 | -0.03695 | -0.02543 | -0.0008
[RO-RO] [OPP] OHL 400 kV Cernavoda - Pelicanu | N-1 OHL 400 kV Lacu Sarat - Gura Ialomitei | -0.00376 | 0.00072 | 0.00386 | 0 | -0.0377 | 0.00016 | -0.00017 | -0.00017 | 0.00011 | 9e-05 | -0.01381 | 0.00239 | 0.00191 | 0.00048 | 0.00136 | -0.00894 | -5e-05 | -0.00183 | 0.00011 | 0.0483 | 0.01326 | 0.00192 | -0.00012 | -0.03864 | -0.02491 | -0.00174
[RO-RO] [OPP] OHL 400 kV Cernavoda - Pelicanu | N-1 OHL 400 kV Tulcea Vest - Tariverde | -0.00284 | 0.00075 | 0.00435 | 0 | -0.03601 | 0.00017 | -0.0002 | -0.00018 | 0.00012 | 0.0001 | -0.0126 | 0.0027 | 0.00191 | 0.00051 | 0.00207 | -0.00781 | -5e-05 | -0.00192 | 0.00012 | 0.04874 | 0.01389 | 0.00205 | -0.00017 | -0.03695 | -0.02543 | -0.0008
[RO-RO] [OPP] OHL 400 kV Cernavoda - Pelicanu | N-1 OHL 400 kV Tariverde - Constanta Nord | -0.00284 | 0.00075 | 0.00435 | 0 | -0.03601 | 0.00017 | -0.0002 | -0.00018 | 0.00012 | 0.0001 | -0.0126 | 0.0027 | 0.00191 | 0.00051 | 0.00207 | -0.00781 | -5e-05 | -0.00192 | 0.00012 | 0.04874 | 0.01389 | 0.00205 | -0.00017 | -0.03695 | -0.02543 | -0.0008
[RO-RO] [OPP] OHL 400 kV Cernavoda - Pelicanu | N-1 OHL 400 kV Constanta Nord- Cernavoda | -0.00264 | 0.00075 | 0.00445 | 0 | -0.03561 | 0.00017 | -0.0002 | -0.00019 | 0.00012 | 0.0001 | -0.01232 | 0.00277 | 0.00192 | 0.00052 | 0.00222 | -0.00756 | -5e-05 | -0.00194 | 0.00012 | 0.04882 | 0.01402 | 0.00207 | -0.00018 | -0.03656 | -0.02562 | -0.0006
[RO-RO] [OPP] OHL 400 kV Cernavoda - Pelicanu | N-1 OHL 400 kV Gura Ialomitei - Bucuresti Sud | -0.00251 | 0.00115 | 0.00725 | 0 | -0.0497 | 0.00027 | -0.00033 | -0.00029 | 0.00019 | 0.00016 | -0.01628 | 0.00454 | 0.00286 | 0.00081 | 0.0043 | -0.00943 | -8e-05 | -0.00299 | 0.00019 | 0.0723 | 0.02146 | 0.00324 | -0.00033 | -0.05111 | -0.03893 | 0.0005
[RO-RO] [OPP] OHL 400 kV Cernavoda - Pelicanu | N-1 OHL 400 kV Gutinas – Smardan | -0.00401 | 0.00089 | 0.00447 | 0 | -0.04138 | 0.00019 | -0.00019 | -0.00021 | 0.00014 | 0.00011 | -0.01508 | 0.00284 | 0.00244 | 0.00057 | 0.00166 | -0.00974 | -6e-05 | -0.00228 | 0.00014 | 0.05465 | 0.01462 | 0.00232 | -7e-05 | -0.04243 | -0.03268 | -0.00182
[RO-RO] [OPP] OHL 400 kV Cernavoda - Pelicanu | N-1 OHL 400 kV Brasov – Gutinas | -0.00221 | 0.00097 | 0.00566 | 0 | -0.03957 | 0.00022 | -0.00025 | -0.00024 | 0.00016 | 0.00013 | -0.0131 | 0.0036 | 0.00251 | 0.00066 | 0.00322 | -0.00769 | -7e-05 | -0.0025 | 0.00016 | 0.05657 | 0.01648 | 0.00265 | -0.0002 | -0.04073 | -0.03365 | 0.00012
[RO-RO] [OPP] OHL 400 kV Pelicanu - Bucuresti Sud | N-1 OHL 400 kV Gura Ialomitei - Bucuresti Sud | -0.00165 | 0.00124 | 0.00816 | 0 | -0.05046 | 0.00029 | -0.00037 | -0.00032 | 0.00021 | 0.00017 | -0.01582 | 0.00511 | 0.00302 | 0.00089 | 0.00528 | -0.00871 | -9e-05 | -0.00323 | 0.00021 | 0.07633 | 0.02326 | 0.00354 | -0.00039 | -0.05194 | -0.04158 | 0.00153
[RO-RO] [OPP] OHL 400 kV Pelicanu - Bucuresti Sud | N-1 OHL 400 kV Gutinas – Smardan | -0.00327 | 0.00097 | 0.00524 | 0 | -0.04188 | 0.00022 | -0.00023 | -0.00024 | 0.00015 | 0.00013 | -0.01464 | 0.00333 | 0.00258 | 0.00064 | 0.0025 | -0.00909 | -7e-05 | -0.0025 | 0.00015 | 0.05795 | 0.0161 | 0.00258 | -0.00013 | -0.043 | -0.03516 | -0.00094
[RO-RO] [OPP] OHL 400 kV Gura Ialomitei - Bucuresti Sud | BC | -0.00137 | 0.0008 | 0.00519 | 0 | -0.03358 | 0.00019 | -0.00023 | -0.0002 | 0.00014 | 0.00011 | -0.01074 | 0.00325 | 0.00197 | 0.00057 | 0.00324 | -0.00606 | -6e-05 | -0.00209 | 0.00013 | 0.0499 | 0.01503 | 0.00228 | -0.00024 | -0.03455 | -0.02704 | 0.00071
[RO-RO] [OPP] OHL 400 kV Gura Ialomitei - Bucuresti Sud | N-1 OHL 400 kV Isaccea - Tulcea Vest | -0.00223 | 0.00077 | 0.00467 | 0 | -0.03489 | 0.00018 | -0.00021 | -0.00019 | 0.00013 | 0.0001 | -0.01179 | 0.00291 | 0.00192 | 0.00053 | 0.00254 | -0.00707 | -6e-05 | -0.00197 | 0.00013 | 0.04896 | 0.01432 | 0.00213 | -0.0002 | -0.03585 | -0.02587 | -0.00018
[RO-RO] [OPP] OHL 400 kV Gura Ialomitei - Bucuresti Sud | N-1 OHL 400 kV Lacu Sarat - Gura Ialomitei | -0.00299 | 0.00074 | 0.00428 | 0 | -0.0363 | 0.00017 | -0.00019 | -0.00018 | 0.00012 | 0.0001 | -0.0128 | 0.00266 | 0.00192 | 0.00051 | 0.00196 | -0.008 | -5e-05 | -0.00191 | 0.00012 | 0.04862 | 0.0138 | 0.00203 | -0.00016 | -0.03725 | -0.02548 | -0.00095
[RO-RO] [OPP] OHL 400 kV Gura Ialomitei - Bucuresti Sud | N-1 OHL 400 kV Tulcea Vest - Tariverde | -0.00223 | 0.00077 | 0.00467 | 0 | -0.03489 | 0.00018 | -0.00021 | -0.00019 | 0.00013 | 0.0001 | -0.01179 | 0.00291 | 0.00192 | 0.00053 | 0.00254 | -0.00707 | -6e-05 | -0.00197 | 0.00013 | 0.04896 | 0.01432 | 0.00213 | -0.0002 | -0.03585 | -0.02587 | -0.00018
[RO-RO] [OPP] OHL 400 kV Gura Ialomitei - Bucuresti Sud | N-1 OHL 400 kV Tariverde - Constanta Nord | -0.00223 | 0.00077 | 0.00467 | 0 | -0.03489 | 0.00018 | -0.00021 | -0.00019 | 0.00013 | 0.0001 | -0.01179 | 0.00291 | 0.00192 | 0.00053 | 0.00254 | -0.00707 | -6e-05 | -0.00197 | 0.00013 | 0.04896 | 0.01432 | 0.00213 | -0.0002 | -0.03585 | -0.02587 | -0.00018
[RO-RO] [OPP] OHL 400 kV Gura Ialomitei - Bucuresti Sud | N-1 OHL 400 kV Constanta Nord- Cernavoda | -0.00205 | 0.00077 | 0.00477 | 0 | -0.03454 | 0.00018 | -0.00022 | -0.00019 | 0.00013 | 0.00011 | -0.01155 | 0.00297 | 0.00193 | 0.00054 | 0.00267 | -0.00685 | -6e-05 | -0.00199 | 0.00013 | 0.04902 | 0.01443 | 0.00215 | -0.00021 | -0.03549 | -0.02603 | 0
[RO-RO] [OPP] OHL 400 kV Gura Ialomitei - Bucuresti Sud | N-1 OHL 400 kV Cernavoda - Pelicanu | -0.00213 | 0.00112 | 0.00717 | 0 | -0.04749 | 0.00026 | -0.00032 | -0.00028 | 0.00019 | 0.00015 | -0.01535 | 0.00449 | 0.00277 | 0.0008 | 0.00438 | -0.00876 | -8e-05 | -0.00291 | 0.00019 | 0.06995 | 0.02094 | 0.00317 | -0.00033 | -0.04885 | -0.03781 | 0.00078
[RO-RO] [OPP] OHL 400 kV Gura Ialomitei - Bucuresti Sud | N-1 OHL 400 kV Gutinas – Smardan | -0.00351 | 0.00091 | 0.00474 | 0 | -0.04045 | 0.0002 | -0.00021 | -0.00022 | 0.00014 | 0.00012 | -0.01441 | 0.00302 | 0.00244 | 0.00059 | 0.00205 | -0.00911 | -6e-05 | -0.00233 | 0.00014 | 0.0548 | 0.01497 | 0.00239 | -0.0001 | -0.04151 | -0.03304 | -0.00131
[RO-RO] [OPP] OHL 400 kV Gura Ialomitei - Bucuresti Sud | N-1 OHL 400 kV Brasov – Gutinas | -0.00169 | 0.00099 | 0.00595 | 0 | -0.03873 | 0.00023 | -0.00026 | -0.00025 | 0.00016 | 0.00013 | -0.01245 | 0.00379 | 0.00253 | 0.00069 | 0.00362 | -0.00708 | -7e-05 | -0.00256 | 0.00016 | 0.05687 | 0.01688 | 0.00273 | -0.00023 | -0.0399 | -0.03414 | 0.00065
[RO-RO] [OPP] OHL 400 kV Gutinas - Smardan | BC | -0.01296 | 0.00064 | -0.00268 | 0 | -0.04172 | 7e-05 | 0.00016 | -9e-05 | 4e-05 | 3e-05 | -0.02229 | -0.00142 | 0.00285 | 0.00012 | -0.0072 | -0.01854 | -2e-05 | -0.00144 | 4e-05 | 0.02972 | -0.00035 | 0.00067 | 0.00086 | -0.04224 | -0.03638 | -0.01222
[RO-RO] [OPP] OHL 400 kV Gutinas - Smardan | N-1 OHL 400 kV Isaccea - Tulcea Vest | -0.01179 | 0.00069 | -0.00198 | 0 | -0.03991 | 8e-05 | 0.00013 | -0.00011 | 5e-05 | 4e-05 | -0.02084 | -0.00096 | 0.00292 | 0.00018 | -0.00624 | -0.01715 | -3e-05 | -0.0016 | 5e-05 | 0.03102 | 0.00063 | 0.00088 | 0.00081 | -0.04045 | -0.03799 | -0.011
[RO-RO] [OPP] OHL 400 kV Gutinas - Smardan | N-1 OHL 400 kV Lacu Sarat - Gura Ialomitei | -0.01034 | 0.00073 | -0.00121 | 0 | -0.0373 | 0.0001 | 0.0001 | -0.00012 | 6e-05 | 5e-05 | -0.01896 | -0.00046 | 0.00294 | 0.00023 | -0.00512 | -0.01539 | -3e-05 | -0.00173 | 6e-05 | 0.0318 | 0.00164 | 0.00107 | 0.00073 | -0.03786 | -0.03892 | -0.00953
[RO-RO] [OPP] OHL 400 kV Gutinas - Smardan | N-1 OHL 400 kV Tulcea Vest - Tariverde | -0.01179 | 0.00069 | -0.00198 | 0 | -0.03991 | 8e-05 | 0.00013 | -0.00011 | 5e-05 | 4e-05 | -0.02084 | -0.00096 | 0.00292 | 0.00018 | -0.00624 | -0.01715 | -3e-05 | -0.0016 | 5e-05 | 0.03102 | 0.00063 | 0.00088 | 0.00081 | -0.04045 | -0.03799 | -0.011
[RO-RO] [OPP] OHL 400 kV Gutinas - Smardan | N-1 OHL 400 kV Tariverde - Constanta Nord | -0.01179 | 0.00069 | -0.00198 | 0 | -0.03991 | 8e-05 | 0.00013 | -0.00011 | 5e-05 | 4e-05 | -0.02084 | -0.00096 | 0.00292 | 0.00018 | -0.00624 | -0.01715 | -3e-05 | -0.0016 | 5e-05 | 0.03102 | 0.00063 | 0.00088 | 0.00081 | -0.04045 | -0.03799 | -0.011
[RO-RO] [OPP] OHL 400 kV Gutinas - Smardan | N-1 OHL 400 kV Constanta Nord- Cernavoda | -0.01215 | 0.00068 | -0.00218 | 0 | -0.04057 | 8e-05 | 0.00014 | -0.0001 | 5e-05 | 4e-05 | -0.02132 | -0.00109 | 0.00291 | 0.00016 | -0.00652 | -0.0176 | -3e-05 | -0.00155 | 5e-05 | 0.03077 | 0.00037 | 0.00082 | 0.00082 | -0.0411 | -0.03758 | -0.01138
[RO-RO] [OPP] OHL 400 kV Gutinas - Smardan | N-1 OHL 400 kV Cernavoda - Pelicanu | -0.0132 | 0.00074 | -0.00207 | 0 | -0.04604 | 9e-05 | 0.00014 | -0.00011 | 6e-05 | 5e-05 | -0.02372 | -0.00103 | 0.0031 | 0.00019 | -0.00684 | -0.01938 | -3e-05 | -0.00169 | 6e-05 | 0.03594 | 0.00148 | 0.00095 | 0.00084 | -0.04667 | -0.03972 | -0.0122
[RO-RO] [OPP] OHL 400 kV Gutinas - Smardan | N-1 OHL 400 kV Gura Ialomitei - Bucuresti Sud | -0.01316 | 0.00075 | -0.00195 | 0 | -0.04645 | 9e-05 | 0.00013 | -0.00012 | 6e-05 | 5e-05 | -0.0238 | -0.00096 | 0.00313 | 0.0002 | -0.00674 | -0.01939 | -3e-05 | -0.00173 | 6e-05 | 0.03675 | 0.00177 | 0.00099 | 0.00083 | -0.0471 | -0.04019 | -0.01212
[RO-RO] [OPP] OHL 400 kV Gutinas - Smardan | N-1 OHL 400 kV Bucuresti Sud - Domnesti | -0.01433 | 0.00068 | -0.00293 | 0 | -0.04643 | 7e-05 | 0.00018 | -9e-05 | 4e-05 | 4e-05 | -0.02474 | -0.00157 | 0.00307 | 0.00013 | -0.00791 | -0.02055 | -2e-05 | -0.00154 | 4e-05 | 0.03912 | -0.00011 | 0.00072 | 0.00093 | -0.04699 | -0.03876 | -0.01347
[RO-RO] [OPP] OHL 400 kV Gutinas - Smardan | N-1 OHL 400 kV Brasov – Gutinas | -0.01186 | 0 | -0.00527 | 0 | -0.02419 | -7e-05 | 0.00027 | 6e-05 | -5e-05 | -4e-05 | -0.01648 | -0.00324 | 0.00096 | -0.00026 | -0.00851 | -0.01508 | 2e-05 | 0.00017 | -5e-05 | 0.006 | -0.00663 | -0.00085 | 0.00081 | -0.02403 | -0.01221 | -0.01202
[RO-RO] [OPP] OHL 400 kV Gutinas - Smardan | N-1 TIE 400 kV Isaccea - Vulcanesti | -0.03855 | -0.00072 | -0.01842 | 0 | -0.08006 | -0.00034 | 0.00085 | 0.00033 | -0.00026 | -0.00021 | -0.05343 | -0.01184 | 0.00072 | -0.00119 | -0.02823 | -0.04851 | 0.0001 | 0.00247 | -0.00026 | -0.0021 | -0.02195 | -0.00412 | 0.00202 | -0.08001 | 0.00759 | -0.03871
[RO-RO] [OPP] OHL 400 kV Smardan - Isaccea c1 | BC | 0 | 0 | 0 |  | 0 | 0 | 0 |  | 0 | 0 | 0 | 0 |  |  | 0 | 0 | 0 |  | 0 | 0 | 0 | 0 | 0 | 0 | 0 | 0
[RO-RO] [OPP] OHL 400 kV Smardan - Isaccea c1 | N-1 OHL 400 kV Lacu Sarat - Isaccea | 0 | 0 | 0 |  | 0 | 0 | 0 |  | 0 | 0 | 0 | 0 |  |  | 0 | 0 | 0 |  | 0 | 0 | 0 | 0 | 0 | 0 | 0 | 0
[RO-RO] [OPP] OHL 400 kV Smardan - Isaccea c2 | BC | 0.00148 | 0.00092 | 0.00443 | 0 | -0.01299 | 0.0002 | -0.00017 | -0.00022 | 0.00014 | 0.00011 | -0.00264 | 0.00313 | 0.00257 | 0.00058 | 0.00355 | -0.00054 | -6e-05 | -0.00239 | 0.00014 | 0.03239 | 0.00858 | 0.00227 | 8e-05 | -0.01356 | -0.0391 | 0.00238
[RO-RO] [OPP] OHL 400 kV Smardan - Isaccea c2 | N-1 OHL 400 kV Lacu Sarat - Isaccea | 0.00677 | 0.00145 | 0.00883 | 0 | -0.01021 | 0.00033 | -0.00035 | -0.00036 | 0.00024 | 0.0002 | 0.0023 | 0.00609 | 0.00374 | 0.001 | 0.00868 | 0.0049 | -0.00011 | -0.00385 | 0.00024 | 0.04896 | 0.01557 | 0.00388 | -0.00013 | -0.01108 | -0.05896 | 0.00816
[RO-RO] [OPP] OHL 400 kV Domnesti - Urechesti | BC | -0.0108 | -0.00088 | -0.01147 | 0 | 0.00943 | -0.00028 | 0.00054 | 0.00028 | -0.00021 | -0.00017 | -0.00533 | -0.00707 | -0.00105 | -0.00091 | -0.01261 | -0.00862 | 9e-05 | 0.00249 | -0.0002 | 0.00697 | -0.02491 | -0.00342 | 0.00111 | 0.00987 | 0.01964 | -0.01314
[RO-RO] [OPP] OHL 400 kV Domnesti - Urechesti | N-1 OHL 400 kV Bucuresti Sud - Slatina | -0.01447 | -0.00115 | -0.01502 | 0 | 0.01186 | -0.00037 | 0.00071 | 0.00037 | -0.00027 | -0.00022 | -0.00753 | -0.00928 | -0.00137 | -0.00119 | -0.01663 | -0.01185 | 0.00011 | 0.00327 | -0.00027 | 0.01045 | -0.03223 | -0.00448 | 0.00144 | 0.0126 | 0.02606 | -0.01753
[RO-RO] [OPP] OHL 400 kV Tantareni - Bradu | BC | 0.03205 | 0.00084 | 0.01827 | 0 | 0.03613 | 0.00036 | -0.00085 | -0.00035 | 0.00027 | 0.00022 | 0.03757 | 0.01152 | -0.00029 | 0.00123 | 0.02587 | 0.03815 | -0.00011 | -0.00272 | 0.00027 | -0.00017 | 0.02676 | 0.00435 | -0.00196 | 0.03314 | -0.01217 | 0.0343
[RO-RO] [OPP] OHL 400 kV Tantareni - Bradu | N-1 OHL 400 kV Domnesti-Urechesti | 0.03352 | 0.00096 | 0.01983 | 0 | 0.03484 | 0.0004 | -0.00092 | -0.00039 | 0.0003 | 0.00024 | 0.03829 | 0.01248 | -0.00015 | 0.00135 | 0.02759 | 0.03933 | -0.00012 | -0.00307 | 0.00029 | -0.00112 | 0.03016 | 0.00482 | -0.00211 | 0.03179 | -0.01484 | 0.03609
[RO-RO] [OPP] OHL 400 kV Bucuresti Sud - Domnesti | BC | -0.01227 | 0.00043 | -0.00218 | 0 | -0.04235 | 4e-05 | 0.00011 | -5e-05 | 2e-05 | 2e-05 | -0.02205 | -0.00133 | 0.00197 | 6e-05 | -0.00642 | -0.01806 | -1e-05 | -0.00091 | 2e-05 | 0.08441 | 0.00213 | 0.00043 | 0.00056 | -0.04272 | -0.0214 | -0.01125
[RO-RO] [OPP] OHL 400 kV Bucuresti Sud - Domnesti | N-1 OHL 400 kV Gutinas – Smardan | -0.01522 | 0.00057 | -0.00279 | 0 | -0.05183 | 5e-05 | 0.00015 | -7e-05 | 3e-05 | 3e-05 | -0.02711 | -0.00165 | 0.00261 | 9e-05 | -0.00805 | -0.02227 | -2e-05 | -0.00124 | 3e-05 | 0.09116 | 0.00205 | 0.00058 | 0.00075 | -0.05231 | -0.02966 | -0.01403
[RO-RO] [OPP] OHL 400 kV Slatina-Bucuresti Sud | BC | 0.01538 | 0.00113 | 0.01489 | 0 | -0.01015 | 0.00036 | -0.0007 | -0.00037 | 0.00027 | 0.00022 | 0.00926 | 0.00924 | 0.00135 | 0.00118 | 0.0169 | 0.01353 | -0.00011 | -0.00324 | 0.00026 | -0.01459 | 0.03072 | 0.00441 | -0.0014 | -0.01148 | -0.02695 | 0.01843
[RO-RO] [OPP] OHL 400 kV Slatina-Bucuresti Sud | N-1 OHL 400 kV Domnesti-Urechesti | 0.0187 | 0.0014 | 0.01841 | 0 | -0.01305 | 0.00045 | -0.00086 | -0.00046 | 0.00033 | 0.00027 | 0.0109 | 0.01141 | 0.00167 | 0.00146 | 0.02076 | 0.01617 | -0.00014 | -0.00401 | 0.00033 | -0.01673 | 0.03835 | 0.00546 | -0.00174 | -0.01451 | -0.03297 | 0.02246
[RO-RO] [OPP] OHL 400 kV Portile de Fier - Urechesti | BC | 0.00159 | 0.00205 | 0.02716 | 1e-05 | -0.0787 | 0.00066 | -0.00137 | -0.00067 | 0.00049 | 0.0004 | -0.03183 | 0.01546 | 0.00201 | 0.00217 | 0.02075 | -0.0206 | -0.0002 | -0.00569 | 0.00048 | -0.08516 | 0.08836 | 0.00842 | -0.00306 | -0.06935 | -0.03442 | 0.00843
[RO-RO] [OPP] OHL 400 kV Portile de Fier - Urechesti | N-1 OHL 400 kV Domnesti-Urechesti | -0.002 | 0.00176 | 0.02334 | 1e-05 | -0.07556 | 0.00057 | -0.00119 | -0.00057 | 0.00042 | 0.00034 | -0.0336 | 0.01311 | 0.00166 | 0.00186 | 0.01656 | -0.02347 | -0.00017 | -0.00486 | 0.00042 | -0.08284 | 0.08007 | 0.00728 | -0.00269 | -0.06607 | -0.02789 | 0.00406
[RO-RO] [OPP] OHL 400 kV Brasov – Gutinas | N-1 OHL 400 kV Gutinas – Smardan | 0.00643 | 0.00054 | 0.0055 | 0 | 3e-05 | 0.00015 | -0.00026 | -0.00016 | 0.00011 | 9e-05 | 0.00528 | 0.00358 | 0.00102 | 0.00049 | 0.00642 | 0.00641 | -5e-05 | -0.00148 | 0.00011 | 0.01657 | 0.0095 | 0.00183 | -0.00045 | -0.00065 | -0.0131 | 0.0073
[RO-RO] [OPP] OHL 220 kV Portile de Fier-Resita c1 | N-1 TIE 400 kV Resita-Pancevo c2 | 0.01486 | -2e-05 | 0.00653 | 0 | 0.01966 | 8e-05 | -0.00029 | -7e-05 | 6e-05 | 5e-05 | 0.018 | 0.00395 | -0.00137 | 0.0003 | 0.01087 | 0.01807 | -2e-05 | -0.00026 | 6e-05 | 0.03957 | 0.01205 | 0.00094 | -0.00079 | 0.01917 | 0.0028 | 0.01641
[RO-RO] [OPP] OHL 220 kV Portile de Fier-Resita c2 | N-1 TIE 400 kV Resita-Pancevo c2 | 0.01486 | -2e-05 | 0.00653 | 0 | 0.01966 | 8e-05 | -0.00029 | -7e-05 | 6e-05 | 5e-05 | 0.018 | 0.00395 | -0.00137 | 0.0003 | 0.01087 | 0.01807 | -2e-05 | -0.00026 | 6e-05 | 0.03957 | 0.01205 | 0.00094 | -0.00079 | 0.01917 | 0.0028 | 0.01641
[RO-RO] [OPP] OHL 220 kV Resita-Timisoara c1 | N-1 OHL 220 kV Resita-Timisoara c2 | 0.04718 | 0.00063 | 0.0336 | 1e-05 | 0.04602 | 0.00052 | -0.00157 | -0.00048 | 0.0004 | 0.00032 | 0.04882 | 0.01964 | -0.00461 | 0.00189 | 0.04349 | 0.0503 | -0.00015 | -0.00292 | 0.0004 | 0.05632 | 0.06495 | 0.00663 | -0.00417 | 0.04602 | -0.00024 | 0.05107
[RO-RO] [OPP] OHL 220 kV Resita-Timisoara c1 | N-1 TIE 400 kV Resita-Pancevo c2 | 0.03033 | 0.00036 | 0.02079 | 0 | 0.03063 | 0.00031 | -0.00097 | -0.00029 | 0.00024 | 0.0002 | 0.03192 | 0.01218 | -0.00295 | 0.00116 | 0.02739 | 0.03279 | -9e-05 | -0.00175 | 0.00024 | 0.03836 | 0.04006 | 0.00403 | -0.00258 | 0.03052 | 0.00042 | 0.0329
[RO-RO] [OPP] OHL 220 kV Resita-Timisoara c2 | N-1 TIE 400 kV Resita-Pancevo c2 | 0.03033 | 0.00036 | 0.02079 | 0 | 0.03063 | 0.00031 | -0.00097 | -0.00029 | 0.00024 | 0.0002 | 0.03192 | 0.01218 | -0.00295 | 0.00116 | 0.02739 | 0.03279 | -9e-05 | -0.00175 | 0.00024 | 0.03836 | 0.04006 | 0.00403 | -0.00258 | 0.03052 | 0.00042 | 0.0329
[RO-RO] [OPP] OHL 220 kV Arad-Timisoara | N-1 TIE 400 kV Resita-Pancevo c2 | -0.03323 | -0.00011 | -0.02084 | 0 | -0.03786 | -0.00027 | 0.00095 | 0.00024 | -0.00022 | -0.00018 | -0.03679 | -0.01209 | 0.00398 | -0.00105 | -0.02871 | -0.03721 | 8e-05 | 0.00121 | -0.00022 | -0.04723 | -0.03943 | -0.00356 | 0.00263 | -0.03736 | -0.00402 | -0.03587
[RO-RO] [OPP] OHL 220 kV Arad-Calea Aradului | N-1 TIE 400 kV Resita-Pancevo c2 | -0.02345 | -8e-05 | -0.01471 | 0 | -0.02671 | -0.00019 | 0.00067 | 0.00017 | -0.00015 | -0.00012 | -0.02596 | -0.00853 | 0.00281 | -0.00074 | -0.02026 | -0.02626 | 6e-05 | 0.00085 | -0.00015 | -0.03333 | -0.02782 | -0.00251 | 0.00186 | -0.02636 | -0.00284 | -0.02531
[RO-RO] [OPP] OHL 220 kV CaleaAradului-Sacalaz | N-1 TIE 400 kV Resita-Pancevo c2 | -0.02345 | -8e-05 | -0.01471 | 0 | -0.02671 | -0.00019 | 0.00067 | 0.00017 | -0.00015 | -0.00012 | -0.02596 | -0.00853 | 0.00281 | -0.00074 | -0.02026 | -0.02626 | 6e-05 | 0.00085 | -0.00015 | -0.03333 | -0.02782 | -0.00251 | 0.00186 | -0.02636 | -0.00284 | -0.02531
[RO-RO] [OPP] OHL 220 kV Sacalaz-Timisoara | N-1 TIE 400 kV Resita-Pancevo c2 | -0.01995 | -6e-05 | -0.01251 | 0 | -0.02272 | -0.00016 | 0.00057 | 0.00015 | -0.00013 | -0.00011 | -0.02208 | -0.00726 | 0.00239 | -0.00063 | -0.01723 | -0.02233 | 5e-05 | 0.00072 | -0.00013 | -0.02835 | -0.02366 | -0.00214 | 0.00158 | -0.02242 | -0.00241 | -0.02153
[RO-RO] [OPP] OHL 220 kV Mintia-Timisoara | N-1 TIE 400 kV Resita-Pancevo c2 | -0.00398 | -0.00054 | -0.00602 | 0 | 0.00332 | -0.00016 | 0.00031 | 0.00016 | -0.00012 | -0.0001 | -0.00108 | -0.00373 | -0.00089 | -0.00052 | -0.00581 | -0.0021 | 5e-05 | 0.00144 | -0.00012 | 0.00384 | -0.01288 | -0.00199 | 0.00067 | 0.00266 | 0.00601 | -0.0046
[RO-RO] [OPP] OHL 220 kV Urechesti-Targu Jiu Nord | N-1 TIE 400 kV Resita-Pancevo c2 | 0.0307 | 0.00028 | 0.01664 | 0 | 0.04153 | 0.00025 | -0.00077 | -0.00023 | 0.00019 | 0.00016 | 0.03694 | 0.01009 | -0.00221 | 0.00092 | 0.0244 | 0.0365 | -7e-05 | -0.00138 | 0.00019 | 0.04272 | 0.02715 | 0.00314 | -0.00204 | 0.04021 | 0.0033 | 0.03273
[RO-RO] [OPP] OHL 220 kV Paroseni-Targu Jiu Nord | N-1 TIE 400 kV Resita-Pancevo c2 | -0.0307 | -0.00028 | -0.01664 | 0 | -0.04153 | -0.00025 | 0.00077 | 0.00023 | -0.00019 | -0.00016 | -0.03694 | -0.01009 | 0.00221 | -0.00092 | -0.0244 | -0.0365 | 7e-05 | 0.00138 | -0.00019 | -0.04272 | -0.02715 | -0.00314 | 0.00204 | -0.04021 | -0.0033 | -0.03273
[RO-RO] [OPP] OHL 220 kV Paroseni-Baru Mare | N-1 TIE 400 kV Resita-Pancevo c2 | 0.02792 | 0.00026 | 0.01513 | 0 | 0.03777 | 0.00023 | -0.0007 | -0.00021 | 0.00018 | 0.00014 | 0.0336 | 0.00917 | -0.00201 | 0.00084 | 0.02219 | 0.0332 | -7e-05 | -0.00126 | 0.00018 | 0.03885 | 0.02469 | 0.00286 | -0.00186 | 0.03657 | 0.003 | 0.02977
[RO-RO] [OPP] OHL 220 kV Baru Mare-Hasdat | N-1 TIE 400 kV Resita-Pancevo c2 | 0.0307 | 0.00028 | 0.01664 | 0 | 0.04153 | 0.00025 | -0.00077 | -0.00023 | 0.00019 | 0.00016 | 0.03694 | 0.01009 | -0.00221 | 0.00092 | 0.0244 | 0.0365 | -7e-05 | -0.00138 | 0.00019 | 0.04272 | 0.02715 | 0.00314 | -0.00204 | 0.04021 | 0.0033 | 0.03273
[RO-RO] [OPP] OHL 220 kV Filesti - Barbosi | N-1 OHL 400 kV Gutinas – Smardan | -0.00803 | 0.00027 | -0.00223 | 0 | -0.02319 | 1e-05 | 0.00012 | -3e-05 | 1e-05 | 1e-05 | -0.01305 | -0.00128 | 0.0014 | 0 | -0.00485 | -0.01111 | -1e-05 | -0.00057 | 1e-05 | 0.01366 | -0.00146 | 0.00011 | 0.00053 | -0.02341 | -0.0175 | -0.00773
[RO-RO] [OPP] OHL 220 kV Barbosi - Focsani Vest | N-1 OHL 400 kV Gutinas – Smardan | 0.00803 | -0.00027 | 0.00223 | 0 | 0.02319 | -1e-05 | -0.00012 | 3e-05 | -1e-05 | -1e-05 | 0.01305 | 0.00128 | -0.0014 | 0 | 0.00485 | 0.01111 | 1e-05 | 0.00057 | -1e-05 | -0.01366 | 0.00146 | -0.00011 | -0.00053 | 0.02341 | 0.0175 | 0.00773
[RO-RO] [OPP] TRA 400/220 kV AT3 Arad | N-1 TIE 400 kV Resita-Pancevo c2 | 0.04527 | 4e-05 | 0.02805 | 1e-05 | 0.05202 | 0.00035 | -0.00127 | -0.00031 | 0.00028 | 0.00023 | 0.05032 | 0.01618 | -0.00582 | 0.00137 | 0.03893 | 0.05085 | -0.0001 | -0.00139 | 0.00028 | 0.06527 | 0.05336 | 0.00459 | -0.00355 | 0.0513 | 0.00643 | 0.04888
[RO-RO] [OPP] TRA 400/220 kV AT Urechesti | BC | -0.02454 | -0.00036 | -0.01444 | 0 | -0.02883 | -0.00023 | 0.00067 | 0.00022 | -0.00018 | -0.00015 | -0.02802 | -0.00875 | 0.00151 | -0.00084 | -0.02034 | -0.02828 | 7e-05 | 0.00145 | -0.00018 | -0.03803 | -0.02502 | -0.00294 | 0.00173 | -0.02791 | 0.00058 | -0.02647
[RO-RO] [OPP] TRA 400/220 kV AT Urechesti | N-1 OHL 400 kV Domnesti-Urechesti | -0.02603 | -0.00048 | -0.01603 | 0 | -0.02752 | -0.00027 | 0.00075 | 0.00026 | -0.00021 | -0.00017 | -0.02876 | -0.00973 | 0.00136 | -0.00097 | -0.02208 | -0.02948 | 8e-05 | 0.00179 | -0.00021 | -0.03706 | -0.02847 | -0.00341 | 0.00188 | -0.02654 | 0.0033 | -0.02829
[RO-RO] [OPP] TRA 400/220 kV AT Urechesti | N-1 OHL 400 kV Arefu-Sibiu Sud | -0.02987 | -0.00045 | -0.01733 | 0 | -0.03622 | -0.00028 | 0.00081 | 0.00027 | -0.00022 | -0.00018 | -0.03456 | -0.01055 | 0.0017 | -0.00102 | -0.02454 | -0.03472 | 8e-05 | 0.00178 | -0.00022 | -0.04337 | -0.02926 | -0.00356 | 0.00207 | -0.03497 | 0.0006 | -0.03211
[RO-RO] [OPP] TRA 400/220 kV AT Urechesti | N-1 OHL 400 kV Tantareni-Urechesti | -0.01801 | -0.00051 | -0.01468 | 0 | -0.00986 | -0.00026 | 0.0007 | 0.00025 | -0.0002 | -0.00016 | -0.01542 | -0.00868 | 0.00103 | -0.00092 | -0.01798 | -0.01717 | 8e-05 | 0.00178 | -0.0002 | -0.04644 | -0.03245 | -0.00333 | 0.00177 | -0.01101 | 0.00332 | -0.02044
[RO-RO] [OPP] TRA 400/220 kV AT Urechesti | N-1 OHL 220 kV Portile de Fier-Resita 1&2 | -0.02595 | -0.00035 | -0.01502 | 0 | -0.03076 | -0.00024 | 0.0007 | 0.00023 | -0.00019 | -0.00015 | -0.02977 | -0.0091 | 0.00164 | -0.00087 | -0.02134 | -0.03003 | 7e-05 | 0.00146 | -0.00018 | -0.04192 | -0.02607 | -0.00301 | 0.0018 | -0.0298 | 0.00027 | -0.02804
[RO-RO] [OPP] TRA 400/220 kV AT Urechesti | N-1 OHL 220 kV Resita-Timisoara 1&2 | -0.03148 | -0.00045 | -0.01939 | 0 | -0.03559 | -0.00031 | 0.0009 | 0.00029 | -0.00024 | -0.00019 | -0.0352 | -0.01164 | 0.00219 | -0.00112 | -0.02673 | -0.03568 | 9e-05 | 0.00188 | -0.00024 | -0.04631 | -0.03458 | -0.00391 | 0.00234 | -0.03468 | 0.00061 | -0.03398
[RO-RO] [OPP] TRA 400/220 kV AT Urechesti | N-1 TRA 400/220 kV AT3 Arad | -0.02467 | -0.00036 | -0.01453 | 0 | -0.02898 | -0.00024 | 0.00068 | 0.00022 | -0.00018 | -0.00015 | -0.02817 | -0.0088 | 0.00153 | -0.00085 | -0.02045 | -0.02843 | 7e-05 | 0.00145 | -0.00018 | -0.03822 | -0.02519 | -0.00295 | 0.00174 | -0.02806 | 0.00056 | -0.02662
[RO-RO] [OPP] TRA 400/220 kV AT Urechesti | N-1 TIE 400 kV Resita-Pancevo c2 | -0.02455 | -0.00035 | -0.01437 | 0 | -0.02896 | -0.00023 | 0.00067 | 0.00022 | -0.00018 | -0.00015 | -0.0281 | -0.00871 | 0.00151 | -0.00084 | -0.02029 | -0.02835 | 7e-05 | 0.00143 | -0.00018 | -0.03829 | -0.02486 | -0.00291 | 0.00172 | -0.02803 | 0.00051 | -0.0265
[RO-RO] [OPP] TRA 400/220 kV AT Urechesti | N-1 OHL 400 kV Arefu-Tantareni | -0.02883 | -0.00044 | -0.01679 | 0 | -0.0345 | -0.00028 | 0.00078 | 0.00026 | -0.00021 | -0.00017 | -0.03323 | -0.01022 | 0.00164 | -0.00099 | -0.02373 | -0.03344 | 8e-05 | 0.00174 | -0.00021 | -0.0409 | -0.02845 | -0.00345 | 0.002 | -0.03329 | 0.00097 | -0.03101
[RO-RO] [OPP] TRA 400/220 kV AT Urechesti | N-1 TIE 400 kV Resita-Pancevo c1 | -0.02455 | -0.00035 | -0.01437 | 0 | -0.02896 | -0.00023 | 0.00067 | 0.00022 | -0.00018 | -0.00015 | -0.0281 | -0.00871 | 0.00151 | -0.00084 | -0.02029 | -0.02835 | 7e-05 | 0.00143 | -0.00018 | -0.03829 | -0.02486 | -0.00291 | 0.00172 | -0.02803 | 0.00051 | -0.0265
[RO-RO] [OPP] TRA 400/220 kV AT Rosiori | BC | 0.02658 | 0.00142 | 0.01747 | 0 | 0.03475 | 0.00044 | -0.0009 | -0.00045 | 0.00033 | 0.00027 | 0.03085 | 0.01148 | 0.0024 | 0.00144 | 0.02265 | 0.03037 | -0.00014 | -0.00382 | 0.00032 | 0.05009 | 0.02518 | 0.00535 | -0.00196 | 0.03401 | -0.00415 | 0.02783
[RO-RO] [OPP] TRA 400/220 kV AT Rosiori | N-1 TIE 400 kV Rosiori-Mukacevo | 0.00902 | -8e-05 | 0.00449 | 0 | 0.01382 | 4e-05 | -0.00021 | -3e-05 | 4e-05 | 3e-05 | 0.01137 | 0.00262 | -0.0012 | 0.00019 | 0.00693 | 0.011 | -1e-05 | -3e-05 | 4e-05 | 0.02388 | 0.00719 | 0.00059 | -0.00064 | 0.01343 | 0.00355 | 0.00951
[RO-RO] [OPP] TRA 400/220 kV AT Rosiori | N-1 OHL 400 kV Iernut-Sibiu Sud | 0.02011 | 0.00117 | 0.01353 | 0 | 0.02594 | 0.00035 | -0.0007 | -0.00036 | 0.00026 | 0.00021 | 0.02314 | 0.00895 | 0.00215 | 0.00115 | 0.01731 | 0.02281 | -0.00011 | -0.00311 | 0.00026 | 0.04243 | 0.01949 | 0.00427 | -0.00151 | 0.02545 | -0.00375 | 0.02105

## 1530
PTDF report
Generated at: | 10/01/2026 22:02:45
Business day: | 2026-01-12
Horizon: | 2DA
Timestamp | 15:30
Border & direction: | South-Romania Importing
Margin satisfied | True
Process | Adjustment
CNE Name | CO Name | AL | AT | BA | BE | BG | CH | CZ | DE | ES | FR | GR | HR | HU | IT | ME | MK | NL | PL | PT | RO | RS | SI | SK | TR | UA | XK
[BG-RO] [DIR] TIE 400 kV TINTARENI-KOZLODUI 2 | BC | -0.07656 | -0.00054 | -0.02725 | -1e-05 | -0.14194 | -0.00043 | 0.00119 | 0.0004 | -0.00033 | -0.00027 | -0.11048 | -0.01787 | 0.00268 | -0.00154 | -0.04968 | -0.10503 | 0.00012 | 0.00262 | -0.00033 | 0.07258 | -0.00968 | -0.00493 | 0.0029 | -0.12335 | 0.00331 | -0.07803
[BG-RO] [DIR] TIE 400 kV TINTARENI-KOZLODUI 2 | N-1 TIE 400 kV TINTARENI-KOZLODUI 1 | -0.1239 | -0.00087 | -0.0441 | -1e-05 | -0.22972 | -0.00069 | 0.00193 | 0.00064 | -0.00053 | -0.00044 | -0.17881 | -0.02892 | 0.00434 | -0.0025 | -0.0804 | -0.16999 | 0.0002 | 0.00424 | -0.00053 | 0.11746 | -0.01567 | -0.00799 | 0.0047 | -0.19963 | 0.00536 | -0.12629
[BG-RO] [DIR] TIE 400 kV TINTARENI-KOZLODUI 2 | N-1 TIE 400 kV PORTILE DE FIER - DJERDAP | -0.08645 | -0.00083 | -0.03453 | -1e-05 | -0.13993 | -0.00056 | 0.00152 | 0.00053 | -0.00043 | -0.00036 | -0.11658 | -0.0222 | 0.00296 | -0.00201 | -0.05923 | -0.11355 | 0.00016 | 0.00362 | -0.00043 | 0.09958 | -0.03353 | -0.0066 | 0.00369 | -0.12257 | 0.00784 | -0.09081
[BG-RO] [DIR] TIE 400 kV TINTARENI-KOZLODUI 2 | N-1 TIE 400 kV MEDGIDIA SUD - VARNA | -0.08249 | -0.00068 | -0.02998 | -1e-05 | -0.15461 | -0.00049 | 0.00131 | 0.00045 | -0.00037 | -0.00031 | -0.11899 | -0.01966 | 0.00263 | -0.00174 | -0.05391 | -0.11264 | 0.00014 | 0.00309 | -0.00037 | 0.07308 | -0.01243 | -0.00561 | 0.00315 | -0.13676 | 0.00708 | -0.0839
[BG-RO] [DIR] TIE 400 kV TINTARENI-KOZLODUI 2 | N-1 TIE 400 kV MEDGIDIA SUD - DOBRUDJA | -0.08216 | -0.00067 | -0.02983 | -1e-05 | -0.15392 | -0.00048 | 0.00131 | 0.00045 | -0.00037 | -0.00031 | -0.11852 | -0.01956 | 0.00263 | -0.00172 | -0.05368 | -0.11221 | 0.00014 | 0.00307 | -0.00037 | 0.07306 | -0.01227 | -0.00557 | 0.00314 | -0.13601 | 0.00687 | -0.08357
[BG-RO] [DIR] TIE 400 kV TINTARENI-KOZLODUI 1 | BC | -0.07656 | -0.00054 | -0.02725 | -1e-05 | -0.14194 | -0.00043 | 0.00119 | 0.0004 | -0.00033 | -0.00027 | -0.11048 | -0.01787 | 0.00268 | -0.00154 | -0.04968 | -0.10503 | 0.00012 | 0.00262 | -0.00033 | 0.07258 | -0.00968 | -0.00493 | 0.0029 | -0.12335 | 0.00331 | -0.07803
[BG-RO] [DIR] TIE 400 kV TINTARENI-KOZLODUI 1 | N-1 TIE 400 kV TINTARENI-KOZLODUI 2 | -0.1239 | -0.00087 | -0.0441 | -1e-05 | -0.22972 | -0.00069 | 0.00193 | 0.00064 | -0.00053 | -0.00044 | -0.17881 | -0.02892 | 0.00434 | -0.0025 | -0.0804 | -0.16999 | 0.0002 | 0.00424 | -0.00053 | 0.11746 | -0.01567 | -0.00799 | 0.0047 | -0.19963 | 0.00536 | -0.12629
[BG-RO] [DIR] TIE 400 kV TINTARENI-KOZLODUI 1 | N-1 TIE 400 kV PORTILE DE FIER - DJERDAP | -0.08645 | -0.00083 | -0.03453 | -1e-05 | -0.13993 | -0.00056 | 0.00152 | 0.00053 | -0.00043 | -0.00036 | -0.11658 | -0.0222 | 0.00296 | -0.00201 | -0.05923 | -0.11355 | 0.00016 | 0.00362 | -0.00043 | 0.09958 | -0.03353 | -0.0066 | 0.00369 | -0.12257 | 0.00784 | -0.09081
[BG-RO] [DIR] TIE 400 kV TINTARENI-KOZLODUI 1 | N-1 TIE 400 kV MEDGIDIA SUD - VARNA | -0.08249 | -0.00068 | -0.02998 | -1e-05 | -0.15461 | -0.00049 | 0.00131 | 0.00045 | -0.00037 | -0.00031 | -0.11899 | -0.01966 | 0.00263 | -0.00174 | -0.05391 | -0.11264 | 0.00014 | 0.00309 | -0.00037 | 0.07308 | -0.01243 | -0.00561 | 0.00315 | -0.13676 | 0.00708 | -0.0839
[BG-RO] [DIR] TIE 400 kV TINTARENI-KOZLODUI 1 | N-1 TIE 400 kV MEDGIDIA SUD - DOBRUDJA | -0.08216 | -0.00067 | -0.02983 | -1e-05 | -0.15392 | -0.00048 | 0.00131 | 0.00045 | -0.00037 | -0.00031 | -0.11852 | -0.01956 | 0.00263 | -0.00172 | -0.05368 | -0.11221 | 0.00014 | 0.00307 | -0.00037 | 0.07306 | -0.01227 | -0.00557 | 0.00314 | -0.13601 | 0.00687 | -0.08357
[BG-RO] [DIR] TIE 400 kV DOBRUDJA- MEDGIDIA SUD | BC | -0.06165 | -0.00151 | -0.02842 | -1e-05 | -0.1319 | -0.0006 | 0.00126 | 0.00059 | -0.00044 | -0.00037 | -0.08843 | -0.01864 | -0.00056 | -0.002 | -0.044 | -0.07901 | 0.00018 | 0.00489 | -0.00044 | 0.00528 | -0.02851 | -0.00697 | 0.00258 | -0.13932 | 0.03918 | -0.06097
[BG-RO] [DIR] TIE 400 kV DOBRUDJA- MEDGIDIA SUD | N-1 TIE 400 kV MEDGIDIA SUD - VARNA | -0.10587 | -0.00259 | -0.0488 | -1e-05 | -0.22633 | -0.00103 | 0.00216 | 0.00102 | -0.00076 | -0.00064 | -0.15187 | -0.03201 | -0.00097 | -0.00344 | -0.07556 | -0.1357 | 0.00031 | 0.0084 | -0.00076 | 0.00906 | -0.04895 | -0.01198 | 0.00444 | -0.23931 | 0.06728 | -0.1047
[BG-RO] [DIR] TIE 400 kV MEDGIDIA SUD - VARNA | BC | -0.06377 | -0.00156 | -0.02939 | -1e-05 | -0.13617 | -0.00062 | 0.0013 | 0.00061 | -0.00046 | -0.00038 | -0.09149 | -0.01928 | -0.00058 | -0.00207 | -0.04552 | -0.08174 | 0.00018 | 0.00506 | -0.00046 | 0.00546 | -0.02948 | -0.00721 | 0.00267 | -0.14418 | 0.04053 | -0.06307
[BG-RO] [DIR] TIE 400 kV MEDGIDIA SUD - VARNA | N-1 TIE 400 kV MEDGIDIA SUD - DOBRUDJA | -0.10696 | -0.00262 | -0.0493 | -1e-05 | -0.22859 | -0.00104 | 0.00218 | 0.00103 | -0.00077 | -0.00064 | -0.15344 | -0.03234 | -0.00098 | -0.00348 | -0.07634 | -0.1371 | 0.00031 | 0.00849 | -0.00077 | 0.00916 | -0.04946 | -0.0121 | 0.00448 | -0.24179 | 0.06798 | -0.10578
[BG-RO] [OPP] TIE 400 kV TINTARENI-KOZLODUI 2 | BC | -0.07656 | -0.00054 | -0.02725 | -1e-05 | -0.14194 | -0.00043 | 0.00119 | 0.0004 | -0.00033 | -0.00027 | -0.11048 | -0.01787 | 0.00268 | -0.00154 | -0.04968 | -0.10503 | 0.00012 | 0.00262 | -0.00033 | 0.07258 | -0.00968 | -0.00493 | 0.0029 | -0.12335 | 0.00331 | -0.07803
[BG-RO] [OPP] TIE 400 kV TINTARENI-KOZLODUI 2 | N-1 TIE 400 kV TINTARENI-KOZLODUI 1 | -0.1239 | -0.00087 | -0.0441 | -1e-05 | -0.22972 | -0.00069 | 0.00193 | 0.00064 | -0.00053 | -0.00044 | -0.17881 | -0.02892 | 0.00434 | -0.0025 | -0.0804 | -0.16999 | 0.0002 | 0.00424 | -0.00053 | 0.11746 | -0.01567 | -0.00799 | 0.0047 | -0.19963 | 0.00536 | -0.12629
[BG-RO] [OPP] TIE 400 kV TINTARENI-KOZLODUI 2 | N-1 TIE 400 kV PORTILE DE FIER - DJERDAP | -0.08645 | -0.00083 | -0.03453 | -1e-05 | -0.13993 | -0.00056 | 0.00152 | 0.00053 | -0.00043 | -0.00036 | -0.11658 | -0.0222 | 0.00296 | -0.00201 | -0.05923 | -0.11355 | 0.00016 | 0.00362 | -0.00043 | 0.09958 | -0.03353 | -0.0066 | 0.00369 | -0.12257 | 0.00784 | -0.09081
[BG-RO] [OPP] TIE 400 kV TINTARENI-KOZLODUI 2 | N-1 TIE 400 kV MEDGIDIA SUD - VARNA | -0.08249 | -0.00068 | -0.02998 | -1e-05 | -0.15461 | -0.00049 | 0.00131 | 0.00045 | -0.00037 | -0.00031 | -0.11899 | -0.01966 | 0.00263 | -0.00174 | -0.05391 | -0.11264 | 0.00014 | 0.00309 | -0.00037 | 0.07308 | -0.01243 | -0.00561 | 0.00315 | -0.13676 | 0.00708 | -0.0839
[BG-RO] [OPP] TIE 400 kV TINTARENI-KOZLODUI 2 | N-1 TIE 400 kV MEDGIDIA SUD - DOBRUDJA | -0.08216 | -0.00067 | -0.02983 | -1e-05 | -0.15392 | -0.00048 | 0.00131 | 0.00045 | -0.00037 | -0.00031 | -0.11852 | -0.01956 | 0.00263 | -0.00172 | -0.05368 | -0.11221 | 0.00014 | 0.00307 | -0.00037 | 0.07306 | -0.01227 | -0.00557 | 0.00314 | -0.13601 | 0.00687 | -0.08357
[BG-RO] [OPP] TIE 400 kV TINTARENI-KOZLODUI 1 | BC | -0.07656 | -0.00054 | -0.02725 | -1e-05 | -0.14194 | -0.00043 | 0.00119 | 0.0004 | -0.00033 | -0.00027 | -0.11048 | -0.01787 | 0.00268 | -0.00154 | -0.04968 | -0.10503 | 0.00012 | 0.00262 | -0.00033 | 0.07258 | -0.00968 | -0.00493 | 0.0029 | -0.12335 | 0.00331 | -0.07803
[BG-RO] [OPP] TIE 400 kV TINTARENI-KOZLODUI 1 | N-1 TIE 400 kV TINTARENI-KOZLODUI 2 | -0.1239 | -0.00087 | -0.0441 | -1e-05 | -0.22972 | -0.00069 | 0.00193 | 0.00064 | -0.00053 | -0.00044 | -0.17881 | -0.02892 | 0.00434 | -0.0025 | -0.0804 | -0.16999 | 0.0002 | 0.00424 | -0.00053 | 0.11746 | -0.01567 | -0.00799 | 0.0047 | -0.19963 | 0.00536 | -0.12629
[BG-RO] [OPP] TIE 400 kV TINTARENI-KOZLODUI 1 | N-1 TIE 400 kV PORTILE DE FIER - DJERDAP | -0.08645 | -0.00083 | -0.03453 | -1e-05 | -0.13993 | -0.00056 | 0.00152 | 0.00053 | -0.00043 | -0.00036 | -0.11658 | -0.0222 | 0.00296 | -0.00201 | -0.05923 | -0.11355 | 0.00016 | 0.00362 | -0.00043 | 0.09958 | -0.03353 | -0.0066 | 0.00369 | -0.12257 | 0.00784 | -0.09081
[BG-RO] [OPP] TIE 400 kV TINTARENI-KOZLODUI 1 | N-1 TIE 400 kV MEDGIDIA SUD - VARNA | -0.08249 | -0.00068 | -0.02998 | -1e-05 | -0.15461 | -0.00049 | 0.00131 | 0.00045 | -0.00037 | -0.00031 | -0.11899 | -0.01966 | 0.00263 | -0.00174 | -0.05391 | -0.11264 | 0.00014 | 0.00309 | -0.00037 | 0.07308 | -0.01243 | -0.00561 | 0.00315 | -0.13676 | 0.00708 | -0.0839
[BG-RO] [OPP] TIE 400 kV TINTARENI-KOZLODUI 1 | N-1 TIE 400 kV MEDGIDIA SUD - DOBRUDJA | -0.08216 | -0.00067 | -0.02983 | -1e-05 | -0.15392 | -0.00048 | 0.00131 | 0.00045 | -0.00037 | -0.00031 | -0.11852 | -0.01956 | 0.00263 | -0.00172 | -0.05368 | -0.11221 | 0.00014 | 0.00307 | -0.00037 | 0.07306 | -0.01227 | -0.00557 | 0.00314 | -0.13601 | 0.00687 | -0.08357
[BG-RO] [OPP] TIE 400 kV DOBRUDJA- MEDGIDIA SUD | BC | -0.06165 | -0.00151 | -0.02842 | -1e-05 | -0.1319 | -0.0006 | 0.00126 | 0.00059 | -0.00044 | -0.00037 | -0.08843 | -0.01864 | -0.00056 | -0.002 | -0.044 | -0.07901 | 0.00018 | 0.00489 | -0.00044 | 0.00528 | -0.02851 | -0.00697 | 0.00258 | -0.13932 | 0.03918 | -0.06097
[BG-RO] [OPP] TIE 400 kV DOBRUDJA- MEDGIDIA SUD | N-1 TIE 400 kV MEDGIDIA SUD - VARNA | -0.10587 | -0.00259 | -0.0488 | -1e-05 | -0.22633 | -0.00103 | 0.00216 | 0.00102 | -0.00076 | -0.00064 | -0.15187 | -0.03201 | -0.00097 | -0.00344 | -0.07556 | -0.1357 | 0.00031 | 0.0084 | -0.00076 | 0.00906 | -0.04895 | -0.01198 | 0.00444 | -0.23931 | 0.06728 | -0.1047
[BG-RO] [OPP] TIE 400 kV MEDGIDIA SUD - VARNA | BC | -0.06377 | -0.00156 | -0.02939 | -1e-05 | -0.13617 | -0.00062 | 0.0013 | 0.00061 | -0.00046 | -0.00038 | -0.09149 | -0.01928 | -0.00058 | -0.00207 | -0.04552 | -0.08174 | 0.00018 | 0.00506 | -0.00046 | 0.00546 | -0.02948 | -0.00721 | 0.00267 | -0.14418 | 0.04053 | -0.06307
[BG-RO] [OPP] TIE 400 kV MEDGIDIA SUD - VARNA | N-1 TIE 400 kV MEDGIDIA SUD - DOBRUDJA | -0.10696 | -0.00262 | -0.0493 | -1e-05 | -0.22859 | -0.00104 | 0.00218 | 0.00103 | -0.00077 | -0.00064 | -0.15344 | -0.03234 | -0.00098 | -0.00348 | -0.07634 | -0.1371 | 0.00031 | 0.00849 | -0.00077 | 0.00916 | -0.04946 | -0.0121 | 0.00448 | -0.24179 | 0.06798 | -0.10578
[RO-BG] [DIR] TIE 400 kV TINTARENI-KOZLODUI 1 | BC | -0.07656 | -0.00054 | -0.02725 | -1e-05 | -0.14194 | -0.00043 | 0.00119 | 0.0004 | -0.00033 | -0.00027 | -0.11048 | -0.01787 | 0.00268 | -0.00154 | -0.04968 | -0.10503 | 0.00012 | 0.00262 | -0.00033 | 0.07258 | -0.00968 | -0.00493 | 0.0029 | -0.12335 | 0.00331 | -0.07803
[RO-BG] [DIR] TIE 400 kV TINTARENI-KOZLODUI 1 | N-1 TIE 400 kV Portile de Fier-Djerdap | -0.08645 | -0.00083 | -0.03453 | -1e-05 | -0.13993 | -0.00056 | 0.00152 | 0.00053 | -0.00043 | -0.00036 | -0.11658 | -0.0222 | 0.00296 | -0.00201 | -0.05923 | -0.11355 | 0.00016 | 0.00362 | -0.00043 | 0.09958 | -0.03353 | -0.0066 | 0.00369 | -0.12257 | 0.00784 | -0.09081
[RO-BG] [DIR] TIE 400 kV TINTARENI-KOZLODUI 1 | N-1 TIE 400 kV TINTARENI-KOZLODUI 2 | -0.1239 | -0.00087 | -0.0441 | -1e-05 | -0.22972 | -0.00069 | 0.00193 | 0.00064 | -0.00053 | -0.00044 | -0.17881 | -0.02892 | 0.00434 | -0.0025 | -0.0804 | -0.16999 | 0.0002 | 0.00424 | -0.00053 | 0.11746 | -0.01567 | -0.00799 | 0.0047 | -0.19963 | 0.00536 | -0.12629
[RO-BG] [DIR] TIE 400 kV TINTARENI-KOZLODUI 1 | N-1 TIE 400 kV Isaccea - Vulcanesti | -0.07985 | -0.00071 | -0.02927 | -1e-05 | -0.1468 | -0.00048 | 0.00128 | 0.00045 | -0.00037 | -0.00031 | -0.11449 | -0.0192 | 0.00241 | -0.00171 | -0.05239 | -0.1089 | 0.00014 | 0.00312 | -0.00036 | 0.06843 | -0.01249 | -0.00555 | 0.00305 | -0.12821 | 0.00898 | -0.08145
[RO-BG] [DIR] TIE 400 kV TINTARENI-KOZLODUI 1 | N-1 TIE 400 kV Resita-Pancevo c2 | -0.07647 | -0.00056 | -0.02763 | -1e-05 | -0.14129 | -0.00044 | 0.00121 | 0.00041 | -0.00033 | -0.00028 | -0.11011 | -0.01808 | 0.00268 | -0.00157 | -0.04991 | -0.1047 | 0.00013 | 0.00269 | -0.00033 | 0.07385 | -0.0104 | -0.00505 | 0.00295 | -0.12276 | 0.00362 | -0.07791
[RO-BG] [DIR] TIE 400 kV TINTARENI-KOZLODUI 1 | N-1 TIE 400 kV Resita-Pancevo c1 | -0.07647 | -0.00056 | -0.02763 | -1e-05 | -0.14129 | -0.00044 | 0.00121 | 0.00041 | -0.00033 | -0.00028 | -0.11011 | -0.01808 | 0.00268 | -0.00157 | -0.04991 | -0.1047 | 0.00013 | 0.00269 | -0.00033 | 0.07385 | -0.0104 | -0.00505 | 0.00295 | -0.12276 | 0.00362 | -0.07791
[RO-BG] [DIR] TIE 400 kV TINTARENI-KOZLODUI 2 | BC | -0.07656 | -0.00054 | -0.02725 | -1e-05 | -0.14194 | -0.00043 | 0.00119 | 0.0004 | -0.00033 | -0.00027 | -0.11048 | -0.01787 | 0.00268 | -0.00154 | -0.04968 | -0.10503 | 0.00012 | 0.00262 | -0.00033 | 0.07258 | -0.00968 | -0.00493 | 0.0029 | -0.12335 | 0.00331 | -0.07803
[RO-BG] [DIR] TIE 400 kV TINTARENI-KOZLODUI 2 | N-1 TIE 400 kV Portile de Fier-Djerdap | -0.08645 | -0.00083 | -0.03453 | -1e-05 | -0.13993 | -0.00056 | 0.00152 | 0.00053 | -0.00043 | -0.00036 | -0.11658 | -0.0222 | 0.00296 | -0.00201 | -0.05923 | -0.11355 | 0.00016 | 0.00362 | -0.00043 | 0.09958 | -0.03353 | -0.0066 | 0.00369 | -0.12257 | 0.00784 | -0.09081
[RO-BG] [DIR] TIE 400 kV TINTARENI-KOZLODUI 2 | N-1 TIE 400 kV TINTARENI-KOZLODUI 1 | -0.1239 | -0.00087 | -0.0441 | -1e-05 | -0.22972 | -0.00069 | 0.00193 | 0.00064 | -0.00053 | -0.00044 | -0.17881 | -0.02892 | 0.00434 | -0.0025 | -0.0804 | -0.16999 | 0.0002 | 0.00424 | -0.00053 | 0.11746 | -0.01567 | -0.00799 | 0.0047 | -0.19963 | 0.00536 | -0.12629
[RO-BG] [DIR] TIE 400 kV TINTARENI-KOZLODUI 2 | N-1 TIE 400 kV Isaccea - Vulcanesti | -0.07985 | -0.00071 | -0.02927 | -1e-05 | -0.1468 | -0.00048 | 0.00128 | 0.00045 | -0.00037 | -0.00031 | -0.11449 | -0.0192 | 0.00241 | -0.00171 | -0.05239 | -0.1089 | 0.00014 | 0.00312 | -0.00036 | 0.06843 | -0.01249 | -0.00555 | 0.00305 | -0.12821 | 0.00898 | -0.08145
[RO-BG] [DIR] TIE 400 kV TINTARENI-KOZLODUI 2 | N-1 TIE 400 kV Resita-Pancevo c2 | -0.07647 | -0.00056 | -0.02763 | -1e-05 | -0.14129 | -0.00044 | 0.00121 | 0.00041 | -0.00033 | -0.00028 | -0.11011 | -0.01808 | 0.00268 | -0.00157 | -0.04991 | -0.1047 | 0.00013 | 0.00269 | -0.00033 | 0.07385 | -0.0104 | -0.00505 | 0.00295 | -0.12276 | 0.00362 | -0.07791
[RO-BG] [DIR] TIE 400 kV TINTARENI-KOZLODUI 2 | N-1 TIE 400 kV Resita-Pancevo c1 | -0.07647 | -0.00056 | -0.02763 | -1e-05 | -0.14129 | -0.00044 | 0.00121 | 0.00041 | -0.00033 | -0.00028 | -0.11011 | -0.01808 | 0.00268 | -0.00157 | -0.04991 | -0.1047 | 0.00013 | 0.00269 | -0.00033 | 0.07385 | -0.0104 | -0.00505 | 0.00295 | -0.12276 | 0.00362 | -0.07791
[RO-RS] [DIR] TIE 400 kV Portile de Fier-Djerdap | BC | 0.06903 | 0.00203 | 0.05083 | 1e-05 | -0.01397 | 0.00095 | -0.00232 | -0.00092 | 0.00071 | 0.0006 | 0.04254 | 0.03022 | -0.00191 | 0.00327 | 0.06664 | 0.05939 | -0.00028 | -0.00693 | 0.00071 | -0.18839 | 0.1664 | 0.01161 | -0.00547 | -0.0054 | -0.03157 | 0.08918
[RO-RS] [DIR] TIE 400 kV Portile de Fier-Djerdap | N-1 TIE 400 kV Arad-Sandorfalva | 0.06708 | 0.00231 | 0.05091 | 1e-05 | -0.01796 | 0.001 | -0.00237 | -0.00097 | 0.00075 | 0.00063 | 0.03957 | 0.03053 | -0.00061 | 0.00341 | 0.06567 | 0.05657 | -0.0003 | -0.00749 | 0.00074 | -0.19389 | 0.16535 | 0.01224 | -0.00561 | -0.00922 | -0.03426 | 0.08703
[RO-RS] [DIR] TIE 400 kV Portile de Fier-Djerdap | N-1 TIE 400 kV Nadab-Bekescsaba | 0.06464 | 0.00222 | 0.04846 | 1e-05 | -0.02007 | 0.00095 | -0.00219 | -0.00092 | 0.00071 | 0.00059 | 0.03725 | 0.02895 | -0.00079 | 0.00322 | 0.06311 | 0.0542 | -0.00028 | -0.00722 | 0.0007 | -0.19586 | 0.16217 | 0.01146 | -0.00493 | -0.01134 | -0.03414 | 0.08451
[RO-RS] [DIR] TIE 400 kV Portile de Fier-Djerdap | N-1 TIE 400 kV Rosiori-Mukacevo | 0.06134 | 0.00138 | 0.04515 | 1e-05 | -0.02317 | 0.00078 | -0.00201 | -0.00074 | 0.00059 | 0.00049 | 0.03401 | 0.02636 | -0.0035 | 0.00272 | 0.05976 | 0.05091 | -0.00023 | -0.00528 | 0.00058 | -0.19962 | 0.15847 | 0.00954 | -0.00492 | -0.01442 | -0.02821 | 0.08116
[RO-RS] [DIR] TIE 400 kV Portile de Fier-Djerdap | N-1 TIE 400 kV TINTARENI-KOZLODUI 1 | 0.0793 | 0.0021 | 0.05449 | 1e-05 | 0.00506 | 0.00101 | -0.00247 | -0.00097 | 0.00076 | 0.00063 | 0.05736 | 0.03262 | -0.00227 | 0.00348 | 0.07331 | 0.07348 | -0.0003 | -0.00728 | 0.00075 | -0.19812 | 0.1677 | 0.01228 | -0.00586 | 0.01114 | -0.03202 | 0.09965
[RO-RS] [DIR] TIE 400 kV Portile de Fier-Djerdap | N-1 TIE 400 kV TINTARENI-KOZLODUI 2 | 0.0793 | 0.0021 | 0.05449 | 1e-05 | 0.00506 | 0.00101 | -0.00247 | -0.00097 | 0.00076 | 0.00063 | 0.05736 | 0.03262 | -0.00227 | 0.00348 | 0.07331 | 0.07348 | -0.0003 | -0.00728 | 0.00075 | -0.19812 | 0.1677 | 0.01228 | -0.00586 | 0.01114 | -0.03202 | 0.09965
[RO-RS] [DIR] TIE 400 kV Portile de Fier-Djerdap | N-1 TIE 400 kV Isaccea - Vulcanesti | 0.06048 | 0.00158 | 0.04558 | 1e-05 | -0.02659 | 0.00081 | -0.00209 | -0.00078 | 0.00062 | 0.00051 | 0.03214 | 0.02677 | -0.00263 | 0.00284 | 0.05962 | 0.04938 | -0.00024 | -0.00563 | 0.00061 | -0.19914 | 0.15912 | 0.01002 | -0.0051 | -0.01803 | -0.01686 | 0.08033
[RO-RS] [DIR] TIE 400 kV Portile de Fier-Djerdap | N-1 OHL 400 kV Mintia-Arad | 0.06377 | 0.00217 | 0.04854 | 1e-05 | -0.02234 | 0.00095 | -0.00222 | -0.00092 | 0.00071 | 0.00059 | 0.03573 | 0.02897 | -0.00088 | 0.00322 | 0.06278 | 0.05282 | -0.00028 | -0.00711 | 0.0007 | -0.19856 | 0.16245 | 0.0115 | -0.00514 | -0.01349 | -0.03419 | 0.08361
[RO-RS] [DIR] TIE 400 kV Portile de Fier-Djerdap | N-1 OHL 220 kV Portile de Fier-Resita 1&2 | 0.06009 | 0.00207 | 0.04724 | 1e-05 | -0.02632 | 0.00091 | -0.00216 | -0.00089 | 0.00068 | 0.00057 | 0.0315 | 0.02805 | -0.00109 | 0.00312 | 0.06035 | 0.04834 | -0.00027 | -0.00682 | 0.00068 | -0.21363 | 0.15918 | 0.01114 | -0.00503 | -0.01732 | -0.03349 | 0.07928
[RO-RS] [DIR] TIE 400 kV Portile de Fier-Djerdap | N-1 OHL 220 kV Resita-Timisoara 1&2 | 0.05941 | 0.00191 | 0.04398 | 1e-05 | -0.02344 | 0.00085 | -0.00199 | -0.00082 | 0.00063 | 0.00053 | 0.03259 | 0.02625 | -0.00097 | 0.00289 | 0.05777 | 0.04914 | -0.00025 | -0.00633 | 0.00063 | -0.20028 | 0.15297 | 0.01027 | -0.00461 | -0.01477 | -0.03152 | 0.07877
[RO-RS] [DIR] TIE 400 kV Portile de Fier-Djerdap | N-1 TRA 400/220 kV AT3 Arad | 0.06525 | 0.00203 | 0.04841 | 1e-05 | -0.01824 | 0.00092 | -0.0022 | -0.00089 | 0.00069 | 0.00058 | 0.03839 | 0.02884 | -0.00142 | 0.00315 | 0.06333 | 0.05519 | -0.00027 | -0.0068 | 0.00069 | -0.19371 | 0.1617 | 0.01121 | -0.00516 | -0.00959 | -0.03206 | 0.0851
[RO-RS] [DIR] TIE 400 kV Portile de Fier-Djerdap | N-1 TIE 400 kV Resita-Pancevo c2 | 0.06803 | 0.0023 | 0.05536 | 1e-05 | -0.02168 | 0.00105 | -0.00255 | -0.00102 | 0.00079 | 0.00066 | 0.0381 | 0.03269 | -0.00191 | 0.00362 | 0.06941 | 0.05544 | -0.00031 | -0.00772 | 0.00079 | -0.20363 | 0.17496 | 0.01295 | -0.00604 | -0.01246 | -0.0353 | 0.08767
[RO-RS] [DIR] TIE 400 kV Portile de Fier-Djerdap | N-1 TIE 400 kV Resita-Pancevo c1 | 0.06803 | 0.0023 | 0.05536 | 1e-05 | -0.02168 | 0.00105 | -0.00255 | -0.00102 | 0.00079 | 0.00066 | 0.0381 | 0.03269 | -0.00191 | 0.00362 | 0.06941 | 0.05544 | -0.00031 | -0.00772 | 0.00079 | -0.20363 | 0.17496 | 0.01295 | -0.00604 | -0.01246 | -0.0353 | 0.08767
[RO-UA] [DIR] TIE 400 kV Isaccea-Vulcanesti | N-1 TIE 400 kV Resita-Pancevo c2 | 0.10601 | 0.00555 | 0.065 | 2e-05 | 0.15677 | 0.00169 | -0.00282 | -0.00174 | 0.00123 | 0.00103 | 0.12912 | 0.04276 | 0.00892 | 0.00541 | 0.08703 | 0.12437 | -0.00051 | -0.01607 | 0.00123 | 0.13402 | 0.08999 | 0.01972 | -0.00454 | 0.1569 | -0.18231 | 0.10986
[RO-HU] [DIR] TIE 400 kV Arad-Sandorfalva | BC | -0.0292 | 0.00415 | 0.0011 | 1e-05 | -0.05995 | 0.00075 | -0.00086 | -0.00082 | 0.00052 | 0.00044 | -0.04461 | 0.00465 | 0.01948 | 0.0021 | -0.0147 | -0.04238 | -0.00023 | -0.00851 | 0.00051 | -0.08275 | -0.01582 | 0.00936 | -0.00211 | -0.05743 | -0.04046 | -0.03236
[RO-HU] [DIR] TIE 400 kV Arad-Sandorfalva | N-1 TIE 400 kV Nadab-Bekescsaba | -0.07543 | 0.00611 | -0.02396 | 0 | -0.12417 | 0.0007 | 0.00048 | -0.00088 | 0.00044 | 0.00037 | -0.10031 | -0.00876 | 0.03126 | 0.00149 | -0.0519 | -0.09715 | -0.00023 | -0.01156 | 0.00044 | -0.16147 | -0.06043 | 0.00776 | 0.00355 | -0.12004 | -0.06751 | -0.08157
[RO-HU] [DIR] TIE 400 kV Arad-Sandorfalva | N-1 TIE 400 kV Rosiori-Mukacevo | -0.05321 | 0.00211 | -0.01664 | 0 | -0.08867 | 0.0002 | 8e-05 | -0.00026 | 0.00012 | 0.0001 | -0.07124 | -0.0074 | 0.01451 | 0.00038 | -0.0362 | -0.06886 | -7e-05 | -0.00336 | 0.00012 | -0.11783 | -0.04059 | 0.00289 | -0.00042 | -0.08559 | -0.02995 | -0.05741
[RO-HU] [DIR] TIE 400 kV Arad-Sandorfalva | N-1 TIE 400 kV Portile de Fier-Djerdap | -0.02529 | 0.00426 | 0.00398 | 1e-05 | -0.06075 | 0.0008 | -0.001 | -0.00088 | 0.00056 | 0.00047 | -0.0422 | 0.00636 | 0.01937 | 0.00228 | -0.01092 | -0.03902 | -0.00025 | -0.0089 | 0.00055 | -0.09342 | -0.0064 | 0.01002 | -0.00242 | -0.05774 | -0.04225 | -0.0273
[RO-HU] [DIR] TIE 400 kV Arad-Sandorfalva | N-1 OHL 400 kV Iernut-Sibiu Sud | -0.03078 | 0.00409 | 0.00014 | 1e-05 | -0.06212 | 0.00073 | -0.00082 | -0.0008 | 0.0005 | 0.00042 | -0.04649 | 0.00403 | 0.01942 | 0.00203 | -0.016 | -0.04423 | -0.00023 | -0.00834 | 0.0005 | -0.08478 | -0.01723 | 0.0091 | -0.002 | -0.05953 | -0.04036 | -0.03402
[RO-HU] [DIR] TIE 400 kV Arad-Sandorfalva | N-1 TIE 400 kV Resita-Pancevo c2 | -0.02937 | 0.00419 | 0.00185 | 1e-05 | -0.06122 | 0.00077 | -0.0009 | -0.00084 | 0.00053 | 0.00045 | -0.04534 | 0.00505 | 0.01948 | 0.00215 | -0.01424 | -0.04303 | -0.00024 | -0.00864 | 0.00053 | -0.08526 | -0.01441 | 0.00958 | -0.00221 | -0.05859 | -0.04107 | -0.03261
[RO-HU] [DIR] TIE 400 kV Arad-Sandorfalva | N-1 TIE 400 kV Resita-Pancevo c1 | -0.02937 | 0.00419 | 0.00185 | 1e-05 | -0.06122 | 0.00077 | -0.0009 | -0.00084 | 0.00053 | 0.00045 | -0.04534 | 0.00505 | 0.01948 | 0.00215 | -0.01424 | -0.04303 | -0.00024 | -0.00864 | 0.00053 | -0.08526 | -0.01441 | 0.00958 | -0.00221 | -0.05859 | -0.04107 | -0.03261
[RO-HU] [DIR] TIE 400 kV Nadab-Bekescsaba | BC | -0.08212 | 0.00349 | -0.04452 | -1e-05 | -0.11408 | -9e-05 | 0.00239 | -9e-05 | -0.00014 | -0.00011 | -0.09896 | -0.02382 | 0.02093 | -0.00108 | -0.06608 | -0.09729 | 1e-05 | -0.00543 | -0.00014 | -0.13986 | -0.07925 | -0.00286 | 0.01006 | -0.11123 | -0.04806 | -0.08743
[RO-HU] [DIR] TIE 400 kV Nadab-Bekescsaba | N-1 TIE 400 kV Arad-Sandorfalva | -0.10074 | 0.00613 | -0.04382 | 0 | -0.15229 | 0.00039 | 0.00184 | -0.00062 | 0.00019 | 0.00017 | -0.12739 | -0.02086 | 0.03335 | 0.00026 | -0.07545 | -0.12431 | -0.00014 | -0.01085 | 0.00019 | -0.1926 | -0.08934 | 0.00311 | 0.00871 | -0.14784 | -0.07385 | -0.10805
[RO-HU] [DIR] TIE 400 kV Nadab-Bekescsaba | N-1 TIE 400 kV Rosiori-Mukacevo | -0.13317 | -0.00085 | -0.08225 | -2e-05 | -0.17513 | -0.00126 | 0.00439 | 0.00111 | -0.00098 | -0.00082 | -0.15559 | -0.04944 | 0.01036 | -0.00473 | -0.11179 | -0.1536 | 0.00036 | 0.00552 | -0.00098 | -0.21444 | -0.13192 | -0.01663 | 0.01365 | -0.1711 | -0.02572 | -0.1407
[RO-HU] [DIR] TIE 400 kV Nadab-Bekescsaba | N-1 TIE 400 kV Portile de Fier-Djerdap | -0.07857 | 0.0036 | -0.0419 | -1e-05 | -0.1148 | -4e-05 | 0.00227 | -0.00014 | -0.0001 | -8e-05 | -0.09677 | -0.02226 | 0.02083 | -0.00091 | -0.06265 | -0.09423 | -1e-05 | -0.00579 | -0.0001 | -0.14957 | -0.07067 | -0.00226 | 0.00978 | -0.11151 | -0.04969 | -0.08283
[RO-HU] [DIR] TIE 400 kV Nadab-Bekescsaba | N-1 OHL 400 kV Iernut-Sibiu Sud | -0.07998 | 0.00357 | -0.04322 | -1e-05 | -0.11114 | -6e-05 | 0.00232 | -0.00012 | -0.00012 | -9e-05 | -0.09641 | -0.02299 | 0.02101 | -0.00098 | -0.06432 | -0.09479 | 0 | -0.00566 | -0.00012 | -0.1371 | -0.07734 | -0.0025 | 0.00991 | -0.10839 | -0.04819 | -0.08518
[RO-HU] [DIR] TIE 400 kV Nadab-Bekescsaba | N-1 TIE 400 kV Resita-Pancevo c2 | -0.08227 | 0.00353 | -0.04388 | -1e-05 | -0.11517 | -8e-05 | 0.00235 | -0.00011 | -0.00013 | -0.0001 | -0.09959 | -0.02347 | 0.02093 | -0.00103 | -0.06569 | -0.09786 | 0 | -0.00554 | -0.00013 | -0.14203 | -0.07803 | -0.00267 | 0.00998 | -0.11224 | -0.04859 | -0.08764
[RO-HU] [DIR] TIE 400 kV Nadab-Bekescsaba | N-1 TIE 400 kV Resita-Pancevo c1 | -0.08227 | 0.00353 | -0.04388 | -1e-05 | -0.11517 | -8e-05 | 0.00235 | -0.00011 | -0.00013 | -0.0001 | -0.09959 | -0.02347 | 0.02093 | -0.00103 | -0.06569 | -0.09786 | 0 | -0.00554 | -0.00013 | -0.14203 | -0.07803 | -0.00267 | 0.00998 | -0.11224 | -0.04859 | -0.08764
[RO-UA] [DIR]TIE 400 kV Rosiori-Mukacevo | N-1 TIE 400 kV Arad-Sandorfalva | 0.12578 | 0.00991 | 0.09028 | 3e-05 | 0.15339 | 0.00271 | -0.00469 | -0.00279 | 0.00196 | 0.00164 | 0.14096 | 0.06085 | 0.02304 | 0.00851 | 0.11128 | 0.13993 | -0.00082 | -0.02525 | 0.00194 | 0.18848 | 0.12809 | 0.0319 | -0.00836 | 0.15024 | -0.04879 | 0.13149
[RO-UA] [DIR]TIE 400 kV Rosiori-Mukacevo | N-1 TIE 400 kV Nadab-Bekescsaba | 0.14049 | 0.00963 | 0.10025 | 3e-05 | 0.17153 | 0.00282 | -0.00532 | -0.00287 | 0.00205 | 0.00172 | 0.15757 | 0.06666 | 0.02071 | 0.00899 | 0.12415 | 0.15644 | -0.00085 | -0.02505 | 0.00204 | 0.20964 | 0.14373 | 0.03363 | -0.01083 | 0.16805 | -0.04294 | 0.14699
[RO-UA] [DIR]TIE 400 kV Rosiori-Mukacevo | N-1 TIE 400 kV Portile de Fier-Djerdap | 0.12013 | 0.01034 | 0.08878 | 3e-05 | 0.14678 | 0.00277 | -0.00471 | -0.00286 | 0.002 | 0.00167 | 0.13435 | 0.06042 | 0.02539 | 0.00865 | 0.10741 | 0.13304 | -0.00084 | -0.02603 | 0.00198 | 0.18479 | 0.12088 | 0.03262 | -0.00844 | 0.14366 | -0.05254 | 0.12482
[RO-UA] [DIR]TIE 400 kV Rosiori-Mukacevo | N-1 OHL 400 kV Mintia-Arad | 0.12768 | 0.01026 | 0.09274 | 3e-05 | 0.15482 | 0.0028 | -0.00488 | -0.00289 | 0.00203 | 0.0017 | 0.14262 | 0.06266 | 0.02429 | 0.00881 | 0.11347 | 0.14162 | -0.00085 | -0.02607 | 0.00201 | 0.18907 | 0.13023 | 0.03311 | -0.00894 | 0.1517 | -0.0509 | 0.13334
[RO-UA] [DIR]TIE 400 kV Rosiori-Mukacevo | N-1 OHL 400 kV Sibiu Sud-Mintia | 0.12567 | 0.01029 | 0.09163 | 3e-05 | 0.15225 | 0.00279 | -0.00484 | -0.00288 | 0.00202 | 0.00169 | 0.14027 | 0.06204 | 0.02463 | 0.00877 | 0.11183 | 0.13928 | -0.00085 | -0.02607 | 0.00201 | 0.1859 | 0.12809 | 0.03298 | -0.0088 | 0.1492 | -0.05142 | 0.13117
[RO-UA] [DIR]TIE 400 kV Rosiori-Mukacevo | N-1 TIE 400 kV Resita-Pancevo c2 | 0.12241 | 0.01038 | 0.09011 | 3e-05 | 0.14685 | 0.00279 | -0.00477 | -0.00288 | 0.00201 | 0.00169 | 0.13601 | 0.06123 | 0.02533 | 0.00873 | 0.10937 | 0.13521 | -0.00084 | -0.0262 | 0.002 | 0.17976 | 0.12565 | 0.03291 | -0.00857 | 0.14396 | -0.0533 | 0.12778
[RO-UA] [DIR]TIE 400 kV Rosiori-Mukacevo | N-1 OHL 400 kV Arefu-Tantareni | 0.11646 | 0.01029 | 0.0872 | 3e-05 | 0.13832 | 0.00274 | -0.00464 | -0.00283 | 0.00198 | 0.00166 | 0.12857 | 0.0594 | 0.02551 | 0.00855 | 0.1049 | 0.12787 | -0.00083 | -0.02586 | 0.00196 | 0.17447 | 0.12145 | 0.03229 | -0.00825 | 0.1361 | -0.05302 | 0.12144
[RO-UA] [DIR]TIE 400 kV Rosiori-Mukacevo | N-1 TIE 400 kV Resita-Pancevo c1 | 0.12241 | 0.01038 | 0.09011 | 3e-05 | 0.14685 | 0.00279 | -0.00477 | -0.00288 | 0.00201 | 0.00169 | 0.13601 | 0.06123 | 0.02533 | 0.00873 | 0.10937 | 0.13521 | -0.00084 | -0.0262 | 0.002 | 0.17976 | 0.12565 | 0.03291 | -0.00857 | 0.14396 | -0.0533 | 0.12778
[RO-RS] [DIR] TIE 400 kV Resita-Pancevo c2 | BC | -0.00396 | 0.00107 | 0.01795 | 1e-05 | -0.03059 | 0.00041 | -0.00094 | -0.0004 | 0.0003 | 0.00025 | -0.0176 | 0.00978 | -2e-05 | 0.00136 | 0.01099 | -0.0157 | -0.00012 | -0.00315 | 0.0003 | -0.06051 | 0.03395 | 0.0053 | -0.0023 | -0.02802 | -0.0148 | -0.00601
[RO-RS] [DIR] TIE 400 kV Resita-Pancevo c2 | N-1 TIE 400 kV Arad-Sandorfalva | -0.00529 | 0.00126 | 0.018 | 1e-05 | -0.03333 | 0.00044 | -0.00098 | -0.00044 | 0.00033 | 0.00027 | -0.01964 | 0.00999 | 0.00087 | 0.00146 | 0.01031 | -0.01763 | -0.00013 | -0.00354 | 0.00032 | -0.06429 | 0.03323 | 0.00573 | -0.00239 | -0.03065 | -0.01665 | -0.00749
[RO-RS] [DIR] TIE 400 kV Resita-Pancevo c2 | N-1 TIE 400 kV Nadab-Bekescsaba | -0.00682 | 0.0012 | 0.0164 | 0 | -0.03456 | 0.0004 | -0.00086 | -0.0004 | 0.0003 | 0.00025 | -0.02105 | 0.00895 | 0.00071 | 0.00133 | 0.00868 | -0.01909 | -0.00012 | -0.00334 | 0.0003 | -0.06538 | 0.03119 | 0.0052 | -0.00195 | -0.0319 | -0.01648 | -0.00905
[RO-RS] [DIR] TIE 400 kV Resita-Pancevo c2 | N-1 TIE 400 kV Portile de Fier-Djerdap | 0.01235 | 0.00155 | 0.02996 | 1e-05 | -0.03389 | 0.00063 | -0.00149 | -0.00062 | 0.00047 | 0.00039 | -0.00755 | 0.01692 | -0.00047 | 0.00214 | 0.02673 | -0.00167 | -0.00019 | -0.00478 | 0.00047 | -0.10501 | 0.07326 | 0.00804 | -0.00359 | -0.0293 | -0.02226 | 0.01506
[RO-RS] [DIR] TIE 400 kV Resita-Pancevo c2 | N-1 OHL 400 kV Iernut-Sibiu Sud | -0.00564 | 0.00101 | 0.01693 | 0 | -0.03289 | 0.00038 | -0.00089 | -0.00038 | 0.00029 | 0.00024 | -0.0196 | 0.00912 | -8e-05 | 0.00129 | 0.0096 | -0.01766 | -0.00011 | -0.00296 | 0.00028 | -0.06267 | 0.03245 | 0.00502 | -0.00218 | -0.03025 | -0.0147 | -0.00777
[RO-RS] [DIR] TIE 400 kV Resita-Pancevo c2 | N-1 OHL 400 kV Mintia-Arad | -0.00579 | 0.00112 | 0.01715 | 0 | -0.03351 | 0.0004 | -0.00091 | -0.0004 | 0.0003 | 0.00025 | -0.01998 | 0.00934 | 0.00034 | 0.00134 | 0.00964 | -0.01799 | -0.00012 | -0.00321 | 0.0003 | -0.06406 | 0.03257 | 0.00526 | -0.00218 | -0.03085 | -0.01572 | -0.00795
[RO-RS] [DIR] TIE 400 kV Resita-Pancevo c2 | N-1 OHL 220 kV Portile de Fier-Resita c2 | -0.00272 | 0.00107 | 0.01845 | 1e-05 | -0.02888 | 0.00041 | -0.00097 | -0.0004 | 0.00031 | 0.00026 | -0.01608 | 0.01008 | -0.00013 | 0.00138 | 0.01186 | -0.01417 | -0.00012 | -0.00316 | 0.0003 | -0.05702 | 0.03495 | 0.00536 | -0.00236 | -0.02638 | -0.01454 | -0.00464
[RO-RS] [DIR] TIE 400 kV Resita-Pancevo c2 | N-1 OHL 220 kV Portile de Fier-Resita c1 | -0.00272 | 0.00107 | 0.01845 | 1e-05 | -0.02888 | 0.00041 | -0.00097 | -0.0004 | 0.00031 | 0.00026 | -0.01608 | 0.01008 | -0.00013 | 0.00138 | 0.01186 | -0.01417 | -0.00012 | -0.00316 | 0.0003 | -0.05702 | 0.03495 | 0.00536 | -0.00236 | -0.02638 | -0.01454 | -0.00464
[RO-RS] [DIR] TIE 400 kV Resita-Pancevo c2 | N-1 OHL 220 kV Resita-Timisoara c2 | -0.00669 | 0.00104 | 0.016 | 0 | -0.03327 | 0.00038 | -0.00085 | -0.00037 | 0.00028 | 0.00023 | -0.02042 | 0.00865 | 0.00025 | 0.00125 | 0.00847 | -0.01861 | -0.00011 | -0.00298 | 0.00028 | -0.06388 | 0.03014 | 0.00492 | -0.00206 | -0.03068 | -0.01479 | -0.00896
[RO-RS] [DIR] TIE 400 kV Resita-Pancevo c2 | N-1 OHL 220 kV Resita-Timisoara c1 | -0.00669 | 0.00104 | 0.016 | 0 | -0.03327 | 0.00038 | -0.00085 | -0.00037 | 0.00028 | 0.00023 | -0.02042 | 0.00865 | 0.00025 | 0.00125 | 0.00847 | -0.01861 | -0.00011 | -0.00298 | 0.00028 | -0.06388 | 0.03014 | 0.00492 | -0.00206 | -0.03068 | -0.01479 | -0.00896
[RO-RS] [DIR] TIE 400 kV Resita-Pancevo c2 | N-1 TRA 400/220 kV AT3 Arad | -0.00803 | 0.00107 | 0.01534 | 0 | -0.03519 | 0.00037 | -0.00083 | -0.00037 | 0.00028 | 0.00023 | -0.02207 | 0.00829 | 0.00051 | 0.00123 | 0.00742 | -0.02022 | -0.00011 | -0.00301 | 0.00027 | -0.06625 | 0.02889 | 0.00486 | -0.00196 | -0.03254 | -0.01532 | -0.0104
[RO-RS] [DIR] TIE 400 kV Resita-Pancevo c2 | N-1 OHL 400 kV Djerdap - Drmno | -0.01039 | 0.00146 | 0.02198 | 1e-05 | -0.04786 | 0.00052 | -0.00118 | -0.00052 | 0.00039 | 0.00032 | -0.02981 | 0.01186 | 0.00043 | 0.00174 | 0.01108 | -0.02728 | -0.00016 | -0.00415 | 0.00038 | -0.08779 | 0.05015 | 0.00683 | -0.00283 | -0.0442 | -0.02087 | -0.01369
[RO-RS] [DIR] TIE 400 kV Resita-Pancevo c2 | N-1 OHL 400 kV Djerdap - Bor | 0.00652 | 0.00114 | 0.0219 | 1e-05 | -0.02474 | 0.00046 | -0.0011 | -0.00045 | 0.00035 | 0.00029 | -0.00761 | 0.01226 | -0.00042 | 0.00157 | 0.0184 | -0.00409 | -0.00014 | -0.00349 | 0.00034 | -0.06986 | 0.03427 | 0.00594 | -0.00268 | -0.02169 | -0.01573 | 0.00726
[RO-RS] [DIR] TIE 400 kV Resita-Pancevo c2 | N-1 OHL 400 kV Srbobran – Subotica 3 | 0.0045 | 0.00112 | 0.02565 | 1e-05 | -0.0236 | 0.00051 | -0.0013 | -0.00049 | 0.00039 | 0.00032 | -0.00963 | 0.01409 | -0.0017 | 0.00177 | 0.01977 | -0.00742 | -0.00015 | -0.00365 | 0.00038 | -0.05458 | 0.04642 | 0.0067 | -0.00324 | -0.02096 | -0.01472 | 0.00291
[RO-RS] [DIR] TIE 400 kV Resita-Pancevo c2 | N-1 TIE 400 kV Sandorfalva-Subotica 3 | 0.0087 | 0.00117 | 0.02992 | 1e-05 | -0.02031 | 0.00058 | -0.00151 | -0.00055 | 0.00044 | 0.00036 | -0.00578 | 0.01659 | -0.00265 | 0.00201 | 0.02428 | -0.00343 | -0.00017 | -0.00398 | 0.00043 | -0.0519 | 0.05249 | 0.00757 | -0.0038 | -0.01763 | -0.01489 | 0.00728
[RO-RS] [DIR] TIE 400 kV Resita-Pancevo c2 | N-1 OHL 400 kV Bor 2 – Nis 2 | 0.00418 | 0.00111 | 0.02067 | 1e-05 | -0.02616 | 0.00044 | -0.00105 | -0.00043 | 0.00033 | 0.00028 | -0.00977 | 0.01154 | -0.00033 | 0.0015 | 0.01649 | -0.00655 | -0.00013 | -0.00336 | 0.00033 | -0.06599 | 0.03091 | 0.00571 | -0.00256 | -0.02308 | -0.01528 | 0.00441
[RO-RS] [DIR] TIE 400 kV Resita-Pancevo c2 | N-1 OHL 400 kV Portile de Fier-Resita | 0.00846 | 0.00066 | 0.01623 | 0 | -0.00479 | 0.00032 | -0.00081 | -0.0003 | 0.00024 | 0.0002 | 0.00212 | 0.00911 | -0.00102 | 0.00109 | 0.015 | 0.00338 | -9e-05 | -0.00219 | 0.00024 | -0.02425 | 0.03121 | 0.00406 | -0.00205 | -0.00363 | -0.00734 | 0.00831
[RO-RS] [DIR] TIE 400 kV Resita-Pancevo c2 | N-1 OHL 400 kV Paks -Sandorfalva | -0.00494 | 0.00115 | 0.01737 | 1e-05 | -0.03177 | 0.00041 | -0.00094 | -0.00041 | 0.00031 | 0.00026 | -0.01871 | 0.00955 | 0.00049 | 0.00137 | 0.01013 | -0.01681 | -0.00012 | -0.00326 | 0.0003 | -0.06183 | 0.03273 | 0.00538 | -0.00231 | -0.02919 | -0.01543 | -0.00707
[RO-RS] [DIR] TIE 400 kV Resita-Pancevo c2 | N-1 TIE 400 kV Resita-Pancevo c1 | -0.0063 | 0.00171 | 0.02858 | 1e-05 | -0.0487 | 0.00065 | -0.0015 | -0.00064 | 0.00048 | 0.0004 | -0.02802 | 0.01557 | -3e-05 | 0.00217 | 0.01749 | -0.02499 | -0.00019 | -0.00501 | 0.00048 | -0.09635 | 0.05406 | 0.00844 | -0.00366 | -0.04462 | -0.02357 | -0.00957
[RO-RS] [DIR] TIE 400 kV Resita-Pancevo c1 | BC | -0.00396 | 0.00107 | 0.01795 | 1e-05 | -0.03059 | 0.00041 | -0.00094 | -0.0004 | 0.0003 | 0.00025 | -0.0176 | 0.00978 | -2e-05 | 0.00136 | 0.01099 | -0.0157 | -0.00012 | -0.00315 | 0.0003 | -0.06051 | 0.03395 | 0.0053 | -0.0023 | -0.02802 | -0.0148 | -0.00601
[RO-RS] [DIR] TIE 400 kV Resita-Pancevo c1 | N-1 TIE 400 kV Arad-Sandorfalva | -0.00529 | 0.00126 | 0.018 | 1e-05 | -0.03333 | 0.00044 | -0.00098 | -0.00044 | 0.00033 | 0.00027 | -0.01964 | 0.00999 | 0.00087 | 0.00146 | 0.01031 | -0.01763 | -0.00013 | -0.00354 | 0.00032 | -0.06429 | 0.03323 | 0.00573 | -0.00239 | -0.03065 | -0.01665 | -0.00749
[RO-RS] [DIR] TIE 400 kV Resita-Pancevo c1 | N-1 TIE 400 kV Nadab-Bekescsaba | -0.00682 | 0.0012 | 0.0164 | 0 | -0.03456 | 0.0004 | -0.00086 | -0.0004 | 0.0003 | 0.00025 | -0.02105 | 0.00895 | 0.00071 | 0.00133 | 0.00868 | -0.01908 | -0.00012 | -0.00334 | 0.0003 | -0.06538 | 0.03119 | 0.0052 | -0.00195 | -0.0319 | -0.01648 | -0.00905
[RO-RS] [DIR] TIE 400 kV Resita-Pancevo c1 | N-1 TIE 400 kV Portile de Fier-Djerdap | 0.01235 | 0.00155 | 0.02996 | 1e-05 | -0.03389 | 0.00063 | -0.00149 | -0.00062 | 0.00047 | 0.00039 | -0.00755 | 0.01692 | -0.00047 | 0.00214 | 0.02673 | -0.00167 | -0.00019 | -0.00478 | 0.00047 | -0.10501 | 0.07326 | 0.00804 | -0.00359 | -0.0293 | -0.02226 | 0.01506
[RO-RS] [DIR] TIE 400 kV Resita-Pancevo c1 | N-1 OHL 400 kV Iernut-Sibiu Sud | -0.00564 | 0.00101 | 0.01693 | 0 | -0.03289 | 0.00038 | -0.00089 | -0.00038 | 0.00029 | 0.00024 | -0.0196 | 0.00912 | -8e-05 | 0.00129 | 0.0096 | -0.01766 | -0.00011 | -0.00296 | 0.00028 | -0.06267 | 0.03245 | 0.00502 | -0.00218 | -0.03025 | -0.0147 | -0.00777
[RO-RS] [DIR] TIE 400 kV Resita-Pancevo c1 | N-1 OHL 400 kV Mintia-Arad | -0.00579 | 0.00112 | 0.01715 | 0 | -0.0335 | 0.0004 | -0.00091 | -0.0004 | 0.0003 | 0.00025 | -0.01997 | 0.00934 | 0.00034 | 0.00134 | 0.00964 | -0.01799 | -0.00012 | -0.00321 | 0.0003 | -0.06406 | 0.03257 | 0.00526 | -0.00218 | -0.03085 | -0.01572 | -0.00795
[RO-RS] [DIR] TIE 400 kV Resita-Pancevo c1 | N-1 OHL 220 kV Portile de Fier-Resita c2 | -0.00272 | 0.00107 | 0.01845 | 1e-05 | -0.02888 | 0.00041 | -0.00097 | -0.0004 | 0.00031 | 0.00026 | -0.01607 | 0.01008 | -0.00013 | 0.00138 | 0.01186 | -0.01417 | -0.00012 | -0.00316 | 0.0003 | -0.05702 | 0.03495 | 0.00536 | -0.00236 | -0.02638 | -0.01454 | -0.00464
[RO-RS] [DIR] TIE 400 kV Resita-Pancevo c1 | N-1 OHL 220 kV Portile de Fier-Resita c1 | -0.00272 | 0.00107 | 0.01845 | 1e-05 | -0.02888 | 0.00041 | -0.00097 | -0.0004 | 0.00031 | 0.00026 | -0.01607 | 0.01008 | -0.00013 | 0.00138 | 0.01186 | -0.01417 | -0.00012 | -0.00316 | 0.0003 | -0.05702 | 0.03495 | 0.00536 | -0.00236 | -0.02638 | -0.01454 | -0.00464
[RO-RS] [DIR] TIE 400 kV Resita-Pancevo c1 | N-1 OHL 220 kV Resita-Timisoara c2 | -0.00669 | 0.00104 | 0.016 | 0 | -0.03327 | 0.00038 | -0.00085 | -0.00037 | 0.00028 | 0.00023 | -0.02042 | 0.00865 | 0.00025 | 0.00125 | 0.00847 | -0.0186 | -0.00011 | -0.00298 | 0.00028 | -0.06388 | 0.03014 | 0.00492 | -0.00206 | -0.03068 | -0.01479 | -0.00896
[RO-RS] [DIR] TIE 400 kV Resita-Pancevo c1 | N-1 OHL 220 kV Resita-Timisoara c1 | -0.00669 | 0.00104 | 0.016 | 0 | -0.03327 | 0.00038 | -0.00085 | -0.00037 | 0.00028 | 0.00023 | -0.02042 | 0.00865 | 0.00025 | 0.00125 | 0.00847 | -0.0186 | -0.00011 | -0.00298 | 0.00028 | -0.06388 | 0.03014 | 0.00492 | -0.00206 | -0.03068 | -0.01479 | -0.00896
[RO-RS] [DIR] TIE 400 kV Resita-Pancevo c1 | N-1 TRA 400/220 kV AT3 Arad | -0.00803 | 0.00107 | 0.01534 | 0 | -0.03519 | 0.00037 | -0.00083 | -0.00037 | 0.00028 | 0.00023 | -0.02207 | 0.00829 | 0.00051 | 0.00123 | 0.00742 | -0.02022 | -0.00011 | -0.00301 | 0.00027 | -0.06625 | 0.02889 | 0.00486 | -0.00196 | -0.03254 | -0.01532 | -0.0104
[RO-RS] [DIR] TIE 400 kV Resita-Pancevo c1 | N-1 OHL 400 kV Djerdap - Drmno | -0.01039 | 0.00146 | 0.02198 | 1e-05 | -0.04786 | 0.00052 | -0.00118 | -0.00052 | 0.00039 | 0.00032 | -0.02981 | 0.01186 | 0.00043 | 0.00174 | 0.01108 | -0.02728 | -0.00016 | -0.00415 | 0.00038 | -0.08778 | 0.05015 | 0.00683 | -0.00283 | -0.0442 | -0.02087 | -0.01369
[RO-RS] [DIR] TIE 400 kV Resita-Pancevo c1 | N-1 OHL 400 kV Djerdap - Bor | 0.00652 | 0.00114 | 0.0219 | 1e-05 | -0.02474 | 0.00046 | -0.0011 | -0.00045 | 0.00035 | 0.00029 | -0.00761 | 0.01226 | -0.00042 | 0.00157 | 0.0184 | -0.00409 | -0.00014 | -0.00349 | 0.00034 | -0.06986 | 0.03427 | 0.00594 | -0.00268 | -0.02169 | -0.01573 | 0.00726
[RO-RS] [DIR] TIE 400 kV Resita-Pancevo c1 | N-1 OHL 400 kV Srbobran – Subotica 3 | 0.0045 | 0.00112 | 0.02565 | 1e-05 | -0.02359 | 0.00051 | -0.0013 | -0.00049 | 0.00039 | 0.00032 | -0.00963 | 0.01409 | -0.0017 | 0.00177 | 0.01977 | -0.00742 | -0.00015 | -0.00365 | 0.00038 | -0.05458 | 0.04641 | 0.0067 | -0.00324 | -0.02096 | -0.01472 | 0.00291
[RO-RS] [DIR] TIE 400 kV Resita-Pancevo c1 | N-1 TIE 400 kV Sandorfalva-Subotica 3 | 0.0087 | 0.00117 | 0.02992 | 1e-05 | -0.02031 | 0.00058 | -0.00151 | -0.00055 | 0.00044 | 0.00036 | -0.00578 | 0.01659 | -0.00265 | 0.00201 | 0.02428 | -0.00343 | -0.00017 | -0.00398 | 0.00043 | -0.0519 | 0.05249 | 0.00757 | -0.0038 | -0.01763 | -0.01489 | 0.00728
[RO-RS] [DIR] TIE 400 kV Resita-Pancevo c1 | N-1 OHL 400 kV Bor 2 – Nis 2 | 0.00418 | 0.00111 | 0.02067 | 1e-05 | -0.02616 | 0.00044 | -0.00105 | -0.00043 | 0.00033 | 0.00028 | -0.00976 | 0.01154 | -0.00033 | 0.0015 | 0.01649 | -0.00655 | -0.00013 | -0.00336 | 0.00033 | -0.06599 | 0.03091 | 0.00571 | -0.00256 | -0.02308 | -0.01528 | 0.00441
[RO-RS] [DIR] TIE 400 kV Resita-Pancevo c1 | N-1 OHL 400 kV Portile de Fier-Resita | 0.00846 | 0.00066 | 0.01623 | 0 | -0.00479 | 0.00032 | -0.00081 | -0.0003 | 0.00024 | 0.0002 | 0.00212 | 0.00911 | -0.00102 | 0.00109 | 0.015 | 0.00338 | -9e-05 | -0.00219 | 0.00024 | -0.02425 | 0.03121 | 0.00406 | -0.00205 | -0.00363 | -0.00734 | 0.00831
[RO-RS] [DIR] TIE 400 kV Resita-Pancevo c1 | N-1 OHL 400 kV Paks -Sandorfalva | -0.00494 | 0.00115 | 0.01737 | 1e-05 | -0.03177 | 0.00041 | -0.00094 | -0.00041 | 0.00031 | 0.00026 | -0.01871 | 0.00955 | 0.00049 | 0.00137 | 0.01013 | -0.01681 | -0.00012 | -0.00326 | 0.0003 | -0.06182 | 0.03272 | 0.00538 | -0.00231 | -0.02919 | -0.01542 | -0.00707
[RO-RS] [DIR] TIE 400 kV Resita-Pancevo c1 | N-1 TIE 400 kV Resita-Pancevo c2 | -0.0063 | 0.00171 | 0.02858 | 1e-05 | -0.0487 | 0.00065 | -0.0015 | -0.00064 | 0.00048 | 0.0004 | -0.02802 | 0.01557 | -3e-05 | 0.00217 | 0.01749 | -0.02499 | -0.00019 | -0.00501 | 0.00048 | -0.09634 | 0.05406 | 0.00844 | -0.00366 | -0.04462 | -0.02357 | -0.00957
[RO-BG] [DIR] TIE 400 kV DOBRUDJA- MEDGIDIA SUD | BC | -0.06165 | -0.00151 | -0.02842 | -1e-05 | -0.1319 | -0.0006 | 0.00126 | 0.00059 | -0.00044 | -0.00037 | -0.08843 | -0.01864 | -0.00056 | -0.002 | -0.044 | -0.07901 | 0.00018 | 0.00489 | -0.00044 | 0.00528 | -0.02851 | -0.00697 | 0.00258 | -0.13932 | 0.03918 | -0.06097
[RO-BG] [DIR] TIE 400 kV DOBRUDJA- MEDGIDIA SUD | N-1 OHL 400 kV Isaccea - Stupina | -0.05994 | -0.00144 | -0.02748 | -1e-05 | -0.12894 | -0.00058 | 0.00122 | 0.00057 | -0.00043 | -0.00036 | -0.0862 | -0.01802 | -0.00049 | -0.00193 | -0.04267 | -0.07694 | 0.00017 | 0.0047 | -0.00043 | 0.00646 | -0.0273 | -0.00672 | 0.00251 | -0.13627 | 0.03728 | -0.05923
[RO-BG] [DIR] TIE 400 kV DOBRUDJA- MEDGIDIA SUD | N-1 TIE 400 kV MEDGIDIA SUD - VARNA | -0.10587 | -0.00259 | -0.0488 | -1e-05 | -0.22633 | -0.00103 | 0.00216 | 0.00102 | -0.00076 | -0.00064 | -0.15187 | -0.03201 | -0.00097 | -0.00344 | -0.07556 | -0.1357 | 0.00031 | 0.0084 | -0.00076 | 0.00906 | -0.04895 | -0.01198 | 0.00444 | -0.23931 | 0.06728 | -0.1047
[RO-BG] [DIR] TIE 400 kV DOBRUDJA- MEDGIDIA SUD | N-1 OHL 400 kV Cernavoda - Pelicanu | -0.06144 | -0.0016 | -0.02895 | -1e-05 | -0.12856 | -0.00062 | 0.00128 | 0.00061 | -0.00046 | -0.00038 | -0.08718 | -0.01897 | -0.00078 | -0.00206 | -0.04432 | -0.07828 | 0.00018 | 0.00512 | -0.00046 | -0.00028 | -0.03017 | -0.00722 | 0.0026 | -0.13542 | 0.04211 | -0.06099
[RO-BG] [DIR] TIE 400 kV DOBRUDJA- MEDGIDIA SUD | N-1 OHL 400 kV Gura Ialomitei - Bucuresti Sud | -0.06149 | -0.00161 | -0.02905 | -1e-05 | -0.1283 | -0.00062 | 0.00129 | 0.00062 | -0.00046 | -0.00039 | -0.08713 | -0.01903 | -0.00081 | -0.00207 | -0.0444 | -0.07828 | 0.00019 | 0.00515 | -0.00046 | -0.0009 | -0.0304 | -0.00725 | 0.00261 | -0.13511 | 0.04247 | -0.06105
[RO-BG] [DIR] TIE 400 kV DOBRUDJA- MEDGIDIA SUD | N-1 OHL 400 kV Gutinas – Smardan | -0.06018 | -0.00158 | -0.02811 | -1e-05 | -0.12752 | -0.00061 | 0.00124 | 0.0006 | -0.00045 | -0.00038 | -0.0859 | -0.01848 | -0.00089 | -0.00202 | -0.04318 | -0.07691 | 0.00018 | 0.00505 | -0.00045 | 0.00201 | -0.02847 | -0.00705 | 0.00248 | -0.13452 | 0.04332 | -0.05958
[RO-BG] [DIR] TIE 400 kV DOBRUDJA- MEDGIDIA SUD | N-1 TIE 400 kV Resita-Pancevo c2 | -0.06163 | -0.00151 | -0.02849 | -1e-05 | -0.13177 | -0.0006 | 0.00126 | 0.00059 | -0.00045 | -0.00037 | -0.08836 | -0.01868 | -0.00056 | -0.00201 | -0.04404 | -0.07895 | 0.00018 | 0.00491 | -0.00044 | 0.00552 | -0.02865 | -0.007 | 0.00259 | -0.1392 | 0.03924 | -0.06094
[RO-BG] [DIR] TIE 400 kV DOBRUDJA- MEDGIDIA SUD | N-1 TIE 400 kV Resita-Pancevo c1 | -0.06163 | -0.00151 | -0.02849 | -1e-05 | -0.13177 | -0.0006 | 0.00126 | 0.00059 | -0.00045 | -0.00037 | -0.08836 | -0.01868 | -0.00056 | -0.00201 | -0.04404 | -0.07895 | 0.00018 | 0.00491 | -0.00044 | 0.00552 | -0.02865 | -0.007 | 0.00259 | -0.1392 | 0.03924 | -0.06094
[RO-BG] [DIR] TIE 400 kV MEDGIDIA SUD - VARNA | BC | -0.06377 | -0.00156 | -0.02939 | -1e-05 | -0.13617 | -0.00062 | 0.0013 | 0.00061 | -0.00046 | -0.00038 | -0.09149 | -0.01928 | -0.00058 | -0.00207 | -0.04552 | -0.08174 | 0.00018 | 0.00506 | -0.00046 | 0.00546 | -0.02948 | -0.00721 | 0.00267 | -0.14418 | 0.04053 | -0.06307
[RO-BG] [DIR] TIE 400 kV MEDGIDIA SUD - VARNA | N-1 OHL 400 kV Isaccea - Rahman | -0.06215 | -0.0015 | -0.0285 | -1e-05 | -0.13336 | -0.0006 | 0.00126 | 0.00059 | -0.00044 | -0.00037 | -0.08937 | -0.01869 | -0.00051 | -0.002 | -0.04425 | -0.07976 | 0.00018 | 0.00487 | -0.00044 | 0.00659 | -0.02834 | -0.00697 | 0.0026 | -0.14129 | 0.03872 | -0.06141
[RO-BG] [DIR] TIE 400 kV MEDGIDIA SUD - VARNA | N-1 TIE 400 kV DOBRUDJA- MEDGIDIA SUD | -0.10696 | -0.00262 | -0.0493 | -1e-05 | -0.22859 | -0.00104 | 0.00218 | 0.00103 | -0.00077 | -0.00064 | -0.15344 | -0.03234 | -0.00098 | -0.00348 | -0.07634 | -0.1371 | 0.00031 | 0.00849 | -0.00077 | 0.00916 | -0.04946 | -0.0121 | 0.00448 | -0.24179 | 0.06798 | -0.10578
[RO-BG] [DIR] TIE 400 kV MEDGIDIA SUD - VARNA | N-1 OHL 400 kV Cernavoda - Pelicanu | -0.06356 | -0.00165 | -0.02995 | -1e-05 | -0.13272 | -0.00064 | 0.00133 | 0.00063 | -0.00047 | -0.0004 | -0.0902 | -0.01963 | -0.00081 | -0.00214 | -0.04584 | -0.08098 | 0.00019 | 0.00529 | -0.00047 | -0.00029 | -0.03121 | -0.00746 | 0.00269 | -0.14016 | 0.04356 | -0.06309
[RO-BG] [DIR] TIE 400 kV MEDGIDIA SUD - VARNA | N-1 OHL 400 kV Gura Ialomitei - Bucuresti Sud | -0.06361 | -0.00166 | -0.03005 | -1e-05 | -0.13246 | -0.00064 | 0.00133 | 0.00064 | -0.00048 | -0.0004 | -0.09015 | -0.01969 | -0.00083 | -0.00215 | -0.04593 | -0.08098 | 0.00019 | 0.00532 | -0.00047 | -0.00093 | -0.03144 | -0.0075 | 0.0027 | -0.13984 | 0.04393 | -0.06316
[RO-BG] [DIR] TIE 400 kV MEDGIDIA SUD - VARNA | N-1 OHL 400 kV Gutinas – Smardan | -0.06225 | -0.00164 | -0.02908 | -1e-05 | -0.13165 | -0.00063 | 0.00128 | 0.00062 | -0.00046 | -0.00039 | -0.08888 | -0.01911 | -0.00092 | -0.00209 | -0.04467 | -0.07956 | 0.00019 | 0.00523 | -0.00046 | 0.00208 | -0.02945 | -0.00729 | 0.00257 | -0.13922 | 0.04481 | -0.06163
[RO-BG] [DIR] TIE 400 kV MEDGIDIA SUD - VARNA | N-1 OHL 400 kV Medgidia Sud - Stupina | -0.06201 | -0.00149 | -0.02842 | -1e-05 | -0.13311 | -0.0006 | 0.00126 | 0.00059 | -0.00044 | -0.00037 | -0.08919 | -0.01864 | -0.00051 | -0.002 | -0.04414 | -0.07959 | 0.00018 | 0.00486 | -0.00044 | 0.00669 | -0.02824 | -0.00695 | 0.00259 | -0.14103 | 0.03856 | -0.06127
[RO-BG] [DIR] TIE 400 kV MEDGIDIA SUD - VARNA | N-1 OHL 400 kV Cernavodă - Medgidia Sud | -0.05826 | -0.00156 | -0.02771 | -1e-05 | -0.12049 | -0.0006 | 0.00123 | 0.00059 | -0.00044 | -0.00037 | -0.0823 | -0.01816 | -0.00086 | -0.00199 | -0.0422 | -0.07403 | 0.00018 | 0.00496 | -0.00044 | -0.00253 | -0.02928 | -0.00696 | 0.00247 | -0.12711 | 0.04158 | -0.0579
[RO-BG] [DIR] TIE 400 kV MEDGIDIA SUD - VARNA | N-1 TIE 400 kV Resita-Pancevo c2 | -0.06376 | -0.00157 | -0.02947 | -1e-05 | -0.13604 | -0.00062 | 0.00131 | 0.00061 | -0.00046 | -0.00039 | -0.09141 | -0.01932 | -0.00058 | -0.00208 | -0.04556 | -0.08167 | 0.00018 | 0.00507 | -0.00046 | 0.00572 | -0.02963 | -0.00724 | 0.00268 | -0.14407 | 0.04059 | -0.06304
[RO-BG] [DIR] TIE 400 kV MEDGIDIA SUD - VARNA | N-1 TIE 400 kV Resita-Pancevo c1 | -0.06376 | -0.00157 | -0.02947 | -1e-05 | -0.13604 | -0.00062 | 0.00131 | 0.00061 | -0.00046 | -0.00039 | -0.09141 | -0.01932 | -0.00058 | -0.00208 | -0.04556 | -0.08167 | 0.00018 | 0.00507 | -0.00046 | 0.00572 | -0.02963 | -0.00724 | 0.00268 | -0.14407 | 0.04059 | -0.06304
[RO-RO] [DIR] OHL 400 kV Portile de Fier-Resita | BC | 0.03802 | -0.00127 | -0.00526 | 0 | 0.07898 | -0.00028 | 0.00041 | 0.0003 | -0.0002 | -0.00017 | 0.06036 | -0.00206 | -0.00306 | -0.00084 | 0.01229 | 0.05839 | 9e-05 | 0.00293 | -0.0002 | 0.11101 | -0.00838 | -0.0038 | 0.00076 | 0.07467 | 0.02286 | 0.04384
[RO-RO] [DIR] OHL 400 kV Portile de Fier-Resita | N-1 TIE 400 kV Resita-Pancevo c2 | 0.03693 | -0.00098 | -0.00031 | 0 | 0.07054 | -0.00017 | 0.00015 | 0.00019 | -0.00012 | -0.0001 | 0.0555 | 0.00064 | -0.00306 | -0.00046 | 0.01532 | 0.05406 | 5e-05 | 0.00206 | -0.00012 | 0.09431 | 0.00099 | -0.00234 | 0.00013 | 0.06694 | 0.01878 | 0.04218
[RO-RO] [DIR] OHL 400 kV Arad-Nadab | N-1 TIE 400 kV Arad-Sandorfalva | 0.10834 | -0.00057 | 0.06163 | 1e-05 | 0.14444 | 0.00071 | -0.00291 | -0.00058 | 0.00057 | 0.00047 | 0.12807 | 0.0355 | -0.01424 | 0.00287 | 0.08878 | 0.12663 | -0.0002 | -0.00176 | 0.00057 | 0.17509 | 0.10914 | 0.00936 | -0.00884 | 0.14074 | 0.02791 | 0.11546
[RO-RO] [DIR] OHL 400 kV Arad-Nadab | N-1 TIE 400 kV Resita-Pancevo c2 | 0.08719 | 0.00242 | 0.06188 | 2e-05 | 0.1017 | 0.00124 | -0.00351 | -0.00117 | 0.00094 | 0.00078 | 0.09611 | 0.03859 | -4e-05 | 0.00435 | 0.07773 | 0.09624 | -0.00036 | -0.00787 | 0.00093 | 0.11668 | 0.09656 | 0.01602 | -0.0103 | 0.09976 | -0.00111 | 0.09207
[RO-RO] [DIR] OHL 400 kV Mintia-Arad | BC | 0.06267 | -0.00165 | 0.0273 | 0 | 0.09973 | 8e-05 | -0.00113 | 0 | 0.0001 | 8e-05 | 0.08114 | 0.01488 | -0.01223 | 0.00065 | 0.04602 | 0.0784 | -1e-05 | 0.00214 | 0.0001 | 0.12128 | 0.0471 | 0.00135 | -0.0039 | 0.09648 | 0.03114 | 0.06643
[RO-RO] [DIR] OHL 400 kV Mintia-Arad | N-1 TIE 400 kV Rosiori-Mukacevo | 0.07307 | -0.00076 | 0.03499 | 1e-05 | 0.11218 | 0.00032 | -0.00154 | -0.00024 | 0.00027 | 0.00022 | 0.09269 | 0.0201 | -0.01008 | 0.00139 | 0.05534 | 0.08988 | -9e-05 | -9e-05 | 0.00027 | 0.13648 | 0.05783 | 0.00416 | -0.00464 | 0.10869 | 0.02659 | 0.07729
[RO-RO] [DIR] OHL 400 kV Mintia-Arad | N-1 TIE 400 kV Portile de Fier-Djerdap | 0.05972 | -0.00174 | 0.02513 | 0 | 0.10033 | 4e-05 | -0.00103 | 4e-05 | 7e-05 | 5e-05 | 0.07932 | 0.01359 | -0.01215 | 0.00051 | 0.04317 | 0.07586 | 0 | 0.00243 | 6e-05 | 0.12935 | 0.03997 | 0.00086 | -0.00367 | 0.09672 | 0.0325 | 0.06261
[RO-RO] [DIR] OHL 400 kV Mintia-Arad | N-1 OHL 400 kV Iernut-Sibiu Sud | 0.08403 | -0.00084 | 0.04029 | 1e-05 | 0.12896 | 0.00038 | -0.00178 | -0.00029 | 0.00031 | 0.00026 | 0.1066 | 0.0232 | -0.01141 | 0.00162 | 0.06363 | 0.10338 | -0.0001 | -0.00019 | 0.00031 | 0.14876 | 0.06614 | 0.00488 | -0.00537 | 0.12479 | 0.02983 | 0.08885
[RO-RO] [DIR] OHL 400 kV Mintia-Arad | N-1 OHL 220 kV Portile de Fier-Resita 1&2 | 0.06403 | -0.00165 | 0.02785 | 0 | 0.10161 | 9e-05 | -0.00115 | 0 | 0.0001 | 8e-05 | 0.08283 | 0.01521 | -0.01236 | 0.00067 | 0.04698 | 0.08009 | -2e-05 | 0.00212 | 0.0001 | 0.12513 | 0.0482 | 0.00143 | -0.00397 | 0.0983 | 0.03144 | 0.06794
[RO-RO] [DIR] OHL 400 kV Mintia-Arad | N-1 OHL 220 kV Resita-Timisoara 1&2 | 0.06758 | -0.00159 | 0.0308 | 1e-05 | 0.10456 | 0.00014 | -0.00129 | -5e-05 | 0.00014 | 0.00011 | 0.08622 | 0.01691 | -0.01271 | 0.00085 | 0.05055 | 0.08364 | -3e-05 | 0.00183 | 0.00014 | 0.12735 | 0.05396 | 0.00204 | -0.00434 | 0.10127 | 0.03112 | 0.07175
[RO-RO] [DIR] OHL 400 kV Mintia-Arad | N-1 OHL 220 kV Urechesti-Targu Jiu Nord | 0.05599 | -0.00171 | 0.02366 | 0 | 0.09062 | 3e-05 | -0.00096 | 5e-05 | 5e-05 | 4e-05 | 0.07311 | 0.01269 | -0.01176 | 0.00044 | 0.0407 | 0.07046 | 0 | 0.00244 | 5e-05 | 0.11147 | 0.041 | 0.00067 | -0.00346 | 0.08774 | 0.03043 | 0.0593
[RO-RO] [DIR] OHL 400 kV Mintia-Arad | N-1 OHL 220 kV Paroseni-Targu Jiu Nord | 0.05599 | -0.00171 | 0.02366 | 0 | 0.09062 | 3e-05 | -0.00096 | 5e-05 | 5e-05 | 4e-05 | 0.07311 | 0.01269 | -0.01176 | 0.00044 | 0.0407 | 0.07046 | 0 | 0.00244 | 5e-05 | 0.11147 | 0.041 | 0.00067 | -0.00346 | 0.08774 | 0.03043 | 0.0593
[RO-RO] [DIR] OHL 400 kV Mintia-Arad | N-1 TRA 400/220 kV AT3 Arad | 0.07197 | -0.00164 | 0.03326 | 1e-05 | 0.11023 | 0.00016 | -0.0014 | -6e-05 | 0.00016 | 0.00013 | 0.09135 | 0.01829 | -0.01343 | 0.00094 | 0.05416 | 0.08874 | -4e-05 | 0.00182 | 0.00016 | 0.13438 | 0.05865 | 0.00234 | -0.00466 | 0.10679 | 0.03233 | 0.07645
[RO-RO] [DIR] OHL 400 kV Mintia-Arad | N-1 TIE 400 kV Resita-Pancevo c2 | 0.06273 | -0.00167 | 0.02702 | 0 | 0.10022 | 8e-05 | -0.00111 | 1e-05 | 9e-05 | 7e-05 | 0.08142 | 0.01472 | -0.01223 | 0.00063 | 0.04585 | 0.07865 | -1e-05 | 0.00219 | 9e-05 | 0.12225 | 0.04655 | 0.00127 | -0.00387 | 0.09693 | 0.03138 | 0.06653
[RO-RO] [DIR] OHL 400 kV Mintia-Arad | N-1 TIE 400 kV Resita-Pancevo c1 | 0.06273 | -0.00167 | 0.02702 | 0 | 0.10022 | 8e-05 | -0.00111 | 1e-05 | 9e-05 | 7e-05 | 0.08142 | 0.01472 | -0.01223 | 0.00063 | 0.04585 | 0.07865 | -1e-05 | 0.00219 | 9e-05 | 0.12225 | 0.04655 | 0.00127 | -0.00387 | 0.09693 | 0.03138 | 0.06653
[RO-RO] [DIR] OHL 400 kV Sibiu Sud-Mintia | BC | 0.04538 | -0.00155 | 0.01663 | 0 | 0.08072 | -4e-05 | -0.00066 | 0.0001 | 0 | 0 | 0.06222 | 0.00888 | -0.00959 | 0.00017 | 0.03108 | 0.05908 | 2e-05 | 0.00248 | 0 | 0.09764 | 0.02546 | -0.0002 | -0.00254 | 0.07803 | 0.02908 | 0.0476
[RO-RO] [DIR] OHL 400 kV Sibiu Sud-Mintia | N-1 TIE 400 kV Rosiori-Mukacevo | 0.0542 | -0.0008 | 0.02315 | 0 | 0.09127 | 0.00016 | -0.001 | -0.00011 | 0.00015 | 0.00012 | 0.072 | 0.0133 | -0.00776 | 0.0008 | 0.03898 | 0.06881 | -4e-05 | 0.00058 | 0.00014 | 0.11053 | 0.03456 | 0.00218 | -0.00316 | 0.08837 | 0.02522 | 0.05681
[RO-RO] [DIR] OHL 400 kV Sibiu Sud-Mintia | N-1 OHL 400 kV Iernut-Sibiu Sud | 0.08072 | -0.00022 | 0.03812 | 1e-05 | 0.12907 | 0.00045 | -0.00173 | -0.00038 | 0.00036 | 0.0003 | 0.10434 | 0.02264 | -0.00823 | 0.00178 | 0.06022 | 0.10041 | -0.00013 | -0.00137 | 0.00036 | 0.1431 | 0.05697 | 0.00563 | -0.00497 | 0.12486 | 0.02692 | 0.0847
[RO-RO] [DIR] OHL 400 kV Sibiu Sud-Mintia | N-1 OHL 220 kV Portile de Fier-Resita 1&2 | 0.04764 | -0.00156 | 0.01754 | 0 | 0.08385 | -3e-05 | -0.0007 | 9e-05 | 1e-05 | 0 | 0.06502 | 0.00943 | -0.0098 | 0.00021 | 0.03268 | 0.06189 | 2e-05 | 0.00245 | 1e-05 | 0.10405 | 0.02729 | -8e-05 | -0.00265 | 0.08105 | 0.02957 | 0.05012
[RO-RO] [DIR] OHL 400 kV Sibiu Sud-Mintia | N-1 OHL 220 kV Resita-Timisoara 1&2 | 0.05748 | -0.0014 | 0.02525 | 0 | 0.09263 | 0.0001 | -0.00106 | -2e-05 | 0.0001 | 8e-05 | 0.07474 | 0.01388 | -0.01076 | 0.00065 | 0.04225 | 0.07198 | -2e-05 | 0.00173 | 0.0001 | 0.1126 | 0.04236 | 0.00149 | -0.00361 | 0.08981 | 0.02901 | 0.0607
[RO-RO] [DIR] OHL 400 kV Sibiu Sud-Mintia | N-1 OHL 220 kV Urechesti-Targu Jiu Nord | 0.0556 | -0.00146 | 0.02219 | 0 | 0.09465 | 5e-05 | -0.00091 | 3e-05 | 6e-05 | 5e-05 | 0.07451 | 0.01222 | -0.01032 | 0.00048 | 0.03922 | 0.07123 | -1e-05 | 0.00201 | 6e-05 | 0.11265 | 0.03477 | 0.00084 | -0.00322 | 0.0914 | 0.03017 | 0.05851
[RO-RO] [DIR] OHL 400 kV Sibiu Sud-Mintia | N-1 OHL 220 kV Paroseni-Targu Jiu Nord | 0.0556 | -0.00146 | 0.02219 | 0 | 0.09465 | 5e-05 | -0.00091 | 3e-05 | 6e-05 | 5e-05 | 0.07451 | 0.01222 | -0.01032 | 0.00048 | 0.03922 | 0.07123 | -1e-05 | 0.00201 | 6e-05 | 0.11265 | 0.03477 | 0.00084 | -0.00322 | 0.0914 | 0.03017 | 0.05851
[RO-RO] [DIR] OHL 400 kV Sibiu Sud-Mintia | N-1 TIE 400 kV Resita-Pancevo c2 | 0.04538 | -0.00155 | 0.01661 | 0 | 0.08075 | -4e-05 | -0.00066 | 0.0001 | 0 | 0 | 0.06223 | 0.00887 | -0.00959 | 0.00017 | 0.03108 | 0.0591 | 2e-05 | 0.00248 | 0 | 0.09769 | 0.02543 | -0.0002 | -0.00254 | 0.07805 | 0.0291 | 0.04761
[RO-RO] [DIR] OHL 400 kV Sibiu Sud-Mintia | N-1 TIE 400 kV Resita-Pancevo c1 | 0.04538 | -0.00155 | 0.01661 | 0 | 0.08075 | -4e-05 | -0.00066 | 0.0001 | 0 | 0 | 0.06223 | 0.00887 | -0.00959 | 0.00017 | 0.03108 | 0.0591 | 2e-05 | 0.00248 | 0 | 0.09769 | 0.02543 | -0.0002 | -0.00254 | 0.07805 | 0.0291 | 0.04761
[RO-RO] [DIR] OHL 400 kV Iernut-Sibiu Sud | N-1 TIE 400 kV Resita-Pancevo c2 | -0.08217 | -0.00309 | -0.04975 | -1e-05 | -0.11272 | -0.00112 | 0.00248 | 0.00111 | -0.00083 | -0.0007 | -0.09808 | -0.03187 | -0.00315 | -0.00373 | -0.06758 | -0.09623 | 0.00033 | 0.0089 | -0.00083 | -0.10634 | -0.07286 | -0.0135 | 0.0056 | -0.10916 | 0.00487 | -0.08628
[RO-RO] [DIR] OHL 400 kV Iernut-Gadalin | BC | 0.07572 | 0.00293 | 0.04627 | 1e-05 | 0.10451 | 0.00105 | -0.00232 | -0.00104 | 0.00078 | 0.00065 | 0.09036 | 0.02968 | 0.00318 | 0.0035 | 0.06252 | 0.08845 | -0.00031 | -0.00838 | 0.00077 | 0.13075 | 0.06772 | 0.01267 | -0.00523 | 0.1019 | -0.00246 | 0.07936
[RO-RO] [DIR] OHL 400 kV Iernut-Gadalin | N-1 OHL 400 kV Mintia-Arad | 0.08956 | 0.00256 | 0.0523 | 1e-05 | 0.12653 | 0.00107 | -0.00257 | -0.00104 | 0.0008 | 0.00067 | 0.10828 | 0.03296 | 0.00048 | 0.00364 | 0.07269 | 0.10577 | -0.00032 | -0.00791 | 0.0008 | 0.15753 | 0.07812 | 0.01297 | -0.0061 | 0.12321 | 0.00442 | 0.09403
[RO-RO] [DIR] OHL 400 kV Iernut-Gadalin | N-1 TIE 400 kV Resita-Pancevo c2 | 0.07577 | 0.00292 | 0.04607 | 1e-05 | 0.10485 | 0.00105 | -0.00231 | -0.00104 | 0.00078 | 0.00065 | 0.09055 | 0.02957 | 0.00318 | 0.00348 | 0.0624 | 0.08863 | -0.00031 | -0.00835 | 0.00077 | 0.13142 | 0.06735 | 0.01261 | -0.00521 | 0.10221 | -0.00229 | 0.07943
[RO-RO] [DIR] OHL 400 kV Iernut-Gadalin | N-1 TIE 400 kV Resita-Pancevo c1 | 0.07577 | 0.00292 | 0.04607 | 1e-05 | 0.10485 | 0.00105 | -0.00231 | -0.00104 | 0.00078 | 0.00065 | 0.09055 | 0.02957 | 0.00318 | 0.00348 | 0.0624 | 0.08863 | -0.00031 | -0.00835 | 0.00077 | 0.13142 | 0.06735 | 0.01261 | -0.00521 | 0.10221 | -0.00229 | 0.07943
[RO-RO] [DIR] OHL 400 kV Rosiori-Gadalin | BC | -0.07698 | -0.00318 | -0.04773 | -1e-05 | -0.10507 | -0.00111 | 0.00241 | 0.0011 | -0.00082 | -0.00069 | -0.09133 | -0.03071 | -0.00391 | -0.00367 | -0.06397 | -0.08953 | 0.00033 | 0.00897 | -0.00082 | -0.13245 | -0.06991 | -0.01335 | 0.00535 | -0.10252 | 0.00429 | -0.08069
[RO-RO] [DIR] OHL 400 kV Rosiori-Gadalin | N-1 OHL 400 kV Mintia-Arad | -0.09106 | -0.00281 | -0.05387 | -1e-05 | -0.12747 | -0.00113 | 0.00266 | 0.0011 | -0.00084 | -0.0007 | -0.10956 | -0.03406 | -0.00116 | -0.00382 | -0.07431 | -0.10714 | 0.00034 | 0.00849 | -0.00084 | -0.15969 | -0.08049 | -0.01365 | 0.00623 | -0.12419 | -0.0027 | -0.09561
[RO-RO] [DIR] OHL 400 kV Rosiori-Gadalin | N-1 TIE 400 kV Resita-Pancevo c2 | -0.07703 | -0.00316 | -0.04752 | -1e-05 | -0.10544 | -0.00111 | 0.00239 | 0.0011 | -0.00082 | -0.00068 | -0.09154 | -0.0306 | -0.00391 | -0.00366 | -0.06384 | -0.08972 | 0.00033 | 0.00893 | -0.00081 | -0.13317 | -0.06951 | -0.01328 | 0.00532 | -0.10285 | 0.00412 | -0.08076
[RO-RO] [DIR] OHL 400 kV Rosiori-Gadalin | N-1 TIE 400 kV Resita-Pancevo c1 | -0.07703 | -0.00316 | -0.04752 | -1e-05 | -0.10544 | -0.00111 | 0.00239 | 0.0011 | -0.00082 | -0.00068 | -0.09154 | -0.0306 | -0.00391 | -0.00366 | -0.06384 | -0.08972 | 0.00033 | 0.00893 | -0.00081 | -0.13317 | -0.06951 | -0.01328 | 0.00532 | -0.10285 | 0.00412 | -0.08076
[RO-RO] [DIR] OHL 400 kV Arefu-Tantareni | N-1 TIE 400 kV Resita-Pancevo c2 | -0.06251 | -0.00117 | -0.03401 | -1e-05 | -0.08528 | -0.00062 | 0.00159 | 0.00059 | -0.00047 | -0.00039 | -0.07599 | -0.02109 | 0.00186 | -0.00215 | -0.04936 | -0.07529 | 0.00018 | 0.0042 | -0.00046 | -0.04576 | -0.05053 | -0.00745 | 0.00388 | -0.07856 | 0.0056 | -0.06627
[RO-RO] [DIR] OHL 400 kV Arefu-Sibiu Sud | N-1 TIE 400 kV Resita-Pancevo c2 | 0.07571 | 0.00127 | 0.04077 | 1e-05 | 0.10689 | 0.00072 | -0.00191 | -0.00068 | 0.00054 | 0.00045 | 0.09293 | 0.0252 | -0.00274 | 0.00252 | 0.0595 | 0.09139 | -0.00021 | -0.00471 | 0.00054 | 0.0809 | 0.06081 | 0.00871 | -0.00476 | 0.10042 | -0.00014 | 0.08002
[RO-RO] [DIR] OHL 400 kV Tantareni-Urechesti | BC | 0.03352 | -0.00082 | -0.00128 | 0 | 0.10104 | -0.00015 | 0.00015 | 0.00016 | -0.0001 | -9e-05 | 0.06492 | 0.0003 | -0.00248 | -0.00042 | 0.01195 | 0.05731 | 5e-05 | 0.00174 | -0.0001 | -0.04851 | -0.04103 | -0.00206 | 0.00019 | 0.08734 | 0.01421 | 0.03105
[RO-RO] [DIR] OHL 400 kV Tantareni-Urechesti | N-1 TIE 400 kV Portile de Fier-Djerdap | 0.04763 | -0.00041 | 0.0091 | 0 | 0.09819 | 5e-05 | -0.00032 | -2e-05 | 4e-05 | 4e-05 | 0.07361 | 0.00647 | -0.00287 | 0.00025 | 0.02557 | 0.06944 | -1e-05 | 0.00033 | 4e-05 | -0.08699 | -0.00703 | 0.00031 | -0.00092 | 0.08623 | 0.00776 | 0.04927
[RO-RO] [DIR] OHL 400 kV Tantareni-Urechesti | N-1 OHL 400 kV Portile de Fier-Urechesti | 0.03467 | 0.00048 | 0.01615 | 0 | 0.05056 | 0.00028 | -0.00072 | -0.00026 | 0.00021 | 0.00018 | 0.04465 | 0.01018 | -0.00116 | 0.00098 | 0.02542 | 0.04418 | -8e-05 | -0.00189 | 0.00021 | -0.10531 | 0.01826 | 0.00332 | -0.00172 | 0.04282 | -0.0079 | 0.03652
[RO-RO] [DIR] OHL 400 kV Tantareni-Urechesti | N-1 OHL 400 kV Slatina-Portile de Fier | 0.03369 | -0.00129 | -0.00698 | 0 | 0.11962 | -0.0003 | 0.00044 | 0.00031 | -0.00021 | -0.00018 | 0.07261 | -0.00294 | -0.00308 | -0.00089 | 0.00777 | 0.06244 | 9e-05 | 0.00304 | -0.00021 | -0.04088 | -0.06063 | -0.0039 | 0.00079 | 0.10423 | 0.02306 | 0.02974
[RO-RO] [DIR] OHL 400 kV Tantareni-Urechesti | N-1 OHL 400 kV Domnesti-Urechesti | 0.02778 | -0.00128 | -0.00736 | 0 | 0.1047 | -0.0003 | 0.00044 | 0.00032 | -0.00021 | -0.00018 | 0.06205 | -0.00342 | -0.00304 | -0.0009 | 0.00525 | 0.05272 | 9e-05 | 0.00306 | -0.00021 | -0.04562 | -0.05463 | -0.00386 | 0.00076 | 0.09254 | 0.02462 | 0.02408
[RO-RO] [DIR] OHL 400 kV Tantareni-Urechesti | N-1 TRA 400/220 kV AT Urechesti | 0.022 | -0.00098 | -0.00807 | 0 | 0.08722 | -0.00026 | 0.00047 | 0.00027 | -0.00019 | -0.00016 | 0.05175 | -0.00378 | -0.00178 | -0.00081 | 0.0024 | 0.04402 | 8e-05 | 0.00242 | -0.00019 | -0.06758 | -0.0531 | -0.00343 | 0.001 | 0.07422 | 0.01448 | 0.01861
[RO-RO] [DIR] OHL 400 kV Tantareni-Urechesti | N-1 TIE 400 kV Resita-Pancevo c2 | 0.03339 | -0.00079 | -0.00068 | 0 | 0.10002 | -0.00014 | 0.00012 | 0.00015 | -9e-05 | -8e-05 | 0.06433 | 0.00063 | -0.00248 | -0.00037 | 0.01232 | 0.05678 | 4e-05 | 0.00164 | -9e-05 | -0.05054 | -0.03988 | -0.00188 | 0.00012 | 0.08639 | 0.01371 | 0.03085
[RO-RO] [DIR] OHL 400 kV Tantareni-Urechesti | N-1 TIE 400 kV Resita-Pancevo c1 | 0.03339 | -0.00079 | -0.00068 | 0 | 0.10002 | -0.00014 | 0.00012 | 0.00015 | -9e-05 | -8e-05 | 0.06433 | 0.00063 | -0.00248 | -0.00037 | 0.01232 | 0.05678 | 4e-05 | 0.00164 | -9e-05 | -0.05054 | -0.03988 | -0.00188 | 0.00012 | 0.08639 | 0.01371 | 0.03085
[RO-RO] [DIR] OHL 400 kV Portile de Fier-Urechesti | BC | 0.00178 | 0.00203 | 0.02716 | 1e-05 | -0.07863 | 0.00067 | -0.00136 | -0.00067 | 0.00049 | 0.00041 | -0.03158 | 0.01539 | 0.00205 | 0.00218 | 0.02097 | -0.02045 | -0.0002 | -0.00566 | 0.00049 | -0.08847 | 0.09235 | 0.00837 | -0.00298 | -0.06934 | -0.03444 | 0.00851
[RO-RO] [DIR] OHL 400 kV Portile de Fier-Urechesti | N-1 OHL 400 kV Slatina-Portile de Fier | 0.00153 | 0.00276 | 0.03609 | 1e-05 | -0.10775 | 0.0009 | -0.00181 | -0.0009 | 0.00066 | 0.00055 | -0.04364 | 0.02047 | 0.003 | 0.00292 | 0.02752 | -0.02849 | -0.00027 | -0.00769 | 0.00065 | -0.10042 | 0.12308 | 0.01125 | -0.00392 | -0.09583 | -0.04832 | 0.01057
[RO-RO] [DIR] OHL 400 kV Portile de Fier-Urechesti | N-1 OHL 220 kV Portile de Fier-Resita 1&2 | 0.00606 | 0.00201 | 0.02888 | 1e-05 | -0.07272 | 0.00069 | -0.00144 | -0.00068 | 0.0005 | 0.00042 | -0.02629 | 0.01643 | 0.00166 | 0.00225 | 0.02399 | -0.01516 | -0.0002 | -0.00571 | 0.0005 | -0.07639 | 0.0958 | 0.0086 | -0.00319 | -0.06364 | -0.03352 | 0.01325
[RO-RO] [DIR] OHL 400 kV Portile de Fier-Urechesti | N-1 OHL 220 kV Resita-Timisoara 1&2 | 0.0176 | 0.00223 | 0.03842 | 1e-05 | -0.06307 | 0.00084 | -0.00189 | -0.00083 | 0.00062 | 0.00052 | -0.01522 | 0.02193 | 0.00052 | 0.00281 | 0.03556 | -0.0036 | -0.00025 | -0.00664 | 0.00062 | -0.06893 | 0.11443 | 0.01059 | -0.00438 | -0.05394 | -0.03454 | 0.02563
[RO-RO] [DIR] OHL 400 kV Portile de Fier-Urechesti | N-1 TIE 400 kV Resita-Pancevo c2 | 0.00197 | 0.00198 | 0.02631 | 1e-05 | -0.07718 | 0.00065 | -0.00132 | -0.00065 | 0.00048 | 0.0004 | -0.03074 | 0.01493 | 0.00205 | 0.00211 | 0.02045 | -0.0197 | -0.00019 | -0.00552 | 0.00047 | -0.08561 | 0.09074 | 0.00812 | -0.00287 | -0.06801 | -0.03374 | 0.0088
[RO-RO] [DIR] OHL 400 kV Portile de Fier-Urechesti | N-1 TIE 400 kV Resita-Pancevo c1 | 0.00197 | 0.00198 | 0.02631 | 1e-05 | -0.07718 | 0.00065 | -0.00132 | -0.00065 | 0.00048 | 0.0004 | -0.03074 | 0.01493 | 0.00205 | 0.00211 | 0.02045 | -0.0197 | -0.00019 | -0.00552 | 0.00047 | -0.08561 | 0.09074 | 0.00812 | -0.00287 | -0.06801 | -0.03374 | 0.0088
[RO-RO] [DIR] OHL 400 kV Slatina-Portile de Fier | N-1 OHL 400 kV Portile de Fier-Urechesti | -0.00025 | -0.00223 | -0.0281 | -1e-05 | 0.08759 | -0.00071 | 0.00141 | 0.00072 | -0.00052 | -0.00044 | 0.03588 | -0.01597 | -0.00264 | -0.00231 | -0.02105 | 0.02367 | 0.00021 | 0.00617 | -0.00052 | 0.05898 | -0.09627 | -0.00891 | 0.00301 | 0.07878 | 0.04049 | -0.0074
[RO-RO] [DIR] OHL 400 kV Slatina-Portile de Fier | N-1 TIE 400 kV Resita-Pancevo c2 | 0.00036 | -0.00137 | -0.01643 | 0 | 0.05443 | -0.00043 | 0.00082 | 0.00043 | -0.00031 | -0.00026 | 0.0224 | -0.00937 | -0.0018 | -0.00137 | -0.01212 | 0.01481 | 0.00013 | 0.00375 | -0.00031 | 0.02087 | -0.05739 | -0.00531 | 0.00172 | 0.0495 | 0.02593 | -0.00409
[RO-RO] [DIR] OHL 400 kV Medgidia Sud - Stupina | N-1 OHL 400 kV Cernavodă - Medgidia Sud | 0.05493 | 0.00153 | 0.02656 | 1e-05 | 0.1118 | 0.00058 | -0.00118 | -0.00058 | 0.00043 | 0.00036 | 0.07696 | 0.01739 | 0.00097 | 0.00192 | 0.0401 | 0.0695 | -0.00017 | -0.00485 | 0.00043 | 0.00615 | 0.02878 | 0.00675 | -0.00235 | 0.11754 | -0.0415 | 0.05475
[RO-RO] [DIR] OHL 400 kV Medgidia Sud - Rahman | N-1 OHL 400 kV Cernavodă - Medgidia Sud | -0.05179 | -0.00145 | -0.02504 | -1e-05 | -0.10541 | -0.00055 | 0.00111 | 0.00054 | -0.0004 | -0.00034 | -0.07256 | -0.0164 | -0.00091 | -0.00181 | -0.03781 | -0.06552 | 0.00016 | 0.00458 | -0.0004 | -0.00579 | -0.02714 | -0.00636 | 0.00222 | -0.11082 | 0.03912 | -0.05162
[RO-RO] [DIR] OHL 400 kV Medgidia Sud- Cernavoda | BC | 0.04489 | 3e-05 | 0.01371 | 0 | 0.1276 | 0.00018 | -0.00061 | -0.00016 | 0.00014 | 0.00012 | 0.07477 | 0.00913 | -0.00222 | 0.00069 | 0.02699 | 0.0627 | -5e-05 | -0.00078 | 0.00014 | -0.06502 | 0.00168 | 0.00207 | -0.00162 | 0.13889 | 0.00861 | 0.04202
[RO-RO] [DIR] OHL 400 kV Medgidia Sud- Cernavoda | N-1 OHL 400 kV Isaccea - Tulcea Vest | 0.03535 | -0.0004 | 0.00799 | 0 | 0.11322 | 4e-05 | -0.00036 | -2e-05 | 4e-05 | 3e-05 | 0.06306 | 0.00541 | -0.00281 | 0.00023 | 0.01922 | 0.05145 | -1e-05 | 0.0005 | 4e-05 | -0.0758 | -0.00635 | 0.00042 | -0.00117 | 0.12442 | 0.02171 | 0.03213
[RO-RO] [DIR] OHL 400 kV Medgidia Sud- Cernavoda | N-1 OHL 400 kV Lacu Sarat - Gura Ialomitei | 0.03084 | -0.00048 | 0.00578 | 0 | 0.10459 | 0 | -0.00025 | 2e-05 | 1e-05 | 1e-05 | 0.05691 | 0.00401 | -0.00271 | 9e-05 | 0.01588 | 0.04582 | 0 | 0.00078 | 1e-05 | -0.07661 | -0.00914 | -6e-05 | -0.00093 | 0.11542 | 0.02227 | 0.02757
[RO-RO] [DIR] OHL 400 kV Medgidia Sud- Cernavoda | N-1 OHL 400 kV Tulcea Vest - Tariverde | 0.03535 | -0.0004 | 0.00799 | 0 | 0.11322 | 4e-05 | -0.00036 | -2e-05 | 4e-05 | 3e-05 | 0.06306 | 0.00541 | -0.00281 | 0.00023 | 0.01922 | 0.05145 | -1e-05 | 0.0005 | 4e-05 | -0.0758 | -0.00635 | 0.00042 | -0.00117 | 0.12442 | 0.02171 | 0.03213
[RO-RO] [DIR] OHL 400 kV Medgidia Sud- Cernavoda | N-1 OHL 400 kV Gutinas – Smardan | 0.04578 | -1e-05 | 0.01389 | 0 | 0.13026 | 0.00018 | -0.00062 | -0.00015 | 0.00014 | 0.00012 | 0.07631 | 0.00923 | -0.00242 | 0.00068 | 0.02748 | 0.06398 | -5e-05 | -0.00069 | 0.00014 | -0.067 | 0.00169 | 0.00202 | -0.00168 | 0.14181 | 0.01113 | 0.04286
[RO-RO] [DIR] OHL 400 kV Medgidia Sud- Cernavoda | N-1 OHL 400 kV Isaccea - Rahman | 0.06224 | 0.0007 | 0.02325 | 1e-05 | 0.15767 | 0.00041 | -0.00103 | -0.00039 | 0.00031 | 0.00026 | 0.09736 | 0.01536 | -0.00148 | 0.00142 | 0.04049 | 0.08379 | -0.00012 | -0.00278 | 0.00031 | -0.05294 | 0.01393 | 0.0047 | -0.00241 | 0.16981 | -0.01065 | 0.0597
[RO-RO] [DIR] OHL 400 kV Medgidia Sud- Cernavoda | N-1 OHL 400 kV Isaccea - Stupina | 0.06375 | 0.00075 | 0.02408 | 1e-05 | 0.16029 | 0.00042 | -0.00107 | -0.00041 | 0.00032 | 0.00027 | 0.09933 | 0.0159 | -0.00141 | 0.00149 | 0.04166 | 0.08563 | -0.00012 | -0.00295 | 0.00032 | -0.05189 | 0.01499 | 0.00493 | -0.00248 | 0.1725 | -0.01232 | 0.06124
[RO-RO] [DIR] OHL 400 kV Medgidia Sud- Cernavoda | N-1 TIE 400 kV MEDGIDIA SUD - VARNA | 0.03207 | -0.00028 | 0.0078 | 0 | 0.10023 | 6e-05 | -0.00035 | -4e-05 | 5e-05 | 4e-05 | 0.05639 | 0.00526 | -0.00234 | 0.00027 | 0.01784 | 0.04627 | -1e-05 | 0.00023 | 5e-05 | -0.06392 | -0.00425 | 0.00062 | -0.00108 | 0.10991 | 0.01676 | 0.02934
[RO-RO] [DIR] OHL 400 kV Medgidia Sud- Cernavoda | N-1 TIE 400 kV DOBRUDJA- MEDGIDIA SUD | 0.03278 | -0.00026 | 0.00813 | 0 | 0.10171 | 6e-05 | -0.00036 | -4e-05 | 5e-05 | 5e-05 | 0.05741 | 0.00547 | -0.00233 | 0.0003 | 0.01835 | 0.04719 | -2e-05 | 0.00018 | 5e-05 | -0.06398 | -0.00392 | 0.0007 | -0.00111 | 0.11154 | 0.0163 | 0.03005
[RO-RO] [DIR] OHL 400 kV Medgidia Sud- Cernavoda | N-1 OHL 400 kV Constanta Nord- Cernavoda | 0.03454 | -0.00047 | 0.00727 | 0 | 0.11304 | 2e-05 | -0.00033 | 1e-05 | 2e-05 | 2e-05 | 0.06241 | 0.00495 | -0.00294 | 0.00017 | 0.0184 | 0.05067 | 0 | 0.0007 | 2e-05 | -0.07873 | -0.00766 | 0.00018 | -0.00113 | 0.12443 | 0.02405 | 0.03122
[RO-RO] [DIR] OHL 400 kV Medgidia Sud- Cernavoda | N-1 OHL 400 kV Cernavoda - Pelicanu | 0.0443 | 0.00029 | 0.01528 | 0 | 0.11787 | 0.00024 | -0.00068 | -0.00022 | 0.00018 | 0.00015 | 0.07116 | 0.01011 | -0.00159 | 0.00087 | 0.02791 | 0.06057 | -7e-05 | -0.00143 | 0.00018 | -0.04885 | 0.00653 | 0.00277 | -0.00168 | 0.12755 | 7e-05 | 0.04208
[RO-RO] [DIR] OHL 400 kV Medgidia Sud- Cernavoda | N-1 OHL 400 kV Pelicanu - Bucuresti Sud | 0.04458 | 0.00031 | 0.01557 | 0 | 0.1177 | 0.00025 | -0.00069 | -0.00023 | 0.00019 | 0.00016 | 0.0713 | 0.0103 | -0.00154 | 0.00089 | 0.02823 | 0.0608 | -7e-05 | -0.00151 | 0.00019 | -0.04751 | 0.00713 | 0.00287 | -0.0017 | 0.12727 | -0.00079 | 0.04241
[RO-RO] [DIR] OHL 400 kV Medgidia Sud- Cernavoda | N-1 OHL 400 kV Gura Ialomitei - Bucuresti Sud | 0.04444 | 0.00031 | 0.01547 | 0 | 0.11756 | 0.00025 | -0.00069 | -0.00023 | 0.00019 | 0.00016 | 0.07115 | 0.01023 | -0.00154 | 0.00089 | 0.0281 | 0.06065 | -7e-05 | -0.00149 | 0.00019 | -0.04775 | 0.00697 | 0.00284 | -0.00169 | 0.12714 | -0.0006 | 0.04226
[RO-RO] [DIR] OHL 400 kV Medgidia Sud- Cernavoda | N-1 OHL 400 kV Medgidia Sud - Stupina | 0.06375 | 0.00075 | 0.02408 | 1e-05 | 0.16029 | 0.00042 | -0.00107 | -0.00041 | 0.00032 | 0.00027 | 0.09933 | 0.0159 | -0.00141 | 0.00149 | 0.04166 | 0.08563 | -0.00012 | -0.00295 | 0.00032 | -0.05189 | 0.01499 | 0.00493 | -0.00248 | 0.1725 | -0.01232 | 0.06124
[RO-RO] [DIR] OHL 400 kV Medgidia Sud- Cernavoda | N-1 OHL 400 kV Medgidia Sud - Rahman | 0.06224 | 0.0007 | 0.02325 | 1e-05 | 0.15767 | 0.00041 | -0.00103 | -0.00039 | 0.00031 | 0.00026 | 0.09736 | 0.01536 | -0.00148 | 0.00142 | 0.04049 | 0.08379 | -0.00012 | -0.00278 | 0.00031 | -0.05294 | 0.01393 | 0.0047 | -0.00241 | 0.16981 | -0.01065 | 0.0597
[RO-RO] [DIR] OHL 400 kV Medgidia Sud- Cernavoda | N-1 TIE 400 kV Isaccea - Vulcanesti | 0.05338 | 0.00048 | 0.01893 | 0 | 0.14013 | 0.00032 | -0.00084 | -0.0003 | 0.00024 | 0.0002 | 0.08511 | 0.01257 | -0.00151 | 0.00113 | 0.03397 | 0.07265 | -9e-05 | -0.00207 | 0.00024 | -0.05433 | 0.00892 | 0.00366 | -0.00199 | 0.15143 | -0.00601 | 0.05081
[RO-RO] [DIR] OHL 400 kV Cernavoda - Pelicanu | BC | -0.00184 | 0.00079 | 0.00491 | 0 | -0.03047 | 0.00019 | -0.00022 | -0.0002 | 0.00013 | 0.00011 | -0.01134 | 0.00306 | 0.00198 | 0.00056 | 0.00288 | -0.00667 | -6e-05 | -0.00203 | 0.00013 | 0.05066 | 0.01522 | 0.0022 | -0.00018 | -0.03552 | -0.02677 | 0.00019
[RO-RO] [DIR] OHL 400 kV Cernavoda - Pelicanu | N-1 OHL 400 kV Isaccea - Tulcea Vest | -0.00279 | 0.00074 | 0.00435 | 0 | -0.0319 | 0.00017 | -0.00019 | -0.00018 | 0.00012 | 0.0001 | -0.0125 | 0.00269 | 0.00193 | 0.00051 | 0.00211 | -0.00779 | -5e-05 | -0.00191 | 0.00012 | 0.04959 | 0.01442 | 0.00204 | -0.00014 | -0.03695 | -0.02547 | -0.00079
[RO-RO] [DIR] OHL 400 kV Cernavoda - Pelicanu | N-1 OHL 400 kV Lacu Sarat - Gura Ialomitei | -0.00371 | 0.00072 | 0.00386 | 0 | -0.03353 | 0.00016 | -0.00017 | -0.00017 | 0.00011 | 0.0001 | -0.01371 | 0.00238 | 0.00192 | 0.00048 | 0.00141 | -0.00892 | -5e-05 | -0.00183 | 0.00011 | 0.04912 | 0.01378 | 0.00192 | -9e-05 | -0.03864 | -0.02495 | -0.00173
[RO-RO] [DIR] OHL 400 kV Cernavoda - Pelicanu | N-1 OHL 400 kV Tulcea Vest - Tariverde | -0.00279 | 0.00074 | 0.00435 | 0 | -0.0319 | 0.00017 | -0.00019 | -0.00018 | 0.00012 | 0.0001 | -0.0125 | 0.00269 | 0.00193 | 0.00051 | 0.00211 | -0.00779 | -5e-05 | -0.00191 | 0.00012 | 0.04959 | 0.01442 | 0.00204 | -0.00014 | -0.03695 | -0.02547 | -0.00079
[RO-RO] [DIR] OHL 400 kV Cernavoda - Pelicanu | N-1 OHL 400 kV Tariverde - Constanta Nord | -0.00279 | 0.00074 | 0.00435 | 0 | -0.0319 | 0.00017 | -0.00019 | -0.00018 | 0.00012 | 0.0001 | -0.0125 | 0.00269 | 0.00193 | 0.00051 | 0.00211 | -0.00779 | -5e-05 | -0.00191 | 0.00012 | 0.04959 | 0.01442 | 0.00204 | -0.00014 | -0.03695 | -0.02547 | -0.00079
[RO-RO] [DIR] OHL 400 kV Cernavoda - Pelicanu | N-1 OHL 400 kV Constanta Nord- Cernavoda | -0.00259 | 0.00075 | 0.00445 | 0 | -0.03152 | 0.00017 | -0.0002 | -0.00019 | 0.00012 | 0.0001 | -0.01223 | 0.00276 | 0.00193 | 0.00052 | 0.00227 | -0.00754 | -5e-05 | -0.00193 | 0.00012 | 0.04967 | 0.01455 | 0.00207 | -0.00015 | -0.03656 | -0.02566 | -0.00058
[RO-RO] [DIR] OHL 400 kV Cernavoda - Pelicanu | N-1 OHL 400 kV Gura Ialomitei - Bucuresti Sud | -0.00244 | 0.00115 | 0.00725 | 0 | -0.0438 | 0.00027 | -0.00032 | -0.00029 | 0.00019 | 0.00016 | -0.01614 | 0.00452 | 0.00288 | 0.00082 | 0.00437 | -0.0094 | -8e-05 | -0.00297 | 0.00019 | 0.07358 | 0.02224 | 0.00323 | -0.00028 | -0.05111 | -0.03899 | 0.00052
[RO-RO] [DIR] OHL 400 kV Cernavoda - Pelicanu | N-1 OHL 400 kV Gutinas – Smardan | -0.00396 | 0.00089 | 0.00447 | 0 | -0.03678 | 0.0002 | -0.00019 | -0.00021 | 0.00014 | 0.00012 | -0.01498 | 0.00283 | 0.00245 | 0.00058 | 0.00171 | -0.00971 | -6e-05 | -0.00227 | 0.00014 | 0.05537 | 0.01517 | 0.00231 | -4e-05 | -0.04244 | -0.03273 | -0.00181
[RO-RO] [DIR] OHL 400 kV Cernavoda - Pelicanu | N-1 OHL 400 kV Brasov – Gutinas | -0.00215 | 0.00097 | 0.00565 | 0 | -0.03486 | 0.00022 | -0.00025 | -0.00024 | 0.00016 | 0.00013 | -0.01299 | 0.00358 | 0.00253 | 0.00067 | 0.00327 | -0.00766 | -7e-05 | -0.00249 | 0.00016 | 0.05754 | 0.01706 | 0.00264 | -0.00016 | -0.04073 | -0.0337 | 0.00013
[RO-RO] [DIR] OHL 400 kV Pelicanu - Bucuresti Sud | BC | -0.00095 | 0.00086 | 0.00571 | 0 | -0.03036 | 0.00021 | -0.00026 | -0.00022 | 0.00015 | 0.00012 | -0.01065 | 0.00357 | 0.0021 | 0.00062 | 0.0038 | -0.00582 | -6e-05 | -0.00223 | 0.00015 | 0.05371 | 0.01673 | 0.00245 | -0.00024 | -0.03562 | -0.02885 | 0.00121
[RO-RO] [DIR] OHL 400 kV Pelicanu - Bucuresti Sud | N-1 OHL 400 kV Isaccea - Tulcea Vest | -0.00178 | 0.00082 | 0.00521 | 0 | -0.03161 | 0.00019 | -0.00023 | -0.00021 | 0.00014 | 0.00012 | -0.01166 | 0.00324 | 0.00205 | 0.00059 | 0.00313 | -0.0068 | -6e-05 | -0.00212 | 0.00014 | 0.05278 | 0.01604 | 0.00231 | -0.00021 | -0.03688 | -0.02771 | 0.00036
[RO-RO] [DIR] OHL 400 kV Pelicanu - Bucuresti Sud | N-1 OHL 400 kV Lacu Sarat - Gura Ialomitei | -0.00244 | 0.0008 | 0.00486 | 0 | -0.0328 | 0.00019 | -0.00022 | -0.0002 | 0.00013 | 0.00011 | -0.01254 | 0.00302 | 0.00205 | 0.00056 | 0.00262 | -0.00761 | -6e-05 | -0.00207 | 0.00013 | 0.05248 | 0.01559 | 0.00223 | -0.00017 | -0.03811 | -0.0274 | -0.00032
[RO-RO] [DIR] OHL 400 kV Pelicanu - Bucuresti Sud | N-1 OHL 400 kV Tulcea Vest - Tariverde | -0.00178 | 0.00082 | 0.00521 | 0 | -0.03161 | 0.00019 | -0.00023 | -0.00021 | 0.00014 | 0.00012 | -0.01166 | 0.00324 | 0.00205 | 0.00059 | 0.00313 | -0.0068 | -6e-05 | -0.00212 | 0.00014 | 0.05278 | 0.01604 | 0.00231 | -0.00021 | -0.03688 | -0.02771 | 0.00036
[RO-RO] [DIR] OHL 400 kV Pelicanu - Bucuresti Sud | N-1 OHL 400 kV Tariverde - Constanta Nord | -0.00178 | 0.00082 | 0.00521 | 0 | -0.03161 | 0.00019 | -0.00023 | -0.00021 | 0.00014 | 0.00012 | -0.01166 | 0.00324 | 0.00205 | 0.00059 | 0.00313 | -0.0068 | -6e-05 | -0.00212 | 0.00014 | 0.05278 | 0.01604 | 0.00231 | -0.00021 | -0.03688 | -0.02771 | 0.00036
[RO-RO] [DIR] OHL 400 kV Pelicanu - Bucuresti Sud | N-1 OHL 400 kV Constanta Nord- Cernavoda | -0.00161 | 0.00083 | 0.0053 | 0 | -0.03129 | 0.0002 | -0.00024 | -0.00021 | 0.00014 | 0.00012 | -0.01143 | 0.0033 | 0.00206 | 0.00059 | 0.00325 | -0.00659 | -6e-05 | -0.00214 | 0.00014 | 0.05284 | 0.01614 | 0.00233 | -0.00021 | -0.03654 | -0.02787 | 0.00052
[RO-RO] [DIR] OHL 400 kV Pelicanu - Bucuresti Sud | N-1 OHL 400 kV Gura Ialomitei - Bucuresti Sud | -0.00157 | 0.00124 | 0.00816 | 0 | -0.04431 | 0.0003 | -0.00036 | -0.00032 | 0.00021 | 0.00018 | -0.01567 | 0.0051 | 0.00304 | 0.0009 | 0.00535 | -0.00867 | -9e-05 | -0.00322 | 0.00021 | 0.07771 | 0.02409 | 0.00353 | -0.00034 | -0.05194 | -0.04165 | 0.00156
[RO-RO] [DIR] OHL 400 kV Pelicanu - Bucuresti Sud | N-1 OHL 400 kV Gutinas – Smardan | -0.00321 | 0.00097 | 0.00524 | 0 | -0.0371 | 0.00022 | -0.00023 | -0.00024 | 0.00015 | 0.00013 | -0.01453 | 0.00332 | 0.0026 | 0.00065 | 0.00255 | -0.00906 | -7e-05 | -0.00248 | 0.00015 | 0.05874 | 0.01668 | 0.00257 | -9e-05 | -0.043 | -0.03522 | -0.00092
[RO-RO] [DIR] OHL 400 kV Gura Ialomitei - Bucuresti Sud | BC | -0.00132 | 0.0008 | 0.00519 | 0 | -0.02953 | 0.00019 | -0.00023 | -0.0002 | 0.00014 | 0.00011 | -0.01065 | 0.00324 | 0.00199 | 0.00058 | 0.00328 | -0.00603 | -6e-05 | -0.00208 | 0.00014 | 0.0508 | 0.01557 | 0.00227 | -0.00021 | -0.03455 | -0.02709 | 0.00072
[RO-RO] [DIR] OHL 400 kV Gura Ialomitei - Bucuresti Sud | N-1 OHL 400 kV Isaccea - Tulcea Vest | -0.00218 | 0.00076 | 0.00467 | 0 | -0.03083 | 0.00018 | -0.00021 | -0.00019 | 0.00013 | 0.00011 | -0.0117 | 0.0029 | 0.00194 | 0.00054 | 0.00258 | -0.00704 | -5e-05 | -0.00196 | 0.00013 | 0.04983 | 0.01485 | 0.00212 | -0.00017 | -0.03585 | -0.02591 | -0.00017
[RO-RO] [DIR] OHL 400 kV Gura Ialomitei - Bucuresti Sud | N-1 OHL 400 kV Lacu Sarat - Gura Ialomitei | -0.00294 | 0.00074 | 0.00428 | 0 | -0.03218 | 0.00017 | -0.00019 | -0.00018 | 0.00012 | 0.0001 | -0.0127 | 0.00265 | 0.00193 | 0.00051 | 0.002 | -0.00797 | -5e-05 | -0.0019 | 0.00012 | 0.04946 | 0.01433 | 0.00203 | -0.00013 | -0.03725 | -0.02552 | -0.00094
[RO-RO] [DIR] OHL 400 kV Gura Ialomitei - Bucuresti Sud | N-1 OHL 400 kV Tulcea Vest - Tariverde | -0.00218 | 0.00076 | 0.00467 | 0 | -0.03083 | 0.00018 | -0.00021 | -0.00019 | 0.00013 | 0.00011 | -0.0117 | 0.0029 | 0.00194 | 0.00054 | 0.00258 | -0.00704 | -5e-05 | -0.00196 | 0.00013 | 0.04983 | 0.01485 | 0.00212 | -0.00017 | -0.03585 | -0.02591 | -0.00017
[RO-RO] [DIR] OHL 400 kV Gura Ialomitei - Bucuresti Sud | N-1 OHL 400 kV Tariverde - Constanta Nord | -0.00218 | 0.00076 | 0.00467 | 0 | -0.03083 | 0.00018 | -0.00021 | -0.00019 | 0.00013 | 0.00011 | -0.0117 | 0.0029 | 0.00194 | 0.00054 | 0.00258 | -0.00704 | -5e-05 | -0.00196 | 0.00013 | 0.04983 | 0.01485 | 0.00212 | -0.00017 | -0.03585 | -0.02591 | -0.00017
[RO-RO] [DIR] OHL 400 kV Gura Ialomitei - Bucuresti Sud | N-1 OHL 400 kV Constanta Nord- Cernavoda | -0.002 | 0.00077 | 0.00477 | 0 | -0.03049 | 0.00018 | -0.00021 | -0.00019 | 0.00013 | 0.00011 | -0.01146 | 0.00296 | 0.00194 | 0.00054 | 0.00272 | -0.00682 | -6e-05 | -0.00198 | 0.00013 | 0.0499 | 0.01496 | 0.00215 | -0.00018 | -0.03549 | -0.02607 | 1e-05
[RO-RO] [DIR] OHL 400 kV Gura Ialomitei - Bucuresti Sud | N-1 OHL 400 kV Cernavoda - Pelicanu | -0.00206 | 0.00112 | 0.00717 | 0 | -0.0418 | 0.00027 | -0.00032 | -0.00028 | 0.00019 | 0.00016 | -0.01521 | 0.00447 | 0.00279 | 0.0008 | 0.00444 | -0.00872 | -8e-05 | -0.0029 | 0.00019 | 0.0712 | 0.0217 | 0.00316 | -0.00028 | -0.04885 | -0.03787 | 0.0008
[RO-RO] [DIR] OHL 400 kV Gura Ialomitei - Bucuresti Sud | N-1 OHL 400 kV Gutinas – Smardan | -0.00345 | 0.00091 | 0.00474 | 0 | -0.03588 | 0.0002 | -0.0002 | -0.00022 | 0.00014 | 0.00012 | -0.01431 | 0.00301 | 0.00246 | 0.0006 | 0.0021 | -0.00909 | -6e-05 | -0.00232 | 0.00014 | 0.05553 | 0.01553 | 0.00238 | -6e-05 | -0.04151 | -0.03309 | -0.00129
[RO-RO] [DIR] OHL 400 kV Gura Ialomitei - Bucuresti Sud | N-1 OHL 400 kV Brasov – Gutinas | -0.00164 | 0.00099 | 0.00595 | 0 | -0.03404 | 0.00023 | -0.00026 | -0.00025 | 0.00016 | 0.00014 | -0.01234 | 0.00377 | 0.00255 | 0.00069 | 0.00367 | -0.00705 | -7e-05 | -0.00255 | 0.00016 | 0.05785 | 0.01746 | 0.00272 | -0.00019 | -0.0399 | -0.0342 | 0.00066
[RO-RO] [DIR] OHL 400 kV Gutinas - Smardan | BC | -0.01294 | 0.00064 | -0.00269 | 0 | -0.03854 | 7e-05 | 0.00017 | -9e-05 | 4e-05 | 3e-05 | -0.02223 | -0.0014 | 0.00286 | 0.00012 | -0.00717 | -0.01854 | -2e-05 | -0.00143 | 4e-05 | 0.02874 | -0.00028 | 0.00067 | 0.00089 | -0.04226 | -0.03645 | -0.01223
[RO-RO] [DIR] OHL 400 kV Gutinas - Smardan | N-1 OHL 400 kV Isaccea - Tulcea Vest | -0.01176 | 0.0007 | -0.00199 | 0 | -0.03677 | 8e-05 | 0.00013 | -0.00011 | 5e-05 | 4e-05 | -0.02078 | -0.00094 | 0.00293 | 0.00018 | -0.00621 | -0.01715 | -3e-05 | -0.00159 | 5e-05 | 0.03007 | 0.00071 | 0.00088 | 0.00083 | -0.04047 | -0.03806 | -0.01101
[RO-RO] [DIR] OHL 400 kV Gutinas - Smardan | N-1 OHL 400 kV Lacu Sarat - Gura Ialomitei | -0.01032 | 0.00074 | -0.00121 | 0 | -0.03425 | 0.0001 | 0.0001 | -0.00012 | 6e-05 | 5e-05 | -0.0189 | -0.00044 | 0.00295 | 0.00023 | -0.0051 | -0.01539 | -3e-05 | -0.00172 | 6e-05 | 0.0309 | 0.00173 | 0.00107 | 0.00076 | -0.03788 | -0.03899 | -0.00954
[RO-RO] [DIR] OHL 400 kV Gutinas - Smardan | N-1 OHL 400 kV Tulcea Vest - Tariverde | -0.01176 | 0.0007 | -0.00199 | 0 | -0.03677 | 8e-05 | 0.00013 | -0.00011 | 5e-05 | 4e-05 | -0.02078 | -0.00094 | 0.00293 | 0.00018 | -0.00621 | -0.01715 | -3e-05 | -0.00159 | 5e-05 | 0.03007 | 0.00071 | 0.00088 | 0.00083 | -0.04047 | -0.03806 | -0.01101
[RO-RO] [DIR] OHL 400 kV Gutinas - Smardan | N-1 OHL 400 kV Tariverde - Constanta Nord | -0.01176 | 0.0007 | -0.00199 | 0 | -0.03677 | 8e-05 | 0.00013 | -0.00011 | 5e-05 | 4e-05 | -0.02078 | -0.00094 | 0.00293 | 0.00018 | -0.00621 | -0.01715 | -3e-05 | -0.00159 | 5e-05 | 0.03007 | 0.00071 | 0.00088 | 0.00083 | -0.04047 | -0.03806 | -0.01101
[RO-RO] [DIR] OHL 400 kV Gutinas - Smardan | N-1 OHL 400 kV Constanta Nord- Cernavoda | -0.01213 | 0.00068 | -0.00219 | 0 | -0.03741 | 8e-05 | 0.00014 | -0.0001 | 5e-05 | 4e-05 | -0.02126 | -0.00107 | 0.00291 | 0.00016 | -0.0065 | -0.0176 | -3e-05 | -0.00154 | 5e-05 | 0.02982 | 0.00045 | 0.00082 | 0.00085 | -0.04112 | -0.03766 | -0.01138
[RO-RO] [DIR] OHL 400 kV Gutinas - Smardan | N-1 OHL 400 kV Cernavoda - Pelicanu | -0.01317 | 0.00074 | -0.00208 | 0 | -0.04235 | 9e-05 | 0.00014 | -0.00011 | 6e-05 | 5e-05 | -0.02364 | -0.00102 | 0.00311 | 0.00019 | -0.00681 | -0.01937 | -3e-05 | -0.00168 | 6e-05 | 0.03507 | 0.00162 | 0.00095 | 0.00087 | -0.04669 | -0.03979 | -0.01221
[RO-RO] [DIR] OHL 400 kV Gutinas - Smardan | N-1 OHL 400 kV Gura Ialomitei - Bucuresti Sud | -0.01312 | 0.00076 | -0.00196 | 0 | -0.0427 | 9e-05 | 0.00013 | -0.00012 | 6e-05 | 5e-05 | -0.02373 | -0.00094 | 0.00314 | 0.0002 | -0.00671 | -0.01939 | -3e-05 | -0.00172 | 6e-05 | 0.0359 | 0.00191 | 0.00099 | 0.00086 | -0.04712 | -0.04026 | -0.01213
[RO-RO] [DIR] OHL 400 kV Gutinas - Smardan | N-1 OHL 400 kV Bucuresti Sud - Domnesti | -0.0143 | 0.00069 | -0.00293 | 0 | -0.0429 | 7e-05 | 0.00018 | -0.0001 | 4e-05 | 4e-05 | -0.02467 | -0.00155 | 0.00308 | 0.00013 | -0.00788 | -0.02054 | -2e-05 | -0.00153 | 4e-05 | 0.03827 | -2e-05 | 0.00072 | 0.00095 | -0.04701 | -0.03883 | -0.01348
[RO-RO] [DIR] OHL 400 kV Gutinas - Smardan | N-1 TIE 400 kV Isaccea - Vulcanesti | -0.03852 | -0.0007 | -0.01843 | 0 | -0.0763 | -0.00034 | 0.00085 | 0.00033 | -0.00026 | -0.00022 | -0.05335 | -0.01175 | 0.00071 | -0.00119 | -0.02821 | -0.04852 | 0.0001 | 0.00246 | -0.00026 | -0.00345 | -0.0221 | -0.0041 | 0.00199 | -0.08005 | 0.0076 | -0.03873
[RO-RO] [DIR] OHL 400 kV Smardan - Isaccea c1 | BC | 0 | 0 | 0 |  | 0 | 0 | 0 |  | 0 | 0 | 0 | 0 |  | 0 | 0 | 0 | 0 |  | 0 | 0 | 0 | 0 | 0 | 0 | 0 | 0
[RO-RO] [DIR] OHL 400 kV Smardan - Isaccea c1 | N-1 OHL 400 kV Lacu Sarat - Isaccea | 0 | 0 | 0 |  | 0 | 0 | 0 |  | 0 | 0 | 0 | 0 |  | 0 | 0 | 0 | 0 |  | 0 | 0 | 0 | 0 | 0 | 0 | 0 | 0
[RO-RO] [DIR] OHL 400 kV Smardan - Isaccea c2 | N-1 OHL 400 kV Lacu Sarat - Isaccea | 0.00679 | 0.00145 | 0.00883 | 0 | -0.00775 | 0.00034 | -0.00035 | -0.00036 | 0.00024 | 0.0002 | 0.00235 | 0.00606 | 0.00376 | 0.00101 | 0.0087 | 0.00491 | -0.0001 | -0.00383 | 0.00024 | 0.04857 | 0.01582 | 0.00387 | -8e-05 | -0.01108 | -0.05906 | 0.00817
[RO-RO] [DIR] OHL 400 kV Bucuresti Sud - Domnesti | BC | -0.01223 | 0.00043 | -0.00218 | 0 | -0.03914 | 4e-05 | 0.00011 | -6e-05 | 2e-05 | 2e-05 | -0.02197 | -0.00131 | 0.00197 | 6e-05 | -0.00638 | -0.01803 | -1e-05 | -0.0009 | 2e-05 | 0.0856 | 0.00237 | 0.00043 | 0.00057 | -0.04272 | -0.02144 | -0.01124
[RO-RO] [DIR] OHL 400 kV Bucuresti Sud - Domnesti | N-1 OHL 400 kV Gutinas – Smardan | -0.01517 | 0.00058 | -0.00279 | 0 | -0.0479 | 5e-05 | 0.00015 | -8e-05 | 3e-05 | 3e-05 | -0.02702 | -0.00162 | 0.00262 | 9e-05 | -0.00801 | -0.02224 | -2e-05 | -0.00123 | 3e-05 | 0.09213 | 0.0023 | 0.00058 | 0.00077 | -0.05232 | -0.02971 | -0.01402
[RO-RO] [DIR] OHL 400 kV Portile de Fier - Urechesti | BC | 0.00178 | 0.00203 | 0.02716 | 1e-05 | -0.07863 | 0.00067 | -0.00136 | -0.00067 | 0.00049 | 0.00041 | -0.03158 | 0.01539 | 0.00205 | 0.00218 | 0.02097 | -0.02045 | -0.0002 | -0.00566 | 0.00049 | -0.08847 | 0.09235 | 0.00837 | -0.00298 | -0.06934 | -0.03444 | 0.00851
[RO-RO] [DIR] OHL 400 kV Portile de Fier - Urechesti | N-1 OHL 400 kV Domnesti-Urechesti | -0.00183 | 0.00174 | 0.02334 | 1e-05 | -0.07633 | 0.00057 | -0.00118 | -0.00057 | 0.00042 | 0.00035 | -0.03338 | 0.01305 | 0.0017 | 0.00187 | 0.01676 | -0.02334 | -0.00017 | -0.00484 | 0.00042 | -0.08666 | 0.08379 | 0.00724 | -0.00263 | -0.06607 | -0.0279 | 0.00413
[RO-RO] [DIR] OHL 400 kV Brasov – Gutinas | BC | -0.00161 | 0.00094 | 0.00382 | 0 | -0.02265 | 0.0002 | -0.00015 | -0.00021 | 0.00014 | 0.00011 | -0.00852 | 0.00269 | 0.00281 | 0.00056 | 0.00197 | -0.00511 | -6e-05 | -0.00236 | 0.00014 | 0.03549 | 0.00951 | 0.00224 | 0.00012 | -0.02692 | -0.03578 | -0.0003
[RO-RO] [DIR] OHL 400 kV Brazi Vest - Darste | BC | -0.02598 | -0.00053 | -0.01526 | 0 | -0.03575 | -0.00028 | 0.00073 | 0.00026 | -0.00021 | -0.00017 | -0.03085 | -0.00937 | 0.00085 | -0.00097 | -0.02133 | -0.03023 | 8e-05 | 0.00187 | -0.00021 | -0.10726 | -0.0254 | -0.00339 | 0.0018 | -0.03571 | 0.0003 | -0.02751
[RO-RO] [DIR] OHL 400 kV Brazi Vest - Darste | N-1 OHL 400 kV Gutinas – Smardan | -0.02943 | -0.00035 | -0.01598 | 0 | -0.04601 | -0.00026 | 0.00077 | 0.00024 | -0.0002 | -0.00017 | -0.03677 | -0.00974 | 0.00161 | -0.00094 | -0.02324 | -0.03517 | 8e-05 | 0.00149 | -0.0002 | -0.09961 | -0.02548 | -0.00321 | 0.00203 | -0.04696 | -0.0094 | -0.03077
[RO-RO] [DIR] OHL 400 kV Brasov - Darste | BC | -0.02571 | -0.00052 | -0.0151 | 0 | -0.03537 | -0.00027 | 0.00072 | 0.00026 | -0.00021 | -0.00017 | -0.03053 | -0.00927 | 0.00084 | -0.00096 | -0.0211 | -0.02992 | 8e-05 | 0.00185 | -0.00021 | -0.10615 | -0.02514 | -0.00335 | 0.00178 | -0.03534 | 0.0003 | -0.02723
[RO-RO] [DIR] OHL 400 kV Brasov - Darste | N-1 OHL 400 kV Gutinas – Smardan | -0.02912 | -0.00035 | -0.01581 | 0 | -0.04553 | -0.00026 | 0.00076 | 0.00024 | -0.0002 | -0.00016 | -0.03638 | -0.00964 | 0.00159 | -0.00093 | -0.02299 | -0.0348 | 7e-05 | 0.00147 | -0.0002 | -0.09857 | -0.02521 | -0.00317 | 0.00201 | -0.04648 | -0.0093 | -0.03045
[RO-RO] [DIR] OHL 220 kV Portile de Fier-Resita c1 | N-1 TIE 400 kV Resita-Pancevo c2 | 0.01474 | -3e-05 | 0.00646 | 0 | 0.0197 | 8e-05 | -0.00028 | -6e-05 | 6e-05 | 5e-05 | 0.01787 | 0.00388 | -0.00135 | 0.0003 | 0.01076 | 0.01794 | -2e-05 | -0.00025 | 6e-05 | 0.04034 | 0.01292 | 0.00092 | -0.00079 | 0.01906 | 0.00279 | 0.0163
[RO-RO] [DIR] OHL 220 kV Portile de Fier-Resita c2 | N-1 TIE 400 kV Resita-Pancevo c2 | 0.01474 | -3e-05 | 0.00646 | 0 | 0.0197 | 8e-05 | -0.00028 | -6e-05 | 6e-05 | 5e-05 | 0.01787 | 0.00388 | -0.00135 | 0.0003 | 0.01076 | 0.01794 | -2e-05 | -0.00025 | 6e-05 | 0.04034 | 0.01292 | 0.00092 | -0.00079 | 0.01906 | 0.00279 | 0.0163
[RO-RO] [DIR] OHL 220 kV Resita-Timisoara c1 | N-1 TIE 400 kV Resita-Pancevo c2 | 0.03006 | 0.00033 | 0.0206 | 0 | 0.03061 | 0.00031 | -0.00096 | -0.00029 | 0.00024 | 0.0002 | 0.03161 | 0.01198 | -0.0029 | 0.00115 | 0.02717 | 0.03248 | -9e-05 | -0.00173 | 0.00024 | 0.03932 | 0.04044 | 0.00397 | -0.00256 | 0.03022 | 0.0004 | 0.0326
[RO-RO] [DIR] OHL 220 kV Resita-Timisoara c2 | N-1 TIE 400 kV Resita-Pancevo c2 | 0.03006 | 0.00033 | 0.0206 | 0 | 0.03061 | 0.00031 | -0.00096 | -0.00029 | 0.00024 | 0.0002 | 0.03161 | 0.01198 | -0.0029 | 0.00115 | 0.02717 | 0.03248 | -9e-05 | -0.00173 | 0.00024 | 0.03932 | 0.04044 | 0.00397 | -0.00256 | 0.03022 | 0.0004 | 0.0326
[RO-RO] [DIR] OHL 220 kV Arad-Timisoara | N-1 TIE 400 kV Resita-Pancevo c2 | -0.03273 | -8e-05 | -0.02052 | 0 | -0.03755 | -0.00027 | 0.00094 | 0.00024 | -0.00021 | -0.00018 | -0.03623 | -0.01181 | 0.00391 | -0.00104 | -0.02829 | -0.03666 | 8e-05 | 0.00119 | -0.00021 | -0.04742 | -0.03961 | -0.00348 | 0.00261 | -0.0368 | -0.00396 | -0.03535
[RO-RO] [DIR] OHL 220 kV Arad-Calea Aradului | N-1 TIE 400 kV Resita-Pancevo c2 | -0.0231 | -6e-05 | -0.01448 | 0 | -0.02649 | -0.00019 | 0.00066 | 0.00017 | -0.00015 | -0.00013 | -0.02557 | -0.00834 | 0.00276 | -0.00073 | -0.01996 | -0.02586 | 5e-05 | 0.00084 | -0.00015 | -0.03346 | -0.02795 | -0.00246 | 0.00184 | -0.02597 | -0.0028 | -0.02494
[RO-RO] [DIR] OHL 220 kV CaleaAradului-Sacalaz | N-1 TIE 400 kV Resita-Pancevo c2 | -0.0231 | -6e-05 | -0.01448 | 0 | -0.02649 | -0.00019 | 0.00066 | 0.00017 | -0.00015 | -0.00013 | -0.02557 | -0.00834 | 0.00276 | -0.00073 | -0.01996 | -0.02586 | 5e-05 | 0.00084 | -0.00015 | -0.03346 | -0.02795 | -0.00246 | 0.00184 | -0.02597 | -0.0028 | -0.02494
[RO-RO] [DIR] OHL 220 kV Sacalaz-Timisoara | N-1 TIE 400 kV Resita-Pancevo c2 | -0.01965 | -5e-05 | -0.01232 | 0 | -0.02254 | -0.00016 | 0.00056 | 0.00014 | -0.00013 | -0.00011 | -0.02175 | -0.00709 | 0.00234 | -0.00062 | -0.01698 | -0.022 | 5e-05 | 0.00071 | -0.00013 | -0.02846 | -0.02377 | -0.00209 | 0.00156 | -0.02209 | -0.00238 | -0.02121
[RO-RO] [DIR] OHL 220 kV Mintia-Timisoara | N-1 TIE 400 kV Resita-Pancevo c2 | -0.00428 | -0.00053 | -0.0062 | 0 | 0.00281 | -0.00016 | 0.00032 | 0.00017 | -0.00012 | -0.0001 | -0.00142 | -0.00381 | -0.00087 | -0.00053 | -0.00608 | -0.00244 | 5e-05 | 0.00144 | -0.00012 | 0.00225 | -0.01334 | -0.00201 | 0.00067 | 0.00234 | 0.00597 | -0.00492
[RO-RO] [DIR] OHL 220 kV Urechesti-Targu Jiu Nord | N-1 TIE 400 kV Resita-Pancevo c2 | 0.03064 | 0.00026 | 0.01661 | 0 | 0.04182 | 0.00025 | -0.00077 | -0.00023 | 0.00019 | 0.00016 | 0.03687 | 0.00999 | -0.00219 | 0.00092 | 0.02435 | 0.03644 | -7e-05 | -0.00137 | 0.00019 | 0.04517 | 0.0278 | 0.00311 | -0.00203 | 0.04017 | 0.00331 | 0.03269
[RO-RO] [DIR] OHL 220 kV Paroseni-Targu Jiu Nord | N-1 TIE 400 kV Resita-Pancevo c2 | -0.03064 | -0.00026 | -0.01661 | 0 | -0.04182 | -0.00025 | 0.00077 | 0.00023 | -0.00019 | -0.00016 | -0.03687 | -0.00999 | 0.00219 | -0.00092 | -0.02435 | -0.03644 | 7e-05 | 0.00137 | -0.00019 | -0.04517 | -0.0278 | -0.00311 | 0.00203 | -0.04017 | -0.00331 | -0.03269
[RO-RO] [DIR] OHL 220 kV Paroseni-Baru Mare | N-1 TIE 400 kV Resita-Pancevo c2 | 0.02787 | 0.00024 | 0.0151 | 0 | 0.03804 | 0.00023 | -0.0007 | -0.00021 | 0.00018 | 0.00015 | 0.03353 | 0.00908 | -0.00199 | 0.00084 | 0.02215 | 0.03314 | -7e-05 | -0.00125 | 0.00018 | 0.04108 | 0.02528 | 0.00283 | -0.00185 | 0.03654 | 0.00301 | 0.02973
[RO-RO] [DIR] OHL 220 kV Baru Mare-Hasdat | N-1 TIE 400 kV Resita-Pancevo c2 | 0.03064 | 0.00026 | 0.01661 | 0 | 0.04182 | 0.00025 | -0.00077 | -0.00023 | 0.00019 | 0.00016 | 0.03687 | 0.00999 | -0.00219 | 0.00092 | 0.02435 | 0.03644 | -7e-05 | -0.00137 | 0.00019 | 0.04517 | 0.0278 | 0.00311 | -0.00203 | 0.04017 | 0.00331 | 0.03269
[RO-RO] [DIR] TRA 400/220 kV AT3 Arad | N-1 TIE 400 kV Resita-Pancevo c2 | 0.04387 | 0 | 0.02717 | 1e-05 | 0.05076 | 0.00034 | -0.00123 | -0.0003 | 0.00027 | 0.00023 | 0.04876 | 0.01555 | -0.00563 | 0.00133 | 0.03774 | 0.04928 | -0.0001 | -0.00135 | 0.00027 | 0.06433 | 0.05276 | 0.00441 | -0.00347 | 0.04973 | 0.00625 | 0.04738
[RO-RO] [DIR] TRA 400/220 kV AT Urechesti | N-1 TIE 400 kV Resita-Pancevo c2 | -0.02446 | -0.00033 | -0.01431 | 0 | -0.02945 | -0.00023 | 0.00066 | 0.00022 | -0.00018 | -0.00015 | -0.02799 | -0.00861 | 0.00149 | -0.00084 | -0.02021 | -0.02825 | 7e-05 | 0.00142 | -0.00018 | -0.04071 | -0.02546 | -0.00288 | 0.0017 | -0.02794 | 0.0005 | -0.02641
[RO-RO] [DIR] TRA 400/220 kV AT1 Portile de Fier | BC | -0.00992 | 4e-05 | -0.004 | 0 | -0.01371 | -4e-05 | 0.00017 | 4e-05 | -3e-05 | -3e-05 | -0.01226 | -0.00241 | 0.0009 | -0.00017 | -0.00699 | -0.01227 | 1e-05 | 0.00011 | -3e-05 | 0.06286 | -0.00802 | -0.00052 | 0.00049 | -0.01324 | -0.00213 | -0.01099
[RO-RO] [DIR] TRA 400/220 kV AT1 Portile de Fier | N-1 TIE 400 kV Portile de Fier-Djerdap | -0.00691 | 0.00013 | -0.00178 | 0 | -0.01432 | 0 | 7e-05 | 0 | 0 | 0 | -0.0104 | -0.00109 | 0.00082 | -3e-05 | -0.00408 | -0.00968 | 0 | -0.00019 | 0 | 0.05464 | -0.00076 | -1e-05 | 0.00025 | -0.01347 | -0.00351 | -0.0071
[RO-RO] [DIR] TRA 400/220 kV AT1 Portile de Fier | N-1 OHL 220 kV Portile de Fier-Resita 1&2 | 0 | 0 | 0 | 0 | 0 | 0 | 0 | 0 | 0 | 0 | 0 | 0 | 0 | 0 | 0 | 0 | 0 | 0 | 0 | 0.0909 | 0 | 0 | 0 | 0 | 0 | 0
[RO-RO] [DIR] TRA 400/220 kV AT1 Portile de Fier | N-1 TRA 400/220 kV AT2 Portile de Fier | -0.01417 | 6e-05 | -0.00571 | 0 | -0.01958 | -6e-05 | 0.00024 | 5e-05 | -5e-05 | -4e-05 | -0.01751 | -0.00345 | 0.00129 | -0.00025 | -0.00998 | -0.01752 | 2e-05 | 0.00016 | -5e-05 | 0.08977 | -0.01145 | -0.00075 | 0.00069 | -0.0189 | -0.00305 | -0.0157
[RO-RO] [DIR] TRA 400/220 kV AT1 Portile de Fier | N-1 TRA 400/220 kV AT3 Portile de Fier | -0.01413 | 6e-05 | -0.00569 | 0 | -0.01952 | -6e-05 | 0.00024 | 5e-05 | -5e-05 | -4e-05 | -0.01746 | -0.00344 | 0.00128 | -0.00025 | -0.00996 | -0.01748 | 2e-05 | 0.00016 | -5e-05 | 0.08953 | -0.01142 | -0.00074 | 0.00069 | -0.01885 | -0.00304 | -0.01566
[RO-RO] [DIR] TRA 400/220 kV AT1 Portile de Fier | N-1 OHL 400 kV Portile de Fier-Urechesti | -0.00997 | -1e-05 | -0.00471 | 0 | -0.01164 | -6e-05 | 0.00021 | 5e-05 | -5e-05 | -4e-05 | -0.01143 | -0.00282 | 0.00085 | -0.00023 | -0.00754 | -0.01173 | 2e-05 | 0.00026 | -5e-05 | 0.06519 | -0.01044 | -0.00074 | 0.00056 | -0.01142 | -0.00123 | -0.01122
[RO-RO] [DIR] TRA 400/220 kV AT1 Portile de Fier | N-1 OHL 400 kV Slatina-Portile de Fier | -0.00991 | 1e-05 | -0.00434 | 0 | -0.01258 | -5e-05 | 0.00019 | 4e-05 | -4e-05 | -3e-05 | -0.01179 | -0.00261 | 0.00087 | -0.0002 | -0.00724 | -0.01196 | 1e-05 | 0.00019 | -4e-05 | 0.06333 | -0.00921 | -0.00063 | 0.00052 | -0.01221 | -0.0016 | -0.01107
[RO-RO] [DIR] TRA 400/220 kV AT2 Portile de Fier | BC | -0.00992 | 4e-05 | -0.004 | 0 | -0.01371 | -4e-05 | 0.00017 | 4e-05 | -3e-05 | -3e-05 | -0.01226 | -0.00241 | 0.0009 | -0.00017 | -0.00699 | -0.01227 | 1e-05 | 0.00011 | -3e-05 | 0.06286 | -0.00802 | -0.00052 | 0.00049 | -0.01324 | -0.00213 | -0.01099
[RO-RO] [DIR] TRA 400/220 kV AT2 Portile de Fier | N-1 TIE 400 kV Portile de Fier-Djerdap | -0.00691 | 0.00013 | -0.00178 | 0 | -0.01432 | 0 | 7e-05 | 0 | 0 | 0 | -0.0104 | -0.00109 | 0.00082 | -3e-05 | -0.00408 | -0.00968 | 0 | -0.00019 | 0 | 0.05464 | -0.00076 | -1e-05 | 0.00025 | -0.01347 | -0.00351 | -0.0071
[RO-RO] [DIR] TRA 400/220 kV AT2 Portile de Fier | N-1 OHL 220 kV Portile de Fier-Resita 1&2 | 0 | 0 | 0 | 0 | 0 | 0 | 0 | 0 | 0 | 0 | 0 | 0 | 0 | 0 | 0 | 0 | 0 | 0 | 0 | 0.0909 | 0 | 0 | 0 | 0 | 0 | 0
[RO-RO] [DIR] TRA 400/220 kV AT2 Portile de Fier | N-1 TRA 400/220 kV AT1 Portile de Fier | -0.01417 | 6e-05 | -0.00571 | 0 | -0.01958 | -6e-05 | 0.00024 | 5e-05 | -5e-05 | -4e-05 | -0.01751 | -0.00345 | 0.00129 | -0.00025 | -0.00998 | -0.01752 | 2e-05 | 0.00016 | -5e-05 | 0.08977 | -0.01145 | -0.00075 | 0.00069 | -0.0189 | -0.00305 | -0.0157
[RO-RO] [DIR] TRA 400/220 kV AT2 Portile de Fier | N-1 TRA 400/220 kV AT3 Portile de Fier | -0.01413 | 6e-05 | -0.00569 | 0 | -0.01952 | -6e-05 | 0.00024 | 5e-05 | -5e-05 | -4e-05 | -0.01746 | -0.00344 | 0.00128 | -0.00025 | -0.00996 | -0.01748 | 2e-05 | 0.00016 | -5e-05 | 0.08953 | -0.01142 | -0.00074 | 0.00069 | -0.01885 | -0.00304 | -0.01566
[RO-RO] [DIR] TRA 400/220 kV AT2 Portile de Fier | N-1 OHL 400 kV Portile de Fier-Urechesti | -0.00997 | -1e-05 | -0.00471 | 0 | -0.01164 | -6e-05 | 0.00021 | 5e-05 | -5e-05 | -4e-05 | -0.01143 | -0.00282 | 0.00085 | -0.00023 | -0.00754 | -0.01173 | 2e-05 | 0.00026 | -5e-05 | 0.06519 | -0.01044 | -0.00074 | 0.00056 | -0.01142 | -0.00123 | -0.01122
[RO-RO] [DIR] TRA 400/220 kV AT2 Portile de Fier | N-1 OHL 400 kV Slatina-Portile de Fier | -0.00991 | 1e-05 | -0.00434 | 0 | -0.01258 | -5e-05 | 0.00019 | 4e-05 | -4e-05 | -3e-05 | -0.01179 | -0.00261 | 0.00087 | -0.0002 | -0.00724 | -0.01196 | 1e-05 | 0.00019 | -4e-05 | 0.06333 | -0.00921 | -0.00063 | 0.00052 | -0.01221 | -0.0016 | -0.01107
[RO-RO] [DIR] TRA 400/220 kV AT3 Portile de Fier | BC | -0.00986 | 4e-05 | -0.00397 | 0 | -0.01362 | -4e-05 | 0.00017 | 4e-05 | -3e-05 | -3e-05 | -0.01218 | -0.0024 | 0.0009 | -0.00017 | -0.00695 | -0.01219 | 1e-05 | 0.00011 | -3e-05 | 0.06247 | -0.00797 | -0.00052 | 0.00048 | -0.01315 | -0.00212 | -0.01093
[RO-RO] [DIR] TRA 400/220 kV AT3 Portile de Fier | N-1 TIE 400 kV Portile de Fier-Djerdap | -0.00687 | 0.00013 | -0.00177 | 0 | -0.01423 | 0 | 7e-05 | 0 | 0 | 0 | -0.01034 | -0.00109 | 0.00081 | -3e-05 | -0.00406 | -0.00962 | 0 | -0.00019 | 0 | 0.0543 | -0.00075 | -1e-05 | 0.00025 | -0.01339 | -0.00349 | -0.00706
[RO-RO] [DIR] TRA 400/220 kV AT3 Portile de Fier | N-1 OHL 220 kV Portile de Fier-Resita 1&2 | 0 | 0 | 0 | 0 | 0 | 0 | 0 | 0 | 0 | 0 | 0 | 0 | 0 | 0 | 0 | 0 | 0 | 0 | 0 | 0.09033 | 0 | 0 | 0 | 0 | 0 | 0
[RO-RO] [DIR] TRA 400/220 kV AT3 Portile de Fier | N-1 TRA 400/220 kV AT1 Portile de Fier | -0.01408 | 6e-05 | -0.00567 | 0 | -0.01945 | -6e-05 | 0.00024 | 5e-05 | -5e-05 | -4e-05 | -0.0174 | -0.00342 | 0.00128 | -0.00025 | -0.00992 | -0.01741 | 2e-05 | 0.00016 | -5e-05 | 0.08921 | -0.01138 | -0.00074 | 0.00069 | -0.01878 | -0.00303 | -0.0156
[RO-RO] [DIR] TRA 400/220 kV AT3 Portile de Fier | N-1 TRA 400/220 kV AT2 Portile de Fier | -0.01408 | 6e-05 | -0.00567 | 0 | -0.01945 | -6e-05 | 0.00024 | 5e-05 | -5e-05 | -4e-05 | -0.0174 | -0.00342 | 0.00128 | -0.00025 | -0.00992 | -0.01741 | 2e-05 | 0.00016 | -5e-05 | 0.08921 | -0.01138 | -0.00074 | 0.00069 | -0.01878 | -0.00303 | -0.0156
[RO-RO] [DIR] TRA 400/220 kV AT3 Portile de Fier | N-1 OHL 400 kV Portile de Fier-Urechesti | -0.00991 | -1e-05 | -0.00468 | 0 | -0.01157 | -6e-05 | 0.00021 | 5e-05 | -5e-05 | -4e-05 | -0.01136 | -0.0028 | 0.00084 | -0.00023 | -0.00749 | -0.01166 | 2e-05 | 0.00026 | -5e-05 | 0.06478 | -0.01038 | -0.00074 | 0.00056 | -0.01134 | -0.00122 | -0.01115
[RO-RO] [DIR] TRA 400/220 kV AT3 Portile de Fier | N-1 OHL 400 kV Slatina-Portile de Fier | -0.00985 | 1e-05 | -0.00431 | 0 | -0.01251 | -5e-05 | 0.00019 | 4e-05 | -4e-05 | -3e-05 | -0.01172 | -0.00259 | 0.00086 | -0.0002 | -0.0072 | -0.01188 | 1e-05 | 0.00019 | -4e-05 | 0.06293 | -0.00915 | -0.00063 | 0.00052 | -0.01214 | -0.00159 | -0.011
[RO-BG] [OPP] TIE 400 kV TINTARENI-KOZLODUI 1 | BC | -0.07656 | -0.00054 | -0.02725 | -1e-05 | -0.14194 | -0.00043 | 0.00119 | 0.0004 | -0.00033 | -0.00027 | -0.11048 | -0.01787 | 0.00268 | -0.00154 | -0.04968 | -0.10503 | 0.00012 | 0.00262 | -0.00033 | 0.07258 | -0.00968 | -0.00493 | 0.0029 | -0.12335 | 0.00331 | -0.07803
[RO-BG] [OPP] TIE 400 kV TINTARENI-KOZLODUI 1 | N-1 TIE 400 kV Portile de Fier-Djerdap | -0.08645 | -0.00083 | -0.03453 | -1e-05 | -0.13993 | -0.00056 | 0.00152 | 0.00053 | -0.00043 | -0.00036 | -0.11658 | -0.0222 | 0.00296 | -0.00201 | -0.05923 | -0.11355 | 0.00016 | 0.00362 | -0.00043 | 0.09958 | -0.03353 | -0.0066 | 0.00369 | -0.12257 | 0.00784 | -0.09081
[RO-BG] [OPP] TIE 400 kV TINTARENI-KOZLODUI 1 | N-1 TIE 400 kV TINTARENI-KOZLODUI 2 | -0.1239 | -0.00087 | -0.0441 | -1e-05 | -0.22972 | -0.00069 | 0.00193 | 0.00064 | -0.00053 | -0.00044 | -0.17881 | -0.02892 | 0.00434 | -0.0025 | -0.0804 | -0.16999 | 0.0002 | 0.00424 | -0.00053 | 0.11746 | -0.01567 | -0.00799 | 0.0047 | -0.19963 | 0.00536 | -0.12629
[RO-BG] [OPP] TIE 400 kV TINTARENI-KOZLODUI 1 | N-1 TIE 400 kV Isaccea - Vulcanesti | -0.07985 | -0.00071 | -0.02927 | -1e-05 | -0.1468 | -0.00048 | 0.00128 | 0.00045 | -0.00037 | -0.00031 | -0.11449 | -0.0192 | 0.00241 | -0.00171 | -0.05239 | -0.1089 | 0.00014 | 0.00312 | -0.00036 | 0.06843 | -0.01249 | -0.00555 | 0.00305 | -0.12821 | 0.00898 | -0.08145
[RO-BG] [OPP] TIE 400 kV TINTARENI-KOZLODUI 1 | N-1 TIE 400 kV Resita-Pancevo c2 | -0.07647 | -0.00056 | -0.02763 | -1e-05 | -0.14129 | -0.00044 | 0.00121 | 0.00041 | -0.00033 | -0.00028 | -0.11011 | -0.01808 | 0.00268 | -0.00157 | -0.04991 | -0.1047 | 0.00013 | 0.00269 | -0.00033 | 0.07385 | -0.0104 | -0.00505 | 0.00295 | -0.12276 | 0.00362 | -0.07791
[RO-BG] [OPP] TIE 400 kV TINTARENI-KOZLODUI 1 | N-1 TIE 400 kV Resita-Pancevo c1 | -0.07647 | -0.00056 | -0.02763 | -1e-05 | -0.14129 | -0.00044 | 0.00121 | 0.00041 | -0.00033 | -0.00028 | -0.11011 | -0.01808 | 0.00268 | -0.00157 | -0.04991 | -0.1047 | 0.00013 | 0.00269 | -0.00033 | 0.07385 | -0.0104 | -0.00505 | 0.00295 | -0.12276 | 0.00362 | -0.07791
[RO-BG] [OPP] TIE 400 kV TINTARENI-KOZLODUI 2 | BC | -0.07656 | -0.00054 | -0.02725 | -1e-05 | -0.14194 | -0.00043 | 0.00119 | 0.0004 | -0.00033 | -0.00027 | -0.11048 | -0.01787 | 0.00268 | -0.00154 | -0.04968 | -0.10503 | 0.00012 | 0.00262 | -0.00033 | 0.07258 | -0.00968 | -0.00493 | 0.0029 | -0.12335 | 0.00331 | -0.07803
[RO-BG] [OPP] TIE 400 kV TINTARENI-KOZLODUI 2 | N-1 TIE 400 kV Portile de Fier-Djerdap | -0.08645 | -0.00083 | -0.03453 | -1e-05 | -0.13993 | -0.00056 | 0.00152 | 0.00053 | -0.00043 | -0.00036 | -0.11658 | -0.0222 | 0.00296 | -0.00201 | -0.05923 | -0.11355 | 0.00016 | 0.00362 | -0.00043 | 0.09958 | -0.03353 | -0.0066 | 0.00369 | -0.12257 | 0.00784 | -0.09081
[RO-BG] [OPP] TIE 400 kV TINTARENI-KOZLODUI 2 | N-1 TIE 400 kV TINTARENI-KOZLODUI 1 | -0.1239 | -0.00087 | -0.0441 | -1e-05 | -0.22972 | -0.00069 | 0.00193 | 0.00064 | -0.00053 | -0.00044 | -0.17881 | -0.02892 | 0.00434 | -0.0025 | -0.0804 | -0.16999 | 0.0002 | 0.00424 | -0.00053 | 0.11746 | -0.01567 | -0.00799 | 0.0047 | -0.19963 | 0.00536 | -0.12629
[RO-BG] [OPP] TIE 400 kV TINTARENI-KOZLODUI 2 | N-1 TIE 400 kV Isaccea - Vulcanesti | -0.07985 | -0.00071 | -0.02927 | -1e-05 | -0.1468 | -0.00048 | 0.00128 | 0.00045 | -0.00037 | -0.00031 | -0.11449 | -0.0192 | 0.00241 | -0.00171 | -0.05239 | -0.1089 | 0.00014 | 0.00312 | -0.00036 | 0.06843 | -0.01249 | -0.00555 | 0.00305 | -0.12821 | 0.00898 | -0.08145
[RO-BG] [OPP] TIE 400 kV TINTARENI-KOZLODUI 2 | N-1 TIE 400 kV Resita-Pancevo c2 | -0.07647 | -0.00056 | -0.02763 | -1e-05 | -0.14129 | -0.00044 | 0.00121 | 0.00041 | -0.00033 | -0.00028 | -0.11011 | -0.01808 | 0.00268 | -0.00157 | -0.04991 | -0.1047 | 0.00013 | 0.00269 | -0.00033 | 0.07385 | -0.0104 | -0.00505 | 0.00295 | -0.12276 | 0.00362 | -0.07791
[RO-BG] [OPP] TIE 400 kV TINTARENI-KOZLODUI 2 | N-1 TIE 400 kV Resita-Pancevo c1 | -0.07647 | -0.00056 | -0.02763 | -1e-05 | -0.14129 | -0.00044 | 0.00121 | 0.00041 | -0.00033 | -0.00028 | -0.11011 | -0.01808 | 0.00268 | -0.00157 | -0.04991 | -0.1047 | 0.00013 | 0.00269 | -0.00033 | 0.07385 | -0.0104 | -0.00505 | 0.00295 | -0.12276 | 0.00362 | -0.07791
[RO-RS] [OPP] TIE 400 kV Portile de Fier-Djerdap | BC | 0.06903 | 0.00203 | 0.05083 | 1e-05 | -0.01397 | 0.00095 | -0.00232 | -0.00092 | 0.00071 | 0.0006 | 0.04254 | 0.03022 | -0.00191 | 0.00327 | 0.06664 | 0.05939 | -0.00028 | -0.00693 | 0.00071 | -0.18839 | 0.1664 | 0.01161 | -0.00547 | -0.0054 | -0.03157 | 0.08918
[RO-RS] [OPP] TIE 400 kV Portile de Fier-Djerdap | N-1 TIE 400 kV Arad-Sandorfalva | 0.06708 | 0.00231 | 0.05091 | 1e-05 | -0.01796 | 0.001 | -0.00237 | -0.00097 | 0.00075 | 0.00063 | 0.03957 | 0.03053 | -0.00061 | 0.00341 | 0.06567 | 0.05657 | -0.0003 | -0.00749 | 0.00074 | -0.19389 | 0.16535 | 0.01224 | -0.00561 | -0.00922 | -0.03426 | 0.08703
[RO-RS] [OPP] TIE 400 kV Portile de Fier-Djerdap | N-1 TIE 400 kV Nadab-Bekescsaba | 0.06464 | 0.00222 | 0.04846 | 1e-05 | -0.02007 | 0.00095 | -0.00219 | -0.00092 | 0.00071 | 0.00059 | 0.03725 | 0.02895 | -0.00079 | 0.00322 | 0.06311 | 0.0542 | -0.00028 | -0.00722 | 0.0007 | -0.19586 | 0.16217 | 0.01146 | -0.00493 | -0.01134 | -0.03414 | 0.08451
[RO-RS] [OPP] TIE 400 kV Portile de Fier-Djerdap | N-1 TIE 400 kV Rosiori-Mukacevo | 0.06134 | 0.00138 | 0.04515 | 1e-05 | -0.02317 | 0.00078 | -0.00201 | -0.00074 | 0.00059 | 0.00049 | 0.03401 | 0.02636 | -0.0035 | 0.00272 | 0.05976 | 0.05091 | -0.00023 | -0.00528 | 0.00058 | -0.19962 | 0.15847 | 0.00954 | -0.00492 | -0.01442 | -0.02821 | 0.08116
[RO-RS] [OPP] TIE 400 kV Portile de Fier-Djerdap | N-1 TIE 400 kV TINTARENI-KOZLODUI 1 | 0.0793 | 0.0021 | 0.05449 | 1e-05 | 0.00506 | 0.00101 | -0.00247 | -0.00097 | 0.00076 | 0.00063 | 0.05736 | 0.03262 | -0.00227 | 0.00348 | 0.07331 | 0.07348 | -0.0003 | -0.00728 | 0.00075 | -0.19812 | 0.1677 | 0.01228 | -0.00586 | 0.01114 | -0.03202 | 0.09965
[RO-RS] [OPP] TIE 400 kV Portile de Fier-Djerdap | N-1 TIE 400 kV TINTARENI-KOZLODUI 2 | 0.0793 | 0.0021 | 0.05449 | 1e-05 | 0.00506 | 0.00101 | -0.00247 | -0.00097 | 0.00076 | 0.00063 | 0.05736 | 0.03262 | -0.00227 | 0.00348 | 0.07331 | 0.07348 | -0.0003 | -0.00728 | 0.00075 | -0.19812 | 0.1677 | 0.01228 | -0.00586 | 0.01114 | -0.03202 | 0.09965
[RO-RS] [OPP] TIE 400 kV Portile de Fier-Djerdap | N-1 TIE 400 kV Isaccea - Vulcanesti | 0.06048 | 0.00158 | 0.04558 | 1e-05 | -0.02659 | 0.00081 | -0.00209 | -0.00078 | 0.00062 | 0.00051 | 0.03214 | 0.02677 | -0.00263 | 0.00284 | 0.05962 | 0.04938 | -0.00024 | -0.00563 | 0.00061 | -0.19914 | 0.15912 | 0.01002 | -0.0051 | -0.01803 | -0.01686 | 0.08033
[RO-RS] [OPP] TIE 400 kV Portile de Fier-Djerdap | N-1 OHL 400 kV Mintia-Arad | 0.06377 | 0.00217 | 0.04854 | 1e-05 | -0.02234 | 0.00095 | -0.00222 | -0.00092 | 0.00071 | 0.00059 | 0.03573 | 0.02897 | -0.00088 | 0.00322 | 0.06278 | 0.05282 | -0.00028 | -0.00711 | 0.0007 | -0.19856 | 0.16245 | 0.0115 | -0.00514 | -0.01349 | -0.03419 | 0.08361
[RO-RS] [OPP] TIE 400 kV Portile de Fier-Djerdap | N-1 OHL 220 kV Portile de Fier-Resita 1&2 | 0.06009 | 0.00207 | 0.04724 | 1e-05 | -0.02632 | 0.00091 | -0.00216 | -0.00089 | 0.00068 | 0.00057 | 0.0315 | 0.02805 | -0.00109 | 0.00312 | 0.06035 | 0.04834 | -0.00027 | -0.00682 | 0.00068 | -0.21363 | 0.15918 | 0.01114 | -0.00503 | -0.01732 | -0.03349 | 0.07928
[RO-RS] [OPP] TIE 400 kV Portile de Fier-Djerdap | N-1 OHL 220 kV Resita-Timisoara 1&2 | 0.05941 | 0.00191 | 0.04398 | 1e-05 | -0.02344 | 0.00085 | -0.00199 | -0.00082 | 0.00063 | 0.00053 | 0.03259 | 0.02625 | -0.00097 | 0.00289 | 0.05777 | 0.04914 | -0.00025 | -0.00633 | 0.00063 | -0.20028 | 0.15297 | 0.01027 | -0.00461 | -0.01477 | -0.03152 | 0.07877
[RO-RS] [OPP] TIE 400 kV Portile de Fier-Djerdap | N-1 TRA 400/220 kV AT3 Arad | 0.06525 | 0.00203 | 0.04841 | 1e-05 | -0.01824 | 0.00092 | -0.0022 | -0.00089 | 0.00069 | 0.00058 | 0.03839 | 0.02884 | -0.00142 | 0.00315 | 0.06333 | 0.05519 | -0.00027 | -0.0068 | 0.00069 | -0.19371 | 0.1617 | 0.01121 | -0.00516 | -0.00959 | -0.03206 | 0.0851
[RO-RS] [OPP] TIE 400 kV Portile de Fier-Djerdap | N-1 TIE 400 kV Resita-Pancevo c2 | 0.06803 | 0.0023 | 0.05536 | 1e-05 | -0.02168 | 0.00105 | -0.00255 | -0.00102 | 0.00079 | 0.00066 | 0.0381 | 0.03269 | -0.00191 | 0.00362 | 0.06941 | 0.05544 | -0.00031 | -0.00772 | 0.00079 | -0.20363 | 0.17496 | 0.01295 | -0.00604 | -0.01246 | -0.0353 | 0.08767
[RO-RS] [OPP] TIE 400 kV Portile de Fier-Djerdap | N-1 TIE 400 kV Resita-Pancevo c1 | 0.06803 | 0.0023 | 0.05536 | 1e-05 | -0.02168 | 0.00105 | -0.00255 | -0.00102 | 0.00079 | 0.00066 | 0.0381 | 0.03269 | -0.00191 | 0.00362 | 0.06941 | 0.05544 | -0.00031 | -0.00772 | 0.00079 | -0.20363 | 0.17496 | 0.01295 | -0.00604 | -0.01246 | -0.0353 | 0.08767
[RO-RO] [OPP] OHL 400 kV Portile de Fier-Resita | BC | 0.03802 | -0.00127 | -0.00526 | 0 | 0.07898 | -0.00028 | 0.00041 | 0.0003 | -0.0002 | -0.00017 | 0.06036 | -0.00206 | -0.00306 | -0.00084 | 0.01229 | 0.05839 | 9e-05 | 0.00293 | -0.0002 | 0.11101 | -0.00838 | -0.0038 | 0.00076 | 0.07467 | 0.02286 | 0.04384
[RO-RO] [OPP] OHL 400 kV Portile de Fier-Resita | N-1 TIE 400 kV Resita-Pancevo c2 | 0.03693 | -0.00098 | -0.00031 | 0 | 0.07054 | -0.00017 | 0.00015 | 0.00019 | -0.00012 | -0.0001 | 0.0555 | 0.00064 | -0.00306 | -0.00046 | 0.01532 | 0.05406 | 5e-05 | 0.00206 | -0.00012 | 0.09431 | 0.00099 | -0.00234 | 0.00013 | 0.06694 | 0.01878 | 0.04218
[RO-UA] [OPP] TIE 400 kV Isaccea-Vulcanesti | N-1 TIE 400 kV Resita-Pancevo c2 | 0.10601 | 0.00555 | 0.065 | 2e-05 | 0.15677 | 0.00169 | -0.00282 | -0.00174 | 0.00123 | 0.00103 | 0.12912 | 0.04276 | 0.00892 | 0.00541 | 0.08703 | 0.12437 | -0.00051 | -0.01607 | 0.00123 | 0.13402 | 0.08999 | 0.01972 | -0.00454 | 0.1569 | -0.18231 | 0.10986
[RO-HU] [OPP] TIE 400 kV Arad-Sandorfalva | BC | -0.0292 | 0.00415 | 0.0011 | 1e-05 | -0.05995 | 0.00075 | -0.00086 | -0.00082 | 0.00052 | 0.00044 | -0.04461 | 0.00465 | 0.01948 | 0.0021 | -0.0147 | -0.04238 | -0.00023 | -0.00851 | 0.00051 | -0.08275 | -0.01582 | 0.00936 | -0.00211 | -0.05743 | -0.04046 | -0.03236
[RO-HU] [OPP] TIE 400 kV Arad-Sandorfalva | N-1 TIE 400 kV Nadab-Bekescsaba | -0.07543 | 0.00611 | -0.02396 | 0 | -0.12417 | 0.0007 | 0.00048 | -0.00088 | 0.00044 | 0.00037 | -0.10031 | -0.00876 | 0.03126 | 0.00149 | -0.0519 | -0.09715 | -0.00023 | -0.01156 | 0.00044 | -0.16147 | -0.06043 | 0.00776 | 0.00355 | -0.12004 | -0.06751 | -0.08157
[RO-HU] [OPP] TIE 400 kV Arad-Sandorfalva | N-1 TIE 400 kV Rosiori-Mukacevo | -0.05321 | 0.00211 | -0.01664 | 0 | -0.08867 | 0.0002 | 8e-05 | -0.00026 | 0.00012 | 0.0001 | -0.07124 | -0.0074 | 0.01451 | 0.00038 | -0.0362 | -0.06886 | -7e-05 | -0.00336 | 0.00012 | -0.11783 | -0.04059 | 0.00289 | -0.00042 | -0.08559 | -0.02995 | -0.05741
[RO-HU] [OPP] TIE 400 kV Arad-Sandorfalva | N-1 TIE 400 kV Portile de Fier-Djerdap | -0.02529 | 0.00426 | 0.00398 | 1e-05 | -0.06075 | 0.0008 | -0.001 | -0.00088 | 0.00056 | 0.00047 | -0.0422 | 0.00636 | 0.01937 | 0.00228 | -0.01092 | -0.03902 | -0.00025 | -0.0089 | 0.00055 | -0.09342 | -0.0064 | 0.01002 | -0.00242 | -0.05774 | -0.04225 | -0.0273
[RO-HU] [OPP] TIE 400 kV Arad-Sandorfalva | N-1 OHL 400 kV Iernut-Sibiu Sud | -0.03078 | 0.00409 | 0.00014 | 1e-05 | -0.06212 | 0.00073 | -0.00082 | -0.0008 | 0.0005 | 0.00042 | -0.04649 | 0.00403 | 0.01942 | 0.00203 | -0.016 | -0.04423 | -0.00023 | -0.00834 | 0.0005 | -0.08478 | -0.01723 | 0.0091 | -0.002 | -0.05953 | -0.04036 | -0.03402
[RO-HU] [OPP] TIE 400 kV Arad-Sandorfalva | N-1 TIE 400 kV Resita-Pancevo c2 | -0.02937 | 0.00419 | 0.00185 | 1e-05 | -0.06122 | 0.00077 | -0.0009 | -0.00084 | 0.00053 | 0.00045 | -0.04534 | 0.00505 | 0.01948 | 0.00215 | -0.01424 | -0.04303 | -0.00024 | -0.00864 | 0.00053 | -0.08526 | -0.01441 | 0.00958 | -0.00221 | -0.05859 | -0.04107 | -0.03261
[RO-HU] [OPP] TIE 400 kV Arad-Sandorfalva | N-1 TIE 400 kV Resita-Pancevo c1 | -0.02937 | 0.00419 | 0.00185 | 1e-05 | -0.06122 | 0.00077 | -0.0009 | -0.00084 | 0.00053 | 0.00045 | -0.04534 | 0.00505 | 0.01948 | 0.00215 | -0.01424 | -0.04303 | -0.00024 | -0.00864 | 0.00053 | -0.08526 | -0.01441 | 0.00958 | -0.00221 | -0.05859 | -0.04107 | -0.03261
[RO-HU] [OPP] TIE 400 kV Nadab-Bekescsaba | BC | -0.08212 | 0.00349 | -0.04452 | -1e-05 | -0.11408 | -9e-05 | 0.00239 | -9e-05 | -0.00014 | -0.00011 | -0.09896 | -0.02382 | 0.02093 | -0.00108 | -0.06608 | -0.09729 | 1e-05 | -0.00543 | -0.00014 | -0.13986 | -0.07925 | -0.00286 | 0.01006 | -0.11123 | -0.04806 | -0.08743
[RO-HU] [OPP] TIE 400 kV Nadab-Bekescsaba | N-1 TIE 400 kV Arad-Sandorfalva | -0.10074 | 0.00613 | -0.04382 | 0 | -0.15229 | 0.00039 | 0.00184 | -0.00062 | 0.00019 | 0.00017 | -0.12739 | -0.02086 | 0.03335 | 0.00026 | -0.07545 | -0.12431 | -0.00014 | -0.01085 | 0.00019 | -0.1926 | -0.08934 | 0.00311 | 0.00871 | -0.14784 | -0.07385 | -0.10805
[RO-HU] [OPP] TIE 400 kV Nadab-Bekescsaba | N-1 TIE 400 kV Rosiori-Mukacevo | -0.13317 | -0.00085 | -0.08225 | -2e-05 | -0.17513 | -0.00126 | 0.00439 | 0.00111 | -0.00098 | -0.00082 | -0.15559 | -0.04944 | 0.01036 | -0.00473 | -0.11179 | -0.1536 | 0.00036 | 0.00552 | -0.00098 | -0.21444 | -0.13192 | -0.01663 | 0.01365 | -0.1711 | -0.02572 | -0.1407
[RO-HU] [OPP] TIE 400 kV Nadab-Bekescsaba | N-1 TIE 400 kV Portile de Fier-Djerdap | -0.07857 | 0.0036 | -0.0419 | -1e-05 | -0.1148 | -4e-05 | 0.00227 | -0.00014 | -0.0001 | -8e-05 | -0.09677 | -0.02226 | 0.02083 | -0.00091 | -0.06265 | -0.09423 | -1e-05 | -0.00579 | -0.0001 | -0.14957 | -0.07067 | -0.00226 | 0.00978 | -0.11151 | -0.04969 | -0.08283
[RO-HU] [OPP] TIE 400 kV Nadab-Bekescsaba | N-1 OHL 400 kV Iernut-Sibiu Sud | -0.07998 | 0.00357 | -0.04322 | -1e-05 | -0.11114 | -6e-05 | 0.00232 | -0.00012 | -0.00012 | -9e-05 | -0.09641 | -0.02299 | 0.02101 | -0.00098 | -0.06432 | -0.09479 | 0 | -0.00566 | -0.00012 | -0.1371 | -0.07734 | -0.0025 | 0.00991 | -0.10839 | -0.04819 | -0.08518
[RO-HU] [OPP] TIE 400 kV Nadab-Bekescsaba | N-1 TIE 400 kV Resita-Pancevo c2 | -0.08227 | 0.00353 | -0.04388 | -1e-05 | -0.11517 | -8e-05 | 0.00235 | -0.00011 | -0.00013 | -0.0001 | -0.09959 | -0.02347 | 0.02093 | -0.00103 | -0.06569 | -0.09786 | 0 | -0.00554 | -0.00013 | -0.14203 | -0.07803 | -0.00267 | 0.00998 | -0.11224 | -0.04859 | -0.08764
[RO-HU] [OPP] TIE 400 kV Nadab-Bekescsaba | N-1 TIE 400 kV Resita-Pancevo c1 | -0.08227 | 0.00353 | -0.04388 | -1e-05 | -0.11517 | -8e-05 | 0.00235 | -0.00011 | -0.00013 | -0.0001 | -0.09959 | -0.02347 | 0.02093 | -0.00103 | -0.06569 | -0.09786 | 0 | -0.00554 | -0.00013 | -0.14203 | -0.07803 | -0.00267 | 0.00998 | -0.11224 | -0.04859 | -0.08764
[RO-UA] [OPP]TIE 400 kV Rosiori-Mukacevo | N-1 TIE 400 kV Arad-Sandorfalva | 0.12578 | 0.00991 | 0.09028 | 3e-05 | 0.15339 | 0.00271 | -0.00469 | -0.00279 | 0.00196 | 0.00164 | 0.14096 | 0.06085 | 0.02304 | 0.00851 | 0.11128 | 0.13993 | -0.00082 | -0.02525 | 0.00194 | 0.18848 | 0.12809 | 0.0319 | -0.00836 | 0.15024 | -0.04879 | 0.13149
[RO-UA] [OPP]TIE 400 kV Rosiori-Mukacevo | N-1 TIE 400 kV Nadab-Bekescsaba | 0.14049 | 0.00963 | 0.10025 | 3e-05 | 0.17153 | 0.00282 | -0.00532 | -0.00287 | 0.00205 | 0.00172 | 0.15757 | 0.06666 | 0.02071 | 0.00899 | 0.12415 | 0.15644 | -0.00085 | -0.02505 | 0.00204 | 0.20964 | 0.14373 | 0.03363 | -0.01083 | 0.16805 | -0.04294 | 0.14699
[RO-UA] [OPP]TIE 400 kV Rosiori-Mukacevo | N-1 TIE 400 kV Portile de Fier-Djerdap | 0.12013 | 0.01034 | 0.08878 | 3e-05 | 0.14678 | 0.00277 | -0.00471 | -0.00286 | 0.002 | 0.00167 | 0.13435 | 0.06042 | 0.02539 | 0.00865 | 0.10741 | 0.13304 | -0.00084 | -0.02603 | 0.00198 | 0.18479 | 0.12088 | 0.03262 | -0.00844 | 0.14366 | -0.05254 | 0.12482
[RO-UA] [OPP]TIE 400 kV Rosiori-Mukacevo | N-1 OHL 400 kV Mintia-Arad | 0.12768 | 0.01026 | 0.09274 | 3e-05 | 0.15482 | 0.0028 | -0.00488 | -0.00289 | 0.00203 | 0.0017 | 0.14262 | 0.06266 | 0.02429 | 0.00881 | 0.11347 | 0.14162 | -0.00085 | -0.02607 | 0.00201 | 0.18907 | 0.13023 | 0.03311 | -0.00894 | 0.1517 | -0.0509 | 0.13334
[RO-UA] [OPP]TIE 400 kV Rosiori-Mukacevo | N-1 OHL 400 kV Sibiu Sud-Mintia | 0.12567 | 0.01029 | 0.09163 | 3e-05 | 0.15225 | 0.00279 | -0.00484 | -0.00288 | 0.00202 | 0.00169 | 0.14027 | 0.06204 | 0.02463 | 0.00877 | 0.11183 | 0.13928 | -0.00085 | -0.02607 | 0.00201 | 0.1859 | 0.12809 | 0.03298 | -0.0088 | 0.1492 | -0.05142 | 0.13117
[RO-UA] [OPP]TIE 400 kV Rosiori-Mukacevo | N-1 TIE 400 kV Resita-Pancevo c2 | 0.12241 | 0.01038 | 0.09011 | 3e-05 | 0.14685 | 0.00279 | -0.00477 | -0.00288 | 0.00201 | 0.00169 | 0.13601 | 0.06123 | 0.02533 | 0.00873 | 0.10937 | 0.13521 | -0.00084 | -0.0262 | 0.002 | 0.17976 | 0.12565 | 0.03291 | -0.00857 | 0.14396 | -0.0533 | 0.12778
[RO-UA] [OPP]TIE 400 kV Rosiori-Mukacevo | N-1 OHL 400 kV Arefu-Tantareni | 0.11646 | 0.01029 | 0.0872 | 3e-05 | 0.13832 | 0.00274 | -0.00464 | -0.00283 | 0.00198 | 0.00166 | 0.12857 | 0.0594 | 0.02551 | 0.00855 | 0.1049 | 0.12787 | -0.00083 | -0.02586 | 0.00196 | 0.17447 | 0.12145 | 0.03229 | -0.00825 | 0.1361 | -0.05302 | 0.12144
[RO-UA] [OPP]TIE 400 kV Rosiori-Mukacevo | N-1 TIE 400 kV Resita-Pancevo c1 | 0.12241 | 0.01038 | 0.09011 | 3e-05 | 0.14685 | 0.00279 | -0.00477 | -0.00288 | 0.00201 | 0.00169 | 0.13601 | 0.06123 | 0.02533 | 0.00873 | 0.10937 | 0.13521 | -0.00084 | -0.0262 | 0.002 | 0.17976 | 0.12565 | 0.03291 | -0.00857 | 0.14396 | -0.0533 | 0.12778
[RO-RS] [OPP] TIE 400 kV Resita-Pancevo c2 | BC | -0.00396 | 0.00107 | 0.01795 | 1e-05 | -0.03059 | 0.00041 | -0.00094 | -0.0004 | 0.0003 | 0.00025 | -0.0176 | 0.00978 | -2e-05 | 0.00136 | 0.01099 | -0.0157 | -0.00012 | -0.00315 | 0.0003 | -0.06051 | 0.03395 | 0.0053 | -0.0023 | -0.02802 | -0.0148 | -0.00601
[RO-RS] [OPP] TIE 400 kV Resita-Pancevo c2 | N-1 TIE 400 kV Arad-Sandorfalva | -0.00529 | 0.00126 | 0.018 | 1e-05 | -0.03333 | 0.00044 | -0.00098 | -0.00044 | 0.00033 | 0.00027 | -0.01964 | 0.00999 | 0.00087 | 0.00146 | 0.01031 | -0.01763 | -0.00013 | -0.00354 | 0.00032 | -0.06429 | 0.03323 | 0.00573 | -0.00239 | -0.03065 | -0.01665 | -0.00749
[RO-RS] [OPP] TIE 400 kV Resita-Pancevo c2 | N-1 TIE 400 kV Nadab-Bekescsaba | -0.00682 | 0.0012 | 0.0164 | 0 | -0.03456 | 0.0004 | -0.00086 | -0.0004 | 0.0003 | 0.00025 | -0.02105 | 0.00895 | 0.00071 | 0.00133 | 0.00868 | -0.01909 | -0.00012 | -0.00334 | 0.0003 | -0.06538 | 0.03119 | 0.0052 | -0.00195 | -0.0319 | -0.01648 | -0.00905
[RO-RS] [OPP] TIE 400 kV Resita-Pancevo c2 | N-1 TIE 400 kV Portile de Fier-Djerdap | 0.01235 | 0.00155 | 0.02996 | 1e-05 | -0.03389 | 0.00063 | -0.00149 | -0.00062 | 0.00047 | 0.00039 | -0.00755 | 0.01692 | -0.00047 | 0.00214 | 0.02673 | -0.00167 | -0.00019 | -0.00478 | 0.00047 | -0.10501 | 0.07326 | 0.00804 | -0.00359 | -0.0293 | -0.02226 | 0.01506
[RO-RS] [OPP] TIE 400 kV Resita-Pancevo c2 | N-1 OHL 400 kV Iernut-Sibiu Sud | -0.00564 | 0.00101 | 0.01693 | 0 | -0.03289 | 0.00038 | -0.00089 | -0.00038 | 0.00029 | 0.00024 | -0.0196 | 0.00912 | -8e-05 | 0.00129 | 0.0096 | -0.01766 | -0.00011 | -0.00296 | 0.00028 | -0.06267 | 0.03245 | 0.00502 | -0.00218 | -0.03025 | -0.0147 | -0.00777
[RO-RS] [OPP] TIE 400 kV Resita-Pancevo c2 | N-1 OHL 400 kV Mintia-Arad | -0.00579 | 0.00112 | 0.01715 | 0 | -0.03351 | 0.0004 | -0.00091 | -0.0004 | 0.0003 | 0.00025 | -0.01998 | 0.00934 | 0.00034 | 0.00134 | 0.00964 | -0.01799 | -0.00012 | -0.00321 | 0.0003 | -0.06406 | 0.03257 | 0.00526 | -0.00218 | -0.03085 | -0.01572 | -0.00795
[RO-RS] [OPP] TIE 400 kV Resita-Pancevo c2 | N-1 OHL 220 kV Portile de Fier-Resita c2 | -0.00272 | 0.00107 | 0.01845 | 1e-05 | -0.02888 | 0.00041 | -0.00097 | -0.0004 | 0.00031 | 0.00026 | -0.01608 | 0.01008 | -0.00013 | 0.00138 | 0.01186 | -0.01417 | -0.00012 | -0.00316 | 0.0003 | -0.05702 | 0.03495 | 0.00536 | -0.00236 | -0.02638 | -0.01454 | -0.00464
[RO-RS] [OPP] TIE 400 kV Resita-Pancevo c2 | N-1 OHL 220 kV Portile de Fier-Resita c1 | -0.00272 | 0.00107 | 0.01845 | 1e-05 | -0.02888 | 0.00041 | -0.00097 | -0.0004 | 0.00031 | 0.00026 | -0.01608 | 0.01008 | -0.00013 | 0.00138 | 0.01186 | -0.01417 | -0.00012 | -0.00316 | 0.0003 | -0.05702 | 0.03495 | 0.00536 | -0.00236 | -0.02638 | -0.01454 | -0.00464
[RO-RS] [OPP] TIE 400 kV Resita-Pancevo c2 | N-1 OHL 220 kV Resita-Timisoara c2 | -0.00669 | 0.00104 | 0.016 | 0 | -0.03327 | 0.00038 | -0.00085 | -0.00037 | 0.00028 | 0.00023 | -0.02042 | 0.00865 | 0.00025 | 0.00125 | 0.00847 | -0.01861 | -0.00011 | -0.00298 | 0.00028 | -0.06388 | 0.03014 | 0.00492 | -0.00206 | -0.03068 | -0.01479 | -0.00896
[RO-RS] [OPP] TIE 400 kV Resita-Pancevo c2 | N-1 OHL 220 kV Resita-Timisoara c1 | -0.00669 | 0.00104 | 0.016 | 0 | -0.03327 | 0.00038 | -0.00085 | -0.00037 | 0.00028 | 0.00023 | -0.02042 | 0.00865 | 0.00025 | 0.00125 | 0.00847 | -0.01861 | -0.00011 | -0.00298 | 0.00028 | -0.06388 | 0.03014 | 0.00492 | -0.00206 | -0.03068 | -0.01479 | -0.00896
[RO-RS] [OPP] TIE 400 kV Resita-Pancevo c2 | N-1 TRA 400/220 kV AT3 Arad | -0.00803 | 0.00107 | 0.01534 | 0 | -0.03519 | 0.00037 | -0.00083 | -0.00037 | 0.00028 | 0.00023 | -0.02207 | 0.00829 | 0.00051 | 0.00123 | 0.00742 | -0.02022 | -0.00011 | -0.00301 | 0.00027 | -0.06625 | 0.02889 | 0.00486 | -0.00196 | -0.03254 | -0.01532 | -0.0104
[RO-RS] [OPP] TIE 400 kV Resita-Pancevo c2 | N-1 OHL 400 kV Djerdap - Drmno | -0.01039 | 0.00146 | 0.02198 | 1e-05 | -0.04786 | 0.00052 | -0.00118 | -0.00052 | 0.00039 | 0.00032 | -0.02981 | 0.01186 | 0.00043 | 0.00174 | 0.01108 | -0.02728 | -0.00016 | -0.00415 | 0.00038 | -0.08779 | 0.05015 | 0.00683 | -0.00283 | -0.0442 | -0.02087 | -0.01369
[RO-RS] [OPP] TIE 400 kV Resita-Pancevo c2 | N-1 OHL 400 kV Djerdap - Bor | 0.00652 | 0.00114 | 0.0219 | 1e-05 | -0.02474 | 0.00046 | -0.0011 | -0.00045 | 0.00035 | 0.00029 | -0.00761 | 0.01226 | -0.00042 | 0.00157 | 0.0184 | -0.00409 | -0.00014 | -0.00349 | 0.00034 | -0.06986 | 0.03427 | 0.00594 | -0.00268 | -0.02169 | -0.01573 | 0.00726
[RO-RS] [OPP] TIE 400 kV Resita-Pancevo c2 | N-1 OHL 400 kV Srbobran – Subotica 3 | 0.0045 | 0.00112 | 0.02565 | 1e-05 | -0.0236 | 0.00051 | -0.0013 | -0.00049 | 0.00039 | 0.00032 | -0.00963 | 0.01409 | -0.0017 | 0.00177 | 0.01977 | -0.00742 | -0.00015 | -0.00365 | 0.00038 | -0.05458 | 0.04642 | 0.0067 | -0.00324 | -0.02096 | -0.01472 | 0.00291
[RO-RS] [OPP] TIE 400 kV Resita-Pancevo c2 | N-1 TIE 400 kV Sandorfalva-Subotica 3 | 0.0087 | 0.00117 | 0.02992 | 1e-05 | -0.02031 | 0.00058 | -0.00151 | -0.00055 | 0.00044 | 0.00036 | -0.00578 | 0.01659 | -0.00265 | 0.00201 | 0.02428 | -0.00343 | -0.00017 | -0.00398 | 0.00043 | -0.0519 | 0.05249 | 0.00757 | -0.0038 | -0.01763 | -0.01489 | 0.00728
[RO-RS] [OPP] TIE 400 kV Resita-Pancevo c2 | N-1 OHL 400 kV Bor 2 – Nis 2 | 0.00418 | 0.00111 | 0.02067 | 1e-05 | -0.02616 | 0.00044 | -0.00105 | -0.00043 | 0.00033 | 0.00028 | -0.00977 | 0.01154 | -0.00033 | 0.0015 | 0.01649 | -0.00655 | -0.00013 | -0.00336 | 0.00033 | -0.06599 | 0.03091 | 0.00571 | -0.00256 | -0.02308 | -0.01528 | 0.00441
[RO-RS] [OPP] TIE 400 kV Resita-Pancevo c2 | N-1 OHL 400 kV Portile de Fier-Resita | 0.00846 | 0.00066 | 0.01623 | 0 | -0.00479 | 0.00032 | -0.00081 | -0.0003 | 0.00024 | 0.0002 | 0.00212 | 0.00911 | -0.00102 | 0.00109 | 0.015 | 0.00338 | -9e-05 | -0.00219 | 0.00024 | -0.02425 | 0.03121 | 0.00406 | -0.00205 | -0.00363 | -0.00734 | 0.00831
[RO-RS] [OPP] TIE 400 kV Resita-Pancevo c2 | N-1 OHL 400 kV Paks -Sandorfalva | -0.00494 | 0.00115 | 0.01737 | 1e-05 | -0.03177 | 0.00041 | -0.00094 | -0.00041 | 0.00031 | 0.00026 | -0.01871 | 0.00955 | 0.00049 | 0.00137 | 0.01013 | -0.01681 | -0.00012 | -0.00326 | 0.0003 | -0.06183 | 0.03273 | 0.00538 | -0.00231 | -0.02919 | -0.01543 | -0.00707
[RO-RS] [OPP] TIE 400 kV Resita-Pancevo c2 | N-1 TIE 400 kV Resita-Pancevo c1 | -0.0063 | 0.00171 | 0.02858 | 1e-05 | -0.0487 | 0.00065 | -0.0015 | -0.00064 | 0.00048 | 0.0004 | -0.02802 | 0.01557 | -3e-05 | 0.00217 | 0.01749 | -0.02499 | -0.00019 | -0.00501 | 0.00048 | -0.09635 | 0.05406 | 0.00844 | -0.00366 | -0.04462 | -0.02357 | -0.00957
[RO-RS] [OPP] TIE 400 kV Resita-Pancevo c1 | BC | -0.00396 | 0.00107 | 0.01795 | 1e-05 | -0.03059 | 0.00041 | -0.00094 | -0.0004 | 0.0003 | 0.00025 | -0.0176 | 0.00978 | -2e-05 | 0.00136 | 0.01099 | -0.0157 | -0.00012 | -0.00315 | 0.0003 | -0.06051 | 0.03395 | 0.0053 | -0.0023 | -0.02802 | -0.0148 | -0.00601
[RO-RS] [OPP] TIE 400 kV Resita-Pancevo c1 | N-1 TIE 400 kV Arad-Sandorfalva | -0.00529 | 0.00126 | 0.018 | 1e-05 | -0.03333 | 0.00044 | -0.00098 | -0.00044 | 0.00033 | 0.00027 | -0.01964 | 0.00999 | 0.00087 | 0.00146 | 0.01031 | -0.01763 | -0.00013 | -0.00354 | 0.00032 | -0.06429 | 0.03323 | 0.00573 | -0.00239 | -0.03065 | -0.01665 | -0.00749
[RO-RS] [OPP] TIE 400 kV Resita-Pancevo c1 | N-1 TIE 400 kV Nadab-Bekescsaba | -0.00682 | 0.0012 | 0.0164 | 0 | -0.03456 | 0.0004 | -0.00086 | -0.0004 | 0.0003 | 0.00025 | -0.02105 | 0.00895 | 0.00071 | 0.00133 | 0.00868 | -0.01908 | -0.00012 | -0.00334 | 0.0003 | -0.06538 | 0.03119 | 0.0052 | -0.00195 | -0.0319 | -0.01648 | -0.00905
[RO-RS] [OPP] TIE 400 kV Resita-Pancevo c1 | N-1 TIE 400 kV Portile de Fier-Djerdap | 0.01235 | 0.00155 | 0.02996 | 1e-05 | -0.03389 | 0.00063 | -0.00149 | -0.00062 | 0.00047 | 0.00039 | -0.00755 | 0.01692 | -0.00047 | 0.00214 | 0.02673 | -0.00167 | -0.00019 | -0.00478 | 0.00047 | -0.10501 | 0.07326 | 0.00804 | -0.00359 | -0.0293 | -0.02226 | 0.01506
[RO-RS] [OPP] TIE 400 kV Resita-Pancevo c1 | N-1 OHL 400 kV Iernut-Sibiu Sud | -0.00564 | 0.00101 | 0.01693 | 0 | -0.03289 | 0.00038 | -0.00089 | -0.00038 | 0.00029 | 0.00024 | -0.0196 | 0.00912 | -8e-05 | 0.00129 | 0.0096 | -0.01766 | -0.00011 | -0.00296 | 0.00028 | -0.06267 | 0.03245 | 0.00502 | -0.00218 | -0.03025 | -0.0147 | -0.00777
[RO-RS] [OPP] TIE 400 kV Resita-Pancevo c1 | N-1 OHL 400 kV Mintia-Arad | -0.00579 | 0.00112 | 0.01715 | 0 | -0.0335 | 0.0004 | -0.00091 | -0.0004 | 0.0003 | 0.00025 | -0.01997 | 0.00934 | 0.00034 | 0.00134 | 0.00964 | -0.01799 | -0.00012 | -0.00321 | 0.0003 | -0.06406 | 0.03257 | 0.00526 | -0.00218 | -0.03085 | -0.01572 | -0.00795
[RO-RS] [OPP] TIE 400 kV Resita-Pancevo c1 | N-1 OHL 220 kV Portile de Fier-Resita c2 | -0.00272 | 0.00107 | 0.01845 | 1e-05 | -0.02888 | 0.00041 | -0.00097 | -0.0004 | 0.00031 | 0.00026 | -0.01607 | 0.01008 | -0.00013 | 0.00138 | 0.01186 | -0.01417 | -0.00012 | -0.00316 | 0.0003 | -0.05702 | 0.03495 | 0.00536 | -0.00236 | -0.02638 | -0.01454 | -0.00464
[RO-RS] [OPP] TIE 400 kV Resita-Pancevo c1 | N-1 OHL 220 kV Portile de Fier-Resita c1 | -0.00272 | 0.00107 | 0.01845 | 1e-05 | -0.02888 | 0.00041 | -0.00097 | -0.0004 | 0.00031 | 0.00026 | -0.01607 | 0.01008 | -0.00013 | 0.00138 | 0.01186 | -0.01417 | -0.00012 | -0.00316 | 0.0003 | -0.05702 | 0.03495 | 0.00536 | -0.00236 | -0.02638 | -0.01454 | -0.00464
[RO-RS] [OPP] TIE 400 kV Resita-Pancevo c1 | N-1 OHL 220 kV Resita-Timisoara c2 | -0.00669 | 0.00104 | 0.016 | 0 | -0.03327 | 0.00038 | -0.00085 | -0.00037 | 0.00028 | 0.00023 | -0.02042 | 0.00865 | 0.00025 | 0.00125 | 0.00847 | -0.0186 | -0.00011 | -0.00298 | 0.00028 | -0.06388 | 0.03014 | 0.00492 | -0.00206 | -0.03068 | -0.01479 | -0.00896
[RO-RS] [OPP] TIE 400 kV Resita-Pancevo c1 | N-1 OHL 220 kV Resita-Timisoara c1 | -0.00669 | 0.00104 | 0.016 | 0 | -0.03327 | 0.00038 | -0.00085 | -0.00037 | 0.00028 | 0.00023 | -0.02042 | 0.00865 | 0.00025 | 0.00125 | 0.00847 | -0.0186 | -0.00011 | -0.00298 | 0.00028 | -0.06388 | 0.03014 | 0.00492 | -0.00206 | -0.03068 | -0.01479 | -0.00896
[RO-RS] [OPP] TIE 400 kV Resita-Pancevo c1 | N-1 TRA 400/220 kV AT3 Arad | -0.00803 | 0.00107 | 0.01534 | 0 | -0.03519 | 0.00037 | -0.00083 | -0.00037 | 0.00028 | 0.00023 | -0.02207 | 0.00829 | 0.00051 | 0.00123 | 0.00742 | -0.02022 | -0.00011 | -0.00301 | 0.00027 | -0.06625 | 0.02889 | 0.00486 | -0.00196 | -0.03254 | -0.01532 | -0.0104
[RO-RS] [OPP] TIE 400 kV Resita-Pancevo c1 | N-1 OHL 400 kV Djerdap - Drmno | -0.01039 | 0.00146 | 0.02198 | 1e-05 | -0.04786 | 0.00052 | -0.00118 | -0.00052 | 0.00039 | 0.00032 | -0.02981 | 0.01186 | 0.00043 | 0.00174 | 0.01108 | -0.02728 | -0.00016 | -0.00415 | 0.00038 | -0.08778 | 0.05015 | 0.00683 | -0.00283 | -0.0442 | -0.02087 | -0.01369
[RO-RS] [OPP] TIE 400 kV Resita-Pancevo c1 | N-1 OHL 400 kV Djerdap - Bor | 0.00652 | 0.00114 | 0.0219 | 1e-05 | -0.02474 | 0.00046 | -0.0011 | -0.00045 | 0.00035 | 0.00029 | -0.00761 | 0.01226 | -0.00042 | 0.00157 | 0.0184 | -0.00409 | -0.00014 | -0.00349 | 0.00034 | -0.06986 | 0.03427 | 0.00594 | -0.00268 | -0.02169 | -0.01573 | 0.00726
[RO-RS] [OPP] TIE 400 kV Resita-Pancevo c1 | N-1 OHL 400 kV Srbobran – Subotica 3 | 0.0045 | 0.00112 | 0.02565 | 1e-05 | -0.02359 | 0.00051 | -0.0013 | -0.00049 | 0.00039 | 0.00032 | -0.00963 | 0.01409 | -0.0017 | 0.00177 | 0.01977 | -0.00742 | -0.00015 | -0.00365 | 0.00038 | -0.05458 | 0.04641 | 0.0067 | -0.00324 | -0.02096 | -0.01472 | 0.00291
[RO-RS] [OPP] TIE 400 kV Resita-Pancevo c1 | N-1 TIE 400 kV Sandorfalva-Subotica 3 | 0.0087 | 0.00117 | 0.02992 | 1e-05 | -0.02031 | 0.00058 | -0.00151 | -0.00055 | 0.00044 | 0.00036 | -0.00578 | 0.01659 | -0.00265 | 0.00201 | 0.02428 | -0.00343 | -0.00017 | -0.00398 | 0.00043 | -0.0519 | 0.05249 | 0.00757 | -0.0038 | -0.01763 | -0.01489 | 0.00728
[RO-RS] [OPP] TIE 400 kV Resita-Pancevo c1 | N-1 OHL 400 kV Bor 2 – Nis 2 | 0.00418 | 0.00111 | 0.02067 | 1e-05 | -0.02616 | 0.00044 | -0.00105 | -0.00043 | 0.00033 | 0.00028 | -0.00976 | 0.01154 | -0.00033 | 0.0015 | 0.01649 | -0.00655 | -0.00013 | -0.00336 | 0.00033 | -0.06599 | 0.03091 | 0.00571 | -0.00256 | -0.02308 | -0.01528 | 0.00441
[RO-RS] [OPP] TIE 400 kV Resita-Pancevo c1 | N-1 OHL 400 kV Portile de Fier-Resita | 0.00846 | 0.00066 | 0.01623 | 0 | -0.00479 | 0.00032 | -0.00081 | -0.0003 | 0.00024 | 0.0002 | 0.00212 | 0.00911 | -0.00102 | 0.00109 | 0.015 | 0.00338 | -9e-05 | -0.00219 | 0.00024 | -0.02425 | 0.03121 | 0.00406 | -0.00205 | -0.00363 | -0.00734 | 0.00831
[RO-RS] [OPP] TIE 400 kV Resita-Pancevo c1 | N-1 OHL 400 kV Paks -Sandorfalva | -0.00494 | 0.00115 | 0.01737 | 1e-05 | -0.03177 | 0.00041 | -0.00094 | -0.00041 | 0.00031 | 0.00026 | -0.01871 | 0.00955 | 0.00049 | 0.00137 | 0.01013 | -0.01681 | -0.00012 | -0.00326 | 0.0003 | -0.06182 | 0.03272 | 0.00538 | -0.00231 | -0.02919 | -0.01542 | -0.00707
[RO-RS] [OPP] TIE 400 kV Resita-Pancevo c1 | N-1 TIE 400 kV Resita-Pancevo c2 | -0.0063 | 0.00171 | 0.02858 | 1e-05 | -0.0487 | 0.00065 | -0.0015 | -0.00064 | 0.00048 | 0.0004 | -0.02802 | 0.01557 | -3e-05 | 0.00217 | 0.01749 | -0.02499 | -0.00019 | -0.00501 | 0.00048 | -0.09634 | 0.05406 | 0.00844 | -0.00366 | -0.04462 | -0.02357 | -0.00957
[RO-BG] [OPP] TIE 400 kV DOBRUDJA- MEDGIDIA SUD | BC | -0.06165 | -0.00151 | -0.02842 | -1e-05 | -0.1319 | -0.0006 | 0.00126 | 0.00059 | -0.00044 | -0.00037 | -0.08843 | -0.01864 | -0.00056 | -0.002 | -0.044 | -0.07901 | 0.00018 | 0.00489 | -0.00044 | 0.00528 | -0.02851 | -0.00697 | 0.00258 | -0.13932 | 0.03918 | -0.06097
[RO-BG] [OPP] TIE 400 kV DOBRUDJA- MEDGIDIA SUD | N-1 OHL 400 kV Isaccea - Stupina | -0.05994 | -0.00144 | -0.02748 | -1e-05 | -0.12894 | -0.00058 | 0.00122 | 0.00057 | -0.00043 | -0.00036 | -0.0862 | -0.01802 | -0.00049 | -0.00193 | -0.04267 | -0.07694 | 0.00017 | 0.0047 | -0.00043 | 0.00646 | -0.0273 | -0.00672 | 0.00251 | -0.13627 | 0.03728 | -0.05923
[RO-BG] [OPP] TIE 400 kV DOBRUDJA- MEDGIDIA SUD | N-1 TIE 400 kV MEDGIDIA SUD - VARNA | -0.10587 | -0.00259 | -0.0488 | -1e-05 | -0.22633 | -0.00103 | 0.00216 | 0.00102 | -0.00076 | -0.00064 | -0.15187 | -0.03201 | -0.00097 | -0.00344 | -0.07556 | -0.1357 | 0.00031 | 0.0084 | -0.00076 | 0.00906 | -0.04895 | -0.01198 | 0.00444 | -0.23931 | 0.06728 | -0.1047
[RO-BG] [OPP] TIE 400 kV DOBRUDJA- MEDGIDIA SUD | N-1 OHL 400 kV Cernavoda - Pelicanu | -0.06144 | -0.0016 | -0.02895 | -1e-05 | -0.12856 | -0.00062 | 0.00128 | 0.00061 | -0.00046 | -0.00038 | -0.08718 | -0.01897 | -0.00078 | -0.00206 | -0.04432 | -0.07828 | 0.00018 | 0.00512 | -0.00046 | -0.00028 | -0.03017 | -0.00722 | 0.0026 | -0.13542 | 0.04211 | -0.06099
[RO-BG] [OPP] TIE 400 kV DOBRUDJA- MEDGIDIA SUD | N-1 OHL 400 kV Gura Ialomitei - Bucuresti Sud | -0.06149 | -0.00161 | -0.02905 | -1e-05 | -0.1283 | -0.00062 | 0.00129 | 0.00062 | -0.00046 | -0.00039 | -0.08713 | -0.01903 | -0.00081 | -0.00207 | -0.0444 | -0.07828 | 0.00019 | 0.00515 | -0.00046 | -0.0009 | -0.0304 | -0.00725 | 0.00261 | -0.13511 | 0.04247 | -0.06105
[RO-BG] [OPP] TIE 400 kV DOBRUDJA- MEDGIDIA SUD | N-1 OHL 400 kV Gutinas – Smardan | -0.06018 | -0.00158 | -0.02811 | -1e-05 | -0.12752 | -0.00061 | 0.00124 | 0.0006 | -0.00045 | -0.00038 | -0.0859 | -0.01848 | -0.00089 | -0.00202 | -0.04318 | -0.07691 | 0.00018 | 0.00505 | -0.00045 | 0.00201 | -0.02847 | -0.00705 | 0.00248 | -0.13452 | 0.04332 | -0.05958
[RO-BG] [OPP] TIE 400 kV DOBRUDJA- MEDGIDIA SUD | N-1 TIE 400 kV Resita-Pancevo c2 | -0.06163 | -0.00151 | -0.02849 | -1e-05 | -0.13177 | -0.0006 | 0.00126 | 0.00059 | -0.00045 | -0.00037 | -0.08836 | -0.01868 | -0.00056 | -0.00201 | -0.04404 | -0.07895 | 0.00018 | 0.00491 | -0.00044 | 0.00552 | -0.02865 | -0.007 | 0.00259 | -0.1392 | 0.03924 | -0.06094
[RO-BG] [OPP] TIE 400 kV DOBRUDJA- MEDGIDIA SUD | N-1 TIE 400 kV Resita-Pancevo c1 | -0.06163 | -0.00151 | -0.02849 | -1e-05 | -0.13177 | -0.0006 | 0.00126 | 0.00059 | -0.00045 | -0.00037 | -0.08836 | -0.01868 | -0.00056 | -0.00201 | -0.04404 | -0.07895 | 0.00018 | 0.00491 | -0.00044 | 0.00552 | -0.02865 | -0.007 | 0.00259 | -0.1392 | 0.03924 | -0.06094
[RO-BG] [OPP] TIE 400 kV MEDGIDIA SUD - VARNA | BC | -0.06377 | -0.00156 | -0.02939 | -1e-05 | -0.13617 | -0.00062 | 0.0013 | 0.00061 | -0.00046 | -0.00038 | -0.09149 | -0.01928 | -0.00058 | -0.00207 | -0.04552 | -0.08174 | 0.00018 | 0.00506 | -0.00046 | 0.00546 | -0.02948 | -0.00721 | 0.00267 | -0.14418 | 0.04053 | -0.06307
[RO-BG] [OPP] TIE 400 kV MEDGIDIA SUD - VARNA | N-1 OHL 400 kV Isaccea - Rahman | -0.06215 | -0.0015 | -0.0285 | -1e-05 | -0.13336 | -0.0006 | 0.00126 | 0.00059 | -0.00044 | -0.00037 | -0.08937 | -0.01869 | -0.00051 | -0.002 | -0.04425 | -0.07976 | 0.00018 | 0.00487 | -0.00044 | 0.00659 | -0.02834 | -0.00697 | 0.0026 | -0.14129 | 0.03872 | -0.06141
[RO-BG] [OPP] TIE 400 kV MEDGIDIA SUD - VARNA | N-1 TIE 400 kV DOBRUDJA- MEDGIDIA SUD | -0.10696 | -0.00262 | -0.0493 | -1e-05 | -0.22859 | -0.00104 | 0.00218 | 0.00103 | -0.00077 | -0.00064 | -0.15344 | -0.03234 | -0.00098 | -0.00348 | -0.07634 | -0.1371 | 0.00031 | 0.00849 | -0.00077 | 0.00916 | -0.04946 | -0.0121 | 0.00448 | -0.24179 | 0.06798 | -0.10578
[RO-BG] [OPP] TIE 400 kV MEDGIDIA SUD - VARNA | N-1 OHL 400 kV Cernavoda - Pelicanu | -0.06356 | -0.00165 | -0.02995 | -1e-05 | -0.13272 | -0.00064 | 0.00133 | 0.00063 | -0.00047 | -0.0004 | -0.0902 | -0.01963 | -0.00081 | -0.00214 | -0.04584 | -0.08098 | 0.00019 | 0.00529 | -0.00047 | -0.00029 | -0.03121 | -0.00746 | 0.00269 | -0.14016 | 0.04356 | -0.06309
[RO-BG] [OPP] TIE 400 kV MEDGIDIA SUD - VARNA | N-1 OHL 400 kV Gura Ialomitei - Bucuresti Sud | -0.06361 | -0.00166 | -0.03005 | -1e-05 | -0.13246 | -0.00064 | 0.00133 | 0.00064 | -0.00048 | -0.0004 | -0.09015 | -0.01969 | -0.00083 | -0.00215 | -0.04593 | -0.08098 | 0.00019 | 0.00532 | -0.00047 | -0.00093 | -0.03144 | -0.0075 | 0.0027 | -0.13984 | 0.04393 | -0.06316
[RO-BG] [OPP] TIE 400 kV MEDGIDIA SUD - VARNA | N-1 OHL 400 kV Gutinas – Smardan | -0.06225 | -0.00164 | -0.02908 | -1e-05 | -0.13165 | -0.00063 | 0.00128 | 0.00062 | -0.00046 | -0.00039 | -0.08888 | -0.01911 | -0.00092 | -0.00209 | -0.04467 | -0.07956 | 0.00019 | 0.00523 | -0.00046 | 0.00208 | -0.02945 | -0.00729 | 0.00257 | -0.13922 | 0.04481 | -0.06163
[RO-BG] [OPP] TIE 400 kV MEDGIDIA SUD - VARNA | N-1 OHL 400 kV Medgidia Sud - Stupina | -0.06201 | -0.00149 | -0.02842 | -1e-05 | -0.13311 | -0.0006 | 0.00126 | 0.00059 | -0.00044 | -0.00037 | -0.08919 | -0.01864 | -0.00051 | -0.002 | -0.04414 | -0.07959 | 0.00018 | 0.00486 | -0.00044 | 0.00669 | -0.02824 | -0.00695 | 0.00259 | -0.14103 | 0.03856 | -0.06127
[RO-BG] [OPP] TIE 400 kV MEDGIDIA SUD - VARNA | N-1 OHL 400 kV Cernavodă - Medgidia Sud | -0.05826 | -0.00156 | -0.02771 | -1e-05 | -0.12049 | -0.0006 | 0.00123 | 0.00059 | -0.00044 | -0.00037 | -0.0823 | -0.01816 | -0.00086 | -0.00199 | -0.0422 | -0.07403 | 0.00018 | 0.00496 | -0.00044 | -0.00253 | -0.02928 | -0.00696 | 0.00247 | -0.12711 | 0.04158 | -0.0579
[RO-BG] [OPP] TIE 400 kV MEDGIDIA SUD - VARNA | N-1 TIE 400 kV Resita-Pancevo c2 | -0.06376 | -0.00157 | -0.02947 | -1e-05 | -0.13604 | -0.00062 | 0.00131 | 0.00061 | -0.00046 | -0.00039 | -0.09141 | -0.01932 | -0.00058 | -0.00208 | -0.04556 | -0.08167 | 0.00018 | 0.00507 | -0.00046 | 0.00572 | -0.02963 | -0.00724 | 0.00268 | -0.14407 | 0.04059 | -0.06304
[RO-BG] [OPP] TIE 400 kV MEDGIDIA SUD - VARNA | N-1 TIE 400 kV Resita-Pancevo c1 | -0.06376 | -0.00157 | -0.02947 | -1e-05 | -0.13604 | -0.00062 | 0.00131 | 0.00061 | -0.00046 | -0.00039 | -0.09141 | -0.01932 | -0.00058 | -0.00208 | -0.04556 | -0.08167 | 0.00018 | 0.00507 | -0.00046 | 0.00572 | -0.02963 | -0.00724 | 0.00268 | -0.14407 | 0.04059 | -0.06304
[RO-RO] [OPP] OHL 400 kV Arad-Nadab | N-1 TIE 400 kV Arad-Sandorfalva | 0.10834 | -0.00057 | 0.06163 | 1e-05 | 0.14444 | 0.00071 | -0.00291 | -0.00058 | 0.00057 | 0.00047 | 0.12807 | 0.0355 | -0.01424 | 0.00287 | 0.08878 | 0.12663 | -0.0002 | -0.00176 | 0.00057 | 0.17509 | 0.10914 | 0.00936 | -0.00884 | 0.14074 | 0.02791 | 0.11546
[RO-RO] [OPP] OHL 400 kV Arad-Nadab | N-1 TIE 400 kV Resita-Pancevo c2 | 0.08719 | 0.00242 | 0.06188 | 2e-05 | 0.1017 | 0.00124 | -0.00351 | -0.00117 | 0.00094 | 0.00078 | 0.09611 | 0.03859 | -4e-05 | 0.00435 | 0.07773 | 0.09624 | -0.00036 | -0.00787 | 0.00093 | 0.11668 | 0.09656 | 0.01602 | -0.0103 | 0.09976 | -0.00111 | 0.09207
[RO-RO] [OPP] OHL 400 kV Mintia-Arad | BC | 0.06267 | -0.00165 | 0.0273 | 0 | 0.09973 | 8e-05 | -0.00113 | 0 | 0.0001 | 8e-05 | 0.08114 | 0.01488 | -0.01223 | 0.00065 | 0.04602 | 0.0784 | -1e-05 | 0.00214 | 0.0001 | 0.12128 | 0.0471 | 0.00135 | -0.0039 | 0.09648 | 0.03114 | 0.06643
[RO-RO] [OPP] OHL 400 kV Mintia-Arad | N-1 TIE 400 kV Rosiori-Mukacevo | 0.07307 | -0.00076 | 0.03499 | 1e-05 | 0.11218 | 0.00032 | -0.00154 | -0.00024 | 0.00027 | 0.00022 | 0.09269 | 0.0201 | -0.01008 | 0.00139 | 0.05534 | 0.08988 | -9e-05 | -9e-05 | 0.00027 | 0.13648 | 0.05783 | 0.00416 | -0.00464 | 0.10869 | 0.02659 | 0.07729
[RO-RO] [OPP] OHL 400 kV Mintia-Arad | N-1 TIE 400 kV Portile de Fier-Djerdap | 0.05972 | -0.00174 | 0.02513 | 0 | 0.10033 | 4e-05 | -0.00103 | 4e-05 | 7e-05 | 5e-05 | 0.07932 | 0.01359 | -0.01215 | 0.00051 | 0.04317 | 0.07586 | 0 | 0.00243 | 6e-05 | 0.12935 | 0.03997 | 0.00086 | -0.00367 | 0.09672 | 0.0325 | 0.06261
[RO-RO] [OPP] OHL 400 kV Mintia-Arad | N-1 OHL 400 kV Iernut-Sibiu Sud | 0.08403 | -0.00084 | 0.04029 | 1e-05 | 0.12896 | 0.00038 | -0.00178 | -0.00029 | 0.00031 | 0.00026 | 0.1066 | 0.0232 | -0.01141 | 0.00162 | 0.06363 | 0.10338 | -0.0001 | -0.00019 | 0.00031 | 0.14876 | 0.06614 | 0.00488 | -0.00537 | 0.12479 | 0.02983 | 0.08885
[RO-RO] [OPP] OHL 400 kV Mintia-Arad | N-1 OHL 220 kV Portile de Fier-Resita 1&2 | 0.06403 | -0.00165 | 0.02785 | 0 | 0.10161 | 9e-05 | -0.00115 | 0 | 0.0001 | 8e-05 | 0.08283 | 0.01521 | -0.01236 | 0.00067 | 0.04698 | 0.08009 | -2e-05 | 0.00212 | 0.0001 | 0.12513 | 0.0482 | 0.00143 | -0.00397 | 0.0983 | 0.03144 | 0.06794
[RO-RO] [OPP] OHL 400 kV Mintia-Arad | N-1 OHL 220 kV Resita-Timisoara 1&2 | 0.06758 | -0.00159 | 0.0308 | 1e-05 | 0.10456 | 0.00014 | -0.00129 | -5e-05 | 0.00014 | 0.00011 | 0.08622 | 0.01691 | -0.01271 | 0.00085 | 0.05055 | 0.08364 | -3e-05 | 0.00183 | 0.00014 | 0.12735 | 0.05396 | 0.00204 | -0.00434 | 0.10127 | 0.03112 | 0.07175
[RO-RO] [OPP] OHL 400 kV Mintia-Arad | N-1 OHL 220 kV Urechesti-Targu Jiu Nord | 0.05599 | -0.00171 | 0.02366 | 0 | 0.09062 | 3e-05 | -0.00096 | 5e-05 | 5e-05 | 4e-05 | 0.07311 | 0.01269 | -0.01176 | 0.00044 | 0.0407 | 0.07046 | 0 | 0.00244 | 5e-05 | 0.11147 | 0.041 | 0.00067 | -0.00346 | 0.08774 | 0.03043 | 0.0593
[RO-RO] [OPP] OHL 400 kV Mintia-Arad | N-1 OHL 220 kV Paroseni-Targu Jiu Nord | 0.05599 | -0.00171 | 0.02366 | 0 | 0.09062 | 3e-05 | -0.00096 | 5e-05 | 5e-05 | 4e-05 | 0.07311 | 0.01269 | -0.01176 | 0.00044 | 0.0407 | 0.07046 | 0 | 0.00244 | 5e-05 | 0.11147 | 0.041 | 0.00067 | -0.00346 | 0.08774 | 0.03043 | 0.0593
[RO-RO] [OPP] OHL 400 kV Mintia-Arad | N-1 TRA 400/220 kV AT3 Arad | 0.07197 | -0.00164 | 0.03326 | 1e-05 | 0.11023 | 0.00016 | -0.0014 | -6e-05 | 0.00016 | 0.00013 | 0.09135 | 0.01829 | -0.01343 | 0.00094 | 0.05416 | 0.08874 | -4e-05 | 0.00182 | 0.00016 | 0.13438 | 0.05865 | 0.00234 | -0.00466 | 0.10679 | 0.03233 | 0.07645
[RO-RO] [OPP] OHL 400 kV Mintia-Arad | N-1 TIE 400 kV Resita-Pancevo c2 | 0.06273 | -0.00167 | 0.02702 | 0 | 0.10022 | 8e-05 | -0.00111 | 1e-05 | 9e-05 | 7e-05 | 0.08142 | 0.01472 | -0.01223 | 0.00063 | 0.04585 | 0.07865 | -1e-05 | 0.00219 | 9e-05 | 0.12225 | 0.04655 | 0.00127 | -0.00387 | 0.09693 | 0.03138 | 0.06653
[RO-RO] [OPP] OHL 400 kV Mintia-Arad | N-1 TIE 400 kV Resita-Pancevo c1 | 0.06273 | -0.00167 | 0.02702 | 0 | 0.10022 | 8e-05 | -0.00111 | 1e-05 | 9e-05 | 7e-05 | 0.08142 | 0.01472 | -0.01223 | 0.00063 | 0.04585 | 0.07865 | -1e-05 | 0.00219 | 9e-05 | 0.12225 | 0.04655 | 0.00127 | -0.00387 | 0.09693 | 0.03138 | 0.06653
[RO-RO] [OPP] OHL 400 kV Sibiu Sud-Mintia | BC | 0.04538 | -0.00155 | 0.01663 | 0 | 0.08072 | -4e-05 | -0.00066 | 0.0001 | 0 | 0 | 0.06222 | 0.00888 | -0.00959 | 0.00017 | 0.03108 | 0.05908 | 2e-05 | 0.00248 | 0 | 0.09764 | 0.02546 | -0.0002 | -0.00254 | 0.07803 | 0.02908 | 0.0476
[RO-RO] [OPP] OHL 400 kV Sibiu Sud-Mintia | N-1 TIE 400 kV Rosiori-Mukacevo | 0.0542 | -0.0008 | 0.02315 | 0 | 0.09127 | 0.00016 | -0.001 | -0.00011 | 0.00015 | 0.00012 | 0.072 | 0.0133 | -0.00776 | 0.0008 | 0.03898 | 0.06881 | -4e-05 | 0.00058 | 0.00014 | 0.11053 | 0.03456 | 0.00218 | -0.00316 | 0.08837 | 0.02522 | 0.05681
[RO-RO] [OPP] OHL 400 kV Sibiu Sud-Mintia | N-1 OHL 400 kV Iernut-Sibiu Sud | 0.08072 | -0.00022 | 0.03812 | 1e-05 | 0.12907 | 0.00045 | -0.00173 | -0.00038 | 0.00036 | 0.0003 | 0.10434 | 0.02264 | -0.00823 | 0.00178 | 0.06022 | 0.10041 | -0.00013 | -0.00137 | 0.00036 | 0.1431 | 0.05697 | 0.00563 | -0.00497 | 0.12486 | 0.02692 | 0.0847
[RO-RO] [OPP] OHL 400 kV Sibiu Sud-Mintia | N-1 OHL 220 kV Portile de Fier-Resita 1&2 | 0.04764 | -0.00156 | 0.01754 | 0 | 0.08385 | -3e-05 | -0.0007 | 9e-05 | 1e-05 | 0 | 0.06502 | 0.00943 | -0.0098 | 0.00021 | 0.03268 | 0.06189 | 2e-05 | 0.00245 | 1e-05 | 0.10405 | 0.02729 | -8e-05 | -0.00265 | 0.08105 | 0.02957 | 0.05012
[RO-RO] [OPP] OHL 400 kV Sibiu Sud-Mintia | N-1 OHL 220 kV Resita-Timisoara 1&2 | 0.05748 | -0.0014 | 0.02525 | 0 | 0.09263 | 0.0001 | -0.00106 | -2e-05 | 0.0001 | 8e-05 | 0.07474 | 0.01388 | -0.01076 | 0.00065 | 0.04225 | 0.07198 | -2e-05 | 0.00173 | 0.0001 | 0.1126 | 0.04236 | 0.00149 | -0.00361 | 0.08981 | 0.02901 | 0.0607
[RO-RO] [OPP] OHL 400 kV Sibiu Sud-Mintia | N-1 OHL 220 kV Urechesti-Targu Jiu Nord | 0.0556 | -0.00146 | 0.02219 | 0 | 0.09465 | 5e-05 | -0.00091 | 3e-05 | 6e-05 | 5e-05 | 0.07451 | 0.01222 | -0.01032 | 0.00048 | 0.03922 | 0.07123 | -1e-05 | 0.00201 | 6e-05 | 0.11265 | 0.03477 | 0.00084 | -0.00322 | 0.0914 | 0.03017 | 0.05851
[RO-RO] [OPP] OHL 400 kV Sibiu Sud-Mintia | N-1 OHL 220 kV Paroseni-Targu Jiu Nord | 0.0556 | -0.00146 | 0.02219 | 0 | 0.09465 | 5e-05 | -0.00091 | 3e-05 | 6e-05 | 5e-05 | 0.07451 | 0.01222 | -0.01032 | 0.00048 | 0.03922 | 0.07123 | -1e-05 | 0.00201 | 6e-05 | 0.11265 | 0.03477 | 0.00084 | -0.00322 | 0.0914 | 0.03017 | 0.05851
[RO-RO] [OPP] OHL 400 kV Sibiu Sud-Mintia | N-1 TIE 400 kV Resita-Pancevo c2 | 0.04538 | -0.00155 | 0.01661 | 0 | 0.08075 | -4e-05 | -0.00066 | 0.0001 | 0 | 0 | 0.06223 | 0.00887 | -0.00959 | 0.00017 | 0.03108 | 0.0591 | 2e-05 | 0.00248 | 0 | 0.09769 | 0.02543 | -0.0002 | -0.00254 | 0.07805 | 0.0291 | 0.04761
[RO-RO] [OPP] OHL 400 kV Sibiu Sud-Mintia | N-1 TIE 400 kV Resita-Pancevo c1 | 0.04538 | -0.00155 | 0.01661 | 0 | 0.08075 | -4e-05 | -0.00066 | 0.0001 | 0 | 0 | 0.06223 | 0.00887 | -0.00959 | 0.00017 | 0.03108 | 0.0591 | 2e-05 | 0.00248 | 0 | 0.09769 | 0.02543 | -0.0002 | -0.00254 | 0.07805 | 0.0291 | 0.04761
[RO-RO] [OPP] OHL 400 kV Iernut-Sibiu Sud | N-1 TIE 400 kV Resita-Pancevo c2 | -0.08217 | -0.00309 | -0.04975 | -1e-05 | -0.11272 | -0.00112 | 0.00248 | 0.00111 | -0.00083 | -0.0007 | -0.09808 | -0.03187 | -0.00315 | -0.00373 | -0.06758 | -0.09623 | 0.00033 | 0.0089 | -0.00083 | -0.10634 | -0.07286 | -0.0135 | 0.0056 | -0.10916 | 0.00487 | -0.08628
[RO-RO] [OPP] OHL 400 kV Iernut-Gadalin | BC | 0.07572 | 0.00293 | 0.04627 | 1e-05 | 0.10451 | 0.00105 | -0.00232 | -0.00104 | 0.00078 | 0.00065 | 0.09036 | 0.02968 | 0.00318 | 0.0035 | 0.06252 | 0.08845 | -0.00031 | -0.00838 | 0.00077 | 0.13075 | 0.06772 | 0.01267 | -0.00523 | 0.1019 | -0.00246 | 0.07936
[RO-RO] [OPP] OHL 400 kV Iernut-Gadalin | N-1 OHL 400 kV Mintia-Arad | 0.08956 | 0.00256 | 0.0523 | 1e-05 | 0.12653 | 0.00107 | -0.00257 | -0.00104 | 0.0008 | 0.00067 | 0.10828 | 0.03296 | 0.00048 | 0.00364 | 0.07269 | 0.10577 | -0.00032 | -0.00791 | 0.0008 | 0.15753 | 0.07812 | 0.01297 | -0.0061 | 0.12321 | 0.00442 | 0.09403
[RO-RO] [OPP] OHL 400 kV Iernut-Gadalin | N-1 TIE 400 kV Resita-Pancevo c2 | 0.07577 | 0.00292 | 0.04607 | 1e-05 | 0.10485 | 0.00105 | -0.00231 | -0.00104 | 0.00078 | 0.00065 | 0.09055 | 0.02957 | 0.00318 | 0.00348 | 0.0624 | 0.08863 | -0.00031 | -0.00835 | 0.00077 | 0.13142 | 0.06735 | 0.01261 | -0.00521 | 0.10221 | -0.00229 | 0.07943
[RO-RO] [OPP] OHL 400 kV Iernut-Gadalin | N-1 TIE 400 kV Resita-Pancevo c1 | 0.07577 | 0.00292 | 0.04607 | 1e-05 | 0.10485 | 0.00105 | -0.00231 | -0.00104 | 0.00078 | 0.00065 | 0.09055 | 0.02957 | 0.00318 | 0.00348 | 0.0624 | 0.08863 | -0.00031 | -0.00835 | 0.00077 | 0.13142 | 0.06735 | 0.01261 | -0.00521 | 0.10221 | -0.00229 | 0.07943
[RO-RO] [OPP] OHL 400 kV Rosiori-Gadalin | BC | -0.07698 | -0.00318 | -0.04773 | -1e-05 | -0.10507 | -0.00111 | 0.00241 | 0.0011 | -0.00082 | -0.00069 | -0.09133 | -0.03071 | -0.00391 | -0.00367 | -0.06397 | -0.08953 | 0.00033 | 0.00897 | -0.00082 | -0.13245 | -0.06991 | -0.01335 | 0.00535 | -0.10252 | 0.00429 | -0.08069
[RO-RO] [OPP] OHL 400 kV Rosiori-Gadalin | N-1 OHL 400 kV Mintia-Arad | -0.09106 | -0.00281 | -0.05387 | -1e-05 | -0.12747 | -0.00113 | 0.00266 | 0.0011 | -0.00084 | -0.0007 | -0.10956 | -0.03406 | -0.00116 | -0.00382 | -0.07431 | -0.10714 | 0.00034 | 0.00849 | -0.00084 | -0.15969 | -0.08049 | -0.01365 | 0.00623 | -0.12419 | -0.0027 | -0.09561
[RO-RO] [OPP] OHL 400 kV Rosiori-Gadalin | N-1 TIE 400 kV Resita-Pancevo c2 | -0.07703 | -0.00316 | -0.04752 | -1e-05 | -0.10544 | -0.00111 | 0.00239 | 0.0011 | -0.00082 | -0.00068 | -0.09154 | -0.0306 | -0.00391 | -0.00366 | -0.06384 | -0.08972 | 0.00033 | 0.00893 | -0.00081 | -0.13317 | -0.06951 | -0.01328 | 0.00532 | -0.10285 | 0.00412 | -0.08076
[RO-RO] [OPP] OHL 400 kV Rosiori-Gadalin | N-1 TIE 400 kV Resita-Pancevo c1 | -0.07703 | -0.00316 | -0.04752 | -1e-05 | -0.10544 | -0.00111 | 0.00239 | 0.0011 | -0.00082 | -0.00068 | -0.09154 | -0.0306 | -0.00391 | -0.00366 | -0.06384 | -0.08972 | 0.00033 | 0.00893 | -0.00081 | -0.13317 | -0.06951 | -0.01328 | 0.00532 | -0.10285 | 0.00412 | -0.08076
[RO-RO] [OPP] OHL 400 kV Arefu-Tantareni | N-1 TIE 400 kV Resita-Pancevo c2 | -0.06251 | -0.00117 | -0.03401 | -1e-05 | -0.08528 | -0.00062 | 0.00159 | 0.00059 | -0.00047 | -0.00039 | -0.07599 | -0.02109 | 0.00186 | -0.00215 | -0.04936 | -0.07529 | 0.00018 | 0.0042 | -0.00046 | -0.04576 | -0.05053 | -0.00745 | 0.00388 | -0.07856 | 0.0056 | -0.06627
[RO-RO] [OPP] OHL 400 kV Arefu-Sibiu Sud | N-1 TIE 400 kV Resita-Pancevo c2 | 0.07571 | 0.00127 | 0.04077 | 1e-05 | 0.10689 | 0.00072 | -0.00191 | -0.00068 | 0.00054 | 0.00045 | 0.09293 | 0.0252 | -0.00274 | 0.00252 | 0.0595 | 0.09139 | -0.00021 | -0.00471 | 0.00054 | 0.0809 | 0.06081 | 0.00871 | -0.00476 | 0.10042 | -0.00014 | 0.08002
[RO-RO] [OPP] OHL 400 kV Tantareni-Urechesti | BC | 0.03352 | -0.00082 | -0.00128 | 0 | 0.10104 | -0.00015 | 0.00015 | 0.00016 | -0.0001 | -9e-05 | 0.06492 | 0.0003 | -0.00248 | -0.00042 | 0.01195 | 0.05731 | 5e-05 | 0.00174 | -0.0001 | -0.04851 | -0.04103 | -0.00206 | 0.00019 | 0.08734 | 0.01421 | 0.03105
[RO-RO] [OPP] OHL 400 kV Tantareni-Urechesti | N-1 TIE 400 kV Portile de Fier-Djerdap | 0.04763 | -0.00041 | 0.0091 | 0 | 0.09819 | 5e-05 | -0.00032 | -2e-05 | 4e-05 | 4e-05 | 0.07361 | 0.00647 | -0.00287 | 0.00025 | 0.02557 | 0.06944 | -1e-05 | 0.00033 | 4e-05 | -0.08699 | -0.00703 | 0.00031 | -0.00092 | 0.08623 | 0.00776 | 0.04927
[RO-RO] [OPP] OHL 400 kV Tantareni-Urechesti | N-1 OHL 400 kV Portile de Fier-Urechesti | 0.03467 | 0.00048 | 0.01615 | 0 | 0.05056 | 0.00028 | -0.00072 | -0.00026 | 0.00021 | 0.00018 | 0.04465 | 0.01018 | -0.00116 | 0.00098 | 0.02542 | 0.04418 | -8e-05 | -0.00189 | 0.00021 | -0.10531 | 0.01826 | 0.00332 | -0.00172 | 0.04282 | -0.0079 | 0.03652
[RO-RO] [OPP] OHL 400 kV Tantareni-Urechesti | N-1 OHL 400 kV Slatina-Portile de Fier | 0.03369 | -0.00129 | -0.00698 | 0 | 0.11962 | -0.0003 | 0.00044 | 0.00031 | -0.00021 | -0.00018 | 0.07261 | -0.00294 | -0.00308 | -0.00089 | 0.00777 | 0.06244 | 9e-05 | 0.00304 | -0.00021 | -0.04088 | -0.06063 | -0.0039 | 0.00079 | 0.10423 | 0.02306 | 0.02974
[RO-RO] [OPP] OHL 400 kV Tantareni-Urechesti | N-1 OHL 400 kV Domnesti-Urechesti | 0.02778 | -0.00128 | -0.00736 | 0 | 0.1047 | -0.0003 | 0.00044 | 0.00032 | -0.00021 | -0.00018 | 0.06205 | -0.00342 | -0.00304 | -0.0009 | 0.00525 | 0.05272 | 9e-05 | 0.00306 | -0.00021 | -0.04562 | -0.05463 | -0.00386 | 0.00076 | 0.09254 | 0.02462 | 0.02408
[RO-RO] [OPP] OHL 400 kV Tantareni-Urechesti | N-1 TRA 400/220 kV AT Urechesti | 0.022 | -0.00098 | -0.00807 | 0 | 0.08722 | -0.00026 | 0.00047 | 0.00027 | -0.00019 | -0.00016 | 0.05175 | -0.00378 | -0.00178 | -0.00081 | 0.0024 | 0.04402 | 8e-05 | 0.00242 | -0.00019 | -0.06758 | -0.0531 | -0.00343 | 0.001 | 0.07422 | 0.01448 | 0.01861
[RO-RO] [OPP] OHL 400 kV Tantareni-Urechesti | N-1 TIE 400 kV Resita-Pancevo c2 | 0.03339 | -0.00079 | -0.00068 | 0 | 0.10002 | -0.00014 | 0.00012 | 0.00015 | -9e-05 | -8e-05 | 0.06433 | 0.00063 | -0.00248 | -0.00037 | 0.01232 | 0.05678 | 4e-05 | 0.00164 | -9e-05 | -0.05054 | -0.03988 | -0.00188 | 0.00012 | 0.08639 | 0.01371 | 0.03085
[RO-RO] [OPP] OHL 400 kV Tantareni-Urechesti | N-1 TIE 400 kV Resita-Pancevo c1 | 0.03339 | -0.00079 | -0.00068 | 0 | 0.10002 | -0.00014 | 0.00012 | 0.00015 | -9e-05 | -8e-05 | 0.06433 | 0.00063 | -0.00248 | -0.00037 | 0.01232 | 0.05678 | 4e-05 | 0.00164 | -9e-05 | -0.05054 | -0.03988 | -0.00188 | 0.00012 | 0.08639 | 0.01371 | 0.03085
[RO-RO] [OPP] OHL 400 kV Portile de Fier-Urechesti | BC | 0.00178 | 0.00203 | 0.02716 | 1e-05 | -0.07863 | 0.00067 | -0.00136 | -0.00067 | 0.00049 | 0.00041 | -0.03158 | 0.01539 | 0.00205 | 0.00218 | 0.02097 | -0.02045 | -0.0002 | -0.00566 | 0.00049 | -0.08847 | 0.09235 | 0.00837 | -0.00298 | -0.06934 | -0.03444 | 0.00851
[RO-RO] [OPP] OHL 400 kV Portile de Fier-Urechesti | N-1 OHL 400 kV Slatina-Portile de Fier | 0.00153 | 0.00276 | 0.03609 | 1e-05 | -0.10775 | 0.0009 | -0.00181 | -0.0009 | 0.00066 | 0.00055 | -0.04364 | 0.02047 | 0.003 | 0.00292 | 0.02752 | -0.02849 | -0.00027 | -0.00769 | 0.00065 | -0.10042 | 0.12308 | 0.01125 | -0.00392 | -0.09583 | -0.04832 | 0.01057
[RO-RO] [OPP] OHL 400 kV Portile de Fier-Urechesti | N-1 OHL 220 kV Portile de Fier-Resita 1&2 | 0.00606 | 0.00201 | 0.02888 | 1e-05 | -0.07272 | 0.00069 | -0.00144 | -0.00068 | 0.0005 | 0.00042 | -0.02629 | 0.01643 | 0.00166 | 0.00225 | 0.02399 | -0.01516 | -0.0002 | -0.00571 | 0.0005 | -0.07639 | 0.0958 | 0.0086 | -0.00319 | -0.06364 | -0.03352 | 0.01325
[RO-RO] [OPP] OHL 400 kV Portile de Fier-Urechesti | N-1 OHL 220 kV Resita-Timisoara 1&2 | 0.0176 | 0.00223 | 0.03842 | 1e-05 | -0.06307 | 0.00084 | -0.00189 | -0.00083 | 0.00062 | 0.00052 | -0.01522 | 0.02193 | 0.00052 | 0.00281 | 0.03556 | -0.0036 | -0.00025 | -0.00664 | 0.00062 | -0.06893 | 0.11443 | 0.01059 | -0.00438 | -0.05394 | -0.03454 | 0.02563
[RO-RO] [OPP] OHL 400 kV Portile de Fier-Urechesti | N-1 TIE 400 kV Resita-Pancevo c2 | 0.00197 | 0.00198 | 0.02631 | 1e-05 | -0.07718 | 0.00065 | -0.00132 | -0.00065 | 0.00048 | 0.0004 | -0.03074 | 0.01493 | 0.00205 | 0.00211 | 0.02045 | -0.0197 | -0.00019 | -0.00552 | 0.00047 | -0.08561 | 0.09074 | 0.00812 | -0.00287 | -0.06801 | -0.03374 | 0.0088
[RO-RO] [OPP] OHL 400 kV Portile de Fier-Urechesti | N-1 TIE 400 kV Resita-Pancevo c1 | 0.00197 | 0.00198 | 0.02631 | 1e-05 | -0.07718 | 0.00065 | -0.00132 | -0.00065 | 0.00048 | 0.0004 | -0.03074 | 0.01493 | 0.00205 | 0.00211 | 0.02045 | -0.0197 | -0.00019 | -0.00552 | 0.00047 | -0.08561 | 0.09074 | 0.00812 | -0.00287 | -0.06801 | -0.03374 | 0.0088
[RO-RO] [OPP] OHL 400 kV Slatina-Portile de Fier | N-1 OHL 400 kV Portile de Fier-Urechesti | -0.00025 | -0.00223 | -0.0281 | -1e-05 | 0.08759 | -0.00071 | 0.00141 | 0.00072 | -0.00052 | -0.00044 | 0.03588 | -0.01597 | -0.00264 | -0.00231 | -0.02105 | 0.02367 | 0.00021 | 0.00617 | -0.00052 | 0.05898 | -0.09627 | -0.00891 | 0.00301 | 0.07878 | 0.04049 | -0.0074
[RO-RO] [OPP] OHL 400 kV Slatina-Portile de Fier | N-1 TIE 400 kV Resita-Pancevo c2 | 0.00036 | -0.00137 | -0.01643 | 0 | 0.05443 | -0.00043 | 0.00082 | 0.00043 | -0.00031 | -0.00026 | 0.0224 | -0.00937 | -0.0018 | -0.00137 | -0.01212 | 0.01481 | 0.00013 | 0.00375 | -0.00031 | 0.02087 | -0.05739 | -0.00531 | 0.00172 | 0.0495 | 0.02593 | -0.00409
[RO-RO] [OPP] OHL 400 kV Medgidia Sud - Stupina | N-1 OHL 400 kV Cernavodă - Medgidia Sud | 0.05493 | 0.00153 | 0.02656 | 1e-05 | 0.1118 | 0.00058 | -0.00118 | -0.00058 | 0.00043 | 0.00036 | 0.07696 | 0.01739 | 0.00097 | 0.00192 | 0.0401 | 0.0695 | -0.00017 | -0.00485 | 0.00043 | 0.00615 | 0.02878 | 0.00675 | -0.00235 | 0.11754 | -0.0415 | 0.05475
[RO-RO] [OPP] OHL 400 kV Medgidia Sud - Rahman | N-1 OHL 400 kV Cernavodă - Medgidia Sud | -0.05179 | -0.00145 | -0.02504 | -1e-05 | -0.10541 | -0.00055 | 0.00111 | 0.00054 | -0.0004 | -0.00034 | -0.07256 | -0.0164 | -0.00091 | -0.00181 | -0.03781 | -0.06552 | 0.00016 | 0.00458 | -0.0004 | -0.00579 | -0.02714 | -0.00636 | 0.00222 | -0.11082 | 0.03912 | -0.05162
[RO-RO] [OPP] OHL 400 kV Medgidia Sud- Cernavoda | BC | 0.04489 | 3e-05 | 0.01371 | 0 | 0.1276 | 0.00018 | -0.00061 | -0.00016 | 0.00014 | 0.00012 | 0.07477 | 0.00913 | -0.00222 | 0.00069 | 0.02699 | 0.0627 | -5e-05 | -0.00078 | 0.00014 | -0.06502 | 0.00168 | 0.00207 | -0.00162 | 0.13889 | 0.00861 | 0.04202
[RO-RO] [OPP] OHL 400 kV Medgidia Sud- Cernavoda | N-1 OHL 400 kV Isaccea - Tulcea Vest | 0.03535 | -0.0004 | 0.00799 | 0 | 0.11322 | 4e-05 | -0.00036 | -2e-05 | 4e-05 | 3e-05 | 0.06306 | 0.00541 | -0.00281 | 0.00023 | 0.01922 | 0.05145 | -1e-05 | 0.0005 | 4e-05 | -0.0758 | -0.00635 | 0.00042 | -0.00117 | 0.12442 | 0.02171 | 0.03213
[RO-RO] [OPP] OHL 400 kV Medgidia Sud- Cernavoda | N-1 OHL 400 kV Lacu Sarat - Gura Ialomitei | 0.03084 | -0.00048 | 0.00578 | 0 | 0.10459 | 0 | -0.00025 | 2e-05 | 1e-05 | 1e-05 | 0.05691 | 0.00401 | -0.00271 | 9e-05 | 0.01588 | 0.04582 | 0 | 0.00078 | 1e-05 | -0.07661 | -0.00914 | -6e-05 | -0.00093 | 0.11542 | 0.02227 | 0.02757
[RO-RO] [OPP] OHL 400 kV Medgidia Sud- Cernavoda | N-1 OHL 400 kV Tulcea Vest - Tariverde | 0.03535 | -0.0004 | 0.00799 | 0 | 0.11322 | 4e-05 | -0.00036 | -2e-05 | 4e-05 | 3e-05 | 0.06306 | 0.00541 | -0.00281 | 0.00023 | 0.01922 | 0.05145 | -1e-05 | 0.0005 | 4e-05 | -0.0758 | -0.00635 | 0.00042 | -0.00117 | 0.12442 | 0.02171 | 0.03213
[RO-RO] [OPP] OHL 400 kV Medgidia Sud- Cernavoda | N-1 OHL 400 kV Gutinas – Smardan | 0.04578 | -1e-05 | 0.01389 | 0 | 0.13026 | 0.00018 | -0.00062 | -0.00015 | 0.00014 | 0.00012 | 0.07631 | 0.00923 | -0.00242 | 0.00068 | 0.02748 | 0.06398 | -5e-05 | -0.00069 | 0.00014 | -0.067 | 0.00169 | 0.00202 | -0.00168 | 0.14181 | 0.01113 | 0.04286
[RO-RO] [OPP] OHL 400 kV Medgidia Sud- Cernavoda | N-1 OHL 400 kV Isaccea - Rahman | 0.06224 | 0.0007 | 0.02325 | 1e-05 | 0.15767 | 0.00041 | -0.00103 | -0.00039 | 0.00031 | 0.00026 | 0.09736 | 0.01536 | -0.00148 | 0.00142 | 0.04049 | 0.08379 | -0.00012 | -0.00278 | 0.00031 | -0.05294 | 0.01393 | 0.0047 | -0.00241 | 0.16981 | -0.01065 | 0.0597
[RO-RO] [OPP] OHL 400 kV Medgidia Sud- Cernavoda | N-1 OHL 400 kV Isaccea - Stupina | 0.06375 | 0.00075 | 0.02408 | 1e-05 | 0.16029 | 0.00042 | -0.00107 | -0.00041 | 0.00032 | 0.00027 | 0.09933 | 0.0159 | -0.00141 | 0.00149 | 0.04166 | 0.08563 | -0.00012 | -0.00295 | 0.00032 | -0.05189 | 0.01499 | 0.00493 | -0.00248 | 0.1725 | -0.01232 | 0.06124
[RO-RO] [OPP] OHL 400 kV Medgidia Sud- Cernavoda | N-1 TIE 400 kV MEDGIDIA SUD - VARNA | 0.03207 | -0.00028 | 0.0078 | 0 | 0.10023 | 6e-05 | -0.00035 | -4e-05 | 5e-05 | 4e-05 | 0.05639 | 0.00526 | -0.00234 | 0.00027 | 0.01784 | 0.04627 | -1e-05 | 0.00023 | 5e-05 | -0.06392 | -0.00425 | 0.00062 | -0.00108 | 0.10991 | 0.01676 | 0.02934
[RO-RO] [OPP] OHL 400 kV Medgidia Sud- Cernavoda | N-1 TIE 400 kV DOBRUDJA- MEDGIDIA SUD | 0.03278 | -0.00026 | 0.00813 | 0 | 0.10171 | 6e-05 | -0.00036 | -4e-05 | 5e-05 | 5e-05 | 0.05741 | 0.00547 | -0.00233 | 0.0003 | 0.01835 | 0.04719 | -2e-05 | 0.00018 | 5e-05 | -0.06398 | -0.00392 | 0.0007 | -0.00111 | 0.11154 | 0.0163 | 0.03005
[RO-RO] [OPP] OHL 400 kV Medgidia Sud- Cernavoda | N-1 OHL 400 kV Constanta Nord- Cernavoda | 0.03454 | -0.00047 | 0.00727 | 0 | 0.11304 | 2e-05 | -0.00033 | 1e-05 | 2e-05 | 2e-05 | 0.06241 | 0.00495 | -0.00294 | 0.00017 | 0.0184 | 0.05067 | 0 | 0.0007 | 2e-05 | -0.07873 | -0.00766 | 0.00018 | -0.00113 | 0.12443 | 0.02405 | 0.03122
[RO-RO] [OPP] OHL 400 kV Medgidia Sud- Cernavoda | N-1 OHL 400 kV Cernavoda - Pelicanu | 0.0443 | 0.00029 | 0.01528 | 0 | 0.11787 | 0.00024 | -0.00068 | -0.00022 | 0.00018 | 0.00015 | 0.07116 | 0.01011 | -0.00159 | 0.00087 | 0.02791 | 0.06057 | -7e-05 | -0.00143 | 0.00018 | -0.04885 | 0.00653 | 0.00277 | -0.00168 | 0.12755 | 7e-05 | 0.04208
[RO-RO] [OPP] OHL 400 kV Medgidia Sud- Cernavoda | N-1 OHL 400 kV Pelicanu - Bucuresti Sud | 0.04458 | 0.00031 | 0.01557 | 0 | 0.1177 | 0.00025 | -0.00069 | -0.00023 | 0.00019 | 0.00016 | 0.0713 | 0.0103 | -0.00154 | 0.00089 | 0.02823 | 0.0608 | -7e-05 | -0.00151 | 0.00019 | -0.04751 | 0.00713 | 0.00287 | -0.0017 | 0.12727 | -0.00079 | 0.04241
[RO-RO] [OPP] OHL 400 kV Medgidia Sud- Cernavoda | N-1 OHL 400 kV Gura Ialomitei - Bucuresti Sud | 0.04444 | 0.00031 | 0.01547 | 0 | 0.11756 | 0.00025 | -0.00069 | -0.00023 | 0.00019 | 0.00016 | 0.07115 | 0.01023 | -0.00154 | 0.00089 | 0.0281 | 0.06065 | -7e-05 | -0.00149 | 0.00019 | -0.04775 | 0.00697 | 0.00284 | -0.00169 | 0.12714 | -0.0006 | 0.04226
[RO-RO] [OPP] OHL 400 kV Medgidia Sud- Cernavoda | N-1 OHL 400 kV Medgidia Sud - Stupina | 0.06375 | 0.00075 | 0.02408 | 1e-05 | 0.16029 | 0.00042 | -0.00107 | -0.00041 | 0.00032 | 0.00027 | 0.09933 | 0.0159 | -0.00141 | 0.00149 | 0.04166 | 0.08563 | -0.00012 | -0.00295 | 0.00032 | -0.05189 | 0.01499 | 0.00493 | -0.00248 | 0.1725 | -0.01232 | 0.06124
[RO-RO] [OPP] OHL 400 kV Medgidia Sud- Cernavoda | N-1 OHL 400 kV Medgidia Sud - Rahman | 0.06224 | 0.0007 | 0.02325 | 1e-05 | 0.15767 | 0.00041 | -0.00103 | -0.00039 | 0.00031 | 0.00026 | 0.09736 | 0.01536 | -0.00148 | 0.00142 | 0.04049 | 0.08379 | -0.00012 | -0.00278 | 0.00031 | -0.05294 | 0.01393 | 0.0047 | -0.00241 | 0.16981 | -0.01065 | 0.0597
[RO-RO] [OPP] OHL 400 kV Medgidia Sud- Cernavoda | N-1 TIE 400 kV Isaccea - Vulcanesti | 0.05338 | 0.00048 | 0.01893 | 0 | 0.14013 | 0.00032 | -0.00084 | -0.0003 | 0.00024 | 0.0002 | 0.08511 | 0.01257 | -0.00151 | 0.00113 | 0.03397 | 0.07265 | -9e-05 | -0.00207 | 0.00024 | -0.05433 | 0.00892 | 0.00366 | -0.00199 | 0.15143 | -0.00601 | 0.05081
[RO-RO] [OPP] OHL 400 kV Cernavoda - Pelicanu | BC | -0.00184 | 0.00079 | 0.00491 | 0 | -0.03047 | 0.00019 | -0.00022 | -0.0002 | 0.00013 | 0.00011 | -0.01134 | 0.00306 | 0.00198 | 0.00056 | 0.00288 | -0.00667 | -6e-05 | -0.00203 | 0.00013 | 0.05066 | 0.01522 | 0.0022 | -0.00018 | -0.03552 | -0.02677 | 0.00019
[RO-RO] [OPP] OHL 400 kV Cernavoda - Pelicanu | N-1 OHL 400 kV Isaccea - Tulcea Vest | -0.00279 | 0.00074 | 0.00435 | 0 | -0.0319 | 0.00017 | -0.00019 | -0.00018 | 0.00012 | 0.0001 | -0.0125 | 0.00269 | 0.00193 | 0.00051 | 0.00211 | -0.00779 | -5e-05 | -0.00191 | 0.00012 | 0.04959 | 0.01442 | 0.00204 | -0.00014 | -0.03695 | -0.02547 | -0.00079
[RO-RO] [OPP] OHL 400 kV Cernavoda - Pelicanu | N-1 OHL 400 kV Lacu Sarat - Gura Ialomitei | -0.00371 | 0.00072 | 0.00386 | 0 | -0.03353 | 0.00016 | -0.00017 | -0.00017 | 0.00011 | 0.0001 | -0.01371 | 0.00238 | 0.00192 | 0.00048 | 0.00141 | -0.00892 | -5e-05 | -0.00183 | 0.00011 | 0.04912 | 0.01378 | 0.00192 | -9e-05 | -0.03864 | -0.02495 | -0.00173
[RO-RO] [OPP] OHL 400 kV Cernavoda - Pelicanu | N-1 OHL 400 kV Tulcea Vest - Tariverde | -0.00279 | 0.00074 | 0.00435 | 0 | -0.0319 | 0.00017 | -0.00019 | -0.00018 | 0.00012 | 0.0001 | -0.0125 | 0.00269 | 0.00193 | 0.00051 | 0.00211 | -0.00779 | -5e-05 | -0.00191 | 0.00012 | 0.04959 | 0.01442 | 0.00204 | -0.00014 | -0.03695 | -0.02547 | -0.00079
[RO-RO] [OPP] OHL 400 kV Cernavoda - Pelicanu | N-1 OHL 400 kV Tariverde - Constanta Nord | -0.00279 | 0.00074 | 0.00435 | 0 | -0.0319 | 0.00017 | -0.00019 | -0.00018 | 0.00012 | 0.0001 | -0.0125 | 0.00269 | 0.00193 | 0.00051 | 0.00211 | -0.00779 | -5e-05 | -0.00191 | 0.00012 | 0.04959 | 0.01442 | 0.00204 | -0.00014 | -0.03695 | -0.02547 | -0.00079
[RO-RO] [OPP] OHL 400 kV Cernavoda - Pelicanu | N-1 OHL 400 kV Constanta Nord- Cernavoda | -0.00259 | 0.00075 | 0.00445 | 0 | -0.03152 | 0.00017 | -0.0002 | -0.00019 | 0.00012 | 0.0001 | -0.01223 | 0.00276 | 0.00193 | 0.00052 | 0.00227 | -0.00754 | -5e-05 | -0.00193 | 0.00012 | 0.04967 | 0.01455 | 0.00207 | -0.00015 | -0.03656 | -0.02566 | -0.00058
[RO-RO] [OPP] OHL 400 kV Cernavoda - Pelicanu | N-1 OHL 400 kV Gura Ialomitei - Bucuresti Sud | -0.00244 | 0.00115 | 0.00725 | 0 | -0.0438 | 0.00027 | -0.00032 | -0.00029 | 0.00019 | 0.00016 | -0.01614 | 0.00452 | 0.00288 | 0.00082 | 0.00437 | -0.0094 | -8e-05 | -0.00297 | 0.00019 | 0.07358 | 0.02224 | 0.00323 | -0.00028 | -0.05111 | -0.03899 | 0.00052
[RO-RO] [OPP] OHL 400 kV Cernavoda - Pelicanu | N-1 OHL 400 kV Gutinas – Smardan | -0.00396 | 0.00089 | 0.00447 | 0 | -0.03678 | 0.0002 | -0.00019 | -0.00021 | 0.00014 | 0.00012 | -0.01498 | 0.00283 | 0.00245 | 0.00058 | 0.00171 | -0.00971 | -6e-05 | -0.00227 | 0.00014 | 0.05537 | 0.01517 | 0.00231 | -4e-05 | -0.04244 | -0.03273 | -0.00181
[RO-RO] [OPP] OHL 400 kV Cernavoda - Pelicanu | N-1 OHL 400 kV Brasov – Gutinas | -0.00215 | 0.00097 | 0.00565 | 0 | -0.03486 | 0.00022 | -0.00025 | -0.00024 | 0.00016 | 0.00013 | -0.01299 | 0.00358 | 0.00253 | 0.00067 | 0.00327 | -0.00766 | -7e-05 | -0.00249 | 0.00016 | 0.05754 | 0.01706 | 0.00264 | -0.00016 | -0.04073 | -0.0337 | 0.00013
[RO-RO] [OPP] OHL 400 kV Pelicanu - Bucuresti Sud | BC | -0.00095 | 0.00086 | 0.00571 | 0 | -0.03036 | 0.00021 | -0.00026 | -0.00022 | 0.00015 | 0.00012 | -0.01065 | 0.00357 | 0.0021 | 0.00062 | 0.0038 | -0.00582 | -6e-05 | -0.00223 | 0.00015 | 0.05371 | 0.01673 | 0.00245 | -0.00024 | -0.03562 | -0.02885 | 0.00121
[RO-RO] [OPP] OHL 400 kV Pelicanu - Bucuresti Sud | N-1 OHL 400 kV Isaccea - Tulcea Vest | -0.00178 | 0.00082 | 0.00521 | 0 | -0.03161 | 0.00019 | -0.00023 | -0.00021 | 0.00014 | 0.00012 | -0.01166 | 0.00324 | 0.00205 | 0.00059 | 0.00313 | -0.0068 | -6e-05 | -0.00212 | 0.00014 | 0.05278 | 0.01604 | 0.00231 | -0.00021 | -0.03688 | -0.02771 | 0.00036
[RO-RO] [OPP] OHL 400 kV Pelicanu - Bucuresti Sud | N-1 OHL 400 kV Lacu Sarat - Gura Ialomitei | -0.00244 | 0.0008 | 0.00486 | 0 | -0.0328 | 0.00019 | -0.00022 | -0.0002 | 0.00013 | 0.00011 | -0.01254 | 0.00302 | 0.00205 | 0.00056 | 0.00262 | -0.00761 | -6e-05 | -0.00207 | 0.00013 | 0.05248 | 0.01559 | 0.00223 | -0.00017 | -0.03811 | -0.0274 | -0.00032
[RO-RO] [OPP] OHL 400 kV Pelicanu - Bucuresti Sud | N-1 OHL 400 kV Tulcea Vest - Tariverde | -0.00178 | 0.00082 | 0.00521 | 0 | -0.03161 | 0.00019 | -0.00023 | -0.00021 | 0.00014 | 0.00012 | -0.01166 | 0.00324 | 0.00205 | 0.00059 | 0.00313 | -0.0068 | -6e-05 | -0.00212 | 0.00014 | 0.05278 | 0.01604 | 0.00231 | -0.00021 | -0.03688 | -0.02771 | 0.00036
[RO-RO] [OPP] OHL 400 kV Pelicanu - Bucuresti Sud | N-1 OHL 400 kV Tariverde - Constanta Nord | -0.00178 | 0.00082 | 0.00521 | 0 | -0.03161 | 0.00019 | -0.00023 | -0.00021 | 0.00014 | 0.00012 | -0.01166 | 0.00324 | 0.00205 | 0.00059 | 0.00313 | -0.0068 | -6e-05 | -0.00212 | 0.00014 | 0.05278 | 0.01604 | 0.00231 | -0.00021 | -0.03688 | -0.02771 | 0.00036
[RO-RO] [OPP] OHL 400 kV Pelicanu - Bucuresti Sud | N-1 OHL 400 kV Constanta Nord- Cernavoda | -0.00161 | 0.00083 | 0.0053 | 0 | -0.03129 | 0.0002 | -0.00024 | -0.00021 | 0.00014 | 0.00012 | -0.01143 | 0.0033 | 0.00206 | 0.00059 | 0.00325 | -0.00659 | -6e-05 | -0.00214 | 0.00014 | 0.05284 | 0.01614 | 0.00233 | -0.00021 | -0.03654 | -0.02787 | 0.00052
[RO-RO] [OPP] OHL 400 kV Pelicanu - Bucuresti Sud | N-1 OHL 400 kV Gura Ialomitei - Bucuresti Sud | -0.00157 | 0.00124 | 0.00816 | 0 | -0.04431 | 0.0003 | -0.00036 | -0.00032 | 0.00021 | 0.00018 | -0.01567 | 0.0051 | 0.00304 | 0.0009 | 0.00535 | -0.00867 | -9e-05 | -0.00322 | 0.00021 | 0.07771 | 0.02409 | 0.00353 | -0.00034 | -0.05194 | -0.04165 | 0.00156
[RO-RO] [OPP] OHL 400 kV Pelicanu - Bucuresti Sud | N-1 OHL 400 kV Gutinas – Smardan | -0.00321 | 0.00097 | 0.00524 | 0 | -0.0371 | 0.00022 | -0.00023 | -0.00024 | 0.00015 | 0.00013 | -0.01453 | 0.00332 | 0.0026 | 0.00065 | 0.00255 | -0.00906 | -7e-05 | -0.00248 | 0.00015 | 0.05874 | 0.01668 | 0.00257 | -9e-05 | -0.043 | -0.03522 | -0.00092
[RO-RO] [OPP] OHL 400 kV Gura Ialomitei - Bucuresti Sud | BC | -0.00132 | 0.0008 | 0.00519 | 0 | -0.02953 | 0.00019 | -0.00023 | -0.0002 | 0.00014 | 0.00011 | -0.01065 | 0.00324 | 0.00199 | 0.00058 | 0.00328 | -0.00603 | -6e-05 | -0.00208 | 0.00014 | 0.0508 | 0.01557 | 0.00227 | -0.00021 | -0.03455 | -0.02709 | 0.00072
[RO-RO] [OPP] OHL 400 kV Gura Ialomitei - Bucuresti Sud | N-1 OHL 400 kV Isaccea - Tulcea Vest | -0.00218 | 0.00076 | 0.00467 | 0 | -0.03083 | 0.00018 | -0.00021 | -0.00019 | 0.00013 | 0.00011 | -0.0117 | 0.0029 | 0.00194 | 0.00054 | 0.00258 | -0.00704 | -5e-05 | -0.00196 | 0.00013 | 0.04983 | 0.01485 | 0.00212 | -0.00017 | -0.03585 | -0.02591 | -0.00017
[RO-RO] [OPP] OHL 400 kV Gura Ialomitei - Bucuresti Sud | N-1 OHL 400 kV Lacu Sarat - Gura Ialomitei | -0.00294 | 0.00074 | 0.00428 | 0 | -0.03218 | 0.00017 | -0.00019 | -0.00018 | 0.00012 | 0.0001 | -0.0127 | 0.00265 | 0.00193 | 0.00051 | 0.002 | -0.00797 | -5e-05 | -0.0019 | 0.00012 | 0.04946 | 0.01433 | 0.00203 | -0.00013 | -0.03725 | -0.02552 | -0.00094
[RO-RO] [OPP] OHL 400 kV Gura Ialomitei - Bucuresti Sud | N-1 OHL 400 kV Tulcea Vest - Tariverde | -0.00218 | 0.00076 | 0.00467 | 0 | -0.03083 | 0.00018 | -0.00021 | -0.00019 | 0.00013 | 0.00011 | -0.0117 | 0.0029 | 0.00194 | 0.00054 | 0.00258 | -0.00704 | -5e-05 | -0.00196 | 0.00013 | 0.04983 | 0.01485 | 0.00212 | -0.00017 | -0.03585 | -0.02591 | -0.00017
[RO-RO] [OPP] OHL 400 kV Gura Ialomitei - Bucuresti Sud | N-1 OHL 400 kV Tariverde - Constanta Nord | -0.00218 | 0.00076 | 0.00467 | 0 | -0.03083 | 0.00018 | -0.00021 | -0.00019 | 0.00013 | 0.00011 | -0.0117 | 0.0029 | 0.00194 | 0.00054 | 0.00258 | -0.00704 | -5e-05 | -0.00196 | 0.00013 | 0.04983 | 0.01485 | 0.00212 | -0.00017 | -0.03585 | -0.02591 | -0.00017
[RO-RO] [OPP] OHL 400 kV Gura Ialomitei - Bucuresti Sud | N-1 OHL 400 kV Constanta Nord- Cernavoda | -0.002 | 0.00077 | 0.00477 | 0 | -0.03049 | 0.00018 | -0.00021 | -0.00019 | 0.00013 | 0.00011 | -0.01146 | 0.00296 | 0.00194 | 0.00054 | 0.00272 | -0.00682 | -6e-05 | -0.00198 | 0.00013 | 0.0499 | 0.01496 | 0.00215 | -0.00018 | -0.03549 | -0.02607 | 1e-05
[RO-RO] [OPP] OHL 400 kV Gura Ialomitei - Bucuresti Sud | N-1 OHL 400 kV Cernavoda - Pelicanu | -0.00206 | 0.00112 | 0.00717 | 0 | -0.0418 | 0.00027 | -0.00032 | -0.00028 | 0.00019 | 0.00016 | -0.01521 | 0.00447 | 0.00279 | 0.0008 | 0.00444 | -0.00872 | -8e-05 | -0.0029 | 0.00019 | 0.0712 | 0.0217 | 0.00316 | -0.00028 | -0.04885 | -0.03787 | 0.0008
[RO-RO] [OPP] OHL 400 kV Gura Ialomitei - Bucuresti Sud | N-1 OHL 400 kV Gutinas – Smardan | -0.00345 | 0.00091 | 0.00474 | 0 | -0.03588 | 0.0002 | -0.0002 | -0.00022 | 0.00014 | 0.00012 | -0.01431 | 0.00301 | 0.00246 | 0.0006 | 0.0021 | -0.00909 | -6e-05 | -0.00232 | 0.00014 | 0.05553 | 0.01553 | 0.00238 | -6e-05 | -0.04151 | -0.03309 | -0.00129
[RO-RO] [OPP] OHL 400 kV Gura Ialomitei - Bucuresti Sud | N-1 OHL 400 kV Brasov – Gutinas | -0.00164 | 0.00099 | 0.00595 | 0 | -0.03404 | 0.00023 | -0.00026 | -0.00025 | 0.00016 | 0.00014 | -0.01234 | 0.00377 | 0.00255 | 0.00069 | 0.00367 | -0.00705 | -7e-05 | -0.00255 | 0.00016 | 0.05785 | 0.01746 | 0.00272 | -0.00019 | -0.0399 | -0.0342 | 0.00066
[RO-RO] [OPP] OHL 400 kV Gutinas - Smardan | BC | -0.01294 | 0.00064 | -0.00269 | 0 | -0.03854 | 7e-05 | 0.00017 | -9e-05 | 4e-05 | 3e-05 | -0.02223 | -0.0014 | 0.00286 | 0.00012 | -0.00717 | -0.01854 | -2e-05 | -0.00143 | 4e-05 | 0.02874 | -0.00028 | 0.00067 | 0.00089 | -0.04226 | -0.03645 | -0.01223
[RO-RO] [OPP] OHL 400 kV Gutinas - Smardan | N-1 OHL 400 kV Isaccea - Tulcea Vest | -0.01176 | 0.0007 | -0.00199 | 0 | -0.03677 | 8e-05 | 0.00013 | -0.00011 | 5e-05 | 4e-05 | -0.02078 | -0.00094 | 0.00293 | 0.00018 | -0.00621 | -0.01715 | -3e-05 | -0.00159 | 5e-05 | 0.03007 | 0.00071 | 0.00088 | 0.00083 | -0.04047 | -0.03806 | -0.01101
[RO-RO] [OPP] OHL 400 kV Gutinas - Smardan | N-1 OHL 400 kV Lacu Sarat - Gura Ialomitei | -0.01032 | 0.00074 | -0.00121 | 0 | -0.03425 | 0.0001 | 0.0001 | -0.00012 | 6e-05 | 5e-05 | -0.0189 | -0.00044 | 0.00295 | 0.00023 | -0.0051 | -0.01539 | -3e-05 | -0.00172 | 6e-05 | 0.0309 | 0.00173 | 0.00107 | 0.00076 | -0.03788 | -0.03899 | -0.00954
[RO-RO] [OPP] OHL 400 kV Gutinas - Smardan | N-1 OHL 400 kV Tulcea Vest - Tariverde | -0.01176 | 0.0007 | -0.00199 | 0 | -0.03677 | 8e-05 | 0.00013 | -0.00011 | 5e-05 | 4e-05 | -0.02078 | -0.00094 | 0.00293 | 0.00018 | -0.00621 | -0.01715 | -3e-05 | -0.00159 | 5e-05 | 0.03007 | 0.00071 | 0.00088 | 0.00083 | -0.04047 | -0.03806 | -0.01101
[RO-RO] [OPP] OHL 400 kV Gutinas - Smardan | N-1 OHL 400 kV Tariverde - Constanta Nord | -0.01176 | 0.0007 | -0.00199 | 0 | -0.03677 | 8e-05 | 0.00013 | -0.00011 | 5e-05 | 4e-05 | -0.02078 | -0.00094 | 0.00293 | 0.00018 | -0.00621 | -0.01715 | -3e-05 | -0.00159 | 5e-05 | 0.03007 | 0.00071 | 0.00088 | 0.00083 | -0.04047 | -0.03806 | -0.01101
[RO-RO] [OPP] OHL 400 kV Gutinas - Smardan | N-1 OHL 400 kV Constanta Nord- Cernavoda | -0.01213 | 0.00068 | -0.00219 | 0 | -0.03741 | 8e-05 | 0.00014 | -0.0001 | 5e-05 | 4e-05 | -0.02126 | -0.00107 | 0.00291 | 0.00016 | -0.0065 | -0.0176 | -3e-05 | -0.00154 | 5e-05 | 0.02982 | 0.00045 | 0.00082 | 0.00085 | -0.04112 | -0.03766 | -0.01138
[RO-RO] [OPP] OHL 400 kV Gutinas - Smardan | N-1 OHL 400 kV Cernavoda - Pelicanu | -0.01317 | 0.00074 | -0.00208 | 0 | -0.04235 | 9e-05 | 0.00014 | -0.00011 | 6e-05 | 5e-05 | -0.02364 | -0.00102 | 0.00311 | 0.00019 | -0.00681 | -0.01937 | -3e-05 | -0.00168 | 6e-05 | 0.03507 | 0.00162 | 0.00095 | 0.00087 | -0.04669 | -0.03979 | -0.01221
[RO-RO] [OPP] OHL 400 kV Gutinas - Smardan | N-1 OHL 400 kV Gura Ialomitei - Bucuresti Sud | -0.01312 | 0.00076 | -0.00196 | 0 | -0.0427 | 9e-05 | 0.00013 | -0.00012 | 6e-05 | 5e-05 | -0.02373 | -0.00094 | 0.00314 | 0.0002 | -0.00671 | -0.01939 | -3e-05 | -0.00172 | 6e-05 | 0.0359 | 0.00191 | 0.00099 | 0.00086 | -0.04712 | -0.04026 | -0.01213
[RO-RO] [OPP] OHL 400 kV Gutinas - Smardan | N-1 OHL 400 kV Bucuresti Sud - Domnesti | -0.0143 | 0.00069 | -0.00293 | 0 | -0.0429 | 7e-05 | 0.00018 | -0.0001 | 4e-05 | 4e-05 | -0.02467 | -0.00155 | 0.00308 | 0.00013 | -0.00788 | -0.02054 | -2e-05 | -0.00153 | 4e-05 | 0.03827 | -2e-05 | 0.00072 | 0.00095 | -0.04701 | -0.03883 | -0.01348
[RO-RO] [OPP] OHL 400 kV Gutinas - Smardan | N-1 TIE 400 kV Isaccea - Vulcanesti | -0.03852 | -0.0007 | -0.01843 | 0 | -0.0763 | -0.00034 | 0.00085 | 0.00033 | -0.00026 | -0.00022 | -0.05335 | -0.01175 | 0.00071 | -0.00119 | -0.02821 | -0.04852 | 0.0001 | 0.00246 | -0.00026 | -0.00345 | -0.0221 | -0.0041 | 0.00199 | -0.08005 | 0.0076 | -0.03873
[RO-RO] [OPP] OHL 400 kV Smardan - Isaccea c1 | BC | 0 | 0 | 0 |  | 0 | 0 | 0 |  | 0 | 0 | 0 | 0 |  | 0 | 0 | 0 | 0 |  | 0 | 0 | 0 | 0 | 0 | 0 | 0 | 0
[RO-RO] [OPP] OHL 400 kV Smardan - Isaccea c1 | N-1 OHL 400 kV Lacu Sarat - Isaccea | 0 | 0 | 0 |  | 0 | 0 | 0 |  | 0 | 0 | 0 | 0 |  | 0 | 0 | 0 | 0 |  | 0 | 0 | 0 | 0 | 0 | 0 | 0 | 0
[RO-RO] [OPP] OHL 400 kV Smardan - Isaccea c2 | N-1 OHL 400 kV Lacu Sarat - Isaccea | 0.00679 | 0.00145 | 0.00883 | 0 | -0.00775 | 0.00034 | -0.00035 | -0.00036 | 0.00024 | 0.0002 | 0.00235 | 0.00606 | 0.00376 | 0.00101 | 0.0087 | 0.00491 | -0.0001 | -0.00383 | 0.00024 | 0.04857 | 0.01582 | 0.00387 | -8e-05 | -0.01108 | -0.05906 | 0.00817
[RO-RO] [OPP] OHL 400 kV Bucuresti Sud - Domnesti | BC | -0.01223 | 0.00043 | -0.00218 | 0 | -0.03914 | 4e-05 | 0.00011 | -6e-05 | 2e-05 | 2e-05 | -0.02197 | -0.00131 | 0.00197 | 6e-05 | -0.00638 | -0.01803 | -1e-05 | -0.0009 | 2e-05 | 0.0856 | 0.00237 | 0.00043 | 0.00057 | -0.04272 | -0.02144 | -0.01124
[RO-RO] [OPP] OHL 400 kV Bucuresti Sud - Domnesti | N-1 OHL 400 kV Gutinas – Smardan | -0.01517 | 0.00058 | -0.00279 | 0 | -0.0479 | 5e-05 | 0.00015 | -8e-05 | 3e-05 | 3e-05 | -0.02702 | -0.00162 | 0.00262 | 9e-05 | -0.00801 | -0.02224 | -2e-05 | -0.00123 | 3e-05 | 0.09213 | 0.0023 | 0.00058 | 0.00077 | -0.05232 | -0.02971 | -0.01402
[RO-RO] [OPP] OHL 400 kV Portile de Fier - Urechesti | BC | 0.00178 | 0.00203 | 0.02716 | 1e-05 | -0.07863 | 0.00067 | -0.00136 | -0.00067 | 0.00049 | 0.00041 | -0.03158 | 0.01539 | 0.00205 | 0.00218 | 0.02097 | -0.02045 | -0.0002 | -0.00566 | 0.00049 | -0.08847 | 0.09235 | 0.00837 | -0.00298 | -0.06934 | -0.03444 | 0.00851
[RO-RO] [OPP] OHL 400 kV Portile de Fier - Urechesti | N-1 OHL 400 kV Domnesti-Urechesti | -0.00183 | 0.00174 | 0.02334 | 1e-05 | -0.07633 | 0.00057 | -0.00118 | -0.00057 | 0.00042 | 0.00035 | -0.03338 | 0.01305 | 0.0017 | 0.00187 | 0.01676 | -0.02334 | -0.00017 | -0.00484 | 0.00042 | -0.08666 | 0.08379 | 0.00724 | -0.00263 | -0.06607 | -0.0279 | 0.00413
[RO-RO] [OPP] OHL 400 kV Brasov – Gutinas | BC | -0.00161 | 0.00094 | 0.00382 | 0 | -0.02265 | 0.0002 | -0.00015 | -0.00021 | 0.00014 | 0.00011 | -0.00852 | 0.00269 | 0.00281 | 0.00056 | 0.00197 | -0.00511 | -6e-05 | -0.00236 | 0.00014 | 0.03549 | 0.00951 | 0.00224 | 0.00012 | -0.02692 | -0.03578 | -0.0003
[RO-RO] [OPP] OHL 400 kV Brazi Vest - Darste | BC | -0.02598 | -0.00053 | -0.01526 | 0 | -0.03575 | -0.00028 | 0.00073 | 0.00026 | -0.00021 | -0.00017 | -0.03085 | -0.00937 | 0.00085 | -0.00097 | -0.02133 | -0.03023 | 8e-05 | 0.00187 | -0.00021 | -0.10726 | -0.0254 | -0.00339 | 0.0018 | -0.03571 | 0.0003 | -0.02751
[RO-RO] [OPP] OHL 400 kV Brazi Vest - Darste | N-1 OHL 400 kV Gutinas – Smardan | -0.02943 | -0.00035 | -0.01598 | 0 | -0.04601 | -0.00026 | 0.00077 | 0.00024 | -0.0002 | -0.00017 | -0.03677 | -0.00974 | 0.00161 | -0.00094 | -0.02324 | -0.03517 | 8e-05 | 0.00149 | -0.0002 | -0.09961 | -0.02548 | -0.00321 | 0.00203 | -0.04696 | -0.0094 | -0.03077
[RO-RO] [OPP] OHL 400 kV Brasov - Darste | BC | -0.02571 | -0.00052 | -0.0151 | 0 | -0.03537 | -0.00027 | 0.00072 | 0.00026 | -0.00021 | -0.00017 | -0.03053 | -0.00927 | 0.00084 | -0.00096 | -0.0211 | -0.02992 | 8e-05 | 0.00185 | -0.00021 | -0.10615 | -0.02514 | -0.00335 | 0.00178 | -0.03534 | 0.0003 | -0.02723
[RO-RO] [OPP] OHL 400 kV Brasov - Darste | N-1 OHL 400 kV Gutinas – Smardan | -0.02912 | -0.00035 | -0.01581 | 0 | -0.04553 | -0.00026 | 0.00076 | 0.00024 | -0.0002 | -0.00016 | -0.03638 | -0.00964 | 0.00159 | -0.00093 | -0.02299 | -0.0348 | 7e-05 | 0.00147 | -0.0002 | -0.09857 | -0.02521 | -0.00317 | 0.00201 | -0.04648 | -0.0093 | -0.03045
[RO-RO] [OPP] OHL 220 kV Portile de Fier-Resita c1 | N-1 TIE 400 kV Resita-Pancevo c2 | 0.01474 | -3e-05 | 0.00646 | 0 | 0.0197 | 8e-05 | -0.00028 | -6e-05 | 6e-05 | 5e-05 | 0.01787 | 0.00388 | -0.00135 | 0.0003 | 0.01076 | 0.01794 | -2e-05 | -0.00025 | 6e-05 | 0.04034 | 0.01292 | 0.00092 | -0.00079 | 0.01906 | 0.00279 | 0.0163
[RO-RO] [OPP] OHL 220 kV Portile de Fier-Resita c2 | N-1 TIE 400 kV Resita-Pancevo c2 | 0.01474 | -3e-05 | 0.00646 | 0 | 0.0197 | 8e-05 | -0.00028 | -6e-05 | 6e-05 | 5e-05 | 0.01787 | 0.00388 | -0.00135 | 0.0003 | 0.01076 | 0.01794 | -2e-05 | -0.00025 | 6e-05 | 0.04034 | 0.01292 | 0.00092 | -0.00079 | 0.01906 | 0.00279 | 0.0163
[RO-RO] [OPP] OHL 220 kV Resita-Timisoara c1 | N-1 TIE 400 kV Resita-Pancevo c2 | 0.03006 | 0.00033 | 0.0206 | 0 | 0.03061 | 0.00031 | -0.00096 | -0.00029 | 0.00024 | 0.0002 | 0.03161 | 0.01198 | -0.0029 | 0.00115 | 0.02717 | 0.03248 | -9e-05 | -0.00173 | 0.00024 | 0.03932 | 0.04044 | 0.00397 | -0.00256 | 0.03022 | 0.0004 | 0.0326
[RO-RO] [OPP] OHL 220 kV Resita-Timisoara c2 | N-1 TIE 400 kV Resita-Pancevo c2 | 0.03006 | 0.00033 | 0.0206 | 0 | 0.03061 | 0.00031 | -0.00096 | -0.00029 | 0.00024 | 0.0002 | 0.03161 | 0.01198 | -0.0029 | 0.00115 | 0.02717 | 0.03248 | -9e-05 | -0.00173 | 0.00024 | 0.03932 | 0.04044 | 0.00397 | -0.00256 | 0.03022 | 0.0004 | 0.0326
[RO-RO] [OPP] OHL 220 kV Arad-Timisoara | N-1 TIE 400 kV Resita-Pancevo c2 | -0.03273 | -8e-05 | -0.02052 | 0 | -0.03755 | -0.00027 | 0.00094 | 0.00024 | -0.00021 | -0.00018 | -0.03623 | -0.01181 | 0.00391 | -0.00104 | -0.02829 | -0.03666 | 8e-05 | 0.00119 | -0.00021 | -0.04742 | -0.03961 | -0.00348 | 0.00261 | -0.0368 | -0.00396 | -0.03535
[RO-RO] [OPP] OHL 220 kV Arad-Calea Aradului | N-1 TIE 400 kV Resita-Pancevo c2 | -0.0231 | -6e-05 | -0.01448 | 0 | -0.02649 | -0.00019 | 0.00066 | 0.00017 | -0.00015 | -0.00013 | -0.02557 | -0.00834 | 0.00276 | -0.00073 | -0.01996 | -0.02586 | 5e-05 | 0.00084 | -0.00015 | -0.03346 | -0.02795 | -0.00246 | 0.00184 | -0.02597 | -0.0028 | -0.02494
[RO-RO] [OPP] OHL 220 kV CaleaAradului-Sacalaz | N-1 TIE 400 kV Resita-Pancevo c2 | -0.0231 | -6e-05 | -0.01448 | 0 | -0.02649 | -0.00019 | 0.00066 | 0.00017 | -0.00015 | -0.00013 | -0.02557 | -0.00834 | 0.00276 | -0.00073 | -0.01996 | -0.02586 | 5e-05 | 0.00084 | -0.00015 | -0.03346 | -0.02795 | -0.00246 | 0.00184 | -0.02597 | -0.0028 | -0.02494
[RO-RO] [OPP] OHL 220 kV Sacalaz-Timisoara | N-1 TIE 400 kV Resita-Pancevo c2 | -0.01965 | -5e-05 | -0.01232 | 0 | -0.02254 | -0.00016 | 0.00056 | 0.00014 | -0.00013 | -0.00011 | -0.02175 | -0.00709 | 0.00234 | -0.00062 | -0.01698 | -0.022 | 5e-05 | 0.00071 | -0.00013 | -0.02846 | -0.02377 | -0.00209 | 0.00156 | -0.02209 | -0.00238 | -0.02121
[RO-RO] [OPP] OHL 220 kV Mintia-Timisoara | N-1 TIE 400 kV Resita-Pancevo c2 | -0.00428 | -0.00053 | -0.0062 | 0 | 0.00281 | -0.00016 | 0.00032 | 0.00017 | -0.00012 | -0.0001 | -0.00142 | -0.00381 | -0.00087 | -0.00053 | -0.00608 | -0.00244 | 5e-05 | 0.00144 | -0.00012 | 0.00225 | -0.01334 | -0.00201 | 0.00067 | 0.00234 | 0.00597 | -0.00492
[RO-RO] [OPP] OHL 220 kV Urechesti-Targu Jiu Nord | N-1 TIE 400 kV Resita-Pancevo c2 | 0.03064 | 0.00026 | 0.01661 | 0 | 0.04182 | 0.00025 | -0.00077 | -0.00023 | 0.00019 | 0.00016 | 0.03687 | 0.00999 | -0.00219 | 0.00092 | 0.02435 | 0.03644 | -7e-05 | -0.00137 | 0.00019 | 0.04517 | 0.0278 | 0.00311 | -0.00203 | 0.04017 | 0.00331 | 0.03269
[RO-RO] [OPP] OHL 220 kV Paroseni-Targu Jiu Nord | N-1 TIE 400 kV Resita-Pancevo c2 | -0.03064 | -0.00026 | -0.01661 | 0 | -0.04182 | -0.00025 | 0.00077 | 0.00023 | -0.00019 | -0.00016 | -0.03687 | -0.00999 | 0.00219 | -0.00092 | -0.02435 | -0.03644 | 7e-05 | 0.00137 | -0.00019 | -0.04517 | -0.0278 | -0.00311 | 0.00203 | -0.04017 | -0.00331 | -0.03269
[RO-RO] [OPP] OHL 220 kV Paroseni-Baru Mare | N-1 TIE 400 kV Resita-Pancevo c2 | 0.02787 | 0.00024 | 0.0151 | 0 | 0.03804 | 0.00023 | -0.0007 | -0.00021 | 0.00018 | 0.00015 | 0.03353 | 0.00908 | -0.00199 | 0.00084 | 0.02215 | 0.03314 | -7e-05 | -0.00125 | 0.00018 | 0.04108 | 0.02528 | 0.00283 | -0.00185 | 0.03654 | 0.00301 | 0.02973
[RO-RO] [OPP] OHL 220 kV Baru Mare-Hasdat | N-1 TIE 400 kV Resita-Pancevo c2 | 0.03064 | 0.00026 | 0.01661 | 0 | 0.04182 | 0.00025 | -0.00077 | -0.00023 | 0.00019 | 0.00016 | 0.03687 | 0.00999 | -0.00219 | 0.00092 | 0.02435 | 0.03644 | -7e-05 | -0.00137 | 0.00019 | 0.04517 | 0.0278 | 0.00311 | -0.00203 | 0.04017 | 0.00331 | 0.03269
[RO-RO] [OPP] TRA 400/220 kV AT3 Arad | N-1 TIE 400 kV Resita-Pancevo c2 | 0.04387 | 0 | 0.02717 | 1e-05 | 0.05076 | 0.00034 | -0.00123 | -0.0003 | 0.00027 | 0.00023 | 0.04876 | 0.01555 | -0.00563 | 0.00133 | 0.03774 | 0.04928 | -0.0001 | -0.00135 | 0.00027 | 0.06433 | 0.05276 | 0.00441 | -0.00347 | 0.04973 | 0.00625 | 0.04738
[RO-RO] [OPP] TRA 400/220 kV AT Urechesti | N-1 TIE 400 kV Resita-Pancevo c2 | -0.02446 | -0.00033 | -0.01431 | 0 | -0.02945 | -0.00023 | 0.00066 | 0.00022 | -0.00018 | -0.00015 | -0.02799 | -0.00861 | 0.00149 | -0.00084 | -0.02021 | -0.02825 | 7e-05 | 0.00142 | -0.00018 | -0.04071 | -0.02546 | -0.00288 | 0.0017 | -0.02794 | 0.0005 | -0.02641
[RO-RO] [OPP] TRA 400/220 kV AT1 Portile de Fier | BC | -0.00992 | 4e-05 | -0.004 | 0 | -0.01371 | -4e-05 | 0.00017 | 4e-05 | -3e-05 | -3e-05 | -0.01226 | -0.00241 | 0.0009 | -0.00017 | -0.00699 | -0.01227 | 1e-05 | 0.00011 | -3e-05 | 0.06286 | -0.00802 | -0.00052 | 0.00049 | -0.01324 | -0.00213 | -0.01099
[RO-RO] [OPP] TRA 400/220 kV AT1 Portile de Fier | N-1 TIE 400 kV Portile de Fier-Djerdap | -0.00691 | 0.00013 | -0.00178 | 0 | -0.01432 | 0 | 7e-05 | 0 | 0 | 0 | -0.0104 | -0.00109 | 0.00082 | -3e-05 | -0.00408 | -0.00968 | 0 | -0.00019 | 0 | 0.05464 | -0.00076 | -1e-05 | 0.00025 | -0.01347 | -0.00351 | -0.0071
[RO-RO] [OPP] TRA 400/220 kV AT1 Portile de Fier | N-1 OHL 220 kV Portile de Fier-Resita 1&2 | 0 | 0 | 0 | 0 | 0 | 0 | 0 | 0 | 0 | 0 | 0 | 0 | 0 | 0 | 0 | 0 | 0 | 0 | 0 | 0.0909 | 0 | 0 | 0 | 0 | 0 | 0
[RO-RO] [OPP] TRA 400/220 kV AT1 Portile de Fier | N-1 TRA 400/220 kV AT2 Portile de Fier | -0.01417 | 6e-05 | -0.00571 | 0 | -0.01958 | -6e-05 | 0.00024 | 5e-05 | -5e-05 | -4e-05 | -0.01751 | -0.00345 | 0.00129 | -0.00025 | -0.00998 | -0.01752 | 2e-05 | 0.00016 | -5e-05 | 0.08977 | -0.01145 | -0.00075 | 0.00069 | -0.0189 | -0.00305 | -0.0157
[RO-RO] [OPP] TRA 400/220 kV AT1 Portile de Fier | N-1 TRA 400/220 kV AT3 Portile de Fier | -0.01413 | 6e-05 | -0.00569 | 0 | -0.01952 | -6e-05 | 0.00024 | 5e-05 | -5e-05 | -4e-05 | -0.01746 | -0.00344 | 0.00128 | -0.00025 | -0.00996 | -0.01748 | 2e-05 | 0.00016 | -5e-05 | 0.08953 | -0.01142 | -0.00074 | 0.00069 | -0.01885 | -0.00304 | -0.01566
[RO-RO] [OPP] TRA 400/220 kV AT1 Portile de Fier | N-1 OHL 400 kV Portile de Fier-Urechesti | -0.00997 | -1e-05 | -0.00471 | 0 | -0.01164 | -6e-05 | 0.00021 | 5e-05 | -5e-05 | -4e-05 | -0.01143 | -0.00282 | 0.00085 | -0.00023 | -0.00754 | -0.01173 | 2e-05 | 0.00026 | -5e-05 | 0.06519 | -0.01044 | -0.00074 | 0.00056 | -0.01142 | -0.00123 | -0.01122
[RO-RO] [OPP] TRA 400/220 kV AT1 Portile de Fier | N-1 OHL 400 kV Slatina-Portile de Fier | -0.00991 | 1e-05 | -0.00434 | 0 | -0.01258 | -5e-05 | 0.00019 | 4e-05 | -4e-05 | -3e-05 | -0.01179 | -0.00261 | 0.00087 | -0.0002 | -0.00724 | -0.01196 | 1e-05 | 0.00019 | -4e-05 | 0.06333 | -0.00921 | -0.00063 | 0.00052 | -0.01221 | -0.0016 | -0.01107
[RO-RO] [OPP] TRA 400/220 kV AT2 Portile de Fier | BC | -0.00992 | 4e-05 | -0.004 | 0 | -0.01371 | -4e-05 | 0.00017 | 4e-05 | -3e-05 | -3e-05 | -0.01226 | -0.00241 | 0.0009 | -0.00017 | -0.00699 | -0.01227 | 1e-05 | 0.00011 | -3e-05 | 0.06286 | -0.00802 | -0.00052 | 0.00049 | -0.01324 | -0.00213 | -0.01099
[RO-RO] [OPP] TRA 400/220 kV AT2 Portile de Fier | N-1 TIE 400 kV Portile de Fier-Djerdap | -0.00691 | 0.00013 | -0.00178 | 0 | -0.01432 | 0 | 7e-05 | 0 | 0 | 0 | -0.0104 | -0.00109 | 0.00082 | -3e-05 | -0.00408 | -0.00968 | 0 | -0.00019 | 0 | 0.05464 | -0.00076 | -1e-05 | 0.00025 | -0.01347 | -0.00351 | -0.0071
[RO-RO] [OPP] TRA 400/220 kV AT2 Portile de Fier | N-1 OHL 220 kV Portile de Fier-Resita 1&2 | 0 | 0 | 0 | 0 | 0 | 0 | 0 | 0 | 0 | 0 | 0 | 0 | 0 | 0 | 0 | 0 | 0 | 0 | 0 | 0.0909 | 0 | 0 | 0 | 0 | 0 | 0
[RO-RO] [OPP] TRA 400/220 kV AT2 Portile de Fier | N-1 TRA 400/220 kV AT1 Portile de Fier | -0.01417 | 6e-05 | -0.00571 | 0 | -0.01958 | -6e-05 | 0.00024 | 5e-05 | -5e-05 | -4e-05 | -0.01751 | -0.00345 | 0.00129 | -0.00025 | -0.00998 | -0.01752 | 2e-05 | 0.00016 | -5e-05 | 0.08977 | -0.01145 | -0.00075 | 0.00069 | -0.0189 | -0.00305 | -0.0157
[RO-RO] [OPP] TRA 400/220 kV AT2 Portile de Fier | N-1 TRA 400/220 kV AT3 Portile de Fier | -0.01413 | 6e-05 | -0.00569 | 0 | -0.01952 | -6e-05 | 0.00024 | 5e-05 | -5e-05 | -4e-05 | -0.01746 | -0.00344 | 0.00128 | -0.00025 | -0.00996 | -0.01748 | 2e-05 | 0.00016 | -5e-05 | 0.08953 | -0.01142 | -0.00074 | 0.00069 | -0.01885 | -0.00304 | -0.01566
[RO-RO] [OPP] TRA 400/220 kV AT2 Portile de Fier | N-1 OHL 400 kV Portile de Fier-Urechesti | -0.00997 | -1e-05 | -0.00471 | 0 | -0.01164 | -6e-05 | 0.00021 | 5e-05 | -5e-05 | -4e-05 | -0.01143 | -0.00282 | 0.00085 | -0.00023 | -0.00754 | -0.01173 | 2e-05 | 0.00026 | -5e-05 | 0.06519 | -0.01044 | -0.00074 | 0.00056 | -0.01142 | -0.00123 | -0.01122
[RO-RO] [OPP] TRA 400/220 kV AT2 Portile de Fier | N-1 OHL 400 kV Slatina-Portile de Fier | -0.00991 | 1e-05 | -0.00434 | 0 | -0.01258 | -5e-05 | 0.00019 | 4e-05 | -4e-05 | -3e-05 | -0.01179 | -0.00261 | 0.00087 | -0.0002 | -0.00724 | -0.01196 | 1e-05 | 0.00019 | -4e-05 | 0.06333 | -0.00921 | -0.00063 | 0.00052 | -0.01221 | -0.0016 | -0.01107
[RO-RO] [OPP] TRA 400/220 kV AT3 Portile de Fier | BC | -0.00986 | 4e-05 | -0.00397 | 0 | -0.01362 | -4e-05 | 0.00017 | 4e-05 | -3e-05 | -3e-05 | -0.01218 | -0.0024 | 0.0009 | -0.00017 | -0.00695 | -0.01219 | 1e-05 | 0.00011 | -3e-05 | 0.06247 | -0.00797 | -0.00052 | 0.00048 | -0.01315 | -0.00212 | -0.01093
[RO-RO] [OPP] TRA 400/220 kV AT3 Portile de Fier | N-1 TIE 400 kV Portile de Fier-Djerdap | -0.00687 | 0.00013 | -0.00177 | 0 | -0.01423 | 0 | 7e-05 | 0 | 0 | 0 | -0.01034 | -0.00109 | 0.00081 | -3e-05 | -0.00406 | -0.00962 | 0 | -0.00019 | 0 | 0.0543 | -0.00075 | -1e-05 | 0.00025 | -0.01339 | -0.00349 | -0.00706
[RO-RO] [OPP] TRA 400/220 kV AT3 Portile de Fier | N-1 OHL 220 kV Portile de Fier-Resita 1&2 | 0 | 0 | 0 | 0 | 0 | 0 | 0 | 0 | 0 | 0 | 0 | 0 | 0 | 0 | 0 | 0 | 0 | 0 | 0 | 0.09033 | 0 | 0 | 0 | 0 | 0 | 0
[RO-RO] [OPP] TRA 400/220 kV AT3 Portile de Fier | N-1 TRA 400/220 kV AT1 Portile de Fier | -0.01408 | 6e-05 | -0.00567 | 0 | -0.01945 | -6e-05 | 0.00024 | 5e-05 | -5e-05 | -4e-05 | -0.0174 | -0.00342 | 0.00128 | -0.00025 | -0.00992 | -0.01741 | 2e-05 | 0.00016 | -5e-05 | 0.08921 | -0.01138 | -0.00074 | 0.00069 | -0.01878 | -0.00303 | -0.0156
[RO-RO] [OPP] TRA 400/220 kV AT3 Portile de Fier | N-1 TRA 400/220 kV AT2 Portile de Fier | -0.01408 | 6e-05 | -0.00567 | 0 | -0.01945 | -6e-05 | 0.00024 | 5e-05 | -5e-05 | -4e-05 | -0.0174 | -0.00342 | 0.00128 | -0.00025 | -0.00992 | -0.01741 | 2e-05 | 0.00016 | -5e-05 | 0.08921 | -0.01138 | -0.00074 | 0.00069 | -0.01878 | -0.00303 | -0.0156
[RO-RO] [OPP] TRA 400/220 kV AT3 Portile de Fier | N-1 OHL 400 kV Portile de Fier-Urechesti | -0.00991 | -1e-05 | -0.00468 | 0 | -0.01157 | -6e-05 | 0.00021 | 5e-05 | -5e-05 | -4e-05 | -0.01136 | -0.0028 | 0.00084 | -0.00023 | -0.00749 | -0.01166 | 2e-05 | 0.00026 | -5e-05 | 0.06478 | -0.01038 | -0.00074 | 0.00056 | -0.01134 | -0.00122 | -0.01115
[RO-RO] [OPP] TRA 400/220 kV AT3 Portile de Fier | N-1 OHL 400 kV Slatina-Portile de Fier | -0.00985 | 1e-05 | -0.00431 | 0 | -0.01251 | -5e-05 | 0.00019 | 4e-05 | -4e-05 | -3e-05 | -0.01172 | -0.00259 | 0.00086 | -0.0002 | -0.0072 | -0.01188 | 1e-05 | 0.00019 | -4e-05 | 0.06293 | -0.00915 | -0.00063 | 0.00052 | -0.01214 | -0.00159 | -0.011

## 1630
PTDF report
Generated at: | 10/01/2026 22:02:46
Business day: | 2026-01-12
Horizon: | 2DA
Timestamp | 16:30
Border & direction: | South-Romania Importing
Margin satisfied | False
Process | RAO
CNE Name | CO Name | AL | AT | BA | BE | BG | CH | CZ | DE | ES | FR | GR | HR | HU | IT | ME | MK | NL | PL | PT | RO | RS | SI | SK | TR | UA | XK
[BG-RO] [DIR] TIE 400 kV TINTARENI-KOZLODUI 2 | BC | -0.07644 | -0.00056 | -0.02676 | -1e-05 | -0.1393 | -0.00043 | 0.00119 | 0.00039 | -0.00033 | -0.00027 | -0.11039 | -0.01786 | 0.00269 | -0.00155 | -0.0494 | -0.10505 | 0.00012 | 0.00261 | -0.00033 | 0.07038 | -0.00499 | -0.0049 | 0.00293 | -0.12336 | 0.00334 | -0.0778
[BG-RO] [DIR] TIE 400 kV TINTARENI-KOZLODUI 2 | N-1 TIE 400 kV TINTARENI-KOZLODUI 1 | -0.12371 | -0.00091 | -0.04331 | -1e-05 | -0.22544 | -0.0007 | 0.00193 | 0.00062 | -0.00053 | -0.00044 | -0.17866 | -0.0289 | 0.00435 | -0.0025 | -0.07994 | -0.17001 | 0.0002 | 0.00423 | -0.00053 | 0.11391 | -0.00808 | -0.00792 | 0.00473 | -0.19964 | 0.0054 | -0.12592
[BG-RO] [DIR] TIE 400 kV TINTARENI-KOZLODUI 2 | N-1 TIE 400 kV PORTILE DE FIER - DJERDAP | -0.08635 | -0.00086 | -0.03401 | -1e-05 | -0.13736 | -0.00057 | 0.00152 | 0.00051 | -0.00043 | -0.00036 | -0.11652 | -0.02218 | 0.00296 | -0.00202 | -0.05896 | -0.11356 | 0.00017 | 0.0036 | -0.00043 | 0.09798 | -0.03627 | -0.00655 | 0.00372 | -0.12259 | 0.00785 | -0.09058
[BG-RO] [DIR] TIE 400 kV TINTARENI-KOZLODUI 2 | N-1 TIE 400 kV MEDGIDIA SUD - VARNA | -0.08236 | -0.00071 | -0.02947 | -1e-05 | -0.15218 | -0.00049 | 0.00131 | 0.00044 | -0.00037 | -0.00031 | -0.11888 | -0.01965 | 0.00263 | -0.00174 | -0.05361 | -0.11265 | 0.00014 | 0.00308 | -0.00037 | 0.07082 | -0.00767 | -0.00556 | 0.00318 | -0.13677 | 0.00709 | -0.08366
[BG-RO] [DIR] TIE 400 kV TINTARENI-KOZLODUI 2 | N-1 TIE 400 kV MEDGIDIA SUD - DOBRUDJA | -0.08203 | -0.0007 | -0.02932 | -1e-05 | -0.15147 | -0.00049 | 0.00131 | 0.00044 | -0.00037 | -0.00031 | -0.11841 | -0.01955 | 0.00264 | -0.00173 | -0.05338 | -0.11222 | 0.00014 | 0.00305 | -0.00037 | 0.07079 | -0.00752 | -0.00552 | 0.00317 | -0.13602 | 0.00688 | -0.08333
[BG-RO] [DIR] TIE 400 kV TINTARENI-KOZLODUI 1 | BC | -0.07644 | -0.00056 | -0.02676 | -1e-05 | -0.1393 | -0.00043 | 0.00119 | 0.00039 | -0.00033 | -0.00027 | -0.11039 | -0.01786 | 0.00269 | -0.00155 | -0.0494 | -0.10505 | 0.00012 | 0.00261 | -0.00033 | 0.07038 | -0.00499 | -0.0049 | 0.00293 | -0.12336 | 0.00334 | -0.0778
[BG-RO] [DIR] TIE 400 kV TINTARENI-KOZLODUI 1 | N-1 TIE 400 kV TINTARENI-KOZLODUI 2 | -0.12371 | -0.00091 | -0.04331 | -1e-05 | -0.22544 | -0.0007 | 0.00193 | 0.00062 | -0.00053 | -0.00044 | -0.17866 | -0.0289 | 0.00435 | -0.0025 | -0.07994 | -0.17001 | 0.0002 | 0.00423 | -0.00053 | 0.11391 | -0.00808 | -0.00792 | 0.00473 | -0.19964 | 0.0054 | -0.12592
[BG-RO] [DIR] TIE 400 kV TINTARENI-KOZLODUI 1 | N-1 TIE 400 kV PORTILE DE FIER - DJERDAP | -0.08635 | -0.00086 | -0.03401 | -1e-05 | -0.13736 | -0.00057 | 0.00152 | 0.00051 | -0.00043 | -0.00036 | -0.11652 | -0.02218 | 0.00296 | -0.00202 | -0.05896 | -0.11356 | 0.00017 | 0.0036 | -0.00043 | 0.09798 | -0.03627 | -0.00655 | 0.00372 | -0.12259 | 0.00785 | -0.09058
[BG-RO] [DIR] TIE 400 kV TINTARENI-KOZLODUI 1 | N-1 TIE 400 kV MEDGIDIA SUD - VARNA | -0.08236 | -0.00071 | -0.02947 | -1e-05 | -0.15218 | -0.00049 | 0.00131 | 0.00044 | -0.00037 | -0.00031 | -0.11888 | -0.01965 | 0.00263 | -0.00174 | -0.05361 | -0.11265 | 0.00014 | 0.00308 | -0.00037 | 0.07082 | -0.00767 | -0.00556 | 0.00318 | -0.13677 | 0.00709 | -0.08366
[BG-RO] [DIR] TIE 400 kV TINTARENI-KOZLODUI 1 | N-1 TIE 400 kV MEDGIDIA SUD - DOBRUDJA | -0.08203 | -0.0007 | -0.02932 | -1e-05 | -0.15147 | -0.00049 | 0.00131 | 0.00044 | -0.00037 | -0.00031 | -0.11841 | -0.01955 | 0.00264 | -0.00173 | -0.05338 | -0.11222 | 0.00014 | 0.00305 | -0.00037 | 0.07079 | -0.00752 | -0.00552 | 0.00317 | -0.13602 | 0.00688 | -0.08333
[BG-RO] [DIR] TIE 400 kV DOBRUDJA- MEDGIDIA SUD | BC | -0.06154 | -0.0015 | -0.02809 | -1e-05 | -0.13398 | -0.0006 | 0.00126 | 0.00057 | -0.00044 | -0.00037 | -0.08821 | -0.01862 | -0.00056 | -0.00201 | -0.04383 | -0.079 | 0.00018 | 0.00487 | -0.00044 | 0.00452 | -0.02782 | -0.00693 | 0.00265 | -0.13931 | 0.03901 | -0.06083
[BG-RO] [DIR] TIE 400 kV DOBRUDJA- MEDGIDIA SUD | N-1 TIE 400 kV MEDGIDIA SUD - VARNA | -0.10569 | -0.00258 | -0.04824 | -1e-05 | -0.22998 | -0.00104 | 0.00217 | 0.00098 | -0.00076 | -0.00064 | -0.1515 | -0.03197 | -0.00097 | -0.00345 | -0.07527 | -0.13567 | 0.00031 | 0.00836 | -0.00076 | 0.00776 | -0.04777 | -0.0119 | 0.00455 | -0.2393 | 0.06699 | -0.10446
[BG-RO] [DIR] TIE 400 kV MEDGIDIA SUD - VARNA | BC | -0.06366 | -0.00156 | -0.02905 | -1e-05 | -0.13842 | -0.00062 | 0.00131 | 0.00059 | -0.00046 | -0.00039 | -0.09126 | -0.01926 | -0.00058 | -0.00208 | -0.04534 | -0.08172 | 0.00018 | 0.00504 | -0.00046 | 0.00468 | -0.02877 | -0.00717 | 0.00274 | -0.14418 | 0.04035 | -0.06292
[BG-RO] [DIR] TIE 400 kV MEDGIDIA SUD - VARNA | N-1 TIE 400 kV MEDGIDIA SUD - DOBRUDJA | -0.10678 | -0.00261 | -0.04873 | -1e-05 | -0.23229 | -0.00105 | 0.00219 | 0.00099 | -0.00077 | -0.00065 | -0.15307 | -0.0323 | -0.00098 | -0.00349 | -0.07605 | -0.13707 | 0.00031 | 0.00845 | -0.00076 | 0.00785 | -0.04826 | -0.01202 | 0.0046 | -0.24178 | 0.06768 | -0.10554
[BG-RO] [OPP] TIE 400 kV TINTARENI-KOZLODUI 2 | BC | -0.07644 | -0.00056 | -0.02676 | -1e-05 | -0.1393 | -0.00043 | 0.00119 | 0.00039 | -0.00033 | -0.00027 | -0.11039 | -0.01786 | 0.00269 | -0.00155 | -0.0494 | -0.10505 | 0.00012 | 0.00261 | -0.00033 | 0.07038 | -0.00499 | -0.0049 | 0.00293 | -0.12336 | 0.00334 | -0.0778
[BG-RO] [OPP] TIE 400 kV TINTARENI-KOZLODUI 2 | N-1 TIE 400 kV TINTARENI-KOZLODUI 1 | -0.12371 | -0.00091 | -0.04331 | -1e-05 | -0.22544 | -0.0007 | 0.00193 | 0.00062 | -0.00053 | -0.00044 | -0.17866 | -0.0289 | 0.00435 | -0.0025 | -0.07994 | -0.17001 | 0.0002 | 0.00423 | -0.00053 | 0.11391 | -0.00808 | -0.00792 | 0.00473 | -0.19964 | 0.0054 | -0.12592
[BG-RO] [OPP] TIE 400 kV TINTARENI-KOZLODUI 2 | N-1 TIE 400 kV PORTILE DE FIER - DJERDAP | -0.08635 | -0.00086 | -0.03401 | -1e-05 | -0.13736 | -0.00057 | 0.00152 | 0.00051 | -0.00043 | -0.00036 | -0.11652 | -0.02218 | 0.00296 | -0.00202 | -0.05896 | -0.11356 | 0.00017 | 0.0036 | -0.00043 | 0.09798 | -0.03627 | -0.00655 | 0.00372 | -0.12259 | 0.00785 | -0.09058
[BG-RO] [OPP] TIE 400 kV TINTARENI-KOZLODUI 2 | N-1 TIE 400 kV MEDGIDIA SUD - VARNA | -0.08236 | -0.00071 | -0.02947 | -1e-05 | -0.15218 | -0.00049 | 0.00131 | 0.00044 | -0.00037 | -0.00031 | -0.11888 | -0.01965 | 0.00263 | -0.00174 | -0.05361 | -0.11265 | 0.00014 | 0.00308 | -0.00037 | 0.07082 | -0.00767 | -0.00556 | 0.00318 | -0.13677 | 0.00709 | -0.08366
[BG-RO] [OPP] TIE 400 kV TINTARENI-KOZLODUI 2 | N-1 TIE 400 kV MEDGIDIA SUD - DOBRUDJA | -0.08203 | -0.0007 | -0.02932 | -1e-05 | -0.15147 | -0.00049 | 0.00131 | 0.00044 | -0.00037 | -0.00031 | -0.11841 | -0.01955 | 0.00264 | -0.00173 | -0.05338 | -0.11222 | 0.00014 | 0.00305 | -0.00037 | 0.07079 | -0.00752 | -0.00552 | 0.00317 | -0.13602 | 0.00688 | -0.08333
[BG-RO] [OPP] TIE 400 kV TINTARENI-KOZLODUI 1 | BC | -0.07644 | -0.00056 | -0.02676 | -1e-05 | -0.1393 | -0.00043 | 0.00119 | 0.00039 | -0.00033 | -0.00027 | -0.11039 | -0.01786 | 0.00269 | -0.00155 | -0.0494 | -0.10505 | 0.00012 | 0.00261 | -0.00033 | 0.07038 | -0.00499 | -0.0049 | 0.00293 | -0.12336 | 0.00334 | -0.0778
[BG-RO] [OPP] TIE 400 kV TINTARENI-KOZLODUI 1 | N-1 TIE 400 kV TINTARENI-KOZLODUI 2 | -0.12371 | -0.00091 | -0.04331 | -1e-05 | -0.22544 | -0.0007 | 0.00193 | 0.00062 | -0.00053 | -0.00044 | -0.17866 | -0.0289 | 0.00435 | -0.0025 | -0.07994 | -0.17001 | 0.0002 | 0.00423 | -0.00053 | 0.11391 | -0.00808 | -0.00792 | 0.00473 | -0.19964 | 0.0054 | -0.12592
[BG-RO] [OPP] TIE 400 kV TINTARENI-KOZLODUI 1 | N-1 TIE 400 kV PORTILE DE FIER - DJERDAP | -0.08635 | -0.00086 | -0.03401 | -1e-05 | -0.13736 | -0.00057 | 0.00152 | 0.00051 | -0.00043 | -0.00036 | -0.11652 | -0.02218 | 0.00296 | -0.00202 | -0.05896 | -0.11356 | 0.00017 | 0.0036 | -0.00043 | 0.09798 | -0.03627 | -0.00655 | 0.00372 | -0.12259 | 0.00785 | -0.09058
[BG-RO] [OPP] TIE 400 kV TINTARENI-KOZLODUI 1 | N-1 TIE 400 kV MEDGIDIA SUD - VARNA | -0.08236 | -0.00071 | -0.02947 | -1e-05 | -0.15218 | -0.00049 | 0.00131 | 0.00044 | -0.00037 | -0.00031 | -0.11888 | -0.01965 | 0.00263 | -0.00174 | -0.05361 | -0.11265 | 0.00014 | 0.00308 | -0.00037 | 0.07082 | -0.00767 | -0.00556 | 0.00318 | -0.13677 | 0.00709 | -0.08366
[BG-RO] [OPP] TIE 400 kV TINTARENI-KOZLODUI 1 | N-1 TIE 400 kV MEDGIDIA SUD - DOBRUDJA | -0.08203 | -0.0007 | -0.02932 | -1e-05 | -0.15147 | -0.00049 | 0.00131 | 0.00044 | -0.00037 | -0.00031 | -0.11841 | -0.01955 | 0.00264 | -0.00173 | -0.05338 | -0.11222 | 0.00014 | 0.00305 | -0.00037 | 0.07079 | -0.00752 | -0.00552 | 0.00317 | -0.13602 | 0.00688 | -0.08333
[BG-RO] [OPP] TIE 400 kV DOBRUDJA- MEDGIDIA SUD | BC | -0.06154 | -0.0015 | -0.02809 | -1e-05 | -0.13398 | -0.0006 | 0.00126 | 0.00057 | -0.00044 | -0.00037 | -0.08821 | -0.01862 | -0.00056 | -0.00201 | -0.04383 | -0.079 | 0.00018 | 0.00487 | -0.00044 | 0.00452 | -0.02782 | -0.00693 | 0.00265 | -0.13931 | 0.03901 | -0.06083
[BG-RO] [OPP] TIE 400 kV DOBRUDJA- MEDGIDIA SUD | N-1 TIE 400 kV MEDGIDIA SUD - VARNA | -0.10569 | -0.00258 | -0.04824 | -1e-05 | -0.22998 | -0.00104 | 0.00217 | 0.00098 | -0.00076 | -0.00064 | -0.1515 | -0.03197 | -0.00097 | -0.00345 | -0.07527 | -0.13567 | 0.00031 | 0.00836 | -0.00076 | 0.00776 | -0.04777 | -0.0119 | 0.00455 | -0.2393 | 0.06699 | -0.10446
[BG-RO] [OPP] TIE 400 kV MEDGIDIA SUD - VARNA | BC | -0.06366 | -0.00156 | -0.02905 | -1e-05 | -0.13842 | -0.00062 | 0.00131 | 0.00059 | -0.00046 | -0.00039 | -0.09126 | -0.01926 | -0.00058 | -0.00208 | -0.04534 | -0.08172 | 0.00018 | 0.00504 | -0.00046 | 0.00468 | -0.02877 | -0.00717 | 0.00274 | -0.14418 | 0.04035 | -0.06292
[BG-RO] [OPP] TIE 400 kV MEDGIDIA SUD - VARNA | N-1 TIE 400 kV MEDGIDIA SUD - DOBRUDJA | -0.10678 | -0.00261 | -0.04873 | -1e-05 | -0.23229 | -0.00105 | 0.00219 | 0.00099 | -0.00077 | -0.00065 | -0.15307 | -0.0323 | -0.00098 | -0.00349 | -0.07605 | -0.13707 | 0.00031 | 0.00845 | -0.00076 | 0.00785 | -0.04826 | -0.01202 | 0.0046 | -0.24178 | 0.06768 | -0.10554
[RO-BG] [DIR] TIE 400 kV TINTARENI-KOZLODUI 1 | BC | -0.07644 | -0.00056 | -0.02676 | -1e-05 | -0.1393 | -0.00043 | 0.00119 | 0.00039 | -0.00033 | -0.00027 | -0.11039 | -0.01786 | 0.00269 | -0.00155 | -0.0494 | -0.10505 | 0.00012 | 0.00261 | -0.00033 | 0.07038 | -0.00499 | -0.0049 | 0.00293 | -0.12336 | 0.00334 | -0.0778
[RO-BG] [DIR] TIE 400 kV TINTARENI-KOZLODUI 1 | N-1 TIE 400 kV Portile de Fier-Djerdap | -0.08635 | -0.00086 | -0.03401 | -1e-05 | -0.13736 | -0.00057 | 0.00152 | 0.00051 | -0.00043 | -0.00036 | -0.11652 | -0.02218 | 0.00296 | -0.00202 | -0.05896 | -0.11356 | 0.00017 | 0.0036 | -0.00043 | 0.09798 | -0.03627 | -0.00655 | 0.00372 | -0.12259 | 0.00785 | -0.09058
[RO-BG] [DIR] TIE 400 kV TINTARENI-KOZLODUI 1 | N-1 TIE 400 kV TINTARENI-KOZLODUI 2 | -0.12371 | -0.00091 | -0.04331 | -1e-05 | -0.22544 | -0.0007 | 0.00193 | 0.00062 | -0.00053 | -0.00044 | -0.17866 | -0.0289 | 0.00435 | -0.0025 | -0.07994 | -0.17001 | 0.0002 | 0.00423 | -0.00053 | 0.11391 | -0.00808 | -0.00792 | 0.00473 | -0.19964 | 0.0054 | -0.12592
[RO-BG] [DIR] TIE 400 kV TINTARENI-KOZLODUI 1 | N-1 TIE 400 kV Isaccea - Vulcanesti | -0.07973 | -0.00073 | -0.02878 | -1e-05 | -0.14418 | -0.00049 | 0.00128 | 0.00044 | -0.00037 | -0.00031 | -0.1144 | -0.01919 | 0.00241 | -0.00172 | -0.0521 | -0.10891 | 0.00014 | 0.00311 | -0.00036 | 0.06628 | -0.00788 | -0.00551 | 0.00307 | -0.12823 | 0.00898 | -0.08121
[RO-BG] [DIR] TIE 400 kV TINTARENI-KOZLODUI 1 | N-1 TIE 400 kV Resita-Pancevo c2 | -0.07636 | -0.00058 | -0.02715 | -1e-05 | -0.13866 | -0.00044 | 0.00121 | 0.00039 | -0.00033 | -0.00028 | -0.11002 | -0.01806 | 0.00269 | -0.00158 | -0.04963 | -0.10472 | 0.00013 | 0.00268 | -0.00033 | 0.07168 | -0.00543 | -0.00501 | 0.00297 | -0.12277 | 0.00365 | -0.07768
[RO-BG] [DIR] TIE 400 kV TINTARENI-KOZLODUI 1 | N-1 TIE 400 kV Resita-Pancevo c1 | -0.07636 | -0.00058 | -0.02715 | -1e-05 | -0.13866 | -0.00044 | 0.00121 | 0.00039 | -0.00033 | -0.00028 | -0.11002 | -0.01806 | 0.00269 | -0.00158 | -0.04963 | -0.10472 | 0.00013 | 0.00268 | -0.00033 | 0.07168 | -0.00543 | -0.00501 | 0.00297 | -0.12277 | 0.00365 | -0.07768
[RO-BG] [DIR] TIE 400 kV TINTARENI-KOZLODUI 2 | BC | -0.07644 | -0.00056 | -0.02676 | -1e-05 | -0.1393 | -0.00043 | 0.00119 | 0.00039 | -0.00033 | -0.00027 | -0.11039 | -0.01786 | 0.00269 | -0.00155 | -0.0494 | -0.10505 | 0.00012 | 0.00261 | -0.00033 | 0.07038 | -0.00499 | -0.0049 | 0.00293 | -0.12336 | 0.00334 | -0.0778
[RO-BG] [DIR] TIE 400 kV TINTARENI-KOZLODUI 2 | N-1 TIE 400 kV Portile de Fier-Djerdap | -0.08635 | -0.00086 | -0.03401 | -1e-05 | -0.13736 | -0.00057 | 0.00152 | 0.00051 | -0.00043 | -0.00036 | -0.11652 | -0.02218 | 0.00296 | -0.00202 | -0.05896 | -0.11356 | 0.00017 | 0.0036 | -0.00043 | 0.09798 | -0.03627 | -0.00655 | 0.00372 | -0.12259 | 0.00785 | -0.09058
[RO-BG] [DIR] TIE 400 kV TINTARENI-KOZLODUI 2 | N-1 TIE 400 kV TINTARENI-KOZLODUI 1 | -0.12371 | -0.00091 | -0.04331 | -1e-05 | -0.22544 | -0.0007 | 0.00193 | 0.00062 | -0.00053 | -0.00044 | -0.17866 | -0.0289 | 0.00435 | -0.0025 | -0.07994 | -0.17001 | 0.0002 | 0.00423 | -0.00053 | 0.11391 | -0.00808 | -0.00792 | 0.00473 | -0.19964 | 0.0054 | -0.12592
[RO-BG] [DIR] TIE 400 kV TINTARENI-KOZLODUI 2 | N-1 TIE 400 kV Isaccea - Vulcanesti | -0.07973 | -0.00073 | -0.02878 | -1e-05 | -0.14418 | -0.00049 | 0.00128 | 0.00044 | -0.00037 | -0.00031 | -0.1144 | -0.01919 | 0.00241 | -0.00172 | -0.0521 | -0.10891 | 0.00014 | 0.00311 | -0.00036 | 0.06628 | -0.00788 | -0.00551 | 0.00307 | -0.12823 | 0.00898 | -0.08121
[RO-BG] [DIR] TIE 400 kV TINTARENI-KOZLODUI 2 | N-1 TIE 400 kV Resita-Pancevo c2 | -0.07636 | -0.00058 | -0.02715 | -1e-05 | -0.13866 | -0.00044 | 0.00121 | 0.00039 | -0.00033 | -0.00028 | -0.11002 | -0.01806 | 0.00269 | -0.00158 | -0.04963 | -0.10472 | 0.00013 | 0.00268 | -0.00033 | 0.07168 | -0.00543 | -0.00501 | 0.00297 | -0.12277 | 0.00365 | -0.07768
[RO-BG] [DIR] TIE 400 kV TINTARENI-KOZLODUI 2 | N-1 TIE 400 kV Resita-Pancevo c1 | -0.07636 | -0.00058 | -0.02715 | -1e-05 | -0.13866 | -0.00044 | 0.00121 | 0.00039 | -0.00033 | -0.00028 | -0.11002 | -0.01806 | 0.00269 | -0.00158 | -0.04963 | -0.10472 | 0.00013 | 0.00268 | -0.00033 | 0.07168 | -0.00543 | -0.00501 | 0.00297 | -0.12277 | 0.00365 | -0.07768
[RO-RS] [DIR] TIE 400 kV Portile de Fier-Djerdap | BC | 0.06917 | 0.00205 | 0.05059 | 1e-05 | -0.01348 | 0.00096 | -0.00232 | -0.00089 | 0.00071 | 0.0006 | 0.04276 | 0.0302 | -0.00191 | 0.00328 | 0.06675 | 0.05944 | -0.00028 | -0.0069 | 0.00071 | -0.19257 | 0.21822 | 0.01153 | -0.00555 | -0.00538 | -0.03149 | 0.08916
[RO-RS] [DIR] TIE 400 kV Portile de Fier-Djerdap | N-1 TIE 400 kV Arad-Sandorfalva | 0.06723 | 0.00231 | 0.05068 | 1e-05 | -0.01746 | 0.00101 | -0.00238 | -0.00094 | 0.00075 | 0.00063 | 0.0398 | 0.03051 | -0.00062 | 0.00342 | 0.06578 | 0.05662 | -0.0003 | -0.00746 | 0.00074 | -0.1981 | 0.21684 | 0.01215 | -0.0057 | -0.00919 | -0.03417 | 0.08701
[RO-RS] [DIR] TIE 400 kV Portile de Fier-Djerdap | N-1 TIE 400 kV Nadab-Bekescsaba | 0.06478 | 0.00222 | 0.04823 | 1e-05 | -0.01957 | 0.00096 | -0.00219 | -0.00089 | 0.00071 | 0.00059 | 0.03748 | 0.02893 | -0.00079 | 0.00323 | 0.06322 | 0.05424 | -0.00028 | -0.00718 | 0.0007 | -0.20006 | 0.21376 | 0.01138 | -0.00503 | -0.01132 | -0.03405 | 0.08449
[RO-RS] [DIR] TIE 400 kV Portile de Fier-Djerdap | N-1 TIE 400 kV Rosiori-Mukacevo | 0.06148 | 0.00141 | 0.04492 | 1e-05 | -0.02267 | 0.00078 | -0.00202 | -0.00071 | 0.00059 | 0.00049 | 0.03423 | 0.02634 | -0.00351 | 0.00273 | 0.05986 | 0.05095 | -0.00023 | -0.00525 | 0.00058 | -0.20382 | 0.21013 | 0.00947 | -0.00496 | -0.0144 | -0.02811 | 0.08113
[RO-RS] [DIR] TIE 400 kV Portile de Fier-Djerdap | N-1 TIE 400 kV TINTARENI-KOZLODUI 1 | 0.07942 | 0.00212 | 0.05418 | 1e-05 | 0.0052 | 0.00102 | -0.00248 | -0.00094 | 0.00076 | 0.00064 | 0.05757 | 0.0326 | -0.00227 | 0.00349 | 0.07337 | 0.07352 | -0.0003 | -0.00725 | 0.00075 | -0.20201 | 0.21889 | 0.01219 | -0.00594 | 0.01117 | -0.03194 | 0.09959
[RO-RS] [DIR] TIE 400 kV Portile de Fier-Djerdap | N-1 TIE 400 kV TINTARENI-KOZLODUI 2 | 0.07942 | 0.00212 | 0.05418 | 1e-05 | 0.0052 | 0.00102 | -0.00248 | -0.00094 | 0.00076 | 0.00064 | 0.05757 | 0.0326 | -0.00227 | 0.00349 | 0.07337 | 0.07352 | -0.0003 | -0.00725 | 0.00075 | -0.20201 | 0.21889 | 0.01219 | -0.00594 | 0.01117 | -0.03194 | 0.09959
[RO-RS] [DIR] TIE 400 kV Portile de Fier-Djerdap | N-1 TIE 400 kV Isaccea - Vulcanesti | 0.06063 | 0.0016 | 0.04537 | 1e-05 | -0.02613 | 0.00082 | -0.00209 | -0.00075 | 0.00061 | 0.00052 | 0.03238 | 0.02675 | -0.00263 | 0.00284 | 0.05973 | 0.04943 | -0.00024 | -0.0056 | 0.00061 | -0.2032 | 0.21073 | 0.00995 | -0.00516 | -0.01799 | -0.01686 | 0.08032
[RO-RS] [DIR] TIE 400 kV Portile de Fier-Djerdap | N-1 OHL 400 kV Mintia-Arad | 0.06391 | 0.00218 | 0.04833 | 1e-05 | -0.02184 | 0.00095 | -0.00223 | -0.00089 | 0.00071 | 0.00059 | 0.03595 | 0.02895 | -0.00089 | 0.00323 | 0.06289 | 0.05285 | -0.00028 | -0.00707 | 0.0007 | -0.20278 | 0.21393 | 0.01142 | -0.00523 | -0.01348 | -0.03409 | 0.08359
[RO-RS] [DIR] TIE 400 kV Portile de Fier-Djerdap | N-1 OHL 220 kV Portile de Fier-Resita 1&2 | 0.06025 | 0.00208 | 0.04705 | 1e-05 | -0.02577 | 0.00092 | -0.00217 | -0.00086 | 0.00068 | 0.00057 | 0.03174 | 0.02803 | -0.0011 | 0.00313 | 0.06048 | 0.04839 | -0.00027 | -0.00679 | 0.00068 | -0.21895 | 0.20873 | 0.01107 | -0.00511 | -0.01729 | -0.0334 | 0.07929
[RO-RS] [DIR] TIE 400 kV Portile de Fier-Djerdap | N-1 OHL 220 kV Resita-Timisoara 1&2 | 0.05956 | 0.00192 | 0.04378 | 1e-05 | -0.02291 | 0.00085 | -0.002 | -0.0008 | 0.00063 | 0.00053 | 0.03282 | 0.02623 | -0.00098 | 0.00289 | 0.05787 | 0.0492 | -0.00025 | -0.0063 | 0.00063 | -0.20475 | 0.20423 | 0.0102 | -0.00469 | -0.01473 | -0.03142 | 0.07876
[RO-RS] [DIR] TIE 400 kV Portile de Fier-Djerdap | N-1 TRA 400/220 kV AT3 Arad | 0.06539 | 0.00204 | 0.04818 | 1e-05 | -0.01774 | 0.00093 | -0.00221 | -0.00086 | 0.00069 | 0.00058 | 0.03861 | 0.02882 | -0.00143 | 0.00316 | 0.06344 | 0.05523 | -0.00027 | -0.00677 | 0.00068 | -0.19797 | 0.21329 | 0.01113 | -0.00524 | -0.00957 | -0.03197 | 0.08508
[RO-RS] [DIR] TIE 400 kV Portile de Fier-Djerdap | N-1 TIE 400 kV Resita-Pancevo c2 | 0.06818 | 0.00232 | 0.05516 | 1e-05 | -0.02114 | 0.00106 | -0.00256 | -0.00099 | 0.00079 | 0.00066 | 0.03834 | 0.03266 | -0.00192 | 0.00363 | 0.06958 | 0.05548 | -0.00031 | -0.00768 | 0.00078 | -0.2081 | 0.22342 | 0.01286 | -0.00613 | -0.01244 | -0.03521 | 0.08769
[RO-RS] [DIR] TIE 400 kV Portile de Fier-Djerdap | N-1 TIE 400 kV Resita-Pancevo c1 | 0.06818 | 0.00232 | 0.05516 | 1e-05 | -0.02114 | 0.00106 | -0.00256 | -0.00099 | 0.00079 | 0.00066 | 0.03834 | 0.03266 | -0.00192 | 0.00363 | 0.06958 | 0.05548 | -0.00031 | -0.00768 | 0.00078 | -0.2081 | 0.22342 | 0.01286 | -0.00613 | -0.01244 | -0.03521 | 0.08769
[RO-UA] [DIR] TIE 400 kV Isaccea-Vulcanesti | N-1 TIE 400 kV Resita-Pancevo c2 | 0.10593 | 0.00547 | 0.06458 | 2e-05 | 0.15731 | 0.00171 | -0.00284 | -0.00168 | 0.00123 | 0.00104 | 0.12899 | 0.04273 | 0.00892 | 0.00543 | 0.08691 | 0.12436 | -0.00051 | -0.01598 | 0.00122 | 0.13256 | 0.0928 | 0.01961 | -0.00478 | 0.1569 | -0.1814 | 0.10973
[RO-HU] [DIR] TIE 400 kV Arad-Sandorfalva | BC | -0.02916 | 0.00403 | 0.00144 | 1e-05 | -0.05982 | 0.00076 | -0.00088 | -0.0008 | 0.00052 | 0.00044 | -0.04456 | 0.00465 | 0.01948 | 0.0021 | -0.01457 | -0.0424 | -0.00023 | -0.00846 | 0.00051 | -0.08312 | -0.02083 | 0.00935 | -0.00232 | -0.05745 | -0.04037 | -0.03225
[RO-HU] [DIR] TIE 400 kV Arad-Sandorfalva | N-1 TIE 400 kV Nadab-Bekescsaba | -0.07536 | 0.00588 | -0.0234 | 0 | -0.12393 | 0.0007 | 0.00045 | -0.00085 | 0.00044 | 0.00038 | -0.10023 | -0.00874 | 0.03128 | 0.0015 | -0.05173 | -0.09717 | -0.00023 | -0.01149 | 0.00044 | -0.16207 | -0.06784 | 0.00778 | 0.00312 | -0.12007 | -0.06732 | -0.08141
[RO-HU] [DIR] TIE 400 kV Arad-Sandorfalva | N-1 TIE 400 kV Rosiori-Mukacevo | -0.05316 | 0.00203 | -0.01624 | 0 | -0.08848 | 0.0002 | 7e-05 | -0.00025 | 0.00012 | 0.0001 | -0.07118 | -0.00739 | 0.0145 | 0.00038 | -0.03607 | -0.06888 | -7e-05 | -0.00334 | 0.00012 | -0.11823 | -0.04609 | 0.0029 | -0.0005 | -0.08561 | -0.02983 | -0.05729
[RO-HU] [DIR] TIE 400 kV Arad-Sandorfalva | N-1 TIE 400 kV Portile de Fier-Djerdap | -0.02524 | 0.00415 | 0.0043 | 1e-05 | -0.06059 | 0.00081 | -0.00101 | -0.00085 | 0.00056 | 0.00047 | -0.04213 | 0.00636 | 0.01937 | 0.00229 | -0.01079 | -0.03903 | -0.00025 | -0.00885 | 0.00055 | -0.09404 | -0.00847 | 0.01 | -0.00263 | -0.05775 | -0.04216 | -0.02719
[RO-HU] [DIR] TIE 400 kV Arad-Sandorfalva | N-1 OHL 400 kV Iernut-Sibiu Sud | -0.03074 | 0.00397 | 0.00048 | 1e-05 | -0.06198 | 0.00073 | -0.00083 | -0.00078 | 0.0005 | 0.00042 | -0.04644 | 0.00404 | 0.01942 | 0.00203 | -0.01587 | -0.04425 | -0.00023 | -0.00829 | 0.0005 | -0.08524 | -0.0223 | 0.00909 | -0.00221 | -0.05955 | -0.04027 | -0.03391
[RO-HU] [DIR] TIE 400 kV Arad-Sandorfalva | N-1 TIE 400 kV Resita-Pancevo c2 | -0.02933 | 0.00407 | 0.00219 | 1e-05 | -0.06109 | 0.00077 | -0.00092 | -0.00081 | 0.00053 | 0.00045 | -0.04529 | 0.00506 | 0.01948 | 0.00216 | -0.0141 | -0.04305 | -0.00024 | -0.00859 | 0.00053 | -0.08568 | -0.01998 | 0.00957 | -0.00242 | -0.05861 | -0.04099 | -0.03249
[RO-HU] [DIR] TIE 400 kV Arad-Sandorfalva | N-1 TIE 400 kV Resita-Pancevo c1 | -0.02933 | 0.00407 | 0.00219 | 1e-05 | -0.06109 | 0.00077 | -0.00092 | -0.00081 | 0.00053 | 0.00045 | -0.04529 | 0.00506 | 0.01948 | 0.00216 | -0.0141 | -0.04305 | -0.00024 | -0.00859 | 0.00053 | -0.08568 | -0.01998 | 0.00957 | -0.00242 | -0.05861 | -0.04099 | -0.03249
[RO-HU] [DIR] TIE 400 kV Nadab-Bekescsaba | N-1 TIE 400 kV Arad-Sandorfalva | -0.10067 | 0.00585 | -0.04321 | 0 | -0.15201 | 0.00039 | 0.00181 | -0.0006 | 0.00019 | 0.00017 | -0.12731 | -0.02082 | 0.03338 | 0.00026 | -0.07531 | -0.12433 | -0.00014 | -0.01078 | 0.00019 | -0.19324 | -0.09679 | 0.00318 | 0.00819 | -0.14786 | -0.0736 | -0.10789
[RO-HU] [DIR] TIE 400 kV Nadab-Bekescsaba | N-1 TIE 400 kV Rosiori-Mukacevo | -0.13311 | -0.00098 | -0.08172 | -2e-05 | -0.17482 | -0.00127 | 0.00438 | 0.00108 | -0.00098 | -0.00082 | -0.15552 | -0.04939 | 0.01039 | -0.00474 | -0.11174 | -0.15362 | 0.00036 | 0.00551 | -0.00097 | -0.21491 | -0.1372 | -0.01648 | 0.01355 | -0.17112 | -0.02546 | -0.14059
[RO-HU] [DIR] TIE 400 kV Nadab-Bekescsaba | N-1 TIE 400 kV Portile de Fier-Djerdap | -0.07852 | 0.00339 | -0.04152 | -1e-05 | -0.11458 | -4e-05 | 0.00225 | -0.00013 | -0.0001 | -8e-05 | -0.09671 | -0.02223 | 0.02087 | -0.00091 | -0.06258 | -0.09425 | -1e-05 | -0.00574 | -0.0001 | -0.15019 | -0.07225 | -0.00218 | 0.00939 | -0.11153 | -0.0495 | -0.08274
[RO-HU] [DIR] TIE 400 kV Nadab-Bekescsaba | N-1 TIE 400 kV Resita-Pancevo c2 | -0.08222 | 0.00332 | -0.04348 | -1e-05 | -0.11498 | -8e-05 | 0.00233 | -0.0001 | -0.00013 | -0.0001 | -0.09954 | -0.02344 | 0.02096 | -0.00103 | -0.06562 | -0.09787 | 0 | -0.0055 | -0.00013 | -0.14248 | -0.08277 | -0.00259 | 0.00959 | -0.11225 | -0.0484 | -0.08755
[RO-HU] [DIR] TIE 400 kV Nadab-Bekescsaba | N-1 TIE 400 kV Resita-Pancevo c1 | -0.08222 | 0.00332 | -0.04348 | -1e-05 | -0.11498 | -8e-05 | 0.00233 | -0.0001 | -0.00013 | -0.0001 | -0.09954 | -0.02344 | 0.02096 | -0.00103 | -0.06562 | -0.09787 | 0 | -0.0055 | -0.00013 | -0.14248 | -0.08277 | -0.00259 | 0.00959 | -0.11225 | -0.0484 | -0.08755
[RO-UA] [DIR]TIE 400 kV Rosiori-Mukacevo | N-1 TIE 400 kV Arad-Sandorfalva | 0.12574 | 0.00973 | 0.08994 | 3e-05 | 0.15309 | 0.00273 | -0.00472 | -0.0027 | 0.00195 | 0.00165 | 0.14092 | 0.06081 | 0.02304 | 0.00853 | 0.11127 | 0.13995 | -0.00082 | -0.02512 | 0.00194 | 0.18869 | 0.13115 | 0.03174 | -0.00903 | 0.15025 | -0.04898 | 0.13142
[RO-UA] [DIR]TIE 400 kV Rosiori-Mukacevo | N-1 TIE 400 kV Nadab-Bekescsaba | 0.14044 | 0.00948 | 0.09985 | 3e-05 | 0.17121 | 0.00284 | -0.00535 | -0.00278 | 0.00205 | 0.00173 | 0.15752 | 0.06661 | 0.0207 | 0.00902 | 0.12414 | 0.15645 | -0.00085 | -0.02492 | 0.00203 | 0.2099 | 0.14714 | 0.03345 | -0.01144 | 0.16807 | -0.04316 | 0.14692
[RO-UA] [DIR]TIE 400 kV Rosiori-Mukacevo | N-1 TIE 400 kV Portile de Fier-Djerdap | 0.12009 | 0.01014 | 0.08848 | 3e-05 | 0.14649 | 0.00279 | -0.00475 | -0.00277 | 0.00199 | 0.00168 | 0.1343 | 0.06039 | 0.0254 | 0.00868 | 0.10742 | 0.13305 | -0.00084 | -0.02589 | 0.00198 | 0.1851 | 0.12169 | 0.03247 | -0.00912 | 0.14367 | -0.05272 | 0.12476
[RO-UA] [DIR]TIE 400 kV Rosiori-Mukacevo | N-1 OHL 400 kV Mintia-Arad | 0.12764 | 0.01008 | 0.0924 | 3e-05 | 0.15452 | 0.00283 | -0.00492 | -0.0028 | 0.00202 | 0.00171 | 0.14258 | 0.06263 | 0.02429 | 0.00884 | 0.11347 | 0.14163 | -0.00085 | -0.02593 | 0.00201 | 0.18927 | 0.13305 | 0.03295 | -0.00962 | 0.15171 | -0.05109 | 0.13327
[RO-UA] [DIR]TIE 400 kV Rosiori-Mukacevo | N-1 OHL 400 kV Sibiu Sud-Mintia | 0.12563 | 0.0101 | 0.0913 | 3e-05 | 0.15196 | 0.00282 | -0.00487 | -0.00279 | 0.00201 | 0.0017 | 0.14023 | 0.06201 | 0.02463 | 0.00879 | 0.11183 | 0.13929 | -0.00085 | -0.02593 | 0.002 | 0.18616 | 0.13074 | 0.03282 | -0.00948 | 0.14921 | -0.05161 | 0.13111
[RO-UA] [DIR]TIE 400 kV Rosiori-Mukacevo | N-1 TIE 400 kV Resita-Pancevo c2 | 0.12238 | 0.01019 | 0.0898 | 3e-05 | 0.14656 | 0.00282 | -0.00481 | -0.00279 | 0.00201 | 0.0017 | 0.13597 | 0.0612 | 0.02534 | 0.00876 | 0.10937 | 0.13522 | -0.00085 | -0.02606 | 0.002 | 0.17995 | 0.12835 | 0.03275 | -0.00926 | 0.14397 | -0.05348 | 0.12773
[RO-UA] [DIR]TIE 400 kV Rosiori-Mukacevo | N-1 TIE 400 kV Resita-Pancevo c1 | 0.12238 | 0.01019 | 0.0898 | 3e-05 | 0.14656 | 0.00282 | -0.00481 | -0.00279 | 0.00201 | 0.0017 | 0.13597 | 0.0612 | 0.02534 | 0.00876 | 0.10937 | 0.13522 | -0.00085 | -0.02606 | 0.002 | 0.17995 | 0.12835 | 0.03275 | -0.00926 | 0.14397 | -0.05348 | 0.12773
[RO-RS] [DIR] TIE 400 kV Resita-Pancevo c2 | BC | -0.00391 | 0.00107 | 0.01816 | 1e-05 | -0.03039 | 0.00041 | -0.00095 | -0.00039 | 0.0003 | 0.00025 | -0.01754 | 0.00977 | -2e-05 | 0.00137 | 0.01124 | -0.01569 | -0.00012 | -0.00313 | 0.0003 | -0.06164 | 0.02064 | 0.00526 | -0.00234 | -0.02802 | -0.01476 | -0.00582
[RO-RS] [DIR] TIE 400 kV Resita-Pancevo c2 | N-1 TIE 400 kV Arad-Sandorfalva | -0.00524 | 0.00126 | 0.01823 | 1e-05 | -0.03312 | 0.00045 | -0.00099 | -0.00042 | 0.00033 | 0.00027 | -0.01958 | 0.00998 | 0.00087 | 0.00146 | 0.01058 | -0.01763 | -0.00013 | -0.00352 | 0.00032 | -0.06544 | 0.01968 | 0.00569 | -0.00244 | -0.03065 | -0.01661 | -0.00729
[RO-RS] [DIR] TIE 400 kV Resita-Pancevo c2 | N-1 TIE 400 kV Nadab-Bekescsaba | -0.00677 | 0.00119 | 0.01662 | 0 | -0.03435 | 0.00041 | -0.00086 | -0.00039 | 0.0003 | 0.00025 | -0.02099 | 0.00894 | 0.00071 | 0.00133 | 0.00894 | -0.01908 | -0.00012 | -0.00332 | 0.00029 | -0.06653 | 0.01773 | 0.00516 | -0.002 | -0.0319 | -0.01643 | -0.00886
[RO-RS] [DIR] TIE 400 kV Resita-Pancevo c2 | N-1 TIE 400 kV Portile de Fier-Djerdap | 0.01243 | 0.00156 | 0.03011 | 1e-05 | -0.03357 | 0.00064 | -0.00149 | -0.0006 | 0.00047 | 0.0004 | -0.00744 | 0.0169 | -0.00047 | 0.00214 | 0.02701 | -0.00165 | -0.00019 | -0.00476 | 0.00047 | -0.10713 | 0.07219 | 0.00798 | -0.00365 | -0.02929 | -0.0222 | 0.01525
[RO-RS] [DIR] TIE 400 kV Resita-Pancevo c2 | N-1 OHL 400 kV Iernut-Sibiu Sud | -0.00559 | 0.00101 | 0.01715 | 0 | -0.03268 | 0.00039 | -0.0009 | -0.00036 | 0.00028 | 0.00024 | -0.01954 | 0.00912 | -9e-05 | 0.00129 | 0.00986 | -0.01766 | -0.00011 | -0.00295 | 0.00028 | -0.06389 | 0.01908 | 0.00499 | -0.00222 | -0.03025 | -0.01466 | -0.00758
[RO-RS] [DIR] TIE 400 kV Resita-Pancevo c2 | N-1 OHL 400 kV Mintia-Arad | -0.00574 | 0.00112 | 0.01737 | 0 | -0.0333 | 0.00041 | -0.00091 | -0.00039 | 0.0003 | 0.00025 | -0.01991 | 0.00934 | 0.00034 | 0.00135 | 0.0099 | -0.01799 | -0.00012 | -0.00319 | 0.0003 | -0.0652 | 0.01914 | 0.00522 | -0.00223 | -0.03085 | -0.01567 | -0.00776
[RO-RS] [DIR] TIE 400 kV Resita-Pancevo c2 | N-1 OHL 220 kV Portile de Fier-Resita c2 | -0.00267 | 0.00107 | 0.01865 | 1e-05 | -0.02869 | 0.00042 | -0.00097 | -0.00039 | 0.00031 | 0.00026 | -0.01602 | 0.01007 | -0.00013 | 0.00139 | 0.01211 | -0.01417 | -0.00012 | -0.00315 | 0.0003 | -0.05799 | 0.02195 | 0.00532 | -0.0024 | -0.02638 | -0.0145 | -0.00445
[RO-RS] [DIR] TIE 400 kV Resita-Pancevo c2 | N-1 OHL 220 kV Portile de Fier-Resita c1 | -0.00267 | 0.00107 | 0.01865 | 1e-05 | -0.02869 | 0.00042 | -0.00097 | -0.00039 | 0.00031 | 0.00026 | -0.01602 | 0.01007 | -0.00013 | 0.00139 | 0.01211 | -0.01417 | -0.00012 | -0.00315 | 0.0003 | -0.05799 | 0.02195 | 0.00532 | -0.0024 | -0.02638 | -0.0145 | -0.00445
[RO-RS] [DIR] TIE 400 kV Resita-Pancevo c2 | N-1 OHL 220 kV Resita-Timisoara c2 | -0.00663 | 0.00104 | 0.01623 | 0 | -0.03306 | 0.00038 | -0.00086 | -0.00036 | 0.00028 | 0.00023 | -0.02036 | 0.00864 | 0.00024 | 0.00126 | 0.00872 | -0.0186 | -0.00011 | -0.00296 | 0.00028 | -0.0651 | 0.01666 | 0.00488 | -0.0021 | -0.03068 | -0.01475 | -0.00877
[RO-RS] [DIR] TIE 400 kV Resita-Pancevo c2 | N-1 OHL 220 kV Resita-Timisoara c1 | -0.00663 | 0.00104 | 0.01623 | 0 | -0.03306 | 0.00038 | -0.00086 | -0.00036 | 0.00028 | 0.00023 | -0.02036 | 0.00864 | 0.00024 | 0.00126 | 0.00872 | -0.0186 | -0.00011 | -0.00296 | 0.00028 | -0.0651 | 0.01666 | 0.00488 | -0.0021 | -0.03068 | -0.01475 | -0.00877
[RO-RS] [DIR] TIE 400 kV Resita-Pancevo c2 | N-1 TRA 400/220 kV AT3 Arad | -0.00798 | 0.00106 | 0.01557 | 0 | -0.03497 | 0.00038 | -0.00083 | -0.00036 | 0.00027 | 0.00023 | -0.02201 | 0.00828 | 0.0005 | 0.00124 | 0.00767 | -0.02022 | -0.00011 | -0.00299 | 0.00027 | -0.06746 | 0.01531 | 0.00483 | -0.00201 | -0.03254 | -0.01528 | -0.01021
[RO-RS] [DIR] TIE 400 kV Resita-Pancevo c2 | N-1 OHL 400 kV Djerdap - Drmno | -0.01032 | 0.00145 | 0.0223 | 1e-05 | -0.04756 | 0.00053 | -0.00118 | -0.0005 | 0.00039 | 0.00033 | -0.02972 | 0.01185 | 0.00042 | 0.00174 | 0.01143 | -0.02728 | -0.00016 | -0.00413 | 0.00038 | -0.08917 | 0.02942 | 0.00678 | -0.00289 | -0.04419 | -0.02081 | -0.01342
[RO-RS] [DIR] TIE 400 kV Resita-Pancevo c2 | N-1 OHL 400 kV Djerdap - Bor | 0.00657 | 0.00114 | 0.02204 | 1e-05 | -0.02452 | 0.00047 | -0.00111 | -0.00044 | 0.00035 | 0.00029 | -0.00753 | 0.01225 | -0.00043 | 0.00157 | 0.01862 | -0.00408 | -0.00014 | -0.00347 | 0.00034 | -0.07135 | 0.01851 | 0.0059 | -0.00272 | -0.02168 | -0.01569 | 0.00741
[RO-RS] [DIR] TIE 400 kV Resita-Pancevo c2 | N-1 OHL 400 kV Srbobran – Subotica 3 | 0.00455 | 0.00113 | 0.02586 | 1e-05 | -0.0234 | 0.00052 | -0.0013 | -0.00048 | 0.00039 | 0.00032 | -0.00957 | 0.01408 | -0.0017 | 0.00177 | 0.02005 | -0.00742 | -0.00015 | -0.00363 | 0.00038 | -0.05569 | 0.03261 | 0.00664 | -0.00327 | -0.02096 | -0.01469 | 0.00312
[RO-RS] [DIR] TIE 400 kV Resita-Pancevo c2 | N-1 TIE 400 kV Sandorfalva-Subotica 3 | 0.00875 | 0.00119 | 0.03012 | 1e-05 | -0.02012 | 0.00059 | -0.00151 | -0.00054 | 0.00044 | 0.00037 | -0.00572 | 0.01657 | -0.00266 | 0.00202 | 0.02457 | -0.00343 | -0.00017 | -0.00396 | 0.00043 | -0.053 | 0.03843 | 0.00751 | -0.00384 | -0.01762 | -0.01486 | 0.00749
[RO-RS] [DIR] TIE 400 kV Resita-Pancevo c2 | N-1 OHL 400 kV Bor 2 – Nis 2 | 0.00424 | 0.00111 | 0.02083 | 1e-05 | -0.02593 | 0.00045 | -0.00105 | -0.00042 | 0.00033 | 0.00028 | -0.00969 | 0.01153 | -0.00033 | 0.0015 | 0.01671 | -0.00654 | -0.00013 | -0.00334 | 0.00033 | -0.06735 | 0.01662 | 0.00567 | -0.0026 | -0.02307 | -0.01524 | 0.00456
[RO-RS] [DIR] TIE 400 kV Resita-Pancevo c2 | N-1 OHL 400 kV Portile de Fier-Resita | 0.00848 | 0.00067 | 0.0163 | 0 | -0.00472 | 0.00032 | -0.00081 | -0.00029 | 0.00024 | 0.0002 | 0.00214 | 0.0091 | -0.00102 | 0.00109 | 0.01513 | 0.00337 | -9e-05 | -0.00218 | 0.00024 | -0.02527 | 0.02529 | 0.00403 | -0.00207 | -0.00364 | -0.00733 | 0.0084
[RO-RS] [DIR] TIE 400 kV Resita-Pancevo c2 | N-1 OHL 400 kV Paks -Sandorfalva | -0.00489 | 0.00115 | 0.01759 | 1e-05 | -0.03157 | 0.00042 | -0.00094 | -0.00039 | 0.00031 | 0.00026 | -0.01865 | 0.00954 | 0.00049 | 0.00138 | 0.01038 | -0.0168 | -0.00012 | -0.00325 | 0.0003 | -0.06296 | 0.0194 | 0.00535 | -0.00235 | -0.02919 | -0.01538 | -0.00688
[RO-RS] [DIR] TIE 400 kV Resita-Pancevo c2 | N-1 TIE 400 kV Resita-Pancevo c1 | -0.00622 | 0.00171 | 0.02892 | 1e-05 | -0.04838 | 0.00065 | -0.00151 | -0.00062 | 0.00048 | 0.0004 | -0.02793 | 0.01556 | -3e-05 | 0.00218 | 0.0179 | -0.02499 | -0.00019 | -0.00499 | 0.00048 | -0.09815 | 0.03286 | 0.00838 | -0.00372 | -0.04462 | -0.02351 | -0.00926
[RO-RS] [DIR] TIE 400 kV Resita-Pancevo c1 | BC | -0.00391 | 0.00107 | 0.01816 | 1e-05 | -0.03038 | 0.00041 | -0.00095 | -0.00039 | 0.0003 | 0.00025 | -0.01754 | 0.00977 | -2e-05 | 0.00137 | 0.01124 | -0.01569 | -0.00012 | -0.00313 | 0.0003 | -0.06164 | 0.02063 | 0.00526 | -0.00234 | -0.02802 | -0.01476 | -0.00582
[RO-RS] [DIR] TIE 400 kV Resita-Pancevo c1 | N-1 TIE 400 kV Arad-Sandorfalva | -0.00524 | 0.00126 | 0.01823 | 1e-05 | -0.03312 | 0.00045 | -0.00099 | -0.00042 | 0.00033 | 0.00027 | -0.01958 | 0.00998 | 0.00087 | 0.00146 | 0.01058 | -0.01763 | -0.00013 | -0.00352 | 0.00032 | -0.06544 | 0.01968 | 0.00569 | -0.00244 | -0.03065 | -0.01661 | -0.00729
[RO-RS] [DIR] TIE 400 kV Resita-Pancevo c1 | N-1 TIE 400 kV Nadab-Bekescsaba | -0.00677 | 0.00119 | 0.01662 | 0 | -0.03435 | 0.00041 | -0.00086 | -0.00039 | 0.0003 | 0.00025 | -0.02099 | 0.00894 | 0.00071 | 0.00133 | 0.00894 | -0.01908 | -0.00012 | -0.00332 | 0.00029 | -0.06653 | 0.01772 | 0.00516 | -0.002 | -0.0319 | -0.01643 | -0.00886
[RO-RS] [DIR] TIE 400 kV Resita-Pancevo c1 | N-1 TIE 400 kV Portile de Fier-Djerdap | 0.01243 | 0.00156 | 0.03011 | 1e-05 | -0.03357 | 0.00064 | -0.00149 | -0.0006 | 0.00047 | 0.0004 | -0.00744 | 0.0169 | -0.00047 | 0.00214 | 0.02701 | -0.00165 | -0.00019 | -0.00476 | 0.00047 | -0.10713 | 0.07218 | 0.00798 | -0.00365 | -0.02929 | -0.0222 | 0.01524
[RO-RS] [DIR] TIE 400 kV Resita-Pancevo c1 | N-1 OHL 400 kV Iernut-Sibiu Sud | -0.00559 | 0.00101 | 0.01714 | 0 | -0.03268 | 0.00039 | -0.0009 | -0.00036 | 0.00028 | 0.00024 | -0.01954 | 0.00912 | -9e-05 | 0.00129 | 0.00986 | -0.01766 | -0.00011 | -0.00295 | 0.00028 | -0.06389 | 0.01908 | 0.00498 | -0.00222 | -0.03025 | -0.01466 | -0.00758
[RO-RS] [DIR] TIE 400 kV Resita-Pancevo c1 | N-1 OHL 400 kV Mintia-Arad | -0.00574 | 0.00112 | 0.01737 | 0 | -0.0333 | 0.00041 | -0.00091 | -0.00039 | 0.0003 | 0.00025 | -0.01991 | 0.00933 | 0.00034 | 0.00135 | 0.0099 | -0.01799 | -0.00012 | -0.00319 | 0.0003 | -0.0652 | 0.01914 | 0.00522 | -0.00223 | -0.03085 | -0.01567 | -0.00776
[RO-RS] [DIR] TIE 400 kV Resita-Pancevo c1 | N-1 OHL 220 kV Portile de Fier-Resita c2 | -0.00267 | 0.00107 | 0.01865 | 1e-05 | -0.02869 | 0.00042 | -0.00097 | -0.00039 | 0.00031 | 0.00026 | -0.01602 | 0.01007 | -0.00013 | 0.00139 | 0.01211 | -0.01417 | -0.00012 | -0.00315 | 0.0003 | -0.05799 | 0.02195 | 0.00532 | -0.0024 | -0.02637 | -0.0145 | -0.00445
[RO-RS] [DIR] TIE 400 kV Resita-Pancevo c1 | N-1 OHL 220 kV Portile de Fier-Resita c1 | -0.00267 | 0.00107 | 0.01865 | 1e-05 | -0.02869 | 0.00042 | -0.00097 | -0.00039 | 0.00031 | 0.00026 | -0.01602 | 0.01007 | -0.00013 | 0.00139 | 0.01211 | -0.01417 | -0.00012 | -0.00315 | 0.0003 | -0.05799 | 0.02195 | 0.00532 | -0.0024 | -0.02637 | -0.0145 | -0.00445
[RO-RS] [DIR] TIE 400 kV Resita-Pancevo c1 | N-1 OHL 220 kV Resita-Timisoara c2 | -0.00663 | 0.00104 | 0.01623 | 0 | -0.03306 | 0.00038 | -0.00086 | -0.00036 | 0.00028 | 0.00023 | -0.02036 | 0.00864 | 0.00024 | 0.00126 | 0.00872 | -0.0186 | -0.00011 | -0.00296 | 0.00028 | -0.0651 | 0.01666 | 0.00488 | -0.0021 | -0.03068 | -0.01475 | -0.00877
[RO-RS] [DIR] TIE 400 kV Resita-Pancevo c1 | N-1 OHL 220 kV Resita-Timisoara c1 | -0.00663 | 0.00104 | 0.01623 | 0 | -0.03306 | 0.00038 | -0.00086 | -0.00036 | 0.00028 | 0.00023 | -0.02036 | 0.00864 | 0.00024 | 0.00126 | 0.00872 | -0.0186 | -0.00011 | -0.00296 | 0.00028 | -0.0651 | 0.01666 | 0.00488 | -0.0021 | -0.03068 | -0.01475 | -0.00877
[RO-RS] [DIR] TIE 400 kV Resita-Pancevo c1 | N-1 TRA 400/220 kV AT3 Arad | -0.00798 | 0.00106 | 0.01557 | 0 | -0.03497 | 0.00038 | -0.00083 | -0.00036 | 0.00027 | 0.00023 | -0.02201 | 0.00828 | 0.0005 | 0.00124 | 0.00767 | -0.02022 | -0.00011 | -0.00299 | 0.00027 | -0.06746 | 0.01531 | 0.00483 | -0.00201 | -0.03254 | -0.01528 | -0.01021
[RO-RS] [DIR] TIE 400 kV Resita-Pancevo c1 | N-1 OHL 400 kV Djerdap - Drmno | -0.01032 | 0.00145 | 0.0223 | 1e-05 | -0.04756 | 0.00053 | -0.00118 | -0.0005 | 0.00039 | 0.00033 | -0.02972 | 0.01185 | 0.00042 | 0.00174 | 0.01143 | -0.02727 | -0.00016 | -0.00413 | 0.00038 | -0.08917 | 0.02942 | 0.00678 | -0.00289 | -0.04419 | -0.02081 | -0.01342
[RO-RS] [DIR] TIE 400 kV Resita-Pancevo c1 | N-1 OHL 400 kV Djerdap - Bor | 0.00657 | 0.00114 | 0.02204 | 1e-05 | -0.02452 | 0.00047 | -0.00111 | -0.00044 | 0.00035 | 0.00029 | -0.00753 | 0.01225 | -0.00043 | 0.00157 | 0.01862 | -0.00408 | -0.00014 | -0.00347 | 0.00034 | -0.07135 | 0.01851 | 0.0059 | -0.00272 | -0.02168 | -0.01569 | 0.00741
[RO-RS] [DIR] TIE 400 kV Resita-Pancevo c1 | N-1 OHL 400 kV Srbobran – Subotica 3 | 0.00455 | 0.00113 | 0.02585 | 1e-05 | -0.0234 | 0.00052 | -0.0013 | -0.00048 | 0.00039 | 0.00032 | -0.00957 | 0.01408 | -0.0017 | 0.00177 | 0.02005 | -0.00742 | -0.00015 | -0.00363 | 0.00038 | -0.05569 | 0.03261 | 0.00664 | -0.00327 | -0.02096 | -0.01469 | 0.00312
[RO-RS] [DIR] TIE 400 kV Resita-Pancevo c1 | N-1 TIE 400 kV Sandorfalva-Subotica 3 | 0.00875 | 0.00119 | 0.03012 | 1e-05 | -0.02012 | 0.00059 | -0.00151 | -0.00054 | 0.00044 | 0.00037 | -0.00572 | 0.01657 | -0.00265 | 0.00202 | 0.02457 | -0.00343 | -0.00017 | -0.00396 | 0.00043 | -0.053 | 0.03843 | 0.00751 | -0.00384 | -0.01762 | -0.01486 | 0.00749
[RO-RS] [DIR] TIE 400 kV Resita-Pancevo c1 | N-1 OHL 400 kV Bor 2 – Nis 2 | 0.00424 | 0.00111 | 0.02082 | 1e-05 | -0.02593 | 0.00045 | -0.00105 | -0.00042 | 0.00033 | 0.00028 | -0.00969 | 0.01153 | -0.00033 | 0.0015 | 0.01671 | -0.00654 | -0.00013 | -0.00334 | 0.00033 | -0.06735 | 0.01662 | 0.00567 | -0.0026 | -0.02307 | -0.01524 | 0.00456
[RO-RS] [DIR] TIE 400 kV Resita-Pancevo c1 | N-1 OHL 400 kV Portile de Fier-Resita | 0.00848 | 0.00067 | 0.0163 | 0 | -0.00472 | 0.00032 | -0.00081 | -0.00029 | 0.00024 | 0.0002 | 0.00214 | 0.0091 | -0.00102 | 0.00109 | 0.01513 | 0.00337 | -9e-05 | -0.00218 | 0.00024 | -0.02527 | 0.02529 | 0.00403 | -0.00207 | -0.00364 | -0.00733 | 0.0084
[RO-RS] [DIR] TIE 400 kV Resita-Pancevo c1 | N-1 OHL 400 kV Paks -Sandorfalva | -0.00489 | 0.00114 | 0.01759 | 1e-05 | -0.03157 | 0.00042 | -0.00094 | -0.00039 | 0.00031 | 0.00026 | -0.01865 | 0.00954 | 0.00049 | 0.00138 | 0.01038 | -0.0168 | -0.00012 | -0.00325 | 0.0003 | -0.06296 | 0.0194 | 0.00535 | -0.00235 | -0.02919 | -0.01538 | -0.00688
[RO-RS] [DIR] TIE 400 kV Resita-Pancevo c1 | N-1 TIE 400 kV Resita-Pancevo c2 | -0.00622 | 0.00171 | 0.02892 | 1e-05 | -0.04838 | 0.00065 | -0.00151 | -0.00062 | 0.00048 | 0.0004 | -0.02793 | 0.01556 | -3e-05 | 0.00218 | 0.0179 | -0.02499 | -0.00019 | -0.00499 | 0.00048 | -0.09815 | 0.03286 | 0.00838 | -0.00372 | -0.04462 | -0.02351 | -0.00926
[RO-BG] [DIR] TIE 400 kV DOBRUDJA- MEDGIDIA SUD | BC | -0.06154 | -0.0015 | -0.02809 | -1e-05 | -0.13398 | -0.0006 | 0.00126 | 0.00057 | -0.00044 | -0.00037 | -0.08821 | -0.01862 | -0.00056 | -0.00201 | -0.04383 | -0.079 | 0.00018 | 0.00487 | -0.00044 | 0.00452 | -0.02782 | -0.00693 | 0.00265 | -0.13931 | 0.03901 | -0.06083
[RO-BG] [DIR] TIE 400 kV DOBRUDJA- MEDGIDIA SUD | N-1 OHL 400 kV Isaccea - Stupina | -0.05983 | -0.00144 | -0.02716 | -1e-05 | -0.13099 | -0.00058 | 0.00122 | 0.00055 | -0.00043 | -0.00036 | -0.08599 | -0.01801 | -0.00049 | -0.00194 | -0.0425 | -0.07692 | 0.00017 | 0.00467 | -0.00042 | 0.0057 | -0.02658 | -0.00667 | 0.00257 | -0.13627 | 0.03712 | -0.05909
[RO-BG] [DIR] TIE 400 kV DOBRUDJA- MEDGIDIA SUD | N-1 TIE 400 kV MEDGIDIA SUD - VARNA | -0.10569 | -0.00258 | -0.04824 | -1e-05 | -0.22998 | -0.00104 | 0.00217 | 0.00098 | -0.00076 | -0.00064 | -0.1515 | -0.03197 | -0.00097 | -0.00345 | -0.07527 | -0.13567 | 0.00031 | 0.00836 | -0.00076 | 0.00776 | -0.04777 | -0.0119 | 0.00455 | -0.2393 | 0.06699 | -0.10446
[RO-BG] [DIR] TIE 400 kV DOBRUDJA- MEDGIDIA SUD | N-1 OHL 400 kV Cernavoda - Pelicanu | -0.06134 | -0.00159 | -0.02863 | -1e-05 | -0.13051 | -0.00062 | 0.00129 | 0.00059 | -0.00046 | -0.00039 | -0.08698 | -0.01895 | -0.00078 | -0.00207 | -0.04415 | -0.07827 | 0.00018 | 0.00509 | -0.00046 | -0.00088 | -0.02968 | -0.00717 | 0.00267 | -0.13542 | 0.04193 | -0.06085
[RO-BG] [DIR] TIE 400 kV DOBRUDJA- MEDGIDIA SUD | N-1 OHL 400 kV Gura Ialomitei - Bucuresti Sud | -0.06138 | -0.0016 | -0.02873 | -1e-05 | -0.13024 | -0.00063 | 0.00129 | 0.0006 | -0.00046 | -0.00039 | -0.08693 | -0.01901 | -0.0008 | -0.00208 | -0.04424 | -0.07826 | 0.00019 | 0.00512 | -0.00046 | -0.00149 | -0.02992 | -0.0072 | 0.00268 | -0.13511 | 0.04229 | -0.06092
[RO-BG] [DIR] TIE 400 kV DOBRUDJA- MEDGIDIA SUD | N-1 OHL 400 kV Gutinas – Smardan | -0.06008 | -0.00158 | -0.02779 | -1e-05 | -0.1295 | -0.00061 | 0.00124 | 0.00058 | -0.00045 | -0.00038 | -0.0857 | -0.01846 | -0.00089 | -0.00202 | -0.04302 | -0.07689 | 0.00018 | 0.00503 | -0.00045 | 0.00125 | -0.02781 | -0.007 | 0.00255 | -0.13451 | 0.04312 | -0.05944
[RO-BG] [DIR] TIE 400 kV DOBRUDJA- MEDGIDIA SUD | N-1 TIE 400 kV Resita-Pancevo c2 | -0.06153 | -0.00151 | -0.02816 | -1e-05 | -0.13386 | -0.00061 | 0.00127 | 0.00057 | -0.00044 | -0.00037 | -0.08814 | -0.01866 | -0.00056 | -0.00201 | -0.04388 | -0.07893 | 0.00018 | 0.00488 | -0.00044 | 0.00477 | -0.0279 | -0.00695 | 0.00266 | -0.1392 | 0.03907 | -0.0608
[RO-BG] [DIR] TIE 400 kV DOBRUDJA- MEDGIDIA SUD | N-1 TIE 400 kV Resita-Pancevo c1 | -0.06153 | -0.00151 | -0.02816 | -1e-05 | -0.13386 | -0.00061 | 0.00127 | 0.00057 | -0.00044 | -0.00037 | -0.08814 | -0.01866 | -0.00056 | -0.00201 | -0.04388 | -0.07893 | 0.00018 | 0.00488 | -0.00044 | 0.00477 | -0.0279 | -0.00695 | 0.00266 | -0.1392 | 0.03907 | -0.0608
[RO-BG] [DIR] TIE 400 kV MEDGIDIA SUD - VARNA | BC | -0.06366 | -0.00156 | -0.02905 | -1e-05 | -0.13842 | -0.00062 | 0.00131 | 0.00059 | -0.00046 | -0.00039 | -0.09126 | -0.01926 | -0.00058 | -0.00208 | -0.04534 | -0.08172 | 0.00018 | 0.00504 | -0.00046 | 0.00468 | -0.02877 | -0.00717 | 0.00274 | -0.14418 | 0.04035 | -0.06292
[RO-BG] [DIR] TIE 400 kV MEDGIDIA SUD - VARNA | N-1 OHL 400 kV Isaccea - Rahman | -0.06204 | -0.0015 | -0.02817 | -1e-05 | -0.13558 | -0.0006 | 0.00127 | 0.00057 | -0.00044 | -0.00037 | -0.08915 | -0.01868 | -0.00051 | -0.00201 | -0.04408 | -0.07975 | 0.00018 | 0.00485 | -0.00044 | 0.0058 | -0.0276 | -0.00692 | 0.00266 | -0.14128 | 0.03855 | -0.06127
[RO-BG] [DIR] TIE 400 kV MEDGIDIA SUD - VARNA | N-1 TIE 400 kV DOBRUDJA- MEDGIDIA SUD | -0.10678 | -0.00261 | -0.04873 | -1e-05 | -0.23229 | -0.00105 | 0.00219 | 0.00099 | -0.00077 | -0.00065 | -0.15307 | -0.0323 | -0.00098 | -0.00349 | -0.07605 | -0.13707 | 0.00031 | 0.00845 | -0.00076 | 0.00785 | -0.04826 | -0.01202 | 0.0046 | -0.24178 | 0.06768 | -0.10554
[RO-BG] [DIR] TIE 400 kV MEDGIDIA SUD - VARNA | N-1 OHL 400 kV Cernavoda - Pelicanu | -0.06346 | -0.00164 | -0.02962 | -1e-05 | -0.13483 | -0.00065 | 0.00133 | 0.00061 | -0.00047 | -0.0004 | -0.08999 | -0.01961 | -0.00081 | -0.00214 | -0.04567 | -0.08097 | 0.00019 | 0.00526 | -0.00047 | -0.00091 | -0.03069 | -0.00741 | 0.00276 | -0.14015 | 0.04337 | -0.06295
[RO-BG] [DIR] TIE 400 kV MEDGIDIA SUD - VARNA | N-1 OHL 400 kV Gura Ialomitei - Bucuresti Sud | -0.0635 | -0.00166 | -0.02971 | -1e-05 | -0.13455 | -0.00065 | 0.00133 | 0.00062 | -0.00048 | -0.0004 | -0.08993 | -0.01967 | -0.00083 | -0.00215 | -0.04576 | -0.08096 | 0.00019 | 0.0053 | -0.00047 | -0.00154 | -0.03095 | -0.00745 | 0.00277 | -0.13983 | 0.04374 | -0.06302
[RO-BG] [DIR] TIE 400 kV MEDGIDIA SUD - VARNA | N-1 OHL 400 kV Medgidia Sud - Stupina | -0.0619 | -0.00149 | -0.02809 | -1e-05 | -0.13533 | -0.0006 | 0.00126 | 0.00057 | -0.00044 | -0.00037 | -0.08897 | -0.01863 | -0.00051 | -0.002 | -0.04397 | -0.07957 | 0.00018 | 0.00483 | -0.00044 | 0.00589 | -0.0275 | -0.0069 | 0.00266 | -0.14103 | 0.0384 | -0.06112
[RO-BG] [DIR] TIE 400 kV MEDGIDIA SUD - VARNA | N-1 OHL 400 kV Cernavodă - Medgidia Sud | -0.05816 | -0.00155 | -0.02741 | -1e-05 | -0.12237 | -0.0006 | 0.00123 | 0.00057 | -0.00044 | -0.00037 | -0.0821 | -0.01814 | -0.00085 | -0.00199 | -0.04205 | -0.07402 | 0.00018 | 0.00494 | -0.00044 | -0.00305 | -0.02887 | -0.00691 | 0.00254 | -0.12711 | 0.0414 | -0.05778
[RO-BG] [DIR] TIE 400 kV MEDGIDIA SUD - VARNA | N-1 TIE 400 kV Resita-Pancevo c2 | -0.06365 | -0.00156 | -0.02913 | -1e-05 | -0.13829 | -0.00063 | 0.00131 | 0.00059 | -0.00046 | -0.00039 | -0.09119 | -0.0193 | -0.00058 | -0.00208 | -0.04539 | -0.08166 | 0.00019 | 0.00505 | -0.00046 | 0.00494 | -0.02886 | -0.00719 | 0.00275 | -0.14406 | 0.04041 | -0.0629
[RO-BG] [DIR] TIE 400 kV MEDGIDIA SUD - VARNA | N-1 TIE 400 kV Resita-Pancevo c1 | -0.06365 | -0.00156 | -0.02913 | -1e-05 | -0.13829 | -0.00063 | 0.00131 | 0.00059 | -0.00046 | -0.00039 | -0.09119 | -0.0193 | -0.00058 | -0.00208 | -0.04539 | -0.08166 | 0.00019 | 0.00505 | -0.00046 | 0.00494 | -0.02886 | -0.00719 | 0.00275 | -0.14406 | 0.04041 | -0.0629
[RO-RO] [DIR] OHL 400 kV Portile de Fier-Resita | BC | 0.03792 | -0.00125 | -0.00571 | 0 | 0.07856 | -0.00028 | 0.00041 | 0.00029 | -0.0002 | -0.00017 | 0.06025 | -0.00207 | -0.00306 | -0.00084 | 0.01191 | 0.05837 | 9e-05 | 0.00291 | -0.0002 | 0.11133 | 0.01424 | -0.00378 | 0.00082 | 0.07465 | 0.02277 | 0.04352
[RO-RO] [DIR] OHL 400 kV Portile de Fier-Resita | N-1 TIE 400 kV Resita-Pancevo c2 | 0.03685 | -0.00095 | -0.0007 | 0 | 0.07018 | -0.00017 | 0.00015 | 0.00018 | -0.00012 | -0.0001 | 0.05541 | 0.00063 | -0.00306 | -0.00047 | 0.01501 | 0.05404 | 5e-05 | 0.00205 | -0.00012 | 0.09432 | 0.01994 | -0.00233 | 0.00017 | 0.06691 | 0.01869 | 0.04192
[RO-RO] [DIR] OHL 400 kV Arad-Nadab | N-1 TIE 400 kV Arad-Sandorfalva | 0.10829 | -0.00045 | 0.06114 | 1e-05 | 0.14413 | 0.00072 | -0.0029 | -0.00057 | 0.00057 | 0.00048 | 0.12801 | 0.03547 | -0.01425 | 0.00287 | 0.08872 | 0.12666 | -0.0002 | -0.00176 | 0.00057 | 0.17645 | 0.11525 | 0.00926 | -0.00872 | 0.14076 | 0.02771 | 0.11535
[RO-RO] [DIR] OHL 400 kV Arad-Nadab | N-1 TIE 400 kV Resita-Pancevo c2 | 0.08717 | 0.00246 | 0.06162 | 2e-05 | 0.10149 | 0.00126 | -0.00351 | -0.00113 | 0.00094 | 0.00079 | 0.0961 | 0.03856 | -6e-05 | 0.00436 | 0.07776 | 0.09626 | -0.00036 | -0.00783 | 0.00093 | 0.1178 | 0.09943 | 0.0159 | -0.01034 | 0.09978 | -0.00125 | 0.09204
[RO-RO] [DIR] OHL 400 kV Mintia-Arad | BC | 0.06263 | -0.00155 | 0.02694 | 0 | 0.09955 | 8e-05 | -0.00112 | 0 | 0.0001 | 8e-05 | 0.08109 | 0.01487 | -0.01224 | 0.00065 | 0.04592 | 0.07843 | -1e-05 | 0.00212 | 0.0001 | 0.12166 | 0.05112 | 0.00131 | -0.00377 | 0.09652 | 0.03099 | 0.06633
[RO-RO] [DIR] OHL 400 kV Mintia-Arad | N-1 TIE 400 kV Rosiori-Mukacevo | 0.07303 | -0.00068 | 0.0346 | 1e-05 | 0.11197 | 0.00032 | -0.00153 | -0.00023 | 0.00027 | 0.00022 | 0.09263 | 0.02008 | -0.01009 | 0.0014 | 0.05523 | 0.08991 | -9e-05 | -0.0001 | 0.00027 | 0.13687 | 0.06207 | 0.00411 | -0.00456 | 0.10871 | 0.02643 | 0.07718
[RO-RO] [DIR] OHL 400 kV Mintia-Arad | N-1 TIE 400 kV Portile de Fier-Djerdap | 0.05967 | -0.00164 | 0.02477 | 0 | 0.10013 | 4e-05 | -0.00102 | 4e-05 | 7e-05 | 5e-05 | 0.07926 | 0.01357 | -0.01216 | 0.00051 | 0.04306 | 0.07589 | 0 | 0.00242 | 6e-05 | 0.12991 | 0.04177 | 0.00082 | -0.00353 | 0.09675 | 0.03234 | 0.06251
[RO-RO] [DIR] OHL 400 kV Mintia-Arad | N-1 OHL 400 kV Iernut-Sibiu Sud | 0.08398 | -0.00075 | 0.03984 | 1e-05 | 0.12869 | 0.00038 | -0.00177 | -0.00028 | 0.00031 | 0.00026 | 0.10653 | 0.02318 | -0.01142 | 0.00163 | 0.06351 | 0.10341 | -0.0001 | -0.00019 | 0.00031 | 0.15025 | 0.07093 | 0.00482 | -0.00528 | 0.12482 | 0.02965 | 0.08873
[RO-RO] [DIR] OHL 400 kV Mintia-Arad | N-1 OHL 220 kV Portile de Fier-Resita 1&2 | 0.06399 | -0.00155 | 0.02748 | 0 | 0.10143 | 9e-05 | -0.00114 | 0 | 0.0001 | 8e-05 | 0.08278 | 0.0152 | -0.01237 | 0.00067 | 0.04687 | 0.08012 | -2e-05 | 0.00211 | 0.0001 | 0.12569 | 0.05257 | 0.00138 | -0.00384 | 0.09834 | 0.03129 | 0.06784
[RO-RO] [DIR] OHL 400 kV Mintia-Arad | N-1 OHL 220 kV Resita-Timisoara 1&2 | 0.06755 | -0.00148 | 0.03042 | 1e-05 | 0.10438 | 0.00014 | -0.00128 | -5e-05 | 0.00014 | 0.00011 | 0.08618 | 0.0169 | -0.01272 | 0.00085 | 0.05046 | 0.08367 | -3e-05 | 0.00182 | 0.00014 | 0.12789 | 0.05829 | 0.00199 | -0.0042 | 0.1013 | 0.03096 | 0.07165
[RO-RO] [DIR] OHL 400 kV Mintia-Arad | N-1 OHL 220 kV Urechesti-Targu Jiu Nord | 0.05593 | -0.00161 | 0.02332 | 0 | 0.09045 | 3e-05 | -0.00095 | 5e-05 | 5e-05 | 4e-05 | 0.07303 | 0.01267 | -0.01176 | 0.00044 | 0.04058 | 0.07046 | 0 | 0.00242 | 5e-05 | 0.11209 | 0.0445 | 0.00063 | -0.00332 | 0.08774 | 0.03029 | 0.05918
[RO-RO] [DIR] OHL 400 kV Mintia-Arad | N-1 OHL 220 kV Paroseni-Targu Jiu Nord | 0.05593 | -0.00161 | 0.02332 | 0 | 0.09045 | 3e-05 | -0.00095 | 5e-05 | 5e-05 | 4e-05 | 0.07303 | 0.01267 | -0.01176 | 0.00044 | 0.04058 | 0.07046 | 0 | 0.00242 | 5e-05 | 0.11209 | 0.0445 | 0.00063 | -0.00332 | 0.08774 | 0.03029 | 0.05918
[RO-RO] [DIR] OHL 400 kV Mintia-Arad | N-1 TRA 400/220 kV AT3 Arad | 0.07193 | -0.00153 | 0.03286 | 1e-05 | 0.11002 | 0.00016 | -0.00139 | -6e-05 | 0.00016 | 0.00013 | 0.0913 | 0.01827 | -0.01344 | 0.00095 | 0.05406 | 0.08877 | -4e-05 | 0.0018 | 0.00016 | 0.13495 | 0.06327 | 0.00229 | -0.00452 | 0.10682 | 0.03217 | 0.07635
[RO-RO] [DIR] OHL 400 kV Mintia-Arad | N-1 TIE 400 kV Resita-Pancevo c2 | 0.06269 | -0.00157 | 0.02665 | 0 | 0.10003 | 8e-05 | -0.0011 | 1e-05 | 9e-05 | 7e-05 | 0.08137 | 0.01471 | -0.01224 | 0.00063 | 0.04574 | 0.07868 | -1e-05 | 0.00217 | 9e-05 | 0.12264 | 0.0508 | 0.00123 | -0.00373 | 0.09696 | 0.03123 | 0.06642
[RO-RO] [DIR] OHL 400 kV Mintia-Arad | N-1 TIE 400 kV Resita-Pancevo c1 | 0.06269 | -0.00157 | 0.02665 | 0 | 0.10003 | 8e-05 | -0.0011 | 1e-05 | 9e-05 | 7e-05 | 0.08137 | 0.01471 | -0.01224 | 0.00063 | 0.04574 | 0.07868 | -1e-05 | 0.00217 | 9e-05 | 0.12264 | 0.0508 | 0.00123 | -0.00373 | 0.09696 | 0.03123 | 0.06642
[RO-RO] [DIR] OHL 400 kV Sibiu Sud-Mintia | BC | 0.04528 | -0.00147 | 0.0163 | 0 | 0.08056 | -4e-05 | -0.00065 | 0.0001 | 0 | 0 | 0.0621 | 0.00885 | -0.00959 | 0.00016 | 0.03092 | 0.05904 | 2e-05 | 0.00246 | 0 | 0.09885 | 0.02784 | -0.00023 | -0.00242 | 0.07798 | 0.02895 | 0.04744
[RO-RO] [DIR] OHL 400 kV Sibiu Sud-Mintia | N-1 TIE 400 kV Rosiori-Mukacevo | 0.0541 | -0.00074 | 0.0228 | 0 | 0.09109 | 0.00017 | -0.001 | -0.0001 | 0.00014 | 0.00012 | 0.07188 | 0.01328 | -0.00777 | 0.0008 | 0.03883 | 0.06877 | -4e-05 | 0.00058 | 0.00014 | 0.11176 | 0.03713 | 0.00214 | -0.0031 | 0.08834 | 0.02507 | 0.05665
[RO-RO] [DIR] OHL 400 kV Sibiu Sud-Mintia | N-1 OHL 400 kV Iernut-Sibiu Sud | 0.08059 | -0.00015 | 0.03765 | 1e-05 | 0.12875 | 0.00045 | -0.00172 | -0.00036 | 0.00036 | 0.0003 | 0.10418 | 0.0226 | -0.00824 | 0.00178 | 0.06002 | 0.10036 | -0.00013 | -0.00136 | 0.00036 | 0.14615 | 0.06061 | 0.00557 | -0.00493 | 0.12481 | 0.02672 | 0.08449
[RO-RO] [DIR] OHL 400 kV Sibiu Sud-Mintia | N-1 OHL 220 kV Portile de Fier-Resita 1&2 | 0.04754 | -0.00148 | 0.0172 | 0 | 0.08367 | -3e-05 | -0.00069 | 9e-05 | 1e-05 | 0 | 0.06489 | 0.0094 | -0.0098 | 0.0002 | 0.03251 | 0.06184 | 2e-05 | 0.00244 | 1e-05 | 0.10554 | 0.03025 | -0.00011 | -0.00253 | 0.081 | 0.02943 | 0.04995
[RO-RO] [DIR] OHL 400 kV Sibiu Sud-Mintia | N-1 OHL 220 kV Resita-Timisoara 1&2 | 0.05736 | -0.00131 | 0.02487 | 0 | 0.09241 | 0.0001 | -0.00105 | -2e-05 | 0.0001 | 8e-05 | 0.07459 | 0.01384 | -0.01077 | 0.00065 | 0.04209 | 0.07192 | -2e-05 | 0.00172 | 0.0001 | 0.11417 | 0.04544 | 0.00144 | -0.00349 | 0.08975 | 0.02886 | 0.06053
[RO-RO] [DIR] OHL 400 kV Sibiu Sud-Mintia | N-1 OHL 220 kV Urechesti-Targu Jiu Nord | 0.05553 | -0.00138 | 0.02184 | 0 | 0.09446 | 5e-05 | -0.00091 | 2e-05 | 6e-05 | 5e-05 | 0.07442 | 0.0122 | -0.01033 | 0.00048 | 0.03908 | 0.07123 | -1e-05 | 0.002 | 6e-05 | 0.11348 | 0.03796 | 0.00081 | -0.00311 | 0.0914 | 0.03002 | 0.05837
[RO-RO] [DIR] OHL 400 kV Sibiu Sud-Mintia | N-1 OHL 220 kV Paroseni-Targu Jiu Nord | 0.05553 | -0.00138 | 0.02184 | 0 | 0.09446 | 5e-05 | -0.00091 | 2e-05 | 6e-05 | 5e-05 | 0.07442 | 0.0122 | -0.01033 | 0.00048 | 0.03908 | 0.07123 | -1e-05 | 0.002 | 6e-05 | 0.11348 | 0.03796 | 0.00081 | -0.00311 | 0.0914 | 0.03002 | 0.05837
[RO-RO] [DIR] OHL 400 kV Sibiu Sud-Mintia | N-1 TIE 400 kV Resita-Pancevo c2 | 0.04528 | -0.00148 | 0.01629 | 0 | 0.08058 | -4e-05 | -0.00065 | 0.0001 | 0 | 0 | 0.06211 | 0.00884 | -0.00959 | 0.00016 | 0.03091 | 0.05905 | 2e-05 | 0.00246 | 0 | 0.0989 | 0.02782 | -0.00023 | -0.00242 | 0.07801 | 0.02896 | 0.04745
[RO-RO] [DIR] OHL 400 kV Sibiu Sud-Mintia | N-1 TIE 400 kV Resita-Pancevo c1 | 0.04528 | -0.00148 | 0.01629 | 0 | 0.08058 | -4e-05 | -0.00065 | 0.0001 | 0 | 0 | 0.06211 | 0.00884 | -0.00959 | 0.00016 | 0.03091 | 0.05905 | 2e-05 | 0.00246 | 0 | 0.0989 | 0.02782 | -0.00023 | -0.00242 | 0.07801 | 0.02896 | 0.04745
[RO-RO] [DIR] OHL 400 kV Iernut-Sibiu Sud | N-1 TIE 400 kV Resita-Pancevo c2 | -0.08211 | -0.00307 | -0.04941 | -1e-05 | -0.11237 | -0.00113 | 0.00249 | 0.00107 | -0.00083 | -0.0007 | -0.09801 | -0.03184 | -0.00315 | -0.00374 | -0.06749 | -0.09622 | 0.00034 | 0.00886 | -0.00082 | -0.11063 | -0.07592 | -0.01341 | 0.00579 | -0.10915 | 0.00501 | -0.08617
[RO-RO] [DIR] OHL 400 kV Iernut-Gadalin | N-1 OHL 400 kV Mintia-Arad | 0.0895 | 0.00257 | 0.05191 | 1e-05 | 0.1263 | 0.00108 | -0.00258 | -0.00101 | 0.0008 | 0.00067 | 0.1082 | 0.03293 | 0.00047 | 0.00365 | 0.07259 | 0.10577 | -0.00032 | -0.00787 | 0.00079 | 0.15776 | 0.08164 | 0.01288 | -0.00624 | 0.12321 | 0.00424 | 0.09392
[RO-RO] [DIR] OHL 400 kV Iernut-Gadalin | N-1 TIE 400 kV Resita-Pancevo c2 | 0.07571 | 0.0029 | 0.04576 | 1e-05 | 0.10466 | 0.00106 | -0.00232 | -0.00101 | 0.00077 | 0.00065 | 0.09049 | 0.02954 | 0.00318 | 0.00349 | 0.06233 | 0.08863 | -0.00031 | -0.0083 | 0.00077 | 0.13158 | 0.07012 | 0.01253 | -0.00538 | 0.10221 | -0.00244 | 0.07933
[RO-RO] [DIR] OHL 400 kV Iernut-Gadalin | N-1 TIE 400 kV Resita-Pancevo c1 | 0.07571 | 0.0029 | 0.04576 | 1e-05 | 0.10466 | 0.00106 | -0.00232 | -0.00101 | 0.00077 | 0.00065 | 0.09049 | 0.02954 | 0.00318 | 0.00349 | 0.06233 | 0.08863 | -0.00031 | -0.0083 | 0.00077 | 0.13158 | 0.07012 | 0.01253 | -0.00538 | 0.10221 | -0.00244 | 0.07933
[RO-RO] [DIR] OHL 400 kV Rosiori-Gadalin | N-1 OHL 400 kV Mintia-Arad | -0.091 | -0.0028 | -0.05348 | -1e-05 | -0.12725 | -0.00114 | 0.00267 | 0.00107 | -0.00084 | -0.00071 | -0.10949 | -0.03403 | -0.00116 | -0.00383 | -0.07422 | -0.10715 | 0.00034 | 0.00845 | -0.00084 | -0.15972 | -0.08403 | -0.01356 | 0.00639 | -0.1242 | -0.00252 | -0.0955
[RO-RO] [DIR] OHL 400 kV Rosiori-Gadalin | N-1 TIE 400 kV Resita-Pancevo c2 | -0.07698 | -0.00314 | -0.04722 | -1e-05 | -0.10525 | -0.00112 | 0.0024 | 0.00106 | -0.00082 | -0.00069 | -0.09148 | -0.03057 | -0.00391 | -0.00367 | -0.06378 | -0.08972 | 0.00033 | 0.00889 | -0.00081 | -0.13313 | -0.0723 | -0.0132 | 0.00552 | -0.10286 | 0.00427 | -0.08067
[RO-RO] [DIR] OHL 400 kV Rosiori-Gadalin | N-1 TIE 400 kV Resita-Pancevo c1 | -0.07698 | -0.00314 | -0.04722 | -1e-05 | -0.10525 | -0.00112 | 0.0024 | 0.00106 | -0.00082 | -0.00069 | -0.09148 | -0.03057 | -0.00391 | -0.00367 | -0.06378 | -0.08972 | 0.00033 | 0.00889 | -0.00081 | -0.13313 | -0.0723 | -0.0132 | 0.00552 | -0.10286 | 0.00427 | -0.08067
[RO-RO] [DIR] OHL 400 kV Arefu-Tantareni | N-1 TIE 400 kV Resita-Pancevo c2 | -0.06243 | -0.00118 | -0.0337 | -1e-05 | -0.08425 | -0.00062 | 0.00159 | 0.00057 | -0.00046 | -0.00039 | -0.07593 | -0.02106 | 0.00186 | -0.00215 | -0.04925 | -0.07526 | 0.00018 | 0.00418 | -0.00046 | -0.04194 | -0.05315 | -0.00739 | 0.00393 | -0.07853 | 0.00564 | -0.06614
[RO-RO] [DIR] OHL 400 kV Arefu-Sibiu Sud | N-1 TIE 400 kV Resita-Pancevo c2 | 0.07563 | 0.00129 | 0.04038 | 1e-05 | 0.10599 | 0.00072 | -0.00191 | -0.00066 | 0.00054 | 0.00046 | 0.09284 | 0.02516 | -0.00274 | 0.00253 | 0.05936 | 0.09136 | -0.00021 | -0.00469 | 0.00054 | 0.07436 | 0.06409 | 0.00864 | -0.00481 | 0.10039 | -0.00023 | 0.07987
[RO-RO] [DIR] OHL 400 kV Tantareni-Urechesti | BC | 0.03353 | -0.0008 | -0.00154 | 0 | 0.09948 | -0.00015 | 0.00015 | 0.00016 | -0.0001 | -9e-05 | 0.06494 | 0.00034 | -0.00249 | -0.00041 | 0.01177 | 0.05745 | 5e-05 | 0.00173 | -0.0001 | -0.0491 | -0.04937 | -0.00204 | 0.00023 | 0.08748 | 0.01415 | 0.03098
[RO-RO] [DIR] OHL 400 kV Tantareni-Urechesti | N-1 TIE 400 kV Portile de Fier-Djerdap | 0.04765 | -0.00038 | 0.00879 | 0 | 0.09673 | 5e-05 | -0.00032 | -2e-05 | 4e-05 | 4e-05 | 0.07366 | 0.00651 | -0.00288 | 0.00026 | 0.02539 | 0.06958 | -1e-05 | 0.00032 | 4e-05 | -0.0884 | -0.00483 | 0.00032 | -0.00091 | 0.08638 | 0.00772 | 0.04918
[RO-RO] [DIR] OHL 400 kV Tantareni-Urechesti | N-1 OHL 400 kV Portile de Fier-Urechesti | 0.03482 | 0.00049 | 0.01604 | 0 | 0.04966 | 0.00028 | -0.00072 | -0.00026 | 0.00021 | 0.00018 | 0.04489 | 0.01022 | -0.00118 | 0.00099 | 0.02546 | 0.04443 | -8e-05 | -0.00189 | 0.00021 | -0.09648 | 0.01835 | 0.0033 | -0.00175 | 0.04313 | -0.00784 | 0.03663
[RO-RO] [DIR] OHL 400 kV Tantareni-Urechesti | N-1 OHL 400 kV Slatina-Portile de Fier | 0.03368 | -0.00126 | -0.00726 | 0 | 0.11795 | -0.0003 | 0.00044 | 0.0003 | -0.00021 | -0.00018 | 0.0726 | -0.00289 | -0.00309 | -0.00089 | 0.00754 | 0.06259 | 9e-05 | 0.00301 | -0.00021 | -0.04363 | -0.07172 | -0.00386 | 0.00084 | 0.10437 | 0.02295 | 0.02964
[RO-RO] [DIR] OHL 400 kV Tantareni-Urechesti | N-1 OHL 400 kV Domnesti-Urechesti | 0.0278 | -0.00125 | -0.00759 | 0 | 0.10355 | -0.0003 | 0.00044 | 0.0003 | -0.00021 | -0.00018 | 0.06207 | -0.00336 | -0.00305 | -0.0009 | 0.00507 | 0.05289 | 9e-05 | 0.00303 | -0.00021 | -0.04702 | -0.06426 | -0.00382 | 0.00081 | 0.0927 | 0.02449 | 0.02403
[RO-RO] [DIR] OHL 400 kV Tantareni-Urechesti | N-1 TRA 400/220 kV AT Urechesti | 0.02188 | -0.00097 | -0.00834 | 0 | 0.08561 | -0.00026 | 0.00047 | 0.00026 | -0.00019 | -0.00016 | 0.05163 | -0.00378 | -0.00178 | -0.00082 | 0.00212 | 0.04402 | 8e-05 | 0.00241 | -0.00019 | -0.0678 | -0.06264 | -0.00341 | 0.00105 | 0.07422 | 0.01443 | 0.01842
[RO-RO] [DIR] OHL 400 kV Tantareni-Urechesti | N-1 TIE 400 kV Resita-Pancevo c2 | 0.0334 | -0.00076 | -0.00093 | 0 | 0.09846 | -0.00014 | 0.00012 | 0.00014 | -9e-05 | -8e-05 | 0.06435 | 0.00067 | -0.00249 | -0.00037 | 0.01215 | 0.05693 | 4e-05 | 0.00162 | -9e-05 | -0.05117 | -0.04868 | -0.00186 | 0.00015 | 0.08654 | 0.01365 | 0.03079
[RO-RO] [DIR] OHL 400 kV Tantareni-Urechesti | N-1 TIE 400 kV Resita-Pancevo c1 | 0.0334 | -0.00076 | -0.00093 | 0 | 0.09846 | -0.00014 | 0.00012 | 0.00014 | -9e-05 | -8e-05 | 0.06435 | 0.00067 | -0.00249 | -0.00037 | 0.01215 | 0.05693 | 4e-05 | 0.00162 | -9e-05 | -0.05117 | -0.04868 | -0.00186 | 0.00015 | 0.08654 | 0.01365 | 0.03079
[RO-RO] [DIR] OHL 400 kV Portile de Fier-Urechesti | BC | 0.00201 | 0.00201 | 0.02743 | 1e-05 | -0.07777 | 0.00067 | -0.00137 | -0.00065 | 0.00049 | 0.00041 | -0.03129 | 0.01541 | 0.00204 | 0.00219 | 0.02138 | -0.02033 | -0.0002 | -0.00564 | 0.00049 | -0.07397 | 0.1057 | 0.00833 | -0.00308 | -0.06923 | -0.03432 | 0.00882
[RO-RO] [DIR] OHL 400 kV Portile de Fier-Urechesti | N-1 OHL 400 kV Slatina-Portile de Fier | 0.00179 | 0.00274 | 0.03643 | 1e-05 | -0.10679 | 0.00091 | -0.00182 | -0.00087 | 0.00066 | 0.00055 | -0.04332 | 0.02049 | 0.00299 | 0.00293 | 0.02802 | -0.02839 | -0.00027 | -0.00766 | 0.00065 | -0.08256 | 0.14082 | 0.01119 | -0.00405 | -0.09576 | -0.04815 | 0.01092
[RO-RO] [DIR] OHL 400 kV Portile de Fier-Urechesti | N-1 OHL 220 kV Portile de Fier-Resita 1&2 | 0.00629 | 0.00199 | 0.02913 | 1e-05 | -0.07188 | 0.00069 | -0.00144 | -0.00066 | 0.0005 | 0.00042 | -0.026 | 0.01645 | 0.00165 | 0.00226 | 0.02438 | -0.01503 | -0.00021 | -0.00569 | 0.0005 | -0.06132 | 0.11025 | 0.00856 | -0.00329 | -0.06352 | -0.03341 | 0.01355
[RO-RO] [DIR] OHL 400 kV Portile de Fier-Urechesti | N-1 OHL 220 kV Resita-Timisoara 1&2 | 0.01784 | 0.00222 | 0.03865 | 1e-05 | -0.06223 | 0.00085 | -0.0019 | -0.0008 | 0.00062 | 0.00053 | -0.01491 | 0.02195 | 0.00051 | 0.00282 | 0.036 | -0.00346 | -0.00025 | -0.00662 | 0.00062 | -0.0539 | 0.12876 | 0.01053 | -0.00448 | -0.05381 | -0.03443 | 0.02596
[RO-RO] [DIR] OHL 400 kV Portile de Fier-Urechesti | N-1 TIE 400 kV Resita-Pancevo c2 | 0.0022 | 0.00196 | 0.02657 | 1e-05 | -0.07633 | 0.00065 | -0.00133 | -0.00063 | 0.00048 | 0.0004 | -0.03045 | 0.01495 | 0.00205 | 0.00212 | 0.02084 | -0.01958 | -0.00019 | -0.00549 | 0.00047 | -0.07104 | 0.10473 | 0.00808 | -0.00297 | -0.0679 | -0.03362 | 0.0091
[RO-RO] [DIR] OHL 400 kV Portile de Fier-Urechesti | N-1 TIE 400 kV Resita-Pancevo c1 | 0.0022 | 0.00196 | 0.02657 | 1e-05 | -0.07633 | 0.00065 | -0.00133 | -0.00063 | 0.00048 | 0.0004 | -0.03046 | 0.01495 | 0.00205 | 0.00212 | 0.02084 | -0.01958 | -0.00019 | -0.00549 | 0.00047 | -0.07104 | 0.10473 | 0.00808 | -0.00297 | -0.0679 | -0.03362 | 0.0091
[RO-RO] [DIR] OHL 400 kV Slatina-Portile de Fier | N-1 OHL 400 kV Portile de Fier-Urechesti | -0.00039 | -0.00221 | -0.02834 | -1e-05 | 0.08701 | -0.00072 | 0.00141 | 0.00069 | -0.00052 | -0.00044 | 0.03568 | -0.01596 | -0.00264 | -0.00231 | -0.02139 | 0.02366 | 0.00021 | 0.00614 | -0.00052 | 0.04663 | -0.11004 | -0.00885 | 0.00311 | 0.07878 | 0.04034 | -0.00761
[RO-RO] [DIR] OHL 400 kV Slatina-Portile de Fier | N-1 TIE 400 kV Resita-Pancevo c2 | 0.00031 | -0.00135 | -0.01655 | 0 | 0.05421 | -0.00043 | 0.00082 | 0.00042 | -0.00031 | -0.00026 | 0.02233 | -0.00935 | -0.0018 | -0.00138 | -0.01229 | 0.01485 | 0.00013 | 0.00373 | -0.00031 | 0.01444 | -0.06609 | -0.00528 | 0.00178 | 0.04955 | 0.02583 | -0.00418
[RO-RO] [DIR] OHL 400 kV Medgidia Sud - Stupina | N-1 OHL 400 kV Cernavodă - Medgidia Sud | 0.05485 | 0.00153 | 0.02628 | 1e-05 | 0.11345 | 0.00058 | -0.00118 | -0.00056 | 0.00043 | 0.00036 | 0.07679 | 0.01738 | 0.00097 | 0.00193 | 0.03997 | 0.06948 | -0.00017 | -0.00483 | 0.00042 | 0.00654 | 0.02852 | 0.0067 | -0.00241 | 0.11754 | -0.04131 | 0.05463
[RO-RO] [DIR] OHL 400 kV Medgidia Sud - Rahman | N-1 OHL 400 kV Cernavodă - Medgidia Sud | -0.05171 | -0.00144 | -0.02478 | -1e-05 | -0.10697 | -0.00055 | 0.00111 | 0.00053 | -0.0004 | -0.00034 | -0.0724 | -0.01638 | -0.00091 | -0.00182 | -0.03768 | -0.06551 | 0.00016 | 0.00455 | -0.0004 | -0.00616 | -0.02689 | -0.00632 | 0.00228 | -0.11082 | 0.03895 | -0.05151
[RO-RO] [DIR] OHL 400 kV Medgidia Sud- Cernavoda | BC | 0.04477 | 5e-05 | 0.01341 | 0 | 0.13055 | 0.00018 | -0.00061 | -0.00015 | 0.00014 | 0.00012 | 0.07451 | 0.00912 | -0.00222 | 0.00069 | 0.02678 | 0.06268 | -5e-05 | -0.00078 | 0.00014 | -0.06289 | -0.00083 | 0.00205 | -0.00162 | 0.13888 | 0.00854 | 0.04187
[RO-RO] [DIR] OHL 400 kV Medgidia Sud- Cernavoda | N-1 OHL 400 kV Isaccea - Tulcea Vest | 0.03524 | -0.00038 | 0.00773 | 0 | 0.1161 | 4e-05 | -0.00035 | -1e-05 | 4e-05 | 3e-05 | 0.06281 | 0.0054 | -0.00281 | 0.00023 | 0.01903 | 0.05143 | -1e-05 | 0.0005 | 4e-05 | -0.07349 | -0.00913 | 0.00041 | -0.00115 | 0.12442 | 0.02158 | 0.032
[RO-RO] [DIR] OHL 400 kV Medgidia Sud- Cernavoda | N-1 OHL 400 kV Lacu Sarat - Gura Ialomitei | 0.03073 | -0.00046 | 0.00554 | 0 | 0.10737 | 0 | -0.00025 | 2e-05 | 1e-05 | 1e-05 | 0.05668 | 0.004 | -0.00271 | 9e-05 | 0.01569 | 0.0458 | 0 | 0.00078 | 1e-05 | -0.07424 | -0.01199 | -7e-05 | -0.0009 | 0.11541 | 0.02214 | 0.02744
[RO-RO] [DIR] OHL 400 kV Medgidia Sud- Cernavoda | N-1 OHL 400 kV Tulcea Vest - Tariverde | 0.03524 | -0.00038 | 0.00773 | 0 | 0.1161 | 4e-05 | -0.00035 | -1e-05 | 4e-05 | 3e-05 | 0.06281 | 0.0054 | -0.00281 | 0.00023 | 0.01903 | 0.05143 | -1e-05 | 0.0005 | 4e-05 | -0.07349 | -0.00913 | 0.00041 | -0.00115 | 0.12442 | 0.02158 | 0.032
[RO-RO] [DIR] OHL 400 kV Medgidia Sud- Cernavoda | N-1 OHL 400 kV Gutinas – Smardan | 0.04566 | 1e-05 | 0.01359 | 0 | 0.13328 | 0.00018 | -0.00062 | -0.00015 | 0.00014 | 0.00012 | 0.07604 | 0.00922 | -0.00242 | 0.00068 | 0.02727 | 0.06396 | -5e-05 | -0.00068 | 0.00014 | -0.06488 | -0.00083 | 0.002 | -0.00168 | 0.1418 | 0.01105 | 0.04271
[RO-RO] [DIR] OHL 400 kV Medgidia Sud- Cernavoda | N-1 OHL 400 kV Isaccea - Rahman | 0.0621 | 0.00071 | 0.02287 | 1e-05 | 0.16091 | 0.00041 | -0.00103 | -0.00037 | 0.00031 | 0.00026 | 0.09706 | 0.01534 | -0.00148 | 0.00143 | 0.04026 | 0.08377 | -0.00012 | -0.00276 | 0.0003 | -0.05096 | 0.01167 | 0.00466 | -0.00243 | 0.16981 | -0.01062 | 0.05953
[RO-RO] [DIR] OHL 400 kV Medgidia Sud- Cernavoda | N-1 OHL 400 kV Isaccea - Stupina | 0.06361 | 0.00077 | 0.0237 | 1e-05 | 0.16355 | 0.00043 | -0.00107 | -0.00039 | 0.00032 | 0.00027 | 0.09902 | 0.01589 | -0.00142 | 0.00149 | 0.04143 | 0.08561 | -0.00013 | -0.00294 | 0.00032 | -0.04992 | 0.01276 | 0.00489 | -0.00251 | 0.1725 | -0.01229 | 0.06106
[RO-RO] [DIR] OHL 400 kV Medgidia Sud- Cernavoda | N-1 TIE 400 kV MEDGIDIA SUD - VARNA | 0.03197 | -0.00026 | 0.00757 | 0 | 0.10273 | 6e-05 | -0.00035 | -3e-05 | 5e-05 | 4e-05 | 0.05617 | 0.00525 | -0.00234 | 0.00027 | 0.01767 | 0.04625 | -1e-05 | 0.00023 | 5e-05 | -0.06195 | -0.00661 | 0.00061 | -0.00107 | 0.1099 | 0.01665 | 0.02922
[RO-RO] [DIR] OHL 400 kV Medgidia Sud- Cernavoda | N-1 TIE 400 kV DOBRUDJA- MEDGIDIA SUD | 0.03269 | -0.00024 | 0.00789 | 0 | 0.10425 | 6e-05 | -0.00036 | -4e-05 | 5e-05 | 5e-05 | 0.05719 | 0.00547 | -0.00233 | 0.0003 | 0.01818 | 0.04717 | -2e-05 | 0.00018 | 5e-05 | -0.06201 | -0.00629 | 0.00069 | -0.0011 | 0.11153 | 0.0162 | 0.02993
[RO-RO] [DIR] OHL 400 kV Medgidia Sud- Cernavoda | N-1 OHL 400 kV Constanta Nord- Cernavoda | 0.03443 | -0.00045 | 0.00701 | 0 | 0.11597 | 2e-05 | -0.00032 | 1e-05 | 2e-05 | 2e-05 | 0.06216 | 0.00494 | -0.00294 | 0.00017 | 0.0182 | 0.05065 | 0 | 0.0007 | 2e-05 | -0.07636 | -0.01053 | 0.00017 | -0.0011 | 0.12442 | 0.0239 | 0.03108
[RO-RO] [DIR] OHL 400 kV Medgidia Sud- Cernavoda | N-1 OHL 400 kV Cernavoda - Pelicanu | 0.04419 | 0.0003 | 0.015 | 0 | 0.12043 | 0.00024 | -0.00068 | -0.00021 | 0.00018 | 0.00015 | 0.07092 | 0.0101 | -0.00159 | 0.00087 | 0.02773 | 0.06055 | -7e-05 | -0.00143 | 0.00018 | -0.04717 | 0.00459 | 0.00275 | -0.00169 | 0.12755 | 4e-05 | 0.04194
[RO-RO] [DIR] OHL 400 kV Medgidia Sud- Cernavoda | N-1 OHL 400 kV Pelicanu - Bucuresti Sud | 0.04447 | 0.00033 | 0.01529 | 0 | 0.12024 | 0.00025 | -0.00069 | -0.00022 | 0.00019 | 0.00016 | 0.07107 | 0.01028 | -0.00154 | 0.0009 | 0.02805 | 0.06078 | -7e-05 | -0.00151 | 0.00019 | -0.04587 | 0.00523 | 0.00285 | -0.00171 | 0.12727 | -0.00081 | 0.04228
[RO-RO] [DIR] OHL 400 kV Medgidia Sud- Cernavoda | N-1 OHL 400 kV Gura Ialomitei - Bucuresti Sud | 0.04433 | 0.00032 | 0.01519 | 0 | 0.12009 | 0.00025 | -0.00069 | -0.00022 | 0.00019 | 0.00016 | 0.07092 | 0.01022 | -0.00155 | 0.00089 | 0.02792 | 0.06063 | -7e-05 | -0.00148 | 0.00019 | -0.0461 | 0.00506 | 0.00282 | -0.0017 | 0.12714 | -0.00062 | 0.04213
[RO-RO] [DIR] OHL 400 kV Medgidia Sud- Cernavoda | N-1 OHL 400 kV Medgidia Sud - Stupina | 0.06361 | 0.00077 | 0.0237 | 1e-05 | 0.16355 | 0.00043 | -0.00107 | -0.00039 | 0.00032 | 0.00027 | 0.09902 | 0.01589 | -0.00142 | 0.00149 | 0.04143 | 0.08561 | -0.00013 | -0.00294 | 0.00032 | -0.04992 | 0.01276 | 0.00489 | -0.00251 | 0.1725 | -0.01229 | 0.06106
[RO-RO] [DIR] OHL 400 kV Medgidia Sud- Cernavoda | N-1 OHL 400 kV Medgidia Sud - Rahman | 0.0621 | 0.00071 | 0.02287 | 1e-05 | 0.16091 | 0.00041 | -0.00103 | -0.00037 | 0.00031 | 0.00026 | 0.09706 | 0.01534 | -0.00148 | 0.00143 | 0.04026 | 0.08377 | -0.00012 | -0.00276 | 0.0003 | -0.05096 | 0.01167 | 0.00466 | -0.00243 | 0.16981 | -0.01062 | 0.05953
[RO-RO] [DIR] OHL 400 kV Medgidia Sud- Cernavoda | N-1 TIE 400 kV Isaccea - Vulcanesti | 0.05325 | 0.00049 | 0.0186 | 0 | 0.14313 | 0.00032 | -0.00084 | -0.00029 | 0.00024 | 0.0002 | 0.08483 | 0.01255 | -0.00151 | 0.00113 | 0.03376 | 0.07263 | -9e-05 | -0.00206 | 0.00024 | -0.05233 | 0.00662 | 0.00363 | -0.00201 | 0.15143 | -0.006 | 0.05065
[RO-RO] [DIR] OHL 400 kV Cernavoda - Pelicanu | BC | -0.00181 | 0.00077 | 0.00497 | 0 | -0.03171 | 0.00019 | -0.00022 | -0.00019 | 0.00013 | 0.00011 | -0.01124 | 0.00306 | 0.00198 | 0.00056 | 0.00296 | -0.00667 | -6e-05 | -0.00202 | 0.00013 | 0.04925 | 0.01697 | 0.00219 | -0.00022 | -0.03552 | -0.02663 | 0.00023
[RO-RO] [DIR] OHL 400 kV Cernavoda - Pelicanu | N-1 OHL 400 kV Isaccea - Tulcea Vest | -0.00275 | 0.00073 | 0.00441 | 0 | -0.03314 | 0.00017 | -0.0002 | -0.00018 | 0.00012 | 0.0001 | -0.0124 | 0.00269 | 0.00193 | 0.00051 | 0.00219 | -0.00778 | -5e-05 | -0.0019 | 0.00012 | 0.0482 | 0.01615 | 0.00203 | -0.00017 | -0.03695 | -0.02533 | -0.00074
[RO-RO] [DIR] OHL 400 kV Cernavoda - Pelicanu | N-1 OHL 400 kV Lacu Sarat - Gura Ialomitei | -0.00367 | 0.0007 | 0.00393 | 0 | -0.03479 | 0.00016 | -0.00018 | -0.00017 | 0.00011 | 0.0001 | -0.01361 | 0.00238 | 0.00192 | 0.00048 | 0.00148 | -0.00891 | -5e-05 | -0.00182 | 0.00011 | 0.04775 | 0.01549 | 0.00191 | -0.00012 | -0.03864 | -0.02482 | -0.00168
[RO-RO] [DIR] OHL 400 kV Cernavoda - Pelicanu | N-1 OHL 400 kV Tulcea Vest - Tariverde | -0.00275 | 0.00073 | 0.00441 | 0 | -0.03314 | 0.00017 | -0.0002 | -0.00018 | 0.00012 | 0.0001 | -0.0124 | 0.00269 | 0.00193 | 0.00051 | 0.00219 | -0.00778 | -5e-05 | -0.0019 | 0.00012 | 0.0482 | 0.01615 | 0.00203 | -0.00017 | -0.03695 | -0.02533 | -0.00074
[RO-RO] [DIR] OHL 400 kV Cernavoda - Pelicanu | N-1 OHL 400 kV Tariverde - Constanta Nord | -0.00275 | 0.00073 | 0.00441 | 0 | -0.03314 | 0.00017 | -0.0002 | -0.00018 | 0.00012 | 0.0001 | -0.0124 | 0.00269 | 0.00193 | 0.00051 | 0.00219 | -0.00778 | -5e-05 | -0.0019 | 0.00012 | 0.0482 | 0.01615 | 0.00203 | -0.00017 | -0.03695 | -0.02533 | -0.00074
[RO-RO] [DIR] OHL 400 kV Cernavoda - Pelicanu | N-1 OHL 400 kV Constanta Nord- Cernavoda | -0.00255 | 0.00073 | 0.00451 | 0 | -0.03276 | 0.00018 | -0.0002 | -0.00018 | 0.00012 | 0.0001 | -0.01213 | 0.00276 | 0.00193 | 0.00052 | 0.00234 | -0.00753 | -5e-05 | -0.00192 | 0.00012 | 0.04829 | 0.01628 | 0.00206 | -0.00018 | -0.03656 | -0.02552 | -0.00054
[RO-RO] [DIR] OHL 400 kV Cernavoda - Pelicanu | N-1 OHL 400 kV Gura Ialomitei - Bucuresti Sud | -0.00238 | 0.00112 | 0.00734 | 0 | -0.04559 | 0.00027 | -0.00033 | -0.00028 | 0.00019 | 0.00016 | -0.016 | 0.00452 | 0.00288 | 0.00082 | 0.00447 | -0.00939 | -8e-05 | -0.00296 | 0.00019 | 0.07154 | 0.0248 | 0.00321 | -0.00033 | -0.0511 | -0.03878 | 0.00058
[RO-RO] [DIR] OHL 400 kV Cernavoda - Pelicanu | N-1 OHL 400 kV Gutinas – Smardan | -0.00392 | 0.00087 | 0.00455 | 0 | -0.03817 | 0.0002 | -0.0002 | -0.00021 | 0.00014 | 0.00012 | -0.01487 | 0.00283 | 0.00245 | 0.00058 | 0.00179 | -0.0097 | -6e-05 | -0.00225 | 0.00014 | 0.05396 | 0.01697 | 0.0023 | -8e-05 | -0.04244 | -0.03256 | -0.00176
[RO-RO] [DIR] OHL 400 kV Cernavoda - Pelicanu | N-1 OHL 400 kV Brasov – Gutinas | -0.00211 | 0.00095 | 0.00572 | 0 | -0.03629 | 0.00023 | -0.00025 | -0.00023 | 0.00016 | 0.00013 | -0.01288 | 0.00358 | 0.00253 | 0.00067 | 0.00335 | -0.00766 | -7e-05 | -0.00248 | 0.00016 | 0.05616 | 0.01896 | 0.00263 | -0.0002 | -0.04073 | -0.03352 | 0.00018
[RO-RO] [DIR] OHL 400 kV Pelicanu - Bucuresti Sud | N-1 OHL 400 kV Isaccea - Tulcea Vest | -0.00174 | 0.0008 | 0.00527 | 0 | -0.0329 | 0.0002 | -0.00024 | -0.0002 | 0.00014 | 0.00012 | -0.01156 | 0.00324 | 0.00205 | 0.00059 | 0.0032 | -0.00679 | -6e-05 | -0.00211 | 0.00014 | 0.05131 | 0.01788 | 0.0023 | -0.00024 | -0.03688 | -0.02757 | 0.0004
[RO-RO] [DIR] OHL 400 kV Pelicanu - Bucuresti Sud | N-1 OHL 400 kV Lacu Sarat - Gura Ialomitei | -0.0024 | 0.00079 | 0.00493 | 0 | -0.03411 | 0.00019 | -0.00022 | -0.00019 | 0.00013 | 0.00011 | -0.01244 | 0.00302 | 0.00205 | 0.00056 | 0.0027 | -0.00761 | -6e-05 | -0.00206 | 0.00013 | 0.05103 | 0.01742 | 0.00222 | -0.00021 | -0.03811 | -0.02726 | -0.00027
[RO-RO] [DIR] OHL 400 kV Pelicanu - Bucuresti Sud | N-1 OHL 400 kV Tulcea Vest - Tariverde | -0.00174 | 0.0008 | 0.00527 | 0 | -0.0329 | 0.0002 | -0.00024 | -0.0002 | 0.00014 | 0.00012 | -0.01156 | 0.00324 | 0.00205 | 0.00059 | 0.0032 | -0.00679 | -6e-05 | -0.00211 | 0.00014 | 0.05131 | 0.01788 | 0.0023 | -0.00024 | -0.03688 | -0.02757 | 0.0004
[RO-RO] [DIR] OHL 400 kV Pelicanu - Bucuresti Sud | N-1 OHL 400 kV Tariverde - Constanta Nord | -0.00174 | 0.0008 | 0.00527 | 0 | -0.0329 | 0.0002 | -0.00024 | -0.0002 | 0.00014 | 0.00012 | -0.01156 | 0.00324 | 0.00205 | 0.00059 | 0.0032 | -0.00679 | -6e-05 | -0.00211 | 0.00014 | 0.05131 | 0.01788 | 0.0023 | -0.00024 | -0.03688 | -0.02757 | 0.0004
[RO-RO] [DIR] OHL 400 kV Pelicanu - Bucuresti Sud | N-1 OHL 400 kV Constanta Nord- Cernavoda | -0.00157 | 0.00081 | 0.00536 | 0 | -0.03258 | 0.0002 | -0.00024 | -0.0002 | 0.00014 | 0.00012 | -0.01134 | 0.0033 | 0.00206 | 0.00059 | 0.00333 | -0.00658 | -6e-05 | -0.00213 | 0.00014 | 0.05137 | 0.01798 | 0.00232 | -0.00025 | -0.03654 | -0.02772 | 0.00057
[RO-RO] [DIR] OHL 400 kV Pelicanu - Bucuresti Sud | N-1 OHL 400 kV Gura Ialomitei - Bucuresti Sud | -0.00152 | 0.00121 | 0.00824 | 0 | -0.04617 | 0.0003 | -0.00037 | -0.00031 | 0.00021 | 0.00018 | -0.01553 | 0.00509 | 0.00304 | 0.0009 | 0.00546 | -0.00866 | -9e-05 | -0.0032 | 0.00021 | 0.07556 | 0.02679 | 0.00351 | -0.0004 | -0.05194 | -0.04143 | 0.00162
[RO-RO] [DIR] OHL 400 kV Pelicanu - Bucuresti Sud | N-1 OHL 400 kV Gutinas – Smardan | -0.00317 | 0.00095 | 0.00531 | 0 | -0.03855 | 0.00022 | -0.00023 | -0.00023 | 0.00015 | 0.00013 | -0.01442 | 0.00332 | 0.0026 | 0.00065 | 0.00263 | -0.00905 | -7e-05 | -0.00247 | 0.00015 | 0.05726 | 0.0186 | 0.00256 | -0.00013 | -0.043 | -0.03503 | -0.00087
[RO-RO] [DIR] OHL 400 kV Pelicanu - Bucuresti Sud | N-1 OHL 400 kV Brasov – Gutinas | -0.00125 | 0.00104 | 0.00659 | 0 | -0.03671 | 0.00025 | -0.00029 | -0.00026 | 0.00018 | 0.00015 | -0.01235 | 0.00414 | 0.0027 | 0.00075 | 0.00431 | -0.00691 | -8e-05 | -0.00272 | 0.00018 | 0.05986 | 0.0208 | 0.00292 | -0.00027 | -0.04138 | -0.03632 | 0.0012
[RO-RO] [DIR] OHL 400 kV Gura Ialomitei - Bucuresti Sud | BC | -0.00128 | 0.00078 | 0.00524 | 0 | -0.03076 | 0.00019 | -0.00024 | -0.0002 | 0.00014 | 0.00011 | -0.01055 | 0.00324 | 0.00199 | 0.00058 | 0.00335 | -0.00603 | -6e-05 | -0.00207 | 0.00014 | 0.04939 | 0.01734 | 0.00226 | -0.00025 | -0.03455 | -0.02695 | 0.00076
[RO-RO] [DIR] OHL 400 kV Gura Ialomitei - Bucuresti Sud | N-1 OHL 400 kV Isaccea - Tulcea Vest | -0.00214 | 0.00075 | 0.00473 | 0 | -0.03206 | 0.00018 | -0.00021 | -0.00019 | 0.00013 | 0.00011 | -0.0116 | 0.0029 | 0.00194 | 0.00054 | 0.00266 | -0.00704 | -6e-05 | -0.00195 | 0.00013 | 0.04844 | 0.01659 | 0.00211 | -0.0002 | -0.03584 | -0.02577 | -0.00012
[RO-RO] [DIR] OHL 400 kV Gura Ialomitei - Bucuresti Sud | N-1 OHL 400 kV Lacu Sarat - Gura Ialomitei | -0.0029 | 0.00073 | 0.00434 | 0 | -0.03343 | 0.00017 | -0.00019 | -0.00018 | 0.00012 | 0.0001 | -0.0126 | 0.00265 | 0.00193 | 0.00051 | 0.00208 | -0.00797 | -5e-05 | -0.00189 | 0.00012 | 0.04809 | 0.01605 | 0.00202 | -0.00016 | -0.03724 | -0.02538 | -0.0009
[RO-RO] [DIR] OHL 400 kV Gura Ialomitei - Bucuresti Sud | N-1 OHL 400 kV Tulcea Vest - Tariverde | -0.00214 | 0.00075 | 0.00473 | 0 | -0.03206 | 0.00018 | -0.00021 | -0.00019 | 0.00013 | 0.00011 | -0.0116 | 0.0029 | 0.00194 | 0.00054 | 0.00266 | -0.00704 | -6e-05 | -0.00195 | 0.00013 | 0.04844 | 0.01659 | 0.00211 | -0.0002 | -0.03584 | -0.02577 | -0.00012
[RO-RO] [DIR] OHL 400 kV Gura Ialomitei - Bucuresti Sud | N-1 OHL 400 kV Tariverde - Constanta Nord | -0.00214 | 0.00075 | 0.00473 | 0 | -0.03206 | 0.00018 | -0.00021 | -0.00019 | 0.00013 | 0.00011 | -0.0116 | 0.0029 | 0.00194 | 0.00054 | 0.00266 | -0.00704 | -6e-05 | -0.00195 | 0.00013 | 0.04844 | 0.01659 | 0.00211 | -0.0002 | -0.03584 | -0.02577 | -0.00012
[RO-RO] [DIR] OHL 400 kV Gura Ialomitei - Bucuresti Sud | N-1 OHL 400 kV Constanta Nord- Cernavoda | -0.00196 | 0.00075 | 0.00483 | 0 | -0.03172 | 0.00018 | -0.00022 | -0.00019 | 0.00013 | 0.00011 | -0.01136 | 0.00296 | 0.00194 | 0.00054 | 0.00279 | -0.00682 | -6e-05 | -0.00197 | 0.00013 | 0.04851 | 0.0167 | 0.00214 | -0.00021 | -0.03549 | -0.02594 | 6e-05
[RO-RO] [DIR] OHL 400 kV Gura Ialomitei - Bucuresti Sud | N-1 OHL 400 kV Cernavoda - Pelicanu | -0.00201 | 0.0011 | 0.00725 | 0 | -0.04353 | 0.00027 | -0.00032 | -0.00027 | 0.00019 | 0.00016 | -0.01508 | 0.00447 | 0.00279 | 0.0008 | 0.00454 | -0.00871 | -8e-05 | -0.00288 | 0.00019 | 0.06922 | 0.02417 | 0.00314 | -0.00033 | -0.04885 | -0.03767 | 0.00086
[RO-RO] [DIR] OHL 400 kV Gura Ialomitei - Bucuresti Sud | N-1 OHL 400 kV Gutinas – Smardan | -0.00341 | 0.00089 | 0.00482 | 0 | -0.03727 | 0.0002 | -0.00021 | -0.00021 | 0.00014 | 0.00012 | -0.0142 | 0.00301 | 0.00246 | 0.0006 | 0.00218 | -0.00908 | -6e-05 | -0.0023 | 0.00014 | 0.05413 | 0.01733 | 0.00237 | -0.0001 | -0.04151 | -0.03292 | -0.00124
[RO-RO] [DIR] OHL 400 kV Gura Ialomitei - Bucuresti Sud | N-1 OHL 400 kV Brasov – Gutinas | -0.0016 | 0.00097 | 0.00601 | 0 | -0.03546 | 0.00023 | -0.00027 | -0.00024 | 0.00016 | 0.00014 | -0.01223 | 0.00377 | 0.00255 | 0.00069 | 0.00375 | -0.00704 | -7e-05 | -0.00253 | 0.00016 | 0.05647 | 0.01937 | 0.0027 | -0.00023 | -0.0399 | -0.03402 | 0.00071
[RO-RO] [DIR] OHL 400 kV Gutinas - Smardan | BC | -0.0129 | 0.00062 | -0.00259 | 0 | -0.03949 | 7e-05 | 0.00016 | -9e-05 | 4e-05 | 3e-05 | -0.02214 | -0.0014 | 0.00286 | 0.00012 | -0.0071 | -0.01853 | -2e-05 | -0.00142 | 4e-05 | 0.02877 | -3e-05 | 0.00068 | 0.00086 | -0.04225 | -0.03623 | -0.01218
[RO-RO] [DIR] OHL 400 kV Gutinas - Smardan | N-1 OHL 400 kV Isaccea - Tulcea Vest | -0.01172 | 0.00067 | -0.00189 | 0 | -0.03771 | 8e-05 | 0.00013 | -0.0001 | 5e-05 | 4e-05 | -0.0207 | -0.00094 | 0.00293 | 0.00018 | -0.00615 | -0.01714 | -3e-05 | -0.00158 | 5e-05 | 0.03008 | 0.00099 | 0.00088 | 0.0008 | -0.04047 | -0.03784 | -0.01096
[RO-RO] [DIR] OHL 400 kV Gutinas - Smardan | N-1 OHL 400 kV Lacu Sarat - Gura Ialomitei | -0.01028 | 0.00071 | -0.00112 | 0 | -0.03517 | 0.0001 | 0.0001 | -0.00012 | 6e-05 | 6e-05 | -0.01882 | -0.00044 | 0.00295 | 0.00023 | -0.00504 | -0.01538 | -3e-05 | -0.00171 | 6e-05 | 0.03089 | 0.00205 | 0.00107 | 0.00073 | -0.03788 | -0.03877 | -0.00949
[RO-RO] [DIR] OHL 400 kV Gutinas - Smardan | N-1 OHL 400 kV Tulcea Vest - Tariverde | -0.01172 | 0.00067 | -0.00189 | 0 | -0.03771 | 8e-05 | 0.00013 | -0.0001 | 5e-05 | 4e-05 | -0.0207 | -0.00094 | 0.00293 | 0.00018 | -0.00615 | -0.01714 | -3e-05 | -0.00158 | 5e-05 | 0.03008 | 0.00099 | 0.00088 | 0.0008 | -0.04047 | -0.03784 | -0.01096
[RO-RO] [DIR] OHL 400 kV Gutinas - Smardan | N-1 OHL 400 kV Tariverde - Constanta Nord | -0.01172 | 0.00067 | -0.00189 | 0 | -0.03771 | 8e-05 | 0.00013 | -0.0001 | 5e-05 | 4e-05 | -0.0207 | -0.00094 | 0.00293 | 0.00018 | -0.00615 | -0.01714 | -3e-05 | -0.00158 | 5e-05 | 0.03008 | 0.00099 | 0.00088 | 0.0008 | -0.04047 | -0.03784 | -0.01096
[RO-RO] [DIR] OHL 400 kV Gutinas - Smardan | N-1 OHL 400 kV Constanta Nord- Cernavoda | -0.01209 | 0.00066 | -0.00209 | 0 | -0.03835 | 8e-05 | 0.00014 | -0.0001 | 5e-05 | 4e-05 | -0.02118 | -0.00107 | 0.00292 | 0.00016 | -0.00643 | -0.01759 | -3e-05 | -0.00154 | 5e-05 | 0.02983 | 0.00073 | 0.00082 | 0.00082 | -0.04112 | -0.03744 | -0.01133
[RO-RO] [DIR] OHL 400 kV Gutinas - Smardan | N-1 OHL 400 kV Cernavoda - Pelicanu | -0.01313 | 0.00072 | -0.00197 | 0 | -0.04345 | 9e-05 | 0.00013 | -0.00011 | 6e-05 | 5e-05 | -0.02355 | -0.00101 | 0.00311 | 0.00019 | -0.00674 | -0.01936 | -3e-05 | -0.00167 | 6e-05 | 0.03493 | 0.00209 | 0.00095 | 0.00083 | -0.04669 | -0.03956 | -0.01215
[RO-RO] [DIR] OHL 400 kV Gutinas - Smardan | N-1 OHL 400 kV Gura Ialomitei - Bucuresti Sud | -0.01308 | 0.00073 | -0.00185 | 0 | -0.04383 | 9e-05 | 0.00013 | -0.00011 | 6e-05 | 5e-05 | -0.02363 | -0.00094 | 0.00314 | 0.0002 | -0.00663 | -0.01938 | -3e-05 | -0.00171 | 6e-05 | 0.03573 | 0.00241 | 0.001 | 0.00083 | -0.04712 | -0.04003 | -0.01207
[RO-RO] [DIR] OHL 400 kV Gutinas - Smardan | N-1 OHL 400 kV Bucuresti Sud - Domnesti | -0.01426 | 0.00067 | -0.00282 | 0 | -0.04396 | 7e-05 | 0.00017 | -9e-05 | 4e-05 | 4e-05 | -0.02458 | -0.00154 | 0.00308 | 0.00013 | -0.00781 | -0.02054 | -2e-05 | -0.00152 | 4e-05 | 0.03785 | 0.00032 | 0.00073 | 0.00092 | -0.04701 | -0.03861 | -0.01343
[RO-RO] [DIR] OHL 400 kV Gutinas - Smardan | N-1 TIE 400 kV Isaccea - Vulcanesti | -0.03846 | -0.0007 | -0.01822 | 0 | -0.07738 | -0.00035 | 0.00085 | 0.00032 | -0.00026 | -0.00022 | -0.05323 | -0.01173 | 0.00071 | -0.00119 | -0.02811 | -0.04851 | 0.0001 | 0.00245 | -0.00026 | -0.00306 | -0.02248 | -0.00407 | 0.00202 | -0.08005 | 0.00759 | -0.03865
[RO-RO] [DIR] OHL 400 kV Smardan - Isaccea c1 | BC | 0 | 0 | 0 |  | 0 | 0 | 0 |  | 0 | 0 | 0 | 0 |  | 0 | 0 | 0 | 0 |  | 0 | 0 | 0 | 0 | 0 | 0 | 0 | 0
[RO-RO] [DIR] OHL 400 kV Smardan - Isaccea c1 | N-1 OHL 400 kV Lacu Sarat - Isaccea | 0 | 0 | 0 |  | 0 | 0 | 0 |  | 0 | 0 | 0 | 0 |  | 0 | 0 | 0 | 0 |  | 0 | 0 | 0 | 0 | 0 | 0 | 0 | 0
[RO-RO] [DIR] OHL 400 kV Smardan - Isaccea c2 | N-1 OHL 400 kV Lacu Sarat - Isaccea | 0.00681 | 0.00141 | 0.00885 | 0 | -0.00852 | 0.00034 | -0.00035 | -0.00035 | 0.00024 | 0.0002 | 0.0024 | 0.00606 | 0.00376 | 0.00101 | 0.00874 | 0.00491 | -0.0001 | -0.00381 | 0.00024 | 0.04817 | 0.01664 | 0.00385 | -0.00014 | -0.01108 | -0.05874 | 0.00819
[RO-RO] [DIR] OHL 400 kV Bucuresti Sud - Domnesti | BC | -0.01222 | 0.00041 | -0.0021 | 0 | -0.04012 | 4e-05 | 0.00011 | -5e-05 | 2e-05 | 2e-05 | -0.02191 | -0.00131 | 0.00197 | 6e-05 | -0.00633 | -0.01806 | -1e-05 | -0.0009 | 2e-05 | 0.08152 | 0.00311 | 0.00043 | 0.00055 | -0.04275 | -0.02131 | -0.01122
[RO-RO] [DIR] OHL 400 kV Bucuresti Sud - Domnesti | N-1 OHL 400 kV Gutinas – Smardan | -0.01515 | 0.00055 | -0.00269 | 0 | -0.04909 | 5e-05 | 0.00015 | -7e-05 | 3e-05 | 3e-05 | -0.02694 | -0.00163 | 0.00262 | 9e-05 | -0.00795 | -0.02227 | -2e-05 | -0.00122 | 3e-05 | 0.08805 | 0.0031 | 0.00058 | 0.00075 | -0.05235 | -0.02954 | -0.01399
[RO-RO] [DIR] OHL 400 kV Portile de Fier - Urechesti | BC | 0.00201 | 0.00201 | 0.02743 | 1e-05 | -0.07777 | 0.00067 | -0.00137 | -0.00065 | 0.00049 | 0.00041 | -0.03129 | 0.01541 | 0.00204 | 0.00219 | 0.02138 | -0.02033 | -0.0002 | -0.00564 | 0.00049 | -0.07397 | 0.1057 | 0.00833 | -0.00308 | -0.06923 | -0.03432 | 0.00882
[RO-RO] [DIR] OHL 400 kV Portile de Fier - Urechesti | N-1 OHL 400 kV Domnesti-Urechesti | -0.00159 | 0.00172 | 0.02363 | 1e-05 | -0.07521 | 0.00058 | -0.00119 | -0.00056 | 0.00042 | 0.00035 | -0.03309 | 0.01308 | 0.00169 | 0.00188 | 0.01717 | -0.02319 | -0.00017 | -0.00482 | 0.00042 | -0.07266 | 0.09634 | 0.00721 | -0.00271 | -0.06595 | -0.02782 | 0.00445
[RO-RO] [DIR] OHL 400 kV Brasov – Gutinas | BC | -0.00158 | 0.00091 | 0.00387 | 0 | -0.02366 | 0.0002 | -0.00016 | -0.00021 | 0.00014 | 0.00012 | -0.00845 | 0.00269 | 0.00281 | 0.00056 | 0.00202 | -0.0051 | -6e-05 | -0.00234 | 0.00014 | 0.03563 | 0.01025 | 0.00223 | 8e-05 | -0.02692 | -0.03559 | -0.00027
[RO-RO] [DIR] OHL 400 kV Brazi Vest - Darste | BC | -0.02596 | -0.00053 | -0.01514 | 0 | -0.03583 | -0.00028 | 0.00073 | 0.00026 | -0.00021 | -0.00018 | -0.03082 | -0.00935 | 0.00085 | -0.00097 | -0.0213 | -0.03022 | 8e-05 | 0.00186 | -0.00021 | -0.1003 | -0.02719 | -0.00336 | 0.00182 | -0.0357 | 0.00034 | -0.02747
[RO-RO] [DIR] OHL 400 kV Brazi Vest - Darste | N-1 OHL 400 kV Gutinas – Smardan | -0.02939 | -0.00037 | -0.01583 | 0 | -0.04634 | -0.00026 | 0.00077 | 0.00023 | -0.0002 | -0.00017 | -0.03671 | -0.00973 | 0.00161 | -0.00094 | -0.02319 | -0.03516 | 8e-05 | 0.00148 | -0.0002 | -0.09264 | -0.02719 | -0.00318 | 0.00205 | -0.04696 | -0.00931 | -0.03072
[RO-RO] [DIR] OHL 400 kV Brasov - Darste | BC | -0.02569 | -0.00053 | -0.01499 | 0 | -0.03545 | -0.00028 | 0.00072 | 0.00025 | -0.00021 | -0.00017 | -0.03049 | -0.00926 | 0.00084 | -0.00096 | -0.02108 | -0.02991 | 8e-05 | 0.00184 | -0.00021 | -0.09926 | -0.0269 | -0.00332 | 0.0018 | -0.03533 | 0.00033 | -0.02719
[RO-RO] [DIR] OHL 400 kV Brasov - Darste | N-1 OHL 400 kV Gutinas – Smardan | -0.02909 | -0.00037 | -0.01567 | 0 | -0.04586 | -0.00026 | 0.00076 | 0.00023 | -0.0002 | -0.00016 | -0.03633 | -0.00963 | 0.0016 | -0.00093 | -0.02295 | -0.03479 | 7e-05 | 0.00146 | -0.0002 | -0.09168 | -0.02691 | -0.00315 | 0.00203 | -0.04647 | -0.00922 | -0.0304
[RO-RO] [DIR] OHL 220 kV Portile de Fier-Resita c1 | N-1 TIE 400 kV Portile de Fier-Djerdap | 0.01031 | -0.00018 | 0.00258 | 0 | 0.02131 | 0 | -0.0001 | 1e-05 | 1e-05 | 0 | 0.01554 | 0.00163 | -0.00123 | 5e-05 | 0.00606 | 0.01448 | 0 | 0.00028 | 1e-05 | 0.05644 | 0.00152 | 2e-05 | -0.00036 | 0.02016 | 0.00523 | 0.01058
[RO-RO] [DIR] OHL 220 kV Portile de Fier-Resita c1 | N-1 TIE 400 kV Resita-Pancevo c2 | 0.01473 | -2e-05 | 0.00637 | 0 | 0.01961 | 8e-05 | -0.00028 | -6e-05 | 6e-05 | 5e-05 | 0.01786 | 0.00387 | -0.00135 | 0.0003 | 0.01072 | 0.01794 | -2e-05 | -0.00025 | 6e-05 | 0.0422 | 0.01633 | 0.00091 | -0.00078 | 0.01905 | 0.00277 | 0.01625
[RO-RO] [DIR] OHL 220 kV Portile de Fier-Resita c2 | N-1 TIE 400 kV Portile de Fier-Djerdap | 0.01031 | -0.00018 | 0.00258 | 0 | 0.02131 | 0 | -0.0001 | 1e-05 | 1e-05 | 0 | 0.01554 | 0.00163 | -0.00123 | 5e-05 | 0.00606 | 0.01448 | 0 | 0.00028 | 1e-05 | 0.05644 | 0.00152 | 2e-05 | -0.00036 | 0.02016 | 0.00523 | 0.01058
[RO-RO] [DIR] OHL 220 kV Portile de Fier-Resita c2 | N-1 TIE 400 kV Resita-Pancevo c2 | 0.01473 | -2e-05 | 0.00637 | 0 | 0.01961 | 8e-05 | -0.00028 | -6e-05 | 6e-05 | 5e-05 | 0.01786 | 0.00387 | -0.00135 | 0.0003 | 0.01072 | 0.01794 | -2e-05 | -0.00025 | 6e-05 | 0.0422 | 0.01633 | 0.00091 | -0.00078 | 0.01905 | 0.00277 | 0.01625
[RO-RO] [DIR] OHL 220 kV Resita-Timisoara c1 | N-1 TIE 400 kV Resita-Pancevo c2 | 0.03004 | 0.00036 | 0.02048 | 0 | 0.03051 | 0.00032 | -0.00096 | -0.00028 | 0.00024 | 0.0002 | 0.0316 | 0.01196 | -0.0029 | 0.00115 | 0.02717 | 0.03246 | -9e-05 | -0.00172 | 0.00024 | 0.04029 | 0.04273 | 0.00394 | -0.00256 | 0.0302 | 0.00036 | 0.03258
[RO-RO] [DIR] OHL 220 kV Resita-Timisoara c2 | N-1 TIE 400 kV Resita-Pancevo c2 | 0.03004 | 0.00036 | 0.02048 | 0 | 0.03051 | 0.00032 | -0.00096 | -0.00028 | 0.00024 | 0.0002 | 0.0316 | 0.01196 | -0.0029 | 0.00115 | 0.02717 | 0.03246 | -9e-05 | -0.00172 | 0.00024 | 0.04029 | 0.04273 | 0.00394 | -0.00256 | 0.0302 | 0.00036 | 0.03258
[RO-RO] [DIR] OHL 220 kV Arad-Timisoara | N-1 TIE 400 kV Resita-Pancevo c2 | -0.03272 | -0.00011 | -0.02038 | 0 | -0.03744 | -0.00028 | 0.00094 | 0.00023 | -0.00021 | -0.00018 | -0.03623 | -0.0118 | 0.00391 | -0.00104 | -0.02829 | -0.03666 | 8e-05 | 0.00118 | -0.00021 | -0.04815 | -0.04209 | -0.00345 | 0.00259 | -0.0368 | -0.00392 | -0.03532
[RO-RO] [DIR] OHL 220 kV Arad-Calea Aradului | N-1 TIE 400 kV Resita-Pancevo c2 | -0.02309 | -8e-05 | -0.01438 | 0 | -0.02642 | -0.00019 | 0.00066 | 0.00016 | -0.00015 | -0.00013 | -0.02556 | -0.00833 | 0.00276 | -0.00074 | -0.01996 | -0.02586 | 5e-05 | 0.00083 | -0.00015 | -0.03397 | -0.0297 | -0.00243 | 0.00183 | -0.02597 | -0.00277 | -0.02492
[RO-RO] [DIR] OHL 220 kV CaleaAradului-Sacalaz | N-1 TIE 400 kV Resita-Pancevo c2 | -0.02309 | -8e-05 | -0.01438 | 0 | -0.02642 | -0.00019 | 0.00066 | 0.00016 | -0.00015 | -0.00013 | -0.02556 | -0.00833 | 0.00276 | -0.00074 | -0.01996 | -0.02586 | 5e-05 | 0.00083 | -0.00015 | -0.03397 | -0.0297 | -0.00243 | 0.00183 | -0.02597 | -0.00277 | -0.02492
[RO-RO] [DIR] OHL 220 kV Sacalaz-Timisoara | N-1 TIE 400 kV Resita-Pancevo c2 | -0.01964 | -7e-05 | -0.01223 | 0 | -0.02247 | -0.00017 | 0.00056 | 0.00014 | -0.00013 | -0.00011 | -0.02174 | -0.00708 | 0.00235 | -0.00063 | -0.01698 | -0.022 | 5e-05 | 0.00071 | -0.00013 | -0.0289 | -0.02526 | -0.00207 | 0.00155 | -0.02209 | -0.00235 | -0.0212
[RO-RO] [DIR] OHL 220 kV Mintia-Timisoara | N-1 TIE 400 kV Resita-Pancevo c2 | -0.00427 | -0.00053 | -0.0062 | 0 | 0.00284 | -0.00017 | 0.00032 | 0.00016 | -0.00012 | -0.0001 | -0.00141 | -0.0038 | -0.00087 | -0.00053 | -0.00609 | -0.00241 | 5e-05 | 0.00143 | -0.00012 | 0.00155 | -0.01368 | -0.00199 | 0.00069 | 0.00237 | 0.00596 | -0.00491
[RO-RO] [DIR] OHL 220 kV Urechesti-Targu Jiu Nord | N-1 TIE 400 kV Resita-Pancevo c2 | 0.03074 | 0.00028 | 0.01653 | 0 | 0.04178 | 0.00026 | -0.00077 | -0.00022 | 0.00019 | 0.00016 | 0.03699 | 0.01002 | -0.0022 | 0.00093 | 0.02441 | 0.03658 | -7e-05 | -0.00137 | 0.00019 | 0.04404 | 0.03026 | 0.0031 | -0.00205 | 0.04031 | 0.00327 | 0.03277
[RO-RO] [DIR] OHL 220 kV Paroseni-Targu Jiu Nord | N-1 TIE 400 kV Resita-Pancevo c2 | -0.03074 | -0.00028 | -0.01653 | 0 | -0.04178 | -0.00026 | 0.00077 | 0.00022 | -0.00019 | -0.00016 | -0.03699 | -0.01002 | 0.0022 | -0.00093 | -0.02441 | -0.03658 | 7e-05 | 0.00137 | -0.00019 | -0.04404 | -0.03026 | -0.0031 | 0.00205 | -0.04031 | -0.00327 | -0.03277
[RO-RO] [DIR] OHL 220 kV Paroseni-Baru Mare | N-1 TIE 400 kV Resita-Pancevo c2 | 0.02795 | 0.00026 | 0.01503 | 0 | 0.03799 | 0.00023 | -0.0007 | -0.0002 | 0.00018 | 0.00015 | 0.03364 | 0.00911 | -0.002 | 0.00084 | 0.0222 | 0.03327 | -7e-05 | -0.00125 | 0.00018 | 0.04005 | 0.02752 | 0.00282 | -0.00186 | 0.03666 | 0.00297 | 0.02981
[RO-RO] [DIR] OHL 220 kV Baru Mare-Hasdat | N-1 TIE 400 kV Resita-Pancevo c2 | 0.03074 | 0.00028 | 0.01653 | 0 | 0.04178 | 0.00026 | -0.00077 | -0.00022 | 0.00019 | 0.00016 | 0.03699 | 0.01002 | -0.0022 | 0.00093 | 0.02441 | 0.03658 | -7e-05 | -0.00137 | 0.00019 | 0.04404 | 0.03026 | 0.0031 | -0.00205 | 0.04031 | 0.00327 | 0.03277
[RO-RO] [DIR] TRA 400/220 kV AT3 Arad | N-1 TIE 400 kV Resita-Pancevo c2 | 0.04385 | 4e-05 | 0.02698 | 1e-05 | 0.05062 | 0.00035 | -0.00123 | -0.00029 | 0.00027 | 0.00023 | 0.04875 | 0.01553 | -0.00563 | 0.00133 | 0.03773 | 0.04928 | -0.0001 | -0.00134 | 0.00027 | 0.06528 | 0.05613 | 0.00437 | -0.00344 | 0.04973 | 0.00619 | 0.04735
[RO-RO] [DIR] TRA 400/220 kV AT Urechesti | N-1 TIE 400 kV Resita-Pancevo c2 | -0.02472 | -0.00035 | -0.01436 | 0 | -0.02954 | -0.00024 | 0.00067 | 0.00021 | -0.00018 | -0.00015 | -0.0283 | -0.0087 | 0.00151 | -0.00085 | -0.02042 | -0.02857 | 7e-05 | 0.00143 | -0.00018 | -0.03995 | -0.02806 | -0.00289 | 0.00173 | -0.02825 | 0.00053 | -0.02667
[RO-RO] [DIR] TRA 400/220 kV AT1 Portile de Fier | BC | -0.00991 | 3e-05 | -0.00393 | 0 | -0.01365 | -4e-05 | 0.00017 | 3e-05 | -3e-05 | -3e-05 | -0.01225 | -0.00241 | 0.0009 | -0.00017 | -0.00696 | -0.01226 | 1e-05 | 0.00011 | -3e-05 | 0.07135 | -0.01054 | -0.00052 | 0.00048 | -0.01323 | -0.00212 | -0.01096
[RO-RO] [DIR] TRA 400/220 kV AT1 Portile de Fier | N-1 TIE 400 kV Portile de Fier-Djerdap | -0.00689 | 0.00012 | -0.00172 | 0 | -0.01424 | 0 | 7e-05 | 0 | 0 | 0 | -0.01038 | -0.00109 | 0.00082 | -3e-05 | -0.00405 | -0.00967 | 0 | -0.00019 | 0 | 0.06295 | -0.00102 | -1e-05 | 0.00024 | -0.01347 | -0.00349 | -0.00707
[RO-RO] [DIR] TRA 400/220 kV AT1 Portile de Fier | N-1 OHL 220 kV Portile de Fier-Resita 1&2 | 0 | 0 | 0 | 0 | 0 | 0 | 0 | 0 | 0 | 0 | 0 | 0 | 0 | 0 | 0 | 0 | 0 | 0 | 0 | 0.10066 | 0 | 0 | 0 | 0 | 0 | 0
[RO-RO] [DIR] TRA 400/220 kV AT1 Portile de Fier | N-1 TRA 400/220 kV AT2 Portile de Fier | -0.01415 | 5e-05 | -0.00561 | 0 | -0.01949 | -6e-05 | 0.00024 | 5e-05 | -5e-05 | -4e-05 | -0.01749 | -0.00344 | 0.00129 | -0.00025 | -0.00994 | -0.01751 | 2e-05 | 0.00016 | -5e-05 | 0.10189 | -0.01505 | -0.00074 | 0.00069 | -0.0189 | -0.00302 | -0.01565
[RO-RO] [DIR] TRA 400/220 kV AT1 Portile de Fier | N-1 TRA 400/220 kV AT3 Portile de Fier | -0.01411 | 5e-05 | -0.0056 | 0 | -0.01944 | -6e-05 | 0.00024 | 5e-05 | -5e-05 | -4e-05 | -0.01744 | -0.00343 | 0.00128 | -0.00025 | -0.00991 | -0.01747 | 2e-05 | 0.00016 | -5e-05 | 0.10162 | -0.01501 | -0.00073 | 0.00068 | -0.01884 | -0.00302 | -0.01561
[RO-RO] [DIR] TRA 400/220 kV AT1 Portile de Fier | N-1 OHL 400 kV Portile de Fier-Urechesti | -0.00996 | -2e-05 | -0.00465 | 0 | -0.01161 | -6e-05 | 0.00021 | 5e-05 | -5e-05 | -4e-05 | -0.01142 | -0.00281 | 0.00085 | -0.00023 | -0.00752 | -0.01173 | 2e-05 | 0.00026 | -5e-05 | 0.0733 | -0.01332 | -0.00073 | 0.00056 | -0.01141 | -0.00122 | -0.01119
[RO-RO] [DIR] TRA 400/220 kV AT1 Portile de Fier | N-1 OHL 400 kV Slatina-Portile de Fier | -0.0099 | 1e-05 | -0.00428 | 0 | -0.01253 | -5e-05 | 0.00019 | 4e-05 | -4e-05 | -3e-05 | -0.01178 | -0.0026 | 0.00087 | -0.0002 | -0.00721 | -0.01195 | 1e-05 | 0.00019 | -4e-05 | 0.07168 | -0.01189 | -0.00063 | 0.00052 | -0.01221 | -0.00158 | -0.01104
[RO-RO] [DIR] TRA 400/220 kV AT2 Portile de Fier | BC | -0.00991 | 3e-05 | -0.00393 | 0 | -0.01365 | -4e-05 | 0.00017 | 3e-05 | -3e-05 | -3e-05 | -0.01225 | -0.00241 | 0.0009 | -0.00017 | -0.00696 | -0.01226 | 1e-05 | 0.00011 | -3e-05 | 0.07135 | -0.01054 | -0.00052 | 0.00048 | -0.01323 | -0.00212 | -0.01096
[RO-RO] [DIR] TRA 400/220 kV AT2 Portile de Fier | N-1 TIE 400 kV Portile de Fier-Djerdap | -0.00689 | 0.00012 | -0.00172 | 0 | -0.01424 | 0 | 7e-05 | 0 | 0 | 0 | -0.01038 | -0.00109 | 0.00082 | -3e-05 | -0.00405 | -0.00967 | 0 | -0.00019 | 0 | 0.06295 | -0.00102 | -1e-05 | 0.00024 | -0.01347 | -0.00349 | -0.00707
[RO-RO] [DIR] TRA 400/220 kV AT2 Portile de Fier | N-1 OHL 220 kV Portile de Fier-Resita 1&2 | 0 | 0 | 0 | 0 | 0 | 0 | 0 | 0 | 0 | 0 | 0 | 0 | 0 | 0 | 0 | 0 | 0 | 0 | 0 | 0.10066 | 0 | 0 | 0 | 0 | 0 | 0
[RO-RO] [DIR] TRA 400/220 kV AT2 Portile de Fier | N-1 TRA 400/220 kV AT1 Portile de Fier | -0.01415 | 5e-05 | -0.00561 | 0 | -0.01949 | -6e-05 | 0.00024 | 5e-05 | -5e-05 | -4e-05 | -0.01749 | -0.00344 | 0.00129 | -0.00025 | -0.00994 | -0.01751 | 2e-05 | 0.00016 | -5e-05 | 0.10189 | -0.01505 | -0.00074 | 0.00069 | -0.0189 | -0.00302 | -0.01565
[RO-RO] [DIR] TRA 400/220 kV AT2 Portile de Fier | N-1 TRA 400/220 kV AT3 Portile de Fier | -0.01411 | 5e-05 | -0.0056 | 0 | -0.01944 | -6e-05 | 0.00024 | 5e-05 | -5e-05 | -4e-05 | -0.01744 | -0.00343 | 0.00128 | -0.00025 | -0.00991 | -0.01747 | 2e-05 | 0.00016 | -5e-05 | 0.10162 | -0.01501 | -0.00073 | 0.00068 | -0.01884 | -0.00302 | -0.01561
[RO-RO] [DIR] TRA 400/220 kV AT2 Portile de Fier | N-1 OHL 400 kV Portile de Fier-Urechesti | -0.00996 | -2e-05 | -0.00465 | 0 | -0.01161 | -6e-05 | 0.00021 | 5e-05 | -5e-05 | -4e-05 | -0.01142 | -0.00281 | 0.00085 | -0.00023 | -0.00752 | -0.01173 | 2e-05 | 0.00026 | -5e-05 | 0.0733 | -0.01332 | -0.00073 | 0.00056 | -0.01141 | -0.00122 | -0.01119
[RO-RO] [DIR] TRA 400/220 kV AT2 Portile de Fier | N-1 OHL 400 kV Slatina-Portile de Fier | -0.0099 | 1e-05 | -0.00428 | 0 | -0.01253 | -5e-05 | 0.00019 | 4e-05 | -4e-05 | -3e-05 | -0.01178 | -0.0026 | 0.00087 | -0.0002 | -0.00721 | -0.01195 | 1e-05 | 0.00019 | -4e-05 | 0.07168 | -0.01189 | -0.00063 | 0.00052 | -0.01221 | -0.00158 | -0.01104
[RO-RO] [DIR] TRA 400/220 kV AT3 Portile de Fier | BC | -0.00985 | 3e-05 | -0.00391 | 0 | -0.01356 | -4e-05 | 0.00017 | 3e-05 | -3e-05 | -3e-05 | -0.01217 | -0.00239 | 0.0009 | -0.00017 | -0.00691 | -0.01219 | 1e-05 | 0.00011 | -3e-05 | 0.07091 | -0.01047 | -0.00051 | 0.00048 | -0.01315 | -0.0021 | -0.01089
[RO-RO] [DIR] TRA 400/220 kV AT3 Portile de Fier | N-1 TIE 400 kV Portile de Fier-Djerdap | -0.00685 | 0.00012 | -0.00171 | 0 | -0.01415 | 0 | 7e-05 | 0 | 0 | 0 | -0.01031 | -0.00108 | 0.00081 | -3e-05 | -0.00402 | -0.00961 | 0 | -0.00019 | 0 | 0.06256 | -0.00101 | -1e-05 | 0.00024 | -0.01338 | -0.00347 | -0.00703
[RO-RO] [DIR] TRA 400/220 kV AT3 Portile de Fier | N-1 OHL 220 kV Portile de Fier-Resita 1&2 | 0 | 0 | 0 | 0 | 0 | 0 | 0 | 0 | 0 | 0 | 0 | 0 | 0 | 0 | 0 | 0 | 0 | 0 | 0 | 0.10003 | 0 | 0 | 0 | 0 | 0 | 0
[RO-RO] [DIR] TRA 400/220 kV AT3 Portile de Fier | N-1 TRA 400/220 kV AT1 Portile de Fier | -0.01406 | 5e-05 | -0.00558 | 0 | -0.01937 | -6e-05 | 0.00024 | 5e-05 | -5e-05 | -4e-05 | -0.01738 | -0.00342 | 0.00128 | -0.00025 | -0.00987 | -0.0174 | 2e-05 | 0.00016 | -5e-05 | 0.10126 | -0.01496 | -0.00073 | 0.00068 | -0.01878 | -0.00301 | -0.01555
[RO-RO] [DIR] TRA 400/220 kV AT3 Portile de Fier | N-1 TRA 400/220 kV AT2 Portile de Fier | -0.01406 | 5e-05 | -0.00558 | 0 | -0.01937 | -6e-05 | 0.00024 | 5e-05 | -5e-05 | -4e-05 | -0.01738 | -0.00342 | 0.00128 | -0.00025 | -0.00987 | -0.0174 | 2e-05 | 0.00016 | -5e-05 | 0.10126 | -0.01496 | -0.00073 | 0.00068 | -0.01878 | -0.00301 | -0.01555
[RO-RO] [DIR] TRA 400/220 kV AT3 Portile de Fier | N-1 OHL 400 kV Portile de Fier-Urechesti | -0.0099 | -2e-05 | -0.00462 | 0 | -0.01153 | -6e-05 | 0.00021 | 5e-05 | -5e-05 | -4e-05 | -0.01135 | -0.0028 | 0.00084 | -0.00023 | -0.00747 | -0.01166 | 2e-05 | 0.00026 | -5e-05 | 0.07284 | -0.01323 | -0.00073 | 0.00056 | -0.01134 | -0.00121 | -0.01112
[RO-RO] [DIR] TRA 400/220 kV AT3 Portile de Fier | N-1 OHL 400 kV Slatina-Portile de Fier | -0.00984 | 1e-05 | -0.00425 | 0 | -0.01245 | -5e-05 | 0.00019 | 4e-05 | -4e-05 | -3e-05 | -0.01171 | -0.00259 | 0.00086 | -0.0002 | -0.00717 | -0.01188 | 1e-05 | 0.00019 | -4e-05 | 0.07124 | -0.01182 | -0.00062 | 0.00051 | -0.01213 | -0.00157 | -0.01097
[RO-BG] [OPP] TIE 400 kV TINTARENI-KOZLODUI 1 | BC | -0.07644 | -0.00056 | -0.02676 | -1e-05 | -0.1393 | -0.00043 | 0.00119 | 0.00039 | -0.00033 | -0.00027 | -0.11039 | -0.01786 | 0.00269 | -0.00155 | -0.0494 | -0.10505 | 0.00012 | 0.00261 | -0.00033 | 0.07038 | -0.00499 | -0.0049 | 0.00293 | -0.12336 | 0.00334 | -0.0778
[RO-BG] [OPP] TIE 400 kV TINTARENI-KOZLODUI 1 | N-1 TIE 400 kV Portile de Fier-Djerdap | -0.08635 | -0.00086 | -0.03401 | -1e-05 | -0.13736 | -0.00057 | 0.00152 | 0.00051 | -0.00043 | -0.00036 | -0.11652 | -0.02218 | 0.00296 | -0.00202 | -0.05896 | -0.11356 | 0.00017 | 0.0036 | -0.00043 | 0.09798 | -0.03627 | -0.00655 | 0.00372 | -0.12259 | 0.00785 | -0.09058
[RO-BG] [OPP] TIE 400 kV TINTARENI-KOZLODUI 1 | N-1 TIE 400 kV TINTARENI-KOZLODUI 2 | -0.12371 | -0.00091 | -0.04331 | -1e-05 | -0.22544 | -0.0007 | 0.00193 | 0.00062 | -0.00053 | -0.00044 | -0.17866 | -0.0289 | 0.00435 | -0.0025 | -0.07994 | -0.17001 | 0.0002 | 0.00423 | -0.00053 | 0.11391 | -0.00808 | -0.00792 | 0.00473 | -0.19964 | 0.0054 | -0.12592
[RO-BG] [OPP] TIE 400 kV TINTARENI-KOZLODUI 1 | N-1 TIE 400 kV Isaccea - Vulcanesti | -0.07973 | -0.00073 | -0.02878 | -1e-05 | -0.14418 | -0.00049 | 0.00128 | 0.00044 | -0.00037 | -0.00031 | -0.1144 | -0.01919 | 0.00241 | -0.00172 | -0.0521 | -0.10891 | 0.00014 | 0.00311 | -0.00036 | 0.06628 | -0.00788 | -0.00551 | 0.00307 | -0.12823 | 0.00898 | -0.08121
[RO-BG] [OPP] TIE 400 kV TINTARENI-KOZLODUI 1 | N-1 TIE 400 kV Resita-Pancevo c2 | -0.07636 | -0.00058 | -0.02715 | -1e-05 | -0.13866 | -0.00044 | 0.00121 | 0.00039 | -0.00033 | -0.00028 | -0.11002 | -0.01806 | 0.00269 | -0.00158 | -0.04963 | -0.10472 | 0.00013 | 0.00268 | -0.00033 | 0.07168 | -0.00543 | -0.00501 | 0.00297 | -0.12277 | 0.00365 | -0.07768
[RO-BG] [OPP] TIE 400 kV TINTARENI-KOZLODUI 1 | N-1 TIE 400 kV Resita-Pancevo c1 | -0.07636 | -0.00058 | -0.02715 | -1e-05 | -0.13866 | -0.00044 | 0.00121 | 0.00039 | -0.00033 | -0.00028 | -0.11002 | -0.01806 | 0.00269 | -0.00158 | -0.04963 | -0.10472 | 0.00013 | 0.00268 | -0.00033 | 0.07168 | -0.00543 | -0.00501 | 0.00297 | -0.12277 | 0.00365 | -0.07768
[RO-BG] [OPP] TIE 400 kV TINTARENI-KOZLODUI 2 | BC | -0.07644 | -0.00056 | -0.02676 | -1e-05 | -0.1393 | -0.00043 | 0.00119 | 0.00039 | -0.00033 | -0.00027 | -0.11039 | -0.01786 | 0.00269 | -0.00155 | -0.0494 | -0.10505 | 0.00012 | 0.00261 | -0.00033 | 0.07038 | -0.00499 | -0.0049 | 0.00293 | -0.12336 | 0.00334 | -0.0778
[RO-BG] [OPP] TIE 400 kV TINTARENI-KOZLODUI 2 | N-1 TIE 400 kV Portile de Fier-Djerdap | -0.08635 | -0.00086 | -0.03401 | -1e-05 | -0.13736 | -0.00057 | 0.00152 | 0.00051 | -0.00043 | -0.00036 | -0.11652 | -0.02218 | 0.00296 | -0.00202 | -0.05896 | -0.11356 | 0.00017 | 0.0036 | -0.00043 | 0.09798 | -0.03627 | -0.00655 | 0.00372 | -0.12259 | 0.00785 | -0.09058
[RO-BG] [OPP] TIE 400 kV TINTARENI-KOZLODUI 2 | N-1 TIE 400 kV TINTARENI-KOZLODUI 1 | -0.12371 | -0.00091 | -0.04331 | -1e-05 | -0.22544 | -0.0007 | 0.00193 | 0.00062 | -0.00053 | -0.00044 | -0.17866 | -0.0289 | 0.00435 | -0.0025 | -0.07994 | -0.17001 | 0.0002 | 0.00423 | -0.00053 | 0.11391 | -0.00808 | -0.00792 | 0.00473 | -0.19964 | 0.0054 | -0.12592
[RO-BG] [OPP] TIE 400 kV TINTARENI-KOZLODUI 2 | N-1 TIE 400 kV Isaccea - Vulcanesti | -0.07973 | -0.00073 | -0.02878 | -1e-05 | -0.14418 | -0.00049 | 0.00128 | 0.00044 | -0.00037 | -0.00031 | -0.1144 | -0.01919 | 0.00241 | -0.00172 | -0.0521 | -0.10891 | 0.00014 | 0.00311 | -0.00036 | 0.06628 | -0.00788 | -0.00551 | 0.00307 | -0.12823 | 0.00898 | -0.08121
[RO-BG] [OPP] TIE 400 kV TINTARENI-KOZLODUI 2 | N-1 TIE 400 kV Resita-Pancevo c2 | -0.07636 | -0.00058 | -0.02715 | -1e-05 | -0.13866 | -0.00044 | 0.00121 | 0.00039 | -0.00033 | -0.00028 | -0.11002 | -0.01806 | 0.00269 | -0.00158 | -0.04963 | -0.10472 | 0.00013 | 0.00268 | -0.00033 | 0.07168 | -0.00543 | -0.00501 | 0.00297 | -0.12277 | 0.00365 | -0.07768
[RO-BG] [OPP] TIE 400 kV TINTARENI-KOZLODUI 2 | N-1 TIE 400 kV Resita-Pancevo c1 | -0.07636 | -0.00058 | -0.02715 | -1e-05 | -0.13866 | -0.00044 | 0.00121 | 0.00039 | -0.00033 | -0.00028 | -0.11002 | -0.01806 | 0.00269 | -0.00158 | -0.04963 | -0.10472 | 0.00013 | 0.00268 | -0.00033 | 0.07168 | -0.00543 | -0.00501 | 0.00297 | -0.12277 | 0.00365 | -0.07768
[RO-RS] [OPP] TIE 400 kV Portile de Fier-Djerdap | BC | 0.06917 | 0.00205 | 0.05059 | 1e-05 | -0.01348 | 0.00096 | -0.00232 | -0.00089 | 0.00071 | 0.0006 | 0.04276 | 0.0302 | -0.00191 | 0.00328 | 0.06675 | 0.05944 | -0.00028 | -0.0069 | 0.00071 | -0.19257 | 0.21822 | 0.01153 | -0.00555 | -0.00538 | -0.03149 | 0.08916
[RO-RS] [OPP] TIE 400 kV Portile de Fier-Djerdap | N-1 TIE 400 kV Arad-Sandorfalva | 0.06723 | 0.00231 | 0.05068 | 1e-05 | -0.01746 | 0.00101 | -0.00238 | -0.00094 | 0.00075 | 0.00063 | 0.0398 | 0.03051 | -0.00062 | 0.00342 | 0.06578 | 0.05662 | -0.0003 | -0.00746 | 0.00074 | -0.1981 | 0.21684 | 0.01215 | -0.0057 | -0.00919 | -0.03417 | 0.08701
[RO-RS] [OPP] TIE 400 kV Portile de Fier-Djerdap | N-1 TIE 400 kV Nadab-Bekescsaba | 0.06478 | 0.00222 | 0.04823 | 1e-05 | -0.01957 | 0.00096 | -0.00219 | -0.00089 | 0.00071 | 0.00059 | 0.03748 | 0.02893 | -0.00079 | 0.00323 | 0.06322 | 0.05424 | -0.00028 | -0.00718 | 0.0007 | -0.20006 | 0.21376 | 0.01138 | -0.00503 | -0.01132 | -0.03405 | 0.08449
[RO-RS] [OPP] TIE 400 kV Portile de Fier-Djerdap | N-1 TIE 400 kV Rosiori-Mukacevo | 0.06148 | 0.00141 | 0.04492 | 1e-05 | -0.02267 | 0.00078 | -0.00202 | -0.00071 | 0.00059 | 0.00049 | 0.03423 | 0.02634 | -0.00351 | 0.00273 | 0.05986 | 0.05095 | -0.00023 | -0.00525 | 0.00058 | -0.20382 | 0.21013 | 0.00947 | -0.00496 | -0.0144 | -0.02811 | 0.08113
[RO-RS] [OPP] TIE 400 kV Portile de Fier-Djerdap | N-1 TIE 400 kV TINTARENI-KOZLODUI 1 | 0.07942 | 0.00212 | 0.05418 | 1e-05 | 0.0052 | 0.00102 | -0.00248 | -0.00094 | 0.00076 | 0.00064 | 0.05757 | 0.0326 | -0.00227 | 0.00349 | 0.07337 | 0.07352 | -0.0003 | -0.00725 | 0.00075 | -0.20201 | 0.21889 | 0.01219 | -0.00594 | 0.01117 | -0.03194 | 0.09959
[RO-RS] [OPP] TIE 400 kV Portile de Fier-Djerdap | N-1 TIE 400 kV TINTARENI-KOZLODUI 2 | 0.07942 | 0.00212 | 0.05418 | 1e-05 | 0.0052 | 0.00102 | -0.00248 | -0.00094 | 0.00076 | 0.00064 | 0.05757 | 0.0326 | -0.00227 | 0.00349 | 0.07337 | 0.07352 | -0.0003 | -0.00725 | 0.00075 | -0.20201 | 0.21889 | 0.01219 | -0.00594 | 0.01117 | -0.03194 | 0.09959
[RO-RS] [OPP] TIE 400 kV Portile de Fier-Djerdap | N-1 TIE 400 kV Isaccea - Vulcanesti | 0.06063 | 0.0016 | 0.04537 | 1e-05 | -0.02613 | 0.00082 | -0.00209 | -0.00075 | 0.00061 | 0.00052 | 0.03238 | 0.02675 | -0.00263 | 0.00284 | 0.05973 | 0.04943 | -0.00024 | -0.0056 | 0.00061 | -0.2032 | 0.21073 | 0.00995 | -0.00516 | -0.01799 | -0.01686 | 0.08032
[RO-RS] [OPP] TIE 400 kV Portile de Fier-Djerdap | N-1 OHL 400 kV Mintia-Arad | 0.06391 | 0.00218 | 0.04833 | 1e-05 | -0.02184 | 0.00095 | -0.00223 | -0.00089 | 0.00071 | 0.00059 | 0.03595 | 0.02895 | -0.00089 | 0.00323 | 0.06289 | 0.05285 | -0.00028 | -0.00707 | 0.0007 | -0.20278 | 0.21393 | 0.01142 | -0.00523 | -0.01348 | -0.03409 | 0.08359
[RO-RS] [OPP] TIE 400 kV Portile de Fier-Djerdap | N-1 OHL 220 kV Portile de Fier-Resita 1&2 | 0.06025 | 0.00208 | 0.04705 | 1e-05 | -0.02577 | 0.00092 | -0.00217 | -0.00086 | 0.00068 | 0.00057 | 0.03174 | 0.02803 | -0.0011 | 0.00313 | 0.06048 | 0.04839 | -0.00027 | -0.00679 | 0.00068 | -0.21895 | 0.20873 | 0.01107 | -0.00511 | -0.01729 | -0.0334 | 0.07929
[RO-RS] [OPP] TIE 400 kV Portile de Fier-Djerdap | N-1 OHL 220 kV Resita-Timisoara 1&2 | 0.05956 | 0.00192 | 0.04378 | 1e-05 | -0.02291 | 0.00085 | -0.002 | -0.0008 | 0.00063 | 0.00053 | 0.03282 | 0.02623 | -0.00098 | 0.00289 | 0.05787 | 0.0492 | -0.00025 | -0.0063 | 0.00063 | -0.20475 | 0.20423 | 0.0102 | -0.00469 | -0.01473 | -0.03142 | 0.07876
[RO-RS] [OPP] TIE 400 kV Portile de Fier-Djerdap | N-1 TRA 400/220 kV AT3 Arad | 0.06539 | 0.00204 | 0.04818 | 1e-05 | -0.01774 | 0.00093 | -0.00221 | -0.00086 | 0.00069 | 0.00058 | 0.03861 | 0.02882 | -0.00143 | 0.00316 | 0.06344 | 0.05523 | -0.00027 | -0.00677 | 0.00068 | -0.19797 | 0.21329 | 0.01113 | -0.00524 | -0.00957 | -0.03197 | 0.08508
[RO-RS] [OPP] TIE 400 kV Portile de Fier-Djerdap | N-1 TIE 400 kV Resita-Pancevo c2 | 0.06818 | 0.00232 | 0.05516 | 1e-05 | -0.02114 | 0.00106 | -0.00256 | -0.00099 | 0.00079 | 0.00066 | 0.03834 | 0.03266 | -0.00192 | 0.00363 | 0.06958 | 0.05548 | -0.00031 | -0.00768 | 0.00078 | -0.2081 | 0.22342 | 0.01286 | -0.00613 | -0.01244 | -0.03521 | 0.08769
[RO-RS] [OPP] TIE 400 kV Portile de Fier-Djerdap | N-1 TIE 400 kV Resita-Pancevo c1 | 0.06818 | 0.00232 | 0.05516 | 1e-05 | -0.02114 | 0.00106 | -0.00256 | -0.00099 | 0.00079 | 0.00066 | 0.03834 | 0.03266 | -0.00192 | 0.00363 | 0.06958 | 0.05548 | -0.00031 | -0.00768 | 0.00078 | -0.2081 | 0.22342 | 0.01286 | -0.00613 | -0.01244 | -0.03521 | 0.08769
[RO-RO] [OPP] OHL 400 kV Portile de Fier-Resita | BC | 0.03792 | -0.00125 | -0.00571 | 0 | 0.07856 | -0.00028 | 0.00041 | 0.00029 | -0.0002 | -0.00017 | 0.06025 | -0.00207 | -0.00306 | -0.00084 | 0.01191 | 0.05837 | 9e-05 | 0.00291 | -0.0002 | 0.11133 | 0.01424 | -0.00378 | 0.00082 | 0.07465 | 0.02277 | 0.04352
[RO-RO] [OPP] OHL 400 kV Portile de Fier-Resita | N-1 TIE 400 kV Resita-Pancevo c2 | 0.03685 | -0.00095 | -0.0007 | 0 | 0.07018 | -0.00017 | 0.00015 | 0.00018 | -0.00012 | -0.0001 | 0.05541 | 0.00063 | -0.00306 | -0.00047 | 0.01501 | 0.05404 | 5e-05 | 0.00205 | -0.00012 | 0.09432 | 0.01994 | -0.00233 | 0.00017 | 0.06691 | 0.01869 | 0.04192
[RO-UA] [OPP] TIE 400 kV Isaccea-Vulcanesti | N-1 TIE 400 kV Resita-Pancevo c2 | 0.10593 | 0.00547 | 0.06458 | 2e-05 | 0.15731 | 0.00171 | -0.00284 | -0.00168 | 0.00123 | 0.00104 | 0.12899 | 0.04273 | 0.00892 | 0.00543 | 0.08691 | 0.12436 | -0.00051 | -0.01598 | 0.00122 | 0.13256 | 0.0928 | 0.01961 | -0.00478 | 0.1569 | -0.1814 | 0.10973
[RO-HU] [OPP] TIE 400 kV Arad-Sandorfalva | BC | -0.02916 | 0.00403 | 0.00144 | 1e-05 | -0.05982 | 0.00076 | -0.00088 | -0.0008 | 0.00052 | 0.00044 | -0.04456 | 0.00465 | 0.01948 | 0.0021 | -0.01457 | -0.0424 | -0.00023 | -0.00846 | 0.00051 | -0.08312 | -0.02083 | 0.00935 | -0.00232 | -0.05745 | -0.04037 | -0.03225
[RO-HU] [OPP] TIE 400 kV Arad-Sandorfalva | N-1 TIE 400 kV Nadab-Bekescsaba | -0.07536 | 0.00588 | -0.0234 | 0 | -0.12393 | 0.0007 | 0.00045 | -0.00085 | 0.00044 | 0.00038 | -0.10023 | -0.00874 | 0.03128 | 0.0015 | -0.05173 | -0.09717 | -0.00023 | -0.01149 | 0.00044 | -0.16207 | -0.06784 | 0.00778 | 0.00312 | -0.12007 | -0.06732 | -0.08141
[RO-HU] [OPP] TIE 400 kV Arad-Sandorfalva | N-1 TIE 400 kV Rosiori-Mukacevo | -0.05316 | 0.00203 | -0.01624 | 0 | -0.08848 | 0.0002 | 7e-05 | -0.00025 | 0.00012 | 0.0001 | -0.07118 | -0.00739 | 0.0145 | 0.00038 | -0.03607 | -0.06888 | -7e-05 | -0.00334 | 0.00012 | -0.11823 | -0.04609 | 0.0029 | -0.0005 | -0.08561 | -0.02983 | -0.05729
[RO-HU] [OPP] TIE 400 kV Arad-Sandorfalva | N-1 TIE 400 kV Portile de Fier-Djerdap | -0.02524 | 0.00415 | 0.0043 | 1e-05 | -0.06059 | 0.00081 | -0.00101 | -0.00085 | 0.00056 | 0.00047 | -0.04213 | 0.00636 | 0.01937 | 0.00229 | -0.01079 | -0.03903 | -0.00025 | -0.00885 | 0.00055 | -0.09404 | -0.00847 | 0.01 | -0.00263 | -0.05775 | -0.04216 | -0.02719
[RO-HU] [OPP] TIE 400 kV Arad-Sandorfalva | N-1 OHL 400 kV Iernut-Sibiu Sud | -0.03074 | 0.00397 | 0.00048 | 1e-05 | -0.06198 | 0.00073 | -0.00083 | -0.00078 | 0.0005 | 0.00042 | -0.04644 | 0.00404 | 0.01942 | 0.00203 | -0.01587 | -0.04425 | -0.00023 | -0.00829 | 0.0005 | -0.08524 | -0.0223 | 0.00909 | -0.00221 | -0.05955 | -0.04027 | -0.03391
[RO-HU] [OPP] TIE 400 kV Arad-Sandorfalva | N-1 TIE 400 kV Resita-Pancevo c2 | -0.02933 | 0.00407 | 0.00219 | 1e-05 | -0.06109 | 0.00077 | -0.00092 | -0.00081 | 0.00053 | 0.00045 | -0.04529 | 0.00506 | 0.01948 | 0.00216 | -0.0141 | -0.04305 | -0.00024 | -0.00859 | 0.00053 | -0.08568 | -0.01998 | 0.00957 | -0.00242 | -0.05861 | -0.04099 | -0.03249
[RO-HU] [OPP] TIE 400 kV Arad-Sandorfalva | N-1 TIE 400 kV Resita-Pancevo c1 | -0.02933 | 0.00407 | 0.00219 | 1e-05 | -0.06109 | 0.00077 | -0.00092 | -0.00081 | 0.00053 | 0.00045 | -0.04529 | 0.00506 | 0.01948 | 0.00216 | -0.0141 | -0.04305 | -0.00024 | -0.00859 | 0.00053 | -0.08568 | -0.01998 | 0.00957 | -0.00242 | -0.05861 | -0.04099 | -0.03249
[RO-HU] [OPP] TIE 400 kV Nadab-Bekescsaba | N-1 TIE 400 kV Arad-Sandorfalva | -0.10067 | 0.00585 | -0.04321 | 0 | -0.15201 | 0.00039 | 0.00181 | -0.0006 | 0.00019 | 0.00017 | -0.12731 | -0.02082 | 0.03338 | 0.00026 | -0.07531 | -0.12433 | -0.00014 | -0.01078 | 0.00019 | -0.19324 | -0.09679 | 0.00318 | 0.00819 | -0.14786 | -0.0736 | -0.10789
[RO-HU] [OPP] TIE 400 kV Nadab-Bekescsaba | N-1 TIE 400 kV Rosiori-Mukacevo | -0.13311 | -0.00098 | -0.08172 | -2e-05 | -0.17482 | -0.00127 | 0.00438 | 0.00108 | -0.00098 | -0.00082 | -0.15552 | -0.04939 | 0.01039 | -0.00474 | -0.11174 | -0.15362 | 0.00036 | 0.00551 | -0.00097 | -0.21491 | -0.1372 | -0.01648 | 0.01355 | -0.17112 | -0.02546 | -0.14059
[RO-HU] [OPP] TIE 400 kV Nadab-Bekescsaba | N-1 TIE 400 kV Portile de Fier-Djerdap | -0.07852 | 0.00339 | -0.04152 | -1e-05 | -0.11458 | -4e-05 | 0.00225 | -0.00013 | -0.0001 | -8e-05 | -0.09671 | -0.02223 | 0.02087 | -0.00091 | -0.06258 | -0.09425 | -1e-05 | -0.00574 | -0.0001 | -0.15019 | -0.07225 | -0.00218 | 0.00939 | -0.11153 | -0.0495 | -0.08274
[RO-HU] [OPP] TIE 400 kV Nadab-Bekescsaba | N-1 TIE 400 kV Resita-Pancevo c2 | -0.08222 | 0.00332 | -0.04348 | -1e-05 | -0.11498 | -8e-05 | 0.00233 | -0.0001 | -0.00013 | -0.0001 | -0.09954 | -0.02344 | 0.02096 | -0.00103 | -0.06562 | -0.09787 | 0 | -0.0055 | -0.00013 | -0.14248 | -0.08277 | -0.00259 | 0.00959 | -0.11225 | -0.0484 | -0.08755
[RO-HU] [OPP] TIE 400 kV Nadab-Bekescsaba | N-1 TIE 400 kV Resita-Pancevo c1 | -0.08222 | 0.00332 | -0.04348 | -1e-05 | -0.11498 | -8e-05 | 0.00233 | -0.0001 | -0.00013 | -0.0001 | -0.09954 | -0.02344 | 0.02096 | -0.00103 | -0.06562 | -0.09787 | 0 | -0.0055 | -0.00013 | -0.14248 | -0.08277 | -0.00259 | 0.00959 | -0.11225 | -0.0484 | -0.08755
[RO-UA] [OPP]TIE 400 kV Rosiori-Mukacevo | N-1 TIE 400 kV Arad-Sandorfalva | 0.12574 | 0.00973 | 0.08994 | 3e-05 | 0.15309 | 0.00273 | -0.00472 | -0.0027 | 0.00195 | 0.00165 | 0.14092 | 0.06081 | 0.02304 | 0.00853 | 0.11127 | 0.13995 | -0.00082 | -0.02512 | 0.00194 | 0.18869 | 0.13115 | 0.03174 | -0.00903 | 0.15025 | -0.04898 | 0.13142
[RO-UA] [OPP]TIE 400 kV Rosiori-Mukacevo | N-1 TIE 400 kV Nadab-Bekescsaba | 0.14044 | 0.00948 | 0.09985 | 3e-05 | 0.17121 | 0.00284 | -0.00535 | -0.00278 | 0.00205 | 0.00173 | 0.15752 | 0.06661 | 0.0207 | 0.00902 | 0.12414 | 0.15645 | -0.00085 | -0.02492 | 0.00203 | 0.2099 | 0.14714 | 0.03345 | -0.01144 | 0.16807 | -0.04316 | 0.14692
[RO-UA] [OPP]TIE 400 kV Rosiori-Mukacevo | N-1 TIE 400 kV Portile de Fier-Djerdap | 0.12009 | 0.01014 | 0.08848 | 3e-05 | 0.14649 | 0.00279 | -0.00475 | -0.00277 | 0.00199 | 0.00168 | 0.1343 | 0.06039 | 0.0254 | 0.00868 | 0.10742 | 0.13305 | -0.00084 | -0.02589 | 0.00198 | 0.1851 | 0.12169 | 0.03247 | -0.00912 | 0.14367 | -0.05272 | 0.12476
[RO-UA] [OPP]TIE 400 kV Rosiori-Mukacevo | N-1 OHL 400 kV Mintia-Arad | 0.12764 | 0.01008 | 0.0924 | 3e-05 | 0.15452 | 0.00283 | -0.00492 | -0.0028 | 0.00202 | 0.00171 | 0.14258 | 0.06263 | 0.02429 | 0.00884 | 0.11347 | 0.14163 | -0.00085 | -0.02593 | 0.00201 | 0.18927 | 0.13305 | 0.03295 | -0.00962 | 0.15171 | -0.05109 | 0.13327
[RO-UA] [OPP]TIE 400 kV Rosiori-Mukacevo | N-1 OHL 400 kV Sibiu Sud-Mintia | 0.12563 | 0.0101 | 0.0913 | 3e-05 | 0.15196 | 0.00282 | -0.00487 | -0.00279 | 0.00201 | 0.0017 | 0.14023 | 0.06201 | 0.02463 | 0.00879 | 0.11183 | 0.13929 | -0.00085 | -0.02593 | 0.002 | 0.18616 | 0.13074 | 0.03282 | -0.00948 | 0.14921 | -0.05161 | 0.13111
[RO-UA] [OPP]TIE 400 kV Rosiori-Mukacevo | N-1 TIE 400 kV Resita-Pancevo c2 | 0.12238 | 0.01019 | 0.0898 | 3e-05 | 0.14656 | 0.00282 | -0.00481 | -0.00279 | 0.00201 | 0.0017 | 0.13597 | 0.0612 | 0.02534 | 0.00876 | 0.10937 | 0.13522 | -0.00085 | -0.02606 | 0.002 | 0.17995 | 0.12835 | 0.03275 | -0.00926 | 0.14397 | -0.05348 | 0.12773
[RO-UA] [OPP]TIE 400 kV Rosiori-Mukacevo | N-1 TIE 400 kV Resita-Pancevo c1 | 0.12238 | 0.01019 | 0.0898 | 3e-05 | 0.14656 | 0.00282 | -0.00481 | -0.00279 | 0.00201 | 0.0017 | 0.13597 | 0.0612 | 0.02534 | 0.00876 | 0.10937 | 0.13522 | -0.00085 | -0.02606 | 0.002 | 0.17995 | 0.12835 | 0.03275 | -0.00926 | 0.14397 | -0.05348 | 0.12773
[RO-RS] [OPP] TIE 400 kV Resita-Pancevo c2 | BC | -0.00391 | 0.00107 | 0.01816 | 1e-05 | -0.03039 | 0.00041 | -0.00095 | -0.00039 | 0.0003 | 0.00025 | -0.01754 | 0.00977 | -2e-05 | 0.00137 | 0.01124 | -0.01569 | -0.00012 | -0.00313 | 0.0003 | -0.06164 | 0.02064 | 0.00526 | -0.00234 | -0.02802 | -0.01476 | -0.00582
[RO-RS] [OPP] TIE 400 kV Resita-Pancevo c2 | N-1 TIE 400 kV Arad-Sandorfalva | -0.00524 | 0.00126 | 0.01823 | 1e-05 | -0.03312 | 0.00045 | -0.00099 | -0.00042 | 0.00033 | 0.00027 | -0.01958 | 0.00998 | 0.00087 | 0.00146 | 0.01058 | -0.01763 | -0.00013 | -0.00352 | 0.00032 | -0.06544 | 0.01968 | 0.00569 | -0.00244 | -0.03065 | -0.01661 | -0.00729
[RO-RS] [OPP] TIE 400 kV Resita-Pancevo c2 | N-1 TIE 400 kV Nadab-Bekescsaba | -0.00677 | 0.00119 | 0.01662 | 0 | -0.03435 | 0.00041 | -0.00086 | -0.00039 | 0.0003 | 0.00025 | -0.02099 | 0.00894 | 0.00071 | 0.00133 | 0.00894 | -0.01908 | -0.00012 | -0.00332 | 0.00029 | -0.06653 | 0.01773 | 0.00516 | -0.002 | -0.0319 | -0.01643 | -0.00886
[RO-RS] [OPP] TIE 400 kV Resita-Pancevo c2 | N-1 TIE 400 kV Portile de Fier-Djerdap | 0.01243 | 0.00156 | 0.03011 | 1e-05 | -0.03357 | 0.00064 | -0.00149 | -0.0006 | 0.00047 | 0.0004 | -0.00744 | 0.0169 | -0.00047 | 0.00214 | 0.02701 | -0.00165 | -0.00019 | -0.00476 | 0.00047 | -0.10713 | 0.07219 | 0.00798 | -0.00365 | -0.02929 | -0.0222 | 0.01525
[RO-RS] [OPP] TIE 400 kV Resita-Pancevo c2 | N-1 OHL 400 kV Iernut-Sibiu Sud | -0.00559 | 0.00101 | 0.01715 | 0 | -0.03268 | 0.00039 | -0.0009 | -0.00036 | 0.00028 | 0.00024 | -0.01954 | 0.00912 | -9e-05 | 0.00129 | 0.00986 | -0.01766 | -0.00011 | -0.00295 | 0.00028 | -0.06389 | 0.01908 | 0.00499 | -0.00222 | -0.03025 | -0.01466 | -0.00758
[RO-RS] [OPP] TIE 400 kV Resita-Pancevo c2 | N-1 OHL 400 kV Mintia-Arad | -0.00574 | 0.00112 | 0.01737 | 0 | -0.0333 | 0.00041 | -0.00091 | -0.00039 | 0.0003 | 0.00025 | -0.01991 | 0.00934 | 0.00034 | 0.00135 | 0.0099 | -0.01799 | -0.00012 | -0.00319 | 0.0003 | -0.0652 | 0.01914 | 0.00522 | -0.00223 | -0.03085 | -0.01567 | -0.00776
[RO-RS] [OPP] TIE 400 kV Resita-Pancevo c2 | N-1 OHL 220 kV Portile de Fier-Resita c2 | -0.00267 | 0.00107 | 0.01865 | 1e-05 | -0.02869 | 0.00042 | -0.00097 | -0.00039 | 0.00031 | 0.00026 | -0.01602 | 0.01007 | -0.00013 | 0.00139 | 0.01211 | -0.01417 | -0.00012 | -0.00315 | 0.0003 | -0.05799 | 0.02195 | 0.00532 | -0.0024 | -0.02638 | -0.0145 | -0.00445
[RO-RS] [OPP] TIE 400 kV Resita-Pancevo c2 | N-1 OHL 220 kV Portile de Fier-Resita c1 | -0.00267 | 0.00107 | 0.01865 | 1e-05 | -0.02869 | 0.00042 | -0.00097 | -0.00039 | 0.00031 | 0.00026 | -0.01602 | 0.01007 | -0.00013 | 0.00139 | 0.01211 | -0.01417 | -0.00012 | -0.00315 | 0.0003 | -0.05799 | 0.02195 | 0.00532 | -0.0024 | -0.02638 | -0.0145 | -0.00445
[RO-RS] [OPP] TIE 400 kV Resita-Pancevo c2 | N-1 OHL 220 kV Resita-Timisoara c2 | -0.00663 | 0.00104 | 0.01623 | 0 | -0.03306 | 0.00038 | -0.00086 | -0.00036 | 0.00028 | 0.00023 | -0.02036 | 0.00864 | 0.00024 | 0.00126 | 0.00872 | -0.0186 | -0.00011 | -0.00296 | 0.00028 | -0.0651 | 0.01666 | 0.00488 | -0.0021 | -0.03068 | -0.01475 | -0.00877
[RO-RS] [OPP] TIE 400 kV Resita-Pancevo c2 | N-1 OHL 220 kV Resita-Timisoara c1 | -0.00663 | 0.00104 | 0.01623 | 0 | -0.03306 | 0.00038 | -0.00086 | -0.00036 | 0.00028 | 0.00023 | -0.02036 | 0.00864 | 0.00024 | 0.00126 | 0.00872 | -0.0186 | -0.00011 | -0.00296 | 0.00028 | -0.0651 | 0.01666 | 0.00488 | -0.0021 | -0.03068 | -0.01475 | -0.00877
[RO-RS] [OPP] TIE 400 kV Resita-Pancevo c2 | N-1 TRA 400/220 kV AT3 Arad | -0.00798 | 0.00106 | 0.01557 | 0 | -0.03497 | 0.00038 | -0.00083 | -0.00036 | 0.00027 | 0.00023 | -0.02201 | 0.00828 | 0.0005 | 0.00124 | 0.00767 | -0.02022 | -0.00011 | -0.00299 | 0.00027 | -0.06746 | 0.01531 | 0.00483 | -0.00201 | -0.03254 | -0.01528 | -0.01021
[RO-RS] [OPP] TIE 400 kV Resita-Pancevo c2 | N-1 OHL 400 kV Djerdap - Drmno | -0.01032 | 0.00145 | 0.0223 | 1e-05 | -0.04756 | 0.00053 | -0.00118 | -0.0005 | 0.00039 | 0.00033 | -0.02972 | 0.01185 | 0.00042 | 0.00174 | 0.01143 | -0.02728 | -0.00016 | -0.00413 | 0.00038 | -0.08917 | 0.02942 | 0.00678 | -0.00289 | -0.04419 | -0.02081 | -0.01342
[RO-RS] [OPP] TIE 400 kV Resita-Pancevo c2 | N-1 OHL 400 kV Djerdap - Bor | 0.00657 | 0.00114 | 0.02204 | 1e-05 | -0.02452 | 0.00047 | -0.00111 | -0.00044 | 0.00035 | 0.00029 | -0.00753 | 0.01225 | -0.00043 | 0.00157 | 0.01862 | -0.00408 | -0.00014 | -0.00347 | 0.00034 | -0.07135 | 0.01851 | 0.0059 | -0.00272 | -0.02168 | -0.01569 | 0.00741
[RO-RS] [OPP] TIE 400 kV Resita-Pancevo c2 | N-1 OHL 400 kV Srbobran – Subotica 3 | 0.00455 | 0.00113 | 0.02586 | 1e-05 | -0.0234 | 0.00052 | -0.0013 | -0.00048 | 0.00039 | 0.00032 | -0.00957 | 0.01408 | -0.0017 | 0.00177 | 0.02005 | -0.00742 | -0.00015 | -0.00363 | 0.00038 | -0.05569 | 0.03261 | 0.00664 | -0.00327 | -0.02096 | -0.01469 | 0.00312
[RO-RS] [OPP] TIE 400 kV Resita-Pancevo c2 | N-1 TIE 400 kV Sandorfalva-Subotica 3 | 0.00875 | 0.00119 | 0.03012 | 1e-05 | -0.02012 | 0.00059 | -0.00151 | -0.00054 | 0.00044 | 0.00037 | -0.00572 | 0.01657 | -0.00266 | 0.00202 | 0.02457 | -0.00343 | -0.00017 | -0.00396 | 0.00043 | -0.053 | 0.03843 | 0.00751 | -0.00384 | -0.01762 | -0.01486 | 0.00749
[RO-RS] [OPP] TIE 400 kV Resita-Pancevo c2 | N-1 OHL 400 kV Bor 2 – Nis 2 | 0.00424 | 0.00111 | 0.02083 | 1e-05 | -0.02593 | 0.00045 | -0.00105 | -0.00042 | 0.00033 | 0.00028 | -0.00969 | 0.01153 | -0.00033 | 0.0015 | 0.01671 | -0.00654 | -0.00013 | -0.00334 | 0.00033 | -0.06735 | 0.01662 | 0.00567 | -0.0026 | -0.02307 | -0.01524 | 0.00456
[RO-RS] [OPP] TIE 400 kV Resita-Pancevo c2 | N-1 OHL 400 kV Portile de Fier-Resita | 0.00848 | 0.00067 | 0.0163 | 0 | -0.00472 | 0.00032 | -0.00081 | -0.00029 | 0.00024 | 0.0002 | 0.00214 | 0.0091 | -0.00102 | 0.00109 | 0.01513 | 0.00337 | -9e-05 | -0.00218 | 0.00024 | -0.02527 | 0.02529 | 0.00403 | -0.00207 | -0.00364 | -0.00733 | 0.0084
[RO-RS] [OPP] TIE 400 kV Resita-Pancevo c2 | N-1 OHL 400 kV Paks -Sandorfalva | -0.00489 | 0.00115 | 0.01759 | 1e-05 | -0.03157 | 0.00042 | -0.00094 | -0.00039 | 0.00031 | 0.00026 | -0.01865 | 0.00954 | 0.00049 | 0.00138 | 0.01038 | -0.0168 | -0.00012 | -0.00325 | 0.0003 | -0.06296 | 0.0194 | 0.00535 | -0.00235 | -0.02919 | -0.01538 | -0.00688
[RO-RS] [OPP] TIE 400 kV Resita-Pancevo c2 | N-1 TIE 400 kV Resita-Pancevo c1 | -0.00622 | 0.00171 | 0.02892 | 1e-05 | -0.04838 | 0.00065 | -0.00151 | -0.00062 | 0.00048 | 0.0004 | -0.02793 | 0.01556 | -3e-05 | 0.00218 | 0.0179 | -0.02499 | -0.00019 | -0.00499 | 0.00048 | -0.09815 | 0.03286 | 0.00838 | -0.00372 | -0.04462 | -0.02351 | -0.00926
[RO-RS] [OPP] TIE 400 kV Resita-Pancevo c1 | BC | -0.00391 | 0.00107 | 0.01816 | 1e-05 | -0.03038 | 0.00041 | -0.00095 | -0.00039 | 0.0003 | 0.00025 | -0.01754 | 0.00977 | -2e-05 | 0.00137 | 0.01124 | -0.01569 | -0.00012 | -0.00313 | 0.0003 | -0.06164 | 0.02063 | 0.00526 | -0.00234 | -0.02802 | -0.01476 | -0.00582
[RO-RS] [OPP] TIE 400 kV Resita-Pancevo c1 | N-1 TIE 400 kV Arad-Sandorfalva | -0.00524 | 0.00126 | 0.01823 | 1e-05 | -0.03312 | 0.00045 | -0.00099 | -0.00042 | 0.00033 | 0.00027 | -0.01958 | 0.00998 | 0.00087 | 0.00146 | 0.01058 | -0.01763 | -0.00013 | -0.00352 | 0.00032 | -0.06544 | 0.01968 | 0.00569 | -0.00244 | -0.03065 | -0.01661 | -0.00729
[RO-RS] [OPP] TIE 400 kV Resita-Pancevo c1 | N-1 TIE 400 kV Nadab-Bekescsaba | -0.00677 | 0.00119 | 0.01662 | 0 | -0.03435 | 0.00041 | -0.00086 | -0.00039 | 0.0003 | 0.00025 | -0.02099 | 0.00894 | 0.00071 | 0.00133 | 0.00894 | -0.01908 | -0.00012 | -0.00332 | 0.00029 | -0.06653 | 0.01772 | 0.00516 | -0.002 | -0.0319 | -0.01643 | -0.00886
[RO-RS] [OPP] TIE 400 kV Resita-Pancevo c1 | N-1 TIE 400 kV Portile de Fier-Djerdap | 0.01243 | 0.00156 | 0.03011 | 1e-05 | -0.03357 | 0.00064 | -0.00149 | -0.0006 | 0.00047 | 0.0004 | -0.00744 | 0.0169 | -0.00047 | 0.00214 | 0.02701 | -0.00165 | -0.00019 | -0.00476 | 0.00047 | -0.10713 | 0.07218 | 0.00798 | -0.00365 | -0.02929 | -0.0222 | 0.01524
[RO-RS] [OPP] TIE 400 kV Resita-Pancevo c1 | N-1 OHL 400 kV Iernut-Sibiu Sud | -0.00559 | 0.00101 | 0.01714 | 0 | -0.03268 | 0.00039 | -0.0009 | -0.00036 | 0.00028 | 0.00024 | -0.01954 | 0.00912 | -9e-05 | 0.00129 | 0.00986 | -0.01766 | -0.00011 | -0.00295 | 0.00028 | -0.06389 | 0.01908 | 0.00498 | -0.00222 | -0.03025 | -0.01466 | -0.00758
[RO-RS] [OPP] TIE 400 kV Resita-Pancevo c1 | N-1 OHL 400 kV Mintia-Arad | -0.00574 | 0.00112 | 0.01737 | 0 | -0.0333 | 0.00041 | -0.00091 | -0.00039 | 0.0003 | 0.00025 | -0.01991 | 0.00933 | 0.00034 | 0.00135 | 0.0099 | -0.01799 | -0.00012 | -0.00319 | 0.0003 | -0.0652 | 0.01914 | 0.00522 | -0.00223 | -0.03085 | -0.01567 | -0.00776
[RO-RS] [OPP] TIE 400 kV Resita-Pancevo c1 | N-1 OHL 220 kV Portile de Fier-Resita c2 | -0.00267 | 0.00107 | 0.01865 | 1e-05 | -0.02869 | 0.00042 | -0.00097 | -0.00039 | 0.00031 | 0.00026 | -0.01602 | 0.01007 | -0.00013 | 0.00139 | 0.01211 | -0.01417 | -0.00012 | -0.00315 | 0.0003 | -0.05799 | 0.02195 | 0.00532 | -0.0024 | -0.02637 | -0.0145 | -0.00445
[RO-RS] [OPP] TIE 400 kV Resita-Pancevo c1 | N-1 OHL 220 kV Portile de Fier-Resita c1 | -0.00267 | 0.00107 | 0.01865 | 1e-05 | -0.02869 | 0.00042 | -0.00097 | -0.00039 | 0.00031 | 0.00026 | -0.01602 | 0.01007 | -0.00013 | 0.00139 | 0.01211 | -0.01417 | -0.00012 | -0.00315 | 0.0003 | -0.05799 | 0.02195 | 0.00532 | -0.0024 | -0.02637 | -0.0145 | -0.00445
[RO-RS] [OPP] TIE 400 kV Resita-Pancevo c1 | N-1 OHL 220 kV Resita-Timisoara c2 | -0.00663 | 0.00104 | 0.01623 | 0 | -0.03306 | 0.00038 | -0.00086 | -0.00036 | 0.00028 | 0.00023 | -0.02036 | 0.00864 | 0.00024 | 0.00126 | 0.00872 | -0.0186 | -0.00011 | -0.00296 | 0.00028 | -0.0651 | 0.01666 | 0.00488 | -0.0021 | -0.03068 | -0.01475 | -0.00877
[RO-RS] [OPP] TIE 400 kV Resita-Pancevo c1 | N-1 OHL 220 kV Resita-Timisoara c1 | -0.00663 | 0.00104 | 0.01623 | 0 | -0.03306 | 0.00038 | -0.00086 | -0.00036 | 0.00028 | 0.00023 | -0.02036 | 0.00864 | 0.00024 | 0.00126 | 0.00872 | -0.0186 | -0.00011 | -0.00296 | 0.00028 | -0.0651 | 0.01666 | 0.00488 | -0.0021 | -0.03068 | -0.01475 | -0.00877
[RO-RS] [OPP] TIE 400 kV Resita-Pancevo c1 | N-1 TRA 400/220 kV AT3 Arad | -0.00798 | 0.00106 | 0.01557 | 0 | -0.03497 | 0.00038 | -0.00083 | -0.00036 | 0.00027 | 0.00023 | -0.02201 | 0.00828 | 0.0005 | 0.00124 | 0.00767 | -0.02022 | -0.00011 | -0.00299 | 0.00027 | -0.06746 | 0.01531 | 0.00483 | -0.00201 | -0.03254 | -0.01528 | -0.01021
[RO-RS] [OPP] TIE 400 kV Resita-Pancevo c1 | N-1 OHL 400 kV Djerdap - Drmno | -0.01032 | 0.00145 | 0.0223 | 1e-05 | -0.04756 | 0.00053 | -0.00118 | -0.0005 | 0.00039 | 0.00033 | -0.02972 | 0.01185 | 0.00042 | 0.00174 | 0.01143 | -0.02727 | -0.00016 | -0.00413 | 0.00038 | -0.08917 | 0.02942 | 0.00678 | -0.00289 | -0.04419 | -0.02081 | -0.01342
[RO-RS] [OPP] TIE 400 kV Resita-Pancevo c1 | N-1 OHL 400 kV Djerdap - Bor | 0.00657 | 0.00114 | 0.02204 | 1e-05 | -0.02452 | 0.00047 | -0.00111 | -0.00044 | 0.00035 | 0.00029 | -0.00753 | 0.01225 | -0.00043 | 0.00157 | 0.01862 | -0.00408 | -0.00014 | -0.00347 | 0.00034 | -0.07135 | 0.01851 | 0.0059 | -0.00272 | -0.02168 | -0.01569 | 0.00741
[RO-RS] [OPP] TIE 400 kV Resita-Pancevo c1 | N-1 OHL 400 kV Srbobran – Subotica 3 | 0.00455 | 0.00113 | 0.02585 | 1e-05 | -0.0234 | 0.00052 | -0.0013 | -0.00048 | 0.00039 | 0.00032 | -0.00957 | 0.01408 | -0.0017 | 0.00177 | 0.02005 | -0.00742 | -0.00015 | -0.00363 | 0.00038 | -0.05569 | 0.03261 | 0.00664 | -0.00327 | -0.02096 | -0.01469 | 0.00312
[RO-RS] [OPP] TIE 400 kV Resita-Pancevo c1 | N-1 TIE 400 kV Sandorfalva-Subotica 3 | 0.00875 | 0.00119 | 0.03012 | 1e-05 | -0.02012 | 0.00059 | -0.00151 | -0.00054 | 0.00044 | 0.00037 | -0.00572 | 0.01657 | -0.00265 | 0.00202 | 0.02457 | -0.00343 | -0.00017 | -0.00396 | 0.00043 | -0.053 | 0.03843 | 0.00751 | -0.00384 | -0.01762 | -0.01486 | 0.00749
[RO-RS] [OPP] TIE 400 kV Resita-Pancevo c1 | N-1 OHL 400 kV Bor 2 – Nis 2 | 0.00424 | 0.00111 | 0.02082 | 1e-05 | -0.02593 | 0.00045 | -0.00105 | -0.00042 | 0.00033 | 0.00028 | -0.00969 | 0.01153 | -0.00033 | 0.0015 | 0.01671 | -0.00654 | -0.00013 | -0.00334 | 0.00033 | -0.06735 | 0.01662 | 0.00567 | -0.0026 | -0.02307 | -0.01524 | 0.00456
[RO-RS] [OPP] TIE 400 kV Resita-Pancevo c1 | N-1 OHL 400 kV Portile de Fier-Resita | 0.00848 | 0.00067 | 0.0163 | 0 | -0.00472 | 0.00032 | -0.00081 | -0.00029 | 0.00024 | 0.0002 | 0.00214 | 0.0091 | -0.00102 | 0.00109 | 0.01513 | 0.00337 | -9e-05 | -0.00218 | 0.00024 | -0.02527 | 0.02529 | 0.00403 | -0.00207 | -0.00364 | -0.00733 | 0.0084
[RO-RS] [OPP] TIE 400 kV Resita-Pancevo c1 | N-1 OHL 400 kV Paks -Sandorfalva | -0.00489 | 0.00114 | 0.01759 | 1e-05 | -0.03157 | 0.00042 | -0.00094 | -0.00039 | 0.00031 | 0.00026 | -0.01865 | 0.00954 | 0.00049 | 0.00138 | 0.01038 | -0.0168 | -0.00012 | -0.00325 | 0.0003 | -0.06296 | 0.0194 | 0.00535 | -0.00235 | -0.02919 | -0.01538 | -0.00688
[RO-RS] [OPP] TIE 400 kV Resita-Pancevo c1 | N-1 TIE 400 kV Resita-Pancevo c2 | -0.00622 | 0.00171 | 0.02892 | 1e-05 | -0.04838 | 0.00065 | -0.00151 | -0.00062 | 0.00048 | 0.0004 | -0.02793 | 0.01556 | -3e-05 | 0.00218 | 0.0179 | -0.02499 | -0.00019 | -0.00499 | 0.00048 | -0.09815 | 0.03286 | 0.00838 | -0.00372 | -0.04462 | -0.02351 | -0.00926
[RO-BG] [OPP] TIE 400 kV DOBRUDJA- MEDGIDIA SUD | BC | -0.06154 | -0.0015 | -0.02809 | -1e-05 | -0.13398 | -0.0006 | 0.00126 | 0.00057 | -0.00044 | -0.00037 | -0.08821 | -0.01862 | -0.00056 | -0.00201 | -0.04383 | -0.079 | 0.00018 | 0.00487 | -0.00044 | 0.00452 | -0.02782 | -0.00693 | 0.00265 | -0.13931 | 0.03901 | -0.06083
[RO-BG] [OPP] TIE 400 kV DOBRUDJA- MEDGIDIA SUD | N-1 OHL 400 kV Isaccea - Stupina | -0.05983 | -0.00144 | -0.02716 | -1e-05 | -0.13099 | -0.00058 | 0.00122 | 0.00055 | -0.00043 | -0.00036 | -0.08599 | -0.01801 | -0.00049 | -0.00194 | -0.0425 | -0.07692 | 0.00017 | 0.00467 | -0.00042 | 0.0057 | -0.02658 | -0.00667 | 0.00257 | -0.13627 | 0.03712 | -0.05909
[RO-BG] [OPP] TIE 400 kV DOBRUDJA- MEDGIDIA SUD | N-1 TIE 400 kV MEDGIDIA SUD - VARNA | -0.10569 | -0.00258 | -0.04824 | -1e-05 | -0.22998 | -0.00104 | 0.00217 | 0.00098 | -0.00076 | -0.00064 | -0.1515 | -0.03197 | -0.00097 | -0.00345 | -0.07527 | -0.13567 | 0.00031 | 0.00836 | -0.00076 | 0.00776 | -0.04777 | -0.0119 | 0.00455 | -0.2393 | 0.06699 | -0.10446
[RO-BG] [OPP] TIE 400 kV DOBRUDJA- MEDGIDIA SUD | N-1 OHL 400 kV Cernavoda - Pelicanu | -0.06134 | -0.00159 | -0.02863 | -1e-05 | -0.13051 | -0.00062 | 0.00129 | 0.00059 | -0.00046 | -0.00039 | -0.08698 | -0.01895 | -0.00078 | -0.00207 | -0.04415 | -0.07827 | 0.00018 | 0.00509 | -0.00046 | -0.00088 | -0.02968 | -0.00717 | 0.00267 | -0.13542 | 0.04193 | -0.06085
[RO-BG] [OPP] TIE 400 kV DOBRUDJA- MEDGIDIA SUD | N-1 OHL 400 kV Gura Ialomitei - Bucuresti Sud | -0.06138 | -0.0016 | -0.02873 | -1e-05 | -0.13024 | -0.00063 | 0.00129 | 0.0006 | -0.00046 | -0.00039 | -0.08693 | -0.01901 | -0.0008 | -0.00208 | -0.04424 | -0.07826 | 0.00019 | 0.00512 | -0.00046 | -0.00149 | -0.02992 | -0.0072 | 0.00268 | -0.13511 | 0.04229 | -0.06092
[RO-BG] [OPP] TIE 400 kV DOBRUDJA- MEDGIDIA SUD | N-1 OHL 400 kV Gutinas – Smardan | -0.06008 | -0.00158 | -0.02779 | -1e-05 | -0.1295 | -0.00061 | 0.00124 | 0.00058 | -0.00045 | -0.00038 | -0.0857 | -0.01846 | -0.00089 | -0.00202 | -0.04302 | -0.07689 | 0.00018 | 0.00503 | -0.00045 | 0.00125 | -0.02781 | -0.007 | 0.00255 | -0.13451 | 0.04312 | -0.05944
[RO-BG] [OPP] TIE 400 kV DOBRUDJA- MEDGIDIA SUD | N-1 TIE 400 kV Resita-Pancevo c2 | -0.06153 | -0.00151 | -0.02816 | -1e-05 | -0.13386 | -0.00061 | 0.00127 | 0.00057 | -0.00044 | -0.00037 | -0.08814 | -0.01866 | -0.00056 | -0.00201 | -0.04388 | -0.07893 | 0.00018 | 0.00488 | -0.00044 | 0.00477 | -0.0279 | -0.00695 | 0.00266 | -0.1392 | 0.03907 | -0.0608
[RO-BG] [OPP] TIE 400 kV DOBRUDJA- MEDGIDIA SUD | N-1 TIE 400 kV Resita-Pancevo c1 | -0.06153 | -0.00151 | -0.02816 | -1e-05 | -0.13386 | -0.00061 | 0.00127 | 0.00057 | -0.00044 | -0.00037 | -0.08814 | -0.01866 | -0.00056 | -0.00201 | -0.04388 | -0.07893 | 0.00018 | 0.00488 | -0.00044 | 0.00477 | -0.0279 | -0.00695 | 0.00266 | -0.1392 | 0.03907 | -0.0608
[RO-BG] [OPP] TIE 400 kV MEDGIDIA SUD - VARNA | BC | -0.06366 | -0.00156 | -0.02905 | -1e-05 | -0.13842 | -0.00062 | 0.00131 | 0.00059 | -0.00046 | -0.00039 | -0.09126 | -0.01926 | -0.00058 | -0.00208 | -0.04534 | -0.08172 | 0.00018 | 0.00504 | -0.00046 | 0.00468 | -0.02877 | -0.00717 | 0.00274 | -0.14418 | 0.04035 | -0.06292
[RO-BG] [OPP] TIE 400 kV MEDGIDIA SUD - VARNA | N-1 OHL 400 kV Isaccea - Rahman | -0.06204 | -0.0015 | -0.02817 | -1e-05 | -0.13558 | -0.0006 | 0.00127 | 0.00057 | -0.00044 | -0.00037 | -0.08915 | -0.01868 | -0.00051 | -0.00201 | -0.04408 | -0.07975 | 0.00018 | 0.00485 | -0.00044 | 0.0058 | -0.0276 | -0.00692 | 0.00266 | -0.14128 | 0.03855 | -0.06127
[RO-BG] [OPP] TIE 400 kV MEDGIDIA SUD - VARNA | N-1 TIE 400 kV DOBRUDJA- MEDGIDIA SUD | -0.10678 | -0.00261 | -0.04873 | -1e-05 | -0.23229 | -0.00105 | 0.00219 | 0.00099 | -0.00077 | -0.00065 | -0.15307 | -0.0323 | -0.00098 | -0.00349 | -0.07605 | -0.13707 | 0.00031 | 0.00845 | -0.00076 | 0.00785 | -0.04826 | -0.01202 | 0.0046 | -0.24178 | 0.06768 | -0.10554
[RO-BG] [OPP] TIE 400 kV MEDGIDIA SUD - VARNA | N-1 OHL 400 kV Cernavoda - Pelicanu | -0.06346 | -0.00164 | -0.02962 | -1e-05 | -0.13483 | -0.00065 | 0.00133 | 0.00061 | -0.00047 | -0.0004 | -0.08999 | -0.01961 | -0.00081 | -0.00214 | -0.04567 | -0.08097 | 0.00019 | 0.00526 | -0.00047 | -0.00091 | -0.03069 | -0.00741 | 0.00276 | -0.14015 | 0.04337 | -0.06295
[RO-BG] [OPP] TIE 400 kV MEDGIDIA SUD - VARNA | N-1 OHL 400 kV Gura Ialomitei - Bucuresti Sud | -0.0635 | -0.00166 | -0.02971 | -1e-05 | -0.13455 | -0.00065 | 0.00133 | 0.00062 | -0.00048 | -0.0004 | -0.08993 | -0.01967 | -0.00083 | -0.00215 | -0.04576 | -0.08096 | 0.00019 | 0.0053 | -0.00047 | -0.00154 | -0.03095 | -0.00745 | 0.00277 | -0.13983 | 0.04374 | -0.06302
[RO-BG] [OPP] TIE 400 kV MEDGIDIA SUD - VARNA | N-1 OHL 400 kV Medgidia Sud - Stupina | -0.0619 | -0.00149 | -0.02809 | -1e-05 | -0.13533 | -0.0006 | 0.00126 | 0.00057 | -0.00044 | -0.00037 | -0.08897 | -0.01863 | -0.00051 | -0.002 | -0.04397 | -0.07957 | 0.00018 | 0.00483 | -0.00044 | 0.00589 | -0.0275 | -0.0069 | 0.00266 | -0.14103 | 0.0384 | -0.06112
[RO-BG] [OPP] TIE 400 kV MEDGIDIA SUD - VARNA | N-1 OHL 400 kV Cernavodă - Medgidia Sud | -0.05816 | -0.00155 | -0.02741 | -1e-05 | -0.12237 | -0.0006 | 0.00123 | 0.00057 | -0.00044 | -0.00037 | -0.0821 | -0.01814 | -0.00085 | -0.00199 | -0.04205 | -0.07402 | 0.00018 | 0.00494 | -0.00044 | -0.00305 | -0.02887 | -0.00691 | 0.00254 | -0.12711 | 0.0414 | -0.05778
[RO-BG] [OPP] TIE 400 kV MEDGIDIA SUD - VARNA | N-1 TIE 400 kV Resita-Pancevo c2 | -0.06365 | -0.00156 | -0.02913 | -1e-05 | -0.13829 | -0.00063 | 0.00131 | 0.00059 | -0.00046 | -0.00039 | -0.09119 | -0.0193 | -0.00058 | -0.00208 | -0.04539 | -0.08166 | 0.00019 | 0.00505 | -0.00046 | 0.00494 | -0.02886 | -0.00719 | 0.00275 | -0.14406 | 0.04041 | -0.0629
[RO-BG] [OPP] TIE 400 kV MEDGIDIA SUD - VARNA | N-1 TIE 400 kV Resita-Pancevo c1 | -0.06365 | -0.00156 | -0.02913 | -1e-05 | -0.13829 | -0.00063 | 0.00131 | 0.00059 | -0.00046 | -0.00039 | -0.09119 | -0.0193 | -0.00058 | -0.00208 | -0.04539 | -0.08166 | 0.00019 | 0.00505 | -0.00046 | 0.00494 | -0.02886 | -0.00719 | 0.00275 | -0.14406 | 0.04041 | -0.0629
[RO-RO] [OPP] OHL 400 kV Arad-Nadab | N-1 TIE 400 kV Arad-Sandorfalva | 0.10829 | -0.00045 | 0.06114 | 1e-05 | 0.14413 | 0.00072 | -0.0029 | -0.00057 | 0.00057 | 0.00048 | 0.12801 | 0.03547 | -0.01425 | 0.00287 | 0.08872 | 0.12666 | -0.0002 | -0.00176 | 0.00057 | 0.17645 | 0.11525 | 0.00926 | -0.00872 | 0.14076 | 0.02771 | 0.11535
[RO-RO] [OPP] OHL 400 kV Arad-Nadab | N-1 TIE 400 kV Resita-Pancevo c2 | 0.08717 | 0.00246 | 0.06162 | 2e-05 | 0.10149 | 0.00126 | -0.00351 | -0.00113 | 0.00094 | 0.00079 | 0.0961 | 0.03856 | -6e-05 | 0.00436 | 0.07776 | 0.09626 | -0.00036 | -0.00783 | 0.00093 | 0.1178 | 0.09943 | 0.0159 | -0.01034 | 0.09978 | -0.00125 | 0.09204
[RO-RO] [OPP] OHL 400 kV Mintia-Arad | BC | 0.06263 | -0.00155 | 0.02694 | 0 | 0.09955 | 8e-05 | -0.00112 | 0 | 0.0001 | 8e-05 | 0.08109 | 0.01487 | -0.01224 | 0.00065 | 0.04592 | 0.07843 | -1e-05 | 0.00212 | 0.0001 | 0.12166 | 0.05112 | 0.00131 | -0.00377 | 0.09652 | 0.03099 | 0.06633
[RO-RO] [OPP] OHL 400 kV Mintia-Arad | N-1 TIE 400 kV Rosiori-Mukacevo | 0.07303 | -0.00068 | 0.0346 | 1e-05 | 0.11197 | 0.00032 | -0.00153 | -0.00023 | 0.00027 | 0.00022 | 0.09263 | 0.02008 | -0.01009 | 0.0014 | 0.05523 | 0.08991 | -9e-05 | -0.0001 | 0.00027 | 0.13687 | 0.06207 | 0.00411 | -0.00456 | 0.10871 | 0.02643 | 0.07718
[RO-RO] [OPP] OHL 400 kV Mintia-Arad | N-1 TIE 400 kV Portile de Fier-Djerdap | 0.05967 | -0.00164 | 0.02477 | 0 | 0.10013 | 4e-05 | -0.00102 | 4e-05 | 7e-05 | 5e-05 | 0.07926 | 0.01357 | -0.01216 | 0.00051 | 0.04306 | 0.07589 | 0 | 0.00242 | 6e-05 | 0.12991 | 0.04177 | 0.00082 | -0.00353 | 0.09675 | 0.03234 | 0.06251
[RO-RO] [OPP] OHL 400 kV Mintia-Arad | N-1 OHL 400 kV Iernut-Sibiu Sud | 0.08398 | -0.00075 | 0.03984 | 1e-05 | 0.12869 | 0.00038 | -0.00177 | -0.00028 | 0.00031 | 0.00026 | 0.10653 | 0.02318 | -0.01142 | 0.00163 | 0.06351 | 0.10341 | -0.0001 | -0.00019 | 0.00031 | 0.15025 | 0.07093 | 0.00482 | -0.00528 | 0.12482 | 0.02965 | 0.08873
[RO-RO] [OPP] OHL 400 kV Mintia-Arad | N-1 OHL 220 kV Portile de Fier-Resita 1&2 | 0.06399 | -0.00155 | 0.02748 | 0 | 0.10143 | 9e-05 | -0.00114 | 0 | 0.0001 | 8e-05 | 0.08278 | 0.0152 | -0.01237 | 0.00067 | 0.04687 | 0.08012 | -2e-05 | 0.00211 | 0.0001 | 0.12569 | 0.05257 | 0.00138 | -0.00384 | 0.09834 | 0.03129 | 0.06784
[RO-RO] [OPP] OHL 400 kV Mintia-Arad | N-1 OHL 220 kV Resita-Timisoara 1&2 | 0.06755 | -0.00148 | 0.03042 | 1e-05 | 0.10438 | 0.00014 | -0.00128 | -5e-05 | 0.00014 | 0.00011 | 0.08618 | 0.0169 | -0.01272 | 0.00085 | 0.05046 | 0.08367 | -3e-05 | 0.00182 | 0.00014 | 0.12789 | 0.05829 | 0.00199 | -0.0042 | 0.1013 | 0.03096 | 0.07165
[RO-RO] [OPP] OHL 400 kV Mintia-Arad | N-1 OHL 220 kV Urechesti-Targu Jiu Nord | 0.05593 | -0.00161 | 0.02332 | 0 | 0.09045 | 3e-05 | -0.00095 | 5e-05 | 5e-05 | 4e-05 | 0.07303 | 0.01267 | -0.01176 | 0.00044 | 0.04058 | 0.07046 | 0 | 0.00242 | 5e-05 | 0.11209 | 0.0445 | 0.00063 | -0.00332 | 0.08774 | 0.03029 | 0.05918
[RO-RO] [OPP] OHL 400 kV Mintia-Arad | N-1 OHL 220 kV Paroseni-Targu Jiu Nord | 0.05593 | -0.00161 | 0.02332 | 0 | 0.09045 | 3e-05 | -0.00095 | 5e-05 | 5e-05 | 4e-05 | 0.07303 | 0.01267 | -0.01176 | 0.00044 | 0.04058 | 0.07046 | 0 | 0.00242 | 5e-05 | 0.11209 | 0.0445 | 0.00063 | -0.00332 | 0.08774 | 0.03029 | 0.05918
[RO-RO] [OPP] OHL 400 kV Mintia-Arad | N-1 TRA 400/220 kV AT3 Arad | 0.07193 | -0.00153 | 0.03286 | 1e-05 | 0.11002 | 0.00016 | -0.00139 | -6e-05 | 0.00016 | 0.00013 | 0.0913 | 0.01827 | -0.01344 | 0.00095 | 0.05406 | 0.08877 | -4e-05 | 0.0018 | 0.00016 | 0.13495 | 0.06327 | 0.00229 | -0.00452 | 0.10682 | 0.03217 | 0.07635
[RO-RO] [OPP] OHL 400 kV Mintia-Arad | N-1 TIE 400 kV Resita-Pancevo c2 | 0.06269 | -0.00157 | 0.02665 | 0 | 0.10003 | 8e-05 | -0.0011 | 1e-05 | 9e-05 | 7e-05 | 0.08137 | 0.01471 | -0.01224 | 0.00063 | 0.04574 | 0.07868 | -1e-05 | 0.00217 | 9e-05 | 0.12264 | 0.0508 | 0.00123 | -0.00373 | 0.09696 | 0.03123 | 0.06642
[RO-RO] [OPP] OHL 400 kV Mintia-Arad | N-1 TIE 400 kV Resita-Pancevo c1 | 0.06269 | -0.00157 | 0.02665 | 0 | 0.10003 | 8e-05 | -0.0011 | 1e-05 | 9e-05 | 7e-05 | 0.08137 | 0.01471 | -0.01224 | 0.00063 | 0.04574 | 0.07868 | -1e-05 | 0.00217 | 9e-05 | 0.12264 | 0.0508 | 0.00123 | -0.00373 | 0.09696 | 0.03123 | 0.06642
[RO-RO] [OPP] OHL 400 kV Sibiu Sud-Mintia | BC | 0.04528 | -0.00147 | 0.0163 | 0 | 0.08056 | -4e-05 | -0.00065 | 0.0001 | 0 | 0 | 0.0621 | 0.00885 | -0.00959 | 0.00016 | 0.03092 | 0.05904 | 2e-05 | 0.00246 | 0 | 0.09885 | 0.02784 | -0.00023 | -0.00242 | 0.07798 | 0.02895 | 0.04744
[RO-RO] [OPP] OHL 400 kV Sibiu Sud-Mintia | N-1 TIE 400 kV Rosiori-Mukacevo | 0.0541 | -0.00074 | 0.0228 | 0 | 0.09109 | 0.00017 | -0.001 | -0.0001 | 0.00014 | 0.00012 | 0.07188 | 0.01328 | -0.00777 | 0.0008 | 0.03883 | 0.06877 | -4e-05 | 0.00058 | 0.00014 | 0.11176 | 0.03713 | 0.00214 | -0.0031 | 0.08834 | 0.02507 | 0.05665
[RO-RO] [OPP] OHL 400 kV Sibiu Sud-Mintia | N-1 OHL 400 kV Iernut-Sibiu Sud | 0.08059 | -0.00015 | 0.03765 | 1e-05 | 0.12875 | 0.00045 | -0.00172 | -0.00036 | 0.00036 | 0.0003 | 0.10418 | 0.0226 | -0.00824 | 0.00178 | 0.06002 | 0.10036 | -0.00013 | -0.00136 | 0.00036 | 0.14615 | 0.06061 | 0.00557 | -0.00493 | 0.12481 | 0.02672 | 0.08449
[RO-RO] [OPP] OHL 400 kV Sibiu Sud-Mintia | N-1 OHL 220 kV Portile de Fier-Resita 1&2 | 0.04754 | -0.00148 | 0.0172 | 0 | 0.08367 | -3e-05 | -0.00069 | 9e-05 | 1e-05 | 0 | 0.06489 | 0.0094 | -0.0098 | 0.0002 | 0.03251 | 0.06184 | 2e-05 | 0.00244 | 1e-05 | 0.10554 | 0.03025 | -0.00011 | -0.00253 | 0.081 | 0.02943 | 0.04995
[RO-RO] [OPP] OHL 400 kV Sibiu Sud-Mintia | N-1 OHL 220 kV Resita-Timisoara 1&2 | 0.05736 | -0.00131 | 0.02487 | 0 | 0.09241 | 0.0001 | -0.00105 | -2e-05 | 0.0001 | 8e-05 | 0.07459 | 0.01384 | -0.01077 | 0.00065 | 0.04209 | 0.07192 | -2e-05 | 0.00172 | 0.0001 | 0.11417 | 0.04544 | 0.00144 | -0.00349 | 0.08975 | 0.02886 | 0.06053
[RO-RO] [OPP] OHL 400 kV Sibiu Sud-Mintia | N-1 OHL 220 kV Urechesti-Targu Jiu Nord | 0.05553 | -0.00138 | 0.02184 | 0 | 0.09446 | 5e-05 | -0.00091 | 2e-05 | 6e-05 | 5e-05 | 0.07442 | 0.0122 | -0.01033 | 0.00048 | 0.03908 | 0.07123 | -1e-05 | 0.002 | 6e-05 | 0.11348 | 0.03796 | 0.00081 | -0.00311 | 0.0914 | 0.03002 | 0.05837
[RO-RO] [OPP] OHL 400 kV Sibiu Sud-Mintia | N-1 OHL 220 kV Paroseni-Targu Jiu Nord | 0.05553 | -0.00138 | 0.02184 | 0 | 0.09446 | 5e-05 | -0.00091 | 2e-05 | 6e-05 | 5e-05 | 0.07442 | 0.0122 | -0.01033 | 0.00048 | 0.03908 | 0.07123 | -1e-05 | 0.002 | 6e-05 | 0.11348 | 0.03796 | 0.00081 | -0.00311 | 0.0914 | 0.03002 | 0.05837
[RO-RO] [OPP] OHL 400 kV Sibiu Sud-Mintia | N-1 TIE 400 kV Resita-Pancevo c2 | 0.04528 | -0.00148 | 0.01629 | 0 | 0.08058 | -4e-05 | -0.00065 | 0.0001 | 0 | 0 | 0.06211 | 0.00884 | -0.00959 | 0.00016 | 0.03091 | 0.05905 | 2e-05 | 0.00246 | 0 | 0.0989 | 0.02782 | -0.00023 | -0.00242 | 0.07801 | 0.02896 | 0.04745
[RO-RO] [OPP] OHL 400 kV Sibiu Sud-Mintia | N-1 TIE 400 kV Resita-Pancevo c1 | 0.04528 | -0.00148 | 0.01629 | 0 | 0.08058 | -4e-05 | -0.00065 | 0.0001 | 0 | 0 | 0.06211 | 0.00884 | -0.00959 | 0.00016 | 0.03091 | 0.05905 | 2e-05 | 0.00246 | 0 | 0.0989 | 0.02782 | -0.00023 | -0.00242 | 0.07801 | 0.02896 | 0.04745
[RO-RO] [OPP] OHL 400 kV Iernut-Sibiu Sud | N-1 TIE 400 kV Resita-Pancevo c2 | -0.08211 | -0.00307 | -0.04941 | -1e-05 | -0.11237 | -0.00113 | 0.00249 | 0.00107 | -0.00083 | -0.0007 | -0.09801 | -0.03184 | -0.00315 | -0.00374 | -0.06749 | -0.09622 | 0.00034 | 0.00886 | -0.00082 | -0.11063 | -0.07592 | -0.01341 | 0.00579 | -0.10915 | 0.00501 | -0.08617
[RO-RO] [OPP] OHL 400 kV Iernut-Gadalin | N-1 OHL 400 kV Mintia-Arad | 0.0895 | 0.00257 | 0.05191 | 1e-05 | 0.1263 | 0.00108 | -0.00258 | -0.00101 | 0.0008 | 0.00067 | 0.1082 | 0.03293 | 0.00047 | 0.00365 | 0.07259 | 0.10577 | -0.00032 | -0.00787 | 0.00079 | 0.15776 | 0.08164 | 0.01288 | -0.00624 | 0.12321 | 0.00424 | 0.09392
[RO-RO] [OPP] OHL 400 kV Iernut-Gadalin | N-1 TIE 400 kV Resita-Pancevo c2 | 0.07571 | 0.0029 | 0.04576 | 1e-05 | 0.10466 | 0.00106 | -0.00232 | -0.00101 | 0.00077 | 0.00065 | 0.09049 | 0.02954 | 0.00318 | 0.00349 | 0.06233 | 0.08863 | -0.00031 | -0.0083 | 0.00077 | 0.13158 | 0.07012 | 0.01253 | -0.00538 | 0.10221 | -0.00244 | 0.07933
[RO-RO] [OPP] OHL 400 kV Iernut-Gadalin | N-1 TIE 400 kV Resita-Pancevo c1 | 0.07571 | 0.0029 | 0.04576 | 1e-05 | 0.10466 | 0.00106 | -0.00232 | -0.00101 | 0.00077 | 0.00065 | 0.09049 | 0.02954 | 0.00318 | 0.00349 | 0.06233 | 0.08863 | -0.00031 | -0.0083 | 0.00077 | 0.13158 | 0.07012 | 0.01253 | -0.00538 | 0.10221 | -0.00244 | 0.07933
[RO-RO] [OPP] OHL 400 kV Rosiori-Gadalin | N-1 OHL 400 kV Mintia-Arad | -0.091 | -0.0028 | -0.05348 | -1e-05 | -0.12725 | -0.00114 | 0.00267 | 0.00107 | -0.00084 | -0.00071 | -0.10949 | -0.03403 | -0.00116 | -0.00383 | -0.07422 | -0.10715 | 0.00034 | 0.00845 | -0.00084 | -0.15972 | -0.08403 | -0.01356 | 0.00639 | -0.1242 | -0.00252 | -0.0955
[RO-RO] [OPP] OHL 400 kV Rosiori-Gadalin | N-1 TIE 400 kV Resita-Pancevo c2 | -0.07698 | -0.00314 | -0.04722 | -1e-05 | -0.10525 | -0.00112 | 0.0024 | 0.00106 | -0.00082 | -0.00069 | -0.09148 | -0.03057 | -0.00391 | -0.00367 | -0.06378 | -0.08972 | 0.00033 | 0.00889 | -0.00081 | -0.13313 | -0.0723 | -0.0132 | 0.00552 | -0.10286 | 0.00427 | -0.08067
[RO-RO] [OPP] OHL 400 kV Rosiori-Gadalin | N-1 TIE 400 kV Resita-Pancevo c1 | -0.07698 | -0.00314 | -0.04722 | -1e-05 | -0.10525 | -0.00112 | 0.0024 | 0.00106 | -0.00082 | -0.00069 | -0.09148 | -0.03057 | -0.00391 | -0.00367 | -0.06378 | -0.08972 | 0.00033 | 0.00889 | -0.00081 | -0.13313 | -0.0723 | -0.0132 | 0.00552 | -0.10286 | 0.00427 | -0.08067
[RO-RO] [OPP] OHL 400 kV Arefu-Tantareni | N-1 TIE 400 kV Resita-Pancevo c2 | -0.06243 | -0.00118 | -0.0337 | -1e-05 | -0.08425 | -0.00062 | 0.00159 | 0.00057 | -0.00046 | -0.00039 | -0.07593 | -0.02106 | 0.00186 | -0.00215 | -0.04925 | -0.07526 | 0.00018 | 0.00418 | -0.00046 | -0.04194 | -0.05315 | -0.00739 | 0.00393 | -0.07853 | 0.00564 | -0.06614
[RO-RO] [OPP] OHL 400 kV Arefu-Sibiu Sud | N-1 TIE 400 kV Resita-Pancevo c2 | 0.07563 | 0.00129 | 0.04038 | 1e-05 | 0.10599 | 0.00072 | -0.00191 | -0.00066 | 0.00054 | 0.00046 | 0.09284 | 0.02516 | -0.00274 | 0.00253 | 0.05936 | 0.09136 | -0.00021 | -0.00469 | 0.00054 | 0.07436 | 0.06409 | 0.00864 | -0.00481 | 0.10039 | -0.00023 | 0.07987
[RO-RO] [OPP] OHL 400 kV Tantareni-Urechesti | BC | 0.03353 | -0.0008 | -0.00154 | 0 | 0.09948 | -0.00015 | 0.00015 | 0.00016 | -0.0001 | -9e-05 | 0.06494 | 0.00034 | -0.00249 | -0.00041 | 0.01177 | 0.05745 | 5e-05 | 0.00173 | -0.0001 | -0.0491 | -0.04937 | -0.00204 | 0.00023 | 0.08748 | 0.01415 | 0.03098
[RO-RO] [OPP] OHL 400 kV Tantareni-Urechesti | N-1 TIE 400 kV Portile de Fier-Djerdap | 0.04765 | -0.00038 | 0.00879 | 0 | 0.09673 | 5e-05 | -0.00032 | -2e-05 | 4e-05 | 4e-05 | 0.07366 | 0.00651 | -0.00288 | 0.00026 | 0.02539 | 0.06958 | -1e-05 | 0.00032 | 4e-05 | -0.0884 | -0.00483 | 0.00032 | -0.00091 | 0.08638 | 0.00772 | 0.04918
[RO-RO] [OPP] OHL 400 kV Tantareni-Urechesti | N-1 OHL 400 kV Portile de Fier-Urechesti | 0.03482 | 0.00049 | 0.01604 | 0 | 0.04966 | 0.00028 | -0.00072 | -0.00026 | 0.00021 | 0.00018 | 0.04489 | 0.01022 | -0.00118 | 0.00099 | 0.02546 | 0.04443 | -8e-05 | -0.00189 | 0.00021 | -0.09648 | 0.01835 | 0.0033 | -0.00175 | 0.04313 | -0.00784 | 0.03663
[RO-RO] [OPP] OHL 400 kV Tantareni-Urechesti | N-1 OHL 400 kV Slatina-Portile de Fier | 0.03368 | -0.00126 | -0.00726 | 0 | 0.11795 | -0.0003 | 0.00044 | 0.0003 | -0.00021 | -0.00018 | 0.0726 | -0.00289 | -0.00309 | -0.00089 | 0.00754 | 0.06259 | 9e-05 | 0.00301 | -0.00021 | -0.04363 | -0.07172 | -0.00386 | 0.00084 | 0.10437 | 0.02295 | 0.02964
[RO-RO] [OPP] OHL 400 kV Tantareni-Urechesti | N-1 OHL 400 kV Domnesti-Urechesti | 0.0278 | -0.00125 | -0.00759 | 0 | 0.10355 | -0.0003 | 0.00044 | 0.0003 | -0.00021 | -0.00018 | 0.06207 | -0.00336 | -0.00305 | -0.0009 | 0.00507 | 0.05289 | 9e-05 | 0.00303 | -0.00021 | -0.04702 | -0.06426 | -0.00382 | 0.00081 | 0.0927 | 0.02449 | 0.02403
[RO-RO] [OPP] OHL 400 kV Tantareni-Urechesti | N-1 TRA 400/220 kV AT Urechesti | 0.02188 | -0.00097 | -0.00834 | 0 | 0.08561 | -0.00026 | 0.00047 | 0.00026 | -0.00019 | -0.00016 | 0.05163 | -0.00378 | -0.00178 | -0.00082 | 0.00212 | 0.04402 | 8e-05 | 0.00241 | -0.00019 | -0.0678 | -0.06264 | -0.00341 | 0.00105 | 0.07422 | 0.01443 | 0.01842
[RO-RO] [OPP] OHL 400 kV Tantareni-Urechesti | N-1 TIE 400 kV Resita-Pancevo c2 | 0.0334 | -0.00076 | -0.00093 | 0 | 0.09846 | -0.00014 | 0.00012 | 0.00014 | -9e-05 | -8e-05 | 0.06435 | 0.00067 | -0.00249 | -0.00037 | 0.01215 | 0.05693 | 4e-05 | 0.00162 | -9e-05 | -0.05117 | -0.04868 | -0.00186 | 0.00015 | 0.08654 | 0.01365 | 0.03079
[RO-RO] [OPP] OHL 400 kV Tantareni-Urechesti | N-1 TIE 400 kV Resita-Pancevo c1 | 0.0334 | -0.00076 | -0.00093 | 0 | 0.09846 | -0.00014 | 0.00012 | 0.00014 | -9e-05 | -8e-05 | 0.06435 | 0.00067 | -0.00249 | -0.00037 | 0.01215 | 0.05693 | 4e-05 | 0.00162 | -9e-05 | -0.05117 | -0.04868 | -0.00186 | 0.00015 | 0.08654 | 0.01365 | 0.03079
[RO-RO] [OPP] OHL 400 kV Portile de Fier-Urechesti | BC | 0.00201 | 0.00201 | 0.02743 | 1e-05 | -0.07777 | 0.00067 | -0.00137 | -0.00065 | 0.00049 | 0.00041 | -0.03129 | 0.01541 | 0.00204 | 0.00219 | 0.02138 | -0.02033 | -0.0002 | -0.00564 | 0.00049 | -0.07397 | 0.1057 | 0.00833 | -0.00308 | -0.06923 | -0.03432 | 0.00882
[RO-RO] [OPP] OHL 400 kV Portile de Fier-Urechesti | N-1 OHL 400 kV Slatina-Portile de Fier | 0.00179 | 0.00274 | 0.03643 | 1e-05 | -0.10679 | 0.00091 | -0.00182 | -0.00087 | 0.00066 | 0.00055 | -0.04332 | 0.02049 | 0.00299 | 0.00293 | 0.02802 | -0.02839 | -0.00027 | -0.00766 | 0.00065 | -0.08256 | 0.14082 | 0.01119 | -0.00405 | -0.09576 | -0.04815 | 0.01092
[RO-RO] [OPP] OHL 400 kV Portile de Fier-Urechesti | N-1 OHL 220 kV Portile de Fier-Resita 1&2 | 0.00629 | 0.00199 | 0.02913 | 1e-05 | -0.07188 | 0.00069 | -0.00144 | -0.00066 | 0.0005 | 0.00042 | -0.026 | 0.01645 | 0.00165 | 0.00226 | 0.02438 | -0.01503 | -0.00021 | -0.00569 | 0.0005 | -0.06132 | 0.11025 | 0.00856 | -0.00329 | -0.06352 | -0.03341 | 0.01355
[RO-RO] [OPP] OHL 400 kV Portile de Fier-Urechesti | N-1 OHL 220 kV Resita-Timisoara 1&2 | 0.01784 | 0.00222 | 0.03865 | 1e-05 | -0.06223 | 0.00085 | -0.0019 | -0.0008 | 0.00062 | 0.00053 | -0.01491 | 0.02195 | 0.00051 | 0.00282 | 0.036 | -0.00346 | -0.00025 | -0.00662 | 0.00062 | -0.0539 | 0.12876 | 0.01053 | -0.00448 | -0.05381 | -0.03443 | 0.02596
[RO-RO] [OPP] OHL 400 kV Portile de Fier-Urechesti | N-1 TIE 400 kV Resita-Pancevo c2 | 0.0022 | 0.00196 | 0.02657 | 1e-05 | -0.07633 | 0.00065 | -0.00133 | -0.00063 | 0.00048 | 0.0004 | -0.03045 | 0.01495 | 0.00205 | 0.00212 | 0.02084 | -0.01958 | -0.00019 | -0.00549 | 0.00047 | -0.07104 | 0.10473 | 0.00808 | -0.00297 | -0.0679 | -0.03362 | 0.0091
[RO-RO] [OPP] OHL 400 kV Portile de Fier-Urechesti | N-1 TIE 400 kV Resita-Pancevo c1 | 0.0022 | 0.00196 | 0.02657 | 1e-05 | -0.07633 | 0.00065 | -0.00133 | -0.00063 | 0.00048 | 0.0004 | -0.03046 | 0.01495 | 0.00205 | 0.00212 | 0.02084 | -0.01958 | -0.00019 | -0.00549 | 0.00047 | -0.07104 | 0.10473 | 0.00808 | -0.00297 | -0.0679 | -0.03362 | 0.0091
[RO-RO] [OPP] OHL 400 kV Slatina-Portile de Fier | N-1 OHL 400 kV Portile de Fier-Urechesti | -0.00039 | -0.00221 | -0.02834 | -1e-05 | 0.08701 | -0.00072 | 0.00141 | 0.00069 | -0.00052 | -0.00044 | 0.03568 | -0.01596 | -0.00264 | -0.00231 | -0.02139 | 0.02366 | 0.00021 | 0.00614 | -0.00052 | 0.04663 | -0.11004 | -0.00885 | 0.00311 | 0.07878 | 0.04034 | -0.00761
[RO-RO] [OPP] OHL 400 kV Slatina-Portile de Fier | N-1 TIE 400 kV Resita-Pancevo c2 | 0.00031 | -0.00135 | -0.01655 | 0 | 0.05421 | -0.00043 | 0.00082 | 0.00042 | -0.00031 | -0.00026 | 0.02233 | -0.00935 | -0.0018 | -0.00138 | -0.01229 | 0.01485 | 0.00013 | 0.00373 | -0.00031 | 0.01444 | -0.06609 | -0.00528 | 0.00178 | 0.04955 | 0.02583 | -0.00418
[RO-RO] [OPP] OHL 400 kV Medgidia Sud - Stupina | N-1 OHL 400 kV Cernavodă - Medgidia Sud | 0.05485 | 0.00153 | 0.02628 | 1e-05 | 0.11345 | 0.00058 | -0.00118 | -0.00056 | 0.00043 | 0.00036 | 0.07679 | 0.01738 | 0.00097 | 0.00193 | 0.03997 | 0.06948 | -0.00017 | -0.00483 | 0.00042 | 0.00654 | 0.02852 | 0.0067 | -0.00241 | 0.11754 | -0.04131 | 0.05463
[RO-RO] [OPP] OHL 400 kV Medgidia Sud - Rahman | N-1 OHL 400 kV Cernavodă - Medgidia Sud | -0.05171 | -0.00144 | -0.02478 | -1e-05 | -0.10697 | -0.00055 | 0.00111 | 0.00053 | -0.0004 | -0.00034 | -0.0724 | -0.01638 | -0.00091 | -0.00182 | -0.03768 | -0.06551 | 0.00016 | 0.00455 | -0.0004 | -0.00616 | -0.02689 | -0.00632 | 0.00228 | -0.11082 | 0.03895 | -0.05151
[RO-RO] [OPP] OHL 400 kV Medgidia Sud- Cernavoda | BC | 0.04477 | 5e-05 | 0.01341 | 0 | 0.13055 | 0.00018 | -0.00061 | -0.00015 | 0.00014 | 0.00012 | 0.07451 | 0.00912 | -0.00222 | 0.00069 | 0.02678 | 0.06268 | -5e-05 | -0.00078 | 0.00014 | -0.06289 | -0.00083 | 0.00205 | -0.00162 | 0.13888 | 0.00854 | 0.04187
[RO-RO] [OPP] OHL 400 kV Medgidia Sud- Cernavoda | N-1 OHL 400 kV Isaccea - Tulcea Vest | 0.03524 | -0.00038 | 0.00773 | 0 | 0.1161 | 4e-05 | -0.00035 | -1e-05 | 4e-05 | 3e-05 | 0.06281 | 0.0054 | -0.00281 | 0.00023 | 0.01903 | 0.05143 | -1e-05 | 0.0005 | 4e-05 | -0.07349 | -0.00913 | 0.00041 | -0.00115 | 0.12442 | 0.02158 | 0.032
[RO-RO] [OPP] OHL 400 kV Medgidia Sud- Cernavoda | N-1 OHL 400 kV Lacu Sarat - Gura Ialomitei | 0.03073 | -0.00046 | 0.00554 | 0 | 0.10737 | 0 | -0.00025 | 2e-05 | 1e-05 | 1e-05 | 0.05668 | 0.004 | -0.00271 | 9e-05 | 0.01569 | 0.0458 | 0 | 0.00078 | 1e-05 | -0.07424 | -0.01199 | -7e-05 | -0.0009 | 0.11541 | 0.02214 | 0.02744
[RO-RO] [OPP] OHL 400 kV Medgidia Sud- Cernavoda | N-1 OHL 400 kV Tulcea Vest - Tariverde | 0.03524 | -0.00038 | 0.00773 | 0 | 0.1161 | 4e-05 | -0.00035 | -1e-05 | 4e-05 | 3e-05 | 0.06281 | 0.0054 | -0.00281 | 0.00023 | 0.01903 | 0.05143 | -1e-05 | 0.0005 | 4e-05 | -0.07349 | -0.00913 | 0.00041 | -0.00115 | 0.12442 | 0.02158 | 0.032
[RO-RO] [OPP] OHL 400 kV Medgidia Sud- Cernavoda | N-1 OHL 400 kV Gutinas – Smardan | 0.04566 | 1e-05 | 0.01359 | 0 | 0.13328 | 0.00018 | -0.00062 | -0.00015 | 0.00014 | 0.00012 | 0.07604 | 0.00922 | -0.00242 | 0.00068 | 0.02727 | 0.06396 | -5e-05 | -0.00068 | 0.00014 | -0.06488 | -0.00083 | 0.002 | -0.00168 | 0.1418 | 0.01105 | 0.04271
[RO-RO] [OPP] OHL 400 kV Medgidia Sud- Cernavoda | N-1 OHL 400 kV Isaccea - Rahman | 0.0621 | 0.00071 | 0.02287 | 1e-05 | 0.16091 | 0.00041 | -0.00103 | -0.00037 | 0.00031 | 0.00026 | 0.09706 | 0.01534 | -0.00148 | 0.00143 | 0.04026 | 0.08377 | -0.00012 | -0.00276 | 0.0003 | -0.05096 | 0.01167 | 0.00466 | -0.00243 | 0.16981 | -0.01062 | 0.05953
[RO-RO] [OPP] OHL 400 kV Medgidia Sud- Cernavoda | N-1 OHL 400 kV Isaccea - Stupina | 0.06361 | 0.00077 | 0.0237 | 1e-05 | 0.16355 | 0.00043 | -0.00107 | -0.00039 | 0.00032 | 0.00027 | 0.09902 | 0.01589 | -0.00142 | 0.00149 | 0.04143 | 0.08561 | -0.00013 | -0.00294 | 0.00032 | -0.04992 | 0.01276 | 0.00489 | -0.00251 | 0.1725 | -0.01229 | 0.06106
[RO-RO] [OPP] OHL 400 kV Medgidia Sud- Cernavoda | N-1 TIE 400 kV MEDGIDIA SUD - VARNA | 0.03197 | -0.00026 | 0.00757 | 0 | 0.10273 | 6e-05 | -0.00035 | -3e-05 | 5e-05 | 4e-05 | 0.05617 | 0.00525 | -0.00234 | 0.00027 | 0.01767 | 0.04625 | -1e-05 | 0.00023 | 5e-05 | -0.06195 | -0.00661 | 0.00061 | -0.00107 | 0.1099 | 0.01665 | 0.02922
[RO-RO] [OPP] OHL 400 kV Medgidia Sud- Cernavoda | N-1 TIE 400 kV DOBRUDJA- MEDGIDIA SUD | 0.03269 | -0.00024 | 0.00789 | 0 | 0.10425 | 6e-05 | -0.00036 | -4e-05 | 5e-05 | 5e-05 | 0.05719 | 0.00547 | -0.00233 | 0.0003 | 0.01818 | 0.04717 | -2e-05 | 0.00018 | 5e-05 | -0.06201 | -0.00629 | 0.00069 | -0.0011 | 0.11153 | 0.0162 | 0.02993
[RO-RO] [OPP] OHL 400 kV Medgidia Sud- Cernavoda | N-1 OHL 400 kV Constanta Nord- Cernavoda | 0.03443 | -0.00045 | 0.00701 | 0 | 0.11597 | 2e-05 | -0.00032 | 1e-05 | 2e-05 | 2e-05 | 0.06216 | 0.00494 | -0.00294 | 0.00017 | 0.0182 | 0.05065 | 0 | 0.0007 | 2e-05 | -0.07636 | -0.01053 | 0.00017 | -0.0011 | 0.12442 | 0.0239 | 0.03108
[RO-RO] [OPP] OHL 400 kV Medgidia Sud- Cernavoda | N-1 OHL 400 kV Cernavoda - Pelicanu | 0.04419 | 0.0003 | 0.015 | 0 | 0.12043 | 0.00024 | -0.00068 | -0.00021 | 0.00018 | 0.00015 | 0.07092 | 0.0101 | -0.00159 | 0.00087 | 0.02773 | 0.06055 | -7e-05 | -0.00143 | 0.00018 | -0.04717 | 0.00459 | 0.00275 | -0.00169 | 0.12755 | 4e-05 | 0.04194
[RO-RO] [OPP] OHL 400 kV Medgidia Sud- Cernavoda | N-1 OHL 400 kV Pelicanu - Bucuresti Sud | 0.04447 | 0.00033 | 0.01529 | 0 | 0.12024 | 0.00025 | -0.00069 | -0.00022 | 0.00019 | 0.00016 | 0.07107 | 0.01028 | -0.00154 | 0.0009 | 0.02805 | 0.06078 | -7e-05 | -0.00151 | 0.00019 | -0.04587 | 0.00523 | 0.00285 | -0.00171 | 0.12727 | -0.00081 | 0.04228
[RO-RO] [OPP] OHL 400 kV Medgidia Sud- Cernavoda | N-1 OHL 400 kV Gura Ialomitei - Bucuresti Sud | 0.04433 | 0.00032 | 0.01519 | 0 | 0.12009 | 0.00025 | -0.00069 | -0.00022 | 0.00019 | 0.00016 | 0.07092 | 0.01022 | -0.00155 | 0.00089 | 0.02792 | 0.06063 | -7e-05 | -0.00148 | 0.00019 | -0.0461 | 0.00506 | 0.00282 | -0.0017 | 0.12714 | -0.00062 | 0.04213
[RO-RO] [OPP] OHL 400 kV Medgidia Sud- Cernavoda | N-1 OHL 400 kV Medgidia Sud - Stupina | 0.06361 | 0.00077 | 0.0237 | 1e-05 | 0.16355 | 0.00043 | -0.00107 | -0.00039 | 0.00032 | 0.00027 | 0.09902 | 0.01589 | -0.00142 | 0.00149 | 0.04143 | 0.08561 | -0.00013 | -0.00294 | 0.00032 | -0.04992 | 0.01276 | 0.00489 | -0.00251 | 0.1725 | -0.01229 | 0.06106
[RO-RO] [OPP] OHL 400 kV Medgidia Sud- Cernavoda | N-1 OHL 400 kV Medgidia Sud - Rahman | 0.0621 | 0.00071 | 0.02287 | 1e-05 | 0.16091 | 0.00041 | -0.00103 | -0.00037 | 0.00031 | 0.00026 | 0.09706 | 0.01534 | -0.00148 | 0.00143 | 0.04026 | 0.08377 | -0.00012 | -0.00276 | 0.0003 | -0.05096 | 0.01167 | 0.00466 | -0.00243 | 0.16981 | -0.01062 | 0.05953
[RO-RO] [OPP] OHL 400 kV Medgidia Sud- Cernavoda | N-1 TIE 400 kV Isaccea - Vulcanesti | 0.05325 | 0.00049 | 0.0186 | 0 | 0.14313 | 0.00032 | -0.00084 | -0.00029 | 0.00024 | 0.0002 | 0.08483 | 0.01255 | -0.00151 | 0.00113 | 0.03376 | 0.07263 | -9e-05 | -0.00206 | 0.00024 | -0.05233 | 0.00662 | 0.00363 | -0.00201 | 0.15143 | -0.006 | 0.05065
[RO-RO] [OPP] OHL 400 kV Cernavoda - Pelicanu | BC | -0.00181 | 0.00077 | 0.00497 | 0 | -0.03171 | 0.00019 | -0.00022 | -0.00019 | 0.00013 | 0.00011 | -0.01124 | 0.00306 | 0.00198 | 0.00056 | 0.00296 | -0.00667 | -6e-05 | -0.00202 | 0.00013 | 0.04925 | 0.01697 | 0.00219 | -0.00022 | -0.03552 | -0.02663 | 0.00023
[RO-RO] [OPP] OHL 400 kV Cernavoda - Pelicanu | N-1 OHL 400 kV Isaccea - Tulcea Vest | -0.00275 | 0.00073 | 0.00441 | 0 | -0.03314 | 0.00017 | -0.0002 | -0.00018 | 0.00012 | 0.0001 | -0.0124 | 0.00269 | 0.00193 | 0.00051 | 0.00219 | -0.00778 | -5e-05 | -0.0019 | 0.00012 | 0.0482 | 0.01615 | 0.00203 | -0.00017 | -0.03695 | -0.02533 | -0.00074
[RO-RO] [OPP] OHL 400 kV Cernavoda - Pelicanu | N-1 OHL 400 kV Lacu Sarat - Gura Ialomitei | -0.00367 | 0.0007 | 0.00393 | 0 | -0.03479 | 0.00016 | -0.00018 | -0.00017 | 0.00011 | 0.0001 | -0.01361 | 0.00238 | 0.00192 | 0.00048 | 0.00148 | -0.00891 | -5e-05 | -0.00182 | 0.00011 | 0.04775 | 0.01549 | 0.00191 | -0.00012 | -0.03864 | -0.02482 | -0.00168
[RO-RO] [OPP] OHL 400 kV Cernavoda - Pelicanu | N-1 OHL 400 kV Tulcea Vest - Tariverde | -0.00275 | 0.00073 | 0.00441 | 0 | -0.03314 | 0.00017 | -0.0002 | -0.00018 | 0.00012 | 0.0001 | -0.0124 | 0.00269 | 0.00193 | 0.00051 | 0.00219 | -0.00778 | -5e-05 | -0.0019 | 0.00012 | 0.0482 | 0.01615 | 0.00203 | -0.00017 | -0.03695 | -0.02533 | -0.00074
[RO-RO] [OPP] OHL 400 kV Cernavoda - Pelicanu | N-1 OHL 400 kV Tariverde - Constanta Nord | -0.00275 | 0.00073 | 0.00441 | 0 | -0.03314 | 0.00017 | -0.0002 | -0.00018 | 0.00012 | 0.0001 | -0.0124 | 0.00269 | 0.00193 | 0.00051 | 0.00219 | -0.00778 | -5e-05 | -0.0019 | 0.00012 | 0.0482 | 0.01615 | 0.00203 | -0.00017 | -0.03695 | -0.02533 | -0.00074
[RO-RO] [OPP] OHL 400 kV Cernavoda - Pelicanu | N-1 OHL 400 kV Constanta Nord- Cernavoda | -0.00255 | 0.00073 | 0.00451 | 0 | -0.03276 | 0.00018 | -0.0002 | -0.00018 | 0.00012 | 0.0001 | -0.01213 | 0.00276 | 0.00193 | 0.00052 | 0.00234 | -0.00753 | -5e-05 | -0.00192 | 0.00012 | 0.04829 | 0.01628 | 0.00206 | -0.00018 | -0.03656 | -0.02552 | -0.00054
[RO-RO] [OPP] OHL 400 kV Cernavoda - Pelicanu | N-1 OHL 400 kV Gura Ialomitei - Bucuresti Sud | -0.00238 | 0.00112 | 0.00734 | 0 | -0.04559 | 0.00027 | -0.00033 | -0.00028 | 0.00019 | 0.00016 | -0.016 | 0.00452 | 0.00288 | 0.00082 | 0.00447 | -0.00939 | -8e-05 | -0.00296 | 0.00019 | 0.07154 | 0.0248 | 0.00321 | -0.00033 | -0.0511 | -0.03878 | 0.00058
[RO-RO] [OPP] OHL 400 kV Cernavoda - Pelicanu | N-1 OHL 400 kV Gutinas – Smardan | -0.00392 | 0.00087 | 0.00455 | 0 | -0.03817 | 0.0002 | -0.0002 | -0.00021 | 0.00014 | 0.00012 | -0.01487 | 0.00283 | 0.00245 | 0.00058 | 0.00179 | -0.0097 | -6e-05 | -0.00225 | 0.00014 | 0.05396 | 0.01697 | 0.0023 | -8e-05 | -0.04244 | -0.03256 | -0.00176
[RO-RO] [OPP] OHL 400 kV Cernavoda - Pelicanu | N-1 OHL 400 kV Brasov – Gutinas | -0.00211 | 0.00095 | 0.00572 | 0 | -0.03629 | 0.00023 | -0.00025 | -0.00023 | 0.00016 | 0.00013 | -0.01288 | 0.00358 | 0.00253 | 0.00067 | 0.00335 | -0.00766 | -7e-05 | -0.00248 | 0.00016 | 0.05616 | 0.01896 | 0.00263 | -0.0002 | -0.04073 | -0.03352 | 0.00018
[RO-RO] [OPP] OHL 400 kV Pelicanu - Bucuresti Sud | N-1 OHL 400 kV Isaccea - Tulcea Vest | -0.00174 | 0.0008 | 0.00527 | 0 | -0.0329 | 0.0002 | -0.00024 | -0.0002 | 0.00014 | 0.00012 | -0.01156 | 0.00324 | 0.00205 | 0.00059 | 0.0032 | -0.00679 | -6e-05 | -0.00211 | 0.00014 | 0.05131 | 0.01788 | 0.0023 | -0.00024 | -0.03688 | -0.02757 | 0.0004
[RO-RO] [OPP] OHL 400 kV Pelicanu - Bucuresti Sud | N-1 OHL 400 kV Lacu Sarat - Gura Ialomitei | -0.0024 | 0.00079 | 0.00493 | 0 | -0.03411 | 0.00019 | -0.00022 | -0.00019 | 0.00013 | 0.00011 | -0.01244 | 0.00302 | 0.00205 | 0.00056 | 0.0027 | -0.00761 | -6e-05 | -0.00206 | 0.00013 | 0.05103 | 0.01742 | 0.00222 | -0.00021 | -0.03811 | -0.02726 | -0.00027
[RO-RO] [OPP] OHL 400 kV Pelicanu - Bucuresti Sud | N-1 OHL 400 kV Tulcea Vest - Tariverde | -0.00174 | 0.0008 | 0.00527 | 0 | -0.0329 | 0.0002 | -0.00024 | -0.0002 | 0.00014 | 0.00012 | -0.01156 | 0.00324 | 0.00205 | 0.00059 | 0.0032 | -0.00679 | -6e-05 | -0.00211 | 0.00014 | 0.05131 | 0.01788 | 0.0023 | -0.00024 | -0.03688 | -0.02757 | 0.0004
[RO-RO] [OPP] OHL 400 kV Pelicanu - Bucuresti Sud | N-1 OHL 400 kV Tariverde - Constanta Nord | -0.00174 | 0.0008 | 0.00527 | 0 | -0.0329 | 0.0002 | -0.00024 | -0.0002 | 0.00014 | 0.00012 | -0.01156 | 0.00324 | 0.00205 | 0.00059 | 0.0032 | -0.00679 | -6e-05 | -0.00211 | 0.00014 | 0.05131 | 0.01788 | 0.0023 | -0.00024 | -0.03688 | -0.02757 | 0.0004
[RO-RO] [OPP] OHL 400 kV Pelicanu - Bucuresti Sud | N-1 OHL 400 kV Constanta Nord- Cernavoda | -0.00157 | 0.00081 | 0.00536 | 0 | -0.03258 | 0.0002 | -0.00024 | -0.0002 | 0.00014 | 0.00012 | -0.01134 | 0.0033 | 0.00206 | 0.00059 | 0.00333 | -0.00658 | -6e-05 | -0.00213 | 0.00014 | 0.05137 | 0.01798 | 0.00232 | -0.00025 | -0.03654 | -0.02772 | 0.00057
[RO-RO] [OPP] OHL 400 kV Pelicanu - Bucuresti Sud | N-1 OHL 400 kV Gura Ialomitei - Bucuresti Sud | -0.00152 | 0.00121 | 0.00824 | 0 | -0.04617 | 0.0003 | -0.00037 | -0.00031 | 0.00021 | 0.00018 | -0.01553 | 0.00509 | 0.00304 | 0.0009 | 0.00546 | -0.00866 | -9e-05 | -0.0032 | 0.00021 | 0.07556 | 0.02679 | 0.00351 | -0.0004 | -0.05194 | -0.04143 | 0.00162
[RO-RO] [OPP] OHL 400 kV Pelicanu - Bucuresti Sud | N-1 OHL 400 kV Gutinas – Smardan | -0.00317 | 0.00095 | 0.00531 | 0 | -0.03855 | 0.00022 | -0.00023 | -0.00023 | 0.00015 | 0.00013 | -0.01442 | 0.00332 | 0.0026 | 0.00065 | 0.00263 | -0.00905 | -7e-05 | -0.00247 | 0.00015 | 0.05726 | 0.0186 | 0.00256 | -0.00013 | -0.043 | -0.03503 | -0.00087
[RO-RO] [OPP] OHL 400 kV Pelicanu - Bucuresti Sud | N-1 OHL 400 kV Brasov – Gutinas | -0.00125 | 0.00104 | 0.00659 | 0 | -0.03671 | 0.00025 | -0.00029 | -0.00026 | 0.00018 | 0.00015 | -0.01235 | 0.00414 | 0.0027 | 0.00075 | 0.00431 | -0.00691 | -8e-05 | -0.00272 | 0.00018 | 0.05986 | 0.0208 | 0.00292 | -0.00027 | -0.04138 | -0.03632 | 0.0012
[RO-RO] [OPP] OHL 400 kV Gura Ialomitei - Bucuresti Sud | BC | -0.00128 | 0.00078 | 0.00524 | 0 | -0.03076 | 0.00019 | -0.00024 | -0.0002 | 0.00014 | 0.00011 | -0.01055 | 0.00324 | 0.00199 | 0.00058 | 0.00335 | -0.00603 | -6e-05 | -0.00207 | 0.00014 | 0.04939 | 0.01734 | 0.00226 | -0.00025 | -0.03455 | -0.02695 | 0.00076
[RO-RO] [OPP] OHL 400 kV Gura Ialomitei - Bucuresti Sud | N-1 OHL 400 kV Isaccea - Tulcea Vest | -0.00214 | 0.00075 | 0.00473 | 0 | -0.03206 | 0.00018 | -0.00021 | -0.00019 | 0.00013 | 0.00011 | -0.0116 | 0.0029 | 0.00194 | 0.00054 | 0.00266 | -0.00704 | -6e-05 | -0.00195 | 0.00013 | 0.04844 | 0.01659 | 0.00211 | -0.0002 | -0.03584 | -0.02577 | -0.00012
[RO-RO] [OPP] OHL 400 kV Gura Ialomitei - Bucuresti Sud | N-1 OHL 400 kV Lacu Sarat - Gura Ialomitei | -0.0029 | 0.00073 | 0.00434 | 0 | -0.03343 | 0.00017 | -0.00019 | -0.00018 | 0.00012 | 0.0001 | -0.0126 | 0.00265 | 0.00193 | 0.00051 | 0.00208 | -0.00797 | -5e-05 | -0.00189 | 0.00012 | 0.04809 | 0.01605 | 0.00202 | -0.00016 | -0.03724 | -0.02538 | -0.0009
[RO-RO] [OPP] OHL 400 kV Gura Ialomitei - Bucuresti Sud | N-1 OHL 400 kV Tulcea Vest - Tariverde | -0.00214 | 0.00075 | 0.00473 | 0 | -0.03206 | 0.00018 | -0.00021 | -0.00019 | 0.00013 | 0.00011 | -0.0116 | 0.0029 | 0.00194 | 0.00054 | 0.00266 | -0.00704 | -6e-05 | -0.00195 | 0.00013 | 0.04844 | 0.01659 | 0.00211 | -0.0002 | -0.03584 | -0.02577 | -0.00012
[RO-RO] [OPP] OHL 400 kV Gura Ialomitei - Bucuresti Sud | N-1 OHL 400 kV Tariverde - Constanta Nord | -0.00214 | 0.00075 | 0.00473 | 0 | -0.03206 | 0.00018 | -0.00021 | -0.00019 | 0.00013 | 0.00011 | -0.0116 | 0.0029 | 0.00194 | 0.00054 | 0.00266 | -0.00704 | -6e-05 | -0.00195 | 0.00013 | 0.04844 | 0.01659 | 0.00211 | -0.0002 | -0.03584 | -0.02577 | -0.00012
[RO-RO] [OPP] OHL 400 kV Gura Ialomitei - Bucuresti Sud | N-1 OHL 400 kV Constanta Nord- Cernavoda | -0.00196 | 0.00075 | 0.00483 | 0 | -0.03172 | 0.00018 | -0.00022 | -0.00019 | 0.00013 | 0.00011 | -0.01136 | 0.00296 | 0.00194 | 0.00054 | 0.00279 | -0.00682 | -6e-05 | -0.00197 | 0.00013 | 0.04851 | 0.0167 | 0.00214 | -0.00021 | -0.03549 | -0.02594 | 6e-05
[RO-RO] [OPP] OHL 400 kV Gura Ialomitei - Bucuresti Sud | N-1 OHL 400 kV Cernavoda - Pelicanu | -0.00201 | 0.0011 | 0.00725 | 0 | -0.04353 | 0.00027 | -0.00032 | -0.00027 | 0.00019 | 0.00016 | -0.01508 | 0.00447 | 0.00279 | 0.0008 | 0.00454 | -0.00871 | -8e-05 | -0.00288 | 0.00019 | 0.06922 | 0.02417 | 0.00314 | -0.00033 | -0.04885 | -0.03767 | 0.00086
[RO-RO] [OPP] OHL 400 kV Gura Ialomitei - Bucuresti Sud | N-1 OHL 400 kV Gutinas – Smardan | -0.00341 | 0.00089 | 0.00482 | 0 | -0.03727 | 0.0002 | -0.00021 | -0.00021 | 0.00014 | 0.00012 | -0.0142 | 0.00301 | 0.00246 | 0.0006 | 0.00218 | -0.00908 | -6e-05 | -0.0023 | 0.00014 | 0.05413 | 0.01733 | 0.00237 | -0.0001 | -0.04151 | -0.03292 | -0.00124
[RO-RO] [OPP] OHL 400 kV Gura Ialomitei - Bucuresti Sud | N-1 OHL 400 kV Brasov – Gutinas | -0.0016 | 0.00097 | 0.00601 | 0 | -0.03546 | 0.00023 | -0.00027 | -0.00024 | 0.00016 | 0.00014 | -0.01223 | 0.00377 | 0.00255 | 0.00069 | 0.00375 | -0.00704 | -7e-05 | -0.00253 | 0.00016 | 0.05647 | 0.01937 | 0.0027 | -0.00023 | -0.0399 | -0.03402 | 0.00071
[RO-RO] [OPP] OHL 400 kV Gutinas - Smardan | BC | -0.0129 | 0.00062 | -0.00259 | 0 | -0.03949 | 7e-05 | 0.00016 | -9e-05 | 4e-05 | 3e-05 | -0.02214 | -0.0014 | 0.00286 | 0.00012 | -0.0071 | -0.01853 | -2e-05 | -0.00142 | 4e-05 | 0.02877 | -3e-05 | 0.00068 | 0.00086 | -0.04225 | -0.03623 | -0.01218
[RO-RO] [OPP] OHL 400 kV Gutinas - Smardan | N-1 OHL 400 kV Isaccea - Tulcea Vest | -0.01172 | 0.00067 | -0.00189 | 0 | -0.03771 | 8e-05 | 0.00013 | -0.0001 | 5e-05 | 4e-05 | -0.0207 | -0.00094 | 0.00293 | 0.00018 | -0.00615 | -0.01714 | -3e-05 | -0.00158 | 5e-05 | 0.03008 | 0.00099 | 0.00088 | 0.0008 | -0.04047 | -0.03784 | -0.01096
[RO-RO] [OPP] OHL 400 kV Gutinas - Smardan | N-1 OHL 400 kV Lacu Sarat - Gura Ialomitei | -0.01028 | 0.00071 | -0.00112 | 0 | -0.03517 | 0.0001 | 0.0001 | -0.00012 | 6e-05 | 6e-05 | -0.01882 | -0.00044 | 0.00295 | 0.00023 | -0.00504 | -0.01538 | -3e-05 | -0.00171 | 6e-05 | 0.03089 | 0.00205 | 0.00107 | 0.00073 | -0.03788 | -0.03877 | -0.00949
[RO-RO] [OPP] OHL 400 kV Gutinas - Smardan | N-1 OHL 400 kV Tulcea Vest - Tariverde | -0.01172 | 0.00067 | -0.00189 | 0 | -0.03771 | 8e-05 | 0.00013 | -0.0001 | 5e-05 | 4e-05 | -0.0207 | -0.00094 | 0.00293 | 0.00018 | -0.00615 | -0.01714 | -3e-05 | -0.00158 | 5e-05 | 0.03008 | 0.00099 | 0.00088 | 0.0008 | -0.04047 | -0.03784 | -0.01096
[RO-RO] [OPP] OHL 400 kV Gutinas - Smardan | N-1 OHL 400 kV Tariverde - Constanta Nord | -0.01172 | 0.00067 | -0.00189 | 0 | -0.03771 | 8e-05 | 0.00013 | -0.0001 | 5e-05 | 4e-05 | -0.0207 | -0.00094 | 0.00293 | 0.00018 | -0.00615 | -0.01714 | -3e-05 | -0.00158 | 5e-05 | 0.03008 | 0.00099 | 0.00088 | 0.0008 | -0.04047 | -0.03784 | -0.01096
[RO-RO] [OPP] OHL 400 kV Gutinas - Smardan | N-1 OHL 400 kV Constanta Nord- Cernavoda | -0.01209 | 0.00066 | -0.00209 | 0 | -0.03835 | 8e-05 | 0.00014 | -0.0001 | 5e-05 | 4e-05 | -0.02118 | -0.00107 | 0.00292 | 0.00016 | -0.00643 | -0.01759 | -3e-05 | -0.00154 | 5e-05 | 0.02983 | 0.00073 | 0.00082 | 0.00082 | -0.04112 | -0.03744 | -0.01133
[RO-RO] [OPP] OHL 400 kV Gutinas - Smardan | N-1 OHL 400 kV Cernavoda - Pelicanu | -0.01313 | 0.00072 | -0.00197 | 0 | -0.04345 | 9e-05 | 0.00013 | -0.00011 | 6e-05 | 5e-05 | -0.02355 | -0.00101 | 0.00311 | 0.00019 | -0.00674 | -0.01936 | -3e-05 | -0.00167 | 6e-05 | 0.03493 | 0.00209 | 0.00095 | 0.00083 | -0.04669 | -0.03956 | -0.01215
[RO-RO] [OPP] OHL 400 kV Gutinas - Smardan | N-1 OHL 400 kV Gura Ialomitei - Bucuresti Sud | -0.01308 | 0.00073 | -0.00185 | 0 | -0.04383 | 9e-05 | 0.00013 | -0.00011 | 6e-05 | 5e-05 | -0.02363 | -0.00094 | 0.00314 | 0.0002 | -0.00663 | -0.01938 | -3e-05 | -0.00171 | 6e-05 | 0.03573 | 0.00241 | 0.001 | 0.00083 | -0.04712 | -0.04003 | -0.01207
[RO-RO] [OPP] OHL 400 kV Gutinas - Smardan | N-1 OHL 400 kV Bucuresti Sud - Domnesti | -0.01426 | 0.00067 | -0.00282 | 0 | -0.04396 | 7e-05 | 0.00017 | -9e-05 | 4e-05 | 4e-05 | -0.02458 | -0.00154 | 0.00308 | 0.00013 | -0.00781 | -0.02054 | -2e-05 | -0.00152 | 4e-05 | 0.03785 | 0.00032 | 0.00073 | 0.00092 | -0.04701 | -0.03861 | -0.01343
[RO-RO] [OPP] OHL 400 kV Gutinas - Smardan | N-1 TIE 400 kV Isaccea - Vulcanesti | -0.03846 | -0.0007 | -0.01822 | 0 | -0.07738 | -0.00035 | 0.00085 | 0.00032 | -0.00026 | -0.00022 | -0.05323 | -0.01173 | 0.00071 | -0.00119 | -0.02811 | -0.04851 | 0.0001 | 0.00245 | -0.00026 | -0.00306 | -0.02248 | -0.00407 | 0.00202 | -0.08005 | 0.00759 | -0.03865
[RO-RO] [OPP] OHL 400 kV Smardan - Isaccea c1 | BC | 0 | 0 | 0 |  | 0 | 0 | 0 |  | 0 | 0 | 0 | 0 |  | 0 | 0 | 0 | 0 |  | 0 | 0 | 0 | 0 | 0 | 0 | 0 | 0
[RO-RO] [OPP] OHL 400 kV Smardan - Isaccea c1 | N-1 OHL 400 kV Lacu Sarat - Isaccea | 0 | 0 | 0 |  | 0 | 0 | 0 |  | 0 | 0 | 0 | 0 |  | 0 | 0 | 0 | 0 |  | 0 | 0 | 0 | 0 | 0 | 0 | 0 | 0
[RO-RO] [OPP] OHL 400 kV Smardan - Isaccea c2 | N-1 OHL 400 kV Lacu Sarat - Isaccea | 0.00681 | 0.00141 | 0.00885 | 0 | -0.00852 | 0.00034 | -0.00035 | -0.00035 | 0.00024 | 0.0002 | 0.0024 | 0.00606 | 0.00376 | 0.00101 | 0.00874 | 0.00491 | -0.0001 | -0.00381 | 0.00024 | 0.04817 | 0.01664 | 0.00385 | -0.00014 | -0.01108 | -0.05874 | 0.00819
[RO-RO] [OPP] OHL 400 kV Bucuresti Sud - Domnesti | BC | -0.01222 | 0.00041 | -0.0021 | 0 | -0.04012 | 4e-05 | 0.00011 | -5e-05 | 2e-05 | 2e-05 | -0.02191 | -0.00131 | 0.00197 | 6e-05 | -0.00633 | -0.01806 | -1e-05 | -0.0009 | 2e-05 | 0.08152 | 0.00311 | 0.00043 | 0.00055 | -0.04275 | -0.02131 | -0.01122
[RO-RO] [OPP] OHL 400 kV Bucuresti Sud - Domnesti | N-1 OHL 400 kV Gutinas – Smardan | -0.01515 | 0.00055 | -0.00269 | 0 | -0.04909 | 5e-05 | 0.00015 | -7e-05 | 3e-05 | 3e-05 | -0.02694 | -0.00163 | 0.00262 | 9e-05 | -0.00795 | -0.02227 | -2e-05 | -0.00122 | 3e-05 | 0.08805 | 0.0031 | 0.00058 | 0.00075 | -0.05235 | -0.02954 | -0.01399
[RO-RO] [OPP] OHL 400 kV Portile de Fier - Urechesti | BC | 0.00201 | 0.00201 | 0.02743 | 1e-05 | -0.07777 | 0.00067 | -0.00137 | -0.00065 | 0.00049 | 0.00041 | -0.03129 | 0.01541 | 0.00204 | 0.00219 | 0.02138 | -0.02033 | -0.0002 | -0.00564 | 0.00049 | -0.07397 | 0.1057 | 0.00833 | -0.00308 | -0.06923 | -0.03432 | 0.00882
[RO-RO] [OPP] OHL 400 kV Portile de Fier - Urechesti | N-1 OHL 400 kV Domnesti-Urechesti | -0.00159 | 0.00172 | 0.02363 | 1e-05 | -0.07521 | 0.00058 | -0.00119 | -0.00056 | 0.00042 | 0.00035 | -0.03309 | 0.01308 | 0.00169 | 0.00188 | 0.01717 | -0.02319 | -0.00017 | -0.00482 | 0.00042 | -0.07266 | 0.09634 | 0.00721 | -0.00271 | -0.06595 | -0.02782 | 0.00445
[RO-RO] [OPP] OHL 400 kV Brasov – Gutinas | BC | -0.00158 | 0.00091 | 0.00387 | 0 | -0.02366 | 0.0002 | -0.00016 | -0.00021 | 0.00014 | 0.00012 | -0.00845 | 0.00269 | 0.00281 | 0.00056 | 0.00202 | -0.0051 | -6e-05 | -0.00234 | 0.00014 | 0.03563 | 0.01025 | 0.00223 | 8e-05 | -0.02692 | -0.03559 | -0.00027
[RO-RO] [OPP] OHL 400 kV Brazi Vest - Darste | BC | -0.02596 | -0.00053 | -0.01514 | 0 | -0.03583 | -0.00028 | 0.00073 | 0.00026 | -0.00021 | -0.00018 | -0.03082 | -0.00935 | 0.00085 | -0.00097 | -0.0213 | -0.03022 | 8e-05 | 0.00186 | -0.00021 | -0.1003 | -0.02719 | -0.00336 | 0.00182 | -0.0357 | 0.00034 | -0.02747
[RO-RO] [OPP] OHL 400 kV Brazi Vest - Darste | N-1 OHL 400 kV Gutinas – Smardan | -0.02939 | -0.00037 | -0.01583 | 0 | -0.04634 | -0.00026 | 0.00077 | 0.00023 | -0.0002 | -0.00017 | -0.03671 | -0.00973 | 0.00161 | -0.00094 | -0.02319 | -0.03516 | 8e-05 | 0.00148 | -0.0002 | -0.09264 | -0.02719 | -0.00318 | 0.00205 | -0.04696 | -0.00931 | -0.03072
[RO-RO] [OPP] OHL 400 kV Brasov - Darste | BC | -0.02569 | -0.00053 | -0.01499 | 0 | -0.03545 | -0.00028 | 0.00072 | 0.00025 | -0.00021 | -0.00017 | -0.03049 | -0.00926 | 0.00084 | -0.00096 | -0.02108 | -0.02991 | 8e-05 | 0.00184 | -0.00021 | -0.09926 | -0.0269 | -0.00332 | 0.0018 | -0.03533 | 0.00033 | -0.02719
[RO-RO] [OPP] OHL 400 kV Brasov - Darste | N-1 OHL 400 kV Gutinas – Smardan | -0.02909 | -0.00037 | -0.01567 | 0 | -0.04586 | -0.00026 | 0.00076 | 0.00023 | -0.0002 | -0.00016 | -0.03633 | -0.00963 | 0.0016 | -0.00093 | -0.02295 | -0.03479 | 7e-05 | 0.00146 | -0.0002 | -0.09168 | -0.02691 | -0.00315 | 0.00203 | -0.04647 | -0.00922 | -0.0304
[RO-RO] [OPP] OHL 220 kV Portile de Fier-Resita c1 | N-1 TIE 400 kV Portile de Fier-Djerdap | 0.01031 | -0.00018 | 0.00258 | 0 | 0.02131 | 0 | -0.0001 | 1e-05 | 1e-05 | 0 | 0.01554 | 0.00163 | -0.00123 | 5e-05 | 0.00606 | 0.01448 | 0 | 0.00028 | 1e-05 | 0.05644 | 0.00152 | 2e-05 | -0.00036 | 0.02016 | 0.00523 | 0.01058
[RO-RO] [OPP] OHL 220 kV Portile de Fier-Resita c1 | N-1 TIE 400 kV Resita-Pancevo c2 | 0.01473 | -2e-05 | 0.00637 | 0 | 0.01961 | 8e-05 | -0.00028 | -6e-05 | 6e-05 | 5e-05 | 0.01786 | 0.00387 | -0.00135 | 0.0003 | 0.01072 | 0.01794 | -2e-05 | -0.00025 | 6e-05 | 0.0422 | 0.01633 | 0.00091 | -0.00078 | 0.01905 | 0.00277 | 0.01625
[RO-RO] [OPP] OHL 220 kV Portile de Fier-Resita c2 | N-1 TIE 400 kV Portile de Fier-Djerdap | 0.01031 | -0.00018 | 0.00258 | 0 | 0.02131 | 0 | -0.0001 | 1e-05 | 1e-05 | 0 | 0.01554 | 0.00163 | -0.00123 | 5e-05 | 0.00606 | 0.01448 | 0 | 0.00028 | 1e-05 | 0.05644 | 0.00152 | 2e-05 | -0.00036 | 0.02016 | 0.00523 | 0.01058
[RO-RO] [OPP] OHL 220 kV Portile de Fier-Resita c2 | N-1 TIE 400 kV Resita-Pancevo c2 | 0.01473 | -2e-05 | 0.00637 | 0 | 0.01961 | 8e-05 | -0.00028 | -6e-05 | 6e-05 | 5e-05 | 0.01786 | 0.00387 | -0.00135 | 0.0003 | 0.01072 | 0.01794 | -2e-05 | -0.00025 | 6e-05 | 0.0422 | 0.01633 | 0.00091 | -0.00078 | 0.01905 | 0.00277 | 0.01625
[RO-RO] [OPP] OHL 220 kV Resita-Timisoara c1 | N-1 TIE 400 kV Resita-Pancevo c2 | 0.03004 | 0.00036 | 0.02048 | 0 | 0.03051 | 0.00032 | -0.00096 | -0.00028 | 0.00024 | 0.0002 | 0.0316 | 0.01196 | -0.0029 | 0.00115 | 0.02717 | 0.03246 | -9e-05 | -0.00172 | 0.00024 | 0.04029 | 0.04273 | 0.00394 | -0.00256 | 0.0302 | 0.00036 | 0.03258
[RO-RO] [OPP] OHL 220 kV Resita-Timisoara c2 | N-1 TIE 400 kV Resita-Pancevo c2 | 0.03004 | 0.00036 | 0.02048 | 0 | 0.03051 | 0.00032 | -0.00096 | -0.00028 | 0.00024 | 0.0002 | 0.0316 | 0.01196 | -0.0029 | 0.00115 | 0.02717 | 0.03246 | -9e-05 | -0.00172 | 0.00024 | 0.04029 | 0.04273 | 0.00394 | -0.00256 | 0.0302 | 0.00036 | 0.03258
[RO-RO] [OPP] OHL 220 kV Arad-Timisoara | N-1 TIE 400 kV Resita-Pancevo c2 | -0.03272 | -0.00011 | -0.02038 | 0 | -0.03744 | -0.00028 | 0.00094 | 0.00023 | -0.00021 | -0.00018 | -0.03623 | -0.0118 | 0.00391 | -0.00104 | -0.02829 | -0.03666 | 8e-05 | 0.00118 | -0.00021 | -0.04815 | -0.04209 | -0.00345 | 0.00259 | -0.0368 | -0.00392 | -0.03532
[RO-RO] [OPP] OHL 220 kV Arad-Calea Aradului | N-1 TIE 400 kV Resita-Pancevo c2 | -0.02309 | -8e-05 | -0.01438 | 0 | -0.02642 | -0.00019 | 0.00066 | 0.00016 | -0.00015 | -0.00013 | -0.02556 | -0.00833 | 0.00276 | -0.00074 | -0.01996 | -0.02586 | 5e-05 | 0.00083 | -0.00015 | -0.03397 | -0.0297 | -0.00243 | 0.00183 | -0.02597 | -0.00277 | -0.02492
[RO-RO] [OPP] OHL 220 kV CaleaAradului-Sacalaz | N-1 TIE 400 kV Resita-Pancevo c2 | -0.02309 | -8e-05 | -0.01438 | 0 | -0.02642 | -0.00019 | 0.00066 | 0.00016 | -0.00015 | -0.00013 | -0.02556 | -0.00833 | 0.00276 | -0.00074 | -0.01996 | -0.02586 | 5e-05 | 0.00083 | -0.00015 | -0.03397 | -0.0297 | -0.00243 | 0.00183 | -0.02597 | -0.00277 | -0.02492
[RO-RO] [OPP] OHL 220 kV Sacalaz-Timisoara | N-1 TIE 400 kV Resita-Pancevo c2 | -0.01964 | -7e-05 | -0.01223 | 0 | -0.02247 | -0.00017 | 0.00056 | 0.00014 | -0.00013 | -0.00011 | -0.02174 | -0.00708 | 0.00235 | -0.00063 | -0.01698 | -0.022 | 5e-05 | 0.00071 | -0.00013 | -0.0289 | -0.02526 | -0.00207 | 0.00155 | -0.02209 | -0.00235 | -0.0212
[RO-RO] [OPP] OHL 220 kV Mintia-Timisoara | N-1 TIE 400 kV Resita-Pancevo c2 | -0.00427 | -0.00053 | -0.0062 | 0 | 0.00284 | -0.00017 | 0.00032 | 0.00016 | -0.00012 | -0.0001 | -0.00141 | -0.0038 | -0.00087 | -0.00053 | -0.00609 | -0.00241 | 5e-05 | 0.00143 | -0.00012 | 0.00155 | -0.01368 | -0.00199 | 0.00069 | 0.00237 | 0.00596 | -0.00491
[RO-RO] [OPP] OHL 220 kV Urechesti-Targu Jiu Nord | N-1 TIE 400 kV Resita-Pancevo c2 | 0.03074 | 0.00028 | 0.01653 | 0 | 0.04178 | 0.00026 | -0.00077 | -0.00022 | 0.00019 | 0.00016 | 0.03699 | 0.01002 | -0.0022 | 0.00093 | 0.02441 | 0.03658 | -7e-05 | -0.00137 | 0.00019 | 0.04404 | 0.03026 | 0.0031 | -0.00205 | 0.04031 | 0.00327 | 0.03277
[RO-RO] [OPP] OHL 220 kV Paroseni-Targu Jiu Nord | N-1 TIE 400 kV Resita-Pancevo c2 | -0.03074 | -0.00028 | -0.01653 | 0 | -0.04178 | -0.00026 | 0.00077 | 0.00022 | -0.00019 | -0.00016 | -0.03699 | -0.01002 | 0.0022 | -0.00093 | -0.02441 | -0.03658 | 7e-05 | 0.00137 | -0.00019 | -0.04404 | -0.03026 | -0.0031 | 0.00205 | -0.04031 | -0.00327 | -0.03277
[RO-RO] [OPP] OHL 220 kV Paroseni-Baru Mare | N-1 TIE 400 kV Resita-Pancevo c2 | 0.02795 | 0.00026 | 0.01503 | 0 | 0.03799 | 0.00023 | -0.0007 | -0.0002 | 0.00018 | 0.00015 | 0.03364 | 0.00911 | -0.002 | 0.00084 | 0.0222 | 0.03327 | -7e-05 | -0.00125 | 0.00018 | 0.04005 | 0.02752 | 0.00282 | -0.00186 | 0.03666 | 0.00297 | 0.02981
[RO-RO] [OPP] OHL 220 kV Baru Mare-Hasdat | N-1 TIE 400 kV Resita-Pancevo c2 | 0.03074 | 0.00028 | 0.01653 | 0 | 0.04178 | 0.00026 | -0.00077 | -0.00022 | 0.00019 | 0.00016 | 0.03699 | 0.01002 | -0.0022 | 0.00093 | 0.02441 | 0.03658 | -7e-05 | -0.00137 | 0.00019 | 0.04404 | 0.03026 | 0.0031 | -0.00205 | 0.04031 | 0.00327 | 0.03277
[RO-RO] [OPP] TRA 400/220 kV AT3 Arad | N-1 TIE 400 kV Resita-Pancevo c2 | 0.04385 | 4e-05 | 0.02698 | 1e-05 | 0.05062 | 0.00035 | -0.00123 | -0.00029 | 0.00027 | 0.00023 | 0.04875 | 0.01553 | -0.00563 | 0.00133 | 0.03773 | 0.04928 | -0.0001 | -0.00134 | 0.00027 | 0.06528 | 0.05613 | 0.00437 | -0.00344 | 0.04973 | 0.00619 | 0.04735
[RO-RO] [OPP] TRA 400/220 kV AT Urechesti | N-1 TIE 400 kV Resita-Pancevo c2 | -0.02472 | -0.00035 | -0.01436 | 0 | -0.02954 | -0.00024 | 0.00067 | 0.00021 | -0.00018 | -0.00015 | -0.0283 | -0.0087 | 0.00151 | -0.00085 | -0.02042 | -0.02857 | 7e-05 | 0.00143 | -0.00018 | -0.03995 | -0.02806 | -0.00289 | 0.00173 | -0.02825 | 0.00053 | -0.02667
[RO-RO] [OPP] TRA 400/220 kV AT1 Portile de Fier | BC | -0.00991 | 3e-05 | -0.00393 | 0 | -0.01365 | -4e-05 | 0.00017 | 3e-05 | -3e-05 | -3e-05 | -0.01225 | -0.00241 | 0.0009 | -0.00017 | -0.00696 | -0.01226 | 1e-05 | 0.00011 | -3e-05 | 0.07135 | -0.01054 | -0.00052 | 0.00048 | -0.01323 | -0.00212 | -0.01096
[RO-RO] [OPP] TRA 400/220 kV AT1 Portile de Fier | N-1 TIE 400 kV Portile de Fier-Djerdap | -0.00689 | 0.00012 | -0.00172 | 0 | -0.01424 | 0 | 7e-05 | 0 | 0 | 0 | -0.01038 | -0.00109 | 0.00082 | -3e-05 | -0.00405 | -0.00967 | 0 | -0.00019 | 0 | 0.06295 | -0.00102 | -1e-05 | 0.00024 | -0.01347 | -0.00349 | -0.00707
[RO-RO] [OPP] TRA 400/220 kV AT1 Portile de Fier | N-1 OHL 220 kV Portile de Fier-Resita 1&2 | 0 | 0 | 0 | 0 | 0 | 0 | 0 | 0 | 0 | 0 | 0 | 0 | 0 | 0 | 0 | 0 | 0 | 0 | 0 | 0.10066 | 0 | 0 | 0 | 0 | 0 | 0
[RO-RO] [OPP] TRA 400/220 kV AT1 Portile de Fier | N-1 TRA 400/220 kV AT2 Portile de Fier | -0.01415 | 5e-05 | -0.00561 | 0 | -0.01949 | -6e-05 | 0.00024 | 5e-05 | -5e-05 | -4e-05 | -0.01749 | -0.00344 | 0.00129 | -0.00025 | -0.00994 | -0.01751 | 2e-05 | 0.00016 | -5e-05 | 0.10189 | -0.01505 | -0.00074 | 0.00069 | -0.0189 | -0.00302 | -0.01565
[RO-RO] [OPP] TRA 400/220 kV AT1 Portile de Fier | N-1 TRA 400/220 kV AT3 Portile de Fier | -0.01411 | 5e-05 | -0.0056 | 0 | -0.01944 | -6e-05 | 0.00024 | 5e-05 | -5e-05 | -4e-05 | -0.01744 | -0.00343 | 0.00128 | -0.00025 | -0.00991 | -0.01747 | 2e-05 | 0.00016 | -5e-05 | 0.10162 | -0.01501 | -0.00073 | 0.00068 | -0.01884 | -0.00302 | -0.01561
[RO-RO] [OPP] TRA 400/220 kV AT1 Portile de Fier | N-1 OHL 400 kV Portile de Fier-Urechesti | -0.00996 | -2e-05 | -0.00465 | 0 | -0.01161 | -6e-05 | 0.00021 | 5e-05 | -5e-05 | -4e-05 | -0.01142 | -0.00281 | 0.00085 | -0.00023 | -0.00752 | -0.01173 | 2e-05 | 0.00026 | -5e-05 | 0.0733 | -0.01332 | -0.00073 | 0.00056 | -0.01141 | -0.00122 | -0.01119
[RO-RO] [OPP] TRA 400/220 kV AT1 Portile de Fier | N-1 OHL 400 kV Slatina-Portile de Fier | -0.0099 | 1e-05 | -0.00428 | 0 | -0.01253 | -5e-05 | 0.00019 | 4e-05 | -4e-05 | -3e-05 | -0.01178 | -0.0026 | 0.00087 | -0.0002 | -0.00721 | -0.01195 | 1e-05 | 0.00019 | -4e-05 | 0.07168 | -0.01189 | -0.00063 | 0.00052 | -0.01221 | -0.00158 | -0.01104
[RO-RO] [OPP] TRA 400/220 kV AT2 Portile de Fier | BC | -0.00991 | 3e-05 | -0.00393 | 0 | -0.01365 | -4e-05 | 0.00017 | 3e-05 | -3e-05 | -3e-05 | -0.01225 | -0.00241 | 0.0009 | -0.00017 | -0.00696 | -0.01226 | 1e-05 | 0.00011 | -3e-05 | 0.07135 | -0.01054 | -0.00052 | 0.00048 | -0.01323 | -0.00212 | -0.01096
[RO-RO] [OPP] TRA 400/220 kV AT2 Portile de Fier | N-1 TIE 400 kV Portile de Fier-Djerdap | -0.00689 | 0.00012 | -0.00172 | 0 | -0.01424 | 0 | 7e-05 | 0 | 0 | 0 | -0.01038 | -0.00109 | 0.00082 | -3e-05 | -0.00405 | -0.00967 | 0 | -0.00019 | 0 | 0.06295 | -0.00102 | -1e-05 | 0.00024 | -0.01347 | -0.00349 | -0.00707
[RO-RO] [OPP] TRA 400/220 kV AT2 Portile de Fier | N-1 OHL 220 kV Portile de Fier-Resita 1&2 | 0 | 0 | 0 | 0 | 0 | 0 | 0 | 0 | 0 | 0 | 0 | 0 | 0 | 0 | 0 | 0 | 0 | 0 | 0 | 0.10066 | 0 | 0 | 0 | 0 | 0 | 0
[RO-RO] [OPP] TRA 400/220 kV AT2 Portile de Fier | N-1 TRA 400/220 kV AT1 Portile de Fier | -0.01415 | 5e-05 | -0.00561 | 0 | -0.01949 | -6e-05 | 0.00024 | 5e-05 | -5e-05 | -4e-05 | -0.01749 | -0.00344 | 0.00129 | -0.00025 | -0.00994 | -0.01751 | 2e-05 | 0.00016 | -5e-05 | 0.10189 | -0.01505 | -0.00074 | 0.00069 | -0.0189 | -0.00302 | -0.01565
[RO-RO] [OPP] TRA 400/220 kV AT2 Portile de Fier | N-1 TRA 400/220 kV AT3 Portile de Fier | -0.01411 | 5e-05 | -0.0056 | 0 | -0.01944 | -6e-05 | 0.00024 | 5e-05 | -5e-05 | -4e-05 | -0.01744 | -0.00343 | 0.00128 | -0.00025 | -0.00991 | -0.01747 | 2e-05 | 0.00016 | -5e-05 | 0.10162 | -0.01501 | -0.00073 | 0.00068 | -0.01884 | -0.00302 | -0.01561
[RO-RO] [OPP] TRA 400/220 kV AT2 Portile de Fier | N-1 OHL 400 kV Portile de Fier-Urechesti | -0.00996 | -2e-05 | -0.00465 | 0 | -0.01161 | -6e-05 | 0.00021 | 5e-05 | -5e-05 | -4e-05 | -0.01142 | -0.00281 | 0.00085 | -0.00023 | -0.00752 | -0.01173 | 2e-05 | 0.00026 | -5e-05 | 0.0733 | -0.01332 | -0.00073 | 0.00056 | -0.01141 | -0.00122 | -0.01119
[RO-RO] [OPP] TRA 400/220 kV AT2 Portile de Fier | N-1 OHL 400 kV Slatina-Portile de Fier | -0.0099 | 1e-05 | -0.00428 | 0 | -0.01253 | -5e-05 | 0.00019 | 4e-05 | -4e-05 | -3e-05 | -0.01178 | -0.0026 | 0.00087 | -0.0002 | -0.00721 | -0.01195 | 1e-05 | 0.00019 | -4e-05 | 0.07168 | -0.01189 | -0.00063 | 0.00052 | -0.01221 | -0.00158 | -0.01104
[RO-RO] [OPP] TRA 400/220 kV AT3 Portile de Fier | BC | -0.00985 | 3e-05 | -0.00391 | 0 | -0.01356 | -4e-05 | 0.00017 | 3e-05 | -3e-05 | -3e-05 | -0.01217 | -0.00239 | 0.0009 | -0.00017 | -0.00691 | -0.01219 | 1e-05 | 0.00011 | -3e-05 | 0.07091 | -0.01047 | -0.00051 | 0.00048 | -0.01315 | -0.0021 | -0.01089
[RO-RO] [OPP] TRA 400/220 kV AT3 Portile de Fier | N-1 TIE 400 kV Portile de Fier-Djerdap | -0.00685 | 0.00012 | -0.00171 | 0 | -0.01415 | 0 | 7e-05 | 0 | 0 | 0 | -0.01031 | -0.00108 | 0.00081 | -3e-05 | -0.00402 | -0.00961 | 0 | -0.00019 | 0 | 0.06256 | -0.00101 | -1e-05 | 0.00024 | -0.01338 | -0.00347 | -0.00703
[RO-RO] [OPP] TRA 400/220 kV AT3 Portile de Fier | N-1 OHL 220 kV Portile de Fier-Resita 1&2 | 0 | 0 | 0 | 0 | 0 | 0 | 0 | 0 | 0 | 0 | 0 | 0 | 0 | 0 | 0 | 0 | 0 | 0 | 0 | 0.10003 | 0 | 0 | 0 | 0 | 0 | 0
[RO-RO] [OPP] TRA 400/220 kV AT3 Portile de Fier | N-1 TRA 400/220 kV AT1 Portile de Fier | -0.01406 | 5e-05 | -0.00558 | 0 | -0.01937 | -6e-05 | 0.00024 | 5e-05 | -5e-05 | -4e-05 | -0.01738 | -0.00342 | 0.00128 | -0.00025 | -0.00987 | -0.0174 | 2e-05 | 0.00016 | -5e-05 | 0.10126 | -0.01496 | -0.00073 | 0.00068 | -0.01878 | -0.00301 | -0.01555
[RO-RO] [OPP] TRA 400/220 kV AT3 Portile de Fier | N-1 TRA 400/220 kV AT2 Portile de Fier | -0.01406 | 5e-05 | -0.00558 | 0 | -0.01937 | -6e-05 | 0.00024 | 5e-05 | -5e-05 | -4e-05 | -0.01738 | -0.00342 | 0.00128 | -0.00025 | -0.00987 | -0.0174 | 2e-05 | 0.00016 | -5e-05 | 0.10126 | -0.01496 | -0.00073 | 0.00068 | -0.01878 | -0.00301 | -0.01555
[RO-RO] [OPP] TRA 400/220 kV AT3 Portile de Fier | N-1 OHL 400 kV Portile de Fier-Urechesti | -0.0099 | -2e-05 | -0.00462 | 0 | -0.01153 | -6e-05 | 0.00021 | 5e-05 | -5e-05 | -4e-05 | -0.01135 | -0.0028 | 0.00084 | -0.00023 | -0.00747 | -0.01166 | 2e-05 | 0.00026 | -5e-05 | 0.07284 | -0.01323 | -0.00073 | 0.00056 | -0.01134 | -0.00121 | -0.01112
[RO-RO] [OPP] TRA 400/220 kV AT3 Portile de Fier | N-1 OHL 400 kV Slatina-Portile de Fier | -0.00984 | 1e-05 | -0.00425 | 0 | -0.01245 | -5e-05 | 0.00019 | 4e-05 | -4e-05 | -3e-05 | -0.01171 | -0.00259 | 0.00086 | -0.0002 | -0.00717 | -0.01188 | 1e-05 | 0.00019 | -4e-05 | 0.07124 | -0.01182 | -0.00062 | 0.00051 | -0.01213 | -0.00157 | -0.01097

## 1730
PTDF report
Generated at: | 10/01/2026 22:02:46
Business day: | 2026-01-12
Horizon: | 2DA
Timestamp | 17:30
Border & direction: | South-Romania Importing
Margin satisfied | False
Process | RAO
CNE Name | CO Name | AL | AT | BA | BE | BG | CH | CZ | DE | ES | FR | GR | HR | HU | IT | ME | MK | NL | PL | PT | RO | RS | SI | SK | TR | UA | XK
[BG-RO] [DIR] TIE 400 kV TINTARENI-KOZLODUI 2 | BC | -0.07632 | -0.00056 | -0.02676 | -1e-05 | -0.14438 | -0.00045 | 0.00119 | 0.0004 | -0.00032 | -0.00027 | -0.11033 | -0.0178 | 0.00269 | -0.00147 | -0.04908 | -0.10524 | 0.00012 | 0.00261 | -0.00031 | 0.07029 | -0.00514 | -0.00487 | 0.00293 | -0.12335 | 0.00333 | -0.07783
[BG-RO] [DIR] TIE 400 kV TINTARENI-KOZLODUI 2 | N-1 TIE 400 kV TINTARENI-KOZLODUI 1 | -0.12352 | -0.00091 | -0.04331 | -1e-05 | -0.23366 | -0.00072 | 0.00193 | 0.00065 | -0.00051 | -0.00043 | -0.17856 | -0.02881 | 0.00435 | -0.00239 | -0.07943 | -0.17031 | 0.0002 | 0.00423 | -0.00051 | 0.11376 | -0.00833 | -0.00789 | 0.00474 | -0.19963 | 0.00539 | -0.12597
[BG-RO] [DIR] TIE 400 kV TINTARENI-KOZLODUI 2 | N-1 TIE 400 kV PORTILE DE FIER - DJERDAP | -0.08624 | -0.00086 | -0.03401 | -1e-05 | -0.14254 | -0.00059 | 0.00152 | 0.00054 | -0.00042 | -0.00035 | -0.11647 | -0.02212 | 0.00296 | -0.00192 | -0.05866 | -0.11373 | 0.00016 | 0.0036 | -0.00041 | 0.09772 | -0.03653 | -0.00652 | 0.00372 | -0.12258 | 0.00785 | -0.09061
[BG-RO] [DIR] TIE 400 kV TINTARENI-KOZLODUI 2 | N-1 TIE 400 kV MEDGIDIA SUD - VARNA | -0.08223 | -0.00071 | -0.02946 | -1e-05 | -0.15669 | -0.00051 | 0.00131 | 0.00046 | -0.00036 | -0.0003 | -0.11881 | -0.01959 | 0.00263 | -0.00166 | -0.05328 | -0.11285 | 0.00014 | 0.00308 | -0.00036 | 0.07074 | -0.00783 | -0.00554 | 0.00318 | -0.13676 | 0.00709 | -0.08369
[BG-RO] [DIR] TIE 400 kV TINTARENI-KOZLODUI 2 | N-1 TIE 400 kV MEDGIDIA SUD - DOBRUDJA | -0.0819 | -0.0007 | -0.02931 | -1e-05 | -0.15602 | -0.0005 | 0.0013 | 0.00046 | -0.00036 | -0.0003 | -0.11834 | -0.01949 | 0.00264 | -0.00165 | -0.05305 | -0.11242 | 0.00014 | 0.00305 | -0.00035 | 0.07072 | -0.00768 | -0.0055 | 0.00317 | -0.13601 | 0.00688 | -0.08336
[BG-RO] [DIR] TIE 400 kV TINTARENI-KOZLODUI 1 | BC | -0.07632 | -0.00056 | -0.02676 | -1e-05 | -0.14438 | -0.00045 | 0.00119 | 0.0004 | -0.00032 | -0.00027 | -0.11033 | -0.0178 | 0.00269 | -0.00147 | -0.04908 | -0.10524 | 0.00012 | 0.00261 | -0.00031 | 0.07029 | -0.00514 | -0.00487 | 0.00293 | -0.12335 | 0.00333 | -0.07783
[BG-RO] [DIR] TIE 400 kV TINTARENI-KOZLODUI 1 | N-1 TIE 400 kV TINTARENI-KOZLODUI 2 | -0.12352 | -0.00091 | -0.04331 | -1e-05 | -0.23366 | -0.00072 | 0.00193 | 0.00065 | -0.00051 | -0.00043 | -0.17856 | -0.02881 | 0.00435 | -0.00239 | -0.07943 | -0.17031 | 0.0002 | 0.00423 | -0.00051 | 0.11376 | -0.00833 | -0.00789 | 0.00474 | -0.19963 | 0.00539 | -0.12597
[BG-RO] [DIR] TIE 400 kV TINTARENI-KOZLODUI 1 | N-1 TIE 400 kV PORTILE DE FIER - DJERDAP | -0.08624 | -0.00086 | -0.03401 | -1e-05 | -0.14254 | -0.00059 | 0.00152 | 0.00054 | -0.00042 | -0.00035 | -0.11647 | -0.02212 | 0.00296 | -0.00192 | -0.05866 | -0.11373 | 0.00016 | 0.0036 | -0.00041 | 0.09772 | -0.03653 | -0.00652 | 0.00372 | -0.12258 | 0.00785 | -0.09061
[BG-RO] [DIR] TIE 400 kV TINTARENI-KOZLODUI 1 | N-1 TIE 400 kV MEDGIDIA SUD - VARNA | -0.08223 | -0.00071 | -0.02946 | -1e-05 | -0.15669 | -0.00051 | 0.00131 | 0.00046 | -0.00036 | -0.0003 | -0.11881 | -0.01959 | 0.00263 | -0.00166 | -0.05328 | -0.11285 | 0.00014 | 0.00308 | -0.00036 | 0.07074 | -0.00783 | -0.00554 | 0.00318 | -0.13676 | 0.00709 | -0.08369
[BG-RO] [DIR] TIE 400 kV TINTARENI-KOZLODUI 1 | N-1 TIE 400 kV MEDGIDIA SUD - DOBRUDJA | -0.0819 | -0.0007 | -0.02931 | -1e-05 | -0.15602 | -0.0005 | 0.0013 | 0.00046 | -0.00036 | -0.0003 | -0.11834 | -0.01949 | 0.00264 | -0.00165 | -0.05305 | -0.11242 | 0.00014 | 0.00305 | -0.00035 | 0.07072 | -0.00768 | -0.0055 | 0.00317 | -0.13601 | 0.00688 | -0.08336
[BG-RO] [DIR] TIE 400 kV DOBRUDJA- MEDGIDIA SUD | BC | -0.06145 | -0.0015 | -0.02808 | -1e-05 | -0.12812 | -0.00062 | 0.00126 | 0.0006 | -0.00043 | -0.00036 | -0.08811 | -0.01857 | -0.00056 | -0.00192 | -0.04364 | -0.07907 | 0.00018 | 0.00487 | -0.00043 | 0.0047 | -0.02789 | -0.0069 | 0.00265 | -0.1393 | 0.03908 | -0.06084
[BG-RO] [DIR] TIE 400 kV DOBRUDJA- MEDGIDIA SUD | N-1 TIE 400 kV MEDGIDIA SUD - VARNA | -0.10554 | -0.00258 | -0.04823 | -1e-05 | -0.21988 | -0.00107 | 0.00217 | 0.00103 | -0.00074 | -0.00062 | -0.15133 | -0.03188 | -0.00095 | -0.00329 | -0.07495 | -0.13579 | 0.0003 | 0.00836 | -0.00073 | 0.00807 | -0.04789 | -0.01186 | 0.00455 | -0.23928 | 0.06711 | -0.10448
[BG-RO] [DIR] TIE 400 kV MEDGIDIA SUD - VARNA | BC | -0.06357 | -0.00156 | -0.02905 | -1e-05 | -0.13232 | -0.00064 | 0.0013 | 0.00062 | -0.00045 | -0.00038 | -0.09116 | -0.01921 | -0.00057 | -0.00198 | -0.04515 | -0.0818 | 0.00018 | 0.00503 | -0.00044 | 0.00486 | -0.02885 | -0.00714 | 0.00274 | -0.14417 | 0.04042 | -0.06293
[BG-RO] [DIR] TIE 400 kV MEDGIDIA SUD - VARNA | N-1 TIE 400 kV MEDGIDIA SUD - DOBRUDJA | -0.10662 | -0.00261 | -0.04872 | -1e-05 | -0.22208 | -0.00108 | 0.00219 | 0.00104 | -0.00075 | -0.00063 | -0.1529 | -0.03221 | -0.00096 | -0.00333 | -0.07573 | -0.13719 | 0.00031 | 0.00844 | -0.00074 | 0.00815 | -0.04838 | -0.01198 | 0.0046 | -0.24177 | 0.0678 | -0.10556
[BG-RO] [OPP] TIE 400 kV TINTARENI-KOZLODUI 2 | BC | -0.07632 | -0.00056 | -0.02676 | -1e-05 | -0.14438 | -0.00045 | 0.00119 | 0.0004 | -0.00032 | -0.00027 | -0.11033 | -0.0178 | 0.00269 | -0.00147 | -0.04908 | -0.10524 | 0.00012 | 0.00261 | -0.00031 | 0.07029 | -0.00514 | -0.00487 | 0.00293 | -0.12335 | 0.00333 | -0.07783
[BG-RO] [OPP] TIE 400 kV TINTARENI-KOZLODUI 2 | N-1 TIE 400 kV TINTARENI-KOZLODUI 1 | -0.12352 | -0.00091 | -0.04331 | -1e-05 | -0.23366 | -0.00072 | 0.00193 | 0.00065 | -0.00051 | -0.00043 | -0.17856 | -0.02881 | 0.00435 | -0.00239 | -0.07943 | -0.17031 | 0.0002 | 0.00423 | -0.00051 | 0.11376 | -0.00833 | -0.00789 | 0.00474 | -0.19963 | 0.00539 | -0.12597
[BG-RO] [OPP] TIE 400 kV TINTARENI-KOZLODUI 2 | N-1 TIE 400 kV PORTILE DE FIER - DJERDAP | -0.08624 | -0.00086 | -0.03401 | -1e-05 | -0.14254 | -0.00059 | 0.00152 | 0.00054 | -0.00042 | -0.00035 | -0.11647 | -0.02212 | 0.00296 | -0.00192 | -0.05866 | -0.11373 | 0.00016 | 0.0036 | -0.00041 | 0.09772 | -0.03653 | -0.00652 | 0.00372 | -0.12258 | 0.00785 | -0.09061
[BG-RO] [OPP] TIE 400 kV TINTARENI-KOZLODUI 2 | N-1 TIE 400 kV MEDGIDIA SUD - VARNA | -0.08223 | -0.00071 | -0.02946 | -1e-05 | -0.15669 | -0.00051 | 0.00131 | 0.00046 | -0.00036 | -0.0003 | -0.11881 | -0.01959 | 0.00263 | -0.00166 | -0.05328 | -0.11285 | 0.00014 | 0.00308 | -0.00036 | 0.07074 | -0.00783 | -0.00554 | 0.00318 | -0.13676 | 0.00709 | -0.08369
[BG-RO] [OPP] TIE 400 kV TINTARENI-KOZLODUI 2 | N-1 TIE 400 kV MEDGIDIA SUD - DOBRUDJA | -0.0819 | -0.0007 | -0.02931 | -1e-05 | -0.15602 | -0.0005 | 0.0013 | 0.00046 | -0.00036 | -0.0003 | -0.11834 | -0.01949 | 0.00264 | -0.00165 | -0.05305 | -0.11242 | 0.00014 | 0.00305 | -0.00035 | 0.07072 | -0.00768 | -0.0055 | 0.00317 | -0.13601 | 0.00688 | -0.08336
[BG-RO] [OPP] TIE 400 kV TINTARENI-KOZLODUI 1 | BC | -0.07632 | -0.00056 | -0.02676 | -1e-05 | -0.14438 | -0.00045 | 0.00119 | 0.0004 | -0.00032 | -0.00027 | -0.11033 | -0.0178 | 0.00269 | -0.00147 | -0.04908 | -0.10524 | 0.00012 | 0.00261 | -0.00031 | 0.07029 | -0.00514 | -0.00487 | 0.00293 | -0.12335 | 0.00333 | -0.07783
[BG-RO] [OPP] TIE 400 kV TINTARENI-KOZLODUI 1 | N-1 TIE 400 kV TINTARENI-KOZLODUI 2 | -0.12352 | -0.00091 | -0.04331 | -1e-05 | -0.23366 | -0.00072 | 0.00193 | 0.00065 | -0.00051 | -0.00043 | -0.17856 | -0.02881 | 0.00435 | -0.00239 | -0.07943 | -0.17031 | 0.0002 | 0.00423 | -0.00051 | 0.11376 | -0.00833 | -0.00789 | 0.00474 | -0.19963 | 0.00539 | -0.12597
[BG-RO] [OPP] TIE 400 kV TINTARENI-KOZLODUI 1 | N-1 TIE 400 kV PORTILE DE FIER - DJERDAP | -0.08624 | -0.00086 | -0.03401 | -1e-05 | -0.14254 | -0.00059 | 0.00152 | 0.00054 | -0.00042 | -0.00035 | -0.11647 | -0.02212 | 0.00296 | -0.00192 | -0.05866 | -0.11373 | 0.00016 | 0.0036 | -0.00041 | 0.09772 | -0.03653 | -0.00652 | 0.00372 | -0.12258 | 0.00785 | -0.09061
[BG-RO] [OPP] TIE 400 kV TINTARENI-KOZLODUI 1 | N-1 TIE 400 kV MEDGIDIA SUD - VARNA | -0.08223 | -0.00071 | -0.02946 | -1e-05 | -0.15669 | -0.00051 | 0.00131 | 0.00046 | -0.00036 | -0.0003 | -0.11881 | -0.01959 | 0.00263 | -0.00166 | -0.05328 | -0.11285 | 0.00014 | 0.00308 | -0.00036 | 0.07074 | -0.00783 | -0.00554 | 0.00318 | -0.13676 | 0.00709 | -0.08369
[BG-RO] [OPP] TIE 400 kV TINTARENI-KOZLODUI 1 | N-1 TIE 400 kV MEDGIDIA SUD - DOBRUDJA | -0.0819 | -0.0007 | -0.02931 | -1e-05 | -0.15602 | -0.0005 | 0.0013 | 0.00046 | -0.00036 | -0.0003 | -0.11834 | -0.01949 | 0.00264 | -0.00165 | -0.05305 | -0.11242 | 0.00014 | 0.00305 | -0.00035 | 0.07072 | -0.00768 | -0.0055 | 0.00317 | -0.13601 | 0.00688 | -0.08336
[BG-RO] [OPP] TIE 400 kV DOBRUDJA- MEDGIDIA SUD | BC | -0.06145 | -0.0015 | -0.02808 | -1e-05 | -0.12812 | -0.00062 | 0.00126 | 0.0006 | -0.00043 | -0.00036 | -0.08811 | -0.01857 | -0.00056 | -0.00192 | -0.04364 | -0.07907 | 0.00018 | 0.00487 | -0.00043 | 0.0047 | -0.02789 | -0.0069 | 0.00265 | -0.1393 | 0.03908 | -0.06084
[BG-RO] [OPP] TIE 400 kV DOBRUDJA- MEDGIDIA SUD | N-1 TIE 400 kV MEDGIDIA SUD - VARNA | -0.10554 | -0.00258 | -0.04823 | -1e-05 | -0.21988 | -0.00107 | 0.00217 | 0.00103 | -0.00074 | -0.00062 | -0.15133 | -0.03188 | -0.00095 | -0.00329 | -0.07495 | -0.13579 | 0.0003 | 0.00836 | -0.00073 | 0.00807 | -0.04789 | -0.01186 | 0.00455 | -0.23928 | 0.06711 | -0.10448
[BG-RO] [OPP] TIE 400 kV MEDGIDIA SUD - VARNA | BC | -0.06357 | -0.00156 | -0.02905 | -1e-05 | -0.13232 | -0.00064 | 0.0013 | 0.00062 | -0.00045 | -0.00038 | -0.09116 | -0.01921 | -0.00057 | -0.00198 | -0.04515 | -0.0818 | 0.00018 | 0.00503 | -0.00044 | 0.00486 | -0.02885 | -0.00714 | 0.00274 | -0.14417 | 0.04042 | -0.06293
[BG-RO] [OPP] TIE 400 kV MEDGIDIA SUD - VARNA | N-1 TIE 400 kV MEDGIDIA SUD - DOBRUDJA | -0.10662 | -0.00261 | -0.04872 | -1e-05 | -0.22208 | -0.00108 | 0.00219 | 0.00104 | -0.00075 | -0.00063 | -0.1529 | -0.03221 | -0.00096 | -0.00333 | -0.07573 | -0.13719 | 0.00031 | 0.00844 | -0.00074 | 0.00815 | -0.04838 | -0.01198 | 0.0046 | -0.24177 | 0.0678 | -0.10556
[RO-BG] [DIR] TIE 400 kV TINTARENI-KOZLODUI 1 | BC | -0.07632 | -0.00056 | -0.02676 | -1e-05 | -0.14438 | -0.00045 | 0.00119 | 0.0004 | -0.00032 | -0.00027 | -0.11033 | -0.0178 | 0.00269 | -0.00147 | -0.04908 | -0.10524 | 0.00012 | 0.00261 | -0.00031 | 0.07029 | -0.00514 | -0.00487 | 0.00293 | -0.12335 | 0.00333 | -0.07783
[RO-BG] [DIR] TIE 400 kV TINTARENI-KOZLODUI 1 | N-1 TIE 400 kV Portile de Fier-Djerdap | -0.08624 | -0.00086 | -0.03401 | -1e-05 | -0.14254 | -0.00059 | 0.00152 | 0.00054 | -0.00042 | -0.00035 | -0.11647 | -0.02212 | 0.00296 | -0.00192 | -0.05866 | -0.11373 | 0.00016 | 0.0036 | -0.00041 | 0.09772 | -0.03653 | -0.00652 | 0.00372 | -0.12258 | 0.00785 | -0.09061
[RO-BG] [DIR] TIE 400 kV TINTARENI-KOZLODUI 1 | N-1 TIE 400 kV TINTARENI-KOZLODUI 2 | -0.12352 | -0.00091 | -0.04331 | -1e-05 | -0.23366 | -0.00072 | 0.00193 | 0.00065 | -0.00051 | -0.00043 | -0.17856 | -0.02881 | 0.00435 | -0.00239 | -0.07943 | -0.17031 | 0.0002 | 0.00423 | -0.00051 | 0.11376 | -0.00833 | -0.00789 | 0.00474 | -0.19963 | 0.00539 | -0.12597
[RO-BG] [DIR] TIE 400 kV TINTARENI-KOZLODUI 1 | N-1 TIE 400 kV Isaccea - Vulcanesti | -0.07961 | -0.00073 | -0.02877 | -1e-05 | -0.1492 | -0.0005 | 0.00128 | 0.00046 | -0.00035 | -0.0003 | -0.11433 | -0.01913 | 0.00241 | -0.00164 | -0.05178 | -0.1091 | 0.00014 | 0.00311 | -0.00035 | 0.0662 | -0.00804 | -0.00548 | 0.00308 | -0.12822 | 0.00899 | -0.08124
[RO-BG] [DIR] TIE 400 kV TINTARENI-KOZLODUI 1 | N-1 TIE 400 kV Resita-Pancevo c2 | -0.07624 | -0.00059 | -0.02714 | -1e-05 | -0.14373 | -0.00046 | 0.00121 | 0.00041 | -0.00032 | -0.00027 | -0.10996 | -0.01801 | 0.00269 | -0.0015 | -0.04932 | -0.1049 | 0.00013 | 0.00268 | -0.00032 | 0.07158 | -0.00557 | -0.00499 | 0.00298 | -0.12276 | 0.00364 | -0.07771
[RO-BG] [DIR] TIE 400 kV TINTARENI-KOZLODUI 1 | N-1 TIE 400 kV Resita-Pancevo c1 | -0.07624 | -0.00059 | -0.02714 | -1e-05 | -0.14373 | -0.00046 | 0.00121 | 0.00041 | -0.00032 | -0.00027 | -0.10996 | -0.01801 | 0.00269 | -0.0015 | -0.04932 | -0.1049 | 0.00013 | 0.00268 | -0.00032 | 0.07158 | -0.00557 | -0.00499 | 0.00298 | -0.12276 | 0.00364 | -0.07771
[RO-BG] [DIR] TIE 400 kV TINTARENI-KOZLODUI 2 | BC | -0.07632 | -0.00056 | -0.02676 | -1e-05 | -0.14438 | -0.00045 | 0.00119 | 0.0004 | -0.00032 | -0.00027 | -0.11033 | -0.0178 | 0.00269 | -0.00147 | -0.04908 | -0.10524 | 0.00012 | 0.00261 | -0.00031 | 0.07029 | -0.00514 | -0.00487 | 0.00293 | -0.12335 | 0.00333 | -0.07783
[RO-BG] [DIR] TIE 400 kV TINTARENI-KOZLODUI 2 | N-1 TIE 400 kV Portile de Fier-Djerdap | -0.08624 | -0.00086 | -0.03401 | -1e-05 | -0.14254 | -0.00059 | 0.00152 | 0.00054 | -0.00042 | -0.00035 | -0.11647 | -0.02212 | 0.00296 | -0.00192 | -0.05866 | -0.11373 | 0.00016 | 0.0036 | -0.00041 | 0.09772 | -0.03653 | -0.00652 | 0.00372 | -0.12258 | 0.00785 | -0.09061
[RO-BG] [DIR] TIE 400 kV TINTARENI-KOZLODUI 2 | N-1 TIE 400 kV TINTARENI-KOZLODUI 1 | -0.12352 | -0.00091 | -0.04331 | -1e-05 | -0.23366 | -0.00072 | 0.00193 | 0.00065 | -0.00051 | -0.00043 | -0.17856 | -0.02881 | 0.00435 | -0.00239 | -0.07943 | -0.17031 | 0.0002 | 0.00423 | -0.00051 | 0.11376 | -0.00833 | -0.00789 | 0.00474 | -0.19963 | 0.00539 | -0.12597
[RO-BG] [DIR] TIE 400 kV TINTARENI-KOZLODUI 2 | N-1 TIE 400 kV Isaccea - Vulcanesti | -0.07961 | -0.00073 | -0.02877 | -1e-05 | -0.1492 | -0.0005 | 0.00128 | 0.00046 | -0.00035 | -0.0003 | -0.11433 | -0.01913 | 0.00241 | -0.00164 | -0.05178 | -0.1091 | 0.00014 | 0.00311 | -0.00035 | 0.0662 | -0.00804 | -0.00548 | 0.00308 | -0.12822 | 0.00899 | -0.08124
[RO-BG] [DIR] TIE 400 kV TINTARENI-KOZLODUI 2 | N-1 TIE 400 kV Resita-Pancevo c2 | -0.07624 | -0.00059 | -0.02714 | -1e-05 | -0.14373 | -0.00046 | 0.00121 | 0.00041 | -0.00032 | -0.00027 | -0.10996 | -0.01801 | 0.00269 | -0.0015 | -0.04932 | -0.1049 | 0.00013 | 0.00268 | -0.00032 | 0.07158 | -0.00557 | -0.00499 | 0.00298 | -0.12276 | 0.00364 | -0.07771
[RO-BG] [DIR] TIE 400 kV TINTARENI-KOZLODUI 2 | N-1 TIE 400 kV Resita-Pancevo c1 | -0.07624 | -0.00059 | -0.02714 | -1e-05 | -0.14373 | -0.00046 | 0.00121 | 0.00041 | -0.00032 | -0.00027 | -0.10996 | -0.01801 | 0.00269 | -0.0015 | -0.04932 | -0.1049 | 0.00013 | 0.00268 | -0.00032 | 0.07158 | -0.00557 | -0.00499 | 0.00298 | -0.12276 | 0.00364 | -0.07771
[RO-RS] [DIR] TIE 400 kV Portile de Fier-Djerdap | BC | 0.06919 | 0.00205 | 0.05058 | 1e-05 | -0.01281 | 0.00099 | -0.00232 | -0.00093 | 0.00069 | 0.00058 | 0.04283 | 0.03011 | -0.00192 | 0.00313 | 0.06683 | 0.05929 | -0.00028 | -0.00689 | 0.00069 | -0.19137 | 0.21898 | 0.01149 | -0.00555 | -0.00539 | -0.03153 | 0.08915
[RO-RS] [DIR] TIE 400 kV Portile de Fier-Djerdap | N-1 TIE 400 kV Arad-Sandorfalva | 0.06725 | 0.00231 | 0.05067 | 1e-05 | -0.01679 | 0.00104 | -0.00238 | -0.00099 | 0.00073 | 0.00061 | 0.03987 | 0.03042 | -0.00063 | 0.00327 | 0.06587 | 0.05647 | -0.00029 | -0.00746 | 0.00072 | -0.19693 | 0.21759 | 0.01211 | -0.0057 | -0.00921 | -0.03421 | 0.08701
[RO-RS] [DIR] TIE 400 kV Portile de Fier-Djerdap | N-1 TIE 400 kV Nadab-Bekescsaba | 0.06481 | 0.00222 | 0.04822 | 1e-05 | -0.0189 | 0.00099 | -0.00219 | -0.00094 | 0.00069 | 0.00058 | 0.03755 | 0.02885 | -0.0008 | 0.00308 | 0.06331 | 0.05409 | -0.00028 | -0.00718 | 0.00068 | -0.19889 | 0.21452 | 0.01134 | -0.00503 | -0.01133 | -0.03409 | 0.08449
[RO-RS] [DIR] TIE 400 kV Portile de Fier-Djerdap | N-1 TIE 400 kV Rosiori-Mukacevo | 0.06151 | 0.00141 | 0.04492 | 1e-05 | -0.02202 | 0.00081 | -0.00201 | -0.00075 | 0.00057 | 0.00048 | 0.03431 | 0.02626 | -0.00351 | 0.0026 | 0.05994 | 0.05081 | -0.00023 | -0.00525 | 0.00057 | -0.20266 | 0.2109 | 0.00943 | -0.00496 | -0.01441 | -0.02816 | 0.08113
[RO-RS] [DIR] TIE 400 kV Portile de Fier-Djerdap | N-1 TIE 400 kV TINTARENI-KOZLODUI 1 | 0.07943 | 0.00212 | 0.05417 | 1e-05 | 0.00655 | 0.00105 | -0.00248 | -0.00099 | 0.00074 | 0.00062 | 0.05763 | 0.0325 | -0.00228 | 0.00333 | 0.07341 | 0.07341 | -0.0003 | -0.00724 | 0.00073 | -0.2008 | 0.21967 | 0.01214 | -0.00594 | 0.01115 | -0.03197 | 0.09959
[RO-RS] [DIR] TIE 400 kV Portile de Fier-Djerdap | N-1 TIE 400 kV TINTARENI-KOZLODUI 2 | 0.07943 | 0.00212 | 0.05417 | 1e-05 | 0.00655 | 0.00105 | -0.00248 | -0.00099 | 0.00074 | 0.00062 | 0.05763 | 0.0325 | -0.00228 | 0.00333 | 0.07341 | 0.07341 | -0.0003 | -0.00724 | 0.00073 | -0.2008 | 0.21967 | 0.01214 | -0.00594 | 0.01115 | -0.03197 | 0.09959
[RO-RS] [DIR] TIE 400 kV Portile de Fier-Djerdap | N-1 TIE 400 kV Isaccea - Vulcanesti | 0.06066 | 0.00161 | 0.04536 | 1e-05 | -0.02531 | 0.00085 | -0.00209 | -0.00079 | 0.0006 | 0.0005 | 0.03246 | 0.02667 | -0.00264 | 0.00271 | 0.05982 | 0.04928 | -0.00024 | -0.0056 | 0.00059 | -0.20198 | 0.21148 | 0.00991 | -0.00516 | -0.01801 | -0.01687 | 0.08032
[RO-RS] [DIR] TIE 400 kV Portile de Fier-Djerdap | N-1 OHL 400 kV Mintia-Arad | 0.06394 | 0.00218 | 0.04832 | 1e-05 | -0.02117 | 0.00098 | -0.00222 | -0.00093 | 0.00069 | 0.00058 | 0.03603 | 0.02887 | -0.00089 | 0.00308 | 0.06299 | 0.0527 | -0.00028 | -0.00707 | 0.00068 | -0.20168 | 0.21468 | 0.01138 | -0.00523 | -0.01349 | -0.03413 | 0.08359
[RO-RS] [DIR] TIE 400 kV Portile de Fier-Djerdap | N-1 OHL 220 kV Portile de Fier-Resita 1&2 | 0.06028 | 0.00208 | 0.04704 | 1e-05 | -0.02519 | 0.00095 | -0.00216 | -0.0009 | 0.00066 | 0.00056 | 0.03181 | 0.02795 | -0.00111 | 0.00298 | 0.06059 | 0.04824 | -0.00027 | -0.00679 | 0.00066 | -0.21749 | 0.20943 | 0.01103 | -0.00512 | -0.0173 | -0.03344 | 0.07928
[RO-RS] [DIR] TIE 400 kV Portile de Fier-Djerdap | N-1 OHL 220 kV Resita-Timisoara 1&2 | 0.05959 | 0.00192 | 0.04377 | 1e-05 | -0.02231 | 0.00088 | -0.002 | -0.00083 | 0.00061 | 0.00052 | 0.0329 | 0.02616 | -0.00099 | 0.00276 | 0.05794 | 0.04906 | -0.00025 | -0.0063 | 0.00061 | -0.20339 | 0.20501 | 0.01016 | -0.0047 | -0.01475 | -0.03146 | 0.07876
[RO-RS] [DIR] TIE 400 kV Portile de Fier-Djerdap | N-1 TRA 400/220 kV AT3 Arad | 0.06541 | 0.00204 | 0.04817 | 1e-05 | -0.0171 | 0.00096 | -0.00221 | -0.0009 | 0.00067 | 0.00056 | 0.03869 | 0.02873 | -0.00143 | 0.00302 | 0.06352 | 0.05509 | -0.00027 | -0.00677 | 0.00066 | -0.19673 | 0.21405 | 0.01109 | -0.00524 | -0.00958 | -0.03201 | 0.08508
[RO-RS] [DIR] TIE 400 kV Portile de Fier-Djerdap | N-1 TIE 400 kV Resita-Pancevo c2 | 0.06822 | 0.00232 | 0.05516 | 1e-05 | -0.02051 | 0.0011 | -0.00256 | -0.00103 | 0.00077 | 0.00065 | 0.03842 | 0.03257 | -0.00193 | 0.00346 | 0.06973 | 0.05532 | -0.00031 | -0.00768 | 0.00076 | -0.20683 | 0.22404 | 0.01281 | -0.00614 | -0.01245 | -0.03525 | 0.08768
[RO-RS] [DIR] TIE 400 kV Portile de Fier-Djerdap | N-1 TIE 400 kV Resita-Pancevo c1 | 0.06822 | 0.00232 | 0.05516 | 1e-05 | -0.02051 | 0.0011 | -0.00256 | -0.00103 | 0.00077 | 0.00065 | 0.03842 | 0.03257 | -0.00193 | 0.00346 | 0.06973 | 0.05532 | -0.00031 | -0.00768 | 0.00076 | -0.20683 | 0.22404 | 0.01281 | -0.00614 | -0.01245 | -0.03525 | 0.08768
[RO-UA] [DIR] TIE 400 kV Isaccea-Vulcanesti | N-1 TIE 400 kV Resita-Pancevo c2 | 0.10582 | 0.00546 | 0.06456 | 2e-05 | 0.1554 | 0.00176 | -0.00284 | -0.00176 | 0.0012 | 0.00101 | 0.1289 | 0.04262 | 0.00888 | 0.00519 | 0.08678 | 0.12443 | -0.00051 | -0.01597 | 0.00119 | 0.1323 | 0.09283 | 0.01955 | -0.00478 | 0.15688 | -0.18175 | 0.10972
[RO-HU] [DIR] TIE 400 kV Arad-Sandorfalva | BC | -0.02912 | 0.00402 | 0.00143 | 1e-05 | -0.0598 | 0.00077 | -0.00088 | -0.00083 | 0.00051 | 0.00043 | -0.04453 | 0.00467 | 0.01944 | 0.00202 | -0.01443 | -0.04248 | -0.00023 | -0.00846 | 0.0005 | -0.08367 | -0.02094 | 0.00933 | -0.00231 | -0.05746 | -0.0404 | -0.03228
[RO-HU] [DIR] TIE 400 kV Arad-Sandorfalva | N-1 TIE 400 kV Nadab-Bekescsaba | -0.07528 | 0.00586 | -0.02341 | 0 | -0.12397 | 0.00071 | 0.00045 | -0.00087 | 0.00043 | 0.00037 | -0.10019 | -0.00867 | 0.03121 | 0.00145 | -0.05155 | -0.09729 | -0.00023 | -0.01148 | 0.00043 | -0.16293 | -0.06795 | 0.00779 | 0.00314 | -0.12007 | -0.06737 | -0.08144
[RO-HU] [DIR] TIE 400 kV Arad-Sandorfalva | N-1 TIE 400 kV Rosiori-Mukacevo | -0.0531 | 0.00202 | -0.01625 | 0 | -0.08854 | 0.0002 | 7e-05 | -0.00026 | 0.00012 | 0.0001 | -0.07115 | -0.00734 | 0.01449 | 0.00037 | -0.03592 | -0.06896 | -7e-05 | -0.00333 | 0.00012 | -0.11892 | -0.04618 | 0.00291 | -0.00049 | -0.08561 | -0.02987 | -0.05731
[RO-HU] [DIR] TIE 400 kV Arad-Sandorfalva | N-1 TIE 400 kV Portile de Fier-Djerdap | -0.02519 | 0.00414 | 0.00429 | 1e-05 | -0.06053 | 0.00083 | -0.00101 | -0.00088 | 0.00054 | 0.00046 | -0.04211 | 0.00637 | 0.01933 | 0.0022 | -0.01064 | -0.03912 | -0.00025 | -0.00885 | 0.00054 | -0.09452 | -0.00853 | 0.00998 | -0.00263 | -0.05776 | -0.04219 | -0.02722
[RO-HU] [DIR] TIE 400 kV Arad-Sandorfalva | N-1 OHL 400 kV Iernut-Sibiu Sud | -0.0307 | 0.00396 | 0.00047 | 1e-05 | -0.06197 | 0.00075 | -0.00083 | -0.00081 | 0.00049 | 0.00042 | -0.04642 | 0.00405 | 0.01938 | 0.00195 | -0.01573 | -0.04433 | -0.00022 | -0.00828 | 0.00049 | -0.08583 | -0.02241 | 0.00907 | -0.0022 | -0.05955 | -0.0403 | -0.03394
[RO-HU] [DIR] TIE 400 kV Arad-Sandorfalva | N-1 TIE 400 kV Resita-Pancevo c2 | -0.02928 | 0.00407 | 0.00218 | 1e-05 | -0.06107 | 0.00079 | -0.00092 | -0.00085 | 0.00052 | 0.00044 | -0.04526 | 0.00507 | 0.01944 | 0.00207 | -0.01395 | -0.04313 | -0.00024 | -0.00859 | 0.00051 | -0.08622 | -0.02011 | 0.00955 | -0.00241 | -0.05862 | -0.04102 | -0.03252
[RO-HU] [DIR] TIE 400 kV Arad-Sandorfalva | N-1 TIE 400 kV Resita-Pancevo c1 | -0.02928 | 0.00407 | 0.00218 | 1e-05 | -0.06107 | 0.00079 | -0.00092 | -0.00085 | 0.00052 | 0.00044 | -0.04526 | 0.00507 | 0.01944 | 0.00207 | -0.01395 | -0.04313 | -0.00024 | -0.00859 | 0.00051 | -0.08622 | -0.02011 | 0.00955 | -0.00241 | -0.05862 | -0.04102 | -0.03252
[RO-HU] [DIR] TIE 400 kV Nadab-Bekescsaba | N-1 TIE 400 kV Arad-Sandorfalva | -0.10057 | 0.00583 | -0.04322 | 0 | -0.15212 | 0.00038 | 0.0018 | -0.00061 | 0.00019 | 0.00017 | -0.12726 | -0.02073 | 0.03331 | 0.00028 | -0.07514 | -0.12445 | -0.00014 | -0.01077 | 0.00019 | -0.19414 | -0.09686 | 0.0032 | 0.00821 | -0.14786 | -0.07366 | -0.10792
[RO-HU] [DIR] TIE 400 kV Nadab-Bekescsaba | N-1 TIE 400 kV Rosiori-Mukacevo | -0.133 | -0.00098 | -0.08171 | -2e-05 | -0.1751 | -0.00132 | 0.00437 | 0.00113 | -0.00095 | -0.0008 | -0.15545 | -0.04924 | 0.01038 | -0.00451 | -0.11164 | -0.15369 | 0.00036 | 0.00551 | -0.00094 | -0.21576 | -0.13718 | -0.01641 | 0.01356 | -0.17109 | -0.02553 | -0.14059
[RO-HU] [DIR] TIE 400 kV Nadab-Bekescsaba | N-1 TIE 400 kV Portile de Fier-Djerdap | -0.07844 | 0.00338 | -0.04152 | -1e-05 | -0.11466 | -6e-05 | 0.00224 | -0.00013 | -9e-05 | -7e-05 | -0.09666 | -0.02215 | 0.02082 | -0.00085 | -0.0625 | -0.09432 | -1e-05 | -0.00574 | -9e-05 | -0.15068 | -0.07222 | -0.00215 | 0.0094 | -0.11152 | -0.04954 | -0.08275
[RO-HU] [DIR] TIE 400 kV Nadab-Bekescsaba | N-1 TIE 400 kV Resita-Pancevo c2 | -0.08215 | 0.00331 | -0.04348 | -1e-05 | -0.1151 | -0.0001 | 0.00233 | -0.0001 | -0.00012 | -9e-05 | -0.0995 | -0.02335 | 0.02091 | -0.00096 | -0.06553 | -0.09794 | 0 | -0.00549 | -0.00012 | -0.14302 | -0.0828 | -0.00256 | 0.0096 | -0.11225 | -0.04844 | -0.08756
[RO-HU] [DIR] TIE 400 kV Nadab-Bekescsaba | N-1 TIE 400 kV Resita-Pancevo c1 | -0.08215 | 0.00331 | -0.04348 | -1e-05 | -0.1151 | -0.0001 | 0.00233 | -0.0001 | -0.00012 | -9e-05 | -0.0995 | -0.02335 | 0.02091 | -0.00096 | -0.06553 | -0.09794 | 0 | -0.00549 | -0.00012 | -0.14302 | -0.0828 | -0.00256 | 0.0096 | -0.11225 | -0.04844 | -0.08756
[RO-UA] [DIR]TIE 400 kV Rosiori-Mukacevo | N-1 TIE 400 kV Arad-Sandorfalva | 0.12564 | 0.00972 | 0.08991 | 3e-05 | 0.15348 | 0.0028 | -0.00472 | -0.00282 | 0.0019 | 0.00161 | 0.14085 | 0.06067 | 0.02297 | 0.00816 | 0.11122 | 0.13998 | -0.00081 | -0.02511 | 0.00189 | 0.18948 | 0.13109 | 0.03165 | -0.00902 | 0.15022 | -0.04889 | 0.13139
[RO-UA] [DIR]TIE 400 kV Rosiori-Mukacevo | N-1 TIE 400 kV Nadab-Bekescsaba | 0.14033 | 0.00947 | 0.09982 | 3e-05 | 0.17162 | 0.00292 | -0.00534 | -0.0029 | 0.00199 | 0.00168 | 0.15745 | 0.06645 | 0.02064 | 0.00862 | 0.12409 | 0.15649 | -0.00084 | -0.02492 | 0.00198 | 0.21074 | 0.14707 | 0.03335 | -0.01143 | 0.16803 | -0.04306 | 0.14689
[RO-UA] [DIR]TIE 400 kV Rosiori-Mukacevo | N-1 TIE 400 kV Portile de Fier-Djerdap | 0.11999 | 0.01013 | 0.08845 | 3e-05 | 0.14685 | 0.00286 | -0.00474 | -0.00289 | 0.00194 | 0.00164 | 0.13424 | 0.06025 | 0.02532 | 0.0083 | 0.10738 | 0.13308 | -0.00083 | -0.02588 | 0.00193 | 0.18579 | 0.12159 | 0.03238 | -0.00911 | 0.14363 | -0.05263 | 0.12473
[RO-UA] [DIR]TIE 400 kV Rosiori-Mukacevo | N-1 OHL 400 kV Mintia-Arad | 0.12754 | 0.01006 | 0.09237 | 3e-05 | 0.15492 | 0.0029 | -0.00491 | -0.00292 | 0.00197 | 0.00167 | 0.14251 | 0.06248 | 0.02422 | 0.00845 | 0.11342 | 0.14166 | -0.00084 | -0.02592 | 0.00196 | 0.1901 | 0.13298 | 0.03286 | -0.00961 | 0.15167 | -0.05101 | 0.13324
[RO-UA] [DIR]TIE 400 kV Rosiori-Mukacevo | N-1 OHL 400 kV Sibiu Sud-Mintia | 0.12553 | 0.01009 | 0.09127 | 3e-05 | 0.15233 | 0.00289 | -0.00487 | -0.00291 | 0.00196 | 0.00166 | 0.14016 | 0.06186 | 0.02456 | 0.00841 | 0.11178 | 0.13931 | -0.00084 | -0.02592 | 0.00195 | 0.18704 | 0.13067 | 0.03273 | -0.00947 | 0.14918 | -0.05152 | 0.13108
[RO-UA] [DIR]TIE 400 kV Rosiori-Mukacevo | N-1 TIE 400 kV Resita-Pancevo c2 | 0.12228 | 0.01017 | 0.08977 | 3e-05 | 0.14696 | 0.00289 | -0.0048 | -0.00291 | 0.00196 | 0.00166 | 0.13591 | 0.06105 | 0.02526 | 0.00837 | 0.10933 | 0.13525 | -0.00084 | -0.02605 | 0.00194 | 0.18068 | 0.12828 | 0.03266 | -0.00925 | 0.14393 | -0.0534 | 0.1277
[RO-UA] [DIR]TIE 400 kV Rosiori-Mukacevo | N-1 TIE 400 kV Resita-Pancevo c1 | 0.12228 | 0.01017 | 0.08977 | 3e-05 | 0.14696 | 0.00289 | -0.0048 | -0.00291 | 0.00196 | 0.00166 | 0.13591 | 0.06105 | 0.02526 | 0.00837 | 0.10933 | 0.13525 | -0.00084 | -0.02605 | 0.00194 | 0.18068 | 0.12828 | 0.03266 | -0.00925 | 0.14393 | -0.0534 | 0.1277
[RO-RS] [DIR] TIE 400 kV Resita-Pancevo c2 | BC | -0.00387 | 0.00107 | 0.01816 | 0 | -0.03053 | 0.00042 | -0.00095 | -0.0004 | 0.00029 | 0.00025 | -0.01752 | 0.00974 | -2e-05 | 0.0013 | 0.01151 | -0.01577 | -0.00012 | -0.00313 | 0.00029 | -0.06137 | 0.02006 | 0.00524 | -0.00234 | -0.02803 | -0.01478 | -0.00585
[RO-RS] [DIR] TIE 400 kV Resita-Pancevo c2 | N-1 TIE 400 kV Arad-Sandorfalva | -0.0052 | 0.00126 | 0.01822 | 1e-05 | -0.03327 | 0.00046 | -0.00099 | -0.00044 | 0.00032 | 0.00027 | -0.01956 | 0.00996 | 0.00086 | 0.0014 | 0.01085 | -0.01771 | -0.00013 | -0.00352 | 0.00031 | -0.0652 | 0.01911 | 0.00567 | -0.00244 | -0.03065 | -0.01663 | -0.00733
[RO-RS] [DIR] TIE 400 kV Resita-Pancevo c2 | N-1 TIE 400 kV Nadab-Bekescsaba | -0.00672 | 0.00119 | 0.01662 | 0 | -0.03451 | 0.00042 | -0.00086 | -0.00041 | 0.00029 | 0.00024 | -0.02096 | 0.00892 | 0.0007 | 0.00127 | 0.00921 | -0.01916 | -0.00012 | -0.00332 | 0.00029 | -0.06628 | 0.01715 | 0.00515 | -0.002 | -0.0319 | -0.01645 | -0.0089
[RO-RS] [DIR] TIE 400 kV Resita-Pancevo c2 | N-1 TIE 400 kV Portile de Fier-Djerdap | 0.01248 | 0.00156 | 0.03011 | 1e-05 | -0.03356 | 0.00066 | -0.00149 | -0.00062 | 0.00046 | 0.00038 | -0.0074 | 0.01686 | -0.00048 | 0.00204 | 0.0273 | -0.00176 | -0.00019 | -0.00476 | 0.00045 | -0.10658 | 0.07179 | 0.00796 | -0.00365 | -0.0293 | -0.02223 | 0.01521
[RO-RS] [DIR] TIE 400 kV Resita-Pancevo c2 | N-1 OHL 400 kV Iernut-Sibiu Sud | -0.00554 | 0.00101 | 0.01714 | 0 | -0.03284 | 0.0004 | -0.00089 | -0.00038 | 0.00028 | 0.00023 | -0.01952 | 0.00909 | -9e-05 | 0.00123 | 0.01013 | -0.01773 | -0.00011 | -0.00295 | 0.00027 | -0.06367 | 0.0185 | 0.00497 | -0.00222 | -0.03025 | -0.01468 | -0.00762
[RO-RS] [DIR] TIE 400 kV Resita-Pancevo c2 | N-1 OHL 400 kV Mintia-Arad | -0.0057 | 0.00112 | 0.01737 | 0 | -0.03345 | 0.00042 | -0.00091 | -0.0004 | 0.00029 | 0.00024 | -0.01989 | 0.00931 | 0.00033 | 0.00129 | 0.01017 | -0.01807 | -0.00012 | -0.00319 | 0.00029 | -0.06497 | 0.01856 | 0.0052 | -0.00223 | -0.03085 | -0.01569 | -0.0078
[RO-RS] [DIR] TIE 400 kV Resita-Pancevo c2 | N-1 OHL 220 kV Portile de Fier-Resita c2 | -0.00263 | 0.00107 | 0.01865 | 0 | -0.02882 | 0.00043 | -0.00097 | -0.00041 | 0.0003 | 0.00025 | -0.016 | 0.01004 | -0.00014 | 0.00133 | 0.01237 | -0.01424 | -0.00012 | -0.00314 | 0.00029 | -0.05776 | 0.02138 | 0.00531 | -0.0024 | -0.02638 | -0.01452 | -0.00449
[RO-RS] [DIR] TIE 400 kV Resita-Pancevo c2 | N-1 OHL 220 kV Portile de Fier-Resita c1 | -0.00263 | 0.00107 | 0.01865 | 0 | -0.02882 | 0.00043 | -0.00097 | -0.00041 | 0.0003 | 0.00025 | -0.016 | 0.01004 | -0.00014 | 0.00133 | 0.01237 | -0.01424 | -0.00012 | -0.00314 | 0.00029 | -0.05776 | 0.02138 | 0.00531 | -0.0024 | -0.02638 | -0.01452 | -0.00449
[RO-RS] [DIR] TIE 400 kV Resita-Pancevo c2 | N-1 OHL 220 kV Resita-Timisoara c2 | -0.00659 | 0.00104 | 0.01623 | 0 | -0.03323 | 0.00039 | -0.00085 | -0.00038 | 0.00027 | 0.00023 | -0.02034 | 0.00862 | 0.00024 | 0.0012 | 0.00899 | -0.01867 | -0.00011 | -0.00296 | 0.00027 | -0.06479 | 0.01609 | 0.00487 | -0.0021 | -0.03068 | -0.01476 | -0.00881
[RO-RS] [DIR] TIE 400 kV Resita-Pancevo c2 | N-1 OHL 220 kV Resita-Timisoara c1 | -0.00659 | 0.00104 | 0.01623 | 0 | -0.03323 | 0.00039 | -0.00085 | -0.00038 | 0.00027 | 0.00023 | -0.02034 | 0.00862 | 0.00024 | 0.0012 | 0.00899 | -0.01867 | -0.00011 | -0.00296 | 0.00027 | -0.06479 | 0.01609 | 0.00487 | -0.0021 | -0.03068 | -0.01476 | -0.00881
[RO-RS] [DIR] TIE 400 kV Resita-Pancevo c2 | N-1 TRA 400/220 kV AT3 Arad | -0.00794 | 0.00106 | 0.01557 | 0 | -0.03515 | 0.00039 | -0.00083 | -0.00037 | 0.00027 | 0.00023 | -0.02199 | 0.00826 | 0.0005 | 0.00118 | 0.00794 | -0.0203 | -0.00011 | -0.00299 | 0.00027 | -0.06715 | 0.01474 | 0.00481 | -0.00201 | -0.03254 | -0.0153 | -0.01024
[RO-RS] [DIR] TIE 400 kV Resita-Pancevo c2 | N-1 OHL 400 kV Djerdap - Drmno | -0.01026 | 0.00145 | 0.0223 | 1e-05 | -0.04781 | 0.00054 | -0.00118 | -0.00052 | 0.00038 | 0.00032 | -0.02969 | 0.01182 | 0.00042 | 0.00166 | 0.01181 | -0.02738 | -0.00015 | -0.00413 | 0.00037 | -0.08876 | 0.0284 | 0.00676 | -0.00289 | -0.0442 | -0.02084 | -0.01347
[RO-RS] [DIR] TIE 400 kV Resita-Pancevo c2 | N-1 OHL 400 kV Djerdap - Bor | 0.00661 | 0.00114 | 0.02204 | 1e-05 | -0.02456 | 0.00048 | -0.0011 | -0.00046 | 0.00034 | 0.00028 | -0.00751 | 0.01222 | -0.00043 | 0.0015 | 0.01885 | -0.00416 | -0.00014 | -0.00347 | 0.00033 | -0.07101 | 0.01798 | 0.00588 | -0.00272 | -0.02169 | -0.01571 | 0.00738
[RO-RS] [DIR] TIE 400 kV Resita-Pancevo c2 | N-1 OHL 400 kV Srbobran – Subotica 3 | 0.00459 | 0.00113 | 0.02585 | 1e-05 | -0.02351 | 0.00054 | -0.0013 | -0.0005 | 0.00037 | 0.00031 | -0.00955 | 0.01404 | -0.0017 | 0.00169 | 0.02035 | -0.0075 | -0.00015 | -0.00363 | 0.00037 | -0.05547 | 0.032 | 0.00662 | -0.00328 | -0.02096 | -0.01471 | 0.00307
[RO-RS] [DIR] TIE 400 kV Resita-Pancevo c2 | N-1 TIE 400 kV Sandorfalva-Subotica 3 | 0.00879 | 0.00119 | 0.03012 | 1e-05 | -0.02022 | 0.0006 | -0.00151 | -0.00056 | 0.00042 | 0.00036 | -0.0057 | 0.01652 | -0.00265 | 0.00193 | 0.02488 | -0.00351 | -0.00017 | -0.00396 | 0.00042 | -0.05281 | 0.03781 | 0.00748 | -0.00384 | -0.01763 | -0.01488 | 0.00744
[RO-RS] [DIR] TIE 400 kV Resita-Pancevo c2 | N-1 OHL 400 kV Bor 2 – Nis 2 | 0.00427 | 0.00111 | 0.02082 | 1e-05 | -0.02602 | 0.00046 | -0.00105 | -0.00044 | 0.00032 | 0.00027 | -0.00967 | 0.01149 | -0.00034 | 0.00144 | 0.01695 | -0.00662 | -0.00013 | -0.00334 | 0.00032 | -0.06704 | 0.01605 | 0.00565 | -0.0026 | -0.02308 | -0.01526 | 0.00453
[RO-RS] [DIR] TIE 400 kV Resita-Pancevo c2 | N-1 OHL 400 kV Portile de Fier-Resita | 0.0085 | 0.00067 | 0.01629 | 0 | -0.00472 | 0.00033 | -0.00081 | -0.00031 | 0.00023 | 0.00019 | 0.00215 | 0.00907 | -0.00102 | 0.00104 | 0.01527 | 0.00334 | -9e-05 | -0.00218 | 0.00023 | -0.02521 | 0.02498 | 0.00401 | -0.00207 | -0.00364 | -0.00733 | 0.00838
[RO-RS] [DIR] TIE 400 kV Resita-Pancevo c2 | N-1 OHL 400 kV Paks -Sandorfalva | -0.00485 | 0.00114 | 0.01759 | 0 | -0.03172 | 0.00043 | -0.00094 | -0.00041 | 0.0003 | 0.00025 | -0.01863 | 0.00952 | 0.00049 | 0.00132 | 0.01065 | -0.01688 | -0.00012 | -0.00325 | 0.00029 | -0.06269 | 0.01883 | 0.00533 | -0.00235 | -0.0292 | -0.0154 | -0.00692
[RO-RS] [DIR] TIE 400 kV Resita-Pancevo c2 | N-1 TIE 400 kV Resita-Pancevo c1 | -0.00616 | 0.00171 | 0.02891 | 1e-05 | -0.04862 | 0.00067 | -0.00151 | -0.00064 | 0.00047 | 0.00039 | -0.0279 | 0.01551 | -4e-05 | 0.00208 | 0.01833 | -0.02511 | -0.00019 | -0.00498 | 0.00046 | -0.09772 | 0.03195 | 0.00835 | -0.00372 | -0.04463 | -0.02354 | -0.00932
[RO-RS] [DIR] TIE 400 kV Resita-Pancevo c1 | BC | -0.00387 | 0.00107 | 0.01816 | 0 | -0.03053 | 0.00042 | -0.00095 | -0.0004 | 0.00029 | 0.00025 | -0.01752 | 0.00974 | -2e-05 | 0.0013 | 0.01151 | -0.01577 | -0.00012 | -0.00313 | 0.00029 | -0.06137 | 0.02006 | 0.00524 | -0.00234 | -0.02803 | -0.01478 | -0.00585
[RO-RS] [DIR] TIE 400 kV Resita-Pancevo c1 | N-1 TIE 400 kV Arad-Sandorfalva | -0.0052 | 0.00126 | 0.01822 | 1e-05 | -0.03327 | 0.00046 | -0.00099 | -0.00044 | 0.00032 | 0.00027 | -0.01955 | 0.00996 | 0.00086 | 0.0014 | 0.01085 | -0.01771 | -0.00013 | -0.00352 | 0.00031 | -0.06519 | 0.0191 | 0.00567 | -0.00244 | -0.03065 | -0.01663 | -0.00733
[RO-RS] [DIR] TIE 400 kV Resita-Pancevo c1 | N-1 TIE 400 kV Nadab-Bekescsaba | -0.00672 | 0.00119 | 0.01662 | 0 | -0.03451 | 0.00042 | -0.00086 | -0.00041 | 0.00029 | 0.00024 | -0.02096 | 0.00892 | 0.0007 | 0.00127 | 0.00921 | -0.01916 | -0.00012 | -0.00332 | 0.00029 | -0.06628 | 0.01715 | 0.00515 | -0.002 | -0.0319 | -0.01645 | -0.0089
[RO-RS] [DIR] TIE 400 kV Resita-Pancevo c1 | N-1 TIE 400 kV Portile de Fier-Djerdap | 0.01248 | 0.00156 | 0.03011 | 1e-05 | -0.03356 | 0.00066 | -0.00149 | -0.00062 | 0.00046 | 0.00038 | -0.0074 | 0.01686 | -0.00048 | 0.00204 | 0.0273 | -0.00176 | -0.00019 | -0.00476 | 0.00045 | -0.10657 | 0.07179 | 0.00796 | -0.00365 | -0.0293 | -0.02223 | 0.01521
[RO-RS] [DIR] TIE 400 kV Resita-Pancevo c1 | N-1 OHL 400 kV Iernut-Sibiu Sud | -0.00554 | 0.00101 | 0.01714 | 0 | -0.03283 | 0.0004 | -0.00089 | -0.00038 | 0.00028 | 0.00023 | -0.01952 | 0.00909 | -9e-05 | 0.00123 | 0.01013 | -0.01773 | -0.00011 | -0.00295 | 0.00027 | -0.06367 | 0.0185 | 0.00497 | -0.00222 | -0.03025 | -0.01468 | -0.00762
[RO-RS] [DIR] TIE 400 kV Resita-Pancevo c1 | N-1 OHL 400 kV Mintia-Arad | -0.0057 | 0.00112 | 0.01737 | 0 | -0.03345 | 0.00042 | -0.00091 | -0.0004 | 0.00029 | 0.00024 | -0.01989 | 0.00931 | 0.00033 | 0.00129 | 0.01017 | -0.01807 | -0.00012 | -0.00319 | 0.00029 | -0.06497 | 0.01856 | 0.0052 | -0.00223 | -0.03085 | -0.01569 | -0.0078
[RO-RS] [DIR] TIE 400 kV Resita-Pancevo c1 | N-1 OHL 220 kV Portile de Fier-Resita c2 | -0.00263 | 0.00107 | 0.01865 | 0 | -0.02882 | 0.00043 | -0.00097 | -0.00041 | 0.0003 | 0.00025 | -0.016 | 0.01004 | -0.00014 | 0.00133 | 0.01237 | -0.01424 | -0.00012 | -0.00314 | 0.00029 | -0.05776 | 0.02138 | 0.00531 | -0.0024 | -0.02638 | -0.01452 | -0.00449
[RO-RS] [DIR] TIE 400 kV Resita-Pancevo c1 | N-1 OHL 220 kV Portile de Fier-Resita c1 | -0.00263 | 0.00107 | 0.01865 | 0 | -0.02882 | 0.00043 | -0.00097 | -0.00041 | 0.0003 | 0.00025 | -0.016 | 0.01004 | -0.00014 | 0.00133 | 0.01237 | -0.01424 | -0.00012 | -0.00314 | 0.00029 | -0.05776 | 0.02138 | 0.00531 | -0.0024 | -0.02638 | -0.01452 | -0.00449
[RO-RS] [DIR] TIE 400 kV Resita-Pancevo c1 | N-1 OHL 220 kV Resita-Timisoara c2 | -0.00659 | 0.00104 | 0.01622 | 0 | -0.03323 | 0.00039 | -0.00085 | -0.00038 | 0.00027 | 0.00023 | -0.02034 | 0.00862 | 0.00024 | 0.0012 | 0.00899 | -0.01867 | -0.00011 | -0.00296 | 0.00027 | -0.06478 | 0.01609 | 0.00487 | -0.0021 | -0.03068 | -0.01476 | -0.00881
[RO-RS] [DIR] TIE 400 kV Resita-Pancevo c1 | N-1 OHL 220 kV Resita-Timisoara c1 | -0.00659 | 0.00104 | 0.01622 | 0 | -0.03323 | 0.00039 | -0.00085 | -0.00038 | 0.00027 | 0.00023 | -0.02034 | 0.00862 | 0.00024 | 0.0012 | 0.00899 | -0.01867 | -0.00011 | -0.00296 | 0.00027 | -0.06478 | 0.01609 | 0.00487 | -0.0021 | -0.03068 | -0.01476 | -0.00881
[RO-RS] [DIR] TIE 400 kV Resita-Pancevo c1 | N-1 TRA 400/220 kV AT3 Arad | -0.00794 | 0.00106 | 0.01557 | 0 | -0.03515 | 0.00039 | -0.00083 | -0.00037 | 0.00027 | 0.00023 | -0.02199 | 0.00826 | 0.0005 | 0.00118 | 0.00794 | -0.0203 | -0.00011 | -0.00299 | 0.00027 | -0.06715 | 0.01474 | 0.00481 | -0.00201 | -0.03254 | -0.0153 | -0.01024
[RO-RS] [DIR] TIE 400 kV Resita-Pancevo c1 | N-1 OHL 400 kV Djerdap - Drmno | -0.01026 | 0.00145 | 0.0223 | 1e-05 | -0.04781 | 0.00054 | -0.00118 | -0.00052 | 0.00038 | 0.00032 | -0.02969 | 0.01182 | 0.00042 | 0.00166 | 0.01181 | -0.02738 | -0.00015 | -0.00413 | 0.00037 | -0.08876 | 0.0284 | 0.00676 | -0.00289 | -0.0442 | -0.02084 | -0.01347
[RO-RS] [DIR] TIE 400 kV Resita-Pancevo c1 | N-1 OHL 400 kV Djerdap - Bor | 0.00661 | 0.00114 | 0.02204 | 1e-05 | -0.02455 | 0.00048 | -0.0011 | -0.00046 | 0.00034 | 0.00028 | -0.00751 | 0.01222 | -0.00043 | 0.0015 | 0.01885 | -0.00416 | -0.00014 | -0.00347 | 0.00033 | -0.07101 | 0.01798 | 0.00587 | -0.00272 | -0.02169 | -0.01571 | 0.00738
[RO-RS] [DIR] TIE 400 kV Resita-Pancevo c1 | N-1 OHL 400 kV Srbobran – Subotica 3 | 0.00459 | 0.00113 | 0.02585 | 1e-05 | -0.02351 | 0.00054 | -0.0013 | -0.0005 | 0.00037 | 0.00031 | -0.00955 | 0.01404 | -0.0017 | 0.00169 | 0.02035 | -0.0075 | -0.00015 | -0.00363 | 0.00037 | -0.05547 | 0.032 | 0.00662 | -0.00328 | -0.02096 | -0.01471 | 0.00307
[RO-RS] [DIR] TIE 400 kV Resita-Pancevo c1 | N-1 TIE 400 kV Sandorfalva-Subotica 3 | 0.00879 | 0.00119 | 0.03012 | 1e-05 | -0.02022 | 0.0006 | -0.00151 | -0.00056 | 0.00042 | 0.00036 | -0.0057 | 0.01652 | -0.00265 | 0.00192 | 0.02488 | -0.00351 | -0.00017 | -0.00396 | 0.00042 | -0.05281 | 0.03781 | 0.00748 | -0.00384 | -0.01763 | -0.01488 | 0.00744
[RO-RS] [DIR] TIE 400 kV Resita-Pancevo c1 | N-1 OHL 400 kV Bor 2 – Nis 2 | 0.00427 | 0.00111 | 0.02082 | 1e-05 | -0.02602 | 0.00046 | -0.00105 | -0.00044 | 0.00032 | 0.00027 | -0.00967 | 0.01149 | -0.00034 | 0.00144 | 0.01695 | -0.00662 | -0.00013 | -0.00334 | 0.00032 | -0.06704 | 0.01605 | 0.00565 | -0.0026 | -0.02308 | -0.01526 | 0.00453
[RO-RS] [DIR] TIE 400 kV Resita-Pancevo c1 | N-1 OHL 400 kV Portile de Fier-Resita | 0.0085 | 0.00067 | 0.01629 | 0 | -0.00472 | 0.00033 | -0.00081 | -0.00031 | 0.00023 | 0.00019 | 0.00215 | 0.00907 | -0.00102 | 0.00104 | 0.01527 | 0.00334 | -9e-05 | -0.00218 | 0.00023 | -0.02521 | 0.02498 | 0.00401 | -0.00207 | -0.00364 | -0.00733 | 0.00838
[RO-RS] [DIR] TIE 400 kV Resita-Pancevo c1 | N-1 OHL 400 kV Paks -Sandorfalva | -0.00485 | 0.00114 | 0.01759 | 0 | -0.03172 | 0.00043 | -0.00094 | -0.00041 | 0.0003 | 0.00025 | -0.01863 | 0.00952 | 0.00049 | 0.00132 | 0.01065 | -0.01688 | -0.00012 | -0.00325 | 0.00029 | -0.06269 | 0.01883 | 0.00533 | -0.00235 | -0.0292 | -0.0154 | -0.00692
[RO-RS] [DIR] TIE 400 kV Resita-Pancevo c1 | N-1 TIE 400 kV Resita-Pancevo c2 | -0.00616 | 0.00171 | 0.02891 | 1e-05 | -0.04862 | 0.00067 | -0.00151 | -0.00064 | 0.00047 | 0.00039 | -0.0279 | 0.01551 | -4e-05 | 0.00208 | 0.01833 | -0.02511 | -0.00019 | -0.00498 | 0.00046 | -0.09772 | 0.03194 | 0.00835 | -0.00372 | -0.04463 | -0.02354 | -0.00932
[RO-BG] [DIR] TIE 400 kV DOBRUDJA- MEDGIDIA SUD | BC | -0.06145 | -0.0015 | -0.02808 | -1e-05 | -0.12812 | -0.00062 | 0.00126 | 0.0006 | -0.00043 | -0.00036 | -0.08811 | -0.01857 | -0.00056 | -0.00192 | -0.04364 | -0.07907 | 0.00018 | 0.00487 | -0.00043 | 0.0047 | -0.02789 | -0.0069 | 0.00265 | -0.1393 | 0.03908 | -0.06084
[RO-BG] [DIR] TIE 400 kV DOBRUDJA- MEDGIDIA SUD | N-1 OHL 400 kV Isaccea - Stupina | -0.05975 | -0.00144 | -0.02715 | -1e-05 | -0.12522 | -0.0006 | 0.00122 | 0.00058 | -0.00042 | -0.00035 | -0.08589 | -0.01795 | -0.00048 | -0.00185 | -0.04232 | -0.07699 | 0.00017 | 0.00467 | -0.00041 | 0.00586 | -0.02666 | -0.00665 | 0.00257 | -0.13626 | 0.03718 | -0.0591
[RO-BG] [DIR] TIE 400 kV DOBRUDJA- MEDGIDIA SUD | N-1 TIE 400 kV MEDGIDIA SUD - VARNA | -0.10554 | -0.00258 | -0.04823 | -1e-05 | -0.21988 | -0.00107 | 0.00217 | 0.00103 | -0.00074 | -0.00062 | -0.15133 | -0.03188 | -0.00095 | -0.00329 | -0.07495 | -0.13579 | 0.0003 | 0.00836 | -0.00073 | 0.00807 | -0.04789 | -0.01186 | 0.00455 | -0.23928 | 0.06711 | -0.10448
[RO-BG] [DIR] TIE 400 kV DOBRUDJA- MEDGIDIA SUD | N-1 OHL 400 kV Cernavoda - Pelicanu | -0.06125 | -0.00159 | -0.02863 | -1e-05 | -0.12501 | -0.00064 | 0.00129 | 0.00062 | -0.00044 | -0.00038 | -0.08688 | -0.0189 | -0.00077 | -0.00198 | -0.04398 | -0.07833 | 0.00018 | 0.00509 | -0.00044 | -0.00067 | -0.02975 | -0.00714 | 0.00267 | -0.13541 | 0.042 | -0.06086
[RO-BG] [DIR] TIE 400 kV DOBRUDJA- MEDGIDIA SUD | N-1 OHL 400 kV Gura Ialomitei - Bucuresti Sud | -0.0613 | -0.0016 | -0.02872 | -1e-05 | -0.12478 | -0.00065 | 0.00129 | 0.00062 | -0.00045 | -0.00038 | -0.08683 | -0.01896 | -0.0008 | -0.00198 | -0.04406 | -0.07833 | 0.00018 | 0.00512 | -0.00044 | -0.00128 | -0.02999 | -0.00718 | 0.00268 | -0.1351 | 0.04236 | -0.06093
[RO-BG] [DIR] TIE 400 kV DOBRUDJA- MEDGIDIA SUD | N-1 OHL 400 kV Gutinas – Smardan | -0.05999 | -0.00157 | -0.02779 | -1e-05 | -0.12393 | -0.00063 | 0.00124 | 0.00061 | -0.00044 | -0.00037 | -0.0856 | -0.01841 | -0.00088 | -0.00193 | -0.04285 | -0.07696 | 0.00018 | 0.00503 | -0.00043 | 0.00137 | -0.02788 | -0.00698 | 0.00255 | -0.13451 | 0.0432 | -0.05945
[RO-BG] [DIR] TIE 400 kV DOBRUDJA- MEDGIDIA SUD | N-1 TIE 400 kV Resita-Pancevo c2 | -0.06143 | -0.00151 | -0.02816 | -1e-05 | -0.128 | -0.00062 | 0.00126 | 0.0006 | -0.00043 | -0.00036 | -0.08804 | -0.01861 | -0.00056 | -0.00192 | -0.04369 | -0.079 | 0.00018 | 0.00488 | -0.00043 | 0.00495 | -0.02797 | -0.00692 | 0.00266 | -0.13919 | 0.03914 | -0.06081
[RO-BG] [DIR] TIE 400 kV DOBRUDJA- MEDGIDIA SUD | N-1 TIE 400 kV Resita-Pancevo c1 | -0.06143 | -0.00151 | -0.02816 | -1e-05 | -0.128 | -0.00062 | 0.00126 | 0.0006 | -0.00043 | -0.00036 | -0.08804 | -0.01861 | -0.00056 | -0.00192 | -0.04369 | -0.079 | 0.00018 | 0.00488 | -0.00043 | 0.00495 | -0.02797 | -0.00692 | 0.00266 | -0.13919 | 0.03914 | -0.06081
[RO-BG] [DIR] TIE 400 kV MEDGIDIA SUD - VARNA | BC | -0.06357 | -0.00156 | -0.02905 | -1e-05 | -0.13232 | -0.00064 | 0.0013 | 0.00062 | -0.00045 | -0.00038 | -0.09116 | -0.01921 | -0.00057 | -0.00198 | -0.04515 | -0.0818 | 0.00018 | 0.00503 | -0.00044 | 0.00486 | -0.02885 | -0.00714 | 0.00274 | -0.14417 | 0.04042 | -0.06293
[RO-BG] [DIR] TIE 400 kV MEDGIDIA SUD - VARNA | N-1 OHL 400 kV Isaccea - Rahman | -0.06195 | -0.00149 | -0.02816 | -1e-05 | -0.12955 | -0.00062 | 0.00126 | 0.0006 | -0.00043 | -0.00036 | -0.08905 | -0.01862 | -0.00051 | -0.00192 | -0.04389 | -0.07982 | 0.00018 | 0.00485 | -0.00043 | 0.00597 | -0.02767 | -0.0069 | 0.00266 | -0.14127 | 0.03862 | -0.06128
[RO-BG] [DIR] TIE 400 kV MEDGIDIA SUD - VARNA | N-1 TIE 400 kV DOBRUDJA- MEDGIDIA SUD | -0.10662 | -0.00261 | -0.04872 | -1e-05 | -0.22208 | -0.00108 | 0.00219 | 0.00104 | -0.00075 | -0.00063 | -0.1529 | -0.03221 | -0.00096 | -0.00333 | -0.07573 | -0.13719 | 0.00031 | 0.00844 | -0.00074 | 0.00815 | -0.04838 | -0.01198 | 0.0046 | -0.24177 | 0.0678 | -0.10556
[RO-BG] [DIR] TIE 400 kV MEDGIDIA SUD - VARNA | N-1 OHL 400 kV Cernavoda - Pelicanu | -0.06337 | -0.00164 | -0.02961 | -1e-05 | -0.12909 | -0.00066 | 0.00133 | 0.00064 | -0.00046 | -0.00039 | -0.08989 | -0.01955 | -0.0008 | -0.00204 | -0.04549 | -0.08104 | 0.00019 | 0.00526 | -0.00046 | -0.0007 | -0.03077 | -0.00739 | 0.00277 | -0.14014 | 0.04345 | -0.06296
[RO-BG] [DIR] TIE 400 kV MEDGIDIA SUD - VARNA | N-1 OHL 400 kV Gura Ialomitei - Bucuresti Sud | -0.06341 | -0.00165 | -0.02971 | -1e-05 | -0.12885 | -0.00067 | 0.00133 | 0.00064 | -0.00046 | -0.00039 | -0.08984 | -0.01961 | -0.00082 | -0.00205 | -0.04558 | -0.08103 | 0.00019 | 0.00529 | -0.00046 | -0.00132 | -0.03102 | -0.00742 | 0.00277 | -0.13982 | 0.04382 | -0.06303
[RO-BG] [DIR] TIE 400 kV MEDGIDIA SUD - VARNA | N-1 OHL 400 kV Gutinas – Smardan | -0.06206 | -0.00163 | -0.02874 | -1e-05 | -0.12798 | -0.00065 | 0.00129 | 0.00063 | -0.00045 | -0.00038 | -0.08856 | -0.01904 | -0.00091 | -0.002 | -0.04432 | -0.07962 | 0.00019 | 0.0052 | -0.00045 | 0.00142 | -0.02884 | -0.00722 | 0.00264 | -0.13921 | 0.04468 | -0.0615
[RO-BG] [DIR] TIE 400 kV MEDGIDIA SUD - VARNA | N-1 OHL 400 kV Medgidia Sud - Stupina | -0.06181 | -0.00149 | -0.02808 | -1e-05 | -0.12931 | -0.00062 | 0.00126 | 0.0006 | -0.00043 | -0.00036 | -0.08887 | -0.01857 | -0.0005 | -0.00191 | -0.04378 | -0.07965 | 0.00018 | 0.00483 | -0.00043 | 0.00607 | -0.02757 | -0.00688 | 0.00266 | -0.14102 | 0.03846 | -0.06114
[RO-BG] [DIR] TIE 400 kV MEDGIDIA SUD - VARNA | N-1 OHL 400 kV Cernavodă - Medgidia Sud | -0.05808 | -0.00155 | -0.0274 | -1e-05 | -0.11725 | -0.00062 | 0.00123 | 0.0006 | -0.00043 | -0.00036 | -0.08202 | -0.01809 | -0.00085 | -0.0019 | -0.04188 | -0.07408 | 0.00018 | 0.00494 | -0.00043 | -0.00286 | -0.02894 | -0.00689 | 0.00254 | -0.1271 | 0.04147 | -0.05778
[RO-BG] [DIR] TIE 400 kV MEDGIDIA SUD - VARNA | N-1 TIE 400 kV Resita-Pancevo c2 | -0.06355 | -0.00156 | -0.02912 | -1e-05 | -0.13219 | -0.00064 | 0.00131 | 0.00062 | -0.00045 | -0.00038 | -0.09109 | -0.01925 | -0.00057 | -0.00199 | -0.0452 | -0.08173 | 0.00018 | 0.00505 | -0.00044 | 0.00512 | -0.02893 | -0.00716 | 0.00275 | -0.14405 | 0.04048 | -0.06291
[RO-BG] [DIR] TIE 400 kV MEDGIDIA SUD - VARNA | N-1 TIE 400 kV Resita-Pancevo c1 | -0.06355 | -0.00156 | -0.02912 | -1e-05 | -0.13219 | -0.00064 | 0.00131 | 0.00062 | -0.00045 | -0.00038 | -0.09109 | -0.01925 | -0.00057 | -0.00199 | -0.0452 | -0.08173 | 0.00018 | 0.00505 | -0.00044 | 0.00512 | -0.02893 | -0.00716 | 0.00275 | -0.14405 | 0.04048 | -0.06291
[RO-RO] [DIR] OHL 400 kV Portile de Fier-Resita | BC | 0.03784 | -0.00124 | -0.00571 | 0 | 0.07904 | -0.00029 | 0.00041 | 0.0003 | -0.00019 | -0.00016 | 0.06021 | -0.00207 | -0.00305 | -0.00081 | 0.01152 | 0.05849 | 9e-05 | 0.00291 | -0.00019 | 0.1107 | 0.01506 | -0.00377 | 0.00082 | 0.07465 | 0.0228 | 0.04358
[RO-RO] [DIR] OHL 400 kV Portile de Fier-Resita | N-1 TIE 400 kV Resita-Pancevo c2 | 0.03678 | -0.00095 | -0.0007 | 0 | 0.07061 | -0.00017 | 0.00015 | 0.00019 | -0.00011 | -0.0001 | 0.05538 | 0.00062 | -0.00306 | -0.00045 | 0.0147 | 0.05413 | 5e-05 | 0.00205 | -0.00011 | 0.09375 | 0.0206 | -0.00232 | 0.00017 | 0.06692 | 0.01872 | 0.04196
[RO-RO] [DIR] OHL 400 kV Arad-Nadab | N-1 TIE 400 kV Arad-Sandorfalva | 0.1082 | -0.00044 | 0.06113 | 1e-05 | 0.1445 | 0.00075 | -0.00289 | -0.0006 | 0.00055 | 0.00046 | 0.12796 | 0.03535 | -0.01423 | 0.00273 | 0.08862 | 0.12673 | -0.0002 | -0.00177 | 0.00055 | 0.17695 | 0.11524 | 0.00921 | -0.00873 | 0.14075 | 0.02777 | 0.11536
[RO-RO] [DIR] OHL 400 kV Arad-Nadab | N-1 TIE 400 kV Resita-Pancevo c2 | 0.08711 | 0.00246 | 0.06161 | 2e-05 | 0.10188 | 0.0013 | -0.0035 | -0.00119 | 0.00091 | 0.00077 | 0.09606 | 0.03845 | -7e-05 | 0.00416 | 0.07776 | 0.09628 | -0.00036 | -0.00783 | 0.0009 | 0.1179 | 0.09936 | 0.01585 | -0.01034 | 0.09976 | -0.00121 | 0.09203
[RO-RO] [DIR] OHL 400 kV Mintia-Arad | BC | 0.06256 | -0.00154 | 0.02694 | 0 | 0.09958 | 9e-05 | -0.00112 | 0 | 9e-05 | 7e-05 | 0.08105 | 0.01481 | -0.01222 | 0.00061 | 0.04578 | 0.07851 | -1e-05 | 0.00212 | 9e-05 | 0.12286 | 0.05121 | 0.0013 | -0.00378 | 0.09651 | 0.03104 | 0.06635
[RO-RO] [DIR] OHL 400 kV Mintia-Arad | N-1 TIE 400 kV Rosiori-Mukacevo | 0.07295 | -0.00068 | 0.0346 | 1e-05 | 0.11203 | 0.00034 | -0.00153 | -0.00025 | 0.00026 | 0.00021 | 0.09258 | 0.02001 | -0.01007 | 0.00132 | 0.05509 | 0.08999 | -9e-05 | -0.0001 | 0.00026 | 0.13813 | 0.06215 | 0.00408 | -0.00457 | 0.10871 | 0.02648 | 0.07719
[RO-RO] [DIR] OHL 400 kV Mintia-Arad | N-1 TIE 400 kV Portile de Fier-Djerdap | 0.0596 | -0.00163 | 0.02477 | 0 | 0.10013 | 5e-05 | -0.00102 | 4e-05 | 6e-05 | 5e-05 | 0.07922 | 0.01352 | -0.01214 | 0.00048 | 0.04291 | 0.07597 | 0 | 0.00241 | 6e-05 | 0.13106 | 0.04183 | 0.00081 | -0.00354 | 0.09674 | 0.03239 | 0.06253
[RO-RO] [DIR] OHL 400 kV Mintia-Arad | N-1 OHL 400 kV Iernut-Sibiu Sud | 0.08389 | -0.00074 | 0.03984 | 1e-05 | 0.12882 | 0.0004 | -0.00177 | -0.0003 | 0.0003 | 0.00025 | 0.10648 | 0.0231 | -0.01141 | 0.00154 | 0.06334 | 0.10351 | -0.0001 | -0.00019 | 0.0003 | 0.15204 | 0.07103 | 0.00479 | -0.00529 | 0.12482 | 0.02971 | 0.08874
[RO-RO] [DIR] OHL 400 kV Mintia-Arad | N-1 OHL 220 kV Portile de Fier-Resita 1&2 | 0.06392 | -0.00155 | 0.02748 | 0 | 0.10147 | 0.0001 | -0.00114 | -1e-05 | 0.0001 | 8e-05 | 0.08273 | 0.01514 | -0.01235 | 0.00063 | 0.04673 | 0.0802 | -2e-05 | 0.0021 | 9e-05 | 0.12685 | 0.05267 | 0.00137 | -0.00384 | 0.09833 | 0.03133 | 0.06785
[RO-RO] [DIR] OHL 400 kV Mintia-Arad | N-1 OHL 220 kV Resita-Timisoara 1&2 | 0.06748 | -0.00148 | 0.03043 | 0 | 0.10444 | 0.00015 | -0.00128 | -5e-05 | 0.00013 | 0.00011 | 0.08614 | 0.01684 | -0.0127 | 0.0008 | 0.05032 | 0.08375 | -3e-05 | 0.00181 | 0.00013 | 0.12901 | 0.05836 | 0.00198 | -0.00421 | 0.1013 | 0.03101 | 0.07167
[RO-RO] [DIR] OHL 400 kV Mintia-Arad | N-1 OHL 220 kV Urechesti-Targu Jiu Nord | 0.05586 | -0.00161 | 0.02332 | 0 | 0.09041 | 4e-05 | -0.00095 | 5e-05 | 5e-05 | 4e-05 | 0.07299 | 0.01262 | -0.01174 | 0.00042 | 0.04045 | 0.07053 | 0 | 0.00242 | 5e-05 | 0.11342 | 0.04459 | 0.00062 | -0.00333 | 0.08773 | 0.03034 | 0.0592
[RO-RO] [DIR] OHL 400 kV Mintia-Arad | N-1 OHL 220 kV Paroseni-Targu Jiu Nord | 0.05586 | -0.00161 | 0.02332 | 0 | 0.09041 | 4e-05 | -0.00095 | 5e-05 | 5e-05 | 4e-05 | 0.07299 | 0.01262 | -0.01174 | 0.00042 | 0.04045 | 0.07053 | 0 | 0.00242 | 5e-05 | 0.11342 | 0.04459 | 0.00062 | -0.00333 | 0.08773 | 0.03034 | 0.0592
[RO-RO] [DIR] OHL 400 kV Mintia-Arad | N-1 TRA 400/220 kV AT3 Arad | 0.07185 | -0.00152 | 0.03286 | 1e-05 | 0.11011 | 0.00017 | -0.00139 | -7e-05 | 0.00015 | 0.00012 | 0.09125 | 0.0182 | -0.01342 | 0.00089 | 0.05392 | 0.08885 | -4e-05 | 0.0018 | 0.00015 | 0.13605 | 0.06335 | 0.00227 | -0.00453 | 0.10682 | 0.03222 | 0.07637
[RO-RO] [DIR] OHL 400 kV Mintia-Arad | N-1 TIE 400 kV Resita-Pancevo c2 | 0.06262 | -0.00156 | 0.02665 | 0 | 0.10007 | 9e-05 | -0.0011 | 0 | 9e-05 | 7e-05 | 0.08133 | 0.01466 | -0.01222 | 0.00059 | 0.04559 | 0.07876 | -1e-05 | 0.00217 | 8e-05 | 0.12383 | 0.05089 | 0.00121 | -0.00374 | 0.09696 | 0.03128 | 0.06644
[RO-RO] [DIR] OHL 400 kV Mintia-Arad | N-1 TIE 400 kV Resita-Pancevo c1 | 0.06262 | -0.00156 | 0.02665 | 0 | 0.10007 | 9e-05 | -0.0011 | 0 | 9e-05 | 7e-05 | 0.08133 | 0.01466 | -0.01222 | 0.00059 | 0.04559 | 0.07876 | -1e-05 | 0.00217 | 8e-05 | 0.12383 | 0.05089 | 0.00121 | -0.00374 | 0.09696 | 0.03128 | 0.06644
[RO-RO] [DIR] OHL 400 kV Sibiu Sud-Mintia | BC | 0.04522 | -0.00147 | 0.0163 | 0 | 0.08037 | -3e-05 | -0.00065 | 0.0001 | 0 | 0 | 0.06206 | 0.00881 | -0.00958 | 0.00015 | 0.03078 | 0.05911 | 2e-05 | 0.00246 | 0 | 0.1009 | 0.02794 | -0.00024 | -0.00243 | 0.07798 | 0.02899 | 0.04746
[RO-RO] [DIR] OHL 400 kV Sibiu Sud-Mintia | N-1 TIE 400 kV Rosiori-Mukacevo | 0.05403 | -0.00073 | 0.0228 | 0 | 0.09093 | 0.00018 | -0.001 | -0.00011 | 0.00014 | 0.00011 | 0.07184 | 0.01323 | -0.00775 | 0.00076 | 0.03869 | 0.06885 | -4e-05 | 0.00058 | 0.00014 | 0.11386 | 0.03722 | 0.00212 | -0.0031 | 0.08833 | 0.02512 | 0.05667
[RO-RO] [DIR] OHL 400 kV Sibiu Sud-Mintia | N-1 OHL 400 kV Iernut-Sibiu Sud | 0.08049 | -0.00015 | 0.03764 | 1e-05 | 0.12874 | 0.00047 | -0.00172 | -0.00039 | 0.00035 | 0.00029 | 0.10412 | 0.02252 | -0.00823 | 0.00169 | 0.05984 | 0.10046 | -0.00012 | -0.00137 | 0.00034 | 0.14917 | 0.06072 | 0.00554 | -0.00493 | 0.1248 | 0.02679 | 0.08451
[RO-RO] [DIR] OHL 400 kV Sibiu Sud-Mintia | N-1 OHL 220 kV Portile de Fier-Resita 1&2 | 0.04748 | -0.00148 | 0.0172 | 0 | 0.08351 | -2e-05 | -0.00069 | 9e-05 | 0 | 0 | 0.06485 | 0.00936 | -0.00978 | 0.00019 | 0.03237 | 0.06191 | 2e-05 | 0.00243 | 0 | 0.10753 | 0.03036 | -0.00012 | -0.00254 | 0.081 | 0.02948 | 0.04997
[RO-RO] [DIR] OHL 400 kV Sibiu Sud-Mintia | N-1 OHL 220 kV Resita-Timisoara 1&2 | 0.0573 | -0.00131 | 0.02487 | 0 | 0.09232 | 0.00011 | -0.00105 | -2e-05 | 0.0001 | 8e-05 | 0.07455 | 0.01379 | -0.01075 | 0.00061 | 0.04196 | 0.07199 | -2e-05 | 0.00171 | 0.0001 | 0.11603 | 0.04551 | 0.00143 | -0.0035 | 0.08975 | 0.02891 | 0.06054
[RO-RO] [DIR] OHL 400 kV Sibiu Sud-Mintia | N-1 OHL 220 kV Urechesti-Targu Jiu Nord | 0.05546 | -0.00137 | 0.02184 | 0 | 0.09438 | 6e-05 | -0.00091 | 2e-05 | 6e-05 | 5e-05 | 0.07438 | 0.01216 | -0.01031 | 0.00045 | 0.03893 | 0.07131 | -1e-05 | 0.002 | 6e-05 | 0.11532 | 0.03807 | 0.0008 | -0.00311 | 0.0914 | 0.03007 | 0.05839
[RO-RO] [DIR] OHL 400 kV Sibiu Sud-Mintia | N-1 OHL 220 kV Paroseni-Targu Jiu Nord | 0.05546 | -0.00137 | 0.02184 | 0 | 0.09438 | 6e-05 | -0.00091 | 2e-05 | 6e-05 | 5e-05 | 0.07438 | 0.01216 | -0.01031 | 0.00045 | 0.03893 | 0.07131 | -1e-05 | 0.002 | 6e-05 | 0.11532 | 0.03807 | 0.0008 | -0.00311 | 0.0914 | 0.03007 | 0.05839
[RO-RO] [DIR] OHL 400 kV Sibiu Sud-Mintia | N-1 TIE 400 kV Resita-Pancevo c2 | 0.04522 | -0.00147 | 0.01629 | 0 | 0.08039 | -3e-05 | -0.00065 | 0.0001 | 0 | 0 | 0.06207 | 0.0088 | -0.00958 | 0.00015 | 0.03078 | 0.05912 | 2e-05 | 0.00246 | 0 | 0.10096 | 0.02792 | -0.00024 | -0.00243 | 0.07801 | 0.02901 | 0.04747
[RO-RO] [DIR] OHL 400 kV Sibiu Sud-Mintia | N-1 TIE 400 kV Resita-Pancevo c1 | 0.04522 | -0.00147 | 0.01629 | 0 | 0.08039 | -3e-05 | -0.00065 | 0.0001 | 0 | 0 | 0.06207 | 0.0088 | -0.00958 | 0.00015 | 0.03078 | 0.05912 | 2e-05 | 0.00246 | 0 | 0.10096 | 0.02792 | -0.00024 | -0.00243 | 0.07801 | 0.02901 | 0.04747
[RO-RO] [DIR] OHL 400 kV Iernut-Sibiu Sud | N-1 TIE 400 kV Resita-Pancevo c2 | -0.08203 | -0.00306 | -0.0494 | -1e-05 | -0.11277 | -0.00117 | 0.00249 | 0.00112 | -0.00081 | -0.00068 | -0.09796 | -0.03176 | -0.00314 | -0.00357 | -0.0674 | -0.09628 | 0.00033 | 0.00885 | -0.0008 | -0.11289 | -0.07596 | -0.01336 | 0.00579 | -0.10913 | 0.00496 | -0.08616
[RO-RO] [DIR] OHL 400 kV Iernut-Gadalin | N-1 OHL 400 kV Mintia-Arad | 0.08941 | 0.00257 | 0.0519 | 1e-05 | 0.12638 | 0.00112 | -0.00258 | -0.00106 | 0.00078 | 0.00065 | 0.10815 | 0.03284 | 0.00046 | 0.00348 | 0.07247 | 0.10584 | -0.00031 | -0.00787 | 0.00077 | 0.15911 | 0.08168 | 0.01283 | -0.00624 | 0.1232 | 0.00431 | 0.09392
[RO-RO] [DIR] OHL 400 kV Iernut-Gadalin | N-1 TIE 400 kV Resita-Pancevo c2 | 0.07564 | 0.00289 | 0.04575 | 1e-05 | 0.10473 | 0.00109 | -0.00232 | -0.00105 | 0.00075 | 0.00064 | 0.09044 | 0.02946 | 0.00316 | 0.00334 | 0.06224 | 0.08868 | -0.00031 | -0.0083 | 0.00075 | 0.13266 | 0.07015 | 0.01249 | -0.00538 | 0.1022 | -0.00238 | 0.07933
[RO-RO] [DIR] OHL 400 kV Iernut-Gadalin | N-1 TIE 400 kV Resita-Pancevo c1 | 0.07564 | 0.00289 | 0.04575 | 1e-05 | 0.10473 | 0.00109 | -0.00232 | -0.00105 | 0.00075 | 0.00064 | 0.09044 | 0.02946 | 0.00316 | 0.00334 | 0.06224 | 0.08868 | -0.00031 | -0.0083 | 0.00075 | 0.13266 | 0.07015 | 0.01249 | -0.00538 | 0.1022 | -0.00238 | 0.07933
[RO-RO] [DIR] OHL 400 kV Rosiori-Gadalin | N-1 OHL 400 kV Mintia-Arad | -0.09091 | -0.0028 | -0.05347 | -1e-05 | -0.12733 | -0.00118 | 0.00266 | 0.00112 | -0.00082 | -0.00069 | -0.10943 | -0.03393 | -0.00114 | -0.00365 | -0.07411 | -0.10721 | 0.00033 | 0.00845 | -0.00081 | -0.16095 | -0.08407 | -0.01351 | 0.00639 | -0.12418 | -0.00259 | -0.0955
[RO-RO] [DIR] OHL 400 kV Rosiori-Gadalin | N-1 TIE 400 kV Resita-Pancevo c2 | -0.07691 | -0.00313 | -0.04721 | -1e-05 | -0.10533 | -0.00115 | 0.0024 | 0.00111 | -0.00079 | -0.00067 | -0.09144 | -0.03049 | -0.00389 | -0.0035 | -0.06369 | -0.08977 | 0.00033 | 0.00889 | -0.00079 | -0.13409 | -0.07233 | -0.01316 | 0.00552 | -0.10284 | 0.00421 | -0.08067
[RO-RO] [DIR] OHL 400 kV Rosiori-Gadalin | N-1 TIE 400 kV Resita-Pancevo c1 | -0.07691 | -0.00313 | -0.04721 | -1e-05 | -0.10533 | -0.00115 | 0.0024 | 0.00111 | -0.00079 | -0.00067 | -0.09144 | -0.03049 | -0.00389 | -0.0035 | -0.06369 | -0.08977 | 0.00033 | 0.00889 | -0.00079 | -0.13409 | -0.07233 | -0.01316 | 0.00552 | -0.10284 | 0.00421 | -0.08067
[RO-RO] [DIR] OHL 400 kV Arefu-Tantareni | N-1 TIE 400 kV Resita-Pancevo c2 | -0.06237 | -0.00118 | -0.03369 | -1e-05 | -0.08625 | -0.00064 | 0.00159 | 0.00059 | -0.00045 | -0.00038 | -0.0759 | -0.021 | 0.00187 | -0.00205 | -0.04914 | -0.07533 | 0.00018 | 0.00417 | -0.00045 | -0.03956 | -0.0532 | -0.00736 | 0.00393 | -0.07852 | 0.00562 | -0.06614
[RO-RO] [DIR] OHL 400 kV Arefu-Sibiu Sud | N-1 TIE 400 kV Resita-Pancevo c2 | 0.07555 | 0.00129 | 0.04038 | 1e-05 | 0.10758 | 0.00075 | -0.00191 | -0.00069 | 0.00053 | 0.00044 | 0.0928 | 0.02509 | -0.00274 | 0.00241 | 0.05924 | 0.09143 | -0.00021 | -0.00469 | 0.00052 | 0.07105 | 0.06416 | 0.00861 | -0.00481 | 0.10038 | -0.0002 | 0.07987
[RO-RO] [DIR] OHL 400 kV Tantareni-Urechesti | BC | 0.03344 | -0.0008 | -0.00154 | 0 | 0.10233 | -0.00015 | 0.00015 | 0.00016 | -0.0001 | -8e-05 | 0.06488 | 0.00034 | -0.00248 | -0.0004 | 0.01146 | 0.05763 | 5e-05 | 0.00173 | -0.0001 | -0.04769 | -0.04922 | -0.00203 | 0.00022 | 0.08748 | 0.01417 | 0.03102
[RO-RO] [DIR] OHL 400 kV Tantareni-Urechesti | N-1 TIE 400 kV Portile de Fier-Djerdap | 0.04756 | -0.00038 | 0.00879 | 0 | 0.09972 | 5e-05 | -0.00032 | -3e-05 | 4e-05 | 3e-05 | 0.07362 | 0.00649 | -0.00287 | 0.00024 | 0.0251 | 0.06973 | -1e-05 | 0.00032 | 4e-05 | -0.08675 | -0.00453 | 0.00031 | -0.00091 | 0.08638 | 0.00774 | 0.04921
[RO-RO] [DIR] OHL 400 kV Tantareni-Urechesti | N-1 OHL 400 kV Portile de Fier-Urechesti | 0.03478 | 0.00049 | 0.01603 | 0 | 0.05227 | 0.00029 | -0.00072 | -0.00027 | 0.00021 | 0.00017 | 0.04488 | 0.01019 | -0.00118 | 0.00094 | 0.02537 | 0.04449 | -8e-05 | -0.00189 | 0.0002 | -0.09522 | 0.0184 | 0.00329 | -0.00175 | 0.04313 | -0.00785 | 0.03664
[RO-RO] [DIR] OHL 400 kV Tantareni-Urechesti | N-1 OHL 400 kV Slatina-Portile de Fier | 0.03357 | -0.00126 | -0.00726 | 0 | 0.12071 | -0.0003 | 0.00044 | 0.00031 | -0.0002 | -0.00017 | 0.07252 | -0.00288 | -0.00308 | -0.00085 | 0.00715 | 0.0628 | 9e-05 | 0.00301 | -0.0002 | -0.04203 | -0.07154 | -0.00385 | 0.00084 | 0.10437 | 0.02299 | 0.02969
[RO-RO] [DIR] OHL 400 kV Tantareni-Urechesti | N-1 OHL 400 kV Domnesti-Urechesti | 0.02771 | -0.00125 | -0.00759 | 0 | 0.10535 | -0.00031 | 0.00044 | 0.00032 | -0.00021 | -0.00017 | 0.062 | -0.00336 | -0.00304 | -0.00086 | 0.00473 | 0.05308 | 9e-05 | 0.00303 | -0.0002 | -0.04541 | -0.0641 | -0.00381 | 0.00081 | 0.09271 | 0.02453 | 0.02407
[RO-RO] [DIR] OHL 400 kV Tantareni-Urechesti | N-1 TRA 400/220 kV AT Urechesti | 0.0218 | -0.00096 | -0.00834 | 0 | 0.08823 | -0.00027 | 0.00047 | 0.00027 | -0.00018 | -0.00015 | 0.05158 | -0.00377 | -0.00177 | -0.00078 | 0.00182 | 0.04418 | 8e-05 | 0.00241 | -0.00018 | -0.06611 | -0.0625 | -0.0034 | 0.00105 | 0.07422 | 0.01445 | 0.01845
[RO-RO] [DIR] OHL 400 kV Tantareni-Urechesti | N-1 TIE 400 kV Resita-Pancevo c2 | 0.03331 | -0.00076 | -0.00093 | 0 | 0.10131 | -0.00014 | 0.00012 | 0.00015 | -9e-05 | -8e-05 | 0.06429 | 0.00067 | -0.00248 | -0.00035 | 0.01185 | 0.0571 | 4e-05 | 0.00162 | -9e-05 | -0.04975 | -0.04855 | -0.00185 | 0.00015 | 0.08654 | 0.01367 | 0.03082
[RO-RO] [DIR] OHL 400 kV Tantareni-Urechesti | N-1 TIE 400 kV Resita-Pancevo c1 | 0.03331 | -0.00076 | -0.00093 | 0 | 0.10131 | -0.00014 | 0.00012 | 0.00015 | -9e-05 | -8e-05 | 0.06429 | 0.00067 | -0.00248 | -0.00035 | 0.01185 | 0.0571 | 4e-05 | 0.00162 | -9e-05 | -0.04975 | -0.04855 | -0.00185 | 0.00015 | 0.08654 | 0.01367 | 0.03082
[RO-RO] [DIR] OHL 400 kV Portile de Fier-Urechesti | BC | 0.00209 | 0.00201 | 0.02743 | 1e-05 | -0.07814 | 0.00069 | -0.00137 | -0.00068 | 0.00048 | 0.0004 | -0.03122 | 0.01537 | 0.00203 | 0.00209 | 0.02172 | -0.0205 | -0.0002 | -0.00564 | 0.00047 | -0.0742 | 0.10555 | 0.00831 | -0.00308 | -0.06924 | -0.03437 | 0.00878
[RO-RO] [DIR] OHL 400 kV Portile de Fier-Urechesti | N-1 OHL 400 kV Slatina-Portile de Fier | 0.00189 | 0.00274 | 0.03643 | 1e-05 | -0.10701 | 0.00093 | -0.00182 | -0.00091 | 0.00064 | 0.00054 | -0.04322 | 0.02043 | 0.00298 | 0.0028 | 0.02848 | -0.02863 | -0.00027 | -0.00765 | 0.00063 | -0.08309 | 0.14061 | 0.01116 | -0.00405 | -0.09577 | -0.04822 | 0.01087
[RO-RO] [DIR] OHL 400 kV Portile de Fier-Urechesti | N-1 OHL 220 kV Portile de Fier-Resita 1&2 | 0.00637 | 0.00199 | 0.02912 | 1e-05 | -0.07221 | 0.00071 | -0.00144 | -0.00069 | 0.00049 | 0.00041 | -0.02593 | 0.01641 | 0.00165 | 0.00216 | 0.02471 | -0.0152 | -0.0002 | -0.00569 | 0.00049 | -0.06167 | 0.11013 | 0.00853 | -0.00329 | -0.06353 | -0.03345 | 0.01351
[RO-RO] [DIR] OHL 400 kV Portile de Fier-Urechesti | N-1 OHL 220 kV Resita-Timisoara 1&2 | 0.01792 | 0.00222 | 0.03865 | 1e-05 | -0.06248 | 0.00088 | -0.0019 | -0.00084 | 0.00061 | 0.00051 | -0.01484 | 0.02189 | 0.0005 | 0.0027 | 0.03635 | -0.00363 | -0.00025 | -0.00662 | 0.0006 | -0.05438 | 0.12857 | 0.01049 | -0.00448 | -0.05383 | -0.03448 | 0.02591
[RO-RO] [DIR] OHL 400 kV Portile de Fier-Urechesti | N-1 TIE 400 kV Resita-Pancevo c2 | 0.00228 | 0.00196 | 0.02657 | 1e-05 | -0.07669 | 0.00067 | -0.00132 | -0.00066 | 0.00046 | 0.00039 | -0.03038 | 0.01491 | 0.00204 | 0.00203 | 0.02117 | -0.01975 | -0.00019 | -0.00549 | 0.00046 | -0.07129 | 0.1046 | 0.00806 | -0.00297 | -0.06791 | -0.03367 | 0.00906
[RO-RO] [DIR] OHL 400 kV Portile de Fier-Urechesti | N-1 TIE 400 kV Resita-Pancevo c1 | 0.00228 | 0.00196 | 0.02657 | 1e-05 | -0.07669 | 0.00067 | -0.00132 | -0.00066 | 0.00046 | 0.00039 | -0.03038 | 0.01491 | 0.00204 | 0.00203 | 0.02117 | -0.01975 | -0.00019 | -0.00549 | 0.00046 | -0.07129 | 0.1046 | 0.00806 | -0.00297 | -0.06791 | -0.03367 | 0.00906
[RO-RO] [DIR] OHL 400 kV Slatina-Portile de Fier | N-1 OHL 400 kV Portile de Fier-Urechesti | -0.00048 | -0.00221 | -0.02834 | -1e-05 | 0.08688 | -0.00074 | 0.00141 | 0.00072 | -0.00051 | -0.00043 | 0.0356 | -0.01592 | -0.00263 | -0.00221 | -0.02176 | 0.02384 | 0.00021 | 0.00614 | -0.0005 | 0.04731 | -0.10987 | -0.00882 | 0.00311 | 0.07879 | 0.0404 | -0.00757
[RO-RO] [DIR] OHL 400 kV Slatina-Portile de Fier | N-1 TIE 400 kV Resita-Pancevo c2 | 0.00026 | -0.00135 | -0.01654 | 0 | 0.05393 | -0.00044 | 0.00082 | 0.00043 | -0.0003 | -0.00025 | 0.02228 | -0.00932 | -0.00179 | -0.00131 | -0.01251 | 0.01496 | 0.00013 | 0.00373 | -0.0003 | 0.01503 | -0.06601 | -0.00526 | 0.00178 | 0.04956 | 0.02587 | -0.00415
[RO-RO] [DIR] OHL 400 kV Medgidia Sud - Stupina | N-1 OHL 400 kV Cernavodă - Medgidia Sud | 0.05477 | 0.00152 | 0.02627 | 1e-05 | 0.10887 | 0.0006 | -0.00118 | -0.00058 | 0.00042 | 0.00035 | 0.07671 | 0.01733 | 0.00096 | 0.00184 | 0.03982 | 0.06954 | -0.00017 | -0.00483 | 0.00041 | 0.00634 | 0.02858 | 0.00668 | -0.00242 | 0.11753 | -0.04138 | 0.05464
[RO-RO] [DIR] OHL 400 kV Medgidia Sud - Rahman | N-1 OHL 400 kV Cernavodă - Medgidia Sud | -0.05164 | -0.00144 | -0.02477 | -1e-05 | -0.10264 | -0.00057 | 0.00111 | 0.00055 | -0.00039 | -0.00033 | -0.07232 | -0.01634 | -0.00091 | -0.00173 | -0.03754 | -0.06557 | 0.00016 | 0.00455 | -0.00039 | -0.00597 | -0.02695 | -0.0063 | 0.00228 | -0.11081 | 0.03902 | -0.05152
[RO-RO] [DIR] OHL 400 kV Medgidia Sud- Cernavoda | BC | 0.04468 | 6e-05 | 0.01341 | 0 | 0.12258 | 0.00019 | -0.00061 | -0.00016 | 0.00014 | 0.00011 | 0.0744 | 0.00909 | -0.00222 | 0.00066 | 0.02657 | 0.06275 | -5e-05 | -0.00078 | 0.00014 | -0.06278 | -0.00074 | 0.00204 | -0.00162 | 0.13888 | 0.00857 | 0.04189
[RO-RO] [DIR] OHL 400 kV Medgidia Sud- Cernavoda | N-1 OHL 400 kV Isaccea - Tulcea Vest | 0.03516 | -0.00037 | 0.00773 | 0 | 0.10835 | 4e-05 | -0.00035 | -2e-05 | 4e-05 | 3e-05 | 0.06271 | 0.00538 | -0.0028 | 0.00022 | 0.01882 | 0.0515 | -1e-05 | 0.0005 | 4e-05 | -0.0733 | -0.00904 | 0.00041 | -0.00115 | 0.12442 | 0.02163 | 0.03202
[RO-RO] [DIR] OHL 400 kV Medgidia Sud- Cernavoda | N-1 OHL 400 kV Lacu Sarat - Gura Ialomitei | 0.03066 | -0.00045 | 0.00554 | 0 | 0.09992 | 0 | -0.00025 | 2e-05 | 1e-05 | 1e-05 | 0.05658 | 0.00399 | -0.0027 | 9e-05 | 0.0155 | 0.04587 | 0 | 0.00078 | 1e-05 | -0.07396 | -0.0119 | -7e-05 | -0.00091 | 0.11541 | 0.02218 | 0.02746
[RO-RO] [DIR] OHL 400 kV Medgidia Sud- Cernavoda | N-1 OHL 400 kV Tulcea Vest - Tariverde | 0.03516 | -0.00037 | 0.00773 | 0 | 0.10835 | 4e-05 | -0.00035 | -2e-05 | 4e-05 | 3e-05 | 0.06271 | 0.00538 | -0.0028 | 0.00022 | 0.01882 | 0.0515 | -1e-05 | 0.0005 | 4e-05 | -0.0733 | -0.00904 | 0.00041 | -0.00115 | 0.12442 | 0.02163 | 0.03202
[RO-RO] [DIR] OHL 400 kV Medgidia Sud- Cernavoda | N-1 OHL 400 kV Gutinas – Smardan | 0.04557 | 1e-05 | 0.01358 | 0 | 0.12513 | 0.00018 | -0.00062 | -0.00016 | 0.00013 | 0.00011 | 0.07593 | 0.00919 | -0.00242 | 0.00065 | 0.02705 | 0.06404 | -5e-05 | -0.00068 | 0.00013 | -0.0648 | -0.00073 | 0.00199 | -0.00168 | 0.1418 | 0.01107 | 0.04273
[RO-RO] [DIR] OHL 400 kV Medgidia Sud- Cernavoda | N-1 OHL 400 kV Isaccea - Rahman | 0.06199 | 0.00071 | 0.02287 | 1e-05 | 0.1521 | 0.00042 | -0.00103 | -0.00039 | 0.0003 | 0.00025 | 0.09693 | 0.0153 | -0.00148 | 0.00136 | 0.04 | 0.08386 | -0.00012 | -0.00276 | 0.0003 | -0.05094 | 0.01178 | 0.00464 | -0.00244 | 0.1698 | -0.01064 | 0.05954
[RO-RO] [DIR] OHL 400 kV Medgidia Sud- Cernavoda | N-1 OHL 400 kV Isaccea - Stupina | 0.0635 | 0.00077 | 0.02369 | 1e-05 | 0.15467 | 0.00044 | -0.00107 | -0.00041 | 0.00031 | 0.00026 | 0.09889 | 0.01584 | -0.00142 | 0.00142 | 0.04117 | 0.0857 | -0.00012 | -0.00294 | 0.00031 | -0.04991 | 0.01287 | 0.00487 | -0.00251 | 0.17249 | -0.01231 | 0.06108
[RO-RO] [DIR] OHL 400 kV Medgidia Sud- Cernavoda | N-1 TIE 400 kV MEDGIDIA SUD - VARNA | 0.0319 | -0.00026 | 0.00757 | 0 | 0.09599 | 6e-05 | -0.00035 | -4e-05 | 5e-05 | 4e-05 | 0.05608 | 0.00523 | -0.00234 | 0.00026 | 0.01749 | 0.04631 | -1e-05 | 0.00023 | 5e-05 | -0.0618 | -0.00653 | 0.0006 | -0.00107 | 0.1099 | 0.01669 | 0.02924
[RO-RO] [DIR] OHL 400 kV Medgidia Sud- Cernavoda | N-1 TIE 400 kV DOBRUDJA- MEDGIDIA SUD | 0.03261 | -0.00024 | 0.00789 | 0 | 0.09743 | 7e-05 | -0.00036 | -4e-05 | 5e-05 | 4e-05 | 0.0571 | 0.00545 | -0.00233 | 0.00028 | 0.018 | 0.04723 | -2e-05 | 0.00017 | 5e-05 | -0.06185 | -0.00621 | 0.00068 | -0.0011 | 0.11153 | 0.01624 | 0.02994
[RO-RO] [DIR] OHL 400 kV Medgidia Sud- Cernavoda | N-1 OHL 400 kV Constanta Nord- Cernavoda | 0.03435 | -0.00044 | 0.00701 | 0 | 0.10811 | 2e-05 | -0.00032 | 0 | 2e-05 | 2e-05 | 0.06205 | 0.00492 | -0.00294 | 0.00016 | 0.018 | 0.05072 | 0 | 0.00069 | 2e-05 | -0.07615 | -0.01044 | 0.00017 | -0.0011 | 0.12442 | 0.02396 | 0.0311
[RO-RO] [DIR] OHL 400 kV Medgidia Sud- Cernavoda | N-1 OHL 400 kV Cernavoda - Pelicanu | 0.04411 | 0.0003 | 0.01499 | 0 | 0.1135 | 0.00025 | -0.00068 | -0.00023 | 0.00018 | 0.00015 | 0.07082 | 0.01007 | -0.00159 | 0.00083 | 0.02753 | 0.06062 | -7e-05 | -0.00143 | 0.00018 | -0.04714 | 0.00467 | 0.00274 | -0.00169 | 0.12754 | 5e-05 | 0.04196
[RO-RO] [DIR] OHL 400 kV Medgidia Sud- Cernavoda | N-1 OHL 400 kV Pelicanu - Bucuresti Sud | 0.04439 | 0.00033 | 0.01528 | 0 | 0.11337 | 0.00026 | -0.00069 | -0.00023 | 0.00018 | 0.00015 | 0.07097 | 0.01025 | -0.00154 | 0.00085 | 0.02785 | 0.06085 | -7e-05 | -0.00151 | 0.00018 | -0.04584 | 0.00532 | 0.00283 | -0.00171 | 0.12727 | -0.00081 | 0.04229
[RO-RO] [DIR] OHL 400 kV Medgidia Sud- Cernavoda | N-1 OHL 400 kV Gura Ialomitei - Bucuresti Sud | 0.04425 | 0.00032 | 0.01519 | 0 | 0.11322 | 0.00026 | -0.00069 | -0.00023 | 0.00018 | 0.00015 | 0.07082 | 0.01019 | -0.00155 | 0.00085 | 0.02773 | 0.0607 | -7e-05 | -0.00148 | 0.00018 | -0.04607 | 0.00515 | 0.00281 | -0.00171 | 0.12713 | -0.00061 | 0.04214
[RO-RO] [DIR] OHL 400 kV Medgidia Sud- Cernavoda | N-1 OHL 400 kV Medgidia Sud - Stupina | 0.0635 | 0.00077 | 0.02369 | 1e-05 | 0.15467 | 0.00044 | -0.00107 | -0.00041 | 0.00031 | 0.00026 | 0.09889 | 0.01584 | -0.00142 | 0.00142 | 0.04117 | 0.0857 | -0.00012 | -0.00294 | 0.00031 | -0.04991 | 0.01287 | 0.00487 | -0.00251 | 0.17249 | -0.01231 | 0.06108
[RO-RO] [DIR] OHL 400 kV Medgidia Sud- Cernavoda | N-1 OHL 400 kV Medgidia Sud - Rahman | 0.06199 | 0.00071 | 0.02287 | 1e-05 | 0.1521 | 0.00042 | -0.00103 | -0.00039 | 0.0003 | 0.00025 | 0.09693 | 0.0153 | -0.00148 | 0.00136 | 0.04 | 0.08386 | -0.00012 | -0.00276 | 0.0003 | -0.05094 | 0.01178 | 0.00464 | -0.00244 | 0.1698 | -0.01064 | 0.05954
[RO-RO] [DIR] OHL 400 kV Medgidia Sud- Cernavoda | N-1 TIE 400 kV Isaccea - Vulcanesti | 0.05315 | 0.00049 | 0.01859 | 0 | 0.13501 | 0.00033 | -0.00084 | -0.0003 | 0.00023 | 0.0002 | 0.08471 | 0.01252 | -0.00151 | 0.00107 | 0.03353 | 0.07271 | -9e-05 | -0.00206 | 0.00023 | -0.05223 | 0.00672 | 0.00361 | -0.00201 | 0.15142 | -0.00601 | 0.05067
[RO-RO] [DIR] OHL 400 kV Cernavoda - Pelicanu | BC | -0.00178 | 0.00077 | 0.00497 | 0 | -0.02845 | 0.00019 | -0.00022 | -0.0002 | 0.00013 | 0.00011 | -0.01121 | 0.00306 | 0.00198 | 0.00053 | 0.00303 | -0.00669 | -6e-05 | -0.00202 | 0.00013 | 0.049 | 0.01694 | 0.00219 | -0.00022 | -0.03552 | -0.02668 | 0.00023
[RO-RO] [DIR] OHL 400 kV Cernavoda - Pelicanu | N-1 OHL 400 kV Isaccea - Tulcea Vest | -0.00273 | 0.00073 | 0.00441 | 0 | -0.02986 | 0.00018 | -0.0002 | -0.00019 | 0.00012 | 0.0001 | -0.01236 | 0.00269 | 0.00192 | 0.00049 | 0.00226 | -0.00781 | -5e-05 | -0.00189 | 0.00012 | 0.04795 | 0.01611 | 0.00203 | -0.00017 | -0.03695 | -0.02538 | -0.00075
[RO-RO] [DIR] OHL 400 kV Cernavoda - Pelicanu | N-1 OHL 400 kV Lacu Sarat - Gura Ialomitei | -0.00365 | 0.0007 | 0.00393 | 0 | -0.03146 | 0.00017 | -0.00018 | -0.00018 | 0.00011 | 9e-05 | -0.01357 | 0.00238 | 0.00191 | 0.00046 | 0.00156 | -0.00893 | -5e-05 | -0.00181 | 0.00011 | 0.04751 | 0.01545 | 0.00191 | -0.00012 | -0.03864 | -0.02487 | -0.00169
[RO-RO] [DIR] OHL 400 kV Cernavoda - Pelicanu | N-1 OHL 400 kV Tulcea Vest - Tariverde | -0.00273 | 0.00073 | 0.00441 | 0 | -0.02986 | 0.00018 | -0.0002 | -0.00019 | 0.00012 | 0.0001 | -0.01236 | 0.00269 | 0.00192 | 0.00049 | 0.00226 | -0.00781 | -5e-05 | -0.00189 | 0.00012 | 0.04795 | 0.01611 | 0.00203 | -0.00017 | -0.03695 | -0.02538 | -0.00075
[RO-RO] [DIR] OHL 400 kV Cernavoda - Pelicanu | N-1 OHL 400 kV Tariverde - Constanta Nord | -0.00273 | 0.00073 | 0.00441 | 0 | -0.02986 | 0.00018 | -0.0002 | -0.00019 | 0.00012 | 0.0001 | -0.01236 | 0.00269 | 0.00192 | 0.00049 | 0.00226 | -0.00781 | -5e-05 | -0.00189 | 0.00012 | 0.04795 | 0.01611 | 0.00203 | -0.00017 | -0.03695 | -0.02538 | -0.00075
[RO-RO] [DIR] OHL 400 kV Cernavoda - Pelicanu | N-1 OHL 400 kV Constanta Nord- Cernavoda | -0.00253 | 0.00073 | 0.00451 | 0 | -0.02949 | 0.00018 | -0.0002 | -0.00019 | 0.00012 | 0.0001 | -0.01209 | 0.00276 | 0.00193 | 0.0005 | 0.00241 | -0.00755 | -5e-05 | -0.00192 | 0.00012 | 0.04804 | 0.01624 | 0.00205 | -0.00018 | -0.03656 | -0.02557 | -0.00055
[RO-RO] [DIR] OHL 400 kV Cernavoda - Pelicanu | N-1 OHL 400 kV Gura Ialomitei - Bucuresti Sud | -0.00235 | 0.00112 | 0.00734 | 0 | -0.04087 | 0.00028 | -0.00033 | -0.00029 | 0.00019 | 0.00016 | -0.01595 | 0.00451 | 0.00287 | 0.00078 | 0.00458 | -0.00942 | -8e-05 | -0.00295 | 0.00019 | 0.07116 | 0.02474 | 0.0032 | -0.00033 | -0.05111 | -0.03886 | 0.00057
[RO-RO] [DIR] OHL 400 kV Cernavoda - Pelicanu | N-1 OHL 400 kV Gutinas – Smardan | -0.00389 | 0.00087 | 0.00455 | 0 | -0.0345 | 0.0002 | -0.0002 | -0.00021 | 0.00013 | 0.00011 | -0.01483 | 0.00283 | 0.00245 | 0.00055 | 0.00188 | -0.00973 | -6e-05 | -0.00225 | 0.00013 | 0.0538 | 0.01693 | 0.0023 | -8e-05 | -0.04244 | -0.03263 | -0.00177
[RO-RO] [DIR] OHL 400 kV Cernavoda - Pelicanu | N-1 OHL 400 kV Brasov – Gutinas | -0.00209 | 0.00095 | 0.00572 | 0 | -0.03252 | 0.00023 | -0.00025 | -0.00024 | 0.00015 | 0.00013 | -0.01284 | 0.00358 | 0.00252 | 0.00064 | 0.00343 | -0.00768 | -7e-05 | -0.00248 | 0.00015 | 0.05602 | 0.01892 | 0.00262 | -0.0002 | -0.04074 | -0.03359 | 0.00017
[RO-RO] [DIR] OHL 400 kV Pelicanu - Bucuresti Sud | BC | -0.00089 | 0.00084 | 0.00576 | 0 | -0.02826 | 0.00021 | -0.00026 | -0.00022 | 0.00014 | 0.00012 | -0.01051 | 0.00356 | 0.0021 | 0.0006 | 0.00395 | -0.00584 | -6e-05 | -0.00222 | 0.00014 | 0.05195 | 0.01857 | 0.00244 | -0.00028 | -0.03562 | -0.02876 | 0.00125
[RO-RO] [DIR] OHL 400 kV Pelicanu - Bucuresti Sud | N-1 OHL 400 kV Isaccea - Tulcea Vest | -0.00172 | 0.0008 | 0.00527 | 0 | -0.0295 | 0.0002 | -0.00024 | -0.00021 | 0.00013 | 0.00011 | -0.01153 | 0.00324 | 0.00205 | 0.00056 | 0.00328 | -0.00681 | -6e-05 | -0.00211 | 0.00013 | 0.05103 | 0.01785 | 0.00229 | -0.00024 | -0.03688 | -0.02762 | 0.00039
[RO-RO] [DIR] OHL 400 kV Pelicanu - Bucuresti Sud | N-1 OHL 400 kV Lacu Sarat - Gura Ialomitei | -0.00238 | 0.00078 | 0.00493 | 0 | -0.03067 | 0.00019 | -0.00022 | -0.0002 | 0.00013 | 0.00011 | -0.0124 | 0.00302 | 0.00205 | 0.00054 | 0.00278 | -0.00763 | -6e-05 | -0.00206 | 0.00013 | 0.05076 | 0.01738 | 0.00221 | -0.00021 | -0.03812 | -0.02731 | -0.00028
[RO-RO] [DIR] OHL 400 kV Pelicanu - Bucuresti Sud | N-1 OHL 400 kV Tulcea Vest - Tariverde | -0.00172 | 0.0008 | 0.00527 | 0 | -0.0295 | 0.0002 | -0.00024 | -0.00021 | 0.00013 | 0.00011 | -0.01153 | 0.00324 | 0.00205 | 0.00056 | 0.00328 | -0.00681 | -6e-05 | -0.00211 | 0.00013 | 0.05103 | 0.01785 | 0.00229 | -0.00024 | -0.03688 | -0.02762 | 0.00039
[RO-RO] [DIR] OHL 400 kV Pelicanu - Bucuresti Sud | N-1 OHL 400 kV Tariverde - Constanta Nord | -0.00172 | 0.0008 | 0.00527 | 0 | -0.0295 | 0.0002 | -0.00024 | -0.00021 | 0.00013 | 0.00011 | -0.01153 | 0.00324 | 0.00205 | 0.00056 | 0.00328 | -0.00681 | -6e-05 | -0.00211 | 0.00013 | 0.05103 | 0.01785 | 0.00229 | -0.00024 | -0.03688 | -0.02762 | 0.00039
[RO-RO] [DIR] OHL 400 kV Pelicanu - Bucuresti Sud | N-1 OHL 400 kV Constanta Nord- Cernavoda | -0.00155 | 0.00081 | 0.00536 | 0 | -0.02919 | 0.0002 | -0.00024 | -0.00021 | 0.00014 | 0.00012 | -0.0113 | 0.00329 | 0.00205 | 0.00057 | 0.0034 | -0.00661 | -6e-05 | -0.00213 | 0.00014 | 0.05109 | 0.01795 | 0.00232 | -0.00025 | -0.03655 | -0.02778 | 0.00056
[RO-RO] [DIR] OHL 400 kV Pelicanu - Bucuresti Sud | N-1 OHL 400 kV Gura Ialomitei - Bucuresti Sud | -0.00149 | 0.00121 | 0.00824 | 0 | -0.04126 | 0.00031 | -0.00037 | -0.00032 | 0.00021 | 0.00017 | -0.01548 | 0.00508 | 0.00303 | 0.00086 | 0.00557 | -0.00869 | -9e-05 | -0.0032 | 0.0002 | 0.07515 | 0.02674 | 0.0035 | -0.0004 | -0.05194 | -0.04151 | 0.0016
[RO-RO] [DIR] OHL 400 kV Pelicanu - Bucuresti Sud | N-1 OHL 400 kV Gutinas – Smardan | -0.00314 | 0.00095 | 0.00531 | 0 | -0.03472 | 0.00023 | -0.00023 | -0.00024 | 0.00015 | 0.00013 | -0.01437 | 0.00332 | 0.0026 | 0.00062 | 0.00272 | -0.00908 | -7e-05 | -0.00247 | 0.00015 | 0.05707 | 0.01856 | 0.00255 | -0.00013 | -0.04301 | -0.0351 | -0.00088
[RO-RO] [DIR] OHL 400 kV Pelicanu - Bucuresti Sud | N-1 OHL 400 kV Brasov – Gutinas | -0.00122 | 0.00103 | 0.00659 | 0 | -0.03277 | 0.00026 | -0.00029 | -0.00027 | 0.00017 | 0.00015 | -0.01231 | 0.00413 | 0.0027 | 0.00072 | 0.0044 | -0.00693 | -8e-05 | -0.00272 | 0.00017 | 0.0597 | 0.02075 | 0.00291 | -0.00027 | -0.04139 | -0.03639 | 0.00119
[RO-RO] [DIR] OHL 400 kV Gura Ialomitei - Bucuresti Sud | BC | -0.00126 | 0.00078 | 0.00524 | 0 | -0.02753 | 0.0002 | -0.00023 | -0.00021 | 0.00013 | 0.00011 | -0.01052 | 0.00323 | 0.00198 | 0.00055 | 0.00343 | -0.00605 | -6e-05 | -0.00207 | 0.00013 | 0.04913 | 0.0173 | 0.00225 | -0.00025 | -0.03455 | -0.027 | 0.00075
[RO-RO] [DIR] OHL 400 kV Gura Ialomitei - Bucuresti Sud | N-1 OHL 400 kV Isaccea - Tulcea Vest | -0.00212 | 0.00074 | 0.00473 | 0 | -0.02881 | 0.00018 | -0.00021 | -0.00019 | 0.00012 | 0.0001 | -0.01157 | 0.0029 | 0.00193 | 0.00051 | 0.00273 | -0.00706 | -5e-05 | -0.00195 | 0.00012 | 0.04818 | 0.01656 | 0.00211 | -0.0002 | -0.03585 | -0.02583 | -0.00013
[RO-RO] [DIR] OHL 400 kV Gura Ialomitei - Bucuresti Sud | N-1 OHL 400 kV Lacu Sarat - Gura Ialomitei | -0.00288 | 0.00072 | 0.00434 | 0 | -0.03013 | 0.00018 | -0.00019 | -0.00018 | 0.00012 | 0.0001 | -0.01257 | 0.00264 | 0.00193 | 0.00049 | 0.00215 | -0.00799 | -5e-05 | -0.00189 | 0.00012 | 0.04784 | 0.01602 | 0.00201 | -0.00016 | -0.03725 | -0.02543 | -0.0009
[RO-RO] [DIR] OHL 400 kV Gura Ialomitei - Bucuresti Sud | N-1 OHL 400 kV Tulcea Vest - Tariverde | -0.00212 | 0.00074 | 0.00473 | 0 | -0.02881 | 0.00018 | -0.00021 | -0.00019 | 0.00012 | 0.0001 | -0.01157 | 0.0029 | 0.00193 | 0.00051 | 0.00273 | -0.00706 | -5e-05 | -0.00195 | 0.00012 | 0.04818 | 0.01656 | 0.00211 | -0.0002 | -0.03585 | -0.02583 | -0.00013
[RO-RO] [DIR] OHL 400 kV Gura Ialomitei - Bucuresti Sud | N-1 OHL 400 kV Tariverde - Constanta Nord | -0.00212 | 0.00074 | 0.00473 | 0 | -0.02881 | 0.00018 | -0.00021 | -0.00019 | 0.00012 | 0.0001 | -0.01157 | 0.0029 | 0.00193 | 0.00051 | 0.00273 | -0.00706 | -5e-05 | -0.00195 | 0.00012 | 0.04818 | 0.01656 | 0.00211 | -0.0002 | -0.03585 | -0.02583 | -0.00013
[RO-RO] [DIR] OHL 400 kV Gura Ialomitei - Bucuresti Sud | N-1 OHL 400 kV Constanta Nord- Cernavoda | -0.00194 | 0.00075 | 0.00482 | 0 | -0.02848 | 0.00019 | -0.00022 | -0.00019 | 0.00012 | 0.00011 | -0.01133 | 0.00296 | 0.00194 | 0.00052 | 0.00286 | -0.00684 | -6e-05 | -0.00197 | 0.00012 | 0.04825 | 0.01667 | 0.00213 | -0.00021 | -0.0355 | -0.02599 | 5e-05
[RO-RO] [DIR] OHL 400 kV Gura Ialomitei - Bucuresti Sud | N-1 OHL 400 kV Cernavoda - Pelicanu | -0.00198 | 0.00109 | 0.00725 | 0 | -0.03898 | 0.00027 | -0.00032 | -0.00029 | 0.00018 | 0.00016 | -0.01503 | 0.00446 | 0.00278 | 0.00077 | 0.00465 | -0.00874 | -8e-05 | -0.00288 | 0.00018 | 0.06886 | 0.02412 | 0.00314 | -0.00033 | -0.04885 | -0.03774 | 0.00085
[RO-RO] [DIR] OHL 400 kV Gura Ialomitei - Bucuresti Sud | N-1 OHL 400 kV Gutinas – Smardan | -0.00338 | 0.00089 | 0.00482 | 0 | -0.03361 | 0.00021 | -0.00021 | -0.00022 | 0.00014 | 0.00012 | -0.01416 | 0.003 | 0.00245 | 0.00057 | 0.00227 | -0.00911 | -6e-05 | -0.0023 | 0.00014 | 0.05396 | 0.01729 | 0.00237 | -0.0001 | -0.04151 | -0.03298 | -0.00125
[RO-RO] [DIR] OHL 400 kV Gura Ialomitei - Bucuresti Sud | N-1 OHL 400 kV Brasov – Gutinas | -0.00157 | 0.00096 | 0.00601 | 0 | -0.03171 | 0.00024 | -0.00027 | -0.00025 | 0.00016 | 0.00013 | -0.01219 | 0.00376 | 0.00254 | 0.00066 | 0.00384 | -0.00707 | -7e-05 | -0.00253 | 0.00016 | 0.05633 | 0.01933 | 0.0027 | -0.00023 | -0.0399 | -0.03409 | 0.0007
[RO-RO] [DIR] OHL 400 kV Gutinas - Smardan | BC | -0.01287 | 0.00062 | -0.00259 | 0 | -0.03695 | 7e-05 | 0.00016 | -9e-05 | 4e-05 | 3e-05 | -0.02211 | -0.00139 | 0.00285 | 0.00012 | -0.00704 | -0.01855 | -2e-05 | -0.00142 | 4e-05 | 0.02932 | -7e-05 | 0.00068 | 0.00086 | -0.04225 | -0.03631 | -0.01219
[RO-RO] [DIR] OHL 400 kV Gutinas - Smardan | N-1 OHL 400 kV Isaccea - Tulcea Vest | -0.0117 | 0.00067 | -0.00189 | 0 | -0.03519 | 8e-05 | 0.00013 | -0.00011 | 5e-05 | 4e-05 | -0.02067 | -0.00093 | 0.00293 | 0.00017 | -0.00608 | -0.01717 | -3e-05 | -0.00158 | 5e-05 | 0.03062 | 0.00096 | 0.00088 | 0.00081 | -0.04047 | -0.03793 | -0.01097
[RO-RO] [DIR] OHL 400 kV Gutinas - Smardan | N-1 OHL 400 kV Lacu Sarat - Gura Ialomitei | -0.01026 | 0.00071 | -0.00112 | 0 | -0.03272 | 0.0001 | 0.0001 | -0.00012 | 6e-05 | 5e-05 | -0.01879 | -0.00044 | 0.00294 | 0.00022 | -0.00497 | -0.0154 | -3e-05 | -0.00171 | 6e-05 | 0.0314 | 0.00202 | 0.00107 | 0.00073 | -0.03788 | -0.03885 | -0.0095
[RO-RO] [DIR] OHL 400 kV Gutinas - Smardan | N-1 OHL 400 kV Tulcea Vest - Tariverde | -0.0117 | 0.00067 | -0.00189 | 0 | -0.03519 | 8e-05 | 0.00013 | -0.00011 | 5e-05 | 4e-05 | -0.02067 | -0.00093 | 0.00293 | 0.00017 | -0.00608 | -0.01717 | -3e-05 | -0.00158 | 5e-05 | 0.03062 | 0.00096 | 0.00088 | 0.00081 | -0.04047 | -0.03793 | -0.01097
[RO-RO] [DIR] OHL 400 kV Gutinas - Smardan | N-1 OHL 400 kV Tariverde - Constanta Nord | -0.0117 | 0.00067 | -0.00189 | 0 | -0.03519 | 8e-05 | 0.00013 | -0.00011 | 5e-05 | 4e-05 | -0.02067 | -0.00093 | 0.00293 | 0.00017 | -0.00608 | -0.01717 | -3e-05 | -0.00158 | 5e-05 | 0.03062 | 0.00096 | 0.00088 | 0.00081 | -0.04047 | -0.03793 | -0.01097
[RO-RO] [DIR] OHL 400 kV Gutinas - Smardan | N-1 OHL 400 kV Constanta Nord- Cernavoda | -0.01207 | 0.00066 | -0.00209 | 0 | -0.03582 | 8e-05 | 0.00014 | -0.0001 | 5e-05 | 4e-05 | -0.02114 | -0.00106 | 0.00291 | 0.00016 | -0.00637 | -0.01761 | -3e-05 | -0.00153 | 5e-05 | 0.03037 | 0.00069 | 0.00082 | 0.00082 | -0.04112 | -0.03752 | -0.01134
[RO-RO] [DIR] OHL 400 kV Gutinas - Smardan | N-1 OHL 400 kV Cernavoda - Pelicanu | -0.0131 | 0.00071 | -0.00197 | 0 | -0.0405 | 9e-05 | 0.00013 | -0.00011 | 6e-05 | 5e-05 | -0.02351 | -0.00101 | 0.0031 | 0.00018 | -0.00666 | -0.01939 | -3e-05 | -0.00167 | 5e-05 | 0.03544 | 0.00205 | 0.00095 | 0.00084 | -0.04669 | -0.03965 | -0.01216
[RO-RO] [DIR] OHL 400 kV Gutinas - Smardan | N-1 OHL 400 kV Gura Ialomitei - Bucuresti Sud | -0.01305 | 0.00073 | -0.00185 | 0 | -0.04082 | 9e-05 | 0.00013 | -0.00012 | 6e-05 | 5e-05 | -0.02359 | -0.00093 | 0.00313 | 0.00019 | -0.00655 | -0.01941 | -3e-05 | -0.00171 | 6e-05 | 0.03624 | 0.00237 | 0.001 | 0.00083 | -0.04712 | -0.04012 | -0.01208
[RO-RO] [DIR] OHL 400 kV Gutinas - Smardan | N-1 OHL 400 kV Bucuresti Sud - Domnesti | -0.01423 | 0.00066 | -0.00282 | 0 | -0.04113 | 7e-05 | 0.00017 | -0.0001 | 4e-05 | 4e-05 | -0.02454 | -0.00153 | 0.00307 | 0.00012 | -0.00773 | -0.02057 | -2e-05 | -0.00152 | 4e-05 | 0.03836 | 0.00028 | 0.00073 | 0.00092 | -0.04701 | -0.03869 | -0.01344
[RO-RO] [DIR] OHL 400 kV Gutinas - Smardan | N-1 TIE 400 kV Isaccea - Vulcanesti | -0.0384 | -0.0007 | -0.01822 | 0 | -0.07438 | -0.00036 | 0.00085 | 0.00034 | -0.00025 | -0.00021 | -0.05318 | -0.0117 | 0.00071 | -0.00114 | -0.02801 | -0.04854 | 0.0001 | 0.00245 | -0.00025 | -0.00245 | -0.02253 | -0.00405 | 0.00202 | -0.08004 | 0.00759 | -0.03865
[RO-RO] [DIR] OHL 400 kV Smardan - Isaccea c1 | BC | 0 | 0 | 0 |  | 0 | 0 | 0 |  | 0 | 0 | 0 | 0 |  | 0 | 0 | 0 | 0 |  | 0 | 0 | 0 | 0 | 0 | 0 | 0 | 0
[RO-RO] [DIR] OHL 400 kV Smardan - Isaccea c1 | N-1 OHL 400 kV Lacu Sarat - Isaccea | 0 | 0 | 0 |  | 0 | 0 | 0 |  | 0 | 0 | 0 | 0 |  | 0 | 0 | 0 | 0 |  | 0 | 0 | 0 | 0 | 0 | 0 | 0 | 0
[RO-RO] [DIR] OHL 400 kV Smardan - Isaccea c2 | N-1 OHL 400 kV Lacu Sarat - Isaccea | 0.00682 | 0.00141 | 0.00884 | 0 | -0.00654 | 0.00035 | -0.00035 | -0.00037 | 0.00023 | 0.0002 | 0.00242 | 0.00604 | 0.00375 | 0.00097 | 0.00878 | 0.0049 | -0.0001 | -0.00381 | 0.00023 | 0.04849 | 0.01662 | 0.00384 | -0.00014 | -0.01108 | -0.05886 | 0.00818
[RO-RO] [DIR] OHL 400 kV Bucuresti Sud - Domnesti | BC | -0.01219 | 0.00041 | -0.0021 | 0 | -0.03757 | 4e-05 | 0.00011 | -5e-05 | 2e-05 | 2e-05 | -0.02188 | -0.00131 | 0.00197 | 6e-05 | -0.00626 | -0.01809 | -1e-05 | -0.0009 | 2e-05 | 0.08123 | 0.00307 | 0.00043 | 0.00056 | -0.04275 | -0.02136 | -0.01123
[RO-RO] [DIR] OHL 400 kV Bucuresti Sud - Domnesti | N-1 OHL 400 kV Gutinas – Smardan | -0.01512 | 0.00055 | -0.00269 | 0 | -0.04596 | 5e-05 | 0.00015 | -8e-05 | 3e-05 | 3e-05 | -0.0269 | -0.00162 | 0.00262 | 9e-05 | -0.00786 | -0.0223 | -2e-05 | -0.00122 | 3e-05 | 0.08789 | 0.00305 | 0.00059 | 0.00075 | -0.05235 | -0.02961 | -0.014
[RO-RO] [DIR] OHL 400 kV Portile de Fier - Urechesti | BC | 0.00209 | 0.00201 | 0.02743 | 1e-05 | -0.07814 | 0.00069 | -0.00137 | -0.00068 | 0.00048 | 0.0004 | -0.03122 | 0.01537 | 0.00203 | 0.00209 | 0.02172 | -0.0205 | -0.0002 | -0.00564 | 0.00047 | -0.0742 | 0.10555 | 0.00831 | -0.00308 | -0.06924 | -0.03437 | 0.00878
[RO-RO] [DIR] OHL 400 kV Portile de Fier - Urechesti | N-1 OHL 400 kV Domnesti-Urechesti | -0.00151 | 0.00172 | 0.02362 | 1e-05 | -0.07624 | 0.0006 | -0.00119 | -0.00058 | 0.00041 | 0.00035 | -0.03302 | 0.01305 | 0.00168 | 0.0018 | 0.01749 | -0.02336 | -0.00017 | -0.00482 | 0.00041 | -0.07277 | 0.0962 | 0.00719 | -0.00271 | -0.06596 | -0.02786 | 0.00441
[RO-RO] [DIR] OHL 400 kV Brasov – Gutinas | BC | -0.00156 | 0.00091 | 0.00387 | 0 | -0.02104 | 0.0002 | -0.00016 | -0.00022 | 0.00013 | 0.00011 | -0.00842 | 0.00268 | 0.0028 | 0.00054 | 0.00207 | -0.00512 | -6e-05 | -0.00234 | 0.00013 | 0.03623 | 0.01022 | 0.00223 | 8e-05 | -0.02692 | -0.03566 | -0.00028
[RO-RO] [DIR] OHL 400 kV Brazi Vest - Darste | BC | -0.02594 | -0.00053 | -0.01514 | 0 | -0.03552 | -0.00029 | 0.00073 | 0.00027 | -0.0002 | -0.00017 | -0.0308 | -0.00933 | 0.00085 | -0.00093 | -0.02127 | -0.03024 | 8e-05 | 0.00186 | -0.0002 | -0.09835 | -0.0272 | -0.00335 | 0.00182 | -0.0357 | 0.00033 | -0.02747
[RO-RO] [DIR] OHL 400 kV Brazi Vest - Darste | N-1 OHL 400 kV Gutinas – Smardan | -0.02936 | -0.00037 | -0.01583 | 0 | -0.04536 | -0.00027 | 0.00077 | 0.00024 | -0.00019 | -0.00016 | -0.03669 | -0.0097 | 0.00161 | -0.00089 | -0.02314 | -0.03518 | 7e-05 | 0.00148 | -0.00019 | -0.09055 | -0.02722 | -0.00317 | 0.00205 | -0.04695 | -0.00935 | -0.03072
[RO-RO] [DIR] OHL 400 kV Brasov - Darste | BC | -0.02567 | -0.00053 | -0.01498 | 0 | -0.03515 | -0.00029 | 0.00072 | 0.00026 | -0.0002 | -0.00017 | -0.03048 | -0.00923 | 0.00084 | -0.00092 | -0.02105 | -0.02992 | 8e-05 | 0.00184 | -0.0002 | -0.09733 | -0.02692 | -0.00331 | 0.0018 | -0.03533 | 0.00032 | -0.02719
[RO-RO] [DIR] OHL 400 kV Brasov - Darste | N-1 OHL 400 kV Gutinas – Smardan | -0.02906 | -0.00037 | -0.01567 | 0 | -0.04488 | -0.00027 | 0.00076 | 0.00024 | -0.00019 | -0.00016 | -0.03631 | -0.0096 | 0.0016 | -0.00088 | -0.0229 | -0.03481 | 7e-05 | 0.00146 | -0.00019 | -0.0896 | -0.02693 | -0.00313 | 0.00203 | -0.04646 | -0.00925 | -0.0304
[RO-RO] [DIR] OHL 220 kV Portile de Fier-Resita c1 | N-1 TIE 400 kV Resita-Pancevo c2 | 0.01471 | -2e-05 | 0.00637 | 0 | 0.01975 | 8e-05 | -0.00028 | -7e-05 | 6e-05 | 5e-05 | 0.01785 | 0.00386 | -0.00135 | 0.00028 | 0.01068 | 0.01795 | -2e-05 | -0.00025 | 6e-05 | 0.04178 | 0.01641 | 0.00091 | -0.00078 | 0.01905 | 0.00278 | 0.01625
[RO-RO] [DIR] OHL 220 kV Portile de Fier-Resita c2 | N-1 TIE 400 kV Resita-Pancevo c2 | 0.01471 | -2e-05 | 0.00637 | 0 | 0.01975 | 8e-05 | -0.00028 | -7e-05 | 6e-05 | 5e-05 | 0.01785 | 0.00386 | -0.00135 | 0.00028 | 0.01068 | 0.01795 | -2e-05 | -0.00025 | 6e-05 | 0.04178 | 0.01641 | 0.00091 | -0.00078 | 0.01905 | 0.00278 | 0.01625
[RO-RO] [DIR] OHL 220 kV Resita-Timisoara c1 | N-1 TIE 400 kV Resita-Pancevo c2 | 0.03002 | 0.00036 | 0.02048 | 0 | 0.03075 | 0.00033 | -0.00096 | -0.00029 | 0.00023 | 0.0002 | 0.03159 | 0.01193 | -0.0029 | 0.0011 | 0.02719 | 0.03246 | -9e-05 | -0.00172 | 0.00023 | 0.0398 | 0.04269 | 0.00392 | -0.00256 | 0.03019 | 0.00037 | 0.03257
[RO-RO] [DIR] OHL 220 kV Resita-Timisoara c2 | N-1 TIE 400 kV Resita-Pancevo c2 | 0.03002 | 0.00036 | 0.02048 | 0 | 0.03075 | 0.00033 | -0.00096 | -0.00029 | 0.00023 | 0.0002 | 0.03159 | 0.01193 | -0.0029 | 0.0011 | 0.02719 | 0.03246 | -9e-05 | -0.00172 | 0.00023 | 0.0398 | 0.04269 | 0.00392 | -0.00256 | 0.03019 | 0.00037 | 0.03257
[RO-RO] [DIR] OHL 220 kV Arad-Timisoara | N-1 TIE 400 kV Resita-Pancevo c2 | -0.0327 | -0.00011 | -0.02038 | 0 | -0.03766 | -0.00029 | 0.00093 | 0.00024 | -0.00021 | -0.00017 | -0.03622 | -0.01176 | 0.00391 | -0.00099 | -0.02829 | -0.03667 | 8e-05 | 0.00118 | -0.00021 | -0.0478 | -0.04206 | -0.00343 | 0.00259 | -0.0368 | -0.00393 | -0.03532
[RO-RO] [DIR] OHL 220 kV Arad-Calea Aradului | N-1 TIE 400 kV Resita-Pancevo c2 | -0.02307 | -8e-05 | -0.01438 | 0 | -0.02657 | -0.0002 | 0.00066 | 0.00017 | -0.00015 | -0.00012 | -0.02555 | -0.0083 | 0.00276 | -0.0007 | -0.01996 | -0.02587 | 5e-05 | 0.00084 | -0.00014 | -0.03373 | -0.02968 | -0.00242 | 0.00183 | -0.02596 | -0.00277 | -0.02492
[RO-RO] [DIR] OHL 220 kV CaleaAradului-Sacalaz | N-1 TIE 400 kV Resita-Pancevo c2 | -0.02307 | -8e-05 | -0.01438 | 0 | -0.02657 | -0.0002 | 0.00066 | 0.00017 | -0.00015 | -0.00012 | -0.02555 | -0.0083 | 0.00276 | -0.0007 | -0.01996 | -0.02587 | 5e-05 | 0.00084 | -0.00014 | -0.03373 | -0.02968 | -0.00242 | 0.00183 | -0.02596 | -0.00277 | -0.02492
[RO-RO] [DIR] OHL 220 kV Sacalaz-Timisoara | N-1 TIE 400 kV Resita-Pancevo c2 | -0.01963 | -7e-05 | -0.01223 | 0 | -0.0226 | -0.00017 | 0.00056 | 0.00015 | -0.00012 | -0.0001 | -0.02174 | -0.00706 | 0.00234 | -0.0006 | -0.01698 | -0.02201 | 5e-05 | 0.00071 | -0.00012 | -0.02869 | -0.02525 | -0.00206 | 0.00156 | -0.02208 | -0.00236 | -0.0212
[RO-RO] [DIR] OHL 220 kV Mintia-Timisoara | N-1 TIE 400 kV Resita-Pancevo c2 | -0.00427 | -0.00053 | -0.0062 | 0 | 0.00274 | -0.00017 | 0.00032 | 0.00017 | -0.00012 | -0.0001 | -0.00141 | -0.00379 | -0.00087 | -0.00051 | -0.00613 | -0.00239 | 5e-05 | 0.00143 | -0.00012 | 0.00193 | -0.01363 | -0.00199 | 0.00069 | 0.00237 | 0.00596 | -0.00491
[RO-RO] [DIR] OHL 220 kV Urechesti-Targu Jiu Nord | N-1 TIE 400 kV Resita-Pancevo c2 | 0.03071 | 0.00028 | 0.01653 | 0 | 0.0421 | 0.00026 | -0.00077 | -0.00023 | 0.00019 | 0.00016 | 0.03697 | 0.00999 | -0.0022 | 0.00088 | 0.02437 | 0.03661 | -7e-05 | -0.00138 | 0.00019 | 0.04342 | 0.03029 | 0.00309 | -0.00205 | 0.04031 | 0.00328 | 0.03278
[RO-RO] [DIR] OHL 220 kV Paroseni-Targu Jiu Nord | N-1 TIE 400 kV Resita-Pancevo c2 | -0.03071 | -0.00028 | -0.01653 | 0 | -0.0421 | -0.00026 | 0.00077 | 0.00023 | -0.00019 | -0.00016 | -0.03697 | -0.00999 | 0.0022 | -0.00088 | -0.02437 | -0.03661 | 7e-05 | 0.00138 | -0.00019 | -0.04342 | -0.03029 | -0.00309 | 0.00205 | -0.04031 | -0.00328 | -0.03278
[RO-RO] [DIR] OHL 220 kV Paroseni-Baru Mare | N-1 TIE 400 kV Resita-Pancevo c2 | 0.02793 | 0.00026 | 0.01503 | 0 | 0.03828 | 0.00024 | -0.0007 | -0.00021 | 0.00017 | 0.00014 | 0.03363 | 0.00908 | -0.002 | 0.0008 | 0.02216 | 0.03329 | -7e-05 | -0.00125 | 0.00017 | 0.03949 | 0.02755 | 0.00281 | -0.00186 | 0.03666 | 0.00298 | 0.02981
[RO-RO] [DIR] OHL 220 kV Baru Mare-Hasdat | N-1 TIE 400 kV Resita-Pancevo c2 | 0.03071 | 0.00028 | 0.01653 | 0 | 0.0421 | 0.00026 | -0.00077 | -0.00023 | 0.00019 | 0.00016 | 0.03697 | 0.00999 | -0.0022 | 0.00088 | 0.02437 | 0.03661 | -7e-05 | -0.00138 | 0.00019 | 0.04342 | 0.03029 | 0.00309 | -0.00205 | 0.04031 | 0.00328 | 0.03278
[RO-RO] [DIR] TRA 400/220 kV AT3 Arad | N-1 TIE 400 kV Resita-Pancevo c2 | 0.04382 | 5e-05 | 0.02698 | 1e-05 | 0.0509 | 0.00036 | -0.00123 | -0.0003 | 0.00026 | 0.00022 | 0.04873 | 0.01548 | -0.00563 | 0.00127 | 0.03773 | 0.0493 | -0.0001 | -0.00134 | 0.00026 | 0.06482 | 0.0561 | 0.00435 | -0.00344 | 0.04973 | 0.0062 | 0.04735
[RO-RO] [DIR] TRA 400/220 kV AT Urechesti | N-1 TIE 400 kV Resita-Pancevo c2 | -0.0247 | -0.00035 | -0.01436 | 0 | -0.03005 | -0.00025 | 0.00067 | 0.00022 | -0.00017 | -0.00015 | -0.02829 | -0.00867 | 0.00151 | -0.00081 | -0.02039 | -0.02858 | 7e-05 | 0.00143 | -0.00017 | -0.03933 | -0.02808 | -0.00288 | 0.00173 | -0.02825 | 0.00053 | -0.02667
[RO-RO] [DIR] TRA 400/220 kV AT1 Portile de Fier | BC | -0.0099 | 3e-05 | -0.00393 | 0 | -0.01374 | -5e-05 | 0.00017 | 4e-05 | -3e-05 | -3e-05 | -0.01224 | -0.0024 | 0.0009 | -0.00017 | -0.00693 | -0.01228 | 1e-05 | 0.00011 | -3e-05 | 0.07047 | -0.0106 | -0.00051 | 0.00048 | -0.01323 | -0.00212 | -0.01096
[RO-RO] [DIR] TRA 400/220 kV AT1 Portile de Fier | N-1 TIE 400 kV Portile de Fier-Djerdap | -0.00688 | 0.00012 | -0.00172 | 0 | -0.0143 | 0 | 7e-05 | 0 | 0 | 0 | -0.01037 | -0.00109 | 0.00082 | -3e-05 | -0.00401 | -0.00969 | 0 | -0.00019 | 0 | 0.06212 | -0.00105 | -1e-05 | 0.00024 | -0.01347 | -0.0035 | -0.00707
[RO-RO] [DIR] TRA 400/220 kV AT1 Portile de Fier | N-1 OHL 220 kV Portile de Fier-Resita 1&2 | 0 | 0 | 0 | 0 | 0 | 0 | 0 | 0 | 0 | 0 | 0 | 0 | 0 | 0 | 0 | 0 | 0 | 0 | 0 | 0.09949 | 0 | 0 | 0 | 0 | 0 | 0
[RO-RO] [DIR] TRA 400/220 kV AT1 Portile de Fier | N-1 TRA 400/220 kV AT2 Portile de Fier | -0.01413 | 5e-05 | -0.00561 | 0 | -0.01963 | -6e-05 | 0.00024 | 5e-05 | -5e-05 | -4e-05 | -0.01748 | -0.00343 | 0.00129 | -0.00024 | -0.00989 | -0.01753 | 2e-05 | 0.00016 | -5e-05 | 0.10063 | -0.01514 | -0.00073 | 0.00069 | -0.01889 | -0.00303 | -0.01566
[RO-RO] [DIR] TRA 400/220 kV AT1 Portile de Fier | N-1 TRA 400/220 kV AT3 Portile de Fier | -0.0141 | 5e-05 | -0.0056 | 0 | -0.01957 | -6e-05 | 0.00024 | 5e-05 | -5e-05 | -4e-05 | -0.01743 | -0.00342 | 0.00128 | -0.00024 | -0.00987 | -0.01748 | 2e-05 | 0.00016 | -5e-05 | 0.10036 | -0.0151 | -0.00073 | 0.00069 | -0.01884 | -0.00302 | -0.01562
[RO-RO] [DIR] TRA 400/220 kV AT1 Portile de Fier | N-1 OHL 400 kV Portile de Fier-Urechesti | -0.00995 | -2e-05 | -0.00465 | 0 | -0.01169 | -6e-05 | 0.00021 | 5e-05 | -5e-05 | -4e-05 | -0.01142 | -0.0028 | 0.00085 | -0.00022 | -0.0075 | -0.01174 | 2e-05 | 0.00026 | -5e-05 | 0.07242 | -0.01338 | -0.00073 | 0.00056 | -0.01141 | -0.00122 | -0.0112
[RO-RO] [DIR] TRA 400/220 kV AT1 Portile de Fier | N-1 OHL 400 kV Slatina-Portile de Fier | -0.00989 | 1e-05 | -0.00428 | 0 | -0.01263 | -5e-05 | 0.00019 | 5e-05 | -4e-05 | -3e-05 | -0.01178 | -0.0026 | 0.00086 | -0.00019 | -0.00719 | -0.01196 | 1e-05 | 0.00019 | -4e-05 | 0.07081 | -0.01196 | -0.00062 | 0.00052 | -0.01221 | -0.00159 | -0.01105
[RO-RO] [DIR] TRA 400/220 kV AT2 Portile de Fier | BC | -0.0099 | 3e-05 | -0.00393 | 0 | -0.01374 | -5e-05 | 0.00017 | 4e-05 | -3e-05 | -3e-05 | -0.01224 | -0.0024 | 0.0009 | -0.00017 | -0.00693 | -0.01228 | 1e-05 | 0.00011 | -3e-05 | 0.07047 | -0.0106 | -0.00051 | 0.00048 | -0.01323 | -0.00212 | -0.01096
[RO-RO] [DIR] TRA 400/220 kV AT2 Portile de Fier | N-1 TIE 400 kV Portile de Fier-Djerdap | -0.00688 | 0.00012 | -0.00172 | 0 | -0.0143 | 0 | 7e-05 | 0 | 0 | 0 | -0.01037 | -0.00109 | 0.00082 | -3e-05 | -0.00401 | -0.00969 | 0 | -0.00019 | 0 | 0.06212 | -0.00105 | -1e-05 | 0.00024 | -0.01347 | -0.0035 | -0.00707
[RO-RO] [DIR] TRA 400/220 kV AT2 Portile de Fier | N-1 OHL 220 kV Portile de Fier-Resita 1&2 | 0 | 0 | 0 | 0 | 0 | 0 | 0 | 0 | 0 | 0 | 0 | 0 | 0 | 0 | 0 | 0 | 0 | 0 | 0 | 0.09949 | 0 | 0 | 0 | 0 | 0 | 0
[RO-RO] [DIR] TRA 400/220 kV AT2 Portile de Fier | N-1 TRA 400/220 kV AT1 Portile de Fier | -0.01413 | 5e-05 | -0.00561 | 0 | -0.01963 | -6e-05 | 0.00024 | 5e-05 | -5e-05 | -4e-05 | -0.01748 | -0.00343 | 0.00129 | -0.00024 | -0.00989 | -0.01753 | 2e-05 | 0.00016 | -5e-05 | 0.10063 | -0.01514 | -0.00073 | 0.00069 | -0.01889 | -0.00303 | -0.01566
[RO-RO] [DIR] TRA 400/220 kV AT2 Portile de Fier | N-1 TRA 400/220 kV AT3 Portile de Fier | -0.0141 | 5e-05 | -0.0056 | 0 | -0.01957 | -6e-05 | 0.00024 | 5e-05 | -5e-05 | -4e-05 | -0.01743 | -0.00342 | 0.00128 | -0.00024 | -0.00987 | -0.01748 | 2e-05 | 0.00016 | -5e-05 | 0.10036 | -0.0151 | -0.00073 | 0.00069 | -0.01884 | -0.00302 | -0.01562
[RO-RO] [DIR] TRA 400/220 kV AT2 Portile de Fier | N-1 OHL 400 kV Portile de Fier-Urechesti | -0.00995 | -2e-05 | -0.00465 | 0 | -0.01169 | -6e-05 | 0.00021 | 5e-05 | -5e-05 | -4e-05 | -0.01142 | -0.0028 | 0.00085 | -0.00022 | -0.0075 | -0.01174 | 2e-05 | 0.00026 | -5e-05 | 0.07242 | -0.01338 | -0.00073 | 0.00056 | -0.01141 | -0.00122 | -0.0112
[RO-RO] [DIR] TRA 400/220 kV AT2 Portile de Fier | N-1 OHL 400 kV Slatina-Portile de Fier | -0.00989 | 1e-05 | -0.00428 | 0 | -0.01263 | -5e-05 | 0.00019 | 5e-05 | -4e-05 | -3e-05 | -0.01178 | -0.0026 | 0.00086 | -0.00019 | -0.00719 | -0.01196 | 1e-05 | 0.00019 | -4e-05 | 0.07081 | -0.01196 | -0.00062 | 0.00052 | -0.01221 | -0.00159 | -0.01105
[RO-RO] [DIR] TRA 400/220 kV AT3 Portile de Fier | BC | -0.00984 | 3e-05 | -0.0039 | 0 | -0.01366 | -5e-05 | 0.00017 | 4e-05 | -3e-05 | -3e-05 | -0.01216 | -0.00239 | 0.0009 | -0.00017 | -0.00688 | -0.0122 | 1e-05 | 0.00011 | -3e-05 | 0.07003 | -0.01054 | -0.00051 | 0.00048 | -0.01315 | -0.00211 | -0.0109
[RO-RO] [DIR] TRA 400/220 kV AT3 Portile de Fier | N-1 TIE 400 kV Portile de Fier-Djerdap | -0.00684 | 0.00012 | -0.00171 | 0 | -0.01421 | 0 | 7e-05 | 0 | 0 | 0 | -0.01031 | -0.00108 | 0.00081 | -3e-05 | -0.00399 | -0.00963 | 0 | -0.00019 | 0 | 0.06173 | -0.00104 | -1e-05 | 0.00024 | -0.01338 | -0.00348 | -0.00703
[RO-RO] [DIR] TRA 400/220 kV AT3 Portile de Fier | N-1 OHL 220 kV Portile de Fier-Resita 1&2 | 0 | 0 | 0 | 0 | 0 | 0 | 0 | 0 | 0 | 0 | 0 | 0 | 0 | 0 | 0 | 0 | 0 | 0 | 0 | 0.09886 | 0 | 0 | 0 | 0 | 0 | 0
[RO-RO] [DIR] TRA 400/220 kV AT3 Portile de Fier | N-1 TRA 400/220 kV AT1 Portile de Fier | -0.01405 | 5e-05 | -0.00558 | 0 | -0.0195 | -6e-05 | 0.00024 | 5e-05 | -5e-05 | -4e-05 | -0.01737 | -0.00341 | 0.00128 | -0.00024 | -0.00983 | -0.01742 | 2e-05 | 0.00016 | -5e-05 | 0.1 | -0.01505 | -0.00073 | 0.00068 | -0.01878 | -0.00301 | -0.01556
[RO-RO] [DIR] TRA 400/220 kV AT3 Portile de Fier | N-1 TRA 400/220 kV AT2 Portile de Fier | -0.01405 | 5e-05 | -0.00558 | 0 | -0.0195 | -6e-05 | 0.00024 | 5e-05 | -5e-05 | -4e-05 | -0.01737 | -0.00341 | 0.00128 | -0.00024 | -0.00983 | -0.01742 | 2e-05 | 0.00016 | -5e-05 | 0.1 | -0.01505 | -0.00073 | 0.00068 | -0.01878 | -0.00301 | -0.01556
[RO-RO] [DIR] TRA 400/220 kV AT3 Portile de Fier | N-1 OHL 400 kV Portile de Fier-Urechesti | -0.00989 | -2e-05 | -0.00462 | 0 | -0.01162 | -6e-05 | 0.00021 | 5e-05 | -5e-05 | -4e-05 | -0.01135 | -0.00279 | 0.00084 | -0.00022 | -0.00745 | -0.01166 | 2e-05 | 0.00026 | -5e-05 | 0.07197 | -0.01329 | -0.00073 | 0.00056 | -0.01134 | -0.00121 | -0.01113
[RO-RO] [DIR] TRA 400/220 kV AT3 Portile de Fier | N-1 OHL 400 kV Slatina-Portile de Fier | -0.00983 | 1e-05 | -0.00425 | 0 | -0.01255 | -5e-05 | 0.00019 | 5e-05 | -4e-05 | -3e-05 | -0.0117 | -0.00258 | 0.00086 | -0.00019 | -0.00714 | -0.01189 | 1e-05 | 0.00019 | -4e-05 | 0.07037 | -0.01188 | -0.00062 | 0.00052 | -0.01213 | -0.00158 | -0.01098
[RO-BG] [OPP] TIE 400 kV TINTARENI-KOZLODUI 1 | BC | -0.07632 | -0.00056 | -0.02676 | -1e-05 | -0.14438 | -0.00045 | 0.00119 | 0.0004 | -0.00032 | -0.00027 | -0.11033 | -0.0178 | 0.00269 | -0.00147 | -0.04908 | -0.10524 | 0.00012 | 0.00261 | -0.00031 | 0.07029 | -0.00514 | -0.00487 | 0.00293 | -0.12335 | 0.00333 | -0.07783
[RO-BG] [OPP] TIE 400 kV TINTARENI-KOZLODUI 1 | N-1 TIE 400 kV Portile de Fier-Djerdap | -0.08624 | -0.00086 | -0.03401 | -1e-05 | -0.14254 | -0.00059 | 0.00152 | 0.00054 | -0.00042 | -0.00035 | -0.11647 | -0.02212 | 0.00296 | -0.00192 | -0.05866 | -0.11373 | 0.00016 | 0.0036 | -0.00041 | 0.09772 | -0.03653 | -0.00652 | 0.00372 | -0.12258 | 0.00785 | -0.09061
[RO-BG] [OPP] TIE 400 kV TINTARENI-KOZLODUI 1 | N-1 TIE 400 kV TINTARENI-KOZLODUI 2 | -0.12352 | -0.00091 | -0.04331 | -1e-05 | -0.23366 | -0.00072 | 0.00193 | 0.00065 | -0.00051 | -0.00043 | -0.17856 | -0.02881 | 0.00435 | -0.00239 | -0.07943 | -0.17031 | 0.0002 | 0.00423 | -0.00051 | 0.11376 | -0.00833 | -0.00789 | 0.00474 | -0.19963 | 0.00539 | -0.12597
[RO-BG] [OPP] TIE 400 kV TINTARENI-KOZLODUI 1 | N-1 TIE 400 kV Isaccea - Vulcanesti | -0.07961 | -0.00073 | -0.02877 | -1e-05 | -0.1492 | -0.0005 | 0.00128 | 0.00046 | -0.00035 | -0.0003 | -0.11433 | -0.01913 | 0.00241 | -0.00164 | -0.05178 | -0.1091 | 0.00014 | 0.00311 | -0.00035 | 0.0662 | -0.00804 | -0.00548 | 0.00308 | -0.12822 | 0.00899 | -0.08124
[RO-BG] [OPP] TIE 400 kV TINTARENI-KOZLODUI 1 | N-1 TIE 400 kV Resita-Pancevo c2 | -0.07624 | -0.00059 | -0.02714 | -1e-05 | -0.14373 | -0.00046 | 0.00121 | 0.00041 | -0.00032 | -0.00027 | -0.10996 | -0.01801 | 0.00269 | -0.0015 | -0.04932 | -0.1049 | 0.00013 | 0.00268 | -0.00032 | 0.07158 | -0.00557 | -0.00499 | 0.00298 | -0.12276 | 0.00364 | -0.07771
[RO-BG] [OPP] TIE 400 kV TINTARENI-KOZLODUI 1 | N-1 TIE 400 kV Resita-Pancevo c1 | -0.07624 | -0.00059 | -0.02714 | -1e-05 | -0.14373 | -0.00046 | 0.00121 | 0.00041 | -0.00032 | -0.00027 | -0.10996 | -0.01801 | 0.00269 | -0.0015 | -0.04932 | -0.1049 | 0.00013 | 0.00268 | -0.00032 | 0.07158 | -0.00557 | -0.00499 | 0.00298 | -0.12276 | 0.00364 | -0.07771
[RO-BG] [OPP] TIE 400 kV TINTARENI-KOZLODUI 2 | BC | -0.07632 | -0.00056 | -0.02676 | -1e-05 | -0.14438 | -0.00045 | 0.00119 | 0.0004 | -0.00032 | -0.00027 | -0.11033 | -0.0178 | 0.00269 | -0.00147 | -0.04908 | -0.10524 | 0.00012 | 0.00261 | -0.00031 | 0.07029 | -0.00514 | -0.00487 | 0.00293 | -0.12335 | 0.00333 | -0.07783
[RO-BG] [OPP] TIE 400 kV TINTARENI-KOZLODUI 2 | N-1 TIE 400 kV Portile de Fier-Djerdap | -0.08624 | -0.00086 | -0.03401 | -1e-05 | -0.14254 | -0.00059 | 0.00152 | 0.00054 | -0.00042 | -0.00035 | -0.11647 | -0.02212 | 0.00296 | -0.00192 | -0.05866 | -0.11373 | 0.00016 | 0.0036 | -0.00041 | 0.09772 | -0.03653 | -0.00652 | 0.00372 | -0.12258 | 0.00785 | -0.09061
[RO-BG] [OPP] TIE 400 kV TINTARENI-KOZLODUI 2 | N-1 TIE 400 kV TINTARENI-KOZLODUI 1 | -0.12352 | -0.00091 | -0.04331 | -1e-05 | -0.23366 | -0.00072 | 0.00193 | 0.00065 | -0.00051 | -0.00043 | -0.17856 | -0.02881 | 0.00435 | -0.00239 | -0.07943 | -0.17031 | 0.0002 | 0.00423 | -0.00051 | 0.11376 | -0.00833 | -0.00789 | 0.00474 | -0.19963 | 0.00539 | -0.12597
[RO-BG] [OPP] TIE 400 kV TINTARENI-KOZLODUI 2 | N-1 TIE 400 kV Isaccea - Vulcanesti | -0.07961 | -0.00073 | -0.02877 | -1e-05 | -0.1492 | -0.0005 | 0.00128 | 0.00046 | -0.00035 | -0.0003 | -0.11433 | -0.01913 | 0.00241 | -0.00164 | -0.05178 | -0.1091 | 0.00014 | 0.00311 | -0.00035 | 0.0662 | -0.00804 | -0.00548 | 0.00308 | -0.12822 | 0.00899 | -0.08124
[RO-BG] [OPP] TIE 400 kV TINTARENI-KOZLODUI 2 | N-1 TIE 400 kV Resita-Pancevo c2 | -0.07624 | -0.00059 | -0.02714 | -1e-05 | -0.14373 | -0.00046 | 0.00121 | 0.00041 | -0.00032 | -0.00027 | -0.10996 | -0.01801 | 0.00269 | -0.0015 | -0.04932 | -0.1049 | 0.00013 | 0.00268 | -0.00032 | 0.07158 | -0.00557 | -0.00499 | 0.00298 | -0.12276 | 0.00364 | -0.07771
[RO-BG] [OPP] TIE 400 kV TINTARENI-KOZLODUI 2 | N-1 TIE 400 kV Resita-Pancevo c1 | -0.07624 | -0.00059 | -0.02714 | -1e-05 | -0.14373 | -0.00046 | 0.00121 | 0.00041 | -0.00032 | -0.00027 | -0.10996 | -0.01801 | 0.00269 | -0.0015 | -0.04932 | -0.1049 | 0.00013 | 0.00268 | -0.00032 | 0.07158 | -0.00557 | -0.00499 | 0.00298 | -0.12276 | 0.00364 | -0.07771
[RO-RS] [OPP] TIE 400 kV Portile de Fier-Djerdap | BC | 0.06919 | 0.00205 | 0.05058 | 1e-05 | -0.01281 | 0.00099 | -0.00232 | -0.00093 | 0.00069 | 0.00058 | 0.04283 | 0.03011 | -0.00192 | 0.00313 | 0.06683 | 0.05929 | -0.00028 | -0.00689 | 0.00069 | -0.19137 | 0.21898 | 0.01149 | -0.00555 | -0.00539 | -0.03153 | 0.08915
[RO-RS] [OPP] TIE 400 kV Portile de Fier-Djerdap | N-1 TIE 400 kV Arad-Sandorfalva | 0.06725 | 0.00231 | 0.05067 | 1e-05 | -0.01679 | 0.00104 | -0.00238 | -0.00099 | 0.00073 | 0.00061 | 0.03987 | 0.03042 | -0.00063 | 0.00327 | 0.06587 | 0.05647 | -0.00029 | -0.00746 | 0.00072 | -0.19693 | 0.21759 | 0.01211 | -0.0057 | -0.00921 | -0.03421 | 0.08701
[RO-RS] [OPP] TIE 400 kV Portile de Fier-Djerdap | N-1 TIE 400 kV Nadab-Bekescsaba | 0.06481 | 0.00222 | 0.04822 | 1e-05 | -0.0189 | 0.00099 | -0.00219 | -0.00094 | 0.00069 | 0.00058 | 0.03755 | 0.02885 | -0.0008 | 0.00308 | 0.06331 | 0.05409 | -0.00028 | -0.00718 | 0.00068 | -0.19889 | 0.21452 | 0.01134 | -0.00503 | -0.01133 | -0.03409 | 0.08449
[RO-RS] [OPP] TIE 400 kV Portile de Fier-Djerdap | N-1 TIE 400 kV Rosiori-Mukacevo | 0.06151 | 0.00141 | 0.04492 | 1e-05 | -0.02202 | 0.00081 | -0.00201 | -0.00075 | 0.00057 | 0.00048 | 0.03431 | 0.02626 | -0.00351 | 0.0026 | 0.05994 | 0.05081 | -0.00023 | -0.00525 | 0.00057 | -0.20266 | 0.2109 | 0.00943 | -0.00496 | -0.01441 | -0.02816 | 0.08113
[RO-RS] [OPP] TIE 400 kV Portile de Fier-Djerdap | N-1 TIE 400 kV TINTARENI-KOZLODUI 1 | 0.07943 | 0.00212 | 0.05417 | 1e-05 | 0.00655 | 0.00105 | -0.00248 | -0.00099 | 0.00074 | 0.00062 | 0.05763 | 0.0325 | -0.00228 | 0.00333 | 0.07341 | 0.07341 | -0.0003 | -0.00724 | 0.00073 | -0.2008 | 0.21967 | 0.01214 | -0.00594 | 0.01115 | -0.03197 | 0.09959
[RO-RS] [OPP] TIE 400 kV Portile de Fier-Djerdap | N-1 TIE 400 kV TINTARENI-KOZLODUI 2 | 0.07943 | 0.00212 | 0.05417 | 1e-05 | 0.00655 | 0.00105 | -0.00248 | -0.00099 | 0.00074 | 0.00062 | 0.05763 | 0.0325 | -0.00228 | 0.00333 | 0.07341 | 0.07341 | -0.0003 | -0.00724 | 0.00073 | -0.2008 | 0.21967 | 0.01214 | -0.00594 | 0.01115 | -0.03197 | 0.09959
[RO-RS] [OPP] TIE 400 kV Portile de Fier-Djerdap | N-1 TIE 400 kV Isaccea - Vulcanesti | 0.06066 | 0.00161 | 0.04536 | 1e-05 | -0.02531 | 0.00085 | -0.00209 | -0.00079 | 0.0006 | 0.0005 | 0.03246 | 0.02667 | -0.00264 | 0.00271 | 0.05982 | 0.04928 | -0.00024 | -0.0056 | 0.00059 | -0.20198 | 0.21148 | 0.00991 | -0.00516 | -0.01801 | -0.01687 | 0.08032
[RO-RS] [OPP] TIE 400 kV Portile de Fier-Djerdap | N-1 OHL 400 kV Mintia-Arad | 0.06394 | 0.00218 | 0.04832 | 1e-05 | -0.02117 | 0.00098 | -0.00222 | -0.00093 | 0.00069 | 0.00058 | 0.03603 | 0.02887 | -0.00089 | 0.00308 | 0.06299 | 0.0527 | -0.00028 | -0.00707 | 0.00068 | -0.20168 | 0.21468 | 0.01138 | -0.00523 | -0.01349 | -0.03413 | 0.08359
[RO-RS] [OPP] TIE 400 kV Portile de Fier-Djerdap | N-1 OHL 220 kV Portile de Fier-Resita 1&2 | 0.06028 | 0.00208 | 0.04704 | 1e-05 | -0.02519 | 0.00095 | -0.00216 | -0.0009 | 0.00066 | 0.00056 | 0.03181 | 0.02795 | -0.00111 | 0.00298 | 0.06059 | 0.04824 | -0.00027 | -0.00679 | 0.00066 | -0.21749 | 0.20943 | 0.01103 | -0.00512 | -0.0173 | -0.03344 | 0.07928
[RO-RS] [OPP] TIE 400 kV Portile de Fier-Djerdap | N-1 OHL 220 kV Resita-Timisoara 1&2 | 0.05959 | 0.00192 | 0.04377 | 1e-05 | -0.02231 | 0.00088 | -0.002 | -0.00083 | 0.00061 | 0.00052 | 0.0329 | 0.02616 | -0.00099 | 0.00276 | 0.05794 | 0.04906 | -0.00025 | -0.0063 | 0.00061 | -0.20339 | 0.20501 | 0.01016 | -0.0047 | -0.01475 | -0.03146 | 0.07876
[RO-RS] [OPP] TIE 400 kV Portile de Fier-Djerdap | N-1 TRA 400/220 kV AT3 Arad | 0.06541 | 0.00204 | 0.04817 | 1e-05 | -0.0171 | 0.00096 | -0.00221 | -0.0009 | 0.00067 | 0.00056 | 0.03869 | 0.02873 | -0.00143 | 0.00302 | 0.06352 | 0.05509 | -0.00027 | -0.00677 | 0.00066 | -0.19673 | 0.21405 | 0.01109 | -0.00524 | -0.00958 | -0.03201 | 0.08508
[RO-RS] [OPP] TIE 400 kV Portile de Fier-Djerdap | N-1 TIE 400 kV Resita-Pancevo c2 | 0.06822 | 0.00232 | 0.05516 | 1e-05 | -0.02051 | 0.0011 | -0.00256 | -0.00103 | 0.00077 | 0.00065 | 0.03842 | 0.03257 | -0.00193 | 0.00346 | 0.06973 | 0.05532 | -0.00031 | -0.00768 | 0.00076 | -0.20683 | 0.22404 | 0.01281 | -0.00614 | -0.01245 | -0.03525 | 0.08768
[RO-RS] [OPP] TIE 400 kV Portile de Fier-Djerdap | N-1 TIE 400 kV Resita-Pancevo c1 | 0.06822 | 0.00232 | 0.05516 | 1e-05 | -0.02051 | 0.0011 | -0.00256 | -0.00103 | 0.00077 | 0.00065 | 0.03842 | 0.03257 | -0.00193 | 0.00346 | 0.06973 | 0.05532 | -0.00031 | -0.00768 | 0.00076 | -0.20683 | 0.22404 | 0.01281 | -0.00614 | -0.01245 | -0.03525 | 0.08768
[RO-RO] [OPP] OHL 400 kV Portile de Fier-Resita | BC | 0.03784 | -0.00124 | -0.00571 | 0 | 0.07904 | -0.00029 | 0.00041 | 0.0003 | -0.00019 | -0.00016 | 0.06021 | -0.00207 | -0.00305 | -0.00081 | 0.01152 | 0.05849 | 9e-05 | 0.00291 | -0.00019 | 0.1107 | 0.01506 | -0.00377 | 0.00082 | 0.07465 | 0.0228 | 0.04358
[RO-RO] [OPP] OHL 400 kV Portile de Fier-Resita | N-1 TIE 400 kV Resita-Pancevo c2 | 0.03678 | -0.00095 | -0.0007 | 0 | 0.07061 | -0.00017 | 0.00015 | 0.00019 | -0.00011 | -0.0001 | 0.05538 | 0.00062 | -0.00306 | -0.00045 | 0.0147 | 0.05413 | 5e-05 | 0.00205 | -0.00011 | 0.09375 | 0.0206 | -0.00232 | 0.00017 | 0.06692 | 0.01872 | 0.04196
[RO-UA] [OPP] TIE 400 kV Isaccea-Vulcanesti | N-1 TIE 400 kV Resita-Pancevo c2 | 0.10582 | 0.00546 | 0.06456 | 2e-05 | 0.1554 | 0.00176 | -0.00284 | -0.00176 | 0.0012 | 0.00101 | 0.1289 | 0.04262 | 0.00888 | 0.00519 | 0.08678 | 0.12443 | -0.00051 | -0.01597 | 0.00119 | 0.1323 | 0.09283 | 0.01955 | -0.00478 | 0.15688 | -0.18175 | 0.10972
[RO-HU] [OPP] TIE 400 kV Arad-Sandorfalva | BC | -0.02912 | 0.00402 | 0.00143 | 1e-05 | -0.0598 | 0.00077 | -0.00088 | -0.00083 | 0.00051 | 0.00043 | -0.04453 | 0.00467 | 0.01944 | 0.00202 | -0.01443 | -0.04248 | -0.00023 | -0.00846 | 0.0005 | -0.08367 | -0.02094 | 0.00933 | -0.00231 | -0.05746 | -0.0404 | -0.03228
[RO-HU] [OPP] TIE 400 kV Arad-Sandorfalva | N-1 TIE 400 kV Nadab-Bekescsaba | -0.07528 | 0.00586 | -0.02341 | 0 | -0.12397 | 0.00071 | 0.00045 | -0.00087 | 0.00043 | 0.00037 | -0.10019 | -0.00867 | 0.03121 | 0.00145 | -0.05155 | -0.09729 | -0.00023 | -0.01148 | 0.00043 | -0.16293 | -0.06795 | 0.00779 | 0.00314 | -0.12007 | -0.06737 | -0.08144
[RO-HU] [OPP] TIE 400 kV Arad-Sandorfalva | N-1 TIE 400 kV Rosiori-Mukacevo | -0.0531 | 0.00202 | -0.01625 | 0 | -0.08854 | 0.0002 | 7e-05 | -0.00026 | 0.00012 | 0.0001 | -0.07115 | -0.00734 | 0.01449 | 0.00037 | -0.03592 | -0.06896 | -7e-05 | -0.00333 | 0.00012 | -0.11892 | -0.04618 | 0.00291 | -0.00049 | -0.08561 | -0.02987 | -0.05731
[RO-HU] [OPP] TIE 400 kV Arad-Sandorfalva | N-1 TIE 400 kV Portile de Fier-Djerdap | -0.02519 | 0.00414 | 0.00429 | 1e-05 | -0.06053 | 0.00083 | -0.00101 | -0.00088 | 0.00054 | 0.00046 | -0.04211 | 0.00637 | 0.01933 | 0.0022 | -0.01064 | -0.03912 | -0.00025 | -0.00885 | 0.00054 | -0.09452 | -0.00853 | 0.00998 | -0.00263 | -0.05776 | -0.04219 | -0.02722
[RO-HU] [OPP] TIE 400 kV Arad-Sandorfalva | N-1 OHL 400 kV Iernut-Sibiu Sud | -0.0307 | 0.00396 | 0.00047 | 1e-05 | -0.06197 | 0.00075 | -0.00083 | -0.00081 | 0.00049 | 0.00042 | -0.04642 | 0.00405 | 0.01938 | 0.00195 | -0.01573 | -0.04433 | -0.00022 | -0.00828 | 0.00049 | -0.08583 | -0.02241 | 0.00907 | -0.0022 | -0.05955 | -0.0403 | -0.03394
[RO-HU] [OPP] TIE 400 kV Arad-Sandorfalva | N-1 TIE 400 kV Resita-Pancevo c2 | -0.02928 | 0.00407 | 0.00218 | 1e-05 | -0.06107 | 0.00079 | -0.00092 | -0.00085 | 0.00052 | 0.00044 | -0.04526 | 0.00507 | 0.01944 | 0.00207 | -0.01395 | -0.04313 | -0.00024 | -0.00859 | 0.00051 | -0.08622 | -0.02011 | 0.00955 | -0.00241 | -0.05862 | -0.04102 | -0.03252
[RO-HU] [OPP] TIE 400 kV Arad-Sandorfalva | N-1 TIE 400 kV Resita-Pancevo c1 | -0.02928 | 0.00407 | 0.00218 | 1e-05 | -0.06107 | 0.00079 | -0.00092 | -0.00085 | 0.00052 | 0.00044 | -0.04526 | 0.00507 | 0.01944 | 0.00207 | -0.01395 | -0.04313 | -0.00024 | -0.00859 | 0.00051 | -0.08622 | -0.02011 | 0.00955 | -0.00241 | -0.05862 | -0.04102 | -0.03252
[RO-HU] [OPP] TIE 400 kV Nadab-Bekescsaba | N-1 TIE 400 kV Arad-Sandorfalva | -0.10057 | 0.00583 | -0.04322 | 0 | -0.15212 | 0.00038 | 0.0018 | -0.00061 | 0.00019 | 0.00017 | -0.12726 | -0.02073 | 0.03331 | 0.00028 | -0.07514 | -0.12445 | -0.00014 | -0.01077 | 0.00019 | -0.19414 | -0.09686 | 0.0032 | 0.00821 | -0.14786 | -0.07366 | -0.10792
[RO-HU] [OPP] TIE 400 kV Nadab-Bekescsaba | N-1 TIE 400 kV Rosiori-Mukacevo | -0.133 | -0.00098 | -0.08171 | -2e-05 | -0.1751 | -0.00132 | 0.00437 | 0.00113 | -0.00095 | -0.0008 | -0.15545 | -0.04924 | 0.01038 | -0.00451 | -0.11164 | -0.15369 | 0.00036 | 0.00551 | -0.00094 | -0.21576 | -0.13718 | -0.01641 | 0.01356 | -0.17109 | -0.02553 | -0.14059
[RO-HU] [OPP] TIE 400 kV Nadab-Bekescsaba | N-1 TIE 400 kV Portile de Fier-Djerdap | -0.07844 | 0.00338 | -0.04152 | -1e-05 | -0.11466 | -6e-05 | 0.00224 | -0.00013 | -9e-05 | -7e-05 | -0.09666 | -0.02215 | 0.02082 | -0.00085 | -0.0625 | -0.09432 | -1e-05 | -0.00574 | -9e-05 | -0.15068 | -0.07222 | -0.00215 | 0.0094 | -0.11152 | -0.04954 | -0.08275
[RO-HU] [OPP] TIE 400 kV Nadab-Bekescsaba | N-1 TIE 400 kV Resita-Pancevo c2 | -0.08215 | 0.00331 | -0.04348 | -1e-05 | -0.1151 | -0.0001 | 0.00233 | -0.0001 | -0.00012 | -9e-05 | -0.0995 | -0.02335 | 0.02091 | -0.00096 | -0.06553 | -0.09794 | 0 | -0.00549 | -0.00012 | -0.14302 | -0.0828 | -0.00256 | 0.0096 | -0.11225 | -0.04844 | -0.08756
[RO-HU] [OPP] TIE 400 kV Nadab-Bekescsaba | N-1 TIE 400 kV Resita-Pancevo c1 | -0.08215 | 0.00331 | -0.04348 | -1e-05 | -0.1151 | -0.0001 | 0.00233 | -0.0001 | -0.00012 | -9e-05 | -0.0995 | -0.02335 | 0.02091 | -0.00096 | -0.06553 | -0.09794 | 0 | -0.00549 | -0.00012 | -0.14302 | -0.0828 | -0.00256 | 0.0096 | -0.11225 | -0.04844 | -0.08756
[RO-UA] [OPP]TIE 400 kV Rosiori-Mukacevo | N-1 TIE 400 kV Arad-Sandorfalva | 0.12564 | 0.00972 | 0.08991 | 3e-05 | 0.15348 | 0.0028 | -0.00472 | -0.00282 | 0.0019 | 0.00161 | 0.14085 | 0.06067 | 0.02297 | 0.00816 | 0.11122 | 0.13998 | -0.00081 | -0.02511 | 0.00189 | 0.18948 | 0.13109 | 0.03165 | -0.00902 | 0.15022 | -0.04889 | 0.13139
[RO-UA] [OPP]TIE 400 kV Rosiori-Mukacevo | N-1 TIE 400 kV Nadab-Bekescsaba | 0.14033 | 0.00947 | 0.09982 | 3e-05 | 0.17162 | 0.00292 | -0.00534 | -0.0029 | 0.00199 | 0.00168 | 0.15745 | 0.06645 | 0.02064 | 0.00862 | 0.12409 | 0.15649 | -0.00084 | -0.02492 | 0.00198 | 0.21074 | 0.14707 | 0.03335 | -0.01143 | 0.16803 | -0.04306 | 0.14689
[RO-UA] [OPP]TIE 400 kV Rosiori-Mukacevo | N-1 TIE 400 kV Portile de Fier-Djerdap | 0.11999 | 0.01013 | 0.08845 | 3e-05 | 0.14685 | 0.00286 | -0.00474 | -0.00289 | 0.00194 | 0.00164 | 0.13424 | 0.06025 | 0.02532 | 0.0083 | 0.10738 | 0.13308 | -0.00083 | -0.02588 | 0.00193 | 0.18579 | 0.12159 | 0.03238 | -0.00911 | 0.14363 | -0.05263 | 0.12473
[RO-UA] [OPP]TIE 400 kV Rosiori-Mukacevo | N-1 OHL 400 kV Mintia-Arad | 0.12754 | 0.01006 | 0.09237 | 3e-05 | 0.15492 | 0.0029 | -0.00491 | -0.00292 | 0.00197 | 0.00167 | 0.14251 | 0.06248 | 0.02422 | 0.00845 | 0.11342 | 0.14166 | -0.00084 | -0.02592 | 0.00196 | 0.1901 | 0.13298 | 0.03286 | -0.00961 | 0.15167 | -0.05101 | 0.13324
[RO-UA] [OPP]TIE 400 kV Rosiori-Mukacevo | N-1 OHL 400 kV Sibiu Sud-Mintia | 0.12553 | 0.01009 | 0.09127 | 3e-05 | 0.15233 | 0.00289 | -0.00487 | -0.00291 | 0.00196 | 0.00166 | 0.14016 | 0.06186 | 0.02456 | 0.00841 | 0.11178 | 0.13931 | -0.00084 | -0.02592 | 0.00195 | 0.18704 | 0.13067 | 0.03273 | -0.00947 | 0.14918 | -0.05152 | 0.13108
[RO-UA] [OPP]TIE 400 kV Rosiori-Mukacevo | N-1 TIE 400 kV Resita-Pancevo c2 | 0.12228 | 0.01017 | 0.08977 | 3e-05 | 0.14696 | 0.00289 | -0.0048 | -0.00291 | 0.00196 | 0.00166 | 0.13591 | 0.06105 | 0.02526 | 0.00837 | 0.10933 | 0.13525 | -0.00084 | -0.02605 | 0.00194 | 0.18068 | 0.12828 | 0.03266 | -0.00925 | 0.14393 | -0.0534 | 0.1277
[RO-UA] [OPP]TIE 400 kV Rosiori-Mukacevo | N-1 TIE 400 kV Resita-Pancevo c1 | 0.12228 | 0.01017 | 0.08977 | 3e-05 | 0.14696 | 0.00289 | -0.0048 | -0.00291 | 0.00196 | 0.00166 | 0.13591 | 0.06105 | 0.02526 | 0.00837 | 0.10933 | 0.13525 | -0.00084 | -0.02605 | 0.00194 | 0.18068 | 0.12828 | 0.03266 | -0.00925 | 0.14393 | -0.0534 | 0.1277
[RO-RS] [OPP] TIE 400 kV Resita-Pancevo c2 | BC | -0.00387 | 0.00107 | 0.01816 | 0 | -0.03053 | 0.00042 | -0.00095 | -0.0004 | 0.00029 | 0.00025 | -0.01752 | 0.00974 | -2e-05 | 0.0013 | 0.01151 | -0.01577 | -0.00012 | -0.00313 | 0.00029 | -0.06137 | 0.02006 | 0.00524 | -0.00234 | -0.02803 | -0.01478 | -0.00585
[RO-RS] [OPP] TIE 400 kV Resita-Pancevo c2 | N-1 TIE 400 kV Arad-Sandorfalva | -0.0052 | 0.00126 | 0.01822 | 1e-05 | -0.03327 | 0.00046 | -0.00099 | -0.00044 | 0.00032 | 0.00027 | -0.01956 | 0.00996 | 0.00086 | 0.0014 | 0.01085 | -0.01771 | -0.00013 | -0.00352 | 0.00031 | -0.0652 | 0.01911 | 0.00567 | -0.00244 | -0.03065 | -0.01663 | -0.00733
[RO-RS] [OPP] TIE 400 kV Resita-Pancevo c2 | N-1 TIE 400 kV Nadab-Bekescsaba | -0.00672 | 0.00119 | 0.01662 | 0 | -0.03451 | 0.00042 | -0.00086 | -0.00041 | 0.00029 | 0.00024 | -0.02096 | 0.00892 | 0.0007 | 0.00127 | 0.00921 | -0.01916 | -0.00012 | -0.00332 | 0.00029 | -0.06628 | 0.01715 | 0.00515 | -0.002 | -0.0319 | -0.01645 | -0.0089
[RO-RS] [OPP] TIE 400 kV Resita-Pancevo c2 | N-1 TIE 400 kV Portile de Fier-Djerdap | 0.01248 | 0.00156 | 0.03011 | 1e-05 | -0.03356 | 0.00066 | -0.00149 | -0.00062 | 0.00046 | 0.00038 | -0.0074 | 0.01686 | -0.00048 | 0.00204 | 0.0273 | -0.00176 | -0.00019 | -0.00476 | 0.00045 | -0.10658 | 0.07179 | 0.00796 | -0.00365 | -0.0293 | -0.02223 | 0.01521
[RO-RS] [OPP] TIE 400 kV Resita-Pancevo c2 | N-1 OHL 400 kV Iernut-Sibiu Sud | -0.00554 | 0.00101 | 0.01714 | 0 | -0.03284 | 0.0004 | -0.00089 | -0.00038 | 0.00028 | 0.00023 | -0.01952 | 0.00909 | -9e-05 | 0.00123 | 0.01013 | -0.01773 | -0.00011 | -0.00295 | 0.00027 | -0.06367 | 0.0185 | 0.00497 | -0.00222 | -0.03025 | -0.01468 | -0.00762
[RO-RS] [OPP] TIE 400 kV Resita-Pancevo c2 | N-1 OHL 400 kV Mintia-Arad | -0.0057 | 0.00112 | 0.01737 | 0 | -0.03345 | 0.00042 | -0.00091 | -0.0004 | 0.00029 | 0.00024 | -0.01989 | 0.00931 | 0.00033 | 0.00129 | 0.01017 | -0.01807 | -0.00012 | -0.00319 | 0.00029 | -0.06497 | 0.01856 | 0.0052 | -0.00223 | -0.03085 | -0.01569 | -0.0078
[RO-RS] [OPP] TIE 400 kV Resita-Pancevo c2 | N-1 OHL 220 kV Portile de Fier-Resita c2 | -0.00263 | 0.00107 | 0.01865 | 0 | -0.02882 | 0.00043 | -0.00097 | -0.00041 | 0.0003 | 0.00025 | -0.016 | 0.01004 | -0.00014 | 0.00133 | 0.01237 | -0.01424 | -0.00012 | -0.00314 | 0.00029 | -0.05776 | 0.02138 | 0.00531 | -0.0024 | -0.02638 | -0.01452 | -0.00449
[RO-RS] [OPP] TIE 400 kV Resita-Pancevo c2 | N-1 OHL 220 kV Portile de Fier-Resita c1 | -0.00263 | 0.00107 | 0.01865 | 0 | -0.02882 | 0.00043 | -0.00097 | -0.00041 | 0.0003 | 0.00025 | -0.016 | 0.01004 | -0.00014 | 0.00133 | 0.01237 | -0.01424 | -0.00012 | -0.00314 | 0.00029 | -0.05776 | 0.02138 | 0.00531 | -0.0024 | -0.02638 | -0.01452 | -0.00449
[RO-RS] [OPP] TIE 400 kV Resita-Pancevo c2 | N-1 OHL 220 kV Resita-Timisoara c2 | -0.00659 | 0.00104 | 0.01623 | 0 | -0.03323 | 0.00039 | -0.00085 | -0.00038 | 0.00027 | 0.00023 | -0.02034 | 0.00862 | 0.00024 | 0.0012 | 0.00899 | -0.01867 | -0.00011 | -0.00296 | 0.00027 | -0.06479 | 0.01609 | 0.00487 | -0.0021 | -0.03068 | -0.01476 | -0.00881
[RO-RS] [OPP] TIE 400 kV Resita-Pancevo c2 | N-1 OHL 220 kV Resita-Timisoara c1 | -0.00659 | 0.00104 | 0.01623 | 0 | -0.03323 | 0.00039 | -0.00085 | -0.00038 | 0.00027 | 0.00023 | -0.02034 | 0.00862 | 0.00024 | 0.0012 | 0.00899 | -0.01867 | -0.00011 | -0.00296 | 0.00027 | -0.06479 | 0.01609 | 0.00487 | -0.0021 | -0.03068 | -0.01476 | -0.00881
[RO-RS] [OPP] TIE 400 kV Resita-Pancevo c2 | N-1 TRA 400/220 kV AT3 Arad | -0.00794 | 0.00106 | 0.01557 | 0 | -0.03515 | 0.00039 | -0.00083 | -0.00037 | 0.00027 | 0.00023 | -0.02199 | 0.00826 | 0.0005 | 0.00118 | 0.00794 | -0.0203 | -0.00011 | -0.00299 | 0.00027 | -0.06715 | 0.01474 | 0.00481 | -0.00201 | -0.03254 | -0.0153 | -0.01024
[RO-RS] [OPP] TIE 400 kV Resita-Pancevo c2 | N-1 OHL 400 kV Djerdap - Drmno | -0.01026 | 0.00145 | 0.0223 | 1e-05 | -0.04781 | 0.00054 | -0.00118 | -0.00052 | 0.00038 | 0.00032 | -0.02969 | 0.01182 | 0.00042 | 0.00166 | 0.01181 | -0.02738 | -0.00015 | -0.00413 | 0.00037 | -0.08876 | 0.0284 | 0.00676 | -0.00289 | -0.0442 | -0.02084 | -0.01347
[RO-RS] [OPP] TIE 400 kV Resita-Pancevo c2 | N-1 OHL 400 kV Djerdap - Bor | 0.00661 | 0.00114 | 0.02204 | 1e-05 | -0.02456 | 0.00048 | -0.0011 | -0.00046 | 0.00034 | 0.00028 | -0.00751 | 0.01222 | -0.00043 | 0.0015 | 0.01885 | -0.00416 | -0.00014 | -0.00347 | 0.00033 | -0.07101 | 0.01798 | 0.00588 | -0.00272 | -0.02169 | -0.01571 | 0.00738
[RO-RS] [OPP] TIE 400 kV Resita-Pancevo c2 | N-1 OHL 400 kV Srbobran – Subotica 3 | 0.00459 | 0.00113 | 0.02585 | 1e-05 | -0.02351 | 0.00054 | -0.0013 | -0.0005 | 0.00037 | 0.00031 | -0.00955 | 0.01404 | -0.0017 | 0.00169 | 0.02035 | -0.0075 | -0.00015 | -0.00363 | 0.00037 | -0.05547 | 0.032 | 0.00662 | -0.00328 | -0.02096 | -0.01471 | 0.00307
[RO-RS] [OPP] TIE 400 kV Resita-Pancevo c2 | N-1 TIE 400 kV Sandorfalva-Subotica 3 | 0.00879 | 0.00119 | 0.03012 | 1e-05 | -0.02022 | 0.0006 | -0.00151 | -0.00056 | 0.00042 | 0.00036 | -0.0057 | 0.01652 | -0.00265 | 0.00193 | 0.02488 | -0.00351 | -0.00017 | -0.00396 | 0.00042 | -0.05281 | 0.03781 | 0.00748 | -0.00384 | -0.01763 | -0.01488 | 0.00744
[RO-RS] [OPP] TIE 400 kV Resita-Pancevo c2 | N-1 OHL 400 kV Bor 2 – Nis 2 | 0.00427 | 0.00111 | 0.02082 | 1e-05 | -0.02602 | 0.00046 | -0.00105 | -0.00044 | 0.00032 | 0.00027 | -0.00967 | 0.01149 | -0.00034 | 0.00144 | 0.01695 | -0.00662 | -0.00013 | -0.00334 | 0.00032 | -0.06704 | 0.01605 | 0.00565 | -0.0026 | -0.02308 | -0.01526 | 0.00453
[RO-RS] [OPP] TIE 400 kV Resita-Pancevo c2 | N-1 OHL 400 kV Portile de Fier-Resita | 0.0085 | 0.00067 | 0.01629 | 0 | -0.00472 | 0.00033 | -0.00081 | -0.00031 | 0.00023 | 0.00019 | 0.00215 | 0.00907 | -0.00102 | 0.00104 | 0.01527 | 0.00334 | -9e-05 | -0.00218 | 0.00023 | -0.02521 | 0.02498 | 0.00401 | -0.00207 | -0.00364 | -0.00733 | 0.00838
[RO-RS] [OPP] TIE 400 kV Resita-Pancevo c2 | N-1 OHL 400 kV Paks -Sandorfalva | -0.00485 | 0.00114 | 0.01759 | 0 | -0.03172 | 0.00043 | -0.00094 | -0.00041 | 0.0003 | 0.00025 | -0.01863 | 0.00952 | 0.00049 | 0.00132 | 0.01065 | -0.01688 | -0.00012 | -0.00325 | 0.00029 | -0.06269 | 0.01883 | 0.00533 | -0.00235 | -0.0292 | -0.0154 | -0.00692
[RO-RS] [OPP] TIE 400 kV Resita-Pancevo c2 | N-1 TIE 400 kV Resita-Pancevo c1 | -0.00616 | 0.00171 | 0.02891 | 1e-05 | -0.04862 | 0.00067 | -0.00151 | -0.00064 | 0.00047 | 0.00039 | -0.0279 | 0.01551 | -4e-05 | 0.00208 | 0.01833 | -0.02511 | -0.00019 | -0.00498 | 0.00046 | -0.09772 | 0.03195 | 0.00835 | -0.00372 | -0.04463 | -0.02354 | -0.00932
[RO-RS] [OPP] TIE 400 kV Resita-Pancevo c1 | BC | -0.00387 | 0.00107 | 0.01816 | 0 | -0.03053 | 0.00042 | -0.00095 | -0.0004 | 0.00029 | 0.00025 | -0.01752 | 0.00974 | -2e-05 | 0.0013 | 0.01151 | -0.01577 | -0.00012 | -0.00313 | 0.00029 | -0.06137 | 0.02006 | 0.00524 | -0.00234 | -0.02803 | -0.01478 | -0.00585
[RO-RS] [OPP] TIE 400 kV Resita-Pancevo c1 | N-1 TIE 400 kV Arad-Sandorfalva | -0.0052 | 0.00126 | 0.01822 | 1e-05 | -0.03327 | 0.00046 | -0.00099 | -0.00044 | 0.00032 | 0.00027 | -0.01955 | 0.00996 | 0.00086 | 0.0014 | 0.01085 | -0.01771 | -0.00013 | -0.00352 | 0.00031 | -0.06519 | 0.0191 | 0.00567 | -0.00244 | -0.03065 | -0.01663 | -0.00733
[RO-RS] [OPP] TIE 400 kV Resita-Pancevo c1 | N-1 TIE 400 kV Nadab-Bekescsaba | -0.00672 | 0.00119 | 0.01662 | 0 | -0.03451 | 0.00042 | -0.00086 | -0.00041 | 0.00029 | 0.00024 | -0.02096 | 0.00892 | 0.0007 | 0.00127 | 0.00921 | -0.01916 | -0.00012 | -0.00332 | 0.00029 | -0.06628 | 0.01715 | 0.00515 | -0.002 | -0.0319 | -0.01645 | -0.0089
[RO-RS] [OPP] TIE 400 kV Resita-Pancevo c1 | N-1 TIE 400 kV Portile de Fier-Djerdap | 0.01248 | 0.00156 | 0.03011 | 1e-05 | -0.03356 | 0.00066 | -0.00149 | -0.00062 | 0.00046 | 0.00038 | -0.0074 | 0.01686 | -0.00048 | 0.00204 | 0.0273 | -0.00176 | -0.00019 | -0.00476 | 0.00045 | -0.10657 | 0.07179 | 0.00796 | -0.00365 | -0.0293 | -0.02223 | 0.01521
[RO-RS] [OPP] TIE 400 kV Resita-Pancevo c1 | N-1 OHL 400 kV Iernut-Sibiu Sud | -0.00554 | 0.00101 | 0.01714 | 0 | -0.03283 | 0.0004 | -0.00089 | -0.00038 | 0.00028 | 0.00023 | -0.01952 | 0.00909 | -9e-05 | 0.00123 | 0.01013 | -0.01773 | -0.00011 | -0.00295 | 0.00027 | -0.06367 | 0.0185 | 0.00497 | -0.00222 | -0.03025 | -0.01468 | -0.00762
[RO-RS] [OPP] TIE 400 kV Resita-Pancevo c1 | N-1 OHL 400 kV Mintia-Arad | -0.0057 | 0.00112 | 0.01737 | 0 | -0.03345 | 0.00042 | -0.00091 | -0.0004 | 0.00029 | 0.00024 | -0.01989 | 0.00931 | 0.00033 | 0.00129 | 0.01017 | -0.01807 | -0.00012 | -0.00319 | 0.00029 | -0.06497 | 0.01856 | 0.0052 | -0.00223 | -0.03085 | -0.01569 | -0.0078
[RO-RS] [OPP] TIE 400 kV Resita-Pancevo c1 | N-1 OHL 220 kV Portile de Fier-Resita c2 | -0.00263 | 0.00107 | 0.01865 | 0 | -0.02882 | 0.00043 | -0.00097 | -0.00041 | 0.0003 | 0.00025 | -0.016 | 0.01004 | -0.00014 | 0.00133 | 0.01237 | -0.01424 | -0.00012 | -0.00314 | 0.00029 | -0.05776 | 0.02138 | 0.00531 | -0.0024 | -0.02638 | -0.01452 | -0.00449
[RO-RS] [OPP] TIE 400 kV Resita-Pancevo c1 | N-1 OHL 220 kV Portile de Fier-Resita c1 | -0.00263 | 0.00107 | 0.01865 | 0 | -0.02882 | 0.00043 | -0.00097 | -0.00041 | 0.0003 | 0.00025 | -0.016 | 0.01004 | -0.00014 | 0.00133 | 0.01237 | -0.01424 | -0.00012 | -0.00314 | 0.00029 | -0.05776 | 0.02138 | 0.00531 | -0.0024 | -0.02638 | -0.01452 | -0.00449
[RO-RS] [OPP] TIE 400 kV Resita-Pancevo c1 | N-1 OHL 220 kV Resita-Timisoara c2 | -0.00659 | 0.00104 | 0.01622 | 0 | -0.03323 | 0.00039 | -0.00085 | -0.00038 | 0.00027 | 0.00023 | -0.02034 | 0.00862 | 0.00024 | 0.0012 | 0.00899 | -0.01867 | -0.00011 | -0.00296 | 0.00027 | -0.06478 | 0.01609 | 0.00487 | -0.0021 | -0.03068 | -0.01476 | -0.00881
[RO-RS] [OPP] TIE 400 kV Resita-Pancevo c1 | N-1 OHL 220 kV Resita-Timisoara c1 | -0.00659 | 0.00104 | 0.01622 | 0 | -0.03323 | 0.00039 | -0.00085 | -0.00038 | 0.00027 | 0.00023 | -0.02034 | 0.00862 | 0.00024 | 0.0012 | 0.00899 | -0.01867 | -0.00011 | -0.00296 | 0.00027 | -0.06478 | 0.01609 | 0.00487 | -0.0021 | -0.03068 | -0.01476 | -0.00881
[RO-RS] [OPP] TIE 400 kV Resita-Pancevo c1 | N-1 TRA 400/220 kV AT3 Arad | -0.00794 | 0.00106 | 0.01557 | 0 | -0.03515 | 0.00039 | -0.00083 | -0.00037 | 0.00027 | 0.00023 | -0.02199 | 0.00826 | 0.0005 | 0.00118 | 0.00794 | -0.0203 | -0.00011 | -0.00299 | 0.00027 | -0.06715 | 0.01474 | 0.00481 | -0.00201 | -0.03254 | -0.0153 | -0.01024
[RO-RS] [OPP] TIE 400 kV Resita-Pancevo c1 | N-1 OHL 400 kV Djerdap - Drmno | -0.01026 | 0.00145 | 0.0223 | 1e-05 | -0.04781 | 0.00054 | -0.00118 | -0.00052 | 0.00038 | 0.00032 | -0.02969 | 0.01182 | 0.00042 | 0.00166 | 0.01181 | -0.02738 | -0.00015 | -0.00413 | 0.00037 | -0.08876 | 0.0284 | 0.00676 | -0.00289 | -0.0442 | -0.02084 | -0.01347
[RO-RS] [OPP] TIE 400 kV Resita-Pancevo c1 | N-1 OHL 400 kV Djerdap - Bor | 0.00661 | 0.00114 | 0.02204 | 1e-05 | -0.02455 | 0.00048 | -0.0011 | -0.00046 | 0.00034 | 0.00028 | -0.00751 | 0.01222 | -0.00043 | 0.0015 | 0.01885 | -0.00416 | -0.00014 | -0.00347 | 0.00033 | -0.07101 | 0.01798 | 0.00587 | -0.00272 | -0.02169 | -0.01571 | 0.00738
[RO-RS] [OPP] TIE 400 kV Resita-Pancevo c1 | N-1 OHL 400 kV Srbobran – Subotica 3 | 0.00459 | 0.00113 | 0.02585 | 1e-05 | -0.02351 | 0.00054 | -0.0013 | -0.0005 | 0.00037 | 0.00031 | -0.00955 | 0.01404 | -0.0017 | 0.00169 | 0.02035 | -0.0075 | -0.00015 | -0.00363 | 0.00037 | -0.05547 | 0.032 | 0.00662 | -0.00328 | -0.02096 | -0.01471 | 0.00307
[RO-RS] [OPP] TIE 400 kV Resita-Pancevo c1 | N-1 TIE 400 kV Sandorfalva-Subotica 3 | 0.00879 | 0.00119 | 0.03012 | 1e-05 | -0.02022 | 0.0006 | -0.00151 | -0.00056 | 0.00042 | 0.00036 | -0.0057 | 0.01652 | -0.00265 | 0.00192 | 0.02488 | -0.00351 | -0.00017 | -0.00396 | 0.00042 | -0.05281 | 0.03781 | 0.00748 | -0.00384 | -0.01763 | -0.01488 | 0.00744
[RO-RS] [OPP] TIE 400 kV Resita-Pancevo c1 | N-1 OHL 400 kV Bor 2 – Nis 2 | 0.00427 | 0.00111 | 0.02082 | 1e-05 | -0.02602 | 0.00046 | -0.00105 | -0.00044 | 0.00032 | 0.00027 | -0.00967 | 0.01149 | -0.00034 | 0.00144 | 0.01695 | -0.00662 | -0.00013 | -0.00334 | 0.00032 | -0.06704 | 0.01605 | 0.00565 | -0.0026 | -0.02308 | -0.01526 | 0.00453
[RO-RS] [OPP] TIE 400 kV Resita-Pancevo c1 | N-1 OHL 400 kV Portile de Fier-Resita | 0.0085 | 0.00067 | 0.01629 | 0 | -0.00472 | 0.00033 | -0.00081 | -0.00031 | 0.00023 | 0.00019 | 0.00215 | 0.00907 | -0.00102 | 0.00104 | 0.01527 | 0.00334 | -9e-05 | -0.00218 | 0.00023 | -0.02521 | 0.02498 | 0.00401 | -0.00207 | -0.00364 | -0.00733 | 0.00838
[RO-RS] [OPP] TIE 400 kV Resita-Pancevo c1 | N-1 OHL 400 kV Paks -Sandorfalva | -0.00485 | 0.00114 | 0.01759 | 0 | -0.03172 | 0.00043 | -0.00094 | -0.00041 | 0.0003 | 0.00025 | -0.01863 | 0.00952 | 0.00049 | 0.00132 | 0.01065 | -0.01688 | -0.00012 | -0.00325 | 0.00029 | -0.06269 | 0.01883 | 0.00533 | -0.00235 | -0.0292 | -0.0154 | -0.00692
[RO-RS] [OPP] TIE 400 kV Resita-Pancevo c1 | N-1 TIE 400 kV Resita-Pancevo c2 | -0.00616 | 0.00171 | 0.02891 | 1e-05 | -0.04862 | 0.00067 | -0.00151 | -0.00064 | 0.00047 | 0.00039 | -0.0279 | 0.01551 | -4e-05 | 0.00208 | 0.01833 | -0.02511 | -0.00019 | -0.00498 | 0.00046 | -0.09772 | 0.03194 | 0.00835 | -0.00372 | -0.04463 | -0.02354 | -0.00932
[RO-BG] [OPP] TIE 400 kV DOBRUDJA- MEDGIDIA SUD | BC | -0.06145 | -0.0015 | -0.02808 | -1e-05 | -0.12812 | -0.00062 | 0.00126 | 0.0006 | -0.00043 | -0.00036 | -0.08811 | -0.01857 | -0.00056 | -0.00192 | -0.04364 | -0.07907 | 0.00018 | 0.00487 | -0.00043 | 0.0047 | -0.02789 | -0.0069 | 0.00265 | -0.1393 | 0.03908 | -0.06084
[RO-BG] [OPP] TIE 400 kV DOBRUDJA- MEDGIDIA SUD | N-1 OHL 400 kV Isaccea - Stupina | -0.05975 | -0.00144 | -0.02715 | -1e-05 | -0.12522 | -0.0006 | 0.00122 | 0.00058 | -0.00042 | -0.00035 | -0.08589 | -0.01795 | -0.00048 | -0.00185 | -0.04232 | -0.07699 | 0.00017 | 0.00467 | -0.00041 | 0.00586 | -0.02666 | -0.00665 | 0.00257 | -0.13626 | 0.03718 | -0.0591
[RO-BG] [OPP] TIE 400 kV DOBRUDJA- MEDGIDIA SUD | N-1 TIE 400 kV MEDGIDIA SUD - VARNA | -0.10554 | -0.00258 | -0.04823 | -1e-05 | -0.21988 | -0.00107 | 0.00217 | 0.00103 | -0.00074 | -0.00062 | -0.15133 | -0.03188 | -0.00095 | -0.00329 | -0.07495 | -0.13579 | 0.0003 | 0.00836 | -0.00073 | 0.00807 | -0.04789 | -0.01186 | 0.00455 | -0.23928 | 0.06711 | -0.10448
[RO-BG] [OPP] TIE 400 kV DOBRUDJA- MEDGIDIA SUD | N-1 OHL 400 kV Cernavoda - Pelicanu | -0.06125 | -0.00159 | -0.02863 | -1e-05 | -0.12501 | -0.00064 | 0.00129 | 0.00062 | -0.00044 | -0.00038 | -0.08688 | -0.0189 | -0.00077 | -0.00198 | -0.04398 | -0.07833 | 0.00018 | 0.00509 | -0.00044 | -0.00067 | -0.02975 | -0.00714 | 0.00267 | -0.13541 | 0.042 | -0.06086
[RO-BG] [OPP] TIE 400 kV DOBRUDJA- MEDGIDIA SUD | N-1 OHL 400 kV Gura Ialomitei - Bucuresti Sud | -0.0613 | -0.0016 | -0.02872 | -1e-05 | -0.12478 | -0.00065 | 0.00129 | 0.00062 | -0.00045 | -0.00038 | -0.08683 | -0.01896 | -0.0008 | -0.00198 | -0.04406 | -0.07833 | 0.00018 | 0.00512 | -0.00044 | -0.00128 | -0.02999 | -0.00718 | 0.00268 | -0.1351 | 0.04236 | -0.06093
[RO-BG] [OPP] TIE 400 kV DOBRUDJA- MEDGIDIA SUD | N-1 OHL 400 kV Gutinas – Smardan | -0.05999 | -0.00157 | -0.02779 | -1e-05 | -0.12393 | -0.00063 | 0.00124 | 0.00061 | -0.00044 | -0.00037 | -0.0856 | -0.01841 | -0.00088 | -0.00193 | -0.04285 | -0.07696 | 0.00018 | 0.00503 | -0.00043 | 0.00137 | -0.02788 | -0.00698 | 0.00255 | -0.13451 | 0.0432 | -0.05945
[RO-BG] [OPP] TIE 400 kV DOBRUDJA- MEDGIDIA SUD | N-1 TIE 400 kV Resita-Pancevo c2 | -0.06143 | -0.00151 | -0.02816 | -1e-05 | -0.128 | -0.00062 | 0.00126 | 0.0006 | -0.00043 | -0.00036 | -0.08804 | -0.01861 | -0.00056 | -0.00192 | -0.04369 | -0.079 | 0.00018 | 0.00488 | -0.00043 | 0.00495 | -0.02797 | -0.00692 | 0.00266 | -0.13919 | 0.03914 | -0.06081
[RO-BG] [OPP] TIE 400 kV DOBRUDJA- MEDGIDIA SUD | N-1 TIE 400 kV Resita-Pancevo c1 | -0.06143 | -0.00151 | -0.02816 | -1e-05 | -0.128 | -0.00062 | 0.00126 | 0.0006 | -0.00043 | -0.00036 | -0.08804 | -0.01861 | -0.00056 | -0.00192 | -0.04369 | -0.079 | 0.00018 | 0.00488 | -0.00043 | 0.00495 | -0.02797 | -0.00692 | 0.00266 | -0.13919 | 0.03914 | -0.06081
[RO-BG] [OPP] TIE 400 kV MEDGIDIA SUD - VARNA | BC | -0.06357 | -0.00156 | -0.02905 | -1e-05 | -0.13232 | -0.00064 | 0.0013 | 0.00062 | -0.00045 | -0.00038 | -0.09116 | -0.01921 | -0.00057 | -0.00198 | -0.04515 | -0.0818 | 0.00018 | 0.00503 | -0.00044 | 0.00486 | -0.02885 | -0.00714 | 0.00274 | -0.14417 | 0.04042 | -0.06293
[RO-BG] [OPP] TIE 400 kV MEDGIDIA SUD - VARNA | N-1 OHL 400 kV Isaccea - Rahman | -0.06195 | -0.00149 | -0.02816 | -1e-05 | -0.12955 | -0.00062 | 0.00126 | 0.0006 | -0.00043 | -0.00036 | -0.08905 | -0.01862 | -0.00051 | -0.00192 | -0.04389 | -0.07982 | 0.00018 | 0.00485 | -0.00043 | 0.00597 | -0.02767 | -0.0069 | 0.00266 | -0.14127 | 0.03862 | -0.06128
[RO-BG] [OPP] TIE 400 kV MEDGIDIA SUD - VARNA | N-1 TIE 400 kV DOBRUDJA- MEDGIDIA SUD | -0.10662 | -0.00261 | -0.04872 | -1e-05 | -0.22208 | -0.00108 | 0.00219 | 0.00104 | -0.00075 | -0.00063 | -0.1529 | -0.03221 | -0.00096 | -0.00333 | -0.07573 | -0.13719 | 0.00031 | 0.00844 | -0.00074 | 0.00815 | -0.04838 | -0.01198 | 0.0046 | -0.24177 | 0.0678 | -0.10556
[RO-BG] [OPP] TIE 400 kV MEDGIDIA SUD - VARNA | N-1 OHL 400 kV Cernavoda - Pelicanu | -0.06337 | -0.00164 | -0.02961 | -1e-05 | -0.12909 | -0.00066 | 0.00133 | 0.00064 | -0.00046 | -0.00039 | -0.08989 | -0.01955 | -0.0008 | -0.00204 | -0.04549 | -0.08104 | 0.00019 | 0.00526 | -0.00046 | -0.0007 | -0.03077 | -0.00739 | 0.00277 | -0.14014 | 0.04345 | -0.06296
[RO-BG] [OPP] TIE 400 kV MEDGIDIA SUD - VARNA | N-1 OHL 400 kV Gura Ialomitei - Bucuresti Sud | -0.06341 | -0.00165 | -0.02971 | -1e-05 | -0.12885 | -0.00067 | 0.00133 | 0.00064 | -0.00046 | -0.00039 | -0.08984 | -0.01961 | -0.00082 | -0.00205 | -0.04558 | -0.08103 | 0.00019 | 0.00529 | -0.00046 | -0.00132 | -0.03102 | -0.00742 | 0.00277 | -0.13982 | 0.04382 | -0.06303
[RO-BG] [OPP] TIE 400 kV MEDGIDIA SUD - VARNA | N-1 OHL 400 kV Gutinas – Smardan | -0.06206 | -0.00163 | -0.02874 | -1e-05 | -0.12798 | -0.00065 | 0.00129 | 0.00063 | -0.00045 | -0.00038 | -0.08856 | -0.01904 | -0.00091 | -0.002 | -0.04432 | -0.07962 | 0.00019 | 0.0052 | -0.00045 | 0.00142 | -0.02884 | -0.00722 | 0.00264 | -0.13921 | 0.04468 | -0.0615
[RO-BG] [OPP] TIE 400 kV MEDGIDIA SUD - VARNA | N-1 OHL 400 kV Medgidia Sud - Stupina | -0.06181 | -0.00149 | -0.02808 | -1e-05 | -0.12931 | -0.00062 | 0.00126 | 0.0006 | -0.00043 | -0.00036 | -0.08887 | -0.01857 | -0.0005 | -0.00191 | -0.04378 | -0.07965 | 0.00018 | 0.00483 | -0.00043 | 0.00607 | -0.02757 | -0.00688 | 0.00266 | -0.14102 | 0.03846 | -0.06114
[RO-BG] [OPP] TIE 400 kV MEDGIDIA SUD - VARNA | N-1 OHL 400 kV Cernavodă - Medgidia Sud | -0.05808 | -0.00155 | -0.0274 | -1e-05 | -0.11725 | -0.00062 | 0.00123 | 0.0006 | -0.00043 | -0.00036 | -0.08202 | -0.01809 | -0.00085 | -0.0019 | -0.04188 | -0.07408 | 0.00018 | 0.00494 | -0.00043 | -0.00286 | -0.02894 | -0.00689 | 0.00254 | -0.1271 | 0.04147 | -0.05778
[RO-BG] [OPP] TIE 400 kV MEDGIDIA SUD - VARNA | N-1 TIE 400 kV Resita-Pancevo c2 | -0.06355 | -0.00156 | -0.02912 | -1e-05 | -0.13219 | -0.00064 | 0.00131 | 0.00062 | -0.00045 | -0.00038 | -0.09109 | -0.01925 | -0.00057 | -0.00199 | -0.0452 | -0.08173 | 0.00018 | 0.00505 | -0.00044 | 0.00512 | -0.02893 | -0.00716 | 0.00275 | -0.14405 | 0.04048 | -0.06291
[RO-BG] [OPP] TIE 400 kV MEDGIDIA SUD - VARNA | N-1 TIE 400 kV Resita-Pancevo c1 | -0.06355 | -0.00156 | -0.02912 | -1e-05 | -0.13219 | -0.00064 | 0.00131 | 0.00062 | -0.00045 | -0.00038 | -0.09109 | -0.01925 | -0.00057 | -0.00199 | -0.0452 | -0.08173 | 0.00018 | 0.00505 | -0.00044 | 0.00512 | -0.02893 | -0.00716 | 0.00275 | -0.14405 | 0.04048 | -0.06291
[RO-RO] [OPP] OHL 400 kV Arad-Nadab | N-1 TIE 400 kV Arad-Sandorfalva | 0.1082 | -0.00044 | 0.06113 | 1e-05 | 0.1445 | 0.00075 | -0.00289 | -0.0006 | 0.00055 | 0.00046 | 0.12796 | 0.03535 | -0.01423 | 0.00273 | 0.08862 | 0.12673 | -0.0002 | -0.00177 | 0.00055 | 0.17695 | 0.11524 | 0.00921 | -0.00873 | 0.14075 | 0.02777 | 0.11536
[RO-RO] [OPP] OHL 400 kV Arad-Nadab | N-1 TIE 400 kV Resita-Pancevo c2 | 0.08711 | 0.00246 | 0.06161 | 2e-05 | 0.10188 | 0.0013 | -0.0035 | -0.00119 | 0.00091 | 0.00077 | 0.09606 | 0.03845 | -7e-05 | 0.00416 | 0.07776 | 0.09628 | -0.00036 | -0.00783 | 0.0009 | 0.1179 | 0.09936 | 0.01585 | -0.01034 | 0.09976 | -0.00121 | 0.09203
[RO-RO] [OPP] OHL 400 kV Mintia-Arad | BC | 0.06256 | -0.00154 | 0.02694 | 0 | 0.09958 | 9e-05 | -0.00112 | 0 | 9e-05 | 7e-05 | 0.08105 | 0.01481 | -0.01222 | 0.00061 | 0.04578 | 0.07851 | -1e-05 | 0.00212 | 9e-05 | 0.12286 | 0.05121 | 0.0013 | -0.00378 | 0.09651 | 0.03104 | 0.06635
[RO-RO] [OPP] OHL 400 kV Mintia-Arad | N-1 TIE 400 kV Rosiori-Mukacevo | 0.07295 | -0.00068 | 0.0346 | 1e-05 | 0.11203 | 0.00034 | -0.00153 | -0.00025 | 0.00026 | 0.00021 | 0.09258 | 0.02001 | -0.01007 | 0.00132 | 0.05509 | 0.08999 | -9e-05 | -0.0001 | 0.00026 | 0.13813 | 0.06215 | 0.00408 | -0.00457 | 0.10871 | 0.02648 | 0.07719
[RO-RO] [OPP] OHL 400 kV Mintia-Arad | N-1 TIE 400 kV Portile de Fier-Djerdap | 0.0596 | -0.00163 | 0.02477 | 0 | 0.10013 | 5e-05 | -0.00102 | 4e-05 | 6e-05 | 5e-05 | 0.07922 | 0.01352 | -0.01214 | 0.00048 | 0.04291 | 0.07597 | 0 | 0.00241 | 6e-05 | 0.13106 | 0.04183 | 0.00081 | -0.00354 | 0.09674 | 0.03239 | 0.06253
[RO-RO] [OPP] OHL 400 kV Mintia-Arad | N-1 OHL 400 kV Iernut-Sibiu Sud | 0.08389 | -0.00074 | 0.03984 | 1e-05 | 0.12882 | 0.0004 | -0.00177 | -0.0003 | 0.0003 | 0.00025 | 0.10648 | 0.0231 | -0.01141 | 0.00154 | 0.06334 | 0.10351 | -0.0001 | -0.00019 | 0.0003 | 0.15204 | 0.07103 | 0.00479 | -0.00529 | 0.12482 | 0.02971 | 0.08874
[RO-RO] [OPP] OHL 400 kV Mintia-Arad | N-1 OHL 220 kV Portile de Fier-Resita 1&2 | 0.06392 | -0.00155 | 0.02748 | 0 | 0.10147 | 0.0001 | -0.00114 | -1e-05 | 0.0001 | 8e-05 | 0.08273 | 0.01514 | -0.01235 | 0.00063 | 0.04673 | 0.0802 | -2e-05 | 0.0021 | 9e-05 | 0.12685 | 0.05267 | 0.00137 | -0.00384 | 0.09833 | 0.03133 | 0.06785
[RO-RO] [OPP] OHL 400 kV Mintia-Arad | N-1 OHL 220 kV Resita-Timisoara 1&2 | 0.06748 | -0.00148 | 0.03043 | 0 | 0.10444 | 0.00015 | -0.00128 | -5e-05 | 0.00013 | 0.00011 | 0.08614 | 0.01684 | -0.0127 | 0.0008 | 0.05032 | 0.08375 | -3e-05 | 0.00181 | 0.00013 | 0.12901 | 0.05836 | 0.00198 | -0.00421 | 0.1013 | 0.03101 | 0.07167
[RO-RO] [OPP] OHL 400 kV Mintia-Arad | N-1 OHL 220 kV Urechesti-Targu Jiu Nord | 0.05586 | -0.00161 | 0.02332 | 0 | 0.09041 | 4e-05 | -0.00095 | 5e-05 | 5e-05 | 4e-05 | 0.07299 | 0.01262 | -0.01174 | 0.00042 | 0.04045 | 0.07053 | 0 | 0.00242 | 5e-05 | 0.11342 | 0.04459 | 0.00062 | -0.00333 | 0.08773 | 0.03034 | 0.0592
[RO-RO] [OPP] OHL 400 kV Mintia-Arad | N-1 OHL 220 kV Paroseni-Targu Jiu Nord | 0.05586 | -0.00161 | 0.02332 | 0 | 0.09041 | 4e-05 | -0.00095 | 5e-05 | 5e-05 | 4e-05 | 0.07299 | 0.01262 | -0.01174 | 0.00042 | 0.04045 | 0.07053 | 0 | 0.00242 | 5e-05 | 0.11342 | 0.04459 | 0.00062 | -0.00333 | 0.08773 | 0.03034 | 0.0592
[RO-RO] [OPP] OHL 400 kV Mintia-Arad | N-1 TRA 400/220 kV AT3 Arad | 0.07185 | -0.00152 | 0.03286 | 1e-05 | 0.11011 | 0.00017 | -0.00139 | -7e-05 | 0.00015 | 0.00012 | 0.09125 | 0.0182 | -0.01342 | 0.00089 | 0.05392 | 0.08885 | -4e-05 | 0.0018 | 0.00015 | 0.13605 | 0.06335 | 0.00227 | -0.00453 | 0.10682 | 0.03222 | 0.07637
[RO-RO] [OPP] OHL 400 kV Mintia-Arad | N-1 TIE 400 kV Resita-Pancevo c2 | 0.06262 | -0.00156 | 0.02665 | 0 | 0.10007 | 9e-05 | -0.0011 | 0 | 9e-05 | 7e-05 | 0.08133 | 0.01466 | -0.01222 | 0.00059 | 0.04559 | 0.07876 | -1e-05 | 0.00217 | 8e-05 | 0.12383 | 0.05089 | 0.00121 | -0.00374 | 0.09696 | 0.03128 | 0.06644
[RO-RO] [OPP] OHL 400 kV Mintia-Arad | N-1 TIE 400 kV Resita-Pancevo c1 | 0.06262 | -0.00156 | 0.02665 | 0 | 0.10007 | 9e-05 | -0.0011 | 0 | 9e-05 | 7e-05 | 0.08133 | 0.01466 | -0.01222 | 0.00059 | 0.04559 | 0.07876 | -1e-05 | 0.00217 | 8e-05 | 0.12383 | 0.05089 | 0.00121 | -0.00374 | 0.09696 | 0.03128 | 0.06644
[RO-RO] [OPP] OHL 400 kV Sibiu Sud-Mintia | BC | 0.04522 | -0.00147 | 0.0163 | 0 | 0.08037 | -3e-05 | -0.00065 | 0.0001 | 0 | 0 | 0.06206 | 0.00881 | -0.00958 | 0.00015 | 0.03078 | 0.05911 | 2e-05 | 0.00246 | 0 | 0.1009 | 0.02794 | -0.00024 | -0.00243 | 0.07798 | 0.02899 | 0.04746
[RO-RO] [OPP] OHL 400 kV Sibiu Sud-Mintia | N-1 TIE 400 kV Rosiori-Mukacevo | 0.05403 | -0.00073 | 0.0228 | 0 | 0.09093 | 0.00018 | -0.001 | -0.00011 | 0.00014 | 0.00011 | 0.07184 | 0.01323 | -0.00775 | 0.00076 | 0.03869 | 0.06885 | -4e-05 | 0.00058 | 0.00014 | 0.11386 | 0.03722 | 0.00212 | -0.0031 | 0.08833 | 0.02512 | 0.05667
[RO-RO] [OPP] OHL 400 kV Sibiu Sud-Mintia | N-1 OHL 400 kV Iernut-Sibiu Sud | 0.08049 | -0.00015 | 0.03764 | 1e-05 | 0.12874 | 0.00047 | -0.00172 | -0.00039 | 0.00035 | 0.00029 | 0.10412 | 0.02252 | -0.00823 | 0.00169 | 0.05984 | 0.10046 | -0.00012 | -0.00137 | 0.00034 | 0.14917 | 0.06072 | 0.00554 | -0.00493 | 0.1248 | 0.02679 | 0.08451
[RO-RO] [OPP] OHL 400 kV Sibiu Sud-Mintia | N-1 OHL 220 kV Portile de Fier-Resita 1&2 | 0.04748 | -0.00148 | 0.0172 | 0 | 0.08351 | -2e-05 | -0.00069 | 9e-05 | 0 | 0 | 0.06485 | 0.00936 | -0.00978 | 0.00019 | 0.03237 | 0.06191 | 2e-05 | 0.00243 | 0 | 0.10753 | 0.03036 | -0.00012 | -0.00254 | 0.081 | 0.02948 | 0.04997
[RO-RO] [OPP] OHL 400 kV Sibiu Sud-Mintia | N-1 OHL 220 kV Resita-Timisoara 1&2 | 0.0573 | -0.00131 | 0.02487 | 0 | 0.09232 | 0.00011 | -0.00105 | -2e-05 | 0.0001 | 8e-05 | 0.07455 | 0.01379 | -0.01075 | 0.00061 | 0.04196 | 0.07199 | -2e-05 | 0.00171 | 0.0001 | 0.11603 | 0.04551 | 0.00143 | -0.0035 | 0.08975 | 0.02891 | 0.06054
[RO-RO] [OPP] OHL 400 kV Sibiu Sud-Mintia | N-1 OHL 220 kV Urechesti-Targu Jiu Nord | 0.05546 | -0.00137 | 0.02184 | 0 | 0.09438 | 6e-05 | -0.00091 | 2e-05 | 6e-05 | 5e-05 | 0.07438 | 0.01216 | -0.01031 | 0.00045 | 0.03893 | 0.07131 | -1e-05 | 0.002 | 6e-05 | 0.11532 | 0.03807 | 0.0008 | -0.00311 | 0.0914 | 0.03007 | 0.05839
[RO-RO] [OPP] OHL 400 kV Sibiu Sud-Mintia | N-1 OHL 220 kV Paroseni-Targu Jiu Nord | 0.05546 | -0.00137 | 0.02184 | 0 | 0.09438 | 6e-05 | -0.00091 | 2e-05 | 6e-05 | 5e-05 | 0.07438 | 0.01216 | -0.01031 | 0.00045 | 0.03893 | 0.07131 | -1e-05 | 0.002 | 6e-05 | 0.11532 | 0.03807 | 0.0008 | -0.00311 | 0.0914 | 0.03007 | 0.05839
[RO-RO] [OPP] OHL 400 kV Sibiu Sud-Mintia | N-1 TIE 400 kV Resita-Pancevo c2 | 0.04522 | -0.00147 | 0.01629 | 0 | 0.08039 | -3e-05 | -0.00065 | 0.0001 | 0 | 0 | 0.06207 | 0.0088 | -0.00958 | 0.00015 | 0.03078 | 0.05912 | 2e-05 | 0.00246 | 0 | 0.10096 | 0.02792 | -0.00024 | -0.00243 | 0.07801 | 0.02901 | 0.04747
[RO-RO] [OPP] OHL 400 kV Sibiu Sud-Mintia | N-1 TIE 400 kV Resita-Pancevo c1 | 0.04522 | -0.00147 | 0.01629 | 0 | 0.08039 | -3e-05 | -0.00065 | 0.0001 | 0 | 0 | 0.06207 | 0.0088 | -0.00958 | 0.00015 | 0.03078 | 0.05912 | 2e-05 | 0.00246 | 0 | 0.10096 | 0.02792 | -0.00024 | -0.00243 | 0.07801 | 0.02901 | 0.04747
[RO-RO] [OPP] OHL 400 kV Iernut-Sibiu Sud | N-1 TIE 400 kV Resita-Pancevo c2 | -0.08203 | -0.00306 | -0.0494 | -1e-05 | -0.11277 | -0.00117 | 0.00249 | 0.00112 | -0.00081 | -0.00068 | -0.09796 | -0.03176 | -0.00314 | -0.00357 | -0.0674 | -0.09628 | 0.00033 | 0.00885 | -0.0008 | -0.11289 | -0.07596 | -0.01336 | 0.00579 | -0.10913 | 0.00496 | -0.08616
[RO-RO] [OPP] OHL 400 kV Iernut-Gadalin | N-1 OHL 400 kV Mintia-Arad | 0.08941 | 0.00257 | 0.0519 | 1e-05 | 0.12638 | 0.00112 | -0.00258 | -0.00106 | 0.00078 | 0.00065 | 0.10815 | 0.03284 | 0.00046 | 0.00348 | 0.07247 | 0.10584 | -0.00031 | -0.00787 | 0.00077 | 0.15911 | 0.08168 | 0.01283 | -0.00624 | 0.1232 | 0.00431 | 0.09392
[RO-RO] [OPP] OHL 400 kV Iernut-Gadalin | N-1 TIE 400 kV Resita-Pancevo c2 | 0.07564 | 0.00289 | 0.04575 | 1e-05 | 0.10473 | 0.00109 | -0.00232 | -0.00105 | 0.00075 | 0.00064 | 0.09044 | 0.02946 | 0.00316 | 0.00334 | 0.06224 | 0.08868 | -0.00031 | -0.0083 | 0.00075 | 0.13266 | 0.07015 | 0.01249 | -0.00538 | 0.1022 | -0.00238 | 0.07933
[RO-RO] [OPP] OHL 400 kV Iernut-Gadalin | N-1 TIE 400 kV Resita-Pancevo c1 | 0.07564 | 0.00289 | 0.04575 | 1e-05 | 0.10473 | 0.00109 | -0.00232 | -0.00105 | 0.00075 | 0.00064 | 0.09044 | 0.02946 | 0.00316 | 0.00334 | 0.06224 | 0.08868 | -0.00031 | -0.0083 | 0.00075 | 0.13266 | 0.07015 | 0.01249 | -0.00538 | 0.1022 | -0.00238 | 0.07933
[RO-RO] [OPP] OHL 400 kV Rosiori-Gadalin | N-1 OHL 400 kV Mintia-Arad | -0.09091 | -0.0028 | -0.05347 | -1e-05 | -0.12733 | -0.00118 | 0.00266 | 0.00112 | -0.00082 | -0.00069 | -0.10943 | -0.03393 | -0.00114 | -0.00365 | -0.07411 | -0.10721 | 0.00033 | 0.00845 | -0.00081 | -0.16095 | -0.08407 | -0.01351 | 0.00639 | -0.12418 | -0.00259 | -0.0955
[RO-RO] [OPP] OHL 400 kV Rosiori-Gadalin | N-1 TIE 400 kV Resita-Pancevo c2 | -0.07691 | -0.00313 | -0.04721 | -1e-05 | -0.10533 | -0.00115 | 0.0024 | 0.00111 | -0.00079 | -0.00067 | -0.09144 | -0.03049 | -0.00389 | -0.0035 | -0.06369 | -0.08977 | 0.00033 | 0.00889 | -0.00079 | -0.13409 | -0.07233 | -0.01316 | 0.00552 | -0.10284 | 0.00421 | -0.08067
[RO-RO] [OPP] OHL 400 kV Rosiori-Gadalin | N-1 TIE 400 kV Resita-Pancevo c1 | -0.07691 | -0.00313 | -0.04721 | -1e-05 | -0.10533 | -0.00115 | 0.0024 | 0.00111 | -0.00079 | -0.00067 | -0.09144 | -0.03049 | -0.00389 | -0.0035 | -0.06369 | -0.08977 | 0.00033 | 0.00889 | -0.00079 | -0.13409 | -0.07233 | -0.01316 | 0.00552 | -0.10284 | 0.00421 | -0.08067
[RO-RO] [OPP] OHL 400 kV Arefu-Tantareni | N-1 TIE 400 kV Resita-Pancevo c2 | -0.06237 | -0.00118 | -0.03369 | -1e-05 | -0.08625 | -0.00064 | 0.00159 | 0.00059 | -0.00045 | -0.00038 | -0.0759 | -0.021 | 0.00187 | -0.00205 | -0.04914 | -0.07533 | 0.00018 | 0.00417 | -0.00045 | -0.03956 | -0.0532 | -0.00736 | 0.00393 | -0.07852 | 0.00562 | -0.06614
[RO-RO] [OPP] OHL 400 kV Arefu-Sibiu Sud | N-1 TIE 400 kV Resita-Pancevo c2 | 0.07555 | 0.00129 | 0.04038 | 1e-05 | 0.10758 | 0.00075 | -0.00191 | -0.00069 | 0.00053 | 0.00044 | 0.0928 | 0.02509 | -0.00274 | 0.00241 | 0.05924 | 0.09143 | -0.00021 | -0.00469 | 0.00052 | 0.07105 | 0.06416 | 0.00861 | -0.00481 | 0.10038 | -0.0002 | 0.07987
[RO-RO] [OPP] OHL 400 kV Tantareni-Urechesti | BC | 0.03344 | -0.0008 | -0.00154 | 0 | 0.10233 | -0.00015 | 0.00015 | 0.00016 | -0.0001 | -8e-05 | 0.06488 | 0.00034 | -0.00248 | -0.0004 | 0.01146 | 0.05763 | 5e-05 | 0.00173 | -0.0001 | -0.04769 | -0.04922 | -0.00203 | 0.00022 | 0.08748 | 0.01417 | 0.03102
[RO-RO] [OPP] OHL 400 kV Tantareni-Urechesti | N-1 TIE 400 kV Portile de Fier-Djerdap | 0.04756 | -0.00038 | 0.00879 | 0 | 0.09972 | 5e-05 | -0.00032 | -3e-05 | 4e-05 | 3e-05 | 0.07362 | 0.00649 | -0.00287 | 0.00024 | 0.0251 | 0.06973 | -1e-05 | 0.00032 | 4e-05 | -0.08675 | -0.00453 | 0.00031 | -0.00091 | 0.08638 | 0.00774 | 0.04921
[RO-RO] [OPP] OHL 400 kV Tantareni-Urechesti | N-1 OHL 400 kV Portile de Fier-Urechesti | 0.03478 | 0.00049 | 0.01603 | 0 | 0.05227 | 0.00029 | -0.00072 | -0.00027 | 0.00021 | 0.00017 | 0.04488 | 0.01019 | -0.00118 | 0.00094 | 0.02537 | 0.04449 | -8e-05 | -0.00189 | 0.0002 | -0.09522 | 0.0184 | 0.00329 | -0.00175 | 0.04313 | -0.00785 | 0.03664
[RO-RO] [OPP] OHL 400 kV Tantareni-Urechesti | N-1 OHL 400 kV Slatina-Portile de Fier | 0.03357 | -0.00126 | -0.00726 | 0 | 0.12071 | -0.0003 | 0.00044 | 0.00031 | -0.0002 | -0.00017 | 0.07252 | -0.00288 | -0.00308 | -0.00085 | 0.00715 | 0.0628 | 9e-05 | 0.00301 | -0.0002 | -0.04203 | -0.07154 | -0.00385 | 0.00084 | 0.10437 | 0.02299 | 0.02969
[RO-RO] [OPP] OHL 400 kV Tantareni-Urechesti | N-1 OHL 400 kV Domnesti-Urechesti | 0.02771 | -0.00125 | -0.00759 | 0 | 0.10535 | -0.00031 | 0.00044 | 0.00032 | -0.00021 | -0.00017 | 0.062 | -0.00336 | -0.00304 | -0.00086 | 0.00473 | 0.05308 | 9e-05 | 0.00303 | -0.0002 | -0.04541 | -0.0641 | -0.00381 | 0.00081 | 0.09271 | 0.02453 | 0.02407
[RO-RO] [OPP] OHL 400 kV Tantareni-Urechesti | N-1 TRA 400/220 kV AT Urechesti | 0.0218 | -0.00096 | -0.00834 | 0 | 0.08823 | -0.00027 | 0.00047 | 0.00027 | -0.00018 | -0.00015 | 0.05158 | -0.00377 | -0.00177 | -0.00078 | 0.00182 | 0.04418 | 8e-05 | 0.00241 | -0.00018 | -0.06611 | -0.0625 | -0.0034 | 0.00105 | 0.07422 | 0.01445 | 0.01845
[RO-RO] [OPP] OHL 400 kV Tantareni-Urechesti | N-1 TIE 400 kV Resita-Pancevo c2 | 0.03331 | -0.00076 | -0.00093 | 0 | 0.10131 | -0.00014 | 0.00012 | 0.00015 | -9e-05 | -8e-05 | 0.06429 | 0.00067 | -0.00248 | -0.00035 | 0.01185 | 0.0571 | 4e-05 | 0.00162 | -9e-05 | -0.04975 | -0.04855 | -0.00185 | 0.00015 | 0.08654 | 0.01367 | 0.03082
[RO-RO] [OPP] OHL 400 kV Tantareni-Urechesti | N-1 TIE 400 kV Resita-Pancevo c1 | 0.03331 | -0.00076 | -0.00093 | 0 | 0.10131 | -0.00014 | 0.00012 | 0.00015 | -9e-05 | -8e-05 | 0.06429 | 0.00067 | -0.00248 | -0.00035 | 0.01185 | 0.0571 | 4e-05 | 0.00162 | -9e-05 | -0.04975 | -0.04855 | -0.00185 | 0.00015 | 0.08654 | 0.01367 | 0.03082
[RO-RO] [OPP] OHL 400 kV Portile de Fier-Urechesti | BC | 0.00209 | 0.00201 | 0.02743 | 1e-05 | -0.07814 | 0.00069 | -0.00137 | -0.00068 | 0.00048 | 0.0004 | -0.03122 | 0.01537 | 0.00203 | 0.00209 | 0.02172 | -0.0205 | -0.0002 | -0.00564 | 0.00047 | -0.0742 | 0.10555 | 0.00831 | -0.00308 | -0.06924 | -0.03437 | 0.00878
[RO-RO] [OPP] OHL 400 kV Portile de Fier-Urechesti | N-1 OHL 400 kV Slatina-Portile de Fier | 0.00189 | 0.00274 | 0.03643 | 1e-05 | -0.10701 | 0.00093 | -0.00182 | -0.00091 | 0.00064 | 0.00054 | -0.04322 | 0.02043 | 0.00298 | 0.0028 | 0.02848 | -0.02863 | -0.00027 | -0.00765 | 0.00063 | -0.08309 | 0.14061 | 0.01116 | -0.00405 | -0.09577 | -0.04822 | 0.01087
[RO-RO] [OPP] OHL 400 kV Portile de Fier-Urechesti | N-1 OHL 220 kV Portile de Fier-Resita 1&2 | 0.00637 | 0.00199 | 0.02912 | 1e-05 | -0.07221 | 0.00071 | -0.00144 | -0.00069 | 0.00049 | 0.00041 | -0.02593 | 0.01641 | 0.00165 | 0.00216 | 0.02471 | -0.0152 | -0.0002 | -0.00569 | 0.00049 | -0.06167 | 0.11013 | 0.00853 | -0.00329 | -0.06353 | -0.03345 | 0.01351
[RO-RO] [OPP] OHL 400 kV Portile de Fier-Urechesti | N-1 OHL 220 kV Resita-Timisoara 1&2 | 0.01792 | 0.00222 | 0.03865 | 1e-05 | -0.06248 | 0.00088 | -0.0019 | -0.00084 | 0.00061 | 0.00051 | -0.01484 | 0.02189 | 0.0005 | 0.0027 | 0.03635 | -0.00363 | -0.00025 | -0.00662 | 0.0006 | -0.05438 | 0.12857 | 0.01049 | -0.00448 | -0.05383 | -0.03448 | 0.02591
[RO-RO] [OPP] OHL 400 kV Portile de Fier-Urechesti | N-1 TIE 400 kV Resita-Pancevo c2 | 0.00228 | 0.00196 | 0.02657 | 1e-05 | -0.07669 | 0.00067 | -0.00132 | -0.00066 | 0.00046 | 0.00039 | -0.03038 | 0.01491 | 0.00204 | 0.00203 | 0.02117 | -0.01975 | -0.00019 | -0.00549 | 0.00046 | -0.07129 | 0.1046 | 0.00806 | -0.00297 | -0.06791 | -0.03367 | 0.00906
[RO-RO] [OPP] OHL 400 kV Portile de Fier-Urechesti | N-1 TIE 400 kV Resita-Pancevo c1 | 0.00228 | 0.00196 | 0.02657 | 1e-05 | -0.07669 | 0.00067 | -0.00132 | -0.00066 | 0.00046 | 0.00039 | -0.03038 | 0.01491 | 0.00204 | 0.00203 | 0.02117 | -0.01975 | -0.00019 | -0.00549 | 0.00046 | -0.07129 | 0.1046 | 0.00806 | -0.00297 | -0.06791 | -0.03367 | 0.00906
[RO-RO] [OPP] OHL 400 kV Slatina-Portile de Fier | N-1 OHL 400 kV Portile de Fier-Urechesti | -0.00048 | -0.00221 | -0.02834 | -1e-05 | 0.08688 | -0.00074 | 0.00141 | 0.00072 | -0.00051 | -0.00043 | 0.0356 | -0.01592 | -0.00263 | -0.00221 | -0.02176 | 0.02384 | 0.00021 | 0.00614 | -0.0005 | 0.04731 | -0.10987 | -0.00882 | 0.00311 | 0.07879 | 0.0404 | -0.00757
[RO-RO] [OPP] OHL 400 kV Slatina-Portile de Fier | N-1 TIE 400 kV Resita-Pancevo c2 | 0.00026 | -0.00135 | -0.01654 | 0 | 0.05393 | -0.00044 | 0.00082 | 0.00043 | -0.0003 | -0.00025 | 0.02228 | -0.00932 | -0.00179 | -0.00131 | -0.01251 | 0.01496 | 0.00013 | 0.00373 | -0.0003 | 0.01503 | -0.06601 | -0.00526 | 0.00178 | 0.04956 | 0.02587 | -0.00415
[RO-RO] [OPP] OHL 400 kV Medgidia Sud - Stupina | N-1 OHL 400 kV Cernavodă - Medgidia Sud | 0.05477 | 0.00152 | 0.02627 | 1e-05 | 0.10887 | 0.0006 | -0.00118 | -0.00058 | 0.00042 | 0.00035 | 0.07671 | 0.01733 | 0.00096 | 0.00184 | 0.03982 | 0.06954 | -0.00017 | -0.00483 | 0.00041 | 0.00634 | 0.02858 | 0.00668 | -0.00242 | 0.11753 | -0.04138 | 0.05464
[RO-RO] [OPP] OHL 400 kV Medgidia Sud - Rahman | N-1 OHL 400 kV Cernavodă - Medgidia Sud | -0.05164 | -0.00144 | -0.02477 | -1e-05 | -0.10264 | -0.00057 | 0.00111 | 0.00055 | -0.00039 | -0.00033 | -0.07232 | -0.01634 | -0.00091 | -0.00173 | -0.03754 | -0.06557 | 0.00016 | 0.00455 | -0.00039 | -0.00597 | -0.02695 | -0.0063 | 0.00228 | -0.11081 | 0.03902 | -0.05152
[RO-RO] [OPP] OHL 400 kV Medgidia Sud- Cernavoda | BC | 0.04468 | 6e-05 | 0.01341 | 0 | 0.12258 | 0.00019 | -0.00061 | -0.00016 | 0.00014 | 0.00011 | 0.0744 | 0.00909 | -0.00222 | 0.00066 | 0.02657 | 0.06275 | -5e-05 | -0.00078 | 0.00014 | -0.06278 | -0.00074 | 0.00204 | -0.00162 | 0.13888 | 0.00857 | 0.04189
[RO-RO] [OPP] OHL 400 kV Medgidia Sud- Cernavoda | N-1 OHL 400 kV Isaccea - Tulcea Vest | 0.03516 | -0.00037 | 0.00773 | 0 | 0.10835 | 4e-05 | -0.00035 | -2e-05 | 4e-05 | 3e-05 | 0.06271 | 0.00538 | -0.0028 | 0.00022 | 0.01882 | 0.0515 | -1e-05 | 0.0005 | 4e-05 | -0.0733 | -0.00904 | 0.00041 | -0.00115 | 0.12442 | 0.02163 | 0.03202
[RO-RO] [OPP] OHL 400 kV Medgidia Sud- Cernavoda | N-1 OHL 400 kV Lacu Sarat - Gura Ialomitei | 0.03066 | -0.00045 | 0.00554 | 0 | 0.09992 | 0 | -0.00025 | 2e-05 | 1e-05 | 1e-05 | 0.05658 | 0.00399 | -0.0027 | 9e-05 | 0.0155 | 0.04587 | 0 | 0.00078 | 1e-05 | -0.07396 | -0.0119 | -7e-05 | -0.00091 | 0.11541 | 0.02218 | 0.02746
[RO-RO] [OPP] OHL 400 kV Medgidia Sud- Cernavoda | N-1 OHL 400 kV Tulcea Vest - Tariverde | 0.03516 | -0.00037 | 0.00773 | 0 | 0.10835 | 4e-05 | -0.00035 | -2e-05 | 4e-05 | 3e-05 | 0.06271 | 0.00538 | -0.0028 | 0.00022 | 0.01882 | 0.0515 | -1e-05 | 0.0005 | 4e-05 | -0.0733 | -0.00904 | 0.00041 | -0.00115 | 0.12442 | 0.02163 | 0.03202
[RO-RO] [OPP] OHL 400 kV Medgidia Sud- Cernavoda | N-1 OHL 400 kV Gutinas – Smardan | 0.04557 | 1e-05 | 0.01358 | 0 | 0.12513 | 0.00018 | -0.00062 | -0.00016 | 0.00013 | 0.00011 | 0.07593 | 0.00919 | -0.00242 | 0.00065 | 0.02705 | 0.06404 | -5e-05 | -0.00068 | 0.00013 | -0.0648 | -0.00073 | 0.00199 | -0.00168 | 0.1418 | 0.01107 | 0.04273
[RO-RO] [OPP] OHL 400 kV Medgidia Sud- Cernavoda | N-1 OHL 400 kV Isaccea - Rahman | 0.06199 | 0.00071 | 0.02287 | 1e-05 | 0.1521 | 0.00042 | -0.00103 | -0.00039 | 0.0003 | 0.00025 | 0.09693 | 0.0153 | -0.00148 | 0.00136 | 0.04 | 0.08386 | -0.00012 | -0.00276 | 0.0003 | -0.05094 | 0.01178 | 0.00464 | -0.00244 | 0.1698 | -0.01064 | 0.05954
[RO-RO] [OPP] OHL 400 kV Medgidia Sud- Cernavoda | N-1 OHL 400 kV Isaccea - Stupina | 0.0635 | 0.00077 | 0.02369 | 1e-05 | 0.15467 | 0.00044 | -0.00107 | -0.00041 | 0.00031 | 0.00026 | 0.09889 | 0.01584 | -0.00142 | 0.00142 | 0.04117 | 0.0857 | -0.00012 | -0.00294 | 0.00031 | -0.04991 | 0.01287 | 0.00487 | -0.00251 | 0.17249 | -0.01231 | 0.06108
[RO-RO] [OPP] OHL 400 kV Medgidia Sud- Cernavoda | N-1 TIE 400 kV MEDGIDIA SUD - VARNA | 0.0319 | -0.00026 | 0.00757 | 0 | 0.09599 | 6e-05 | -0.00035 | -4e-05 | 5e-05 | 4e-05 | 0.05608 | 0.00523 | -0.00234 | 0.00026 | 0.01749 | 0.04631 | -1e-05 | 0.00023 | 5e-05 | -0.0618 | -0.00653 | 0.0006 | -0.00107 | 0.1099 | 0.01669 | 0.02924
[RO-RO] [OPP] OHL 400 kV Medgidia Sud- Cernavoda | N-1 TIE 400 kV DOBRUDJA- MEDGIDIA SUD | 0.03261 | -0.00024 | 0.00789 | 0 | 0.09743 | 7e-05 | -0.00036 | -4e-05 | 5e-05 | 4e-05 | 0.0571 | 0.00545 | -0.00233 | 0.00028 | 0.018 | 0.04723 | -2e-05 | 0.00017 | 5e-05 | -0.06185 | -0.00621 | 0.00068 | -0.0011 | 0.11153 | 0.01624 | 0.02994
[RO-RO] [OPP] OHL 400 kV Medgidia Sud- Cernavoda | N-1 OHL 400 kV Constanta Nord- Cernavoda | 0.03435 | -0.00044 | 0.00701 | 0 | 0.10811 | 2e-05 | -0.00032 | 0 | 2e-05 | 2e-05 | 0.06205 | 0.00492 | -0.00294 | 0.00016 | 0.018 | 0.05072 | 0 | 0.00069 | 2e-05 | -0.07615 | -0.01044 | 0.00017 | -0.0011 | 0.12442 | 0.02396 | 0.0311
[RO-RO] [OPP] OHL 400 kV Medgidia Sud- Cernavoda | N-1 OHL 400 kV Cernavoda - Pelicanu | 0.04411 | 0.0003 | 0.01499 | 0 | 0.1135 | 0.00025 | -0.00068 | -0.00023 | 0.00018 | 0.00015 | 0.07082 | 0.01007 | -0.00159 | 0.00083 | 0.02753 | 0.06062 | -7e-05 | -0.00143 | 0.00018 | -0.04714 | 0.00467 | 0.00274 | -0.00169 | 0.12754 | 5e-05 | 0.04196
[RO-RO] [OPP] OHL 400 kV Medgidia Sud- Cernavoda | N-1 OHL 400 kV Pelicanu - Bucuresti Sud | 0.04439 | 0.00033 | 0.01528 | 0 | 0.11337 | 0.00026 | -0.00069 | -0.00023 | 0.00018 | 0.00015 | 0.07097 | 0.01025 | -0.00154 | 0.00085 | 0.02785 | 0.06085 | -7e-05 | -0.00151 | 0.00018 | -0.04584 | 0.00532 | 0.00283 | -0.00171 | 0.12727 | -0.00081 | 0.04229
[RO-RO] [OPP] OHL 400 kV Medgidia Sud- Cernavoda | N-1 OHL 400 kV Gura Ialomitei - Bucuresti Sud | 0.04425 | 0.00032 | 0.01519 | 0 | 0.11322 | 0.00026 | -0.00069 | -0.00023 | 0.00018 | 0.00015 | 0.07082 | 0.01019 | -0.00155 | 0.00085 | 0.02773 | 0.0607 | -7e-05 | -0.00148 | 0.00018 | -0.04607 | 0.00515 | 0.00281 | -0.00171 | 0.12713 | -0.00061 | 0.04214
[RO-RO] [OPP] OHL 400 kV Medgidia Sud- Cernavoda | N-1 OHL 400 kV Medgidia Sud - Stupina | 0.0635 | 0.00077 | 0.02369 | 1e-05 | 0.15467 | 0.00044 | -0.00107 | -0.00041 | 0.00031 | 0.00026 | 0.09889 | 0.01584 | -0.00142 | 0.00142 | 0.04117 | 0.0857 | -0.00012 | -0.00294 | 0.00031 | -0.04991 | 0.01287 | 0.00487 | -0.00251 | 0.17249 | -0.01231 | 0.06108
[RO-RO] [OPP] OHL 400 kV Medgidia Sud- Cernavoda | N-1 OHL 400 kV Medgidia Sud - Rahman | 0.06199 | 0.00071 | 0.02287 | 1e-05 | 0.1521 | 0.00042 | -0.00103 | -0.00039 | 0.0003 | 0.00025 | 0.09693 | 0.0153 | -0.00148 | 0.00136 | 0.04 | 0.08386 | -0.00012 | -0.00276 | 0.0003 | -0.05094 | 0.01178 | 0.00464 | -0.00244 | 0.1698 | -0.01064 | 0.05954
[RO-RO] [OPP] OHL 400 kV Medgidia Sud- Cernavoda | N-1 TIE 400 kV Isaccea - Vulcanesti | 0.05315 | 0.00049 | 0.01859 | 0 | 0.13501 | 0.00033 | -0.00084 | -0.0003 | 0.00023 | 0.0002 | 0.08471 | 0.01252 | -0.00151 | 0.00107 | 0.03353 | 0.07271 | -9e-05 | -0.00206 | 0.00023 | -0.05223 | 0.00672 | 0.00361 | -0.00201 | 0.15142 | -0.00601 | 0.05067
[RO-RO] [OPP] OHL 400 kV Cernavoda - Pelicanu | BC | -0.00178 | 0.00077 | 0.00497 | 0 | -0.02845 | 0.00019 | -0.00022 | -0.0002 | 0.00013 | 0.00011 | -0.01121 | 0.00306 | 0.00198 | 0.00053 | 0.00303 | -0.00669 | -6e-05 | -0.00202 | 0.00013 | 0.049 | 0.01694 | 0.00219 | -0.00022 | -0.03552 | -0.02668 | 0.00023
[RO-RO] [OPP] OHL 400 kV Cernavoda - Pelicanu | N-1 OHL 400 kV Isaccea - Tulcea Vest | -0.00273 | 0.00073 | 0.00441 | 0 | -0.02986 | 0.00018 | -0.0002 | -0.00019 | 0.00012 | 0.0001 | -0.01236 | 0.00269 | 0.00192 | 0.00049 | 0.00226 | -0.00781 | -5e-05 | -0.00189 | 0.00012 | 0.04795 | 0.01611 | 0.00203 | -0.00017 | -0.03695 | -0.02538 | -0.00075
[RO-RO] [OPP] OHL 400 kV Cernavoda - Pelicanu | N-1 OHL 400 kV Lacu Sarat - Gura Ialomitei | -0.00365 | 0.0007 | 0.00393 | 0 | -0.03146 | 0.00017 | -0.00018 | -0.00018 | 0.00011 | 9e-05 | -0.01357 | 0.00238 | 0.00191 | 0.00046 | 0.00156 | -0.00893 | -5e-05 | -0.00181 | 0.00011 | 0.04751 | 0.01545 | 0.00191 | -0.00012 | -0.03864 | -0.02487 | -0.00169
[RO-RO] [OPP] OHL 400 kV Cernavoda - Pelicanu | N-1 OHL 400 kV Tulcea Vest - Tariverde | -0.00273 | 0.00073 | 0.00441 | 0 | -0.02986 | 0.00018 | -0.0002 | -0.00019 | 0.00012 | 0.0001 | -0.01236 | 0.00269 | 0.00192 | 0.00049 | 0.00226 | -0.00781 | -5e-05 | -0.00189 | 0.00012 | 0.04795 | 0.01611 | 0.00203 | -0.00017 | -0.03695 | -0.02538 | -0.00075
[RO-RO] [OPP] OHL 400 kV Cernavoda - Pelicanu | N-1 OHL 400 kV Tariverde - Constanta Nord | -0.00273 | 0.00073 | 0.00441 | 0 | -0.02986 | 0.00018 | -0.0002 | -0.00019 | 0.00012 | 0.0001 | -0.01236 | 0.00269 | 0.00192 | 0.00049 | 0.00226 | -0.00781 | -5e-05 | -0.00189 | 0.00012 | 0.04795 | 0.01611 | 0.00203 | -0.00017 | -0.03695 | -0.02538 | -0.00075
[RO-RO] [OPP] OHL 400 kV Cernavoda - Pelicanu | N-1 OHL 400 kV Constanta Nord- Cernavoda | -0.00253 | 0.00073 | 0.00451 | 0 | -0.02949 | 0.00018 | -0.0002 | -0.00019 | 0.00012 | 0.0001 | -0.01209 | 0.00276 | 0.00193 | 0.0005 | 0.00241 | -0.00755 | -5e-05 | -0.00192 | 0.00012 | 0.04804 | 0.01624 | 0.00205 | -0.00018 | -0.03656 | -0.02557 | -0.00055
[RO-RO] [OPP] OHL 400 kV Cernavoda - Pelicanu | N-1 OHL 400 kV Gura Ialomitei - Bucuresti Sud | -0.00235 | 0.00112 | 0.00734 | 0 | -0.04087 | 0.00028 | -0.00033 | -0.00029 | 0.00019 | 0.00016 | -0.01595 | 0.00451 | 0.00287 | 0.00078 | 0.00458 | -0.00942 | -8e-05 | -0.00295 | 0.00019 | 0.07116 | 0.02474 | 0.0032 | -0.00033 | -0.05111 | -0.03886 | 0.00057
[RO-RO] [OPP] OHL 400 kV Cernavoda - Pelicanu | N-1 OHL 400 kV Gutinas – Smardan | -0.00389 | 0.00087 | 0.00455 | 0 | -0.0345 | 0.0002 | -0.0002 | -0.00021 | 0.00013 | 0.00011 | -0.01483 | 0.00283 | 0.00245 | 0.00055 | 0.00188 | -0.00973 | -6e-05 | -0.00225 | 0.00013 | 0.0538 | 0.01693 | 0.0023 | -8e-05 | -0.04244 | -0.03263 | -0.00177
[RO-RO] [OPP] OHL 400 kV Cernavoda - Pelicanu | N-1 OHL 400 kV Brasov – Gutinas | -0.00209 | 0.00095 | 0.00572 | 0 | -0.03252 | 0.00023 | -0.00025 | -0.00024 | 0.00015 | 0.00013 | -0.01284 | 0.00358 | 0.00252 | 0.00064 | 0.00343 | -0.00768 | -7e-05 | -0.00248 | 0.00015 | 0.05602 | 0.01892 | 0.00262 | -0.0002 | -0.04074 | -0.03359 | 0.00017
[RO-RO] [OPP] OHL 400 kV Pelicanu - Bucuresti Sud | BC | -0.00089 | 0.00084 | 0.00576 | 0 | -0.02826 | 0.00021 | -0.00026 | -0.00022 | 0.00014 | 0.00012 | -0.01051 | 0.00356 | 0.0021 | 0.0006 | 0.00395 | -0.00584 | -6e-05 | -0.00222 | 0.00014 | 0.05195 | 0.01857 | 0.00244 | -0.00028 | -0.03562 | -0.02876 | 0.00125
[RO-RO] [OPP] OHL 400 kV Pelicanu - Bucuresti Sud | N-1 OHL 400 kV Isaccea - Tulcea Vest | -0.00172 | 0.0008 | 0.00527 | 0 | -0.0295 | 0.0002 | -0.00024 | -0.00021 | 0.00013 | 0.00011 | -0.01153 | 0.00324 | 0.00205 | 0.00056 | 0.00328 | -0.00681 | -6e-05 | -0.00211 | 0.00013 | 0.05103 | 0.01785 | 0.00229 | -0.00024 | -0.03688 | -0.02762 | 0.00039
[RO-RO] [OPP] OHL 400 kV Pelicanu - Bucuresti Sud | N-1 OHL 400 kV Lacu Sarat - Gura Ialomitei | -0.00238 | 0.00078 | 0.00493 | 0 | -0.03067 | 0.00019 | -0.00022 | -0.0002 | 0.00013 | 0.00011 | -0.0124 | 0.00302 | 0.00205 | 0.00054 | 0.00278 | -0.00763 | -6e-05 | -0.00206 | 0.00013 | 0.05076 | 0.01738 | 0.00221 | -0.00021 | -0.03812 | -0.02731 | -0.00028
[RO-RO] [OPP] OHL 400 kV Pelicanu - Bucuresti Sud | N-1 OHL 400 kV Tulcea Vest - Tariverde | -0.00172 | 0.0008 | 0.00527 | 0 | -0.0295 | 0.0002 | -0.00024 | -0.00021 | 0.00013 | 0.00011 | -0.01153 | 0.00324 | 0.00205 | 0.00056 | 0.00328 | -0.00681 | -6e-05 | -0.00211 | 0.00013 | 0.05103 | 0.01785 | 0.00229 | -0.00024 | -0.03688 | -0.02762 | 0.00039
[RO-RO] [OPP] OHL 400 kV Pelicanu - Bucuresti Sud | N-1 OHL 400 kV Tariverde - Constanta Nord | -0.00172 | 0.0008 | 0.00527 | 0 | -0.0295 | 0.0002 | -0.00024 | -0.00021 | 0.00013 | 0.00011 | -0.01153 | 0.00324 | 0.00205 | 0.00056 | 0.00328 | -0.00681 | -6e-05 | -0.00211 | 0.00013 | 0.05103 | 0.01785 | 0.00229 | -0.00024 | -0.03688 | -0.02762 | 0.00039
[RO-RO] [OPP] OHL 400 kV Pelicanu - Bucuresti Sud | N-1 OHL 400 kV Constanta Nord- Cernavoda | -0.00155 | 0.00081 | 0.00536 | 0 | -0.02919 | 0.0002 | -0.00024 | -0.00021 | 0.00014 | 0.00012 | -0.0113 | 0.00329 | 0.00205 | 0.00057 | 0.0034 | -0.00661 | -6e-05 | -0.00213 | 0.00014 | 0.05109 | 0.01795 | 0.00232 | -0.00025 | -0.03655 | -0.02778 | 0.00056
[RO-RO] [OPP] OHL 400 kV Pelicanu - Bucuresti Sud | N-1 OHL 400 kV Gura Ialomitei - Bucuresti Sud | -0.00149 | 0.00121 | 0.00824 | 0 | -0.04126 | 0.00031 | -0.00037 | -0.00032 | 0.00021 | 0.00017 | -0.01548 | 0.00508 | 0.00303 | 0.00086 | 0.00557 | -0.00869 | -9e-05 | -0.0032 | 0.0002 | 0.07515 | 0.02674 | 0.0035 | -0.0004 | -0.05194 | -0.04151 | 0.0016
[RO-RO] [OPP] OHL 400 kV Pelicanu - Bucuresti Sud | N-1 OHL 400 kV Gutinas – Smardan | -0.00314 | 0.00095 | 0.00531 | 0 | -0.03472 | 0.00023 | -0.00023 | -0.00024 | 0.00015 | 0.00013 | -0.01437 | 0.00332 | 0.0026 | 0.00062 | 0.00272 | -0.00908 | -7e-05 | -0.00247 | 0.00015 | 0.05707 | 0.01856 | 0.00255 | -0.00013 | -0.04301 | -0.0351 | -0.00088
[RO-RO] [OPP] OHL 400 kV Pelicanu - Bucuresti Sud | N-1 OHL 400 kV Brasov – Gutinas | -0.00122 | 0.00103 | 0.00659 | 0 | -0.03277 | 0.00026 | -0.00029 | -0.00027 | 0.00017 | 0.00015 | -0.01231 | 0.00413 | 0.0027 | 0.00072 | 0.0044 | -0.00693 | -8e-05 | -0.00272 | 0.00017 | 0.0597 | 0.02075 | 0.00291 | -0.00027 | -0.04139 | -0.03639 | 0.00119
[RO-RO] [OPP] OHL 400 kV Gura Ialomitei - Bucuresti Sud | BC | -0.00126 | 0.00078 | 0.00524 | 0 | -0.02753 | 0.0002 | -0.00023 | -0.00021 | 0.00013 | 0.00011 | -0.01052 | 0.00323 | 0.00198 | 0.00055 | 0.00343 | -0.00605 | -6e-05 | -0.00207 | 0.00013 | 0.04913 | 0.0173 | 0.00225 | -0.00025 | -0.03455 | -0.027 | 0.00075
[RO-RO] [OPP] OHL 400 kV Gura Ialomitei - Bucuresti Sud | N-1 OHL 400 kV Isaccea - Tulcea Vest | -0.00212 | 0.00074 | 0.00473 | 0 | -0.02881 | 0.00018 | -0.00021 | -0.00019 | 0.00012 | 0.0001 | -0.01157 | 0.0029 | 0.00193 | 0.00051 | 0.00273 | -0.00706 | -5e-05 | -0.00195 | 0.00012 | 0.04818 | 0.01656 | 0.00211 | -0.0002 | -0.03585 | -0.02583 | -0.00013
[RO-RO] [OPP] OHL 400 kV Gura Ialomitei - Bucuresti Sud | N-1 OHL 400 kV Lacu Sarat - Gura Ialomitei | -0.00288 | 0.00072 | 0.00434 | 0 | -0.03013 | 0.00018 | -0.00019 | -0.00018 | 0.00012 | 0.0001 | -0.01257 | 0.00264 | 0.00193 | 0.00049 | 0.00215 | -0.00799 | -5e-05 | -0.00189 | 0.00012 | 0.04784 | 0.01602 | 0.00201 | -0.00016 | -0.03725 | -0.02543 | -0.0009
[RO-RO] [OPP] OHL 400 kV Gura Ialomitei - Bucuresti Sud | N-1 OHL 400 kV Tulcea Vest - Tariverde | -0.00212 | 0.00074 | 0.00473 | 0 | -0.02881 | 0.00018 | -0.00021 | -0.00019 | 0.00012 | 0.0001 | -0.01157 | 0.0029 | 0.00193 | 0.00051 | 0.00273 | -0.00706 | -5e-05 | -0.00195 | 0.00012 | 0.04818 | 0.01656 | 0.00211 | -0.0002 | -0.03585 | -0.02583 | -0.00013
[RO-RO] [OPP] OHL 400 kV Gura Ialomitei - Bucuresti Sud | N-1 OHL 400 kV Tariverde - Constanta Nord | -0.00212 | 0.00074 | 0.00473 | 0 | -0.02881 | 0.00018 | -0.00021 | -0.00019 | 0.00012 | 0.0001 | -0.01157 | 0.0029 | 0.00193 | 0.00051 | 0.00273 | -0.00706 | -5e-05 | -0.00195 | 0.00012 | 0.04818 | 0.01656 | 0.00211 | -0.0002 | -0.03585 | -0.02583 | -0.00013
[RO-RO] [OPP] OHL 400 kV Gura Ialomitei - Bucuresti Sud | N-1 OHL 400 kV Constanta Nord- Cernavoda | -0.00194 | 0.00075 | 0.00482 | 0 | -0.02848 | 0.00019 | -0.00022 | -0.00019 | 0.00012 | 0.00011 | -0.01133 | 0.00296 | 0.00194 | 0.00052 | 0.00286 | -0.00684 | -6e-05 | -0.00197 | 0.00012 | 0.04825 | 0.01667 | 0.00213 | -0.00021 | -0.0355 | -0.02599 | 5e-05
[RO-RO] [OPP] OHL 400 kV Gura Ialomitei - Bucuresti Sud | N-1 OHL 400 kV Cernavoda - Pelicanu | -0.00198 | 0.00109 | 0.00725 | 0 | -0.03898 | 0.00027 | -0.00032 | -0.00029 | 0.00018 | 0.00016 | -0.01503 | 0.00446 | 0.00278 | 0.00077 | 0.00465 | -0.00874 | -8e-05 | -0.00288 | 0.00018 | 0.06886 | 0.02412 | 0.00314 | -0.00033 | -0.04885 | -0.03774 | 0.00085
[RO-RO] [OPP] OHL 400 kV Gura Ialomitei - Bucuresti Sud | N-1 OHL 400 kV Gutinas – Smardan | -0.00338 | 0.00089 | 0.00482 | 0 | -0.03361 | 0.00021 | -0.00021 | -0.00022 | 0.00014 | 0.00012 | -0.01416 | 0.003 | 0.00245 | 0.00057 | 0.00227 | -0.00911 | -6e-05 | -0.0023 | 0.00014 | 0.05396 | 0.01729 | 0.00237 | -0.0001 | -0.04151 | -0.03298 | -0.00125
[RO-RO] [OPP] OHL 400 kV Gura Ialomitei - Bucuresti Sud | N-1 OHL 400 kV Brasov – Gutinas | -0.00157 | 0.00096 | 0.00601 | 0 | -0.03171 | 0.00024 | -0.00027 | -0.00025 | 0.00016 | 0.00013 | -0.01219 | 0.00376 | 0.00254 | 0.00066 | 0.00384 | -0.00707 | -7e-05 | -0.00253 | 0.00016 | 0.05633 | 0.01933 | 0.0027 | -0.00023 | -0.0399 | -0.03409 | 0.0007
[RO-RO] [OPP] OHL 400 kV Gutinas - Smardan | BC | -0.01287 | 0.00062 | -0.00259 | 0 | -0.03695 | 7e-05 | 0.00016 | -9e-05 | 4e-05 | 3e-05 | -0.02211 | -0.00139 | 0.00285 | 0.00012 | -0.00704 | -0.01855 | -2e-05 | -0.00142 | 4e-05 | 0.02932 | -7e-05 | 0.00068 | 0.00086 | -0.04225 | -0.03631 | -0.01219
[RO-RO] [OPP] OHL 400 kV Gutinas - Smardan | N-1 OHL 400 kV Isaccea - Tulcea Vest | -0.0117 | 0.00067 | -0.00189 | 0 | -0.03519 | 8e-05 | 0.00013 | -0.00011 | 5e-05 | 4e-05 | -0.02067 | -0.00093 | 0.00293 | 0.00017 | -0.00608 | -0.01717 | -3e-05 | -0.00158 | 5e-05 | 0.03062 | 0.00096 | 0.00088 | 0.00081 | -0.04047 | -0.03793 | -0.01097
[RO-RO] [OPP] OHL 400 kV Gutinas - Smardan | N-1 OHL 400 kV Lacu Sarat - Gura Ialomitei | -0.01026 | 0.00071 | -0.00112 | 0 | -0.03272 | 0.0001 | 0.0001 | -0.00012 | 6e-05 | 5e-05 | -0.01879 | -0.00044 | 0.00294 | 0.00022 | -0.00497 | -0.0154 | -3e-05 | -0.00171 | 6e-05 | 0.0314 | 0.00202 | 0.00107 | 0.00073 | -0.03788 | -0.03885 | -0.0095
[RO-RO] [OPP] OHL 400 kV Gutinas - Smardan | N-1 OHL 400 kV Tulcea Vest - Tariverde | -0.0117 | 0.00067 | -0.00189 | 0 | -0.03519 | 8e-05 | 0.00013 | -0.00011 | 5e-05 | 4e-05 | -0.02067 | -0.00093 | 0.00293 | 0.00017 | -0.00608 | -0.01717 | -3e-05 | -0.00158 | 5e-05 | 0.03062 | 0.00096 | 0.00088 | 0.00081 | -0.04047 | -0.03793 | -0.01097
[RO-RO] [OPP] OHL 400 kV Gutinas - Smardan | N-1 OHL 400 kV Tariverde - Constanta Nord | -0.0117 | 0.00067 | -0.00189 | 0 | -0.03519 | 8e-05 | 0.00013 | -0.00011 | 5e-05 | 4e-05 | -0.02067 | -0.00093 | 0.00293 | 0.00017 | -0.00608 | -0.01717 | -3e-05 | -0.00158 | 5e-05 | 0.03062 | 0.00096 | 0.00088 | 0.00081 | -0.04047 | -0.03793 | -0.01097
[RO-RO] [OPP] OHL 400 kV Gutinas - Smardan | N-1 OHL 400 kV Constanta Nord- Cernavoda | -0.01207 | 0.00066 | -0.00209 | 0 | -0.03582 | 8e-05 | 0.00014 | -0.0001 | 5e-05 | 4e-05 | -0.02114 | -0.00106 | 0.00291 | 0.00016 | -0.00637 | -0.01761 | -3e-05 | -0.00153 | 5e-05 | 0.03037 | 0.00069 | 0.00082 | 0.00082 | -0.04112 | -0.03752 | -0.01134
[RO-RO] [OPP] OHL 400 kV Gutinas - Smardan | N-1 OHL 400 kV Cernavoda - Pelicanu | -0.0131 | 0.00071 | -0.00197 | 0 | -0.0405 | 9e-05 | 0.00013 | -0.00011 | 6e-05 | 5e-05 | -0.02351 | -0.00101 | 0.0031 | 0.00018 | -0.00666 | -0.01939 | -3e-05 | -0.00167 | 5e-05 | 0.03544 | 0.00205 | 0.00095 | 0.00084 | -0.04669 | -0.03965 | -0.01216
[RO-RO] [OPP] OHL 400 kV Gutinas - Smardan | N-1 OHL 400 kV Gura Ialomitei - Bucuresti Sud | -0.01305 | 0.00073 | -0.00185 | 0 | -0.04082 | 9e-05 | 0.00013 | -0.00012 | 6e-05 | 5e-05 | -0.02359 | -0.00093 | 0.00313 | 0.00019 | -0.00655 | -0.01941 | -3e-05 | -0.00171 | 6e-05 | 0.03624 | 0.00237 | 0.001 | 0.00083 | -0.04712 | -0.04012 | -0.01208
[RO-RO] [OPP] OHL 400 kV Gutinas - Smardan | N-1 OHL 400 kV Bucuresti Sud - Domnesti | -0.01423 | 0.00066 | -0.00282 | 0 | -0.04113 | 7e-05 | 0.00017 | -0.0001 | 4e-05 | 4e-05 | -0.02454 | -0.00153 | 0.00307 | 0.00012 | -0.00773 | -0.02057 | -2e-05 | -0.00152 | 4e-05 | 0.03836 | 0.00028 | 0.00073 | 0.00092 | -0.04701 | -0.03869 | -0.01344
[RO-RO] [OPP] OHL 400 kV Gutinas - Smardan | N-1 TIE 400 kV Isaccea - Vulcanesti | -0.0384 | -0.0007 | -0.01822 | 0 | -0.07438 | -0.00036 | 0.00085 | 0.00034 | -0.00025 | -0.00021 | -0.05318 | -0.0117 | 0.00071 | -0.00114 | -0.02801 | -0.04854 | 0.0001 | 0.00245 | -0.00025 | -0.00245 | -0.02253 | -0.00405 | 0.00202 | -0.08004 | 0.00759 | -0.03865
[RO-RO] [OPP] OHL 400 kV Smardan - Isaccea c1 | BC | 0 | 0 | 0 |  | 0 | 0 | 0 |  | 0 | 0 | 0 | 0 |  | 0 | 0 | 0 | 0 |  | 0 | 0 | 0 | 0 | 0 | 0 | 0 | 0
[RO-RO] [OPP] OHL 400 kV Smardan - Isaccea c1 | N-1 OHL 400 kV Lacu Sarat - Isaccea | 0 | 0 | 0 |  | 0 | 0 | 0 |  | 0 | 0 | 0 | 0 |  | 0 | 0 | 0 | 0 |  | 0 | 0 | 0 | 0 | 0 | 0 | 0 | 0
[RO-RO] [OPP] OHL 400 kV Smardan - Isaccea c2 | N-1 OHL 400 kV Lacu Sarat - Isaccea | 0.00682 | 0.00141 | 0.00884 | 0 | -0.00654 | 0.00035 | -0.00035 | -0.00037 | 0.00023 | 0.0002 | 0.00242 | 0.00604 | 0.00375 | 0.00097 | 0.00878 | 0.0049 | -0.0001 | -0.00381 | 0.00023 | 0.04849 | 0.01662 | 0.00384 | -0.00014 | -0.01108 | -0.05886 | 0.00818
[RO-RO] [OPP] OHL 400 kV Bucuresti Sud - Domnesti | BC | -0.01219 | 0.00041 | -0.0021 | 0 | -0.03757 | 4e-05 | 0.00011 | -5e-05 | 2e-05 | 2e-05 | -0.02188 | -0.00131 | 0.00197 | 6e-05 | -0.00626 | -0.01809 | -1e-05 | -0.0009 | 2e-05 | 0.08123 | 0.00307 | 0.00043 | 0.00056 | -0.04275 | -0.02136 | -0.01123
[RO-RO] [OPP] OHL 400 kV Bucuresti Sud - Domnesti | N-1 OHL 400 kV Gutinas – Smardan | -0.01512 | 0.00055 | -0.00269 | 0 | -0.04596 | 5e-05 | 0.00015 | -8e-05 | 3e-05 | 3e-05 | -0.0269 | -0.00162 | 0.00262 | 9e-05 | -0.00786 | -0.0223 | -2e-05 | -0.00122 | 3e-05 | 0.08789 | 0.00305 | 0.00059 | 0.00075 | -0.05235 | -0.02961 | -0.014
[RO-RO] [OPP] OHL 400 kV Portile de Fier - Urechesti | BC | 0.00209 | 0.00201 | 0.02743 | 1e-05 | -0.07814 | 0.00069 | -0.00137 | -0.00068 | 0.00048 | 0.0004 | -0.03122 | 0.01537 | 0.00203 | 0.00209 | 0.02172 | -0.0205 | -0.0002 | -0.00564 | 0.00047 | -0.0742 | 0.10555 | 0.00831 | -0.00308 | -0.06924 | -0.03437 | 0.00878
[RO-RO] [OPP] OHL 400 kV Portile de Fier - Urechesti | N-1 OHL 400 kV Domnesti-Urechesti | -0.00151 | 0.00172 | 0.02362 | 1e-05 | -0.07624 | 0.0006 | -0.00119 | -0.00058 | 0.00041 | 0.00035 | -0.03302 | 0.01305 | 0.00168 | 0.0018 | 0.01749 | -0.02336 | -0.00017 | -0.00482 | 0.00041 | -0.07277 | 0.0962 | 0.00719 | -0.00271 | -0.06596 | -0.02786 | 0.00441
[RO-RO] [OPP] OHL 400 kV Brasov – Gutinas | BC | -0.00156 | 0.00091 | 0.00387 | 0 | -0.02104 | 0.0002 | -0.00016 | -0.00022 | 0.00013 | 0.00011 | -0.00842 | 0.00268 | 0.0028 | 0.00054 | 0.00207 | -0.00512 | -6e-05 | -0.00234 | 0.00013 | 0.03623 | 0.01022 | 0.00223 | 8e-05 | -0.02692 | -0.03566 | -0.00028
[RO-RO] [OPP] OHL 400 kV Brazi Vest - Darste | BC | -0.02594 | -0.00053 | -0.01514 | 0 | -0.03552 | -0.00029 | 0.00073 | 0.00027 | -0.0002 | -0.00017 | -0.0308 | -0.00933 | 0.00085 | -0.00093 | -0.02127 | -0.03024 | 8e-05 | 0.00186 | -0.0002 | -0.09835 | -0.0272 | -0.00335 | 0.00182 | -0.0357 | 0.00033 | -0.02747
[RO-RO] [OPP] OHL 400 kV Brazi Vest - Darste | N-1 OHL 400 kV Gutinas – Smardan | -0.02936 | -0.00037 | -0.01583 | 0 | -0.04536 | -0.00027 | 0.00077 | 0.00024 | -0.00019 | -0.00016 | -0.03669 | -0.0097 | 0.00161 | -0.00089 | -0.02314 | -0.03518 | 7e-05 | 0.00148 | -0.00019 | -0.09055 | -0.02722 | -0.00317 | 0.00205 | -0.04695 | -0.00935 | -0.03072
[RO-RO] [OPP] OHL 400 kV Brasov - Darste | BC | -0.02567 | -0.00053 | -0.01498 | 0 | -0.03515 | -0.00029 | 0.00072 | 0.00026 | -0.0002 | -0.00017 | -0.03048 | -0.00923 | 0.00084 | -0.00092 | -0.02105 | -0.02992 | 8e-05 | 0.00184 | -0.0002 | -0.09733 | -0.02692 | -0.00331 | 0.0018 | -0.03533 | 0.00032 | -0.02719
[RO-RO] [OPP] OHL 400 kV Brasov - Darste | N-1 OHL 400 kV Gutinas – Smardan | -0.02906 | -0.00037 | -0.01567 | 0 | -0.04488 | -0.00027 | 0.00076 | 0.00024 | -0.00019 | -0.00016 | -0.03631 | -0.0096 | 0.0016 | -0.00088 | -0.0229 | -0.03481 | 7e-05 | 0.00146 | -0.00019 | -0.0896 | -0.02693 | -0.00313 | 0.00203 | -0.04646 | -0.00925 | -0.0304
[RO-RO] [OPP] OHL 220 kV Portile de Fier-Resita c1 | N-1 TIE 400 kV Resita-Pancevo c2 | 0.01471 | -2e-05 | 0.00637 | 0 | 0.01975 | 8e-05 | -0.00028 | -7e-05 | 6e-05 | 5e-05 | 0.01785 | 0.00386 | -0.00135 | 0.00028 | 0.01068 | 0.01795 | -2e-05 | -0.00025 | 6e-05 | 0.04178 | 0.01641 | 0.00091 | -0.00078 | 0.01905 | 0.00278 | 0.01625
[RO-RO] [OPP] OHL 220 kV Portile de Fier-Resita c2 | N-1 TIE 400 kV Resita-Pancevo c2 | 0.01471 | -2e-05 | 0.00637 | 0 | 0.01975 | 8e-05 | -0.00028 | -7e-05 | 6e-05 | 5e-05 | 0.01785 | 0.00386 | -0.00135 | 0.00028 | 0.01068 | 0.01795 | -2e-05 | -0.00025 | 6e-05 | 0.04178 | 0.01641 | 0.00091 | -0.00078 | 0.01905 | 0.00278 | 0.01625
[RO-RO] [OPP] OHL 220 kV Resita-Timisoara c1 | N-1 TIE 400 kV Resita-Pancevo c2 | 0.03002 | 0.00036 | 0.02048 | 0 | 0.03075 | 0.00033 | -0.00096 | -0.00029 | 0.00023 | 0.0002 | 0.03159 | 0.01193 | -0.0029 | 0.0011 | 0.02719 | 0.03246 | -9e-05 | -0.00172 | 0.00023 | 0.0398 | 0.04269 | 0.00392 | -0.00256 | 0.03019 | 0.00037 | 0.03257
[RO-RO] [OPP] OHL 220 kV Resita-Timisoara c2 | N-1 TIE 400 kV Resita-Pancevo c2 | 0.03002 | 0.00036 | 0.02048 | 0 | 0.03075 | 0.00033 | -0.00096 | -0.00029 | 0.00023 | 0.0002 | 0.03159 | 0.01193 | -0.0029 | 0.0011 | 0.02719 | 0.03246 | -9e-05 | -0.00172 | 0.00023 | 0.0398 | 0.04269 | 0.00392 | -0.00256 | 0.03019 | 0.00037 | 0.03257
[RO-RO] [OPP] OHL 220 kV Arad-Timisoara | N-1 TIE 400 kV Resita-Pancevo c2 | -0.0327 | -0.00011 | -0.02038 | 0 | -0.03766 | -0.00029 | 0.00093 | 0.00024 | -0.00021 | -0.00017 | -0.03622 | -0.01176 | 0.00391 | -0.00099 | -0.02829 | -0.03667 | 8e-05 | 0.00118 | -0.00021 | -0.0478 | -0.04206 | -0.00343 | 0.00259 | -0.0368 | -0.00393 | -0.03532
[RO-RO] [OPP] OHL 220 kV Arad-Calea Aradului | N-1 TIE 400 kV Resita-Pancevo c2 | -0.02307 | -8e-05 | -0.01438 | 0 | -0.02657 | -0.0002 | 0.00066 | 0.00017 | -0.00015 | -0.00012 | -0.02555 | -0.0083 | 0.00276 | -0.0007 | -0.01996 | -0.02587 | 5e-05 | 0.00084 | -0.00014 | -0.03373 | -0.02968 | -0.00242 | 0.00183 | -0.02596 | -0.00277 | -0.02492
[RO-RO] [OPP] OHL 220 kV CaleaAradului-Sacalaz | N-1 TIE 400 kV Resita-Pancevo c2 | -0.02307 | -8e-05 | -0.01438 | 0 | -0.02657 | -0.0002 | 0.00066 | 0.00017 | -0.00015 | -0.00012 | -0.02555 | -0.0083 | 0.00276 | -0.0007 | -0.01996 | -0.02587 | 5e-05 | 0.00084 | -0.00014 | -0.03373 | -0.02968 | -0.00242 | 0.00183 | -0.02596 | -0.00277 | -0.02492
[RO-RO] [OPP] OHL 220 kV Sacalaz-Timisoara | N-1 TIE 400 kV Resita-Pancevo c2 | -0.01963 | -7e-05 | -0.01223 | 0 | -0.0226 | -0.00017 | 0.00056 | 0.00015 | -0.00012 | -0.0001 | -0.02174 | -0.00706 | 0.00234 | -0.0006 | -0.01698 | -0.02201 | 5e-05 | 0.00071 | -0.00012 | -0.02869 | -0.02525 | -0.00206 | 0.00156 | -0.02208 | -0.00236 | -0.0212
[RO-RO] [OPP] OHL 220 kV Mintia-Timisoara | N-1 TIE 400 kV Resita-Pancevo c2 | -0.00427 | -0.00053 | -0.0062 | 0 | 0.00274 | -0.00017 | 0.00032 | 0.00017 | -0.00012 | -0.0001 | -0.00141 | -0.00379 | -0.00087 | -0.00051 | -0.00613 | -0.00239 | 5e-05 | 0.00143 | -0.00012 | 0.00193 | -0.01363 | -0.00199 | 0.00069 | 0.00237 | 0.00596 | -0.00491
[RO-RO] [OPP] OHL 220 kV Urechesti-Targu Jiu Nord | N-1 TIE 400 kV Resita-Pancevo c2 | 0.03071 | 0.00028 | 0.01653 | 0 | 0.0421 | 0.00026 | -0.00077 | -0.00023 | 0.00019 | 0.00016 | 0.03697 | 0.00999 | -0.0022 | 0.00088 | 0.02437 | 0.03661 | -7e-05 | -0.00138 | 0.00019 | 0.04342 | 0.03029 | 0.00309 | -0.00205 | 0.04031 | 0.00328 | 0.03278
[RO-RO] [OPP] OHL 220 kV Paroseni-Targu Jiu Nord | N-1 TIE 400 kV Resita-Pancevo c2 | -0.03071 | -0.00028 | -0.01653 | 0 | -0.0421 | -0.00026 | 0.00077 | 0.00023 | -0.00019 | -0.00016 | -0.03697 | -0.00999 | 0.0022 | -0.00088 | -0.02437 | -0.03661 | 7e-05 | 0.00138 | -0.00019 | -0.04342 | -0.03029 | -0.00309 | 0.00205 | -0.04031 | -0.00328 | -0.03278
[RO-RO] [OPP] OHL 220 kV Paroseni-Baru Mare | N-1 TIE 400 kV Resita-Pancevo c2 | 0.02793 | 0.00026 | 0.01503 | 0 | 0.03828 | 0.00024 | -0.0007 | -0.00021 | 0.00017 | 0.00014 | 0.03363 | 0.00908 | -0.002 | 0.0008 | 0.02216 | 0.03329 | -7e-05 | -0.00125 | 0.00017 | 0.03949 | 0.02755 | 0.00281 | -0.00186 | 0.03666 | 0.00298 | 0.02981
[RO-RO] [OPP] OHL 220 kV Baru Mare-Hasdat | N-1 TIE 400 kV Resita-Pancevo c2 | 0.03071 | 0.00028 | 0.01653 | 0 | 0.0421 | 0.00026 | -0.00077 | -0.00023 | 0.00019 | 0.00016 | 0.03697 | 0.00999 | -0.0022 | 0.00088 | 0.02437 | 0.03661 | -7e-05 | -0.00138 | 0.00019 | 0.04342 | 0.03029 | 0.00309 | -0.00205 | 0.04031 | 0.00328 | 0.03278
[RO-RO] [OPP] TRA 400/220 kV AT3 Arad | N-1 TIE 400 kV Resita-Pancevo c2 | 0.04382 | 5e-05 | 0.02698 | 1e-05 | 0.0509 | 0.00036 | -0.00123 | -0.0003 | 0.00026 | 0.00022 | 0.04873 | 0.01548 | -0.00563 | 0.00127 | 0.03773 | 0.0493 | -0.0001 | -0.00134 | 0.00026 | 0.06482 | 0.0561 | 0.00435 | -0.00344 | 0.04973 | 0.0062 | 0.04735
[RO-RO] [OPP] TRA 400/220 kV AT Urechesti | N-1 TIE 400 kV Resita-Pancevo c2 | -0.0247 | -0.00035 | -0.01436 | 0 | -0.03005 | -0.00025 | 0.00067 | 0.00022 | -0.00017 | -0.00015 | -0.02829 | -0.00867 | 0.00151 | -0.00081 | -0.02039 | -0.02858 | 7e-05 | 0.00143 | -0.00017 | -0.03933 | -0.02808 | -0.00288 | 0.00173 | -0.02825 | 0.00053 | -0.02667
[RO-RO] [OPP] TRA 400/220 kV AT1 Portile de Fier | BC | -0.0099 | 3e-05 | -0.00393 | 0 | -0.01374 | -5e-05 | 0.00017 | 4e-05 | -3e-05 | -3e-05 | -0.01224 | -0.0024 | 0.0009 | -0.00017 | -0.00693 | -0.01228 | 1e-05 | 0.00011 | -3e-05 | 0.07047 | -0.0106 | -0.00051 | 0.00048 | -0.01323 | -0.00212 | -0.01096
[RO-RO] [OPP] TRA 400/220 kV AT1 Portile de Fier | N-1 TIE 400 kV Portile de Fier-Djerdap | -0.00688 | 0.00012 | -0.00172 | 0 | -0.0143 | 0 | 7e-05 | 0 | 0 | 0 | -0.01037 | -0.00109 | 0.00082 | -3e-05 | -0.00401 | -0.00969 | 0 | -0.00019 | 0 | 0.06212 | -0.00105 | -1e-05 | 0.00024 | -0.01347 | -0.0035 | -0.00707
[RO-RO] [OPP] TRA 400/220 kV AT1 Portile de Fier | N-1 OHL 220 kV Portile de Fier-Resita 1&2 | 0 | 0 | 0 | 0 | 0 | 0 | 0 | 0 | 0 | 0 | 0 | 0 | 0 | 0 | 0 | 0 | 0 | 0 | 0 | 0.09949 | 0 | 0 | 0 | 0 | 0 | 0
[RO-RO] [OPP] TRA 400/220 kV AT1 Portile de Fier | N-1 TRA 400/220 kV AT2 Portile de Fier | -0.01413 | 5e-05 | -0.00561 | 0 | -0.01963 | -6e-05 | 0.00024 | 5e-05 | -5e-05 | -4e-05 | -0.01748 | -0.00343 | 0.00129 | -0.00024 | -0.00989 | -0.01753 | 2e-05 | 0.00016 | -5e-05 | 0.10063 | -0.01514 | -0.00073 | 0.00069 | -0.01889 | -0.00303 | -0.01566
[RO-RO] [OPP] TRA 400/220 kV AT1 Portile de Fier | N-1 TRA 400/220 kV AT3 Portile de Fier | -0.0141 | 5e-05 | -0.0056 | 0 | -0.01957 | -6e-05 | 0.00024 | 5e-05 | -5e-05 | -4e-05 | -0.01743 | -0.00342 | 0.00128 | -0.00024 | -0.00987 | -0.01748 | 2e-05 | 0.00016 | -5e-05 | 0.10036 | -0.0151 | -0.00073 | 0.00069 | -0.01884 | -0.00302 | -0.01562
[RO-RO] [OPP] TRA 400/220 kV AT1 Portile de Fier | N-1 OHL 400 kV Portile de Fier-Urechesti | -0.00995 | -2e-05 | -0.00465 | 0 | -0.01169 | -6e-05 | 0.00021 | 5e-05 | -5e-05 | -4e-05 | -0.01142 | -0.0028 | 0.00085 | -0.00022 | -0.0075 | -0.01174 | 2e-05 | 0.00026 | -5e-05 | 0.07242 | -0.01338 | -0.00073 | 0.00056 | -0.01141 | -0.00122 | -0.0112
[RO-RO] [OPP] TRA 400/220 kV AT1 Portile de Fier | N-1 OHL 400 kV Slatina-Portile de Fier | -0.00989 | 1e-05 | -0.00428 | 0 | -0.01263 | -5e-05 | 0.00019 | 5e-05 | -4e-05 | -3e-05 | -0.01178 | -0.0026 | 0.00086 | -0.00019 | -0.00719 | -0.01196 | 1e-05 | 0.00019 | -4e-05 | 0.07081 | -0.01196 | -0.00062 | 0.00052 | -0.01221 | -0.00159 | -0.01105
[RO-RO] [OPP] TRA 400/220 kV AT2 Portile de Fier | BC | -0.0099 | 3e-05 | -0.00393 | 0 | -0.01374 | -5e-05 | 0.00017 | 4e-05 | -3e-05 | -3e-05 | -0.01224 | -0.0024 | 0.0009 | -0.00017 | -0.00693 | -0.01228 | 1e-05 | 0.00011 | -3e-05 | 0.07047 | -0.0106 | -0.00051 | 0.00048 | -0.01323 | -0.00212 | -0.01096
[RO-RO] [OPP] TRA 400/220 kV AT2 Portile de Fier | N-1 TIE 400 kV Portile de Fier-Djerdap | -0.00688 | 0.00012 | -0.00172 | 0 | -0.0143 | 0 | 7e-05 | 0 | 0 | 0 | -0.01037 | -0.00109 | 0.00082 | -3e-05 | -0.00401 | -0.00969 | 0 | -0.00019 | 0 | 0.06212 | -0.00105 | -1e-05 | 0.00024 | -0.01347 | -0.0035 | -0.00707
[RO-RO] [OPP] TRA 400/220 kV AT2 Portile de Fier | N-1 OHL 220 kV Portile de Fier-Resita 1&2 | 0 | 0 | 0 | 0 | 0 | 0 | 0 | 0 | 0 | 0 | 0 | 0 | 0 | 0 | 0 | 0 | 0 | 0 | 0 | 0.09949 | 0 | 0 | 0 | 0 | 0 | 0
[RO-RO] [OPP] TRA 400/220 kV AT2 Portile de Fier | N-1 TRA 400/220 kV AT1 Portile de Fier | -0.01413 | 5e-05 | -0.00561 | 0 | -0.01963 | -6e-05 | 0.00024 | 5e-05 | -5e-05 | -4e-05 | -0.01748 | -0.00343 | 0.00129 | -0.00024 | -0.00989 | -0.01753 | 2e-05 | 0.00016 | -5e-05 | 0.10063 | -0.01514 | -0.00073 | 0.00069 | -0.01889 | -0.00303 | -0.01566
[RO-RO] [OPP] TRA 400/220 kV AT2 Portile de Fier | N-1 TRA 400/220 kV AT3 Portile de Fier | -0.0141 | 5e-05 | -0.0056 | 0 | -0.01957 | -6e-05 | 0.00024 | 5e-05 | -5e-05 | -4e-05 | -0.01743 | -0.00342 | 0.00128 | -0.00024 | -0.00987 | -0.01748 | 2e-05 | 0.00016 | -5e-05 | 0.10036 | -0.0151 | -0.00073 | 0.00069 | -0.01884 | -0.00302 | -0.01562
[RO-RO] [OPP] TRA 400/220 kV AT2 Portile de Fier | N-1 OHL 400 kV Portile de Fier-Urechesti | -0.00995 | -2e-05 | -0.00465 | 0 | -0.01169 | -6e-05 | 0.00021 | 5e-05 | -5e-05 | -4e-05 | -0.01142 | -0.0028 | 0.00085 | -0.00022 | -0.0075 | -0.01174 | 2e-05 | 0.00026 | -5e-05 | 0.07242 | -0.01338 | -0.00073 | 0.00056 | -0.01141 | -0.00122 | -0.0112
[RO-RO] [OPP] TRA 400/220 kV AT2 Portile de Fier | N-1 OHL 400 kV Slatina-Portile de Fier | -0.00989 | 1e-05 | -0.00428 | 0 | -0.01263 | -5e-05 | 0.00019 | 5e-05 | -4e-05 | -3e-05 | -0.01178 | -0.0026 | 0.00086 | -0.00019 | -0.00719 | -0.01196 | 1e-05 | 0.00019 | -4e-05 | 0.07081 | -0.01196 | -0.00062 | 0.00052 | -0.01221 | -0.00159 | -0.01105
[RO-RO] [OPP] TRA 400/220 kV AT3 Portile de Fier | BC | -0.00984 | 3e-05 | -0.0039 | 0 | -0.01366 | -5e-05 | 0.00017 | 4e-05 | -3e-05 | -3e-05 | -0.01216 | -0.00239 | 0.0009 | -0.00017 | -0.00688 | -0.0122 | 1e-05 | 0.00011 | -3e-05 | 0.07003 | -0.01054 | -0.00051 | 0.00048 | -0.01315 | -0.00211 | -0.0109
[RO-RO] [OPP] TRA 400/220 kV AT3 Portile de Fier | N-1 TIE 400 kV Portile de Fier-Djerdap | -0.00684 | 0.00012 | -0.00171 | 0 | -0.01421 | 0 | 7e-05 | 0 | 0 | 0 | -0.01031 | -0.00108 | 0.00081 | -3e-05 | -0.00399 | -0.00963 | 0 | -0.00019 | 0 | 0.06173 | -0.00104 | -1e-05 | 0.00024 | -0.01338 | -0.00348 | -0.00703
[RO-RO] [OPP] TRA 400/220 kV AT3 Portile de Fier | N-1 OHL 220 kV Portile de Fier-Resita 1&2 | 0 | 0 | 0 | 0 | 0 | 0 | 0 | 0 | 0 | 0 | 0 | 0 | 0 | 0 | 0 | 0 | 0 | 0 | 0 | 0.09886 | 0 | 0 | 0 | 0 | 0 | 0
[RO-RO] [OPP] TRA 400/220 kV AT3 Portile de Fier | N-1 TRA 400/220 kV AT1 Portile de Fier | -0.01405 | 5e-05 | -0.00558 | 0 | -0.0195 | -6e-05 | 0.00024 | 5e-05 | -5e-05 | -4e-05 | -0.01737 | -0.00341 | 0.00128 | -0.00024 | -0.00983 | -0.01742 | 2e-05 | 0.00016 | -5e-05 | 0.1 | -0.01505 | -0.00073 | 0.00068 | -0.01878 | -0.00301 | -0.01556
[RO-RO] [OPP] TRA 400/220 kV AT3 Portile de Fier | N-1 TRA 400/220 kV AT2 Portile de Fier | -0.01405 | 5e-05 | -0.00558 | 0 | -0.0195 | -6e-05 | 0.00024 | 5e-05 | -5e-05 | -4e-05 | -0.01737 | -0.00341 | 0.00128 | -0.00024 | -0.00983 | -0.01742 | 2e-05 | 0.00016 | -5e-05 | 0.1 | -0.01505 | -0.00073 | 0.00068 | -0.01878 | -0.00301 | -0.01556
[RO-RO] [OPP] TRA 400/220 kV AT3 Portile de Fier | N-1 OHL 400 kV Portile de Fier-Urechesti | -0.00989 | -2e-05 | -0.00462 | 0 | -0.01162 | -6e-05 | 0.00021 | 5e-05 | -5e-05 | -4e-05 | -0.01135 | -0.00279 | 0.00084 | -0.00022 | -0.00745 | -0.01166 | 2e-05 | 0.00026 | -5e-05 | 0.07197 | -0.01329 | -0.00073 | 0.00056 | -0.01134 | -0.00121 | -0.01113
[RO-RO] [OPP] TRA 400/220 kV AT3 Portile de Fier | N-1 OHL 400 kV Slatina-Portile de Fier | -0.00983 | 1e-05 | -0.00425 | 0 | -0.01255 | -5e-05 | 0.00019 | 5e-05 | -4e-05 | -3e-05 | -0.0117 | -0.00258 | 0.00086 | -0.00019 | -0.00714 | -0.01189 | 1e-05 | 0.00019 | -4e-05 | 0.07037 | -0.01188 | -0.00062 | 0.00052 | -0.01213 | -0.00158 | -0.01098

## 1830
PTDF report
Generated at: | 10/01/2026 22:02:47
Business day: | 2026-01-12
Horizon: | 2DA
Timestamp | 18:30
Border & direction: | South-Romania Importing
Margin satisfied | False
Process | RAO
CNE Name | CO Name | AL | AT | BA | BE | BG | CH | CZ | DE | ES | FR | GR | HR | HU | IT | ME | MK | NL | PL | PT | RO | RS | SI | SK | TR | UA | XK
[BG-RO] [DIR] TIE 400 kV TINTARENI-KOZLODUI 2 | BC | -0.07631 | -0.00056 | -0.02674 | -1e-05 | -0.14159 | -0.00045 | 0.00119 | 0.00041 | -0.00032 | -0.00027 | -0.11042 | -0.01774 | 0.00269 | -0.00147 | -0.04894 | -0.10525 | 0.00012 | 0.00261 | -0.00031 | 0.07029 | -0.00547 | -0.00488 | 0.0029 | -0.12335 | 0.00333 | -0.07787
[BG-RO] [DIR] TIE 400 kV TINTARENI-KOZLODUI 2 | N-1 TIE 400 kV TINTARENI-KOZLODUI 1 | -0.1235 | -0.00091 | -0.04328 | -1e-05 | -0.22915 | -0.00072 | 0.00192 | 0.00066 | -0.00051 | -0.00043 | -0.1787 | -0.0287 | 0.00435 | -0.00239 | -0.0792 | -0.17034 | 0.0002 | 0.00422 | -0.00051 | 0.11375 | -0.00886 | -0.0079 | 0.0047 | -0.19963 | 0.00539 | -0.12603
[BG-RO] [DIR] TIE 400 kV TINTARENI-KOZLODUI 2 | N-1 TIE 400 kV PORTILE DE FIER - DJERDAP | -0.08623 | -0.00085 | -0.03401 | -1e-05 | -0.13969 | -0.00059 | 0.00152 | 0.00054 | -0.00042 | -0.00035 | -0.11655 | -0.02204 | 0.00296 | -0.00192 | -0.05852 | -0.11375 | 0.00016 | 0.0036 | -0.00041 | 0.09771 | -0.03639 | -0.00653 | 0.00369 | -0.12258 | 0.00785 | -0.09065
[BG-RO] [DIR] TIE 400 kV TINTARENI-KOZLODUI 2 | N-1 TIE 400 kV MEDGIDIA SUD - VARNA | -0.08222 | -0.0007 | -0.02945 | -1e-05 | -0.15421 | -0.00051 | 0.00131 | 0.00047 | -0.00036 | -0.0003 | -0.1189 | -0.01952 | 0.00263 | -0.00166 | -0.05313 | -0.11286 | 0.00014 | 0.00308 | -0.00036 | 0.07074 | -0.00816 | -0.00555 | 0.00315 | -0.13676 | 0.00709 | -0.08373
[BG-RO] [DIR] TIE 400 kV TINTARENI-KOZLODUI 2 | N-1 TIE 400 kV MEDGIDIA SUD - DOBRUDJA | -0.08189 | -0.0007 | -0.0293 | -1e-05 | -0.15353 | -0.0005 | 0.0013 | 0.00046 | -0.00036 | -0.0003 | -0.11843 | -0.01942 | 0.00264 | -0.00165 | -0.0529 | -0.11244 | 0.00014 | 0.00305 | -0.00035 | 0.07071 | -0.00801 | -0.00551 | 0.00314 | -0.13601 | 0.00688 | -0.0834
[BG-RO] [DIR] TIE 400 kV TINTARENI-KOZLODUI 1 | BC | -0.07631 | -0.00056 | -0.02674 | -1e-05 | -0.14159 | -0.00045 | 0.00119 | 0.00041 | -0.00032 | -0.00027 | -0.11042 | -0.01774 | 0.00269 | -0.00147 | -0.04894 | -0.10525 | 0.00012 | 0.00261 | -0.00031 | 0.07029 | -0.00547 | -0.00488 | 0.0029 | -0.12335 | 0.00333 | -0.07787
[BG-RO] [DIR] TIE 400 kV TINTARENI-KOZLODUI 1 | N-1 TIE 400 kV TINTARENI-KOZLODUI 2 | -0.1235 | -0.00091 | -0.04328 | -1e-05 | -0.22915 | -0.00072 | 0.00192 | 0.00066 | -0.00051 | -0.00043 | -0.1787 | -0.0287 | 0.00435 | -0.00239 | -0.0792 | -0.17034 | 0.0002 | 0.00422 | -0.00051 | 0.11375 | -0.00886 | -0.0079 | 0.0047 | -0.19963 | 0.00539 | -0.12603
[BG-RO] [DIR] TIE 400 kV TINTARENI-KOZLODUI 1 | N-1 TIE 400 kV PORTILE DE FIER - DJERDAP | -0.08623 | -0.00085 | -0.03401 | -1e-05 | -0.13969 | -0.00059 | 0.00152 | 0.00054 | -0.00042 | -0.00035 | -0.11655 | -0.02204 | 0.00296 | -0.00192 | -0.05852 | -0.11375 | 0.00016 | 0.0036 | -0.00041 | 0.09771 | -0.03639 | -0.00653 | 0.00369 | -0.12258 | 0.00785 | -0.09065
[BG-RO] [DIR] TIE 400 kV TINTARENI-KOZLODUI 1 | N-1 TIE 400 kV MEDGIDIA SUD - VARNA | -0.08222 | -0.0007 | -0.02945 | -1e-05 | -0.15421 | -0.00051 | 0.00131 | 0.00047 | -0.00036 | -0.0003 | -0.1189 | -0.01952 | 0.00263 | -0.00166 | -0.05313 | -0.11286 | 0.00014 | 0.00308 | -0.00036 | 0.07074 | -0.00816 | -0.00555 | 0.00315 | -0.13676 | 0.00709 | -0.08373
[BG-RO] [DIR] TIE 400 kV TINTARENI-KOZLODUI 1 | N-1 TIE 400 kV MEDGIDIA SUD - DOBRUDJA | -0.08189 | -0.0007 | -0.0293 | -1e-05 | -0.15353 | -0.0005 | 0.0013 | 0.00046 | -0.00036 | -0.0003 | -0.11843 | -0.01942 | 0.00264 | -0.00165 | -0.0529 | -0.11244 | 0.00014 | 0.00305 | -0.00035 | 0.07071 | -0.00801 | -0.00551 | 0.00314 | -0.13601 | 0.00688 | -0.0834
[BG-RO] [DIR] TIE 400 kV DOBRUDJA- MEDGIDIA SUD | BC | -0.06144 | -0.0015 | -0.02809 | -1e-05 | -0.13137 | -0.00062 | 0.00126 | 0.00061 | -0.00043 | -0.00036 | -0.08816 | -0.01851 | -0.00055 | -0.00192 | -0.04356 | -0.07907 | 0.00018 | 0.00486 | -0.00043 | 0.00471 | -0.02795 | -0.00691 | 0.00258 | -0.1393 | 0.03908 | -0.06086
[BG-RO] [DIR] TIE 400 kV DOBRUDJA- MEDGIDIA SUD | N-1 TIE 400 kV MEDGIDIA SUD - VARNA | -0.10552 | -0.00258 | -0.04825 | -1e-05 | -0.22548 | -0.00107 | 0.00216 | 0.00104 | -0.00074 | -0.00062 | -0.15141 | -0.03179 | -0.00095 | -0.00329 | -0.07482 | -0.1358 | 0.0003 | 0.00835 | -0.00073 | 0.00809 | -0.04799 | -0.01187 | 0.00443 | -0.23929 | 0.06711 | -0.10452
[BG-RO] [DIR] TIE 400 kV MEDGIDIA SUD - VARNA | BC | -0.06356 | -0.00155 | -0.02906 | -1e-05 | -0.1357 | -0.00064 | 0.0013 | 0.00063 | -0.00045 | -0.00038 | -0.09121 | -0.01915 | -0.00057 | -0.00198 | -0.04507 | -0.0818 | 0.00018 | 0.00503 | -0.00044 | 0.00487 | -0.0289 | -0.00715 | 0.00267 | -0.14417 | 0.04042 | -0.06296
[BG-RO] [DIR] TIE 400 kV MEDGIDIA SUD - VARNA | N-1 TIE 400 kV MEDGIDIA SUD - DOBRUDJA | -0.10661 | -0.00261 | -0.04874 | -1e-05 | -0.22774 | -0.00108 | 0.00218 | 0.00106 | -0.00075 | -0.00063 | -0.15297 | -0.03211 | -0.00096 | -0.00333 | -0.07559 | -0.1372 | 0.0003 | 0.00844 | -0.00074 | 0.00817 | -0.04848 | -0.01199 | 0.00448 | -0.24177 | 0.0678 | -0.1056
[BG-RO] [OPP] TIE 400 kV TINTARENI-KOZLODUI 2 | BC | -0.07631 | -0.00056 | -0.02674 | -1e-05 | -0.14159 | -0.00045 | 0.00119 | 0.00041 | -0.00032 | -0.00027 | -0.11042 | -0.01774 | 0.00269 | -0.00147 | -0.04894 | -0.10525 | 0.00012 | 0.00261 | -0.00031 | 0.07029 | -0.00547 | -0.00488 | 0.0029 | -0.12335 | 0.00333 | -0.07787
[BG-RO] [OPP] TIE 400 kV TINTARENI-KOZLODUI 2 | N-1 TIE 400 kV TINTARENI-KOZLODUI 1 | -0.1235 | -0.00091 | -0.04328 | -1e-05 | -0.22915 | -0.00072 | 0.00192 | 0.00066 | -0.00051 | -0.00043 | -0.1787 | -0.0287 | 0.00435 | -0.00239 | -0.0792 | -0.17034 | 0.0002 | 0.00422 | -0.00051 | 0.11375 | -0.00886 | -0.0079 | 0.0047 | -0.19963 | 0.00539 | -0.12603
[BG-RO] [OPP] TIE 400 kV TINTARENI-KOZLODUI 2 | N-1 TIE 400 kV PORTILE DE FIER - DJERDAP | -0.08623 | -0.00085 | -0.03401 | -1e-05 | -0.13969 | -0.00059 | 0.00152 | 0.00054 | -0.00042 | -0.00035 | -0.11655 | -0.02204 | 0.00296 | -0.00192 | -0.05852 | -0.11375 | 0.00016 | 0.0036 | -0.00041 | 0.09771 | -0.03639 | -0.00653 | 0.00369 | -0.12258 | 0.00785 | -0.09065
[BG-RO] [OPP] TIE 400 kV TINTARENI-KOZLODUI 2 | N-1 TIE 400 kV MEDGIDIA SUD - VARNA | -0.08222 | -0.0007 | -0.02945 | -1e-05 | -0.15421 | -0.00051 | 0.00131 | 0.00047 | -0.00036 | -0.0003 | -0.1189 | -0.01952 | 0.00263 | -0.00166 | -0.05313 | -0.11286 | 0.00014 | 0.00308 | -0.00036 | 0.07074 | -0.00816 | -0.00555 | 0.00315 | -0.13676 | 0.00709 | -0.08373
[BG-RO] [OPP] TIE 400 kV TINTARENI-KOZLODUI 2 | N-1 TIE 400 kV MEDGIDIA SUD - DOBRUDJA | -0.08189 | -0.0007 | -0.0293 | -1e-05 | -0.15353 | -0.0005 | 0.0013 | 0.00046 | -0.00036 | -0.0003 | -0.11843 | -0.01942 | 0.00264 | -0.00165 | -0.0529 | -0.11244 | 0.00014 | 0.00305 | -0.00035 | 0.07071 | -0.00801 | -0.00551 | 0.00314 | -0.13601 | 0.00688 | -0.0834
[BG-RO] [OPP] TIE 400 kV TINTARENI-KOZLODUI 1 | BC | -0.07631 | -0.00056 | -0.02674 | -1e-05 | -0.14159 | -0.00045 | 0.00119 | 0.00041 | -0.00032 | -0.00027 | -0.11042 | -0.01774 | 0.00269 | -0.00147 | -0.04894 | -0.10525 | 0.00012 | 0.00261 | -0.00031 | 0.07029 | -0.00547 | -0.00488 | 0.0029 | -0.12335 | 0.00333 | -0.07787
[BG-RO] [OPP] TIE 400 kV TINTARENI-KOZLODUI 1 | N-1 TIE 400 kV TINTARENI-KOZLODUI 2 | -0.1235 | -0.00091 | -0.04328 | -1e-05 | -0.22915 | -0.00072 | 0.00192 | 0.00066 | -0.00051 | -0.00043 | -0.1787 | -0.0287 | 0.00435 | -0.00239 | -0.0792 | -0.17034 | 0.0002 | 0.00422 | -0.00051 | 0.11375 | -0.00886 | -0.0079 | 0.0047 | -0.19963 | 0.00539 | -0.12603
[BG-RO] [OPP] TIE 400 kV TINTARENI-KOZLODUI 1 | N-1 TIE 400 kV PORTILE DE FIER - DJERDAP | -0.08623 | -0.00085 | -0.03401 | -1e-05 | -0.13969 | -0.00059 | 0.00152 | 0.00054 | -0.00042 | -0.00035 | -0.11655 | -0.02204 | 0.00296 | -0.00192 | -0.05852 | -0.11375 | 0.00016 | 0.0036 | -0.00041 | 0.09771 | -0.03639 | -0.00653 | 0.00369 | -0.12258 | 0.00785 | -0.09065
[BG-RO] [OPP] TIE 400 kV TINTARENI-KOZLODUI 1 | N-1 TIE 400 kV MEDGIDIA SUD - VARNA | -0.08222 | -0.0007 | -0.02945 | -1e-05 | -0.15421 | -0.00051 | 0.00131 | 0.00047 | -0.00036 | -0.0003 | -0.1189 | -0.01952 | 0.00263 | -0.00166 | -0.05313 | -0.11286 | 0.00014 | 0.00308 | -0.00036 | 0.07074 | -0.00816 | -0.00555 | 0.00315 | -0.13676 | 0.00709 | -0.08373
[BG-RO] [OPP] TIE 400 kV TINTARENI-KOZLODUI 1 | N-1 TIE 400 kV MEDGIDIA SUD - DOBRUDJA | -0.08189 | -0.0007 | -0.0293 | -1e-05 | -0.15353 | -0.0005 | 0.0013 | 0.00046 | -0.00036 | -0.0003 | -0.11843 | -0.01942 | 0.00264 | -0.00165 | -0.0529 | -0.11244 | 0.00014 | 0.00305 | -0.00035 | 0.07071 | -0.00801 | -0.00551 | 0.00314 | -0.13601 | 0.00688 | -0.0834
[BG-RO] [OPP] TIE 400 kV DOBRUDJA- MEDGIDIA SUD | BC | -0.06144 | -0.0015 | -0.02809 | -1e-05 | -0.13137 | -0.00062 | 0.00126 | 0.00061 | -0.00043 | -0.00036 | -0.08816 | -0.01851 | -0.00055 | -0.00192 | -0.04356 | -0.07907 | 0.00018 | 0.00486 | -0.00043 | 0.00471 | -0.02795 | -0.00691 | 0.00258 | -0.1393 | 0.03908 | -0.06086
[BG-RO] [OPP] TIE 400 kV DOBRUDJA- MEDGIDIA SUD | N-1 TIE 400 kV MEDGIDIA SUD - VARNA | -0.10552 | -0.00258 | -0.04825 | -1e-05 | -0.22548 | -0.00107 | 0.00216 | 0.00104 | -0.00074 | -0.00062 | -0.15141 | -0.03179 | -0.00095 | -0.00329 | -0.07482 | -0.1358 | 0.0003 | 0.00835 | -0.00073 | 0.00809 | -0.04799 | -0.01187 | 0.00443 | -0.23929 | 0.06711 | -0.10452
[BG-RO] [OPP] TIE 400 kV MEDGIDIA SUD - VARNA | BC | -0.06356 | -0.00155 | -0.02906 | -1e-05 | -0.1357 | -0.00064 | 0.0013 | 0.00063 | -0.00045 | -0.00038 | -0.09121 | -0.01915 | -0.00057 | -0.00198 | -0.04507 | -0.0818 | 0.00018 | 0.00503 | -0.00044 | 0.00487 | -0.0289 | -0.00715 | 0.00267 | -0.14417 | 0.04042 | -0.06296
[BG-RO] [OPP] TIE 400 kV MEDGIDIA SUD - VARNA | N-1 TIE 400 kV MEDGIDIA SUD - DOBRUDJA | -0.10661 | -0.00261 | -0.04874 | -1e-05 | -0.22774 | -0.00108 | 0.00218 | 0.00106 | -0.00075 | -0.00063 | -0.15297 | -0.03211 | -0.00096 | -0.00333 | -0.07559 | -0.1372 | 0.0003 | 0.00844 | -0.00074 | 0.00817 | -0.04848 | -0.01199 | 0.00448 | -0.24177 | 0.0678 | -0.1056
[RO-BG] [DIR] TIE 400 kV TINTARENI-KOZLODUI 1 | BC | -0.07631 | -0.00056 | -0.02674 | -1e-05 | -0.14159 | -0.00045 | 0.00119 | 0.00041 | -0.00032 | -0.00027 | -0.11042 | -0.01774 | 0.00269 | -0.00147 | -0.04894 | -0.10525 | 0.00012 | 0.00261 | -0.00031 | 0.07029 | -0.00547 | -0.00488 | 0.0029 | -0.12335 | 0.00333 | -0.07787
[RO-BG] [DIR] TIE 400 kV TINTARENI-KOZLODUI 1 | N-1 TIE 400 kV Portile de Fier-Djerdap | -0.08623 | -0.00085 | -0.03401 | -1e-05 | -0.13969 | -0.00059 | 0.00152 | 0.00054 | -0.00042 | -0.00035 | -0.11655 | -0.02204 | 0.00296 | -0.00192 | -0.05852 | -0.11375 | 0.00016 | 0.0036 | -0.00041 | 0.09771 | -0.03639 | -0.00653 | 0.00369 | -0.12258 | 0.00785 | -0.09065
[RO-BG] [DIR] TIE 400 kV TINTARENI-KOZLODUI 1 | N-1 TIE 400 kV TINTARENI-KOZLODUI 2 | -0.1235 | -0.00091 | -0.04328 | -1e-05 | -0.22915 | -0.00072 | 0.00192 | 0.00066 | -0.00051 | -0.00043 | -0.1787 | -0.0287 | 0.00435 | -0.00239 | -0.0792 | -0.17034 | 0.0002 | 0.00422 | -0.00051 | 0.11375 | -0.00886 | -0.0079 | 0.0047 | -0.19963 | 0.00539 | -0.12603
[RO-BG] [DIR] TIE 400 kV TINTARENI-KOZLODUI 1 | N-1 TIE 400 kV Isaccea - Vulcanesti | -0.0796 | -0.00073 | -0.02876 | -1e-05 | -0.14644 | -0.0005 | 0.00128 | 0.00046 | -0.00035 | -0.0003 | -0.11442 | -0.01906 | 0.00241 | -0.00164 | -0.05164 | -0.10912 | 0.00014 | 0.00311 | -0.00035 | 0.06619 | -0.00836 | -0.00549 | 0.00304 | -0.12822 | 0.00899 | -0.08128
[RO-BG] [DIR] TIE 400 kV TINTARENI-KOZLODUI 1 | N-1 TIE 400 kV Resita-Pancevo c2 | -0.07623 | -0.00058 | -0.02713 | -1e-05 | -0.14095 | -0.00046 | 0.00121 | 0.00042 | -0.00032 | -0.00027 | -0.11005 | -0.01794 | 0.00269 | -0.0015 | -0.04918 | -0.10492 | 0.00013 | 0.00268 | -0.00032 | 0.07158 | -0.00591 | -0.00499 | 0.00295 | -0.12276 | 0.00364 | -0.07775
[RO-BG] [DIR] TIE 400 kV TINTARENI-KOZLODUI 1 | N-1 TIE 400 kV Resita-Pancevo c1 | -0.07623 | -0.00058 | -0.02713 | -1e-05 | -0.14095 | -0.00046 | 0.00121 | 0.00042 | -0.00032 | -0.00027 | -0.11005 | -0.01794 | 0.00269 | -0.0015 | -0.04918 | -0.10492 | 0.00013 | 0.00268 | -0.00032 | 0.07158 | -0.00591 | -0.00499 | 0.00295 | -0.12276 | 0.00364 | -0.07775
[RO-BG] [DIR] TIE 400 kV TINTARENI-KOZLODUI 2 | BC | -0.07631 | -0.00056 | -0.02674 | -1e-05 | -0.14159 | -0.00045 | 0.00119 | 0.00041 | -0.00032 | -0.00027 | -0.11042 | -0.01774 | 0.00269 | -0.00147 | -0.04894 | -0.10525 | 0.00012 | 0.00261 | -0.00031 | 0.07029 | -0.00547 | -0.00488 | 0.0029 | -0.12335 | 0.00333 | -0.07787
[RO-BG] [DIR] TIE 400 kV TINTARENI-KOZLODUI 2 | N-1 TIE 400 kV Portile de Fier-Djerdap | -0.08623 | -0.00085 | -0.03401 | -1e-05 | -0.13969 | -0.00059 | 0.00152 | 0.00054 | -0.00042 | -0.00035 | -0.11655 | -0.02204 | 0.00296 | -0.00192 | -0.05852 | -0.11375 | 0.00016 | 0.0036 | -0.00041 | 0.09771 | -0.03639 | -0.00653 | 0.00369 | -0.12258 | 0.00785 | -0.09065
[RO-BG] [DIR] TIE 400 kV TINTARENI-KOZLODUI 2 | N-1 TIE 400 kV TINTARENI-KOZLODUI 1 | -0.1235 | -0.00091 | -0.04328 | -1e-05 | -0.22915 | -0.00072 | 0.00192 | 0.00066 | -0.00051 | -0.00043 | -0.1787 | -0.0287 | 0.00435 | -0.00239 | -0.0792 | -0.17034 | 0.0002 | 0.00422 | -0.00051 | 0.11375 | -0.00886 | -0.0079 | 0.0047 | -0.19963 | 0.00539 | -0.12603
[RO-BG] [DIR] TIE 400 kV TINTARENI-KOZLODUI 2 | N-1 TIE 400 kV Isaccea - Vulcanesti | -0.0796 | -0.00073 | -0.02876 | -1e-05 | -0.14644 | -0.0005 | 0.00128 | 0.00046 | -0.00035 | -0.0003 | -0.11442 | -0.01906 | 0.00241 | -0.00164 | -0.05164 | -0.10912 | 0.00014 | 0.00311 | -0.00035 | 0.06619 | -0.00836 | -0.00549 | 0.00304 | -0.12822 | 0.00899 | -0.08128
[RO-BG] [DIR] TIE 400 kV TINTARENI-KOZLODUI 2 | N-1 TIE 400 kV Resita-Pancevo c2 | -0.07623 | -0.00058 | -0.02713 | -1e-05 | -0.14095 | -0.00046 | 0.00121 | 0.00042 | -0.00032 | -0.00027 | -0.11005 | -0.01794 | 0.00269 | -0.0015 | -0.04918 | -0.10492 | 0.00013 | 0.00268 | -0.00032 | 0.07158 | -0.00591 | -0.00499 | 0.00295 | -0.12276 | 0.00364 | -0.07775
[RO-BG] [DIR] TIE 400 kV TINTARENI-KOZLODUI 2 | N-1 TIE 400 kV Resita-Pancevo c1 | -0.07623 | -0.00058 | -0.02713 | -1e-05 | -0.14095 | -0.00046 | 0.00121 | 0.00042 | -0.00032 | -0.00027 | -0.11005 | -0.01794 | 0.00269 | -0.0015 | -0.04918 | -0.10492 | 0.00013 | 0.00268 | -0.00032 | 0.07158 | -0.00591 | -0.00499 | 0.00295 | -0.12276 | 0.00364 | -0.07775
[RO-RS] [DIR] TIE 400 kV Portile de Fier-Djerdap | BC | 0.0692 | 0.00204 | 0.05069 | 1e-05 | -0.01322 | 0.00099 | -0.00231 | -0.00095 | 0.00069 | 0.00058 | 0.0428 | 0.03002 | -0.00192 | 0.00313 | 0.06687 | 0.0593 | -0.00028 | -0.00689 | 0.00069 | -0.19132 | 0.2157 | 0.01151 | -0.00546 | -0.00539 | -0.03153 | 0.08917
[RO-RS] [DIR] TIE 400 kV Portile de Fier-Djerdap | N-1 TIE 400 kV Arad-Sandorfalva | 0.06727 | 0.00231 | 0.05078 | 1e-05 | -0.01719 | 0.00104 | -0.00237 | -0.001 | 0.00073 | 0.00061 | 0.03984 | 0.03033 | -0.00063 | 0.00327 | 0.06591 | 0.05647 | -0.00029 | -0.00745 | 0.00072 | -0.19688 | 0.21433 | 0.01213 | -0.0056 | -0.00921 | -0.03421 | 0.08702
[RO-RS] [DIR] TIE 400 kV Portile de Fier-Djerdap | N-1 TIE 400 kV Nadab-Bekescsaba | 0.06482 | 0.00222 | 0.04833 | 1e-05 | -0.0193 | 0.00099 | -0.00219 | -0.00095 | 0.00069 | 0.00058 | 0.03752 | 0.02876 | -0.00081 | 0.00308 | 0.06335 | 0.05409 | -0.00028 | -0.00718 | 0.00068 | -0.19884 | 0.21126 | 0.01136 | -0.00492 | -0.01133 | -0.03409 | 0.0845
[RO-RS] [DIR] TIE 400 kV Portile de Fier-Djerdap | N-1 TIE 400 kV Rosiori-Mukacevo | 0.06152 | 0.0014 | 0.04502 | 1e-05 | -0.02241 | 0.00081 | -0.00201 | -0.00076 | 0.00057 | 0.00048 | 0.03427 | 0.02618 | -0.00351 | 0.0026 | 0.05998 | 0.05081 | -0.00022 | -0.00525 | 0.00057 | -0.20262 | 0.20763 | 0.00944 | -0.00492 | -0.01441 | -0.02815 | 0.08115
[RO-RS] [DIR] TIE 400 kV Portile de Fier-Djerdap | N-1 TIE 400 kV TINTARENI-KOZLODUI 1 | 0.07944 | 0.00212 | 0.05428 | 1e-05 | 0.00577 | 0.00105 | -0.00247 | -0.001 | 0.00074 | 0.00062 | 0.05761 | 0.0324 | -0.00228 | 0.00333 | 0.07343 | 0.07341 | -0.00029 | -0.00724 | 0.00073 | -0.20075 | 0.21644 | 0.01216 | -0.00585 | 0.01116 | -0.03197 | 0.09961
[RO-RS] [DIR] TIE 400 kV Portile de Fier-Djerdap | N-1 TIE 400 kV TINTARENI-KOZLODUI 2 | 0.07944 | 0.00212 | 0.05428 | 1e-05 | 0.00577 | 0.00105 | -0.00247 | -0.001 | 0.00074 | 0.00062 | 0.05761 | 0.0324 | -0.00228 | 0.00333 | 0.07343 | 0.07341 | -0.00029 | -0.00724 | 0.00073 | -0.20075 | 0.21644 | 0.01216 | -0.00585 | 0.01116 | -0.03197 | 0.09961
[RO-RS] [DIR] TIE 400 kV Portile de Fier-Djerdap | N-1 TIE 400 kV Isaccea - Vulcanesti | 0.06068 | 0.0016 | 0.04546 | 1e-05 | -0.0258 | 0.00085 | -0.00209 | -0.0008 | 0.0006 | 0.0005 | 0.03242 | 0.02659 | -0.00264 | 0.00271 | 0.05987 | 0.04928 | -0.00024 | -0.0056 | 0.00059 | -0.20193 | 0.20822 | 0.00992 | -0.00509 | -0.01801 | -0.01686 | 0.08033
[RO-RS] [DIR] TIE 400 kV Portile de Fier-Djerdap | N-1 OHL 400 kV Mintia-Arad | 0.06395 | 0.00217 | 0.04843 | 1e-05 | -0.02157 | 0.00099 | -0.00222 | -0.00095 | 0.00069 | 0.00058 | 0.03599 | 0.02878 | -0.0009 | 0.00308 | 0.06303 | 0.05271 | -0.00028 | -0.00707 | 0.00068 | -0.20163 | 0.21143 | 0.0114 | -0.00513 | -0.01349 | -0.03413 | 0.0836
[RO-RS] [DIR] TIE 400 kV Portile de Fier-Djerdap | N-1 OHL 220 kV Portile de Fier-Resita 1&2 | 0.06029 | 0.00207 | 0.04715 | 1e-05 | -0.02554 | 0.00095 | -0.00216 | -0.00091 | 0.00066 | 0.00056 | 0.03177 | 0.02787 | -0.00111 | 0.00298 | 0.06064 | 0.04824 | -0.00027 | -0.00679 | 0.00066 | -0.21744 | 0.2063 | 0.01104 | -0.00502 | -0.0173 | -0.03344 | 0.07929
[RO-RS] [DIR] TIE 400 kV Portile de Fier-Djerdap | N-1 OHL 220 kV Resita-Timisoara 1&2 | 0.0596 | 0.00191 | 0.04387 | 1e-05 | -0.02268 | 0.00088 | -0.002 | -0.00084 | 0.00061 | 0.00052 | 0.03286 | 0.02608 | -0.00099 | 0.00276 | 0.05798 | 0.04906 | -0.00025 | -0.0063 | 0.00061 | -0.20334 | 0.20177 | 0.01018 | -0.00461 | -0.01474 | -0.03146 | 0.07877
[RO-RS] [DIR] TIE 400 kV Portile de Fier-Djerdap | N-1 TRA 400/220 kV AT3 Arad | 0.06543 | 0.00203 | 0.04828 | 1e-05 | -0.01749 | 0.00096 | -0.0022 | -0.00092 | 0.00067 | 0.00056 | 0.03865 | 0.02865 | -0.00144 | 0.00302 | 0.06356 | 0.05509 | -0.00027 | -0.00676 | 0.00066 | -0.19668 | 0.21079 | 0.01111 | -0.00515 | -0.00958 | -0.032 | 0.0851
[RO-RS] [DIR] TIE 400 kV Portile de Fier-Djerdap | N-1 TIE 400 kV Resita-Pancevo c2 | 0.06823 | 0.00231 | 0.05529 | 1e-05 | -0.02089 | 0.0011 | -0.00255 | -0.00105 | 0.00077 | 0.00065 | 0.03838 | 0.03247 | -0.00193 | 0.00346 | 0.0698 | 0.05532 | -0.00031 | -0.00768 | 0.00076 | -0.20678 | 0.22096 | 0.01283 | -0.00604 | -0.01245 | -0.03525 | 0.08769
[RO-RS] [DIR] TIE 400 kV Portile de Fier-Djerdap | N-1 TIE 400 kV Resita-Pancevo c1 | 0.06823 | 0.00231 | 0.05529 | 1e-05 | -0.02089 | 0.0011 | -0.00255 | -0.00105 | 0.00077 | 0.00065 | 0.03838 | 0.03247 | -0.00193 | 0.00346 | 0.0698 | 0.05532 | -0.00031 | -0.00768 | 0.00076 | -0.20678 | 0.22096 | 0.01283 | -0.00604 | -0.01245 | -0.03525 | 0.08769
[RO-UA] [DIR] TIE 400 kV Isaccea-Vulcanesti | N-1 TIE 400 kV Resita-Pancevo c2 | 0.10582 | 0.00546 | 0.06464 | 2e-05 | 0.15646 | 0.00176 | -0.00283 | -0.00179 | 0.0012 | 0.00101 | 0.12896 | 0.04251 | 0.00887 | 0.00519 | 0.08672 | 0.12444 | -0.0005 | -0.01597 | 0.00119 | 0.1323 | 0.09265 | 0.01957 | -0.00454 | 0.15688 | -0.18176 | 0.10975
[RO-HU] [DIR] TIE 400 kV Arad-Sandorfalva | BC | -0.02911 | 0.00403 | 0.00144 | 1e-05 | -0.05982 | 0.00077 | -0.00087 | -0.00085 | 0.00051 | 0.00043 | -0.04457 | 0.0047 | 0.01941 | 0.00202 | -0.01435 | -0.04248 | -0.00023 | -0.00845 | 0.0005 | -0.08368 | -0.02062 | 0.00934 | -0.0021 | -0.05745 | -0.0404 | -0.03229
[RO-HU] [DIR] TIE 400 kV Arad-Sandorfalva | N-1 TIE 400 kV Nadab-Bekescsaba | -0.07527 | 0.00587 | -0.02345 | 0 | -0.12396 | 0.00071 | 0.00046 | -0.0009 | 0.00043 | 0.00037 | -0.10024 | -0.00857 | 0.03119 | 0.00145 | -0.05145 | -0.09729 | -0.00023 | -0.01148 | 0.00043 | -0.16294 | -0.06747 | 0.00778 | 0.00356 | -0.12007 | -0.06737 | -0.08147
[RO-HU] [DIR] TIE 400 kV Arad-Sandorfalva | N-1 TIE 400 kV Rosiori-Mukacevo | -0.05309 | 0.00203 | -0.01626 | 0 | -0.08851 | 0.0002 | 7e-05 | -0.00026 | 0.00012 | 0.0001 | -0.07119 | -0.00728 | 0.01446 | 0.00037 | -0.03585 | -0.06897 | -7e-05 | -0.00333 | 0.00012 | -0.11893 | -0.04583 | 0.0029 | -0.00041 | -0.08561 | -0.02987 | -0.05734
[RO-HU] [DIR] TIE 400 kV Arad-Sandorfalva | N-1 TIE 400 kV Portile de Fier-Djerdap | -0.02519 | 0.00414 | 0.00431 | 1e-05 | -0.06057 | 0.00083 | -0.00101 | -0.0009 | 0.00054 | 0.00046 | -0.04214 | 0.00641 | 0.01931 | 0.0022 | -0.01056 | -0.03912 | -0.00025 | -0.00884 | 0.00054 | -0.09452 | -0.0084 | 0.00999 | -0.00241 | -0.05776 | -0.04219 | -0.02724
[RO-HU] [DIR] TIE 400 kV Arad-Sandorfalva | N-1 OHL 400 kV Iernut-Sibiu Sud | -0.03069 | 0.00397 | 0.00048 | 1e-05 | -0.06199 | 0.00075 | -0.00083 | -0.00082 | 0.00049 | 0.00042 | -0.04645 | 0.00409 | 0.01935 | 0.00195 | -0.01566 | -0.04433 | -0.00022 | -0.00828 | 0.00049 | -0.08584 | -0.02209 | 0.00908 | -0.00199 | -0.05955 | -0.0403 | -0.03395
[RO-HU] [DIR] TIE 400 kV Arad-Sandorfalva | N-1 TIE 400 kV Resita-Pancevo c2 | -0.02927 | 0.00407 | 0.00219 | 1e-05 | -0.06109 | 0.00079 | -0.00091 | -0.00086 | 0.00052 | 0.00044 | -0.0453 | 0.00511 | 0.01941 | 0.00207 | -0.01387 | -0.04314 | -0.00023 | -0.00858 | 0.00051 | -0.08623 | -0.01976 | 0.00955 | -0.00219 | -0.05862 | -0.04101 | -0.03254
[RO-HU] [DIR] TIE 400 kV Arad-Sandorfalva | N-1 TIE 400 kV Resita-Pancevo c1 | -0.02927 | 0.00407 | 0.00219 | 1e-05 | -0.06109 | 0.00079 | -0.00091 | -0.00086 | 0.00052 | 0.00044 | -0.0453 | 0.00511 | 0.01941 | 0.00207 | -0.01387 | -0.04314 | -0.00023 | -0.00858 | 0.00051 | -0.08623 | -0.01976 | 0.00955 | -0.00219 | -0.05862 | -0.04101 | -0.03254
[RO-HU] [DIR] TIE 400 kV Nadab-Bekescsaba | N-1 TIE 400 kV Arad-Sandorfalva | -0.10056 | 0.00585 | -0.04329 | 0 | -0.15207 | 0.00038 | 0.00181 | -0.00063 | 0.00019 | 0.00017 | -0.12732 | -0.02059 | 0.03329 | 0.00028 | -0.07506 | -0.12446 | -0.00014 | -0.01077 | 0.00019 | -0.19415 | -0.09638 | 0.00319 | 0.00871 | -0.14786 | -0.07366 | -0.10795
[RO-HU] [DIR] TIE 400 kV Nadab-Bekescsaba | N-1 TIE 400 kV Rosiori-Mukacevo | -0.133 | -0.00097 | -0.08184 | -2e-05 | -0.17495 | -0.00132 | 0.00437 | 0.00114 | -0.00095 | -0.0008 | -0.15551 | -0.04908 | 0.01039 | -0.00451 | -0.11161 | -0.15371 | 0.00035 | 0.00551 | -0.00094 | -0.21578 | -0.13683 | -0.01644 | 0.01363 | -0.1711 | -0.02554 | -0.14061
[RO-HU] [DIR] TIE 400 kV Nadab-Bekescsaba | N-1 TIE 400 kV Portile de Fier-Djerdap | -0.07844 | 0.00339 | -0.04159 | -1e-05 | -0.11462 | -6e-05 | 0.00224 | -0.00014 | -9e-05 | -7e-05 | -0.0967 | -0.02204 | 0.02081 | -0.00085 | -0.06246 | -0.09433 | -1e-05 | -0.00574 | -9e-05 | -0.15069 | -0.07211 | -0.00217 | 0.00977 | -0.11152 | -0.04954 | -0.08277
[RO-HU] [DIR] TIE 400 kV Nadab-Bekescsaba | N-1 TIE 400 kV Resita-Pancevo c2 | -0.08214 | 0.00332 | -0.04355 | -1e-05 | -0.11503 | -0.0001 | 0.00233 | -0.00011 | -0.00012 | -9e-05 | -0.09954 | -0.02324 | 0.02091 | -0.00096 | -0.06549 | -0.09795 | 0 | -0.00549 | -0.00012 | -0.14303 | -0.08249 | -0.00257 | 0.00997 | -0.11225 | -0.04845 | -0.08758
[RO-HU] [DIR] TIE 400 kV Nadab-Bekescsaba | N-1 TIE 400 kV Resita-Pancevo c1 | -0.08214 | 0.00332 | -0.04355 | -1e-05 | -0.11503 | -0.0001 | 0.00233 | -0.00011 | -0.00012 | -9e-05 | -0.09954 | -0.02324 | 0.02091 | -0.00096 | -0.06549 | -0.09795 | 0 | -0.00549 | -0.00012 | -0.14303 | -0.08249 | -0.00257 | 0.00997 | -0.11225 | -0.04845 | -0.08758
[RO-UA] [DIR]TIE 400 kV Rosiori-Mukacevo | N-1 TIE 400 kV Arad-Sandorfalva | 0.12564 | 0.00972 | 0.09003 | 3e-05 | 0.15326 | 0.00281 | -0.00471 | -0.00287 | 0.0019 | 0.00161 | 0.1409 | 0.06054 | 0.02294 | 0.00816 | 0.11122 | 0.13999 | -0.00081 | -0.0251 | 0.00189 | 0.18951 | 0.13089 | 0.03168 | -0.00834 | 0.15023 | -0.04888 | 0.13141
[RO-UA] [DIR]TIE 400 kV Rosiori-Mukacevo | N-1 TIE 400 kV Nadab-Bekescsaba | 0.14033 | 0.00947 | 0.09997 | 3e-05 | 0.17139 | 0.00293 | -0.00533 | -0.00295 | 0.00199 | 0.00168 | 0.1575 | 0.0663 | 0.02061 | 0.00862 | 0.12409 | 0.1565 | -0.00084 | -0.02491 | 0.00198 | 0.21077 | 0.14684 | 0.03339 | -0.01081 | 0.16804 | -0.04305 | 0.14691
[RO-UA] [DIR]TIE 400 kV Rosiori-Mukacevo | N-1 TIE 400 kV Portile de Fier-Djerdap | 0.12 | 0.01013 | 0.08857 | 3e-05 | 0.14664 | 0.00287 | -0.00474 | -0.00294 | 0.00194 | 0.00164 | 0.13428 | 0.06013 | 0.02529 | 0.0083 | 0.10738 | 0.13309 | -0.00083 | -0.02588 | 0.00193 | 0.18582 | 0.12153 | 0.03241 | -0.00841 | 0.14364 | -0.05262 | 0.12475
[RO-UA] [DIR]TIE 400 kV Rosiori-Mukacevo | N-1 OHL 400 kV Mintia-Arad | 0.12754 | 0.01006 | 0.0925 | 3e-05 | 0.15469 | 0.00291 | -0.0049 | -0.00297 | 0.00197 | 0.00167 | 0.14256 | 0.06234 | 0.02419 | 0.00845 | 0.11342 | 0.14168 | -0.00084 | -0.02592 | 0.00196 | 0.19013 | 0.1328 | 0.03289 | -0.00892 | 0.15168 | -0.05099 | 0.13326
[RO-UA] [DIR]TIE 400 kV Rosiori-Mukacevo | N-1 OHL 400 kV Sibiu Sud-Mintia | 0.12553 | 0.01009 | 0.0914 | 3e-05 | 0.15212 | 0.0029 | -0.00486 | -0.00296 | 0.00196 | 0.00166 | 0.14021 | 0.06173 | 0.02453 | 0.00841 | 0.11178 | 0.13933 | -0.00083 | -0.02592 | 0.00195 | 0.18707 | 0.1305 | 0.03276 | -0.00878 | 0.14918 | -0.05151 | 0.1311
[RO-UA] [DIR]TIE 400 kV Rosiori-Mukacevo | N-1 TIE 400 kV Resita-Pancevo c2 | 0.12229 | 0.01018 | 0.0899 | 3e-05 | 0.14673 | 0.00289 | -0.00479 | -0.00296 | 0.00196 | 0.00166 | 0.13595 | 0.06093 | 0.02523 | 0.00838 | 0.10933 | 0.13526 | -0.00083 | -0.02605 | 0.00194 | 0.1807 | 0.12811 | 0.03269 | -0.00855 | 0.14394 | -0.05338 | 0.12771
[RO-UA] [DIR]TIE 400 kV Rosiori-Mukacevo | N-1 TIE 400 kV Resita-Pancevo c1 | 0.12229 | 0.01018 | 0.0899 | 3e-05 | 0.14673 | 0.00289 | -0.00479 | -0.00296 | 0.00196 | 0.00166 | 0.13595 | 0.06093 | 0.02523 | 0.00838 | 0.10933 | 0.13526 | -0.00083 | -0.02605 | 0.00194 | 0.1807 | 0.12811 | 0.03269 | -0.00855 | 0.14394 | -0.05338 | 0.12771
[RO-RS] [DIR] TIE 400 kV Resita-Pancevo c2 | BC | -0.00386 | 0.00107 | 0.01824 | 0 | -0.03046 | 0.00042 | -0.00094 | -0.00041 | 0.00029 | 0.00025 | -0.01755 | 0.00972 | -3e-05 | 0.0013 | 0.01164 | -0.01577 | -0.00012 | -0.00313 | 0.00029 | -0.06136 | 0.02085 | 0.00525 | -0.00229 | -0.02803 | -0.01478 | -0.00589
[RO-RS] [DIR] TIE 400 kV Resita-Pancevo c2 | N-1 TIE 400 kV Arad-Sandorfalva | -0.00519 | 0.00126 | 0.01831 | 1e-05 | -0.03319 | 0.00046 | -0.00098 | -0.00045 | 0.00032 | 0.00027 | -0.01959 | 0.00994 | 0.00086 | 0.0014 | 0.01098 | -0.01771 | -0.00013 | -0.00352 | 0.00031 | -0.06519 | 0.01991 | 0.00568 | -0.00239 | -0.03065 | -0.01663 | -0.00736
[RO-RS] [DIR] TIE 400 kV Resita-Pancevo c2 | N-1 TIE 400 kV Nadab-Bekescsaba | -0.00672 | 0.00119 | 0.0167 | 0 | -0.03443 | 0.00042 | -0.00086 | -0.00041 | 0.00029 | 0.00024 | -0.021 | 0.0089 | 0.0007 | 0.00127 | 0.00934 | -0.01917 | -0.00012 | -0.00332 | 0.00029 | -0.06627 | 0.01795 | 0.00515 | -0.00194 | -0.0319 | -0.01645 | -0.00893
[RO-RS] [DIR] TIE 400 kV Resita-Pancevo c2 | N-1 TIE 400 kV Portile de Fier-Djerdap | 0.01249 | 0.00155 | 0.03022 | 1e-05 | -0.03358 | 0.00066 | -0.00149 | -0.00063 | 0.00046 | 0.00038 | -0.00744 | 0.01681 | -0.00048 | 0.00204 | 0.02743 | -0.00176 | -0.00018 | -0.00476 | 0.00045 | -0.10656 | 0.07181 | 0.00797 | -0.00358 | -0.0293 | -0.02223 | 0.01518
[RO-RS] [DIR] TIE 400 kV Resita-Pancevo c2 | N-1 OHL 400 kV Iernut-Sibiu Sud | -0.00554 | 0.00101 | 0.01723 | 0 | -0.03276 | 0.0004 | -0.00089 | -0.00039 | 0.00028 | 0.00023 | -0.01955 | 0.00907 | -9e-05 | 0.00123 | 0.01025 | -0.01774 | -0.00011 | -0.00295 | 0.00027 | -0.06366 | 0.0193 | 0.00498 | -0.00218 | -0.03025 | -0.01468 | -0.00765
[RO-RS] [DIR] TIE 400 kV Resita-Pancevo c2 | N-1 OHL 400 kV Mintia-Arad | -0.00569 | 0.00112 | 0.01745 | 0 | -0.03338 | 0.00042 | -0.00091 | -0.00041 | 0.00029 | 0.00024 | -0.01992 | 0.00929 | 0.00033 | 0.00129 | 0.0103 | -0.01807 | -0.00012 | -0.00319 | 0.00029 | -0.06496 | 0.01936 | 0.00521 | -0.00218 | -0.03085 | -0.01569 | -0.00783
[RO-RS] [DIR] TIE 400 kV Resita-Pancevo c2 | N-1 OHL 220 kV Portile de Fier-Resita c2 | -0.00263 | 0.00107 | 0.01873 | 0 | -0.02876 | 0.00043 | -0.00097 | -0.00042 | 0.0003 | 0.00025 | -0.01603 | 0.01002 | -0.00014 | 0.00133 | 0.0125 | -0.01424 | -0.00012 | -0.00314 | 0.0003 | -0.05775 | 0.02215 | 0.00531 | -0.00235 | -0.02638 | -0.01452 | -0.00452
[RO-RS] [DIR] TIE 400 kV Resita-Pancevo c2 | N-1 OHL 220 kV Portile de Fier-Resita c1 | -0.00263 | 0.00107 | 0.01873 | 0 | -0.02876 | 0.00043 | -0.00097 | -0.00042 | 0.0003 | 0.00025 | -0.01603 | 0.01002 | -0.00014 | 0.00133 | 0.0125 | -0.01424 | -0.00012 | -0.00314 | 0.0003 | -0.05775 | 0.02215 | 0.00531 | -0.00235 | -0.02638 | -0.01452 | -0.00452
[RO-RS] [DIR] TIE 400 kV Resita-Pancevo c2 | N-1 OHL 220 kV Resita-Timisoara c2 | -0.00659 | 0.00103 | 0.01631 | 0 | -0.03315 | 0.00039 | -0.00085 | -0.00038 | 0.00027 | 0.00023 | -0.02037 | 0.0086 | 0.00024 | 0.0012 | 0.00911 | -0.01868 | -0.00011 | -0.00296 | 0.00027 | -0.06478 | 0.01689 | 0.00487 | -0.00205 | -0.03068 | -0.01476 | -0.00884
[RO-RS] [DIR] TIE 400 kV Resita-Pancevo c2 | N-1 OHL 220 kV Resita-Timisoara c1 | -0.00659 | 0.00103 | 0.01631 | 0 | -0.03315 | 0.00039 | -0.00085 | -0.00038 | 0.00027 | 0.00023 | -0.02037 | 0.0086 | 0.00024 | 0.0012 | 0.00911 | -0.01868 | -0.00011 | -0.00296 | 0.00027 | -0.06478 | 0.01689 | 0.00487 | -0.00205 | -0.03068 | -0.01476 | -0.00884
[RO-RS] [DIR] TIE 400 kV Resita-Pancevo c2 | N-1 TRA 400/220 kV AT3 Arad | -0.00793 | 0.00106 | 0.01564 | 0 | -0.03506 | 0.00039 | -0.00083 | -0.00038 | 0.00027 | 0.00023 | -0.02202 | 0.00824 | 0.0005 | 0.00118 | 0.00807 | -0.0203 | -0.00011 | -0.00299 | 0.00027 | -0.06714 | 0.01555 | 0.00482 | -0.00196 | -0.03254 | -0.0153 | -0.01028
[RO-RS] [DIR] TIE 400 kV Resita-Pancevo c2 | N-1 OHL 400 kV Djerdap - Drmno | -0.01025 | 0.00145 | 0.02241 | 1e-05 | -0.04768 | 0.00054 | -0.00118 | -0.00053 | 0.00038 | 0.00032 | -0.02973 | 0.0118 | 0.00041 | 0.00166 | 0.01198 | -0.02739 | -0.00015 | -0.00413 | 0.00037 | -0.08874 | 0.02959 | 0.00677 | -0.00283 | -0.0442 | -0.02084 | -0.01352
[RO-RS] [DIR] TIE 400 kV Resita-Pancevo c2 | N-1 OHL 400 kV Djerdap - Bor | 0.00661 | 0.00114 | 0.02212 | 1e-05 | -0.02455 | 0.00048 | -0.0011 | -0.00046 | 0.00034 | 0.00028 | -0.00754 | 0.01219 | -0.00043 | 0.0015 | 0.01896 | -0.00416 | -0.00014 | -0.00347 | 0.00033 | -0.071 | 0.01893 | 0.00588 | -0.00268 | -0.02169 | -0.01571 | 0.00735
[RO-RS] [DIR] TIE 400 kV Resita-Pancevo c2 | N-1 OHL 400 kV Srbobran – Subotica 3 | 0.00459 | 0.00113 | 0.02596 | 1e-05 | -0.02346 | 0.00054 | -0.0013 | -0.00051 | 0.00037 | 0.00031 | -0.00958 | 0.014 | -0.00171 | 0.00169 | 0.02049 | -0.0075 | -0.00015 | -0.00363 | 0.00037 | -0.05546 | 0.03281 | 0.00663 | -0.00324 | -0.02096 | -0.0147 | 0.00304
[RO-RS] [DIR] TIE 400 kV Resita-Pancevo c2 | N-1 TIE 400 kV Sandorfalva-Subotica 3 | 0.0088 | 0.00118 | 0.03023 | 1e-05 | -0.02017 | 0.00061 | -0.00151 | -0.00057 | 0.00042 | 0.00036 | -0.00573 | 0.01648 | -0.00266 | 0.00193 | 0.02502 | -0.00351 | -0.00017 | -0.00396 | 0.00042 | -0.0528 | 0.03864 | 0.00749 | -0.0038 | -0.01763 | -0.01488 | 0.00741
[RO-RS] [DIR] TIE 400 kV Resita-Pancevo c2 | N-1 OHL 400 kV Bor 2 – Nis 2 | 0.00428 | 0.0011 | 0.02091 | 1e-05 | -0.02598 | 0.00046 | -0.00105 | -0.00045 | 0.00032 | 0.00027 | -0.0097 | 0.01147 | -0.00034 | 0.00144 | 0.01706 | -0.00662 | -0.00013 | -0.00334 | 0.00032 | -0.06703 | 0.01691 | 0.00566 | -0.00255 | -0.02308 | -0.01526 | 0.00451
[RO-RS] [DIR] TIE 400 kV Resita-Pancevo c2 | N-1 OHL 400 kV Portile de Fier-Resita | 0.0085 | 0.00066 | 0.01635 | 0 | -0.00472 | 0.00033 | -0.00081 | -0.00031 | 0.00023 | 0.00019 | 0.00214 | 0.00904 | -0.00102 | 0.00104 | 0.01534 | 0.00334 | -9e-05 | -0.00218 | 0.00023 | -0.02521 | 0.02533 | 0.00402 | -0.00205 | -0.00364 | -0.00733 | 0.00837
[RO-RS] [DIR] TIE 400 kV Resita-Pancevo c2 | N-1 OHL 400 kV Paks -Sandorfalva | -0.00484 | 0.00114 | 0.01767 | 0 | -0.03165 | 0.00043 | -0.00094 | -0.00042 | 0.0003 | 0.00025 | -0.01866 | 0.0095 | 0.00048 | 0.00132 | 0.01077 | -0.01688 | -0.00012 | -0.00324 | 0.00029 | -0.06269 | 0.01962 | 0.00534 | -0.00231 | -0.0292 | -0.0154 | -0.00695
[RO-RS] [DIR] TIE 400 kV Resita-Pancevo c2 | N-1 TIE 400 kV Resita-Pancevo c1 | -0.00615 | 0.00171 | 0.02905 | 1e-05 | -0.0485 | 0.00068 | -0.0015 | -0.00065 | 0.00047 | 0.00039 | -0.02794 | 0.01548 | -4e-05 | 0.00208 | 0.01853 | -0.02511 | -0.00019 | -0.00498 | 0.00046 | -0.09771 | 0.0332 | 0.00836 | -0.00365 | -0.04463 | -0.02354 | -0.00937
[RO-RS] [DIR] TIE 400 kV Resita-Pancevo c1 | BC | -0.00386 | 0.00107 | 0.01824 | 0 | -0.03046 | 0.00042 | -0.00094 | -0.00041 | 0.00029 | 0.00025 | -0.01755 | 0.00972 | -3e-05 | 0.0013 | 0.01164 | -0.01577 | -0.00012 | -0.00313 | 0.00029 | -0.06136 | 0.02085 | 0.00525 | -0.00229 | -0.02803 | -0.01478 | -0.00589
[RO-RS] [DIR] TIE 400 kV Resita-Pancevo c1 | N-1 TIE 400 kV Arad-Sandorfalva | -0.00519 | 0.00126 | 0.01831 | 1e-05 | -0.03319 | 0.00046 | -0.00098 | -0.00045 | 0.00032 | 0.00027 | -0.01959 | 0.00994 | 0.00086 | 0.0014 | 0.01098 | -0.01771 | -0.00013 | -0.00352 | 0.00031 | -0.06519 | 0.01991 | 0.00568 | -0.00239 | -0.03065 | -0.01663 | -0.00736
[RO-RS] [DIR] TIE 400 kV Resita-Pancevo c1 | N-1 TIE 400 kV Nadab-Bekescsaba | -0.00672 | 0.00119 | 0.0167 | 0 | -0.03443 | 0.00042 | -0.00086 | -0.00041 | 0.00029 | 0.00024 | -0.021 | 0.0089 | 0.0007 | 0.00127 | 0.00934 | -0.01916 | -0.00012 | -0.00332 | 0.00029 | -0.06627 | 0.01795 | 0.00515 | -0.00194 | -0.0319 | -0.01645 | -0.00893
[RO-RS] [DIR] TIE 400 kV Resita-Pancevo c1 | N-1 TIE 400 kV Portile de Fier-Djerdap | 0.01249 | 0.00155 | 0.03022 | 1e-05 | -0.03358 | 0.00066 | -0.00149 | -0.00063 | 0.00046 | 0.00038 | -0.00744 | 0.01681 | -0.00048 | 0.00204 | 0.02743 | -0.00176 | -0.00018 | -0.00476 | 0.00045 | -0.10655 | 0.0718 | 0.00797 | -0.00358 | -0.0293 | -0.02223 | 0.01518
[RO-RS] [DIR] TIE 400 kV Resita-Pancevo c1 | N-1 OHL 400 kV Iernut-Sibiu Sud | -0.00554 | 0.00101 | 0.01723 | 0 | -0.03276 | 0.0004 | -0.00089 | -0.00039 | 0.00028 | 0.00023 | -0.01955 | 0.00907 | -9e-05 | 0.00123 | 0.01025 | -0.01774 | -0.00011 | -0.00295 | 0.00027 | -0.06366 | 0.0193 | 0.00498 | -0.00218 | -0.03025 | -0.01468 | -0.00765
[RO-RS] [DIR] TIE 400 kV Resita-Pancevo c1 | N-1 OHL 400 kV Mintia-Arad | -0.00569 | 0.00112 | 0.01745 | 0 | -0.03337 | 0.00042 | -0.00091 | -0.00041 | 0.00029 | 0.00024 | -0.01992 | 0.00929 | 0.00033 | 0.00129 | 0.0103 | -0.01807 | -0.00012 | -0.00319 | 0.00029 | -0.06496 | 0.01936 | 0.00521 | -0.00218 | -0.03085 | -0.01569 | -0.00783
[RO-RS] [DIR] TIE 400 kV Resita-Pancevo c1 | N-1 OHL 220 kV Portile de Fier-Resita c2 | -0.00263 | 0.00107 | 0.01873 | 0 | -0.02876 | 0.00043 | -0.00097 | -0.00042 | 0.0003 | 0.00025 | -0.01603 | 0.01002 | -0.00014 | 0.00133 | 0.0125 | -0.01424 | -0.00012 | -0.00314 | 0.0003 | -0.05775 | 0.02215 | 0.00531 | -0.00235 | -0.02638 | -0.01452 | -0.00452
[RO-RS] [DIR] TIE 400 kV Resita-Pancevo c1 | N-1 OHL 220 kV Portile de Fier-Resita c1 | -0.00263 | 0.00107 | 0.01873 | 0 | -0.02876 | 0.00043 | -0.00097 | -0.00042 | 0.0003 | 0.00025 | -0.01603 | 0.01002 | -0.00014 | 0.00133 | 0.0125 | -0.01424 | -0.00012 | -0.00314 | 0.0003 | -0.05775 | 0.02215 | 0.00531 | -0.00235 | -0.02638 | -0.01452 | -0.00452
[RO-RS] [DIR] TIE 400 kV Resita-Pancevo c1 | N-1 OHL 220 kV Resita-Timisoara c2 | -0.00659 | 0.00103 | 0.0163 | 0 | -0.03315 | 0.00039 | -0.00085 | -0.00038 | 0.00027 | 0.00023 | -0.02037 | 0.0086 | 0.00024 | 0.0012 | 0.00911 | -0.01868 | -0.00011 | -0.00296 | 0.00027 | -0.06478 | 0.01689 | 0.00487 | -0.00205 | -0.03068 | -0.01476 | -0.00884
[RO-RS] [DIR] TIE 400 kV Resita-Pancevo c1 | N-1 OHL 220 kV Resita-Timisoara c1 | -0.00659 | 0.00103 | 0.0163 | 0 | -0.03315 | 0.00039 | -0.00085 | -0.00038 | 0.00027 | 0.00023 | -0.02037 | 0.0086 | 0.00024 | 0.0012 | 0.00911 | -0.01868 | -0.00011 | -0.00296 | 0.00027 | -0.06478 | 0.01689 | 0.00487 | -0.00205 | -0.03068 | -0.01476 | -0.00884
[RO-RS] [DIR] TIE 400 kV Resita-Pancevo c1 | N-1 TRA 400/220 kV AT3 Arad | -0.00793 | 0.00106 | 0.01564 | 0 | -0.03506 | 0.00039 | -0.00083 | -0.00038 | 0.00027 | 0.00023 | -0.02202 | 0.00824 | 0.0005 | 0.00118 | 0.00807 | -0.0203 | -0.00011 | -0.00299 | 0.00027 | -0.06714 | 0.01555 | 0.00482 | -0.00196 | -0.03254 | -0.0153 | -0.01028
[RO-RS] [DIR] TIE 400 kV Resita-Pancevo c1 | N-1 OHL 400 kV Djerdap - Drmno | -0.01025 | 0.00145 | 0.02241 | 1e-05 | -0.04768 | 0.00054 | -0.00118 | -0.00053 | 0.00038 | 0.00032 | -0.02973 | 0.0118 | 0.00041 | 0.00166 | 0.01198 | -0.02739 | -0.00015 | -0.00413 | 0.00037 | -0.08874 | 0.02959 | 0.00677 | -0.00283 | -0.0442 | -0.02084 | -0.01352
[RO-RS] [DIR] TIE 400 kV Resita-Pancevo c1 | N-1 OHL 400 kV Djerdap - Bor | 0.00661 | 0.00114 | 0.02212 | 1e-05 | -0.02455 | 0.00048 | -0.0011 | -0.00046 | 0.00034 | 0.00028 | -0.00754 | 0.01219 | -0.00043 | 0.0015 | 0.01896 | -0.00416 | -0.00014 | -0.00347 | 0.00033 | -0.07099 | 0.01893 | 0.00588 | -0.00268 | -0.02169 | -0.01571 | 0.00735
[RO-RS] [DIR] TIE 400 kV Resita-Pancevo c1 | N-1 OHL 400 kV Srbobran – Subotica 3 | 0.00459 | 0.00113 | 0.02596 | 1e-05 | -0.02346 | 0.00054 | -0.0013 | -0.00051 | 0.00037 | 0.00031 | -0.00958 | 0.014 | -0.00171 | 0.00169 | 0.02049 | -0.0075 | -0.00015 | -0.00363 | 0.00037 | -0.05546 | 0.03281 | 0.00663 | -0.00324 | -0.02096 | -0.0147 | 0.00304
[RO-RS] [DIR] TIE 400 kV Resita-Pancevo c1 | N-1 TIE 400 kV Sandorfalva-Subotica 3 | 0.0088 | 0.00118 | 0.03023 | 1e-05 | -0.02017 | 0.00061 | -0.00151 | -0.00057 | 0.00042 | 0.00036 | -0.00573 | 0.01648 | -0.00266 | 0.00193 | 0.02502 | -0.00351 | -0.00017 | -0.00396 | 0.00042 | -0.0528 | 0.03864 | 0.00749 | -0.0038 | -0.01763 | -0.01488 | 0.00741
[RO-RS] [DIR] TIE 400 kV Resita-Pancevo c1 | N-1 OHL 400 kV Bor 2 – Nis 2 | 0.00428 | 0.0011 | 0.02091 | 1e-05 | -0.02598 | 0.00046 | -0.00105 | -0.00045 | 0.00032 | 0.00027 | -0.0097 | 0.01147 | -0.00034 | 0.00144 | 0.01706 | -0.00662 | -0.00013 | -0.00334 | 0.00032 | -0.06703 | 0.01691 | 0.00565 | -0.00255 | -0.02308 | -0.01526 | 0.00451
[RO-RS] [DIR] TIE 400 kV Resita-Pancevo c1 | N-1 OHL 400 kV Portile de Fier-Resita | 0.0085 | 0.00066 | 0.01635 | 0 | -0.00472 | 0.00033 | -0.00081 | -0.00031 | 0.00023 | 0.00019 | 0.00214 | 0.00904 | -0.00102 | 0.00104 | 0.01534 | 0.00334 | -9e-05 | -0.00218 | 0.00023 | -0.02521 | 0.02533 | 0.00402 | -0.00205 | -0.00364 | -0.00733 | 0.00836
[RO-RS] [DIR] TIE 400 kV Resita-Pancevo c1 | N-1 TIE 400 kV Resita-Pancevo c2 | -0.00615 | 0.00171 | 0.02905 | 1e-05 | -0.0485 | 0.00068 | -0.0015 | -0.00065 | 0.00047 | 0.00039 | -0.02794 | 0.01548 | -4e-05 | 0.00208 | 0.01853 | -0.02511 | -0.00019 | -0.00498 | 0.00046 | -0.0977 | 0.0332 | 0.00836 | -0.00365 | -0.04463 | -0.02354 | -0.00937
[RO-BG] [DIR] TIE 400 kV DOBRUDJA- MEDGIDIA SUD | BC | -0.06144 | -0.0015 | -0.02809 | -1e-05 | -0.13137 | -0.00062 | 0.00126 | 0.00061 | -0.00043 | -0.00036 | -0.08816 | -0.01851 | -0.00055 | -0.00192 | -0.04356 | -0.07907 | 0.00018 | 0.00486 | -0.00043 | 0.00471 | -0.02795 | -0.00691 | 0.00258 | -0.1393 | 0.03908 | -0.06086
[RO-BG] [DIR] TIE 400 kV DOBRUDJA- MEDGIDIA SUD | N-1 OHL 400 kV Isaccea - Stupina | -0.05974 | -0.00144 | -0.02716 | -1e-05 | -0.12842 | -0.0006 | 0.00122 | 0.00059 | -0.00042 | -0.00035 | -0.08594 | -0.0179 | -0.00048 | -0.00185 | -0.04224 | -0.07699 | 0.00017 | 0.00467 | -0.00041 | 0.00587 | -0.02671 | -0.00666 | 0.0025 | -0.13626 | 0.03719 | -0.05912
[RO-BG] [DIR] TIE 400 kV DOBRUDJA- MEDGIDIA SUD | N-1 TIE 400 kV MEDGIDIA SUD - VARNA | -0.10552 | -0.00258 | -0.04825 | -1e-05 | -0.22548 | -0.00107 | 0.00216 | 0.00104 | -0.00074 | -0.00062 | -0.15141 | -0.03179 | -0.00095 | -0.00329 | -0.07482 | -0.1358 | 0.0003 | 0.00835 | -0.00073 | 0.00809 | -0.04799 | -0.01187 | 0.00443 | -0.23929 | 0.06711 | -0.10452
[RO-BG] [DIR] TIE 400 kV DOBRUDJA- MEDGIDIA SUD | N-1 OHL 400 kV Cernavoda - Pelicanu | -0.06125 | -0.00159 | -0.02864 | -1e-05 | -0.12805 | -0.00064 | 0.00128 | 0.00063 | -0.00045 | -0.00038 | -0.08693 | -0.01884 | -0.00077 | -0.00198 | -0.0439 | -0.07834 | 0.00018 | 0.00509 | -0.00044 | -0.00066 | -0.02979 | -0.00715 | 0.0026 | -0.13541 | 0.042 | -0.06088
[RO-BG] [DIR] TIE 400 kV DOBRUDJA- MEDGIDIA SUD | N-1 OHL 400 kV Gura Ialomitei - Bucuresti Sud | -0.06129 | -0.0016 | -0.02873 | -1e-05 | -0.12781 | -0.00065 | 0.00129 | 0.00063 | -0.00045 | -0.00038 | -0.08688 | -0.0189 | -0.00079 | -0.00199 | -0.04399 | -0.07833 | 0.00018 | 0.00512 | -0.00044 | -0.00127 | -0.03004 | -0.00719 | 0.00261 | -0.1351 | 0.04236 | -0.06095
[RO-BG] [DIR] TIE 400 kV DOBRUDJA- MEDGIDIA SUD | N-1 OHL 400 kV Gutinas – Smardan | -0.05998 | -0.00157 | -0.0278 | -1e-05 | -0.12702 | -0.00063 | 0.00124 | 0.00062 | -0.00044 | -0.00037 | -0.08565 | -0.01835 | -0.00088 | -0.00193 | -0.04277 | -0.07696 | 0.00018 | 0.00503 | -0.00043 | 0.00138 | -0.02794 | -0.00699 | 0.00248 | -0.13451 | 0.0432 | -0.05948
[RO-BG] [DIR] TIE 400 kV DOBRUDJA- MEDGIDIA SUD | N-1 TIE 400 kV Resita-Pancevo c2 | -0.06143 | -0.00151 | -0.02817 | -1e-05 | -0.13125 | -0.00062 | 0.00126 | 0.00061 | -0.00043 | -0.00036 | -0.08809 | -0.01855 | -0.00055 | -0.00192 | -0.04361 | -0.079 | 0.00018 | 0.00488 | -0.00043 | 0.00496 | -0.02803 | -0.00693 | 0.00259 | -0.13919 | 0.03914 | -0.06084
[RO-BG] [DIR] TIE 400 kV DOBRUDJA- MEDGIDIA SUD | N-1 TIE 400 kV Resita-Pancevo c1 | -0.06143 | -0.00151 | -0.02817 | -1e-05 | -0.13125 | -0.00062 | 0.00126 | 0.00061 | -0.00043 | -0.00036 | -0.08809 | -0.01855 | -0.00055 | -0.00192 | -0.04361 | -0.079 | 0.00018 | 0.00488 | -0.00043 | 0.00496 | -0.02803 | -0.00693 | 0.00259 | -0.13919 | 0.03914 | -0.06084
[RO-BG] [DIR] TIE 400 kV MEDGIDIA SUD - VARNA | BC | -0.06356 | -0.00155 | -0.02906 | -1e-05 | -0.1357 | -0.00064 | 0.0013 | 0.00063 | -0.00045 | -0.00038 | -0.09121 | -0.01915 | -0.00057 | -0.00198 | -0.04507 | -0.0818 | 0.00018 | 0.00503 | -0.00044 | 0.00487 | -0.0289 | -0.00715 | 0.00267 | -0.14417 | 0.04042 | -0.06296
[RO-BG] [DIR] TIE 400 kV MEDGIDIA SUD - VARNA | N-1 OHL 400 kV Isaccea - Rahman | -0.06194 | -0.00149 | -0.02817 | -1e-05 | -0.13289 | -0.00062 | 0.00126 | 0.00061 | -0.00043 | -0.00036 | -0.08909 | -0.01857 | -0.0005 | -0.00192 | -0.04381 | -0.07982 | 0.00018 | 0.00485 | -0.00043 | 0.00598 | -0.02773 | -0.00691 | 0.0026 | -0.14127 | 0.03862 | -0.0613
[RO-BG] [DIR] TIE 400 kV MEDGIDIA SUD - VARNA | N-1 TIE 400 kV DOBRUDJA- MEDGIDIA SUD | -0.10661 | -0.00261 | -0.04874 | -1e-05 | -0.22774 | -0.00108 | 0.00218 | 0.00106 | -0.00075 | -0.00063 | -0.15297 | -0.03211 | -0.00096 | -0.00333 | -0.07559 | -0.1372 | 0.0003 | 0.00844 | -0.00074 | 0.00817 | -0.04848 | -0.01199 | 0.00448 | -0.24177 | 0.0678 | -0.1056
[RO-BG] [DIR] TIE 400 kV MEDGIDIA SUD - VARNA | N-1 OHL 400 kV Cernavoda - Pelicanu | -0.06336 | -0.00164 | -0.02963 | -1e-05 | -0.13226 | -0.00067 | 0.00133 | 0.00065 | -0.00046 | -0.00039 | -0.08993 | -0.01949 | -0.00079 | -0.00204 | -0.04541 | -0.08104 | 0.00019 | 0.00526 | -0.00046 | -0.00068 | -0.03081 | -0.0074 | 0.00269 | -0.14014 | 0.04345 | -0.06298
[RO-BG] [DIR] TIE 400 kV MEDGIDIA SUD - VARNA | N-1 OHL 400 kV Gura Ialomitei - Bucuresti Sud | -0.0634 | -0.00165 | -0.02972 | -1e-05 | -0.13201 | -0.00067 | 0.00133 | 0.00066 | -0.00046 | -0.00039 | -0.08988 | -0.01955 | -0.00082 | -0.00205 | -0.0455 | -0.08104 | 0.00019 | 0.00529 | -0.00046 | -0.00131 | -0.03107 | -0.00744 | 0.0027 | -0.13982 | 0.04382 | -0.06305
[RO-BG] [DIR] TIE 400 kV MEDGIDIA SUD - VARNA | N-1 OHL 400 kV Gutinas – Smardan | -0.06205 | -0.00163 | -0.02876 | -1e-05 | -0.13119 | -0.00065 | 0.00128 | 0.00064 | -0.00045 | -0.00038 | -0.08861 | -0.01898 | -0.00091 | -0.002 | -0.04424 | -0.07962 | 0.00018 | 0.0052 | -0.00045 | 0.00143 | -0.02889 | -0.00723 | 0.00257 | -0.13921 | 0.04468 | -0.06152
[RO-BG] [DIR] TIE 400 kV MEDGIDIA SUD - VARNA | N-1 OHL 400 kV Medgidia Sud - Stupina | -0.0618 | -0.00149 | -0.02809 | -1e-05 | -0.13264 | -0.00062 | 0.00126 | 0.00061 | -0.00043 | -0.00036 | -0.08891 | -0.01852 | -0.0005 | -0.00191 | -0.0437 | -0.07965 | 0.00017 | 0.00483 | -0.00043 | 0.00608 | -0.02763 | -0.00689 | 0.00259 | -0.14102 | 0.03846 | -0.06116
[RO-BG] [DIR] TIE 400 kV MEDGIDIA SUD - VARNA | N-1 OHL 400 kV Cernavodă - Medgidia Sud | -0.05807 | -0.00155 | -0.02741 | -1e-05 | -0.12008 | -0.00062 | 0.00123 | 0.00061 | -0.00043 | -0.00036 | -0.08206 | -0.01803 | -0.00084 | -0.0019 | -0.04181 | -0.07408 | 0.00018 | 0.00494 | -0.00043 | -0.00285 | -0.02897 | -0.0069 | 0.00247 | -0.1271 | 0.04147 | -0.05781
[RO-BG] [DIR] TIE 400 kV MEDGIDIA SUD - VARNA | N-1 TIE 400 kV Resita-Pancevo c2 | -0.06355 | -0.00156 | -0.02914 | -1e-05 | -0.13557 | -0.00065 | 0.00131 | 0.00063 | -0.00045 | -0.00038 | -0.09113 | -0.01919 | -0.00057 | -0.00199 | -0.04511 | -0.08173 | 0.00018 | 0.00505 | -0.00044 | 0.00513 | -0.02899 | -0.00717 | 0.00268 | -0.14405 | 0.04048 | -0.06293
[RO-BG] [DIR] TIE 400 kV MEDGIDIA SUD - VARNA | N-1 TIE 400 kV Resita-Pancevo c1 | -0.06355 | -0.00156 | -0.02914 | -1e-05 | -0.13557 | -0.00065 | 0.00131 | 0.00063 | -0.00045 | -0.00038 | -0.09113 | -0.01919 | -0.00057 | -0.00199 | -0.04511 | -0.08173 | 0.00018 | 0.00505 | -0.00044 | 0.00513 | -0.02899 | -0.00717 | 0.00268 | -0.14405 | 0.04048 | -0.06293
[RO-RO] [DIR] OHL 400 kV Portile de Fier-Resita | BC | 0.03784 | -0.00124 | -0.00579 | 0 | 0.07879 | -0.00029 | 0.00041 | 0.00031 | -0.00019 | -0.00016 | 0.06027 | -0.00208 | -0.00304 | -0.00081 | 0.01134 | 0.0585 | 9e-05 | 0.00291 | -0.00019 | 0.11067 | 0.0137 | -0.00377 | 0.00076 | 0.07465 | 0.02281 | 0.04363
[RO-RO] [DIR] OHL 400 kV Portile de Fier-Resita | N-1 TIE 400 kV Resita-Pancevo c2 | 0.03677 | -0.00095 | -0.00076 | 0 | 0.07038 | -0.00017 | 0.00015 | 0.00019 | -0.00011 | -0.0001 | 0.05542 | 0.00061 | -0.00305 | -0.00045 | 0.01455 | 0.05414 | 5e-05 | 0.00205 | -0.00011 | 0.09373 | 0.01946 | -0.00233 | 0.00012 | 0.06692 | 0.01872 | 0.042
[RO-RO] [DIR] OHL 400 kV Arad-Nadab | N-1 TIE 400 kV Arad-Sandorfalva | 0.10819 | -0.00045 | 0.06123 | 1e-05 | 0.1443 | 0.00075 | -0.00289 | -0.0006 | 0.00055 | 0.00046 | 0.12801 | 0.03522 | -0.01423 | 0.00273 | 0.08858 | 0.12674 | -0.00019 | -0.00177 | 0.00055 | 0.17695 | 0.11484 | 0.00923 | -0.00883 | 0.14075 | 0.02777 | 0.11538
[RO-RO] [DIR] OHL 400 kV Arad-Nadab | N-1 TIE 400 kV Resita-Pancevo c2 | 0.08711 | 0.00245 | 0.06171 | 2e-05 | 0.10166 | 0.0013 | -0.0035 | -0.0012 | 0.00091 | 0.00077 | 0.09609 | 0.03834 | -8e-05 | 0.00416 | 0.07777 | 0.09628 | -0.00036 | -0.00783 | 0.0009 | 0.11789 | 0.09917 | 0.01587 | -0.01029 | 0.09976 | -0.0012 | 0.09203
[RO-RO] [DIR] OHL 400 kV Mintia-Arad | BC | 0.06256 | -0.00155 | 0.02697 | 0 | 0.09957 | 9e-05 | -0.00112 | 0 | 9e-05 | 7e-05 | 0.08109 | 0.01474 | -0.01221 | 0.00061 | 0.04571 | 0.07852 | -1e-05 | 0.00212 | 9e-05 | 0.12287 | 0.05096 | 0.00131 | -0.0039 | 0.09651 | 0.03104 | 0.06637
[RO-RO] [DIR] OHL 400 kV Mintia-Arad | N-1 TIE 400 kV Rosiori-Mukacevo | 0.07295 | -0.00068 | 0.03464 | 1e-05 | 0.112 | 0.00034 | -0.00153 | -0.00025 | 0.00026 | 0.00021 | 0.09263 | 0.01993 | -0.01007 | 0.00132 | 0.05502 | 0.09 | -9e-05 | -0.0001 | 0.00026 | 0.13814 | 0.06188 | 0.00409 | -0.00463 | 0.10871 | 0.02648 | 0.07722
[RO-RO] [DIR] OHL 400 kV Mintia-Arad | N-1 TIE 400 kV Portile de Fier-Djerdap | 0.05959 | -0.00164 | 0.0248 | 0 | 0.10014 | 5e-05 | -0.00102 | 4e-05 | 6e-05 | 5e-05 | 0.07926 | 0.01345 | -0.01213 | 0.00048 | 0.04285 | 0.07598 | 0 | 0.00241 | 6e-05 | 0.13107 | 0.04172 | 0.00081 | -0.00367 | 0.09674 | 0.03239 | 0.06255
[RO-RO] [DIR] OHL 400 kV Mintia-Arad | N-1 OHL 400 kV Iernut-Sibiu Sud | 0.08388 | -0.00075 | 0.03989 | 1e-05 | 0.12876 | 0.0004 | -0.00177 | -0.00029 | 0.0003 | 0.00025 | 0.10653 | 0.023 | -0.0114 | 0.00154 | 0.06327 | 0.10352 | -0.0001 | -0.00019 | 0.0003 | 0.15205 | 0.07073 | 0.0048 | -0.00537 | 0.12482 | 0.02971 | 0.08877
[RO-RO] [DIR] OHL 400 kV Mintia-Arad | N-1 OHL 220 kV Portile de Fier-Resita 1&2 | 0.06392 | -0.00155 | 0.02751 | 0 | 0.10145 | 0.0001 | -0.00114 | 0 | 0.0001 | 8e-05 | 0.08278 | 0.01507 | -0.01234 | 0.00063 | 0.04666 | 0.08021 | -2e-05 | 0.0021 | 9e-05 | 0.12686 | 0.0524 | 0.00138 | -0.00397 | 0.09833 | 0.03133 | 0.06788
[RO-RO] [DIR] OHL 400 kV Mintia-Arad | N-1 OHL 220 kV Resita-Timisoara 1&2 | 0.06747 | -0.00148 | 0.03046 | 0 | 0.10441 | 0.00015 | -0.00128 | -5e-05 | 0.00013 | 0.00011 | 0.08618 | 0.01675 | -0.01269 | 0.0008 | 0.05026 | 0.08376 | -3e-05 | 0.00181 | 0.00013 | 0.12902 | 0.05809 | 0.00199 | -0.00434 | 0.1013 | 0.03101 | 0.07169
[RO-RO] [DIR] OHL 400 kV Mintia-Arad | N-1 OHL 220 kV Urechesti-Targu Jiu Nord | 0.05585 | -0.00161 | 0.02334 | 0 | 0.09044 | 4e-05 | -0.00095 | 6e-05 | 5e-05 | 4e-05 | 0.07303 | 0.01256 | -0.01173 | 0.00042 | 0.04039 | 0.07054 | 0 | 0.00242 | 5e-05 | 0.11344 | 0.04436 | 0.00063 | -0.00346 | 0.08773 | 0.03034 | 0.05922
[RO-RO] [DIR] OHL 400 kV Mintia-Arad | N-1 OHL 220 kV Paroseni-Targu Jiu Nord | 0.05585 | -0.00161 | 0.02334 | 0 | 0.09044 | 4e-05 | -0.00095 | 6e-05 | 5e-05 | 4e-05 | 0.07303 | 0.01256 | -0.01173 | 0.00042 | 0.04039 | 0.07054 | 0 | 0.00242 | 5e-05 | 0.11344 | 0.04436 | 0.00063 | -0.00346 | 0.08773 | 0.03034 | 0.05922
[RO-RO] [DIR] OHL 400 kV Mintia-Arad | N-1 TRA 400/220 kV AT3 Arad | 0.07184 | -0.00153 | 0.0329 | 0 | 0.11007 | 0.00017 | -0.00139 | -7e-05 | 0.00015 | 0.00012 | 0.0913 | 0.01812 | -0.01341 | 0.00089 | 0.05386 | 0.08886 | -4e-05 | 0.0018 | 0.00015 | 0.13606 | 0.06306 | 0.00228 | -0.00466 | 0.10682 | 0.03222 | 0.07639
[RO-RO] [DIR] OHL 400 kV Mintia-Arad | N-1 TIE 400 kV Resita-Pancevo c2 | 0.06262 | -0.00157 | 0.02668 | 0 | 0.10006 | 9e-05 | -0.0011 | 1e-05 | 9e-05 | 7e-05 | 0.08137 | 0.01458 | -0.01221 | 0.00059 | 0.04553 | 0.07877 | -1e-05 | 0.00217 | 9e-05 | 0.12385 | 0.05063 | 0.00122 | -0.00387 | 0.09696 | 0.03128 | 0.06646
[RO-RO] [DIR] OHL 400 kV Mintia-Arad | N-1 TIE 400 kV Resita-Pancevo c1 | 0.06262 | -0.00157 | 0.02668 | 0 | 0.10006 | 9e-05 | -0.0011 | 1e-05 | 9e-05 | 7e-05 | 0.08137 | 0.01458 | -0.01221 | 0.00059 | 0.04553 | 0.07877 | -1e-05 | 0.00217 | 9e-05 | 0.12385 | 0.05063 | 0.00122 | -0.00387 | 0.09696 | 0.03128 | 0.06646
[RO-RO] [DIR] OHL 400 kV Sibiu Sud-Mintia | BC | 0.04521 | -0.00147 | 0.01631 | 0 | 0.08048 | -3e-05 | -0.00065 | 0.00011 | 0 | 0 | 0.06209 | 0.00876 | -0.00957 | 0.00015 | 0.03072 | 0.05912 | 2e-05 | 0.00246 | 0 | 0.10094 | 0.02779 | -0.00023 | -0.00254 | 0.07798 | 0.02899 | 0.04748
[RO-RO] [DIR] OHL 400 kV Sibiu Sud-Mintia | N-1 TIE 400 kV Rosiori-Mukacevo | 0.05403 | -0.00074 | 0.02282 | 0 | 0.09103 | 0.00018 | -0.00099 | -0.00011 | 0.00014 | 0.00011 | 0.07188 | 0.01317 | -0.00775 | 0.00076 | 0.03862 | 0.06886 | -4e-05 | 0.00058 | 0.00014 | 0.1139 | 0.03706 | 0.00213 | -0.00316 | 0.08833 | 0.02512 | 0.05669
[RO-RO] [DIR] OHL 400 kV Sibiu Sud-Mintia | N-1 OHL 400 kV Iernut-Sibiu Sud | 0.08049 | -0.00015 | 0.03768 | 1e-05 | 0.12875 | 0.00047 | -0.00172 | -0.00039 | 0.00035 | 0.00029 | 0.10417 | 0.02244 | -0.00822 | 0.00169 | 0.05976 | 0.10047 | -0.00012 | -0.00136 | 0.00034 | 0.14921 | 0.06049 | 0.00555 | -0.00496 | 0.1248 | 0.02679 | 0.08453
[RO-RO] [DIR] OHL 400 kV Sibiu Sud-Mintia | N-1 OHL 220 kV Portile de Fier-Resita 1&2 | 0.04747 | -0.00148 | 0.01721 | 0 | 0.0836 | -2e-05 | -0.00069 | 0.0001 | 0 | 0 | 0.06489 | 0.00931 | -0.00978 | 0.00019 | 0.0323 | 0.06192 | 2e-05 | 0.00243 | 0 | 0.10756 | 0.03018 | -0.00012 | -0.00265 | 0.081 | 0.02948 | 0.04999
[RO-RO] [DIR] OHL 400 kV Sibiu Sud-Mintia | N-1 OHL 220 kV Resita-Timisoara 1&2 | 0.05729 | -0.00131 | 0.0249 | 0 | 0.09238 | 0.00011 | -0.00105 | -2e-05 | 0.0001 | 8e-05 | 0.07459 | 0.01372 | -0.01074 | 0.00061 | 0.0419 | 0.07199 | -2e-05 | 0.00171 | 0.0001 | 0.11606 | 0.04532 | 0.00144 | -0.00361 | 0.08975 | 0.02891 | 0.06056
[RO-RO] [DIR] OHL 400 kV Sibiu Sud-Mintia | N-1 OHL 220 kV Urechesti-Targu Jiu Nord | 0.05545 | -0.00138 | 0.02185 | 0 | 0.09443 | 6e-05 | -0.00091 | 3e-05 | 6e-05 | 5e-05 | 0.07442 | 0.01209 | -0.0103 | 0.00045 | 0.03886 | 0.07132 | -1e-05 | 0.002 | 6e-05 | 0.11535 | 0.03787 | 0.0008 | -0.00322 | 0.0914 | 0.03007 | 0.05841
[RO-RO] [DIR] OHL 400 kV Sibiu Sud-Mintia | N-1 OHL 220 kV Paroseni-Targu Jiu Nord | 0.05545 | -0.00138 | 0.02185 | 0 | 0.09443 | 6e-05 | -0.00091 | 3e-05 | 6e-05 | 5e-05 | 0.07442 | 0.01209 | -0.0103 | 0.00045 | 0.03886 | 0.07132 | -1e-05 | 0.002 | 6e-05 | 0.11535 | 0.03787 | 0.0008 | -0.00322 | 0.0914 | 0.03007 | 0.05841
[RO-RO] [DIR] OHL 400 kV Sibiu Sud-Mintia | N-1 TIE 400 kV Resita-Pancevo c2 | 0.04522 | -0.00148 | 0.0163 | 0 | 0.0805 | -3e-05 | -0.00065 | 0.00011 | 0 | -1e-05 | 0.06211 | 0.00875 | -0.00957 | 0.00015 | 0.03071 | 0.05913 | 2e-05 | 0.00246 | 0 | 0.10099 | 0.02778 | -0.00024 | -0.00254 | 0.07801 | 0.02901 | 0.04749
[RO-RO] [DIR] OHL 400 kV Sibiu Sud-Mintia | N-1 TIE 400 kV Resita-Pancevo c1 | 0.04522 | -0.00148 | 0.0163 | 0 | 0.0805 | -3e-05 | -0.00065 | 0.00011 | 0 | -1e-05 | 0.06211 | 0.00875 | -0.00957 | 0.00015 | 0.03071 | 0.05913 | 2e-05 | 0.00246 | 0 | 0.10099 | 0.02778 | -0.00024 | -0.00254 | 0.07801 | 0.02901 | 0.04749
[RO-RO] [DIR] OHL 400 kV Iernut-Sibiu Sud | N-1 TIE 400 kV Resita-Pancevo c2 | -0.08203 | -0.00306 | -0.04946 | -1e-05 | -0.11255 | -0.00117 | 0.00249 | 0.00114 | -0.00081 | -0.00068 | -0.098 | -0.03167 | -0.00313 | -0.00358 | -0.06736 | -0.09628 | 0.00033 | 0.00885 | -0.0008 | -0.11288 | -0.07576 | -0.01338 | 0.00559 | -0.10913 | 0.00495 | -0.08618
[RO-RO] [DIR] OHL 400 kV Iernut-Gadalin | N-1 OHL 400 kV Mintia-Arad | 0.08941 | 0.00256 | 0.05197 | 1e-05 | 0.12634 | 0.00112 | -0.00257 | -0.00107 | 0.00078 | 0.00065 | 0.10819 | 0.03274 | 0.00045 | 0.00349 | 0.07243 | 0.10585 | -0.00031 | -0.00787 | 0.00077 | 0.15914 | 0.08146 | 0.01285 | -0.00609 | 0.1232 | 0.00431 | 0.09394
[RO-RO] [DIR] OHL 400 kV Iernut-Gadalin | N-1 TIE 400 kV Resita-Pancevo c2 | 0.07564 | 0.00289 | 0.04581 | 1e-05 | 0.10469 | 0.00109 | -0.00231 | -0.00107 | 0.00075 | 0.00063 | 0.09048 | 0.02938 | 0.00315 | 0.00334 | 0.0622 | 0.08868 | -0.00031 | -0.0083 | 0.00075 | 0.13269 | 0.06997 | 0.01251 | -0.0052 | 0.1022 | -0.00238 | 0.07935
[RO-RO] [DIR] OHL 400 kV Iernut-Gadalin | N-1 TIE 400 kV Resita-Pancevo c1 | 0.07564 | 0.00289 | 0.04581 | 1e-05 | 0.10469 | 0.00109 | -0.00231 | -0.00107 | 0.00075 | 0.00063 | 0.09048 | 0.02938 | 0.00315 | 0.00334 | 0.0622 | 0.08868 | -0.00031 | -0.0083 | 0.00075 | 0.13269 | 0.06997 | 0.01251 | -0.0052 | 0.1022 | -0.00238 | 0.07935
[RO-RO] [DIR] OHL 400 kV Rosiori-Gadalin | N-1 OHL 400 kV Mintia-Arad | -0.09091 | -0.0028 | -0.05354 | -1e-05 | -0.12729 | -0.00118 | 0.00266 | 0.00113 | -0.00082 | -0.00069 | -0.10948 | -0.03383 | -0.00113 | -0.00366 | -0.07406 | -0.10722 | 0.00033 | 0.00845 | -0.00081 | -0.16098 | -0.08384 | -0.01353 | 0.00622 | -0.12418 | -0.00259 | -0.09552
[RO-RO] [DIR] OHL 400 kV Rosiori-Gadalin | N-1 TIE 400 kV Resita-Pancevo c2 | -0.07691 | -0.00313 | -0.04727 | -1e-05 | -0.10529 | -0.00115 | 0.0024 | 0.00113 | -0.00079 | -0.00067 | -0.09148 | -0.03041 | -0.00388 | -0.0035 | -0.06366 | -0.08977 | 0.00033 | 0.00888 | -0.00079 | -0.13412 | -0.07215 | -0.01318 | 0.00532 | -0.10284 | 0.0042 | -0.08068
[RO-RO] [DIR] OHL 400 kV Rosiori-Gadalin | N-1 TIE 400 kV Resita-Pancevo c1 | -0.07691 | -0.00313 | -0.04727 | -1e-05 | -0.10529 | -0.00115 | 0.0024 | 0.00113 | -0.00079 | -0.00067 | -0.09148 | -0.03041 | -0.00388 | -0.0035 | -0.06366 | -0.08977 | 0.00033 | 0.00888 | -0.00079 | -0.13412 | -0.07215 | -0.01318 | 0.00532 | -0.10284 | 0.0042 | -0.08068
[RO-RO] [DIR] OHL 400 kV Arefu-Tantareni | N-1 TIE 400 kV Resita-Pancevo c2 | -0.06237 | -0.00118 | -0.03373 | -1e-05 | -0.08515 | -0.00064 | 0.00159 | 0.0006 | -0.00045 | -0.00038 | -0.07594 | -0.02093 | 0.00187 | -0.00205 | -0.0491 | -0.07534 | 0.00018 | 0.00417 | -0.00045 | -0.03952 | -0.05304 | -0.00737 | 0.00387 | -0.07852 | 0.00562 | -0.06616
[RO-RO] [DIR] OHL 400 kV Arefu-Sibiu Sud | N-1 TIE 400 kV Resita-Pancevo c2 | 0.07554 | 0.00129 | 0.04042 | 1e-05 | 0.1067 | 0.00075 | -0.00191 | -0.0007 | 0.00053 | 0.00044 | 0.09284 | 0.025 | -0.00274 | 0.00241 | 0.05918 | 0.09144 | -0.00021 | -0.00469 | 0.00052 | 0.07101 | 0.06396 | 0.00862 | -0.00475 | 0.10038 | -0.0002 | 0.0799
[RO-RO] [DIR] OHL 400 kV Tantareni-Urechesti | BC | 0.03343 | -0.0008 | -0.0016 | 0 | 0.10078 | -0.00015 | 0.00015 | 0.00017 | -0.0001 | -8e-05 | 0.06495 | 0.00033 | -0.00248 | -0.0004 | 0.01132 | 0.05764 | 5e-05 | 0.00173 | -0.0001 | -0.04746 | -0.04865 | -0.00203 | 0.00018 | 0.08748 | 0.01417 | 0.03105
[RO-RO] [DIR] OHL 400 kV Tantareni-Urechesti | N-1 TIE 400 kV Portile de Fier-Djerdap | 0.04755 | -0.00038 | 0.00875 | 0 | 0.09808 | 5e-05 | -0.00032 | -2e-05 | 4e-05 | 3e-05 | 0.07368 | 0.00645 | -0.00287 | 0.00024 | 0.02497 | 0.06974 | -1e-05 | 0.00032 | 4e-05 | -0.08651 | -0.00462 | 0.00032 | -0.00093 | 0.08638 | 0.00774 | 0.04925
[RO-RO] [DIR] OHL 400 kV Tantareni-Urechesti | N-1 OHL 400 kV Portile de Fier-Urechesti | 0.03478 | 0.00049 | 0.01604 | 0 | 0.05083 | 0.00029 | -0.00072 | -0.00027 | 0.00021 | 0.00017 | 0.04491 | 0.01015 | -0.00118 | 0.00094 | 0.02533 | 0.0445 | -8e-05 | -0.00189 | 0.0002 | -0.09491 | 0.0184 | 0.00329 | -0.00173 | 0.04313 | -0.00785 | 0.03666
[RO-RO] [DIR] OHL 400 kV Tantareni-Urechesti | N-1 OHL 400 kV Slatina-Portile de Fier | 0.03355 | -0.00126 | -0.00735 | 0 | 0.11921 | -0.0003 | 0.00044 | 0.00032 | -0.0002 | -0.00017 | 0.0726 | -0.00289 | -0.00308 | -0.00085 | 0.00698 | 0.06281 | 9e-05 | 0.00301 | -0.0002 | -0.04179 | -0.07078 | -0.00385 | 0.00078 | 0.10437 | 0.02299 | 0.02973
[RO-RO] [DIR] OHL 400 kV Tantareni-Urechesti | N-1 OHL 400 kV Domnesti-Urechesti | 0.02769 | -0.00125 | -0.00767 | 0 | 0.10438 | -0.00031 | 0.00044 | 0.00032 | -0.00021 | -0.00017 | 0.06207 | -0.00336 | -0.00304 | -0.00086 | 0.00458 | 0.05309 | 9e-05 | 0.00303 | -0.0002 | -0.04514 | -0.06344 | -0.00382 | 0.00075 | 0.0927 | 0.02453 | 0.0241
[RO-RO] [DIR] OHL 400 kV Tantareni-Urechesti | N-1 TRA 400/220 kV AT Urechesti | 0.02179 | -0.00096 | -0.00842 | 0 | 0.0868 | -0.00027 | 0.00047 | 0.00028 | -0.00018 | -0.00015 | 0.05164 | -0.00377 | -0.00177 | -0.00078 | 0.00168 | 0.04419 | 8e-05 | 0.00241 | -0.00018 | -0.06585 | -0.06186 | -0.0034 | 0.001 | 0.07422 | 0.01445 | 0.01849
[RO-RO] [DIR] OHL 400 kV Tantareni-Urechesti | N-1 TIE 400 kV Resita-Pancevo c2 | 0.0333 | -0.00076 | -0.00099 | 0 | 0.09975 | -0.00014 | 0.00012 | 0.00015 | -9e-05 | -8e-05 | 0.06436 | 0.00065 | -0.00248 | -0.00035 | 0.01171 | 0.05711 | 4e-05 | 0.00162 | -9e-05 | -0.04952 | -0.04795 | -0.00186 | 0.00011 | 0.08654 | 0.01367 | 0.03085
[RO-RO] [DIR] OHL 400 kV Tantareni-Urechesti | N-1 TIE 400 kV Resita-Pancevo c1 | 0.0333 | -0.00076 | -0.00099 | 0 | 0.09975 | -0.00014 | 0.00012 | 0.00015 | -9e-05 | -8e-05 | 0.06436 | 0.00065 | -0.00248 | -0.00035 | 0.01171 | 0.05711 | 4e-05 | 0.00162 | -9e-05 | -0.04952 | -0.04795 | -0.00186 | 0.00011 | 0.08654 | 0.01367 | 0.03085
[RO-RO] [DIR] OHL 400 kV Portile de Fier-Urechesti | BC | 0.00211 | 0.00201 | 0.02754 | 1e-05 | -0.07796 | 0.00069 | -0.00137 | -0.00069 | 0.00048 | 0.0004 | -0.03128 | 0.01534 | 0.00203 | 0.00209 | 0.02187 | -0.02051 | -0.0002 | -0.00564 | 0.00047 | -0.07407 | 0.10466 | 0.00832 | -0.00298 | -0.06924 | -0.03437 | 0.00875
[RO-RO] [DIR] OHL 400 kV Portile de Fier-Urechesti | N-1 OHL 400 kV Slatina-Portile de Fier | 0.00191 | 0.00273 | 0.03658 | 1e-05 | -0.10692 | 0.00093 | -0.00181 | -0.00093 | 0.00064 | 0.00054 | -0.0433 | 0.02039 | 0.00297 | 0.0028 | 0.02869 | -0.02864 | -0.00027 | -0.00765 | 0.00064 | -0.08298 | 0.13943 | 0.01117 | -0.00392 | -0.09577 | -0.04822 | 0.01083
[RO-RO] [DIR] OHL 400 kV Portile de Fier-Urechesti | N-1 OHL 220 kV Portile de Fier-Resita 1&2 | 0.00638 | 0.00199 | 0.02924 | 1e-05 | -0.07205 | 0.00071 | -0.00144 | -0.0007 | 0.00049 | 0.00041 | -0.02599 | 0.01637 | 0.00164 | 0.00216 | 0.02486 | -0.01521 | -0.0002 | -0.00569 | 0.00049 | -0.06155 | 0.10917 | 0.00854 | -0.00319 | -0.06353 | -0.03345 | 0.01348
[RO-RO] [DIR] OHL 400 kV Portile de Fier-Urechesti | N-1 OHL 220 kV Resita-Timisoara 1&2 | 0.01793 | 0.00222 | 0.03879 | 1e-05 | -0.06237 | 0.00088 | -0.00189 | -0.00085 | 0.00061 | 0.00051 | -0.0149 | 0.02183 | 0.00049 | 0.0027 | 0.03652 | -0.00364 | -0.00025 | -0.00662 | 0.0006 | -0.05426 | 0.12762 | 0.01051 | -0.00438 | -0.05382 | -0.03448 | 0.02588
[RO-RO] [DIR] OHL 400 kV Portile de Fier-Urechesti | N-1 TIE 400 kV Resita-Pancevo c2 | 0.00229 | 0.00195 | 0.02668 | 1e-05 | -0.07652 | 0.00067 | -0.00132 | -0.00067 | 0.00046 | 0.00039 | -0.03045 | 0.01488 | 0.00203 | 0.00203 | 0.02132 | -0.01976 | -0.00019 | -0.00549 | 0.00046 | -0.07116 | 0.10367 | 0.00807 | -0.00288 | -0.06791 | -0.03367 | 0.00903
[RO-RO] [DIR] OHL 400 kV Portile de Fier-Urechesti | N-1 TIE 400 kV Resita-Pancevo c1 | 0.00229 | 0.00195 | 0.02668 | 1e-05 | -0.07652 | 0.00067 | -0.00132 | -0.00067 | 0.00046 | 0.00039 | -0.03045 | 0.01488 | 0.00203 | 0.00203 | 0.02132 | -0.01976 | -0.00019 | -0.00549 | 0.00046 | -0.07116 | 0.10367 | 0.00807 | -0.00288 | -0.06791 | -0.03367 | 0.00903
[RO-RO] [DIR] OHL 400 kV Slatina-Portile de Fier | N-1 OHL 400 kV Portile de Fier-Urechesti | -0.00049 | -0.0022 | -0.02846 | -1e-05 | 0.08698 | -0.00074 | 0.00141 | 0.00074 | -0.00051 | -0.00043 | 0.03567 | -0.01589 | -0.00262 | -0.00221 | -0.02193 | 0.02385 | 0.00021 | 0.00613 | -0.0005 | 0.04728 | -0.10895 | -0.00883 | 0.003 | 0.07879 | 0.0404 | -0.00754
[RO-RO] [DIR] OHL 400 kV Slatina-Portile de Fier | N-1 TIE 400 kV Resita-Pancevo c2 | 0.00025 | -0.00135 | -0.01661 | 0 | 0.0541 | -0.00044 | 0.00082 | 0.00044 | -0.0003 | -0.00025 | 0.02232 | -0.0093 | -0.00179 | -0.00131 | -0.01261 | 0.01496 | 0.00013 | 0.00373 | -0.0003 | 0.01505 | -0.06542 | -0.00527 | 0.00171 | 0.04956 | 0.02587 | -0.00413
[RO-RO] [DIR] OHL 400 kV Medgidia Sud - Stupina | N-1 OHL 400 kV Cernavodă - Medgidia Sud | 0.05477 | 0.00152 | 0.02629 | 1e-05 | 0.11141 | 0.0006 | -0.00118 | -0.00059 | 0.00042 | 0.00035 | 0.07675 | 0.01728 | 0.00096 | 0.00184 | 0.03975 | 0.06954 | -0.00017 | -0.00482 | 0.00041 | 0.00633 | 0.02861 | 0.00669 | -0.00235 | 0.11753 | -0.04138 | 0.05466
[RO-RO] [DIR] OHL 400 kV Medgidia Sud - Rahman | N-1 OHL 400 kV Cernavodă - Medgidia Sud | -0.05164 | -0.00144 | -0.02478 | -1e-05 | -0.10504 | -0.00057 | 0.00111 | 0.00056 | -0.00039 | -0.00033 | -0.07236 | -0.01629 | -0.0009 | -0.00173 | -0.03748 | -0.06557 | 0.00016 | 0.00455 | -0.00039 | -0.00597 | -0.02697 | -0.00631 | 0.00221 | -0.11081 | 0.03902 | -0.05154
[RO-RO] [DIR] OHL 400 kV Medgidia Sud- Cernavoda | BC | 0.04467 | 5e-05 | 0.01339 | 0 | 0.127 | 0.00019 | -0.00061 | -0.00016 | 0.00014 | 0.00011 | 0.07444 | 0.00906 | -0.00222 | 0.00066 | 0.02647 | 0.06275 | -5e-05 | -0.00078 | 0.00014 | -0.06279 | -0.00056 | 0.00204 | -0.00162 | 0.13888 | 0.00857 | 0.04191
[RO-RO] [DIR] OHL 400 kV Medgidia Sud- Cernavoda | N-1 OHL 400 kV Isaccea - Tulcea Vest | 0.03515 | -0.00038 | 0.0077 | 0 | 0.11264 | 4e-05 | -0.00035 | -2e-05 | 4e-05 | 3e-05 | 0.06275 | 0.00535 | -0.0028 | 0.00022 | 0.01873 | 0.0515 | -1e-05 | 0.0005 | 4e-05 | -0.07331 | -0.00884 | 0.00041 | -0.00117 | 0.12442 | 0.02163 | 0.03204
[RO-RO] [DIR] OHL 400 kV Medgidia Sud- Cernavoda | N-1 OHL 400 kV Lacu Sarat - Gura Ialomitei | 0.03065 | -0.00046 | 0.00552 | 0 | 0.10405 | 0 | -0.00025 | 2e-05 | 1e-05 | 1e-05 | 0.05661 | 0.00397 | -0.0027 | 9e-05 | 0.01542 | 0.04586 | 0 | 0.00078 | 1e-05 | -0.07397 | -0.01171 | -7e-05 | -0.00093 | 0.11541 | 0.02219 | 0.02748
[RO-RO] [DIR] OHL 400 kV Medgidia Sud- Cernavoda | N-1 OHL 400 kV Tulcea Vest - Tariverde | 0.03515 | -0.00038 | 0.0077 | 0 | 0.11264 | 4e-05 | -0.00035 | -2e-05 | 4e-05 | 3e-05 | 0.06275 | 0.00535 | -0.0028 | 0.00022 | 0.01873 | 0.0515 | -1e-05 | 0.0005 | 4e-05 | -0.07331 | -0.00884 | 0.00041 | -0.00117 | 0.12442 | 0.02163 | 0.03204
[RO-RO] [DIR] OHL 400 kV Medgidia Sud- Cernavoda | N-1 OHL 400 kV Gutinas – Smardan | 0.04556 | 1e-05 | 0.01357 | 0 | 0.12965 | 0.00018 | -0.00062 | -0.00016 | 0.00013 | 0.00011 | 0.07597 | 0.00915 | -0.00242 | 0.00065 | 0.02695 | 0.06403 | -5e-05 | -0.00068 | 0.00013 | -0.06481 | -0.00055 | 0.002 | -0.00168 | 0.1418 | 0.01108 | 0.04275
[RO-RO] [DIR] OHL 400 kV Medgidia Sud- Cernavoda | N-1 OHL 400 kV Isaccea - Rahman | 0.06198 | 0.00071 | 0.02286 | 1e-05 | 0.15698 | 0.00042 | -0.00103 | -0.0004 | 0.0003 | 0.00025 | 0.09699 | 0.01524 | -0.00148 | 0.00136 | 0.03989 | 0.08386 | -0.00012 | -0.00276 | 0.0003 | -0.05096 | 0.01194 | 0.00465 | -0.0024 | 0.1698 | -0.01063 | 0.05957
[RO-RO] [DIR] OHL 400 kV Medgidia Sud- Cernavoda | N-1 OHL 400 kV Isaccea - Stupina | 0.06348 | 0.00076 | 0.02368 | 1e-05 | 0.15959 | 0.00044 | -0.00107 | -0.00042 | 0.00031 | 0.00026 | 0.09895 | 0.01578 | -0.00142 | 0.00142 | 0.04106 | 0.0857 | -0.00012 | -0.00293 | 0.00031 | -0.04993 | 0.01303 | 0.00488 | -0.00247 | 0.17249 | -0.0123 | 0.06111
[RO-RO] [DIR] OHL 400 kV Medgidia Sud- Cernavoda | N-1 TIE 400 kV MEDGIDIA SUD - VARNA | 0.03189 | -0.00026 | 0.00755 | 0 | 0.09972 | 6e-05 | -0.00035 | -4e-05 | 5e-05 | 4e-05 | 0.05611 | 0.00521 | -0.00233 | 0.00026 | 0.01741 | 0.04631 | -1e-05 | 0.00023 | 5e-05 | -0.06181 | -0.00637 | 0.00061 | -0.00108 | 0.1099 | 0.01669 | 0.02925
[RO-RO] [DIR] OHL 400 kV Medgidia Sud- Cernavoda | N-1 TIE 400 kV DOBRUDJA- MEDGIDIA SUD | 0.03261 | -0.00024 | 0.00787 | 0 | 0.10121 | 7e-05 | -0.00036 | -4e-05 | 5e-05 | 4e-05 | 0.05714 | 0.00542 | -0.00233 | 0.00028 | 0.01792 | 0.04723 | -2e-05 | 0.00017 | 5e-05 | -0.06186 | -0.00604 | 0.00069 | -0.00111 | 0.11153 | 0.01624 | 0.02996
[RO-RO] [DIR] OHL 400 kV Medgidia Sud- Cernavoda | N-1 OHL 400 kV Constanta Nord- Cernavoda | 0.03434 | -0.00045 | 0.00699 | 0 | 0.11246 | 2e-05 | -0.00032 | 1e-05 | 2e-05 | 2e-05 | 0.06209 | 0.00489 | -0.00294 | 0.00016 | 0.0179 | 0.05072 | 0 | 0.00069 | 2e-05 | -0.07616 | -0.01024 | 0.00017 | -0.00112 | 0.12442 | 0.02396 | 0.03112
[RO-RO] [DIR] OHL 400 kV Medgidia Sud- Cernavoda | N-1 OHL 400 kV Cernavoda - Pelicanu | 0.0441 | 0.0003 | 0.01498 | 0 | 0.11734 | 0.00025 | -0.00068 | -0.00023 | 0.00018 | 0.00015 | 0.07086 | 0.01003 | -0.00159 | 0.00083 | 0.02745 | 0.06062 | -7e-05 | -0.00143 | 0.00018 | -0.04715 | 0.00481 | 0.00274 | -0.00168 | 0.12754 | 5e-05 | 0.04198
[RO-RO] [DIR] OHL 400 kV Medgidia Sud- Cernavoda | N-1 OHL 400 kV Pelicanu - Bucuresti Sud | 0.04438 | 0.00033 | 0.01527 | 0 | 0.11717 | 0.00026 | -0.00069 | -0.00024 | 0.00018 | 0.00015 | 0.07101 | 0.01021 | -0.00154 | 0.00085 | 0.02777 | 0.06085 | -7e-05 | -0.0015 | 0.00018 | -0.04585 | 0.00545 | 0.00284 | -0.0017 | 0.12727 | -0.00081 | 0.04231
[RO-RO] [DIR] OHL 400 kV Medgidia Sud- Cernavoda | N-1 OHL 400 kV Gura Ialomitei - Bucuresti Sud | 0.04424 | 0.00032 | 0.01518 | 0 | 0.11703 | 0.00026 | -0.00069 | -0.00023 | 0.00018 | 0.00015 | 0.07086 | 0.01015 | -0.00155 | 0.00085 | 0.02765 | 0.0607 | -7e-05 | -0.00148 | 0.00018 | -0.04608 | 0.00528 | 0.00281 | -0.00169 | 0.12713 | -0.00061 | 0.04216
[RO-RO] [DIR] OHL 400 kV Medgidia Sud- Cernavoda | N-1 OHL 400 kV Medgidia Sud - Stupina | 0.06348 | 0.00076 | 0.02368 | 1e-05 | 0.15959 | 0.00044 | -0.00107 | -0.00042 | 0.00031 | 0.00026 | 0.09895 | 0.01578 | -0.00142 | 0.00142 | 0.04106 | 0.0857 | -0.00012 | -0.00293 | 0.00031 | -0.04993 | 0.01303 | 0.00488 | -0.00247 | 0.17249 | -0.0123 | 0.06111
[RO-RO] [DIR] OHL 400 kV Medgidia Sud- Cernavoda | N-1 OHL 400 kV Medgidia Sud - Rahman | 0.06198 | 0.00071 | 0.02286 | 1e-05 | 0.15698 | 0.00042 | -0.00103 | -0.0004 | 0.0003 | 0.00025 | 0.09699 | 0.01524 | -0.00148 | 0.00136 | 0.03989 | 0.08386 | -0.00012 | -0.00276 | 0.0003 | -0.05096 | 0.01194 | 0.00465 | -0.0024 | 0.1698 | -0.01063 | 0.05957
[RO-RO] [DIR] OHL 400 kV Medgidia Sud- Cernavoda | N-1 TIE 400 kV Isaccea - Vulcanesti | 0.05314 | 0.00049 | 0.01858 | 0 | 0.13951 | 0.00033 | -0.00084 | -0.00031 | 0.00023 | 0.0002 | 0.08476 | 0.01247 | -0.00151 | 0.00107 | 0.03343 | 0.07271 | -9e-05 | -0.00206 | 0.00023 | -0.05224 | 0.00688 | 0.00362 | -0.00199 | 0.15142 | -0.00601 | 0.0507
[RO-RO] [DIR] OHL 400 kV Cernavoda - Pelicanu | BC | -0.00178 | 0.00077 | 0.00499 | 0 | -0.03025 | 0.00019 | -0.00022 | -0.0002 | 0.00013 | 0.00011 | -0.01122 | 0.00305 | 0.00198 | 0.00054 | 0.00306 | -0.00669 | -6e-05 | -0.00202 | 0.00013 | 0.049 | 0.01682 | 0.00219 | -0.00018 | -0.03552 | -0.02668 | 0.00022
[RO-RO] [DIR] OHL 400 kV Cernavoda - Pelicanu | N-1 OHL 400 kV Isaccea - Tulcea Vest | -0.00272 | 0.00073 | 0.00443 | 0 | -0.03168 | 0.00018 | -0.0002 | -0.00019 | 0.00012 | 0.0001 | -0.01238 | 0.00269 | 0.00192 | 0.00049 | 0.0023 | -0.0078 | -5e-05 | -0.00189 | 0.00012 | 0.04795 | 0.016 | 0.00203 | -0.00014 | -0.03695 | -0.02539 | -0.00076
[RO-RO] [DIR] OHL 400 kV Cernavoda - Pelicanu | N-1 OHL 400 kV Lacu Sarat - Gura Ialomitei | -0.00364 | 0.0007 | 0.00395 | 0 | -0.0333 | 0.00017 | -0.00017 | -0.00018 | 0.00011 | 9e-05 | -0.01359 | 0.00238 | 0.00191 | 0.00046 | 0.0016 | -0.00893 | -5e-05 | -0.00181 | 0.00011 | 0.04751 | 0.01534 | 0.00191 | -9e-05 | -0.03864 | -0.02487 | -0.0017
[RO-RO] [DIR] OHL 400 kV Cernavoda - Pelicanu | N-1 OHL 400 kV Tulcea Vest - Tariverde | -0.00272 | 0.00073 | 0.00443 | 0 | -0.03168 | 0.00018 | -0.0002 | -0.00019 | 0.00012 | 0.0001 | -0.01238 | 0.00269 | 0.00192 | 0.00049 | 0.0023 | -0.0078 | -5e-05 | -0.00189 | 0.00012 | 0.04795 | 0.016 | 0.00203 | -0.00014 | -0.03695 | -0.02539 | -0.00076
[RO-RO] [DIR] OHL 400 kV Cernavoda - Pelicanu | N-1 OHL 400 kV Tariverde - Constanta Nord | -0.00272 | 0.00073 | 0.00443 | 0 | -0.03168 | 0.00018 | -0.0002 | -0.00019 | 0.00012 | 0.0001 | -0.01238 | 0.00269 | 0.00192 | 0.00049 | 0.0023 | -0.0078 | -5e-05 | -0.00189 | 0.00012 | 0.04795 | 0.016 | 0.00203 | -0.00014 | -0.03695 | -0.02539 | -0.00076
[RO-RO] [DIR] OHL 400 kV Cernavoda - Pelicanu | N-1 OHL 400 kV Constanta Nord- Cernavoda | -0.00252 | 0.00073 | 0.00453 | 0 | -0.0313 | 0.00018 | -0.0002 | -0.00019 | 0.00012 | 0.0001 | -0.0121 | 0.00275 | 0.00192 | 0.0005 | 0.00245 | -0.00755 | -5e-05 | -0.00191 | 0.00012 | 0.04804 | 0.01612 | 0.00205 | -0.00015 | -0.03656 | -0.02558 | -0.00056
[RO-RO] [DIR] OHL 400 kV Cernavoda - Pelicanu | N-1 OHL 400 kV Gura Ialomitei - Bucuresti Sud | -0.00235 | 0.00112 | 0.00737 | 0 | -0.04348 | 0.00028 | -0.00033 | -0.0003 | 0.00019 | 0.00016 | -0.01597 | 0.00451 | 0.00287 | 0.00078 | 0.00463 | -0.00942 | -8e-05 | -0.00295 | 0.00019 | 0.07116 | 0.02457 | 0.00321 | -0.00028 | -0.05111 | -0.03886 | 0.00056
[RO-RO] [DIR] OHL 400 kV Cernavoda - Pelicanu | N-1 OHL 400 kV Gutinas – Smardan | -0.00389 | 0.00087 | 0.00457 | 0 | -0.03653 | 0.0002 | -0.0002 | -0.00022 | 0.00013 | 0.00011 | -0.01484 | 0.00283 | 0.00244 | 0.00055 | 0.00192 | -0.00973 | -6e-05 | -0.00225 | 0.00013 | 0.0538 | 0.0168 | 0.0023 | -4e-05 | -0.04244 | -0.03263 | -0.00178
[RO-RO] [DIR] OHL 400 kV Cernavoda - Pelicanu | N-1 OHL 400 kV Brasov – Gutinas | -0.00208 | 0.00095 | 0.00575 | 0 | -0.03461 | 0.00023 | -0.00025 | -0.00025 | 0.00015 | 0.00013 | -0.01285 | 0.00357 | 0.00252 | 0.00064 | 0.00347 | -0.00768 | -7e-05 | -0.00247 | 0.00015 | 0.05602 | 0.01879 | 0.00262 | -0.00016 | -0.04074 | -0.03359 | 0.00017
[RO-RO] [DIR] OHL 400 kV Pelicanu - Bucuresti Sud | BC | -0.00089 | 0.00084 | 0.00579 | 0 | -0.03014 | 0.00021 | -0.00026 | -0.00023 | 0.00014 | 0.00012 | -0.01052 | 0.00355 | 0.00209 | 0.0006 | 0.00399 | -0.00583 | -6e-05 | -0.00222 | 0.00014 | 0.05195 | 0.01844 | 0.00244 | -0.00024 | -0.03562 | -0.02876 | 0.00124
[RO-RO] [DIR] OHL 400 kV Pelicanu - Bucuresti Sud | N-1 OHL 400 kV Isaccea - Tulcea Vest | -0.00171 | 0.0008 | 0.00529 | 0 | -0.03138 | 0.0002 | -0.00024 | -0.00021 | 0.00013 | 0.00011 | -0.01154 | 0.00323 | 0.00204 | 0.00056 | 0.00332 | -0.00681 | -6e-05 | -0.00211 | 0.00013 | 0.05103 | 0.01772 | 0.0023 | -0.0002 | -0.03688 | -0.02763 | 0.00038
[RO-RO] [DIR] OHL 400 kV Pelicanu - Bucuresti Sud | N-1 OHL 400 kV Lacu Sarat - Gura Ialomitei | -0.00237 | 0.00079 | 0.00495 | 0 | -0.03257 | 0.00019 | -0.00022 | -0.00021 | 0.00013 | 0.00011 | -0.01241 | 0.00301 | 0.00204 | 0.00054 | 0.00281 | -0.00763 | -6e-05 | -0.00206 | 0.00013 | 0.05076 | 0.01726 | 0.00221 | -0.00017 | -0.03811 | -0.02732 | -0.00029
[RO-RO] [DIR] OHL 400 kV Pelicanu - Bucuresti Sud | N-1 OHL 400 kV Tulcea Vest - Tariverde | -0.00171 | 0.0008 | 0.00529 | 0 | -0.03138 | 0.0002 | -0.00024 | -0.00021 | 0.00013 | 0.00011 | -0.01154 | 0.00323 | 0.00204 | 0.00056 | 0.00332 | -0.00681 | -6e-05 | -0.00211 | 0.00013 | 0.05103 | 0.01772 | 0.0023 | -0.0002 | -0.03688 | -0.02763 | 0.00038
[RO-RO] [DIR] OHL 400 kV Pelicanu - Bucuresti Sud | N-1 OHL 400 kV Tariverde - Constanta Nord | -0.00171 | 0.0008 | 0.00529 | 0 | -0.03138 | 0.0002 | -0.00024 | -0.00021 | 0.00013 | 0.00011 | -0.01154 | 0.00323 | 0.00204 | 0.00056 | 0.00332 | -0.00681 | -6e-05 | -0.00211 | 0.00013 | 0.05103 | 0.01772 | 0.0023 | -0.0002 | -0.03688 | -0.02763 | 0.00038
[RO-RO] [DIR] OHL 400 kV Pelicanu - Bucuresti Sud | N-1 OHL 400 kV Constanta Nord- Cernavoda | -0.00155 | 0.00081 | 0.00538 | 0 | -0.03107 | 0.0002 | -0.00024 | -0.00022 | 0.00014 | 0.00012 | -0.01131 | 0.00329 | 0.00205 | 0.00057 | 0.00344 | -0.0066 | -6e-05 | -0.00213 | 0.00014 | 0.0511 | 0.01782 | 0.00232 | -0.00021 | -0.03655 | -0.02778 | 0.00055
[RO-RO] [DIR] OHL 400 kV Pelicanu - Bucuresti Sud | N-1 OHL 400 kV Gura Ialomitei - Bucuresti Sud | -0.00148 | 0.00121 | 0.00827 | 0 | -0.04399 | 0.00031 | -0.00037 | -0.00033 | 0.00021 | 0.00017 | -0.01549 | 0.00508 | 0.00303 | 0.00086 | 0.00562 | -0.00869 | -9e-05 | -0.0032 | 0.0002 | 0.07515 | 0.02655 | 0.0035 | -0.00034 | -0.05194 | -0.04151 | 0.0016
[RO-RO] [DIR] OHL 400 kV Pelicanu - Bucuresti Sud | N-1 OHL 400 kV Gutinas – Smardan | -0.00313 | 0.00095 | 0.00534 | 0 | -0.03684 | 0.00023 | -0.00023 | -0.00024 | 0.00015 | 0.00013 | -0.01439 | 0.00331 | 0.00259 | 0.00062 | 0.00276 | -0.00908 | -7e-05 | -0.00247 | 0.00015 | 0.05707 | 0.01842 | 0.00256 | -9e-05 | -0.043 | -0.03511 | -0.00089
[RO-RO] [DIR] OHL 400 kV Pelicanu - Bucuresti Sud | N-1 OHL 400 kV Brasov – Gutinas | -0.00122 | 0.00103 | 0.00662 | 0 | -0.03495 | 0.00026 | -0.00029 | -0.00027 | 0.00017 | 0.00015 | -0.01232 | 0.00413 | 0.00269 | 0.00072 | 0.00444 | -0.00693 | -8e-05 | -0.00272 | 0.00017 | 0.0597 | 0.02061 | 0.00292 | -0.00022 | -0.04138 | -0.03639 | 0.00118
[RO-RO] [DIR] OHL 400 kV Gura Ialomitei - Bucuresti Sud | BC | -0.00126 | 0.00078 | 0.00527 | 0 | -0.02932 | 0.0002 | -0.00023 | -0.00021 | 0.00013 | 0.00011 | -0.01053 | 0.00323 | 0.00198 | 0.00055 | 0.00346 | -0.00605 | -6e-05 | -0.00207 | 0.00013 | 0.04913 | 0.01718 | 0.00226 | -0.00021 | -0.03455 | -0.027 | 0.00075
[RO-RO] [DIR] OHL 400 kV Gura Ialomitei - Bucuresti Sud | N-1 OHL 400 kV Isaccea - Tulcea Vest | -0.00212 | 0.00075 | 0.00475 | 0 | -0.03061 | 0.00018 | -0.00021 | -0.0002 | 0.00012 | 0.0001 | -0.01158 | 0.00289 | 0.00193 | 0.00051 | 0.00276 | -0.00706 | -5e-05 | -0.00195 | 0.00012 | 0.04818 | 0.01644 | 0.00211 | -0.00017 | -0.03585 | -0.02583 | -0.00014
[RO-RO] [DIR] OHL 400 kV Gura Ialomitei - Bucuresti Sud | N-1 OHL 400 kV Lacu Sarat - Gura Ialomitei | -0.00287 | 0.00073 | 0.00436 | 0 | -0.03196 | 0.00018 | -0.00019 | -0.00019 | 0.00012 | 0.0001 | -0.01258 | 0.00264 | 0.00193 | 0.00049 | 0.00219 | -0.00799 | -5e-05 | -0.00189 | 0.00012 | 0.04784 | 0.0159 | 0.00201 | -0.00013 | -0.03725 | -0.02543 | -0.00091
[RO-RO] [DIR] OHL 400 kV Gura Ialomitei - Bucuresti Sud | N-1 OHL 400 kV Tulcea Vest - Tariverde | -0.00212 | 0.00075 | 0.00475 | 0 | -0.03061 | 0.00018 | -0.00021 | -0.0002 | 0.00012 | 0.0001 | -0.01158 | 0.00289 | 0.00193 | 0.00051 | 0.00276 | -0.00706 | -5e-05 | -0.00195 | 0.00012 | 0.04818 | 0.01644 | 0.00211 | -0.00017 | -0.03585 | -0.02583 | -0.00014
[RO-RO] [DIR] OHL 400 kV Gura Ialomitei - Bucuresti Sud | N-1 OHL 400 kV Tariverde - Constanta Nord | -0.00212 | 0.00075 | 0.00475 | 0 | -0.03061 | 0.00018 | -0.00021 | -0.0002 | 0.00012 | 0.0001 | -0.01158 | 0.00289 | 0.00193 | 0.00051 | 0.00276 | -0.00706 | -5e-05 | -0.00195 | 0.00012 | 0.04818 | 0.01644 | 0.00211 | -0.00017 | -0.03585 | -0.02583 | -0.00014
[RO-RO] [DIR] OHL 400 kV Gura Ialomitei - Bucuresti Sud | N-1 OHL 400 kV Constanta Nord- Cernavoda | -0.00194 | 0.00075 | 0.00485 | 0 | -0.03027 | 0.00019 | -0.00022 | -0.0002 | 0.00013 | 0.00011 | -0.01134 | 0.00295 | 0.00193 | 0.00052 | 0.0029 | -0.00684 | -5e-05 | -0.00197 | 0.00012 | 0.04825 | 0.01655 | 0.00213 | -0.00018 | -0.0355 | -0.02599 | 4e-05
[RO-RO] [DIR] OHL 400 kV Gura Ialomitei - Bucuresti Sud | N-1 OHL 400 kV Cernavoda - Pelicanu | -0.00198 | 0.00109 | 0.00728 | 0 | -0.0415 | 0.00028 | -0.00032 | -0.00029 | 0.00018 | 0.00016 | -0.01504 | 0.00446 | 0.00278 | 0.00077 | 0.00469 | -0.00874 | -8e-05 | -0.00288 | 0.00018 | 0.06886 | 0.02395 | 0.00314 | -0.00028 | -0.04885 | -0.03775 | 0.00084
[RO-RO] [DIR] OHL 400 kV Gura Ialomitei - Bucuresti Sud | N-1 OHL 400 kV Gutinas – Smardan | -0.00338 | 0.00089 | 0.00484 | 0 | -0.03564 | 0.00021 | -0.00021 | -0.00023 | 0.00014 | 0.00012 | -0.01417 | 0.003 | 0.00245 | 0.00057 | 0.00231 | -0.0091 | -6e-05 | -0.0023 | 0.00014 | 0.05396 | 0.01717 | 0.00237 | -6e-05 | -0.04151 | -0.03298 | -0.00126
[RO-RO] [DIR] OHL 400 kV Gura Ialomitei - Bucuresti Sud | N-1 OHL 400 kV Brasov – Gutinas | -0.00157 | 0.00097 | 0.00604 | 0 | -0.03379 | 0.00024 | -0.00027 | -0.00025 | 0.00016 | 0.00013 | -0.0122 | 0.00376 | 0.00254 | 0.00066 | 0.00388 | -0.00706 | -7e-05 | -0.00253 | 0.00016 | 0.05633 | 0.0192 | 0.0027 | -0.00019 | -0.0399 | -0.03409 | 0.00069
[RO-RO] [DIR] OHL 400 kV Gutinas - Smardan | BC | -0.01287 | 0.00062 | -0.00258 | 0 | -0.03836 | 7e-05 | 0.00016 | -9e-05 | 4e-05 | 3e-05 | -0.02212 | -0.00138 | 0.00285 | 0.00012 | -0.00701 | -0.01855 | -2e-05 | -0.00142 | 4e-05 | 0.02934 | -9e-05 | 0.00068 | 0.00089 | -0.04225 | -0.03632 | -0.01219
[RO-RO] [DIR] OHL 400 kV Gutinas - Smardan | N-1 OHL 400 kV Isaccea - Tulcea Vest | -0.0117 | 0.00067 | -0.00188 | 0 | -0.03659 | 8e-05 | 0.00013 | -0.00011 | 5e-05 | 4e-05 | -0.02068 | -0.00092 | 0.00292 | 0.00017 | -0.00605 | -0.01716 | -3e-05 | -0.00158 | 5e-05 | 0.03064 | 0.00093 | 0.00088 | 0.00083 | -0.04047 | -0.03793 | -0.01098
[RO-RO] [DIR] OHL 400 kV Gutinas - Smardan | N-1 OHL 400 kV Lacu Sarat - Gura Ialomitei | -0.01026 | 0.00071 | -0.00112 | 0 | -0.03408 | 0.0001 | 0.0001 | -0.00013 | 6e-05 | 5e-05 | -0.0188 | -0.00043 | 0.00294 | 0.00022 | -0.00494 | -0.0154 | -3e-05 | -0.00171 | 6e-05 | 0.03142 | 0.00199 | 0.00107 | 0.00076 | -0.03788 | -0.03886 | -0.0095
[RO-RO] [DIR] OHL 400 kV Gutinas - Smardan | N-1 OHL 400 kV Tulcea Vest - Tariverde | -0.0117 | 0.00067 | -0.00188 | 0 | -0.03659 | 8e-05 | 0.00013 | -0.00011 | 5e-05 | 4e-05 | -0.02068 | -0.00092 | 0.00292 | 0.00017 | -0.00605 | -0.01716 | -3e-05 | -0.00158 | 5e-05 | 0.03064 | 0.00093 | 0.00088 | 0.00083 | -0.04047 | -0.03793 | -0.01098
[RO-RO] [DIR] OHL 400 kV Gutinas - Smardan | N-1 OHL 400 kV Tariverde - Constanta Nord | -0.0117 | 0.00067 | -0.00188 | 0 | -0.03659 | 8e-05 | 0.00013 | -0.00011 | 5e-05 | 4e-05 | -0.02068 | -0.00092 | 0.00292 | 0.00017 | -0.00605 | -0.01716 | -3e-05 | -0.00158 | 5e-05 | 0.03064 | 0.00093 | 0.00088 | 0.00083 | -0.04047 | -0.03793 | -0.01098
[RO-RO] [DIR] OHL 400 kV Gutinas - Smardan | N-1 OHL 400 kV Constanta Nord- Cernavoda | -0.01206 | 0.00066 | -0.00208 | 0 | -0.03722 | 8e-05 | 0.00014 | -0.00011 | 5e-05 | 4e-05 | -0.02116 | -0.00105 | 0.00291 | 0.00016 | -0.00633 | -0.01761 | -3e-05 | -0.00153 | 5e-05 | 0.03039 | 0.00067 | 0.00082 | 0.00085 | -0.04112 | -0.03752 | -0.01135
[RO-RO] [DIR] OHL 400 kV Gutinas - Smardan | N-1 OHL 400 kV Cernavoda - Pelicanu | -0.01309 | 0.00071 | -0.00196 | 0 | -0.04214 | 9e-05 | 0.00013 | -0.00012 | 6e-05 | 5e-05 | -0.02352 | -0.00099 | 0.0031 | 0.00018 | -0.00662 | -0.01939 | -3e-05 | -0.00167 | 5e-05 | 0.03546 | 0.00201 | 0.00095 | 0.00086 | -0.04669 | -0.03965 | -0.01217
[RO-RO] [DIR] OHL 400 kV Gutinas - Smardan | N-1 OHL 400 kV Gura Ialomitei - Bucuresti Sud | -0.01305 | 0.00073 | -0.00184 | 0 | -0.04249 | 9e-05 | 0.00013 | -0.00012 | 6e-05 | 5e-05 | -0.0236 | -0.00092 | 0.00313 | 0.0002 | -0.00652 | -0.0194 | -3e-05 | -0.00171 | 6e-05 | 0.03626 | 0.00233 | 0.00099 | 0.00086 | -0.04712 | -0.04012 | -0.01209
[RO-RO] [DIR] OHL 400 kV Gutinas - Smardan | N-1 OHL 400 kV Bucuresti Sud - Domnesti | -0.01423 | 0.00066 | -0.00282 | 0 | -0.0427 | 7e-05 | 0.00017 | -0.0001 | 4e-05 | 4e-05 | -0.02456 | -0.00152 | 0.00307 | 0.00012 | -0.0077 | -0.02057 | -2e-05 | -0.00152 | 4e-05 | 0.03838 | 0.00025 | 0.00073 | 0.00095 | -0.04701 | -0.03869 | -0.01344
[RO-RO] [DIR] OHL 400 kV Gutinas - Smardan | N-1 TIE 400 kV Isaccea - Vulcanesti | -0.0384 | -0.0007 | -0.01823 | 0 | -0.07604 | -0.00036 | 0.00085 | 0.00034 | -0.00025 | -0.00021 | -0.0532 | -0.01166 | 0.00071 | -0.00114 | -0.02797 | -0.04855 | 0.0001 | 0.00244 | -0.00025 | -0.00243 | -0.02251 | -0.00406 | 0.00199 | -0.08004 | 0.00759 | -0.03867
[RO-RO] [DIR] OHL 400 kV Smardan - Isaccea c1 | BC | 0 | 0 | 0 |  | 0 | 0 | 0 |  | 0 | 0 | 0 | 0 |  | 0 | 0 | 0 | 0 |  | 0 | 0 | 0 | 0 | 0 | 0 | 0 | 0
[RO-RO] [DIR] OHL 400 kV Smardan - Isaccea c1 | N-1 OHL 400 kV Lacu Sarat - Isaccea | 0 | 0 | 0 |  | 0 | 0 | 0 |  | 0 | 0 | 0 | 0 |  | 0 | 0 | 0 | 0 |  | 0 | 0 | 0 | 0 | 0 | 0 | 0 | 0
[RO-RO] [DIR] OHL 400 kV Smardan - Isaccea c2 | N-1 OHL 400 kV Lacu Sarat - Isaccea | 0.00682 | 0.00141 | 0.00886 | 0 | -0.00764 | 0.00035 | -0.00035 | -0.00037 | 0.00023 | 0.0002 | 0.00242 | 0.00603 | 0.00375 | 0.00097 | 0.0088 | 0.00491 | -0.0001 | -0.00381 | 0.00023 | 0.0485 | 0.01656 | 0.00385 | -8e-05 | -0.01108 | -0.05887 | 0.00818
[RO-RO] [DIR] OHL 400 kV Bucuresti Sud - Domnesti | BC | -0.01219 | 0.00041 | -0.00209 | 0 | -0.03898 | 4e-05 | 0.00011 | -6e-05 | 2e-05 | 2e-05 | -0.02189 | -0.0013 | 0.00197 | 6e-05 | -0.00623 | -0.01808 | -1e-05 | -0.0009 | 2e-05 | 0.08124 | 0.00301 | 0.00043 | 0.00057 | -0.04275 | -0.02136 | -0.01124
[RO-RO] [DIR] OHL 400 kV Bucuresti Sud - Domnesti | N-1 OHL 400 kV Gutinas – Smardan | -0.01511 | 0.00055 | -0.00268 | 0 | -0.0477 | 5e-05 | 0.00015 | -8e-05 | 3e-05 | 3e-05 | -0.02692 | -0.00161 | 0.00262 | 9e-05 | -0.00782 | -0.0223 | -2e-05 | -0.00122 | 3e-05 | 0.08791 | 0.00299 | 0.00058 | 0.00078 | -0.05235 | -0.02961 | -0.01401
[RO-RO] [DIR] OHL 400 kV Portile de Fier - Urechesti | BC | 0.00211 | 0.00201 | 0.02754 | 1e-05 | -0.07796 | 0.00069 | -0.00137 | -0.00069 | 0.00048 | 0.0004 | -0.03128 | 0.01534 | 0.00203 | 0.00209 | 0.02187 | -0.02051 | -0.0002 | -0.00564 | 0.00047 | -0.07407 | 0.10466 | 0.00832 | -0.00298 | -0.06924 | -0.03437 | 0.00875
[RO-RO] [DIR] OHL 400 kV Portile de Fier - Urechesti | N-1 OHL 400 kV Domnesti-Urechesti | -0.0015 | 0.00172 | 0.02373 | 1e-05 | -0.0757 | 0.0006 | -0.00119 | -0.00059 | 0.00041 | 0.00035 | -0.03309 | 0.01302 | 0.00168 | 0.0018 | 0.01764 | -0.02337 | -0.00017 | -0.00482 | 0.00041 | -0.07262 | 0.09536 | 0.0072 | -0.00263 | -0.06596 | -0.02786 | 0.00438
[RO-RO] [DIR] OHL 400 kV Brasov – Gutinas | BC | -0.00156 | 0.00091 | 0.00389 | 0 | -0.02249 | 0.0002 | -0.00016 | -0.00022 | 0.00013 | 0.00011 | -0.00843 | 0.00268 | 0.0028 | 0.00054 | 0.0021 | -0.00511 | -6e-05 | -0.00234 | 0.00013 | 0.03623 | 0.01016 | 0.00223 | 0.00012 | -0.02692 | -0.03566 | -0.00028
[RO-RO] [DIR] OHL 400 kV Brazi Vest - Darste | BC | -0.02593 | -0.00053 | -0.01516 | 0 | -0.03569 | -0.00029 | 0.00072 | 0.00027 | -0.0002 | -0.00017 | -0.03081 | -0.0093 | 0.00085 | -0.00093 | -0.02126 | -0.03024 | 8e-05 | 0.00186 | -0.0002 | -0.09837 | -0.02709 | -0.00335 | 0.00179 | -0.0357 | 0.00032 | -0.02748
[RO-RO] [DIR] OHL 400 kV Brazi Vest - Darste | N-1 OHL 400 kV Gutinas – Smardan | -0.02936 | -0.00037 | -0.01585 | 0 | -0.0459 | -0.00027 | 0.00077 | 0.00025 | -0.00019 | -0.00016 | -0.0367 | -0.00966 | 0.00161 | -0.00089 | -0.02312 | -0.03518 | 7e-05 | 0.00148 | -0.00019 | -0.09055 | -0.02711 | -0.00317 | 0.00203 | -0.04695 | -0.00935 | -0.03073
[RO-RO] [DIR] OHL 400 kV Brasov - Darste | BC | -0.02566 | -0.00053 | -0.01501 | 0 | -0.03532 | -0.00029 | 0.00072 | 0.00027 | -0.0002 | -0.00017 | -0.03049 | -0.0092 | 0.00084 | -0.00092 | -0.02104 | -0.02992 | 8e-05 | 0.00184 | -0.0002 | -0.09734 | -0.0268 | -0.00332 | 0.00178 | -0.03533 | 0.00032 | -0.02719
[RO-RO] [DIR] OHL 400 kV Brasov - Darste | N-1 OHL 400 kV Gutinas – Smardan | -0.02906 | -0.00036 | -0.01569 | 0 | -0.04542 | -0.00027 | 0.00076 | 0.00024 | -0.00019 | -0.00016 | -0.03632 | -0.00956 | 0.0016 | -0.00088 | -0.02288 | -0.03481 | 7e-05 | 0.00146 | -0.00019 | -0.08961 | -0.02683 | -0.00314 | 0.00201 | -0.04646 | -0.00925 | -0.03041
[RO-RO] [DIR] OHL 220 kV Portile de Fier-Resita c1 | N-1 TIE 400 kV Resita-Pancevo c2 | 0.01471 | -2e-05 | 0.00638 | 0 | 0.01967 | 8e-05 | -0.00028 | -7e-05 | 6e-05 | 5e-05 | 0.01786 | 0.00384 | -0.00135 | 0.00028 | 0.01066 | 0.01795 | -2e-05 | -0.00025 | 6e-05 | 0.04178 | 0.0162 | 0.00091 | -0.00079 | 0.01905 | 0.00278 | 0.01626
[RO-RO] [DIR] OHL 220 kV Portile de Fier-Resita c2 | N-1 TIE 400 kV Resita-Pancevo c2 | 0.01471 | -2e-05 | 0.00638 | 0 | 0.01967 | 8e-05 | -0.00028 | -7e-05 | 6e-05 | 5e-05 | 0.01786 | 0.00384 | -0.00135 | 0.00028 | 0.01066 | 0.01795 | -2e-05 | -0.00025 | 6e-05 | 0.04178 | 0.0162 | 0.00091 | -0.00079 | 0.01905 | 0.00278 | 0.01626
[RO-RO] [DIR] OHL 220 kV Resita-Timisoara c1 | N-1 TIE 400 kV Resita-Pancevo c2 | 0.03002 | 0.00036 | 0.02052 | 0 | 0.03061 | 0.00033 | -0.00096 | -0.0003 | 0.00023 | 0.0002 | 0.0316 | 0.01188 | -0.0029 | 0.0011 | 0.0272 | 0.03247 | -9e-05 | -0.00172 | 0.00023 | 0.03979 | 0.04253 | 0.00393 | -0.00255 | 0.03019 | 0.00037 | 0.03258
[RO-RO] [DIR] OHL 220 kV Resita-Timisoara c2 | N-1 TIE 400 kV Resita-Pancevo c2 | 0.03002 | 0.00036 | 0.02052 | 0 | 0.03061 | 0.00033 | -0.00096 | -0.0003 | 0.00023 | 0.0002 | 0.0316 | 0.01188 | -0.0029 | 0.0011 | 0.0272 | 0.03247 | -9e-05 | -0.00172 | 0.00023 | 0.03979 | 0.04253 | 0.00393 | -0.00255 | 0.03019 | 0.00037 | 0.03258
[RO-RO] [DIR] OHL 220 kV Arad-Timisoara | N-1 TIE 400 kV Resita-Pancevo c2 | -0.0327 | -0.00011 | -0.02042 | 0 | -0.03754 | -0.00029 | 0.00093 | 0.00025 | -0.00021 | -0.00017 | -0.03623 | -0.01172 | 0.0039 | -0.00099 | -0.02829 | -0.03667 | 8e-05 | 0.00118 | -0.00021 | -0.04779 | -0.0419 | -0.00344 | 0.0026 | -0.0368 | -0.00393 | -0.03532
[RO-RO] [DIR] OHL 220 kV Arad-Calea Aradului | N-1 TIE 400 kV Resita-Pancevo c2 | -0.02307 | -8e-05 | -0.01441 | 0 | -0.02649 | -0.0002 | 0.00066 | 0.00017 | -0.00015 | -0.00012 | -0.02556 | -0.00827 | 0.00276 | -0.0007 | -0.01996 | -0.02587 | 5e-05 | 0.00083 | -0.00014 | -0.03372 | -0.02956 | -0.00243 | 0.00184 | -0.02596 | -0.00278 | -0.02492
[RO-RO] [DIR] OHL 220 kV CaleaAradului-Sacalaz | N-1 TIE 400 kV Resita-Pancevo c2 | -0.02307 | -8e-05 | -0.01441 | 0 | -0.02649 | -0.0002 | 0.00066 | 0.00017 | -0.00015 | -0.00012 | -0.02556 | -0.00827 | 0.00276 | -0.0007 | -0.01996 | -0.02587 | 5e-05 | 0.00083 | -0.00014 | -0.03372 | -0.02956 | -0.00243 | 0.00184 | -0.02596 | -0.00278 | -0.02492
[RO-RO] [DIR] OHL 220 kV Sacalaz-Timisoara | N-1 TIE 400 kV Resita-Pancevo c2 | -0.01963 | -7e-05 | -0.01226 | 0 | -0.02253 | -0.00017 | 0.00056 | 0.00015 | -0.00012 | -0.0001 | -0.02174 | -0.00703 | 0.00234 | -0.0006 | -0.01698 | -0.02201 | 5e-05 | 0.00071 | -0.00012 | -0.02868 | -0.02515 | -0.00206 | 0.00156 | -0.02209 | -0.00236 | -0.0212
[RO-RO] [DIR] OHL 220 kV Mintia-Timisoara | N-1 TIE 400 kV Resita-Pancevo c2 | -0.00427 | -0.00053 | -0.00621 | 0 | 0.0028 | -0.00017 | 0.00032 | 0.00017 | -0.00012 | -0.0001 | -0.00141 | -0.00378 | -0.00087 | -0.00051 | -0.00615 | -0.00239 | 5e-05 | 0.00143 | -0.00012 | 0.00193 | -0.0136 | -0.00199 | 0.00066 | 0.00237 | 0.00596 | -0.0049
[RO-RO] [DIR] OHL 220 kV Urechesti-Targu Jiu Nord | N-1 TIE 400 kV Resita-Pancevo c2 | 0.03071 | 0.00028 | 0.01655 | 0 | 0.04192 | 0.00027 | -0.00077 | -0.00024 | 0.00019 | 0.00016 | 0.03699 | 0.00995 | -0.0022 | 0.00088 | 0.02435 | 0.03661 | -7e-05 | -0.00137 | 0.00019 | 0.04339 | 0.03015 | 0.00309 | -0.00204 | 0.04031 | 0.00328 | 0.03278
[RO-RO] [DIR] OHL 220 kV Paroseni-Targu Jiu Nord | N-1 TIE 400 kV Resita-Pancevo c2 | -0.03071 | -0.00028 | -0.01655 | 0 | -0.04192 | -0.00027 | 0.00077 | 0.00024 | -0.00019 | -0.00016 | -0.03699 | -0.00995 | 0.0022 | -0.00088 | -0.02435 | -0.03661 | 7e-05 | 0.00137 | -0.00019 | -0.04339 | -0.03015 | -0.00309 | 0.00204 | -0.04031 | -0.00328 | -0.03278
[RO-RO] [DIR] OHL 220 kV Paroseni-Baru Mare | N-1 TIE 400 kV Resita-Pancevo c2 | 0.02793 | 0.00026 | 0.01505 | 0 | 0.03812 | 0.00024 | -0.0007 | -0.00022 | 0.00017 | 0.00014 | 0.03364 | 0.00905 | -0.002 | 0.0008 | 0.02215 | 0.0333 | -7e-05 | -0.00125 | 0.00017 | 0.03946 | 0.02742 | 0.00281 | -0.00185 | 0.03666 | 0.00298 | 0.02982
[RO-RO] [DIR] OHL 220 kV Baru Mare-Hasdat | N-1 TIE 400 kV Resita-Pancevo c2 | 0.03071 | 0.00028 | 0.01655 | 0 | 0.04192 | 0.00027 | -0.00077 | -0.00024 | 0.00019 | 0.00016 | 0.03699 | 0.00995 | -0.0022 | 0.00088 | 0.02435 | 0.03661 | -7e-05 | -0.00137 | 0.00019 | 0.04339 | 0.03015 | 0.00309 | -0.00204 | 0.04031 | 0.00328 | 0.03278
[RO-RO] [DIR] TRA 400/220 kV AT3 Arad | N-1 TIE 400 kV Resita-Pancevo c2 | 0.04382 | 4e-05 | 0.02703 | 1e-05 | 0.05074 | 0.00036 | -0.00123 | -0.00031 | 0.00026 | 0.00022 | 0.04875 | 0.01543 | -0.00562 | 0.00127 | 0.03773 | 0.0493 | -0.0001 | -0.00134 | 0.00026 | 0.06481 | 0.05588 | 0.00435 | -0.00346 | 0.04973 | 0.00621 | 0.04735
[RO-RO] [DIR] TRA 400/220 kV AT Urechesti | N-1 TIE 400 kV Resita-Pancevo c2 | -0.0247 | -0.00035 | -0.01438 | 0 | -0.02977 | -0.00025 | 0.00067 | 0.00023 | -0.00018 | -0.00015 | -0.0283 | -0.00864 | 0.00151 | -0.00081 | -0.02039 | -0.02858 | 7e-05 | 0.00143 | -0.00017 | -0.03928 | -0.02793 | -0.00288 | 0.00172 | -0.02825 | 0.00052 | -0.02668
[RO-RO] [DIR] TRA 400/220 kV AT1 Portile de Fier | BC | -0.0099 | 3e-05 | -0.00393 | 0 | -0.01369 | -5e-05 | 0.00017 | 4e-05 | -3e-05 | -3e-05 | -0.01225 | -0.00239 | 0.0009 | -0.00017 | -0.00691 | -0.01228 | 1e-05 | 0.00011 | -3e-05 | 0.07048 | -0.01045 | -0.00051 | 0.00049 | -0.01323 | -0.00212 | -0.01097
[RO-RO] [DIR] TRA 400/220 kV AT1 Portile de Fier | N-1 TIE 400 kV Portile de Fier-Djerdap | -0.00688 | 0.00012 | -0.00172 | 0 | -0.01427 | 0 | 7e-05 | 0 | 0 | 0 | -0.01038 | -0.00108 | 0.00082 | -3e-05 | -0.004 | -0.00969 | 0 | -0.00019 | 0 | 0.06213 | -0.00104 | -1e-05 | 0.00025 | -0.01347 | -0.0035 | -0.00708
[RO-RO] [DIR] TRA 400/220 kV AT1 Portile de Fier | N-1 OHL 220 kV Portile de Fier-Resita 1&2 | 0 | 0 | 0 | 0 | 0 | 0 | 0 | 0 | 0 | 0 | 0 | 0 | 0 | 0 | 0 | 0 | 0 | 0 | 0 | 0.09949 | 0 | 0 | 0 | 0 | 0 | 0
[RO-RO] [DIR] TRA 400/220 kV AT1 Portile de Fier | N-1 TRA 400/220 kV AT2 Portile de Fier | -0.01413 | 5e-05 | -0.00561 | 0 | -0.01955 | -6e-05 | 0.00024 | 5e-05 | -5e-05 | -4e-05 | -0.01749 | -0.00341 | 0.00129 | -0.00024 | -0.00987 | -0.01753 | 2e-05 | 0.00016 | -5e-05 | 0.10064 | -0.01492 | -0.00073 | 0.00069 | -0.01889 | -0.00303 | -0.01566
[RO-RO] [DIR] TRA 400/220 kV AT1 Portile de Fier | N-1 TRA 400/220 kV AT3 Portile de Fier | -0.0141 | 5e-05 | -0.0056 | 0 | -0.0195 | -6e-05 | 0.00024 | 5e-05 | -5e-05 | -4e-05 | -0.01744 | -0.0034 | 0.00128 | -0.00024 | -0.00985 | -0.01748 | 2e-05 | 0.00016 | -5e-05 | 0.10038 | -0.01488 | -0.00073 | 0.00069 | -0.01884 | -0.00302 | -0.01562
[RO-RO] [DIR] TRA 400/220 kV AT1 Portile de Fier | N-1 OHL 400 kV Portile de Fier-Urechesti | -0.00995 | -2e-05 | -0.00465 | 0 | -0.01164 | -6e-05 | 0.00021 | 5e-05 | -5e-05 | -4e-05 | -0.01142 | -0.00279 | 0.00085 | -0.00022 | -0.00749 | -0.01174 | 2e-05 | 0.00026 | -5e-05 | 0.07242 | -0.0132 | -0.00073 | 0.00056 | -0.01141 | -0.00122 | -0.0112
[RO-RO] [DIR] TRA 400/220 kV AT1 Portile de Fier | N-1 OHL 400 kV Slatina-Portile de Fier | -0.00989 | 1e-05 | -0.00428 | 0 | -0.01257 | -5e-05 | 0.00019 | 5e-05 | -4e-05 | -3e-05 | -0.01178 | -0.00259 | 0.00086 | -0.00019 | -0.00718 | -0.01196 | 1e-05 | 0.00019 | -4e-05 | 0.07082 | -0.01179 | -0.00062 | 0.00052 | -0.01221 | -0.00159 | -0.01105
[RO-RO] [DIR] TRA 400/220 kV AT2 Portile de Fier | BC | -0.0099 | 3e-05 | -0.00393 | 0 | -0.01369 | -5e-05 | 0.00017 | 4e-05 | -3e-05 | -3e-05 | -0.01225 | -0.00239 | 0.0009 | -0.00017 | -0.00691 | -0.01228 | 1e-05 | 0.00011 | -3e-05 | 0.07048 | -0.01045 | -0.00051 | 0.00049 | -0.01323 | -0.00212 | -0.01097
[RO-RO] [DIR] TRA 400/220 kV AT2 Portile de Fier | N-1 TIE 400 kV Portile de Fier-Djerdap | -0.00688 | 0.00012 | -0.00172 | 0 | -0.01427 | 0 | 7e-05 | 0 | 0 | 0 | -0.01038 | -0.00108 | 0.00082 | -3e-05 | -0.004 | -0.00969 | 0 | -0.00019 | 0 | 0.06213 | -0.00104 | -1e-05 | 0.00025 | -0.01347 | -0.0035 | -0.00708
[RO-RO] [DIR] TRA 400/220 kV AT2 Portile de Fier | N-1 OHL 220 kV Portile de Fier-Resita 1&2 | 0 | 0 | 0 | 0 | 0 | 0 | 0 | 0 | 0 | 0 | 0 | 0 | 0 | 0 | 0 | 0 | 0 | 0 | 0 | 0.09949 | 0 | 0 | 0 | 0 | 0 | 0
[RO-RO] [DIR] TRA 400/220 kV AT2 Portile de Fier | N-1 TRA 400/220 kV AT1 Portile de Fier | -0.01413 | 5e-05 | -0.00561 | 0 | -0.01955 | -6e-05 | 0.00024 | 5e-05 | -5e-05 | -4e-05 | -0.01749 | -0.00341 | 0.00129 | -0.00024 | -0.00987 | -0.01753 | 2e-05 | 0.00016 | -5e-05 | 0.10064 | -0.01492 | -0.00073 | 0.00069 | -0.01889 | -0.00303 | -0.01566
[RO-RO] [DIR] TRA 400/220 kV AT2 Portile de Fier | N-1 TRA 400/220 kV AT3 Portile de Fier | -0.0141 | 5e-05 | -0.0056 | 0 | -0.0195 | -6e-05 | 0.00024 | 5e-05 | -5e-05 | -4e-05 | -0.01744 | -0.0034 | 0.00128 | -0.00024 | -0.00985 | -0.01748 | 2e-05 | 0.00016 | -5e-05 | 0.10038 | -0.01488 | -0.00073 | 0.00069 | -0.01884 | -0.00302 | -0.01562
[RO-RO] [DIR] TRA 400/220 kV AT2 Portile de Fier | N-1 OHL 400 kV Portile de Fier-Urechesti | -0.00995 | -2e-05 | -0.00465 | 0 | -0.01164 | -6e-05 | 0.00021 | 5e-05 | -5e-05 | -4e-05 | -0.01142 | -0.00279 | 0.00085 | -0.00022 | -0.00749 | -0.01174 | 2e-05 | 0.00026 | -5e-05 | 0.07242 | -0.0132 | -0.00073 | 0.00056 | -0.01141 | -0.00122 | -0.0112
[RO-RO] [DIR] TRA 400/220 kV AT2 Portile de Fier | N-1 OHL 400 kV Slatina-Portile de Fier | -0.00989 | 1e-05 | -0.00428 | 0 | -0.01257 | -5e-05 | 0.00019 | 5e-05 | -4e-05 | -3e-05 | -0.01178 | -0.00259 | 0.00086 | -0.00019 | -0.00718 | -0.01196 | 1e-05 | 0.00019 | -4e-05 | 0.07082 | -0.01179 | -0.00062 | 0.00052 | -0.01221 | -0.00159 | -0.01105
[RO-RO] [DIR] TRA 400/220 kV AT3 Portile de Fier | BC | -0.00984 | 3e-05 | -0.00391 | 0 | -0.01361 | -5e-05 | 0.00017 | 4e-05 | -3e-05 | -3e-05 | -0.01217 | -0.00238 | 0.00089 | -0.00017 | -0.00687 | -0.0122 | 1e-05 | 0.00011 | -3e-05 | 0.07004 | -0.01038 | -0.00051 | 0.00048 | -0.01315 | -0.00211 | -0.0109
[RO-RO] [DIR] TRA 400/220 kV AT3 Portile de Fier | N-1 TIE 400 kV Portile de Fier-Djerdap | -0.00683 | 0.00012 | -0.00171 | 0 | -0.01418 | 0 | 7e-05 | 0 | 0 | 0 | -0.01031 | -0.00107 | 0.00081 | -3e-05 | -0.00397 | -0.00963 | 0 | -0.00019 | 0 | 0.06174 | -0.00103 | -1e-05 | 0.00025 | -0.01338 | -0.00348 | -0.00703
[RO-RO] [DIR] TRA 400/220 kV AT3 Portile de Fier | N-1 OHL 220 kV Portile de Fier-Resita 1&2 | 0 | 0 | 0 | 0 | 0 | 0 | 0 | 0 | 0 | 0 | 0 | 0 | 0 | 0 | 0 | 0 | 0 | 0 | 0 | 0.09887 | 0 | 0 | 0 | 0 | 0 | 0
[RO-RO] [DIR] TRA 400/220 kV AT3 Portile de Fier | N-1 TRA 400/220 kV AT1 Portile de Fier | -0.01405 | 5e-05 | -0.00558 | 0 | -0.01943 | -6e-05 | 0.00024 | 5e-05 | -5e-05 | -4e-05 | -0.01738 | -0.00339 | 0.00128 | -0.00024 | -0.00981 | -0.01742 | 2e-05 | 0.00016 | -5e-05 | 0.10001 | -0.01483 | -0.00073 | 0.00069 | -0.01878 | -0.00301 | -0.01557
[RO-RO] [DIR] TRA 400/220 kV AT3 Portile de Fier | N-1 TRA 400/220 kV AT2 Portile de Fier | -0.01405 | 5e-05 | -0.00558 | 0 | -0.01943 | -6e-05 | 0.00024 | 5e-05 | -5e-05 | -4e-05 | -0.01738 | -0.00339 | 0.00128 | -0.00024 | -0.00981 | -0.01742 | 2e-05 | 0.00016 | -5e-05 | 0.10001 | -0.01483 | -0.00073 | 0.00069 | -0.01878 | -0.00301 | -0.01557
[RO-RO] [DIR] TRA 400/220 kV AT3 Portile de Fier | N-1 OHL 400 kV Portile de Fier-Urechesti | -0.00989 | -2e-05 | -0.00463 | 0 | -0.01157 | -6e-05 | 0.0002 | 5e-05 | -5e-05 | -4e-05 | -0.01135 | -0.00278 | 0.00084 | -0.00022 | -0.00744 | -0.01166 | 2e-05 | 0.00026 | -5e-05 | 0.07197 | -0.01312 | -0.00073 | 0.00056 | -0.01134 | -0.00121 | -0.01113
[RO-RO] [DIR] TRA 400/220 kV AT3 Portile de Fier | N-1 OHL 400 kV Slatina-Portile de Fier | -0.00983 | 1e-05 | -0.00425 | 0 | -0.0125 | -5e-05 | 0.00019 | 5e-05 | -4e-05 | -3e-05 | -0.01171 | -0.00257 | 0.00086 | -0.00019 | -0.00713 | -0.01189 | 1e-05 | 0.00019 | -4e-05 | 0.07038 | -0.01172 | -0.00062 | 0.00052 | -0.01213 | -0.00158 | -0.01098
[RO-BG] [OPP] TIE 400 kV TINTARENI-KOZLODUI 1 | BC | -0.07631 | -0.00056 | -0.02674 | -1e-05 | -0.14159 | -0.00045 | 0.00119 | 0.00041 | -0.00032 | -0.00027 | -0.11042 | -0.01774 | 0.00269 | -0.00147 | -0.04894 | -0.10525 | 0.00012 | 0.00261 | -0.00031 | 0.07029 | -0.00547 | -0.00488 | 0.0029 | -0.12335 | 0.00333 | -0.07787
[RO-BG] [OPP] TIE 400 kV TINTARENI-KOZLODUI 1 | N-1 TIE 400 kV Portile de Fier-Djerdap | -0.08623 | -0.00085 | -0.03401 | -1e-05 | -0.13969 | -0.00059 | 0.00152 | 0.00054 | -0.00042 | -0.00035 | -0.11655 | -0.02204 | 0.00296 | -0.00192 | -0.05852 | -0.11375 | 0.00016 | 0.0036 | -0.00041 | 0.09771 | -0.03639 | -0.00653 | 0.00369 | -0.12258 | 0.00785 | -0.09065
[RO-BG] [OPP] TIE 400 kV TINTARENI-KOZLODUI 1 | N-1 TIE 400 kV TINTARENI-KOZLODUI 2 | -0.1235 | -0.00091 | -0.04328 | -1e-05 | -0.22915 | -0.00072 | 0.00192 | 0.00066 | -0.00051 | -0.00043 | -0.1787 | -0.0287 | 0.00435 | -0.00239 | -0.0792 | -0.17034 | 0.0002 | 0.00422 | -0.00051 | 0.11375 | -0.00886 | -0.0079 | 0.0047 | -0.19963 | 0.00539 | -0.12603
[RO-BG] [OPP] TIE 400 kV TINTARENI-KOZLODUI 1 | N-1 TIE 400 kV Isaccea - Vulcanesti | -0.0796 | -0.00073 | -0.02876 | -1e-05 | -0.14644 | -0.0005 | 0.00128 | 0.00046 | -0.00035 | -0.0003 | -0.11442 | -0.01906 | 0.00241 | -0.00164 | -0.05164 | -0.10912 | 0.00014 | 0.00311 | -0.00035 | 0.06619 | -0.00836 | -0.00549 | 0.00304 | -0.12822 | 0.00899 | -0.08128
[RO-BG] [OPP] TIE 400 kV TINTARENI-KOZLODUI 1 | N-1 TIE 400 kV Resita-Pancevo c2 | -0.07623 | -0.00058 | -0.02713 | -1e-05 | -0.14095 | -0.00046 | 0.00121 | 0.00042 | -0.00032 | -0.00027 | -0.11005 | -0.01794 | 0.00269 | -0.0015 | -0.04918 | -0.10492 | 0.00013 | 0.00268 | -0.00032 | 0.07158 | -0.00591 | -0.00499 | 0.00295 | -0.12276 | 0.00364 | -0.07775
[RO-BG] [OPP] TIE 400 kV TINTARENI-KOZLODUI 1 | N-1 TIE 400 kV Resita-Pancevo c1 | -0.07623 | -0.00058 | -0.02713 | -1e-05 | -0.14095 | -0.00046 | 0.00121 | 0.00042 | -0.00032 | -0.00027 | -0.11005 | -0.01794 | 0.00269 | -0.0015 | -0.04918 | -0.10492 | 0.00013 | 0.00268 | -0.00032 | 0.07158 | -0.00591 | -0.00499 | 0.00295 | -0.12276 | 0.00364 | -0.07775
[RO-BG] [OPP] TIE 400 kV TINTARENI-KOZLODUI 2 | BC | -0.07631 | -0.00056 | -0.02674 | -1e-05 | -0.14159 | -0.00045 | 0.00119 | 0.00041 | -0.00032 | -0.00027 | -0.11042 | -0.01774 | 0.00269 | -0.00147 | -0.04894 | -0.10525 | 0.00012 | 0.00261 | -0.00031 | 0.07029 | -0.00547 | -0.00488 | 0.0029 | -0.12335 | 0.00333 | -0.07787
[RO-BG] [OPP] TIE 400 kV TINTARENI-KOZLODUI 2 | N-1 TIE 400 kV Portile de Fier-Djerdap | -0.08623 | -0.00085 | -0.03401 | -1e-05 | -0.13969 | -0.00059 | 0.00152 | 0.00054 | -0.00042 | -0.00035 | -0.11655 | -0.02204 | 0.00296 | -0.00192 | -0.05852 | -0.11375 | 0.00016 | 0.0036 | -0.00041 | 0.09771 | -0.03639 | -0.00653 | 0.00369 | -0.12258 | 0.00785 | -0.09065
[RO-BG] [OPP] TIE 400 kV TINTARENI-KOZLODUI 2 | N-1 TIE 400 kV TINTARENI-KOZLODUI 1 | -0.1235 | -0.00091 | -0.04328 | -1e-05 | -0.22915 | -0.00072 | 0.00192 | 0.00066 | -0.00051 | -0.00043 | -0.1787 | -0.0287 | 0.00435 | -0.00239 | -0.0792 | -0.17034 | 0.0002 | 0.00422 | -0.00051 | 0.11375 | -0.00886 | -0.0079 | 0.0047 | -0.19963 | 0.00539 | -0.12603
[RO-BG] [OPP] TIE 400 kV TINTARENI-KOZLODUI 2 | N-1 TIE 400 kV Isaccea - Vulcanesti | -0.0796 | -0.00073 | -0.02876 | -1e-05 | -0.14644 | -0.0005 | 0.00128 | 0.00046 | -0.00035 | -0.0003 | -0.11442 | -0.01906 | 0.00241 | -0.00164 | -0.05164 | -0.10912 | 0.00014 | 0.00311 | -0.00035 | 0.06619 | -0.00836 | -0.00549 | 0.00304 | -0.12822 | 0.00899 | -0.08128
[RO-BG] [OPP] TIE 400 kV TINTARENI-KOZLODUI 2 | N-1 TIE 400 kV Resita-Pancevo c2 | -0.07623 | -0.00058 | -0.02713 | -1e-05 | -0.14095 | -0.00046 | 0.00121 | 0.00042 | -0.00032 | -0.00027 | -0.11005 | -0.01794 | 0.00269 | -0.0015 | -0.04918 | -0.10492 | 0.00013 | 0.00268 | -0.00032 | 0.07158 | -0.00591 | -0.00499 | 0.00295 | -0.12276 | 0.00364 | -0.07775
[RO-BG] [OPP] TIE 400 kV TINTARENI-KOZLODUI 2 | N-1 TIE 400 kV Resita-Pancevo c1 | -0.07623 | -0.00058 | -0.02713 | -1e-05 | -0.14095 | -0.00046 | 0.00121 | 0.00042 | -0.00032 | -0.00027 | -0.11005 | -0.01794 | 0.00269 | -0.0015 | -0.04918 | -0.10492 | 0.00013 | 0.00268 | -0.00032 | 0.07158 | -0.00591 | -0.00499 | 0.00295 | -0.12276 | 0.00364 | -0.07775
[RO-RS] [OPP] TIE 400 kV Portile de Fier-Djerdap | BC | 0.0692 | 0.00204 | 0.05069 | 1e-05 | -0.01322 | 0.00099 | -0.00231 | -0.00095 | 0.00069 | 0.00058 | 0.0428 | 0.03002 | -0.00192 | 0.00313 | 0.06687 | 0.0593 | -0.00028 | -0.00689 | 0.00069 | -0.19132 | 0.2157 | 0.01151 | -0.00546 | -0.00539 | -0.03153 | 0.08917
[RO-RS] [OPP] TIE 400 kV Portile de Fier-Djerdap | N-1 TIE 400 kV Arad-Sandorfalva | 0.06727 | 0.00231 | 0.05078 | 1e-05 | -0.01719 | 0.00104 | -0.00237 | -0.001 | 0.00073 | 0.00061 | 0.03984 | 0.03033 | -0.00063 | 0.00327 | 0.06591 | 0.05647 | -0.00029 | -0.00745 | 0.00072 | -0.19688 | 0.21433 | 0.01213 | -0.0056 | -0.00921 | -0.03421 | 0.08702
[RO-RS] [OPP] TIE 400 kV Portile de Fier-Djerdap | N-1 TIE 400 kV Nadab-Bekescsaba | 0.06482 | 0.00222 | 0.04833 | 1e-05 | -0.0193 | 0.00099 | -0.00219 | -0.00095 | 0.00069 | 0.00058 | 0.03752 | 0.02876 | -0.00081 | 0.00308 | 0.06335 | 0.05409 | -0.00028 | -0.00718 | 0.00068 | -0.19884 | 0.21126 | 0.01136 | -0.00492 | -0.01133 | -0.03409 | 0.0845
[RO-RS] [OPP] TIE 400 kV Portile de Fier-Djerdap | N-1 TIE 400 kV Rosiori-Mukacevo | 0.06152 | 0.0014 | 0.04502 | 1e-05 | -0.02241 | 0.00081 | -0.00201 | -0.00076 | 0.00057 | 0.00048 | 0.03427 | 0.02618 | -0.00351 | 0.0026 | 0.05998 | 0.05081 | -0.00022 | -0.00525 | 0.00057 | -0.20262 | 0.20763 | 0.00944 | -0.00492 | -0.01441 | -0.02815 | 0.08115
[RO-RS] [OPP] TIE 400 kV Portile de Fier-Djerdap | N-1 TIE 400 kV TINTARENI-KOZLODUI 1 | 0.07944 | 0.00212 | 0.05428 | 1e-05 | 0.00577 | 0.00105 | -0.00247 | -0.001 | 0.00074 | 0.00062 | 0.05761 | 0.0324 | -0.00228 | 0.00333 | 0.07343 | 0.07341 | -0.00029 | -0.00724 | 0.00073 | -0.20075 | 0.21644 | 0.01216 | -0.00585 | 0.01116 | -0.03197 | 0.09961
[RO-RS] [OPP] TIE 400 kV Portile de Fier-Djerdap | N-1 TIE 400 kV TINTARENI-KOZLODUI 2 | 0.07944 | 0.00212 | 0.05428 | 1e-05 | 0.00577 | 0.00105 | -0.00247 | -0.001 | 0.00074 | 0.00062 | 0.05761 | 0.0324 | -0.00228 | 0.00333 | 0.07343 | 0.07341 | -0.00029 | -0.00724 | 0.00073 | -0.20075 | 0.21644 | 0.01216 | -0.00585 | 0.01116 | -0.03197 | 0.09961
[RO-RS] [OPP] TIE 400 kV Portile de Fier-Djerdap | N-1 TIE 400 kV Isaccea - Vulcanesti | 0.06068 | 0.0016 | 0.04546 | 1e-05 | -0.0258 | 0.00085 | -0.00209 | -0.0008 | 0.0006 | 0.0005 | 0.03242 | 0.02659 | -0.00264 | 0.00271 | 0.05987 | 0.04928 | -0.00024 | -0.0056 | 0.00059 | -0.20193 | 0.20822 | 0.00992 | -0.00509 | -0.01801 | -0.01686 | 0.08033
[RO-RS] [OPP] TIE 400 kV Portile de Fier-Djerdap | N-1 OHL 400 kV Mintia-Arad | 0.06395 | 0.00217 | 0.04843 | 1e-05 | -0.02157 | 0.00099 | -0.00222 | -0.00095 | 0.00069 | 0.00058 | 0.03599 | 0.02878 | -0.0009 | 0.00308 | 0.06303 | 0.05271 | -0.00028 | -0.00707 | 0.00068 | -0.20163 | 0.21143 | 0.0114 | -0.00513 | -0.01349 | -0.03413 | 0.0836
[RO-RS] [OPP] TIE 400 kV Portile de Fier-Djerdap | N-1 OHL 220 kV Portile de Fier-Resita 1&2 | 0.06029 | 0.00207 | 0.04715 | 1e-05 | -0.02554 | 0.00095 | -0.00216 | -0.00091 | 0.00066 | 0.00056 | 0.03177 | 0.02787 | -0.00111 | 0.00298 | 0.06064 | 0.04824 | -0.00027 | -0.00679 | 0.00066 | -0.21744 | 0.2063 | 0.01104 | -0.00502 | -0.0173 | -0.03344 | 0.07929
[RO-RS] [OPP] TIE 400 kV Portile de Fier-Djerdap | N-1 OHL 220 kV Resita-Timisoara 1&2 | 0.0596 | 0.00191 | 0.04387 | 1e-05 | -0.02268 | 0.00088 | -0.002 | -0.00084 | 0.00061 | 0.00052 | 0.03286 | 0.02608 | -0.00099 | 0.00276 | 0.05798 | 0.04906 | -0.00025 | -0.0063 | 0.00061 | -0.20334 | 0.20177 | 0.01018 | -0.00461 | -0.01474 | -0.03146 | 0.07877
[RO-RS] [OPP] TIE 400 kV Portile de Fier-Djerdap | N-1 TRA 400/220 kV AT3 Arad | 0.06543 | 0.00203 | 0.04828 | 1e-05 | -0.01749 | 0.00096 | -0.0022 | -0.00092 | 0.00067 | 0.00056 | 0.03865 | 0.02865 | -0.00144 | 0.00302 | 0.06356 | 0.05509 | -0.00027 | -0.00676 | 0.00066 | -0.19668 | 0.21079 | 0.01111 | -0.00515 | -0.00958 | -0.032 | 0.0851
[RO-RS] [OPP] TIE 400 kV Portile de Fier-Djerdap | N-1 TIE 400 kV Resita-Pancevo c2 | 0.06823 | 0.00231 | 0.05529 | 1e-05 | -0.02089 | 0.0011 | -0.00255 | -0.00105 | 0.00077 | 0.00065 | 0.03838 | 0.03247 | -0.00193 | 0.00346 | 0.0698 | 0.05532 | -0.00031 | -0.00768 | 0.00076 | -0.20678 | 0.22096 | 0.01283 | -0.00604 | -0.01245 | -0.03525 | 0.08769
[RO-RS] [OPP] TIE 400 kV Portile de Fier-Djerdap | N-1 TIE 400 kV Resita-Pancevo c1 | 0.06823 | 0.00231 | 0.05529 | 1e-05 | -0.02089 | 0.0011 | -0.00255 | -0.00105 | 0.00077 | 0.00065 | 0.03838 | 0.03247 | -0.00193 | 0.00346 | 0.0698 | 0.05532 | -0.00031 | -0.00768 | 0.00076 | -0.20678 | 0.22096 | 0.01283 | -0.00604 | -0.01245 | -0.03525 | 0.08769
[RO-RO] [OPP] OHL 400 kV Portile de Fier-Resita | BC | 0.03784 | -0.00124 | -0.00579 | 0 | 0.07879 | -0.00029 | 0.00041 | 0.00031 | -0.00019 | -0.00016 | 0.06027 | -0.00208 | -0.00304 | -0.00081 | 0.01134 | 0.0585 | 9e-05 | 0.00291 | -0.00019 | 0.11067 | 0.0137 | -0.00377 | 0.00076 | 0.07465 | 0.02281 | 0.04363
[RO-RO] [OPP] OHL 400 kV Portile de Fier-Resita | N-1 TIE 400 kV Resita-Pancevo c2 | 0.03677 | -0.00095 | -0.00076 | 0 | 0.07038 | -0.00017 | 0.00015 | 0.00019 | -0.00011 | -0.0001 | 0.05542 | 0.00061 | -0.00305 | -0.00045 | 0.01455 | 0.05414 | 5e-05 | 0.00205 | -0.00011 | 0.09373 | 0.01946 | -0.00233 | 0.00012 | 0.06692 | 0.01872 | 0.042
[RO-UA] [OPP] TIE 400 kV Isaccea-Vulcanesti | N-1 TIE 400 kV Resita-Pancevo c2 | 0.10582 | 0.00546 | 0.06464 | 2e-05 | 0.15646 | 0.00176 | -0.00283 | -0.00179 | 0.0012 | 0.00101 | 0.12896 | 0.04251 | 0.00887 | 0.00519 | 0.08672 | 0.12444 | -0.0005 | -0.01597 | 0.00119 | 0.1323 | 0.09265 | 0.01957 | -0.00454 | 0.15688 | -0.18176 | 0.10975
[RO-HU] [OPP] TIE 400 kV Arad-Sandorfalva | BC | -0.02911 | 0.00403 | 0.00144 | 1e-05 | -0.05982 | 0.00077 | -0.00087 | -0.00085 | 0.00051 | 0.00043 | -0.04457 | 0.0047 | 0.01941 | 0.00202 | -0.01435 | -0.04248 | -0.00023 | -0.00845 | 0.0005 | -0.08368 | -0.02062 | 0.00934 | -0.0021 | -0.05745 | -0.0404 | -0.03229
[RO-HU] [OPP] TIE 400 kV Arad-Sandorfalva | N-1 TIE 400 kV Nadab-Bekescsaba | -0.07527 | 0.00587 | -0.02345 | 0 | -0.12396 | 0.00071 | 0.00046 | -0.0009 | 0.00043 | 0.00037 | -0.10024 | -0.00857 | 0.03119 | 0.00145 | -0.05145 | -0.09729 | -0.00023 | -0.01148 | 0.00043 | -0.16294 | -0.06747 | 0.00778 | 0.00356 | -0.12007 | -0.06737 | -0.08147
[RO-HU] [OPP] TIE 400 kV Arad-Sandorfalva | N-1 TIE 400 kV Rosiori-Mukacevo | -0.05309 | 0.00203 | -0.01626 | 0 | -0.08851 | 0.0002 | 7e-05 | -0.00026 | 0.00012 | 0.0001 | -0.07119 | -0.00728 | 0.01446 | 0.00037 | -0.03585 | -0.06897 | -7e-05 | -0.00333 | 0.00012 | -0.11893 | -0.04583 | 0.0029 | -0.00041 | -0.08561 | -0.02987 | -0.05734
[RO-HU] [OPP] TIE 400 kV Arad-Sandorfalva | N-1 TIE 400 kV Portile de Fier-Djerdap | -0.02519 | 0.00414 | 0.00431 | 1e-05 | -0.06057 | 0.00083 | -0.00101 | -0.0009 | 0.00054 | 0.00046 | -0.04214 | 0.00641 | 0.01931 | 0.0022 | -0.01056 | -0.03912 | -0.00025 | -0.00884 | 0.00054 | -0.09452 | -0.0084 | 0.00999 | -0.00241 | -0.05776 | -0.04219 | -0.02724
[RO-HU] [OPP] TIE 400 kV Arad-Sandorfalva | N-1 OHL 400 kV Iernut-Sibiu Sud | -0.03069 | 0.00397 | 0.00048 | 1e-05 | -0.06199 | 0.00075 | -0.00083 | -0.00082 | 0.00049 | 0.00042 | -0.04645 | 0.00409 | 0.01935 | 0.00195 | -0.01566 | -0.04433 | -0.00022 | -0.00828 | 0.00049 | -0.08584 | -0.02209 | 0.00908 | -0.00199 | -0.05955 | -0.0403 | -0.03395
[RO-HU] [OPP] TIE 400 kV Arad-Sandorfalva | N-1 TIE 400 kV Resita-Pancevo c2 | -0.02927 | 0.00407 | 0.00219 | 1e-05 | -0.06109 | 0.00079 | -0.00091 | -0.00086 | 0.00052 | 0.00044 | -0.0453 | 0.00511 | 0.01941 | 0.00207 | -0.01387 | -0.04314 | -0.00023 | -0.00858 | 0.00051 | -0.08623 | -0.01976 | 0.00955 | -0.00219 | -0.05862 | -0.04101 | -0.03254
[RO-HU] [OPP] TIE 400 kV Arad-Sandorfalva | N-1 TIE 400 kV Resita-Pancevo c1 | -0.02927 | 0.00407 | 0.00219 | 1e-05 | -0.06109 | 0.00079 | -0.00091 | -0.00086 | 0.00052 | 0.00044 | -0.0453 | 0.00511 | 0.01941 | 0.00207 | -0.01387 | -0.04314 | -0.00023 | -0.00858 | 0.00051 | -0.08623 | -0.01976 | 0.00955 | -0.00219 | -0.05862 | -0.04101 | -0.03254
[RO-HU] [OPP] TIE 400 kV Nadab-Bekescsaba | N-1 TIE 400 kV Arad-Sandorfalva | -0.10056 | 0.00585 | -0.04329 | 0 | -0.15207 | 0.00038 | 0.00181 | -0.00063 | 0.00019 | 0.00017 | -0.12732 | -0.02059 | 0.03329 | 0.00028 | -0.07506 | -0.12446 | -0.00014 | -0.01077 | 0.00019 | -0.19415 | -0.09638 | 0.00319 | 0.00871 | -0.14786 | -0.07366 | -0.10795
[RO-HU] [OPP] TIE 400 kV Nadab-Bekescsaba | N-1 TIE 400 kV Rosiori-Mukacevo | -0.133 | -0.00097 | -0.08184 | -2e-05 | -0.17495 | -0.00132 | 0.00437 | 0.00114 | -0.00095 | -0.0008 | -0.15551 | -0.04908 | 0.01039 | -0.00451 | -0.11161 | -0.15371 | 0.00035 | 0.00551 | -0.00094 | -0.21578 | -0.13683 | -0.01644 | 0.01363 | -0.1711 | -0.02554 | -0.14061
[RO-HU] [OPP] TIE 400 kV Nadab-Bekescsaba | N-1 TIE 400 kV Portile de Fier-Djerdap | -0.07844 | 0.00339 | -0.04159 | -1e-05 | -0.11462 | -6e-05 | 0.00224 | -0.00014 | -9e-05 | -7e-05 | -0.0967 | -0.02204 | 0.02081 | -0.00085 | -0.06246 | -0.09433 | -1e-05 | -0.00574 | -9e-05 | -0.15069 | -0.07211 | -0.00217 | 0.00977 | -0.11152 | -0.04954 | -0.08277
[RO-HU] [OPP] TIE 400 kV Nadab-Bekescsaba | N-1 TIE 400 kV Resita-Pancevo c2 | -0.08214 | 0.00332 | -0.04355 | -1e-05 | -0.11503 | -0.0001 | 0.00233 | -0.00011 | -0.00012 | -9e-05 | -0.09954 | -0.02324 | 0.02091 | -0.00096 | -0.06549 | -0.09795 | 0 | -0.00549 | -0.00012 | -0.14303 | -0.08249 | -0.00257 | 0.00997 | -0.11225 | -0.04845 | -0.08758
[RO-HU] [OPP] TIE 400 kV Nadab-Bekescsaba | N-1 TIE 400 kV Resita-Pancevo c1 | -0.08214 | 0.00332 | -0.04355 | -1e-05 | -0.11503 | -0.0001 | 0.00233 | -0.00011 | -0.00012 | -9e-05 | -0.09954 | -0.02324 | 0.02091 | -0.00096 | -0.06549 | -0.09795 | 0 | -0.00549 | -0.00012 | -0.14303 | -0.08249 | -0.00257 | 0.00997 | -0.11225 | -0.04845 | -0.08758
[RO-UA] [OPP]TIE 400 kV Rosiori-Mukacevo | N-1 TIE 400 kV Arad-Sandorfalva | 0.12564 | 0.00972 | 0.09003 | 3e-05 | 0.15326 | 0.00281 | -0.00471 | -0.00287 | 0.0019 | 0.00161 | 0.1409 | 0.06054 | 0.02294 | 0.00816 | 0.11122 | 0.13999 | -0.00081 | -0.0251 | 0.00189 | 0.18951 | 0.13089 | 0.03168 | -0.00834 | 0.15023 | -0.04888 | 0.13141
[RO-UA] [OPP]TIE 400 kV Rosiori-Mukacevo | N-1 TIE 400 kV Nadab-Bekescsaba | 0.14033 | 0.00947 | 0.09997 | 3e-05 | 0.17139 | 0.00293 | -0.00533 | -0.00295 | 0.00199 | 0.00168 | 0.1575 | 0.0663 | 0.02061 | 0.00862 | 0.12409 | 0.1565 | -0.00084 | -0.02491 | 0.00198 | 0.21077 | 0.14684 | 0.03339 | -0.01081 | 0.16804 | -0.04305 | 0.14691
[RO-UA] [OPP]TIE 400 kV Rosiori-Mukacevo | N-1 TIE 400 kV Portile de Fier-Djerdap | 0.12 | 0.01013 | 0.08857 | 3e-05 | 0.14664 | 0.00287 | -0.00474 | -0.00294 | 0.00194 | 0.00164 | 0.13428 | 0.06013 | 0.02529 | 0.0083 | 0.10738 | 0.13309 | -0.00083 | -0.02588 | 0.00193 | 0.18582 | 0.12153 | 0.03241 | -0.00841 | 0.14364 | -0.05262 | 0.12475
[RO-UA] [OPP]TIE 400 kV Rosiori-Mukacevo | N-1 OHL 400 kV Mintia-Arad | 0.12754 | 0.01006 | 0.0925 | 3e-05 | 0.15469 | 0.00291 | -0.0049 | -0.00297 | 0.00197 | 0.00167 | 0.14256 | 0.06234 | 0.02419 | 0.00845 | 0.11342 | 0.14168 | -0.00084 | -0.02592 | 0.00196 | 0.19013 | 0.1328 | 0.03289 | -0.00892 | 0.15168 | -0.05099 | 0.13326
[RO-UA] [OPP]TIE 400 kV Rosiori-Mukacevo | N-1 OHL 400 kV Sibiu Sud-Mintia | 0.12553 | 0.01009 | 0.0914 | 3e-05 | 0.15212 | 0.0029 | -0.00486 | -0.00296 | 0.00196 | 0.00166 | 0.14021 | 0.06173 | 0.02453 | 0.00841 | 0.11178 | 0.13933 | -0.00083 | -0.02592 | 0.00195 | 0.18707 | 0.1305 | 0.03276 | -0.00878 | 0.14918 | -0.05151 | 0.1311
[RO-UA] [OPP]TIE 400 kV Rosiori-Mukacevo | N-1 TIE 400 kV Resita-Pancevo c2 | 0.12229 | 0.01018 | 0.0899 | 3e-05 | 0.14673 | 0.00289 | -0.00479 | -0.00296 | 0.00196 | 0.00166 | 0.13595 | 0.06093 | 0.02523 | 0.00838 | 0.10933 | 0.13526 | -0.00083 | -0.02605 | 0.00194 | 0.1807 | 0.12811 | 0.03269 | -0.00855 | 0.14394 | -0.05338 | 0.12771
[RO-UA] [OPP]TIE 400 kV Rosiori-Mukacevo | N-1 TIE 400 kV Resita-Pancevo c1 | 0.12229 | 0.01018 | 0.0899 | 3e-05 | 0.14673 | 0.00289 | -0.00479 | -0.00296 | 0.00196 | 0.00166 | 0.13595 | 0.06093 | 0.02523 | 0.00838 | 0.10933 | 0.13526 | -0.00083 | -0.02605 | 0.00194 | 0.1807 | 0.12811 | 0.03269 | -0.00855 | 0.14394 | -0.05338 | 0.12771
[RO-RS] [OPP] TIE 400 kV Resita-Pancevo c2 | BC | -0.00386 | 0.00107 | 0.01824 | 0 | -0.03046 | 0.00042 | -0.00094 | -0.00041 | 0.00029 | 0.00025 | -0.01755 | 0.00972 | -3e-05 | 0.0013 | 0.01164 | -0.01577 | -0.00012 | -0.00313 | 0.00029 | -0.06136 | 0.02085 | 0.00525 | -0.00229 | -0.02803 | -0.01478 | -0.00589
[RO-RS] [OPP] TIE 400 kV Resita-Pancevo c2 | N-1 TIE 400 kV Arad-Sandorfalva | -0.00519 | 0.00126 | 0.01831 | 1e-05 | -0.03319 | 0.00046 | -0.00098 | -0.00045 | 0.00032 | 0.00027 | -0.01959 | 0.00994 | 0.00086 | 0.0014 | 0.01098 | -0.01771 | -0.00013 | -0.00352 | 0.00031 | -0.06519 | 0.01991 | 0.00568 | -0.00239 | -0.03065 | -0.01663 | -0.00736
[RO-RS] [OPP] TIE 400 kV Resita-Pancevo c2 | N-1 TIE 400 kV Nadab-Bekescsaba | -0.00672 | 0.00119 | 0.0167 | 0 | -0.03443 | 0.00042 | -0.00086 | -0.00041 | 0.00029 | 0.00024 | -0.021 | 0.0089 | 0.0007 | 0.00127 | 0.00934 | -0.01917 | -0.00012 | -0.00332 | 0.00029 | -0.06627 | 0.01795 | 0.00515 | -0.00194 | -0.0319 | -0.01645 | -0.00893
[RO-RS] [OPP] TIE 400 kV Resita-Pancevo c2 | N-1 TIE 400 kV Portile de Fier-Djerdap | 0.01249 | 0.00155 | 0.03022 | 1e-05 | -0.03358 | 0.00066 | -0.00149 | -0.00063 | 0.00046 | 0.00038 | -0.00744 | 0.01681 | -0.00048 | 0.00204 | 0.02743 | -0.00176 | -0.00018 | -0.00476 | 0.00045 | -0.10656 | 0.07181 | 0.00797 | -0.00358 | -0.0293 | -0.02223 | 0.01518
[RO-RS] [OPP] TIE 400 kV Resita-Pancevo c2 | N-1 OHL 400 kV Iernut-Sibiu Sud | -0.00554 | 0.00101 | 0.01723 | 0 | -0.03276 | 0.0004 | -0.00089 | -0.00039 | 0.00028 | 0.00023 | -0.01955 | 0.00907 | -9e-05 | 0.00123 | 0.01025 | -0.01774 | -0.00011 | -0.00295 | 0.00027 | -0.06366 | 0.0193 | 0.00498 | -0.00218 | -0.03025 | -0.01468 | -0.00765
[RO-RS] [OPP] TIE 400 kV Resita-Pancevo c2 | N-1 OHL 400 kV Mintia-Arad | -0.00569 | 0.00112 | 0.01745 | 0 | -0.03338 | 0.00042 | -0.00091 | -0.00041 | 0.00029 | 0.00024 | -0.01992 | 0.00929 | 0.00033 | 0.00129 | 0.0103 | -0.01807 | -0.00012 | -0.00319 | 0.00029 | -0.06496 | 0.01936 | 0.00521 | -0.00218 | -0.03085 | -0.01569 | -0.00783
[RO-RS] [OPP] TIE 400 kV Resita-Pancevo c2 | N-1 OHL 220 kV Portile de Fier-Resita c2 | -0.00263 | 0.00107 | 0.01873 | 0 | -0.02876 | 0.00043 | -0.00097 | -0.00042 | 0.0003 | 0.00025 | -0.01603 | 0.01002 | -0.00014 | 0.00133 | 0.0125 | -0.01424 | -0.00012 | -0.00314 | 0.0003 | -0.05775 | 0.02215 | 0.00531 | -0.00235 | -0.02638 | -0.01452 | -0.00452
[RO-RS] [OPP] TIE 400 kV Resita-Pancevo c2 | N-1 OHL 220 kV Portile de Fier-Resita c1 | -0.00263 | 0.00107 | 0.01873 | 0 | -0.02876 | 0.00043 | -0.00097 | -0.00042 | 0.0003 | 0.00025 | -0.01603 | 0.01002 | -0.00014 | 0.00133 | 0.0125 | -0.01424 | -0.00012 | -0.00314 | 0.0003 | -0.05775 | 0.02215 | 0.00531 | -0.00235 | -0.02638 | -0.01452 | -0.00452
[RO-RS] [OPP] TIE 400 kV Resita-Pancevo c2 | N-1 OHL 220 kV Resita-Timisoara c2 | -0.00659 | 0.00103 | 0.01631 | 0 | -0.03315 | 0.00039 | -0.00085 | -0.00038 | 0.00027 | 0.00023 | -0.02037 | 0.0086 | 0.00024 | 0.0012 | 0.00911 | -0.01868 | -0.00011 | -0.00296 | 0.00027 | -0.06478 | 0.01689 | 0.00487 | -0.00205 | -0.03068 | -0.01476 | -0.00884
[RO-RS] [OPP] TIE 400 kV Resita-Pancevo c2 | N-1 OHL 220 kV Resita-Timisoara c1 | -0.00659 | 0.00103 | 0.01631 | 0 | -0.03315 | 0.00039 | -0.00085 | -0.00038 | 0.00027 | 0.00023 | -0.02037 | 0.0086 | 0.00024 | 0.0012 | 0.00911 | -0.01868 | -0.00011 | -0.00296 | 0.00027 | -0.06478 | 0.01689 | 0.00487 | -0.00205 | -0.03068 | -0.01476 | -0.00884
[RO-RS] [OPP] TIE 400 kV Resita-Pancevo c2 | N-1 TRA 400/220 kV AT3 Arad | -0.00793 | 0.00106 | 0.01564 | 0 | -0.03506 | 0.00039 | -0.00083 | -0.00038 | 0.00027 | 0.00023 | -0.02202 | 0.00824 | 0.0005 | 0.00118 | 0.00807 | -0.0203 | -0.00011 | -0.00299 | 0.00027 | -0.06714 | 0.01555 | 0.00482 | -0.00196 | -0.03254 | -0.0153 | -0.01028
[RO-RS] [OPP] TIE 400 kV Resita-Pancevo c2 | N-1 OHL 400 kV Djerdap - Drmno | -0.01025 | 0.00145 | 0.02241 | 1e-05 | -0.04768 | 0.00054 | -0.00118 | -0.00053 | 0.00038 | 0.00032 | -0.02973 | 0.0118 | 0.00041 | 0.00166 | 0.01198 | -0.02739 | -0.00015 | -0.00413 | 0.00037 | -0.08874 | 0.02959 | 0.00677 | -0.00283 | -0.0442 | -0.02084 | -0.01352
[RO-RS] [OPP] TIE 400 kV Resita-Pancevo c2 | N-1 OHL 400 kV Djerdap - Bor | 0.00661 | 0.00114 | 0.02212 | 1e-05 | -0.02455 | 0.00048 | -0.0011 | -0.00046 | 0.00034 | 0.00028 | -0.00754 | 0.01219 | -0.00043 | 0.0015 | 0.01896 | -0.00416 | -0.00014 | -0.00347 | 0.00033 | -0.071 | 0.01893 | 0.00588 | -0.00268 | -0.02169 | -0.01571 | 0.00735
[RO-RS] [OPP] TIE 400 kV Resita-Pancevo c2 | N-1 OHL 400 kV Srbobran – Subotica 3 | 0.00459 | 0.00113 | 0.02596 | 1e-05 | -0.02346 | 0.00054 | -0.0013 | -0.00051 | 0.00037 | 0.00031 | -0.00958 | 0.014 | -0.00171 | 0.00169 | 0.02049 | -0.0075 | -0.00015 | -0.00363 | 0.00037 | -0.05546 | 0.03281 | 0.00663 | -0.00324 | -0.02096 | -0.0147 | 0.00304
[RO-RS] [OPP] TIE 400 kV Resita-Pancevo c2 | N-1 TIE 400 kV Sandorfalva-Subotica 3 | 0.0088 | 0.00118 | 0.03023 | 1e-05 | -0.02017 | 0.00061 | -0.00151 | -0.00057 | 0.00042 | 0.00036 | -0.00573 | 0.01648 | -0.00266 | 0.00193 | 0.02502 | -0.00351 | -0.00017 | -0.00396 | 0.00042 | -0.0528 | 0.03864 | 0.00749 | -0.0038 | -0.01763 | -0.01488 | 0.00741
[RO-RS] [OPP] TIE 400 kV Resita-Pancevo c2 | N-1 OHL 400 kV Bor 2 – Nis 2 | 0.00428 | 0.0011 | 0.02091 | 1e-05 | -0.02598 | 0.00046 | -0.00105 | -0.00045 | 0.00032 | 0.00027 | -0.0097 | 0.01147 | -0.00034 | 0.00144 | 0.01706 | -0.00662 | -0.00013 | -0.00334 | 0.00032 | -0.06703 | 0.01691 | 0.00566 | -0.00255 | -0.02308 | -0.01526 | 0.00451
[RO-RS] [OPP] TIE 400 kV Resita-Pancevo c2 | N-1 OHL 400 kV Portile de Fier-Resita | 0.0085 | 0.00066 | 0.01635 | 0 | -0.00472 | 0.00033 | -0.00081 | -0.00031 | 0.00023 | 0.00019 | 0.00214 | 0.00904 | -0.00102 | 0.00104 | 0.01534 | 0.00334 | -9e-05 | -0.00218 | 0.00023 | -0.02521 | 0.02533 | 0.00402 | -0.00205 | -0.00364 | -0.00733 | 0.00837
[RO-RS] [OPP] TIE 400 kV Resita-Pancevo c2 | N-1 OHL 400 kV Paks -Sandorfalva | -0.00484 | 0.00114 | 0.01767 | 0 | -0.03165 | 0.00043 | -0.00094 | -0.00042 | 0.0003 | 0.00025 | -0.01866 | 0.0095 | 0.00048 | 0.00132 | 0.01077 | -0.01688 | -0.00012 | -0.00324 | 0.00029 | -0.06269 | 0.01962 | 0.00534 | -0.00231 | -0.0292 | -0.0154 | -0.00695
[RO-RS] [OPP] TIE 400 kV Resita-Pancevo c2 | N-1 TIE 400 kV Resita-Pancevo c1 | -0.00615 | 0.00171 | 0.02905 | 1e-05 | -0.0485 | 0.00068 | -0.0015 | -0.00065 | 0.00047 | 0.00039 | -0.02794 | 0.01548 | -4e-05 | 0.00208 | 0.01853 | -0.02511 | -0.00019 | -0.00498 | 0.00046 | -0.09771 | 0.0332 | 0.00836 | -0.00365 | -0.04463 | -0.02354 | -0.00937
[RO-RS] [OPP] TIE 400 kV Resita-Pancevo c1 | BC | -0.00386 | 0.00107 | 0.01824 | 0 | -0.03046 | 0.00042 | -0.00094 | -0.00041 | 0.00029 | 0.00025 | -0.01755 | 0.00972 | -3e-05 | 0.0013 | 0.01164 | -0.01577 | -0.00012 | -0.00313 | 0.00029 | -0.06136 | 0.02085 | 0.00525 | -0.00229 | -0.02803 | -0.01478 | -0.00589
[RO-RS] [OPP] TIE 400 kV Resita-Pancevo c1 | N-1 TIE 400 kV Arad-Sandorfalva | -0.00519 | 0.00126 | 0.01831 | 1e-05 | -0.03319 | 0.00046 | -0.00098 | -0.00045 | 0.00032 | 0.00027 | -0.01959 | 0.00994 | 0.00086 | 0.0014 | 0.01098 | -0.01771 | -0.00013 | -0.00352 | 0.00031 | -0.06519 | 0.01991 | 0.00568 | -0.00239 | -0.03065 | -0.01663 | -0.00736
[RO-RS] [OPP] TIE 400 kV Resita-Pancevo c1 | N-1 TIE 400 kV Nadab-Bekescsaba | -0.00672 | 0.00119 | 0.0167 | 0 | -0.03443 | 0.00042 | -0.00086 | -0.00041 | 0.00029 | 0.00024 | -0.021 | 0.0089 | 0.0007 | 0.00127 | 0.00934 | -0.01916 | -0.00012 | -0.00332 | 0.00029 | -0.06627 | 0.01795 | 0.00515 | -0.00194 | -0.0319 | -0.01645 | -0.00893
[RO-RS] [OPP] TIE 400 kV Resita-Pancevo c1 | N-1 TIE 400 kV Portile de Fier-Djerdap | 0.01249 | 0.00155 | 0.03022 | 1e-05 | -0.03358 | 0.00066 | -0.00149 | -0.00063 | 0.00046 | 0.00038 | -0.00744 | 0.01681 | -0.00048 | 0.00204 | 0.02743 | -0.00176 | -0.00018 | -0.00476 | 0.00045 | -0.10655 | 0.0718 | 0.00797 | -0.00358 | -0.0293 | -0.02223 | 0.01518
[RO-RS] [OPP] TIE 400 kV Resita-Pancevo c1 | N-1 OHL 400 kV Iernut-Sibiu Sud | -0.00554 | 0.00101 | 0.01723 | 0 | -0.03276 | 0.0004 | -0.00089 | -0.00039 | 0.00028 | 0.00023 | -0.01955 | 0.00907 | -9e-05 | 0.00123 | 0.01025 | -0.01774 | -0.00011 | -0.00295 | 0.00027 | -0.06366 | 0.0193 | 0.00498 | -0.00218 | -0.03025 | -0.01468 | -0.00765
[RO-RS] [OPP] TIE 400 kV Resita-Pancevo c1 | N-1 OHL 400 kV Mintia-Arad | -0.00569 | 0.00112 | 0.01745 | 0 | -0.03337 | 0.00042 | -0.00091 | -0.00041 | 0.00029 | 0.00024 | -0.01992 | 0.00929 | 0.00033 | 0.00129 | 0.0103 | -0.01807 | -0.00012 | -0.00319 | 0.00029 | -0.06496 | 0.01936 | 0.00521 | -0.00218 | -0.03085 | -0.01569 | -0.00783
[RO-RS] [OPP] TIE 400 kV Resita-Pancevo c1 | N-1 OHL 220 kV Portile de Fier-Resita c2 | -0.00263 | 0.00107 | 0.01873 | 0 | -0.02876 | 0.00043 | -0.00097 | -0.00042 | 0.0003 | 0.00025 | -0.01603 | 0.01002 | -0.00014 | 0.00133 | 0.0125 | -0.01424 | -0.00012 | -0.00314 | 0.0003 | -0.05775 | 0.02215 | 0.00531 | -0.00235 | -0.02638 | -0.01452 | -0.00452
[RO-RS] [OPP] TIE 400 kV Resita-Pancevo c1 | N-1 OHL 220 kV Portile de Fier-Resita c1 | -0.00263 | 0.00107 | 0.01873 | 0 | -0.02876 | 0.00043 | -0.00097 | -0.00042 | 0.0003 | 0.00025 | -0.01603 | 0.01002 | -0.00014 | 0.00133 | 0.0125 | -0.01424 | -0.00012 | -0.00314 | 0.0003 | -0.05775 | 0.02215 | 0.00531 | -0.00235 | -0.02638 | -0.01452 | -0.00452
[RO-RS] [OPP] TIE 400 kV Resita-Pancevo c1 | N-1 OHL 220 kV Resita-Timisoara c2 | -0.00659 | 0.00103 | 0.0163 | 0 | -0.03315 | 0.00039 | -0.00085 | -0.00038 | 0.00027 | 0.00023 | -0.02037 | 0.0086 | 0.00024 | 0.0012 | 0.00911 | -0.01868 | -0.00011 | -0.00296 | 0.00027 | -0.06478 | 0.01689 | 0.00487 | -0.00205 | -0.03068 | -0.01476 | -0.00884
[RO-RS] [OPP] TIE 400 kV Resita-Pancevo c1 | N-1 OHL 220 kV Resita-Timisoara c1 | -0.00659 | 0.00103 | 0.0163 | 0 | -0.03315 | 0.00039 | -0.00085 | -0.00038 | 0.00027 | 0.00023 | -0.02037 | 0.0086 | 0.00024 | 0.0012 | 0.00911 | -0.01868 | -0.00011 | -0.00296 | 0.00027 | -0.06478 | 0.01689 | 0.00487 | -0.00205 | -0.03068 | -0.01476 | -0.00884
[RO-RS] [OPP] TIE 400 kV Resita-Pancevo c1 | N-1 TRA 400/220 kV AT3 Arad | -0.00793 | 0.00106 | 0.01564 | 0 | -0.03506 | 0.00039 | -0.00083 | -0.00038 | 0.00027 | 0.00023 | -0.02202 | 0.00824 | 0.0005 | 0.00118 | 0.00807 | -0.0203 | -0.00011 | -0.00299 | 0.00027 | -0.06714 | 0.01555 | 0.00482 | -0.00196 | -0.03254 | -0.0153 | -0.01028
[RO-RS] [OPP] TIE 400 kV Resita-Pancevo c1 | N-1 OHL 400 kV Djerdap - Drmno | -0.01025 | 0.00145 | 0.02241 | 1e-05 | -0.04768 | 0.00054 | -0.00118 | -0.00053 | 0.00038 | 0.00032 | -0.02973 | 0.0118 | 0.00041 | 0.00166 | 0.01198 | -0.02739 | -0.00015 | -0.00413 | 0.00037 | -0.08874 | 0.02959 | 0.00677 | -0.00283 | -0.0442 | -0.02084 | -0.01352
[RO-RS] [OPP] TIE 400 kV Resita-Pancevo c1 | N-1 OHL 400 kV Djerdap - Bor | 0.00661 | 0.00114 | 0.02212 | 1e-05 | -0.02455 | 0.00048 | -0.0011 | -0.00046 | 0.00034 | 0.00028 | -0.00754 | 0.01219 | -0.00043 | 0.0015 | 0.01896 | -0.00416 | -0.00014 | -0.00347 | 0.00033 | -0.07099 | 0.01893 | 0.00588 | -0.00268 | -0.02169 | -0.01571 | 0.00735
[RO-RS] [OPP] TIE 400 kV Resita-Pancevo c1 | N-1 OHL 400 kV Srbobran – Subotica 3 | 0.00459 | 0.00113 | 0.02596 | 1e-05 | -0.02346 | 0.00054 | -0.0013 | -0.00051 | 0.00037 | 0.00031 | -0.00958 | 0.014 | -0.00171 | 0.00169 | 0.02049 | -0.0075 | -0.00015 | -0.00363 | 0.00037 | -0.05546 | 0.03281 | 0.00663 | -0.00324 | -0.02096 | -0.0147 | 0.00304
[RO-RS] [OPP] TIE 400 kV Resita-Pancevo c1 | N-1 TIE 400 kV Sandorfalva-Subotica 3 | 0.0088 | 0.00118 | 0.03023 | 1e-05 | -0.02017 | 0.00061 | -0.00151 | -0.00057 | 0.00042 | 0.00036 | -0.00573 | 0.01648 | -0.00266 | 0.00193 | 0.02502 | -0.00351 | -0.00017 | -0.00396 | 0.00042 | -0.0528 | 0.03864 | 0.00749 | -0.0038 | -0.01763 | -0.01488 | 0.00741
[RO-RS] [OPP] TIE 400 kV Resita-Pancevo c1 | N-1 OHL 400 kV Bor 2 – Nis 2 | 0.00428 | 0.0011 | 0.02091 | 1e-05 | -0.02598 | 0.00046 | -0.00105 | -0.00045 | 0.00032 | 0.00027 | -0.0097 | 0.01147 | -0.00034 | 0.00144 | 0.01706 | -0.00662 | -0.00013 | -0.00334 | 0.00032 | -0.06703 | 0.01691 | 0.00565 | -0.00255 | -0.02308 | -0.01526 | 0.00451
[RO-RS] [OPP] TIE 400 kV Resita-Pancevo c1 | N-1 OHL 400 kV Portile de Fier-Resita | 0.0085 | 0.00066 | 0.01635 | 0 | -0.00472 | 0.00033 | -0.00081 | -0.00031 | 0.00023 | 0.00019 | 0.00214 | 0.00904 | -0.00102 | 0.00104 | 0.01534 | 0.00334 | -9e-05 | -0.00218 | 0.00023 | -0.02521 | 0.02533 | 0.00402 | -0.00205 | -0.00364 | -0.00733 | 0.00836
[RO-RS] [OPP] TIE 400 kV Resita-Pancevo c1 | N-1 TIE 400 kV Resita-Pancevo c2 | -0.00615 | 0.00171 | 0.02905 | 1e-05 | -0.0485 | 0.00068 | -0.0015 | -0.00065 | 0.00047 | 0.00039 | -0.02794 | 0.01548 | -4e-05 | 0.00208 | 0.01853 | -0.02511 | -0.00019 | -0.00498 | 0.00046 | -0.0977 | 0.0332 | 0.00836 | -0.00365 | -0.04463 | -0.02354 | -0.00937
[RO-BG] [OPP] TIE 400 kV DOBRUDJA- MEDGIDIA SUD | BC | -0.06144 | -0.0015 | -0.02809 | -1e-05 | -0.13137 | -0.00062 | 0.00126 | 0.00061 | -0.00043 | -0.00036 | -0.08816 | -0.01851 | -0.00055 | -0.00192 | -0.04356 | -0.07907 | 0.00018 | 0.00486 | -0.00043 | 0.00471 | -0.02795 | -0.00691 | 0.00258 | -0.1393 | 0.03908 | -0.06086
[RO-BG] [OPP] TIE 400 kV DOBRUDJA- MEDGIDIA SUD | N-1 OHL 400 kV Isaccea - Stupina | -0.05974 | -0.00144 | -0.02716 | -1e-05 | -0.12842 | -0.0006 | 0.00122 | 0.00059 | -0.00042 | -0.00035 | -0.08594 | -0.0179 | -0.00048 | -0.00185 | -0.04224 | -0.07699 | 0.00017 | 0.00467 | -0.00041 | 0.00587 | -0.02671 | -0.00666 | 0.0025 | -0.13626 | 0.03719 | -0.05912
[RO-BG] [OPP] TIE 400 kV DOBRUDJA- MEDGIDIA SUD | N-1 TIE 400 kV MEDGIDIA SUD - VARNA | -0.10552 | -0.00258 | -0.04825 | -1e-05 | -0.22548 | -0.00107 | 0.00216 | 0.00104 | -0.00074 | -0.00062 | -0.15141 | -0.03179 | -0.00095 | -0.00329 | -0.07482 | -0.1358 | 0.0003 | 0.00835 | -0.00073 | 0.00809 | -0.04799 | -0.01187 | 0.00443 | -0.23929 | 0.06711 | -0.10452
[RO-BG] [OPP] TIE 400 kV DOBRUDJA- MEDGIDIA SUD | N-1 OHL 400 kV Cernavoda - Pelicanu | -0.06125 | -0.00159 | -0.02864 | -1e-05 | -0.12805 | -0.00064 | 0.00128 | 0.00063 | -0.00045 | -0.00038 | -0.08693 | -0.01884 | -0.00077 | -0.00198 | -0.0439 | -0.07834 | 0.00018 | 0.00509 | -0.00044 | -0.00066 | -0.02979 | -0.00715 | 0.0026 | -0.13541 | 0.042 | -0.06088
[RO-BG] [OPP] TIE 400 kV DOBRUDJA- MEDGIDIA SUD | N-1 OHL 400 kV Gura Ialomitei - Bucuresti Sud | -0.06129 | -0.0016 | -0.02873 | -1e-05 | -0.12781 | -0.00065 | 0.00129 | 0.00063 | -0.00045 | -0.00038 | -0.08688 | -0.0189 | -0.00079 | -0.00199 | -0.04399 | -0.07833 | 0.00018 | 0.00512 | -0.00044 | -0.00127 | -0.03004 | -0.00719 | 0.00261 | -0.1351 | 0.04236 | -0.06095
[RO-BG] [OPP] TIE 400 kV DOBRUDJA- MEDGIDIA SUD | N-1 OHL 400 kV Gutinas – Smardan | -0.05998 | -0.00157 | -0.0278 | -1e-05 | -0.12702 | -0.00063 | 0.00124 | 0.00062 | -0.00044 | -0.00037 | -0.08565 | -0.01835 | -0.00088 | -0.00193 | -0.04277 | -0.07696 | 0.00018 | 0.00503 | -0.00043 | 0.00138 | -0.02794 | -0.00699 | 0.00248 | -0.13451 | 0.0432 | -0.05948
[RO-BG] [OPP] TIE 400 kV DOBRUDJA- MEDGIDIA SUD | N-1 TIE 400 kV Resita-Pancevo c2 | -0.06143 | -0.00151 | -0.02817 | -1e-05 | -0.13125 | -0.00062 | 0.00126 | 0.00061 | -0.00043 | -0.00036 | -0.08809 | -0.01855 | -0.00055 | -0.00192 | -0.04361 | -0.079 | 0.00018 | 0.00488 | -0.00043 | 0.00496 | -0.02803 | -0.00693 | 0.00259 | -0.13919 | 0.03914 | -0.06084
[RO-BG] [OPP] TIE 400 kV DOBRUDJA- MEDGIDIA SUD | N-1 TIE 400 kV Resita-Pancevo c1 | -0.06143 | -0.00151 | -0.02817 | -1e-05 | -0.13125 | -0.00062 | 0.00126 | 0.00061 | -0.00043 | -0.00036 | -0.08809 | -0.01855 | -0.00055 | -0.00192 | -0.04361 | -0.079 | 0.00018 | 0.00488 | -0.00043 | 0.00496 | -0.02803 | -0.00693 | 0.00259 | -0.13919 | 0.03914 | -0.06084
[RO-BG] [OPP] TIE 400 kV MEDGIDIA SUD - VARNA | BC | -0.06356 | -0.00155 | -0.02906 | -1e-05 | -0.1357 | -0.00064 | 0.0013 | 0.00063 | -0.00045 | -0.00038 | -0.09121 | -0.01915 | -0.00057 | -0.00198 | -0.04507 | -0.0818 | 0.00018 | 0.00503 | -0.00044 | 0.00487 | -0.0289 | -0.00715 | 0.00267 | -0.14417 | 0.04042 | -0.06296
[RO-BG] [OPP] TIE 400 kV MEDGIDIA SUD - VARNA | N-1 OHL 400 kV Isaccea - Rahman | -0.06194 | -0.00149 | -0.02817 | -1e-05 | -0.13289 | -0.00062 | 0.00126 | 0.00061 | -0.00043 | -0.00036 | -0.08909 | -0.01857 | -0.0005 | -0.00192 | -0.04381 | -0.07982 | 0.00018 | 0.00485 | -0.00043 | 0.00598 | -0.02773 | -0.00691 | 0.0026 | -0.14127 | 0.03862 | -0.0613
[RO-BG] [OPP] TIE 400 kV MEDGIDIA SUD - VARNA | N-1 TIE 400 kV DOBRUDJA- MEDGIDIA SUD | -0.10661 | -0.00261 | -0.04874 | -1e-05 | -0.22774 | -0.00108 | 0.00218 | 0.00106 | -0.00075 | -0.00063 | -0.15297 | -0.03211 | -0.00096 | -0.00333 | -0.07559 | -0.1372 | 0.0003 | 0.00844 | -0.00074 | 0.00817 | -0.04848 | -0.01199 | 0.00448 | -0.24177 | 0.0678 | -0.1056
[RO-BG] [OPP] TIE 400 kV MEDGIDIA SUD - VARNA | N-1 OHL 400 kV Cernavoda - Pelicanu | -0.06336 | -0.00164 | -0.02963 | -1e-05 | -0.13226 | -0.00067 | 0.00133 | 0.00065 | -0.00046 | -0.00039 | -0.08993 | -0.01949 | -0.00079 | -0.00204 | -0.04541 | -0.08104 | 0.00019 | 0.00526 | -0.00046 | -0.00068 | -0.03081 | -0.0074 | 0.00269 | -0.14014 | 0.04345 | -0.06298
[RO-BG] [OPP] TIE 400 kV MEDGIDIA SUD - VARNA | N-1 OHL 400 kV Gura Ialomitei - Bucuresti Sud | -0.0634 | -0.00165 | -0.02972 | -1e-05 | -0.13201 | -0.00067 | 0.00133 | 0.00066 | -0.00046 | -0.00039 | -0.08988 | -0.01955 | -0.00082 | -0.00205 | -0.0455 | -0.08104 | 0.00019 | 0.00529 | -0.00046 | -0.00131 | -0.03107 | -0.00744 | 0.0027 | -0.13982 | 0.04382 | -0.06305
[RO-BG] [OPP] TIE 400 kV MEDGIDIA SUD - VARNA | N-1 OHL 400 kV Gutinas – Smardan | -0.06205 | -0.00163 | -0.02876 | -1e-05 | -0.13119 | -0.00065 | 0.00128 | 0.00064 | -0.00045 | -0.00038 | -0.08861 | -0.01898 | -0.00091 | -0.002 | -0.04424 | -0.07962 | 0.00018 | 0.0052 | -0.00045 | 0.00143 | -0.02889 | -0.00723 | 0.00257 | -0.13921 | 0.04468 | -0.06152
[RO-BG] [OPP] TIE 400 kV MEDGIDIA SUD - VARNA | N-1 OHL 400 kV Medgidia Sud - Stupina | -0.0618 | -0.00149 | -0.02809 | -1e-05 | -0.13264 | -0.00062 | 0.00126 | 0.00061 | -0.00043 | -0.00036 | -0.08891 | -0.01852 | -0.0005 | -0.00191 | -0.0437 | -0.07965 | 0.00017 | 0.00483 | -0.00043 | 0.00608 | -0.02763 | -0.00689 | 0.00259 | -0.14102 | 0.03846 | -0.06116
[RO-BG] [OPP] TIE 400 kV MEDGIDIA SUD - VARNA | N-1 OHL 400 kV Cernavodă - Medgidia Sud | -0.05807 | -0.00155 | -0.02741 | -1e-05 | -0.12008 | -0.00062 | 0.00123 | 0.00061 | -0.00043 | -0.00036 | -0.08206 | -0.01803 | -0.00084 | -0.0019 | -0.04181 | -0.07408 | 0.00018 | 0.00494 | -0.00043 | -0.00285 | -0.02897 | -0.0069 | 0.00247 | -0.1271 | 0.04147 | -0.05781
[RO-BG] [OPP] TIE 400 kV MEDGIDIA SUD - VARNA | N-1 TIE 400 kV Resita-Pancevo c2 | -0.06355 | -0.00156 | -0.02914 | -1e-05 | -0.13557 | -0.00065 | 0.00131 | 0.00063 | -0.00045 | -0.00038 | -0.09113 | -0.01919 | -0.00057 | -0.00199 | -0.04511 | -0.08173 | 0.00018 | 0.00505 | -0.00044 | 0.00513 | -0.02899 | -0.00717 | 0.00268 | -0.14405 | 0.04048 | -0.06293
[RO-BG] [OPP] TIE 400 kV MEDGIDIA SUD - VARNA | N-1 TIE 400 kV Resita-Pancevo c1 | -0.06355 | -0.00156 | -0.02914 | -1e-05 | -0.13557 | -0.00065 | 0.00131 | 0.00063 | -0.00045 | -0.00038 | -0.09113 | -0.01919 | -0.00057 | -0.00199 | -0.04511 | -0.08173 | 0.00018 | 0.00505 | -0.00044 | 0.00513 | -0.02899 | -0.00717 | 0.00268 | -0.14405 | 0.04048 | -0.06293
[RO-RO] [OPP] OHL 400 kV Arad-Nadab | N-1 TIE 400 kV Arad-Sandorfalva | 0.10819 | -0.00045 | 0.06123 | 1e-05 | 0.1443 | 0.00075 | -0.00289 | -0.0006 | 0.00055 | 0.00046 | 0.12801 | 0.03522 | -0.01423 | 0.00273 | 0.08858 | 0.12674 | -0.00019 | -0.00177 | 0.00055 | 0.17695 | 0.11484 | 0.00923 | -0.00883 | 0.14075 | 0.02777 | 0.11538
[RO-RO] [OPP] OHL 400 kV Arad-Nadab | N-1 TIE 400 kV Resita-Pancevo c2 | 0.08711 | 0.00245 | 0.06171 | 2e-05 | 0.10166 | 0.0013 | -0.0035 | -0.0012 | 0.00091 | 0.00077 | 0.09609 | 0.03834 | -8e-05 | 0.00416 | 0.07777 | 0.09628 | -0.00036 | -0.00783 | 0.0009 | 0.11789 | 0.09917 | 0.01587 | -0.01029 | 0.09976 | -0.0012 | 0.09203
[RO-RO] [OPP] OHL 400 kV Mintia-Arad | BC | 0.06256 | -0.00155 | 0.02697 | 0 | 0.09957 | 9e-05 | -0.00112 | 0 | 9e-05 | 7e-05 | 0.08109 | 0.01474 | -0.01221 | 0.00061 | 0.04571 | 0.07852 | -1e-05 | 0.00212 | 9e-05 | 0.12287 | 0.05096 | 0.00131 | -0.0039 | 0.09651 | 0.03104 | 0.06637
[RO-RO] [OPP] OHL 400 kV Mintia-Arad | N-1 TIE 400 kV Rosiori-Mukacevo | 0.07295 | -0.00068 | 0.03464 | 1e-05 | 0.112 | 0.00034 | -0.00153 | -0.00025 | 0.00026 | 0.00021 | 0.09263 | 0.01993 | -0.01007 | 0.00132 | 0.05502 | 0.09 | -9e-05 | -0.0001 | 0.00026 | 0.13814 | 0.06188 | 0.00409 | -0.00463 | 0.10871 | 0.02648 | 0.07722
[RO-RO] [OPP] OHL 400 kV Mintia-Arad | N-1 TIE 400 kV Portile de Fier-Djerdap | 0.05959 | -0.00164 | 0.0248 | 0 | 0.10014 | 5e-05 | -0.00102 | 4e-05 | 6e-05 | 5e-05 | 0.07926 | 0.01345 | -0.01213 | 0.00048 | 0.04285 | 0.07598 | 0 | 0.00241 | 6e-05 | 0.13107 | 0.04172 | 0.00081 | -0.00367 | 0.09674 | 0.03239 | 0.06255
[RO-RO] [OPP] OHL 400 kV Mintia-Arad | N-1 OHL 400 kV Iernut-Sibiu Sud | 0.08388 | -0.00075 | 0.03989 | 1e-05 | 0.12876 | 0.0004 | -0.00177 | -0.00029 | 0.0003 | 0.00025 | 0.10653 | 0.023 | -0.0114 | 0.00154 | 0.06327 | 0.10352 | -0.0001 | -0.00019 | 0.0003 | 0.15205 | 0.07073 | 0.0048 | -0.00537 | 0.12482 | 0.02971 | 0.08877
[RO-RO] [OPP] OHL 400 kV Mintia-Arad | N-1 OHL 220 kV Portile de Fier-Resita 1&2 | 0.06392 | -0.00155 | 0.02751 | 0 | 0.10145 | 0.0001 | -0.00114 | 0 | 0.0001 | 8e-05 | 0.08278 | 0.01507 | -0.01234 | 0.00063 | 0.04666 | 0.08021 | -2e-05 | 0.0021 | 9e-05 | 0.12686 | 0.0524 | 0.00138 | -0.00397 | 0.09833 | 0.03133 | 0.06788
[RO-RO] [OPP] OHL 400 kV Mintia-Arad | N-1 OHL 220 kV Resita-Timisoara 1&2 | 0.06747 | -0.00148 | 0.03046 | 0 | 0.10441 | 0.00015 | -0.00128 | -5e-05 | 0.00013 | 0.00011 | 0.08618 | 0.01675 | -0.01269 | 0.0008 | 0.05026 | 0.08376 | -3e-05 | 0.00181 | 0.00013 | 0.12902 | 0.05809 | 0.00199 | -0.00434 | 0.1013 | 0.03101 | 0.07169
[RO-RO] [OPP] OHL 400 kV Mintia-Arad | N-1 OHL 220 kV Urechesti-Targu Jiu Nord | 0.05585 | -0.00161 | 0.02334 | 0 | 0.09044 | 4e-05 | -0.00095 | 6e-05 | 5e-05 | 4e-05 | 0.07303 | 0.01256 | -0.01173 | 0.00042 | 0.04039 | 0.07054 | 0 | 0.00242 | 5e-05 | 0.11344 | 0.04436 | 0.00063 | -0.00346 | 0.08773 | 0.03034 | 0.05922
[RO-RO] [OPP] OHL 400 kV Mintia-Arad | N-1 OHL 220 kV Paroseni-Targu Jiu Nord | 0.05585 | -0.00161 | 0.02334 | 0 | 0.09044 | 4e-05 | -0.00095 | 6e-05 | 5e-05 | 4e-05 | 0.07303 | 0.01256 | -0.01173 | 0.00042 | 0.04039 | 0.07054 | 0 | 0.00242 | 5e-05 | 0.11344 | 0.04436 | 0.00063 | -0.00346 | 0.08773 | 0.03034 | 0.05922
[RO-RO] [OPP] OHL 400 kV Mintia-Arad | N-1 TRA 400/220 kV AT3 Arad | 0.07184 | -0.00153 | 0.0329 | 0 | 0.11007 | 0.00017 | -0.00139 | -7e-05 | 0.00015 | 0.00012 | 0.0913 | 0.01812 | -0.01341 | 0.00089 | 0.05386 | 0.08886 | -4e-05 | 0.0018 | 0.00015 | 0.13606 | 0.06306 | 0.00228 | -0.00466 | 0.10682 | 0.03222 | 0.07639
[RO-RO] [OPP] OHL 400 kV Mintia-Arad | N-1 TIE 400 kV Resita-Pancevo c2 | 0.06262 | -0.00157 | 0.02668 | 0 | 0.10006 | 9e-05 | -0.0011 | 1e-05 | 9e-05 | 7e-05 | 0.08137 | 0.01458 | -0.01221 | 0.00059 | 0.04553 | 0.07877 | -1e-05 | 0.00217 | 9e-05 | 0.12385 | 0.05063 | 0.00122 | -0.00387 | 0.09696 | 0.03128 | 0.06646
[RO-RO] [OPP] OHL 400 kV Mintia-Arad | N-1 TIE 400 kV Resita-Pancevo c1 | 0.06262 | -0.00157 | 0.02668 | 0 | 0.10006 | 9e-05 | -0.0011 | 1e-05 | 9e-05 | 7e-05 | 0.08137 | 0.01458 | -0.01221 | 0.00059 | 0.04553 | 0.07877 | -1e-05 | 0.00217 | 9e-05 | 0.12385 | 0.05063 | 0.00122 | -0.00387 | 0.09696 | 0.03128 | 0.06646
[RO-RO] [OPP] OHL 400 kV Sibiu Sud-Mintia | BC | 0.04521 | -0.00147 | 0.01631 | 0 | 0.08048 | -3e-05 | -0.00065 | 0.00011 | 0 | 0 | 0.06209 | 0.00876 | -0.00957 | 0.00015 | 0.03072 | 0.05912 | 2e-05 | 0.00246 | 0 | 0.10094 | 0.02779 | -0.00023 | -0.00254 | 0.07798 | 0.02899 | 0.04748
[RO-RO] [OPP] OHL 400 kV Sibiu Sud-Mintia | N-1 TIE 400 kV Rosiori-Mukacevo | 0.05403 | -0.00074 | 0.02282 | 0 | 0.09103 | 0.00018 | -0.00099 | -0.00011 | 0.00014 | 0.00011 | 0.07188 | 0.01317 | -0.00775 | 0.00076 | 0.03862 | 0.06886 | -4e-05 | 0.00058 | 0.00014 | 0.1139 | 0.03706 | 0.00213 | -0.00316 | 0.08833 | 0.02512 | 0.05669
[RO-RO] [OPP] OHL 400 kV Sibiu Sud-Mintia | N-1 OHL 400 kV Iernut-Sibiu Sud | 0.08049 | -0.00015 | 0.03768 | 1e-05 | 0.12875 | 0.00047 | -0.00172 | -0.00039 | 0.00035 | 0.00029 | 0.10417 | 0.02244 | -0.00822 | 0.00169 | 0.05976 | 0.10047 | -0.00012 | -0.00136 | 0.00034 | 0.14921 | 0.06049 | 0.00555 | -0.00496 | 0.1248 | 0.02679 | 0.08453
[RO-RO] [OPP] OHL 400 kV Sibiu Sud-Mintia | N-1 OHL 220 kV Portile de Fier-Resita 1&2 | 0.04747 | -0.00148 | 0.01721 | 0 | 0.0836 | -2e-05 | -0.00069 | 0.0001 | 0 | 0 | 0.06489 | 0.00931 | -0.00978 | 0.00019 | 0.0323 | 0.06192 | 2e-05 | 0.00243 | 0 | 0.10756 | 0.03018 | -0.00012 | -0.00265 | 0.081 | 0.02948 | 0.04999
[RO-RO] [OPP] OHL 400 kV Sibiu Sud-Mintia | N-1 OHL 220 kV Resita-Timisoara 1&2 | 0.05729 | -0.00131 | 0.0249 | 0 | 0.09238 | 0.00011 | -0.00105 | -2e-05 | 0.0001 | 8e-05 | 0.07459 | 0.01372 | -0.01074 | 0.00061 | 0.0419 | 0.07199 | -2e-05 | 0.00171 | 0.0001 | 0.11606 | 0.04532 | 0.00144 | -0.00361 | 0.08975 | 0.02891 | 0.06056
[RO-RO] [OPP] OHL 400 kV Sibiu Sud-Mintia | N-1 OHL 220 kV Urechesti-Targu Jiu Nord | 0.05545 | -0.00138 | 0.02185 | 0 | 0.09443 | 6e-05 | -0.00091 | 3e-05 | 6e-05 | 5e-05 | 0.07442 | 0.01209 | -0.0103 | 0.00045 | 0.03886 | 0.07132 | -1e-05 | 0.002 | 6e-05 | 0.11535 | 0.03787 | 0.0008 | -0.00322 | 0.0914 | 0.03007 | 0.05841
[RO-RO] [OPP] OHL 400 kV Sibiu Sud-Mintia | N-1 OHL 220 kV Paroseni-Targu Jiu Nord | 0.05545 | -0.00138 | 0.02185 | 0 | 0.09443 | 6e-05 | -0.00091 | 3e-05 | 6e-05 | 5e-05 | 0.07442 | 0.01209 | -0.0103 | 0.00045 | 0.03886 | 0.07132 | -1e-05 | 0.002 | 6e-05 | 0.11535 | 0.03787 | 0.0008 | -0.00322 | 0.0914 | 0.03007 | 0.05841
[RO-RO] [OPP] OHL 400 kV Sibiu Sud-Mintia | N-1 TIE 400 kV Resita-Pancevo c2 | 0.04522 | -0.00148 | 0.0163 | 0 | 0.0805 | -3e-05 | -0.00065 | 0.00011 | 0 | -1e-05 | 0.06211 | 0.00875 | -0.00957 | 0.00015 | 0.03071 | 0.05913 | 2e-05 | 0.00246 | 0 | 0.10099 | 0.02778 | -0.00024 | -0.00254 | 0.07801 | 0.02901 | 0.04749
[RO-RO] [OPP] OHL 400 kV Sibiu Sud-Mintia | N-1 TIE 400 kV Resita-Pancevo c1 | 0.04522 | -0.00148 | 0.0163 | 0 | 0.0805 | -3e-05 | -0.00065 | 0.00011 | 0 | -1e-05 | 0.06211 | 0.00875 | -0.00957 | 0.00015 | 0.03071 | 0.05913 | 2e-05 | 0.00246 | 0 | 0.10099 | 0.02778 | -0.00024 | -0.00254 | 0.07801 | 0.02901 | 0.04749
[RO-RO] [OPP] OHL 400 kV Iernut-Sibiu Sud | N-1 TIE 400 kV Resita-Pancevo c2 | -0.08203 | -0.00306 | -0.04946 | -1e-05 | -0.11255 | -0.00117 | 0.00249 | 0.00114 | -0.00081 | -0.00068 | -0.098 | -0.03167 | -0.00313 | -0.00358 | -0.06736 | -0.09628 | 0.00033 | 0.00885 | -0.0008 | -0.11288 | -0.07576 | -0.01338 | 0.00559 | -0.10913 | 0.00495 | -0.08618
[RO-RO] [OPP] OHL 400 kV Iernut-Gadalin | N-1 OHL 400 kV Mintia-Arad | 0.08941 | 0.00256 | 0.05197 | 1e-05 | 0.12634 | 0.00112 | -0.00257 | -0.00107 | 0.00078 | 0.00065 | 0.10819 | 0.03274 | 0.00045 | 0.00349 | 0.07243 | 0.10585 | -0.00031 | -0.00787 | 0.00077 | 0.15914 | 0.08146 | 0.01285 | -0.00609 | 0.1232 | 0.00431 | 0.09394
[RO-RO] [OPP] OHL 400 kV Iernut-Gadalin | N-1 TIE 400 kV Resita-Pancevo c2 | 0.07564 | 0.00289 | 0.04581 | 1e-05 | 0.10469 | 0.00109 | -0.00231 | -0.00107 | 0.00075 | 0.00063 | 0.09048 | 0.02938 | 0.00315 | 0.00334 | 0.0622 | 0.08868 | -0.00031 | -0.0083 | 0.00075 | 0.13269 | 0.06997 | 0.01251 | -0.0052 | 0.1022 | -0.00238 | 0.07935
[RO-RO] [OPP] OHL 400 kV Iernut-Gadalin | N-1 TIE 400 kV Resita-Pancevo c1 | 0.07564 | 0.00289 | 0.04581 | 1e-05 | 0.10469 | 0.00109 | -0.00231 | -0.00107 | 0.00075 | 0.00063 | 0.09048 | 0.02938 | 0.00315 | 0.00334 | 0.0622 | 0.08868 | -0.00031 | -0.0083 | 0.00075 | 0.13269 | 0.06997 | 0.01251 | -0.0052 | 0.1022 | -0.00238 | 0.07935
[RO-RO] [OPP] OHL 400 kV Rosiori-Gadalin | N-1 OHL 400 kV Mintia-Arad | -0.09091 | -0.0028 | -0.05354 | -1e-05 | -0.12729 | -0.00118 | 0.00266 | 0.00113 | -0.00082 | -0.00069 | -0.10948 | -0.03383 | -0.00113 | -0.00366 | -0.07406 | -0.10722 | 0.00033 | 0.00845 | -0.00081 | -0.16098 | -0.08384 | -0.01353 | 0.00622 | -0.12418 | -0.00259 | -0.09552
[RO-RO] [OPP] OHL 400 kV Rosiori-Gadalin | N-1 TIE 400 kV Resita-Pancevo c2 | -0.07691 | -0.00313 | -0.04727 | -1e-05 | -0.10529 | -0.00115 | 0.0024 | 0.00113 | -0.00079 | -0.00067 | -0.09148 | -0.03041 | -0.00388 | -0.0035 | -0.06366 | -0.08977 | 0.00033 | 0.00888 | -0.00079 | -0.13412 | -0.07215 | -0.01318 | 0.00532 | -0.10284 | 0.0042 | -0.08068
[RO-RO] [OPP] OHL 400 kV Rosiori-Gadalin | N-1 TIE 400 kV Resita-Pancevo c1 | -0.07691 | -0.00313 | -0.04727 | -1e-05 | -0.10529 | -0.00115 | 0.0024 | 0.00113 | -0.00079 | -0.00067 | -0.09148 | -0.03041 | -0.00388 | -0.0035 | -0.06366 | -0.08977 | 0.00033 | 0.00888 | -0.00079 | -0.13412 | -0.07215 | -0.01318 | 0.00532 | -0.10284 | 0.0042 | -0.08068
[RO-RO] [OPP] OHL 400 kV Arefu-Tantareni | N-1 TIE 400 kV Resita-Pancevo c2 | -0.06237 | -0.00118 | -0.03373 | -1e-05 | -0.08515 | -0.00064 | 0.00159 | 0.0006 | -0.00045 | -0.00038 | -0.07594 | -0.02093 | 0.00187 | -0.00205 | -0.0491 | -0.07534 | 0.00018 | 0.00417 | -0.00045 | -0.03952 | -0.05304 | -0.00737 | 0.00387 | -0.07852 | 0.00562 | -0.06616
[RO-RO] [OPP] OHL 400 kV Arefu-Sibiu Sud | N-1 TIE 400 kV Resita-Pancevo c2 | 0.07554 | 0.00129 | 0.04042 | 1e-05 | 0.1067 | 0.00075 | -0.00191 | -0.0007 | 0.00053 | 0.00044 | 0.09284 | 0.025 | -0.00274 | 0.00241 | 0.05918 | 0.09144 | -0.00021 | -0.00469 | 0.00052 | 0.07101 | 0.06396 | 0.00862 | -0.00475 | 0.10038 | -0.0002 | 0.0799
[RO-RO] [OPP] OHL 400 kV Tantareni-Urechesti | BC | 0.03343 | -0.0008 | -0.0016 | 0 | 0.10078 | -0.00015 | 0.00015 | 0.00017 | -0.0001 | -8e-05 | 0.06495 | 0.00033 | -0.00248 | -0.0004 | 0.01132 | 0.05764 | 5e-05 | 0.00173 | -0.0001 | -0.04746 | -0.04865 | -0.00203 | 0.00018 | 0.08748 | 0.01417 | 0.03105
[RO-RO] [OPP] OHL 400 kV Tantareni-Urechesti | N-1 TIE 400 kV Portile de Fier-Djerdap | 0.04755 | -0.00038 | 0.00875 | 0 | 0.09808 | 5e-05 | -0.00032 | -2e-05 | 4e-05 | 3e-05 | 0.07368 | 0.00645 | -0.00287 | 0.00024 | 0.02497 | 0.06974 | -1e-05 | 0.00032 | 4e-05 | -0.08651 | -0.00462 | 0.00032 | -0.00093 | 0.08638 | 0.00774 | 0.04925
[RO-RO] [OPP] OHL 400 kV Tantareni-Urechesti | N-1 OHL 400 kV Portile de Fier-Urechesti | 0.03478 | 0.00049 | 0.01604 | 0 | 0.05083 | 0.00029 | -0.00072 | -0.00027 | 0.00021 | 0.00017 | 0.04491 | 0.01015 | -0.00118 | 0.00094 | 0.02533 | 0.0445 | -8e-05 | -0.00189 | 0.0002 | -0.09491 | 0.0184 | 0.00329 | -0.00173 | 0.04313 | -0.00785 | 0.03666
[RO-RO] [OPP] OHL 400 kV Tantareni-Urechesti | N-1 OHL 400 kV Slatina-Portile de Fier | 0.03355 | -0.00126 | -0.00735 | 0 | 0.11921 | -0.0003 | 0.00044 | 0.00032 | -0.0002 | -0.00017 | 0.0726 | -0.00289 | -0.00308 | -0.00085 | 0.00698 | 0.06281 | 9e-05 | 0.00301 | -0.0002 | -0.04179 | -0.07078 | -0.00385 | 0.00078 | 0.10437 | 0.02299 | 0.02973
[RO-RO] [OPP] OHL 400 kV Tantareni-Urechesti | N-1 OHL 400 kV Domnesti-Urechesti | 0.02769 | -0.00125 | -0.00767 | 0 | 0.10438 | -0.00031 | 0.00044 | 0.00032 | -0.00021 | -0.00017 | 0.06207 | -0.00336 | -0.00304 | -0.00086 | 0.00458 | 0.05309 | 9e-05 | 0.00303 | -0.0002 | -0.04514 | -0.06344 | -0.00382 | 0.00075 | 0.0927 | 0.02453 | 0.0241
[RO-RO] [OPP] OHL 400 kV Tantareni-Urechesti | N-1 TRA 400/220 kV AT Urechesti | 0.02179 | -0.00096 | -0.00842 | 0 | 0.0868 | -0.00027 | 0.00047 | 0.00028 | -0.00018 | -0.00015 | 0.05164 | -0.00377 | -0.00177 | -0.00078 | 0.00168 | 0.04419 | 8e-05 | 0.00241 | -0.00018 | -0.06585 | -0.06186 | -0.0034 | 0.001 | 0.07422 | 0.01445 | 0.01849
[RO-RO] [OPP] OHL 400 kV Tantareni-Urechesti | N-1 TIE 400 kV Resita-Pancevo c2 | 0.0333 | -0.00076 | -0.00099 | 0 | 0.09975 | -0.00014 | 0.00012 | 0.00015 | -9e-05 | -8e-05 | 0.06436 | 0.00065 | -0.00248 | -0.00035 | 0.01171 | 0.05711 | 4e-05 | 0.00162 | -9e-05 | -0.04952 | -0.04795 | -0.00186 | 0.00011 | 0.08654 | 0.01367 | 0.03085
[RO-RO] [OPP] OHL 400 kV Tantareni-Urechesti | N-1 TIE 400 kV Resita-Pancevo c1 | 0.0333 | -0.00076 | -0.00099 | 0 | 0.09975 | -0.00014 | 0.00012 | 0.00015 | -9e-05 | -8e-05 | 0.06436 | 0.00065 | -0.00248 | -0.00035 | 0.01171 | 0.05711 | 4e-05 | 0.00162 | -9e-05 | -0.04952 | -0.04795 | -0.00186 | 0.00011 | 0.08654 | 0.01367 | 0.03085
[RO-RO] [OPP] OHL 400 kV Portile de Fier-Urechesti | BC | 0.00211 | 0.00201 | 0.02754 | 1e-05 | -0.07796 | 0.00069 | -0.00137 | -0.00069 | 0.00048 | 0.0004 | -0.03128 | 0.01534 | 0.00203 | 0.00209 | 0.02187 | -0.02051 | -0.0002 | -0.00564 | 0.00047 | -0.07407 | 0.10466 | 0.00832 | -0.00298 | -0.06924 | -0.03437 | 0.00875
[RO-RO] [OPP] OHL 400 kV Portile de Fier-Urechesti | N-1 OHL 400 kV Slatina-Portile de Fier | 0.00191 | 0.00273 | 0.03658 | 1e-05 | -0.10692 | 0.00093 | -0.00181 | -0.00093 | 0.00064 | 0.00054 | -0.0433 | 0.02039 | 0.00297 | 0.0028 | 0.02869 | -0.02864 | -0.00027 | -0.00765 | 0.00064 | -0.08298 | 0.13943 | 0.01117 | -0.00392 | -0.09577 | -0.04822 | 0.01083
[RO-RO] [OPP] OHL 400 kV Portile de Fier-Urechesti | N-1 OHL 220 kV Portile de Fier-Resita 1&2 | 0.00638 | 0.00199 | 0.02924 | 1e-05 | -0.07205 | 0.00071 | -0.00144 | -0.0007 | 0.00049 | 0.00041 | -0.02599 | 0.01637 | 0.00164 | 0.00216 | 0.02486 | -0.01521 | -0.0002 | -0.00569 | 0.00049 | -0.06155 | 0.10917 | 0.00854 | -0.00319 | -0.06353 | -0.03345 | 0.01348
[RO-RO] [OPP] OHL 400 kV Portile de Fier-Urechesti | N-1 OHL 220 kV Resita-Timisoara 1&2 | 0.01793 | 0.00222 | 0.03879 | 1e-05 | -0.06237 | 0.00088 | -0.00189 | -0.00085 | 0.00061 | 0.00051 | -0.0149 | 0.02183 | 0.00049 | 0.0027 | 0.03652 | -0.00364 | -0.00025 | -0.00662 | 0.0006 | -0.05426 | 0.12762 | 0.01051 | -0.00438 | -0.05382 | -0.03448 | 0.02588
[RO-RO] [OPP] OHL 400 kV Portile de Fier-Urechesti | N-1 TIE 400 kV Resita-Pancevo c2 | 0.00229 | 0.00195 | 0.02668 | 1e-05 | -0.07652 | 0.00067 | -0.00132 | -0.00067 | 0.00046 | 0.00039 | -0.03045 | 0.01488 | 0.00203 | 0.00203 | 0.02132 | -0.01976 | -0.00019 | -0.00549 | 0.00046 | -0.07116 | 0.10367 | 0.00807 | -0.00288 | -0.06791 | -0.03367 | 0.00903
[RO-RO] [OPP] OHL 400 kV Portile de Fier-Urechesti | N-1 TIE 400 kV Resita-Pancevo c1 | 0.00229 | 0.00195 | 0.02668 | 1e-05 | -0.07652 | 0.00067 | -0.00132 | -0.00067 | 0.00046 | 0.00039 | -0.03045 | 0.01488 | 0.00203 | 0.00203 | 0.02132 | -0.01976 | -0.00019 | -0.00549 | 0.00046 | -0.07116 | 0.10367 | 0.00807 | -0.00288 | -0.06791 | -0.03367 | 0.00903
[RO-RO] [OPP] OHL 400 kV Slatina-Portile de Fier | N-1 OHL 400 kV Portile de Fier-Urechesti | -0.00049 | -0.0022 | -0.02846 | -1e-05 | 0.08698 | -0.00074 | 0.00141 | 0.00074 | -0.00051 | -0.00043 | 0.03567 | -0.01589 | -0.00262 | -0.00221 | -0.02193 | 0.02385 | 0.00021 | 0.00613 | -0.0005 | 0.04728 | -0.10895 | -0.00883 | 0.003 | 0.07879 | 0.0404 | -0.00754
[RO-RO] [OPP] OHL 400 kV Slatina-Portile de Fier | N-1 TIE 400 kV Resita-Pancevo c2 | 0.00025 | -0.00135 | -0.01661 | 0 | 0.0541 | -0.00044 | 0.00082 | 0.00044 | -0.0003 | -0.00025 | 0.02232 | -0.0093 | -0.00179 | -0.00131 | -0.01261 | 0.01496 | 0.00013 | 0.00373 | -0.0003 | 0.01505 | -0.06542 | -0.00527 | 0.00171 | 0.04956 | 0.02587 | -0.00413
[RO-RO] [OPP] OHL 400 kV Medgidia Sud - Stupina | N-1 OHL 400 kV Cernavodă - Medgidia Sud | 0.05477 | 0.00152 | 0.02629 | 1e-05 | 0.11141 | 0.0006 | -0.00118 | -0.00059 | 0.00042 | 0.00035 | 0.07675 | 0.01728 | 0.00096 | 0.00184 | 0.03975 | 0.06954 | -0.00017 | -0.00482 | 0.00041 | 0.00633 | 0.02861 | 0.00669 | -0.00235 | 0.11753 | -0.04138 | 0.05466
[RO-RO] [OPP] OHL 400 kV Medgidia Sud - Rahman | N-1 OHL 400 kV Cernavodă - Medgidia Sud | -0.05164 | -0.00144 | -0.02478 | -1e-05 | -0.10504 | -0.00057 | 0.00111 | 0.00056 | -0.00039 | -0.00033 | -0.07236 | -0.01629 | -0.0009 | -0.00173 | -0.03748 | -0.06557 | 0.00016 | 0.00455 | -0.00039 | -0.00597 | -0.02697 | -0.00631 | 0.00221 | -0.11081 | 0.03902 | -0.05154
[RO-RO] [OPP] OHL 400 kV Medgidia Sud- Cernavoda | BC | 0.04467 | 5e-05 | 0.01339 | 0 | 0.127 | 0.00019 | -0.00061 | -0.00016 | 0.00014 | 0.00011 | 0.07444 | 0.00906 | -0.00222 | 0.00066 | 0.02647 | 0.06275 | -5e-05 | -0.00078 | 0.00014 | -0.06279 | -0.00056 | 0.00204 | -0.00162 | 0.13888 | 0.00857 | 0.04191
[RO-RO] [OPP] OHL 400 kV Medgidia Sud- Cernavoda | N-1 OHL 400 kV Isaccea - Tulcea Vest | 0.03515 | -0.00038 | 0.0077 | 0 | 0.11264 | 4e-05 | -0.00035 | -2e-05 | 4e-05 | 3e-05 | 0.06275 | 0.00535 | -0.0028 | 0.00022 | 0.01873 | 0.0515 | -1e-05 | 0.0005 | 4e-05 | -0.07331 | -0.00884 | 0.00041 | -0.00117 | 0.12442 | 0.02163 | 0.03204
[RO-RO] [OPP] OHL 400 kV Medgidia Sud- Cernavoda | N-1 OHL 400 kV Lacu Sarat - Gura Ialomitei | 0.03065 | -0.00046 | 0.00552 | 0 | 0.10405 | 0 | -0.00025 | 2e-05 | 1e-05 | 1e-05 | 0.05661 | 0.00397 | -0.0027 | 9e-05 | 0.01542 | 0.04586 | 0 | 0.00078 | 1e-05 | -0.07397 | -0.01171 | -7e-05 | -0.00093 | 0.11541 | 0.02219 | 0.02748
[RO-RO] [OPP] OHL 400 kV Medgidia Sud- Cernavoda | N-1 OHL 400 kV Tulcea Vest - Tariverde | 0.03515 | -0.00038 | 0.0077 | 0 | 0.11264 | 4e-05 | -0.00035 | -2e-05 | 4e-05 | 3e-05 | 0.06275 | 0.00535 | -0.0028 | 0.00022 | 0.01873 | 0.0515 | -1e-05 | 0.0005 | 4e-05 | -0.07331 | -0.00884 | 0.00041 | -0.00117 | 0.12442 | 0.02163 | 0.03204
[RO-RO] [OPP] OHL 400 kV Medgidia Sud- Cernavoda | N-1 OHL 400 kV Gutinas – Smardan | 0.04556 | 1e-05 | 0.01357 | 0 | 0.12965 | 0.00018 | -0.00062 | -0.00016 | 0.00013 | 0.00011 | 0.07597 | 0.00915 | -0.00242 | 0.00065 | 0.02695 | 0.06403 | -5e-05 | -0.00068 | 0.00013 | -0.06481 | -0.00055 | 0.002 | -0.00168 | 0.1418 | 0.01108 | 0.04275
[RO-RO] [OPP] OHL 400 kV Medgidia Sud- Cernavoda | N-1 OHL 400 kV Isaccea - Rahman | 0.06198 | 0.00071 | 0.02286 | 1e-05 | 0.15698 | 0.00042 | -0.00103 | -0.0004 | 0.0003 | 0.00025 | 0.09699 | 0.01524 | -0.00148 | 0.00136 | 0.03989 | 0.08386 | -0.00012 | -0.00276 | 0.0003 | -0.05096 | 0.01194 | 0.00465 | -0.0024 | 0.1698 | -0.01063 | 0.05957
[RO-RO] [OPP] OHL 400 kV Medgidia Sud- Cernavoda | N-1 OHL 400 kV Isaccea - Stupina | 0.06348 | 0.00076 | 0.02368 | 1e-05 | 0.15959 | 0.00044 | -0.00107 | -0.00042 | 0.00031 | 0.00026 | 0.09895 | 0.01578 | -0.00142 | 0.00142 | 0.04106 | 0.0857 | -0.00012 | -0.00293 | 0.00031 | -0.04993 | 0.01303 | 0.00488 | -0.00247 | 0.17249 | -0.0123 | 0.06111
[RO-RO] [OPP] OHL 400 kV Medgidia Sud- Cernavoda | N-1 TIE 400 kV MEDGIDIA SUD - VARNA | 0.03189 | -0.00026 | 0.00755 | 0 | 0.09972 | 6e-05 | -0.00035 | -4e-05 | 5e-05 | 4e-05 | 0.05611 | 0.00521 | -0.00233 | 0.00026 | 0.01741 | 0.04631 | -1e-05 | 0.00023 | 5e-05 | -0.06181 | -0.00637 | 0.00061 | -0.00108 | 0.1099 | 0.01669 | 0.02925
[RO-RO] [OPP] OHL 400 kV Medgidia Sud- Cernavoda | N-1 TIE 400 kV DOBRUDJA- MEDGIDIA SUD | 0.03261 | -0.00024 | 0.00787 | 0 | 0.10121 | 7e-05 | -0.00036 | -4e-05 | 5e-05 | 4e-05 | 0.05714 | 0.00542 | -0.00233 | 0.00028 | 0.01792 | 0.04723 | -2e-05 | 0.00017 | 5e-05 | -0.06186 | -0.00604 | 0.00069 | -0.00111 | 0.11153 | 0.01624 | 0.02996
[RO-RO] [OPP] OHL 400 kV Medgidia Sud- Cernavoda | N-1 OHL 400 kV Constanta Nord- Cernavoda | 0.03434 | -0.00045 | 0.00699 | 0 | 0.11246 | 2e-05 | -0.00032 | 1e-05 | 2e-05 | 2e-05 | 0.06209 | 0.00489 | -0.00294 | 0.00016 | 0.0179 | 0.05072 | 0 | 0.00069 | 2e-05 | -0.07616 | -0.01024 | 0.00017 | -0.00112 | 0.12442 | 0.02396 | 0.03112
[RO-RO] [OPP] OHL 400 kV Medgidia Sud- Cernavoda | N-1 OHL 400 kV Cernavoda - Pelicanu | 0.0441 | 0.0003 | 0.01498 | 0 | 0.11734 | 0.00025 | -0.00068 | -0.00023 | 0.00018 | 0.00015 | 0.07086 | 0.01003 | -0.00159 | 0.00083 | 0.02745 | 0.06062 | -7e-05 | -0.00143 | 0.00018 | -0.04715 | 0.00481 | 0.00274 | -0.00168 | 0.12754 | 5e-05 | 0.04198
[RO-RO] [OPP] OHL 400 kV Medgidia Sud- Cernavoda | N-1 OHL 400 kV Pelicanu - Bucuresti Sud | 0.04438 | 0.00033 | 0.01527 | 0 | 0.11717 | 0.00026 | -0.00069 | -0.00024 | 0.00018 | 0.00015 | 0.07101 | 0.01021 | -0.00154 | 0.00085 | 0.02777 | 0.06085 | -7e-05 | -0.0015 | 0.00018 | -0.04585 | 0.00545 | 0.00284 | -0.0017 | 0.12727 | -0.00081 | 0.04231
[RO-RO] [OPP] OHL 400 kV Medgidia Sud- Cernavoda | N-1 OHL 400 kV Gura Ialomitei - Bucuresti Sud | 0.04424 | 0.00032 | 0.01518 | 0 | 0.11703 | 0.00026 | -0.00069 | -0.00023 | 0.00018 | 0.00015 | 0.07086 | 0.01015 | -0.00155 | 0.00085 | 0.02765 | 0.0607 | -7e-05 | -0.00148 | 0.00018 | -0.04608 | 0.00528 | 0.00281 | -0.00169 | 0.12713 | -0.00061 | 0.04216
[RO-RO] [OPP] OHL 400 kV Medgidia Sud- Cernavoda | N-1 OHL 400 kV Medgidia Sud - Stupina | 0.06348 | 0.00076 | 0.02368 | 1e-05 | 0.15959 | 0.00044 | -0.00107 | -0.00042 | 0.00031 | 0.00026 | 0.09895 | 0.01578 | -0.00142 | 0.00142 | 0.04106 | 0.0857 | -0.00012 | -0.00293 | 0.00031 | -0.04993 | 0.01303 | 0.00488 | -0.00247 | 0.17249 | -0.0123 | 0.06111
[RO-RO] [OPP] OHL 400 kV Medgidia Sud- Cernavoda | N-1 OHL 400 kV Medgidia Sud - Rahman | 0.06198 | 0.00071 | 0.02286 | 1e-05 | 0.15698 | 0.00042 | -0.00103 | -0.0004 | 0.0003 | 0.00025 | 0.09699 | 0.01524 | -0.00148 | 0.00136 | 0.03989 | 0.08386 | -0.00012 | -0.00276 | 0.0003 | -0.05096 | 0.01194 | 0.00465 | -0.0024 | 0.1698 | -0.01063 | 0.05957
[RO-RO] [OPP] OHL 400 kV Medgidia Sud- Cernavoda | N-1 TIE 400 kV Isaccea - Vulcanesti | 0.05314 | 0.00049 | 0.01858 | 0 | 0.13951 | 0.00033 | -0.00084 | -0.00031 | 0.00023 | 0.0002 | 0.08476 | 0.01247 | -0.00151 | 0.00107 | 0.03343 | 0.07271 | -9e-05 | -0.00206 | 0.00023 | -0.05224 | 0.00688 | 0.00362 | -0.00199 | 0.15142 | -0.00601 | 0.0507
[RO-RO] [OPP] OHL 400 kV Cernavoda - Pelicanu | BC | -0.00178 | 0.00077 | 0.00499 | 0 | -0.03025 | 0.00019 | -0.00022 | -0.0002 | 0.00013 | 0.00011 | -0.01122 | 0.00305 | 0.00198 | 0.00054 | 0.00306 | -0.00669 | -6e-05 | -0.00202 | 0.00013 | 0.049 | 0.01682 | 0.00219 | -0.00018 | -0.03552 | -0.02668 | 0.00022
[RO-RO] [OPP] OHL 400 kV Cernavoda - Pelicanu | N-1 OHL 400 kV Isaccea - Tulcea Vest | -0.00272 | 0.00073 | 0.00443 | 0 | -0.03168 | 0.00018 | -0.0002 | -0.00019 | 0.00012 | 0.0001 | -0.01238 | 0.00269 | 0.00192 | 0.00049 | 0.0023 | -0.0078 | -5e-05 | -0.00189 | 0.00012 | 0.04795 | 0.016 | 0.00203 | -0.00014 | -0.03695 | -0.02539 | -0.00076
[RO-RO] [OPP] OHL 400 kV Cernavoda - Pelicanu | N-1 OHL 400 kV Lacu Sarat - Gura Ialomitei | -0.00364 | 0.0007 | 0.00395 | 0 | -0.0333 | 0.00017 | -0.00017 | -0.00018 | 0.00011 | 9e-05 | -0.01359 | 0.00238 | 0.00191 | 0.00046 | 0.0016 | -0.00893 | -5e-05 | -0.00181 | 0.00011 | 0.04751 | 0.01534 | 0.00191 | -9e-05 | -0.03864 | -0.02487 | -0.0017
[RO-RO] [OPP] OHL 400 kV Cernavoda - Pelicanu | N-1 OHL 400 kV Tulcea Vest - Tariverde | -0.00272 | 0.00073 | 0.00443 | 0 | -0.03168 | 0.00018 | -0.0002 | -0.00019 | 0.00012 | 0.0001 | -0.01238 | 0.00269 | 0.00192 | 0.00049 | 0.0023 | -0.0078 | -5e-05 | -0.00189 | 0.00012 | 0.04795 | 0.016 | 0.00203 | -0.00014 | -0.03695 | -0.02539 | -0.00076
[RO-RO] [OPP] OHL 400 kV Cernavoda - Pelicanu | N-1 OHL 400 kV Tariverde - Constanta Nord | -0.00272 | 0.00073 | 0.00443 | 0 | -0.03168 | 0.00018 | -0.0002 | -0.00019 | 0.00012 | 0.0001 | -0.01238 | 0.00269 | 0.00192 | 0.00049 | 0.0023 | -0.0078 | -5e-05 | -0.00189 | 0.00012 | 0.04795 | 0.016 | 0.00203 | -0.00014 | -0.03695 | -0.02539 | -0.00076
[RO-RO] [OPP] OHL 400 kV Cernavoda - Pelicanu | N-1 OHL 400 kV Constanta Nord- Cernavoda | -0.00252 | 0.00073 | 0.00453 | 0 | -0.0313 | 0.00018 | -0.0002 | -0.00019 | 0.00012 | 0.0001 | -0.0121 | 0.00275 | 0.00192 | 0.0005 | 0.00245 | -0.00755 | -5e-05 | -0.00191 | 0.00012 | 0.04804 | 0.01612 | 0.00205 | -0.00015 | -0.03656 | -0.02558 | -0.00056
[RO-RO] [OPP] OHL 400 kV Cernavoda - Pelicanu | N-1 OHL 400 kV Gura Ialomitei - Bucuresti Sud | -0.00235 | 0.00112 | 0.00737 | 0 | -0.04348 | 0.00028 | -0.00033 | -0.0003 | 0.00019 | 0.00016 | -0.01597 | 0.00451 | 0.00287 | 0.00078 | 0.00463 | -0.00942 | -8e-05 | -0.00295 | 0.00019 | 0.07116 | 0.02457 | 0.00321 | -0.00028 | -0.05111 | -0.03886 | 0.00056
[RO-RO] [OPP] OHL 400 kV Cernavoda - Pelicanu | N-1 OHL 400 kV Gutinas – Smardan | -0.00389 | 0.00087 | 0.00457 | 0 | -0.03653 | 0.0002 | -0.0002 | -0.00022 | 0.00013 | 0.00011 | -0.01484 | 0.00283 | 0.00244 | 0.00055 | 0.00192 | -0.00973 | -6e-05 | -0.00225 | 0.00013 | 0.0538 | 0.0168 | 0.0023 | -4e-05 | -0.04244 | -0.03263 | -0.00178
[RO-RO] [OPP] OHL 400 kV Cernavoda - Pelicanu | N-1 OHL 400 kV Brasov – Gutinas | -0.00208 | 0.00095 | 0.00575 | 0 | -0.03461 | 0.00023 | -0.00025 | -0.00025 | 0.00015 | 0.00013 | -0.01285 | 0.00357 | 0.00252 | 0.00064 | 0.00347 | -0.00768 | -7e-05 | -0.00247 | 0.00015 | 0.05602 | 0.01879 | 0.00262 | -0.00016 | -0.04074 | -0.03359 | 0.00017
[RO-RO] [OPP] OHL 400 kV Pelicanu - Bucuresti Sud | BC | -0.00089 | 0.00084 | 0.00579 | 0 | -0.03014 | 0.00021 | -0.00026 | -0.00023 | 0.00014 | 0.00012 | -0.01052 | 0.00355 | 0.00209 | 0.0006 | 0.00399 | -0.00583 | -6e-05 | -0.00222 | 0.00014 | 0.05195 | 0.01844 | 0.00244 | -0.00024 | -0.03562 | -0.02876 | 0.00124
[RO-RO] [OPP] OHL 400 kV Pelicanu - Bucuresti Sud | N-1 OHL 400 kV Isaccea - Tulcea Vest | -0.00171 | 0.0008 | 0.00529 | 0 | -0.03138 | 0.0002 | -0.00024 | -0.00021 | 0.00013 | 0.00011 | -0.01154 | 0.00323 | 0.00204 | 0.00056 | 0.00332 | -0.00681 | -6e-05 | -0.00211 | 0.00013 | 0.05103 | 0.01772 | 0.0023 | -0.0002 | -0.03688 | -0.02763 | 0.00038
[RO-RO] [OPP] OHL 400 kV Pelicanu - Bucuresti Sud | N-1 OHL 400 kV Lacu Sarat - Gura Ialomitei | -0.00237 | 0.00079 | 0.00495 | 0 | -0.03257 | 0.00019 | -0.00022 | -0.00021 | 0.00013 | 0.00011 | -0.01241 | 0.00301 | 0.00204 | 0.00054 | 0.00281 | -0.00763 | -6e-05 | -0.00206 | 0.00013 | 0.05076 | 0.01726 | 0.00221 | -0.00017 | -0.03811 | -0.02732 | -0.00029
[RO-RO] [OPP] OHL 400 kV Pelicanu - Bucuresti Sud | N-1 OHL 400 kV Tulcea Vest - Tariverde | -0.00171 | 0.0008 | 0.00529 | 0 | -0.03138 | 0.0002 | -0.00024 | -0.00021 | 0.00013 | 0.00011 | -0.01154 | 0.00323 | 0.00204 | 0.00056 | 0.00332 | -0.00681 | -6e-05 | -0.00211 | 0.00013 | 0.05103 | 0.01772 | 0.0023 | -0.0002 | -0.03688 | -0.02763 | 0.00038
[RO-RO] [OPP] OHL 400 kV Pelicanu - Bucuresti Sud | N-1 OHL 400 kV Tariverde - Constanta Nord | -0.00171 | 0.0008 | 0.00529 | 0 | -0.03138 | 0.0002 | -0.00024 | -0.00021 | 0.00013 | 0.00011 | -0.01154 | 0.00323 | 0.00204 | 0.00056 | 0.00332 | -0.00681 | -6e-05 | -0.00211 | 0.00013 | 0.05103 | 0.01772 | 0.0023 | -0.0002 | -0.03688 | -0.02763 | 0.00038
[RO-RO] [OPP] OHL 400 kV Pelicanu - Bucuresti Sud | N-1 OHL 400 kV Constanta Nord- Cernavoda | -0.00155 | 0.00081 | 0.00538 | 0 | -0.03107 | 0.0002 | -0.00024 | -0.00022 | 0.00014 | 0.00012 | -0.01131 | 0.00329 | 0.00205 | 0.00057 | 0.00344 | -0.0066 | -6e-05 | -0.00213 | 0.00014 | 0.0511 | 0.01782 | 0.00232 | -0.00021 | -0.03655 | -0.02778 | 0.00055
[RO-RO] [OPP] OHL 400 kV Pelicanu - Bucuresti Sud | N-1 OHL 400 kV Gura Ialomitei - Bucuresti Sud | -0.00148 | 0.00121 | 0.00827 | 0 | -0.04399 | 0.00031 | -0.00037 | -0.00033 | 0.00021 | 0.00017 | -0.01549 | 0.00508 | 0.00303 | 0.00086 | 0.00562 | -0.00869 | -9e-05 | -0.0032 | 0.0002 | 0.07515 | 0.02655 | 0.0035 | -0.00034 | -0.05194 | -0.04151 | 0.0016
[RO-RO] [OPP] OHL 400 kV Pelicanu - Bucuresti Sud | N-1 OHL 400 kV Gutinas – Smardan | -0.00313 | 0.00095 | 0.00534 | 0 | -0.03684 | 0.00023 | -0.00023 | -0.00024 | 0.00015 | 0.00013 | -0.01439 | 0.00331 | 0.00259 | 0.00062 | 0.00276 | -0.00908 | -7e-05 | -0.00247 | 0.00015 | 0.05707 | 0.01842 | 0.00256 | -9e-05 | -0.043 | -0.03511 | -0.00089
[RO-RO] [OPP] OHL 400 kV Pelicanu - Bucuresti Sud | N-1 OHL 400 kV Brasov – Gutinas | -0.00122 | 0.00103 | 0.00662 | 0 | -0.03495 | 0.00026 | -0.00029 | -0.00027 | 0.00017 | 0.00015 | -0.01232 | 0.00413 | 0.00269 | 0.00072 | 0.00444 | -0.00693 | -8e-05 | -0.00272 | 0.00017 | 0.0597 | 0.02061 | 0.00292 | -0.00022 | -0.04138 | -0.03639 | 0.00118
[RO-RO] [OPP] OHL 400 kV Gura Ialomitei - Bucuresti Sud | BC | -0.00126 | 0.00078 | 0.00527 | 0 | -0.02932 | 0.0002 | -0.00023 | -0.00021 | 0.00013 | 0.00011 | -0.01053 | 0.00323 | 0.00198 | 0.00055 | 0.00346 | -0.00605 | -6e-05 | -0.00207 | 0.00013 | 0.04913 | 0.01718 | 0.00226 | -0.00021 | -0.03455 | -0.027 | 0.00075
[RO-RO] [OPP] OHL 400 kV Gura Ialomitei - Bucuresti Sud | N-1 OHL 400 kV Isaccea - Tulcea Vest | -0.00212 | 0.00075 | 0.00475 | 0 | -0.03061 | 0.00018 | -0.00021 | -0.0002 | 0.00012 | 0.0001 | -0.01158 | 0.00289 | 0.00193 | 0.00051 | 0.00276 | -0.00706 | -5e-05 | -0.00195 | 0.00012 | 0.04818 | 0.01644 | 0.00211 | -0.00017 | -0.03585 | -0.02583 | -0.00014
[RO-RO] [OPP] OHL 400 kV Gura Ialomitei - Bucuresti Sud | N-1 OHL 400 kV Lacu Sarat - Gura Ialomitei | -0.00287 | 0.00073 | 0.00436 | 0 | -0.03196 | 0.00018 | -0.00019 | -0.00019 | 0.00012 | 0.0001 | -0.01258 | 0.00264 | 0.00193 | 0.00049 | 0.00219 | -0.00799 | -5e-05 | -0.00189 | 0.00012 | 0.04784 | 0.0159 | 0.00201 | -0.00013 | -0.03725 | -0.02543 | -0.00091
[RO-RO] [OPP] OHL 400 kV Gura Ialomitei - Bucuresti Sud | N-1 OHL 400 kV Tulcea Vest - Tariverde | -0.00212 | 0.00075 | 0.00475 | 0 | -0.03061 | 0.00018 | -0.00021 | -0.0002 | 0.00012 | 0.0001 | -0.01158 | 0.00289 | 0.00193 | 0.00051 | 0.00276 | -0.00706 | -5e-05 | -0.00195 | 0.00012 | 0.04818 | 0.01644 | 0.00211 | -0.00017 | -0.03585 | -0.02583 | -0.00014
[RO-RO] [OPP] OHL 400 kV Gura Ialomitei - Bucuresti Sud | N-1 OHL 400 kV Tariverde - Constanta Nord | -0.00212 | 0.00075 | 0.00475 | 0 | -0.03061 | 0.00018 | -0.00021 | -0.0002 | 0.00012 | 0.0001 | -0.01158 | 0.00289 | 0.00193 | 0.00051 | 0.00276 | -0.00706 | -5e-05 | -0.00195 | 0.00012 | 0.04818 | 0.01644 | 0.00211 | -0.00017 | -0.03585 | -0.02583 | -0.00014
[RO-RO] [OPP] OHL 400 kV Gura Ialomitei - Bucuresti Sud | N-1 OHL 400 kV Constanta Nord- Cernavoda | -0.00194 | 0.00075 | 0.00485 | 0 | -0.03027 | 0.00019 | -0.00022 | -0.0002 | 0.00013 | 0.00011 | -0.01134 | 0.00295 | 0.00193 | 0.00052 | 0.0029 | -0.00684 | -5e-05 | -0.00197 | 0.00012 | 0.04825 | 0.01655 | 0.00213 | -0.00018 | -0.0355 | -0.02599 | 4e-05
[RO-RO] [OPP] OHL 400 kV Gura Ialomitei - Bucuresti Sud | N-1 OHL 400 kV Cernavoda - Pelicanu | -0.00198 | 0.00109 | 0.00728 | 0 | -0.0415 | 0.00028 | -0.00032 | -0.00029 | 0.00018 | 0.00016 | -0.01504 | 0.00446 | 0.00278 | 0.00077 | 0.00469 | -0.00874 | -8e-05 | -0.00288 | 0.00018 | 0.06886 | 0.02395 | 0.00314 | -0.00028 | -0.04885 | -0.03775 | 0.00084
[RO-RO] [OPP] OHL 400 kV Gura Ialomitei - Bucuresti Sud | N-1 OHL 400 kV Gutinas – Smardan | -0.00338 | 0.00089 | 0.00484 | 0 | -0.03564 | 0.00021 | -0.00021 | -0.00023 | 0.00014 | 0.00012 | -0.01417 | 0.003 | 0.00245 | 0.00057 | 0.00231 | -0.0091 | -6e-05 | -0.0023 | 0.00014 | 0.05396 | 0.01717 | 0.00237 | -6e-05 | -0.04151 | -0.03298 | -0.00126
[RO-RO] [OPP] OHL 400 kV Gura Ialomitei - Bucuresti Sud | N-1 OHL 400 kV Brasov – Gutinas | -0.00157 | 0.00097 | 0.00604 | 0 | -0.03379 | 0.00024 | -0.00027 | -0.00025 | 0.00016 | 0.00013 | -0.0122 | 0.00376 | 0.00254 | 0.00066 | 0.00388 | -0.00706 | -7e-05 | -0.00253 | 0.00016 | 0.05633 | 0.0192 | 0.0027 | -0.00019 | -0.0399 | -0.03409 | 0.00069
[RO-RO] [OPP] OHL 400 kV Gutinas - Smardan | BC | -0.01287 | 0.00062 | -0.00258 | 0 | -0.03836 | 7e-05 | 0.00016 | -9e-05 | 4e-05 | 3e-05 | -0.02212 | -0.00138 | 0.00285 | 0.00012 | -0.00701 | -0.01855 | -2e-05 | -0.00142 | 4e-05 | 0.02934 | -9e-05 | 0.00068 | 0.00089 | -0.04225 | -0.03632 | -0.01219
[RO-RO] [OPP] OHL 400 kV Gutinas - Smardan | N-1 OHL 400 kV Isaccea - Tulcea Vest | -0.0117 | 0.00067 | -0.00188 | 0 | -0.03659 | 8e-05 | 0.00013 | -0.00011 | 5e-05 | 4e-05 | -0.02068 | -0.00092 | 0.00292 | 0.00017 | -0.00605 | -0.01716 | -3e-05 | -0.00158 | 5e-05 | 0.03064 | 0.00093 | 0.00088 | 0.00083 | -0.04047 | -0.03793 | -0.01098
[RO-RO] [OPP] OHL 400 kV Gutinas - Smardan | N-1 OHL 400 kV Lacu Sarat - Gura Ialomitei | -0.01026 | 0.00071 | -0.00112 | 0 | -0.03408 | 0.0001 | 0.0001 | -0.00013 | 6e-05 | 5e-05 | -0.0188 | -0.00043 | 0.00294 | 0.00022 | -0.00494 | -0.0154 | -3e-05 | -0.00171 | 6e-05 | 0.03142 | 0.00199 | 0.00107 | 0.00076 | -0.03788 | -0.03886 | -0.0095
[RO-RO] [OPP] OHL 400 kV Gutinas - Smardan | N-1 OHL 400 kV Tulcea Vest - Tariverde | -0.0117 | 0.00067 | -0.00188 | 0 | -0.03659 | 8e-05 | 0.00013 | -0.00011 | 5e-05 | 4e-05 | -0.02068 | -0.00092 | 0.00292 | 0.00017 | -0.00605 | -0.01716 | -3e-05 | -0.00158 | 5e-05 | 0.03064 | 0.00093 | 0.00088 | 0.00083 | -0.04047 | -0.03793 | -0.01098
[RO-RO] [OPP] OHL 400 kV Gutinas - Smardan | N-1 OHL 400 kV Tariverde - Constanta Nord | -0.0117 | 0.00067 | -0.00188 | 0 | -0.03659 | 8e-05 | 0.00013 | -0.00011 | 5e-05 | 4e-05 | -0.02068 | -0.00092 | 0.00292 | 0.00017 | -0.00605 | -0.01716 | -3e-05 | -0.00158 | 5e-05 | 0.03064 | 0.00093 | 0.00088 | 0.00083 | -0.04047 | -0.03793 | -0.01098
[RO-RO] [OPP] OHL 400 kV Gutinas - Smardan | N-1 OHL 400 kV Constanta Nord- Cernavoda | -0.01206 | 0.00066 | -0.00208 | 0 | -0.03722 | 8e-05 | 0.00014 | -0.00011 | 5e-05 | 4e-05 | -0.02116 | -0.00105 | 0.00291 | 0.00016 | -0.00633 | -0.01761 | -3e-05 | -0.00153 | 5e-05 | 0.03039 | 0.00067 | 0.00082 | 0.00085 | -0.04112 | -0.03752 | -0.01135
[RO-RO] [OPP] OHL 400 kV Gutinas - Smardan | N-1 OHL 400 kV Cernavoda - Pelicanu | -0.01309 | 0.00071 | -0.00196 | 0 | -0.04214 | 9e-05 | 0.00013 | -0.00012 | 6e-05 | 5e-05 | -0.02352 | -0.00099 | 0.0031 | 0.00018 | -0.00662 | -0.01939 | -3e-05 | -0.00167 | 5e-05 | 0.03546 | 0.00201 | 0.00095 | 0.00086 | -0.04669 | -0.03965 | -0.01217
[RO-RO] [OPP] OHL 400 kV Gutinas - Smardan | N-1 OHL 400 kV Gura Ialomitei - Bucuresti Sud | -0.01305 | 0.00073 | -0.00184 | 0 | -0.04249 | 9e-05 | 0.00013 | -0.00012 | 6e-05 | 5e-05 | -0.0236 | -0.00092 | 0.00313 | 0.0002 | -0.00652 | -0.0194 | -3e-05 | -0.00171 | 6e-05 | 0.03626 | 0.00233 | 0.00099 | 0.00086 | -0.04712 | -0.04012 | -0.01209
[RO-RO] [OPP] OHL 400 kV Gutinas - Smardan | N-1 OHL 400 kV Bucuresti Sud - Domnesti | -0.01423 | 0.00066 | -0.00282 | 0 | -0.0427 | 7e-05 | 0.00017 | -0.0001 | 4e-05 | 4e-05 | -0.02456 | -0.00152 | 0.00307 | 0.00012 | -0.0077 | -0.02057 | -2e-05 | -0.00152 | 4e-05 | 0.03838 | 0.00025 | 0.00073 | 0.00095 | -0.04701 | -0.03869 | -0.01344
[RO-RO] [OPP] OHL 400 kV Gutinas - Smardan | N-1 TIE 400 kV Isaccea - Vulcanesti | -0.0384 | -0.0007 | -0.01823 | 0 | -0.07604 | -0.00036 | 0.00085 | 0.00034 | -0.00025 | -0.00021 | -0.0532 | -0.01166 | 0.00071 | -0.00114 | -0.02797 | -0.04855 | 0.0001 | 0.00244 | -0.00025 | -0.00243 | -0.02251 | -0.00406 | 0.00199 | -0.08004 | 0.00759 | -0.03867
[RO-RO] [OPP] OHL 400 kV Smardan - Isaccea c1 | BC | 0 | 0 | 0 |  | 0 | 0 | 0 |  | 0 | 0 | 0 | 0 |  | 0 | 0 | 0 | 0 |  | 0 | 0 | 0 | 0 | 0 | 0 | 0 | 0
[RO-RO] [OPP] OHL 400 kV Smardan - Isaccea c1 | N-1 OHL 400 kV Lacu Sarat - Isaccea | 0 | 0 | 0 |  | 0 | 0 | 0 |  | 0 | 0 | 0 | 0 |  | 0 | 0 | 0 | 0 |  | 0 | 0 | 0 | 0 | 0 | 0 | 0 | 0
[RO-RO] [OPP] OHL 400 kV Smardan - Isaccea c2 | N-1 OHL 400 kV Lacu Sarat - Isaccea | 0.00682 | 0.00141 | 0.00886 | 0 | -0.00764 | 0.00035 | -0.00035 | -0.00037 | 0.00023 | 0.0002 | 0.00242 | 0.00603 | 0.00375 | 0.00097 | 0.0088 | 0.00491 | -0.0001 | -0.00381 | 0.00023 | 0.0485 | 0.01656 | 0.00385 | -8e-05 | -0.01108 | -0.05887 | 0.00818
[RO-RO] [OPP] OHL 400 kV Bucuresti Sud - Domnesti | BC | -0.01219 | 0.00041 | -0.00209 | 0 | -0.03898 | 4e-05 | 0.00011 | -6e-05 | 2e-05 | 2e-05 | -0.02189 | -0.0013 | 0.00197 | 6e-05 | -0.00623 | -0.01808 | -1e-05 | -0.0009 | 2e-05 | 0.08124 | 0.00301 | 0.00043 | 0.00057 | -0.04275 | -0.02136 | -0.01124
[RO-RO] [OPP] OHL 400 kV Bucuresti Sud - Domnesti | N-1 OHL 400 kV Gutinas – Smardan | -0.01511 | 0.00055 | -0.00268 | 0 | -0.0477 | 5e-05 | 0.00015 | -8e-05 | 3e-05 | 3e-05 | -0.02692 | -0.00161 | 0.00262 | 9e-05 | -0.00782 | -0.0223 | -2e-05 | -0.00122 | 3e-05 | 0.08791 | 0.00299 | 0.00058 | 0.00078 | -0.05235 | -0.02961 | -0.01401
[RO-RO] [OPP] OHL 400 kV Portile de Fier - Urechesti | BC | 0.00211 | 0.00201 | 0.02754 | 1e-05 | -0.07796 | 0.00069 | -0.00137 | -0.00069 | 0.00048 | 0.0004 | -0.03128 | 0.01534 | 0.00203 | 0.00209 | 0.02187 | -0.02051 | -0.0002 | -0.00564 | 0.00047 | -0.07407 | 0.10466 | 0.00832 | -0.00298 | -0.06924 | -0.03437 | 0.00875
[RO-RO] [OPP] OHL 400 kV Portile de Fier - Urechesti | N-1 OHL 400 kV Domnesti-Urechesti | -0.0015 | 0.00172 | 0.02373 | 1e-05 | -0.0757 | 0.0006 | -0.00119 | -0.00059 | 0.00041 | 0.00035 | -0.03309 | 0.01302 | 0.00168 | 0.0018 | 0.01764 | -0.02337 | -0.00017 | -0.00482 | 0.00041 | -0.07262 | 0.09536 | 0.0072 | -0.00263 | -0.06596 | -0.02786 | 0.00438
[RO-RO] [OPP] OHL 400 kV Brasov – Gutinas | BC | -0.00156 | 0.00091 | 0.00389 | 0 | -0.02249 | 0.0002 | -0.00016 | -0.00022 | 0.00013 | 0.00011 | -0.00843 | 0.00268 | 0.0028 | 0.00054 | 0.0021 | -0.00511 | -6e-05 | -0.00234 | 0.00013 | 0.03623 | 0.01016 | 0.00223 | 0.00012 | -0.02692 | -0.03566 | -0.00028
[RO-RO] [OPP] OHL 400 kV Brazi Vest - Darste | BC | -0.02593 | -0.00053 | -0.01516 | 0 | -0.03569 | -0.00029 | 0.00072 | 0.00027 | -0.0002 | -0.00017 | -0.03081 | -0.0093 | 0.00085 | -0.00093 | -0.02126 | -0.03024 | 8e-05 | 0.00186 | -0.0002 | -0.09837 | -0.02709 | -0.00335 | 0.00179 | -0.0357 | 0.00032 | -0.02748
[RO-RO] [OPP] OHL 400 kV Brazi Vest - Darste | N-1 OHL 400 kV Gutinas – Smardan | -0.02936 | -0.00037 | -0.01585 | 0 | -0.0459 | -0.00027 | 0.00077 | 0.00025 | -0.00019 | -0.00016 | -0.0367 | -0.00966 | 0.00161 | -0.00089 | -0.02312 | -0.03518 | 7e-05 | 0.00148 | -0.00019 | -0.09055 | -0.02711 | -0.00317 | 0.00203 | -0.04695 | -0.00935 | -0.03073
[RO-RO] [OPP] OHL 400 kV Brasov - Darste | BC | -0.02566 | -0.00053 | -0.01501 | 0 | -0.03532 | -0.00029 | 0.00072 | 0.00027 | -0.0002 | -0.00017 | -0.03049 | -0.0092 | 0.00084 | -0.00092 | -0.02104 | -0.02992 | 8e-05 | 0.00184 | -0.0002 | -0.09734 | -0.0268 | -0.00332 | 0.00178 | -0.03533 | 0.00032 | -0.02719
[RO-RO] [OPP] OHL 400 kV Brasov - Darste | N-1 OHL 400 kV Gutinas – Smardan | -0.02906 | -0.00036 | -0.01569 | 0 | -0.04542 | -0.00027 | 0.00076 | 0.00024 | -0.00019 | -0.00016 | -0.03632 | -0.00956 | 0.0016 | -0.00088 | -0.02288 | -0.03481 | 7e-05 | 0.00146 | -0.00019 | -0.08961 | -0.02683 | -0.00314 | 0.00201 | -0.04646 | -0.00925 | -0.03041
[RO-RO] [OPP] OHL 220 kV Portile de Fier-Resita c1 | N-1 TIE 400 kV Resita-Pancevo c2 | 0.01471 | -2e-05 | 0.00638 | 0 | 0.01967 | 8e-05 | -0.00028 | -7e-05 | 6e-05 | 5e-05 | 0.01786 | 0.00384 | -0.00135 | 0.00028 | 0.01066 | 0.01795 | -2e-05 | -0.00025 | 6e-05 | 0.04178 | 0.0162 | 0.00091 | -0.00079 | 0.01905 | 0.00278 | 0.01626
[RO-RO] [OPP] OHL 220 kV Portile de Fier-Resita c2 | N-1 TIE 400 kV Resita-Pancevo c2 | 0.01471 | -2e-05 | 0.00638 | 0 | 0.01967 | 8e-05 | -0.00028 | -7e-05 | 6e-05 | 5e-05 | 0.01786 | 0.00384 | -0.00135 | 0.00028 | 0.01066 | 0.01795 | -2e-05 | -0.00025 | 6e-05 | 0.04178 | 0.0162 | 0.00091 | -0.00079 | 0.01905 | 0.00278 | 0.01626
[RO-RO] [OPP] OHL 220 kV Resita-Timisoara c1 | N-1 TIE 400 kV Resita-Pancevo c2 | 0.03002 | 0.00036 | 0.02052 | 0 | 0.03061 | 0.00033 | -0.00096 | -0.0003 | 0.00023 | 0.0002 | 0.0316 | 0.01188 | -0.0029 | 0.0011 | 0.0272 | 0.03247 | -9e-05 | -0.00172 | 0.00023 | 0.03979 | 0.04253 | 0.00393 | -0.00255 | 0.03019 | 0.00037 | 0.03258
[RO-RO] [OPP] OHL 220 kV Resita-Timisoara c2 | N-1 TIE 400 kV Resita-Pancevo c2 | 0.03002 | 0.00036 | 0.02052 | 0 | 0.03061 | 0.00033 | -0.00096 | -0.0003 | 0.00023 | 0.0002 | 0.0316 | 0.01188 | -0.0029 | 0.0011 | 0.0272 | 0.03247 | -9e-05 | -0.00172 | 0.00023 | 0.03979 | 0.04253 | 0.00393 | -0.00255 | 0.03019 | 0.00037 | 0.03258
[RO-RO] [OPP] OHL 220 kV Arad-Timisoara | N-1 TIE 400 kV Resita-Pancevo c2 | -0.0327 | -0.00011 | -0.02042 | 0 | -0.03754 | -0.00029 | 0.00093 | 0.00025 | -0.00021 | -0.00017 | -0.03623 | -0.01172 | 0.0039 | -0.00099 | -0.02829 | -0.03667 | 8e-05 | 0.00118 | -0.00021 | -0.04779 | -0.0419 | -0.00344 | 0.0026 | -0.0368 | -0.00393 | -0.03532
[RO-RO] [OPP] OHL 220 kV Arad-Calea Aradului | N-1 TIE 400 kV Resita-Pancevo c2 | -0.02307 | -8e-05 | -0.01441 | 0 | -0.02649 | -0.0002 | 0.00066 | 0.00017 | -0.00015 | -0.00012 | -0.02556 | -0.00827 | 0.00276 | -0.0007 | -0.01996 | -0.02587 | 5e-05 | 0.00083 | -0.00014 | -0.03372 | -0.02956 | -0.00243 | 0.00184 | -0.02596 | -0.00278 | -0.02492
[RO-RO] [OPP] OHL 220 kV CaleaAradului-Sacalaz | N-1 TIE 400 kV Resita-Pancevo c2 | -0.02307 | -8e-05 | -0.01441 | 0 | -0.02649 | -0.0002 | 0.00066 | 0.00017 | -0.00015 | -0.00012 | -0.02556 | -0.00827 | 0.00276 | -0.0007 | -0.01996 | -0.02587 | 5e-05 | 0.00083 | -0.00014 | -0.03372 | -0.02956 | -0.00243 | 0.00184 | -0.02596 | -0.00278 | -0.02492
[RO-RO] [OPP] OHL 220 kV Sacalaz-Timisoara | N-1 TIE 400 kV Resita-Pancevo c2 | -0.01963 | -7e-05 | -0.01226 | 0 | -0.02253 | -0.00017 | 0.00056 | 0.00015 | -0.00012 | -0.0001 | -0.02174 | -0.00703 | 0.00234 | -0.0006 | -0.01698 | -0.02201 | 5e-05 | 0.00071 | -0.00012 | -0.02868 | -0.02515 | -0.00206 | 0.00156 | -0.02209 | -0.00236 | -0.0212
[RO-RO] [OPP] OHL 220 kV Mintia-Timisoara | N-1 TIE 400 kV Resita-Pancevo c2 | -0.00427 | -0.00053 | -0.00621 | 0 | 0.0028 | -0.00017 | 0.00032 | 0.00017 | -0.00012 | -0.0001 | -0.00141 | -0.00378 | -0.00087 | -0.00051 | -0.00615 | -0.00239 | 5e-05 | 0.00143 | -0.00012 | 0.00193 | -0.0136 | -0.00199 | 0.00066 | 0.00237 | 0.00596 | -0.0049
[RO-RO] [OPP] OHL 220 kV Urechesti-Targu Jiu Nord | N-1 TIE 400 kV Resita-Pancevo c2 | 0.03071 | 0.00028 | 0.01655 | 0 | 0.04192 | 0.00027 | -0.00077 | -0.00024 | 0.00019 | 0.00016 | 0.03699 | 0.00995 | -0.0022 | 0.00088 | 0.02435 | 0.03661 | -7e-05 | -0.00137 | 0.00019 | 0.04339 | 0.03015 | 0.00309 | -0.00204 | 0.04031 | 0.00328 | 0.03278
[RO-RO] [OPP] OHL 220 kV Paroseni-Targu Jiu Nord | N-1 TIE 400 kV Resita-Pancevo c2 | -0.03071 | -0.00028 | -0.01655 | 0 | -0.04192 | -0.00027 | 0.00077 | 0.00024 | -0.00019 | -0.00016 | -0.03699 | -0.00995 | 0.0022 | -0.00088 | -0.02435 | -0.03661 | 7e-05 | 0.00137 | -0.00019 | -0.04339 | -0.03015 | -0.00309 | 0.00204 | -0.04031 | -0.00328 | -0.03278
[RO-RO] [OPP] OHL 220 kV Paroseni-Baru Mare | N-1 TIE 400 kV Resita-Pancevo c2 | 0.02793 | 0.00026 | 0.01505 | 0 | 0.03812 | 0.00024 | -0.0007 | -0.00022 | 0.00017 | 0.00014 | 0.03364 | 0.00905 | -0.002 | 0.0008 | 0.02215 | 0.0333 | -7e-05 | -0.00125 | 0.00017 | 0.03946 | 0.02742 | 0.00281 | -0.00185 | 0.03666 | 0.00298 | 0.02982
[RO-RO] [OPP] OHL 220 kV Baru Mare-Hasdat | N-1 TIE 400 kV Resita-Pancevo c2 | 0.03071 | 0.00028 | 0.01655 | 0 | 0.04192 | 0.00027 | -0.00077 | -0.00024 | 0.00019 | 0.00016 | 0.03699 | 0.00995 | -0.0022 | 0.00088 | 0.02435 | 0.03661 | -7e-05 | -0.00137 | 0.00019 | 0.04339 | 0.03015 | 0.00309 | -0.00204 | 0.04031 | 0.00328 | 0.03278
[RO-RO] [OPP] TRA 400/220 kV AT3 Arad | N-1 TIE 400 kV Resita-Pancevo c2 | 0.04382 | 4e-05 | 0.02703 | 1e-05 | 0.05074 | 0.00036 | -0.00123 | -0.00031 | 0.00026 | 0.00022 | 0.04875 | 0.01543 | -0.00562 | 0.00127 | 0.03773 | 0.0493 | -0.0001 | -0.00134 | 0.00026 | 0.06481 | 0.05588 | 0.00435 | -0.00346 | 0.04973 | 0.00621 | 0.04735
[RO-RO] [OPP] TRA 400/220 kV AT Urechesti | N-1 TIE 400 kV Resita-Pancevo c2 | -0.0247 | -0.00035 | -0.01438 | 0 | -0.02977 | -0.00025 | 0.00067 | 0.00023 | -0.00018 | -0.00015 | -0.0283 | -0.00864 | 0.00151 | -0.00081 | -0.02039 | -0.02858 | 7e-05 | 0.00143 | -0.00017 | -0.03928 | -0.02793 | -0.00288 | 0.00172 | -0.02825 | 0.00052 | -0.02668
[RO-RO] [OPP] TRA 400/220 kV AT1 Portile de Fier | BC | -0.0099 | 3e-05 | -0.00393 | 0 | -0.01369 | -5e-05 | 0.00017 | 4e-05 | -3e-05 | -3e-05 | -0.01225 | -0.00239 | 0.0009 | -0.00017 | -0.00691 | -0.01228 | 1e-05 | 0.00011 | -3e-05 | 0.07048 | -0.01045 | -0.00051 | 0.00049 | -0.01323 | -0.00212 | -0.01097
[RO-RO] [OPP] TRA 400/220 kV AT1 Portile de Fier | N-1 TIE 400 kV Portile de Fier-Djerdap | -0.00688 | 0.00012 | -0.00172 | 0 | -0.01427 | 0 | 7e-05 | 0 | 0 | 0 | -0.01038 | -0.00108 | 0.00082 | -3e-05 | -0.004 | -0.00969 | 0 | -0.00019 | 0 | 0.06213 | -0.00104 | -1e-05 | 0.00025 | -0.01347 | -0.0035 | -0.00708
[RO-RO] [OPP] TRA 400/220 kV AT1 Portile de Fier | N-1 OHL 220 kV Portile de Fier-Resita 1&2 | 0 | 0 | 0 | 0 | 0 | 0 | 0 | 0 | 0 | 0 | 0 | 0 | 0 | 0 | 0 | 0 | 0 | 0 | 0 | 0.09949 | 0 | 0 | 0 | 0 | 0 | 0
[RO-RO] [OPP] TRA 400/220 kV AT1 Portile de Fier | N-1 TRA 400/220 kV AT2 Portile de Fier | -0.01413 | 5e-05 | -0.00561 | 0 | -0.01955 | -6e-05 | 0.00024 | 5e-05 | -5e-05 | -4e-05 | -0.01749 | -0.00341 | 0.00129 | -0.00024 | -0.00987 | -0.01753 | 2e-05 | 0.00016 | -5e-05 | 0.10064 | -0.01492 | -0.00073 | 0.00069 | -0.01889 | -0.00303 | -0.01566
[RO-RO] [OPP] TRA 400/220 kV AT1 Portile de Fier | N-1 TRA 400/220 kV AT3 Portile de Fier | -0.0141 | 5e-05 | -0.0056 | 0 | -0.0195 | -6e-05 | 0.00024 | 5e-05 | -5e-05 | -4e-05 | -0.01744 | -0.0034 | 0.00128 | -0.00024 | -0.00985 | -0.01748 | 2e-05 | 0.00016 | -5e-05 | 0.10038 | -0.01488 | -0.00073 | 0.00069 | -0.01884 | -0.00302 | -0.01562
[RO-RO] [OPP] TRA 400/220 kV AT1 Portile de Fier | N-1 OHL 400 kV Portile de Fier-Urechesti | -0.00995 | -2e-05 | -0.00465 | 0 | -0.01164 | -6e-05 | 0.00021 | 5e-05 | -5e-05 | -4e-05 | -0.01142 | -0.00279 | 0.00085 | -0.00022 | -0.00749 | -0.01174 | 2e-05 | 0.00026 | -5e-05 | 0.07242 | -0.0132 | -0.00073 | 0.00056 | -0.01141 | -0.00122 | -0.0112
[RO-RO] [OPP] TRA 400/220 kV AT1 Portile de Fier | N-1 OHL 400 kV Slatina-Portile de Fier | -0.00989 | 1e-05 | -0.00428 | 0 | -0.01257 | -5e-05 | 0.00019 | 5e-05 | -4e-05 | -3e-05 | -0.01178 | -0.00259 | 0.00086 | -0.00019 | -0.00718 | -0.01196 | 1e-05 | 0.00019 | -4e-05 | 0.07082 | -0.01179 | -0.00062 | 0.00052 | -0.01221 | -0.00159 | -0.01105
[RO-RO] [OPP] TRA 400/220 kV AT2 Portile de Fier | BC | -0.0099 | 3e-05 | -0.00393 | 0 | -0.01369 | -5e-05 | 0.00017 | 4e-05 | -3e-05 | -3e-05 | -0.01225 | -0.00239 | 0.0009 | -0.00017 | -0.00691 | -0.01228 | 1e-05 | 0.00011 | -3e-05 | 0.07048 | -0.01045 | -0.00051 | 0.00049 | -0.01323 | -0.00212 | -0.01097
[RO-RO] [OPP] TRA 400/220 kV AT2 Portile de Fier | N-1 TIE 400 kV Portile de Fier-Djerdap | -0.00688 | 0.00012 | -0.00172 | 0 | -0.01427 | 0 | 7e-05 | 0 | 0 | 0 | -0.01038 | -0.00108 | 0.00082 | -3e-05 | -0.004 | -0.00969 | 0 | -0.00019 | 0 | 0.06213 | -0.00104 | -1e-05 | 0.00025 | -0.01347 | -0.0035 | -0.00708
[RO-RO] [OPP] TRA 400/220 kV AT2 Portile de Fier | N-1 OHL 220 kV Portile de Fier-Resita 1&2 | 0 | 0 | 0 | 0 | 0 | 0 | 0 | 0 | 0 | 0 | 0 | 0 | 0 | 0 | 0 | 0 | 0 | 0 | 0 | 0.09949 | 0 | 0 | 0 | 0 | 0 | 0
[RO-RO] [OPP] TRA 400/220 kV AT2 Portile de Fier | N-1 TRA 400/220 kV AT1 Portile de Fier | -0.01413 | 5e-05 | -0.00561 | 0 | -0.01955 | -6e-05 | 0.00024 | 5e-05 | -5e-05 | -4e-05 | -0.01749 | -0.00341 | 0.00129 | -0.00024 | -0.00987 | -0.01753 | 2e-05 | 0.00016 | -5e-05 | 0.10064 | -0.01492 | -0.00073 | 0.00069 | -0.01889 | -0.00303 | -0.01566
[RO-RO] [OPP] TRA 400/220 kV AT2 Portile de Fier | N-1 TRA 400/220 kV AT3 Portile de Fier | -0.0141 | 5e-05 | -0.0056 | 0 | -0.0195 | -6e-05 | 0.00024 | 5e-05 | -5e-05 | -4e-05 | -0.01744 | -0.0034 | 0.00128 | -0.00024 | -0.00985 | -0.01748 | 2e-05 | 0.00016 | -5e-05 | 0.10038 | -0.01488 | -0.00073 | 0.00069 | -0.01884 | -0.00302 | -0.01562
[RO-RO] [OPP] TRA 400/220 kV AT2 Portile de Fier | N-1 OHL 400 kV Portile de Fier-Urechesti | -0.00995 | -2e-05 | -0.00465 | 0 | -0.01164 | -6e-05 | 0.00021 | 5e-05 | -5e-05 | -4e-05 | -0.01142 | -0.00279 | 0.00085 | -0.00022 | -0.00749 | -0.01174 | 2e-05 | 0.00026 | -5e-05 | 0.07242 | -0.0132 | -0.00073 | 0.00056 | -0.01141 | -0.00122 | -0.0112
[RO-RO] [OPP] TRA 400/220 kV AT2 Portile de Fier | N-1 OHL 400 kV Slatina-Portile de Fier | -0.00989 | 1e-05 | -0.00428 | 0 | -0.01257 | -5e-05 | 0.00019 | 5e-05 | -4e-05 | -3e-05 | -0.01178 | -0.00259 | 0.00086 | -0.00019 | -0.00718 | -0.01196 | 1e-05 | 0.00019 | -4e-05 | 0.07082 | -0.01179 | -0.00062 | 0.00052 | -0.01221 | -0.00159 | -0.01105
[RO-RO] [OPP] TRA 400/220 kV AT3 Portile de Fier | BC | -0.00984 | 3e-05 | -0.00391 | 0 | -0.01361 | -5e-05 | 0.00017 | 4e-05 | -3e-05 | -3e-05 | -0.01217 | -0.00238 | 0.00089 | -0.00017 | -0.00687 | -0.0122 | 1e-05 | 0.00011 | -3e-05 | 0.07004 | -0.01038 | -0.00051 | 0.00048 | -0.01315 | -0.00211 | -0.0109
[RO-RO] [OPP] TRA 400/220 kV AT3 Portile de Fier | N-1 TIE 400 kV Portile de Fier-Djerdap | -0.00683 | 0.00012 | -0.00171 | 0 | -0.01418 | 0 | 7e-05 | 0 | 0 | 0 | -0.01031 | -0.00107 | 0.00081 | -3e-05 | -0.00397 | -0.00963 | 0 | -0.00019 | 0 | 0.06174 | -0.00103 | -1e-05 | 0.00025 | -0.01338 | -0.00348 | -0.00703
[RO-RO] [OPP] TRA 400/220 kV AT3 Portile de Fier | N-1 OHL 220 kV Portile de Fier-Resita 1&2 | 0 | 0 | 0 | 0 | 0 | 0 | 0 | 0 | 0 | 0 | 0 | 0 | 0 | 0 | 0 | 0 | 0 | 0 | 0 | 0.09887 | 0 | 0 | 0 | 0 | 0 | 0
[RO-RO] [OPP] TRA 400/220 kV AT3 Portile de Fier | N-1 TRA 400/220 kV AT1 Portile de Fier | -0.01405 | 5e-05 | -0.00558 | 0 | -0.01943 | -6e-05 | 0.00024 | 5e-05 | -5e-05 | -4e-05 | -0.01738 | -0.00339 | 0.00128 | -0.00024 | -0.00981 | -0.01742 | 2e-05 | 0.00016 | -5e-05 | 0.10001 | -0.01483 | -0.00073 | 0.00069 | -0.01878 | -0.00301 | -0.01557
[RO-RO] [OPP] TRA 400/220 kV AT3 Portile de Fier | N-1 TRA 400/220 kV AT2 Portile de Fier | -0.01405 | 5e-05 | -0.00558 | 0 | -0.01943 | -6e-05 | 0.00024 | 5e-05 | -5e-05 | -4e-05 | -0.01738 | -0.00339 | 0.00128 | -0.00024 | -0.00981 | -0.01742 | 2e-05 | 0.00016 | -5e-05 | 0.10001 | -0.01483 | -0.00073 | 0.00069 | -0.01878 | -0.00301 | -0.01557
[RO-RO] [OPP] TRA 400/220 kV AT3 Portile de Fier | N-1 OHL 400 kV Portile de Fier-Urechesti | -0.00989 | -2e-05 | -0.00463 | 0 | -0.01157 | -6e-05 | 0.0002 | 5e-05 | -5e-05 | -4e-05 | -0.01135 | -0.00278 | 0.00084 | -0.00022 | -0.00744 | -0.01166 | 2e-05 | 0.00026 | -5e-05 | 0.07197 | -0.01312 | -0.00073 | 0.00056 | -0.01134 | -0.00121 | -0.01113
[RO-RO] [OPP] TRA 400/220 kV AT3 Portile de Fier | N-1 OHL 400 kV Slatina-Portile de Fier | -0.00983 | 1e-05 | -0.00425 | 0 | -0.0125 | -5e-05 | 0.00019 | 5e-05 | -4e-05 | -3e-05 | -0.01171 | -0.00257 | 0.00086 | -0.00019 | -0.00713 | -0.01189 | 1e-05 | 0.00019 | -4e-05 | 0.07038 | -0.01172 | -0.00062 | 0.00052 | -0.01213 | -0.00158 | -0.01098

## 1930
PTDF report
Generated at: | 10/01/2026 22:02:48
Business day: | 2026-01-12
Horizon: | 2DA
Timestamp | 19:30
Border & direction: | South-Romania Importing
Margin satisfied | True
Process | Adjustment
CNE Name | CO Name | AL | AT | BA | BE | BG | CH | CZ | DE | ES | FR | GR | HR | HU | IT | ME | MK | NL | PL | PT | RO | RS | SI | SK | TR | UA | XK
[BG-RO] [DIR] TIE 400 kV TINTARENI-KOZLODUI 2 | BC | -0.07632 | -0.00055 | -0.0268 | 0 | -0.14286 | -0.00045 | 0.00119 | 0.00041 | -0.00032 | -0.00027 | -0.11043 | -0.01774 | 0.00269 | -0.00147 | -0.04898 | -0.10515 | 0.00012 | 0.00262 | -0.00031 | 0.07034 | -0.006 | -0.0049 | 0.00288 | -0.12335 | 0.00335 | -0.07786
[BG-RO] [DIR] TIE 400 kV TINTARENI-KOZLODUI 2 | N-1 TIE 400 kV TINTARENI-KOZLODUI 1 | -0.12353 | -0.00088 | -0.04337 | -1e-05 | -0.23122 | -0.00072 | 0.00192 | 0.00066 | -0.00051 | -0.00043 | -0.17872 | -0.02871 | 0.00435 | -0.00239 | -0.07928 | -0.17018 | 0.00019 | 0.00424 | -0.00051 | 0.11384 | -0.00971 | -0.00794 | 0.00466 | -0.19963 | 0.00541 | -0.126
[BG-RO] [DIR] TIE 400 kV TINTARENI-KOZLODUI 2 | N-1 TIE 400 kV PORTILE DE FIER - DJERDAP | -0.08624 | -0.00084 | -0.03408 | -1e-05 | -0.14098 | -0.00059 | 0.00152 | 0.00054 | -0.00042 | -0.00035 | -0.11656 | -0.02204 | 0.00296 | -0.00192 | -0.05857 | -0.11366 | 0.00016 | 0.00361 | -0.00041 | 0.0978 | -0.03613 | -0.00656 | 0.00365 | -0.12258 | 0.00786 | -0.09063
[BG-RO] [DIR] TIE 400 kV TINTARENI-KOZLODUI 2 | N-1 TIE 400 kV MEDGIDIA SUD - VARNA | -0.08224 | -0.00069 | -0.02951 | -1e-05 | -0.15536 | -0.00051 | 0.00131 | 0.00047 | -0.00036 | -0.0003 | -0.11891 | -0.01952 | 0.00263 | -0.00166 | -0.05318 | -0.11276 | 0.00014 | 0.00309 | -0.00036 | 0.07079 | -0.0087 | -0.00557 | 0.00312 | -0.13676 | 0.0071 | -0.08371
[BG-RO] [DIR] TIE 400 kV TINTARENI-KOZLODUI 2 | N-1 TIE 400 kV MEDGIDIA SUD - DOBRUDJA | -0.08191 | -0.00068 | -0.02936 | -1e-05 | -0.15469 | -0.0005 | 0.0013 | 0.00046 | -0.00036 | -0.0003 | -0.11844 | -0.01942 | 0.00264 | -0.00165 | -0.05294 | -0.11233 | 0.00013 | 0.00306 | -0.00035 | 0.07076 | -0.00855 | -0.00553 | 0.00311 | -0.13601 | 0.00689 | -0.08339
[BG-RO] [DIR] TIE 400 kV TINTARENI-KOZLODUI 1 | BC | -0.07632 | -0.00055 | -0.0268 | 0 | -0.14286 | -0.00045 | 0.00119 | 0.00041 | -0.00032 | -0.00027 | -0.11043 | -0.01774 | 0.00269 | -0.00147 | -0.04898 | -0.10515 | 0.00012 | 0.00262 | -0.00031 | 0.07034 | -0.006 | -0.0049 | 0.00288 | -0.12335 | 0.00335 | -0.07786
[BG-RO] [DIR] TIE 400 kV TINTARENI-KOZLODUI 1 | N-1 TIE 400 kV TINTARENI-KOZLODUI 2 | -0.12353 | -0.00088 | -0.04337 | -1e-05 | -0.23122 | -0.00072 | 0.00192 | 0.00066 | -0.00051 | -0.00043 | -0.17872 | -0.02871 | 0.00435 | -0.00239 | -0.07928 | -0.17018 | 0.00019 | 0.00424 | -0.00051 | 0.11384 | -0.00971 | -0.00794 | 0.00466 | -0.19963 | 0.00541 | -0.126
[BG-RO] [DIR] TIE 400 kV TINTARENI-KOZLODUI 1 | N-1 TIE 400 kV PORTILE DE FIER - DJERDAP | -0.08624 | -0.00084 | -0.03408 | -1e-05 | -0.14098 | -0.00059 | 0.00152 | 0.00054 | -0.00042 | -0.00035 | -0.11656 | -0.02204 | 0.00296 | -0.00192 | -0.05857 | -0.11366 | 0.00016 | 0.00361 | -0.00041 | 0.0978 | -0.03613 | -0.00656 | 0.00365 | -0.12258 | 0.00786 | -0.09063
[BG-RO] [DIR] TIE 400 kV TINTARENI-KOZLODUI 1 | N-1 TIE 400 kV MEDGIDIA SUD - VARNA | -0.08224 | -0.00069 | -0.02951 | -1e-05 | -0.15536 | -0.00051 | 0.00131 | 0.00047 | -0.00036 | -0.0003 | -0.11891 | -0.01952 | 0.00263 | -0.00166 | -0.05318 | -0.11276 | 0.00014 | 0.00309 | -0.00036 | 0.07079 | -0.0087 | -0.00557 | 0.00312 | -0.13676 | 0.0071 | -0.08371
[BG-RO] [DIR] TIE 400 kV TINTARENI-KOZLODUI 1 | N-1 TIE 400 kV MEDGIDIA SUD - DOBRUDJA | -0.08191 | -0.00068 | -0.02936 | -1e-05 | -0.15469 | -0.0005 | 0.0013 | 0.00046 | -0.00036 | -0.0003 | -0.11844 | -0.01942 | 0.00264 | -0.00165 | -0.05294 | -0.11233 | 0.00013 | 0.00306 | -0.00035 | 0.07076 | -0.00855 | -0.00553 | 0.00311 | -0.13601 | 0.00689 | -0.08339
[BG-RO] [DIR] TIE 400 kV DOBRUDJA- MEDGIDIA SUD | BC | -0.06145 | -0.0015 | -0.02815 | -1e-05 | -0.13008 | -0.00062 | 0.00126 | 0.00061 | -0.00043 | -0.00036 | -0.08816 | -0.01851 | -0.00055 | -0.00192 | -0.04359 | -0.07904 | 0.00017 | 0.00488 | -0.00043 | 0.00463 | -0.02804 | -0.00694 | 0.00251 | -0.1393 | 0.03898 | -0.06085
[BG-RO] [DIR] TIE 400 kV DOBRUDJA- MEDGIDIA SUD | N-1 TIE 400 kV MEDGIDIA SUD - VARNA | -0.10554 | -0.00258 | -0.04834 | -1e-05 | -0.22324 | -0.00107 | 0.00216 | 0.00104 | -0.00074 | -0.00062 | -0.15141 | -0.03179 | -0.00095 | -0.00329 | -0.07486 | -0.13574 | 0.00029 | 0.00839 | -0.00073 | 0.00795 | -0.04814 | -0.01191 | 0.00431 | -0.23929 | 0.06694 | -0.10451
[BG-RO] [DIR] TIE 400 kV MEDGIDIA SUD - VARNA | BC | -0.06357 | -0.00155 | -0.02912 | -1e-05 | -0.13433 | -0.00064 | 0.0013 | 0.00063 | -0.00045 | -0.00038 | -0.09121 | -0.01915 | -0.00057 | -0.00198 | -0.04509 | -0.08176 | 0.00018 | 0.00505 | -0.00044 | 0.00479 | -0.029 | -0.00717 | 0.0026 | -0.14417 | 0.04032 | -0.06295
[BG-RO] [DIR] TIE 400 kV MEDGIDIA SUD - VARNA | N-1 TIE 400 kV MEDGIDIA SUD - DOBRUDJA | -0.10663 | -0.00261 | -0.04884 | -1e-05 | -0.22547 | -0.00108 | 0.00218 | 0.00105 | -0.00075 | -0.00063 | -0.15297 | -0.03212 | -0.00096 | -0.00333 | -0.07563 | -0.13714 | 0.0003 | 0.00847 | -0.00074 | 0.00803 | -0.04864 | -0.01203 | 0.00435 | -0.24177 | 0.06763 | -0.10558
[BG-RO] [OPP] TIE 400 kV TINTARENI-KOZLODUI 2 | BC | -0.07632 | -0.00055 | -0.0268 | 0 | -0.14286 | -0.00045 | 0.00119 | 0.00041 | -0.00032 | -0.00027 | -0.11043 | -0.01774 | 0.00269 | -0.00147 | -0.04898 | -0.10515 | 0.00012 | 0.00262 | -0.00031 | 0.07034 | -0.006 | -0.0049 | 0.00288 | -0.12335 | 0.00335 | -0.07786
[BG-RO] [OPP] TIE 400 kV TINTARENI-KOZLODUI 2 | N-1 TIE 400 kV TINTARENI-KOZLODUI 1 | -0.12353 | -0.00088 | -0.04337 | -1e-05 | -0.23122 | -0.00072 | 0.00192 | 0.00066 | -0.00051 | -0.00043 | -0.17872 | -0.02871 | 0.00435 | -0.00239 | -0.07928 | -0.17018 | 0.00019 | 0.00424 | -0.00051 | 0.11384 | -0.00971 | -0.00794 | 0.00466 | -0.19963 | 0.00541 | -0.126
[BG-RO] [OPP] TIE 400 kV TINTARENI-KOZLODUI 2 | N-1 TIE 400 kV PORTILE DE FIER - DJERDAP | -0.08624 | -0.00084 | -0.03408 | -1e-05 | -0.14098 | -0.00059 | 0.00152 | 0.00054 | -0.00042 | -0.00035 | -0.11656 | -0.02204 | 0.00296 | -0.00192 | -0.05857 | -0.11366 | 0.00016 | 0.00361 | -0.00041 | 0.0978 | -0.03613 | -0.00656 | 0.00365 | -0.12258 | 0.00786 | -0.09063
[BG-RO] [OPP] TIE 400 kV TINTARENI-KOZLODUI 2 | N-1 TIE 400 kV MEDGIDIA SUD - VARNA | -0.08224 | -0.00069 | -0.02951 | -1e-05 | -0.15536 | -0.00051 | 0.00131 | 0.00047 | -0.00036 | -0.0003 | -0.11891 | -0.01952 | 0.00263 | -0.00166 | -0.05318 | -0.11276 | 0.00014 | 0.00309 | -0.00036 | 0.07079 | -0.0087 | -0.00557 | 0.00312 | -0.13676 | 0.0071 | -0.08371
[BG-RO] [OPP] TIE 400 kV TINTARENI-KOZLODUI 2 | N-1 TIE 400 kV MEDGIDIA SUD - DOBRUDJA | -0.08191 | -0.00068 | -0.02936 | -1e-05 | -0.15469 | -0.0005 | 0.0013 | 0.00046 | -0.00036 | -0.0003 | -0.11844 | -0.01942 | 0.00264 | -0.00165 | -0.05294 | -0.11233 | 0.00013 | 0.00306 | -0.00035 | 0.07076 | -0.00855 | -0.00553 | 0.00311 | -0.13601 | 0.00689 | -0.08339
[BG-RO] [OPP] TIE 400 kV TINTARENI-KOZLODUI 1 | BC | -0.07632 | -0.00055 | -0.0268 | 0 | -0.14286 | -0.00045 | 0.00119 | 0.00041 | -0.00032 | -0.00027 | -0.11043 | -0.01774 | 0.00269 | -0.00147 | -0.04898 | -0.10515 | 0.00012 | 0.00262 | -0.00031 | 0.07034 | -0.006 | -0.0049 | 0.00288 | -0.12335 | 0.00335 | -0.07786
[BG-RO] [OPP] TIE 400 kV TINTARENI-KOZLODUI 1 | N-1 TIE 400 kV TINTARENI-KOZLODUI 2 | -0.12353 | -0.00088 | -0.04337 | -1e-05 | -0.23122 | -0.00072 | 0.00192 | 0.00066 | -0.00051 | -0.00043 | -0.17872 | -0.02871 | 0.00435 | -0.00239 | -0.07928 | -0.17018 | 0.00019 | 0.00424 | -0.00051 | 0.11384 | -0.00971 | -0.00794 | 0.00466 | -0.19963 | 0.00541 | -0.126
[BG-RO] [OPP] TIE 400 kV TINTARENI-KOZLODUI 1 | N-1 TIE 400 kV PORTILE DE FIER - DJERDAP | -0.08624 | -0.00084 | -0.03408 | -1e-05 | -0.14098 | -0.00059 | 0.00152 | 0.00054 | -0.00042 | -0.00035 | -0.11656 | -0.02204 | 0.00296 | -0.00192 | -0.05857 | -0.11366 | 0.00016 | 0.00361 | -0.00041 | 0.0978 | -0.03613 | -0.00656 | 0.00365 | -0.12258 | 0.00786 | -0.09063
[BG-RO] [OPP] TIE 400 kV TINTARENI-KOZLODUI 1 | N-1 TIE 400 kV MEDGIDIA SUD - VARNA | -0.08224 | -0.00069 | -0.02951 | -1e-05 | -0.15536 | -0.00051 | 0.00131 | 0.00047 | -0.00036 | -0.0003 | -0.11891 | -0.01952 | 0.00263 | -0.00166 | -0.05318 | -0.11276 | 0.00014 | 0.00309 | -0.00036 | 0.07079 | -0.0087 | -0.00557 | 0.00312 | -0.13676 | 0.0071 | -0.08371
[BG-RO] [OPP] TIE 400 kV TINTARENI-KOZLODUI 1 | N-1 TIE 400 kV MEDGIDIA SUD - DOBRUDJA | -0.08191 | -0.00068 | -0.02936 | -1e-05 | -0.15469 | -0.0005 | 0.0013 | 0.00046 | -0.00036 | -0.0003 | -0.11844 | -0.01942 | 0.00264 | -0.00165 | -0.05294 | -0.11233 | 0.00013 | 0.00306 | -0.00035 | 0.07076 | -0.00855 | -0.00553 | 0.00311 | -0.13601 | 0.00689 | -0.08339
[BG-RO] [OPP] TIE 400 kV DOBRUDJA- MEDGIDIA SUD | BC | -0.06145 | -0.0015 | -0.02815 | -1e-05 | -0.13008 | -0.00062 | 0.00126 | 0.00061 | -0.00043 | -0.00036 | -0.08816 | -0.01851 | -0.00055 | -0.00192 | -0.04359 | -0.07904 | 0.00017 | 0.00488 | -0.00043 | 0.00463 | -0.02804 | -0.00694 | 0.00251 | -0.1393 | 0.03898 | -0.06085
[BG-RO] [OPP] TIE 400 kV DOBRUDJA- MEDGIDIA SUD | N-1 TIE 400 kV MEDGIDIA SUD - VARNA | -0.10554 | -0.00258 | -0.04834 | -1e-05 | -0.22324 | -0.00107 | 0.00216 | 0.00104 | -0.00074 | -0.00062 | -0.15141 | -0.03179 | -0.00095 | -0.00329 | -0.07486 | -0.13574 | 0.00029 | 0.00839 | -0.00073 | 0.00795 | -0.04814 | -0.01191 | 0.00431 | -0.23929 | 0.06694 | -0.10451
[BG-RO] [OPP] TIE 400 kV MEDGIDIA SUD - VARNA | BC | -0.06357 | -0.00155 | -0.02912 | -1e-05 | -0.13433 | -0.00064 | 0.0013 | 0.00063 | -0.00045 | -0.00038 | -0.09121 | -0.01915 | -0.00057 | -0.00198 | -0.04509 | -0.08176 | 0.00018 | 0.00505 | -0.00044 | 0.00479 | -0.029 | -0.00717 | 0.0026 | -0.14417 | 0.04032 | -0.06295
[BG-RO] [OPP] TIE 400 kV MEDGIDIA SUD - VARNA | N-1 TIE 400 kV MEDGIDIA SUD - DOBRUDJA | -0.10663 | -0.00261 | -0.04884 | -1e-05 | -0.22547 | -0.00108 | 0.00218 | 0.00105 | -0.00075 | -0.00063 | -0.15297 | -0.03212 | -0.00096 | -0.00333 | -0.07563 | -0.13714 | 0.0003 | 0.00847 | -0.00074 | 0.00803 | -0.04864 | -0.01203 | 0.00435 | -0.24177 | 0.06763 | -0.10558
[RO-BG] [DIR] TIE 400 kV TINTARENI-KOZLODUI 1 | BC | -0.07632 | -0.00055 | -0.0268 | 0 | -0.14286 | -0.00045 | 0.00119 | 0.00041 | -0.00032 | -0.00027 | -0.11043 | -0.01774 | 0.00269 | -0.00147 | -0.04898 | -0.10515 | 0.00012 | 0.00262 | -0.00031 | 0.07034 | -0.006 | -0.0049 | 0.00288 | -0.12335 | 0.00335 | -0.07786
[RO-BG] [DIR] TIE 400 kV TINTARENI-KOZLODUI 1 | N-1 TIE 400 kV Portile de Fier-Djerdap | -0.08624 | -0.00084 | -0.03408 | -1e-05 | -0.14098 | -0.00059 | 0.00152 | 0.00054 | -0.00042 | -0.00035 | -0.11656 | -0.02204 | 0.00296 | -0.00192 | -0.05857 | -0.11366 | 0.00016 | 0.00361 | -0.00041 | 0.0978 | -0.03613 | -0.00656 | 0.00365 | -0.12258 | 0.00786 | -0.09063
[RO-BG] [DIR] TIE 400 kV TINTARENI-KOZLODUI 1 | N-1 TIE 400 kV TINTARENI-KOZLODUI 2 | -0.12353 | -0.00088 | -0.04337 | -1e-05 | -0.23122 | -0.00072 | 0.00192 | 0.00066 | -0.00051 | -0.00043 | -0.17872 | -0.02871 | 0.00435 | -0.00239 | -0.07928 | -0.17018 | 0.00019 | 0.00424 | -0.00051 | 0.11384 | -0.00971 | -0.00794 | 0.00466 | -0.19963 | 0.00541 | -0.126
[RO-BG] [DIR] TIE 400 kV TINTARENI-KOZLODUI 1 | N-1 TIE 400 kV Isaccea - Vulcanesti | -0.07961 | -0.00072 | -0.02882 | -1e-05 | -0.14771 | -0.0005 | 0.00128 | 0.00046 | -0.00035 | -0.0003 | -0.11443 | -0.01907 | 0.00241 | -0.00164 | -0.05168 | -0.10901 | 0.00013 | 0.00312 | -0.00035 | 0.06625 | -0.00888 | -0.00552 | 0.00301 | -0.12822 | 0.00899 | -0.08127
[RO-BG] [DIR] TIE 400 kV TINTARENI-KOZLODUI 1 | N-1 TIE 400 kV Resita-Pancevo c2 | -0.07624 | -0.00057 | -0.02718 | 0 | -0.14222 | -0.00046 | 0.00121 | 0.00042 | -0.00032 | -0.00027 | -0.11006 | -0.01795 | 0.00269 | -0.0015 | -0.04923 | -0.10482 | 0.00012 | 0.00268 | -0.00032 | 0.07164 | -0.00647 | -0.00501 | 0.00293 | -0.12276 | 0.00366 | -0.07773
[RO-BG] [DIR] TIE 400 kV TINTARENI-KOZLODUI 1 | N-1 TIE 400 kV Resita-Pancevo c1 | -0.07624 | -0.00057 | -0.02718 | 0 | -0.14222 | -0.00046 | 0.00121 | 0.00042 | -0.00032 | -0.00027 | -0.11006 | -0.01795 | 0.00269 | -0.0015 | -0.04923 | -0.10482 | 0.00012 | 0.00268 | -0.00032 | 0.07164 | -0.00647 | -0.00501 | 0.00293 | -0.12276 | 0.00366 | -0.07773
[RO-BG] [DIR] TIE 400 kV TINTARENI-KOZLODUI 2 | BC | -0.07632 | -0.00055 | -0.0268 | 0 | -0.14286 | -0.00045 | 0.00119 | 0.00041 | -0.00032 | -0.00027 | -0.11043 | -0.01774 | 0.00269 | -0.00147 | -0.04898 | -0.10515 | 0.00012 | 0.00262 | -0.00031 | 0.07034 | -0.006 | -0.0049 | 0.00288 | -0.12335 | 0.00335 | -0.07786
[RO-BG] [DIR] TIE 400 kV TINTARENI-KOZLODUI 2 | N-1 TIE 400 kV Portile de Fier-Djerdap | -0.08624 | -0.00084 | -0.03408 | -1e-05 | -0.14098 | -0.00059 | 0.00152 | 0.00054 | -0.00042 | -0.00035 | -0.11656 | -0.02204 | 0.00296 | -0.00192 | -0.05857 | -0.11366 | 0.00016 | 0.00361 | -0.00041 | 0.0978 | -0.03613 | -0.00656 | 0.00365 | -0.12258 | 0.00786 | -0.09063
[RO-BG] [DIR] TIE 400 kV TINTARENI-KOZLODUI 2 | N-1 TIE 400 kV TINTARENI-KOZLODUI 1 | -0.12353 | -0.00088 | -0.04337 | -1e-05 | -0.23122 | -0.00072 | 0.00192 | 0.00066 | -0.00051 | -0.00043 | -0.17872 | -0.02871 | 0.00435 | -0.00239 | -0.07928 | -0.17018 | 0.00019 | 0.00424 | -0.00051 | 0.11384 | -0.00971 | -0.00794 | 0.00466 | -0.19963 | 0.00541 | -0.126
[RO-BG] [DIR] TIE 400 kV TINTARENI-KOZLODUI 2 | N-1 TIE 400 kV Isaccea - Vulcanesti | -0.07961 | -0.00072 | -0.02882 | -1e-05 | -0.14771 | -0.0005 | 0.00128 | 0.00046 | -0.00035 | -0.0003 | -0.11443 | -0.01907 | 0.00241 | -0.00164 | -0.05168 | -0.10901 | 0.00013 | 0.00312 | -0.00035 | 0.06625 | -0.00888 | -0.00552 | 0.00301 | -0.12822 | 0.00899 | -0.08127
[RO-BG] [DIR] TIE 400 kV TINTARENI-KOZLODUI 2 | N-1 TIE 400 kV Resita-Pancevo c2 | -0.07624 | -0.00057 | -0.02718 | 0 | -0.14222 | -0.00046 | 0.00121 | 0.00042 | -0.00032 | -0.00027 | -0.11006 | -0.01795 | 0.00269 | -0.0015 | -0.04923 | -0.10482 | 0.00012 | 0.00268 | -0.00032 | 0.07164 | -0.00647 | -0.00501 | 0.00293 | -0.12276 | 0.00366 | -0.07773
[RO-BG] [DIR] TIE 400 kV TINTARENI-KOZLODUI 2 | N-1 TIE 400 kV Resita-Pancevo c1 | -0.07624 | -0.00057 | -0.02718 | 0 | -0.14222 | -0.00046 | 0.00121 | 0.00042 | -0.00032 | -0.00027 | -0.11006 | -0.01795 | 0.00269 | -0.0015 | -0.04923 | -0.10482 | 0.00012 | 0.00268 | -0.00032 | 0.07164 | -0.00647 | -0.00501 | 0.00293 | -0.12276 | 0.00366 | -0.07773
[RO-RS] [DIR] TIE 400 kV Portile de Fier-Djerdap | BC | 0.06919 | 0.00203 | 0.05084 | 1e-05 | -0.01318 | 0.00099 | -0.00231 | -0.00094 | 0.00069 | 0.00058 | 0.0428 | 0.03002 | -0.00193 | 0.00313 | 0.06686 | 0.05935 | -0.00027 | -0.00691 | 0.00069 | -0.19159 | 0.21026 | 0.01155 | -0.00537 | -0.00539 | -0.03148 | 0.08916
[RO-RS] [DIR] TIE 400 kV Portile de Fier-Djerdap | N-1 TIE 400 kV Arad-Sandorfalva | 0.06725 | 0.0023 | 0.05093 | 1e-05 | -0.01716 | 0.00104 | -0.00237 | -0.001 | 0.00073 | 0.00061 | 0.03984 | 0.03034 | -0.00064 | 0.00327 | 0.06591 | 0.05652 | -0.00028 | -0.00748 | 0.00072 | -0.19715 | 0.20892 | 0.01217 | -0.00549 | -0.00921 | -0.03417 | 0.08702
[RO-RS] [DIR] TIE 400 kV Portile de Fier-Djerdap | N-1 TIE 400 kV Nadab-Bekescsaba | 0.06481 | 0.00221 | 0.04847 | 1e-05 | -0.01927 | 0.00099 | -0.00219 | -0.00095 | 0.00069 | 0.00058 | 0.03751 | 0.02876 | -0.00081 | 0.00308 | 0.06334 | 0.05415 | -0.00027 | -0.0072 | 0.00068 | -0.19911 | 0.20583 | 0.0114 | -0.00481 | -0.01133 | -0.03404 | 0.08449
[RO-RS] [DIR] TIE 400 kV Portile de Fier-Djerdap | N-1 TIE 400 kV Rosiori-Mukacevo | 0.06151 | 0.00139 | 0.04516 | 1e-05 | -0.02238 | 0.00081 | -0.00201 | -0.00076 | 0.00057 | 0.00048 | 0.03427 | 0.02618 | -0.00351 | 0.0026 | 0.05998 | 0.05086 | -0.00022 | -0.00527 | 0.00057 | -0.20288 | 0.2022 | 0.00948 | -0.00488 | -0.01441 | -0.0281 | 0.08114
[RO-RS] [DIR] TIE 400 kV Portile de Fier-Djerdap | N-1 TIE 400 kV TINTARENI-KOZLODUI 1 | 0.07943 | 0.0021 | 0.05443 | 1e-05 | 0.00598 | 0.00105 | -0.00247 | -0.001 | 0.00074 | 0.00062 | 0.05761 | 0.0324 | -0.00229 | 0.00333 | 0.07343 | 0.07345 | -0.00029 | -0.00727 | 0.00073 | -0.20102 | 0.21106 | 0.01221 | -0.00576 | 0.01116 | -0.03193 | 0.0996
[RO-RS] [DIR] TIE 400 kV Portile de Fier-Djerdap | N-1 TIE 400 kV TINTARENI-KOZLODUI 2 | 0.07943 | 0.0021 | 0.05443 | 1e-05 | 0.00598 | 0.00105 | -0.00247 | -0.001 | 0.00074 | 0.00062 | 0.05761 | 0.0324 | -0.00229 | 0.00333 | 0.07343 | 0.07345 | -0.00029 | -0.00727 | 0.00073 | -0.20102 | 0.21106 | 0.01221 | -0.00576 | 0.01116 | -0.03193 | 0.0996
[RO-RS] [DIR] TIE 400 kV Portile de Fier-Djerdap | N-1 TIE 400 kV Isaccea - Vulcanesti | 0.06067 | 0.00159 | 0.0456 | 1e-05 | -0.02573 | 0.00085 | -0.00209 | -0.0008 | 0.0006 | 0.0005 | 0.03242 | 0.02659 | -0.00264 | 0.00271 | 0.05986 | 0.04934 | -0.00023 | -0.00562 | 0.00059 | -0.2022 | 0.20279 | 0.00996 | -0.00502 | -0.01801 | -0.01687 | 0.08032
[RO-RS] [DIR] TIE 400 kV Portile de Fier-Djerdap | N-1 OHL 400 kV Mintia-Arad | 0.06394 | 0.00217 | 0.04857 | 1e-05 | -0.02154 | 0.00099 | -0.00222 | -0.00094 | 0.00069 | 0.00058 | 0.03599 | 0.02879 | -0.0009 | 0.00308 | 0.06302 | 0.05276 | -0.00027 | -0.00709 | 0.00068 | -0.20188 | 0.20601 | 0.01144 | -0.00503 | -0.01349 | -0.03408 | 0.08359
[RO-RS] [DIR] TIE 400 kV Portile de Fier-Djerdap | N-1 OHL 220 kV Portile de Fier-Resita 1&2 | 0.06028 | 0.00207 | 0.04729 | 1e-05 | -0.02553 | 0.00095 | -0.00216 | -0.00091 | 0.00066 | 0.00056 | 0.03177 | 0.02787 | -0.00111 | 0.00298 | 0.06063 | 0.0483 | -0.00026 | -0.00681 | 0.00066 | -0.21776 | 0.20108 | 0.01108 | -0.00493 | -0.0173 | -0.03339 | 0.07929
[RO-RS] [DIR] TIE 400 kV Portile de Fier-Djerdap | N-1 OHL 220 kV Resita-Timisoara 1&2 | 0.05959 | 0.00191 | 0.04399 | 1e-05 | -0.02266 | 0.00088 | -0.002 | -0.00084 | 0.00061 | 0.00052 | 0.03286 | 0.02608 | -0.00099 | 0.00276 | 0.05797 | 0.04911 | -0.00024 | -0.00632 | 0.00061 | -0.20364 | 0.19639 | 0.01021 | -0.00452 | -0.01474 | -0.03141 | 0.07876
[RO-RS] [DIR] TIE 400 kV Portile de Fier-Djerdap | N-1 TRA 400/220 kV AT3 Arad | 0.06542 | 0.00203 | 0.04842 | 1e-05 | -0.01745 | 0.00096 | -0.0022 | -0.00091 | 0.00067 | 0.00056 | 0.03865 | 0.02865 | -0.00144 | 0.00302 | 0.06355 | 0.05515 | -0.00026 | -0.00679 | 0.00066 | -0.19696 | 0.20536 | 0.01115 | -0.00506 | -0.00958 | -0.03196 | 0.08509
[RO-RS] [DIR] TIE 400 kV Portile de Fier-Djerdap | N-1 TIE 400 kV Resita-Pancevo c2 | 0.06822 | 0.0023 | 0.05545 | 1e-05 | -0.02087 | 0.0011 | -0.00255 | -0.00105 | 0.00077 | 0.00064 | 0.03838 | 0.03247 | -0.00193 | 0.00346 | 0.06978 | 0.05538 | -0.0003 | -0.00771 | 0.00076 | -0.20707 | 0.21585 | 0.01288 | -0.00594 | -0.01245 | -0.0352 | 0.08768
[RO-RS] [DIR] TIE 400 kV Portile de Fier-Djerdap | N-1 TIE 400 kV Resita-Pancevo c1 | 0.06822 | 0.0023 | 0.05545 | 1e-05 | -0.02087 | 0.0011 | -0.00255 | -0.00105 | 0.00077 | 0.00064 | 0.03838 | 0.03247 | -0.00193 | 0.00346 | 0.06978 | 0.05538 | -0.0003 | -0.00771 | 0.00076 | -0.20707 | 0.21585 | 0.01288 | -0.00594 | -0.01245 | -0.0352 | 0.08768
[RO-UA] [DIR] TIE 400 kV Isaccea-Vulcanesti | N-1 TIE 400 kV Resita-Pancevo c2 | 0.10583 | 0.0055 | 0.06478 | 1e-05 | 0.15607 | 0.00176 | -0.00283 | -0.00178 | 0.0012 | 0.00101 | 0.12896 | 0.04252 | 0.00887 | 0.00519 | 0.08675 | 0.1244 | -0.00049 | -0.01604 | 0.00119 | 0.13232 | 0.09237 | 0.01963 | -0.00428 | 0.15688 | -0.18123 | 0.10974
[RO-HU] [DIR] TIE 400 kV Arad-Sandorfalva | BC | -0.02911 | 0.00408 | 0.00139 | 0 | -0.05985 | 0.00077 | -0.00087 | -0.00084 | 0.00051 | 0.00043 | -0.04457 | 0.00471 | 0.01941 | 0.00202 | -0.01438 | -0.04244 | -0.00022 | -0.00849 | 0.0005 | -0.08357 | -0.02013 | 0.00934 | -0.00187 | -0.05745 | -0.04037 | -0.03228
[RO-HU] [DIR] TIE 400 kV Arad-Sandorfalva | N-1 TIE 400 kV Nadab-Bekescsaba | -0.07527 | 0.00599 | -0.02357 | 0 | -0.12401 | 0.00071 | 0.00046 | -0.0009 | 0.00043 | 0.00037 | -0.10024 | -0.00857 | 0.03118 | 0.00145 | -0.05148 | -0.09724 | -0.00022 | -0.01154 | 0.00043 | -0.16277 | -0.06673 | 0.00777 | 0.00401 | -0.12007 | -0.06731 | -0.08146
[RO-HU] [DIR] TIE 400 kV Arad-Sandorfalva | N-1 TIE 400 kV Rosiori-Mukacevo | -0.0531 | 0.00206 | -0.01634 | 0 | -0.08856 | 0.0002 | 7e-05 | -0.00026 | 0.00012 | 0.0001 | -0.07119 | -0.00728 | 0.01446 | 0.00037 | -0.03587 | -0.06893 | -6e-05 | -0.00335 | 0.00012 | -0.1188 | -0.04528 | 0.0029 | -0.00033 | -0.0856 | -0.02981 | -0.05733
[RO-HU] [DIR] TIE 400 kV Arad-Sandorfalva | N-1 TIE 400 kV Portile de Fier-Djerdap | -0.02519 | 0.0042 | 0.00427 | 0 | -0.06059 | 0.00083 | -0.001 | -0.0009 | 0.00054 | 0.00046 | -0.04214 | 0.00641 | 0.0193 | 0.0022 | -0.01059 | -0.03908 | -0.00024 | -0.00888 | 0.00054 | -0.09443 | -0.00821 | 0.01 | -0.00217 | -0.05776 | -0.04216 | -0.02723
[RO-HU] [DIR] TIE 400 kV Arad-Sandorfalva | N-1 OHL 400 kV Iernut-Sibiu Sud | -0.03069 | 0.00402 | 0.00043 | 0 | -0.06201 | 0.00075 | -0.00082 | -0.00082 | 0.00049 | 0.00042 | -0.04645 | 0.00409 | 0.01935 | 0.00195 | -0.01568 | -0.0443 | -0.00022 | -0.00832 | 0.00049 | -0.08572 | -0.02159 | 0.00908 | -0.00176 | -0.05955 | -0.04027 | -0.03394
[RO-HU] [DIR] TIE 400 kV Arad-Sandorfalva | N-1 TIE 400 kV Resita-Pancevo c2 | -0.02927 | 0.00413 | 0.00215 | 0 | -0.06111 | 0.00079 | -0.00091 | -0.00086 | 0.00052 | 0.00044 | -0.0453 | 0.00511 | 0.01941 | 0.00207 | -0.01389 | -0.0431 | -0.00023 | -0.00862 | 0.00051 | -0.08612 | -0.0192 | 0.00956 | -0.00196 | -0.05862 | -0.04098 | -0.03253
[RO-HU] [DIR] TIE 400 kV Arad-Sandorfalva | N-1 TIE 400 kV Resita-Pancevo c1 | -0.02927 | 0.00413 | 0.00215 | 0 | -0.06111 | 0.00079 | -0.00091 | -0.00086 | 0.00052 | 0.00044 | -0.0453 | 0.00511 | 0.01941 | 0.00207 | -0.01389 | -0.0431 | -0.00023 | -0.00862 | 0.00051 | -0.08612 | -0.0192 | 0.00956 | -0.00196 | -0.05862 | -0.04098 | -0.03253
[RO-HU] [DIR] TIE 400 kV Nadab-Bekescsaba | N-1 TIE 400 kV Arad-Sandorfalva | -0.10057 | 0.00599 | -0.04345 | 0 | -0.15214 | 0.00038 | 0.00181 | -0.00063 | 0.00019 | 0.00017 | -0.12732 | -0.02059 | 0.03328 | 0.00027 | -0.07509 | -0.1244 | -0.00014 | -0.01083 | 0.00019 | -0.19398 | -0.09562 | 0.00315 | 0.00925 | -0.14786 | -0.07359 | -0.10794
[RO-HU] [DIR] TIE 400 kV Nadab-Bekescsaba | N-1 TIE 400 kV Rosiori-Mukacevo | -0.133 | -0.0009 | -0.08205 | -2e-05 | -0.17506 | -0.00132 | 0.00437 | 0.00114 | -0.00095 | -0.00079 | -0.15551 | -0.04908 | 0.01039 | -0.00451 | -0.11162 | -0.15365 | 0.00034 | 0.00551 | -0.00094 | -0.21562 | -0.13628 | -0.01651 | 0.01371 | -0.1711 | -0.0254 | -0.1406
[RO-HU] [DIR] TIE 400 kV Nadab-Bekescsaba | N-1 TIE 400 kV Portile de Fier-Djerdap | -0.07844 | 0.00349 | -0.04172 | -1e-05 | -0.11468 | -6e-05 | 0.00225 | -0.00014 | -9e-05 | -7e-05 | -0.09671 | -0.02204 | 0.02081 | -0.00085 | -0.06248 | -0.09429 | -1e-05 | -0.00578 | -9e-05 | -0.1506 | -0.07195 | -0.00221 | 0.01016 | -0.11152 | -0.04948 | -0.08276
[RO-HU] [DIR] TIE 400 kV Nadab-Bekescsaba | N-1 TIE 400 kV Resita-Pancevo c2 | -0.08215 | 0.00342 | -0.04368 | -1e-05 | -0.11509 | -0.0001 | 0.00233 | -0.00011 | -0.00012 | -9e-05 | -0.09954 | -0.02324 | 0.02091 | -0.00096 | -0.06551 | -0.09791 | 0 | -0.00553 | -0.00012 | -0.14292 | -0.082 | -0.00261 | 0.01036 | -0.11225 | -0.04839 | -0.08757
[RO-HU] [DIR] TIE 400 kV Nadab-Bekescsaba | N-1 TIE 400 kV Resita-Pancevo c1 | -0.08215 | 0.00342 | -0.04368 | -1e-05 | -0.11509 | -0.0001 | 0.00233 | -0.00011 | -0.00012 | -9e-05 | -0.09954 | -0.02324 | 0.02091 | -0.00096 | -0.06551 | -0.09791 | 0 | -0.00553 | -0.00012 | -0.14292 | -0.082 | -0.00261 | 0.01036 | -0.11225 | -0.04839 | -0.08757
[RO-UA] [DIR]TIE 400 kV Rosiori-Mukacevo | N-1 TIE 400 kV Arad-Sandorfalva | 0.12565 | 0.0098 | 0.09021 | 2e-05 | 0.15338 | 0.00281 | -0.0047 | -0.00286 | 0.0019 | 0.00161 | 0.1409 | 0.06055 | 0.02293 | 0.00816 | 0.11123 | 0.13996 | -0.00079 | -0.0252 | 0.00189 | 0.18937 | 0.13056 | 0.03176 | -0.00763 | 0.15023 | -0.04909 | 0.13141
[RO-UA] [DIR]TIE 400 kV Rosiori-Mukacevo | N-1 TIE 400 kV Nadab-Bekescsaba | 0.14034 | 0.00953 | 0.10017 | 2e-05 | 0.17152 | 0.00293 | -0.00533 | -0.00294 | 0.00199 | 0.00168 | 0.15751 | 0.06631 | 0.0206 | 0.00862 | 0.1241 | 0.15647 | -0.00081 | -0.025 | 0.00198 | 0.21062 | 0.14648 | 0.03348 | -0.01016 | 0.16804 | -0.04327 | 0.14691
[RO-UA] [DIR]TIE 400 kV Rosiori-Mukacevo | N-1 TIE 400 kV Portile de Fier-Djerdap | 0.12001 | 0.01022 | 0.08874 | 2e-05 | 0.14677 | 0.00287 | -0.00473 | -0.00293 | 0.00194 | 0.00164 | 0.13429 | 0.06014 | 0.02528 | 0.0083 | 0.10739 | 0.13306 | -0.0008 | -0.02598 | 0.00193 | 0.18569 | 0.12144 | 0.03249 | -0.00768 | 0.14364 | -0.05283 | 0.12475
[RO-UA] [DIR]TIE 400 kV Rosiori-Mukacevo | N-1 OHL 400 kV Mintia-Arad | 0.12755 | 0.01015 | 0.09268 | 2e-05 | 0.15482 | 0.00291 | -0.0049 | -0.00296 | 0.00197 | 0.00166 | 0.14256 | 0.06236 | 0.02418 | 0.00845 | 0.11343 | 0.14164 | -0.00081 | -0.02602 | 0.00196 | 0.18997 | 0.13249 | 0.03298 | -0.0082 | 0.15168 | -0.0512 | 0.13326
[RO-UA] [DIR]TIE 400 kV Rosiori-Mukacevo | N-1 OHL 400 kV Sibiu Sud-Mintia | 0.12554 | 0.01017 | 0.09157 | 2e-05 | 0.15224 | 0.0029 | -0.00485 | -0.00296 | 0.00196 | 0.00166 | 0.14021 | 0.06174 | 0.02451 | 0.00841 | 0.11179 | 0.1393 | -0.00081 | -0.02602 | 0.00195 | 0.18691 | 0.13021 | 0.03285 | -0.00805 | 0.14919 | -0.05172 | 0.13109
[RO-UA] [DIR]TIE 400 kV Rosiori-Mukacevo | N-1 TIE 400 kV Resita-Pancevo c2 | 0.12229 | 0.01026 | 0.09006 | 2e-05 | 0.14686 | 0.00289 | -0.00479 | -0.00296 | 0.00196 | 0.00165 | 0.13596 | 0.06094 | 0.02521 | 0.00837 | 0.10934 | 0.13523 | -0.00081 | -0.02615 | 0.00194 | 0.18057 | 0.12782 | 0.03277 | -0.00782 | 0.14394 | -0.05359 | 0.12771
[RO-UA] [DIR]TIE 400 kV Rosiori-Mukacevo | N-1 TIE 400 kV Resita-Pancevo c1 | 0.12229 | 0.01026 | 0.09006 | 2e-05 | 0.14686 | 0.00289 | -0.00479 | -0.00296 | 0.00196 | 0.00165 | 0.13596 | 0.06094 | 0.02521 | 0.00837 | 0.10934 | 0.13523 | -0.00081 | -0.02615 | 0.00194 | 0.18057 | 0.12782 | 0.03277 | -0.00782 | 0.14394 | -0.05359 | 0.12771
[RO-RS] [DIR] TIE 400 kV Resita-Pancevo c2 | BC | -0.00387 | 0.00107 | 0.0183 | 0 | -0.03052 | 0.00042 | -0.00094 | -0.00041 | 0.00029 | 0.00025 | -0.01755 | 0.00972 | -3e-05 | 0.0013 | 0.0116 | -0.01574 | -0.00012 | -0.00314 | 0.00029 | -0.06142 | 0.02222 | 0.00527 | -0.00225 | -0.02803 | -0.01476 | -0.00587
[RO-RS] [DIR] TIE 400 kV Resita-Pancevo c2 | N-1 TIE 400 kV Arad-Sandorfalva | -0.0052 | 0.00126 | 0.01836 | 0 | -0.03326 | 0.00046 | -0.00098 | -0.00045 | 0.00032 | 0.00027 | -0.01959 | 0.00994 | 0.00086 | 0.0014 | 0.01094 | -0.01768 | -0.00013 | -0.00353 | 0.00031 | -0.06524 | 0.0213 | 0.0057 | -0.00233 | -0.03065 | -0.01661 | -0.00735
[RO-RS] [DIR] TIE 400 kV Resita-Pancevo c2 | N-1 TIE 400 kV Nadab-Bekescsaba | -0.00672 | 0.00119 | 0.01675 | 0 | -0.03449 | 0.00042 | -0.00086 | -0.00041 | 0.00029 | 0.00024 | -0.021 | 0.0089 | 0.0007 | 0.00127 | 0.0093 | -0.01913 | -0.00012 | -0.00333 | 0.00029 | -0.06632 | 0.01933 | 0.00517 | -0.00188 | -0.0319 | -0.01643 | -0.00892
[RO-RS] [DIR] TIE 400 kV Resita-Pancevo c2 | N-1 TIE 400 kV Portile de Fier-Djerdap | 0.01248 | 0.00155 | 0.03031 | 1e-05 | -0.03363 | 0.00066 | -0.00149 | -0.00063 | 0.00046 | 0.00038 | -0.00744 | 0.01681 | -0.00048 | 0.00204 | 0.02739 | -0.00172 | -0.00018 | -0.00477 | 0.00045 | -0.10668 | 0.07188 | 0.008 | -0.00352 | -0.0293 | -0.0222 | 0.01519
[RO-RS] [DIR] TIE 400 kV Resita-Pancevo c2 | N-1 OHL 400 kV Iernut-Sibiu Sud | -0.00554 | 0.00101 | 0.01728 | 0 | -0.03282 | 0.0004 | -0.00089 | -0.00039 | 0.00028 | 0.00023 | -0.01955 | 0.00907 | -9e-05 | 0.00123 | 0.01022 | -0.0177 | -0.00011 | -0.00296 | 0.00027 | -0.06371 | 0.02067 | 0.00499 | -0.00214 | -0.03025 | -0.01465 | -0.00763
[RO-RS] [DIR] TIE 400 kV Resita-Pancevo c2 | N-1 OHL 400 kV Mintia-Arad | -0.0057 | 0.00112 | 0.01751 | 0 | -0.03344 | 0.00042 | -0.00091 | -0.00041 | 0.00029 | 0.00024 | -0.01993 | 0.00929 | 0.00033 | 0.00129 | 0.01026 | -0.01803 | -0.00012 | -0.0032 | 0.00029 | -0.06501 | 0.02074 | 0.00523 | -0.00213 | -0.03085 | -0.01567 | -0.00781
[RO-RS] [DIR] TIE 400 kV Resita-Pancevo c2 | N-1 OHL 220 kV Portile de Fier-Resita c2 | -0.00263 | 0.00107 | 0.01879 | 0 | -0.02881 | 0.00043 | -0.00097 | -0.00041 | 0.0003 | 0.00025 | -0.01603 | 0.01002 | -0.00014 | 0.00133 | 0.01246 | -0.01421 | -0.00012 | -0.00315 | 0.0003 | -0.0578 | 0.02348 | 0.00533 | -0.00231 | -0.02638 | -0.0145 | -0.00451
[RO-RS] [DIR] TIE 400 kV Resita-Pancevo c2 | N-1 OHL 220 kV Portile de Fier-Resita c1 | -0.00263 | 0.00107 | 0.01879 | 0 | -0.02881 | 0.00043 | -0.00097 | -0.00041 | 0.0003 | 0.00025 | -0.01603 | 0.01002 | -0.00014 | 0.00133 | 0.01246 | -0.01421 | -0.00012 | -0.00315 | 0.0003 | -0.0578 | 0.02348 | 0.00533 | -0.00231 | -0.02638 | -0.0145 | -0.00451
[RO-RS] [DIR] TIE 400 kV Resita-Pancevo c2 | N-1 OHL 220 kV Resita-Timisoara c2 | -0.00659 | 0.00104 | 0.01635 | 0 | -0.03321 | 0.00039 | -0.00085 | -0.00038 | 0.00027 | 0.00023 | -0.02037 | 0.0086 | 0.00024 | 0.0012 | 0.00907 | -0.01864 | -0.00011 | -0.00297 | 0.00027 | -0.06484 | 0.01828 | 0.00489 | -0.00201 | -0.03068 | -0.01474 | -0.00882
[RO-RS] [DIR] TIE 400 kV Resita-Pancevo c2 | N-1 OHL 220 kV Resita-Timisoara c1 | -0.00659 | 0.00104 | 0.01635 | 0 | -0.03321 | 0.00039 | -0.00085 | -0.00038 | 0.00027 | 0.00023 | -0.02037 | 0.0086 | 0.00024 | 0.0012 | 0.00907 | -0.01864 | -0.00011 | -0.00297 | 0.00027 | -0.06484 | 0.01828 | 0.00489 | -0.00201 | -0.03068 | -0.01474 | -0.00882
[RO-RS] [DIR] TIE 400 kV Resita-Pancevo c2 | N-1 TRA 400/220 kV AT3 Arad | -0.00794 | 0.00106 | 0.01569 | 0 | -0.03513 | 0.00039 | -0.00083 | -0.00038 | 0.00027 | 0.00023 | -0.02202 | 0.00824 | 0.0005 | 0.00118 | 0.00803 | -0.02026 | -0.00011 | -0.003 | 0.00027 | -0.06721 | 0.01694 | 0.00484 | -0.00191 | -0.03254 | -0.01527 | -0.01026
[RO-RS] [DIR] TIE 400 kV Resita-Pancevo c2 | N-1 OHL 400 kV Djerdap - Drmno | -0.01026 | 0.00145 | 0.02248 | 0 | -0.04777 | 0.00054 | -0.00118 | -0.00053 | 0.00038 | 0.00032 | -0.02974 | 0.0118 | 0.00041 | 0.00166 | 0.01193 | -0.02734 | -0.00015 | -0.00415 | 0.00037 | -0.08883 | 0.03166 | 0.00679 | -0.00276 | -0.0442 | -0.02081 | -0.0135
[RO-RS] [DIR] TIE 400 kV Resita-Pancevo c2 | N-1 OHL 400 kV Djerdap - Bor | 0.00661 | 0.00113 | 0.02219 | 0 | -0.02459 | 0.00048 | -0.0011 | -0.00046 | 0.00034 | 0.00028 | -0.00754 | 0.01219 | -0.00043 | 0.0015 | 0.01893 | -0.00413 | -0.00013 | -0.00348 | 0.00033 | -0.07107 | 0.02055 | 0.00591 | -0.00263 | -0.02169 | -0.01569 | 0.00737
[RO-RS] [DIR] TIE 400 kV Resita-Pancevo c2 | N-1 OHL 400 kV Srbobran – Subotica 3 | 0.00459 | 0.00112 | 0.02603 | 1e-05 | -0.02351 | 0.00054 | -0.0013 | -0.00051 | 0.00037 | 0.00031 | -0.00958 | 0.014 | -0.00171 | 0.00169 | 0.02045 | -0.00747 | -0.00015 | -0.00364 | 0.00037 | -0.05551 | 0.03422 | 0.00666 | -0.00319 | -0.02096 | -0.01469 | 0.00306
[RO-RS] [DIR] TIE 400 kV Resita-Pancevo c2 | N-1 TIE 400 kV Sandorfalva-Subotica 3 | 0.00879 | 0.00117 | 0.03031 | 1e-05 | -0.02022 | 0.00061 | -0.00151 | -0.00057 | 0.00042 | 0.00036 | -0.00573 | 0.01648 | -0.00266 | 0.00193 | 0.02498 | -0.00348 | -0.00016 | -0.00397 | 0.00042 | -0.05284 | 0.04007 | 0.00752 | -0.00376 | -0.01763 | -0.01486 | 0.00742
[RO-RS] [DIR] TIE 400 kV Resita-Pancevo c2 | N-1 OHL 400 kV Bor 2 – Nis 2 | 0.00427 | 0.0011 | 0.02097 | 0 | -0.02604 | 0.00046 | -0.00105 | -0.00044 | 0.00032 | 0.00027 | -0.0097 | 0.01147 | -0.00034 | 0.00144 | 0.01703 | -0.00659 | -0.00013 | -0.00335 | 0.00032 | -0.0671 | 0.01839 | 0.00568 | -0.0025 | -0.02308 | -0.01524 | 0.00452
[RO-RS] [DIR] TIE 400 kV Resita-Pancevo c2 | N-1 OHL 400 kV Portile de Fier-Resita | 0.0085 | 0.00066 | 0.0164 | 0 | -0.00474 | 0.00033 | -0.00081 | -0.00031 | 0.00023 | 0.00019 | 0.00214 | 0.00904 | -0.00102 | 0.00104 | 0.01532 | 0.00335 | -9e-05 | -0.00219 | 0.00023 | -0.02523 | 0.02593 | 0.00403 | -0.00202 | -0.00364 | -0.00733 | 0.00837
[RO-RS] [DIR] TIE 400 kV Resita-Pancevo c2 | N-1 OHL 400 kV Paks -Sandorfalva | -0.00485 | 0.00114 | 0.01772 | 0 | -0.03171 | 0.00043 | -0.00094 | -0.00042 | 0.0003 | 0.00025 | -0.01866 | 0.0095 | 0.00048 | 0.00132 | 0.01074 | -0.01685 | -0.00012 | -0.00326 | 0.00029 | -0.06274 | 0.02099 | 0.00536 | -0.00226 | -0.0292 | -0.01538 | -0.00693
[RO-RS] [DIR] TIE 400 kV Resita-Pancevo c2 | N-1 TIE 400 kV Resita-Pancevo c1 | -0.00616 | 0.0017 | 0.02913 | 1e-05 | -0.0486 | 0.00068 | -0.0015 | -0.00065 | 0.00047 | 0.00039 | -0.02795 | 0.01548 | -5e-05 | 0.00208 | 0.01847 | -0.02506 | -0.00018 | -0.005 | 0.00046 | -0.0978 | 0.03537 | 0.00839 | -0.00358 | -0.04463 | -0.0235 | -0.00935
[RO-RS] [DIR] TIE 400 kV Resita-Pancevo c1 | BC | -0.00387 | 0.00107 | 0.0183 | 0 | -0.03052 | 0.00042 | -0.00094 | -0.00041 | 0.00029 | 0.00025 | -0.01755 | 0.00972 | -3e-05 | 0.0013 | 0.0116 | -0.01574 | -0.00012 | -0.00314 | 0.00029 | -0.06142 | 0.02221 | 0.00527 | -0.00225 | -0.02803 | -0.01476 | -0.00587
[RO-RS] [DIR] TIE 400 kV Resita-Pancevo c1 | N-1 TIE 400 kV Arad-Sandorfalva | -0.0052 | 0.00126 | 0.01836 | 0 | -0.03325 | 0.00046 | -0.00098 | -0.00045 | 0.00032 | 0.00027 | -0.01959 | 0.00994 | 0.00086 | 0.0014 | 0.01094 | -0.01768 | -0.00013 | -0.00353 | 0.00031 | -0.06524 | 0.02129 | 0.0057 | -0.00233 | -0.03065 | -0.01661 | -0.00735
[RO-RS] [DIR] TIE 400 kV Resita-Pancevo c1 | N-1 TIE 400 kV Nadab-Bekescsaba | -0.00672 | 0.00119 | 0.01675 | 0 | -0.03449 | 0.00042 | -0.00086 | -0.00041 | 0.00029 | 0.00024 | -0.021 | 0.0089 | 0.0007 | 0.00127 | 0.0093 | -0.01913 | -0.00012 | -0.00333 | 0.00029 | -0.06632 | 0.01933 | 0.00517 | -0.00188 | -0.0319 | -0.01643 | -0.00891
[RO-RS] [DIR] TIE 400 kV Resita-Pancevo c1 | N-1 TIE 400 kV Portile de Fier-Djerdap | 0.01248 | 0.00155 | 0.03031 | 1e-05 | -0.03363 | 0.00066 | -0.00149 | -0.00063 | 0.00046 | 0.00038 | -0.00744 | 0.01681 | -0.00048 | 0.00204 | 0.02739 | -0.00172 | -0.00018 | -0.00477 | 0.00045 | -0.10668 | 0.07188 | 0.008 | -0.00352 | -0.0293 | -0.0222 | 0.01519
[RO-RS] [DIR] TIE 400 kV Resita-Pancevo c1 | N-1 OHL 400 kV Iernut-Sibiu Sud | -0.00554 | 0.00101 | 0.01728 | 0 | -0.03282 | 0.0004 | -0.00089 | -0.00039 | 0.00028 | 0.00023 | -0.01955 | 0.00907 | -9e-05 | 0.00123 | 0.01022 | -0.0177 | -0.00011 | -0.00296 | 0.00027 | -0.0637 | 0.02067 | 0.00499 | -0.00214 | -0.03025 | -0.01465 | -0.00763
[RO-RS] [DIR] TIE 400 kV Resita-Pancevo c1 | N-1 OHL 400 kV Mintia-Arad | -0.0057 | 0.00112 | 0.0175 | 0 | -0.03344 | 0.00042 | -0.00091 | -0.00041 | 0.00029 | 0.00024 | -0.01993 | 0.00929 | 0.00033 | 0.00129 | 0.01026 | -0.01803 | -0.00012 | -0.0032 | 0.00029 | -0.06501 | 0.02073 | 0.00523 | -0.00213 | -0.03085 | -0.01567 | -0.00781
[RO-RS] [DIR] TIE 400 kV Resita-Pancevo c1 | N-1 OHL 220 kV Resita-Timisoara c2 | -0.00659 | 0.00104 | 0.01635 | 0 | -0.03321 | 0.00039 | -0.00085 | -0.00038 | 0.00027 | 0.00023 | -0.02037 | 0.0086 | 0.00024 | 0.0012 | 0.00907 | -0.01864 | -0.00011 | -0.00297 | 0.00027 | -0.06484 | 0.01828 | 0.00489 | -0.00201 | -0.03068 | -0.01474 | -0.00882
[RO-RS] [DIR] TIE 400 kV Resita-Pancevo c1 | N-1 OHL 220 kV Resita-Timisoara c1 | -0.00659 | 0.00104 | 0.01635 | 0 | -0.03321 | 0.00039 | -0.00085 | -0.00038 | 0.00027 | 0.00023 | -0.02037 | 0.0086 | 0.00024 | 0.0012 | 0.00907 | -0.01864 | -0.00011 | -0.00297 | 0.00027 | -0.06484 | 0.01828 | 0.00489 | -0.00201 | -0.03068 | -0.01474 | -0.00882
[RO-RS] [DIR] TIE 400 kV Resita-Pancevo c1 | N-1 TRA 400/220 kV AT3 Arad | -0.00794 | 0.00106 | 0.01569 | 0 | -0.03513 | 0.00039 | -0.00083 | -0.00038 | 0.00027 | 0.00023 | -0.02202 | 0.00824 | 0.0005 | 0.00118 | 0.00803 | -0.02026 | -0.00011 | -0.003 | 0.00027 | -0.06721 | 0.01694 | 0.00484 | -0.00191 | -0.03254 | -0.01527 | -0.01026
[RO-RS] [DIR] TIE 400 kV Resita-Pancevo c1 | N-1 OHL 400 kV Djerdap - Drmno | -0.01026 | 0.00145 | 0.02248 | 0 | -0.04777 | 0.00054 | -0.00118 | -0.00053 | 0.00038 | 0.00032 | -0.02974 | 0.0118 | 0.00041 | 0.00166 | 0.01193 | -0.02734 | -0.00015 | -0.00415 | 0.00037 | -0.08883 | 0.03166 | 0.00679 | -0.00276 | -0.0442 | -0.02081 | -0.0135
[RO-RS] [DIR] TIE 400 kV Resita-Pancevo c1 | N-1 OHL 400 kV Djerdap - Bor | 0.00661 | 0.00113 | 0.02219 | 0 | -0.02459 | 0.00048 | -0.0011 | -0.00046 | 0.00034 | 0.00028 | -0.00754 | 0.01219 | -0.00043 | 0.0015 | 0.01893 | -0.00413 | -0.00013 | -0.00348 | 0.00033 | -0.07107 | 0.02055 | 0.00591 | -0.00263 | -0.02169 | -0.01569 | 0.00737
[RO-RS] [DIR] TIE 400 kV Resita-Pancevo c1 | N-1 OHL 400 kV Srbobran – Subotica 3 | 0.00459 | 0.00112 | 0.02603 | 1e-05 | -0.02351 | 0.00054 | -0.0013 | -0.00051 | 0.00037 | 0.00031 | -0.00958 | 0.014 | -0.00171 | 0.00169 | 0.02044 | -0.00747 | -0.00015 | -0.00364 | 0.00037 | -0.05551 | 0.03422 | 0.00666 | -0.00319 | -0.02096 | -0.01469 | 0.00306
[RO-RS] [DIR] TIE 400 kV Resita-Pancevo c1 | N-1 TIE 400 kV Sandorfalva-Subotica 3 | 0.00879 | 0.00117 | 0.03031 | 1e-05 | -0.02022 | 0.00061 | -0.00151 | -0.00057 | 0.00042 | 0.00036 | -0.00573 | 0.01648 | -0.00266 | 0.00193 | 0.02498 | -0.00348 | -0.00016 | -0.00397 | 0.00042 | -0.05284 | 0.04007 | 0.00752 | -0.00376 | -0.01763 | -0.01486 | 0.00742
[RO-RS] [DIR] TIE 400 kV Resita-Pancevo c1 | N-1 OHL 400 kV Bor 2 – Nis 2 | 0.00427 | 0.0011 | 0.02097 | 0 | -0.02604 | 0.00046 | -0.00105 | -0.00044 | 0.00032 | 0.00027 | -0.0097 | 0.01146 | -0.00034 | 0.00144 | 0.01703 | -0.00659 | -0.00013 | -0.00335 | 0.00032 | -0.06709 | 0.01839 | 0.00568 | -0.0025 | -0.02308 | -0.01524 | 0.00452
[RO-RS] [DIR] TIE 400 kV Resita-Pancevo c1 | N-1 OHL 400 kV Portile de Fier-Resita | 0.0085 | 0.00066 | 0.0164 | 0 | -0.00474 | 0.00033 | -0.00081 | -0.00031 | 0.00023 | 0.00019 | 0.00214 | 0.00904 | -0.00102 | 0.00104 | 0.01532 | 0.00335 | -9e-05 | -0.00219 | 0.00023 | -0.02523 | 0.02593 | 0.00403 | -0.00202 | -0.00364 | -0.00733 | 0.00837
[RO-RS] [DIR] TIE 400 kV Resita-Pancevo c1 | N-1 OHL 400 kV Paks -Sandorfalva | -0.00485 | 0.00114 | 0.01772 | 0 | -0.03171 | 0.00043 | -0.00094 | -0.00042 | 0.0003 | 0.00025 | -0.01866 | 0.0095 | 0.00048 | 0.00132 | 0.01074 | -0.01685 | -0.00012 | -0.00326 | 0.00029 | -0.06274 | 0.02099 | 0.00536 | -0.00226 | -0.0292 | -0.01538 | -0.00693
[RO-RS] [DIR] TIE 400 kV Resita-Pancevo c1 | N-1 TIE 400 kV Resita-Pancevo c2 | -0.00616 | 0.0017 | 0.02913 | 1e-05 | -0.0486 | 0.00068 | -0.0015 | -0.00065 | 0.00047 | 0.00039 | -0.02795 | 0.01548 | -5e-05 | 0.00208 | 0.01847 | -0.02506 | -0.00018 | -0.005 | 0.00046 | -0.0978 | 0.03537 | 0.00839 | -0.00358 | -0.04462 | -0.0235 | -0.00935
[RO-BG] [DIR] TIE 400 kV DOBRUDJA- MEDGIDIA SUD | BC | -0.06145 | -0.0015 | -0.02815 | -1e-05 | -0.13008 | -0.00062 | 0.00126 | 0.00061 | -0.00043 | -0.00036 | -0.08816 | -0.01851 | -0.00055 | -0.00192 | -0.04359 | -0.07904 | 0.00017 | 0.00488 | -0.00043 | 0.00463 | -0.02804 | -0.00694 | 0.00251 | -0.1393 | 0.03898 | -0.06085
[RO-BG] [DIR] TIE 400 kV DOBRUDJA- MEDGIDIA SUD | N-1 OHL 400 kV Isaccea - Stupina | -0.05975 | -0.00144 | -0.02722 | -1e-05 | -0.12715 | -0.0006 | 0.00122 | 0.00058 | -0.00042 | -0.00035 | -0.08594 | -0.0179 | -0.00048 | -0.00185 | -0.04227 | -0.07696 | 0.00016 | 0.00469 | -0.00041 | 0.00579 | -0.02681 | -0.00668 | 0.00244 | -0.13626 | 0.03709 | -0.05911
[RO-BG] [DIR] TIE 400 kV DOBRUDJA- MEDGIDIA SUD | N-1 TIE 400 kV MEDGIDIA SUD - VARNA | -0.10554 | -0.00258 | -0.04834 | -1e-05 | -0.22324 | -0.00107 | 0.00216 | 0.00104 | -0.00074 | -0.00062 | -0.15141 | -0.03179 | -0.00095 | -0.00329 | -0.07486 | -0.13574 | 0.00029 | 0.00839 | -0.00073 | 0.00795 | -0.04814 | -0.01191 | 0.00431 | -0.23929 | 0.06694 | -0.10451
[RO-BG] [DIR] TIE 400 kV DOBRUDJA- MEDGIDIA SUD | N-1 OHL 400 kV Cernavoda - Pelicanu | -0.06126 | -0.00159 | -0.0287 | -1e-05 | -0.12684 | -0.00064 | 0.00128 | 0.00063 | -0.00045 | -0.00037 | -0.08693 | -0.01885 | -0.00077 | -0.00198 | -0.04393 | -0.0783 | 0.00018 | 0.00511 | -0.00044 | -0.00075 | -0.02986 | -0.00718 | 0.00253 | -0.13541 | 0.0419 | -0.06088
[RO-BG] [DIR] TIE 400 kV DOBRUDJA- MEDGIDIA SUD | N-1 OHL 400 kV Gura Ialomitei - Bucuresti Sud | -0.0613 | -0.0016 | -0.02879 | -1e-05 | -0.1266 | -0.00065 | 0.00129 | 0.00063 | -0.00045 | -0.00038 | -0.08688 | -0.0189 | -0.00079 | -0.00199 | -0.04401 | -0.0783 | 0.00018 | 0.00514 | -0.00044 | -0.00135 | -0.0301 | -0.00721 | 0.00253 | -0.1351 | 0.04225 | -0.06094
[RO-BG] [DIR] TIE 400 kV DOBRUDJA- MEDGIDIA SUD | N-1 OHL 400 kV Gutinas – Smardan | -0.05999 | -0.00157 | -0.02786 | -1e-05 | -0.12579 | -0.00063 | 0.00124 | 0.00062 | -0.00044 | -0.00037 | -0.08565 | -0.01836 | -0.00087 | -0.00193 | -0.04279 | -0.07693 | 0.00017 | 0.00505 | -0.00043 | 0.00131 | -0.02802 | -0.00701 | 0.00241 | -0.13451 | 0.04309 | -0.05947
[RO-BG] [DIR] TIE 400 kV DOBRUDJA- MEDGIDIA SUD | N-1 TIE 400 kV Resita-Pancevo c2 | -0.06144 | -0.00151 | -0.02823 | -1e-05 | -0.12996 | -0.00062 | 0.00126 | 0.00061 | -0.00043 | -0.00036 | -0.08809 | -0.01855 | -0.00055 | -0.00192 | -0.04364 | -0.07897 | 0.00017 | 0.0049 | -0.00043 | 0.00488 | -0.02813 | -0.00696 | 0.00252 | -0.13919 | 0.03904 | -0.06083
[RO-BG] [DIR] TIE 400 kV DOBRUDJA- MEDGIDIA SUD | N-1 TIE 400 kV Resita-Pancevo c1 | -0.06144 | -0.00151 | -0.02823 | -1e-05 | -0.12996 | -0.00062 | 0.00126 | 0.00061 | -0.00043 | -0.00036 | -0.08809 | -0.01855 | -0.00055 | -0.00192 | -0.04364 | -0.07897 | 0.00017 | 0.0049 | -0.00043 | 0.00488 | -0.02813 | -0.00696 | 0.00252 | -0.13919 | 0.03904 | -0.06083
[RO-BG] [DIR] TIE 400 kV MEDGIDIA SUD - VARNA | BC | -0.06357 | -0.00155 | -0.02912 | -1e-05 | -0.13433 | -0.00064 | 0.0013 | 0.00063 | -0.00045 | -0.00038 | -0.09121 | -0.01915 | -0.00057 | -0.00198 | -0.04509 | -0.08176 | 0.00018 | 0.00505 | -0.00044 | 0.00479 | -0.029 | -0.00717 | 0.0026 | -0.14417 | 0.04032 | -0.06295
[RO-BG] [DIR] TIE 400 kV MEDGIDIA SUD - VARNA | N-1 OHL 400 kV Isaccea - Rahman | -0.06195 | -0.00149 | -0.02823 | -1e-05 | -0.13154 | -0.00062 | 0.00126 | 0.00061 | -0.00043 | -0.00036 | -0.08909 | -0.01857 | -0.0005 | -0.00192 | -0.04383 | -0.07979 | 0.00017 | 0.00486 | -0.00043 | 0.0059 | -0.02783 | -0.00693 | 0.00253 | -0.14127 | 0.03852 | -0.06129
[RO-BG] [DIR] TIE 400 kV MEDGIDIA SUD - VARNA | N-1 TIE 400 kV DOBRUDJA- MEDGIDIA SUD | -0.10663 | -0.00261 | -0.04884 | -1e-05 | -0.22547 | -0.00108 | 0.00218 | 0.00105 | -0.00075 | -0.00063 | -0.15297 | -0.03212 | -0.00096 | -0.00333 | -0.07563 | -0.13714 | 0.0003 | 0.00847 | -0.00074 | 0.00803 | -0.04864 | -0.01203 | 0.00435 | -0.24177 | 0.06763 | -0.10558
[RO-BG] [DIR] TIE 400 kV MEDGIDIA SUD - VARNA | N-1 OHL 400 kV Cernavoda - Pelicanu | -0.06337 | -0.00164 | -0.02969 | -1e-05 | -0.13098 | -0.00067 | 0.00133 | 0.00065 | -0.00046 | -0.00039 | -0.08994 | -0.0195 | -0.00079 | -0.00204 | -0.04544 | -0.08101 | 0.00018 | 0.00528 | -0.00046 | -0.00077 | -0.03088 | -0.00742 | 0.00261 | -0.14014 | 0.04334 | -0.06297
[RO-BG] [DIR] TIE 400 kV MEDGIDIA SUD - VARNA | N-1 OHL 400 kV Gura Ialomitei - Bucuresti Sud | -0.06342 | -0.00165 | -0.02978 | -1e-05 | -0.13073 | -0.00067 | 0.00133 | 0.00065 | -0.00046 | -0.00039 | -0.08988 | -0.01956 | -0.00082 | -0.00205 | -0.04553 | -0.081 | 0.00018 | 0.00531 | -0.00046 | -0.00139 | -0.03113 | -0.00746 | 0.00262 | -0.13982 | 0.04371 | -0.06304
[RO-BG] [DIR] TIE 400 kV MEDGIDIA SUD - VARNA | N-1 OHL 400 kV Gutinas – Smardan | -0.06206 | -0.00163 | -0.02881 | -1e-05 | -0.12989 | -0.00065 | 0.00128 | 0.00064 | -0.00045 | -0.00038 | -0.08861 | -0.01899 | -0.0009 | -0.002 | -0.04427 | -0.07959 | 0.00018 | 0.00522 | -0.00045 | 0.00136 | -0.02898 | -0.00725 | 0.00249 | -0.13921 | 0.04457 | -0.06152
[RO-BG] [DIR] TIE 400 kV MEDGIDIA SUD - VARNA | N-1 OHL 400 kV Medgidia Sud - Stupina | -0.06181 | -0.00149 | -0.02815 | -1e-05 | -0.13129 | -0.00062 | 0.00126 | 0.0006 | -0.00043 | -0.00036 | -0.08891 | -0.01852 | -0.00049 | -0.00191 | -0.04372 | -0.07962 | 0.00017 | 0.00485 | -0.00043 | 0.006 | -0.02773 | -0.00691 | 0.00252 | -0.14102 | 0.03837 | -0.06115
[RO-BG] [DIR] TIE 400 kV MEDGIDIA SUD - VARNA | N-1 OHL 400 kV Cernavodă - Medgidia Sud | -0.05808 | -0.00155 | -0.02747 | -1e-05 | -0.11894 | -0.00062 | 0.00123 | 0.00061 | -0.00043 | -0.00036 | -0.08206 | -0.01804 | -0.00084 | -0.0019 | -0.04184 | -0.07405 | 0.00017 | 0.00496 | -0.00043 | -0.00292 | -0.02903 | -0.00692 | 0.0024 | -0.1271 | 0.04137 | -0.0578
[RO-BG] [DIR] TIE 400 kV MEDGIDIA SUD - VARNA | N-1 TIE 400 kV Resita-Pancevo c2 | -0.06356 | -0.00156 | -0.0292 | -1e-05 | -0.1342 | -0.00065 | 0.00131 | 0.00063 | -0.00045 | -0.00038 | -0.09113 | -0.01919 | -0.00057 | -0.00199 | -0.04514 | -0.0817 | 0.00018 | 0.00506 | -0.00044 | 0.00505 | -0.02909 | -0.0072 | 0.00261 | -0.14405 | 0.04038 | -0.06292
[RO-BG] [DIR] TIE 400 kV MEDGIDIA SUD - VARNA | N-1 TIE 400 kV Resita-Pancevo c1 | -0.06356 | -0.00156 | -0.0292 | -1e-05 | -0.1342 | -0.00065 | 0.00131 | 0.00063 | -0.00045 | -0.00038 | -0.09113 | -0.01919 | -0.00057 | -0.00199 | -0.04514 | -0.0817 | 0.00018 | 0.00506 | -0.00044 | 0.00505 | -0.02909 | -0.0072 | 0.00261 | -0.14405 | 0.04038 | -0.06292
[RO-RO] [DIR] OHL 400 kV Portile de Fier-Resita | BC | 0.03785 | -0.00126 | -0.00581 | 0 | 0.07894 | -0.00029 | 0.00041 | 0.00031 | -0.00019 | -0.00016 | 0.06027 | -0.00207 | -0.00304 | -0.00081 | 0.01139 | 0.05844 | 8e-05 | 0.00292 | -0.00019 | 0.11081 | 0.01137 | -0.00378 | 0.00069 | 0.07465 | 0.02276 | 0.04361
[RO-RO] [DIR] OHL 400 kV Portile de Fier-Resita | N-1 TIE 400 kV Resita-Pancevo c2 | 0.03678 | -0.00096 | -0.00076 | 0 | 0.07051 | -0.00017 | 0.00015 | 0.00019 | -0.00011 | -0.0001 | 0.05542 | 0.00061 | -0.00305 | -0.00045 | 0.0146 | 0.05409 | 5e-05 | 0.00205 | -0.00011 | 0.09385 | 0.01751 | -0.00233 | 7e-05 | 0.06692 | 0.01868 | 0.04198
[RO-RO] [DIR] OHL 400 kV Arad-Nadab | N-1 TIE 400 kV Arad-Sandorfalva | 0.1082 | -0.00051 | 0.06141 | 1e-05 | 0.14442 | 0.00075 | -0.00289 | -0.0006 | 0.00055 | 0.00046 | 0.12802 | 0.03522 | -0.01423 | 0.00273 | 0.0886 | 0.1267 | -0.00019 | -0.00176 | 0.00055 | 0.17685 | 0.11421 | 0.00928 | -0.00894 | 0.14075 | 0.02767 | 0.11537
[RO-RO] [DIR] OHL 400 kV Arad-Nadab | N-1 TIE 400 kV Resita-Pancevo c2 | 0.08711 | 0.00243 | 0.06185 | 1e-05 | 0.10177 | 0.0013 | -0.0035 | -0.0012 | 0.00091 | 0.00076 | 0.09609 | 0.03835 | -9e-05 | 0.00416 | 0.07777 | 0.09626 | -0.00035 | -0.00785 | 0.0009 | 0.11787 | 0.09886 | 0.01593 | -0.01023 | 0.09976 | -0.00129 | 0.09203
[RO-RO] [DIR] OHL 400 kV Mintia-Arad | BC | 0.06256 | -0.0016 | 0.02706 | 0 | 0.09962 | 9e-05 | -0.00112 | 0 | 9e-05 | 7e-05 | 0.0811 | 0.01474 | -0.01221 | 0.00061 | 0.04573 | 0.07848 | -1e-05 | 0.00213 | 9e-05 | 0.12262 | 0.05056 | 0.00133 | -0.00404 | 0.09651 | 0.03097 | 0.06636
[RO-RO] [DIR] OHL 400 kV Mintia-Arad | N-1 TIE 400 kV Rosiori-Mukacevo | 0.07295 | -0.00072 | 0.03474 | 1e-05 | 0.11206 | 0.00034 | -0.00153 | -0.00025 | 0.00026 | 0.00021 | 0.09263 | 0.01993 | -0.01007 | 0.00133 | 0.05505 | 0.08995 | -8e-05 | -9e-05 | 0.00026 | 0.13789 | 0.06145 | 0.00412 | -0.00471 | 0.10871 | 0.02639 | 0.07721
[RO-RO] [DIR] OHL 400 kV Mintia-Arad | N-1 TIE 400 kV Portile de Fier-Djerdap | 0.0596 | -0.00169 | 0.02488 | 0 | 0.10018 | 5e-05 | -0.00102 | 4e-05 | 6e-05 | 5e-05 | 0.07926 | 0.01345 | -0.01213 | 0.00048 | 0.04287 | 0.07593 | 0 | 0.00243 | 6e-05 | 0.13083 | 0.04155 | 0.00083 | -0.00381 | 0.09674 | 0.03232 | 0.06254
[RO-RO] [DIR] OHL 400 kV Mintia-Arad | N-1 OHL 400 kV Iernut-Sibiu Sud | 0.08389 | -0.0008 | 0.04 | 1e-05 | 0.12883 | 0.0004 | -0.00177 | -0.00029 | 0.0003 | 0.00025 | 0.10654 | 0.02301 | -0.0114 | 0.00155 | 0.06329 | 0.10347 | -0.0001 | -0.00019 | 0.0003 | 0.15167 | 0.07025 | 0.00483 | -0.00545 | 0.12482 | 0.02961 | 0.08876
[RO-RO] [DIR] OHL 400 kV Mintia-Arad | N-1 OHL 220 kV Portile de Fier-Resita 1&2 | 0.06392 | -0.0016 | 0.0276 | 0 | 0.1015 | 0.0001 | -0.00114 | 0 | 0.0001 | 8e-05 | 0.08278 | 0.01507 | -0.01234 | 0.00063 | 0.04669 | 0.08016 | -2e-05 | 0.00212 | 9e-05 | 0.12662 | 0.05196 | 0.0014 | -0.00411 | 0.09833 | 0.03126 | 0.06787
[RO-RO] [DIR] OHL 400 kV Mintia-Arad | N-1 OHL 220 kV Resita-Timisoara 1&2 | 0.06748 | -0.00154 | 0.03056 | 0 | 0.10447 | 0.00015 | -0.00128 | -5e-05 | 0.00013 | 0.00011 | 0.08618 | 0.01676 | -0.01269 | 0.0008 | 0.05028 | 0.08372 | -3e-05 | 0.00183 | 0.00013 | 0.12879 | 0.05766 | 0.00201 | -0.00447 | 0.1013 | 0.03093 | 0.07168
[RO-RO] [DIR] OHL 400 kV Mintia-Arad | N-1 OHL 220 kV Urechesti-Targu Jiu Nord | 0.05586 | -0.00166 | 0.02342 | 0 | 0.09047 | 4e-05 | -0.00095 | 6e-05 | 5e-05 | 4e-05 | 0.07303 | 0.01256 | -0.01173 | 0.00042 | 0.04041 | 0.0705 | 0 | 0.00244 | 5e-05 | 0.11317 | 0.04401 | 0.00065 | -0.0036 | 0.08773 | 0.03027 | 0.05921
[RO-RO] [DIR] OHL 400 kV Mintia-Arad | N-1 OHL 220 kV Paroseni-Targu Jiu Nord | 0.05586 | -0.00166 | 0.02342 | 0 | 0.09047 | 4e-05 | -0.00095 | 6e-05 | 5e-05 | 4e-05 | 0.07303 | 0.01256 | -0.01173 | 0.00042 | 0.04041 | 0.0705 | 0 | 0.00244 | 5e-05 | 0.11317 | 0.04401 | 0.00065 | -0.0036 | 0.08773 | 0.03027 | 0.05921
[RO-RO] [DIR] OHL 400 kV Mintia-Arad | N-1 TRA 400/220 kV AT3 Arad | 0.07185 | -0.00158 | 0.03301 | 0 | 0.11013 | 0.00018 | -0.00139 | -7e-05 | 0.00015 | 0.00012 | 0.0913 | 0.01812 | -0.01341 | 0.00089 | 0.05388 | 0.08881 | -3e-05 | 0.00182 | 0.00015 | 0.13583 | 0.06259 | 0.00231 | -0.00481 | 0.10682 | 0.03214 | 0.07638
[RO-RO] [DIR] OHL 400 kV Mintia-Arad | N-1 TIE 400 kV Resita-Pancevo c2 | 0.06262 | -0.00162 | 0.02677 | 0 | 0.1001 | 9e-05 | -0.00111 | 1e-05 | 9e-05 | 7e-05 | 0.08138 | 0.01458 | -0.01221 | 0.00059 | 0.04555 | 0.07873 | -1e-05 | 0.00218 | 9e-05 | 0.1236 | 0.0502 | 0.00124 | -0.004 | 0.09696 | 0.0312 | 0.06645
[RO-RO] [DIR] OHL 400 kV Mintia-Arad | N-1 TIE 400 kV Resita-Pancevo c1 | 0.06262 | -0.00162 | 0.02677 | 0 | 0.1001 | 9e-05 | -0.00111 | 1e-05 | 9e-05 | 7e-05 | 0.08138 | 0.01458 | -0.01221 | 0.00059 | 0.04555 | 0.07873 | -1e-05 | 0.00218 | 9e-05 | 0.1236 | 0.0502 | 0.00124 | -0.004 | 0.09696 | 0.0312 | 0.06645
[RO-RO] [DIR] OHL 400 kV Sibiu Sud-Mintia | BC | 0.04522 | -0.00151 | 0.01637 | 0 | 0.08047 | -3e-05 | -0.00065 | 0.00011 | 0 | 0 | 0.0621 | 0.00876 | -0.00957 | 0.00015 | 0.03074 | 0.05908 | 2e-05 | 0.00247 | 0 | 0.1005 | 0.02756 | -0.00022 | -0.00266 | 0.07798 | 0.02893 | 0.04747
[RO-RO] [DIR] OHL 400 kV Sibiu Sud-Mintia | N-1 TIE 400 kV Rosiori-Mukacevo | 0.05404 | -0.00077 | 0.02289 | 0 | 0.09103 | 0.00018 | -0.001 | -0.00011 | 0.00014 | 0.00011 | 0.07188 | 0.01317 | -0.00775 | 0.00076 | 0.03864 | 0.06882 | -4e-05 | 0.00058 | 0.00014 | 0.11346 | 0.0368 | 0.00215 | -0.00323 | 0.08833 | 0.02504 | 0.05668
[RO-RO] [DIR] OHL 400 kV Sibiu Sud-Mintia | N-1 OHL 400 kV Iernut-Sibiu Sud | 0.0805 | -0.00019 | 0.03778 | 1e-05 | 0.1288 | 0.00047 | -0.00172 | -0.00039 | 0.00035 | 0.00029 | 0.10418 | 0.02244 | -0.00822 | 0.0017 | 0.05979 | 0.10041 | -0.00012 | -0.00136 | 0.00034 | 0.14854 | 0.06012 | 0.00558 | -0.00499 | 0.1248 | 0.02668 | 0.08452
[RO-RO] [DIR] OHL 400 kV Sibiu Sud-Mintia | N-1 OHL 220 kV Portile de Fier-Resita 1&2 | 0.04748 | -0.00152 | 0.01727 | 0 | 0.0836 | -2e-05 | -0.00069 | 0.0001 | 0 | 0 | 0.06489 | 0.00931 | -0.00977 | 0.00019 | 0.03232 | 0.06188 | 2e-05 | 0.00245 | 0 | 0.10714 | 0.02988 | -0.0001 | -0.00277 | 0.081 | 0.02941 | 0.04998
[RO-RO] [DIR] OHL 400 kV Sibiu Sud-Mintia | N-1 OHL 220 kV Resita-Timisoara 1&2 | 0.0573 | -0.00136 | 0.02497 | 0 | 0.09239 | 0.00011 | -0.00105 | -2e-05 | 0.0001 | 8e-05 | 0.0746 | 0.01372 | -0.01074 | 0.00062 | 0.04192 | 0.07196 | -2e-05 | 0.00173 | 0.0001 | 0.11567 | 0.045 | 0.00146 | -0.00373 | 0.08975 | 0.02884 | 0.06055
[RO-RO] [DIR] OHL 400 kV Sibiu Sud-Mintia | N-1 OHL 220 kV Urechesti-Targu Jiu Nord | 0.05546 | -0.00142 | 0.02192 | 0 | 0.09445 | 6e-05 | -0.00091 | 3e-05 | 6e-05 | 5e-05 | 0.07442 | 0.0121 | -0.0103 | 0.00045 | 0.03888 | 0.07127 | -1e-05 | 0.00201 | 6e-05 | 0.11496 | 0.03756 | 0.00082 | -0.00334 | 0.0914 | 0.03 | 0.0584
[RO-RO] [DIR] OHL 400 kV Sibiu Sud-Mintia | N-1 OHL 220 kV Paroseni-Targu Jiu Nord | 0.05546 | -0.00142 | 0.02192 | 0 | 0.09445 | 6e-05 | -0.00091 | 3e-05 | 6e-05 | 5e-05 | 0.07442 | 0.0121 | -0.0103 | 0.00045 | 0.03888 | 0.07127 | -1e-05 | 0.00201 | 6e-05 | 0.11496 | 0.03756 | 0.00082 | -0.00334 | 0.0914 | 0.03 | 0.0584
[RO-RO] [DIR] OHL 400 kV Sibiu Sud-Mintia | N-1 TIE 400 kV Resita-Pancevo c2 | 0.04522 | -0.00151 | 0.01635 | 0 | 0.0805 | -3e-05 | -0.00065 | 0.00011 | 0 | -1e-05 | 0.06211 | 0.00876 | -0.00957 | 0.00015 | 0.03073 | 0.05909 | 2e-05 | 0.00248 | 0 | 0.10056 | 0.02754 | -0.00023 | -0.00266 | 0.07801 | 0.02894 | 0.04748
[RO-RO] [DIR] OHL 400 kV Sibiu Sud-Mintia | N-1 TIE 400 kV Resita-Pancevo c1 | 0.04522 | -0.00151 | 0.01635 | 0 | 0.0805 | -3e-05 | -0.00065 | 0.00011 | 0 | -1e-05 | 0.06211 | 0.00876 | -0.00957 | 0.00015 | 0.03073 | 0.05909 | 2e-05 | 0.00248 | 0 | 0.10056 | 0.02754 | -0.00023 | -0.00266 | 0.07801 | 0.02894 | 0.04748
[RO-RO] [DIR] OHL 400 kV Iernut-Sibiu Sud | N-1 TIE 400 kV Resita-Pancevo c2 | -0.08204 | -0.00307 | -0.04957 | -1e-05 | -0.11268 | -0.00117 | 0.00249 | 0.00114 | -0.00081 | -0.00068 | -0.098 | -0.03167 | -0.00312 | -0.00358 | -0.06737 | -0.09625 | 0.00032 | 0.00888 | -0.0008 | -0.11235 | -0.07544 | -0.01343 | 0.00539 | -0.10914 | 0.00506 | -0.08618
[RO-RO] [DIR] OHL 400 kV Iernut-Gadalin | N-1 OHL 400 kV Mintia-Arad | 0.08942 | 0.00256 | 0.05209 | 1e-05 | 0.1264 | 0.00112 | -0.00257 | -0.00107 | 0.00078 | 0.00065 | 0.1082 | 0.03275 | 0.00045 | 0.00349 | 0.07245 | 0.10581 | -0.0003 | -0.00789 | 0.00077 | 0.15888 | 0.0811 | 0.0129 | -0.00592 | 0.1232 | 0.00418 | 0.09393
[RO-RO] [DIR] OHL 400 kV Iernut-Gadalin | N-1 TIE 400 kV Resita-Pancevo c2 | 0.07565 | 0.0029 | 0.04591 | 1e-05 | 0.10474 | 0.00109 | -0.00231 | -0.00107 | 0.00075 | 0.00063 | 0.09048 | 0.02939 | 0.00315 | 0.00334 | 0.06222 | 0.08865 | -0.0003 | -0.00833 | 0.00075 | 0.13248 | 0.06968 | 0.01255 | -0.00501 | 0.1022 | -0.00249 | 0.07934
[RO-RO] [DIR] OHL 400 kV Iernut-Gadalin | N-1 TIE 400 kV Resita-Pancevo c1 | 0.07565 | 0.0029 | 0.04591 | 1e-05 | 0.10474 | 0.00109 | -0.00231 | -0.00107 | 0.00075 | 0.00063 | 0.09048 | 0.02939 | 0.00315 | 0.00334 | 0.06222 | 0.08865 | -0.0003 | -0.00833 | 0.00075 | 0.13248 | 0.06968 | 0.01255 | -0.00501 | 0.1022 | -0.00249 | 0.07934
[RO-RO] [DIR] OHL 400 kV Rosiori-Gadalin | BC | -0.07687 | -0.00315 | -0.04759 | -1e-05 | -0.10497 | -0.00116 | 0.00241 | 0.00113 | -0.0008 | -0.00067 | -0.09127 | -0.03053 | -0.00387 | -0.00352 | -0.06381 | -0.08955 | 0.00032 | 0.00895 | -0.00079 | -0.1332 | -0.07212 | -0.01328 | 0.00513 | -0.10251 | 0.0045 | -0.08061
[RO-RO] [DIR] OHL 400 kV Rosiori-Gadalin | N-1 OHL 400 kV Mintia-Arad | -0.09092 | -0.00279 | -0.05367 | -1e-05 | -0.12735 | -0.00118 | 0.00266 | 0.00113 | -0.00082 | -0.00069 | -0.10948 | -0.03384 | -0.00113 | -0.00366 | -0.07408 | -0.10718 | 0.00032 | 0.00847 | -0.00081 | -0.16074 | -0.08348 | -0.01358 | 0.00604 | -0.12418 | -0.00246 | -0.09551
[RO-RO] [DIR] OHL 400 kV Rosiori-Gadalin | N-1 TIE 400 kV Resita-Pancevo c2 | -0.07691 | -0.00314 | -0.04737 | -1e-05 | -0.10534 | -0.00115 | 0.0024 | 0.00113 | -0.00079 | -0.00067 | -0.09148 | -0.03041 | -0.00387 | -0.0035 | -0.06367 | -0.08974 | 0.00032 | 0.00891 | -0.00079 | -0.13393 | -0.07186 | -0.01322 | 0.0051 | -0.10284 | 0.00432 | -0.08068
[RO-RO] [DIR] OHL 400 kV Rosiori-Gadalin | N-1 TIE 400 kV Resita-Pancevo c1 | -0.07691 | -0.00314 | -0.04737 | -1e-05 | -0.10534 | -0.00115 | 0.0024 | 0.00113 | -0.00079 | -0.00067 | -0.09148 | -0.03041 | -0.00387 | -0.0035 | -0.06367 | -0.08974 | 0.00032 | 0.00891 | -0.00079 | -0.13393 | -0.07186 | -0.01322 | 0.0051 | -0.10284 | 0.00432 | -0.08068
[RO-RO] [DIR] OHL 400 kV Arefu-Tantareni | N-1 TIE 400 kV Resita-Pancevo c2 | -0.06237 | -0.00117 | -0.03381 | -1e-05 | -0.08564 | -0.00064 | 0.00159 | 0.0006 | -0.00045 | -0.00038 | -0.07595 | -0.02093 | 0.00187 | -0.00205 | -0.04912 | -0.0753 | 0.00017 | 0.00419 | -0.00045 | -0.04005 | -0.05277 | -0.0074 | 0.00381 | -0.07852 | 0.00565 | -0.06616
[RO-RO] [DIR] OHL 400 kV Arefu-Sibiu Sud | N-1 TIE 400 kV Resita-Pancevo c2 | 0.07555 | 0.00127 | 0.04052 | 1e-05 | 0.10711 | 0.00075 | -0.00191 | -0.0007 | 0.00053 | 0.00044 | 0.09285 | 0.02501 | -0.00274 | 0.00241 | 0.0592 | 0.0914 | -0.0002 | -0.0047 | 0.00052 | 0.07164 | 0.06362 | 0.00865 | -0.00468 | 0.10038 | -0.00026 | 0.07989
[RO-RO] [DIR] OHL 400 kV Tantareni-Urechesti | BC | 0.03344 | -0.00081 | -0.00162 | 0 | 0.10153 | -0.00015 | 0.00015 | 0.00017 | -0.0001 | -8e-05 | 0.06495 | 0.00033 | -0.00248 | -0.0004 | 0.01136 | 0.05755 | 4e-05 | 0.00173 | -0.0001 | -0.04785 | -0.04772 | -0.00204 | 0.00014 | 0.08748 | 0.01414 | 0.03104
[RO-RO] [DIR] OHL 400 kV Tantareni-Urechesti | N-1 TIE 400 kV Portile de Fier-Djerdap | 0.04756 | -0.00039 | 0.00876 | 0 | 0.09884 | 5e-05 | -0.00032 | -2e-05 | 4e-05 | 3e-05 | 0.07369 | 0.00646 | -0.00287 | 0.00024 | 0.02501 | 0.06967 | -1e-05 | 0.00032 | 4e-05 | -0.08696 | -0.00481 | 0.00032 | -0.00096 | 0.08638 | 0.00771 | 0.04923
[RO-RO] [DIR] OHL 400 kV Tantareni-Urechesti | N-1 OHL 400 kV Portile de Fier-Urechesti | 0.03478 | 0.00048 | 0.01608 | 0 | 0.05147 | 0.00029 | -0.00072 | -0.00027 | 0.00021 | 0.00017 | 0.04491 | 0.01015 | -0.00118 | 0.00094 | 0.02534 | 0.04446 | -8e-05 | -0.00189 | 0.0002 | -0.09534 | 0.01841 | 0.00331 | -0.00171 | 0.04313 | -0.00784 | 0.03665
[RO-RO] [DIR] OHL 400 kV Tantareni-Urechesti | N-1 OHL 400 kV Slatina-Portile de Fier | 0.03357 | -0.00127 | -0.00739 | 0 | 0.11997 | -0.0003 | 0.00044 | 0.00032 | -0.0002 | -0.00017 | 0.07261 | -0.00289 | -0.00308 | -0.00085 | 0.00703 | 0.06271 | 9e-05 | 0.00302 | -0.0002 | -0.04223 | -0.06955 | -0.00386 | 0.00071 | 0.10437 | 0.02294 | 0.02971
[RO-RO] [DIR] OHL 400 kV Tantareni-Urechesti | N-1 OHL 400 kV Domnesti-Urechesti | 0.02771 | -0.00126 | -0.0077 | 0 | 0.1049 | -0.00031 | 0.00044 | 0.00032 | -0.00021 | -0.00017 | 0.06208 | -0.00336 | -0.00304 | -0.00086 | 0.00463 | 0.053 | 9e-05 | 0.00304 | -0.0002 | -0.04566 | -0.06237 | -0.00383 | 0.00068 | 0.0927 | 0.02448 | 0.02409
[RO-RO] [DIR] OHL 400 kV Tantareni-Urechesti | N-1 TRA 400/220 kV AT Urechesti | 0.0218 | -0.00097 | -0.00845 | 0 | 0.0875 | -0.00027 | 0.00047 | 0.00027 | -0.00018 | -0.00015 | 0.05165 | -0.00377 | -0.00177 | -0.00078 | 0.00172 | 0.04411 | 8e-05 | 0.00242 | -0.00018 | -0.06632 | -0.06082 | -0.00341 | 0.00095 | 0.07422 | 0.01442 | 0.01847
[RO-RO] [DIR] OHL 400 kV Tantareni-Urechesti | N-1 TIE 400 kV Resita-Pancevo c2 | 0.03331 | -0.00077 | -0.001 | 0 | 0.10051 | -0.00014 | 0.00012 | 0.00015 | -9e-05 | -8e-05 | 0.06436 | 0.00065 | -0.00248 | -0.00035 | 0.01175 | 0.05702 | 4e-05 | 0.00163 | -9e-05 | -0.04992 | -0.04697 | -0.00186 | 6e-05 | 0.08654 | 0.01364 | 0.03084
[RO-RO] [DIR] OHL 400 kV Tantareni-Urechesti | N-1 TIE 400 kV Resita-Pancevo c1 | 0.03331 | -0.00077 | -0.001 | 0 | 0.10051 | -0.00014 | 0.00012 | 0.00015 | -9e-05 | -8e-05 | 0.06436 | 0.00065 | -0.00248 | -0.00035 | 0.01175 | 0.05702 | 4e-05 | 0.00163 | -9e-05 | -0.04992 | -0.04697 | -0.00186 | 6e-05 | 0.08654 | 0.01364 | 0.03084
[RO-RO] [DIR] OHL 400 kV Portile de Fier-Urechesti | BC | 0.00209 | 0.00201 | 0.02763 | 1e-05 | -0.07815 | 0.00069 | -0.00137 | -0.00069 | 0.00048 | 0.0004 | -0.03128 | 0.01534 | 0.00203 | 0.00209 | 0.02183 | -0.02043 | -0.00019 | -0.00566 | 0.00047 | -0.07412 | 0.10323 | 0.00834 | -0.00289 | -0.06924 | -0.03431 | 0.00876
[RO-RO] [DIR] OHL 400 kV Portile de Fier-Urechesti | N-1 OHL 400 kV Slatina-Portile de Fier | 0.00189 | 0.00274 | 0.03669 | 1e-05 | -0.10711 | 0.00093 | -0.00181 | -0.00093 | 0.00064 | 0.00054 | -0.04331 | 0.02039 | 0.00297 | 0.0028 | 0.02863 | -0.02853 | -0.00026 | -0.00768 | 0.00064 | -0.08295 | 0.13752 | 0.01121 | -0.00379 | -0.09577 | -0.04813 | 0.01085
[RO-RO] [DIR] OHL 400 kV Portile de Fier-Urechesti | N-1 OHL 220 kV Portile de Fier-Resita 1&2 | 0.00637 | 0.002 | 0.02933 | 1e-05 | -0.07223 | 0.00071 | -0.00144 | -0.0007 | 0.00049 | 0.00041 | -0.026 | 0.01637 | 0.00164 | 0.00216 | 0.02481 | -0.01513 | -0.0002 | -0.00571 | 0.00049 | -0.06158 | 0.10763 | 0.00857 | -0.0031 | -0.06353 | -0.03339 | 0.0135
[RO-RO] [DIR] OHL 400 kV Portile de Fier-Urechesti | N-1 OHL 220 kV Resita-Timisoara 1&2 | 0.01792 | 0.00222 | 0.0389 | 1e-05 | -0.06253 | 0.00088 | -0.00189 | -0.00085 | 0.00061 | 0.00051 | -0.01491 | 0.02183 | 0.00049 | 0.0027 | 0.03647 | -0.00356 | -0.00024 | -0.00664 | 0.0006 | -0.05426 | 0.12608 | 0.01054 | -0.00428 | -0.05382 | -0.03442 | 0.0259
[RO-RO] [DIR] OHL 400 kV Portile de Fier-Urechesti | N-1 TIE 400 kV Resita-Pancevo c2 | 0.00228 | 0.00196 | 0.02676 | 1e-05 | -0.0767 | 0.00067 | -0.00132 | -0.00067 | 0.00046 | 0.00039 | -0.03045 | 0.01488 | 0.00203 | 0.00203 | 0.02128 | -0.01968 | -0.00019 | -0.00551 | 0.00046 | -0.07121 | 0.10218 | 0.00809 | -0.00278 | -0.06791 | -0.03361 | 0.00904
[RO-RO] [DIR] OHL 400 kV Portile de Fier-Urechesti | N-1 TIE 400 kV Resita-Pancevo c1 | 0.00228 | 0.00196 | 0.02676 | 1e-05 | -0.0767 | 0.00067 | -0.00132 | -0.00067 | 0.00046 | 0.00039 | -0.03045 | 0.01488 | 0.00203 | 0.00203 | 0.02128 | -0.01968 | -0.00019 | -0.00551 | 0.00046 | -0.07121 | 0.10218 | 0.00809 | -0.00278 | -0.06791 | -0.03361 | 0.00904
[RO-RO] [DIR] OHL 400 kV Slatina-Portile de Fier | N-1 OHL 400 kV Portile de Fier-Urechesti | -0.00048 | -0.00221 | -0.02855 | -1e-05 | 0.08706 | -0.00074 | 0.00141 | 0.00074 | -0.00051 | -0.00043 | 0.03567 | -0.01589 | -0.00262 | -0.00221 | -0.02188 | 0.02377 | 0.0002 | 0.00616 | -0.0005 | 0.04714 | -0.10746 | -0.00886 | 0.00289 | 0.07879 | 0.04032 | -0.00755
[RO-RO] [DIR] OHL 400 kV Slatina-Portile de Fier | N-1 TIE 400 kV Resita-Pancevo c2 | 0.00026 | -0.00136 | -0.01666 | 0 | 0.0541 | -0.00044 | 0.00082 | 0.00044 | -0.0003 | -0.00025 | 0.02232 | -0.0093 | -0.00179 | -0.00131 | -0.01258 | 0.01491 | 0.00012 | 0.00374 | -0.0003 | 0.01489 | -0.06448 | -0.00528 | 0.00164 | 0.04956 | 0.02581 | -0.00414
[RO-RO] [DIR] OHL 400 kV Medgidia Sud - Stupina | N-1 OHL 400 kV Cernavodă - Medgidia Sud | 0.05477 | 0.00152 | 0.02634 | 1e-05 | 0.11039 | 0.0006 | -0.00118 | -0.00059 | 0.00042 | 0.00035 | 0.07675 | 0.01728 | 0.00096 | 0.00184 | 0.03977 | 0.06951 | -0.00017 | -0.00484 | 0.00041 | 0.0064 | 0.02865 | 0.00671 | -0.00227 | 0.11753 | -0.04128 | 0.05465
[RO-RO] [DIR] OHL 400 kV Medgidia Sud - Rahman | N-1 OHL 400 kV Cernavodă - Medgidia Sud | -0.05164 | -0.00144 | -0.02484 | -1e-05 | -0.10408 | -0.00057 | 0.00111 | 0.00056 | -0.00039 | -0.00033 | -0.07236 | -0.01629 | -0.0009 | -0.00173 | -0.0375 | -0.06554 | 0.00016 | 0.00457 | -0.00039 | -0.00603 | -0.02701 | -0.00633 | 0.00214 | -0.11081 | 0.03892 | -0.05153
[RO-RO] [DIR] OHL 400 kV Medgidia Sud- Cernavoda | BC | 0.04468 | 4e-05 | 0.01341 | 0 | 0.12521 | 0.00019 | -0.00061 | -0.00016 | 0.00014 | 0.00011 | 0.07444 | 0.00906 | -0.00222 | 0.00066 | 0.0265 | 0.06272 | -5e-05 | -0.00078 | 0.00014 | -0.06272 | -0.00027 | 0.00205 | -0.00162 | 0.13888 | 0.00853 | 0.0419
[RO-RO] [DIR] OHL 400 kV Medgidia Sud- Cernavoda | N-1 OHL 400 kV Isaccea - Tulcea Vest | 0.03516 | -0.00039 | 0.00771 | 0 | 0.1109 | 4e-05 | -0.00035 | -2e-05 | 4e-05 | 3e-05 | 0.06274 | 0.00536 | -0.0028 | 0.00022 | 0.01876 | 0.05148 | -1e-05 | 0.0005 | 4e-05 | -0.07326 | -0.00853 | 0.00041 | -0.00119 | 0.12442 | 0.02155 | 0.03203
[RO-RO] [DIR] OHL 400 kV Medgidia Sud- Cernavoda | N-1 OHL 400 kV Lacu Sarat - Gura Ialomitei | 0.03066 | -0.00047 | 0.00552 | 0 | 0.10238 | 0 | -0.00025 | 2e-05 | 1e-05 | 1e-05 | 0.05661 | 0.00397 | -0.0027 | 9e-05 | 0.01544 | 0.04584 | 0 | 0.00078 | 1e-05 | -0.07394 | -0.01139 | -7e-05 | -0.00095 | 0.11541 | 0.02211 | 0.02747
[RO-RO] [DIR] OHL 400 kV Medgidia Sud- Cernavoda | N-1 OHL 400 kV Tulcea Vest - Tariverde | 0.03516 | -0.00039 | 0.00771 | 0 | 0.1109 | 4e-05 | -0.00035 | -2e-05 | 4e-05 | 3e-05 | 0.06274 | 0.00536 | -0.0028 | 0.00022 | 0.01876 | 0.05148 | -1e-05 | 0.0005 | 4e-05 | -0.07326 | -0.00853 | 0.00041 | -0.00119 | 0.12442 | 0.02155 | 0.03203
[RO-RO] [DIR] OHL 400 kV Medgidia Sud- Cernavoda | N-1 OHL 400 kV Gutinas – Smardan | 0.04557 | 0 | 0.01359 | 0 | 0.12782 | 0.00019 | -0.00062 | -0.00016 | 0.00013 | 0.00011 | 0.07597 | 0.00915 | -0.00242 | 0.00065 | 0.02698 | 0.064 | -5e-05 | -0.00068 | 0.00013 | -0.06474 | -0.00026 | 0.00201 | -0.00168 | 0.1418 | 0.01102 | 0.04274
[RO-RO] [DIR] OHL 400 kV Medgidia Sud- Cernavoda | N-1 OHL 400 kV Isaccea - Rahman | 0.06199 | 0.0007 | 0.02291 | 0 | 0.15502 | 0.00042 | -0.00103 | -0.0004 | 0.0003 | 0.00025 | 0.09698 | 0.01525 | -0.00148 | 0.00136 | 0.03993 | 0.08382 | -0.00011 | -0.00277 | 0.0003 | -0.05087 | 0.0122 | 0.00467 | -0.00237 | 0.1698 | -0.01062 | 0.05956
[RO-RO] [DIR] OHL 400 kV Medgidia Sud- Cernavoda | N-1 OHL 400 kV Isaccea - Stupina | 0.0635 | 0.00076 | 0.02373 | 0 | 0.15761 | 0.00044 | -0.00107 | -0.00042 | 0.00031 | 0.00026 | 0.09895 | 0.01579 | -0.00142 | 0.00142 | 0.0411 | 0.08566 | -0.00012 | -0.00294 | 0.00031 | -0.04984 | 0.01329 | 0.0049 | -0.00244 | 0.17249 | -0.01229 | 0.0611
[RO-RO] [DIR] OHL 400 kV Medgidia Sud- Cernavoda | N-1 TIE 400 kV MEDGIDIA SUD - VARNA | 0.0319 | -0.00027 | 0.00756 | 0 | 0.09821 | 6e-05 | -0.00035 | -4e-05 | 5e-05 | 4e-05 | 0.05611 | 0.00521 | -0.00233 | 0.00026 | 0.01744 | 0.04629 | -1e-05 | 0.00023 | 5e-05 | -0.06176 | -0.0061 | 0.00061 | -0.0011 | 0.1099 | 0.01663 | 0.02925
[RO-RO] [DIR] OHL 400 kV Medgidia Sud- Cernavoda | N-1 TIE 400 kV DOBRUDJA- MEDGIDIA SUD | 0.03262 | -0.00025 | 0.00789 | 0 | 0.09968 | 7e-05 | -0.00036 | -4e-05 | 5e-05 | 4e-05 | 0.05713 | 0.00542 | -0.00233 | 0.00028 | 0.01794 | 0.04721 | -2e-05 | 0.00018 | 5e-05 | -0.06182 | -0.00578 | 0.00069 | -0.00112 | 0.11153 | 0.01618 | 0.02995
[RO-RO] [DIR] OHL 400 kV Medgidia Sud- Cernavoda | N-1 OHL 400 kV Constanta Nord- Cernavoda | 0.03435 | -0.00046 | 0.007 | 0 | 0.1107 | 2e-05 | -0.00032 | 1e-05 | 2e-05 | 2e-05 | 0.06209 | 0.0049 | -0.00294 | 0.00016 | 0.01793 | 0.05069 | 0 | 0.0007 | 2e-05 | -0.07611 | -0.00991 | 0.00018 | -0.00115 | 0.12442 | 0.02387 | 0.03111
[RO-RO] [DIR] OHL 400 kV Medgidia Sud- Cernavoda | N-1 OHL 400 kV Cernavoda - Pelicanu | 0.04411 | 0.00029 | 0.01501 | 0 | 0.11579 | 0.00025 | -0.00068 | -0.00023 | 0.00018 | 0.00015 | 0.07086 | 0.01003 | -0.00159 | 0.00083 | 0.02747 | 0.06059 | -7e-05 | -0.00143 | 0.00018 | -0.04708 | 0.00503 | 0.00275 | -0.00166 | 0.12754 | 4e-05 | 0.04197
[RO-RO] [DIR] OHL 400 kV Medgidia Sud- Cernavoda | N-1 OHL 400 kV Pelicanu - Bucuresti Sud | 0.04439 | 0.00032 | 0.0153 | 0 | 0.11564 | 0.00026 | -0.00069 | -0.00024 | 0.00018 | 0.00015 | 0.07101 | 0.01022 | -0.00154 | 0.00085 | 0.0278 | 0.06082 | -7e-05 | -0.00151 | 0.00018 | -0.04579 | 0.00567 | 0.00285 | -0.00168 | 0.12727 | -0.00082 | 0.04231
[RO-RO] [DIR] OHL 400 kV Medgidia Sud- Cernavoda | N-1 OHL 400 kV Gura Ialomitei - Bucuresti Sud | 0.04425 | 0.00031 | 0.01521 | 0 | 0.11549 | 0.00026 | -0.00069 | -0.00023 | 0.00018 | 0.00015 | 0.07086 | 0.01016 | -0.00155 | 0.00085 | 0.02767 | 0.06067 | -7e-05 | -0.00149 | 0.00018 | -0.04602 | 0.0055 | 0.00282 | -0.00168 | 0.12713 | -0.00063 | 0.04216
[RO-RO] [DIR] OHL 400 kV Medgidia Sud- Cernavoda | N-1 OHL 400 kV Medgidia Sud - Stupina | 0.0635 | 0.00076 | 0.02373 | 0 | 0.15761 | 0.00044 | -0.00107 | -0.00042 | 0.00031 | 0.00026 | 0.09895 | 0.01579 | -0.00142 | 0.00142 | 0.0411 | 0.08566 | -0.00012 | -0.00294 | 0.00031 | -0.04984 | 0.01329 | 0.0049 | -0.00244 | 0.17249 | -0.01229 | 0.0611
[RO-RO] [DIR] OHL 400 kV Medgidia Sud- Cernavoda | N-1 OHL 400 kV Medgidia Sud - Rahman | 0.06199 | 0.0007 | 0.02291 | 0 | 0.15502 | 0.00042 | -0.00103 | -0.0004 | 0.0003 | 0.00025 | 0.09698 | 0.01525 | -0.00148 | 0.00136 | 0.03993 | 0.08382 | -0.00011 | -0.00277 | 0.0003 | -0.05087 | 0.0122 | 0.00467 | -0.00237 | 0.1698 | -0.01062 | 0.05956
[RO-RO] [DIR] OHL 400 kV Medgidia Sud- Cernavoda | N-1 TIE 400 kV Isaccea - Vulcanesti | 0.05316 | 0.00048 | 0.01862 | 0 | 0.13769 | 0.00033 | -0.00084 | -0.00031 | 0.00023 | 0.0002 | 0.08476 | 0.01247 | -0.00151 | 0.00108 | 0.03346 | 0.07268 | -9e-05 | -0.00207 | 0.00023 | -0.05218 | 0.00715 | 0.00363 | -0.00196 | 0.15142 | -0.00601 | 0.05069
[RO-RO] [DIR] OHL 400 kV Cernavoda - Pelicanu | BC | -0.00178 | 0.00078 | 0.00501 | 0 | -0.02952 | 0.00019 | -0.00022 | -0.0002 | 0.00013 | 0.00011 | -0.01122 | 0.00305 | 0.00198 | 0.00053 | 0.00305 | -0.00668 | -5e-05 | -0.00203 | 0.00013 | 0.049 | 0.01662 | 0.00219 | -0.00015 | -0.03552 | -0.0266 | 0.00022
[RO-RO] [DIR] OHL 400 kV Cernavoda - Pelicanu | N-1 OHL 400 kV Isaccea - Tulcea Vest | -0.00273 | 0.00073 | 0.00444 | 0 | -0.03094 | 0.00018 | -0.0002 | -0.00019 | 0.00012 | 0.0001 | -0.01237 | 0.00269 | 0.00192 | 0.00049 | 0.00229 | -0.0078 | -5e-05 | -0.0019 | 0.00012 | 0.04796 | 0.01581 | 0.00203 | -0.0001 | -0.03695 | -0.02531 | -0.00076
[RO-RO] [DIR] OHL 400 kV Cernavoda - Pelicanu | N-1 OHL 400 kV Lacu Sarat - Gura Ialomitei | -0.00365 | 0.00071 | 0.00396 | 0 | -0.03255 | 0.00017 | -0.00017 | -0.00018 | 0.00011 | 9e-05 | -0.01358 | 0.00238 | 0.00191 | 0.00046 | 0.00158 | -0.00892 | -5e-05 | -0.00182 | 0.00011 | 0.04751 | 0.01515 | 0.00191 | -6e-05 | -0.03864 | -0.0248 | -0.00169
[RO-RO] [DIR] OHL 400 kV Cernavoda - Pelicanu | N-1 OHL 400 kV Tulcea Vest - Tariverde | -0.00273 | 0.00073 | 0.00444 | 0 | -0.03094 | 0.00018 | -0.0002 | -0.00019 | 0.00012 | 0.0001 | -0.01237 | 0.00269 | 0.00192 | 0.00049 | 0.00229 | -0.0078 | -5e-05 | -0.0019 | 0.00012 | 0.04796 | 0.01581 | 0.00203 | -0.0001 | -0.03695 | -0.02531 | -0.00076
[RO-RO] [DIR] OHL 400 kV Cernavoda - Pelicanu | N-1 OHL 400 kV Tariverde - Constanta Nord | -0.00273 | 0.00073 | 0.00444 | 0 | -0.03094 | 0.00018 | -0.0002 | -0.00019 | 0.00012 | 0.0001 | -0.01237 | 0.00269 | 0.00192 | 0.00049 | 0.00229 | -0.0078 | -5e-05 | -0.0019 | 0.00012 | 0.04796 | 0.01581 | 0.00203 | -0.0001 | -0.03695 | -0.02531 | -0.00076
[RO-RO] [DIR] OHL 400 kV Cernavoda - Pelicanu | N-1 OHL 400 kV Constanta Nord- Cernavoda | -0.00253 | 0.00074 | 0.00455 | 0 | -0.03056 | 0.00018 | -0.0002 | -0.00019 | 0.00012 | 0.0001 | -0.0121 | 0.00275 | 0.00192 | 0.0005 | 0.00244 | -0.00755 | -5e-05 | -0.00192 | 0.00012 | 0.04804 | 0.01593 | 0.00206 | -0.00011 | -0.03656 | -0.0255 | -0.00055
[RO-RO] [DIR] OHL 400 kV Cernavoda - Pelicanu | N-1 OHL 400 kV Gura Ialomitei - Bucuresti Sud | -0.00235 | 0.00113 | 0.00739 | 0 | -0.04242 | 0.00028 | -0.00033 | -0.0003 | 0.00019 | 0.00016 | -0.01596 | 0.00451 | 0.00287 | 0.00078 | 0.00461 | -0.00941 | -8e-05 | -0.00297 | 0.00019 | 0.07117 | 0.02429 | 0.00321 | -0.00022 | -0.05111 | -0.03874 | 0.00056
[RO-RO] [DIR] OHL 400 kV Cernavoda - Pelicanu | N-1 OHL 400 kV Gutinas – Smardan | -0.00389 | 0.00088 | 0.00458 | 0 | -0.0357 | 0.0002 | -0.00019 | -0.00022 | 0.00013 | 0.00011 | -0.01484 | 0.00283 | 0.00244 | 0.00055 | 0.00191 | -0.00972 | -6e-05 | -0.00226 | 0.00013 | 0.05379 | 0.0166 | 0.0023 | 0 | -0.04244 | -0.03252 | -0.00177
[RO-RO] [DIR] OHL 400 kV Cernavoda - Pelicanu | N-1 OHL 400 kV Brasov – Gutinas | -0.00209 | 0.00096 | 0.00576 | 0 | -0.03376 | 0.00023 | -0.00025 | -0.00025 | 0.00015 | 0.00013 | -0.01285 | 0.00357 | 0.00252 | 0.00064 | 0.00346 | -0.00767 | -7e-05 | -0.00249 | 0.00015 | 0.056 | 0.01858 | 0.00263 | -0.00011 | -0.04074 | -0.03349 | 0.00017
[RO-RO] [DIR] OHL 400 kV Pelicanu - Bucuresti Sud | BC | -0.00089 | 0.00085 | 0.0058 | 0 | -0.02937 | 0.00021 | -0.00026 | -0.00023 | 0.00014 | 0.00012 | -0.01052 | 0.00355 | 0.00209 | 0.0006 | 0.00398 | -0.00583 | -6e-05 | -0.00223 | 0.00014 | 0.05196 | 0.01823 | 0.00244 | -0.0002 | -0.03562 | -0.02867 | 0.00124
[RO-RO] [DIR] OHL 400 kV Pelicanu - Bucuresti Sud | N-1 OHL 400 kV Isaccea - Tulcea Vest | -0.00172 | 0.00081 | 0.00531 | 0 | -0.03062 | 0.0002 | -0.00024 | -0.00021 | 0.00013 | 0.00011 | -0.01154 | 0.00323 | 0.00204 | 0.00056 | 0.0033 | -0.00681 | -6e-05 | -0.00212 | 0.00013 | 0.05104 | 0.01752 | 0.0023 | -0.00017 | -0.03688 | -0.02754 | 0.00039
[RO-RO] [DIR] OHL 400 kV Pelicanu - Bucuresti Sud | N-1 OHL 400 kV Lacu Sarat - Gura Ialomitei | -0.00238 | 0.00079 | 0.00496 | 0 | -0.0318 | 0.00019 | -0.00022 | -0.00021 | 0.00013 | 0.00011 | -0.01241 | 0.00301 | 0.00204 | 0.00054 | 0.0028 | -0.00762 | -6e-05 | -0.00206 | 0.00013 | 0.05077 | 0.01705 | 0.00222 | -0.00013 | -0.03811 | -0.02723 | -0.00029
[RO-RO] [DIR] OHL 400 kV Pelicanu - Bucuresti Sud | N-1 OHL 400 kV Tulcea Vest - Tariverde | -0.00172 | 0.00081 | 0.00531 | 0 | -0.03062 | 0.0002 | -0.00024 | -0.00021 | 0.00013 | 0.00011 | -0.01154 | 0.00323 | 0.00204 | 0.00056 | 0.0033 | -0.00681 | -6e-05 | -0.00212 | 0.00013 | 0.05104 | 0.01752 | 0.0023 | -0.00017 | -0.03688 | -0.02754 | 0.00039
[RO-RO] [DIR] OHL 400 kV Pelicanu - Bucuresti Sud | N-1 OHL 400 kV Tariverde - Constanta Nord | -0.00172 | 0.00081 | 0.00531 | 0 | -0.03062 | 0.0002 | -0.00024 | -0.00021 | 0.00013 | 0.00011 | -0.01154 | 0.00323 | 0.00204 | 0.00056 | 0.0033 | -0.00681 | -6e-05 | -0.00212 | 0.00013 | 0.05104 | 0.01752 | 0.0023 | -0.00017 | -0.03688 | -0.02754 | 0.00039
[RO-RO] [DIR] OHL 400 kV Pelicanu - Bucuresti Sud | N-1 OHL 400 kV Constanta Nord- Cernavoda | -0.00155 | 0.00082 | 0.00539 | 0 | -0.0303 | 0.0002 | -0.00024 | -0.00022 | 0.00014 | 0.00012 | -0.01131 | 0.00329 | 0.00205 | 0.00057 | 0.00343 | -0.0066 | -6e-05 | -0.00214 | 0.00014 | 0.0511 | 0.01762 | 0.00232 | -0.00017 | -0.03655 | -0.02769 | 0.00056
[RO-RO] [DIR] OHL 400 kV Pelicanu - Bucuresti Sud | N-1 OHL 400 kV Gura Ialomitei - Bucuresti Sud | -0.00149 | 0.00122 | 0.0083 | 0 | -0.04288 | 0.00031 | -0.00037 | -0.00033 | 0.00021 | 0.00017 | -0.01549 | 0.00508 | 0.00303 | 0.00086 | 0.00561 | -0.00868 | -9e-05 | -0.00321 | 0.0002 | 0.07517 | 0.02626 | 0.00351 | -0.00028 | -0.05194 | -0.04139 | 0.0016
[RO-RO] [DIR] OHL 400 kV Pelicanu - Bucuresti Sud | N-1 OHL 400 kV Gutinas – Smardan | -0.00314 | 0.00096 | 0.00535 | 0 | -0.03597 | 0.00023 | -0.00023 | -0.00024 | 0.00015 | 0.00013 | -0.01438 | 0.00331 | 0.00259 | 0.00062 | 0.00275 | -0.00907 | -6e-05 | -0.00248 | 0.00015 | 0.05706 | 0.01821 | 0.00256 | -4e-05 | -0.043 | -0.035 | -0.00089
[RO-RO] [DIR] OHL 400 kV Pelicanu - Bucuresti Sud | N-1 OHL 400 kV Brasov – Gutinas | -0.00122 | 0.00105 | 0.00663 | 0 | -0.03406 | 0.00026 | -0.00029 | -0.00027 | 0.00017 | 0.00015 | -0.01232 | 0.00413 | 0.00269 | 0.00072 | 0.00443 | -0.00692 | -7e-05 | -0.00273 | 0.00017 | 0.05968 | 0.02039 | 0.00292 | -0.00017 | -0.04138 | -0.03628 | 0.00119
[RO-RO] [DIR] OHL 400 kV Gura Ialomitei - Bucuresti Sud | BC | -0.00126 | 0.00079 | 0.00528 | 0 | -0.02859 | 0.0002 | -0.00023 | -0.00021 | 0.00013 | 0.00011 | -0.01053 | 0.00323 | 0.00198 | 0.00055 | 0.00345 | -0.00604 | -6e-05 | -0.00208 | 0.00013 | 0.04914 | 0.01699 | 0.00226 | -0.00017 | -0.03455 | -0.02692 | 0.00075
[RO-RO] [DIR] OHL 400 kV Gura Ialomitei - Bucuresti Sud | N-1 OHL 400 kV Isaccea - Tulcea Vest | -0.00212 | 0.00075 | 0.00477 | 0 | -0.02987 | 0.00018 | -0.00021 | -0.0002 | 0.00012 | 0.0001 | -0.01158 | 0.00289 | 0.00193 | 0.00051 | 0.00275 | -0.00705 | -5e-05 | -0.00196 | 0.00012 | 0.04819 | 0.01625 | 0.00211 | -0.00013 | -0.03585 | -0.02575 | -0.00014
[RO-RO] [DIR] OHL 400 kV Gura Ialomitei - Bucuresti Sud | N-1 OHL 400 kV Lacu Sarat - Gura Ialomitei | -0.00288 | 0.00073 | 0.00437 | 0 | -0.03122 | 0.00018 | -0.00019 | -0.00019 | 0.00012 | 0.0001 | -0.01258 | 0.00264 | 0.00192 | 0.00049 | 0.00218 | -0.00798 | -5e-05 | -0.0019 | 0.00012 | 0.04785 | 0.01571 | 0.00202 | -0.0001 | -0.03725 | -0.02536 | -0.00091
[RO-RO] [DIR] OHL 400 kV Gura Ialomitei - Bucuresti Sud | N-1 OHL 400 kV Tulcea Vest - Tariverde | -0.00212 | 0.00075 | 0.00477 | 0 | -0.02987 | 0.00018 | -0.00021 | -0.0002 | 0.00012 | 0.0001 | -0.01158 | 0.00289 | 0.00193 | 0.00051 | 0.00275 | -0.00705 | -5e-05 | -0.00196 | 0.00012 | 0.04819 | 0.01625 | 0.00211 | -0.00013 | -0.03585 | -0.02575 | -0.00014
[RO-RO] [DIR] OHL 400 kV Gura Ialomitei - Bucuresti Sud | N-1 OHL 400 kV Tariverde - Constanta Nord | -0.00212 | 0.00075 | 0.00477 | 0 | -0.02987 | 0.00018 | -0.00021 | -0.0002 | 0.00012 | 0.0001 | -0.01158 | 0.00289 | 0.00193 | 0.00051 | 0.00275 | -0.00705 | -5e-05 | -0.00196 | 0.00012 | 0.04819 | 0.01625 | 0.00211 | -0.00013 | -0.03585 | -0.02575 | -0.00014
[RO-RO] [DIR] OHL 400 kV Gura Ialomitei - Bucuresti Sud | N-1 OHL 400 kV Constanta Nord- Cernavoda | -0.00194 | 0.00076 | 0.00486 | 0 | -0.02954 | 0.00019 | -0.00022 | -0.0002 | 0.00013 | 0.00011 | -0.01134 | 0.00295 | 0.00193 | 0.00052 | 0.00289 | -0.00683 | -5e-05 | -0.00198 | 0.00012 | 0.04826 | 0.01636 | 0.00214 | -0.00014 | -0.03549 | -0.02591 | 4e-05
[RO-RO] [DIR] OHL 400 kV Gura Ialomitei - Bucuresti Sud | N-1 OHL 400 kV Cernavoda - Pelicanu | -0.00198 | 0.00111 | 0.0073 | 0 | -0.04048 | 0.00028 | -0.00032 | -0.00029 | 0.00018 | 0.00016 | -0.01504 | 0.00446 | 0.00278 | 0.00077 | 0.00468 | -0.00873 | -8e-05 | -0.00289 | 0.00018 | 0.06887 | 0.02368 | 0.00315 | -0.00023 | -0.04885 | -0.03763 | 0.00084
[RO-RO] [DIR] OHL 400 kV Gura Ialomitei - Bucuresti Sud | N-1 OHL 400 kV Gutinas – Smardan | -0.00338 | 0.0009 | 0.00485 | 0 | -0.03481 | 0.00021 | -0.00021 | -0.00022 | 0.00014 | 0.00012 | -0.01417 | 0.003 | 0.00245 | 0.00057 | 0.00229 | -0.0091 | -6e-05 | -0.00231 | 0.00014 | 0.05395 | 0.01697 | 0.00237 | -2e-05 | -0.04151 | -0.03288 | -0.00126
[RO-RO] [DIR] OHL 400 kV Gura Ialomitei - Bucuresti Sud | N-1 OHL 400 kV Brasov – Gutinas | -0.00157 | 0.00098 | 0.00605 | 0 | -0.03294 | 0.00024 | -0.00026 | -0.00025 | 0.00016 | 0.00013 | -0.0122 | 0.00376 | 0.00254 | 0.00066 | 0.00387 | -0.00706 | -7e-05 | -0.00254 | 0.00016 | 0.05631 | 0.01899 | 0.00271 | -0.00014 | -0.0399 | -0.03398 | 0.0007
[RO-RO] [DIR] OHL 400 kV Gutinas - Smardan | BC | -0.01287 | 0.00063 | -0.00259 | 0 | -0.03779 | 7e-05 | 0.00016 | -9e-05 | 4e-05 | 3e-05 | -0.02212 | -0.00138 | 0.00285 | 0.00012 | -0.00701 | -0.01854 | -2e-05 | -0.00143 | 4e-05 | 0.0292 | -0.00012 | 0.00068 | 0.00091 | -0.04225 | -0.03619 | -0.01219
[RO-RO] [DIR] OHL 400 kV Gutinas - Smardan | N-1 OHL 400 kV Isaccea - Tulcea Vest | -0.0117 | 0.00068 | -0.00189 | 0 | -0.03602 | 8e-05 | 0.00013 | -0.00011 | 5e-05 | 4e-05 | -0.02068 | -0.00092 | 0.00292 | 0.00017 | -0.00606 | -0.01716 | -3e-05 | -0.00158 | 5e-05 | 0.0305 | 0.0009 | 0.00088 | 0.00086 | -0.04047 | -0.03779 | -0.01097
[RO-RO] [DIR] OHL 400 kV Gutinas - Smardan | N-1 OHL 400 kV Lacu Sarat - Gura Ialomitei | -0.01026 | 0.00073 | -0.00112 | 0 | -0.03353 | 0.0001 | 0.0001 | -0.00013 | 6e-05 | 5e-05 | -0.0188 | -0.00043 | 0.00294 | 0.00022 | -0.00495 | -0.0154 | -3e-05 | -0.00172 | 6e-05 | 0.03129 | 0.00195 | 0.00107 | 0.00079 | -0.03788 | -0.03872 | -0.0095
[RO-RO] [DIR] OHL 400 kV Gutinas - Smardan | N-1 OHL 400 kV Tulcea Vest - Tariverde | -0.0117 | 0.00068 | -0.00189 | 0 | -0.03602 | 8e-05 | 0.00013 | -0.00011 | 5e-05 | 4e-05 | -0.02068 | -0.00092 | 0.00292 | 0.00017 | -0.00606 | -0.01716 | -3e-05 | -0.00158 | 5e-05 | 0.0305 | 0.0009 | 0.00088 | 0.00086 | -0.04047 | -0.03779 | -0.01097
[RO-RO] [DIR] OHL 400 kV Gutinas - Smardan | N-1 OHL 400 kV Tariverde - Constanta Nord | -0.0117 | 0.00068 | -0.00189 | 0 | -0.03602 | 8e-05 | 0.00013 | -0.00011 | 5e-05 | 4e-05 | -0.02068 | -0.00092 | 0.00292 | 0.00017 | -0.00606 | -0.01716 | -3e-05 | -0.00158 | 5e-05 | 0.0305 | 0.0009 | 0.00088 | 0.00086 | -0.04047 | -0.03779 | -0.01097
[RO-RO] [DIR] OHL 400 kV Gutinas - Smardan | N-1 OHL 400 kV Constanta Nord- Cernavoda | -0.01207 | 0.00067 | -0.00209 | 0 | -0.03665 | 8e-05 | 0.00014 | -0.00011 | 5e-05 | 4e-05 | -0.02115 | -0.00105 | 0.00291 | 0.00016 | -0.00634 | -0.0176 | -3e-05 | -0.00154 | 5e-05 | 0.03025 | 0.00063 | 0.00082 | 0.00088 | -0.04112 | -0.03739 | -0.01135
[RO-RO] [DIR] OHL 400 kV Gutinas - Smardan | N-1 OHL 400 kV Cernavoda - Pelicanu | -0.0131 | 0.00073 | -0.00197 | 0 | -0.04147 | 9e-05 | 0.00013 | -0.00012 | 6e-05 | 5e-05 | -0.02352 | -0.00099 | 0.0031 | 0.00018 | -0.00663 | -0.01938 | -3e-05 | -0.00168 | 5e-05 | 0.03533 | 0.00196 | 0.00095 | 0.0009 | -0.04669 | -0.03951 | -0.01216
[RO-RO] [DIR] OHL 400 kV Gutinas - Smardan | N-1 OHL 400 kV Gura Ialomitei - Bucuresti Sud | -0.01305 | 0.00074 | -0.00185 | 0 | -0.04181 | 9e-05 | 0.00013 | -0.00012 | 6e-05 | 5e-05 | -0.0236 | -0.00092 | 0.00313 | 0.00019 | -0.00653 | -0.01939 | -3e-05 | -0.00172 | 6e-05 | 0.03612 | 0.00227 | 0.00099 | 0.00089 | -0.04712 | -0.03998 | -0.01208
[RO-RO] [DIR] OHL 400 kV Gutinas - Smardan | N-1 OHL 400 kV Bucuresti Sud - Domnesti | -0.01423 | 0.00068 | -0.00282 | 0 | -0.04206 | 7e-05 | 0.00018 | -0.0001 | 4e-05 | 4e-05 | -0.02456 | -0.00152 | 0.00307 | 0.00012 | -0.00771 | -0.02056 | -2e-05 | -0.00153 | 4e-05 | 0.03824 | 0.0002 | 0.00072 | 0.00098 | -0.04701 | -0.03856 | -0.01344
[RO-RO] [DIR] OHL 400 kV Gutinas - Smardan | N-1 TIE 400 kV Isaccea - Vulcanesti | -0.03841 | -0.0007 | -0.01827 | 0 | -0.07538 | -0.00036 | 0.00085 | 0.00034 | -0.00025 | -0.00021 | -0.0532 | -0.01166 | 0.00071 | -0.00114 | -0.02798 | -0.04853 | 0.0001 | 0.00245 | -0.00025 | -0.00257 | -0.02248 | -0.00408 | 0.00195 | -0.08004 | 0.00759 | -0.03866
[RO-RO] [DIR] OHL 400 kV Smardan - Isaccea c1 | BC | 0 | 0 | 0 |  | 0 | 0 | 0 |  | 0 | 0 | 0 | 0 |  | 0 | 0 | 0 | 0 |  | 0 | 0 | 0 | 0 | 0 | 0 | 0 | 0
[RO-RO] [DIR] OHL 400 kV Smardan - Isaccea c1 | N-1 OHL 400 kV Lacu Sarat - Isaccea | 0 | 0 | 0 |  | 0 | 0 | 0 |  | 0 | 0 | 0 | 0 |  | 0 | 0 | 0 | 0 |  | 0 | 0 | 0 | 0 | 0 | 0 | 0 | 0
[RO-RO] [DIR] OHL 400 kV Smardan - Isaccea c2 | N-1 OHL 400 kV Lacu Sarat - Isaccea | 0.00682 | 0.00143 | 0.00888 | 0 | -0.00719 | 0.00035 | -0.00035 | -0.00037 | 0.00023 | 0.0002 | 0.00242 | 0.00604 | 0.00375 | 0.00097 | 0.00879 | 0.00491 | -0.0001 | -0.00383 | 0.00023 | 0.04841 | 0.01647 | 0.00386 | -1e-05 | -0.01108 | -0.05868 | 0.00818
[RO-RO] [DIR] OHL 400 kV Bucuresti Sud - Domnesti | BC | -0.01219 | 0.00042 | -0.0021 | 0 | -0.03841 | 4e-05 | 0.00011 | -6e-05 | 2e-05 | 2e-05 | -0.02189 | -0.0013 | 0.00197 | 6e-05 | -0.00624 | -0.01807 | -1e-05 | -0.0009 | 2e-05 | 0.08117 | 0.00293 | 0.00043 | 0.00059 | -0.04275 | -0.02128 | -0.01124
[RO-RO] [DIR] OHL 400 kV Portile de Fier - Urechesti | BC | 0.00209 | 0.00201 | 0.02763 | 1e-05 | -0.07815 | 0.00069 | -0.00137 | -0.00069 | 0.00048 | 0.0004 | -0.03128 | 0.01534 | 0.00203 | 0.00209 | 0.02183 | -0.02043 | -0.00019 | -0.00566 | 0.00047 | -0.07412 | 0.10323 | 0.00834 | -0.00289 | -0.06924 | -0.03431 | 0.00876
[RO-RO] [DIR] OHL 400 kV Portile de Fier - Urechesti | N-1 OHL 400 kV Domnesti-Urechesti | -0.00151 | 0.00173 | 0.0238 | 1e-05 | -0.07603 | 0.0006 | -0.00119 | -0.00059 | 0.00041 | 0.00035 | -0.03309 | 0.01302 | 0.00168 | 0.0018 | 0.01759 | -0.02329 | -0.00016 | -0.00484 | 0.00041 | -0.07275 | 0.09402 | 0.00722 | -0.00254 | -0.06596 | -0.02781 | 0.0044
[RO-RO] [DIR] OHL 400 kV Brasov – Gutinas | BC | -0.00156 | 0.00092 | 0.00389 | 0 | -0.0219 | 0.0002 | -0.00016 | -0.00022 | 0.00013 | 0.00011 | -0.00842 | 0.00268 | 0.0028 | 0.00054 | 0.00209 | -0.00511 | -6e-05 | -0.00235 | 0.00013 | 0.03609 | 0.01008 | 0.00223 | 0.00017 | -0.02692 | -0.03555 | -0.00028
[RO-RO] [DIR] OHL 400 kV Brazi Vest - Darste | BC | -0.02594 | -0.00053 | -0.0152 | 0 | -0.03562 | -0.00029 | 0.00073 | 0.00027 | -0.0002 | -0.00017 | -0.03081 | -0.0093 | 0.00085 | -0.00093 | -0.02126 | -0.03023 | 8e-05 | 0.00186 | -0.0002 | -0.09855 | -0.0269 | -0.00337 | 0.00177 | -0.0357 | 0.00035 | -0.02748
[RO-RO] [DIR] OHL 400 kV Brazi Vest - Darste | N-1 OHL 400 kV Gutinas – Smardan | -0.02937 | -0.00036 | -0.01589 | 0 | -0.04569 | -0.00027 | 0.00077 | 0.00025 | -0.00019 | -0.00016 | -0.0367 | -0.00967 | 0.00161 | -0.00089 | -0.02313 | -0.03517 | 7e-05 | 0.00148 | -0.00019 | -0.09078 | -0.02693 | -0.00319 | 0.00201 | -0.04695 | -0.00929 | -0.03072
[RO-RO] [DIR] OHL 400 kV Brasov - Darste | BC | -0.02567 | -0.00052 | -0.01504 | 0 | -0.03525 | -0.00029 | 0.00072 | 0.00027 | -0.0002 | -0.00017 | -0.03049 | -0.0092 | 0.00085 | -0.00092 | -0.02104 | -0.02991 | 8e-05 | 0.00184 | -0.0002 | -0.09753 | -0.02662 | -0.00333 | 0.00175 | -0.03533 | 0.00034 | -0.02719
[RO-RO] [DIR] OHL 400 kV Brasov - Darste | N-1 OHL 400 kV Gutinas – Smardan | -0.02906 | -0.00036 | -0.01573 | 0 | -0.04521 | -0.00027 | 0.00076 | 0.00024 | -0.00019 | -0.00016 | -0.03632 | -0.00956 | 0.0016 | -0.00089 | -0.02289 | -0.0348 | 7e-05 | 0.00147 | -0.00019 | -0.08983 | -0.02665 | -0.00315 | 0.00199 | -0.04646 | -0.00919 | -0.0304
[RO-RO] [DIR] OHL 220 kV Portile de Fier-Resita c1 | N-1 TIE 400 kV Resita-Pancevo c2 | 0.01471 | -3e-05 | 0.00639 | 0 | 0.01971 | 8e-05 | -0.00028 | -7e-05 | 6e-05 | 5e-05 | 0.01786 | 0.00384 | -0.00135 | 0.00028 | 0.01067 | 0.01794 | -2e-05 | -0.00025 | 6e-05 | 0.04186 | 0.01585 | 0.00092 | -0.00079 | 0.01905 | 0.00277 | 0.01626
[RO-RO] [DIR] OHL 220 kV Portile de Fier-Resita c2 | N-1 TIE 400 kV Resita-Pancevo c2 | 0.01471 | -3e-05 | 0.00639 | 0 | 0.01971 | 8e-05 | -0.00028 | -7e-05 | 6e-05 | 5e-05 | 0.01786 | 0.00384 | -0.00135 | 0.00028 | 0.01067 | 0.01794 | -2e-05 | -0.00025 | 6e-05 | 0.04186 | 0.01585 | 0.00092 | -0.00079 | 0.01905 | 0.00277 | 0.01626
[RO-RO] [DIR] OHL 220 kV Resita-Timisoara c1 | N-1 TIE 400 kV Resita-Pancevo c2 | 0.03002 | 0.00034 | 0.02058 | 0 | 0.03067 | 0.00033 | -0.00096 | -0.00029 | 0.00023 | 0.0002 | 0.0316 | 0.01189 | -0.0029 | 0.0011 | 0.0272 | 0.03246 | -9e-05 | -0.00173 | 0.00023 | 0.03989 | 0.04229 | 0.00395 | -0.00255 | 0.0302 | 0.00035 | 0.03258
[RO-RO] [DIR] OHL 220 kV Resita-Timisoara c2 | N-1 TIE 400 kV Resita-Pancevo c2 | 0.03002 | 0.00034 | 0.02058 | 0 | 0.03067 | 0.00033 | -0.00096 | -0.00029 | 0.00023 | 0.0002 | 0.0316 | 0.01189 | -0.0029 | 0.0011 | 0.0272 | 0.03246 | -9e-05 | -0.00173 | 0.00023 | 0.03989 | 0.04229 | 0.00395 | -0.00255 | 0.0302 | 0.00035 | 0.03258
[RO-RO] [DIR] OHL 220 kV Arad-Timisoara | N-1 TIE 400 kV Resita-Pancevo c2 | -0.0327 | -9e-05 | -0.02048 | 0 | -0.03759 | -0.00029 | 0.00093 | 0.00025 | -0.00021 | -0.00017 | -0.03623 | -0.01172 | 0.0039 | -0.00099 | -0.02829 | -0.03666 | 7e-05 | 0.00118 | -0.00021 | -0.04786 | -0.04164 | -0.00346 | 0.00262 | -0.0368 | -0.00391 | -0.03532
[RO-RO] [DIR] OHL 220 kV Arad-Calea Aradului | N-1 TIE 400 kV Resita-Pancevo c2 | -0.02307 | -7e-05 | -0.01445 | 0 | -0.02653 | -0.0002 | 0.00066 | 0.00017 | -0.00015 | -0.00012 | -0.02556 | -0.00827 | 0.00275 | -0.0007 | -0.01996 | -0.02587 | 5e-05 | 0.00084 | -0.00014 | -0.03377 | -0.02938 | -0.00244 | 0.00185 | -0.02596 | -0.00276 | -0.02492
[RO-RO] [DIR] OHL 220 kV CaleaAradului-Sacalaz | N-1 TIE 400 kV Resita-Pancevo c2 | -0.02307 | -7e-05 | -0.01445 | 0 | -0.02653 | -0.0002 | 0.00066 | 0.00017 | -0.00015 | -0.00012 | -0.02556 | -0.00827 | 0.00275 | -0.0007 | -0.01996 | -0.02587 | 5e-05 | 0.00084 | -0.00014 | -0.03377 | -0.02938 | -0.00244 | 0.00185 | -0.02596 | -0.00276 | -0.02492
[RO-RO] [DIR] OHL 220 kV Sacalaz-Timisoara | N-1 TIE 400 kV Resita-Pancevo c2 | -0.01963 | -6e-05 | -0.01229 | 0 | -0.02256 | -0.00017 | 0.00056 | 0.00015 | -0.00012 | -0.0001 | -0.02174 | -0.00703 | 0.00234 | -0.0006 | -0.01698 | -0.022 | 4e-05 | 0.00071 | -0.00012 | -0.02873 | -0.02499 | -0.00207 | 0.00157 | -0.02209 | -0.00235 | -0.0212
[RO-RO] [DIR] OHL 220 kV Mintia-Timisoara | N-1 TIE 400 kV Resita-Pancevo c2 | -0.00427 | -0.00053 | -0.00623 | 0 | 0.00278 | -0.00017 | 0.00032 | 0.00017 | -0.00012 | -0.0001 | -0.00141 | -0.00378 | -0.00087 | -0.00051 | -0.00614 | -0.0024 | 5e-05 | 0.00143 | -0.00012 | 0.00186 | -0.01356 | -0.002 | 0.00063 | 0.00237 | 0.00596 | -0.00491
[RO-RO] [DIR] OHL 220 kV Urechesti-Targu Jiu Nord | N-1 TIE 400 kV Resita-Pancevo c2 | 0.03071 | 0.00027 | 0.01659 | 0 | 0.04201 | 0.00027 | -0.00077 | -0.00024 | 0.00019 | 0.00016 | 0.03699 | 0.00995 | -0.0022 | 0.00089 | 0.02436 | 0.0366 | -7e-05 | -0.00138 | 0.00019 | 0.04353 | 0.02991 | 0.0031 | -0.00203 | 0.04031 | 0.00325 | 0.03278
[RO-RO] [DIR] OHL 220 kV Paroseni-Targu Jiu Nord | N-1 TIE 400 kV Resita-Pancevo c2 | -0.03071 | -0.00027 | -0.01659 | 0 | -0.04201 | -0.00027 | 0.00077 | 0.00024 | -0.00019 | -0.00016 | -0.03699 | -0.00995 | 0.0022 | -0.00089 | -0.02436 | -0.0366 | 7e-05 | 0.00138 | -0.00019 | -0.04353 | -0.02991 | -0.0031 | 0.00203 | -0.04031 | -0.00325 | -0.03278
[RO-RO] [DIR] OHL 220 kV Paroseni-Baru Mare | N-1 TIE 400 kV Resita-Pancevo c2 | 0.02793 | 0.00025 | 0.01509 | 0 | 0.0382 | 0.00024 | -0.0007 | -0.00022 | 0.00017 | 0.00014 | 0.03364 | 0.00905 | -0.002 | 0.0008 | 0.02215 | 0.03328 | -6e-05 | -0.00125 | 0.00017 | 0.03959 | 0.0272 | 0.00282 | -0.00185 | 0.03666 | 0.00296 | 0.02981
[RO-RO] [DIR] OHL 220 kV Baru Mare-Hasdat | N-1 TIE 400 kV Resita-Pancevo c2 | 0.03071 | 0.00027 | 0.01659 | 0 | 0.04201 | 0.00027 | -0.00077 | -0.00024 | 0.00019 | 0.00016 | 0.03699 | 0.00995 | -0.0022 | 0.00089 | 0.02436 | 0.0366 | -7e-05 | -0.00138 | 0.00019 | 0.04353 | 0.02991 | 0.0031 | -0.00203 | 0.04031 | 0.00325 | 0.03278
[RO-RO] [DIR] TRA 400/220 kV AT3 Arad | N-1 TIE 400 kV Resita-Pancevo c2 | 0.04382 | 2e-05 | 0.02711 | 0 | 0.05082 | 0.00036 | -0.00123 | -0.0003 | 0.00026 | 0.00022 | 0.04875 | 0.01543 | -0.00562 | 0.00127 | 0.03773 | 0.04929 | -9e-05 | -0.00134 | 0.00026 | 0.06491 | 0.05552 | 0.00438 | -0.00349 | 0.04973 | 0.00617 | 0.04735
[RO-RO] [DIR] TRA 400/220 kV AT Urechesti | N-1 TIE 400 kV Resita-Pancevo c2 | -0.0247 | -0.00034 | -0.01442 | 0 | -0.02989 | -0.00025 | 0.00067 | 0.00023 | -0.00018 | -0.00015 | -0.0283 | -0.00864 | 0.00151 | -0.00081 | -0.02039 | -0.02857 | 7e-05 | 0.00143 | -0.00017 | -0.03945 | -0.02769 | -0.0029 | 0.00171 | -0.02825 | 0.00054 | -0.02667
[RO-RO] [DIR] TRA 400/220 kV AT1 Portile de Fier | BC | -0.0099 | 4e-05 | -0.00394 | 0 | -0.01372 | -5e-05 | 0.00017 | 4e-05 | -3e-05 | -3e-05 | -0.01225 | -0.00239 | 0.0009 | -0.00017 | -0.00692 | -0.01227 | 1e-05 | 0.00011 | -3e-05 | 0.07065 | -0.01019 | -0.00052 | 0.00049 | -0.01323 | -0.00211 | -0.01097
[RO-RO] [DIR] TRA 400/220 kV AT1 Portile de Fier | N-1 TIE 400 kV Portile de Fier-Djerdap | -0.00688 | 0.00013 | -0.00172 | 0 | -0.01429 | 0 | 7e-05 | 0 | 0 | 0 | -0.01038 | -0.00108 | 0.00082 | -3e-05 | -0.004 | -0.00968 | 0 | -0.00019 | 0 | 0.06229 | -0.00101 | -1e-05 | 0.00026 | -0.01347 | -0.00349 | -0.00708
[RO-RO] [DIR] TRA 400/220 kV AT1 Portile de Fier | N-1 OHL 220 kV Portile de Fier-Resita 1&2 | 0 | 0 | 0 | 0 | 0 | 0 | 0 | 0 | 0 | 0 | 0 | 0 | 0 | 0 | 0 | 0 | 0 | 0 | 0 | 0.09972 | 0 | 0 | 0 | 0 | 0 | 0
[RO-RO] [DIR] TRA 400/220 kV AT1 Portile de Fier | N-1 TRA 400/220 kV AT2 Portile de Fier | -0.01413 | 5e-05 | -0.00563 | 0 | -0.01959 | -6e-05 | 0.00024 | 5e-05 | -5e-05 | -4e-05 | -0.01749 | -0.00341 | 0.00129 | -0.00024 | -0.00988 | -0.01752 | 2e-05 | 0.00016 | -5e-05 | 0.10089 | -0.01455 | -0.00074 | 0.0007 | -0.01889 | -0.00302 | -0.01566
[RO-RO] [DIR] TRA 400/220 kV AT1 Portile de Fier | N-1 TRA 400/220 kV AT3 Portile de Fier | -0.0141 | 5e-05 | -0.00561 | 0 | -0.01954 | -6e-05 | 0.00024 | 5e-05 | -5e-05 | -4e-05 | -0.01744 | -0.00341 | 0.00128 | -0.00024 | -0.00985 | -0.01748 | 2e-05 | 0.00016 | -5e-05 | 0.10062 | -0.01451 | -0.00074 | 0.0007 | -0.01884 | -0.00301 | -0.01562
[RO-RO] [DIR] TRA 400/220 kV AT1 Portile de Fier | N-1 OHL 400 kV Portile de Fier-Urechesti | -0.00995 | -1e-05 | -0.00467 | 0 | -0.01166 | -6e-05 | 0.00021 | 5e-05 | -5e-05 | -4e-05 | -0.01143 | -0.00279 | 0.00085 | -0.00022 | -0.00749 | -0.01173 | 2e-05 | 0.00026 | -5e-05 | 0.0726 | -0.0129 | -0.00074 | 0.00057 | -0.01141 | -0.00121 | -0.0112
[RO-RO] [DIR] TRA 400/220 kV AT1 Portile de Fier | N-1 OHL 400 kV Slatina-Portile de Fier | -0.00989 | 1e-05 | -0.00429 | 0 | -0.0126 | -5e-05 | 0.00019 | 5e-05 | -4e-05 | -3e-05 | -0.01178 | -0.00259 | 0.00086 | -0.00019 | -0.00718 | -0.01196 | 1e-05 | 0.00019 | -4e-05 | 0.07099 | -0.01151 | -0.00063 | 0.00052 | -0.01221 | -0.00158 | -0.01105
[RO-RO] [DIR] TRA 400/220 kV AT2 Portile de Fier | BC | -0.0099 | 4e-05 | -0.00394 | 0 | -0.01372 | -5e-05 | 0.00017 | 4e-05 | -3e-05 | -3e-05 | -0.01225 | -0.00239 | 0.0009 | -0.00017 | -0.00692 | -0.01227 | 1e-05 | 0.00011 | -3e-05 | 0.07065 | -0.01019 | -0.00052 | 0.00049 | -0.01323 | -0.00211 | -0.01097
[RO-RO] [DIR] TRA 400/220 kV AT2 Portile de Fier | N-1 TIE 400 kV Portile de Fier-Djerdap | -0.00688 | 0.00013 | -0.00172 | 0 | -0.01429 | 0 | 7e-05 | 0 | 0 | 0 | -0.01038 | -0.00108 | 0.00082 | -3e-05 | -0.004 | -0.00968 | 0 | -0.00019 | 0 | 0.06229 | -0.00101 | -1e-05 | 0.00026 | -0.01347 | -0.00349 | -0.00708
[RO-RO] [DIR] TRA 400/220 kV AT2 Portile de Fier | N-1 OHL 220 kV Portile de Fier-Resita 1&2 | 0 | 0 | 0 | 0 | 0 | 0 | 0 | 0 | 0 | 0 | 0 | 0 | 0 | 0 | 0 | 0 | 0 | 0 | 0 | 0.09972 | 0 | 0 | 0 | 0 | 0 | 0
[RO-RO] [DIR] TRA 400/220 kV AT2 Portile de Fier | N-1 TRA 400/220 kV AT1 Portile de Fier | -0.01413 | 5e-05 | -0.00563 | 0 | -0.01959 | -6e-05 | 0.00024 | 5e-05 | -5e-05 | -4e-05 | -0.01749 | -0.00341 | 0.00129 | -0.00024 | -0.00988 | -0.01752 | 2e-05 | 0.00016 | -5e-05 | 0.10089 | -0.01455 | -0.00074 | 0.0007 | -0.01889 | -0.00302 | -0.01566
[RO-RO] [DIR] TRA 400/220 kV AT2 Portile de Fier | N-1 TRA 400/220 kV AT3 Portile de Fier | -0.0141 | 5e-05 | -0.00561 | 0 | -0.01954 | -6e-05 | 0.00024 | 5e-05 | -5e-05 | -4e-05 | -0.01744 | -0.00341 | 0.00128 | -0.00024 | -0.00985 | -0.01748 | 2e-05 | 0.00016 | -5e-05 | 0.10062 | -0.01451 | -0.00074 | 0.0007 | -0.01884 | -0.00301 | -0.01562
[RO-RO] [DIR] TRA 400/220 kV AT2 Portile de Fier | N-1 OHL 400 kV Portile de Fier-Urechesti | -0.00995 | -1e-05 | -0.00467 | 0 | -0.01166 | -6e-05 | 0.00021 | 5e-05 | -5e-05 | -4e-05 | -0.01143 | -0.00279 | 0.00085 | -0.00022 | -0.00749 | -0.01173 | 2e-05 | 0.00026 | -5e-05 | 0.0726 | -0.0129 | -0.00074 | 0.00057 | -0.01141 | -0.00121 | -0.0112
[RO-RO] [DIR] TRA 400/220 kV AT2 Portile de Fier | N-1 OHL 400 kV Slatina-Portile de Fier | -0.00989 | 1e-05 | -0.00429 | 0 | -0.0126 | -5e-05 | 0.00019 | 5e-05 | -4e-05 | -3e-05 | -0.01178 | -0.00259 | 0.00086 | -0.00019 | -0.00718 | -0.01196 | 1e-05 | 0.00019 | -4e-05 | 0.07099 | -0.01151 | -0.00063 | 0.00052 | -0.01221 | -0.00158 | -0.01105
[RO-RO] [DIR] TRA 400/220 kV AT3 Portile de Fier | BC | -0.00984 | 4e-05 | -0.00392 | 0 | -0.01363 | -5e-05 | 0.00017 | 4e-05 | -3e-05 | -3e-05 | -0.01217 | -0.00238 | 0.00089 | -0.00017 | -0.00687 | -0.01219 | 1e-05 | 0.00011 | -3e-05 | 0.07021 | -0.01012 | -0.00051 | 0.00049 | -0.01315 | -0.0021 | -0.0109
[RO-RO] [DIR] TRA 400/220 kV AT3 Portile de Fier | N-1 TIE 400 kV Portile de Fier-Djerdap | -0.00684 | 0.00013 | -0.00171 | 0 | -0.0142 | 0 | 7e-05 | 0 | 0 | 0 | -0.01032 | -0.00107 | 0.00081 | -3e-05 | -0.00397 | -0.00962 | 0 | -0.00019 | 0 | 0.0619 | -0.00101 | -1e-05 | 0.00025 | -0.01338 | -0.00347 | -0.00703
[RO-RO] [DIR] TRA 400/220 kV AT3 Portile de Fier | N-1 OHL 220 kV Portile de Fier-Resita 1&2 | 0 | 0 | 0 | 0 | 0 | 0 | 0 | 0 | 0 | 0 | 0 | 0 | 0 | 0 | 0 | 0 | 0 | 0 | 0 | 0.0991 | 0 | 0 | 0 | 0 | 0 | 0
[RO-RO] [DIR] TRA 400/220 kV AT3 Portile de Fier | N-1 TRA 400/220 kV AT1 Portile de Fier | -0.01405 | 5e-05 | -0.00559 | 0 | -0.01947 | -6e-05 | 0.00024 | 5e-05 | -5e-05 | -4e-05 | -0.01738 | -0.00339 | 0.00128 | -0.00024 | -0.00982 | -0.01741 | 2e-05 | 0.00016 | -5e-05 | 0.10026 | -0.01446 | -0.00073 | 0.0007 | -0.01878 | -0.003 | -0.01556
[RO-RO] [DIR] TRA 400/220 kV AT3 Portile de Fier | N-1 TRA 400/220 kV AT2 Portile de Fier | -0.01405 | 5e-05 | -0.00559 | 0 | -0.01947 | -6e-05 | 0.00024 | 5e-05 | -5e-05 | -4e-05 | -0.01738 | -0.00339 | 0.00128 | -0.00024 | -0.00982 | -0.01741 | 2e-05 | 0.00016 | -5e-05 | 0.10026 | -0.01446 | -0.00073 | 0.0007 | -0.01878 | -0.003 | -0.01556
[RO-RO] [DIR] TRA 400/220 kV AT3 Portile de Fier | N-1 OHL 400 kV Portile de Fier-Urechesti | -0.00989 | -1e-05 | -0.00464 | 0 | -0.01159 | -6e-05 | 0.00021 | 5e-05 | -5e-05 | -4e-05 | -0.01135 | -0.00278 | 0.00084 | -0.00022 | -0.00744 | -0.01166 | 2e-05 | 0.00026 | -5e-05 | 0.07214 | -0.01282 | -0.00073 | 0.00056 | -0.01134 | -0.00121 | -0.01113
[RO-RO] [DIR] TRA 400/220 kV AT3 Portile de Fier | N-1 OHL 400 kV Slatina-Portile de Fier | -0.00983 | 1e-05 | -0.00426 | 0 | -0.01252 | -5e-05 | 0.00019 | 5e-05 | -4e-05 | -3e-05 | -0.01171 | -0.00257 | 0.00086 | -0.00019 | -0.00713 | -0.01188 | 1e-05 | 0.00019 | -4e-05 | 0.07055 | -0.01144 | -0.00062 | 0.00052 | -0.01213 | -0.00157 | -0.01098
[RO-BG] [OPP] TIE 400 kV TINTARENI-KOZLODUI 1 | BC | -0.07632 | -0.00055 | -0.0268 | 0 | -0.14286 | -0.00045 | 0.00119 | 0.00041 | -0.00032 | -0.00027 | -0.11043 | -0.01774 | 0.00269 | -0.00147 | -0.04898 | -0.10515 | 0.00012 | 0.00262 | -0.00031 | 0.07034 | -0.006 | -0.0049 | 0.00288 | -0.12335 | 0.00335 | -0.07786
[RO-BG] [OPP] TIE 400 kV TINTARENI-KOZLODUI 1 | N-1 TIE 400 kV Portile de Fier-Djerdap | -0.08624 | -0.00084 | -0.03408 | -1e-05 | -0.14098 | -0.00059 | 0.00152 | 0.00054 | -0.00042 | -0.00035 | -0.11656 | -0.02204 | 0.00296 | -0.00192 | -0.05857 | -0.11366 | 0.00016 | 0.00361 | -0.00041 | 0.0978 | -0.03613 | -0.00656 | 0.00365 | -0.12258 | 0.00786 | -0.09063
[RO-BG] [OPP] TIE 400 kV TINTARENI-KOZLODUI 1 | N-1 TIE 400 kV TINTARENI-KOZLODUI 2 | -0.12353 | -0.00088 | -0.04337 | -1e-05 | -0.23122 | -0.00072 | 0.00192 | 0.00066 | -0.00051 | -0.00043 | -0.17872 | -0.02871 | 0.00435 | -0.00239 | -0.07928 | -0.17018 | 0.00019 | 0.00424 | -0.00051 | 0.11384 | -0.00971 | -0.00794 | 0.00466 | -0.19963 | 0.00541 | -0.126
[RO-BG] [OPP] TIE 400 kV TINTARENI-KOZLODUI 1 | N-1 TIE 400 kV Isaccea - Vulcanesti | -0.07961 | -0.00072 | -0.02882 | -1e-05 | -0.14771 | -0.0005 | 0.00128 | 0.00046 | -0.00035 | -0.0003 | -0.11443 | -0.01907 | 0.00241 | -0.00164 | -0.05168 | -0.10901 | 0.00013 | 0.00312 | -0.00035 | 0.06625 | -0.00888 | -0.00552 | 0.00301 | -0.12822 | 0.00899 | -0.08127
[RO-BG] [OPP] TIE 400 kV TINTARENI-KOZLODUI 1 | N-1 TIE 400 kV Resita-Pancevo c2 | -0.07624 | -0.00057 | -0.02718 | 0 | -0.14222 | -0.00046 | 0.00121 | 0.00042 | -0.00032 | -0.00027 | -0.11006 | -0.01795 | 0.00269 | -0.0015 | -0.04923 | -0.10482 | 0.00012 | 0.00268 | -0.00032 | 0.07164 | -0.00647 | -0.00501 | 0.00293 | -0.12276 | 0.00366 | -0.07773
[RO-BG] [OPP] TIE 400 kV TINTARENI-KOZLODUI 1 | N-1 TIE 400 kV Resita-Pancevo c1 | -0.07624 | -0.00057 | -0.02718 | 0 | -0.14222 | -0.00046 | 0.00121 | 0.00042 | -0.00032 | -0.00027 | -0.11006 | -0.01795 | 0.00269 | -0.0015 | -0.04923 | -0.10482 | 0.00012 | 0.00268 | -0.00032 | 0.07164 | -0.00647 | -0.00501 | 0.00293 | -0.12276 | 0.00366 | -0.07773
[RO-BG] [OPP] TIE 400 kV TINTARENI-KOZLODUI 2 | BC | -0.07632 | -0.00055 | -0.0268 | 0 | -0.14286 | -0.00045 | 0.00119 | 0.00041 | -0.00032 | -0.00027 | -0.11043 | -0.01774 | 0.00269 | -0.00147 | -0.04898 | -0.10515 | 0.00012 | 0.00262 | -0.00031 | 0.07034 | -0.006 | -0.0049 | 0.00288 | -0.12335 | 0.00335 | -0.07786
[RO-BG] [OPP] TIE 400 kV TINTARENI-KOZLODUI 2 | N-1 TIE 400 kV Portile de Fier-Djerdap | -0.08624 | -0.00084 | -0.03408 | -1e-05 | -0.14098 | -0.00059 | 0.00152 | 0.00054 | -0.00042 | -0.00035 | -0.11656 | -0.02204 | 0.00296 | -0.00192 | -0.05857 | -0.11366 | 0.00016 | 0.00361 | -0.00041 | 0.0978 | -0.03613 | -0.00656 | 0.00365 | -0.12258 | 0.00786 | -0.09063
[RO-BG] [OPP] TIE 400 kV TINTARENI-KOZLODUI 2 | N-1 TIE 400 kV TINTARENI-KOZLODUI 1 | -0.12353 | -0.00088 | -0.04337 | -1e-05 | -0.23122 | -0.00072 | 0.00192 | 0.00066 | -0.00051 | -0.00043 | -0.17872 | -0.02871 | 0.00435 | -0.00239 | -0.07928 | -0.17018 | 0.00019 | 0.00424 | -0.00051 | 0.11384 | -0.00971 | -0.00794 | 0.00466 | -0.19963 | 0.00541 | -0.126
[RO-BG] [OPP] TIE 400 kV TINTARENI-KOZLODUI 2 | N-1 TIE 400 kV Isaccea - Vulcanesti | -0.07961 | -0.00072 | -0.02882 | -1e-05 | -0.14771 | -0.0005 | 0.00128 | 0.00046 | -0.00035 | -0.0003 | -0.11443 | -0.01907 | 0.00241 | -0.00164 | -0.05168 | -0.10901 | 0.00013 | 0.00312 | -0.00035 | 0.06625 | -0.00888 | -0.00552 | 0.00301 | -0.12822 | 0.00899 | -0.08127
[RO-BG] [OPP] TIE 400 kV TINTARENI-KOZLODUI 2 | N-1 TIE 400 kV Resita-Pancevo c2 | -0.07624 | -0.00057 | -0.02718 | 0 | -0.14222 | -0.00046 | 0.00121 | 0.00042 | -0.00032 | -0.00027 | -0.11006 | -0.01795 | 0.00269 | -0.0015 | -0.04923 | -0.10482 | 0.00012 | 0.00268 | -0.00032 | 0.07164 | -0.00647 | -0.00501 | 0.00293 | -0.12276 | 0.00366 | -0.07773
[RO-BG] [OPP] TIE 400 kV TINTARENI-KOZLODUI 2 | N-1 TIE 400 kV Resita-Pancevo c1 | -0.07624 | -0.00057 | -0.02718 | 0 | -0.14222 | -0.00046 | 0.00121 | 0.00042 | -0.00032 | -0.00027 | -0.11006 | -0.01795 | 0.00269 | -0.0015 | -0.04923 | -0.10482 | 0.00012 | 0.00268 | -0.00032 | 0.07164 | -0.00647 | -0.00501 | 0.00293 | -0.12276 | 0.00366 | -0.07773
[RO-RS] [OPP] TIE 400 kV Portile de Fier-Djerdap | BC | 0.06919 | 0.00203 | 0.05084 | 1e-05 | -0.01318 | 0.00099 | -0.00231 | -0.00094 | 0.00069 | 0.00058 | 0.0428 | 0.03002 | -0.00193 | 0.00313 | 0.06686 | 0.05935 | -0.00027 | -0.00691 | 0.00069 | -0.19159 | 0.21026 | 0.01155 | -0.00537 | -0.00539 | -0.03148 | 0.08916
[RO-RS] [OPP] TIE 400 kV Portile de Fier-Djerdap | N-1 TIE 400 kV Arad-Sandorfalva | 0.06725 | 0.0023 | 0.05093 | 1e-05 | -0.01716 | 0.00104 | -0.00237 | -0.001 | 0.00073 | 0.00061 | 0.03984 | 0.03034 | -0.00064 | 0.00327 | 0.06591 | 0.05652 | -0.00028 | -0.00748 | 0.00072 | -0.19715 | 0.20892 | 0.01217 | -0.00549 | -0.00921 | -0.03417 | 0.08702
[RO-RS] [OPP] TIE 400 kV Portile de Fier-Djerdap | N-1 TIE 400 kV Nadab-Bekescsaba | 0.06481 | 0.00221 | 0.04847 | 1e-05 | -0.01927 | 0.00099 | -0.00219 | -0.00095 | 0.00069 | 0.00058 | 0.03751 | 0.02876 | -0.00081 | 0.00308 | 0.06334 | 0.05415 | -0.00027 | -0.0072 | 0.00068 | -0.19911 | 0.20583 | 0.0114 | -0.00481 | -0.01133 | -0.03404 | 0.08449
[RO-RS] [OPP] TIE 400 kV Portile de Fier-Djerdap | N-1 TIE 400 kV Rosiori-Mukacevo | 0.06151 | 0.00139 | 0.04516 | 1e-05 | -0.02238 | 0.00081 | -0.00201 | -0.00076 | 0.00057 | 0.00048 | 0.03427 | 0.02618 | -0.00351 | 0.0026 | 0.05998 | 0.05086 | -0.00022 | -0.00527 | 0.00057 | -0.20288 | 0.2022 | 0.00948 | -0.00488 | -0.01441 | -0.0281 | 0.08114
[RO-RS] [OPP] TIE 400 kV Portile de Fier-Djerdap | N-1 TIE 400 kV TINTARENI-KOZLODUI 1 | 0.07943 | 0.0021 | 0.05443 | 1e-05 | 0.00598 | 0.00105 | -0.00247 | -0.001 | 0.00074 | 0.00062 | 0.05761 | 0.0324 | -0.00229 | 0.00333 | 0.07343 | 0.07345 | -0.00029 | -0.00727 | 0.00073 | -0.20102 | 0.21106 | 0.01221 | -0.00576 | 0.01116 | -0.03193 | 0.0996
[RO-RS] [OPP] TIE 400 kV Portile de Fier-Djerdap | N-1 TIE 400 kV TINTARENI-KOZLODUI 2 | 0.07943 | 0.0021 | 0.05443 | 1e-05 | 0.00598 | 0.00105 | -0.00247 | -0.001 | 0.00074 | 0.00062 | 0.05761 | 0.0324 | -0.00229 | 0.00333 | 0.07343 | 0.07345 | -0.00029 | -0.00727 | 0.00073 | -0.20102 | 0.21106 | 0.01221 | -0.00576 | 0.01116 | -0.03193 | 0.0996
[RO-RS] [OPP] TIE 400 kV Portile de Fier-Djerdap | N-1 TIE 400 kV Isaccea - Vulcanesti | 0.06067 | 0.00159 | 0.0456 | 1e-05 | -0.02573 | 0.00085 | -0.00209 | -0.0008 | 0.0006 | 0.0005 | 0.03242 | 0.02659 | -0.00264 | 0.00271 | 0.05986 | 0.04934 | -0.00023 | -0.00562 | 0.00059 | -0.2022 | 0.20279 | 0.00996 | -0.00502 | -0.01801 | -0.01687 | 0.08032
[RO-RS] [OPP] TIE 400 kV Portile de Fier-Djerdap | N-1 OHL 400 kV Mintia-Arad | 0.06394 | 0.00217 | 0.04857 | 1e-05 | -0.02154 | 0.00099 | -0.00222 | -0.00094 | 0.00069 | 0.00058 | 0.03599 | 0.02879 | -0.0009 | 0.00308 | 0.06302 | 0.05276 | -0.00027 | -0.00709 | 0.00068 | -0.20188 | 0.20601 | 0.01144 | -0.00503 | -0.01349 | -0.03408 | 0.08359
[RO-RS] [OPP] TIE 400 kV Portile de Fier-Djerdap | N-1 OHL 220 kV Portile de Fier-Resita 1&2 | 0.06028 | 0.00207 | 0.04729 | 1e-05 | -0.02553 | 0.00095 | -0.00216 | -0.00091 | 0.00066 | 0.00056 | 0.03177 | 0.02787 | -0.00111 | 0.00298 | 0.06063 | 0.0483 | -0.00026 | -0.00681 | 0.00066 | -0.21776 | 0.20108 | 0.01108 | -0.00493 | -0.0173 | -0.03339 | 0.07929
[RO-RS] [OPP] TIE 400 kV Portile de Fier-Djerdap | N-1 OHL 220 kV Resita-Timisoara 1&2 | 0.05959 | 0.00191 | 0.04399 | 1e-05 | -0.02266 | 0.00088 | -0.002 | -0.00084 | 0.00061 | 0.00052 | 0.03286 | 0.02608 | -0.00099 | 0.00276 | 0.05797 | 0.04911 | -0.00024 | -0.00632 | 0.00061 | -0.20364 | 0.19639 | 0.01021 | -0.00452 | -0.01474 | -0.03141 | 0.07876
[RO-RS] [OPP] TIE 400 kV Portile de Fier-Djerdap | N-1 TRA 400/220 kV AT3 Arad | 0.06542 | 0.00203 | 0.04842 | 1e-05 | -0.01745 | 0.00096 | -0.0022 | -0.00091 | 0.00067 | 0.00056 | 0.03865 | 0.02865 | -0.00144 | 0.00302 | 0.06355 | 0.05515 | -0.00026 | -0.00679 | 0.00066 | -0.19696 | 0.20536 | 0.01115 | -0.00506 | -0.00958 | -0.03196 | 0.08509
[RO-RS] [OPP] TIE 400 kV Portile de Fier-Djerdap | N-1 TIE 400 kV Resita-Pancevo c2 | 0.06822 | 0.0023 | 0.05545 | 1e-05 | -0.02087 | 0.0011 | -0.00255 | -0.00105 | 0.00077 | 0.00064 | 0.03838 | 0.03247 | -0.00193 | 0.00346 | 0.06978 | 0.05538 | -0.0003 | -0.00771 | 0.00076 | -0.20707 | 0.21585 | 0.01288 | -0.00594 | -0.01245 | -0.0352 | 0.08768
[RO-RS] [OPP] TIE 400 kV Portile de Fier-Djerdap | N-1 TIE 400 kV Resita-Pancevo c1 | 0.06822 | 0.0023 | 0.05545 | 1e-05 | -0.02087 | 0.0011 | -0.00255 | -0.00105 | 0.00077 | 0.00064 | 0.03838 | 0.03247 | -0.00193 | 0.00346 | 0.06978 | 0.05538 | -0.0003 | -0.00771 | 0.00076 | -0.20707 | 0.21585 | 0.01288 | -0.00594 | -0.01245 | -0.0352 | 0.08768
[RO-RO] [OPP] OHL 400 kV Portile de Fier-Resita | BC | 0.03785 | -0.00126 | -0.00581 | 0 | 0.07894 | -0.00029 | 0.00041 | 0.00031 | -0.00019 | -0.00016 | 0.06027 | -0.00207 | -0.00304 | -0.00081 | 0.01139 | 0.05844 | 8e-05 | 0.00292 | -0.00019 | 0.11081 | 0.01137 | -0.00378 | 0.00069 | 0.07465 | 0.02276 | 0.04361
[RO-RO] [OPP] OHL 400 kV Portile de Fier-Resita | N-1 TIE 400 kV Resita-Pancevo c2 | 0.03678 | -0.00096 | -0.00076 | 0 | 0.07051 | -0.00017 | 0.00015 | 0.00019 | -0.00011 | -0.0001 | 0.05542 | 0.00061 | -0.00305 | -0.00045 | 0.0146 | 0.05409 | 5e-05 | 0.00205 | -0.00011 | 0.09385 | 0.01751 | -0.00233 | 7e-05 | 0.06692 | 0.01868 | 0.04198
[RO-UA] [OPP] TIE 400 kV Isaccea-Vulcanesti | N-1 TIE 400 kV Resita-Pancevo c2 | 0.10583 | 0.0055 | 0.06478 | 1e-05 | 0.15607 | 0.00176 | -0.00283 | -0.00178 | 0.0012 | 0.00101 | 0.12896 | 0.04252 | 0.00887 | 0.00519 | 0.08675 | 0.1244 | -0.00049 | -0.01604 | 0.00119 | 0.13232 | 0.09237 | 0.01963 | -0.00428 | 0.15688 | -0.18123 | 0.10974
[RO-HU] [OPP] TIE 400 kV Arad-Sandorfalva | BC | -0.02911 | 0.00408 | 0.00139 | 0 | -0.05985 | 0.00077 | -0.00087 | -0.00084 | 0.00051 | 0.00043 | -0.04457 | 0.00471 | 0.01941 | 0.00202 | -0.01438 | -0.04244 | -0.00022 | -0.00849 | 0.0005 | -0.08357 | -0.02013 | 0.00934 | -0.00187 | -0.05745 | -0.04037 | -0.03228
[RO-HU] [OPP] TIE 400 kV Arad-Sandorfalva | N-1 TIE 400 kV Nadab-Bekescsaba | -0.07527 | 0.00599 | -0.02357 | 0 | -0.12401 | 0.00071 | 0.00046 | -0.0009 | 0.00043 | 0.00037 | -0.10024 | -0.00857 | 0.03118 | 0.00145 | -0.05148 | -0.09724 | -0.00022 | -0.01154 | 0.00043 | -0.16277 | -0.06673 | 0.00777 | 0.00401 | -0.12007 | -0.06731 | -0.08146
[RO-HU] [OPP] TIE 400 kV Arad-Sandorfalva | N-1 TIE 400 kV Rosiori-Mukacevo | -0.0531 | 0.00206 | -0.01634 | 0 | -0.08856 | 0.0002 | 7e-05 | -0.00026 | 0.00012 | 0.0001 | -0.07119 | -0.00728 | 0.01446 | 0.00037 | -0.03587 | -0.06893 | -6e-05 | -0.00335 | 0.00012 | -0.1188 | -0.04528 | 0.0029 | -0.00033 | -0.0856 | -0.02981 | -0.05733
[RO-HU] [OPP] TIE 400 kV Arad-Sandorfalva | N-1 TIE 400 kV Portile de Fier-Djerdap | -0.02519 | 0.0042 | 0.00427 | 0 | -0.06059 | 0.00083 | -0.001 | -0.0009 | 0.00054 | 0.00046 | -0.04214 | 0.00641 | 0.0193 | 0.0022 | -0.01059 | -0.03908 | -0.00024 | -0.00888 | 0.00054 | -0.09443 | -0.00821 | 0.01 | -0.00217 | -0.05776 | -0.04216 | -0.02723
[RO-HU] [OPP] TIE 400 kV Arad-Sandorfalva | N-1 OHL 400 kV Iernut-Sibiu Sud | -0.03069 | 0.00402 | 0.00043 | 0 | -0.06201 | 0.00075 | -0.00082 | -0.00082 | 0.00049 | 0.00042 | -0.04645 | 0.00409 | 0.01935 | 0.00195 | -0.01568 | -0.0443 | -0.00022 | -0.00832 | 0.00049 | -0.08572 | -0.02159 | 0.00908 | -0.00176 | -0.05955 | -0.04027 | -0.03394
[RO-HU] [OPP] TIE 400 kV Arad-Sandorfalva | N-1 TIE 400 kV Resita-Pancevo c2 | -0.02927 | 0.00413 | 0.00215 | 0 | -0.06111 | 0.00079 | -0.00091 | -0.00086 | 0.00052 | 0.00044 | -0.0453 | 0.00511 | 0.01941 | 0.00207 | -0.01389 | -0.0431 | -0.00023 | -0.00862 | 0.00051 | -0.08612 | -0.0192 | 0.00956 | -0.00196 | -0.05862 | -0.04098 | -0.03253
[RO-HU] [OPP] TIE 400 kV Arad-Sandorfalva | N-1 TIE 400 kV Resita-Pancevo c1 | -0.02927 | 0.00413 | 0.00215 | 0 | -0.06111 | 0.00079 | -0.00091 | -0.00086 | 0.00052 | 0.00044 | -0.0453 | 0.00511 | 0.01941 | 0.00207 | -0.01389 | -0.0431 | -0.00023 | -0.00862 | 0.00051 | -0.08612 | -0.0192 | 0.00956 | -0.00196 | -0.05862 | -0.04098 | -0.03253
[RO-HU] [OPP] TIE 400 kV Nadab-Bekescsaba | N-1 TIE 400 kV Arad-Sandorfalva | -0.10057 | 0.00599 | -0.04345 | 0 | -0.15214 | 0.00038 | 0.00181 | -0.00063 | 0.00019 | 0.00017 | -0.12732 | -0.02059 | 0.03328 | 0.00027 | -0.07509 | -0.1244 | -0.00014 | -0.01083 | 0.00019 | -0.19398 | -0.09562 | 0.00315 | 0.00925 | -0.14786 | -0.07359 | -0.10794
[RO-HU] [OPP] TIE 400 kV Nadab-Bekescsaba | N-1 TIE 400 kV Rosiori-Mukacevo | -0.133 | -0.0009 | -0.08205 | -2e-05 | -0.17506 | -0.00132 | 0.00437 | 0.00114 | -0.00095 | -0.00079 | -0.15551 | -0.04908 | 0.01039 | -0.00451 | -0.11162 | -0.15365 | 0.00034 | 0.00551 | -0.00094 | -0.21562 | -0.13628 | -0.01651 | 0.01371 | -0.1711 | -0.0254 | -0.1406
[RO-HU] [OPP] TIE 400 kV Nadab-Bekescsaba | N-1 TIE 400 kV Portile de Fier-Djerdap | -0.07844 | 0.00349 | -0.04172 | -1e-05 | -0.11468 | -6e-05 | 0.00225 | -0.00014 | -9e-05 | -7e-05 | -0.09671 | -0.02204 | 0.02081 | -0.00085 | -0.06248 | -0.09429 | -1e-05 | -0.00578 | -9e-05 | -0.1506 | -0.07195 | -0.00221 | 0.01016 | -0.11152 | -0.04948 | -0.08276
[RO-HU] [OPP] TIE 400 kV Nadab-Bekescsaba | N-1 TIE 400 kV Resita-Pancevo c2 | -0.08215 | 0.00342 | -0.04368 | -1e-05 | -0.11509 | -0.0001 | 0.00233 | -0.00011 | -0.00012 | -9e-05 | -0.09954 | -0.02324 | 0.02091 | -0.00096 | -0.06551 | -0.09791 | 0 | -0.00553 | -0.00012 | -0.14292 | -0.082 | -0.00261 | 0.01036 | -0.11225 | -0.04839 | -0.08757
[RO-HU] [OPP] TIE 400 kV Nadab-Bekescsaba | N-1 TIE 400 kV Resita-Pancevo c1 | -0.08215 | 0.00342 | -0.04368 | -1e-05 | -0.11509 | -0.0001 | 0.00233 | -0.00011 | -0.00012 | -9e-05 | -0.09954 | -0.02324 | 0.02091 | -0.00096 | -0.06551 | -0.09791 | 0 | -0.00553 | -0.00012 | -0.14292 | -0.082 | -0.00261 | 0.01036 | -0.11225 | -0.04839 | -0.08757
[RO-UA] [OPP]TIE 400 kV Rosiori-Mukacevo | N-1 TIE 400 kV Arad-Sandorfalva | 0.12565 | 0.0098 | 0.09021 | 2e-05 | 0.15338 | 0.00281 | -0.0047 | -0.00286 | 0.0019 | 0.00161 | 0.1409 | 0.06055 | 0.02293 | 0.00816 | 0.11123 | 0.13996 | -0.00079 | -0.0252 | 0.00189 | 0.18937 | 0.13056 | 0.03176 | -0.00763 | 0.15023 | -0.04909 | 0.13141
[RO-UA] [OPP]TIE 400 kV Rosiori-Mukacevo | N-1 TIE 400 kV Nadab-Bekescsaba | 0.14034 | 0.00953 | 0.10017 | 2e-05 | 0.17152 | 0.00293 | -0.00533 | -0.00294 | 0.00199 | 0.00168 | 0.15751 | 0.06631 | 0.0206 | 0.00862 | 0.1241 | 0.15647 | -0.00081 | -0.025 | 0.00198 | 0.21062 | 0.14648 | 0.03348 | -0.01016 | 0.16804 | -0.04327 | 0.14691
[RO-UA] [OPP]TIE 400 kV Rosiori-Mukacevo | N-1 TIE 400 kV Portile de Fier-Djerdap | 0.12001 | 0.01022 | 0.08874 | 2e-05 | 0.14677 | 0.00287 | -0.00473 | -0.00293 | 0.00194 | 0.00164 | 0.13429 | 0.06014 | 0.02528 | 0.0083 | 0.10739 | 0.13306 | -0.0008 | -0.02598 | 0.00193 | 0.18569 | 0.12144 | 0.03249 | -0.00768 | 0.14364 | -0.05283 | 0.12475
[RO-UA] [OPP]TIE 400 kV Rosiori-Mukacevo | N-1 OHL 400 kV Mintia-Arad | 0.12755 | 0.01015 | 0.09268 | 2e-05 | 0.15482 | 0.00291 | -0.0049 | -0.00296 | 0.00197 | 0.00166 | 0.14256 | 0.06236 | 0.02418 | 0.00845 | 0.11343 | 0.14164 | -0.00081 | -0.02602 | 0.00196 | 0.18997 | 0.13249 | 0.03298 | -0.0082 | 0.15168 | -0.0512 | 0.13326
[RO-UA] [OPP]TIE 400 kV Rosiori-Mukacevo | N-1 OHL 400 kV Sibiu Sud-Mintia | 0.12554 | 0.01017 | 0.09157 | 2e-05 | 0.15224 | 0.0029 | -0.00485 | -0.00296 | 0.00196 | 0.00166 | 0.14021 | 0.06174 | 0.02451 | 0.00841 | 0.11179 | 0.1393 | -0.00081 | -0.02602 | 0.00195 | 0.18691 | 0.13021 | 0.03285 | -0.00805 | 0.14919 | -0.05172 | 0.13109
[RO-UA] [OPP]TIE 400 kV Rosiori-Mukacevo | N-1 TIE 400 kV Resita-Pancevo c2 | 0.12229 | 0.01026 | 0.09006 | 2e-05 | 0.14686 | 0.00289 | -0.00479 | -0.00296 | 0.00196 | 0.00165 | 0.13596 | 0.06094 | 0.02521 | 0.00837 | 0.10934 | 0.13523 | -0.00081 | -0.02615 | 0.00194 | 0.18057 | 0.12782 | 0.03277 | -0.00782 | 0.14394 | -0.05359 | 0.12771
[RO-UA] [OPP]TIE 400 kV Rosiori-Mukacevo | N-1 TIE 400 kV Resita-Pancevo c1 | 0.12229 | 0.01026 | 0.09006 | 2e-05 | 0.14686 | 0.00289 | -0.00479 | -0.00296 | 0.00196 | 0.00165 | 0.13596 | 0.06094 | 0.02521 | 0.00837 | 0.10934 | 0.13523 | -0.00081 | -0.02615 | 0.00194 | 0.18057 | 0.12782 | 0.03277 | -0.00782 | 0.14394 | -0.05359 | 0.12771
[RO-RS] [OPP] TIE 400 kV Resita-Pancevo c2 | BC | -0.00387 | 0.00107 | 0.0183 | 0 | -0.03052 | 0.00042 | -0.00094 | -0.00041 | 0.00029 | 0.00025 | -0.01755 | 0.00972 | -3e-05 | 0.0013 | 0.0116 | -0.01574 | -0.00012 | -0.00314 | 0.00029 | -0.06142 | 0.02222 | 0.00527 | -0.00225 | -0.02803 | -0.01476 | -0.00587
[RO-RS] [OPP] TIE 400 kV Resita-Pancevo c2 | N-1 TIE 400 kV Arad-Sandorfalva | -0.0052 | 0.00126 | 0.01836 | 0 | -0.03326 | 0.00046 | -0.00098 | -0.00045 | 0.00032 | 0.00027 | -0.01959 | 0.00994 | 0.00086 | 0.0014 | 0.01094 | -0.01768 | -0.00013 | -0.00353 | 0.00031 | -0.06524 | 0.0213 | 0.0057 | -0.00233 | -0.03065 | -0.01661 | -0.00735
[RO-RS] [OPP] TIE 400 kV Resita-Pancevo c2 | N-1 TIE 400 kV Nadab-Bekescsaba | -0.00672 | 0.00119 | 0.01675 | 0 | -0.03449 | 0.00042 | -0.00086 | -0.00041 | 0.00029 | 0.00024 | -0.021 | 0.0089 | 0.0007 | 0.00127 | 0.0093 | -0.01913 | -0.00012 | -0.00333 | 0.00029 | -0.06632 | 0.01933 | 0.00517 | -0.00188 | -0.0319 | -0.01643 | -0.00892
[RO-RS] [OPP] TIE 400 kV Resita-Pancevo c2 | N-1 TIE 400 kV Portile de Fier-Djerdap | 0.01248 | 0.00155 | 0.03031 | 1e-05 | -0.03363 | 0.00066 | -0.00149 | -0.00063 | 0.00046 | 0.00038 | -0.00744 | 0.01681 | -0.00048 | 0.00204 | 0.02739 | -0.00172 | -0.00018 | -0.00477 | 0.00045 | -0.10668 | 0.07188 | 0.008 | -0.00352 | -0.0293 | -0.0222 | 0.01519
[RO-RS] [OPP] TIE 400 kV Resita-Pancevo c2 | N-1 OHL 400 kV Iernut-Sibiu Sud | -0.00554 | 0.00101 | 0.01728 | 0 | -0.03282 | 0.0004 | -0.00089 | -0.00039 | 0.00028 | 0.00023 | -0.01955 | 0.00907 | -9e-05 | 0.00123 | 0.01022 | -0.0177 | -0.00011 | -0.00296 | 0.00027 | -0.06371 | 0.02067 | 0.00499 | -0.00214 | -0.03025 | -0.01465 | -0.00763
[RO-RS] [OPP] TIE 400 kV Resita-Pancevo c2 | N-1 OHL 400 kV Mintia-Arad | -0.0057 | 0.00112 | 0.01751 | 0 | -0.03344 | 0.00042 | -0.00091 | -0.00041 | 0.00029 | 0.00024 | -0.01993 | 0.00929 | 0.00033 | 0.00129 | 0.01026 | -0.01803 | -0.00012 | -0.0032 | 0.00029 | -0.06501 | 0.02074 | 0.00523 | -0.00213 | -0.03085 | -0.01567 | -0.00781
[RO-RS] [OPP] TIE 400 kV Resita-Pancevo c2 | N-1 OHL 220 kV Portile de Fier-Resita c2 | -0.00263 | 0.00107 | 0.01879 | 0 | -0.02881 | 0.00043 | -0.00097 | -0.00041 | 0.0003 | 0.00025 | -0.01603 | 0.01002 | -0.00014 | 0.00133 | 0.01246 | -0.01421 | -0.00012 | -0.00315 | 0.0003 | -0.0578 | 0.02348 | 0.00533 | -0.00231 | -0.02638 | -0.0145 | -0.00451
[RO-RS] [OPP] TIE 400 kV Resita-Pancevo c2 | N-1 OHL 220 kV Portile de Fier-Resita c1 | -0.00263 | 0.00107 | 0.01879 | 0 | -0.02881 | 0.00043 | -0.00097 | -0.00041 | 0.0003 | 0.00025 | -0.01603 | 0.01002 | -0.00014 | 0.00133 | 0.01246 | -0.01421 | -0.00012 | -0.00315 | 0.0003 | -0.0578 | 0.02348 | 0.00533 | -0.00231 | -0.02638 | -0.0145 | -0.00451
[RO-RS] [OPP] TIE 400 kV Resita-Pancevo c2 | N-1 OHL 220 kV Resita-Timisoara c2 | -0.00659 | 0.00104 | 0.01635 | 0 | -0.03321 | 0.00039 | -0.00085 | -0.00038 | 0.00027 | 0.00023 | -0.02037 | 0.0086 | 0.00024 | 0.0012 | 0.00907 | -0.01864 | -0.00011 | -0.00297 | 0.00027 | -0.06484 | 0.01828 | 0.00489 | -0.00201 | -0.03068 | -0.01474 | -0.00882
[RO-RS] [OPP] TIE 400 kV Resita-Pancevo c2 | N-1 OHL 220 kV Resita-Timisoara c1 | -0.00659 | 0.00104 | 0.01635 | 0 | -0.03321 | 0.00039 | -0.00085 | -0.00038 | 0.00027 | 0.00023 | -0.02037 | 0.0086 | 0.00024 | 0.0012 | 0.00907 | -0.01864 | -0.00011 | -0.00297 | 0.00027 | -0.06484 | 0.01828 | 0.00489 | -0.00201 | -0.03068 | -0.01474 | -0.00882
[RO-RS] [OPP] TIE 400 kV Resita-Pancevo c2 | N-1 TRA 400/220 kV AT3 Arad | -0.00794 | 0.00106 | 0.01569 | 0 | -0.03513 | 0.00039 | -0.00083 | -0.00038 | 0.00027 | 0.00023 | -0.02202 | 0.00824 | 0.0005 | 0.00118 | 0.00803 | -0.02026 | -0.00011 | -0.003 | 0.00027 | -0.06721 | 0.01694 | 0.00484 | -0.00191 | -0.03254 | -0.01527 | -0.01026
[RO-RS] [OPP] TIE 400 kV Resita-Pancevo c2 | N-1 OHL 400 kV Djerdap - Drmno | -0.01026 | 0.00145 | 0.02248 | 0 | -0.04777 | 0.00054 | -0.00118 | -0.00053 | 0.00038 | 0.00032 | -0.02974 | 0.0118 | 0.00041 | 0.00166 | 0.01193 | -0.02734 | -0.00015 | -0.00415 | 0.00037 | -0.08883 | 0.03166 | 0.00679 | -0.00276 | -0.0442 | -0.02081 | -0.0135
[RO-RS] [OPP] TIE 400 kV Resita-Pancevo c2 | N-1 OHL 400 kV Djerdap - Bor | 0.00661 | 0.00113 | 0.02219 | 0 | -0.02459 | 0.00048 | -0.0011 | -0.00046 | 0.00034 | 0.00028 | -0.00754 | 0.01219 | -0.00043 | 0.0015 | 0.01893 | -0.00413 | -0.00013 | -0.00348 | 0.00033 | -0.07107 | 0.02055 | 0.00591 | -0.00263 | -0.02169 | -0.01569 | 0.00737
[RO-RS] [OPP] TIE 400 kV Resita-Pancevo c2 | N-1 OHL 400 kV Srbobran – Subotica 3 | 0.00459 | 0.00112 | 0.02603 | 1e-05 | -0.02351 | 0.00054 | -0.0013 | -0.00051 | 0.00037 | 0.00031 | -0.00958 | 0.014 | -0.00171 | 0.00169 | 0.02045 | -0.00747 | -0.00015 | -0.00364 | 0.00037 | -0.05551 | 0.03422 | 0.00666 | -0.00319 | -0.02096 | -0.01469 | 0.00306
[RO-RS] [OPP] TIE 400 kV Resita-Pancevo c2 | N-1 TIE 400 kV Sandorfalva-Subotica 3 | 0.00879 | 0.00117 | 0.03031 | 1e-05 | -0.02022 | 0.00061 | -0.00151 | -0.00057 | 0.00042 | 0.00036 | -0.00573 | 0.01648 | -0.00266 | 0.00193 | 0.02498 | -0.00348 | -0.00016 | -0.00397 | 0.00042 | -0.05284 | 0.04007 | 0.00752 | -0.00376 | -0.01763 | -0.01486 | 0.00742
[RO-RS] [OPP] TIE 400 kV Resita-Pancevo c2 | N-1 OHL 400 kV Bor 2 – Nis 2 | 0.00427 | 0.0011 | 0.02097 | 0 | -0.02604 | 0.00046 | -0.00105 | -0.00044 | 0.00032 | 0.00027 | -0.0097 | 0.01147 | -0.00034 | 0.00144 | 0.01703 | -0.00659 | -0.00013 | -0.00335 | 0.00032 | -0.0671 | 0.01839 | 0.00568 | -0.0025 | -0.02308 | -0.01524 | 0.00452
[RO-RS] [OPP] TIE 400 kV Resita-Pancevo c2 | N-1 OHL 400 kV Portile de Fier-Resita | 0.0085 | 0.00066 | 0.0164 | 0 | -0.00474 | 0.00033 | -0.00081 | -0.00031 | 0.00023 | 0.00019 | 0.00214 | 0.00904 | -0.00102 | 0.00104 | 0.01532 | 0.00335 | -9e-05 | -0.00219 | 0.00023 | -0.02523 | 0.02593 | 0.00403 | -0.00202 | -0.00364 | -0.00733 | 0.00837
[RO-RS] [OPP] TIE 400 kV Resita-Pancevo c2 | N-1 OHL 400 kV Paks -Sandorfalva | -0.00485 | 0.00114 | 0.01772 | 0 | -0.03171 | 0.00043 | -0.00094 | -0.00042 | 0.0003 | 0.00025 | -0.01866 | 0.0095 | 0.00048 | 0.00132 | 0.01074 | -0.01685 | -0.00012 | -0.00326 | 0.00029 | -0.06274 | 0.02099 | 0.00536 | -0.00226 | -0.0292 | -0.01538 | -0.00693
[RO-RS] [OPP] TIE 400 kV Resita-Pancevo c2 | N-1 TIE 400 kV Resita-Pancevo c1 | -0.00616 | 0.0017 | 0.02913 | 1e-05 | -0.0486 | 0.00068 | -0.0015 | -0.00065 | 0.00047 | 0.00039 | -0.02795 | 0.01548 | -5e-05 | 0.00208 | 0.01847 | -0.02506 | -0.00018 | -0.005 | 0.00046 | -0.0978 | 0.03537 | 0.00839 | -0.00358 | -0.04463 | -0.0235 | -0.00935
[RO-RS] [OPP] TIE 400 kV Resita-Pancevo c1 | BC | -0.00387 | 0.00107 | 0.0183 | 0 | -0.03052 | 0.00042 | -0.00094 | -0.00041 | 0.00029 | 0.00025 | -0.01755 | 0.00972 | -3e-05 | 0.0013 | 0.0116 | -0.01574 | -0.00012 | -0.00314 | 0.00029 | -0.06142 | 0.02221 | 0.00527 | -0.00225 | -0.02803 | -0.01476 | -0.00587
[RO-RS] [OPP] TIE 400 kV Resita-Pancevo c1 | N-1 TIE 400 kV Arad-Sandorfalva | -0.0052 | 0.00126 | 0.01836 | 0 | -0.03325 | 0.00046 | -0.00098 | -0.00045 | 0.00032 | 0.00027 | -0.01959 | 0.00994 | 0.00086 | 0.0014 | 0.01094 | -0.01768 | -0.00013 | -0.00353 | 0.00031 | -0.06524 | 0.02129 | 0.0057 | -0.00233 | -0.03065 | -0.01661 | -0.00735
[RO-RS] [OPP] TIE 400 kV Resita-Pancevo c1 | N-1 TIE 400 kV Nadab-Bekescsaba | -0.00672 | 0.00119 | 0.01675 | 0 | -0.03449 | 0.00042 | -0.00086 | -0.00041 | 0.00029 | 0.00024 | -0.021 | 0.0089 | 0.0007 | 0.00127 | 0.0093 | -0.01913 | -0.00012 | -0.00333 | 0.00029 | -0.06632 | 0.01933 | 0.00517 | -0.00188 | -0.0319 | -0.01643 | -0.00891
[RO-RS] [OPP] TIE 400 kV Resita-Pancevo c1 | N-1 TIE 400 kV Portile de Fier-Djerdap | 0.01248 | 0.00155 | 0.03031 | 1e-05 | -0.03363 | 0.00066 | -0.00149 | -0.00063 | 0.00046 | 0.00038 | -0.00744 | 0.01681 | -0.00048 | 0.00204 | 0.02739 | -0.00172 | -0.00018 | -0.00477 | 0.00045 | -0.10668 | 0.07188 | 0.008 | -0.00352 | -0.0293 | -0.0222 | 0.01519
[RO-RS] [OPP] TIE 400 kV Resita-Pancevo c1 | N-1 OHL 400 kV Iernut-Sibiu Sud | -0.00554 | 0.00101 | 0.01728 | 0 | -0.03282 | 0.0004 | -0.00089 | -0.00039 | 0.00028 | 0.00023 | -0.01955 | 0.00907 | -9e-05 | 0.00123 | 0.01022 | -0.0177 | -0.00011 | -0.00296 | 0.00027 | -0.0637 | 0.02067 | 0.00499 | -0.00214 | -0.03025 | -0.01465 | -0.00763
[RO-RS] [OPP] TIE 400 kV Resita-Pancevo c1 | N-1 OHL 400 kV Mintia-Arad | -0.0057 | 0.00112 | 0.0175 | 0 | -0.03344 | 0.00042 | -0.00091 | -0.00041 | 0.00029 | 0.00024 | -0.01993 | 0.00929 | 0.00033 | 0.00129 | 0.01026 | -0.01803 | -0.00012 | -0.0032 | 0.00029 | -0.06501 | 0.02073 | 0.00523 | -0.00213 | -0.03085 | -0.01567 | -0.00781
[RO-RS] [OPP] TIE 400 kV Resita-Pancevo c1 | N-1 OHL 220 kV Resita-Timisoara c2 | -0.00659 | 0.00104 | 0.01635 | 0 | -0.03321 | 0.00039 | -0.00085 | -0.00038 | 0.00027 | 0.00023 | -0.02037 | 0.0086 | 0.00024 | 0.0012 | 0.00907 | -0.01864 | -0.00011 | -0.00297 | 0.00027 | -0.06484 | 0.01828 | 0.00489 | -0.00201 | -0.03068 | -0.01474 | -0.00882
[RO-RS] [OPP] TIE 400 kV Resita-Pancevo c1 | N-1 OHL 220 kV Resita-Timisoara c1 | -0.00659 | 0.00104 | 0.01635 | 0 | -0.03321 | 0.00039 | -0.00085 | -0.00038 | 0.00027 | 0.00023 | -0.02037 | 0.0086 | 0.00024 | 0.0012 | 0.00907 | -0.01864 | -0.00011 | -0.00297 | 0.00027 | -0.06484 | 0.01828 | 0.00489 | -0.00201 | -0.03068 | -0.01474 | -0.00882
[RO-RS] [OPP] TIE 400 kV Resita-Pancevo c1 | N-1 TRA 400/220 kV AT3 Arad | -0.00794 | 0.00106 | 0.01569 | 0 | -0.03513 | 0.00039 | -0.00083 | -0.00038 | 0.00027 | 0.00023 | -0.02202 | 0.00824 | 0.0005 | 0.00118 | 0.00803 | -0.02026 | -0.00011 | -0.003 | 0.00027 | -0.06721 | 0.01694 | 0.00484 | -0.00191 | -0.03254 | -0.01527 | -0.01026
[RO-RS] [OPP] TIE 400 kV Resita-Pancevo c1 | N-1 OHL 400 kV Djerdap - Drmno | -0.01026 | 0.00145 | 0.02248 | 0 | -0.04777 | 0.00054 | -0.00118 | -0.00053 | 0.00038 | 0.00032 | -0.02974 | 0.0118 | 0.00041 | 0.00166 | 0.01193 | -0.02734 | -0.00015 | -0.00415 | 0.00037 | -0.08883 | 0.03166 | 0.00679 | -0.00276 | -0.0442 | -0.02081 | -0.0135
[RO-RS] [OPP] TIE 400 kV Resita-Pancevo c1 | N-1 OHL 400 kV Djerdap - Bor | 0.00661 | 0.00113 | 0.02219 | 0 | -0.02459 | 0.00048 | -0.0011 | -0.00046 | 0.00034 | 0.00028 | -0.00754 | 0.01219 | -0.00043 | 0.0015 | 0.01893 | -0.00413 | -0.00013 | -0.00348 | 0.00033 | -0.07107 | 0.02055 | 0.00591 | -0.00263 | -0.02169 | -0.01569 | 0.00737
[RO-RS] [OPP] TIE 400 kV Resita-Pancevo c1 | N-1 OHL 400 kV Srbobran – Subotica 3 | 0.00459 | 0.00112 | 0.02603 | 1e-05 | -0.02351 | 0.00054 | -0.0013 | -0.00051 | 0.00037 | 0.00031 | -0.00958 | 0.014 | -0.00171 | 0.00169 | 0.02044 | -0.00747 | -0.00015 | -0.00364 | 0.00037 | -0.05551 | 0.03422 | 0.00666 | -0.00319 | -0.02096 | -0.01469 | 0.00306
[RO-RS] [OPP] TIE 400 kV Resita-Pancevo c1 | N-1 TIE 400 kV Sandorfalva-Subotica 3 | 0.00879 | 0.00117 | 0.03031 | 1e-05 | -0.02022 | 0.00061 | -0.00151 | -0.00057 | 0.00042 | 0.00036 | -0.00573 | 0.01648 | -0.00266 | 0.00193 | 0.02498 | -0.00348 | -0.00016 | -0.00397 | 0.00042 | -0.05284 | 0.04007 | 0.00752 | -0.00376 | -0.01763 | -0.01486 | 0.00742
[RO-RS] [OPP] TIE 400 kV Resita-Pancevo c1 | N-1 OHL 400 kV Bor 2 – Nis 2 | 0.00427 | 0.0011 | 0.02097 | 0 | -0.02604 | 0.00046 | -0.00105 | -0.00044 | 0.00032 | 0.00027 | -0.0097 | 0.01146 | -0.00034 | 0.00144 | 0.01703 | -0.00659 | -0.00013 | -0.00335 | 0.00032 | -0.06709 | 0.01839 | 0.00568 | -0.0025 | -0.02308 | -0.01524 | 0.00452
[RO-RS] [OPP] TIE 400 kV Resita-Pancevo c1 | N-1 OHL 400 kV Portile de Fier-Resita | 0.0085 | 0.00066 | 0.0164 | 0 | -0.00474 | 0.00033 | -0.00081 | -0.00031 | 0.00023 | 0.00019 | 0.00214 | 0.00904 | -0.00102 | 0.00104 | 0.01532 | 0.00335 | -9e-05 | -0.00219 | 0.00023 | -0.02523 | 0.02593 | 0.00403 | -0.00202 | -0.00364 | -0.00733 | 0.00837
[RO-RS] [OPP] TIE 400 kV Resita-Pancevo c1 | N-1 OHL 400 kV Paks -Sandorfalva | -0.00485 | 0.00114 | 0.01772 | 0 | -0.03171 | 0.00043 | -0.00094 | -0.00042 | 0.0003 | 0.00025 | -0.01866 | 0.0095 | 0.00048 | 0.00132 | 0.01074 | -0.01685 | -0.00012 | -0.00326 | 0.00029 | -0.06274 | 0.02099 | 0.00536 | -0.00226 | -0.0292 | -0.01538 | -0.00693
[RO-RS] [OPP] TIE 400 kV Resita-Pancevo c1 | N-1 TIE 400 kV Resita-Pancevo c2 | -0.00616 | 0.0017 | 0.02913 | 1e-05 | -0.0486 | 0.00068 | -0.0015 | -0.00065 | 0.00047 | 0.00039 | -0.02795 | 0.01548 | -5e-05 | 0.00208 | 0.01847 | -0.02506 | -0.00018 | -0.005 | 0.00046 | -0.0978 | 0.03537 | 0.00839 | -0.00358 | -0.04462 | -0.0235 | -0.00935
[RO-BG] [OPP] TIE 400 kV DOBRUDJA- MEDGIDIA SUD | BC | -0.06145 | -0.0015 | -0.02815 | -1e-05 | -0.13008 | -0.00062 | 0.00126 | 0.00061 | -0.00043 | -0.00036 | -0.08816 | -0.01851 | -0.00055 | -0.00192 | -0.04359 | -0.07904 | 0.00017 | 0.00488 | -0.00043 | 0.00463 | -0.02804 | -0.00694 | 0.00251 | -0.1393 | 0.03898 | -0.06085
[RO-BG] [OPP] TIE 400 kV DOBRUDJA- MEDGIDIA SUD | N-1 OHL 400 kV Isaccea - Stupina | -0.05975 | -0.00144 | -0.02722 | -1e-05 | -0.12715 | -0.0006 | 0.00122 | 0.00058 | -0.00042 | -0.00035 | -0.08594 | -0.0179 | -0.00048 | -0.00185 | -0.04227 | -0.07696 | 0.00016 | 0.00469 | -0.00041 | 0.00579 | -0.02681 | -0.00668 | 0.00244 | -0.13626 | 0.03709 | -0.05911
[RO-BG] [OPP] TIE 400 kV DOBRUDJA- MEDGIDIA SUD | N-1 TIE 400 kV MEDGIDIA SUD - VARNA | -0.10554 | -0.00258 | -0.04834 | -1e-05 | -0.22324 | -0.00107 | 0.00216 | 0.00104 | -0.00074 | -0.00062 | -0.15141 | -0.03179 | -0.00095 | -0.00329 | -0.07486 | -0.13574 | 0.00029 | 0.00839 | -0.00073 | 0.00795 | -0.04814 | -0.01191 | 0.00431 | -0.23929 | 0.06694 | -0.10451
[RO-BG] [OPP] TIE 400 kV DOBRUDJA- MEDGIDIA SUD | N-1 OHL 400 kV Cernavoda - Pelicanu | -0.06126 | -0.00159 | -0.0287 | -1e-05 | -0.12684 | -0.00064 | 0.00128 | 0.00063 | -0.00045 | -0.00037 | -0.08693 | -0.01885 | -0.00077 | -0.00198 | -0.04393 | -0.0783 | 0.00018 | 0.00511 | -0.00044 | -0.00075 | -0.02986 | -0.00718 | 0.00253 | -0.13541 | 0.0419 | -0.06088
[RO-BG] [OPP] TIE 400 kV DOBRUDJA- MEDGIDIA SUD | N-1 OHL 400 kV Gura Ialomitei - Bucuresti Sud | -0.0613 | -0.0016 | -0.02879 | -1e-05 | -0.1266 | -0.00065 | 0.00129 | 0.00063 | -0.00045 | -0.00038 | -0.08688 | -0.0189 | -0.00079 | -0.00199 | -0.04401 | -0.0783 | 0.00018 | 0.00514 | -0.00044 | -0.00135 | -0.0301 | -0.00721 | 0.00253 | -0.1351 | 0.04225 | -0.06094
[RO-BG] [OPP] TIE 400 kV DOBRUDJA- MEDGIDIA SUD | N-1 OHL 400 kV Gutinas – Smardan | -0.05999 | -0.00157 | -0.02786 | -1e-05 | -0.12579 | -0.00063 | 0.00124 | 0.00062 | -0.00044 | -0.00037 | -0.08565 | -0.01836 | -0.00087 | -0.00193 | -0.04279 | -0.07693 | 0.00017 | 0.00505 | -0.00043 | 0.00131 | -0.02802 | -0.00701 | 0.00241 | -0.13451 | 0.04309 | -0.05947
[RO-BG] [OPP] TIE 400 kV DOBRUDJA- MEDGIDIA SUD | N-1 TIE 400 kV Resita-Pancevo c2 | -0.06144 | -0.00151 | -0.02823 | -1e-05 | -0.12996 | -0.00062 | 0.00126 | 0.00061 | -0.00043 | -0.00036 | -0.08809 | -0.01855 | -0.00055 | -0.00192 | -0.04364 | -0.07897 | 0.00017 | 0.0049 | -0.00043 | 0.00488 | -0.02813 | -0.00696 | 0.00252 | -0.13919 | 0.03904 | -0.06083
[RO-BG] [OPP] TIE 400 kV DOBRUDJA- MEDGIDIA SUD | N-1 TIE 400 kV Resita-Pancevo c1 | -0.06144 | -0.00151 | -0.02823 | -1e-05 | -0.12996 | -0.00062 | 0.00126 | 0.00061 | -0.00043 | -0.00036 | -0.08809 | -0.01855 | -0.00055 | -0.00192 | -0.04364 | -0.07897 | 0.00017 | 0.0049 | -0.00043 | 0.00488 | -0.02813 | -0.00696 | 0.00252 | -0.13919 | 0.03904 | -0.06083
[RO-BG] [OPP] TIE 400 kV MEDGIDIA SUD - VARNA | BC | -0.06357 | -0.00155 | -0.02912 | -1e-05 | -0.13433 | -0.00064 | 0.0013 | 0.00063 | -0.00045 | -0.00038 | -0.09121 | -0.01915 | -0.00057 | -0.00198 | -0.04509 | -0.08176 | 0.00018 | 0.00505 | -0.00044 | 0.00479 | -0.029 | -0.00717 | 0.0026 | -0.14417 | 0.04032 | -0.06295
[RO-BG] [OPP] TIE 400 kV MEDGIDIA SUD - VARNA | N-1 OHL 400 kV Isaccea - Rahman | -0.06195 | -0.00149 | -0.02823 | -1e-05 | -0.13154 | -0.00062 | 0.00126 | 0.00061 | -0.00043 | -0.00036 | -0.08909 | -0.01857 | -0.0005 | -0.00192 | -0.04383 | -0.07979 | 0.00017 | 0.00486 | -0.00043 | 0.0059 | -0.02783 | -0.00693 | 0.00253 | -0.14127 | 0.03852 | -0.06129
[RO-BG] [OPP] TIE 400 kV MEDGIDIA SUD - VARNA | N-1 TIE 400 kV DOBRUDJA- MEDGIDIA SUD | -0.10663 | -0.00261 | -0.04884 | -1e-05 | -0.22547 | -0.00108 | 0.00218 | 0.00105 | -0.00075 | -0.00063 | -0.15297 | -0.03212 | -0.00096 | -0.00333 | -0.07563 | -0.13714 | 0.0003 | 0.00847 | -0.00074 | 0.00803 | -0.04864 | -0.01203 | 0.00435 | -0.24177 | 0.06763 | -0.10558
[RO-BG] [OPP] TIE 400 kV MEDGIDIA SUD - VARNA | N-1 OHL 400 kV Cernavoda - Pelicanu | -0.06337 | -0.00164 | -0.02969 | -1e-05 | -0.13098 | -0.00067 | 0.00133 | 0.00065 | -0.00046 | -0.00039 | -0.08994 | -0.0195 | -0.00079 | -0.00204 | -0.04544 | -0.08101 | 0.00018 | 0.00528 | -0.00046 | -0.00077 | -0.03088 | -0.00742 | 0.00261 | -0.14014 | 0.04334 | -0.06297
[RO-BG] [OPP] TIE 400 kV MEDGIDIA SUD - VARNA | N-1 OHL 400 kV Gura Ialomitei - Bucuresti Sud | -0.06342 | -0.00165 | -0.02978 | -1e-05 | -0.13073 | -0.00067 | 0.00133 | 0.00065 | -0.00046 | -0.00039 | -0.08988 | -0.01956 | -0.00082 | -0.00205 | -0.04553 | -0.081 | 0.00018 | 0.00531 | -0.00046 | -0.00139 | -0.03113 | -0.00746 | 0.00262 | -0.13982 | 0.04371 | -0.06304
[RO-BG] [OPP] TIE 400 kV MEDGIDIA SUD - VARNA | N-1 OHL 400 kV Gutinas – Smardan | -0.06206 | -0.00163 | -0.02881 | -1e-05 | -0.12989 | -0.00065 | 0.00128 | 0.00064 | -0.00045 | -0.00038 | -0.08861 | -0.01899 | -0.0009 | -0.002 | -0.04427 | -0.07959 | 0.00018 | 0.00522 | -0.00045 | 0.00136 | -0.02898 | -0.00725 | 0.00249 | -0.13921 | 0.04457 | -0.06152
[RO-BG] [OPP] TIE 400 kV MEDGIDIA SUD - VARNA | N-1 OHL 400 kV Medgidia Sud - Stupina | -0.06181 | -0.00149 | -0.02815 | -1e-05 | -0.13129 | -0.00062 | 0.00126 | 0.0006 | -0.00043 | -0.00036 | -0.08891 | -0.01852 | -0.00049 | -0.00191 | -0.04372 | -0.07962 | 0.00017 | 0.00485 | -0.00043 | 0.006 | -0.02773 | -0.00691 | 0.00252 | -0.14102 | 0.03837 | -0.06115
[RO-BG] [OPP] TIE 400 kV MEDGIDIA SUD - VARNA | N-1 OHL 400 kV Cernavodă - Medgidia Sud | -0.05808 | -0.00155 | -0.02747 | -1e-05 | -0.11894 | -0.00062 | 0.00123 | 0.00061 | -0.00043 | -0.00036 | -0.08206 | -0.01804 | -0.00084 | -0.0019 | -0.04184 | -0.07405 | 0.00017 | 0.00496 | -0.00043 | -0.00292 | -0.02903 | -0.00692 | 0.0024 | -0.1271 | 0.04137 | -0.0578
[RO-BG] [OPP] TIE 400 kV MEDGIDIA SUD - VARNA | N-1 TIE 400 kV Resita-Pancevo c2 | -0.06356 | -0.00156 | -0.0292 | -1e-05 | -0.1342 | -0.00065 | 0.00131 | 0.00063 | -0.00045 | -0.00038 | -0.09113 | -0.01919 | -0.00057 | -0.00199 | -0.04514 | -0.0817 | 0.00018 | 0.00506 | -0.00044 | 0.00505 | -0.02909 | -0.0072 | 0.00261 | -0.14405 | 0.04038 | -0.06292
[RO-BG] [OPP] TIE 400 kV MEDGIDIA SUD - VARNA | N-1 TIE 400 kV Resita-Pancevo c1 | -0.06356 | -0.00156 | -0.0292 | -1e-05 | -0.1342 | -0.00065 | 0.00131 | 0.00063 | -0.00045 | -0.00038 | -0.09113 | -0.01919 | -0.00057 | -0.00199 | -0.04514 | -0.0817 | 0.00018 | 0.00506 | -0.00044 | 0.00505 | -0.02909 | -0.0072 | 0.00261 | -0.14405 | 0.04038 | -0.06292
[RO-RO] [OPP] OHL 400 kV Arad-Nadab | N-1 TIE 400 kV Arad-Sandorfalva | 0.1082 | -0.00051 | 0.06141 | 1e-05 | 0.14442 | 0.00075 | -0.00289 | -0.0006 | 0.00055 | 0.00046 | 0.12802 | 0.03522 | -0.01423 | 0.00273 | 0.0886 | 0.1267 | -0.00019 | -0.00176 | 0.00055 | 0.17685 | 0.11421 | 0.00928 | -0.00894 | 0.14075 | 0.02767 | 0.11537
[RO-RO] [OPP] OHL 400 kV Arad-Nadab | N-1 TIE 400 kV Resita-Pancevo c2 | 0.08711 | 0.00243 | 0.06185 | 1e-05 | 0.10177 | 0.0013 | -0.0035 | -0.0012 | 0.00091 | 0.00076 | 0.09609 | 0.03835 | -9e-05 | 0.00416 | 0.07777 | 0.09626 | -0.00035 | -0.00785 | 0.0009 | 0.11787 | 0.09886 | 0.01593 | -0.01023 | 0.09976 | -0.00129 | 0.09203
[RO-RO] [OPP] OHL 400 kV Mintia-Arad | BC | 0.06256 | -0.0016 | 0.02706 | 0 | 0.09962 | 9e-05 | -0.00112 | 0 | 9e-05 | 7e-05 | 0.0811 | 0.01474 | -0.01221 | 0.00061 | 0.04573 | 0.07848 | -1e-05 | 0.00213 | 9e-05 | 0.12262 | 0.05056 | 0.00133 | -0.00404 | 0.09651 | 0.03097 | 0.06636
[RO-RO] [OPP] OHL 400 kV Mintia-Arad | N-1 TIE 400 kV Rosiori-Mukacevo | 0.07295 | -0.00072 | 0.03474 | 1e-05 | 0.11206 | 0.00034 | -0.00153 | -0.00025 | 0.00026 | 0.00021 | 0.09263 | 0.01993 | -0.01007 | 0.00133 | 0.05505 | 0.08995 | -8e-05 | -9e-05 | 0.00026 | 0.13789 | 0.06145 | 0.00412 | -0.00471 | 0.10871 | 0.02639 | 0.07721
[RO-RO] [OPP] OHL 400 kV Mintia-Arad | N-1 TIE 400 kV Portile de Fier-Djerdap | 0.0596 | -0.00169 | 0.02488 | 0 | 0.10018 | 5e-05 | -0.00102 | 4e-05 | 6e-05 | 5e-05 | 0.07926 | 0.01345 | -0.01213 | 0.00048 | 0.04287 | 0.07593 | 0 | 0.00243 | 6e-05 | 0.13083 | 0.04155 | 0.00083 | -0.00381 | 0.09674 | 0.03232 | 0.06254
[RO-RO] [OPP] OHL 400 kV Mintia-Arad | N-1 OHL 400 kV Iernut-Sibiu Sud | 0.08389 | -0.0008 | 0.04 | 1e-05 | 0.12883 | 0.0004 | -0.00177 | -0.00029 | 0.0003 | 0.00025 | 0.10654 | 0.02301 | -0.0114 | 0.00155 | 0.06329 | 0.10347 | -0.0001 | -0.00019 | 0.0003 | 0.15167 | 0.07025 | 0.00483 | -0.00545 | 0.12482 | 0.02961 | 0.08876
[RO-RO] [OPP] OHL 400 kV Mintia-Arad | N-1 OHL 220 kV Portile de Fier-Resita 1&2 | 0.06392 | -0.0016 | 0.0276 | 0 | 0.1015 | 0.0001 | -0.00114 | 0 | 0.0001 | 8e-05 | 0.08278 | 0.01507 | -0.01234 | 0.00063 | 0.04669 | 0.08016 | -2e-05 | 0.00212 | 9e-05 | 0.12662 | 0.05196 | 0.0014 | -0.00411 | 0.09833 | 0.03126 | 0.06787
[RO-RO] [OPP] OHL 400 kV Mintia-Arad | N-1 OHL 220 kV Resita-Timisoara 1&2 | 0.06748 | -0.00154 | 0.03056 | 0 | 0.10447 | 0.00015 | -0.00128 | -5e-05 | 0.00013 | 0.00011 | 0.08618 | 0.01676 | -0.01269 | 0.0008 | 0.05028 | 0.08372 | -3e-05 | 0.00183 | 0.00013 | 0.12879 | 0.05766 | 0.00201 | -0.00447 | 0.1013 | 0.03093 | 0.07168
[RO-RO] [OPP] OHL 400 kV Mintia-Arad | N-1 OHL 220 kV Urechesti-Targu Jiu Nord | 0.05586 | -0.00166 | 0.02342 | 0 | 0.09047 | 4e-05 | -0.00095 | 6e-05 | 5e-05 | 4e-05 | 0.07303 | 0.01256 | -0.01173 | 0.00042 | 0.04041 | 0.0705 | 0 | 0.00244 | 5e-05 | 0.11317 | 0.04401 | 0.00065 | -0.0036 | 0.08773 | 0.03027 | 0.05921
[RO-RO] [OPP] OHL 400 kV Mintia-Arad | N-1 OHL 220 kV Paroseni-Targu Jiu Nord | 0.05586 | -0.00166 | 0.02342 | 0 | 0.09047 | 4e-05 | -0.00095 | 6e-05 | 5e-05 | 4e-05 | 0.07303 | 0.01256 | -0.01173 | 0.00042 | 0.04041 | 0.0705 | 0 | 0.00244 | 5e-05 | 0.11317 | 0.04401 | 0.00065 | -0.0036 | 0.08773 | 0.03027 | 0.05921
[RO-RO] [OPP] OHL 400 kV Mintia-Arad | N-1 TRA 400/220 kV AT3 Arad | 0.07185 | -0.00158 | 0.03301 | 0 | 0.11013 | 0.00018 | -0.00139 | -7e-05 | 0.00015 | 0.00012 | 0.0913 | 0.01812 | -0.01341 | 0.00089 | 0.05388 | 0.08881 | -3e-05 | 0.00182 | 0.00015 | 0.13583 | 0.06259 | 0.00231 | -0.00481 | 0.10682 | 0.03214 | 0.07638
[RO-RO] [OPP] OHL 400 kV Mintia-Arad | N-1 TIE 400 kV Resita-Pancevo c2 | 0.06262 | -0.00162 | 0.02677 | 0 | 0.1001 | 9e-05 | -0.00111 | 1e-05 | 9e-05 | 7e-05 | 0.08138 | 0.01458 | -0.01221 | 0.00059 | 0.04555 | 0.07873 | -1e-05 | 0.00218 | 9e-05 | 0.1236 | 0.0502 | 0.00124 | -0.004 | 0.09696 | 0.0312 | 0.06645
[RO-RO] [OPP] OHL 400 kV Mintia-Arad | N-1 TIE 400 kV Resita-Pancevo c1 | 0.06262 | -0.00162 | 0.02677 | 0 | 0.1001 | 9e-05 | -0.00111 | 1e-05 | 9e-05 | 7e-05 | 0.08138 | 0.01458 | -0.01221 | 0.00059 | 0.04555 | 0.07873 | -1e-05 | 0.00218 | 9e-05 | 0.1236 | 0.0502 | 0.00124 | -0.004 | 0.09696 | 0.0312 | 0.06645
[RO-RO] [OPP] OHL 400 kV Sibiu Sud-Mintia | BC | 0.04522 | -0.00151 | 0.01637 | 0 | 0.08047 | -3e-05 | -0.00065 | 0.00011 | 0 | 0 | 0.0621 | 0.00876 | -0.00957 | 0.00015 | 0.03074 | 0.05908 | 2e-05 | 0.00247 | 0 | 0.1005 | 0.02756 | -0.00022 | -0.00266 | 0.07798 | 0.02893 | 0.04747
[RO-RO] [OPP] OHL 400 kV Sibiu Sud-Mintia | N-1 TIE 400 kV Rosiori-Mukacevo | 0.05404 | -0.00077 | 0.02289 | 0 | 0.09103 | 0.00018 | -0.001 | -0.00011 | 0.00014 | 0.00011 | 0.07188 | 0.01317 | -0.00775 | 0.00076 | 0.03864 | 0.06882 | -4e-05 | 0.00058 | 0.00014 | 0.11346 | 0.0368 | 0.00215 | -0.00323 | 0.08833 | 0.02504 | 0.05668
[RO-RO] [OPP] OHL 400 kV Sibiu Sud-Mintia | N-1 OHL 400 kV Iernut-Sibiu Sud | 0.0805 | -0.00019 | 0.03778 | 1e-05 | 0.1288 | 0.00047 | -0.00172 | -0.00039 | 0.00035 | 0.00029 | 0.10418 | 0.02244 | -0.00822 | 0.0017 | 0.05979 | 0.10041 | -0.00012 | -0.00136 | 0.00034 | 0.14854 | 0.06012 | 0.00558 | -0.00499 | 0.1248 | 0.02668 | 0.08452
[RO-RO] [OPP] OHL 400 kV Sibiu Sud-Mintia | N-1 OHL 220 kV Portile de Fier-Resita 1&2 | 0.04748 | -0.00152 | 0.01727 | 0 | 0.0836 | -2e-05 | -0.00069 | 0.0001 | 0 | 0 | 0.06489 | 0.00931 | -0.00977 | 0.00019 | 0.03232 | 0.06188 | 2e-05 | 0.00245 | 0 | 0.10714 | 0.02988 | -0.0001 | -0.00277 | 0.081 | 0.02941 | 0.04998
[RO-RO] [OPP] OHL 400 kV Sibiu Sud-Mintia | N-1 OHL 220 kV Resita-Timisoara 1&2 | 0.0573 | -0.00136 | 0.02497 | 0 | 0.09239 | 0.00011 | -0.00105 | -2e-05 | 0.0001 | 8e-05 | 0.0746 | 0.01372 | -0.01074 | 0.00062 | 0.04192 | 0.07196 | -2e-05 | 0.00173 | 0.0001 | 0.11567 | 0.045 | 0.00146 | -0.00373 | 0.08975 | 0.02884 | 0.06055
[RO-RO] [OPP] OHL 400 kV Sibiu Sud-Mintia | N-1 OHL 220 kV Urechesti-Targu Jiu Nord | 0.05546 | -0.00142 | 0.02192 | 0 | 0.09445 | 6e-05 | -0.00091 | 3e-05 | 6e-05 | 5e-05 | 0.07442 | 0.0121 | -0.0103 | 0.00045 | 0.03888 | 0.07127 | -1e-05 | 0.00201 | 6e-05 | 0.11496 | 0.03756 | 0.00082 | -0.00334 | 0.0914 | 0.03 | 0.0584
[RO-RO] [OPP] OHL 400 kV Sibiu Sud-Mintia | N-1 OHL 220 kV Paroseni-Targu Jiu Nord | 0.05546 | -0.00142 | 0.02192 | 0 | 0.09445 | 6e-05 | -0.00091 | 3e-05 | 6e-05 | 5e-05 | 0.07442 | 0.0121 | -0.0103 | 0.00045 | 0.03888 | 0.07127 | -1e-05 | 0.00201 | 6e-05 | 0.11496 | 0.03756 | 0.00082 | -0.00334 | 0.0914 | 0.03 | 0.0584
[RO-RO] [OPP] OHL 400 kV Sibiu Sud-Mintia | N-1 TIE 400 kV Resita-Pancevo c2 | 0.04522 | -0.00151 | 0.01635 | 0 | 0.0805 | -3e-05 | -0.00065 | 0.00011 | 0 | -1e-05 | 0.06211 | 0.00876 | -0.00957 | 0.00015 | 0.03073 | 0.05909 | 2e-05 | 0.00248 | 0 | 0.10056 | 0.02754 | -0.00023 | -0.00266 | 0.07801 | 0.02894 | 0.04748
[RO-RO] [OPP] OHL 400 kV Sibiu Sud-Mintia | N-1 TIE 400 kV Resita-Pancevo c1 | 0.04522 | -0.00151 | 0.01635 | 0 | 0.0805 | -3e-05 | -0.00065 | 0.00011 | 0 | -1e-05 | 0.06211 | 0.00876 | -0.00957 | 0.00015 | 0.03073 | 0.05909 | 2e-05 | 0.00248 | 0 | 0.10056 | 0.02754 | -0.00023 | -0.00266 | 0.07801 | 0.02894 | 0.04748
[RO-RO] [OPP] OHL 400 kV Iernut-Sibiu Sud | N-1 TIE 400 kV Resita-Pancevo c2 | -0.08204 | -0.00307 | -0.04957 | -1e-05 | -0.11268 | -0.00117 | 0.00249 | 0.00114 | -0.00081 | -0.00068 | -0.098 | -0.03167 | -0.00312 | -0.00358 | -0.06737 | -0.09625 | 0.00032 | 0.00888 | -0.0008 | -0.11235 | -0.07544 | -0.01343 | 0.00539 | -0.10914 | 0.00506 | -0.08618
[RO-RO] [OPP] OHL 400 kV Iernut-Gadalin | N-1 OHL 400 kV Mintia-Arad | 0.08942 | 0.00256 | 0.05209 | 1e-05 | 0.1264 | 0.00112 | -0.00257 | -0.00107 | 0.00078 | 0.00065 | 0.1082 | 0.03275 | 0.00045 | 0.00349 | 0.07245 | 0.10581 | -0.0003 | -0.00789 | 0.00077 | 0.15888 | 0.0811 | 0.0129 | -0.00592 | 0.1232 | 0.00418 | 0.09393
[RO-RO] [OPP] OHL 400 kV Iernut-Gadalin | N-1 TIE 400 kV Resita-Pancevo c2 | 0.07565 | 0.0029 | 0.04591 | 1e-05 | 0.10474 | 0.00109 | -0.00231 | -0.00107 | 0.00075 | 0.00063 | 0.09048 | 0.02939 | 0.00315 | 0.00334 | 0.06222 | 0.08865 | -0.0003 | -0.00833 | 0.00075 | 0.13248 | 0.06968 | 0.01255 | -0.00501 | 0.1022 | -0.00249 | 0.07934
[RO-RO] [OPP] OHL 400 kV Iernut-Gadalin | N-1 TIE 400 kV Resita-Pancevo c1 | 0.07565 | 0.0029 | 0.04591 | 1e-05 | 0.10474 | 0.00109 | -0.00231 | -0.00107 | 0.00075 | 0.00063 | 0.09048 | 0.02939 | 0.00315 | 0.00334 | 0.06222 | 0.08865 | -0.0003 | -0.00833 | 0.00075 | 0.13248 | 0.06968 | 0.01255 | -0.00501 | 0.1022 | -0.00249 | 0.07934
[RO-RO] [OPP] OHL 400 kV Rosiori-Gadalin | BC | -0.07687 | -0.00315 | -0.04759 | -1e-05 | -0.10497 | -0.00116 | 0.00241 | 0.00113 | -0.0008 | -0.00067 | -0.09127 | -0.03053 | -0.00387 | -0.00352 | -0.06381 | -0.08955 | 0.00032 | 0.00895 | -0.00079 | -0.1332 | -0.07212 | -0.01328 | 0.00513 | -0.10251 | 0.0045 | -0.08061
[RO-RO] [OPP] OHL 400 kV Rosiori-Gadalin | N-1 OHL 400 kV Mintia-Arad | -0.09092 | -0.00279 | -0.05367 | -1e-05 | -0.12735 | -0.00118 | 0.00266 | 0.00113 | -0.00082 | -0.00069 | -0.10948 | -0.03384 | -0.00113 | -0.00366 | -0.07408 | -0.10718 | 0.00032 | 0.00847 | -0.00081 | -0.16074 | -0.08348 | -0.01358 | 0.00604 | -0.12418 | -0.00246 | -0.09551
[RO-RO] [OPP] OHL 400 kV Rosiori-Gadalin | N-1 TIE 400 kV Resita-Pancevo c2 | -0.07691 | -0.00314 | -0.04737 | -1e-05 | -0.10534 | -0.00115 | 0.0024 | 0.00113 | -0.00079 | -0.00067 | -0.09148 | -0.03041 | -0.00387 | -0.0035 | -0.06367 | -0.08974 | 0.00032 | 0.00891 | -0.00079 | -0.13393 | -0.07186 | -0.01322 | 0.0051 | -0.10284 | 0.00432 | -0.08068
[RO-RO] [OPP] OHL 400 kV Rosiori-Gadalin | N-1 TIE 400 kV Resita-Pancevo c1 | -0.07691 | -0.00314 | -0.04737 | -1e-05 | -0.10534 | -0.00115 | 0.0024 | 0.00113 | -0.00079 | -0.00067 | -0.09148 | -0.03041 | -0.00387 | -0.0035 | -0.06367 | -0.08974 | 0.00032 | 0.00891 | -0.00079 | -0.13393 | -0.07186 | -0.01322 | 0.0051 | -0.10284 | 0.00432 | -0.08068
[RO-RO] [OPP] OHL 400 kV Arefu-Tantareni | N-1 TIE 400 kV Resita-Pancevo c2 | -0.06237 | -0.00117 | -0.03381 | -1e-05 | -0.08564 | -0.00064 | 0.00159 | 0.0006 | -0.00045 | -0.00038 | -0.07595 | -0.02093 | 0.00187 | -0.00205 | -0.04912 | -0.0753 | 0.00017 | 0.00419 | -0.00045 | -0.04005 | -0.05277 | -0.0074 | 0.00381 | -0.07852 | 0.00565 | -0.06616
[RO-RO] [OPP] OHL 400 kV Arefu-Sibiu Sud | N-1 TIE 400 kV Resita-Pancevo c2 | 0.07555 | 0.00127 | 0.04052 | 1e-05 | 0.10711 | 0.00075 | -0.00191 | -0.0007 | 0.00053 | 0.00044 | 0.09285 | 0.02501 | -0.00274 | 0.00241 | 0.0592 | 0.0914 | -0.0002 | -0.0047 | 0.00052 | 0.07164 | 0.06362 | 0.00865 | -0.00468 | 0.10038 | -0.00026 | 0.07989
[RO-RO] [OPP] OHL 400 kV Tantareni-Urechesti | BC | 0.03344 | -0.00081 | -0.00162 | 0 | 0.10153 | -0.00015 | 0.00015 | 0.00017 | -0.0001 | -8e-05 | 0.06495 | 0.00033 | -0.00248 | -0.0004 | 0.01136 | 0.05755 | 4e-05 | 0.00173 | -0.0001 | -0.04785 | -0.04772 | -0.00204 | 0.00014 | 0.08748 | 0.01414 | 0.03104
[RO-RO] [OPP] OHL 400 kV Tantareni-Urechesti | N-1 TIE 400 kV Portile de Fier-Djerdap | 0.04756 | -0.00039 | 0.00876 | 0 | 0.09884 | 5e-05 | -0.00032 | -2e-05 | 4e-05 | 3e-05 | 0.07369 | 0.00646 | -0.00287 | 0.00024 | 0.02501 | 0.06967 | -1e-05 | 0.00032 | 4e-05 | -0.08696 | -0.00481 | 0.00032 | -0.00096 | 0.08638 | 0.00771 | 0.04923
[RO-RO] [OPP] OHL 400 kV Tantareni-Urechesti | N-1 OHL 400 kV Portile de Fier-Urechesti | 0.03478 | 0.00048 | 0.01608 | 0 | 0.05147 | 0.00029 | -0.00072 | -0.00027 | 0.00021 | 0.00017 | 0.04491 | 0.01015 | -0.00118 | 0.00094 | 0.02534 | 0.04446 | -8e-05 | -0.00189 | 0.0002 | -0.09534 | 0.01841 | 0.00331 | -0.00171 | 0.04313 | -0.00784 | 0.03665
[RO-RO] [OPP] OHL 400 kV Tantareni-Urechesti | N-1 OHL 400 kV Slatina-Portile de Fier | 0.03357 | -0.00127 | -0.00739 | 0 | 0.11997 | -0.0003 | 0.00044 | 0.00032 | -0.0002 | -0.00017 | 0.07261 | -0.00289 | -0.00308 | -0.00085 | 0.00703 | 0.06271 | 9e-05 | 0.00302 | -0.0002 | -0.04223 | -0.06955 | -0.00386 | 0.00071 | 0.10437 | 0.02294 | 0.02971
[RO-RO] [OPP] OHL 400 kV Tantareni-Urechesti | N-1 OHL 400 kV Domnesti-Urechesti | 0.02771 | -0.00126 | -0.0077 | 0 | 0.1049 | -0.00031 | 0.00044 | 0.00032 | -0.00021 | -0.00017 | 0.06208 | -0.00336 | -0.00304 | -0.00086 | 0.00463 | 0.053 | 9e-05 | 0.00304 | -0.0002 | -0.04566 | -0.06237 | -0.00383 | 0.00068 | 0.0927 | 0.02448 | 0.02409
[RO-RO] [OPP] OHL 400 kV Tantareni-Urechesti | N-1 TRA 400/220 kV AT Urechesti | 0.0218 | -0.00097 | -0.00845 | 0 | 0.0875 | -0.00027 | 0.00047 | 0.00027 | -0.00018 | -0.00015 | 0.05165 | -0.00377 | -0.00177 | -0.00078 | 0.00172 | 0.04411 | 8e-05 | 0.00242 | -0.00018 | -0.06632 | -0.06082 | -0.00341 | 0.00095 | 0.07422 | 0.01442 | 0.01847
[RO-RO] [OPP] OHL 400 kV Tantareni-Urechesti | N-1 TIE 400 kV Resita-Pancevo c2 | 0.03331 | -0.00077 | -0.001 | 0 | 0.10051 | -0.00014 | 0.00012 | 0.00015 | -9e-05 | -8e-05 | 0.06436 | 0.00065 | -0.00248 | -0.00035 | 0.01175 | 0.05702 | 4e-05 | 0.00163 | -9e-05 | -0.04992 | -0.04697 | -0.00186 | 6e-05 | 0.08654 | 0.01364 | 0.03084
[RO-RO] [OPP] OHL 400 kV Tantareni-Urechesti | N-1 TIE 400 kV Resita-Pancevo c1 | 0.03331 | -0.00077 | -0.001 | 0 | 0.10051 | -0.00014 | 0.00012 | 0.00015 | -9e-05 | -8e-05 | 0.06436 | 0.00065 | -0.00248 | -0.00035 | 0.01175 | 0.05702 | 4e-05 | 0.00163 | -9e-05 | -0.04992 | -0.04697 | -0.00186 | 6e-05 | 0.08654 | 0.01364 | 0.03084
[RO-RO] [OPP] OHL 400 kV Portile de Fier-Urechesti | BC | 0.00209 | 0.00201 | 0.02763 | 1e-05 | -0.07815 | 0.00069 | -0.00137 | -0.00069 | 0.00048 | 0.0004 | -0.03128 | 0.01534 | 0.00203 | 0.00209 | 0.02183 | -0.02043 | -0.00019 | -0.00566 | 0.00047 | -0.07412 | 0.10323 | 0.00834 | -0.00289 | -0.06924 | -0.03431 | 0.00876
[RO-RO] [OPP] OHL 400 kV Portile de Fier-Urechesti | N-1 OHL 400 kV Slatina-Portile de Fier | 0.00189 | 0.00274 | 0.03669 | 1e-05 | -0.10711 | 0.00093 | -0.00181 | -0.00093 | 0.00064 | 0.00054 | -0.04331 | 0.02039 | 0.00297 | 0.0028 | 0.02863 | -0.02853 | -0.00026 | -0.00768 | 0.00064 | -0.08295 | 0.13752 | 0.01121 | -0.00379 | -0.09577 | -0.04813 | 0.01085
[RO-RO] [OPP] OHL 400 kV Portile de Fier-Urechesti | N-1 OHL 220 kV Portile de Fier-Resita 1&2 | 0.00637 | 0.002 | 0.02933 | 1e-05 | -0.07223 | 0.00071 | -0.00144 | -0.0007 | 0.00049 | 0.00041 | -0.026 | 0.01637 | 0.00164 | 0.00216 | 0.02481 | -0.01513 | -0.0002 | -0.00571 | 0.00049 | -0.06158 | 0.10763 | 0.00857 | -0.0031 | -0.06353 | -0.03339 | 0.0135
[RO-RO] [OPP] OHL 400 kV Portile de Fier-Urechesti | N-1 OHL 220 kV Resita-Timisoara 1&2 | 0.01792 | 0.00222 | 0.0389 | 1e-05 | -0.06253 | 0.00088 | -0.00189 | -0.00085 | 0.00061 | 0.00051 | -0.01491 | 0.02183 | 0.00049 | 0.0027 | 0.03647 | -0.00356 | -0.00024 | -0.00664 | 0.0006 | -0.05426 | 0.12608 | 0.01054 | -0.00428 | -0.05382 | -0.03442 | 0.0259
[RO-RO] [OPP] OHL 400 kV Portile de Fier-Urechesti | N-1 TIE 400 kV Resita-Pancevo c2 | 0.00228 | 0.00196 | 0.02676 | 1e-05 | -0.0767 | 0.00067 | -0.00132 | -0.00067 | 0.00046 | 0.00039 | -0.03045 | 0.01488 | 0.00203 | 0.00203 | 0.02128 | -0.01968 | -0.00019 | -0.00551 | 0.00046 | -0.07121 | 0.10218 | 0.00809 | -0.00278 | -0.06791 | -0.03361 | 0.00904
[RO-RO] [OPP] OHL 400 kV Portile de Fier-Urechesti | N-1 TIE 400 kV Resita-Pancevo c1 | 0.00228 | 0.00196 | 0.02676 | 1e-05 | -0.0767 | 0.00067 | -0.00132 | -0.00067 | 0.00046 | 0.00039 | -0.03045 | 0.01488 | 0.00203 | 0.00203 | 0.02128 | -0.01968 | -0.00019 | -0.00551 | 0.00046 | -0.07121 | 0.10218 | 0.00809 | -0.00278 | -0.06791 | -0.03361 | 0.00904
[RO-RO] [OPP] OHL 400 kV Slatina-Portile de Fier | N-1 OHL 400 kV Portile de Fier-Urechesti | -0.00048 | -0.00221 | -0.02855 | -1e-05 | 0.08706 | -0.00074 | 0.00141 | 0.00074 | -0.00051 | -0.00043 | 0.03567 | -0.01589 | -0.00262 | -0.00221 | -0.02188 | 0.02377 | 0.0002 | 0.00616 | -0.0005 | 0.04714 | -0.10746 | -0.00886 | 0.00289 | 0.07879 | 0.04032 | -0.00755
[RO-RO] [OPP] OHL 400 kV Slatina-Portile de Fier | N-1 TIE 400 kV Resita-Pancevo c2 | 0.00026 | -0.00136 | -0.01666 | 0 | 0.0541 | -0.00044 | 0.00082 | 0.00044 | -0.0003 | -0.00025 | 0.02232 | -0.0093 | -0.00179 | -0.00131 | -0.01258 | 0.01491 | 0.00012 | 0.00374 | -0.0003 | 0.01489 | -0.06448 | -0.00528 | 0.00164 | 0.04956 | 0.02581 | -0.00414
[RO-RO] [OPP] OHL 400 kV Medgidia Sud - Stupina | N-1 OHL 400 kV Cernavodă - Medgidia Sud | 0.05477 | 0.00152 | 0.02634 | 1e-05 | 0.11039 | 0.0006 | -0.00118 | -0.00059 | 0.00042 | 0.00035 | 0.07675 | 0.01728 | 0.00096 | 0.00184 | 0.03977 | 0.06951 | -0.00017 | -0.00484 | 0.00041 | 0.0064 | 0.02865 | 0.00671 | -0.00227 | 0.11753 | -0.04128 | 0.05465
[RO-RO] [OPP] OHL 400 kV Medgidia Sud - Rahman | N-1 OHL 400 kV Cernavodă - Medgidia Sud | -0.05164 | -0.00144 | -0.02484 | -1e-05 | -0.10408 | -0.00057 | 0.00111 | 0.00056 | -0.00039 | -0.00033 | -0.07236 | -0.01629 | -0.0009 | -0.00173 | -0.0375 | -0.06554 | 0.00016 | 0.00457 | -0.00039 | -0.00603 | -0.02701 | -0.00633 | 0.00214 | -0.11081 | 0.03892 | -0.05153
[RO-RO] [OPP] OHL 400 kV Medgidia Sud- Cernavoda | BC | 0.04468 | 4e-05 | 0.01341 | 0 | 0.12521 | 0.00019 | -0.00061 | -0.00016 | 0.00014 | 0.00011 | 0.07444 | 0.00906 | -0.00222 | 0.00066 | 0.0265 | 0.06272 | -5e-05 | -0.00078 | 0.00014 | -0.06272 | -0.00027 | 0.00205 | -0.00162 | 0.13888 | 0.00853 | 0.0419
[RO-RO] [OPP] OHL 400 kV Medgidia Sud- Cernavoda | N-1 OHL 400 kV Isaccea - Tulcea Vest | 0.03516 | -0.00039 | 0.00771 | 0 | 0.1109 | 4e-05 | -0.00035 | -2e-05 | 4e-05 | 3e-05 | 0.06274 | 0.00536 | -0.0028 | 0.00022 | 0.01876 | 0.05148 | -1e-05 | 0.0005 | 4e-05 | -0.07326 | -0.00853 | 0.00041 | -0.00119 | 0.12442 | 0.02155 | 0.03203
[RO-RO] [OPP] OHL 400 kV Medgidia Sud- Cernavoda | N-1 OHL 400 kV Lacu Sarat - Gura Ialomitei | 0.03066 | -0.00047 | 0.00552 | 0 | 0.10238 | 0 | -0.00025 | 2e-05 | 1e-05 | 1e-05 | 0.05661 | 0.00397 | -0.0027 | 9e-05 | 0.01544 | 0.04584 | 0 | 0.00078 | 1e-05 | -0.07394 | -0.01139 | -7e-05 | -0.00095 | 0.11541 | 0.02211 | 0.02747
[RO-RO] [OPP] OHL 400 kV Medgidia Sud- Cernavoda | N-1 OHL 400 kV Tulcea Vest - Tariverde | 0.03516 | -0.00039 | 0.00771 | 0 | 0.1109 | 4e-05 | -0.00035 | -2e-05 | 4e-05 | 3e-05 | 0.06274 | 0.00536 | -0.0028 | 0.00022 | 0.01876 | 0.05148 | -1e-05 | 0.0005 | 4e-05 | -0.07326 | -0.00853 | 0.00041 | -0.00119 | 0.12442 | 0.02155 | 0.03203
[RO-RO] [OPP] OHL 400 kV Medgidia Sud- Cernavoda | N-1 OHL 400 kV Gutinas – Smardan | 0.04557 | 0 | 0.01359 | 0 | 0.12782 | 0.00019 | -0.00062 | -0.00016 | 0.00013 | 0.00011 | 0.07597 | 0.00915 | -0.00242 | 0.00065 | 0.02698 | 0.064 | -5e-05 | -0.00068 | 0.00013 | -0.06474 | -0.00026 | 0.00201 | -0.00168 | 0.1418 | 0.01102 | 0.04274
[RO-RO] [OPP] OHL 400 kV Medgidia Sud- Cernavoda | N-1 OHL 400 kV Isaccea - Rahman | 0.06199 | 0.0007 | 0.02291 | 0 | 0.15502 | 0.00042 | -0.00103 | -0.0004 | 0.0003 | 0.00025 | 0.09698 | 0.01525 | -0.00148 | 0.00136 | 0.03993 | 0.08382 | -0.00011 | -0.00277 | 0.0003 | -0.05087 | 0.0122 | 0.00467 | -0.00237 | 0.1698 | -0.01062 | 0.05956
[RO-RO] [OPP] OHL 400 kV Medgidia Sud- Cernavoda | N-1 OHL 400 kV Isaccea - Stupina | 0.0635 | 0.00076 | 0.02373 | 0 | 0.15761 | 0.00044 | -0.00107 | -0.00042 | 0.00031 | 0.00026 | 0.09895 | 0.01579 | -0.00142 | 0.00142 | 0.0411 | 0.08566 | -0.00012 | -0.00294 | 0.00031 | -0.04984 | 0.01329 | 0.0049 | -0.00244 | 0.17249 | -0.01229 | 0.0611
[RO-RO] [OPP] OHL 400 kV Medgidia Sud- Cernavoda | N-1 TIE 400 kV MEDGIDIA SUD - VARNA | 0.0319 | -0.00027 | 0.00756 | 0 | 0.09821 | 6e-05 | -0.00035 | -4e-05 | 5e-05 | 4e-05 | 0.05611 | 0.00521 | -0.00233 | 0.00026 | 0.01744 | 0.04629 | -1e-05 | 0.00023 | 5e-05 | -0.06176 | -0.0061 | 0.00061 | -0.0011 | 0.1099 | 0.01663 | 0.02925
[RO-RO] [OPP] OHL 400 kV Medgidia Sud- Cernavoda | N-1 TIE 400 kV DOBRUDJA- MEDGIDIA SUD | 0.03262 | -0.00025 | 0.00789 | 0 | 0.09968 | 7e-05 | -0.00036 | -4e-05 | 5e-05 | 4e-05 | 0.05713 | 0.00542 | -0.00233 | 0.00028 | 0.01794 | 0.04721 | -2e-05 | 0.00018 | 5e-05 | -0.06182 | -0.00578 | 0.00069 | -0.00112 | 0.11153 | 0.01618 | 0.02995
[RO-RO] [OPP] OHL 400 kV Medgidia Sud- Cernavoda | N-1 OHL 400 kV Constanta Nord- Cernavoda | 0.03435 | -0.00046 | 0.007 | 0 | 0.1107 | 2e-05 | -0.00032 | 1e-05 | 2e-05 | 2e-05 | 0.06209 | 0.0049 | -0.00294 | 0.00016 | 0.01793 | 0.05069 | 0 | 0.0007 | 2e-05 | -0.07611 | -0.00991 | 0.00018 | -0.00115 | 0.12442 | 0.02387 | 0.03111
[RO-RO] [OPP] OHL 400 kV Medgidia Sud- Cernavoda | N-1 OHL 400 kV Cernavoda - Pelicanu | 0.04411 | 0.00029 | 0.01501 | 0 | 0.11579 | 0.00025 | -0.00068 | -0.00023 | 0.00018 | 0.00015 | 0.07086 | 0.01003 | -0.00159 | 0.00083 | 0.02747 | 0.06059 | -7e-05 | -0.00143 | 0.00018 | -0.04708 | 0.00503 | 0.00275 | -0.00166 | 0.12754 | 4e-05 | 0.04197
[RO-RO] [OPP] OHL 400 kV Medgidia Sud- Cernavoda | N-1 OHL 400 kV Pelicanu - Bucuresti Sud | 0.04439 | 0.00032 | 0.0153 | 0 | 0.11564 | 0.00026 | -0.00069 | -0.00024 | 0.00018 | 0.00015 | 0.07101 | 0.01022 | -0.00154 | 0.00085 | 0.0278 | 0.06082 | -7e-05 | -0.00151 | 0.00018 | -0.04579 | 0.00567 | 0.00285 | -0.00168 | 0.12727 | -0.00082 | 0.04231
[RO-RO] [OPP] OHL 400 kV Medgidia Sud- Cernavoda | N-1 OHL 400 kV Gura Ialomitei - Bucuresti Sud | 0.04425 | 0.00031 | 0.01521 | 0 | 0.11549 | 0.00026 | -0.00069 | -0.00023 | 0.00018 | 0.00015 | 0.07086 | 0.01016 | -0.00155 | 0.00085 | 0.02767 | 0.06067 | -7e-05 | -0.00149 | 0.00018 | -0.04602 | 0.0055 | 0.00282 | -0.00168 | 0.12713 | -0.00063 | 0.04216
[RO-RO] [OPP] OHL 400 kV Medgidia Sud- Cernavoda | N-1 OHL 400 kV Medgidia Sud - Stupina | 0.0635 | 0.00076 | 0.02373 | 0 | 0.15761 | 0.00044 | -0.00107 | -0.00042 | 0.00031 | 0.00026 | 0.09895 | 0.01579 | -0.00142 | 0.00142 | 0.0411 | 0.08566 | -0.00012 | -0.00294 | 0.00031 | -0.04984 | 0.01329 | 0.0049 | -0.00244 | 0.17249 | -0.01229 | 0.0611
[RO-RO] [OPP] OHL 400 kV Medgidia Sud- Cernavoda | N-1 OHL 400 kV Medgidia Sud - Rahman | 0.06199 | 0.0007 | 0.02291 | 0 | 0.15502 | 0.00042 | -0.00103 | -0.0004 | 0.0003 | 0.00025 | 0.09698 | 0.01525 | -0.00148 | 0.00136 | 0.03993 | 0.08382 | -0.00011 | -0.00277 | 0.0003 | -0.05087 | 0.0122 | 0.00467 | -0.00237 | 0.1698 | -0.01062 | 0.05956
[RO-RO] [OPP] OHL 400 kV Medgidia Sud- Cernavoda | N-1 TIE 400 kV Isaccea - Vulcanesti | 0.05316 | 0.00048 | 0.01862 | 0 | 0.13769 | 0.00033 | -0.00084 | -0.00031 | 0.00023 | 0.0002 | 0.08476 | 0.01247 | -0.00151 | 0.00108 | 0.03346 | 0.07268 | -9e-05 | -0.00207 | 0.00023 | -0.05218 | 0.00715 | 0.00363 | -0.00196 | 0.15142 | -0.00601 | 0.05069
[RO-RO] [OPP] OHL 400 kV Cernavoda - Pelicanu | BC | -0.00178 | 0.00078 | 0.00501 | 0 | -0.02952 | 0.00019 | -0.00022 | -0.0002 | 0.00013 | 0.00011 | -0.01122 | 0.00305 | 0.00198 | 0.00053 | 0.00305 | -0.00668 | -5e-05 | -0.00203 | 0.00013 | 0.049 | 0.01662 | 0.00219 | -0.00015 | -0.03552 | -0.0266 | 0.00022
[RO-RO] [OPP] OHL 400 kV Cernavoda - Pelicanu | N-1 OHL 400 kV Isaccea - Tulcea Vest | -0.00273 | 0.00073 | 0.00444 | 0 | -0.03094 | 0.00018 | -0.0002 | -0.00019 | 0.00012 | 0.0001 | -0.01237 | 0.00269 | 0.00192 | 0.00049 | 0.00229 | -0.0078 | -5e-05 | -0.0019 | 0.00012 | 0.04796 | 0.01581 | 0.00203 | -0.0001 | -0.03695 | -0.02531 | -0.00076
[RO-RO] [OPP] OHL 400 kV Cernavoda - Pelicanu | N-1 OHL 400 kV Lacu Sarat - Gura Ialomitei | -0.00365 | 0.00071 | 0.00396 | 0 | -0.03255 | 0.00017 | -0.00017 | -0.00018 | 0.00011 | 9e-05 | -0.01358 | 0.00238 | 0.00191 | 0.00046 | 0.00158 | -0.00892 | -5e-05 | -0.00182 | 0.00011 | 0.04751 | 0.01515 | 0.00191 | -6e-05 | -0.03864 | -0.0248 | -0.00169
[RO-RO] [OPP] OHL 400 kV Cernavoda - Pelicanu | N-1 OHL 400 kV Tulcea Vest - Tariverde | -0.00273 | 0.00073 | 0.00444 | 0 | -0.03094 | 0.00018 | -0.0002 | -0.00019 | 0.00012 | 0.0001 | -0.01237 | 0.00269 | 0.00192 | 0.00049 | 0.00229 | -0.0078 | -5e-05 | -0.0019 | 0.00012 | 0.04796 | 0.01581 | 0.00203 | -0.0001 | -0.03695 | -0.02531 | -0.00076
[RO-RO] [OPP] OHL 400 kV Cernavoda - Pelicanu | N-1 OHL 400 kV Tariverde - Constanta Nord | -0.00273 | 0.00073 | 0.00444 | 0 | -0.03094 | 0.00018 | -0.0002 | -0.00019 | 0.00012 | 0.0001 | -0.01237 | 0.00269 | 0.00192 | 0.00049 | 0.00229 | -0.0078 | -5e-05 | -0.0019 | 0.00012 | 0.04796 | 0.01581 | 0.00203 | -0.0001 | -0.03695 | -0.02531 | -0.00076
[RO-RO] [OPP] OHL 400 kV Cernavoda - Pelicanu | N-1 OHL 400 kV Constanta Nord- Cernavoda | -0.00253 | 0.00074 | 0.00455 | 0 | -0.03056 | 0.00018 | -0.0002 | -0.00019 | 0.00012 | 0.0001 | -0.0121 | 0.00275 | 0.00192 | 0.0005 | 0.00244 | -0.00755 | -5e-05 | -0.00192 | 0.00012 | 0.04804 | 0.01593 | 0.00206 | -0.00011 | -0.03656 | -0.0255 | -0.00055
[RO-RO] [OPP] OHL 400 kV Cernavoda - Pelicanu | N-1 OHL 400 kV Gura Ialomitei - Bucuresti Sud | -0.00235 | 0.00113 | 0.00739 | 0 | -0.04242 | 0.00028 | -0.00033 | -0.0003 | 0.00019 | 0.00016 | -0.01596 | 0.00451 | 0.00287 | 0.00078 | 0.00461 | -0.00941 | -8e-05 | -0.00297 | 0.00019 | 0.07117 | 0.02429 | 0.00321 | -0.00022 | -0.05111 | -0.03874 | 0.00056
[RO-RO] [OPP] OHL 400 kV Cernavoda - Pelicanu | N-1 OHL 400 kV Gutinas – Smardan | -0.00389 | 0.00088 | 0.00458 | 0 | -0.0357 | 0.0002 | -0.00019 | -0.00022 | 0.00013 | 0.00011 | -0.01484 | 0.00283 | 0.00244 | 0.00055 | 0.00191 | -0.00972 | -6e-05 | -0.00226 | 0.00013 | 0.05379 | 0.0166 | 0.0023 | 0 | -0.04244 | -0.03252 | -0.00177
[RO-RO] [OPP] OHL 400 kV Cernavoda - Pelicanu | N-1 OHL 400 kV Brasov – Gutinas | -0.00209 | 0.00096 | 0.00576 | 0 | -0.03376 | 0.00023 | -0.00025 | -0.00025 | 0.00015 | 0.00013 | -0.01285 | 0.00357 | 0.00252 | 0.00064 | 0.00346 | -0.00767 | -7e-05 | -0.00249 | 0.00015 | 0.056 | 0.01858 | 0.00263 | -0.00011 | -0.04074 | -0.03349 | 0.00017
[RO-RO] [OPP] OHL 400 kV Pelicanu - Bucuresti Sud | BC | -0.00089 | 0.00085 | 0.0058 | 0 | -0.02937 | 0.00021 | -0.00026 | -0.00023 | 0.00014 | 0.00012 | -0.01052 | 0.00355 | 0.00209 | 0.0006 | 0.00398 | -0.00583 | -6e-05 | -0.00223 | 0.00014 | 0.05196 | 0.01823 | 0.00244 | -0.0002 | -0.03562 | -0.02867 | 0.00124
[RO-RO] [OPP] OHL 400 kV Pelicanu - Bucuresti Sud | N-1 OHL 400 kV Isaccea - Tulcea Vest | -0.00172 | 0.00081 | 0.00531 | 0 | -0.03062 | 0.0002 | -0.00024 | -0.00021 | 0.00013 | 0.00011 | -0.01154 | 0.00323 | 0.00204 | 0.00056 | 0.0033 | -0.00681 | -6e-05 | -0.00212 | 0.00013 | 0.05104 | 0.01752 | 0.0023 | -0.00017 | -0.03688 | -0.02754 | 0.00039
[RO-RO] [OPP] OHL 400 kV Pelicanu - Bucuresti Sud | N-1 OHL 400 kV Lacu Sarat - Gura Ialomitei | -0.00238 | 0.00079 | 0.00496 | 0 | -0.0318 | 0.00019 | -0.00022 | -0.00021 | 0.00013 | 0.00011 | -0.01241 | 0.00301 | 0.00204 | 0.00054 | 0.0028 | -0.00762 | -6e-05 | -0.00206 | 0.00013 | 0.05077 | 0.01705 | 0.00222 | -0.00013 | -0.03811 | -0.02723 | -0.00029
[RO-RO] [OPP] OHL 400 kV Pelicanu - Bucuresti Sud | N-1 OHL 400 kV Tulcea Vest - Tariverde | -0.00172 | 0.00081 | 0.00531 | 0 | -0.03062 | 0.0002 | -0.00024 | -0.00021 | 0.00013 | 0.00011 | -0.01154 | 0.00323 | 0.00204 | 0.00056 | 0.0033 | -0.00681 | -6e-05 | -0.00212 | 0.00013 | 0.05104 | 0.01752 | 0.0023 | -0.00017 | -0.03688 | -0.02754 | 0.00039
[RO-RO] [OPP] OHL 400 kV Pelicanu - Bucuresti Sud | N-1 OHL 400 kV Tariverde - Constanta Nord | -0.00172 | 0.00081 | 0.00531 | 0 | -0.03062 | 0.0002 | -0.00024 | -0.00021 | 0.00013 | 0.00011 | -0.01154 | 0.00323 | 0.00204 | 0.00056 | 0.0033 | -0.00681 | -6e-05 | -0.00212 | 0.00013 | 0.05104 | 0.01752 | 0.0023 | -0.00017 | -0.03688 | -0.02754 | 0.00039
[RO-RO] [OPP] OHL 400 kV Pelicanu - Bucuresti Sud | N-1 OHL 400 kV Constanta Nord- Cernavoda | -0.00155 | 0.00082 | 0.00539 | 0 | -0.0303 | 0.0002 | -0.00024 | -0.00022 | 0.00014 | 0.00012 | -0.01131 | 0.00329 | 0.00205 | 0.00057 | 0.00343 | -0.0066 | -6e-05 | -0.00214 | 0.00014 | 0.0511 | 0.01762 | 0.00232 | -0.00017 | -0.03655 | -0.02769 | 0.00056
[RO-RO] [OPP] OHL 400 kV Pelicanu - Bucuresti Sud | N-1 OHL 400 kV Gura Ialomitei - Bucuresti Sud | -0.00149 | 0.00122 | 0.0083 | 0 | -0.04288 | 0.00031 | -0.00037 | -0.00033 | 0.00021 | 0.00017 | -0.01549 | 0.00508 | 0.00303 | 0.00086 | 0.00561 | -0.00868 | -9e-05 | -0.00321 | 0.0002 | 0.07517 | 0.02626 | 0.00351 | -0.00028 | -0.05194 | -0.04139 | 0.0016
[RO-RO] [OPP] OHL 400 kV Pelicanu - Bucuresti Sud | N-1 OHL 400 kV Gutinas – Smardan | -0.00314 | 0.00096 | 0.00535 | 0 | -0.03597 | 0.00023 | -0.00023 | -0.00024 | 0.00015 | 0.00013 | -0.01438 | 0.00331 | 0.00259 | 0.00062 | 0.00275 | -0.00907 | -6e-05 | -0.00248 | 0.00015 | 0.05706 | 0.01821 | 0.00256 | -4e-05 | -0.043 | -0.035 | -0.00089
[RO-RO] [OPP] OHL 400 kV Pelicanu - Bucuresti Sud | N-1 OHL 400 kV Brasov – Gutinas | -0.00122 | 0.00105 | 0.00663 | 0 | -0.03406 | 0.00026 | -0.00029 | -0.00027 | 0.00017 | 0.00015 | -0.01232 | 0.00413 | 0.00269 | 0.00072 | 0.00443 | -0.00692 | -7e-05 | -0.00273 | 0.00017 | 0.05968 | 0.02039 | 0.00292 | -0.00017 | -0.04138 | -0.03628 | 0.00119
[RO-RO] [OPP] OHL 400 kV Gura Ialomitei - Bucuresti Sud | BC | -0.00126 | 0.00079 | 0.00528 | 0 | -0.02859 | 0.0002 | -0.00023 | -0.00021 | 0.00013 | 0.00011 | -0.01053 | 0.00323 | 0.00198 | 0.00055 | 0.00345 | -0.00604 | -6e-05 | -0.00208 | 0.00013 | 0.04914 | 0.01699 | 0.00226 | -0.00017 | -0.03455 | -0.02692 | 0.00075
[RO-RO] [OPP] OHL 400 kV Gura Ialomitei - Bucuresti Sud | N-1 OHL 400 kV Isaccea - Tulcea Vest | -0.00212 | 0.00075 | 0.00477 | 0 | -0.02987 | 0.00018 | -0.00021 | -0.0002 | 0.00012 | 0.0001 | -0.01158 | 0.00289 | 0.00193 | 0.00051 | 0.00275 | -0.00705 | -5e-05 | -0.00196 | 0.00012 | 0.04819 | 0.01625 | 0.00211 | -0.00013 | -0.03585 | -0.02575 | -0.00014
[RO-RO] [OPP] OHL 400 kV Gura Ialomitei - Bucuresti Sud | N-1 OHL 400 kV Lacu Sarat - Gura Ialomitei | -0.00288 | 0.00073 | 0.00437 | 0 | -0.03122 | 0.00018 | -0.00019 | -0.00019 | 0.00012 | 0.0001 | -0.01258 | 0.00264 | 0.00192 | 0.00049 | 0.00218 | -0.00798 | -5e-05 | -0.0019 | 0.00012 | 0.04785 | 0.01571 | 0.00202 | -0.0001 | -0.03725 | -0.02536 | -0.00091
[RO-RO] [OPP] OHL 400 kV Gura Ialomitei - Bucuresti Sud | N-1 OHL 400 kV Tulcea Vest - Tariverde | -0.00212 | 0.00075 | 0.00477 | 0 | -0.02987 | 0.00018 | -0.00021 | -0.0002 | 0.00012 | 0.0001 | -0.01158 | 0.00289 | 0.00193 | 0.00051 | 0.00275 | -0.00705 | -5e-05 | -0.00196 | 0.00012 | 0.04819 | 0.01625 | 0.00211 | -0.00013 | -0.03585 | -0.02575 | -0.00014
[RO-RO] [OPP] OHL 400 kV Gura Ialomitei - Bucuresti Sud | N-1 OHL 400 kV Tariverde - Constanta Nord | -0.00212 | 0.00075 | 0.00477 | 0 | -0.02987 | 0.00018 | -0.00021 | -0.0002 | 0.00012 | 0.0001 | -0.01158 | 0.00289 | 0.00193 | 0.00051 | 0.00275 | -0.00705 | -5e-05 | -0.00196 | 0.00012 | 0.04819 | 0.01625 | 0.00211 | -0.00013 | -0.03585 | -0.02575 | -0.00014
[RO-RO] [OPP] OHL 400 kV Gura Ialomitei - Bucuresti Sud | N-1 OHL 400 kV Constanta Nord- Cernavoda | -0.00194 | 0.00076 | 0.00486 | 0 | -0.02954 | 0.00019 | -0.00022 | -0.0002 | 0.00013 | 0.00011 | -0.01134 | 0.00295 | 0.00193 | 0.00052 | 0.00289 | -0.00683 | -5e-05 | -0.00198 | 0.00012 | 0.04826 | 0.01636 | 0.00214 | -0.00014 | -0.03549 | -0.02591 | 4e-05
[RO-RO] [OPP] OHL 400 kV Gura Ialomitei - Bucuresti Sud | N-1 OHL 400 kV Cernavoda - Pelicanu | -0.00198 | 0.00111 | 0.0073 | 0 | -0.04048 | 0.00028 | -0.00032 | -0.00029 | 0.00018 | 0.00016 | -0.01504 | 0.00446 | 0.00278 | 0.00077 | 0.00468 | -0.00873 | -8e-05 | -0.00289 | 0.00018 | 0.06887 | 0.02368 | 0.00315 | -0.00023 | -0.04885 | -0.03763 | 0.00084
[RO-RO] [OPP] OHL 400 kV Gura Ialomitei - Bucuresti Sud | N-1 OHL 400 kV Gutinas – Smardan | -0.00338 | 0.0009 | 0.00485 | 0 | -0.03481 | 0.00021 | -0.00021 | -0.00022 | 0.00014 | 0.00012 | -0.01417 | 0.003 | 0.00245 | 0.00057 | 0.00229 | -0.0091 | -6e-05 | -0.00231 | 0.00014 | 0.05395 | 0.01697 | 0.00237 | -2e-05 | -0.04151 | -0.03288 | -0.00126
[RO-RO] [OPP] OHL 400 kV Gura Ialomitei - Bucuresti Sud | N-1 OHL 400 kV Brasov – Gutinas | -0.00157 | 0.00098 | 0.00605 | 0 | -0.03294 | 0.00024 | -0.00026 | -0.00025 | 0.00016 | 0.00013 | -0.0122 | 0.00376 | 0.00254 | 0.00066 | 0.00387 | -0.00706 | -7e-05 | -0.00254 | 0.00016 | 0.05631 | 0.01899 | 0.00271 | -0.00014 | -0.0399 | -0.03398 | 0.0007
[RO-RO] [OPP] OHL 400 kV Gutinas - Smardan | BC | -0.01287 | 0.00063 | -0.00259 | 0 | -0.03779 | 7e-05 | 0.00016 | -9e-05 | 4e-05 | 3e-05 | -0.02212 | -0.00138 | 0.00285 | 0.00012 | -0.00701 | -0.01854 | -2e-05 | -0.00143 | 4e-05 | 0.0292 | -0.00012 | 0.00068 | 0.00091 | -0.04225 | -0.03619 | -0.01219
[RO-RO] [OPP] OHL 400 kV Gutinas - Smardan | N-1 OHL 400 kV Isaccea - Tulcea Vest | -0.0117 | 0.00068 | -0.00189 | 0 | -0.03602 | 8e-05 | 0.00013 | -0.00011 | 5e-05 | 4e-05 | -0.02068 | -0.00092 | 0.00292 | 0.00017 | -0.00606 | -0.01716 | -3e-05 | -0.00158 | 5e-05 | 0.0305 | 0.0009 | 0.00088 | 0.00086 | -0.04047 | -0.03779 | -0.01097
[RO-RO] [OPP] OHL 400 kV Gutinas - Smardan | N-1 OHL 400 kV Lacu Sarat - Gura Ialomitei | -0.01026 | 0.00073 | -0.00112 | 0 | -0.03353 | 0.0001 | 0.0001 | -0.00013 | 6e-05 | 5e-05 | -0.0188 | -0.00043 | 0.00294 | 0.00022 | -0.00495 | -0.0154 | -3e-05 | -0.00172 | 6e-05 | 0.03129 | 0.00195 | 0.00107 | 0.00079 | -0.03788 | -0.03872 | -0.0095
[RO-RO] [OPP] OHL 400 kV Gutinas - Smardan | N-1 OHL 400 kV Tulcea Vest - Tariverde | -0.0117 | 0.00068 | -0.00189 | 0 | -0.03602 | 8e-05 | 0.00013 | -0.00011 | 5e-05 | 4e-05 | -0.02068 | -0.00092 | 0.00292 | 0.00017 | -0.00606 | -0.01716 | -3e-05 | -0.00158 | 5e-05 | 0.0305 | 0.0009 | 0.00088 | 0.00086 | -0.04047 | -0.03779 | -0.01097
[RO-RO] [OPP] OHL 400 kV Gutinas - Smardan | N-1 OHL 400 kV Tariverde - Constanta Nord | -0.0117 | 0.00068 | -0.00189 | 0 | -0.03602 | 8e-05 | 0.00013 | -0.00011 | 5e-05 | 4e-05 | -0.02068 | -0.00092 | 0.00292 | 0.00017 | -0.00606 | -0.01716 | -3e-05 | -0.00158 | 5e-05 | 0.0305 | 0.0009 | 0.00088 | 0.00086 | -0.04047 | -0.03779 | -0.01097
[RO-RO] [OPP] OHL 400 kV Gutinas - Smardan | N-1 OHL 400 kV Constanta Nord- Cernavoda | -0.01207 | 0.00067 | -0.00209 | 0 | -0.03665 | 8e-05 | 0.00014 | -0.00011 | 5e-05 | 4e-05 | -0.02115 | -0.00105 | 0.00291 | 0.00016 | -0.00634 | -0.0176 | -3e-05 | -0.00154 | 5e-05 | 0.03025 | 0.00063 | 0.00082 | 0.00088 | -0.04112 | -0.03739 | -0.01135
[RO-RO] [OPP] OHL 400 kV Gutinas - Smardan | N-1 OHL 400 kV Cernavoda - Pelicanu | -0.0131 | 0.00073 | -0.00197 | 0 | -0.04147 | 9e-05 | 0.00013 | -0.00012 | 6e-05 | 5e-05 | -0.02352 | -0.00099 | 0.0031 | 0.00018 | -0.00663 | -0.01938 | -3e-05 | -0.00168 | 5e-05 | 0.03533 | 0.00196 | 0.00095 | 0.0009 | -0.04669 | -0.03951 | -0.01216
[RO-RO] [OPP] OHL 400 kV Gutinas - Smardan | N-1 OHL 400 kV Gura Ialomitei - Bucuresti Sud | -0.01305 | 0.00074 | -0.00185 | 0 | -0.04181 | 9e-05 | 0.00013 | -0.00012 | 6e-05 | 5e-05 | -0.0236 | -0.00092 | 0.00313 | 0.00019 | -0.00653 | -0.01939 | -3e-05 | -0.00172 | 6e-05 | 0.03612 | 0.00227 | 0.00099 | 0.00089 | -0.04712 | -0.03998 | -0.01208
[RO-RO] [OPP] OHL 400 kV Gutinas - Smardan | N-1 OHL 400 kV Bucuresti Sud - Domnesti | -0.01423 | 0.00068 | -0.00282 | 0 | -0.04206 | 7e-05 | 0.00018 | -0.0001 | 4e-05 | 4e-05 | -0.02456 | -0.00152 | 0.00307 | 0.00012 | -0.00771 | -0.02056 | -2e-05 | -0.00153 | 4e-05 | 0.03824 | 0.0002 | 0.00072 | 0.00098 | -0.04701 | -0.03856 | -0.01344
[RO-RO] [OPP] OHL 400 kV Gutinas - Smardan | N-1 TIE 400 kV Isaccea - Vulcanesti | -0.03841 | -0.0007 | -0.01827 | 0 | -0.07538 | -0.00036 | 0.00085 | 0.00034 | -0.00025 | -0.00021 | -0.0532 | -0.01166 | 0.00071 | -0.00114 | -0.02798 | -0.04853 | 0.0001 | 0.00245 | -0.00025 | -0.00257 | -0.02248 | -0.00408 | 0.00195 | -0.08004 | 0.00759 | -0.03866
[RO-RO] [OPP] OHL 400 kV Smardan - Isaccea c1 | BC | 0 | 0 | 0 |  | 0 | 0 | 0 |  | 0 | 0 | 0 | 0 |  | 0 | 0 | 0 | 0 |  | 0 | 0 | 0 | 0 | 0 | 0 | 0 | 0
[RO-RO] [OPP] OHL 400 kV Smardan - Isaccea c1 | N-1 OHL 400 kV Lacu Sarat - Isaccea | 0 | 0 | 0 |  | 0 | 0 | 0 |  | 0 | 0 | 0 | 0 |  | 0 | 0 | 0 | 0 |  | 0 | 0 | 0 | 0 | 0 | 0 | 0 | 0
[RO-RO] [OPP] OHL 400 kV Smardan - Isaccea c2 | N-1 OHL 400 kV Lacu Sarat - Isaccea | 0.00682 | 0.00143 | 0.00888 | 0 | -0.00719 | 0.00035 | -0.00035 | -0.00037 | 0.00023 | 0.0002 | 0.00242 | 0.00604 | 0.00375 | 0.00097 | 0.00879 | 0.00491 | -0.0001 | -0.00383 | 0.00023 | 0.04841 | 0.01647 | 0.00386 | -1e-05 | -0.01108 | -0.05868 | 0.00818
[RO-RO] [OPP] OHL 400 kV Bucuresti Sud - Domnesti | BC | -0.01219 | 0.00042 | -0.0021 | 0 | -0.03841 | 4e-05 | 0.00011 | -6e-05 | 2e-05 | 2e-05 | -0.02189 | -0.0013 | 0.00197 | 6e-05 | -0.00624 | -0.01807 | -1e-05 | -0.0009 | 2e-05 | 0.08117 | 0.00293 | 0.00043 | 0.00059 | -0.04275 | -0.02128 | -0.01124
[RO-RO] [OPP] OHL 400 kV Portile de Fier - Urechesti | BC | 0.00209 | 0.00201 | 0.02763 | 1e-05 | -0.07815 | 0.00069 | -0.00137 | -0.00069 | 0.00048 | 0.0004 | -0.03128 | 0.01534 | 0.00203 | 0.00209 | 0.02183 | -0.02043 | -0.00019 | -0.00566 | 0.00047 | -0.07412 | 0.10323 | 0.00834 | -0.00289 | -0.06924 | -0.03431 | 0.00876
[RO-RO] [OPP] OHL 400 kV Portile de Fier - Urechesti | N-1 OHL 400 kV Domnesti-Urechesti | -0.00151 | 0.00173 | 0.0238 | 1e-05 | -0.07603 | 0.0006 | -0.00119 | -0.00059 | 0.00041 | 0.00035 | -0.03309 | 0.01302 | 0.00168 | 0.0018 | 0.01759 | -0.02329 | -0.00016 | -0.00484 | 0.00041 | -0.07275 | 0.09402 | 0.00722 | -0.00254 | -0.06596 | -0.02781 | 0.0044
[RO-RO] [OPP] OHL 400 kV Brasov – Gutinas | BC | -0.00156 | 0.00092 | 0.00389 | 0 | -0.0219 | 0.0002 | -0.00016 | -0.00022 | 0.00013 | 0.00011 | -0.00842 | 0.00268 | 0.0028 | 0.00054 | 0.00209 | -0.00511 | -6e-05 | -0.00235 | 0.00013 | 0.03609 | 0.01008 | 0.00223 | 0.00017 | -0.02692 | -0.03555 | -0.00028
[RO-RO] [OPP] OHL 400 kV Brazi Vest - Darste | BC | -0.02594 | -0.00053 | -0.0152 | 0 | -0.03562 | -0.00029 | 0.00073 | 0.00027 | -0.0002 | -0.00017 | -0.03081 | -0.0093 | 0.00085 | -0.00093 | -0.02126 | -0.03023 | 8e-05 | 0.00186 | -0.0002 | -0.09855 | -0.0269 | -0.00337 | 0.00177 | -0.0357 | 0.00035 | -0.02748
[RO-RO] [OPP] OHL 400 kV Brazi Vest - Darste | N-1 OHL 400 kV Gutinas – Smardan | -0.02937 | -0.00036 | -0.01589 | 0 | -0.04569 | -0.00027 | 0.00077 | 0.00025 | -0.00019 | -0.00016 | -0.0367 | -0.00967 | 0.00161 | -0.00089 | -0.02313 | -0.03517 | 7e-05 | 0.00148 | -0.00019 | -0.09078 | -0.02693 | -0.00319 | 0.00201 | -0.04695 | -0.00929 | -0.03072
[RO-RO] [OPP] OHL 400 kV Brasov - Darste | BC | -0.02567 | -0.00052 | -0.01504 | 0 | -0.03525 | -0.00029 | 0.00072 | 0.00027 | -0.0002 | -0.00017 | -0.03049 | -0.0092 | 0.00085 | -0.00092 | -0.02104 | -0.02991 | 8e-05 | 0.00184 | -0.0002 | -0.09753 | -0.02662 | -0.00333 | 0.00175 | -0.03533 | 0.00034 | -0.02719
[RO-RO] [OPP] OHL 400 kV Brasov - Darste | N-1 OHL 400 kV Gutinas – Smardan | -0.02906 | -0.00036 | -0.01573 | 0 | -0.04521 | -0.00027 | 0.00076 | 0.00024 | -0.00019 | -0.00016 | -0.03632 | -0.00956 | 0.0016 | -0.00089 | -0.02289 | -0.0348 | 7e-05 | 0.00147 | -0.00019 | -0.08983 | -0.02665 | -0.00315 | 0.00199 | -0.04646 | -0.00919 | -0.0304
[RO-RO] [OPP] OHL 220 kV Portile de Fier-Resita c1 | N-1 TIE 400 kV Resita-Pancevo c2 | 0.01471 | -3e-05 | 0.00639 | 0 | 0.01971 | 8e-05 | -0.00028 | -7e-05 | 6e-05 | 5e-05 | 0.01786 | 0.00384 | -0.00135 | 0.00028 | 0.01067 | 0.01794 | -2e-05 | -0.00025 | 6e-05 | 0.04186 | 0.01585 | 0.00092 | -0.00079 | 0.01905 | 0.00277 | 0.01626
[RO-RO] [OPP] OHL 220 kV Portile de Fier-Resita c2 | N-1 TIE 400 kV Resita-Pancevo c2 | 0.01471 | -3e-05 | 0.00639 | 0 | 0.01971 | 8e-05 | -0.00028 | -7e-05 | 6e-05 | 5e-05 | 0.01786 | 0.00384 | -0.00135 | 0.00028 | 0.01067 | 0.01794 | -2e-05 | -0.00025 | 6e-05 | 0.04186 | 0.01585 | 0.00092 | -0.00079 | 0.01905 | 0.00277 | 0.01626
[RO-RO] [OPP] OHL 220 kV Resita-Timisoara c1 | N-1 TIE 400 kV Resita-Pancevo c2 | 0.03002 | 0.00034 | 0.02058 | 0 | 0.03067 | 0.00033 | -0.00096 | -0.00029 | 0.00023 | 0.0002 | 0.0316 | 0.01189 | -0.0029 | 0.0011 | 0.0272 | 0.03246 | -9e-05 | -0.00173 | 0.00023 | 0.03989 | 0.04229 | 0.00395 | -0.00255 | 0.0302 | 0.00035 | 0.03258
[RO-RO] [OPP] OHL 220 kV Resita-Timisoara c2 | N-1 TIE 400 kV Resita-Pancevo c2 | 0.03002 | 0.00034 | 0.02058 | 0 | 0.03067 | 0.00033 | -0.00096 | -0.00029 | 0.00023 | 0.0002 | 0.0316 | 0.01189 | -0.0029 | 0.0011 | 0.0272 | 0.03246 | -9e-05 | -0.00173 | 0.00023 | 0.03989 | 0.04229 | 0.00395 | -0.00255 | 0.0302 | 0.00035 | 0.03258
[RO-RO] [OPP] OHL 220 kV Arad-Timisoara | N-1 TIE 400 kV Resita-Pancevo c2 | -0.0327 | -9e-05 | -0.02048 | 0 | -0.03759 | -0.00029 | 0.00093 | 0.00025 | -0.00021 | -0.00017 | -0.03623 | -0.01172 | 0.0039 | -0.00099 | -0.02829 | -0.03666 | 7e-05 | 0.00118 | -0.00021 | -0.04786 | -0.04164 | -0.00346 | 0.00262 | -0.0368 | -0.00391 | -0.03532
[RO-RO] [OPP] OHL 220 kV Arad-Calea Aradului | N-1 TIE 400 kV Resita-Pancevo c2 | -0.02307 | -7e-05 | -0.01445 | 0 | -0.02653 | -0.0002 | 0.00066 | 0.00017 | -0.00015 | -0.00012 | -0.02556 | -0.00827 | 0.00275 | -0.0007 | -0.01996 | -0.02587 | 5e-05 | 0.00084 | -0.00014 | -0.03377 | -0.02938 | -0.00244 | 0.00185 | -0.02596 | -0.00276 | -0.02492
[RO-RO] [OPP] OHL 220 kV CaleaAradului-Sacalaz | N-1 TIE 400 kV Resita-Pancevo c2 | -0.02307 | -7e-05 | -0.01445 | 0 | -0.02653 | -0.0002 | 0.00066 | 0.00017 | -0.00015 | -0.00012 | -0.02556 | -0.00827 | 0.00275 | -0.0007 | -0.01996 | -0.02587 | 5e-05 | 0.00084 | -0.00014 | -0.03377 | -0.02938 | -0.00244 | 0.00185 | -0.02596 | -0.00276 | -0.02492
[RO-RO] [OPP] OHL 220 kV Sacalaz-Timisoara | N-1 TIE 400 kV Resita-Pancevo c2 | -0.01963 | -6e-05 | -0.01229 | 0 | -0.02256 | -0.00017 | 0.00056 | 0.00015 | -0.00012 | -0.0001 | -0.02174 | -0.00703 | 0.00234 | -0.0006 | -0.01698 | -0.022 | 4e-05 | 0.00071 | -0.00012 | -0.02873 | -0.02499 | -0.00207 | 0.00157 | -0.02209 | -0.00235 | -0.0212
[RO-RO] [OPP] OHL 220 kV Mintia-Timisoara | N-1 TIE 400 kV Resita-Pancevo c2 | -0.00427 | -0.00053 | -0.00623 | 0 | 0.00278 | -0.00017 | 0.00032 | 0.00017 | -0.00012 | -0.0001 | -0.00141 | -0.00378 | -0.00087 | -0.00051 | -0.00614 | -0.0024 | 5e-05 | 0.00143 | -0.00012 | 0.00186 | -0.01356 | -0.002 | 0.00063 | 0.00237 | 0.00596 | -0.00491
[RO-RO] [OPP] OHL 220 kV Urechesti-Targu Jiu Nord | N-1 TIE 400 kV Resita-Pancevo c2 | 0.03071 | 0.00027 | 0.01659 | 0 | 0.04201 | 0.00027 | -0.00077 | -0.00024 | 0.00019 | 0.00016 | 0.03699 | 0.00995 | -0.0022 | 0.00089 | 0.02436 | 0.0366 | -7e-05 | -0.00138 | 0.00019 | 0.04353 | 0.02991 | 0.0031 | -0.00203 | 0.04031 | 0.00325 | 0.03278
[RO-RO] [OPP] OHL 220 kV Paroseni-Targu Jiu Nord | N-1 TIE 400 kV Resita-Pancevo c2 | -0.03071 | -0.00027 | -0.01659 | 0 | -0.04201 | -0.00027 | 0.00077 | 0.00024 | -0.00019 | -0.00016 | -0.03699 | -0.00995 | 0.0022 | -0.00089 | -0.02436 | -0.0366 | 7e-05 | 0.00138 | -0.00019 | -0.04353 | -0.02991 | -0.0031 | 0.00203 | -0.04031 | -0.00325 | -0.03278
[RO-RO] [OPP] OHL 220 kV Paroseni-Baru Mare | N-1 TIE 400 kV Resita-Pancevo c2 | 0.02793 | 0.00025 | 0.01509 | 0 | 0.0382 | 0.00024 | -0.0007 | -0.00022 | 0.00017 | 0.00014 | 0.03364 | 0.00905 | -0.002 | 0.0008 | 0.02215 | 0.03328 | -6e-05 | -0.00125 | 0.00017 | 0.03959 | 0.0272 | 0.00282 | -0.00185 | 0.03666 | 0.00296 | 0.02981
[RO-RO] [OPP] OHL 220 kV Baru Mare-Hasdat | N-1 TIE 400 kV Resita-Pancevo c2 | 0.03071 | 0.00027 | 0.01659 | 0 | 0.04201 | 0.00027 | -0.00077 | -0.00024 | 0.00019 | 0.00016 | 0.03699 | 0.00995 | -0.0022 | 0.00089 | 0.02436 | 0.0366 | -7e-05 | -0.00138 | 0.00019 | 0.04353 | 0.02991 | 0.0031 | -0.00203 | 0.04031 | 0.00325 | 0.03278
[RO-RO] [OPP] TRA 400/220 kV AT3 Arad | N-1 TIE 400 kV Resita-Pancevo c2 | 0.04382 | 2e-05 | 0.02711 | 0 | 0.05082 | 0.00036 | -0.00123 | -0.0003 | 0.00026 | 0.00022 | 0.04875 | 0.01543 | -0.00562 | 0.00127 | 0.03773 | 0.04929 | -9e-05 | -0.00134 | 0.00026 | 0.06491 | 0.05552 | 0.00438 | -0.00349 | 0.04973 | 0.00617 | 0.04735
[RO-RO] [OPP] TRA 400/220 kV AT Urechesti | N-1 TIE 400 kV Resita-Pancevo c2 | -0.0247 | -0.00034 | -0.01442 | 0 | -0.02989 | -0.00025 | 0.00067 | 0.00023 | -0.00018 | -0.00015 | -0.0283 | -0.00864 | 0.00151 | -0.00081 | -0.02039 | -0.02857 | 7e-05 | 0.00143 | -0.00017 | -0.03945 | -0.02769 | -0.0029 | 0.00171 | -0.02825 | 0.00054 | -0.02667
[RO-RO] [OPP] TRA 400/220 kV AT1 Portile de Fier | BC | -0.0099 | 4e-05 | -0.00394 | 0 | -0.01372 | -5e-05 | 0.00017 | 4e-05 | -3e-05 | -3e-05 | -0.01225 | -0.00239 | 0.0009 | -0.00017 | -0.00692 | -0.01227 | 1e-05 | 0.00011 | -3e-05 | 0.07065 | -0.01019 | -0.00052 | 0.00049 | -0.01323 | -0.00211 | -0.01097
[RO-RO] [OPP] TRA 400/220 kV AT1 Portile de Fier | N-1 TIE 400 kV Portile de Fier-Djerdap | -0.00688 | 0.00013 | -0.00172 | 0 | -0.01429 | 0 | 7e-05 | 0 | 0 | 0 | -0.01038 | -0.00108 | 0.00082 | -3e-05 | -0.004 | -0.00968 | 0 | -0.00019 | 0 | 0.06229 | -0.00101 | -1e-05 | 0.00026 | -0.01347 | -0.00349 | -0.00708
[RO-RO] [OPP] TRA 400/220 kV AT1 Portile de Fier | N-1 OHL 220 kV Portile de Fier-Resita 1&2 | 0 | 0 | 0 | 0 | 0 | 0 | 0 | 0 | 0 | 0 | 0 | 0 | 0 | 0 | 0 | 0 | 0 | 0 | 0 | 0.09972 | 0 | 0 | 0 | 0 | 0 | 0
[RO-RO] [OPP] TRA 400/220 kV AT1 Portile de Fier | N-1 TRA 400/220 kV AT2 Portile de Fier | -0.01413 | 5e-05 | -0.00563 | 0 | -0.01959 | -6e-05 | 0.00024 | 5e-05 | -5e-05 | -4e-05 | -0.01749 | -0.00341 | 0.00129 | -0.00024 | -0.00988 | -0.01752 | 2e-05 | 0.00016 | -5e-05 | 0.10089 | -0.01455 | -0.00074 | 0.0007 | -0.01889 | -0.00302 | -0.01566
[RO-RO] [OPP] TRA 400/220 kV AT1 Portile de Fier | N-1 TRA 400/220 kV AT3 Portile de Fier | -0.0141 | 5e-05 | -0.00561 | 0 | -0.01954 | -6e-05 | 0.00024 | 5e-05 | -5e-05 | -4e-05 | -0.01744 | -0.00341 | 0.00128 | -0.00024 | -0.00985 | -0.01748 | 2e-05 | 0.00016 | -5e-05 | 0.10062 | -0.01451 | -0.00074 | 0.0007 | -0.01884 | -0.00301 | -0.01562
[RO-RO] [OPP] TRA 400/220 kV AT1 Portile de Fier | N-1 OHL 400 kV Portile de Fier-Urechesti | -0.00995 | -1e-05 | -0.00467 | 0 | -0.01166 | -6e-05 | 0.00021 | 5e-05 | -5e-05 | -4e-05 | -0.01143 | -0.00279 | 0.00085 | -0.00022 | -0.00749 | -0.01173 | 2e-05 | 0.00026 | -5e-05 | 0.0726 | -0.0129 | -0.00074 | 0.00057 | -0.01141 | -0.00121 | -0.0112
[RO-RO] [OPP] TRA 400/220 kV AT1 Portile de Fier | N-1 OHL 400 kV Slatina-Portile de Fier | -0.00989 | 1e-05 | -0.00429 | 0 | -0.0126 | -5e-05 | 0.00019 | 5e-05 | -4e-05 | -3e-05 | -0.01178 | -0.00259 | 0.00086 | -0.00019 | -0.00718 | -0.01196 | 1e-05 | 0.00019 | -4e-05 | 0.07099 | -0.01151 | -0.00063 | 0.00052 | -0.01221 | -0.00158 | -0.01105
[RO-RO] [OPP] TRA 400/220 kV AT2 Portile de Fier | BC | -0.0099 | 4e-05 | -0.00394 | 0 | -0.01372 | -5e-05 | 0.00017 | 4e-05 | -3e-05 | -3e-05 | -0.01225 | -0.00239 | 0.0009 | -0.00017 | -0.00692 | -0.01227 | 1e-05 | 0.00011 | -3e-05 | 0.07065 | -0.01019 | -0.00052 | 0.00049 | -0.01323 | -0.00211 | -0.01097
[RO-RO] [OPP] TRA 400/220 kV AT2 Portile de Fier | N-1 TIE 400 kV Portile de Fier-Djerdap | -0.00688 | 0.00013 | -0.00172 | 0 | -0.01429 | 0 | 7e-05 | 0 | 0 | 0 | -0.01038 | -0.00108 | 0.00082 | -3e-05 | -0.004 | -0.00968 | 0 | -0.00019 | 0 | 0.06229 | -0.00101 | -1e-05 | 0.00026 | -0.01347 | -0.00349 | -0.00708
[RO-RO] [OPP] TRA 400/220 kV AT2 Portile de Fier | N-1 OHL 220 kV Portile de Fier-Resita 1&2 | 0 | 0 | 0 | 0 | 0 | 0 | 0 | 0 | 0 | 0 | 0 | 0 | 0 | 0 | 0 | 0 | 0 | 0 | 0 | 0.09972 | 0 | 0 | 0 | 0 | 0 | 0
[RO-RO] [OPP] TRA 400/220 kV AT2 Portile de Fier | N-1 TRA 400/220 kV AT1 Portile de Fier | -0.01413 | 5e-05 | -0.00563 | 0 | -0.01959 | -6e-05 | 0.00024 | 5e-05 | -5e-05 | -4e-05 | -0.01749 | -0.00341 | 0.00129 | -0.00024 | -0.00988 | -0.01752 | 2e-05 | 0.00016 | -5e-05 | 0.10089 | -0.01455 | -0.00074 | 0.0007 | -0.01889 | -0.00302 | -0.01566
[RO-RO] [OPP] TRA 400/220 kV AT2 Portile de Fier | N-1 TRA 400/220 kV AT3 Portile de Fier | -0.0141 | 5e-05 | -0.00561 | 0 | -0.01954 | -6e-05 | 0.00024 | 5e-05 | -5e-05 | -4e-05 | -0.01744 | -0.00341 | 0.00128 | -0.00024 | -0.00985 | -0.01748 | 2e-05 | 0.00016 | -5e-05 | 0.10062 | -0.01451 | -0.00074 | 0.0007 | -0.01884 | -0.00301 | -0.01562
[RO-RO] [OPP] TRA 400/220 kV AT2 Portile de Fier | N-1 OHL 400 kV Portile de Fier-Urechesti | -0.00995 | -1e-05 | -0.00467 | 0 | -0.01166 | -6e-05 | 0.00021 | 5e-05 | -5e-05 | -4e-05 | -0.01143 | -0.00279 | 0.00085 | -0.00022 | -0.00749 | -0.01173 | 2e-05 | 0.00026 | -5e-05 | 0.0726 | -0.0129 | -0.00074 | 0.00057 | -0.01141 | -0.00121 | -0.0112
[RO-RO] [OPP] TRA 400/220 kV AT2 Portile de Fier | N-1 OHL 400 kV Slatina-Portile de Fier | -0.00989 | 1e-05 | -0.00429 | 0 | -0.0126 | -5e-05 | 0.00019 | 5e-05 | -4e-05 | -3e-05 | -0.01178 | -0.00259 | 0.00086 | -0.00019 | -0.00718 | -0.01196 | 1e-05 | 0.00019 | -4e-05 | 0.07099 | -0.01151 | -0.00063 | 0.00052 | -0.01221 | -0.00158 | -0.01105
[RO-RO] [OPP] TRA 400/220 kV AT3 Portile de Fier | BC | -0.00984 | 4e-05 | -0.00392 | 0 | -0.01363 | -5e-05 | 0.00017 | 4e-05 | -3e-05 | -3e-05 | -0.01217 | -0.00238 | 0.00089 | -0.00017 | -0.00687 | -0.01219 | 1e-05 | 0.00011 | -3e-05 | 0.07021 | -0.01012 | -0.00051 | 0.00049 | -0.01315 | -0.0021 | -0.0109
[RO-RO] [OPP] TRA 400/220 kV AT3 Portile de Fier | N-1 TIE 400 kV Portile de Fier-Djerdap | -0.00684 | 0.00013 | -0.00171 | 0 | -0.0142 | 0 | 7e-05 | 0 | 0 | 0 | -0.01032 | -0.00107 | 0.00081 | -3e-05 | -0.00397 | -0.00962 | 0 | -0.00019 | 0 | 0.0619 | -0.00101 | -1e-05 | 0.00025 | -0.01338 | -0.00347 | -0.00703
[RO-RO] [OPP] TRA 400/220 kV AT3 Portile de Fier | N-1 OHL 220 kV Portile de Fier-Resita 1&2 | 0 | 0 | 0 | 0 | 0 | 0 | 0 | 0 | 0 | 0 | 0 | 0 | 0 | 0 | 0 | 0 | 0 | 0 | 0 | 0.0991 | 0 | 0 | 0 | 0 | 0 | 0
[RO-RO] [OPP] TRA 400/220 kV AT3 Portile de Fier | N-1 TRA 400/220 kV AT1 Portile de Fier | -0.01405 | 5e-05 | -0.00559 | 0 | -0.01947 | -6e-05 | 0.00024 | 5e-05 | -5e-05 | -4e-05 | -0.01738 | -0.00339 | 0.00128 | -0.00024 | -0.00982 | -0.01741 | 2e-05 | 0.00016 | -5e-05 | 0.10026 | -0.01446 | -0.00073 | 0.0007 | -0.01878 | -0.003 | -0.01556
[RO-RO] [OPP] TRA 400/220 kV AT3 Portile de Fier | N-1 TRA 400/220 kV AT2 Portile de Fier | -0.01405 | 5e-05 | -0.00559 | 0 | -0.01947 | -6e-05 | 0.00024 | 5e-05 | -5e-05 | -4e-05 | -0.01738 | -0.00339 | 0.00128 | -0.00024 | -0.00982 | -0.01741 | 2e-05 | 0.00016 | -5e-05 | 0.10026 | -0.01446 | -0.00073 | 0.0007 | -0.01878 | -0.003 | -0.01556
[RO-RO] [OPP] TRA 400/220 kV AT3 Portile de Fier | N-1 OHL 400 kV Portile de Fier-Urechesti | -0.00989 | -1e-05 | -0.00464 | 0 | -0.01159 | -6e-05 | 0.00021 | 5e-05 | -5e-05 | -4e-05 | -0.01135 | -0.00278 | 0.00084 | -0.00022 | -0.00744 | -0.01166 | 2e-05 | 0.00026 | -5e-05 | 0.07214 | -0.01282 | -0.00073 | 0.00056 | -0.01134 | -0.00121 | -0.01113
[RO-RO] [OPP] TRA 400/220 kV AT3 Portile de Fier | N-1 OHL 400 kV Slatina-Portile de Fier | -0.00983 | 1e-05 | -0.00426 | 0 | -0.01252 | -5e-05 | 0.00019 | 5e-05 | -4e-05 | -3e-05 | -0.01171 | -0.00257 | 0.00086 | -0.00019 | -0.00713 | -0.01188 | 1e-05 | 0.00019 | -4e-05 | 0.07055 | -0.01144 | -0.00062 | 0.00052 | -0.01213 | -0.00157 | -0.01098

## 2030
PTDF report
Generated at: | 10/01/2026 22:02:48
Business day: | 2026-01-12
Horizon: | 2DA
Timestamp | 20:30
Border & direction: | South-Romania Importing
Margin satisfied | True
Process | Adjustment
CNE Name | CO Name | AL | AT | BA | BE | BG | CH | CZ | DE | ES | FR | GR | HR | HU | IT | ME | MK | NL | PL | PT | RO | RS | SI | SK | TR | UA | XK
[BG-RO] [DIR] TIE 400 kV TINTARENI-KOZLODUI 2 | BC | -0.07635 | -0.00054 | -0.02695 | -1e-05 | -0.14244 | -0.00043 | 0.00119 | 0.00042 | -0.00032 | -0.00027 | -0.11041 | -0.01789 | 0.00269 | -0.00149 | -0.04911 | -0.10525 | 0.00012 | 0.00262 | -0.00032 | 0.0703 | -0.00742 | -0.00495 | 0.00288 | -0.12334 | 0.00337 | -0.07786
[BG-RO] [DIR] TIE 400 kV TINTARENI-KOZLODUI 2 | N-1 TIE 400 kV TINTARENI-KOZLODUI 1 | -0.12357 | -0.00087 | -0.04362 | -1e-05 | -0.23053 | -0.00069 | 0.00193 | 0.00068 | -0.00051 | -0.00043 | -0.17869 | -0.02896 | 0.00435 | -0.00242 | -0.07949 | -0.17033 | 0.00019 | 0.00425 | -0.00051 | 0.11377 | -0.01201 | -0.00801 | 0.00466 | -0.19962 | 0.00545 | -0.12601
[BG-RO] [DIR] TIE 400 kV TINTARENI-KOZLODUI 2 | N-1 TIE 400 kV PORTILE DE FIER - DJERDAP | -0.08626 | -0.00083 | -0.03428 | -1e-05 | -0.14054 | -0.00057 | 0.00152 | 0.00056 | -0.00042 | -0.00035 | -0.11655 | -0.02223 | 0.00296 | -0.00195 | -0.05869 | -0.11374 | 0.00015 | 0.00362 | -0.00041 | 0.09771 | -0.03487 | -0.00662 | 0.00365 | -0.12257 | 0.00788 | -0.09064
[BG-RO] [DIR] TIE 400 kV TINTARENI-KOZLODUI 2 | N-1 TIE 400 kV MEDGIDIA SUD - VARNA | -0.08227 | -0.00068 | -0.02967 | -1e-05 | -0.155 | -0.00049 | 0.00131 | 0.00048 | -0.00036 | -0.0003 | -0.1189 | -0.01969 | 0.00263 | -0.00168 | -0.05332 | -0.11286 | 0.00013 | 0.00309 | -0.00036 | 0.07075 | -0.01013 | -0.00562 | 0.00312 | -0.13676 | 0.00711 | -0.08372
[BG-RO] [DIR] TIE 400 kV TINTARENI-KOZLODUI 2 | N-1 TIE 400 kV MEDGIDIA SUD - DOBRUDJA | -0.08194 | -0.00067 | -0.02952 | -1e-05 | -0.15432 | -0.00048 | 0.0013 | 0.00048 | -0.00036 | -0.0003 | -0.11843 | -0.01959 | 0.00264 | -0.00167 | -0.05308 | -0.11244 | 0.00013 | 0.00307 | -0.00035 | 0.07073 | -0.00998 | -0.00558 | 0.00311 | -0.13601 | 0.0069 | -0.08339
[BG-RO] [DIR] TIE 400 kV TINTARENI-KOZLODUI 1 | BC | -0.07635 | -0.00054 | -0.02695 | -1e-05 | -0.14244 | -0.00043 | 0.00119 | 0.00042 | -0.00032 | -0.00027 | -0.11041 | -0.01789 | 0.00269 | -0.00149 | -0.04911 | -0.10525 | 0.00012 | 0.00262 | -0.00032 | 0.0703 | -0.00742 | -0.00495 | 0.00288 | -0.12334 | 0.00337 | -0.07786
[BG-RO] [DIR] TIE 400 kV TINTARENI-KOZLODUI 1 | N-1 TIE 400 kV TINTARENI-KOZLODUI 2 | -0.12357 | -0.00087 | -0.04362 | -1e-05 | -0.23053 | -0.00069 | 0.00193 | 0.00068 | -0.00051 | -0.00043 | -0.17869 | -0.02896 | 0.00435 | -0.00242 | -0.07949 | -0.17033 | 0.00019 | 0.00425 | -0.00051 | 0.11377 | -0.01201 | -0.00801 | 0.00466 | -0.19962 | 0.00545 | -0.12601
[BG-RO] [DIR] TIE 400 kV TINTARENI-KOZLODUI 1 | N-1 TIE 400 kV PORTILE DE FIER - DJERDAP | -0.08626 | -0.00083 | -0.03428 | -1e-05 | -0.14054 | -0.00057 | 0.00152 | 0.00056 | -0.00042 | -0.00035 | -0.11655 | -0.02223 | 0.00296 | -0.00195 | -0.05869 | -0.11374 | 0.00015 | 0.00362 | -0.00041 | 0.09771 | -0.03487 | -0.00662 | 0.00365 | -0.12257 | 0.00788 | -0.09064
[BG-RO] [DIR] TIE 400 kV TINTARENI-KOZLODUI 1 | N-1 TIE 400 kV MEDGIDIA SUD - VARNA | -0.08227 | -0.00068 | -0.02967 | -1e-05 | -0.155 | -0.00049 | 0.00131 | 0.00048 | -0.00036 | -0.0003 | -0.1189 | -0.01969 | 0.00263 | -0.00168 | -0.05332 | -0.11286 | 0.00013 | 0.00309 | -0.00036 | 0.07075 | -0.01013 | -0.00562 | 0.00312 | -0.13676 | 0.00711 | -0.08372
[BG-RO] [DIR] TIE 400 kV TINTARENI-KOZLODUI 1 | N-1 TIE 400 kV MEDGIDIA SUD - DOBRUDJA | -0.08194 | -0.00067 | -0.02952 | -1e-05 | -0.15432 | -0.00048 | 0.0013 | 0.00048 | -0.00036 | -0.0003 | -0.11843 | -0.01959 | 0.00264 | -0.00167 | -0.05308 | -0.11244 | 0.00013 | 0.00307 | -0.00035 | 0.07073 | -0.00998 | -0.00558 | 0.00311 | -0.13601 | 0.0069 | -0.08339
[BG-RO] [DIR] TIE 400 kV DOBRUDJA- MEDGIDIA SUD | BC | -0.06149 | -0.00152 | -0.02829 | -1e-05 | -0.13066 | -0.0006 | 0.00126 | 0.00063 | -0.00043 | -0.00036 | -0.08816 | -0.01866 | -0.00054 | -0.00194 | -0.04368 | -0.07912 | 0.00017 | 0.0049 | -0.00043 | 0.00474 | -0.02819 | -0.00699 | 0.00251 | -0.13934 | 0.03885 | -0.06087
[BG-RO] [DIR] TIE 400 kV DOBRUDJA- MEDGIDIA SUD | N-1 TIE 400 kV MEDGIDIA SUD - VARNA | -0.10561 | -0.00262 | -0.04859 | -1e-05 | -0.22424 | -0.00103 | 0.00216 | 0.00108 | -0.00074 | -0.00062 | -0.15142 | -0.03204 | -0.00094 | -0.00334 | -0.07501 | -0.13588 | 0.00029 | 0.00841 | -0.00073 | 0.00814 | -0.04841 | -0.012 | 0.00431 | -0.23933 | 0.06672 | -0.10454
[BG-RO] [DIR] TIE 400 kV MEDGIDIA SUD - VARNA | BC | -0.06361 | -0.00158 | -0.02927 | -1e-05 | -0.13494 | -0.00062 | 0.0013 | 0.00065 | -0.00045 | -0.00037 | -0.09121 | -0.0193 | -0.00056 | -0.00201 | -0.04518 | -0.08185 | 0.00017 | 0.00506 | -0.00044 | 0.00491 | -0.02916 | -0.00723 | 0.0026 | -0.1442 | 0.04019 | -0.06297
[BG-RO] [DIR] TIE 400 kV MEDGIDIA SUD - VARNA | N-1 TIE 400 kV MEDGIDIA SUD - DOBRUDJA | -0.1067 | -0.00264 | -0.04909 | -1e-05 | -0.22648 | -0.00104 | 0.00218 | 0.00109 | -0.00075 | -0.00063 | -0.15298 | -0.03237 | -0.00094 | -0.00337 | -0.07578 | -0.13728 | 0.00029 | 0.00849 | -0.00074 | 0.00823 | -0.04891 | -0.01212 | 0.00436 | -0.24182 | 0.06741 | -0.10562
[BG-RO] [OPP] TIE 400 kV TINTARENI-KOZLODUI 2 | BC | -0.07635 | -0.00054 | -0.02695 | -1e-05 | -0.14244 | -0.00043 | 0.00119 | 0.00042 | -0.00032 | -0.00027 | -0.11041 | -0.01789 | 0.00269 | -0.00149 | -0.04911 | -0.10525 | 0.00012 | 0.00262 | -0.00032 | 0.0703 | -0.00742 | -0.00495 | 0.00288 | -0.12334 | 0.00337 | -0.07786
[BG-RO] [OPP] TIE 400 kV TINTARENI-KOZLODUI 2 | N-1 TIE 400 kV TINTARENI-KOZLODUI 1 | -0.12357 | -0.00087 | -0.04362 | -1e-05 | -0.23053 | -0.00069 | 0.00193 | 0.00068 | -0.00051 | -0.00043 | -0.17869 | -0.02896 | 0.00435 | -0.00242 | -0.07949 | -0.17033 | 0.00019 | 0.00425 | -0.00051 | 0.11377 | -0.01201 | -0.00801 | 0.00466 | -0.19962 | 0.00545 | -0.12601
[BG-RO] [OPP] TIE 400 kV TINTARENI-KOZLODUI 2 | N-1 TIE 400 kV PORTILE DE FIER - DJERDAP | -0.08626 | -0.00083 | -0.03428 | -1e-05 | -0.14054 | -0.00057 | 0.00152 | 0.00056 | -0.00042 | -0.00035 | -0.11655 | -0.02223 | 0.00296 | -0.00195 | -0.05869 | -0.11374 | 0.00015 | 0.00362 | -0.00041 | 0.09771 | -0.03487 | -0.00662 | 0.00365 | -0.12257 | 0.00788 | -0.09064
[BG-RO] [OPP] TIE 400 kV TINTARENI-KOZLODUI 2 | N-1 TIE 400 kV MEDGIDIA SUD - VARNA | -0.08227 | -0.00068 | -0.02967 | -1e-05 | -0.155 | -0.00049 | 0.00131 | 0.00048 | -0.00036 | -0.0003 | -0.1189 | -0.01969 | 0.00263 | -0.00168 | -0.05332 | -0.11286 | 0.00013 | 0.00309 | -0.00036 | 0.07075 | -0.01013 | -0.00562 | 0.00312 | -0.13676 | 0.00711 | -0.08372
[BG-RO] [OPP] TIE 400 kV TINTARENI-KOZLODUI 2 | N-1 TIE 400 kV MEDGIDIA SUD - DOBRUDJA | -0.08194 | -0.00067 | -0.02952 | -1e-05 | -0.15432 | -0.00048 | 0.0013 | 0.00048 | -0.00036 | -0.0003 | -0.11843 | -0.01959 | 0.00264 | -0.00167 | -0.05308 | -0.11244 | 0.00013 | 0.00307 | -0.00035 | 0.07073 | -0.00998 | -0.00558 | 0.00311 | -0.13601 | 0.0069 | -0.08339
[BG-RO] [OPP] TIE 400 kV TINTARENI-KOZLODUI 1 | BC | -0.07635 | -0.00054 | -0.02695 | -1e-05 | -0.14244 | -0.00043 | 0.00119 | 0.00042 | -0.00032 | -0.00027 | -0.11041 | -0.01789 | 0.00269 | -0.00149 | -0.04911 | -0.10525 | 0.00012 | 0.00262 | -0.00032 | 0.0703 | -0.00742 | -0.00495 | 0.00288 | -0.12334 | 0.00337 | -0.07786
[BG-RO] [OPP] TIE 400 kV TINTARENI-KOZLODUI 1 | N-1 TIE 400 kV TINTARENI-KOZLODUI 2 | -0.12357 | -0.00087 | -0.04362 | -1e-05 | -0.23053 | -0.00069 | 0.00193 | 0.00068 | -0.00051 | -0.00043 | -0.17869 | -0.02896 | 0.00435 | -0.00242 | -0.07949 | -0.17033 | 0.00019 | 0.00425 | -0.00051 | 0.11377 | -0.01201 | -0.00801 | 0.00466 | -0.19962 | 0.00545 | -0.12601
[BG-RO] [OPP] TIE 400 kV TINTARENI-KOZLODUI 1 | N-1 TIE 400 kV PORTILE DE FIER - DJERDAP | -0.08626 | -0.00083 | -0.03428 | -1e-05 | -0.14054 | -0.00057 | 0.00152 | 0.00056 | -0.00042 | -0.00035 | -0.11655 | -0.02223 | 0.00296 | -0.00195 | -0.05869 | -0.11374 | 0.00015 | 0.00362 | -0.00041 | 0.09771 | -0.03487 | -0.00662 | 0.00365 | -0.12257 | 0.00788 | -0.09064
[BG-RO] [OPP] TIE 400 kV TINTARENI-KOZLODUI 1 | N-1 TIE 400 kV MEDGIDIA SUD - VARNA | -0.08227 | -0.00068 | -0.02967 | -1e-05 | -0.155 | -0.00049 | 0.00131 | 0.00048 | -0.00036 | -0.0003 | -0.1189 | -0.01969 | 0.00263 | -0.00168 | -0.05332 | -0.11286 | 0.00013 | 0.00309 | -0.00036 | 0.07075 | -0.01013 | -0.00562 | 0.00312 | -0.13676 | 0.00711 | -0.08372
[BG-RO] [OPP] TIE 400 kV TINTARENI-KOZLODUI 1 | N-1 TIE 400 kV MEDGIDIA SUD - DOBRUDJA | -0.08194 | -0.00067 | -0.02952 | -1e-05 | -0.15432 | -0.00048 | 0.0013 | 0.00048 | -0.00036 | -0.0003 | -0.11843 | -0.01959 | 0.00264 | -0.00167 | -0.05308 | -0.11244 | 0.00013 | 0.00307 | -0.00035 | 0.07073 | -0.00998 | -0.00558 | 0.00311 | -0.13601 | 0.0069 | -0.08339
[BG-RO] [OPP] TIE 400 kV DOBRUDJA- MEDGIDIA SUD | BC | -0.06149 | -0.00152 | -0.02829 | -1e-05 | -0.13066 | -0.0006 | 0.00126 | 0.00063 | -0.00043 | -0.00036 | -0.08816 | -0.01866 | -0.00054 | -0.00194 | -0.04368 | -0.07912 | 0.00017 | 0.0049 | -0.00043 | 0.00474 | -0.02819 | -0.00699 | 0.00251 | -0.13934 | 0.03885 | -0.06087
[BG-RO] [OPP] TIE 400 kV DOBRUDJA- MEDGIDIA SUD | N-1 TIE 400 kV MEDGIDIA SUD - VARNA | -0.10561 | -0.00262 | -0.04859 | -1e-05 | -0.22424 | -0.00103 | 0.00216 | 0.00108 | -0.00074 | -0.00062 | -0.15142 | -0.03204 | -0.00094 | -0.00334 | -0.07501 | -0.13588 | 0.00029 | 0.00841 | -0.00073 | 0.00814 | -0.04841 | -0.012 | 0.00431 | -0.23933 | 0.06672 | -0.10454
[BG-RO] [OPP] TIE 400 kV MEDGIDIA SUD - VARNA | BC | -0.06361 | -0.00158 | -0.02927 | -1e-05 | -0.13494 | -0.00062 | 0.0013 | 0.00065 | -0.00045 | -0.00037 | -0.09121 | -0.0193 | -0.00056 | -0.00201 | -0.04518 | -0.08185 | 0.00017 | 0.00506 | -0.00044 | 0.00491 | -0.02916 | -0.00723 | 0.0026 | -0.1442 | 0.04019 | -0.06297
[BG-RO] [OPP] TIE 400 kV MEDGIDIA SUD - VARNA | N-1 TIE 400 kV MEDGIDIA SUD - DOBRUDJA | -0.1067 | -0.00264 | -0.04909 | -1e-05 | -0.22648 | -0.00104 | 0.00218 | 0.00109 | -0.00075 | -0.00063 | -0.15298 | -0.03237 | -0.00094 | -0.00337 | -0.07578 | -0.13728 | 0.00029 | 0.00849 | -0.00074 | 0.00823 | -0.04891 | -0.01212 | 0.00436 | -0.24182 | 0.06741 | -0.10562
[RO-BG] [DIR] TIE 400 kV TINTARENI-KOZLODUI 1 | BC | -0.07635 | -0.00054 | -0.02695 | -1e-05 | -0.14244 | -0.00043 | 0.00119 | 0.00042 | -0.00032 | -0.00027 | -0.11041 | -0.01789 | 0.00269 | -0.00149 | -0.04911 | -0.10525 | 0.00012 | 0.00262 | -0.00032 | 0.0703 | -0.00742 | -0.00495 | 0.00288 | -0.12334 | 0.00337 | -0.07786
[RO-BG] [DIR] TIE 400 kV TINTARENI-KOZLODUI 1 | N-1 TIE 400 kV Portile de Fier-Djerdap | -0.08626 | -0.00083 | -0.03428 | -1e-05 | -0.14054 | -0.00057 | 0.00152 | 0.00056 | -0.00042 | -0.00035 | -0.11655 | -0.02223 | 0.00296 | -0.00195 | -0.05869 | -0.11374 | 0.00015 | 0.00362 | -0.00041 | 0.09771 | -0.03487 | -0.00662 | 0.00365 | -0.12257 | 0.00788 | -0.09064
[RO-BG] [DIR] TIE 400 kV TINTARENI-KOZLODUI 1 | N-1 TIE 400 kV TINTARENI-KOZLODUI 2 | -0.12357 | -0.00087 | -0.04362 | -1e-05 | -0.23053 | -0.00069 | 0.00193 | 0.00068 | -0.00051 | -0.00043 | -0.17869 | -0.02896 | 0.00435 | -0.00242 | -0.07949 | -0.17033 | 0.00019 | 0.00425 | -0.00051 | 0.11377 | -0.01201 | -0.00801 | 0.00466 | -0.19962 | 0.00545 | -0.12601
[RO-BG] [DIR] TIE 400 kV TINTARENI-KOZLODUI 1 | N-1 TIE 400 kV Isaccea - Vulcanesti | -0.07964 | -0.00071 | -0.02898 | -1e-05 | -0.14728 | -0.00048 | 0.00128 | 0.00048 | -0.00035 | -0.0003 | -0.11441 | -0.01922 | 0.00241 | -0.00166 | -0.05181 | -0.10911 | 0.00013 | 0.00312 | -0.00035 | 0.06621 | -0.01027 | -0.00556 | 0.00301 | -0.1282 | 0.00899 | -0.08127
[RO-BG] [DIR] TIE 400 kV TINTARENI-KOZLODUI 1 | N-1 TIE 400 kV Resita-Pancevo c2 | -0.07627 | -0.00056 | -0.02734 | -1e-05 | -0.1418 | -0.00044 | 0.00121 | 0.00043 | -0.00032 | -0.00027 | -0.11004 | -0.0181 | 0.00269 | -0.00152 | -0.04936 | -0.10491 | 0.00012 | 0.00269 | -0.00032 | 0.07159 | -0.00801 | -0.00506 | 0.00292 | -0.12275 | 0.00368 | -0.07774
[RO-BG] [DIR] TIE 400 kV TINTARENI-KOZLODUI 1 | N-1 TIE 400 kV Resita-Pancevo c1 | -0.07627 | -0.00056 | -0.02734 | -1e-05 | -0.1418 | -0.00044 | 0.00121 | 0.00043 | -0.00032 | -0.00027 | -0.11004 | -0.0181 | 0.00269 | -0.00152 | -0.04936 | -0.10491 | 0.00012 | 0.00269 | -0.00032 | 0.07159 | -0.00801 | -0.00506 | 0.00292 | -0.12275 | 0.00368 | -0.07774
[RO-BG] [DIR] TIE 400 kV TINTARENI-KOZLODUI 2 | BC | -0.07635 | -0.00054 | -0.02695 | -1e-05 | -0.14244 | -0.00043 | 0.00119 | 0.00042 | -0.00032 | -0.00027 | -0.11041 | -0.01789 | 0.00269 | -0.00149 | -0.04911 | -0.10525 | 0.00012 | 0.00262 | -0.00032 | 0.0703 | -0.00742 | -0.00495 | 0.00288 | -0.12334 | 0.00337 | -0.07786
[RO-BG] [DIR] TIE 400 kV TINTARENI-KOZLODUI 2 | N-1 TIE 400 kV Portile de Fier-Djerdap | -0.08626 | -0.00083 | -0.03428 | -1e-05 | -0.14054 | -0.00057 | 0.00152 | 0.00056 | -0.00042 | -0.00035 | -0.11655 | -0.02223 | 0.00296 | -0.00195 | -0.05869 | -0.11374 | 0.00015 | 0.00362 | -0.00041 | 0.09771 | -0.03487 | -0.00662 | 0.00365 | -0.12257 | 0.00788 | -0.09064
[RO-BG] [DIR] TIE 400 kV TINTARENI-KOZLODUI 2 | N-1 TIE 400 kV TINTARENI-KOZLODUI 1 | -0.12357 | -0.00087 | -0.04362 | -1e-05 | -0.23053 | -0.00069 | 0.00193 | 0.00068 | -0.00051 | -0.00043 | -0.17869 | -0.02896 | 0.00435 | -0.00242 | -0.07949 | -0.17033 | 0.00019 | 0.00425 | -0.00051 | 0.11377 | -0.01201 | -0.00801 | 0.00466 | -0.19962 | 0.00545 | -0.12601
[RO-BG] [DIR] TIE 400 kV TINTARENI-KOZLODUI 2 | N-1 TIE 400 kV Isaccea - Vulcanesti | -0.07964 | -0.00071 | -0.02898 | -1e-05 | -0.14728 | -0.00048 | 0.00128 | 0.00048 | -0.00035 | -0.0003 | -0.11441 | -0.01922 | 0.00241 | -0.00166 | -0.05181 | -0.10911 | 0.00013 | 0.00312 | -0.00035 | 0.06621 | -0.01027 | -0.00556 | 0.00301 | -0.1282 | 0.00899 | -0.08127
[RO-BG] [DIR] TIE 400 kV TINTARENI-KOZLODUI 2 | N-1 TIE 400 kV Resita-Pancevo c2 | -0.07627 | -0.00056 | -0.02734 | -1e-05 | -0.1418 | -0.00044 | 0.00121 | 0.00043 | -0.00032 | -0.00027 | -0.11004 | -0.0181 | 0.00269 | -0.00152 | -0.04936 | -0.10491 | 0.00012 | 0.00269 | -0.00032 | 0.07159 | -0.00801 | -0.00506 | 0.00292 | -0.12275 | 0.00368 | -0.07774
[RO-BG] [DIR] TIE 400 kV TINTARENI-KOZLODUI 2 | N-1 TIE 400 kV Resita-Pancevo c1 | -0.07627 | -0.00056 | -0.02734 | -1e-05 | -0.1418 | -0.00044 | 0.00121 | 0.00043 | -0.00032 | -0.00027 | -0.11004 | -0.0181 | 0.00269 | -0.00152 | -0.04936 | -0.10491 | 0.00012 | 0.00269 | -0.00032 | 0.07159 | -0.00801 | -0.00506 | 0.00292 | -0.12275 | 0.00368 | -0.07774
[RO-RS] [DIR] TIE 400 kV Portile de Fier-Djerdap | BC | 0.06917 | 0.00204 | 0.05113 | 1e-05 | -0.0133 | 0.00095 | -0.00232 | -0.00097 | 0.00069 | 0.00058 | 0.04282 | 0.03025 | -0.00193 | 0.00317 | 0.06683 | 0.05924 | -0.00026 | -0.00693 | 0.00069 | -0.19128 | 0.19154 | 0.01164 | -0.00537 | -0.00538 | -0.03144 | 0.08917
[RO-RS] [DIR] TIE 400 kV Portile de Fier-Djerdap | N-1 TIE 400 kV Arad-Sandorfalva | 0.06723 | 0.00232 | 0.05122 | 1e-05 | -0.01728 | 0.001 | -0.00237 | -0.00103 | 0.00073 | 0.00061 | 0.03985 | 0.03056 | -0.00064 | 0.00331 | 0.06587 | 0.05642 | -0.00028 | -0.0075 | 0.00072 | -0.19684 | 0.19032 | 0.01227 | -0.00549 | -0.0092 | -0.03412 | 0.08702
[RO-RS] [DIR] TIE 400 kV Portile de Fier-Djerdap | N-1 TIE 400 kV Nadab-Bekescsaba | 0.06478 | 0.00223 | 0.04875 | 1e-05 | -0.01939 | 0.00095 | -0.00219 | -0.00098 | 0.00069 | 0.00058 | 0.03753 | 0.02898 | -0.00081 | 0.00312 | 0.06331 | 0.05404 | -0.00026 | -0.00722 | 0.00068 | -0.1988 | 0.18719 | 0.01149 | -0.00481 | -0.01133 | -0.03399 | 0.0845
[RO-RS] [DIR] TIE 400 kV Portile de Fier-Djerdap | N-1 TIE 400 kV Rosiori-Mukacevo | 0.06148 | 0.00138 | 0.04543 | 1e-05 | -0.0225 | 0.00078 | -0.00201 | -0.00078 | 0.00057 | 0.00048 | 0.03429 | 0.02639 | -0.00351 | 0.00264 | 0.05994 | 0.05075 | -0.00021 | -0.00528 | 0.00057 | -0.20257 | 0.18352 | 0.00957 | -0.00488 | -0.01441 | -0.02804 | 0.08114
[RO-RS] [DIR] TIE 400 kV Portile de Fier-Djerdap | N-1 TIE 400 kV TINTARENI-KOZLODUI 1 | 0.07941 | 0.00212 | 0.05475 | 1e-05 | 0.00581 | 0.00101 | -0.00247 | -0.00103 | 0.00074 | 0.00062 | 0.05763 | 0.03265 | -0.00229 | 0.00337 | 0.07342 | 0.07336 | -0.00028 | -0.00728 | 0.00073 | -0.20071 | 0.19254 | 0.01231 | -0.00576 | 0.01116 | -0.03189 | 0.09961
[RO-RS] [DIR] TIE 400 kV Portile de Fier-Djerdap | N-1 TIE 400 kV TINTARENI-KOZLODUI 2 | 0.07941 | 0.00212 | 0.05475 | 1e-05 | 0.00581 | 0.00101 | -0.00247 | -0.00103 | 0.00074 | 0.00062 | 0.05763 | 0.03265 | -0.00229 | 0.00337 | 0.07342 | 0.07336 | -0.00028 | -0.00728 | 0.00073 | -0.20071 | 0.19254 | 0.01231 | -0.00576 | 0.01116 | -0.03189 | 0.09961
[RO-RS] [DIR] TIE 400 kV Portile de Fier-Djerdap | N-1 TIE 400 kV Isaccea - Vulcanesti | 0.06065 | 0.00159 | 0.04588 | 1e-05 | -0.02585 | 0.00082 | -0.00209 | -0.00083 | 0.0006 | 0.0005 | 0.03245 | 0.0268 | -0.00264 | 0.00275 | 0.05983 | 0.04923 | -0.00023 | -0.00563 | 0.00059 | -0.20189 | 0.18415 | 0.01005 | -0.00502 | -0.01799 | -0.01687 | 0.08034
[RO-RS] [DIR] TIE 400 kV Portile de Fier-Djerdap | N-1 OHL 400 kV Mintia-Arad | 0.06391 | 0.00219 | 0.04884 | 1e-05 | -0.02166 | 0.00095 | -0.00222 | -0.00097 | 0.00069 | 0.00058 | 0.03601 | 0.029 | -0.00091 | 0.00312 | 0.06299 | 0.05265 | -0.00026 | -0.00711 | 0.00068 | -0.20159 | 0.18741 | 0.01153 | -0.00503 | -0.01348 | -0.03403 | 0.0836
[RO-RS] [DIR] TIE 400 kV Portile de Fier-Djerdap | N-1 OHL 220 kV Portile de Fier-Resita 1&2 | 0.06026 | 0.00208 | 0.04756 | 1e-05 | -0.02564 | 0.00091 | -0.00216 | -0.00094 | 0.00066 | 0.00056 | 0.03179 | 0.02808 | -0.00112 | 0.00302 | 0.06059 | 0.04819 | -0.00025 | -0.00683 | 0.00066 | -0.21739 | 0.18323 | 0.01117 | -0.00493 | -0.01729 | -0.03333 | 0.0793
[RO-RS] [DIR] TIE 400 kV Portile de Fier-Djerdap | N-1 OHL 220 kV Resita-Timisoara 1&2 | 0.05957 | 0.00192 | 0.04425 | 1e-05 | -0.02276 | 0.00085 | -0.002 | -0.00087 | 0.00061 | 0.00052 | 0.03288 | 0.02628 | -0.001 | 0.0028 | 0.05795 | 0.04901 | -0.00024 | -0.00634 | 0.00061 | -0.2033 | 0.1778 | 0.0103 | -0.00452 | -0.01473 | -0.03136 | 0.07878
[RO-RS] [DIR] TIE 400 kV Portile de Fier-Djerdap | N-1 TRA 400/220 kV AT3 Arad | 0.06539 | 0.00204 | 0.0487 | 1e-05 | -0.01757 | 0.00092 | -0.00221 | -0.00095 | 0.00067 | 0.00056 | 0.03867 | 0.02887 | -0.00144 | 0.00306 | 0.06352 | 0.05504 | -0.00026 | -0.0068 | 0.00066 | -0.19664 | 0.18671 | 0.01124 | -0.00506 | -0.00957 | -0.03191 | 0.0851
[RO-RS] [DIR] TIE 400 kV Portile de Fier-Djerdap | N-1 TIE 400 kV Resita-Pancevo c2 | 0.06819 | 0.00232 | 0.05576 | 1e-05 | -0.02099 | 0.00106 | -0.00255 | -0.00108 | 0.00077 | 0.00064 | 0.0384 | 0.03272 | -0.00194 | 0.00351 | 0.06972 | 0.05527 | -0.00029 | -0.00772 | 0.00076 | -0.20674 | 0.19856 | 0.01298 | -0.00594 | -0.01244 | -0.03515 | 0.08769
[RO-RS] [DIR] TIE 400 kV Portile de Fier-Djerdap | N-1 TIE 400 kV Resita-Pancevo c1 | 0.06819 | 0.00232 | 0.05576 | 1e-05 | -0.02099 | 0.00106 | -0.00255 | -0.00108 | 0.00077 | 0.00064 | 0.0384 | 0.03272 | -0.00194 | 0.00351 | 0.06972 | 0.05527 | -0.00029 | -0.00772 | 0.00076 | -0.20674 | 0.19856 | 0.01298 | -0.00594 | -0.01244 | -0.03515 | 0.08769
[RO-UA] [DIR] TIE 400 kV Isaccea-Vulcanesti | N-1 TIE 400 kV Resita-Pancevo c2 | 0.10581 | 0.00562 | 0.06504 | 2e-05 | 0.1562 | 0.00169 | -0.00283 | -0.00184 | 0.0012 | 0.00101 | 0.12891 | 0.04279 | 0.00884 | 0.00525 | 0.08677 | 0.12441 | -0.00048 | -0.01608 | 0.00119 | 0.13235 | 0.09146 | 0.01974 | -0.00428 | 0.15682 | -0.1806 | 0.10971
[RO-HU] [DIR] TIE 400 kV Arad-Sandorfalva | BC | -0.02914 | 0.00421 | 0.00126 | 1e-05 | -0.05988 | 0.00075 | -0.00087 | -0.00087 | 0.00051 | 0.00043 | -0.04458 | 0.00466 | 0.01935 | 0.00204 | -0.01445 | -0.0425 | -0.00022 | -0.00851 | 0.0005 | -0.08367 | -0.01848 | 0.00936 | -0.00187 | -0.05747 | -0.04034 | -0.0323
[RO-HU] [DIR] TIE 400 kV Arad-Sandorfalva | N-1 TIE 400 kV Nadab-Bekescsaba | -0.07532 | 0.00623 | -0.02386 | 0 | -0.12407 | 0.00069 | 0.00047 | -0.00093 | 0.00043 | 0.00037 | -0.10026 | -0.00877 | 0.03111 | 0.00146 | -0.05158 | -0.09732 | -0.00022 | -0.01157 | 0.00043 | -0.16293 | -0.0644 | 0.00773 | 0.00401 | -0.1201 | -0.06725 | -0.08149
[RO-HU] [DIR] TIE 400 kV Arad-Sandorfalva | N-1 TIE 400 kV Rosiori-Mukacevo | -0.05313 | 0.00215 | -0.01653 | 0 | -0.0886 | 0.0002 | 7e-05 | -0.00027 | 0.00012 | 0.0001 | -0.0712 | -0.0074 | 0.01442 | 0.00037 | -0.03594 | -0.06898 | -6e-05 | -0.00336 | 0.00012 | -0.11891 | -0.04352 | 0.00288 | -0.00033 | -0.08563 | -0.02974 | -0.05734
[RO-HU] [DIR] TIE 400 kV Arad-Sandorfalva | N-1 TIE 400 kV Portile de Fier-Djerdap | -0.02522 | 0.00433 | 0.00416 | 1e-05 | -0.06064 | 0.0008 | -0.001 | -0.00093 | 0.00054 | 0.00046 | -0.04215 | 0.00637 | 0.01924 | 0.00222 | -0.01066 | -0.03914 | -0.00023 | -0.0089 | 0.00054 | -0.09451 | -0.00763 | 0.01002 | -0.00217 | -0.05778 | -0.04213 | -0.02725
[RO-HU] [DIR] TIE 400 kV Arad-Sandorfalva | N-1 OHL 400 kV Iernut-Sibiu Sud | -0.03072 | 0.00415 | 0.00029 | 1e-05 | -0.06205 | 0.00073 | -0.00082 | -0.00085 | 0.00049 | 0.00041 | -0.04647 | 0.00404 | 0.01929 | 0.00197 | -0.01576 | -0.04435 | -0.00021 | -0.00834 | 0.00049 | -0.08585 | -0.01993 | 0.0091 | -0.00176 | -0.05958 | -0.04024 | -0.03397
[RO-HU] [DIR] TIE 400 kV Arad-Sandorfalva | N-1 TIE 400 kV Resita-Pancevo c2 | -0.0293 | 0.00426 | 0.00202 | 1e-05 | -0.06115 | 0.00076 | -0.00091 | -0.00089 | 0.00052 | 0.00044 | -0.04531 | 0.00506 | 0.01935 | 0.0021 | -0.01397 | -0.04315 | -0.00022 | -0.00864 | 0.00051 | -0.08622 | -0.01733 | 0.00958 | -0.00196 | -0.05864 | -0.04096 | -0.03255
[RO-HU] [DIR] TIE 400 kV Arad-Sandorfalva | N-1 TIE 400 kV Resita-Pancevo c1 | -0.0293 | 0.00426 | 0.00202 | 1e-05 | -0.06115 | 0.00076 | -0.00091 | -0.00089 | 0.00052 | 0.00044 | -0.04531 | 0.00506 | 0.01935 | 0.0021 | -0.01397 | -0.04315 | -0.00022 | -0.00864 | 0.00051 | -0.08622 | -0.01733 | 0.00958 | -0.00196 | -0.05864 | -0.04096 | -0.03255
[RO-HU] [DIR] TIE 400 kV Nadab-Bekescsaba | N-1 TIE 400 kV Arad-Sandorfalva | -0.10061 | 0.00626 | -0.04383 | 0 | -0.1522 | 0.00038 | 0.00182 | -0.00066 | 0.00019 | 0.00017 | -0.12734 | -0.02088 | 0.03322 | 0.00027 | -0.07518 | -0.12449 | -0.00013 | -0.01086 | 0.00019 | -0.19414 | -0.09335 | 0.00307 | 0.00925 | -0.1479 | -0.07351 | -0.10797
[RO-HU] [DIR] TIE 400 kV Nadab-Bekescsaba | N-1 TIE 400 kV Rosiori-Mukacevo | -0.13304 | -0.00082 | -0.08247 | -2e-05 | -0.17508 | -0.00126 | 0.00438 | 0.00118 | -0.00095 | -0.00079 | -0.15553 | -0.04949 | 0.0104 | -0.00457 | -0.11167 | -0.15373 | 0.00034 | 0.00552 | -0.00094 | -0.21573 | -0.1348 | -0.01668 | 0.01371 | -0.17114 | -0.02524 | -0.14062
[RO-HU] [DIR] TIE 400 kV Nadab-Bekescsaba | N-1 TIE 400 kV Portile de Fier-Djerdap | -0.07848 | 0.00368 | -0.042 | -1e-05 | -0.11472 | -5e-05 | 0.00226 | -0.00015 | -9e-05 | -7e-05 | -0.09672 | -0.02229 | 0.02079 | -0.00087 | -0.06253 | -0.09435 | -1e-05 | -0.00579 | -9e-05 | -0.15068 | -0.0717 | -0.0023 | 0.01016 | -0.11155 | -0.04942 | -0.08278
[RO-HU] [DIR] TIE 400 kV Nadab-Bekescsaba | N-1 TIE 400 kV Resita-Pancevo c2 | -0.08218 | 0.00361 | -0.04398 | -1e-05 | -0.11513 | -8e-05 | 0.00234 | -0.00011 | -0.00012 | -9e-05 | -0.09956 | -0.0235 | 0.02089 | -0.00098 | -0.06556 | -0.09797 | 0 | -0.00555 | -0.00012 | -0.14301 | -0.08058 | -0.00271 | 0.01036 | -0.11228 | -0.04832 | -0.08759
[RO-HU] [DIR] TIE 400 kV Nadab-Bekescsaba | N-1 TIE 400 kV Resita-Pancevo c1 | -0.08218 | 0.00361 | -0.04398 | -1e-05 | -0.11513 | -8e-05 | 0.00234 | -0.00011 | -0.00012 | -9e-05 | -0.09956 | -0.0235 | 0.02089 | -0.00098 | -0.06556 | -0.09797 | 0 | -0.00555 | -0.00012 | -0.14301 | -0.08058 | -0.00271 | 0.01036 | -0.11228 | -0.04832 | -0.08759
[RO-UA] [DIR]TIE 400 kV Rosiori-Mukacevo | N-1 TIE 400 kV Arad-Sandorfalva | 0.1257 | 0.01004 | 0.09056 | 3e-05 | 0.15342 | 0.00271 | -0.0047 | -0.00296 | 0.0019 | 0.00161 | 0.14095 | 0.06092 | 0.02287 | 0.00826 | 0.11126 | 0.14003 | -0.00077 | -0.02527 | 0.00189 | 0.18947 | 0.12979 | 0.03194 | -0.00764 | 0.15029 | -0.04932 | 0.13145
[RO-UA] [DIR]TIE 400 kV Rosiori-Mukacevo | N-1 TIE 400 kV Nadab-Bekescsaba | 0.14039 | 0.00975 | 0.10057 | 3e-05 | 0.17156 | 0.00282 | -0.00532 | -0.00304 | 0.00199 | 0.00168 | 0.15755 | 0.06674 | 0.02053 | 0.00873 | 0.12413 | 0.15655 | -0.0008 | -0.02507 | 0.00198 | 0.21072 | 0.14563 | 0.03368 | -0.01016 | 0.1681 | -0.04351 | 0.14695
[RO-UA] [DIR]TIE 400 kV Rosiori-Mukacevo | N-1 TIE 400 kV Portile de Fier-Djerdap | 0.12005 | 0.01047 | 0.08907 | 3e-05 | 0.1468 | 0.00276 | -0.00472 | -0.00303 | 0.00194 | 0.00164 | 0.13433 | 0.0605 | 0.02521 | 0.0084 | 0.10742 | 0.13313 | -0.00079 | -0.02604 | 0.00193 | 0.18577 | 0.12146 | 0.03266 | -0.00769 | 0.1437 | -0.05306 | 0.12479
[RO-UA] [DIR]TIE 400 kV Rosiori-Mukacevo | N-1 OHL 400 kV Mintia-Arad | 0.1276 | 0.0104 | 0.09303 | 3e-05 | 0.15485 | 0.0028 | -0.00489 | -0.00306 | 0.00197 | 0.00166 | 0.1426 | 0.06274 | 0.02411 | 0.00855 | 0.11346 | 0.14172 | -0.0008 | -0.02609 | 0.00196 | 0.19008 | 0.1318 | 0.03316 | -0.0082 | 0.15174 | -0.05144 | 0.1333
[RO-UA] [DIR]TIE 400 kV Rosiori-Mukacevo | N-1 OHL 400 kV Sibiu Sud-Mintia | 0.12559 | 0.01042 | 0.09192 | 3e-05 | 0.15228 | 0.00279 | -0.00485 | -0.00306 | 0.00196 | 0.00166 | 0.14026 | 0.06212 | 0.02445 | 0.00851 | 0.11182 | 0.13937 | -0.0008 | -0.02609 | 0.00195 | 0.18703 | 0.12957 | 0.03302 | -0.00805 | 0.14925 | -0.05195 | 0.13113
[RO-UA] [DIR]TIE 400 kV Rosiori-Mukacevo | N-1 TIE 400 kV Resita-Pancevo c2 | 0.12234 | 0.01052 | 0.0904 | 3e-05 | 0.14689 | 0.00279 | -0.00478 | -0.00306 | 0.00196 | 0.00165 | 0.136 | 0.06131 | 0.02515 | 0.00848 | 0.10937 | 0.1353 | -0.00079 | -0.02621 | 0.00194 | 0.18066 | 0.12714 | 0.03295 | -0.00782 | 0.144 | -0.05382 | 0.12775
[RO-UA] [DIR]TIE 400 kV Rosiori-Mukacevo | N-1 OHL 400 kV Arefu-Tantareni | 0.11641 | 0.01043 | 0.0875 | 3e-05 | 0.13836 | 0.00274 | -0.00465 | -0.00301 | 0.00192 | 0.00162 | 0.12857 | 0.05948 | 0.02532 | 0.0083 | 0.10493 | 0.12796 | -0.00078 | -0.02587 | 0.00191 | 0.17594 | 0.12271 | 0.03233 | -0.0075 | 0.13616 | -0.05352 | 0.12143
[RO-UA] [DIR]TIE 400 kV Rosiori-Mukacevo | N-1 TIE 400 kV Resita-Pancevo c1 | 0.12234 | 0.01052 | 0.0904 | 3e-05 | 0.14689 | 0.00279 | -0.00478 | -0.00306 | 0.00196 | 0.00165 | 0.136 | 0.06131 | 0.02515 | 0.00848 | 0.10937 | 0.1353 | -0.00079 | -0.02621 | 0.00194 | 0.18066 | 0.12714 | 0.03295 | -0.00782 | 0.144 | -0.05382 | 0.12775
[RO-RS] [DIR] TIE 400 kV Resita-Pancevo c2 | BC | -0.00388 | 0.00108 | 0.01836 | 1e-05 | -0.03052 | 0.00041 | -0.00094 | -0.00042 | 0.00029 | 0.00025 | -0.01755 | 0.00978 | -3e-05 | 0.00132 | 0.01148 | -0.01577 | -0.00011 | -0.00315 | 0.00029 | -0.06135 | 0.02785 | 0.00531 | -0.00225 | -0.02803 | -0.01474 | -0.00588
[RO-RS] [DIR] TIE 400 kV Resita-Pancevo c2 | N-1 TIE 400 kV Arad-Sandorfalva | -0.00521 | 0.00128 | 0.01842 | 1e-05 | -0.03326 | 0.00044 | -0.00098 | -0.00046 | 0.00032 | 0.00027 | -0.01959 | 0.01 | 0.00085 | 0.00141 | 0.01082 | -0.01771 | -0.00012 | -0.00354 | 0.00031 | -0.06518 | 0.02701 | 0.00574 | -0.00233 | -0.03065 | -0.01658 | -0.00736
[RO-RS] [DIR] TIE 400 kV Resita-Pancevo c2 | N-1 TIE 400 kV Nadab-Bekescsaba | -0.00674 | 0.00121 | 0.01681 | 1e-05 | -0.03449 | 0.0004 | -0.00086 | -0.00043 | 0.00029 | 0.00024 | -0.02099 | 0.00895 | 0.0007 | 0.00129 | 0.00918 | -0.01916 | -0.00011 | -0.00334 | 0.00029 | -0.06626 | 0.02501 | 0.00521 | -0.00188 | -0.0319 | -0.0164 | -0.00892
[RO-RS] [DIR] TIE 400 kV Resita-Pancevo c2 | N-1 TIE 400 kV Portile de Fier-Djerdap | 0.01246 | 0.00157 | 0.03044 | 1e-05 | -0.03366 | 0.00063 | -0.00149 | -0.00065 | 0.00046 | 0.00038 | -0.00743 | 0.01693 | -0.00049 | 0.00207 | 0.02727 | -0.00178 | -0.00018 | -0.00479 | 0.00045 | -0.10653 | 0.0731 | 0.00806 | -0.00352 | -0.0293 | -0.02216 | 0.01519
[RO-RS] [DIR] TIE 400 kV Resita-Pancevo c2 | N-1 OHL 400 kV Iernut-Sibiu Sud | -0.00555 | 0.00102 | 0.01735 | 1e-05 | -0.03281 | 0.00038 | -0.00089 | -0.0004 | 0.00028 | 0.00023 | -0.01954 | 0.00913 | -0.0001 | 0.00125 | 0.01011 | -0.01773 | -0.00011 | -0.00297 | 0.00027 | -0.06364 | 0.02632 | 0.00503 | -0.00214 | -0.03024 | -0.01463 | -0.00763
[RO-RS] [DIR] TIE 400 kV Resita-Pancevo c2 | N-1 OHL 400 kV Mintia-Arad | -0.00571 | 0.00113 | 0.01757 | 1e-05 | -0.03343 | 0.0004 | -0.00091 | -0.00042 | 0.00029 | 0.00024 | -0.01992 | 0.00935 | 0.00032 | 0.0013 | 0.01014 | -0.01807 | -0.00011 | -0.00321 | 0.00029 | -0.06495 | 0.02641 | 0.00527 | -0.00213 | -0.03085 | -0.01564 | -0.00782
[RO-RS] [DIR] TIE 400 kV Resita-Pancevo c2 | N-1 OHL 220 kV Portile de Fier-Resita c2 | -0.00264 | 0.00108 | 0.01886 | 1e-05 | -0.02881 | 0.00041 | -0.00097 | -0.00043 | 0.0003 | 0.00025 | -0.01602 | 0.01008 | -0.00014 | 0.00134 | 0.01234 | -0.01424 | -0.00012 | -0.00316 | 0.0003 | -0.05774 | 0.029 | 0.00538 | -0.00231 | -0.02638 | -0.01448 | -0.00451
[RO-RS] [DIR] TIE 400 kV Resita-Pancevo c2 | N-1 OHL 220 kV Portile de Fier-Resita c1 | -0.00264 | 0.00108 | 0.01886 | 1e-05 | -0.02881 | 0.00041 | -0.00097 | -0.00043 | 0.0003 | 0.00025 | -0.01602 | 0.01008 | -0.00014 | 0.00134 | 0.01234 | -0.01424 | -0.00012 | -0.00316 | 0.0003 | -0.05774 | 0.029 | 0.00538 | -0.00231 | -0.02638 | -0.01448 | -0.00451
[RO-RS] [DIR] TIE 400 kV Resita-Pancevo c2 | N-1 OHL 220 kV Resita-Timisoara c2 | -0.0066 | 0.00105 | 0.01641 | 0 | -0.03321 | 0.00038 | -0.00085 | -0.00039 | 0.00027 | 0.00023 | -0.02037 | 0.00865 | 0.00023 | 0.00122 | 0.00896 | -0.01868 | -0.00011 | -0.00298 | 0.00027 | -0.06476 | 0.02395 | 0.00493 | -0.00201 | -0.03068 | -0.01472 | -0.00883
[RO-RS] [DIR] TIE 400 kV Resita-Pancevo c2 | N-1 OHL 220 kV Resita-Timisoara c1 | -0.0066 | 0.00105 | 0.01641 | 0 | -0.03321 | 0.00038 | -0.00085 | -0.00039 | 0.00027 | 0.00023 | -0.02037 | 0.00865 | 0.00023 | 0.00122 | 0.00896 | -0.01868 | -0.00011 | -0.00298 | 0.00027 | -0.06476 | 0.02395 | 0.00493 | -0.00201 | -0.03068 | -0.01472 | -0.00883
[RO-RS] [DIR] TIE 400 kV Resita-Pancevo c2 | N-1 TRA 400/220 kV AT3 Arad | -0.00795 | 0.00108 | 0.01574 | 0 | -0.03512 | 0.00037 | -0.00083 | -0.00039 | 0.00027 | 0.00022 | -0.02202 | 0.00829 | 0.00049 | 0.0012 | 0.00792 | -0.0203 | -0.0001 | -0.00301 | 0.00027 | -0.06713 | 0.02264 | 0.00488 | -0.00191 | -0.03254 | -0.01525 | -0.01027
[RO-RS] [DIR] TIE 400 kV Resita-Pancevo c2 | N-1 OHL 400 kV Djerdap - Drmno | -0.01027 | 0.00147 | 0.02255 | 1e-05 | -0.04777 | 0.00052 | -0.00118 | -0.00055 | 0.00038 | 0.00032 | -0.02973 | 0.01187 | 0.00041 | 0.00168 | 0.01177 | -0.02738 | -0.00015 | -0.00416 | 0.00037 | -0.08873 | 0.04069 | 0.00685 | -0.00276 | -0.0442 | -0.02077 | -0.0135
[RO-RS] [DIR] TIE 400 kV Resita-Pancevo c2 | N-1 OHL 400 kV Djerdap - Bor | 0.0066 | 0.00115 | 0.02228 | 1e-05 | -0.0246 | 0.00046 | -0.0011 | -0.00048 | 0.00034 | 0.00028 | -0.00753 | 0.01227 | -0.00044 | 0.00152 | 0.01883 | -0.00417 | -0.00013 | -0.00349 | 0.00033 | -0.07098 | 0.02729 | 0.00595 | -0.00263 | -0.02169 | -0.01566 | 0.00736
[RO-RS] [DIR] TIE 400 kV Resita-Pancevo c2 | N-1 OHL 400 kV Srbobran – Subotica 3 | 0.00458 | 0.00113 | 0.02614 | 1e-05 | -0.02352 | 0.00051 | -0.0013 | -0.00052 | 0.00037 | 0.00031 | -0.00958 | 0.0141 | -0.00171 | 0.00171 | 0.02032 | -0.00751 | -0.00014 | -0.00365 | 0.00037 | -0.05545 | 0.04008 | 0.00672 | -0.00319 | -0.02096 | -0.01467 | 0.00305
[RO-RS] [DIR] TIE 400 kV Resita-Pancevo c2 | N-1 TIE 400 kV Sandorfalva-Subotica 3 | 0.00878 | 0.00117 | 0.03043 | 1e-05 | -0.02023 | 0.00058 | -0.00151 | -0.00059 | 0.00042 | 0.00036 | -0.00573 | 0.0166 | -0.00266 | 0.00195 | 0.02485 | -0.00351 | -0.00016 | -0.00398 | 0.00042 | -0.05279 | 0.04603 | 0.00759 | -0.00376 | -0.01763 | -0.01485 | 0.00741
[RO-RS] [DIR] TIE 400 kV Resita-Pancevo c2 | N-1 OHL 400 kV Bor 2 – Nis 2 | 0.00426 | 0.00111 | 0.02105 | 1e-05 | -0.02604 | 0.00044 | -0.00105 | -0.00046 | 0.00032 | 0.00027 | -0.0097 | 0.01154 | -0.00034 | 0.00145 | 0.01693 | -0.00663 | -0.00012 | -0.00336 | 0.00032 | -0.06701 | 0.02413 | 0.00572 | -0.00251 | -0.02308 | -0.01522 | 0.00451
[RO-RS] [DIR] TIE 400 kV Resita-Pancevo c2 | N-1 OHL 400 kV Portile de Fier-Resita | 0.00849 | 0.00066 | 0.01647 | 0 | -0.00475 | 0.00032 | -0.00081 | -0.00032 | 0.00023 | 0.00019 | 0.00213 | 0.00911 | -0.00102 | 0.00105 | 0.01526 | 0.00333 | -9e-05 | -0.00219 | 0.00023 | -0.0252 | 0.02856 | 0.00407 | -0.00202 | -0.00365 | -0.00733 | 0.00837
[RO-RS] [DIR] TIE 400 kV Resita-Pancevo c2 | N-1 OHL 400 kV Paks -Sandorfalva | -0.00486 | 0.00116 | 0.01779 | 1e-05 | -0.03171 | 0.00041 | -0.00094 | -0.00043 | 0.0003 | 0.00025 | -0.01866 | 0.00955 | 0.00047 | 0.00133 | 0.01062 | -0.01688 | -0.00012 | -0.00326 | 0.00029 | -0.06267 | 0.02662 | 0.0054 | -0.00226 | -0.0292 | -0.01536 | -0.00694
[RO-RS] [DIR] TIE 400 kV Resita-Pancevo c2 | N-1 TIE 400 kV Resita-Pancevo c1 | -0.00617 | 0.00173 | 0.02924 | 1e-05 | -0.04859 | 0.00065 | -0.0015 | -0.00067 | 0.00047 | 0.00039 | -0.02794 | 0.01558 | -5e-05 | 0.0021 | 0.01828 | -0.02511 | -0.00018 | -0.00501 | 0.00046 | -0.09769 | 0.04434 | 0.00846 | -0.00358 | -0.04462 | -0.02347 | -0.00936
[RO-RS] [DIR] TIE 400 kV Resita-Pancevo c1 | BC | -0.00388 | 0.00108 | 0.01836 | 1e-05 | -0.03052 | 0.00041 | -0.00094 | -0.00042 | 0.00029 | 0.00025 | -0.01755 | 0.00978 | -3e-05 | 0.00132 | 0.01148 | -0.01577 | -0.00011 | -0.00315 | 0.00029 | -0.06135 | 0.02785 | 0.00531 | -0.00225 | -0.02802 | -0.01474 | -0.00588
[RO-RS] [DIR] TIE 400 kV Resita-Pancevo c1 | N-1 TIE 400 kV Nadab-Bekescsaba | -0.00673 | 0.00121 | 0.01681 | 1e-05 | -0.03449 | 0.0004 | -0.00086 | -0.00043 | 0.00029 | 0.00024 | -0.02099 | 0.00895 | 0.0007 | 0.00129 | 0.00918 | -0.01916 | -0.00011 | -0.00334 | 0.00029 | -0.06626 | 0.02501 | 0.00521 | -0.00188 | -0.0319 | -0.0164 | -0.00892
[RO-RS] [DIR] TIE 400 kV Resita-Pancevo c1 | N-1 TIE 400 kV Portile de Fier-Djerdap | 0.01246 | 0.00157 | 0.03044 | 1e-05 | -0.03366 | 0.00063 | -0.00149 | -0.00065 | 0.00046 | 0.00038 | -0.00743 | 0.01693 | -0.00049 | 0.00207 | 0.02727 | -0.00178 | -0.00018 | -0.00479 | 0.00045 | -0.10653 | 0.0731 | 0.00806 | -0.00352 | -0.0293 | -0.02216 | 0.01518
[RO-RS] [DIR] TIE 400 kV Resita-Pancevo c1 | N-1 OHL 400 kV Iernut-Sibiu Sud | -0.00555 | 0.00102 | 0.01734 | 1e-05 | -0.03281 | 0.00038 | -0.00089 | -0.0004 | 0.00028 | 0.00023 | -0.01954 | 0.00913 | -0.0001 | 0.00125 | 0.01011 | -0.01773 | -0.00011 | -0.00297 | 0.00027 | -0.06364 | 0.02632 | 0.00503 | -0.00214 | -0.03024 | -0.01463 | -0.00763
[RO-RS] [DIR] TIE 400 kV Resita-Pancevo c1 | N-1 OHL 400 kV Mintia-Arad | -0.00571 | 0.00113 | 0.01757 | 1e-05 | -0.03343 | 0.0004 | -0.00091 | -0.00042 | 0.00029 | 0.00024 | -0.01992 | 0.00935 | 0.00032 | 0.0013 | 0.01014 | -0.01807 | -0.00011 | -0.00321 | 0.00029 | -0.06495 | 0.02641 | 0.00527 | -0.00213 | -0.03085 | -0.01564 | -0.00782
[RO-RS] [DIR] TIE 400 kV Resita-Pancevo c1 | N-1 OHL 220 kV Resita-Timisoara c2 | -0.0066 | 0.00105 | 0.01641 | 0 | -0.03321 | 0.00038 | -0.00085 | -0.00039 | 0.00027 | 0.00023 | -0.02037 | 0.00865 | 0.00023 | 0.00122 | 0.00896 | -0.01868 | -0.00011 | -0.00298 | 0.00027 | -0.06476 | 0.02395 | 0.00493 | -0.00201 | -0.03068 | -0.01472 | -0.00883
[RO-RS] [DIR] TIE 400 kV Resita-Pancevo c1 | N-1 OHL 220 kV Resita-Timisoara c1 | -0.0066 | 0.00105 | 0.01641 | 0 | -0.03321 | 0.00038 | -0.00085 | -0.00039 | 0.00027 | 0.00023 | -0.02037 | 0.00865 | 0.00023 | 0.00122 | 0.00896 | -0.01868 | -0.00011 | -0.00298 | 0.00027 | -0.06476 | 0.02395 | 0.00493 | -0.00201 | -0.03068 | -0.01472 | -0.00883
[RO-RS] [DIR] TIE 400 kV Resita-Pancevo c1 | N-1 TRA 400/220 kV AT3 Arad | -0.00795 | 0.00108 | 0.01574 | 0 | -0.03512 | 0.00037 | -0.00083 | -0.00039 | 0.00027 | 0.00022 | -0.02202 | 0.00829 | 0.00049 | 0.0012 | 0.00792 | -0.0203 | -0.0001 | -0.00301 | 0.00027 | -0.06713 | 0.02264 | 0.00488 | -0.00191 | -0.03254 | -0.01525 | -0.01027
[RO-RS] [DIR] TIE 400 kV Resita-Pancevo c1 | N-1 OHL 400 kV Djerdap - Drmno | -0.01027 | 0.00147 | 0.02255 | 1e-05 | -0.04776 | 0.00052 | -0.00118 | -0.00055 | 0.00038 | 0.00032 | -0.02973 | 0.01187 | 0.00041 | 0.00168 | 0.01177 | -0.02738 | -0.00015 | -0.00416 | 0.00037 | -0.08873 | 0.04069 | 0.00685 | -0.00276 | -0.04419 | -0.02077 | -0.0135
[RO-RS] [DIR] TIE 400 kV Resita-Pancevo c1 | N-1 OHL 400 kV Djerdap - Bor | 0.0066 | 0.00115 | 0.02228 | 1e-05 | -0.0246 | 0.00046 | -0.0011 | -0.00048 | 0.00034 | 0.00028 | -0.00753 | 0.01227 | -0.00044 | 0.00152 | 0.01883 | -0.00417 | -0.00013 | -0.00349 | 0.00033 | -0.07098 | 0.02729 | 0.00595 | -0.00263 | -0.02169 | -0.01566 | 0.00736
[RO-RS] [DIR] TIE 400 kV Resita-Pancevo c1 | N-1 OHL 400 kV Srbobran – Subotica 3 | 0.00458 | 0.00113 | 0.02614 | 1e-05 | -0.02352 | 0.00051 | -0.0013 | -0.00052 | 0.00037 | 0.00031 | -0.00958 | 0.0141 | -0.00171 | 0.00171 | 0.02032 | -0.00751 | -0.00014 | -0.00365 | 0.00037 | -0.05545 | 0.04008 | 0.00671 | -0.00319 | -0.02096 | -0.01467 | 0.00305
[RO-RS] [DIR] TIE 400 kV Resita-Pancevo c1 | N-1 OHL 400 kV Bor 2 – Nis 2 | 0.00426 | 0.00111 | 0.02105 | 1e-05 | -0.02604 | 0.00044 | -0.00105 | -0.00046 | 0.00032 | 0.00027 | -0.0097 | 0.01154 | -0.00034 | 0.00145 | 0.01693 | -0.00663 | -0.00012 | -0.00336 | 0.00032 | -0.06701 | 0.02413 | 0.00572 | -0.0025 | -0.02308 | -0.01522 | 0.00451
[RO-RS] [DIR] TIE 400 kV Resita-Pancevo c1 | N-1 OHL 400 kV Portile de Fier-Resita | 0.00849 | 0.00066 | 0.01647 | 0 | -0.00475 | 0.00032 | -0.00081 | -0.00032 | 0.00023 | 0.00019 | 0.00213 | 0.00911 | -0.00102 | 0.00105 | 0.01526 | 0.00333 | -9e-05 | -0.00219 | 0.00023 | -0.0252 | 0.02856 | 0.00407 | -0.00202 | -0.00365 | -0.00733 | 0.00837
[RO-RS] [DIR] TIE 400 kV Resita-Pancevo c1 | N-1 OHL 400 kV Paks -Sandorfalva | -0.00486 | 0.00116 | 0.01778 | 1e-05 | -0.03171 | 0.00041 | -0.00094 | -0.00043 | 0.0003 | 0.00025 | -0.01866 | 0.00955 | 0.00047 | 0.00133 | 0.01062 | -0.01688 | -0.00012 | -0.00326 | 0.00029 | -0.06267 | 0.02662 | 0.0054 | -0.00226 | -0.02919 | -0.01536 | -0.00694
[RO-RS] [DIR] TIE 400 kV Resita-Pancevo c1 | N-1 TIE 400 kV Resita-Pancevo c2 | -0.00617 | 0.00173 | 0.02924 | 1e-05 | -0.04859 | 0.00065 | -0.0015 | -0.00067 | 0.00047 | 0.00039 | -0.02794 | 0.01558 | -5e-05 | 0.0021 | 0.01828 | -0.02511 | -0.00018 | -0.00501 | 0.00046 | -0.09769 | 0.04434 | 0.00846 | -0.00358 | -0.04462 | -0.02347 | -0.00936
[RO-BG] [DIR] TIE 400 kV DOBRUDJA- MEDGIDIA SUD | BC | -0.06149 | -0.00152 | -0.02829 | -1e-05 | -0.13066 | -0.0006 | 0.00126 | 0.00063 | -0.00043 | -0.00036 | -0.08816 | -0.01866 | -0.00054 | -0.00194 | -0.04368 | -0.07912 | 0.00017 | 0.0049 | -0.00043 | 0.00474 | -0.02819 | -0.00699 | 0.00251 | -0.13934 | 0.03885 | -0.06087
[RO-BG] [DIR] TIE 400 kV DOBRUDJA- MEDGIDIA SUD | N-1 OHL 400 kV Isaccea - Stupina | -0.05979 | -0.00146 | -0.02735 | -1e-05 | -0.12772 | -0.00058 | 0.00122 | 0.0006 | -0.00042 | -0.00035 | -0.08594 | -0.01804 | -0.00047 | -0.00187 | -0.04235 | -0.07704 | 0.00016 | 0.0047 | -0.00041 | 0.00591 | -0.02697 | -0.00673 | 0.00244 | -0.13629 | 0.03697 | -0.05913
[RO-BG] [DIR] TIE 400 kV DOBRUDJA- MEDGIDIA SUD | N-1 TIE 400 kV MEDGIDIA SUD - VARNA | -0.10561 | -0.00262 | -0.04859 | -1e-05 | -0.22424 | -0.00103 | 0.00216 | 0.00108 | -0.00074 | -0.00062 | -0.15142 | -0.03204 | -0.00094 | -0.00334 | -0.07501 | -0.13588 | 0.00029 | 0.00841 | -0.00073 | 0.00814 | -0.04841 | -0.012 | 0.00431 | -0.23933 | 0.06672 | -0.10454
[RO-BG] [DIR] TIE 400 kV DOBRUDJA- MEDGIDIA SUD | N-1 OHL 400 kV Cernavoda - Pelicanu | -0.0613 | -0.00161 | -0.02885 | -1e-05 | -0.1274 | -0.00062 | 0.00128 | 0.00065 | -0.00045 | -0.00037 | -0.08694 | -0.01899 | -0.00076 | -0.002 | -0.04401 | -0.07839 | 0.00017 | 0.00512 | -0.00044 | -0.00063 | -0.02996 | -0.00723 | 0.00253 | -0.13544 | 0.04176 | -0.0609
[RO-BG] [DIR] TIE 400 kV DOBRUDJA- MEDGIDIA SUD | N-1 OHL 400 kV Gura Ialomitei - Bucuresti Sud | -0.06134 | -0.00162 | -0.02894 | -1e-05 | -0.12715 | -0.00062 | 0.00129 | 0.00065 | -0.00045 | -0.00038 | -0.08689 | -0.01905 | -0.00079 | -0.00201 | -0.0441 | -0.07839 | 0.00017 | 0.00515 | -0.00044 | -0.00124 | -0.0302 | -0.00726 | 0.00253 | -0.13513 | 0.04211 | -0.06097
[RO-BG] [DIR] TIE 400 kV DOBRUDJA- MEDGIDIA SUD | N-1 OHL 400 kV Gutinas – Smardan | -0.06002 | -0.0016 | -0.02799 | -1e-05 | -0.12633 | -0.00061 | 0.00124 | 0.00064 | -0.00044 | -0.00037 | -0.08564 | -0.0185 | -0.00087 | -0.00196 | -0.04287 | -0.077 | 0.00017 | 0.00506 | -0.00043 | 0.0014 | -0.02817 | -0.00706 | 0.00241 | -0.13452 | 0.04295 | -0.05948
[RO-BG] [DIR] TIE 400 kV DOBRUDJA- MEDGIDIA SUD | N-1 TIE 400 kV Resita-Pancevo c2 | -0.06148 | -0.00153 | -0.02837 | -1e-05 | -0.13054 | -0.0006 | 0.00126 | 0.00063 | -0.00043 | -0.00036 | -0.08809 | -0.0187 | -0.00054 | -0.00195 | -0.04373 | -0.07906 | 0.00017 | 0.00491 | -0.00043 | 0.00499 | -0.02831 | -0.00701 | 0.00252 | -0.13922 | 0.03891 | -0.06085
[RO-BG] [DIR] TIE 400 kV DOBRUDJA- MEDGIDIA SUD | N-1 TIE 400 kV Resita-Pancevo c1 | -0.06148 | -0.00153 | -0.02837 | -1e-05 | -0.13054 | -0.0006 | 0.00126 | 0.00063 | -0.00043 | -0.00036 | -0.08809 | -0.0187 | -0.00054 | -0.00195 | -0.04373 | -0.07906 | 0.00017 | 0.00491 | -0.00043 | 0.00499 | -0.02831 | -0.00701 | 0.00252 | -0.13922 | 0.03891 | -0.06085
[RO-BG] [DIR] TIE 400 kV MEDGIDIA SUD - VARNA | BC | -0.06361 | -0.00158 | -0.02927 | -1e-05 | -0.13494 | -0.00062 | 0.0013 | 0.00065 | -0.00045 | -0.00037 | -0.09121 | -0.0193 | -0.00056 | -0.00201 | -0.04518 | -0.08185 | 0.00017 | 0.00506 | -0.00044 | 0.00491 | -0.02916 | -0.00723 | 0.0026 | -0.1442 | 0.04019 | -0.06297
[RO-BG] [DIR] TIE 400 kV MEDGIDIA SUD - VARNA | N-1 OHL 400 kV Isaccea - Rahman | -0.06199 | -0.00151 | -0.02837 | -1e-05 | -0.13214 | -0.0006 | 0.00126 | 0.00063 | -0.00043 | -0.00036 | -0.0891 | -0.01872 | -0.00049 | -0.00194 | -0.04392 | -0.07987 | 0.00017 | 0.00488 | -0.00043 | 0.00602 | -0.028 | -0.00698 | 0.00253 | -0.1413 | 0.0384 | -0.06131
[RO-BG] [DIR] TIE 400 kV MEDGIDIA SUD - VARNA | N-1 TIE 400 kV DOBRUDJA- MEDGIDIA SUD | -0.1067 | -0.00264 | -0.04909 | -1e-05 | -0.22648 | -0.00104 | 0.00218 | 0.00109 | -0.00075 | -0.00063 | -0.15298 | -0.03237 | -0.00094 | -0.00337 | -0.07578 | -0.13728 | 0.00029 | 0.00849 | -0.00074 | 0.00823 | -0.04891 | -0.01212 | 0.00436 | -0.24182 | 0.06741 | -0.10562
[RO-BG] [DIR] TIE 400 kV MEDGIDIA SUD - VARNA | N-1 OHL 400 kV Cernavoda - Pelicanu | -0.06341 | -0.00167 | -0.02984 | -1e-05 | -0.13156 | -0.00064 | 0.00133 | 0.00067 | -0.00046 | -0.00039 | -0.08994 | -0.01965 | -0.00079 | -0.00207 | -0.04553 | -0.08109 | 0.00018 | 0.00529 | -0.00046 | -0.00065 | -0.03099 | -0.00748 | 0.00261 | -0.14018 | 0.04319 | -0.063
[RO-BG] [DIR] TIE 400 kV MEDGIDIA SUD - VARNA | N-1 OHL 400 kV Gura Ialomitei - Bucuresti Sud | -0.06346 | -0.00168 | -0.02994 | -1e-05 | -0.13131 | -0.00064 | 0.00133 | 0.00068 | -0.00046 | -0.00039 | -0.08989 | -0.01971 | -0.00081 | -0.00208 | -0.04561 | -0.08109 | 0.00018 | 0.00533 | -0.00046 | -0.00128 | -0.03123 | -0.00751 | 0.00262 | -0.13986 | 0.04356 | -0.06307
[RO-BG] [DIR] TIE 400 kV MEDGIDIA SUD - VARNA | N-1 OHL 400 kV Gutinas – Smardan | -0.06209 | -0.00165 | -0.02896 | -1e-05 | -0.13046 | -0.00063 | 0.00128 | 0.00066 | -0.00045 | -0.00038 | -0.0886 | -0.01913 | -0.0009 | -0.00202 | -0.04435 | -0.07966 | 0.00018 | 0.00523 | -0.00045 | 0.00145 | -0.02913 | -0.00731 | 0.00249 | -0.13922 | 0.04443 | -0.06153
[RO-BG] [DIR] TIE 400 kV MEDGIDIA SUD - VARNA | N-1 OHL 400 kV Medgidia Sud - Stupina | -0.06185 | -0.00151 | -0.0283 | -1e-05 | -0.1319 | -0.0006 | 0.00126 | 0.00062 | -0.00043 | -0.00036 | -0.08892 | -0.01867 | -0.00049 | -0.00194 | -0.04381 | -0.0797 | 0.00017 | 0.00486 | -0.00043 | 0.00611 | -0.0279 | -0.00696 | 0.00252 | -0.14105 | 0.03824 | -0.06117
[RO-BG] [DIR] TIE 400 kV MEDGIDIA SUD - VARNA | N-1 OHL 400 kV Cernavodă - Medgidia Sud | -0.05812 | -0.00157 | -0.02761 | -1e-05 | -0.11945 | -0.0006 | 0.00123 | 0.00063 | -0.00043 | -0.00036 | -0.08206 | -0.01818 | -0.00084 | -0.00193 | -0.04191 | -0.07413 | 0.00017 | 0.00497 | -0.00043 | -0.00282 | -0.02911 | -0.00697 | 0.0024 | -0.12713 | 0.04123 | -0.05782
[RO-BG] [DIR] TIE 400 kV MEDGIDIA SUD - VARNA | N-1 TIE 400 kV Resita-Pancevo c2 | -0.0636 | -0.00158 | -0.02935 | -1e-05 | -0.13481 | -0.00062 | 0.00131 | 0.00065 | -0.00045 | -0.00038 | -0.09114 | -0.01934 | -0.00056 | -0.00202 | -0.04523 | -0.08179 | 0.00017 | 0.00508 | -0.00044 | 0.00517 | -0.02928 | -0.00725 | 0.00261 | -0.14408 | 0.04025 | -0.06295
[RO-BG] [DIR] TIE 400 kV MEDGIDIA SUD - VARNA | N-1 TIE 400 kV Resita-Pancevo c1 | -0.0636 | -0.00158 | -0.02935 | -1e-05 | -0.13481 | -0.00062 | 0.00131 | 0.00065 | -0.00045 | -0.00038 | -0.09114 | -0.01934 | -0.00056 | -0.00202 | -0.04523 | -0.08179 | 0.00017 | 0.00508 | -0.00044 | 0.00517 | -0.02928 | -0.00725 | 0.00261 | -0.14408 | 0.04025 | -0.06295
[RO-RO] [DIR] OHL 400 kV Portile de Fier-Resita | BC | 0.03785 | -0.00129 | -0.0058 | 0 | 0.0789 | -0.00028 | 0.00041 | 0.00032 | -0.00019 | -0.00016 | 0.06025 | -0.00207 | -0.00303 | -0.00082 | 0.01155 | 0.05848 | 8e-05 | 0.00293 | -0.00019 | 0.11067 | 0.00218 | -0.00381 | 0.00069 | 0.07464 | 0.02269 | 0.04361
[RO-RO] [DIR] OHL 400 kV Portile de Fier-Resita | N-1 TIE 400 kV Resita-Pancevo c2 | 0.03678 | -0.00099 | -0.00073 | 0 | 0.07047 | -0.00017 | 0.00015 | 0.0002 | -0.00011 | -0.0001 | 0.05541 | 0.00063 | -0.00304 | -0.00045 | 0.01472 | 0.05412 | 5e-05 | 0.00206 | -0.00011 | 0.09374 | 0.00987 | -0.00234 | 7e-05 | 0.0669 | 0.01862 | 0.04199
[RO-RO] [DIR] OHL 400 kV Arad-Nadab | N-1 TIE 400 kV Arad-Sandorfalva | 0.10822 | -0.00061 | 0.06177 | 1e-05 | 0.14439 | 0.00071 | -0.0029 | -0.00062 | 0.00055 | 0.00046 | 0.12801 | 0.03554 | -0.01421 | 0.00277 | 0.08864 | 0.12673 | -0.00019 | -0.00176 | 0.00055 | 0.17696 | 0.11245 | 0.0094 | -0.00894 | 0.14074 | 0.02753 | 0.11537
[RO-RO] [DIR] OHL 400 kV Arad-Nadab | N-1 TIE 400 kV Resita-Pancevo c2 | 0.08711 | 0.00243 | 0.06212 | 2e-05 | 0.10171 | 0.00125 | -0.0035 | -0.00124 | 0.00091 | 0.00076 | 0.09607 | 0.03863 | -0.00011 | 0.00422 | 0.07775 | 0.09626 | -0.00034 | -0.00787 | 0.0009 | 0.1179 | 0.09812 | 0.01606 | -0.01023 | 0.09974 | -0.0014 | 0.09202
[RO-RO] [DIR] OHL 400 kV Mintia-Arad | BC | 0.06258 | -0.00169 | 0.02726 | 0 | 0.09964 | 8e-05 | -0.00112 | 0 | 9e-05 | 7e-05 | 0.0811 | 0.0149 | -0.01219 | 0.00062 | 0.0458 | 0.07853 | -1e-05 | 0.00214 | 9e-05 | 0.12288 | 0.04923 | 0.00138 | -0.00404 | 0.09652 | 0.03088 | 0.06637
[RO-RO] [DIR] OHL 400 kV Mintia-Arad | N-1 TIE 400 kV Rosiori-Mukacevo | 0.07297 | -0.00079 | 0.03497 | 1e-05 | 0.11208 | 0.00032 | -0.00153 | -0.00026 | 0.00026 | 0.00021 | 0.09263 | 0.02013 | -0.01005 | 0.00134 | 0.05511 | 0.09 | -8e-05 | -9e-05 | 0.00026 | 0.13815 | 0.06007 | 0.00418 | -0.00471 | 0.10872 | 0.02628 | 0.07722
[RO-RO] [DIR] OHL 400 kV Mintia-Arad | N-1 TIE 400 kV Portile de Fier-Djerdap | 0.05962 | -0.00178 | 0.02507 | 0 | 0.10021 | 4e-05 | -0.00103 | 5e-05 | 6e-05 | 5e-05 | 0.07926 | 0.0136 | -0.01211 | 0.00049 | 0.04293 | 0.07599 | 0 | 0.00244 | 6e-05 | 0.13108 | 0.04102 | 0.00088 | -0.00381 | 0.09675 | 0.03223 | 0.06255
[RO-RO] [DIR] OHL 400 kV Mintia-Arad | N-1 OHL 400 kV Iernut-Sibiu Sud | 0.08385 | -0.00088 | 0.04023 | 1e-05 | 0.12876 | 0.00038 | -0.00177 | -0.0003 | 0.0003 | 0.00025 | 0.10646 | 0.02321 | -0.01138 | 0.00157 | 0.06332 | 0.10345 | -0.0001 | -0.00018 | 0.0003 | 0.15206 | 0.06863 | 0.0049 | -0.00545 | 0.12473 | 0.02947 | 0.08871
[RO-RO] [DIR] OHL 400 kV Mintia-Arad | N-1 OHL 220 kV Portile de Fier-Resita 1&2 | 0.06394 | -0.00169 | 0.0278 | 0 | 0.10152 | 9e-05 | -0.00115 | 0 | 0.0001 | 8e-05 | 0.08278 | 0.01523 | -0.01231 | 0.00064 | 0.04675 | 0.08021 | -2e-05 | 0.00212 | 9e-05 | 0.12687 | 0.0505 | 0.00145 | -0.00411 | 0.09834 | 0.03117 | 0.06788
[RO-RO] [DIR] OHL 400 kV Mintia-Arad | N-1 OHL 220 kV Resita-Timisoara 1&2 | 0.0675 | -0.00163 | 0.03078 | 1e-05 | 0.10448 | 0.00014 | -0.00129 | -5e-05 | 0.00013 | 0.00011 | 0.08618 | 0.01693 | -0.01267 | 0.00081 | 0.05034 | 0.08377 | -3e-05 | 0.00183 | 0.00013 | 0.12904 | 0.05626 | 0.00207 | -0.00447 | 0.10131 | 0.03084 | 0.07169
[RO-RO] [DIR] OHL 400 kV Mintia-Arad | N-1 OHL 220 kV Urechesti-Targu Jiu Nord | 0.05588 | -0.00175 | 0.0236 | 0 | 0.0905 | 3e-05 | -0.00096 | 6e-05 | 5e-05 | 4e-05 | 0.07304 | 0.0127 | -0.01171 | 0.00043 | 0.04047 | 0.07055 | 0 | 0.00244 | 5e-05 | 0.11345 | 0.04285 | 0.00069 | -0.0036 | 0.08774 | 0.03019 | 0.05922
[RO-RO] [DIR] OHL 400 kV Mintia-Arad | N-1 OHL 220 kV Paroseni-Targu Jiu Nord | 0.05588 | -0.00175 | 0.0236 | 0 | 0.0905 | 3e-05 | -0.00096 | 6e-05 | 5e-05 | 4e-05 | 0.07304 | 0.0127 | -0.01171 | 0.00043 | 0.04047 | 0.07055 | 0 | 0.00244 | 5e-05 | 0.11345 | 0.04285 | 0.00069 | -0.0036 | 0.08774 | 0.03019 | 0.05922
[RO-RO] [DIR] OHL 400 kV Mintia-Arad | N-1 TRA 400/220 kV AT3 Arad | 0.07187 | -0.00168 | 0.03324 | 1e-05 | 0.11015 | 0.00016 | -0.0014 | -7e-05 | 0.00015 | 0.00012 | 0.0913 | 0.01831 | -0.01339 | 0.00091 | 0.05394 | 0.08886 | -3e-05 | 0.00182 | 0.00015 | 0.13607 | 0.06111 | 0.00237 | -0.0048 | 0.10683 | 0.03204 | 0.07639
[RO-RO] [DIR] OHL 400 kV Mintia-Arad | N-1 TIE 400 kV Resita-Pancevo c2 | 0.06264 | -0.00171 | 0.02696 | 0 | 0.10012 | 8e-05 | -0.00111 | 1e-05 | 9e-05 | 7e-05 | 0.08138 | 0.01474 | -0.01219 | 0.0006 | 0.04562 | 0.07878 | -1e-05 | 0.00219 | 9e-05 | 0.12386 | 0.04878 | 0.00129 | -0.004 | 0.09697 | 0.03111 | 0.06646
[RO-RO] [DIR] OHL 400 kV Mintia-Arad | N-1 TIE 400 kV Resita-Pancevo c1 | 0.06264 | -0.00171 | 0.02696 | 0 | 0.10012 | 8e-05 | -0.00111 | 1e-05 | 9e-05 | 7e-05 | 0.08138 | 0.01474 | -0.01219 | 0.0006 | 0.04562 | 0.07878 | -1e-05 | 0.00219 | 9e-05 | 0.12386 | 0.04878 | 0.00129 | -0.004 | 0.09697 | 0.03111 | 0.06646
[RO-RO] [DIR] OHL 400 kV Sibiu Sud-Mintia | BC | 0.04523 | -0.00159 | 0.0165 | 0 | 0.08049 | -4e-05 | -0.00065 | 0.00011 | 0 | 0 | 0.06208 | 0.00887 | -0.00955 | 0.00015 | 0.0308 | 0.05911 | 2e-05 | 0.00248 | 0 | 0.10095 | 0.02668 | -0.00019 | -0.00266 | 0.07796 | 0.02884 | 0.04747
[RO-RO] [DIR] OHL 400 kV Sibiu Sud-Mintia | N-1 TIE 400 kV Rosiori-Mukacevo | 0.05405 | -0.00082 | 0.02304 | 0 | 0.09105 | 0.00017 | -0.001 | -0.00011 | 0.00014 | 0.00011 | 0.07187 | 0.0133 | -0.00773 | 0.00077 | 0.0387 | 0.06885 | -4e-05 | 0.00059 | 0.00014 | 0.11391 | 0.03588 | 0.00219 | -0.00323 | 0.08832 | 0.02494 | 0.05668
[RO-RO] [DIR] OHL 400 kV Sibiu Sud-Mintia | N-1 OHL 400 kV Iernut-Sibiu Sud | 0.0804 | -0.00024 | 0.03795 | 1e-05 | 0.12865 | 0.00045 | -0.00172 | -0.0004 | 0.00035 | 0.00029 | 0.10402 | 0.0226 | -0.00821 | 0.00171 | 0.05977 | 0.10033 | -0.00012 | -0.00136 | 0.00034 | 0.1492 | 0.05877 | 0.00563 | -0.00498 | 0.12462 | 0.02651 | 0.08441
[RO-RO] [DIR] OHL 400 kV Sibiu Sud-Mintia | N-1 OHL 220 kV Portile de Fier-Resita 1&2 | 0.04748 | -0.0016 | 0.0174 | 0 | 0.08362 | -3e-05 | -0.00069 | 0.0001 | 0 | 0 | 0.06487 | 0.00942 | -0.00975 | 0.00019 | 0.03238 | 0.06191 | 2e-05 | 0.00246 | 0 | 0.10757 | 0.02878 | -7e-05 | -0.00277 | 0.08098 | 0.02932 | 0.04997
[RO-RO] [DIR] OHL 400 kV Sibiu Sud-Mintia | N-1 OHL 220 kV Resita-Timisoara 1&2 | 0.0573 | -0.00143 | 0.02515 | 0 | 0.09239 | 0.0001 | -0.00105 | -2e-05 | 0.0001 | 8e-05 | 0.07457 | 0.01387 | -0.01072 | 0.00063 | 0.04197 | 0.07198 | -2e-05 | 0.00173 | 0.0001 | 0.11607 | 0.04396 | 0.0015 | -0.00372 | 0.08973 | 0.02874 | 0.06054
[RO-RO] [DIR] OHL 400 kV Sibiu Sud-Mintia | N-1 OHL 220 kV Urechesti-Targu Jiu Nord | 0.05547 | -0.0015 | 0.02208 | 0 | 0.09446 | 5e-05 | -0.00091 | 3e-05 | 6e-05 | 5e-05 | 0.0744 | 0.01223 | -0.01028 | 0.00046 | 0.03894 | 0.07131 | -1e-05 | 0.00202 | 6e-05 | 0.11537 | 0.03642 | 0.00086 | -0.00334 | 0.09138 | 0.0299 | 0.0584
[RO-RO] [DIR] OHL 400 kV Sibiu Sud-Mintia | N-1 OHL 220 kV Paroseni-Targu Jiu Nord | 0.05547 | -0.0015 | 0.02208 | 0 | 0.09446 | 5e-05 | -0.00091 | 3e-05 | 6e-05 | 5e-05 | 0.0744 | 0.01223 | -0.01028 | 0.00046 | 0.03894 | 0.07131 | -1e-05 | 0.00202 | 6e-05 | 0.11537 | 0.03642 | 0.00086 | -0.00334 | 0.09138 | 0.0299 | 0.0584
[RO-RO] [DIR] OHL 400 kV Sibiu Sud-Mintia | N-1 TIE 400 kV Resita-Pancevo c2 | 0.04523 | -0.00159 | 0.01648 | 0 | 0.08051 | -4e-05 | -0.00065 | 0.00011 | 0 | -1e-05 | 0.06209 | 0.00886 | -0.00955 | 0.00015 | 0.03079 | 0.05912 | 2e-05 | 0.00248 | 0 | 0.101 | 0.02665 | -0.0002 | -0.00266 | 0.07799 | 0.02885 | 0.04747
[RO-RO] [DIR] OHL 400 kV Sibiu Sud-Mintia | N-1 TIE 400 kV Resita-Pancevo c1 | 0.04523 | -0.00159 | 0.01648 | 0 | 0.08051 | -4e-05 | -0.00065 | 0.00011 | 0 | -1e-05 | 0.06209 | 0.00886 | -0.00955 | 0.00015 | 0.03079 | 0.05912 | 2e-05 | 0.00248 | 0 | 0.101 | 0.02665 | -0.0002 | -0.00266 | 0.07799 | 0.02885 | 0.04747
[RO-RO] [DIR] OHL 400 kV Iernut-Sibiu Sud | N-1 TIE 400 kV Resita-Pancevo c2 | -0.08192 | -0.00312 | -0.04973 | -1e-05 | -0.11244 | -0.00112 | 0.00248 | 0.00118 | -0.00081 | -0.00068 | -0.09783 | -0.03186 | -0.00311 | -0.00362 | -0.06731 | -0.09612 | 0.00031 | 0.0089 | -0.0008 | -0.11301 | -0.07438 | -0.01351 | 0.00538 | -0.10891 | 0.00526 | -0.08605
[RO-RO] [DIR] OHL 400 kV Iernut-Gadalin | BC | 0.07564 | 0.00296 | 0.04634 | 1e-05 | 0.10445 | 0.00105 | -0.00232 | -0.00111 | 0.00076 | 0.00064 | 0.09032 | 0.02971 | 0.00313 | 0.00339 | 0.0624 | 0.08854 | -0.0003 | -0.00838 | 0.00075 | 0.13199 | 0.06914 | 0.01269 | -0.00503 | 0.10193 | -0.00279 | 0.07931
[RO-RO] [DIR] OHL 400 kV Iernut-Gadalin | N-1 OHL 400 kV Mintia-Arad | 0.08946 | 0.00259 | 0.05236 | 1e-05 | 0.12645 | 0.00107 | -0.00257 | -0.00111 | 0.00078 | 0.00065 | 0.10822 | 0.033 | 0.00044 | 0.00353 | 0.07251 | 0.10588 | -0.0003 | -0.00791 | 0.00077 | 0.15912 | 0.08001 | 0.013 | -0.00593 | 0.12324 | 0.00403 | 0.09396
[RO-RO] [DIR] OHL 400 kV Iernut-Gadalin | N-1 TIE 400 kV Resita-Pancevo c2 | 0.07568 | 0.00295 | 0.04614 | 1e-05 | 0.10479 | 0.00105 | -0.00231 | -0.0011 | 0.00075 | 0.00063 | 0.09051 | 0.0296 | 0.00313 | 0.00338 | 0.06227 | 0.08872 | -0.00029 | -0.00835 | 0.00075 | 0.13267 | 0.06883 | 0.01264 | -0.00501 | 0.10224 | -0.00262 | 0.07937
[RO-RO] [DIR] OHL 400 kV Iernut-Gadalin | N-1 TIE 400 kV Resita-Pancevo c1 | 0.07568 | 0.00295 | 0.04614 | 1e-05 | 0.10479 | 0.00105 | -0.00231 | -0.0011 | 0.00075 | 0.00063 | 0.09051 | 0.0296 | 0.00313 | 0.00338 | 0.06227 | 0.08872 | -0.00029 | -0.00835 | 0.00075 | 0.13267 | 0.06883 | 0.01264 | -0.00501 | 0.10224 | -0.00262 | 0.07937
[RO-RO] [DIR] OHL 400 kV Rosiori-Gadalin | BC | -0.07691 | -0.00321 | -0.04782 | -1e-05 | -0.10503 | -0.00111 | 0.00241 | 0.00117 | -0.0008 | -0.00067 | -0.09131 | -0.03075 | -0.00386 | -0.00356 | -0.06387 | -0.08963 | 0.00031 | 0.00898 | -0.00079 | -0.13335 | -0.07135 | -0.01337 | 0.00513 | -0.10257 | 0.00462 | -0.08065
[RO-RO] [DIR] OHL 400 kV Rosiori-Gadalin | N-1 OHL 400 kV Mintia-Arad | -0.09097 | -0.00283 | -0.05394 | -2e-05 | -0.12741 | -0.00113 | 0.00266 | 0.00117 | -0.00082 | -0.00069 | -0.10952 | -0.0341 | -0.00112 | -0.0037 | -0.07415 | -0.10726 | 0.00032 | 0.0085 | -0.00081 | -0.16095 | -0.0824 | -0.01368 | 0.00604 | -0.12424 | -0.00231 | -0.09555
[RO-RO] [DIR] OHL 400 kV Rosiori-Gadalin | N-1 TIE 400 kV Resita-Pancevo c2 | -0.07696 | -0.0032 | -0.0476 | -1e-05 | -0.1054 | -0.00111 | 0.0024 | 0.00117 | -0.00079 | -0.00067 | -0.09152 | -0.03064 | -0.00386 | -0.00355 | -0.06373 | -0.08982 | 0.00031 | 0.00894 | -0.00079 | -0.13408 | -0.07101 | -0.01331 | 0.00511 | -0.1029 | 0.00445 | -0.08072
[RO-RO] [DIR] OHL 400 kV Rosiori-Gadalin | N-1 TIE 400 kV Resita-Pancevo c1 | -0.07696 | -0.0032 | -0.0476 | -1e-05 | -0.1054 | -0.00111 | 0.0024 | 0.00117 | -0.00079 | -0.00067 | -0.09152 | -0.03064 | -0.00386 | -0.00355 | -0.06373 | -0.08982 | 0.00031 | 0.00894 | -0.00079 | -0.13408 | -0.07101 | -0.01331 | 0.00511 | -0.1029 | 0.00445 | -0.08072
[RO-RO] [DIR] OHL 400 kV Arefu-Tantareni | N-1 TIE 400 kV Resita-Pancevo c2 | -0.06237 | -0.00117 | -0.03398 | -1e-05 | -0.08545 | -0.00062 | 0.00159 | 0.00062 | -0.00045 | -0.00038 | -0.07592 | -0.02109 | 0.00187 | -0.00208 | -0.04915 | -0.07531 | 0.00017 | 0.00419 | -0.00045 | -0.03955 | -0.05189 | -0.00746 | 0.00381 | -0.07849 | 0.0057 | -0.06614
[RO-RO] [DIR] OHL 400 kV Arefu-Sibiu Sud | N-1 TIE 400 kV Resita-Pancevo c2 | 0.07552 | 0.00127 | 0.04072 | 1e-05 | 0.1069 | 0.00072 | -0.00191 | -0.00072 | 0.00053 | 0.00044 | 0.09278 | 0.02519 | -0.00274 | 0.00244 | 0.05922 | 0.09138 | -0.0002 | -0.00471 | 0.00052 | 0.07106 | 0.06249 | 0.00872 | -0.00468 | 0.1003 | -0.00035 | 0.07984
[RO-RO] [DIR] OHL 400 kV Tantareni-Urechesti | BC | 0.03344 | -0.00083 | -0.00161 | 0 | 0.10127 | -0.00015 | 0.00015 | 0.00017 | -0.0001 | -8e-05 | 0.06491 | 0.00034 | -0.00247 | -0.0004 | 0.01148 | 0.05762 | 4e-05 | 0.00174 | -0.0001 | -0.04754 | -0.04513 | -0.00205 | 0.00014 | 0.08743 | 0.01409 | 0.03102
[RO-RO] [DIR] OHL 400 kV Tantareni-Urechesti | N-1 TIE 400 kV Portile de Fier-Djerdap | 0.04756 | -0.00042 | 0.00882 | 0 | 0.09855 | 5e-05 | -0.00032 | -3e-05 | 4e-05 | 3e-05 | 0.07365 | 0.00652 | -0.00286 | 0.00025 | 0.02511 | 0.06971 | -1e-05 | 0.00032 | 4e-05 | -0.08658 | -0.00604 | 0.00033 | -0.00096 | 0.08633 | 0.00767 | 0.04922
[RO-RO] [DIR] OHL 400 kV Tantareni-Urechesti | N-1 OHL 400 kV Portile de Fier-Urechesti | 0.03476 | 0.00048 | 0.01615 | 0 | 0.05122 | 0.00028 | -0.00072 | -0.00028 | 0.00021 | 0.00017 | 0.04488 | 0.01023 | -0.00118 | 0.00095 | 0.02536 | 0.04446 | -8e-05 | -0.00189 | 0.0002 | -0.0951 | 0.01833 | 0.00333 | -0.00171 | 0.0431 | -0.00783 | 0.03662
[RO-RO] [DIR] OHL 400 kV Tantareni-Urechesti | N-1 OHL 400 kV Slatina-Portile de Fier | 0.03357 | -0.00131 | -0.0074 | 0 | 0.11968 | -0.00029 | 0.00044 | 0.00033 | -0.0002 | -0.00017 | 0.07254 | -0.00289 | -0.00306 | -0.00086 | 0.00718 | 0.06278 | 8e-05 | 0.00303 | -0.0002 | -0.04185 | -0.06607 | -0.00388 | 0.00071 | 0.10428 | 0.02285 | 0.02969
[RO-RO] [DIR] OHL 400 kV Tantareni-Urechesti | N-1 OHL 400 kV Domnesti-Urechesti | 0.02771 | -0.0013 | -0.00772 | 0 | 0.10471 | -0.0003 | 0.00044 | 0.00033 | -0.00021 | -0.00017 | 0.06202 | -0.00337 | -0.00303 | -0.00087 | 0.00475 | 0.05306 | 9e-05 | 0.00305 | -0.0002 | -0.04521 | -0.05937 | -0.00385 | 0.00068 | 0.09263 | 0.02438 | 0.02407
[RO-RO] [DIR] OHL 400 kV Tantareni-Urechesti | N-1 TRA 400/220 kV AT Urechesti | 0.02182 | -0.00099 | -0.00848 | 0 | 0.0873 | -0.00026 | 0.00047 | 0.00028 | -0.00018 | -0.00015 | 0.05163 | -0.00378 | -0.00176 | -0.00079 | 0.00185 | 0.0442 | 7e-05 | 0.00242 | -0.00018 | -0.06593 | -0.05788 | -0.00344 | 0.00095 | 0.07421 | 0.0144 | 0.01847
[RO-RO] [DIR] OHL 400 kV Tantareni-Urechesti | N-1 TIE 400 kV Resita-Pancevo c2 | 0.03331 | -0.0008 | -0.001 | 0 | 0.10024 | -0.00013 | 0.00012 | 0.00016 | -9e-05 | -8e-05 | 0.06432 | 0.00067 | -0.00247 | -0.00036 | 0.01186 | 0.05709 | 4e-05 | 0.00163 | -9e-05 | -0.0496 | -0.04419 | -0.00187 | 7e-05 | 0.08649 | 0.01359 | 0.03082
[RO-RO] [DIR] OHL 400 kV Tantareni-Urechesti | N-1 TIE 400 kV Resita-Pancevo c1 | 0.03331 | -0.0008 | -0.001 | 0 | 0.10024 | -0.00013 | 0.00012 | 0.00016 | -9e-05 | -8e-05 | 0.06432 | 0.00067 | -0.00247 | -0.00036 | 0.01186 | 0.05709 | 4e-05 | 0.00163 | -9e-05 | -0.0496 | -0.04419 | -0.00187 | 7e-05 | 0.08649 | 0.01359 | 0.03082
[RO-RO] [DIR] OHL 400 kV Portile de Fier-Urechesti | BC | 0.00206 | 0.00205 | 0.02775 | 1e-05 | -0.07817 | 0.00067 | -0.00137 | -0.00071 | 0.00048 | 0.0004 | -0.03128 | 0.01543 | 0.00202 | 0.00211 | 0.02168 | -0.02054 | -0.00019 | -0.00567 | 0.00047 | -0.07429 | 0.09913 | 0.0084 | -0.00289 | -0.06925 | -0.03423 | 0.00875
[RO-RO] [DIR] OHL 400 kV Portile de Fier-Urechesti | N-1 OHL 400 kV Slatina-Portile de Fier | 0.00186 | 0.0028 | 0.03685 | 1e-05 | -0.10715 | 0.0009 | -0.00181 | -0.00096 | 0.00064 | 0.00054 | -0.04328 | 0.02052 | 0.00295 | 0.00284 | 0.02844 | -0.02867 | -0.00025 | -0.0077 | 0.00064 | -0.08325 | 0.13208 | 0.01129 | -0.00379 | -0.09576 | -0.04802 | 0.01085
[RO-RO] [DIR] OHL 400 kV Portile de Fier-Urechesti | N-1 OHL 220 kV Portile de Fier-Resita 1&2 | 0.00633 | 0.00203 | 0.02946 | 1e-05 | -0.07226 | 0.00069 | -0.00144 | -0.00073 | 0.00049 | 0.00041 | -0.02599 | 0.01647 | 0.00163 | 0.00219 | 0.02467 | -0.01525 | -0.00019 | -0.00572 | 0.00049 | -0.06178 | 0.10311 | 0.00863 | -0.0031 | -0.06354 | -0.03333 | 0.01348
[RO-RO] [DIR] OHL 400 kV Portile de Fier-Urechesti | N-1 OHL 220 kV Resita-Timisoara 1&2 | 0.01788 | 0.00225 | 0.03908 | 1e-05 | -0.06258 | 0.00084 | -0.00189 | -0.00088 | 0.00061 | 0.00051 | -0.01491 | 0.02198 | 0.00049 | 0.00273 | 0.03631 | -0.00368 | -0.00024 | -0.00665 | 0.0006 | -0.05449 | 0.12177 | 0.01062 | -0.00428 | -0.05384 | -0.03436 | 0.02588
[RO-RO] [DIR] OHL 400 kV Portile de Fier-Urechesti | N-1 TIE 400 kV Resita-Pancevo c2 | 0.00224 | 0.002 | 0.02687 | 1e-05 | -0.07673 | 0.00065 | -0.00132 | -0.00069 | 0.00046 | 0.00039 | -0.03044 | 0.01497 | 0.00202 | 0.00205 | 0.02114 | -0.01979 | -0.00018 | -0.00552 | 0.00046 | -0.07138 | 0.09781 | 0.00815 | -0.00278 | -0.06792 | -0.03354 | 0.00903
[RO-RO] [DIR] OHL 400 kV Portile de Fier-Urechesti | N-1 TIE 400 kV Resita-Pancevo c1 | 0.00224 | 0.002 | 0.02687 | 1e-05 | -0.07673 | 0.00065 | -0.00132 | -0.00069 | 0.00046 | 0.00039 | -0.03044 | 0.01497 | 0.00202 | 0.00205 | 0.02114 | -0.01979 | -0.00018 | -0.00552 | 0.00046 | -0.07138 | 0.09781 | 0.00815 | -0.00278 | -0.06792 | -0.03354 | 0.00903
[RO-RO] [DIR] OHL 400 kV Slatina-Portile de Fier | N-1 OHL 400 kV Portile de Fier-Urechesti | -0.00047 | -0.00226 | -0.02868 | -1e-05 | 0.08709 | -0.00071 | 0.00141 | 0.00076 | -0.00051 | -0.00043 | 0.03563 | -0.01599 | -0.0026 | -0.00224 | -0.02174 | 0.02385 | 0.0002 | 0.00617 | -0.0005 | 0.04746 | -0.10324 | -0.00893 | 0.0029 | 0.07876 | 0.04022 | -0.00757
[RO-RO] [DIR] OHL 400 kV Slatina-Portile de Fier | N-1 TIE 400 kV Resita-Pancevo c2 | 0.00026 | -0.00138 | -0.01675 | -1e-05 | 0.05412 | -0.00043 | 0.00082 | 0.00046 | -0.0003 | -0.00025 | 0.02228 | -0.00937 | -0.00178 | -0.00133 | -0.0125 | 0.01495 | 0.00012 | 0.00375 | -0.0003 | 0.01513 | -0.06175 | -0.00532 | 0.00164 | 0.04951 | 0.02574 | -0.00416
[RO-RO] [DIR] OHL 400 kV Medgidia Sud - Stupina | N-1 OHL 400 kV Cernavodă - Medgidia Sud | 0.05481 | 0.00155 | 0.02647 | 1e-05 | 0.11085 | 0.00058 | -0.00118 | -0.00061 | 0.00042 | 0.00035 | 0.07675 | 0.01741 | 0.00095 | 0.00186 | 0.03985 | 0.06959 | -0.00016 | -0.00486 | 0.00041 | 0.0063 | 0.02869 | 0.00676 | -0.00227 | 0.11756 | -0.04114 | 0.05467
[RO-RO] [DIR] OHL 400 kV Medgidia Sud - Rahman | N-1 OHL 400 kV Cernavodă - Medgidia Sud | -0.05168 | -0.00146 | -0.02496 | -1e-05 | -0.10452 | -0.00055 | 0.00111 | 0.00058 | -0.00039 | -0.00033 | -0.07237 | -0.01642 | -0.00089 | -0.00176 | -0.03757 | -0.06561 | 0.00015 | 0.00458 | -0.00039 | -0.00594 | -0.02705 | -0.00637 | 0.00214 | -0.11084 | 0.03879 | -0.05155
[RO-RO] [DIR] OHL 400 kV Medgidia Sud- Cernavoda | BC | 0.04471 | 3e-05 | 0.01349 | 0 | 0.12598 | 0.00018 | -0.00061 | -0.00017 | 0.00014 | 0.00011 | 0.07443 | 0.00914 | -0.00222 | 0.00067 | 0.02659 | 0.06281 | -5e-05 | -0.00078 | 0.00014 | -0.06283 | 0.00041 | 0.00208 | -0.00162 | 0.13889 | 0.00848 | 0.04191
[RO-RO] [DIR] OHL 400 kV Medgidia Sud- Cernavoda | N-1 OHL 400 kV Isaccea - Tulcea Vest | 0.03519 | -0.00041 | 0.00776 | 0 | 0.11164 | 4e-05 | -0.00036 | -2e-05 | 4e-05 | 3e-05 | 0.06273 | 0.00541 | -0.0028 | 0.00023 | 0.01885 | 0.05155 | -1e-05 | 0.0005 | 4e-05 | -0.07335 | -0.00777 | 0.00042 | -0.00119 | 0.12443 | 0.02146 | 0.03204
[RO-RO] [DIR] OHL 400 kV Medgidia Sud- Cernavoda | N-1 OHL 400 kV Lacu Sarat - Gura Ialomitei | 0.03068 | -0.00049 | 0.00556 | 0 | 0.10307 | 0 | -0.00025 | 3e-05 | 1e-05 | 1e-05 | 0.05659 | 0.00401 | -0.0027 | 9e-05 | 0.01552 | 0.0459 | 0 | 0.00079 | 1e-05 | -0.074 | -0.0106 | -6e-05 | -0.00095 | 0.11541 | 0.02202 | 0.02747
[RO-RO] [DIR] OHL 400 kV Medgidia Sud- Cernavoda | N-1 OHL 400 kV Tulcea Vest - Tariverde | 0.03519 | -0.00041 | 0.00776 | 0 | 0.11164 | 4e-05 | -0.00036 | -2e-05 | 4e-05 | 3e-05 | 0.06273 | 0.00541 | -0.0028 | 0.00023 | 0.01885 | 0.05155 | -1e-05 | 0.0005 | 4e-05 | -0.07335 | -0.00777 | 0.00042 | -0.00119 | 0.12443 | 0.02146 | 0.03204
[RO-RO] [DIR] OHL 400 kV Medgidia Sud- Cernavoda | N-1 OHL 400 kV Gutinas – Smardan | 0.04561 | -2e-05 | 0.01367 | 0 | 0.12861 | 0.00018 | -0.00062 | -0.00016 | 0.00013 | 0.00011 | 0.07597 | 0.00924 | -0.00241 | 0.00066 | 0.02708 | 0.06409 | -5e-05 | -0.00068 | 0.00013 | -0.06486 | 0.00042 | 0.00203 | -0.00168 | 0.14182 | 0.01097 | 0.04276
[RO-RO] [DIR] OHL 400 kV Medgidia Sud- Cernavoda | N-1 OHL 400 kV Isaccea - Rahman | 0.06204 | 0.0007 | 0.02303 | 1e-05 | 0.15587 | 0.00041 | -0.00103 | -0.00041 | 0.0003 | 0.00025 | 0.09698 | 0.01538 | -0.00148 | 0.00138 | 0.04004 | 0.08392 | -0.00011 | -0.00278 | 0.0003 | -0.051 | 0.0128 | 0.00471 | -0.00237 | 0.16983 | -0.0106 | 0.05958
[RO-RO] [DIR] OHL 400 kV Medgidia Sud- Cernavoda | N-1 OHL 400 kV Isaccea - Stupina | 0.06354 | 0.00076 | 0.02386 | 1e-05 | 0.15847 | 0.00043 | -0.00107 | -0.00043 | 0.00031 | 0.00026 | 0.09894 | 0.01592 | -0.00142 | 0.00144 | 0.04121 | 0.08576 | -0.00012 | -0.00295 | 0.00031 | -0.04997 | 0.01388 | 0.00494 | -0.00244 | 0.17252 | -0.01226 | 0.06112
[RO-RO] [DIR] OHL 400 kV Medgidia Sud- Cernavoda | N-1 TIE 400 kV MEDGIDIA SUD - VARNA | 0.03193 | -0.00029 | 0.00761 | 0 | 0.09885 | 6e-05 | -0.00035 | -4e-05 | 5e-05 | 4e-05 | 0.0561 | 0.00526 | -0.00233 | 0.00026 | 0.01751 | 0.04635 | -1e-05 | 0.00023 | 5e-05 | -0.06184 | -0.00545 | 0.00062 | -0.0011 | 0.10991 | 0.01656 | 0.02925
[RO-RO] [DIR] OHL 400 kV Medgidia Sud- Cernavoda | N-1 TIE 400 kV DOBRUDJA- MEDGIDIA SUD | 0.03264 | -0.00027 | 0.00794 | 0 | 0.10033 | 6e-05 | -0.00036 | -4e-05 | 5e-05 | 4e-05 | 0.05712 | 0.00548 | -0.00232 | 0.00029 | 0.01802 | 0.04727 | -2e-05 | 0.00018 | 5e-05 | -0.0619 | -0.00513 | 0.0007 | -0.00112 | 0.11154 | 0.01611 | 0.02996
[RO-RO] [DIR] OHL 400 kV Medgidia Sud- Cernavoda | N-1 OHL 400 kV Constanta Nord- Cernavoda | 0.03438 | -0.00048 | 0.00704 | 0 | 0.11145 | 2e-05 | -0.00032 | 1e-05 | 2e-05 | 2e-05 | 0.06208 | 0.00495 | -0.00293 | 0.00016 | 0.01802 | 0.05076 | 0 | 0.0007 | 2e-05 | -0.0762 | -0.00912 | 0.00018 | -0.00115 | 0.12443 | 0.02377 | 0.03112
[RO-RO] [DIR] OHL 400 kV Medgidia Sud- Cernavoda | N-1 OHL 400 kV Cernavoda - Pelicanu | 0.04415 | 0.00028 | 0.0151 | 0 | 0.11647 | 0.00024 | -0.00068 | -0.00024 | 0.00018 | 0.00015 | 0.07086 | 0.01012 | -0.00159 | 0.00084 | 0.02756 | 0.06067 | -7e-05 | -0.00143 | 0.00018 | -0.04719 | 0.00556 | 0.00278 | -0.00166 | 0.12756 | 2e-05 | 0.04198
[RO-RO] [DIR] OHL 400 kV Medgidia Sud- Cernavoda | N-1 OHL 400 kV Pelicanu - Bucuresti Sud | 0.04442 | 0.00031 | 0.01539 | 0 | 0.11631 | 0.00025 | -0.00069 | -0.00024 | 0.00018 | 0.00015 | 0.07101 | 0.01031 | -0.00154 | 0.00087 | 0.02788 | 0.0609 | -7e-05 | -0.00151 | 0.00018 | -0.04589 | 0.00618 | 0.00288 | -0.00168 | 0.12729 | -0.00083 | 0.04232
[RO-RO] [DIR] OHL 400 kV Medgidia Sud- Cernavoda | N-1 OHL 400 kV Gura Ialomitei - Bucuresti Sud | 0.04428 | 0.00031 | 0.01529 | 0 | 0.11616 | 0.00025 | -0.00069 | -0.00024 | 0.00018 | 0.00015 | 0.07086 | 0.01025 | -0.00155 | 0.00086 | 0.02776 | 0.06075 | -7e-05 | -0.00149 | 0.00018 | -0.04612 | 0.00602 | 0.00285 | -0.00168 | 0.12715 | -0.00064 | 0.04217
[RO-RO] [DIR] OHL 400 kV Medgidia Sud- Cernavoda | N-1 OHL 400 kV Medgidia Sud - Stupina | 0.06354 | 0.00076 | 0.02386 | 1e-05 | 0.15847 | 0.00043 | -0.00107 | -0.00043 | 0.00031 | 0.00026 | 0.09894 | 0.01592 | -0.00142 | 0.00144 | 0.04121 | 0.08576 | -0.00012 | -0.00295 | 0.00031 | -0.04997 | 0.01388 | 0.00494 | -0.00244 | 0.17252 | -0.01226 | 0.06112
[RO-RO] [DIR] OHL 400 kV Medgidia Sud- Cernavoda | N-1 OHL 400 kV Medgidia Sud - Rahman | 0.06204 | 0.0007 | 0.02303 | 1e-05 | 0.15587 | 0.00041 | -0.00103 | -0.00041 | 0.0003 | 0.00025 | 0.09698 | 0.01538 | -0.00148 | 0.00138 | 0.04004 | 0.08392 | -0.00011 | -0.00278 | 0.0003 | -0.051 | 0.0128 | 0.00471 | -0.00237 | 0.16983 | -0.0106 | 0.05958
[RO-RO] [DIR] OHL 400 kV Medgidia Sud- Cernavoda | N-1 TIE 400 kV Isaccea - Vulcanesti | 0.05319 | 0.00048 | 0.01872 | 0 | 0.13847 | 0.00032 | -0.00084 | -0.00032 | 0.00023 | 0.0002 | 0.08475 | 0.01258 | -0.00151 | 0.00109 | 0.03356 | 0.07276 | -9e-05 | -0.00207 | 0.00023 | -0.05227 | 0.00777 | 0.00366 | -0.00196 | 0.15144 | -0.00601 | 0.0507
[RO-RO] [DIR] OHL 400 kV Cernavoda - Pelicanu | BC | -0.00178 | 0.0008 | 0.00503 | 0 | -0.02981 | 0.00019 | -0.00022 | -0.00021 | 0.00013 | 0.00011 | -0.01119 | 0.00307 | 0.00197 | 0.00054 | 0.00303 | -0.00669 | -5e-05 | -0.00204 | 0.00013 | 0.04901 | 0.01613 | 0.00221 | -0.00015 | -0.0355 | -0.0265 | 0.00023
[RO-RO] [DIR] OHL 400 kV Cernavoda - Pelicanu | N-1 OHL 400 kV Isaccea - Tulcea Vest | -0.00273 | 0.00076 | 0.00446 | 0 | -0.03123 | 0.00017 | -0.0002 | -0.0002 | 0.00012 | 0.0001 | -0.01235 | 0.0027 | 0.00191 | 0.0005 | 0.00226 | -0.00781 | -5e-05 | -0.00191 | 0.00012 | 0.04796 | 0.01532 | 0.00204 | -0.00011 | -0.03694 | -0.02521 | -0.00075
[RO-RO] [DIR] OHL 400 kV Cernavoda - Pelicanu | N-1 OHL 400 kV Lacu Sarat - Gura Ialomitei | -0.00365 | 0.00073 | 0.00398 | 0 | -0.03285 | 0.00016 | -0.00017 | -0.00019 | 0.00011 | 9e-05 | -0.01357 | 0.00239 | 0.00191 | 0.00046 | 0.00156 | -0.00894 | -5e-05 | -0.00183 | 0.00011 | 0.04752 | 0.01467 | 0.00192 | -6e-05 | -0.03863 | -0.0247 | -0.00169
[RO-RO] [DIR] OHL 400 kV Cernavoda - Pelicanu | N-1 OHL 400 kV Tulcea Vest - Tariverde | -0.00273 | 0.00076 | 0.00446 | 0 | -0.03123 | 0.00017 | -0.0002 | -0.0002 | 0.00012 | 0.0001 | -0.01235 | 0.0027 | 0.00191 | 0.0005 | 0.00226 | -0.00781 | -5e-05 | -0.00191 | 0.00012 | 0.04796 | 0.01532 | 0.00204 | -0.00011 | -0.03694 | -0.02521 | -0.00075
[RO-RO] [DIR] OHL 400 kV Cernavoda - Pelicanu | N-1 OHL 400 kV Tariverde - Constanta Nord | -0.00273 | 0.00076 | 0.00446 | 0 | -0.03123 | 0.00017 | -0.0002 | -0.0002 | 0.00012 | 0.0001 | -0.01235 | 0.0027 | 0.00191 | 0.0005 | 0.00226 | -0.00781 | -5e-05 | -0.00191 | 0.00012 | 0.04796 | 0.01532 | 0.00204 | -0.00011 | -0.03694 | -0.02521 | -0.00075
[RO-RO] [DIR] OHL 400 kV Cernavoda - Pelicanu | N-1 OHL 400 kV Constanta Nord- Cernavoda | -0.00252 | 0.00076 | 0.00457 | 0 | -0.03085 | 0.00017 | -0.0002 | -0.0002 | 0.00012 | 0.0001 | -0.01208 | 0.00277 | 0.00192 | 0.00051 | 0.00242 | -0.00756 | -5e-05 | -0.00193 | 0.00012 | 0.04805 | 0.01545 | 0.00207 | -0.00011 | -0.03654 | -0.0254 | -0.00054
[RO-RO] [DIR] OHL 400 kV Cernavoda - Pelicanu | N-1 OHL 400 kV Gura Ialomitei - Bucuresti Sud | -0.00235 | 0.00117 | 0.00742 | 0 | -0.04283 | 0.00027 | -0.00033 | -0.00031 | 0.00019 | 0.00016 | -0.01593 | 0.00453 | 0.00286 | 0.00079 | 0.00458 | -0.00942 | -8e-05 | -0.00298 | 0.00019 | 0.07117 | 0.02357 | 0.00323 | -0.00023 | -0.05108 | -0.0386 | 0.00058
[RO-RO] [DIR] OHL 400 kV Cernavoda - Pelicanu | N-1 OHL 400 kV Gutinas – Smardan | -0.0039 | 0.00091 | 0.00459 | 0 | -0.03606 | 0.0002 | -0.00019 | -0.00023 | 0.00013 | 0.00011 | -0.01483 | 0.00284 | 0.00244 | 0.00056 | 0.00187 | -0.00975 | -6e-05 | -0.00227 | 0.00013 | 0.05382 | 0.01609 | 0.00231 | 0 | -0.04244 | -0.0324 | -0.00178
[RO-RO] [DIR] OHL 400 kV Cernavoda - Pelicanu | N-1 OHL 400 kV Brasov – Gutinas | -0.00206 | 0.00098 | 0.0058 | 0 | -0.03405 | 0.00022 | -0.00025 | -0.00025 | 0.00015 | 0.00013 | -0.01279 | 0.0036 | 0.00251 | 0.00065 | 0.00345 | -0.00765 | -6e-05 | -0.00249 | 0.00015 | 0.05599 | 0.01806 | 0.00264 | -0.00012 | -0.04067 | -0.03333 | 0.0002
[RO-RO] [DIR] OHL 400 kV Pelicanu - Bucuresti Sud | BC | -0.00089 | 0.00087 | 0.00583 | 0 | -0.02967 | 0.00021 | -0.00026 | -0.00023 | 0.00014 | 0.00012 | -0.0105 | 0.00357 | 0.00209 | 0.00061 | 0.00395 | -0.00584 | -6e-05 | -0.00224 | 0.00014 | 0.05196 | 0.01771 | 0.00246 | -0.0002 | -0.0356 | -0.02857 | 0.00126
[RO-RO] [DIR] OHL 400 kV Pelicanu - Bucuresti Sud | N-1 OHL 400 kV Isaccea - Tulcea Vest | -0.00171 | 0.00083 | 0.00533 | 0 | -0.03092 | 0.00019 | -0.00023 | -0.00022 | 0.00013 | 0.00011 | -0.01151 | 0.00325 | 0.00204 | 0.00057 | 0.00328 | -0.00682 | -6e-05 | -0.00213 | 0.00013 | 0.05104 | 0.017 | 0.00231 | -0.00017 | -0.03686 | -0.02744 | 0.0004
[RO-RO] [DIR] OHL 400 kV Pelicanu - Bucuresti Sud | N-1 OHL 400 kV Lacu Sarat - Gura Ialomitei | -0.00238 | 0.00082 | 0.00499 | 0 | -0.0321 | 0.00019 | -0.00022 | -0.00021 | 0.00013 | 0.00011 | -0.01239 | 0.00303 | 0.00204 | 0.00055 | 0.00278 | -0.00763 | -5e-05 | -0.00207 | 0.00013 | 0.05077 | 0.01654 | 0.00223 | -0.00013 | -0.0381 | -0.02713 | -0.00028
[RO-RO] [DIR] OHL 400 kV Pelicanu - Bucuresti Sud | N-1 OHL 400 kV Tulcea Vest - Tariverde | -0.00171 | 0.00083 | 0.00533 | 0 | -0.03092 | 0.00019 | -0.00023 | -0.00022 | 0.00013 | 0.00011 | -0.01151 | 0.00325 | 0.00204 | 0.00057 | 0.00328 | -0.00682 | -6e-05 | -0.00213 | 0.00013 | 0.05104 | 0.017 | 0.00231 | -0.00017 | -0.03686 | -0.02744 | 0.0004
[RO-RO] [DIR] OHL 400 kV Pelicanu - Bucuresti Sud | N-1 OHL 400 kV Tariverde - Constanta Nord | -0.00171 | 0.00083 | 0.00533 | 0 | -0.03092 | 0.00019 | -0.00023 | -0.00022 | 0.00013 | 0.00011 | -0.01151 | 0.00325 | 0.00204 | 0.00057 | 0.00328 | -0.00682 | -6e-05 | -0.00213 | 0.00013 | 0.05104 | 0.017 | 0.00231 | -0.00017 | -0.03686 | -0.02744 | 0.0004
[RO-RO] [DIR] OHL 400 kV Pelicanu - Bucuresti Sud | N-1 OHL 400 kV Constanta Nord- Cernavoda | -0.00155 | 0.00084 | 0.00542 | 0 | -0.0306 | 0.0002 | -0.00024 | -0.00022 | 0.00014 | 0.00012 | -0.01129 | 0.00331 | 0.00204 | 0.00058 | 0.00341 | -0.00661 | -6e-05 | -0.00214 | 0.00014 | 0.0511 | 0.0171 | 0.00234 | -0.00017 | -0.03653 | -0.02759 | 0.00057
[RO-RO] [DIR] OHL 400 kV Pelicanu - Bucuresti Sud | N-1 OHL 400 kV Gura Ialomitei - Bucuresti Sud | -0.00148 | 0.00126 | 0.00833 | 0 | -0.04331 | 0.0003 | -0.00037 | -0.00034 | 0.00021 | 0.00017 | -0.01546 | 0.00511 | 0.00302 | 0.00087 | 0.00557 | -0.0087 | -9e-05 | -0.00322 | 0.0002 | 0.07516 | 0.02549 | 0.00353 | -0.00029 | -0.05191 | -0.04123 | 0.00162
[RO-RO] [DIR] OHL 400 kV Pelicanu - Bucuresti Sud | N-1 OHL 400 kV Gutinas – Smardan | -0.00315 | 0.00099 | 0.00536 | 0 | -0.03634 | 0.00022 | -0.00023 | -0.00025 | 0.00015 | 0.00013 | -0.01438 | 0.00333 | 0.00259 | 0.00063 | 0.00271 | -0.0091 | -6e-05 | -0.00249 | 0.00015 | 0.0571 | 0.01767 | 0.00257 | -4e-05 | -0.04301 | -0.03487 | -0.00089
[RO-RO] [DIR] OHL 400 kV Pelicanu - Bucuresti Sud | N-1 OHL 400 kV Brasov – Gutinas | -0.00119 | 0.00108 | 0.00667 | 0 | -0.03435 | 0.00025 | -0.00029 | -0.00028 | 0.00017 | 0.00015 | -0.01226 | 0.00416 | 0.00268 | 0.00072 | 0.00442 | -0.0069 | -7e-05 | -0.00274 | 0.00017 | 0.05967 | 0.01984 | 0.00294 | -0.00017 | -0.04131 | -0.03611 | 0.00123
[RO-RO] [DIR] OHL 400 kV Gura Ialomitei - Bucuresti Sud | BC | -0.00126 | 0.00081 | 0.0053 | 0 | -0.02887 | 0.00019 | -0.00023 | -0.00022 | 0.00013 | 0.00011 | -0.01051 | 0.00325 | 0.00198 | 0.00056 | 0.00343 | -0.00605 | -6e-05 | -0.00208 | 0.00013 | 0.04914 | 0.01649 | 0.00227 | -0.00017 | -0.03453 | -0.02682 | 0.00076
[RO-RO] [DIR] OHL 400 kV Gura Ialomitei - Bucuresti Sud | N-1 OHL 400 kV Isaccea - Tulcea Vest | -0.00212 | 0.00077 | 0.00479 | 0 | -0.03016 | 0.00018 | -0.00021 | -0.0002 | 0.00012 | 0.0001 | -0.01156 | 0.00291 | 0.00192 | 0.00052 | 0.00273 | -0.00706 | -5e-05 | -0.00197 | 0.00012 | 0.04819 | 0.01576 | 0.00213 | -0.00013 | -0.03583 | -0.02565 | -0.00012
[RO-RO] [DIR] OHL 400 kV Gura Ialomitei - Bucuresti Sud | N-1 OHL 400 kV Lacu Sarat - Gura Ialomitei | -0.00287 | 0.00075 | 0.00439 | 0 | -0.03151 | 0.00017 | -0.00019 | -0.00019 | 0.00012 | 0.0001 | -0.01256 | 0.00266 | 0.00192 | 0.00049 | 0.00215 | -0.008 | -5e-05 | -0.0019 | 0.00012 | 0.04785 | 0.01522 | 0.00203 | -0.0001 | -0.03723 | -0.02526 | -0.0009
[RO-RO] [DIR] OHL 400 kV Gura Ialomitei - Bucuresti Sud | N-1 OHL 400 kV Tulcea Vest - Tariverde | -0.00212 | 0.00077 | 0.00479 | 0 | -0.03016 | 0.00018 | -0.00021 | -0.0002 | 0.00012 | 0.0001 | -0.01156 | 0.00291 | 0.00192 | 0.00052 | 0.00273 | -0.00706 | -5e-05 | -0.00197 | 0.00012 | 0.04819 | 0.01576 | 0.00213 | -0.00013 | -0.03583 | -0.02565 | -0.00012
[RO-RO] [DIR] OHL 400 kV Gura Ialomitei - Bucuresti Sud | N-1 OHL 400 kV Tariverde - Constanta Nord | -0.00212 | 0.00077 | 0.00479 | 0 | -0.03016 | 0.00018 | -0.00021 | -0.0002 | 0.00012 | 0.0001 | -0.01156 | 0.00291 | 0.00192 | 0.00052 | 0.00273 | -0.00706 | -5e-05 | -0.00197 | 0.00012 | 0.04819 | 0.01576 | 0.00213 | -0.00013 | -0.03583 | -0.02565 | -0.00012
[RO-RO] [DIR] OHL 400 kV Gura Ialomitei - Bucuresti Sud | N-1 OHL 400 kV Constanta Nord- Cernavoda | -0.00194 | 0.00078 | 0.00488 | 0 | -0.02983 | 0.00018 | -0.00021 | -0.00021 | 0.00013 | 0.00011 | -0.01132 | 0.00297 | 0.00193 | 0.00053 | 0.00287 | -0.00684 | -5e-05 | -0.00199 | 0.00012 | 0.04826 | 0.01586 | 0.00215 | -0.00014 | -0.03548 | -0.02581 | 5e-05
[RO-RO] [DIR] OHL 400 kV Gura Ialomitei - Bucuresti Sud | N-1 OHL 400 kV Cernavoda - Pelicanu | -0.00198 | 0.00114 | 0.00733 | 0 | -0.04088 | 0.00027 | -0.00032 | -0.0003 | 0.00018 | 0.00016 | -0.01501 | 0.00448 | 0.00277 | 0.00078 | 0.00465 | -0.00875 | -8e-05 | -0.0029 | 0.00018 | 0.06887 | 0.02298 | 0.00316 | -0.00023 | -0.04883 | -0.03749 | 0.00086
[RO-RO] [DIR] OHL 400 kV Gura Ialomitei - Bucuresti Sud | N-1 OHL 400 kV Gutinas – Smardan | -0.0034 | 0.00092 | 0.00486 | 0 | -0.03516 | 0.0002 | -0.00021 | -0.00023 | 0.00014 | 0.00012 | -0.01417 | 0.00301 | 0.00244 | 0.00058 | 0.00226 | -0.00913 | -6e-05 | -0.00232 | 0.00014 | 0.05398 | 0.01645 | 0.00238 | -2e-05 | -0.04151 | -0.03276 | -0.00126
[RO-RO] [DIR] OHL 400 kV Gura Ialomitei - Bucuresti Sud | N-1 OHL 400 kV Brasov – Gutinas | -0.00155 | 0.001 | 0.00609 | 0 | -0.03322 | 0.00023 | -0.00026 | -0.00026 | 0.00016 | 0.00013 | -0.01214 | 0.00379 | 0.00253 | 0.00067 | 0.00386 | -0.00704 | -7e-05 | -0.00255 | 0.00016 | 0.0563 | 0.01847 | 0.00272 | -0.00014 | -0.03983 | -0.03383 | 0.00073
[RO-RO] [DIR] OHL 400 kV Gutinas - Smardan | BC | -0.01296 | 0.00066 | -0.00266 | 0 | -0.03816 | 6e-05 | 0.00017 | -9e-05 | 4e-05 | 3e-05 | -0.02222 | -0.00143 | 0.00285 | 0.00012 | -0.00711 | -0.01867 | -2e-05 | -0.00143 | 4e-05 | 0.02942 | -0.00021 | 0.00066 | 0.00092 | -0.04239 | -0.03607 | -0.01228
[RO-RO] [DIR] OHL 400 kV Gutinas - Smardan | N-1 OHL 400 kV Isaccea - Tulcea Vest | -0.01179 | 0.00071 | -0.00195 | 0 | -0.03639 | 8e-05 | 0.00013 | -0.00011 | 5e-05 | 4e-05 | -0.02078 | -0.00097 | 0.00292 | 0.00017 | -0.00615 | -0.01728 | -3e-05 | -0.00158 | 5e-05 | 0.03072 | 0.0008 | 0.00087 | 0.00087 | -0.04061 | -0.03767 | -0.01106
[RO-RO] [DIR] OHL 400 kV Gutinas - Smardan | N-1 OHL 400 kV Lacu Sarat - Gura Ialomitei | -0.01035 | 0.00075 | -0.00118 | 0 | -0.03389 | 0.0001 | 0.0001 | -0.00013 | 6e-05 | 5e-05 | -0.01889 | -0.00047 | 0.00294 | 0.00022 | -0.00504 | -0.01551 | -3e-05 | -0.00172 | 6e-05 | 0.0315 | 0.00184 | 0.00106 | 0.00079 | -0.03801 | -0.0386 | -0.00958
[RO-RO] [DIR] OHL 400 kV Gutinas - Smardan | N-1 OHL 400 kV Tulcea Vest - Tariverde | -0.01179 | 0.00071 | -0.00195 | 0 | -0.03639 | 8e-05 | 0.00013 | -0.00011 | 5e-05 | 4e-05 | -0.02078 | -0.00097 | 0.00292 | 0.00017 | -0.00615 | -0.01728 | -3e-05 | -0.00158 | 5e-05 | 0.03072 | 0.0008 | 0.00087 | 0.00087 | -0.04061 | -0.03767 | -0.01106
[RO-RO] [DIR] OHL 400 kV Gutinas - Smardan | N-1 OHL 400 kV Tariverde - Constanta Nord | -0.01179 | 0.00071 | -0.00195 | 0 | -0.03639 | 8e-05 | 0.00013 | -0.00011 | 5e-05 | 4e-05 | -0.02078 | -0.00097 | 0.00292 | 0.00017 | -0.00615 | -0.01728 | -3e-05 | -0.00158 | 5e-05 | 0.03072 | 0.0008 | 0.00087 | 0.00087 | -0.04061 | -0.03767 | -0.01106
[RO-RO] [DIR] OHL 400 kV Gutinas - Smardan | N-1 OHL 400 kV Constanta Nord- Cernavoda | -0.01216 | 0.0007 | -0.00216 | 0 | -0.03703 | 8e-05 | 0.00014 | -0.00011 | 5e-05 | 4e-05 | -0.02125 | -0.0011 | 0.00291 | 0.00015 | -0.00644 | -0.01772 | -2e-05 | -0.00154 | 5e-05 | 0.03046 | 0.00053 | 0.00081 | 0.00088 | -0.04126 | -0.03727 | -0.01143
[RO-RO] [DIR] OHL 400 kV Gutinas - Smardan | N-1 OHL 400 kV Cernavoda - Pelicanu | -0.01319 | 0.00076 | -0.00203 | 0 | -0.04189 | 9e-05 | 0.00014 | -0.00012 | 5e-05 | 5e-05 | -0.02362 | -0.00104 | 0.0031 | 0.00018 | -0.00673 | -0.0195 | -3e-05 | -0.00168 | 5e-05 | 0.03554 | 0.0018 | 0.00094 | 0.0009 | -0.04683 | -0.03938 | -0.01225
[RO-RO] [DIR] OHL 400 kV Gutinas - Smardan | N-1 OHL 400 kV Gura Ialomitei - Bucuresti Sud | -0.01314 | 0.00077 | -0.00191 | 0 | -0.04223 | 9e-05 | 0.00013 | -0.00013 | 6e-05 | 5e-05 | -0.0237 | -0.00097 | 0.00313 | 0.00019 | -0.00662 | -0.01952 | -3e-05 | -0.00172 | 6e-05 | 0.03634 | 0.00211 | 0.00098 | 0.0009 | -0.04726 | -0.03985 | -0.01217
[RO-RO] [DIR] OHL 400 kV Gutinas - Smardan | N-1 OHL 400 kV Bucuresti Sud - Domnesti | -0.01432 | 0.0007 | -0.00289 | 0 | -0.04246 | 7e-05 | 0.00018 | -0.0001 | 4e-05 | 4e-05 | -0.02466 | -0.00157 | 0.00307 | 0.00012 | -0.0078 | -0.02068 | -2e-05 | -0.00153 | 4e-05 | 0.03846 | 9e-05 | 0.00071 | 0.00099 | -0.04715 | -0.03843 | -0.01353
[RO-RO] [DIR] OHL 400 kV Gutinas - Smardan | N-1 TIE 400 kV Isaccea - Vulcanesti | -0.03853 | -0.0007 | -0.01843 | 0 | -0.07584 | -0.00035 | 0.00085 | 0.00035 | -0.00025 | -0.00021 | -0.05334 | -0.0118 | 0.00071 | -0.00116 | -0.02811 | -0.0487 | 0.0001 | 0.00247 | -0.00025 | -0.00241 | -0.0224 | -0.00412 | 0.00196 | -0.08023 | 0.00763 | -0.03878
[RO-RO] [DIR] OHL 400 kV Smardan - Isaccea c1 | BC | 0 | 0 | 0 |  | 0 | 0 | 0 |  | 0 | 0 | 0 | 0 |  | 0 | 0 | 0 | 0 |  | 0 | 0 | 0 | 0 | 0 | 0 | 0 | 0
[RO-RO] [DIR] OHL 400 kV Smardan - Isaccea c1 | N-1 OHL 400 kV Lacu Sarat - Isaccea | 0 | 0 | 0 |  | 0 | 0 | 0 |  | 0 | 0 | 0 | 0 |  | 0 | 0 | 0 | 0 |  | 0 | 0 | 0 | 0 | 0 | 0 | 0 | 0
[RO-RO] [DIR] OHL 400 kV Smardan - Isaccea c2 | N-1 OHL 400 kV Lacu Sarat - Isaccea | 0.00676 | 0.00147 | 0.00887 | 0 | -0.00747 | 0.00034 | -0.00035 | -0.00039 | 0.00023 | 0.0002 | 0.00234 | 0.00605 | 0.00374 | 0.00098 | 0.00873 | 0.00482 | -0.0001 | -0.00383 | 0.00023 | 0.04856 | 0.01621 | 0.00387 | -1e-05 | -0.01118 | -0.05848 | 0.00812
[RO-RO] [DIR] OHL 400 kV Bucuresti Sud - Domnesti | BC | -0.01219 | 0.00044 | -0.00211 | 0 | -0.03863 | 4e-05 | 0.00011 | -6e-05 | 2e-05 | 2e-05 | -0.02187 | -0.00131 | 0.00196 | 6e-05 | -0.00626 | -0.01808 | -1e-05 | -0.0009 | 2e-05 | 0.08127 | 0.00273 | 0.00043 | 0.00059 | -0.04273 | -0.02119 | -0.01123
[RO-RO] [DIR] OHL 400 kV Bucuresti Sud - Domnesti | N-1 OHL 400 kV Gutinas – Smardan | -0.01513 | 0.00059 | -0.00272 | 0 | -0.04729 | 5e-05 | 0.00015 | -8e-05 | 3e-05 | 3e-05 | -0.02692 | -0.00164 | 0.00261 | 9e-05 | -0.00787 | -0.02232 | -2e-05 | -0.00123 | 3e-05 | 0.08795 | 0.00269 | 0.00058 | 0.0008 | -0.05235 | -0.02938 | -0.01401
[RO-RO] [DIR] OHL 400 kV Portile de Fier - Urechesti | BC | 0.00206 | 0.00205 | 0.02775 | 1e-05 | -0.07817 | 0.00067 | -0.00137 | -0.00071 | 0.00048 | 0.0004 | -0.03128 | 0.01543 | 0.00202 | 0.00211 | 0.02168 | -0.02054 | -0.00019 | -0.00567 | 0.00047 | -0.07429 | 0.09913 | 0.0084 | -0.00289 | -0.06925 | -0.03423 | 0.00875
[RO-RO] [DIR] OHL 400 kV Portile de Fier - Urechesti | N-1 OHL 400 kV Domnesti-Urechesti | -0.00154 | 0.00176 | 0.02391 | 1e-05 | -0.07601 | 0.00057 | -0.00119 | -0.00061 | 0.00041 | 0.00034 | -0.03309 | 0.0131 | 0.00167 | 0.00182 | 0.01745 | -0.0234 | -0.00016 | -0.00485 | 0.00041 | -0.07283 | 0.09018 | 0.00727 | -0.00254 | -0.06598 | -0.02777 | 0.00438
[RO-RO] [DIR] OHL 400 kV Brasov – Gutinas | BC | -0.00144 | 0.00095 | 0.00396 | 0 | -0.02193 | 0.0002 | -0.00016 | -0.00023 | 0.00013 | 0.00011 | -0.00825 | 0.00273 | 0.00279 | 0.00055 | 0.00217 | -0.00497 | -6e-05 | -0.00237 | 0.00013 | 0.03613 | 0.00998 | 0.00225 | 0.00016 | -0.0267 | -0.03535 | -0.00015
[RO-RO] [DIR] OHL 400 kV Brazi Vest - Darste | BC | -0.02596 | -0.00053 | -0.01529 | 0 | -0.03568 | -0.00028 | 0.00073 | 0.00028 | -0.0002 | -0.00017 | -0.03083 | -0.00938 | 0.00086 | -0.00094 | -0.02129 | -0.03026 | 8e-05 | 0.00187 | -0.0002 | -0.09841 | -0.02634 | -0.0034 | 0.00177 | -0.03572 | 0.00037 | -0.02749
[RO-RO] [DIR] OHL 400 kV Brazi Vest - Darste | N-1 OHL 400 kV Gutinas – Smardan | -0.0294 | -0.00035 | -0.016 | 0 | -0.04583 | -0.00026 | 0.00077 | 0.00025 | -0.00019 | -0.00016 | -0.03674 | -0.00976 | 0.00161 | -0.00091 | -0.02318 | -0.03522 | 7e-05 | 0.00149 | -0.00019 | -0.09058 | -0.02639 | -0.00322 | 0.00201 | -0.047 | -0.00922 | -0.03076
[RO-RO] [DIR] OHL 400 kV Brasov - Darste | BC | -0.02568 | -0.00052 | -0.01513 | 0 | -0.0353 | -0.00027 | 0.00072 | 0.00028 | -0.0002 | -0.00017 | -0.03051 | -0.00928 | 0.00085 | -0.00093 | -0.02106 | -0.02994 | 8e-05 | 0.00185 | -0.0002 | -0.09738 | -0.02606 | -0.00336 | 0.00175 | -0.03535 | 0.00037 | -0.02721
[RO-RO] [DIR] OHL 400 kV Brasov - Darste | N-1 OHL 400 kV Gutinas – Smardan | -0.0291 | -0.00035 | -0.01583 | 0 | -0.04535 | -0.00026 | 0.00076 | 0.00025 | -0.00019 | -0.00016 | -0.03636 | -0.00965 | 0.0016 | -0.0009 | -0.02294 | -0.03486 | 7e-05 | 0.00147 | -0.00019 | -0.08964 | -0.02612 | -0.00319 | 0.00199 | -0.04651 | -0.00913 | -0.03044
[RO-RO] [DIR] OHL 220 kV Portile de Fier-Resita c1 | N-1 TIE 400 kV Resita-Pancevo c2 | 0.01471 | -4e-05 | 0.00643 | 0 | 0.01969 | 8e-05 | -0.00028 | -7e-05 | 6e-05 | 5e-05 | 0.01785 | 0.00388 | -0.00135 | 0.00029 | 0.01068 | 0.01794 | -2e-05 | -0.00025 | 6e-05 | 0.04175 | 0.01457 | 0.00093 | -0.00079 | 0.01904 | 0.00275 | 0.01626
[RO-RO] [DIR] OHL 220 kV Portile de Fier-Resita c2 | N-1 TIE 400 kV Resita-Pancevo c2 | 0.01471 | -4e-05 | 0.00643 | 0 | 0.01969 | 8e-05 | -0.00028 | -7e-05 | 6e-05 | 5e-05 | 0.01785 | 0.00388 | -0.00135 | 0.00029 | 0.01068 | 0.01794 | -2e-05 | -0.00025 | 6e-05 | 0.04175 | 0.01457 | 0.00093 | -0.00079 | 0.01904 | 0.00275 | 0.01626
[RO-RO] [DIR] OHL 220 kV Resita-Timisoara c1 | N-1 TIE 400 kV Resita-Pancevo c2 | 0.03002 | 0.00033 | 0.02069 | 1e-05 | 0.03063 | 0.00032 | -0.00096 | -0.0003 | 0.00023 | 0.0002 | 0.03159 | 0.01198 | -0.00289 | 0.00111 | 0.02718 | 0.03245 | -9e-05 | -0.00173 | 0.00023 | 0.03978 | 0.04167 | 0.00398 | -0.00255 | 0.03018 | 0.00033 | 0.03257
[RO-RO] [DIR] OHL 220 kV Resita-Timisoara c2 | N-1 TIE 400 kV Resita-Pancevo c2 | 0.03002 | 0.00033 | 0.02069 | 1e-05 | 0.03063 | 0.00032 | -0.00096 | -0.0003 | 0.00023 | 0.0002 | 0.03159 | 0.01198 | -0.00289 | 0.00111 | 0.02718 | 0.03245 | -9e-05 | -0.00173 | 0.00023 | 0.03978 | 0.04167 | 0.00398 | -0.00255 | 0.03018 | 0.00033 | 0.03257
[RO-RO] [DIR] OHL 220 kV Arad-Timisoara | N-1 TIE 400 kV Resita-Pancevo c2 | -0.0327 | -7e-05 | -0.0206 | 0 | -0.03757 | -0.00027 | 0.00094 | 0.00025 | -0.00021 | -0.00017 | -0.03622 | -0.01182 | 0.0039 | -0.00101 | -0.02829 | -0.03666 | 7e-05 | 0.00119 | -0.00021 | -0.04778 | -0.04094 | -0.00349 | 0.00262 | -0.03679 | -0.00388 | -0.03532
[RO-RO] [DIR] OHL 220 kV Arad-Calea Aradului | N-1 TIE 400 kV Resita-Pancevo c2 | -0.02307 | -5e-05 | -0.01453 | 0 | -0.02651 | -0.00019 | 0.00066 | 0.00018 | -0.00015 | -0.00012 | -0.02556 | -0.00834 | 0.00275 | -0.00071 | -0.01996 | -0.02587 | 5e-05 | 0.00084 | -0.00015 | -0.03372 | -0.02888 | -0.00247 | 0.00185 | -0.02596 | -0.00273 | -0.02492
[RO-RO] [DIR] OHL 220 kV CaleaAradului-Sacalaz | N-1 TIE 400 kV Resita-Pancevo c2 | -0.02307 | -5e-05 | -0.01453 | 0 | -0.02651 | -0.00019 | 0.00066 | 0.00018 | -0.00015 | -0.00012 | -0.02556 | -0.00834 | 0.00275 | -0.00071 | -0.01996 | -0.02587 | 5e-05 | 0.00084 | -0.00015 | -0.03372 | -0.02888 | -0.00247 | 0.00185 | -0.02596 | -0.00273 | -0.02492
[RO-RO] [DIR] OHL 220 kV Sacalaz-Timisoara | N-1 TIE 400 kV Resita-Pancevo c2 | -0.01963 | -4e-05 | -0.01236 | 0 | -0.02255 | -0.00016 | 0.00056 | 0.00015 | -0.00012 | -0.0001 | -0.02174 | -0.00709 | 0.00234 | -0.0006 | -0.01698 | -0.022 | 4e-05 | 0.00071 | -0.00012 | -0.02868 | -0.02457 | -0.0021 | 0.00157 | -0.02208 | -0.00233 | -0.0212
[RO-RO] [DIR] OHL 220 kV Mintia-Timisoara | N-1 TIE 400 kV Resita-Pancevo c2 | -0.00426 | -0.00054 | -0.00625 | 0 | 0.00281 | -0.00016 | 0.00032 | 0.00018 | -0.00012 | -0.0001 | -0.0014 | -0.0038 | -0.00086 | -0.00051 | -0.00612 | -0.00238 | 5e-05 | 0.00144 | -0.00012 | 0.00194 | -0.01353 | -0.00201 | 0.00063 | 0.00239 | 0.00596 | -0.0049
[RO-RO] [DIR] OHL 220 kV Urechesti-Targu Jiu Nord | N-1 TIE 400 kV Resita-Pancevo c2 | 0.03071 | 0.00026 | 0.01668 | 0 | 0.04198 | 0.00025 | -0.00077 | -0.00024 | 0.00019 | 0.00016 | 0.03699 | 0.01004 | -0.0022 | 0.0009 | 0.02437 | 0.03661 | -7e-05 | -0.00138 | 0.00019 | 0.04343 | 0.02912 | 0.00313 | -0.00203 | 0.04031 | 0.00322 | 0.03278
[RO-RO] [DIR] OHL 220 kV Paroseni-Targu Jiu Nord | N-1 TIE 400 kV Resita-Pancevo c2 | -0.03071 | -0.00026 | -0.01668 | 0 | -0.04198 | -0.00025 | 0.00077 | 0.00024 | -0.00019 | -0.00016 | -0.03699 | -0.01004 | 0.0022 | -0.0009 | -0.02437 | -0.03661 | 7e-05 | 0.00138 | -0.00019 | -0.04343 | -0.02912 | -0.00313 | 0.00203 | -0.04031 | -0.00322 | -0.03278
[RO-RO] [DIR] OHL 220 kV Paroseni-Baru Mare | N-1 TIE 400 kV Resita-Pancevo c2 | 0.02793 | 0.00024 | 0.01517 | 0 | 0.03818 | 0.00023 | -0.0007 | -0.00022 | 0.00017 | 0.00014 | 0.03364 | 0.00913 | -0.002 | 0.00082 | 0.02216 | 0.03329 | -6e-05 | -0.00125 | 0.00017 | 0.0395 | 0.02648 | 0.00285 | -0.00185 | 0.03666 | 0.00293 | 0.02981
[RO-RO] [DIR] OHL 220 kV Baru Mare-Hasdat | N-1 TIE 400 kV Resita-Pancevo c2 | 0.03071 | 0.00026 | 0.01668 | 0 | 0.04198 | 0.00025 | -0.00077 | -0.00024 | 0.00019 | 0.00016 | 0.03699 | 0.01004 | -0.0022 | 0.0009 | 0.02437 | 0.03661 | -7e-05 | -0.00138 | 0.00019 | 0.04343 | 0.02912 | 0.00313 | -0.00203 | 0.04031 | 0.00322 | 0.03278
[RO-RO] [DIR] TRA 400/220 kV AT3 Arad | N-1 TIE 400 kV Resita-Pancevo c2 | 0.04382 | -1e-05 | 0.02727 | 1e-05 | 0.05078 | 0.00035 | -0.00123 | -0.00032 | 0.00026 | 0.00022 | 0.04874 | 0.01556 | -0.00562 | 0.00129 | 0.03773 | 0.04929 | -9e-05 | -0.00135 | 0.00026 | 0.0648 | 0.05457 | 0.00443 | -0.00349 | 0.04972 | 0.00613 | 0.04735
[RO-RO] [DIR] TRA 400/220 kV AT Urechesti | N-1 TIE 400 kV Resita-Pancevo c2 | -0.02466 | -0.00034 | -0.01448 | 0 | -0.02975 | -0.00024 | 0.00067 | 0.00023 | -0.00017 | -0.00015 | -0.02823 | -0.0087 | 0.0015 | -0.00082 | -0.02037 | -0.02852 | 6e-05 | 0.00144 | -0.00017 | -0.03928 | -0.02691 | -0.00292 | 0.00171 | -0.02815 | 0.00059 | -0.02663
[RO-RO] [DIR] TRA 400/220 kV AT1 Portile de Fier | BC | -0.0099 | 4e-05 | -0.00397 | 0 | -0.01371 | -4e-05 | 0.00017 | 4e-05 | -3e-05 | -3e-05 | -0.01224 | -0.00241 | 0.0009 | -0.00017 | -0.00693 | -0.01227 | 1e-05 | 0.00011 | -3e-05 | 0.07036 | -0.00923 | -0.00052 | 0.00049 | -0.01323 | -0.0021 | -0.01097
[RO-RO] [DIR] TRA 400/220 kV AT1 Portile de Fier | N-1 TIE 400 kV Portile de Fier-Djerdap | -0.00688 | 0.00013 | -0.00174 | 0 | -0.01429 | 0 | 7e-05 | 0 | 0 | 0 | -0.01038 | -0.00109 | 0.00081 | -3e-05 | -0.00401 | -0.00969 | 0 | -0.00019 | 0 | 0.06202 | -0.00087 | -1e-05 | 0.00026 | -0.01346 | -0.00347 | -0.00708
[RO-RO] [DIR] TRA 400/220 kV AT1 Portile de Fier | N-1 OHL 220 kV Portile de Fier-Resita 1&2 | 0 | 0 | 0 | 0 | 0 | 0 | 0 | 0 | 0 | 0 | 0 | 0 | 0 | 0 | 0 | 0 | 0 | 0 | 0 | 0.09936 | 0 | 0 | 0 | 0 | 0 | 0
[RO-RO] [DIR] TRA 400/220 kV AT1 Portile de Fier | N-1 TRA 400/220 kV AT2 Portile de Fier | -0.01413 | 6e-05 | -0.00566 | 0 | -0.01957 | -6e-05 | 0.00024 | 5e-05 | -5e-05 | -4e-05 | -0.01748 | -0.00345 | 0.00128 | -0.00024 | -0.00989 | -0.01752 | 2e-05 | 0.00016 | -5e-05 | 0.10048 | -0.01318 | -0.00075 | 0.0007 | -0.01889 | -0.003 | -0.01566
[RO-RO] [DIR] TRA 400/220 kV AT1 Portile de Fier | N-1 TRA 400/220 kV AT3 Portile de Fier | -0.0141 | 6e-05 | -0.00565 | 0 | -0.01952 | -6e-05 | 0.00024 | 5e-05 | -5e-05 | -4e-05 | -0.01744 | -0.00344 | 0.00128 | -0.00024 | -0.00987 | -0.01748 | 2e-05 | 0.00016 | -5e-05 | 0.10021 | -0.01315 | -0.00074 | 0.0007 | -0.01884 | -0.00299 | -0.01562
[RO-RO] [DIR] TRA 400/220 kV AT1 Portile de Fier | N-1 OHL 400 kV Portile de Fier-Urechesti | -0.00995 | -1e-05 | -0.0047 | 0 | -0.01165 | -6e-05 | 0.00021 | 6e-05 | -5e-05 | -4e-05 | -0.01142 | -0.00282 | 0.00085 | -0.00022 | -0.0075 | -0.01173 | 2e-05 | 0.00026 | -5e-05 | 0.07232 | -0.01184 | -0.00074 | 0.00057 | -0.01141 | -0.0012 | -0.0112
[RO-RO] [DIR] TRA 400/220 kV AT1 Portile de Fier | N-1 OHL 400 kV Slatina-Portile de Fier | -0.00989 | 2e-05 | -0.00432 | 0 | -0.01259 | -5e-05 | 0.00019 | 5e-05 | -4e-05 | -3e-05 | -0.01178 | -0.00261 | 0.00086 | -0.0002 | -0.00719 | -0.01196 | 1e-05 | 0.00019 | -4e-05 | 0.07071 | -0.0105 | -0.00063 | 0.00052 | -0.0122 | -0.00157 | -0.01105
[RO-RO] [DIR] TRA 400/220 kV AT2 Portile de Fier | BC | -0.0099 | 4e-05 | -0.00397 | 0 | -0.01371 | -4e-05 | 0.00017 | 4e-05 | -3e-05 | -3e-05 | -0.01224 | -0.00241 | 0.0009 | -0.00017 | -0.00693 | -0.01227 | 1e-05 | 0.00011 | -3e-05 | 0.07036 | -0.00923 | -0.00052 | 0.00049 | -0.01323 | -0.0021 | -0.01097
[RO-RO] [DIR] TRA 400/220 kV AT2 Portile de Fier | N-1 TIE 400 kV Portile de Fier-Djerdap | -0.00688 | 0.00013 | -0.00174 | 0 | -0.01429 | 0 | 7e-05 | 0 | 0 | 0 | -0.01038 | -0.00109 | 0.00081 | -3e-05 | -0.00401 | -0.00969 | 0 | -0.00019 | 0 | 0.06202 | -0.00087 | -1e-05 | 0.00026 | -0.01346 | -0.00347 | -0.00708
[RO-RO] [DIR] TRA 400/220 kV AT2 Portile de Fier | N-1 OHL 220 kV Portile de Fier-Resita 1&2 | 0 | 0 | 0 | 0 | 0 | 0 | 0 | 0 | 0 | 0 | 0 | 0 | 0 | 0 | 0 | 0 | 0 | 0 | 0 | 0.09936 | 0 | 0 | 0 | 0 | 0 | 0
[RO-RO] [DIR] TRA 400/220 kV AT2 Portile de Fier | N-1 TRA 400/220 kV AT1 Portile de Fier | -0.01413 | 6e-05 | -0.00566 | 0 | -0.01957 | -6e-05 | 0.00024 | 5e-05 | -5e-05 | -4e-05 | -0.01748 | -0.00345 | 0.00128 | -0.00024 | -0.00989 | -0.01752 | 2e-05 | 0.00016 | -5e-05 | 0.10048 | -0.01318 | -0.00075 | 0.0007 | -0.01889 | -0.003 | -0.01566
[RO-RO] [DIR] TRA 400/220 kV AT2 Portile de Fier | N-1 TRA 400/220 kV AT3 Portile de Fier | -0.0141 | 6e-05 | -0.00565 | 0 | -0.01952 | -6e-05 | 0.00024 | 5e-05 | -5e-05 | -4e-05 | -0.01744 | -0.00344 | 0.00128 | -0.00024 | -0.00987 | -0.01748 | 2e-05 | 0.00016 | -5e-05 | 0.10021 | -0.01315 | -0.00074 | 0.0007 | -0.01884 | -0.00299 | -0.01562
[RO-RO] [DIR] TRA 400/220 kV AT2 Portile de Fier | N-1 OHL 400 kV Portile de Fier-Urechesti | -0.00995 | -1e-05 | -0.0047 | 0 | -0.01165 | -6e-05 | 0.00021 | 6e-05 | -5e-05 | -4e-05 | -0.01142 | -0.00282 | 0.00085 | -0.00022 | -0.0075 | -0.01173 | 2e-05 | 0.00026 | -5e-05 | 0.07232 | -0.01184 | -0.00074 | 0.00057 | -0.01141 | -0.0012 | -0.0112
[RO-RO] [DIR] TRA 400/220 kV AT2 Portile de Fier | N-1 OHL 400 kV Slatina-Portile de Fier | -0.00989 | 2e-05 | -0.00432 | 0 | -0.01259 | -5e-05 | 0.00019 | 5e-05 | -4e-05 | -3e-05 | -0.01178 | -0.00261 | 0.00086 | -0.0002 | -0.00719 | -0.01196 | 1e-05 | 0.00019 | -4e-05 | 0.07071 | -0.0105 | -0.00063 | 0.00052 | -0.0122 | -0.00157 | -0.01105
[RO-RO] [DIR] TRA 400/220 kV AT3 Portile de Fier | BC | -0.00984 | 4e-05 | -0.00394 | 0 | -0.01362 | -4e-05 | 0.00017 | 4e-05 | -3e-05 | -3e-05 | -0.01217 | -0.0024 | 0.00089 | -0.00017 | -0.00689 | -0.0122 | 1e-05 | 0.00011 | -3e-05 | 0.06992 | -0.00917 | -0.00052 | 0.00049 | -0.01314 | -0.00209 | -0.0109
[RO-RO] [DIR] TRA 400/220 kV AT3 Portile de Fier | N-1 TIE 400 kV Portile de Fier-Djerdap | -0.00684 | 0.00013 | -0.00173 | 0 | -0.0142 | 0 | 7e-05 | 0 | 0 | 0 | -0.01031 | -0.00109 | 0.00081 | -3e-05 | -0.00399 | -0.00963 | 0 | -0.00019 | 0 | 0.06163 | -0.00087 | -1e-05 | 0.00025 | -0.01338 | -0.00345 | -0.00703
[RO-RO] [DIR] TRA 400/220 kV AT3 Portile de Fier | N-1 OHL 220 kV Portile de Fier-Resita 1&2 | 0 | 0 | 0 | 0 | 0 | 0 | 0 | 0 | 0 | 0 | 0 | 0 | 0 | 0 | 0 | 0 | 0 | 0 | 0 | 0.09874 | 0 | 0 | 0 | 0 | 0 | 0
[RO-RO] [DIR] TRA 400/220 kV AT3 Portile de Fier | N-1 TRA 400/220 kV AT1 Portile de Fier | -0.01405 | 6e-05 | -0.00563 | 0 | -0.01945 | -6e-05 | 0.00024 | 5e-05 | -5e-05 | -4e-05 | -0.01738 | -0.00342 | 0.00128 | -0.00024 | -0.00983 | -0.01742 | 2e-05 | 0.00016 | -5e-05 | 0.09985 | -0.0131 | -0.00074 | 0.0007 | -0.01877 | -0.00298 | -0.01556
[RO-RO] [DIR] TRA 400/220 kV AT3 Portile de Fier | N-1 TRA 400/220 kV AT2 Portile de Fier | -0.01405 | 6e-05 | -0.00563 | 0 | -0.01945 | -6e-05 | 0.00024 | 5e-05 | -5e-05 | -4e-05 | -0.01738 | -0.00342 | 0.00128 | -0.00024 | -0.00983 | -0.01742 | 2e-05 | 0.00016 | -5e-05 | 0.09985 | -0.0131 | -0.00074 | 0.0007 | -0.01877 | -0.00298 | -0.01556
[RO-RO] [DIR] TRA 400/220 kV AT3 Portile de Fier | N-1 OHL 400 kV Portile de Fier-Urechesti | -0.00989 | -1e-05 | -0.00467 | 0 | -0.01158 | -6e-05 | 0.00021 | 6e-05 | -5e-05 | -4e-05 | -0.01135 | -0.0028 | 0.00084 | -0.00022 | -0.00745 | -0.01166 | 2e-05 | 0.00026 | -5e-05 | 0.07186 | -0.01176 | -0.00074 | 0.00056 | -0.01134 | -0.0012 | -0.01113
[RO-RO] [DIR] TRA 400/220 kV AT3 Portile de Fier | N-1 OHL 400 kV Slatina-Portile de Fier | -0.00983 | 2e-05 | -0.00429 | 0 | -0.01251 | -5e-05 | 0.00019 | 5e-05 | -4e-05 | -3e-05 | -0.01171 | -0.00259 | 0.00086 | -0.0002 | -0.00714 | -0.01188 | 1e-05 | 0.00019 | -4e-05 | 0.07027 | -0.01044 | -0.00063 | 0.00052 | -0.01213 | -0.00156 | -0.01098
[RO-BG] [OPP] TIE 400 kV TINTARENI-KOZLODUI 1 | BC | -0.07635 | -0.00054 | -0.02695 | -1e-05 | -0.14244 | -0.00043 | 0.00119 | 0.00042 | -0.00032 | -0.00027 | -0.11041 | -0.01789 | 0.00269 | -0.00149 | -0.04911 | -0.10525 | 0.00012 | 0.00262 | -0.00032 | 0.0703 | -0.00742 | -0.00495 | 0.00288 | -0.12334 | 0.00337 | -0.07786
[RO-BG] [OPP] TIE 400 kV TINTARENI-KOZLODUI 1 | N-1 TIE 400 kV Portile de Fier-Djerdap | -0.08626 | -0.00083 | -0.03428 | -1e-05 | -0.14054 | -0.00057 | 0.00152 | 0.00056 | -0.00042 | -0.00035 | -0.11655 | -0.02223 | 0.00296 | -0.00195 | -0.05869 | -0.11374 | 0.00015 | 0.00362 | -0.00041 | 0.09771 | -0.03487 | -0.00662 | 0.00365 | -0.12257 | 0.00788 | -0.09064
[RO-BG] [OPP] TIE 400 kV TINTARENI-KOZLODUI 1 | N-1 TIE 400 kV TINTARENI-KOZLODUI 2 | -0.12357 | -0.00087 | -0.04362 | -1e-05 | -0.23053 | -0.00069 | 0.00193 | 0.00068 | -0.00051 | -0.00043 | -0.17869 | -0.02896 | 0.00435 | -0.00242 | -0.07949 | -0.17033 | 0.00019 | 0.00425 | -0.00051 | 0.11377 | -0.01201 | -0.00801 | 0.00466 | -0.19962 | 0.00545 | -0.12601
[RO-BG] [OPP] TIE 400 kV TINTARENI-KOZLODUI 1 | N-1 TIE 400 kV Isaccea - Vulcanesti | -0.07964 | -0.00071 | -0.02898 | -1e-05 | -0.14728 | -0.00048 | 0.00128 | 0.00048 | -0.00035 | -0.0003 | -0.11441 | -0.01922 | 0.00241 | -0.00166 | -0.05181 | -0.10911 | 0.00013 | 0.00312 | -0.00035 | 0.06621 | -0.01027 | -0.00556 | 0.00301 | -0.1282 | 0.00899 | -0.08127
[RO-BG] [OPP] TIE 400 kV TINTARENI-KOZLODUI 1 | N-1 TIE 400 kV Resita-Pancevo c2 | -0.07627 | -0.00056 | -0.02734 | -1e-05 | -0.1418 | -0.00044 | 0.00121 | 0.00043 | -0.00032 | -0.00027 | -0.11004 | -0.0181 | 0.00269 | -0.00152 | -0.04936 | -0.10491 | 0.00012 | 0.00269 | -0.00032 | 0.07159 | -0.00801 | -0.00506 | 0.00292 | -0.12275 | 0.00368 | -0.07774
[RO-BG] [OPP] TIE 400 kV TINTARENI-KOZLODUI 1 | N-1 TIE 400 kV Resita-Pancevo c1 | -0.07627 | -0.00056 | -0.02734 | -1e-05 | -0.1418 | -0.00044 | 0.00121 | 0.00043 | -0.00032 | -0.00027 | -0.11004 | -0.0181 | 0.00269 | -0.00152 | -0.04936 | -0.10491 | 0.00012 | 0.00269 | -0.00032 | 0.07159 | -0.00801 | -0.00506 | 0.00292 | -0.12275 | 0.00368 | -0.07774
[RO-BG] [OPP] TIE 400 kV TINTARENI-KOZLODUI 2 | BC | -0.07635 | -0.00054 | -0.02695 | -1e-05 | -0.14244 | -0.00043 | 0.00119 | 0.00042 | -0.00032 | -0.00027 | -0.11041 | -0.01789 | 0.00269 | -0.00149 | -0.04911 | -0.10525 | 0.00012 | 0.00262 | -0.00032 | 0.0703 | -0.00742 | -0.00495 | 0.00288 | -0.12334 | 0.00337 | -0.07786
[RO-BG] [OPP] TIE 400 kV TINTARENI-KOZLODUI 2 | N-1 TIE 400 kV Portile de Fier-Djerdap | -0.08626 | -0.00083 | -0.03428 | -1e-05 | -0.14054 | -0.00057 | 0.00152 | 0.00056 | -0.00042 | -0.00035 | -0.11655 | -0.02223 | 0.00296 | -0.00195 | -0.05869 | -0.11374 | 0.00015 | 0.00362 | -0.00041 | 0.09771 | -0.03487 | -0.00662 | 0.00365 | -0.12257 | 0.00788 | -0.09064
[RO-BG] [OPP] TIE 400 kV TINTARENI-KOZLODUI 2 | N-1 TIE 400 kV TINTARENI-KOZLODUI 1 | -0.12357 | -0.00087 | -0.04362 | -1e-05 | -0.23053 | -0.00069 | 0.00193 | 0.00068 | -0.00051 | -0.00043 | -0.17869 | -0.02896 | 0.00435 | -0.00242 | -0.07949 | -0.17033 | 0.00019 | 0.00425 | -0.00051 | 0.11377 | -0.01201 | -0.00801 | 0.00466 | -0.19962 | 0.00545 | -0.12601
[RO-BG] [OPP] TIE 400 kV TINTARENI-KOZLODUI 2 | N-1 TIE 400 kV Isaccea - Vulcanesti | -0.07964 | -0.00071 | -0.02898 | -1e-05 | -0.14728 | -0.00048 | 0.00128 | 0.00048 | -0.00035 | -0.0003 | -0.11441 | -0.01922 | 0.00241 | -0.00166 | -0.05181 | -0.10911 | 0.00013 | 0.00312 | -0.00035 | 0.06621 | -0.01027 | -0.00556 | 0.00301 | -0.1282 | 0.00899 | -0.08127
[RO-BG] [OPP] TIE 400 kV TINTARENI-KOZLODUI 2 | N-1 TIE 400 kV Resita-Pancevo c2 | -0.07627 | -0.00056 | -0.02734 | -1e-05 | -0.1418 | -0.00044 | 0.00121 | 0.00043 | -0.00032 | -0.00027 | -0.11004 | -0.0181 | 0.00269 | -0.00152 | -0.04936 | -0.10491 | 0.00012 | 0.00269 | -0.00032 | 0.07159 | -0.00801 | -0.00506 | 0.00292 | -0.12275 | 0.00368 | -0.07774
[RO-BG] [OPP] TIE 400 kV TINTARENI-KOZLODUI 2 | N-1 TIE 400 kV Resita-Pancevo c1 | -0.07627 | -0.00056 | -0.02734 | -1e-05 | -0.1418 | -0.00044 | 0.00121 | 0.00043 | -0.00032 | -0.00027 | -0.11004 | -0.0181 | 0.00269 | -0.00152 | -0.04936 | -0.10491 | 0.00012 | 0.00269 | -0.00032 | 0.07159 | -0.00801 | -0.00506 | 0.00292 | -0.12275 | 0.00368 | -0.07774
[RO-RS] [OPP] TIE 400 kV Portile de Fier-Djerdap | BC | 0.06917 | 0.00204 | 0.05113 | 1e-05 | -0.0133 | 0.00095 | -0.00232 | -0.00097 | 0.00069 | 0.00058 | 0.04282 | 0.03025 | -0.00193 | 0.00317 | 0.06683 | 0.05924 | -0.00026 | -0.00693 | 0.00069 | -0.19128 | 0.19154 | 0.01164 | -0.00537 | -0.00538 | -0.03144 | 0.08917
[RO-RS] [OPP] TIE 400 kV Portile de Fier-Djerdap | N-1 TIE 400 kV Arad-Sandorfalva | 0.06723 | 0.00232 | 0.05122 | 1e-05 | -0.01728 | 0.001 | -0.00237 | -0.00103 | 0.00073 | 0.00061 | 0.03985 | 0.03056 | -0.00064 | 0.00331 | 0.06587 | 0.05642 | -0.00028 | -0.0075 | 0.00072 | -0.19684 | 0.19032 | 0.01227 | -0.00549 | -0.0092 | -0.03412 | 0.08702
[RO-RS] [OPP] TIE 400 kV Portile de Fier-Djerdap | N-1 TIE 400 kV Nadab-Bekescsaba | 0.06478 | 0.00223 | 0.04875 | 1e-05 | -0.01939 | 0.00095 | -0.00219 | -0.00098 | 0.00069 | 0.00058 | 0.03753 | 0.02898 | -0.00081 | 0.00312 | 0.06331 | 0.05404 | -0.00026 | -0.00722 | 0.00068 | -0.1988 | 0.18719 | 0.01149 | -0.00481 | -0.01133 | -0.03399 | 0.0845
[RO-RS] [OPP] TIE 400 kV Portile de Fier-Djerdap | N-1 TIE 400 kV Rosiori-Mukacevo | 0.06148 | 0.00138 | 0.04543 | 1e-05 | -0.0225 | 0.00078 | -0.00201 | -0.00078 | 0.00057 | 0.00048 | 0.03429 | 0.02639 | -0.00351 | 0.00264 | 0.05994 | 0.05075 | -0.00021 | -0.00528 | 0.00057 | -0.20257 | 0.18352 | 0.00957 | -0.00488 | -0.01441 | -0.02804 | 0.08114
[RO-RS] [OPP] TIE 400 kV Portile de Fier-Djerdap | N-1 TIE 400 kV TINTARENI-KOZLODUI 1 | 0.07941 | 0.00212 | 0.05475 | 1e-05 | 0.00581 | 0.00101 | -0.00247 | -0.00103 | 0.00074 | 0.00062 | 0.05763 | 0.03265 | -0.00229 | 0.00337 | 0.07342 | 0.07336 | -0.00028 | -0.00728 | 0.00073 | -0.20071 | 0.19254 | 0.01231 | -0.00576 | 0.01116 | -0.03189 | 0.09961
[RO-RS] [OPP] TIE 400 kV Portile de Fier-Djerdap | N-1 TIE 400 kV TINTARENI-KOZLODUI 2 | 0.07941 | 0.00212 | 0.05475 | 1e-05 | 0.00581 | 0.00101 | -0.00247 | -0.00103 | 0.00074 | 0.00062 | 0.05763 | 0.03265 | -0.00229 | 0.00337 | 0.07342 | 0.07336 | -0.00028 | -0.00728 | 0.00073 | -0.20071 | 0.19254 | 0.01231 | -0.00576 | 0.01116 | -0.03189 | 0.09961