[RO-RS] [OPP] TIE 400 kV Resita-Pancevo c2 | N-1 OHL 400 kV Bor 2 – Nis 2 | 0.00334 | 0.00134 | 0.01927 | 3e-05 | -0.02672 | 0.00054 | -0.00103 | -0.00047 | 0.00043 | 0.00037 | -0.01178 | 0.01148 | 0.00044 | 0.00159 | 0.01646 | -0.0076 | -0.00013 | -0.00395 | 0.00043 | -0.06585 | 0.02868 | 0.0062 | -0.00326 | -0.02413 | -0.01731 | 0.00365
[RO-RS] [OPP] TIE 400 kV Resita-Pancevo c2 | N-1 OHL 400 kV Portile de Fier-Resita | 0.00773 | 0.00076 | 0.01511 | 2e-05 | -0.00539 | 0.00038 | -0.00079 | -0.00033 | 0.00031 | 0.00026 | 0.00084 | 0.00898 | -0.00054 | 0.00115 | 0.01477 | 0.00253 | -9e-05 | -0.00259 | 0.00031 | -0.02628 | 0.03095 | 0.00438 | -0.00259 | -0.00451 | -0.0089 | 0.00762
[RO-RS] [OPP] TIE 400 kV Resita-Pancevo c2 | N-1 OHL 400 kV Paks -Sandorfalva | -0.00591 | 0.00149 | 0.01594 | 3e-05 | -0.03284 | 0.00051 | -0.00091 | -0.00045 | 0.0004 | 0.00034 | -0.02069 | 0.00949 | 0.00158 | 0.00148 | 0.01004 | -0.01795 | -0.00012 | -0.00392 | 0.0004 | -0.06226 | 0.03154 | 0.00592 | -0.00306 | -0.03047 | -0.01772 | -0.00786
[RO-RS] [OPP] TIE 400 kV Resita-Pancevo c2 | N-1 TIE 400 kV Resita-Pancevo c1 | -0.00729 | 0.00209 | 0.02654 | 4e-05 | -0.04967 | 0.00079 | -0.00147 | -0.00069 | 0.00063 | 0.00053 | -0.03051 | 0.01554 | 0.00118 | 0.00231 | 0.01783 | -0.02617 | -0.00019 | -0.00589 | 0.00063 | -0.09617 | 0.05289 | 0.00916 | -0.0047 | -0.04595 | -0.02653 | -0.01023
[RO-RS] [OPP] TIE 400 kV Resita-Pancevo c1 | BC | -0.00458 | 0.00131 | 0.01667 | 3e-05 | -0.03119 | 0.0005 | -0.00092 | -0.00044 | 0.00039 | 0.00034 | -0.01916 | 0.00976 | 0.00074 | 0.00145 | 0.01119 | -0.01643 | -0.00012 | -0.0037 | 0.00039 | -0.06039 | 0.03321 | 0.00575 | -0.00295 | -0.02885 | -0.01666 | -0.00642
[RO-RS] [OPP] TIE 400 kV Resita-Pancevo c1 | N-1 TIE 400 kV Arad-Sandorfalva | -0.00588 | 0.00164 | 0.01691 | 3e-05 | -0.03403 | 0.00055 | -0.00097 | -0.00049 | 0.00043 | 0.00037 | -0.0213 | 0.01014 | 0.00188 | 0.00159 | 0.01064 | -0.01841 | -0.00013 | -0.00426 | 0.00043 | -0.06465 | 0.03251 | 0.00636 | -0.00322 | -0.0316 | -0.01912 | -0.00787
[RO-RS] [OPP] TIE 400 kV Resita-Pancevo c1 | N-1 TIE 400 kV Nadab-Bekescsaba | -0.0073 | 0.00146 | 0.01524 | 2e-05 | -0.035 | 0.00049 | -0.00083 | -0.00043 | 0.00038 | 0.00033 | -0.02249 | 0.00896 | 0.00147 | 0.0014 | 0.00902 | -0.01967 | -0.00012 | -0.00384 | 0.00038 | -0.06535 | 0.03056 | 0.00562 | -0.00239 | -0.03258 | -0.0183 | -0.00931
[RO-RS] [OPP] TIE 400 kV Resita-Pancevo c1 | N-1 TIE 400 kV Portile de Fier-Djerdap | 0.01102 | 0.00187 | 0.02799 | 4e-05 | -0.03447 | 0.00077 | -0.00146 | -0.00067 | 0.00061 | 0.00052 | -0.01078 | 0.01686 | 0.00059 | 0.00228 | 0.02651 | -0.0034 | -0.00019 | -0.00562 | 0.00061 | -0.10381 | 0.07653 | 0.00876 | -0.00458 | -0.03098 | -0.02513 | 0.01371
[RO-RS] [OPP] TIE 400 kV Resita-Pancevo c1 | N-1 OHL 400 kV Iernut-Sibiu Sud | -0.00614 | 0.00124 | 0.01571 | 2e-05 | -0.03334 | 0.00047 | -0.00087 | -0.00041 | 0.00037 | 0.00032 | -0.02104 | 0.00913 | 0.00064 | 0.00137 | 0.0099 | -0.01827 | -0.00011 | -0.00349 | 0.00037 | -0.06276 | 0.03181 | 0.00546 | -0.00282 | -0.03093 | -0.01636 | -0.00806
[RO-RS] [OPP] TIE 400 kV Resita-Pancevo c1 | N-1 OHL 400 kV Mintia-Arad | -0.00636 | 0.00139 | 0.01594 | 3e-05 | -0.03407 | 0.0005 | -0.00089 | -0.00044 | 0.00039 | 0.00033 | -0.02153 | 0.00936 | 0.00113 | 0.00143 | 0.00991 | -0.01869 | -0.00012 | -0.00377 | 0.00039 | -0.06411 | 0.03188 | 0.00573 | -0.00281 | -0.03166 | -0.01759 | -0.00831
[RO-RS] [OPP] TIE 400 kV Resita-Pancevo c1 | N-1 OHL 220 kV Portile de Fier-Resita c2 | -0.00338 | 0.0013 | 0.01713 | 3e-05 | -0.02951 | 0.0005 | -0.00094 | -0.00044 | 0.0004 | 0.00034 | -0.01766 | 0.01005 | 0.00063 | 0.00147 | 0.01202 | -0.01495 | -0.00012 | -0.00372 | 0.0004 | -0.0571 | 0.03424 | 0.00582 | -0.00303 | -0.02724 | -0.01644 | -0.0051
[RO-RS] [OPP] TIE 400 kV Resita-Pancevo c1 | N-1 OHL 220 kV Portile de Fier-Resita c1 | -0.00338 | 0.0013 | 0.01713 | 3e-05 | -0.02951 | 0.0005 | -0.00094 | -0.00044 | 0.0004 | 0.00034 | -0.01766 | 0.01005 | 0.00063 | 0.00147 | 0.01202 | -0.01495 | -0.00012 | -0.00372 | 0.0004 | -0.0571 | 0.03424 | 0.00582 | -0.00303 | -0.02724 | -0.01644 | -0.0051
[RO-RS] [OPP] TIE 400 kV Resita-Pancevo c1 | N-1 OHL 220 kV Resita-Timisoara c2 | -0.00719 | 0.00128 | 0.01485 | 2e-05 | -0.03379 | 0.00046 | -0.00083 | -0.00041 | 0.00036 | 0.00031 | -0.02185 | 0.00866 | 0.00098 | 0.00134 | 0.00877 | -0.01921 | -0.00011 | -0.00349 | 0.00036 | -0.06326 | 0.02938 | 0.00535 | -0.00265 | -0.03139 | -0.01648 | -0.00925
[RO-RS] [OPP] TIE 400 kV Resita-Pancevo c1 | N-1 OHL 220 kV Resita-Timisoara c1 | -0.00719 | 0.00128 | 0.01485 | 2e-05 | -0.03379 | 0.00046 | -0.00083 | -0.00041 | 0.00036 | 0.00031 | -0.02185 | 0.00866 | 0.00098 | 0.00134 | 0.00877 | -0.01921 | -0.00011 | -0.00349 | 0.00036 | -0.06326 | 0.02938 | 0.00535 | -0.00265 | -0.03139 | -0.01648 | -0.00925
[RO-RS] [OPP] TIE 400 kV Resita-Pancevo c1 | N-1 TRA 400/220 kV AT3 Arad | -0.00849 | 0.00133 | 0.01425 | 2e-05 | -0.03567 | 0.00046 | -0.0008 | -0.00041 | 0.00036 | 0.00031 | -0.02347 | 0.00833 | 0.00126 | 0.00132 | 0.00777 | -0.02078 | -0.00011 | -0.00353 | 0.00036 | -0.06586 | 0.02815 | 0.0053 | -0.00254 | -0.0332 | -0.01701 | -0.01063
[RO-RS] [OPP] TIE 400 kV Resita-Pancevo c1 | N-1 OHL 400 kV Djerdap - Drmno | -0.01107 | 0.0018 | 0.02041 | 3e-05 | -0.04858 | 0.00064 | -0.00115 | -0.00056 | 0.00051 | 0.00043 | -0.03178 | 0.01189 | 0.00145 | 0.00185 | 0.01153 | -0.02811 | -0.00016 | -0.00487 | 0.0005 | -0.0867 | 0.04743 | 0.00743 | -0.00366 | -0.04516 | -0.02321 | -0.01405
[RO-RS] [OPP] TIE 400 kV Resita-Pancevo c1 | N-1 OHL 400 kV Djerdap - Bor | 0.00559 | 0.00137 | 0.02042 | 3e-05 | -0.02528 | 0.00057 | -0.00108 | -0.00049 | 0.00045 | 0.00038 | -0.00978 | 0.01221 | 0.00036 | 0.00167 | 0.01829 | -0.00526 | -0.00014 | -0.0041 | 0.00045 | -0.06964 | 0.03117 | 0.00646 | -0.00342 | -0.02286 | -0.01786 | 0.00638
[RO-RS] [OPP] TIE 400 kV Resita-Pancevo c1 | N-1 OHL 400 kV Srbobran – Subotica 3 | 0.00259 | 0.00127 | 0.02286 | 3e-05 | -0.02515 | 0.0006 | -0.00121 | -0.00052 | 0.00048 | 0.00041 | -0.01244 | 0.01329 | -0.00073 | 0.00179 | 0.01871 | -0.00941 | -0.00014 | -0.00415 | 0.00048 | -0.05569 | 0.044 | 0.00693 | -0.00387 | -0.02285 | -0.01674 | 0.00116
[RO-RS] [OPP] TIE 400 kV Resita-Pancevo c1 | N-1 TIE 400 kV Sandorfalva-Subotica 3 | 0.00769 | 0.00127 | 0.02824 | 4e-05 | -0.02127 | 0.0007 | -0.00149 | -0.0006 | 0.00056 | 0.00048 | -0.00792 | 0.01648 | -0.002 | 0.00212 | 0.02432 | -0.00466 | -0.00017 | -0.00465 | 0.00056 | -0.05295 | 0.05133 | 0.00813 | -0.00475 | -0.01896 | -0.01729 | 0.00641
[RO-RS] [OPP] TIE 400 kV Resita-Pancevo c1 | N-1 OHL 400 kV Bor 2 – Nis 2 | 0.00334 | 0.00134 | 0.01927 | 3e-05 | -0.02672 | 0.00054 | -0.00103 | -0.00047 | 0.00043 | 0.00037 | -0.01177 | 0.01148 | 0.00044 | 0.00159 | 0.01646 | -0.0076 | -0.00013 | -0.00395 | 0.00043 | -0.06585 | 0.02868 | 0.0062 | -0.00326 | -0.02413 | -0.01731 | 0.00365
[RO-RS] [OPP] TIE 400 kV Resita-Pancevo c1 | N-1 OHL 400 kV Portile de Fier-Resita | 0.00773 | 0.00076 | 0.01511 | 2e-05 | -0.00539 | 0.00038 | -0.00079 | -0.00033 | 0.00031 | 0.00026 | 0.00084 | 0.00898 | -0.00054 | 0.00115 | 0.01477 | 0.00253 | -9e-05 | -0.00259 | 0.00031 | -0.02628 | 0.03095 | 0.00438 | -0.00259 | -0.00451 | -0.0089 | 0.00762
[RO-RS] [OPP] TIE 400 kV Resita-Pancevo c1 | N-1 OHL 400 kV Paks -Sandorfalva | -0.00591 | 0.00149 | 0.01594 | 3e-05 | -0.03284 | 0.00051 | -0.00091 | -0.00045 | 0.0004 | 0.00034 | -0.02069 | 0.00949 | 0.00158 | 0.00148 | 0.01004 | -0.01795 | -0.00012 | -0.00392 | 0.0004 | -0.06226 | 0.03154 | 0.00592 | -0.00306 | -0.03047 | -0.01772 | -0.00786
[RO-RS] [OPP] TIE 400 kV Resita-Pancevo c1 | N-1 TIE 400 kV Resita-Pancevo c2 | -0.00729 | 0.00209 | 0.02654 | 4e-05 | -0.04966 | 0.00079 | -0.00147 | -0.00069 | 0.00063 | 0.00053 | -0.03051 | 0.01554 | 0.00118 | 0.00231 | 0.01783 | -0.02617 | -0.00019 | -0.00589 | 0.00063 | -0.09617 | 0.05289 | 0.00916 | -0.0047 | -0.04595 | -0.02653 | -0.01023
[RO-BG] [OPP] TIE 400 kV DOBRUDJA- MEDGIDIA SUD | BC | -0.0604 | -0.00178 | -0.0276 | -4e-05 | -0.11883 | -0.00072 | 0.00125 | 0.00063 | -0.00057 | -0.00049 | -0.09056 | -0.01845 | -0.00132 | -0.00213 | -0.04247 | -0.0777 | 0.00018 | 0.00551 | -0.00057 | 0.00908 | -0.0251 | -0.00761 | 0.00322 | -0.13825 | 0.03948 | -0.05938
[RO-BG] [OPP] TIE 400 kV DOBRUDJA- MEDGIDIA SUD | N-1 OHL 400 kV Isaccea - Stupina | -0.05872 | -0.0017 | -0.02669 | -4e-05 | -0.11608 | -0.0007 | 0.00121 | 0.00061 | -0.00055 | -0.00047 | -0.08832 | -0.01784 | -0.00122 | -0.00205 | -0.04117 | -0.07566 | 0.00017 | 0.00529 | -0.00055 | 0.01013 | -0.02396 | -0.00732 | 0.00313 | -0.13524 | 0.0376 | -0.05769
[RO-BG] [OPP] TIE 400 kV DOBRUDJA- MEDGIDIA SUD | N-1 TIE 400 kV MEDGIDIA SUD - VARNA | -0.10366 | -0.00305 | -0.04738 | -6e-05 | -0.20383 | -0.00124 | 0.00215 | 0.00109 | -0.00099 | -0.00084 | -0.15544 | -0.03166 | -0.00227 | -0.00365 | -0.07289 | -0.13335 | 0.0003 | 0.00946 | -0.00098 | 0.01558 | -0.04309 | -0.01306 | 0.00553 | -0.23732 | 0.06776 | -0.10192
[RO-BG] [OPP] TIE 400 kV DOBRUDJA- MEDGIDIA SUD | N-1 OHL 400 kV Cernavoda - Pelicanu | -0.06016 | -0.00188 | -0.0281 | -4e-05 | -0.11619 | -0.00075 | 0.00127 | 0.00066 | -0.00059 | -0.0005 | -0.08913 | -0.01878 | -0.00157 | -0.00219 | -0.04278 | -0.07693 | 0.00018 | 0.00575 | -0.00059 | 0.00393 | -0.02685 | -0.00787 | 0.00326 | -0.13439 | 0.04221 | -0.05936
[RO-BG] [OPP] TIE 400 kV DOBRUDJA- MEDGIDIA SUD | N-1 OHL 400 kV Gura Ialomitei - Bucuresti Sud | -0.0602 | -0.0019 | -0.02818 | -4e-05 | -0.11605 | -0.00075 | 0.00128 | 0.00066 | -0.00059 | -0.00051 | -0.08908 | -0.01884 | -0.0016 | -0.0022 | -0.04285 | -0.07693 | 0.00018 | 0.00578 | -0.00059 | 0.00347 | -0.02706 | -0.0079 | 0.00326 | -0.13415 | 0.04249 | -0.05942
[RO-BG] [OPP] TIE 400 kV DOBRUDJA- MEDGIDIA SUD | N-1 OHL 400 kV Gutinas – Smardan | -0.05899 | -0.00187 | -0.02734 | -4e-05 | -0.11509 | -0.00073 | 0.00123 | 0.00065 | -0.00058 | -0.00049 | -0.08795 | -0.01832 | -0.00167 | -0.00214 | -0.04173 | -0.07565 | 0.00018 | 0.00568 | -0.00058 | 0.00576 | -0.02521 | -0.0077 | 0.00311 | -0.13353 | 0.04326 | -0.05806
[RO-BG] [OPP] TIE 400 kV DOBRUDJA- MEDGIDIA SUD | N-1 TIE 400 kV Resita-Pancevo c2 | -0.06038 | -0.00178 | -0.02768 | -4e-05 | -0.1187 | -0.00073 | 0.00125 | 0.00064 | -0.00058 | -0.00049 | -0.09048 | -0.01849 | -0.00132 | -0.00213 | -0.04252 | -0.07762 | 0.00018 | 0.00553 | -0.00057 | 0.00934 | -0.02525 | -0.00763 | 0.00324 | -0.13812 | 0.03956 | -0.05936
[RO-BG] [OPP] TIE 400 kV DOBRUDJA- MEDGIDIA SUD | N-1 TIE 400 kV Resita-Pancevo c1 | -0.06038 | -0.00178 | -0.02768 | -4e-05 | -0.1187 | -0.00073 | 0.00125 | 0.00064 | -0.00058 | -0.00049 | -0.09048 | -0.01849 | -0.00132 | -0.00213 | -0.04252 | -0.07762 | 0.00018 | 0.00553 | -0.00057 | 0.00934 | -0.02525 | -0.00763 | 0.00324 | -0.13812 | 0.03956 | -0.05936
[RO-BG] [OPP] TIE 400 kV MEDGIDIA SUD - VARNA | BC | -0.06245 | -0.00184 | -0.02854 | -4e-05 | -0.12268 | -0.00075 | 0.00129 | 0.00066 | -0.00059 | -0.00051 | -0.09365 | -0.01907 | -0.00137 | -0.0022 | -0.04391 | -0.08033 | 0.00018 | 0.0057 | -0.00059 | 0.00939 | -0.02595 | -0.00787 | 0.00333 | -0.14299 | 0.04082 | -0.0614
[RO-BG] [OPP] TIE 400 kV MEDGIDIA SUD - VARNA | N-1 OHL 400 kV Isaccea - Rahman | -0.06086 | -0.00176 | -0.02767 | -4e-05 | -0.12006 | -0.00072 | 0.00125 | 0.00063 | -0.00057 | -0.00049 | -0.09152 | -0.01849 | -0.00127 | -0.00212 | -0.04268 | -0.0784 | 0.00017 | 0.00549 | -0.00057 | 0.01039 | -0.02486 | -0.0076 | 0.00324 | -0.14013 | 0.03903 | -0.05979
[RO-BG] [OPP] TIE 400 kV MEDGIDIA SUD - VARNA | N-1 TIE 400 kV DOBRUDJA- MEDGIDIA SUD | -0.10472 | -0.00308 | -0.04786 | -6e-05 | -0.20584 | -0.00125 | 0.00217 | 0.0011 | -0.001 | -0.00085 | -0.15703 | -0.03199 | -0.00229 | -0.00368 | -0.07363 | -0.13471 | 0.0003 | 0.00956 | -0.00099 | 0.01574 | -0.04352 | -0.01319 | 0.00559 | -0.23975 | 0.06845 | -0.10296
[RO-BG] [OPP] TIE 400 kV MEDGIDIA SUD - VARNA | N-1 OHL 400 kV Cernavoda - Pelicanu | -0.0622 | -0.00195 | -0.02905 | -4e-05 | -0.11994 | -0.00077 | 0.00132 | 0.00068 | -0.00061 | -0.00052 | -0.09216 | -0.01942 | -0.00163 | -0.00226 | -0.04423 | -0.07954 | 0.00019 | 0.00594 | -0.00061 | 0.00406 | -0.02776 | -0.00813 | 0.00337 | -0.13901 | 0.04364 | -0.06138
[RO-BG] [OPP] TIE 400 kV MEDGIDIA SUD - VARNA | N-1 OHL 400 kV Gura Ialomitei - Bucuresti Sud | -0.06225 | -0.00196 | -0.02913 | -4e-05 | -0.1198 | -0.00078 | 0.00132 | 0.00068 | -0.00061 | -0.00052 | -0.09211 | -0.01947 | -0.00165 | -0.00227 | -0.0443 | -0.07954 | 0.00019 | 0.00597 | -0.00061 | 0.00358 | -0.02797 | -0.00817 | 0.00337 | -0.13876 | 0.04393 | -0.06144
[RO-BG] [OPP] TIE 400 kV MEDGIDIA SUD - VARNA | N-1 OHL 400 kV Gutinas – Smardan | -0.06099 | -0.00194 | -0.02827 | -4e-05 | -0.11881 | -0.00076 | 0.00128 | 0.00067 | -0.0006 | -0.00051 | -0.09095 | -0.01894 | -0.00172 | -0.00221 | -0.04314 | -0.07822 | 0.00018 | 0.00587 | -0.0006 | 0.00595 | -0.02606 | -0.00796 | 0.00322 | -0.13811 | 0.04473 | -0.06003
[RO-BG] [OPP] TIE 400 kV MEDGIDIA SUD - VARNA | N-1 OHL 400 kV Medgidia Sud - Stupina | -0.06072 | -0.00176 | -0.0276 | -4e-05 | -0.11983 | -0.00072 | 0.00125 | 0.00063 | -0.00057 | -0.00049 | -0.09133 | -0.01844 | -0.00126 | -0.00212 | -0.04257 | -0.07823 | 0.00017 | 0.00547 | -0.00057 | 0.01047 | -0.02477 | -0.00757 | 0.00323 | -0.13989 | 0.03887 | -0.05964
[RO-BG] [OPP] TIE 400 kV MEDGIDIA SUD - VARNA | N-1 OHL 400 kV Cernavodă - Medgidia Sud | -0.05699 | -0.00185 | -0.02689 | -4e-05 | -0.10892 | -0.00072 | 0.00122 | 0.00064 | -0.00057 | -0.00049 | -0.08395 | -0.01798 | -0.00164 | -0.00211 | -0.04073 | -0.07266 | 0.00017 | 0.00558 | -0.00057 | 0.00126 | -0.02622 | -0.00759 | 0.0031 | -0.12589 | 0.04168 | -0.05631
[RO-BG] [OPP] TIE 400 kV MEDGIDIA SUD - VARNA | N-1 TIE 400 kV Resita-Pancevo c2 | -0.06243 | -0.00184 | -0.02862 | -4e-05 | -0.12253 | -0.00075 | 0.0013 | 0.00066 | -0.0006 | -0.00051 | -0.09356 | -0.01912 | -0.00137 | -0.0022 | -0.04396 | -0.08026 | 0.00018 | 0.00572 | -0.00059 | 0.00966 | -0.0261 | -0.00789 | 0.00335 | -0.14286 | 0.0409 | -0.06137
[RO-BG] [OPP] TIE 400 kV MEDGIDIA SUD - VARNA | N-1 TIE 400 kV Resita-Pancevo c1 | -0.06243 | -0.00184 | -0.02862 | -4e-05 | -0.12253 | -0.00075 | 0.0013 | 0.00066 | -0.0006 | -0.00051 | -0.09356 | -0.01912 | -0.00137 | -0.0022 | -0.04396 | -0.08026 | 0.00018 | 0.00572 | -0.00059 | 0.00966 | -0.0261 | -0.00789 | 0.00335 | -0.14286 | 0.0409 | -0.06137
[RO-RO] [OPP] OHL 400 kV Arad-Nadab | N-1 TIE 400 kV Arad-Sandorfalva | 0.10432 | -0.00102 | 0.0574 | 5e-05 | 0.14016 | 0.00087 | -0.0029 | -0.00066 | 0.00074 | 0.00063 | 0.12476 | 0.03426 | -0.01381 | 0.00299 | 0.08499 | 0.12221 | -0.0002 | -0.00286 | 0.00074 | 0.17438 | 0.1071 | 0.01009 | -0.0117 | 0.13643 | 0.02281 | 0.11072
[RO-RO] [OPP] OHL 400 kV Arad-Nadab | N-1 TIE 400 kV Resita-Pancevo c2 | 0.08442 | 0.00387 | 0.06059 | 9e-05 | 0.09763 | 0.00169 | -0.00361 | -0.00146 | 0.00135 | 0.00115 | 0.09258 | 0.0397 | 0.00356 | 0.00505 | 0.07613 | 0.09248 | -0.00041 | -0.01127 | 0.00135 | 0.11104 | 0.09533 | 0.01919 | -0.01574 | 0.09522 | -0.01421 | 0.08869
[RO-RO] [OPP] OHL 400 kV Mintia-Arad | BC | 0.06044 | -0.00251 | 0.02457 | 1e-05 | 0.09724 | 6e-05 | -0.0011 | 3e-05 | 9e-05 | 7e-05 | 0.08025 | 0.01355 | -0.01316 | 0.00053 | 0.0434 | 0.07624 | -1e-05 | 0.00234 | 9e-05 | 0.12559 | 0.0449 | 0.00093 | -0.00476 | 0.09467 | 0.03126 | 0.06379
[RO-RO] [OPP] OHL 400 kV Mintia-Arad | N-1 TIE 400 kV Rosiori-Mukacevo | 0.07021 | -0.00141 | 0.0319 | 2e-05 | 0.10876 | 0.00034 | -0.00149 | -0.00023 | 0.00031 | 0.00026 | 0.09103 | 0.01871 | -0.01059 | 0.00132 | 0.05225 | 0.08692 | -8e-05 | -0.00015 | 0.00031 | 0.1399 | 0.05512 | 0.00396 | -0.00557 | 0.10593 | 0.0247 | 0.07394
[RO-RO] [OPP] OHL 400 kV Mintia-Arad | N-1 TIE 400 kV Portile de Fier-Djerdap | 0.05758 | -0.00261 | 0.02249 | 0 | 0.09784 | 1e-05 | -0.001 | 7e-05 | 5e-05 | 4e-05 | 0.07871 | 0.01225 | -0.01313 | 0.00038 | 0.04059 | 0.07385 | 1e-05 | 0.00269 | 5e-05 | 0.13356 | 0.03695 | 0.00038 | -0.00446 | 0.09506 | 0.03281 | 0.0601
[RO-RO] [OPP] OHL 400 kV Mintia-Arad | N-1 OHL 400 kV Iernut-Sibiu Sud | 0.08114 | -0.0015 | 0.03711 | 2e-05 | 0.12554 | 0.00042 | -0.00174 | -0.00029 | 0.00037 | 0.00031 | 0.10508 | 0.02187 | -0.0118 | 0.00158 | 0.06046 | 0.10039 | -9e-05 | -0.00041 | 0.00037 | 0.15673 | 0.06342 | 0.00484 | -0.00653 | 0.12202 | 0.02723 | 0.08541
[RO-RO] [OPP] OHL 400 kV Mintia-Arad | N-1 OHL 220 kV Portile de Fier-Resita 1&2 | 0.06177 | -0.00252 | 0.02508 | 1e-05 | 0.0991 | 6e-05 | -0.00113 | 2e-05 | 9e-05 | 8e-05 | 0.08191 | 0.01387 | -0.01328 | 0.00056 | 0.04431 | 0.07788 | -1e-05 | 0.00232 | 9e-05 | 0.12923 | 0.04603 | 0.00101 | -0.00484 | 0.09645 | 0.03151 | 0.06525
[RO-RO] [OPP] OHL 400 kV Mintia-Arad | N-1 OHL 220 kV Resita-Timisoara 1&2 | 0.06514 | -0.00246 | 0.02782 | 1e-05 | 0.10192 | 0.00012 | -0.00126 | -3e-05 | 0.00014 | 0.00012 | 0.08508 | 0.01552 | -0.01358 | 0.00074 | 0.04776 | 0.08123 | -2e-05 | 0.00197 | 0.00014 | 0.13074 | 0.05179 | 0.00166 | -0.0053 | 0.09922 | 0.03092 | 0.06886
[RO-RO] [OPP] OHL 400 kV Mintia-Arad | N-1 OHL 220 kV Urechesti-Targu Jiu Nord | 0.05392 | -0.00256 | 0.02111 | 0 | 0.08821 | -1e-05 | -0.00094 | 8e-05 | 3e-05 | 2e-05 | 0.07232 | 0.01141 | -0.01272 | 0.00032 | 0.03824 | 0.06847 | 1e-05 | 0.00271 | 3e-05 | 0.1189 | 0.03887 | 0.0002 | -0.00421 | 0.08608 | 0.03094 | 0.05686
[RO-RO] [OPP] OHL 400 kV Mintia-Arad | N-1 OHL 220 kV Paroseni-Targu Jiu Nord | 0.05392 | -0.00256 | 0.02111 | 0 | 0.08821 | -1e-05 | -0.00094 | 8e-05 | 3e-05 | 2e-05 | 0.07232 | 0.01141 | -0.01272 | 0.00032 | 0.03824 | 0.06847 | 1e-05 | 0.00271 | 3e-05 | 0.1189 | 0.03887 | 0.0002 | -0.00421 | 0.08608 | 0.03094 | 0.05686
[RO-RO] [OPP] OHL 400 kV Mintia-Arad | N-1 TRA 400/220 kV AT3 Arad | 0.06937 | -0.00255 | 0.03008 | 1e-05 | 0.10746 | 0.00015 | -0.00137 | -5e-05 | 0.00016 | 0.00014 | 0.09008 | 0.01682 | -0.01433 | 0.00083 | 0.05121 | 0.08617 | -3e-05 | 0.00195 | 0.00016 | 0.13808 | 0.05646 | 0.00197 | -0.0057 | 0.1046 | 0.03205 | 0.07339
[RO-RO] [OPP] OHL 400 kV Mintia-Arad | N-1 TIE 400 kV Resita-Pancevo c2 | 0.06052 | -0.00253 | 0.0243 | 1e-05 | 0.09774 | 5e-05 | -0.00109 | 3e-05 | 8e-05 | 7e-05 | 0.08056 | 0.0134 | -0.01317 | 0.00051 | 0.04322 | 0.0765 | 0 | 0.0024 | 8e-05 | 0.12657 | 0.04437 | 0.00084 | -0.00471 | 0.09513 | 0.03152 | 0.06389
[RO-RO] [OPP] OHL 400 kV Mintia-Arad | N-1 TIE 400 kV Resita-Pancevo c1 | 0.06052 | -0.00253 | 0.0243 | 1e-05 | 0.09774 | 5e-05 | -0.00109 | 3e-05 | 8e-05 | 7e-05 | 0.08056 | 0.0134 | -0.01317 | 0.00051 | 0.04322 | 0.0765 | 0 | 0.0024 | 8e-05 | 0.12657 | 0.04437 | 0.00084 | -0.00471 | 0.09513 | 0.03152 | 0.06389
[RO-RO] [OPP] OHL 400 kV Sibiu Sud-Mintia | N-1 OHL 400 kV Iernut-Sibiu Sud | 0.07812 | -0.0006 | 0.03555 | 3e-05 | 0.12539 | 0.00052 | -0.00169 | -0.0004 | 0.00045 | 0.00038 | 0.10318 | 0.02163 | -0.00822 | 0.0018 | 0.05738 | 0.09768 | -0.00012 | -0.00181 | 0.00044 | 0.14179 | 0.05385 | 0.00583 | -0.00602 | 0.1222 | 0.02282 | 0.08158
[RO-RO] [OPP] OHL 400 kV Sibiu Sud-Mintia | N-1 TIE 400 kV Resita-Pancevo c2 | 0.04377 | -0.00228 | 0.0147 | 0 | 0.07844 | -8e-05 | -0.00064 | 0.00013 | -3e-05 | -3e-05 | 0.06197 | 0.00781 | -0.01047 | 5e-05 | 0.02903 | 0.05759 | 3e-05 | 0.00276 | -3e-05 | 0.09016 | 0.02307 | -0.00066 | -0.00308 | 0.07681 | 0.02952 | 0.04569
[RO-RO] [OPP] OHL 400 kV Iernut-Sibiu Sud | N-1 TIE 400 kV Resita-Pancevo c2 | -0.08026 | -0.0039 | -0.04844 | -7e-05 | -0.11005 | -0.0014 | 0.00245 | 0.00123 | -0.0011 | -0.00094 | -0.09649 | -0.03213 | -0.00524 | -0.00406 | -0.06605 | -0.09382 | 0.00034 | 0.01062 | -0.0011 | -0.12135 | -0.07143 | -0.01507 | 0.00683 | -0.10635 | 0.01543 | -0.08387
[RO-RO] [OPP] OHL 400 kV Iernut-Gadalin | N-1 TIE 400 kV Resita-Pancevo c2 | 0.07428 | 0.00371 | 0.04506 | 7e-05 | 0.10214 | 0.00131 | -0.00229 | -0.00116 | 0.00104 | 0.00088 | 0.08947 | 0.02994 | 0.00517 | 0.0038 | 0.06123 | 0.0867 | -0.00032 | -0.01 | 0.00103 | 0.11773 | 0.06633 | 0.01415 | -0.00635 | 0.0999 | -0.01266 | 0.0775
[RO-RO] [OPP] OHL 400 kV Rosiori-Gadalin | N-1 OHL 400 kV Mintia-Arad | -0.08897 | -0.00349 | -0.05223 | -7e-05 | -0.12402 | -0.00141 | 0.00263 | 0.00123 | -0.00112 | -0.00095 | -0.10808 | -0.03418 | -0.00313 | -0.00414 | -0.07253 | -0.10458 | 0.00034 | 0.01021 | -0.00111 | -0.15265 | -0.07898 | -0.0152 | 0.00758 | -0.12125 | 0.00828 | -0.09298
[RO-RO] [OPP] OHL 400 kV Rosiori-Gadalin | N-1 TIE 400 kV Resita-Pancevo c2 | -0.07556 | -0.00403 | -0.04657 | -7e-05 | -0.10273 | -0.00139 | 0.00237 | 0.00123 | -0.00109 | -0.00093 | -0.09042 | -0.03105 | -0.00605 | -0.004 | -0.06274 | -0.08778 | 0.00034 | 0.01069 | -0.00109 | -0.12538 | -0.0686 | -0.01492 | 0.00648 | -0.1005 | 0.01505 | -0.07885
[RO-RO] [OPP] OHL 400 kV Arefu-Tantareni | N-1 TIE 400 kV Resita-Pancevo c2 | -0.06082 | -0.00134 | -0.03257 | -4e-05 | -0.08605 | -0.00075 | 0.00157 | 0.00064 | -0.00061 | -0.00051 | -0.07429 | -0.02085 | 0.00106 | -0.00228 | -0.04777 | -0.07332 | 0.00018 | 0.005 | -0.0006 | -0.03302 | -0.04891 | -0.00815 | 0.00476 | -0.07614 | 0.00993 | -0.0642
[RO-RO] [OPP] OHL 400 kV Arefu-Sibiu Sud | N-1 TIE 400 kV Resita-Pancevo c2 | 0.07358 | 0.00141 | 0.03885 | 5e-05 | 0.10654 | 0.00087 | -0.00189 | -0.00074 | 0.0007 | 0.0006 | 0.09121 | 0.02477 | -0.00188 | 0.00266 | 0.0574 | 0.08898 | -0.00021 | -0.00561 | 0.0007 | 0.06321 | 0.05858 | 0.00946 | -0.00582 | 0.09794 | -0.00521 | 0.0774
[RO-RO] [OPP] OHL 400 kV Tantareni-Urechesti | N-1 TIE 400 kV Portile de Fier-Djerdap | 0.04697 | -0.00062 | 0.00898 | 0 | 0.10135 | 5e-05 | -0.00033 | -2e-05 | 5e-05 | 4e-05 | 0.07398 | 0.00615 | -0.00314 | 0.00024 | 0.02418 | 0.06885 | -1e-05 | 0.00035 | 5e-05 | -0.05206 | -0.01121 | 0.00029 | -0.00105 | 0.08512 | 0.00731 | 0.04829
[RO-RO] [OPP] OHL 400 kV Tantareni-Urechesti | N-1 OHL 400 kV Portile de Fier-Urechesti | 0.03389 | 0.00052 | 0.01549 | 2e-05 | 0.05382 | 0.00034 | -0.00072 | -0.00029 | 0.00027 | 0.00023 | 0.0438 | 0.01 | -0.00087 | 0.00104 | 0.0245 | 0.04337 | -8e-05 | -0.00221 | 0.00027 | -0.05339 | 0.01609 | 0.0036 | -0.00212 | 0.04166 | -0.00913 | 0.03553
[RO-RO] [OPP] OHL 400 kV Tantareni-Urechesti | N-1 TIE 400 kV Resita-Pancevo c2 | 0.03337 | -0.00106 | -0.00023 | -1e-05 | 0.10313 | -0.00017 | 0.00011 | 0.00017 | -0.00013 | -0.00011 | 0.06612 | 0.00035 | -0.00299 | -0.00042 | 0.01134 | 0.05706 | 4e-05 | 0.00188 | -0.00013 | -0.01664 | -0.04746 | -0.00211 | 0.00025 | 0.08599 | 0.01405 | 0.03071
[RO-RO] [OPP] OHL 400 kV Portile de Fier-Urechesti | BC | 0.00059 | 0.00255 | 0.02551 | 4e-05 | -0.07895 | 0.00083 | -0.00135 | -0.00074 | 0.00065 | 0.00055 | -0.03601 | 0.01564 | 0.00336 | 0.00236 | 0.02121 | -0.02233 | -0.0002 | -0.00661 | 0.00065 | -0.06079 | 0.10139 | 0.00926 | -0.00387 | -0.07101 | -0.03723 | 0.00721
[RO-RO] [OPP] OHL 400 kV Portile de Fier-Urechesti | N-1 OHL 400 kV Slatina-Portile de Fier | -1e-05 | 0.00348 | 0.03394 | 6e-05 | -0.10763 | 0.00111 | -0.00179 | -0.00099 | 0.00087 | 0.00074 | -0.04963 | 0.02085 | 0.00477 | 0.00316 | 0.02792 | -0.03095 | -0.00027 | -0.00896 | 0.00087 | -0.07577 | 0.13525 | 0.01246 | -0.0051 | -0.09803 | -0.0519 | 0.0089
[RO-RO] [OPP] OHL 400 kV Portile de Fier-Urechesti | N-1 OHL 220 kV Portile de Fier-Resita 1&2 | 0.00474 | 0.00251 | 0.02712 | 4e-05 | -0.07312 | 0.00085 | -0.00142 | -0.00075 | 0.00067 | 0.00057 | -0.03082 | 0.01664 | 0.00296 | 0.00243 | 0.02408 | -0.01718 | -0.00021 | -0.00667 | 0.00066 | -0.04938 | 0.10494 | 0.0095 | -0.00412 | -0.06544 | -0.03645 | 0.01179
[RO-RO] [OPP] OHL 400 kV Portile de Fier-Urechesti | N-1 OHL 220 kV Resita-Timisoara 1&2 | 0.01577 | 0.00273 | 0.03603 | 5e-05 | -0.06384 | 0.00104 | -0.00186 | -0.00091 | 0.00082 | 0.0007 | -0.0204 | 0.02201 | 0.00199 | 0.00302 | 0.03531 | -0.0062 | -0.00025 | -0.00779 | 0.00082 | -0.04415 | 0.12365 | 0.01162 | -0.00561 | -0.05631 | -0.03832 | 0.0236
[RO-RO] [OPP] OHL 400 kV Portile de Fier-Urechesti | N-1 TIE 400 kV Resita-Pancevo c2 | 0.0008 | 0.00249 | 0.02472 | 4e-05 | -0.07748 | 0.0008 | -0.0013 | -0.00072 | 0.00063 | 0.00054 | -0.0351 | 0.01518 | 0.00333 | 0.00229 | 0.02068 | -0.02155 | -0.0002 | -0.00643 | 0.00063 | -0.05793 | 0.09982 | 0.00899 | -0.00373 | -0.06965 | -0.03644 | 0.00752
[RO-RO] [OPP] OHL 400 kV Portile de Fier-Urechesti | N-1 TIE 400 kV Resita-Pancevo c1 | 0.0008 | 0.00249 | 0.02472 | 4e-05 | -0.07748 | 0.0008 | -0.0013 | -0.00072 | 0.00063 | 0.00054 | -0.0351 | 0.01518 | 0.00333 | 0.00229 | 0.02068 | -0.02155 | -0.0002 | -0.00643 | 0.00063 | -0.05793 | 0.09982 | 0.00899 | -0.00373 | -0.06965 | -0.03644 | 0.00752
[RO-RO] [OPP] OHL 400 kV Slatina-Portile de Fier | N-1 OHL 400 kV Portile de Fier-Urechesti | 0.0009 | -0.00282 | -0.02647 | -4e-05 | 0.08683 | -0.00088 | 0.00139 | 0.00079 | -0.00069 | -0.00059 | 0.04063 | -0.0163 | -0.00405 | -0.0025 | -0.02143 | 0.02552 | 0.00022 | 0.00717 | -0.00069 | 0.05339 | -0.10588 | -0.00987 | 0.00392 | 0.08041 | 0.04312 | -0.00616
[RO-RO] [OPP] OHL 400 kV Slatina-Portile de Fier | N-1 TIE 400 kV Resita-Pancevo c2 | 0.001 | -0.00173 | -0.01548 | -3e-05 | 0.05345 | -0.00053 | 0.00081 | 0.00047 | -0.00041 | -0.00035 | 0.02525 | -0.00958 | -0.00264 | -0.00149 | -0.01237 | 0.01585 | 0.00013 | 0.00434 | -0.00041 | 0.02659 | -0.06322 | -0.00589 | 0.00225 | 0.05036 | 0.02732 | -0.00339
[RO-RO] [OPP] OHL 400 kV Medgidia Sud - Stupina | N-1 OHL 400 kV Cernavodă - Medgidia Sud | 0.05373 | 0.00182 | 0.02577 | 4e-05 | 0.10127 | 0.0007 | -0.00117 | -0.00062 | 0.00055 | 0.00047 | 0.0784 | 0.01724 | 0.00174 | 0.00204 | 0.03873 | 0.06818 | -0.00017 | -0.00545 | 0.00055 | 0.00245 | 0.02599 | 0.00737 | -0.00295 | 0.11637 | -0.04151 | 0.05324
[RO-RO] [OPP] OHL 400 kV Medgidia Sud - Rahman | N-1 OHL 400 kV Cernavodă - Medgidia Sud | -0.05066 | -0.00172 | -0.0243 | -3e-05 | -0.09548 | -0.00066 | 0.0011 | 0.00058 | -0.00052 | -0.00044 | -0.07392 | -0.01626 | -0.00164 | -0.00192 | -0.03652 | -0.06428 | 0.00016 | 0.00514 | -0.00052 | -0.00231 | -0.0245 | -0.00695 | 0.00278 | -0.10972 | 0.03914 | -0.0502
[RO-RO] [OPP] OHL 400 kV Medgidia Sud- Cernavoda | BC | 0.04439 | -6e-05 | 0.01342 | 1e-05 | 0.11184 | 0.00021 | -0.00061 | -0.00017 | 0.00018 | 0.00015 | 0.07879 | 0.00887 | -0.00219 | 0.00072 | 0.02584 | 0.0624 | -5e-05 | -0.00098 | 0.00018 | -0.06604 | -0.00215 | 0.00222 | -0.00193 | 0.13905 | 0.00698 | 0.04132
[RO-RO] [OPP] OHL 400 kV Medgidia Sud- Cernavoda | N-1 OHL 400 kV Isaccea - Tulcea Vest | 0.03514 | -0.00059 | 0.00789 | 0 | 0.09831 | 4e-05 | -0.00036 | -2e-05 | 5e-05 | 4e-05 | 0.06723 | 0.00515 | -0.00299 | 0.00023 | 0.01832 | 0.05151 | -1e-05 | 0.00045 | 5e-05 | -0.07589 | -0.00989 | 0.00041 | -0.00135 | 0.12496 | 0.01985 | 0.03179
[RO-RO] [OPP] OHL 400 kV Medgidia Sud- Cernavoda | N-1 OHL 400 kV Lacu Sarat - Gura Ialomitei | 0.03083 | -0.00067 | 0.00585 | 0 | 0.09046 | 0 | -0.00026 | 2e-05 | 1e-05 | 1e-05 | 0.06107 | 0.00383 | -0.00292 | 9e-05 | 0.01519 | 0.04608 | 0 | 0.00076 | 1e-05 | -0.07572 | -0.01234 | -9e-05 | -0.00106 | 0.11602 | 0.0204 | 0.02746
[RO-RO] [OPP] OHL 400 kV Medgidia Sud- Cernavoda | N-1 OHL 400 kV Tulcea Vest - Tariverde | 0.03514 | -0.00059 | 0.00789 | 0 | 0.09831 | 4e-05 | -0.00036 | -2e-05 | 5e-05 | 4e-05 | 0.06723 | 0.00515 | -0.00299 | 0.00023 | 0.01832 | 0.05151 | -1e-05 | 0.00045 | 5e-05 | -0.07589 | -0.00989 | 0.00041 | -0.00135 | 0.12496 | 0.01985 | 0.03179
[RO-RO] [OPP] OHL 400 kV Medgidia Sud- Cernavoda | N-1 OHL 400 kV Gutinas – Smardan | 0.04532 | -0.00012 | 0.0136 | 1e-05 | 0.11431 | 0.00021 | -0.00062 | -0.00016 | 0.00018 | 0.00015 | 0.08051 | 0.00895 | -0.00242 | 0.0007 | 0.02633 | 0.06375 | -5e-05 | -0.00087 | 0.00018 | -0.06823 | -0.00222 | 0.00216 | -0.002 | 0.14216 | 0.00948 | 0.04219
[RO-RO] [OPP] OHL 400 kV Medgidia Sud- Cernavoda | N-1 OHL 400 kV Isaccea - Rahman | 0.0613 | 0.00074 | 0.02267 | 3e-05 | 0.13964 | 0.00049 | -0.00103 | -0.00041 | 0.00039 | 0.00034 | 0.10143 | 0.01507 | -0.00112 | 0.0015 | 0.03892 | 0.08298 | -0.00012 | -0.0032 | 0.00039 | -0.05541 | 0.00945 | 0.0051 | -0.00293 | 0.16946 | -0.01205 | 0.05846
[RO-RO] [OPP] OHL 400 kV Medgidia Sud- Cernavoda | N-1 OHL 400 kV Isaccea - Stupina | 0.06277 | 0.00081 | 0.02348 | 3e-05 | 0.14205 | 0.00051 | -0.00106 | -0.00044 | 0.00041 | 0.00035 | 0.1034 | 0.01561 | -0.00102 | 0.00157 | 0.04006 | 0.08477 | -0.00012 | -0.0034 | 0.00041 | -0.05449 | 0.01045 | 0.00535 | -0.00302 | 0.17211 | -0.01371 | 0.05995
[RO-RO] [OPP] OHL 400 kV Medgidia Sud- Cernavoda | N-1 TIE 400 kV MEDGIDIA SUD - VARNA | 0.03183 | -0.00043 | 0.00768 | 0 | 0.08715 | 6e-05 | -0.00035 | -4e-05 | 6e-05 | 5e-05 | 0.05994 | 0.00503 | -0.00246 | 0.00027 | 0.01701 | 0.04624 | -1e-05 | 0.00017 | 6e-05 | -0.06415 | -0.00737 | 0.00063 | -0.00126 | 0.11027 | 0.0152 | 0.02897
[RO-RO] [OPP] OHL 400 kV Medgidia Sud- Cernavoda | N-1 TIE 400 kV DOBRUDJA- MEDGIDIA SUD | 0.03252 | -0.00041 | 0.00799 | 0 | 0.08848 | 7e-05 | -0.00036 | -5e-05 | 7e-05 | 6e-05 | 0.06098 | 0.00524 | -0.00245 | 0.0003 | 0.01749 | 0.04713 | -2e-05 | 0.00011 | 7e-05 | -0.06425 | -0.00709 | 0.00072 | -0.0013 | 0.11186 | 0.01475 | 0.02965
[RO-RO] [OPP] OHL 400 kV Medgidia Sud- Cernavoda | N-1 OHL 400 kV Constanta Nord- Cernavoda | 0.03437 | -0.00068 | 0.0072 | 0 | 0.09799 | 2e-05 | -0.00032 | 0 | 3e-05 | 2e-05 | 0.06667 | 0.00468 | -0.00316 | 0.00016 | 0.01752 | 0.05077 | 0 | 0.00067 | 3e-05 | -0.07868 | -0.01123 | 0.00015 | -0.00129 | 0.12502 | 0.02212 | 0.03091
[RO-RO] [OPP] OHL 400 kV Medgidia Sud- Cernavoda | N-1 OHL 400 kV Cernavoda - Pelicanu | 0.0437 | 0.00026 | 0.01488 | 2e-05 | 0.10404 | 0.00029 | -0.00067 | -0.00024 | 0.00023 | 0.0002 | 0.07455 | 0.00985 | -0.00145 | 0.0009 | 0.02676 | 0.06013 | -7e-05 | -0.00167 | 0.00023 | -0.05083 | 0.00301 | 0.00298 | -0.00202 | 0.12766 | -0.00105 | 0.04126
[RO-RO] [OPP] OHL 400 kV Medgidia Sud- Cernavoda | N-1 OHL 400 kV Pelicanu - Bucuresti Sud | 0.04399 | 0.00028 | 0.01512 | 2e-05 | 0.10416 | 0.00029 | -0.00069 | -0.00024 | 0.00024 | 0.0002 | 0.07476 | 0.01001 | -0.0014 | 0.00093 | 0.02705 | 0.0604 | -7e-05 | -0.00174 | 0.00024 | -0.0501 | 0.00351 | 0.00306 | -0.00205 | 0.12765 | -0.00166 | 0.04158
[RO-RO] [OPP] OHL 400 kV Medgidia Sud- Cernavoda | N-1 OHL 400 kV Gura Ialomitei - Bucuresti Sud | 0.04384 | 0.00028 | 0.01505 | 2e-05 | 0.10392 | 0.00029 | -0.00068 | -0.00024 | 0.00024 | 0.0002 | 0.07457 | 0.00996 | -0.00141 | 0.00092 | 0.02694 | 0.06023 | -7e-05 | -0.00173 | 0.00024 | -0.05007 | 0.0034 | 0.00304 | -0.00204 | 0.12739 | -0.00157 | 0.04144
[RO-RO] [OPP] OHL 400 kV Medgidia Sud- Cernavoda | N-1 OHL 400 kV Medgidia Sud - Stupina | 0.06277 | 0.00081 | 0.02348 | 3e-05 | 0.14205 | 0.00051 | -0.00106 | -0.00044 | 0.00041 | 0.00035 | 0.1034 | 0.01561 | -0.00102 | 0.00157 | 0.04006 | 0.08477 | -0.00012 | -0.0034 | 0.00041 | -0.05449 | 0.01045 | 0.00535 | -0.00302 | 0.17211 | -0.01371 | 0.05995
[RO-RO] [OPP] OHL 400 kV Medgidia Sud- Cernavoda | N-1 OHL 400 kV Medgidia Sud - Rahman | 0.0613 | 0.00074 | 0.02267 | 3e-05 | 0.13964 | 0.00049 | -0.00103 | -0.00041 | 0.00039 | 0.00034 | 0.10143 | 0.01507 | -0.00112 | 0.0015 | 0.03892 | 0.08298 | -0.00012 | -0.0032 | 0.00039 | -0.05541 | 0.00945 | 0.0051 | -0.00293 | 0.16946 | -0.01205 | 0.05846
[RO-RO] [OPP] OHL 400 kV Cernavoda - Pelicanu | BC | -0.00217 | 0.00099 | 0.00458 | 1e-05 | -0.02453 | 0.00022 | -0.00021 | -0.00021 | 0.00017 | 0.00014 | -0.01332 | 0.0031 | 0.00233 | 0.00059 | 0.00287 | -0.00714 | -6e-05 | -0.00218 | 0.00017 | 0.04782 | 0.01622 | 0.00239 | -0.0003 | -0.0358 | -0.02527 | -0.00019
[RO-RO] [OPP] OHL 400 kV Cernavoda - Pelicanu | N-1 OHL 400 kV Isaccea - Tulcea Vest | -0.0031 | 0.00093 | 0.00402 | 1e-05 | -0.0259 | 0.00021 | -0.00019 | -0.00019 | 0.00016 | 0.00013 | -0.01449 | 0.00273 | 0.00225 | 0.00054 | 0.00211 | -0.00824 | -5e-05 | -0.00204 | 0.00016 | 0.04683 | 0.01544 | 0.00221 | -0.00024 | -0.03722 | -0.02398 | -0.00115
[RO-RO] [OPP] OHL 400 kV Cernavoda - Pelicanu | N-1 OHL 400 kV Lacu Sarat - Gura Ialomitei | -0.00402 | 0.0009 | 0.00354 | 1e-05 | -0.02746 | 0.00019 | -0.00017 | -0.00018 | 0.00015 | 0.00012 | -0.01575 | 0.00241 | 0.00223 | 0.00051 | 0.00141 | -0.00937 | -5e-05 | -0.00195 | 0.00015 | 0.0465 | 0.01483 | 0.00207 | -0.00018 | -0.03895 | -0.02344 | -0.00208
[RO-RO] [OPP] OHL 400 kV Cernavoda - Pelicanu | N-1 OHL 400 kV Tulcea Vest - Tariverde | -0.0031 | 0.00093 | 0.00402 | 1e-05 | -0.0259 | 0.00021 | -0.00019 | -0.00019 | 0.00016 | 0.00013 | -0.01449 | 0.00273 | 0.00225 | 0.00054 | 0.00211 | -0.00824 | -5e-05 | -0.00204 | 0.00016 | 0.04683 | 0.01544 | 0.00221 | -0.00024 | -0.03722 | -0.02398 | -0.00115
[RO-RO] [OPP] OHL 400 kV Cernavoda - Pelicanu | N-1 OHL 400 kV Tariverde - Constanta Nord | -0.0031 | 0.00093 | 0.00402 | 1e-05 | -0.0259 | 0.00021 | -0.00019 | -0.00019 | 0.00016 | 0.00013 | -0.01449 | 0.00273 | 0.00225 | 0.00054 | 0.00211 | -0.00824 | -5e-05 | -0.00204 | 0.00016 | 0.04683 | 0.01544 | 0.00221 | -0.00024 | -0.03722 | -0.02398 | -0.00115
[RO-RO] [OPP] OHL 400 kV Cernavoda - Pelicanu | N-1 OHL 400 kV Constanta Nord- Cernavoda | -0.0029 | 0.00094 | 0.00412 | 1e-05 | -0.02554 | 0.00021 | -0.00019 | -0.0002 | 0.00016 | 0.00014 | -0.0142 | 0.0028 | 0.00226 | 0.00055 | 0.00226 | -0.00799 | -5e-05 | -0.00206 | 0.00016 | 0.0469 | 0.01556 | 0.00224 | -0.00025 | -0.03682 | -0.02417 | -0.00095
[RO-RO] [OPP] OHL 400 kV Cernavoda - Pelicanu | N-1 OHL 400 kV Gura Ialomitei - Bucuresti Sud | -0.00289 | 0.00143 | 0.00671 | 2e-05 | -0.03497 | 0.00032 | -0.00031 | -0.0003 | 0.00025 | 0.00021 | -0.01888 | 0.00455 | 0.00336 | 0.00086 | 0.00431 | -0.01001 | -8e-05 | -0.00317 | 0.00025 | 0.06885 | 0.02354 | 0.00347 | -0.00044 | -0.05116 | -0.03655 | -4e-05
[RO-RO] [OPP] OHL 400 kV Cernavoda - Pelicanu | N-1 OHL 400 kV Gutinas – Smardan | -0.00423 | 0.00113 | 0.00419 | 1e-05 | -0.03 | 0.00024 | -0.00019 | -0.00022 | 0.00018 | 0.00015 | -0.01713 | 0.00292 | 0.00283 | 0.00062 | 0.00179 | -0.01013 | -6e-05 | -0.00242 | 0.00018 | 0.05268 | 0.01637 | 0.00252 | -0.00014 | -0.0427 | -0.0308 | -0.00212
[RO-RO] [OPP] OHL 400 kV Cernavoda - Pelicanu | N-1 OHL 400 kV Brasov – Gutinas | -0.00253 | 0.00119 | 0.00517 | 1e-05 | -0.02765 | 0.00026 | -0.00024 | -0.00025 | 0.0002 | 0.00017 | -0.01509 | 0.00356 | 0.00287 | 0.00069 | 0.00317 | -0.00813 | -7e-05 | -0.0026 | 0.0002 | 0.05381 | 0.01786 | 0.0028 | -0.00028 | -0.04048 | -0.03098 | -0.00034
[RO-RO] [OPP] OHL 400 kV Pelicanu - Bucuresti Sud | BC | -0.00127 | 0.00106 | 0.00529 | 1e-05 | -0.02395 | 0.00025 | -0.00025 | -0.00023 | 0.00019 | 0.00016 | -0.01256 | 0.00358 | 0.00245 | 0.00066 | 0.00375 | -0.00624 | -6e-05 | -0.00238 | 0.00019 | 0.04965 | 0.01762 | 0.00264 | -0.00038 | -0.03552 | -0.02693 | 0.00081
[RO-RO] [OPP] OHL 400 kV Pelicanu - Bucuresti Sud | N-1 OHL 400 kV Lacu Sarat - Gura Ialomitei | -0.00278 | 0.00099 | 0.00445 | 1e-05 | -0.02633 | 0.00022 | -0.00021 | -0.00021 | 0.00017 | 0.00014 | -0.01453 | 0.00302 | 0.00237 | 0.00059 | 0.00256 | -0.00806 | -6e-05 | -0.00218 | 0.00017 | 0.04857 | 0.01649 | 0.00238 | -0.00028 | -0.03809 | -0.02543 | -0.00073
[RO-RO] [OPP] OHL 400 kV Pelicanu - Bucuresti Sud | N-1 OHL 400 kV Tulcea Vest - Tariverde | -0.00209 | 0.00101 | 0.0048 | 1e-05 | -0.02515 | 0.00023 | -0.00023 | -0.00022 | 0.00018 | 0.00015 | -0.01358 | 0.00325 | 0.00238 | 0.00061 | 0.00308 | -0.0072 | -6e-05 | -0.00225 | 0.00018 | 0.04877 | 0.01693 | 0.00248 | -0.00032 | -0.03677 | -0.02579 | -3e-05
[RO-RO] [OPP] OHL 400 kV Pelicanu - Bucuresti Sud | N-1 OHL 400 kV Tariverde - Constanta Nord | -0.00209 | 0.00101 | 0.0048 | 1e-05 | -0.02515 | 0.00023 | -0.00023 | -0.00022 | 0.00018 | 0.00015 | -0.01358 | 0.00325 | 0.00238 | 0.00061 | 0.00308 | -0.0072 | -6e-05 | -0.00225 | 0.00018 | 0.04877 | 0.01693 | 0.00248 | -0.00032 | -0.03677 | -0.02579 | -3e-05
[RO-RO] [OPP] OHL 400 kV Pelicanu - Bucuresti Sud | N-1 OHL 400 kV Constanta Nord- Cernavoda | -0.00192 | 0.00102 | 0.00489 | 1e-05 | -0.02485 | 0.00023 | -0.00023 | -0.00022 | 0.00018 | 0.00015 | -0.01334 | 0.00331 | 0.00238 | 0.00062 | 0.00321 | -0.00699 | -6e-05 | -0.00227 | 0.00018 | 0.04883 | 0.01703 | 0.0025 | -0.00033 | -0.03643 | -0.02595 | 0.00014
[RO-RO] [OPP] OHL 400 kV Pelicanu - Bucuresti Sud | N-1 OHL 400 kV Gura Ialomitei - Bucuresti Sud | -0.00203 | 0.00152 | 0.00752 | 2e-05 | -0.0348 | 0.00035 | -0.00035 | -0.00033 | 0.00027 | 0.00023 | -0.01834 | 0.00509 | 0.00352 | 0.00094 | 0.00525 | -0.00922 | -9e-05 | -0.0034 | 0.00027 | 0.07152 | 0.02523 | 0.00377 | -0.00053 | -0.0515 | -0.03866 | 0.00097
[RO-RO] [OPP] OHL 400 kV Pelicanu - Bucuresti Sud | N-1 OHL 400 kV Gutinas – Smardan | -0.00342 | 0.00121 | 0.0049 | 1e-05 | -0.02966 | 0.00026 | -0.00022 | -0.00025 | 0.0002 | 0.00017 | -0.01654 | 0.00339 | 0.00298 | 0.00068 | 0.00263 | -0.00936 | -6e-05 | -0.00263 | 0.0002 | 0.05472 | 0.01778 | 0.00277 | -0.00021 | -0.04273 | -0.03271 | -0.00121
[RO-RO] [OPP] OHL 400 kV Pelicanu - Bucuresti Sud | N-1 OHL 400 kV Brasov – Gutinas | -0.00167 | 0.00128 | 0.00595 | 1e-05 | -0.02735 | 0.00029 | -0.00027 | -0.00027 | 0.00022 | 0.00019 | -0.01448 | 0.00408 | 0.00304 | 0.00077 | 0.00408 | -0.00731 | -7e-05 | -0.00284 | 0.00022 | 0.05617 | 0.01941 | 0.00308 | -0.00036 | -0.04062 | -0.03315 | 0.00065
[RO-RO] [OPP] OHL 400 kV Gura Ialomitei - Bucuresti Sud | BC | -0.00164 | 0.001 | 0.00482 | 1e-05 | -0.02352 | 0.00023 | -0.00023 | -0.00021 | 0.00017 | 0.00015 | -0.01254 | 0.00326 | 0.00232 | 0.00061 | 0.00325 | -0.00646 | -6e-05 | -0.00222 | 0.00017 | 0.0474 | 0.01649 | 0.00245 | -0.00033 | -0.03462 | -0.02541 | 0.00034
[RO-RO] [OPP] OHL 400 kV Gura Ialomitei - Bucuresti Sud | N-1 OHL 400 kV Isaccea - Tulcea Vest | -0.00248 | 0.00095 | 0.00431 | 1e-05 | -0.02476 | 0.00021 | -0.0002 | -0.0002 | 0.00016 | 0.00014 | -0.01359 | 0.00292 | 0.00225 | 0.00056 | 0.00256 | -0.00746 | -5e-05 | -0.00209 | 0.00016 | 0.04649 | 0.01578 | 0.00228 | -0.00028 | -0.03591 | -0.02423 | -0.00053
[RO-RO] [OPP] OHL 400 kV Gura Ialomitei - Bucuresti Sud | N-1 OHL 400 kV Lacu Sarat - Gura Ialomitei | -0.00326 | 0.00092 | 0.00392 | 1e-05 | -0.02607 | 0.0002 | -0.00018 | -0.00019 | 0.00015 | 0.00013 | -0.01466 | 0.00266 | 0.00224 | 0.00053 | 0.00198 | -0.00841 | -5e-05 | -0.00201 | 0.00015 | 0.04624 | 0.01527 | 0.00217 | -0.00023 | -0.03737 | -0.02381 | -0.00132
[RO-RO] [OPP] OHL 400 kV Gura Ialomitei - Bucuresti Sud | N-1 OHL 400 kV Tulcea Vest - Tariverde | -0.00248 | 0.00095 | 0.00431 | 1e-05 | -0.02476 | 0.00021 | -0.0002 | -0.0002 | 0.00016 | 0.00014 | -0.01359 | 0.00292 | 0.00225 | 0.00056 | 0.00256 | -0.00746 | -5e-05 | -0.00209 | 0.00016 | 0.04649 | 0.01578 | 0.00228 | -0.00028 | -0.03591 | -0.02423 | -0.00053
[RO-RO] [OPP] OHL 400 kV Gura Ialomitei - Bucuresti Sud | N-1 OHL 400 kV Tariverde - Constanta Nord | -0.00248 | 0.00095 | 0.00431 | 1e-05 | -0.02476 | 0.00021 | -0.0002 | -0.0002 | 0.00016 | 0.00014 | -0.01359 | 0.00292 | 0.00225 | 0.00056 | 0.00256 | -0.00746 | -5e-05 | -0.00209 | 0.00016 | 0.04649 | 0.01578 | 0.00228 | -0.00028 | -0.03591 | -0.02423 | -0.00053
[RO-RO] [OPP] OHL 400 kV Gura Ialomitei - Bucuresti Sud | N-1 OHL 400 kV Constanta Nord- Cernavoda | -0.0023 | 0.00095 | 0.00441 | 1e-05 | -0.02444 | 0.00022 | -0.00021 | -0.0002 | 0.00016 | 0.00014 | -0.01334 | 0.00298 | 0.00226 | 0.00057 | 0.00269 | -0.00723 | -5e-05 | -0.00211 | 0.00016 | 0.04655 | 0.01588 | 0.00231 | -0.00029 | -0.03556 | -0.0244 | -0.00035
[RO-RO] [OPP] OHL 400 kV Gura Ialomitei - Bucuresti Sud | N-1 OHL 400 kV Cernavoda - Pelicanu | -0.0025 | 0.00139 | 0.00664 | 2e-05 | -0.03326 | 0.00032 | -0.00031 | -0.0003 | 0.00024 | 0.00021 | -0.01783 | 0.0045 | 0.00325 | 0.00084 | 0.00439 | -0.0093 | -8e-05 | -0.00309 | 0.00024 | 0.06639 | 0.02293 | 0.0034 | -0.00045 | -0.04884 | -0.03545 | 0.00027
[RO-RO] [OPP] OHL 400 kV Gura Ialomitei - Bucuresti Sud | N-1 OHL 400 kV Gutinas – Smardan | -0.00368 | 0.00114 | 0.00444 | 1e-05 | -0.02895 | 0.00024 | -0.0002 | -0.00023 | 0.00018 | 0.00016 | -0.01633 | 0.00308 | 0.00283 | 0.00063 | 0.00218 | -0.00943 | -6e-05 | -0.00246 | 0.00018 | 0.05223 | 0.01663 | 0.00258 | -0.00017 | -0.04148 | -0.03091 | -0.00158
[RO-RO] [OPP] OHL 400 kV Gura Ialomitei - Bucuresti Sud | N-1 OHL 400 kV Brasov – Gutinas | -0.002 | 0.0012 | 0.00543 | 1e-05 | -0.02669 | 0.00027 | -0.00025 | -0.00025 | 0.0002 | 0.00017 | -0.01433 | 0.00373 | 0.00288 | 0.00071 | 0.00355 | -0.00746 | -7e-05 | -0.00265 | 0.0002 | 0.05349 | 0.01816 | 0.00287 | -0.00031 | -0.03939 | -0.03122 | 0.00019
[RO-RO] [OPP] OHL 400 kV Gutinas - Smardan | BC | -0.01253 | 0.00086 | -0.00233 | 0 | -0.03326 | 8e-05 | 0.00015 | -9e-05 | 6e-05 | 5e-05 | -0.02321 | -0.00111 | 0.00308 | 0.00015 | -0.00656 | -0.01819 | -2e-05 | -0.00145 | 5e-05 | 0.02956 | 0.0009 | 0.00081 | 0.00097 | -0.04198 | -0.03364 | -0.01176
[RO-RO] [OPP] OHL 400 kV Gutinas - Smardan | N-1 OHL 400 kV Isaccea - Tulcea Vest | -0.01137 | 0.00092 | -0.00163 | 0 | -0.03155 | 0.00011 | 0.00012 | -0.00011 | 7e-05 | 6e-05 | -0.02175 | -0.00065 | 0.00318 | 0.00021 | -0.00561 | -0.01681 | -3e-05 | -0.00163 | 7e-05 | 0.0308 | 0.00188 | 0.00104 | 0.0009 | -0.04021 | -0.03526 | -0.01055
[RO-RO] [OPP] OHL 400 kV Gutinas - Smardan | N-1 OHL 400 kV Lacu Sarat - Gura Ialomitei | -0.00995 | 0.00097 | -0.00089 | 1e-05 | -0.02919 | 0.00013 | 8e-05 | -0.00013 | 9e-05 | 8e-05 | -0.01984 | -0.00016 | 0.00322 | 0.00027 | -0.00453 | -0.01508 | -3e-05 | -0.00178 | 9e-05 | 0.0314 | 0.00284 | 0.00125 | 0.00081 | -0.03761 | -0.03619 | -0.00912
[RO-RO] [OPP] OHL 400 kV Gutinas - Smardan | N-1 OHL 400 kV Tulcea Vest - Tariverde | -0.01137 | 0.00092 | -0.00163 | 0 | -0.03155 | 0.00011 | 0.00012 | -0.00011 | 7e-05 | 6e-05 | -0.02175 | -0.00065 | 0.00318 | 0.00021 | -0.00561 | -0.01681 | -3e-05 | -0.00163 | 7e-05 | 0.0308 | 0.00188 | 0.00104 | 0.0009 | -0.04021 | -0.03526 | -0.01055
[RO-RO] [OPP] OHL 400 kV Gutinas - Smardan | N-1 OHL 400 kV Tariverde - Constanta Nord | -0.01137 | 0.00092 | -0.00163 | 0 | -0.03155 | 0.00011 | 0.00012 | -0.00011 | 7e-05 | 6e-05 | -0.02175 | -0.00065 | 0.00318 | 0.00021 | -0.00561 | -0.01681 | -3e-05 | -0.00163 | 7e-05 | 0.0308 | 0.00188 | 0.00104 | 0.0009 | -0.04021 | -0.03526 | -0.01055
[RO-RO] [OPP] OHL 400 kV Gutinas - Smardan | N-1 OHL 400 kV Constanta Nord- Cernavoda | -0.01173 | 0.00091 | -0.00183 | 0 | -0.03215 | 0.0001 | 0.00013 | -0.00011 | 7e-05 | 6e-05 | -0.02224 | -0.00078 | 0.00316 | 0.00019 | -0.00589 | -0.01726 | -3e-05 | -0.00158 | 7e-05 | 0.03057 | 0.00163 | 0.00097 | 0.00092 | -0.04086 | -0.03485 | -0.01092
[RO-RO] [OPP] OHL 400 kV Gutinas - Smardan | N-1 OHL 400 kV Cernavoda - Pelicanu | -0.0128 | 0.00098 | -0.00175 | 0 | -0.03635 | 0.00011 | 0.00012 | -0.00012 | 8e-05 | 7e-05 | -0.02489 | -0.00072 | 0.00337 | 0.00022 | -0.0062 | -0.01908 | -3e-05 | -0.00173 | 8e-05 | 0.03558 | 0.00295 | 0.00111 | 0.00094 | -0.04649 | -0.03682 | -0.01178
[RO-RO] [OPP] OHL 400 kV Gutinas - Smardan | N-1 OHL 400 kV Gura Ialomitei - Bucuresti Sud | -0.01276 | 0.001 | -0.00165 | 0 | -0.03655 | 0.00012 | 0.00012 | -0.00012 | 8e-05 | 7e-05 | -0.02496 | -0.00066 | 0.00341 | 0.00024 | -0.0061 | -0.01909 | -3e-05 | -0.00176 | 8e-05 | 0.03619 | 0.00321 | 0.00115 | 0.00093 | -0.04683 | -0.03719 | -0.01171
[RO-RO] [OPP] OHL 400 kV Gutinas - Smardan | N-1 OHL 400 kV Bucuresti Sud - Domnesti | -0.01386 | 0.00092 | -0.00257 | 0 | -0.03696 | 9e-05 | 0.00016 | -0.0001 | 6e-05 | 5e-05 | -0.02575 | -0.00125 | 0.00331 | 0.00016 | -0.00723 | -0.02015 | -2e-05 | -0.00155 | 6e-05 | 0.03811 | 0.00126 | 0.00086 | 0.00104 | -0.04661 | -0.03574 | -0.01298
[RO-RO] [OPP] OHL 400 kV Smardan - Isaccea c1 | BC | 0 | 0 | 0 |  | 0 |  | 0 |  | 0 | 0 | 0 | 0 |  |  | 0 | 0 | 0 |  | 0 | 0 | 0 | 0 | 0 | 0 | 0 | 0
[RO-RO] [OPP] OHL 400 kV Smardan - Isaccea c1 | N-1 OHL 400 kV Lacu Sarat - Isaccea | 0 | 0 | 0 |  | 0 |  | 0 |  | 0 | 0 | 0 | 0 |  |  | 0 | 0 | 0 |  | 0 | 0 | 0 | 0 | 0 | 0 | 0 | 0
[RO-RO] [OPP] OHL 400 kV Smardan - Isaccea c2 | N-1 OHL 400 kV Lacu Sarat - Isaccea | 0.00676 | 0.00187 | 0.00902 | 2e-05 | -0.00475 | 0.00042 | -0.00037 | -0.0004 | 0.00032 | 0.00027 | 0.00105 | 0.00646 | 0.00447 | 0.00112 | 0.00903 | 0.00463 | -0.00011 | -0.00423 | 0.00032 | 0.05015 | 0.01695 | 0.0044 | -0.00027 | -0.01216 | -0.05696 | 0.00814
[RO-RO] [OPP] OHL 400 kV Bucuresti Sud - Domnesti | BC | -0.01211 | 0.00055 | -0.00219 | 0 | -0.03372 | 4e-05 | 0.00012 | -5e-05 | 3e-05 | 2e-05 | -0.02311 | -0.00124 | 0.00207 | 6e-05 | -0.0061 | -0.01792 | -1e-05 | -0.00086 | 3e-05 | 0.07779 | 0.00322 | 0.00044 | 0.00064 | -0.04213 | -0.01908 | -0.01112
[RO-RO] [OPP] OHL 400 kV Bucuresti Sud - Domnesti | N-1 OHL 400 kV Gutinas – Smardan | -0.01491 | 0.00074 | -0.00271 | 0 | -0.04115 | 6e-05 | 0.00015 | -7e-05 | 4e-05 | 3e-05 | -0.0283 | -0.00149 | 0.00276 | 0.0001 | -0.00756 | -0.02198 | -2e-05 | -0.00118 | 4e-05 | 0.08439 | 0.00342 | 0.00062 | 0.00086 | -0.05151 | -0.0266 | -0.01374
[RO-RO] [OPP] OHL 400 kV Portile de Fier - Urechesti | BC | 0.00059 | 0.00255 | 0.02551 | 4e-05 | -0.07895 | 0.00083 | -0.00135 | -0.00074 | 0.00065 | 0.00055 | -0.03601 | 0.01564 | 0.00336 | 0.00236 | 0.02121 | -0.02233 | -0.0002 | -0.00661 | 0.00065 | -0.06079 | 0.10139 | 0.00926 | -0.00387 | -0.07101 | -0.03723 | 0.00721
[RO-RO] [OPP] OHL 400 kV Portile de Fier - Urechesti | N-1 OHL 400 kV Domnesti-Urechesti | -0.00287 | 0.00219 | 0.02186 | 4e-05 | -0.07772 | 0.00071 | -0.00117 | -0.00063 | 0.00056 | 0.00047 | -0.03726 | 0.01328 | 0.00284 | 0.00203 | 0.01706 | -0.02499 | -0.00017 | -0.00566 | 0.00056 | -0.05543 | 0.09246 | 0.00801 | -0.00341 | -0.06749 | -0.03052 | 0.00302
[RO-RO] [OPP] OHL 400 kV Brasov – Gutinas | BC | -0.00207 | 0.00115 | 0.00341 | 1e-05 | -0.01781 | 0.00022 | -0.00014 | -0.00021 | 0.00017 | 0.00014 | -0.01007 | 0.0026 | 0.00311 | 0.00057 | 0.0017 | -0.00563 | -6e-05 | -0.0024 | 0.00017 | 0.03419 | 0.00938 | 0.00234 | 9e-05 | -0.02671 | -0.03259 | -0.00085
[RO-RO] [OPP] OHL 400 kV Brazi Vest - Darste | BC | -0.02494 | -0.00057 | -0.01426 | -2e-05 | -0.03419 | -0.00033 | 0.0007 | 0.00028 | -0.00026 | -0.00022 | -0.03021 | -0.00905 | 0.00056 | -0.001 | -0.02032 | -0.02911 | 8e-05 | 0.00214 | -0.00026 | -0.0978 | -0.02457 | -0.00358 | 0.00218 | -0.03514 | 0.00149 | -0.02625
[RO-RO] [OPP] OHL 400 kV Brazi Vest - Darste | N-1 OHL 400 kV Gutinas – Smardan | -0.02821 | -0.00034 | -0.01487 | -2e-05 | -0.04287 | -0.00031 | 0.00074 | 0.00025 | -0.00025 | -0.00021 | -0.03627 | -0.00934 | 0.00136 | -0.00096 | -0.02203 | -0.03385 | 7e-05 | 0.00176 | -0.00025 | -0.09009 | -0.02434 | -0.00337 | 0.00243 | -0.0461 | -0.00729 | -0.02931
[RO-RO] [OPP] OHL 400 kV Brasov - Darste | BC | -0.02468 | -0.00056 | -0.01411 | -2e-05 | -0.03383 | -0.00032 | 0.0007 | 0.00028 | -0.00026 | -0.00022 | -0.0299 | -0.00896 | 0.00055 | -0.00099 | -0.02011 | -0.0288 | 8e-05 | 0.00212 | -0.00026 | -0.09679 | -0.02432 | -0.00355 | 0.00215 | -0.03478 | 0.00148 | -0.02597
[RO-RO] [OPP] OHL 400 kV Brasov - Darste | N-1 OHL 400 kV Gutinas – Smardan | -0.02791 | -0.00034 | -0.01471 | -2e-05 | -0.04242 | -0.0003 | 0.00073 | 0.00025 | -0.00025 | -0.00021 | -0.03589 | -0.00924 | 0.00135 | -0.00095 | -0.0218 | -0.0335 | 7e-05 | 0.00174 | -0.00025 | -0.08915 | -0.02408 | -0.00334 | 0.00241 | -0.04562 | -0.00721 | -0.02901
[RO-RO] [OPP] OHL 220 kV Portile de Fier-Resita c1 | N-1 TIE 400 kV Resita-Pancevo c2 | 0.0143 | -0.0001 | 0.00605 | 0 | 0.01941 | 9e-05 | -0.00028 | -7e-05 | 8e-05 | 6e-05 | 0.0175 | 0.00372 | -0.00136 | 0.0003 | 0.01027 | 0.01744 | -2e-05 | -0.00032 | 7e-05 | 0.03798 | 0.0132 | 0.00096 | -0.00096 | 0.01859 | 0.00228 | 0.01572
[RO-RO] [OPP] OHL 220 kV Portile de Fier-Resita c2 | N-1 TIE 400 kV Resita-Pancevo c2 | 0.0143 | -0.0001 | 0.00605 | 0 | 0.01941 | 9e-05 | -0.00028 | -7e-05 | 8e-05 | 6e-05 | 0.0175 | 0.00372 | -0.00136 | 0.0003 | 0.01027 | 0.01744 | -2e-05 | -0.00032 | 7e-05 | 0.03798 | 0.0132 | 0.00096 | -0.00096 | 0.01859 | 0.00228 | 0.01572
[RO-RO] [OPP] OHL 220 kV Resita-Timisoara c1 | N-1 TIE 400 kV Resita-Pancevo c2 | 0.02886 | 0.00029 | 0.01923 | 2e-05 | 0.02977 | 0.00038 | -0.00094 | -0.00031 | 0.00031 | 0.00026 | 0.03023 | 0.01165 | -0.00262 | 0.0012 | 0.0262 | 0.03112 | -9e-05 | -0.00209 | 0.00031 | 0.03379 | 0.04077 | 0.00423 | -0.00317 | 0.0289 | -0.00141 | 0.03122
[RO-RO] [OPP] OHL 220 kV Resita-Timisoara c2 | N-1 TIE 400 kV Resita-Pancevo c2 | 0.02886 | 0.00029 | 0.01923 | 2e-05 | 0.02977 | 0.00038 | -0.00094 | -0.00031 | 0.00031 | 0.00026 | 0.03023 | 0.01165 | -0.00262 | 0.0012 | 0.0262 | 0.03112 | -9e-05 | -0.00209 | 0.00031 | 0.03379 | 0.04077 | 0.00423 | -0.00317 | 0.0289 | -0.00141 | 0.03122
[RO-RO] [OPP] OHL 220 kV Arad-Timisoara | N-1 TIE 400 kV Resita-Pancevo c2 | -0.03148 | 6e-05 | -0.01905 | -2e-05 | -0.03658 | -0.00032 | 0.00092 | 0.00026 | -0.00027 | -0.00023 | -0.03497 | -0.01138 | 0.00379 | -0.00106 | -0.02717 | -0.03527 | 8e-05 | 0.00146 | -0.00027 | -0.04477 | -0.03964 | -0.00365 | 0.00322 | -0.03549 | -0.00249 | -0.03388
[RO-RO] [OPP] OHL 220 kV Arad-Calea Aradului | N-1 TIE 400 kV Resita-Pancevo c2 | -0.02221 | 5e-05 | -0.01344 | -1e-05 | -0.02581 | -0.00023 | 0.00065 | 0.00018 | -0.00019 | -0.00016 | -0.02468 | -0.00803 | 0.00268 | -0.00075 | -0.01917 | -0.02489 | 5e-05 | 0.00103 | -0.00019 | -0.03159 | -0.02797 | -0.00257 | 0.00227 | -0.02504 | -0.00176 | -0.0239
[RO-RO] [OPP] OHL 220 kV CaleaAradului-Sacalaz | N-1 TIE 400 kV Resita-Pancevo c2 | -0.02221 | 5e-05 | -0.01344 | -1e-05 | -0.02581 | -0.00023 | 0.00065 | 0.00018 | -0.00019 | -0.00016 | -0.02468 | -0.00803 | 0.00268 | -0.00075 | -0.01917 | -0.02489 | 5e-05 | 0.00103 | -0.00019 | -0.03159 | -0.02797 | -0.00257 | 0.00227 | -0.02504 | -0.00176 | -0.0239
[RO-RO] [OPP] OHL 220 kV Sacalaz-Timisoara | N-1 TIE 400 kV Resita-Pancevo c2 | -0.01889 | 4e-05 | -0.01143 | -1e-05 | -0.02196 | -0.00019 | 0.00055 | 0.00015 | -0.00016 | -0.00014 | -0.02099 | -0.00683 | 0.00228 | -0.00064 | -0.01631 | -0.02117 | 5e-05 | 0.00088 | -0.00016 | -0.02687 | -0.02379 | -0.00219 | 0.00193 | -0.0213 | -0.0015 | -0.02033
[RO-RO] [OPP] OHL 220 kV Mintia-Timisoara | N-1 TIE 400 kV Resita-Pancevo c2 | -0.00404 | -0.00069 | -0.00597 | -1e-05 | 0.00286 | -0.00021 | 0.00031 | 0.00018 | -0.00016 | -0.00014 | -0.0008 | -0.00389 | -0.00122 | -0.00058 | -0.00605 | -0.00208 | 5e-05 | 0.00169 | -0.00016 | 0.00878 | -0.01393 | -0.00225 | 0.00084 | 0.00275 | 0.00706 | -0.00465
[RO-RO] [OPP] OHL 220 kV Urechesti-Targu Jiu Nord | N-1 TIE 400 kV Resita-Pancevo c2 | 0.02989 | 0.00023 | 0.01576 | 2e-05 | 0.04142 | 0.0003 | -0.00076 | -0.00025 | 0.00025 | 0.00021 | 0.03636 | 0.00979 | -0.00199 | 0.00097 | 0.02358 | 0.03563 | -7e-05 | -0.00168 | 0.00025 | 0.03084 | 0.02749 | 0.00336 | -0.00251 | 0.03939 | 0.00152 | 0.03175
[RO-RO] [OPP] OHL 220 kV Paroseni-Targu Jiu Nord | N-1 TIE 400 kV Resita-Pancevo c2 | -0.02989 | -0.00023 | -0.01576 | -2e-05 | -0.04142 | -0.0003 | 0.00076 | 0.00025 | -0.00025 | -0.00021 | -0.03636 | -0.00979 | 0.00199 | -0.00097 | -0.02358 | -0.03563 | 7e-05 | 0.00168 | -0.00025 | -0.03084 | -0.02749 | -0.00336 | 0.00251 | -0.03939 | -0.00152 | -0.03175
[RO-RO] [OPP] OHL 220 kV Paroseni-Baru Mare | N-1 TIE 400 kV Resita-Pancevo c2 | 0.02718 | 0.00021 | 0.01433 | 1e-05 | 0.03767 | 0.00028 | -0.00069 | -0.00023 | 0.00023 | 0.00019 | 0.03307 | 0.0089 | -0.00181 | 0.00088 | 0.02144 | 0.0324 | -7e-05 | -0.00153 | 0.00023 | 0.02805 | 0.025 | 0.00305 | -0.00228 | 0.03583 | 0.00138 | 0.02887
[RO-RO] [OPP] OHL 220 kV Baru Mare-Hasdat | N-1 TIE 400 kV Resita-Pancevo c2 | 0.02989 | 0.00023 | 0.01576 | 2e-05 | 0.04142 | 0.0003 | -0.00076 | -0.00025 | 0.00025 | 0.00021 | 0.03636 | 0.00979 | -0.00199 | 0.00097 | 0.02358 | 0.03563 | -7e-05 | -0.00168 | 0.00025 | 0.03084 | 0.02749 | 0.00336 | -0.00251 | 0.03939 | 0.00152 | 0.03175
[RO-RO] [OPP] TRA 400/220 kV AT3 Arad | N-1 TIE 400 kV Resita-Pancevo c2 | 0.04216 | -0.00024 | 0.02515 | 2e-05 | 0.04946 | 0.0004 | -0.00121 | -0.00032 | 0.00034 | 0.00029 | 0.04708 | 0.01492 | -0.00555 | 0.00135 | 0.03619 | 0.04741 | -9e-05 | -0.00167 | 0.00034 | 0.06145 | 0.05276 | 0.00459 | -0.00428 | 0.04799 | 0.00451 | 0.04539
[RO-RO] [OPP] TRA 400/220 kV AT Urechesti | N-1 TIE 400 kV Resita-Pancevo c2 | -0.02368 | -0.00035 | -0.01359 | -2e-05 | -0.02911 | -0.00029 | 0.00066 | 0.00024 | -0.00023 | -0.0002 | -0.02703 | -0.00848 | 0.00123 | -0.00089 | -0.01956 | -0.02729 | 7e-05 | 0.00173 | -0.00023 | -0.01724 | -0.02565 | -0.00314 | 0.00211 | -0.02672 | 0.00222 | -0.02548
[RO-RO] [OPP] TRA 400/220 kV AT1 Portile de Fier | BC | -0.00963 | 9e-05 | -0.00374 | 0 | -0.01353 | -5e-05 | 0.00017 | 4e-05 | -4e-05 | -4e-05 | -0.01204 | -0.00231 | 0.00092 | -0.00018 | -0.00666 | -0.01195 | 1e-05 | 0.00015 | -4e-05 | 0.06645 | -0.00822 | -0.00054 | 0.00059 | -0.01294 | -0.00182 | -0.01062
[RO-RO] [OPP] TRA 400/220 kV AT1 Portile de Fier | N-1 TIE 400 kV Portile de Fier-Djerdap | -0.00675 | 0.00019 | -0.00165 | 0 | -0.01413 | 0 | 7e-05 | -1e-05 | 0 | 0 | -0.01049 | -0.001 | 0.00089 | -2e-05 | -0.00383 | -0.00954 | 0 | -0.0002 | 0 | 0.05843 | -0.00022 | 1e-05 | 0.00029 | -0.01333 | -0.00339 | -0.0069
[RO-RO] [OPP] TRA 400/220 kV AT1 Portile de Fier | N-1 OHL 220 kV Portile de Fier-Resita 1&2 | 0 | 0 | 0 | 0 | 0 | 0 | 0 | 0 | 0 | 0 | 0 | 0 | 0 | 0 | 0 | 0 | 0 | 0 | 0 | 0.09291 | 0 | 0 | 0 | 0 | 0 | 0
[RO-RO] [OPP] TRA 400/220 kV AT1 Portile de Fier | N-1 TRA 400/220 kV AT2 Portile de Fier | -0.01376 | 0.00013 | -0.00534 | 0 | -0.01932 | -7e-05 | 0.00024 | 5e-05 | -6e-05 | -5e-05 | -0.01719 | -0.0033 | 0.00131 | -0.00025 | -0.00951 | -0.01706 | 2e-05 | 0.00021 | -6e-05 | 0.09489 | -0.01174 | -0.00077 | 0.00084 | -0.01848 | -0.0026 | -0.01516
[RO-RO] [OPP] TRA 400/220 kV AT1 Portile de Fier | N-1 TRA 400/220 kV AT3 Portile de Fier | -0.01372 | 0.00013 | -0.00533 | 0 | -0.01926 | -7e-05 | 0.00024 | 5e-05 | -6e-05 | -5e-05 | -0.01714 | -0.00329 | 0.00131 | -0.00025 | -0.00948 | -0.01701 | 2e-05 | 0.00021 | -6e-05 | 0.09464 | -0.01171 | -0.00077 | 0.00084 | -0.01843 | -0.0026 | -0.01512
[RO-RO] [OPP] TRA 400/220 kV AT1 Portile de Fier | N-1 OHL 400 kV Portile de Fier-Urechesti | -0.00965 | 2e-05 | -0.00441 | 0 | -0.01146 | -7e-05 | 0.0002 | 6e-05 | -6e-05 | -5e-05 | -0.01109 | -0.00272 | 0.00083 | -0.00024 | -0.00722 | -0.01136 | 2e-05 | 0.00032 | -6e-05 | 0.06805 | -0.01088 | -0.00078 | 0.00069 | -0.01108 | -0.00085 | -0.01081
[RO-RO] [OPP] TRA 400/220 kV AT1 Portile de Fier | N-1 OHL 400 kV Slatina-Portile de Fier | -0.00961 | 5e-05 | -0.00407 | 0 | -0.01242 | -6e-05 | 0.00019 | 5e-05 | -5e-05 | -4e-05 | -0.01151 | -0.00251 | 0.00087 | -0.00021 | -0.00692 | -0.01161 | 1e-05 | 0.00024 | -5e-05 | 0.06703 | -0.00952 | -0.00066 | 0.00064 | -0.0119 | -0.00126 | -0.01068
[RO-RO] [OPP] TRA 400/220 kV AT2 Portile de Fier | BC | -0.00963 | 9e-05 | -0.00374 | 0 | -0.01353 | -5e-05 | 0.00017 | 4e-05 | -4e-05 | -4e-05 | -0.01204 | -0.00231 | 0.00092 | -0.00018 | -0.00666 | -0.01195 | 1e-05 | 0.00015 | -4e-05 | 0.06645 | -0.00822 | -0.00054 | 0.00059 | -0.01294 | -0.00182 | -0.01062
[RO-RO] [OPP] TRA 400/220 kV AT2 Portile de Fier | N-1 TIE 400 kV Portile de Fier-Djerdap | -0.00675 | 0.00019 | -0.00165 | 0 | -0.01413 | 0 | 7e-05 | -1e-05 | 0 | 0 | -0.01049 | -0.001 | 0.00089 | -2e-05 | -0.00383 | -0.00954 | 0 | -0.0002 | 0 | 0.05843 | -0.00022 | 1e-05 | 0.00029 | -0.01333 | -0.00339 | -0.0069
[RO-RO] [OPP] TRA 400/220 kV AT2 Portile de Fier | N-1 OHL 220 kV Portile de Fier-Resita 1&2 | 0 | 0 | 0 | 0 | 0 | 0 | 0 | 0 | 0 | 0 | 0 | 0 | 0 | 0 | 0 | 0 | 0 | 0 | 0 | 0.09291 | 0 | 0 | 0 | 0 | 0 | 0
[RO-RO] [OPP] TRA 400/220 kV AT2 Portile de Fier | N-1 TRA 400/220 kV AT1 Portile de Fier | -0.01376 | 0.00013 | -0.00534 | 0 | -0.01932 | -7e-05 | 0.00024 | 5e-05 | -6e-05 | -5e-05 | -0.01719 | -0.0033 | 0.00131 | -0.00025 | -0.00951 | -0.01706 | 2e-05 | 0.00021 | -6e-05 | 0.09489 | -0.01174 | -0.00077 | 0.00084 | -0.01848 | -0.0026 | -0.01516
[RO-RO] [OPP] TRA 400/220 kV AT2 Portile de Fier | N-1 TRA 400/220 kV AT3 Portile de Fier | -0.01372 | 0.00013 | -0.00533 | 0 | -0.01926 | -7e-05 | 0.00024 | 5e-05 | -6e-05 | -5e-05 | -0.01714 | -0.00329 | 0.00131 | -0.00025 | -0.00948 | -0.01701 | 2e-05 | 0.00021 | -6e-05 | 0.09464 | -0.01171 | -0.00077 | 0.00084 | -0.01843 | -0.0026 | -0.01512
[RO-RO] [OPP] TRA 400/220 kV AT2 Portile de Fier | N-1 OHL 400 kV Portile de Fier-Urechesti | -0.00965 | 2e-05 | -0.00441 | 0 | -0.01146 | -7e-05 | 0.0002 | 6e-05 | -6e-05 | -5e-05 | -0.01109 | -0.00272 | 0.00083 | -0.00024 | -0.00722 | -0.01136 | 2e-05 | 0.00032 | -6e-05 | 0.06805 | -0.01088 | -0.00078 | 0.00069 | -0.01108 | -0.00085 | -0.01081
[RO-RO] [OPP] TRA 400/220 kV AT2 Portile de Fier | N-1 OHL 400 kV Slatina-Portile de Fier | -0.00961 | 5e-05 | -0.00407 | 0 | -0.01242 | -6e-05 | 0.00019 | 5e-05 | -5e-05 | -4e-05 | -0.01151 | -0.00251 | 0.00087 | -0.00021 | -0.00692 | -0.01161 | 1e-05 | 0.00024 | -5e-05 | 0.06703 | -0.00952 | -0.00066 | 0.00064 | -0.0119 | -0.00126 | -0.01068
[RO-RO] [OPP] TRA 400/220 kV AT3 Portile de Fier | BC | -0.00957 | 9e-05 | -0.00372 | 0 | -0.01344 | -5e-05 | 0.00017 | 4e-05 | -4e-05 | -4e-05 | -0.01196 | -0.0023 | 0.00091 | -0.00018 | -0.00662 | -0.01187 | 1e-05 | 0.00015 | -4e-05 | 0.06603 | -0.00817 | -0.00054 | 0.00059 | -0.01286 | -0.00181 | -0.01055
[RO-RO] [OPP] TRA 400/220 kV AT3 Portile de Fier | N-1 TIE 400 kV Portile de Fier-Djerdap | -0.00671 | 0.00019 | -0.00164 | 0 | -0.01404 | 0 | 7e-05 | -1e-05 | 0 | 0 | -0.01042 | -0.00099 | 0.00089 | -2e-05 | -0.00381 | -0.00948 | 0 | -0.0002 | 0 | 0.05807 | -0.00021 | 1e-05 | 0.00029 | -0.01325 | -0.00337 | -0.00686
[RO-RO] [OPP] TRA 400/220 kV AT3 Portile de Fier | N-1 OHL 220 kV Portile de Fier-Resita 1&2 | 0 | 0 | 0 | 0 | 0 | 0 | 0 | 0 | 0 | 0 | 0 | 0 | 0 | 0 | 0 | 0 | 0 | 0 | 0 | 0.09233 | 0 | 0 | 0 | 0 | 0 | 0
[RO-RO] [OPP] TRA 400/220 kV AT3 Portile de Fier | N-1 TRA 400/220 kV AT1 Portile de Fier | -0.01367 | 0.00013 | -0.00531 | 0 | -0.0192 | -7e-05 | 0.00024 | 5e-05 | -6e-05 | -5e-05 | -0.01708 | -0.00328 | 0.00131 | -0.00025 | -0.00945 | -0.01695 | 2e-05 | 0.00021 | -6e-05 | 0.0943 | -0.01166 | -0.00077 | 0.00084 | -0.01836 | -0.00259 | -0.01507
[RO-RO] [OPP] TRA 400/220 kV AT3 Portile de Fier | N-1 TRA 400/220 kV AT2 Portile de Fier | -0.01367 | 0.00013 | -0.00531 | 0 | -0.0192 | -7e-05 | 0.00024 | 5e-05 | -6e-05 | -5e-05 | -0.01708 | -0.00328 | 0.00131 | -0.00025 | -0.00945 | -0.01695 | 2e-05 | 0.00021 | -6e-05 | 0.0943 | -0.01166 | -0.00077 | 0.00084 | -0.01836 | -0.00259 | -0.01507
[RO-RO] [OPP] TRA 400/220 kV AT3 Portile de Fier | N-1 OHL 400 kV Portile de Fier-Urechesti | -0.00959 | 2e-05 | -0.00438 | 0 | -0.01138 | -7e-05 | 0.0002 | 6e-05 | -6e-05 | -5e-05 | -0.01102 | -0.0027 | 0.00083 | -0.00024 | -0.00717 | -0.01129 | 2e-05 | 0.00032 | -6e-05 | 0.06762 | -0.01081 | -0.00078 | 0.00069 | -0.01101 | -0.00084 | -0.01074
[RO-RO] [OPP] TRA 400/220 kV AT3 Portile de Fier | N-1 OHL 400 kV Slatina-Portile de Fier | -0.00955 | 5e-05 | -0.00404 | 0 | -0.01235 | -6e-05 | 0.00019 | 5e-05 | -5e-05 | -4e-05 | -0.01144 | -0.0025 | 0.00086 | -0.00021 | -0.00687 | -0.01154 | 1e-05 | 0.00024 | -5e-05 | 0.06661 | -0.00946 | -0.00066 | 0.00063 | -0.01182 | -0.00125 | -0.01062

## 2130
PTDF report
Generated at: | 01/02/2026 22:15:01
Business day: | 2026-02-03
Horizon: | 2DA
Timestamp | 21:30
Border & direction: | South-Romania Importing
Margin satisfied | True
Process | Adjustment
CNE Name | CO Name | AL | AT | BA | BE | BG | CH | CZ | DE | ES | FR | GR | HR | HU | IT | ME | MK | NL | PL | PT | RO | RS | SI | SK | TR | UA | XK
[BG-RO] [DIR] TIE 400 kV TINTARENI-KOZLODUI 2 | BC | -0.07527 | -0.00051 | -0.02667 | -3e-05 | -0.14711 | -0.00047 | 0.00119 | 0.00039 | -0.00042 | -0.00036 | -0.11023 | -0.01766 | 0.00239 | -0.00173 | -0.04801 | -0.10388 | 0.00012 | 0.00312 | -0.00042 | 0.07036 | -0.00354 | -0.00545 | 0.00355 | -0.12108 | 0.00605 | -0.07641
[BG-RO] [DIR] TIE 400 kV TINTARENI-KOZLODUI 2 | N-1 TIE 400 kV TINTARENI-KOZLODUI 1 | -0.12175 | -0.00083 | -0.04315 | -5e-05 | -0.23795 | -0.00076 | 0.00192 | 0.00064 | -0.00068 | -0.00058 | -0.17829 | -0.02856 | 0.00387 | -0.0028 | -0.07765 | -0.16803 | 0.00019 | 0.00504 | -0.00068 | 0.11381 | -0.00573 | -0.00882 | 0.00574 | -0.19584 | 0.00979 | -0.12359
[BG-RO] [DIR] TIE 400 kV TINTARENI-KOZLODUI 2 | N-1 TIE 400 kV PORTILE DE FIER - DJERDAP | -0.08473 | -0.00085 | -0.03356 | -4e-05 | -0.14513 | -0.00062 | 0.00151 | 0.00052 | -0.00056 | -0.00047 | -0.1153 | -0.02198 | 0.00249 | -0.00226 | -0.05727 | -0.11175 | 0.00016 | 0.00428 | -0.00055 | 0.09664 | -0.02811 | -0.00729 | 0.00454 | -0.11979 | 0.01118 | -0.0886
[BG-RO] [DIR] TIE 400 kV TINTARENI-KOZLODUI 2 | N-1 TIE 400 kV MEDGIDIA SUD - VARNA | -0.0811 | -0.00068 | -0.02935 | -4e-05 | -0.1586 | -0.00053 | 0.00131 | 0.00045 | -0.00048 | -0.0004 | -0.11897 | -0.01945 | 0.00227 | -0.00195 | -0.05212 | -0.11139 | 0.00014 | 0.00365 | -0.00048 | 0.07125 | -0.00598 | -0.00619 | 0.00386 | -0.13443 | 0.00986 | -0.08215
[BG-RO] [DIR] TIE 400 kV TINTARENI-KOZLODUI 2 | N-1 TIE 400 kV MEDGIDIA SUD - DOBRUDJA | -0.08078 | -0.00067 | -0.0292 | -4e-05 | -0.15798 | -0.00053 | 0.0013 | 0.00045 | -0.00047 | -0.0004 | -0.11849 | -0.01935 | 0.00227 | -0.00194 | -0.05189 | -0.11098 | 0.00014 | 0.00362 | -0.00047 | 0.0712 | -0.00585 | -0.00615 | 0.00384 | -0.13369 | 0.00965 | -0.08183
[BG-RO] [DIR] TIE 400 kV TINTARENI-KOZLODUI 1 | BC | -0.07527 | -0.00051 | -0.02667 | -3e-05 | -0.14711 | -0.00047 | 0.00119 | 0.00039 | -0.00042 | -0.00036 | -0.11023 | -0.01766 | 0.00239 | -0.00173 | -0.04801 | -0.10388 | 0.00012 | 0.00312 | -0.00042 | 0.07036 | -0.00354 | -0.00545 | 0.00355 | -0.12108 | 0.00605 | -0.07641
[BG-RO] [DIR] TIE 400 kV TINTARENI-KOZLODUI 1 | N-1 TIE 400 kV TINTARENI-KOZLODUI 2 | -0.12175 | -0.00083 | -0.04315 | -5e-05 | -0.23795 | -0.00076 | 0.00192 | 0.00064 | -0.00068 | -0.00058 | -0.17829 | -0.02856 | 0.00387 | -0.0028 | -0.07765 | -0.16803 | 0.00019 | 0.00504 | -0.00068 | 0.11381 | -0.00573 | -0.00882 | 0.00574 | -0.19584 | 0.00979 | -0.12359
[BG-RO] [DIR] TIE 400 kV TINTARENI-KOZLODUI 1 | N-1 TIE 400 kV PORTILE DE FIER - DJERDAP | -0.08473 | -0.00085 | -0.03356 | -4e-05 | -0.14513 | -0.00062 | 0.00151 | 0.00052 | -0.00056 | -0.00047 | -0.1153 | -0.02198 | 0.00249 | -0.00226 | -0.05727 | -0.11175 | 0.00016 | 0.00428 | -0.00055 | 0.09664 | -0.02811 | -0.00729 | 0.00454 | -0.11979 | 0.01118 | -0.0886
[BG-RO] [DIR] TIE 400 kV TINTARENI-KOZLODUI 1 | N-1 TIE 400 kV MEDGIDIA SUD - VARNA | -0.0811 | -0.00068 | -0.02935 | -4e-05 | -0.1586 | -0.00053 | 0.00131 | 0.00045 | -0.00048 | -0.0004 | -0.11897 | -0.01945 | 0.00227 | -0.00195 | -0.05212 | -0.11139 | 0.00014 | 0.00365 | -0.00048 | 0.07125 | -0.00598 | -0.00619 | 0.00386 | -0.13443 | 0.00986 | -0.08215
[BG-RO] [DIR] TIE 400 kV TINTARENI-KOZLODUI 1 | N-1 TIE 400 kV MEDGIDIA SUD - DOBRUDJA | -0.08078 | -0.00067 | -0.0292 | -4e-05 | -0.15798 | -0.00053 | 0.0013 | 0.00045 | -0.00047 | -0.0004 | -0.11849 | -0.01935 | 0.00227 | -0.00194 | -0.05189 | -0.11098 | 0.00014 | 0.00362 | -0.00047 | 0.0712 | -0.00585 | -0.00615 | 0.00384 | -0.13369 | 0.00965 | -0.08183
[BG-RO] [DIR] TIE 400 kV DOBRUDJA- MEDGIDIA SUD | BC | -0.06036 | -0.00178 | -0.02771 | -4e-05 | -0.1191 | -0.00066 | 0.00124 | 0.00058 | -0.00057 | -0.00049 | -0.09058 | -0.01854 | -0.00131 | -0.00225 | -0.04261 | -0.07779 | 0.00017 | 0.0055 | -0.00057 | 0.00919 | -0.02526 | -0.00767 | 0.00326 | -0.13825 | 0.03946 | -0.0594
[BG-RO] [DIR] TIE 400 kV DOBRUDJA- MEDGIDIA SUD | N-1 TIE 400 kV MEDGIDIA SUD - VARNA | -0.1036 | -0.00305 | -0.04755 | -7e-05 | -0.20429 | -0.00113 | 0.00213 | 0.00099 | -0.00098 | -0.00083 | -0.15548 | -0.03182 | -0.00225 | -0.00387 | -0.07312 | -0.13352 | 0.00029 | 0.00943 | -0.00098 | 0.01577 | -0.04334 | -0.01317 | 0.00559 | -0.23732 | 0.06773 | -0.10195
[BG-RO] [DIR] TIE 400 kV MEDGIDIA SUD - VARNA | BC | -0.06241 | -0.00184 | -0.02865 | -4e-05 | -0.12295 | -0.00068 | 0.00128 | 0.0006 | -0.00059 | -0.0005 | -0.09367 | -0.01917 | -0.00135 | -0.00233 | -0.04405 | -0.08044 | 0.00018 | 0.00568 | -0.00059 | 0.0095 | -0.02611 | -0.00793 | 0.00337 | -0.143 | 0.0408 | -0.06142
[BG-RO] [DIR] TIE 400 kV MEDGIDIA SUD - VARNA | N-1 TIE 400 kV MEDGIDIA SUD - DOBRUDJA | -0.10466 | -0.00308 | -0.04804 | -8e-05 | -0.20631 | -0.00114 | 0.00215 | 0.001 | -0.00099 | -0.00084 | -0.15707 | -0.03214 | -0.00227 | -0.00391 | -0.07387 | -0.13488 | 0.00029 | 0.00953 | -0.00099 | 0.01593 | -0.04379 | -0.01331 | 0.00565 | -0.23975 | 0.06842 | -0.10299
[BG-RO] [OPP] TIE 400 kV TINTARENI-KOZLODUI 2 | BC | -0.07527 | -0.00051 | -0.02667 | -3e-05 | -0.14711 | -0.00047 | 0.00119 | 0.00039 | -0.00042 | -0.00036 | -0.11023 | -0.01766 | 0.00239 | -0.00173 | -0.04801 | -0.10388 | 0.00012 | 0.00312 | -0.00042 | 0.07036 | -0.00354 | -0.00545 | 0.00355 | -0.12108 | 0.00605 | -0.07641
[BG-RO] [OPP] TIE 400 kV TINTARENI-KOZLODUI 2 | N-1 TIE 400 kV TINTARENI-KOZLODUI 1 | -0.12175 | -0.00083 | -0.04315 | -5e-05 | -0.23795 | -0.00076 | 0.00192 | 0.00064 | -0.00068 | -0.00058 | -0.17829 | -0.02856 | 0.00387 | -0.0028 | -0.07765 | -0.16803 | 0.00019 | 0.00504 | -0.00068 | 0.11381 | -0.00573 | -0.00882 | 0.00574 | -0.19584 | 0.00979 | -0.12359
[BG-RO] [OPP] TIE 400 kV TINTARENI-KOZLODUI 2 | N-1 TIE 400 kV PORTILE DE FIER - DJERDAP | -0.08473 | -0.00085 | -0.03356 | -4e-05 | -0.14513 | -0.00062 | 0.00151 | 0.00052 | -0.00056 | -0.00047 | -0.1153 | -0.02198 | 0.00249 | -0.00226 | -0.05727 | -0.11175 | 0.00016 | 0.00428 | -0.00055 | 0.09664 | -0.02811 | -0.00729 | 0.00454 | -0.11979 | 0.01118 | -0.0886
[BG-RO] [OPP] TIE 400 kV TINTARENI-KOZLODUI 2 | N-1 TIE 400 kV MEDGIDIA SUD - VARNA | -0.0811 | -0.00068 | -0.02935 | -4e-05 | -0.1586 | -0.00053 | 0.00131 | 0.00045 | -0.00048 | -0.0004 | -0.11897 | -0.01945 | 0.00227 | -0.00195 | -0.05212 | -0.11139 | 0.00014 | 0.00365 | -0.00048 | 0.07125 | -0.00598 | -0.00619 | 0.00386 | -0.13443 | 0.00986 | -0.08215
[BG-RO] [OPP] TIE 400 kV TINTARENI-KOZLODUI 2 | N-1 TIE 400 kV MEDGIDIA SUD - DOBRUDJA | -0.08078 | -0.00067 | -0.0292 | -4e-05 | -0.15798 | -0.00053 | 0.0013 | 0.00045 | -0.00047 | -0.0004 | -0.11849 | -0.01935 | 0.00227 | -0.00194 | -0.05189 | -0.11098 | 0.00014 | 0.00362 | -0.00047 | 0.0712 | -0.00585 | -0.00615 | 0.00384 | -0.13369 | 0.00965 | -0.08183
[BG-RO] [OPP] TIE 400 kV TINTARENI-KOZLODUI 1 | BC | -0.07527 | -0.00051 | -0.02667 | -3e-05 | -0.14711 | -0.00047 | 0.00119 | 0.00039 | -0.00042 | -0.00036 | -0.11023 | -0.01766 | 0.00239 | -0.00173 | -0.04801 | -0.10388 | 0.00012 | 0.00312 | -0.00042 | 0.07036 | -0.00354 | -0.00545 | 0.00355 | -0.12108 | 0.00605 | -0.07641
[BG-RO] [OPP] TIE 400 kV TINTARENI-KOZLODUI 1 | N-1 TIE 400 kV TINTARENI-KOZLODUI 2 | -0.12175 | -0.00083 | -0.04315 | -5e-05 | -0.23795 | -0.00076 | 0.00192 | 0.00064 | -0.00068 | -0.00058 | -0.17829 | -0.02856 | 0.00387 | -0.0028 | -0.07765 | -0.16803 | 0.00019 | 0.00504 | -0.00068 | 0.11381 | -0.00573 | -0.00882 | 0.00574 | -0.19584 | 0.00979 | -0.12359
[BG-RO] [OPP] TIE 400 kV TINTARENI-KOZLODUI 1 | N-1 TIE 400 kV PORTILE DE FIER - DJERDAP | -0.08473 | -0.00085 | -0.03356 | -4e-05 | -0.14513 | -0.00062 | 0.00151 | 0.00052 | -0.00056 | -0.00047 | -0.1153 | -0.02198 | 0.00249 | -0.00226 | -0.05727 | -0.11175 | 0.00016 | 0.00428 | -0.00055 | 0.09664 | -0.02811 | -0.00729 | 0.00454 | -0.11979 | 0.01118 | -0.0886
[BG-RO] [OPP] TIE 400 kV TINTARENI-KOZLODUI 1 | N-1 TIE 400 kV MEDGIDIA SUD - VARNA | -0.0811 | -0.00068 | -0.02935 | -4e-05 | -0.1586 | -0.00053 | 0.00131 | 0.00045 | -0.00048 | -0.0004 | -0.11897 | -0.01945 | 0.00227 | -0.00195 | -0.05212 | -0.11139 | 0.00014 | 0.00365 | -0.00048 | 0.07125 | -0.00598 | -0.00619 | 0.00386 | -0.13443 | 0.00986 | -0.08215
[BG-RO] [OPP] TIE 400 kV TINTARENI-KOZLODUI 1 | N-1 TIE 400 kV MEDGIDIA SUD - DOBRUDJA | -0.08078 | -0.00067 | -0.0292 | -4e-05 | -0.15798 | -0.00053 | 0.0013 | 0.00045 | -0.00047 | -0.0004 | -0.11849 | -0.01935 | 0.00227 | -0.00194 | -0.05189 | -0.11098 | 0.00014 | 0.00362 | -0.00047 | 0.0712 | -0.00585 | -0.00615 | 0.00384 | -0.13369 | 0.00965 | -0.08183
[BG-RO] [OPP] TIE 400 kV DOBRUDJA- MEDGIDIA SUD | BC | -0.06036 | -0.00178 | -0.02771 | -4e-05 | -0.1191 | -0.00066 | 0.00124 | 0.00058 | -0.00057 | -0.00049 | -0.09058 | -0.01854 | -0.00131 | -0.00225 | -0.04261 | -0.07779 | 0.00017 | 0.0055 | -0.00057 | 0.00919 | -0.02526 | -0.00767 | 0.00326 | -0.13825 | 0.03946 | -0.0594
[BG-RO] [OPP] TIE 400 kV DOBRUDJA- MEDGIDIA SUD | N-1 TIE 400 kV MEDGIDIA SUD - VARNA | -0.1036 | -0.00305 | -0.04755 | -7e-05 | -0.20429 | -0.00113 | 0.00213 | 0.00099 | -0.00098 | -0.00083 | -0.15548 | -0.03182 | -0.00225 | -0.00387 | -0.07312 | -0.13352 | 0.00029 | 0.00943 | -0.00098 | 0.01577 | -0.04334 | -0.01317 | 0.00559 | -0.23732 | 0.06773 | -0.10195
[BG-RO] [OPP] TIE 400 kV MEDGIDIA SUD - VARNA | BC | -0.06241 | -0.00184 | -0.02865 | -4e-05 | -0.12295 | -0.00068 | 0.00128 | 0.0006 | -0.00059 | -0.0005 | -0.09367 | -0.01917 | -0.00135 | -0.00233 | -0.04405 | -0.08044 | 0.00018 | 0.00568 | -0.00059 | 0.0095 | -0.02611 | -0.00793 | 0.00337 | -0.143 | 0.0408 | -0.06142
[BG-RO] [OPP] TIE 400 kV MEDGIDIA SUD - VARNA | N-1 TIE 400 kV MEDGIDIA SUD - DOBRUDJA | -0.10466 | -0.00308 | -0.04804 | -8e-05 | -0.20631 | -0.00114 | 0.00215 | 0.001 | -0.00099 | -0.00084 | -0.15707 | -0.03214 | -0.00227 | -0.00391 | -0.07387 | -0.13488 | 0.00029 | 0.00953 | -0.00099 | 0.01593 | -0.04379 | -0.01331 | 0.00565 | -0.23975 | 0.06842 | -0.10299
[RO-BG] [DIR] TIE 400 kV TINTARENI-KOZLODUI 1 | BC | -0.07527 | -0.00051 | -0.02667 | -3e-05 | -0.14711 | -0.00047 | 0.00119 | 0.00039 | -0.00042 | -0.00036 | -0.11023 | -0.01766 | 0.00239 | -0.00173 | -0.04801 | -0.10388 | 0.00012 | 0.00312 | -0.00042 | 0.07036 | -0.00354 | -0.00545 | 0.00355 | -0.12108 | 0.00605 | -0.07641
[RO-BG] [DIR] TIE 400 kV TINTARENI-KOZLODUI 1 | N-1 TIE 400 kV Portile de Fier-Djerdap | -0.08473 | -0.00085 | -0.03356 | -4e-05 | -0.14513 | -0.00062 | 0.00151 | 0.00052 | -0.00056 | -0.00047 | -0.1153 | -0.02198 | 0.00249 | -0.00226 | -0.05727 | -0.11175 | 0.00016 | 0.00428 | -0.00055 | 0.09664 | -0.02811 | -0.00729 | 0.00454 | -0.11979 | 0.01118 | -0.0886
[RO-BG] [DIR] TIE 400 kV TINTARENI-KOZLODUI 1 | N-1 TIE 400 kV TINTARENI-KOZLODUI 2 | -0.12175 | -0.00083 | -0.04315 | -5e-05 | -0.23795 | -0.00076 | 0.00192 | 0.00064 | -0.00068 | -0.00058 | -0.17829 | -0.02856 | 0.00387 | -0.0028 | -0.07765 | -0.16803 | 0.00019 | 0.00504 | -0.00068 | 0.11381 | -0.00573 | -0.00882 | 0.00574 | -0.19584 | 0.00979 | -0.12359
[RO-BG] [DIR] TIE 400 kV TINTARENI-KOZLODUI 1 | N-1 TIE 400 kV Resita-Pancevo c2 | -0.07518 | -0.00054 | -0.02703 | -3e-05 | -0.14645 | -0.00048 | 0.00121 | 0.0004 | -0.00043 | -0.00036 | -0.10982 | -0.01787 | 0.00238 | -0.00176 | -0.04824 | -0.10353 | 0.00012 | 0.0032 | -0.00043 | 0.07164 | -0.00431 | -0.00558 | 0.00361 | -0.12047 | 0.0064 | -0.07628
[RO-BG] [DIR] TIE 400 kV TINTARENI-KOZLODUI 1 | N-1 TIE 400 kV Resita-Pancevo c1 | -0.07518 | -0.00054 | -0.02703 | -3e-05 | -0.14645 | -0.00048 | 0.00121 | 0.0004 | -0.00043 | -0.00036 | -0.10982 | -0.01787 | 0.00238 | -0.00176 | -0.04824 | -0.10353 | 0.00012 | 0.0032 | -0.00043 | 0.07164 | -0.00431 | -0.00558 | 0.00361 | -0.12047 | 0.0064 | -0.07628
[RO-BG] [DIR] TIE 400 kV TINTARENI-KOZLODUI 1 | N-1 TIE 400 kV DOBRUDJA- MEDGIDIA SUD | -0.08078 | -0.00067 | -0.0292 | -4e-05 | -0.15798 | -0.00053 | 0.0013 | 0.00045 | -0.00047 | -0.0004 | -0.11849 | -0.01935 | 0.00227 | -0.00194 | -0.05189 | -0.11098 | 0.00014 | 0.00362 | -0.00047 | 0.0712 | -0.00585 | -0.00615 | 0.00384 | -0.13369 | 0.00965 | -0.08183
[RO-BG] [DIR] TIE 400 kV TINTARENI-KOZLODUI 1 | N-1 TIE 400 kV MEDGIDIA SUD - VARNA | -0.0811 | -0.00068 | -0.02935 | -4e-05 | -0.1586 | -0.00053 | 0.00131 | 0.00045 | -0.00048 | -0.0004 | -0.11897 | -0.01945 | 0.00227 | -0.00195 | -0.05212 | -0.11139 | 0.00014 | 0.00365 | -0.00048 | 0.07125 | -0.00598 | -0.00619 | 0.00386 | -0.13443 | 0.00986 | -0.08215
[RO-BG] [DIR] TIE 400 kV TINTARENI-KOZLODUI 1 | N-1 OHL 400 kV Sofia Zapad -Nis | -0.07059 | -0.00016 | -0.0211 | -2e-05 | -0.18002 | -0.00034 | 0.00093 | 0.00028 | -0.00031 | -0.00026 | -0.12191 | -0.01421 | 0.0026 | -0.00128 | -0.04067 | -0.10807 | 9e-05 | 0.00204 | -0.00031 | 0.05966 | 0.00265 | -0.00387 | 0.0028 | -0.1458 | -2e-05 | -0.06461
[RO-BG] [DIR] TIE 400 kV TINTARENI-KOZLODUI 2 | BC | -0.07527 | -0.00051 | -0.02667 | -3e-05 | -0.14711 | -0.00047 | 0.00119 | 0.00039 | -0.00042 | -0.00036 | -0.11023 | -0.01766 | 0.00239 | -0.00173 | -0.04801 | -0.10388 | 0.00012 | 0.00312 | -0.00042 | 0.07036 | -0.00354 | -0.00545 | 0.00355 | -0.12108 | 0.00605 | -0.07641
[RO-BG] [DIR] TIE 400 kV TINTARENI-KOZLODUI 2 | N-1 TIE 400 kV Portile de Fier-Djerdap | -0.08473 | -0.00085 | -0.03356 | -4e-05 | -0.14513 | -0.00062 | 0.00151 | 0.00052 | -0.00056 | -0.00047 | -0.1153 | -0.02198 | 0.00249 | -0.00226 | -0.05727 | -0.11175 | 0.00016 | 0.00428 | -0.00055 | 0.09664 | -0.02811 | -0.00729 | 0.00454 | -0.11979 | 0.01118 | -0.0886
[RO-BG] [DIR] TIE 400 kV TINTARENI-KOZLODUI 2 | N-1 TIE 400 kV TINTARENI-KOZLODUI 1 | -0.12175 | -0.00083 | -0.04315 | -5e-05 | -0.23795 | -0.00076 | 0.00192 | 0.00064 | -0.00068 | -0.00058 | -0.17829 | -0.02856 | 0.00387 | -0.0028 | -0.07765 | -0.16803 | 0.00019 | 0.00504 | -0.00068 | 0.11381 | -0.00573 | -0.00882 | 0.00574 | -0.19584 | 0.00979 | -0.12359
[RO-BG] [DIR] TIE 400 kV TINTARENI-KOZLODUI 2 | N-1 TIE 400 kV Resita-Pancevo c2 | -0.07518 | -0.00054 | -0.02703 | -3e-05 | -0.14645 | -0.00048 | 0.00121 | 0.0004 | -0.00043 | -0.00036 | -0.10982 | -0.01787 | 0.00238 | -0.00176 | -0.04824 | -0.10353 | 0.00012 | 0.0032 | -0.00043 | 0.07164 | -0.00431 | -0.00558 | 0.00361 | -0.12047 | 0.0064 | -0.07628
[RO-BG] [DIR] TIE 400 kV TINTARENI-KOZLODUI 2 | N-1 TIE 400 kV Resita-Pancevo c1 | -0.07518 | -0.00054 | -0.02703 | -3e-05 | -0.14645 | -0.00048 | 0.00121 | 0.0004 | -0.00043 | -0.00036 | -0.10982 | -0.01787 | 0.00238 | -0.00176 | -0.04824 | -0.10353 | 0.00012 | 0.0032 | -0.00043 | 0.07164 | -0.00431 | -0.00558 | 0.00361 | -0.12047 | 0.0064 | -0.07628
[RO-BG] [DIR] TIE 400 kV TINTARENI-KOZLODUI 2 | N-1 TIE 400 kV DOBRUDJA- MEDGIDIA SUD | -0.08078 | -0.00067 | -0.0292 | -4e-05 | -0.15798 | -0.00053 | 0.0013 | 0.00045 | -0.00047 | -0.0004 | -0.11849 | -0.01935 | 0.00227 | -0.00194 | -0.05189 | -0.11098 | 0.00014 | 0.00362 | -0.00047 | 0.0712 | -0.00585 | -0.00615 | 0.00384 | -0.13369 | 0.00965 | -0.08183
[RO-BG] [DIR] TIE 400 kV TINTARENI-KOZLODUI 2 | N-1 TIE 400 kV MEDGIDIA SUD - VARNA | -0.0811 | -0.00068 | -0.02935 | -4e-05 | -0.1586 | -0.00053 | 0.00131 | 0.00045 | -0.00048 | -0.0004 | -0.11897 | -0.01945 | 0.00227 | -0.00195 | -0.05212 | -0.11139 | 0.00014 | 0.00365 | -0.00048 | 0.07125 | -0.00598 | -0.00619 | 0.00386 | -0.13443 | 0.00986 | -0.08215
[RO-BG] [DIR] TIE 400 kV TINTARENI-KOZLODUI 2 | N-1 OHL 400 kV Sofia Zapad -Nis | -0.07059 | -0.00016 | -0.0211 | -2e-05 | -0.18002 | -0.00034 | 0.00093 | 0.00028 | -0.00031 | -0.00026 | -0.12191 | -0.01421 | 0.0026 | -0.00128 | -0.04067 | -0.10807 | 9e-05 | 0.00204 | -0.00031 | 0.05966 | 0.00265 | -0.00387 | 0.0028 | -0.1458 | -2e-05 | -0.06461
[RO-RS] [DIR] TIE 400 kV Portile de Fier-Djerdap | BC | 0.06608 | 0.00235 | 0.04812 | 7e-05 | -0.0139 | 0.00106 | -0.00229 | -0.00091 | 0.00093 | 0.00079 | 0.03542 | 0.03018 | -0.00069 | 0.00371 | 0.06474 | 0.05498 | -0.00027 | -0.00811 | 0.00093 | -0.18368 | 0.17167 | 0.01286 | -0.00694 | -0.00899 | -0.03583 | 0.08517
[RO-RS] [DIR] TIE 400 kV Portile de Fier-Djerdap | N-1 TIE 400 kV Arad-Sandorfalva | 0.06416 | 0.00283 | 0.04847 | 8e-05 | -0.01808 | 0.00114 | -0.00236 | -0.00098 | 0.00099 | 0.00084 | 0.03227 | 0.03073 | 0.001 | 0.00392 | 0.06391 | 0.05207 | -0.00029 | -0.00893 | 0.00099 | -0.18995 | 0.17072 | 0.01375 | -0.00735 | -0.01304 | -0.03944 | 0.08303
[RO-RS] [DIR] TIE 400 kV Portile de Fier-Djerdap | N-1 TIE 400 kV Nadab-Bekescsaba | 0.06188 | 0.00258 | 0.04591 | 7e-05 | -0.01978 | 0.00105 | -0.00216 | -0.00091 | 0.00092 | 0.00078 | 0.03028 | 0.02894 | 0.00043 | 0.00363 | 0.06137 | 0.04998 | -0.00027 | -0.00833 | 0.00091 | -0.19132 | 0.16764 | 0.01264 | -0.00607 | -0.01475 | -0.03835 | 0.08072
[RO-RS] [DIR] TIE 400 kV Portile de Fier-Djerdap | N-1 TIE 400 kV Rosiori-Mukacevo | 0.05871 | 0.00152 | 0.04257 | 6e-05 | -0.0226 | 0.00086 | -0.00201 | -0.00073 | 0.00076 | 0.00065 | 0.02729 | 0.02628 | -0.00264 | 0.00308 | 0.05805 | 0.04692 | -0.00022 | -0.00624 | 0.00076 | -0.19448 | 0.16399 | 0.01056 | -0.00632 | -0.01749 | -0.03088 | 0.07751
[RO-RS] [DIR] TIE 400 kV Portile de Fier-Djerdap | N-1 TIE 400 kV TINTARENI-KOZLODUI 1 | 0.07616 | 0.00242 | 0.05169 | 7e-05 | 0.0058 | 0.00112 | -0.00245 | -0.00096 | 0.00099 | 0.00084 | 0.05018 | 0.03255 | -0.00102 | 0.00394 | 0.07116 | 0.06889 | -0.00029 | -0.00853 | 0.00098 | -0.1931 | 0.17214 | 0.01359 | -0.00741 | 0.00722 | -0.03664 | 0.0954
[RO-RS] [DIR] TIE 400 kV Portile de Fier-Djerdap | N-1 TIE 400 kV TINTARENI-KOZLODUI 2 | 0.07616 | 0.00242 | 0.05169 | 7e-05 | 0.0058 | 0.00112 | -0.00245 | -0.00096 | 0.00099 | 0.00084 | 0.05018 | 0.03255 | -0.00102 | 0.00394 | 0.07116 | 0.06889 | -0.00029 | -0.00853 | 0.00098 | -0.1931 | 0.17214 | 0.01359 | -0.00741 | 0.00722 | -0.03664 | 0.0954
[RO-RS] [DIR] TIE 400 kV Portile de Fier-Djerdap | N-1 OHL 400 kV Mintia-Arad | 0.06094 | 0.00257 | 0.04602 | 7e-05 | -0.02217 | 0.00106 | -0.0022 | -0.00091 | 0.00092 | 0.00078 | 0.02859 | 0.02902 | 0.00044 | 0.00366 | 0.06103 | 0.04849 | -0.00027 | -0.00831 | 0.00092 | -0.19437 | 0.16793 | 0.01277 | -0.00653 | -0.01705 | -0.03849 | 0.07974
[RO-RS] [DIR] TIE 400 kV Portile de Fier-Djerdap | N-1 OHL 220 kV Portile de Fier-Resita 1&2 | 0.0574 | 0.00244 | 0.04473 | 7e-05 | -0.02609 | 0.00102 | -0.00214 | -0.00088 | 0.00089 | 0.00076 | 0.02457 | 0.02809 | 0.00014 | 0.00354 | 0.05871 | 0.04422 | -0.00026 | -0.00798 | 0.00089 | -0.20754 | 0.16478 | 0.01236 | -0.0064 | -0.02065 | -0.03747 | 0.0756
[RO-RS] [DIR] TIE 400 kV Portile de Fier-Djerdap | N-1 OHL 220 kV Resita-Timisoara 1&2 | 0.05685 | 0.00225 | 0.0417 | 6e-05 | -0.02309 | 0.00095 | -0.00198 | -0.00082 | 0.00082 | 0.0007 | 0.02593 | 0.02629 | 0.00015 | 0.00328 | 0.05617 | 0.04517 | -0.00024 | -0.0074 | 0.00082 | -0.19381 | 0.15826 | 0.01141 | -0.00587 | -0.01793 | -0.03517 | 0.0752
[RO-RS] [DIR] TIE 400 kV Portile de Fier-Djerdap | N-1 TRA 400/220 kV AT3 Arad | 0.06244 | 0.00237 | 0.04586 | 7e-05 | -0.01807 | 0.00103 | -0.00218 | -0.00089 | 0.0009 | 0.00076 | 0.03141 | 0.02884 | -0.00021 | 0.00358 | 0.06155 | 0.05093 | -0.00026 | -0.00795 | 0.0009 | -0.18878 | 0.16701 | 0.01243 | -0.00655 | -0.01305 | -0.03615 | 0.08125
[RO-RS] [DIR] TIE 400 kV Portile de Fier-Djerdap | N-1 TIE 400 kV Resita-Pancevo c2 | 0.06493 | 0.00269 | 0.05234 | 8e-05 | -0.02176 | 0.00118 | -0.00252 | -0.00101 | 0.00103 | 0.00087 | 0.03059 | 0.03265 | -0.00051 | 0.0041 | 0.06751 | 0.05083 | -0.0003 | -0.00904 | 0.00103 | -0.19891 | 0.1808 | 0.01432 | -0.00769 | -0.01627 | -0.04003 | 0.08355
[RO-RS] [DIR] TIE 400 kV Portile de Fier-Djerdap | N-1 TIE 400 kV Resita-Pancevo c1 | 0.06493 | 0.00269 | 0.05234 | 8e-05 | -0.02176 | 0.00118 | -0.00252 | -0.00101 | 0.00103 | 0.00087 | 0.03059 | 0.03265 | -0.00051 | 0.0041 | 0.06751 | 0.05083 | -0.0003 | -0.00904 | 0.00103 | -0.19891 | 0.1808 | 0.01432 | -0.00769 | -0.01627 | -0.04003 | 0.08355
[RO-RS] [DIR] TIE 400 kV Portile de Fier-Djerdap | N-1 OHL 400 kV Sofia Zapad -Nis | 0.07329 | 0.0029 | 0.0567 | 8e-05 | -0.06455 | 0.00126 | -0.00269 | -0.00109 | 0.0011 | 0.00094 | 0.01744 | 0.03548 | -0.00038 | 0.0044 | 0.07603 | 0.04854 | -0.00032 | -0.00977 | 0.0011 | -0.20016 | 0.1812 | 0.0153 | -0.00808 | -0.04705 | -0.04517 | 0.10335
[RO-UA] [DIR] TIE 400 kV Isaccea-Vulcanesti | N-1 TIE 400 kV Resita-Pancevo c2 | 0.10338 | 0.00691 | 0.06375 | 0.00012 | 0.14825 | 0.00189 | -0.0028 | -0.0017 | 0.00161 | 0.00137 | 0.12753 | 0.0433 | 0.01171 | 0.00618 | 0.08512 | 0.12104 | -0.00049 | -0.01782 | 0.0016 | 0.12774 | 0.08723 | 0.02195 | -0.00609 | 0.15247 | -0.17842 | 0.10668
[RO-HU] [DIR] TIE 400 kV Arad-Sandorfalva | BC | -0.02759 | 0.00687 | 0.00502 | 6e-05 | -0.05988 | 0.00106 | -0.001 | -0.001 | 0.00086 | 0.00073 | -0.04514 | 0.00785 | 0.02428 | 0.00306 | -0.01188 | -0.04168 | -0.00028 | -0.01171 | 0.00085 | -0.08972 | -0.01368 | 0.0128 | -0.00583 | -0.05797 | -0.05169 | -0.03062
[RO-HU] [DIR] TIE 400 kV Arad-Sandorfalva | N-1 TIE 400 kV Nadab-Bekescsaba | -0.07185 | 0.00923 | -0.01825 | 5e-05 | -0.12179 | 0.00096 | 0.00043 | -0.00097 | 0.00072 | 0.00062 | -0.09928 | -0.00519 | 0.03609 | 0.00227 | -0.04725 | -0.0943 | -0.00026 | -0.01396 | 0.00071 | -0.17008 | -0.05613 | 0.01054 | 0.00333 | -0.11852 | -0.07823 | -0.07752
[RO-HU] [DIR] TIE 400 kV Arad-Sandorfalva | N-1 TIE 400 kV Rosiori-Mukacevo | -0.05025 | 0.0043 | -0.01204 | 3e-05 | -0.08659 | 0.00046 | -0.00012 | -0.00046 | 0.00035 | 0.0003 | -0.07014 | -0.00415 | 0.01829 | 0.00113 | -0.03241 | -0.06647 | -0.00012 | -0.00597 | 0.00035 | -0.12289 | -0.03729 | 0.00574 | -0.00393 | -0.08409 | -0.03648 | -0.05416
[RO-HU] [DIR] TIE 400 kV Arad-Sandorfalva | N-1 TIE 400 kV Portile de Fier-Djerdap | -0.02369 | 0.00701 | 0.00787 | 7e-05 | -0.0607 | 0.00113 | -0.00113 | -0.00106 | 0.00091 | 0.00078 | -0.04305 | 0.00963 | 0.02424 | 0.00328 | -0.00806 | -0.03843 | -0.0003 | -0.01219 | 0.00091 | -0.10057 | -0.00354 | 0.01356 | -0.00624 | -0.0585 | -0.05381 | -0.02559
[RO-HU] [DIR] TIE 400 kV Arad-Sandorfalva | N-1 OHL 400 kV Iernut-Sibiu Sud | -0.02867 | 0.00682 | 0.00437 | 6e-05 | -0.06134 | 0.00105 | -0.00097 | -0.00099 | 0.00084 | 0.00072 | -0.04643 | 0.00742 | 0.02421 | 0.003 | -0.01277 | -0.04293 | -0.00028 | -0.01157 | 0.00084 | -0.09134 | -0.01463 | 0.0126 | -0.00574 | -0.05939 | -0.05148 | -0.03174
[RO-HU] [DIR] TIE 400 kV Arad-Sandorfalva | N-1 TIE 400 kV Resita-Pancevo c2 | -0.02779 | 0.00693 | 0.00574 | 7e-05 | -0.06121 | 0.00108 | -0.00104 | -0.00102 | 0.00087 | 0.00075 | -0.04596 | 0.00827 | 0.02431 | 0.00312 | -0.01141 | -0.04238 | -0.00029 | -0.01187 | 0.00087 | -0.09231 | -0.01213 | 0.01305 | -0.00596 | -0.05921 | -0.05241 | -0.0309
[RO-HU] [DIR] TIE 400 kV Arad-Sandorfalva | N-1 TIE 400 kV Resita-Pancevo c1 | -0.02779 | 0.00693 | 0.00574 | 7e-05 | -0.06121 | 0.00108 | -0.00104 | -0.00102 | 0.00087 | 0.00075 | -0.04596 | 0.00827 | 0.02431 | 0.00312 | -0.01141 | -0.04238 | -0.00029 | -0.01187 | 0.00087 | -0.09231 | -0.01213 | 0.01305 | -0.00596 | -0.05921 | -0.05241 | -0.0309
[RO-HU] [DIR] TIE 400 kV Nadab-Bekescsaba | BC | -0.07808 | 0.00417 | -0.04106 | -2e-05 | -0.10923 | -0.00019 | 0.00253 | 5e-05 | -0.00025 | -0.0002 | -0.09553 | -0.02301 | 0.02084 | -0.00138 | -0.0624 | -0.09284 | 4e-05 | -0.00397 | -0.00025 | -0.14178 | -0.07491 | -0.00399 | 0.01616 | -0.10681 | -0.04682 | -0.08274
[RO-HU] [DIR] TIE 400 kV Nadab-Bekescsaba | N-1 TIE 400 kV Arad-Sandorfalva | -0.09568 | 0.00855 | -0.03785 | 2e-05 | -0.14741 | 0.00049 | 0.00189 | -0.00059 | 0.0003 | 0.00026 | -0.12431 | -0.01801 | 0.03632 | 0.00057 | -0.06998 | -0.11942 | -0.00014 | -0.01144 | 0.0003 | -0.19899 | -0.08363 | 0.00418 | 0.01244 | -0.14378 | -0.07978 | -0.10226
[RO-HU] [DIR] TIE 400 kV Nadab-Bekescsaba | N-1 TIE 400 kV Rosiori-Mukacevo | -0.12865 | -0.00156 | -0.07913 | -0.0001 | -0.16885 | -0.00154 | 0.00448 | 0.00126 | -0.00138 | -0.00117 | -0.15132 | -0.04979 | 0.00748 | -0.00568 | -0.10822 | -0.14815 | 0.00039 | 0.00885 | -0.00138 | -0.2158 | -0.1276 | -0.01974 | 0.02041 | -0.16509 | -0.01286 | -0.13527
[RO-HU] [DIR] TIE 400 kV Nadab-Bekescsaba | N-1 TIE 400 kV Portile de Fier-Djerdap | -0.0747 | 0.00429 | -0.03859 | -2e-05 | -0.10994 | -0.00014 | 0.00241 | 0 | -0.0002 | -0.00016 | -0.09371 | -0.02147 | 0.0208 | -0.00119 | -0.05909 | -0.09002 | 2e-05 | -0.00439 | -0.0002 | -0.15119 | -0.06611 | -0.00333 | 0.0158 | -0.10727 | -0.04866 | -0.07837
[RO-HU] [DIR] TIE 400 kV Nadab-Bekescsaba | N-1 OHL 400 kV Iernut-Sibiu Sud | -0.07587 | 0.00428 | -0.03971 | -2e-05 | -0.1062 | -0.00016 | 0.00246 | 2e-05 | -0.00022 | -0.00018 | -0.09287 | -0.02212 | 0.02099 | -0.00126 | -0.06057 | -0.09025 | 3e-05 | -0.00426 | -0.00022 | -0.13843 | -0.07294 | -0.00356 | 0.01597 | -0.10388 | -0.04725 | -0.08042
[RO-HU] [DIR] TIE 400 kV Nadab-Bekescsaba | N-1 TIE 400 kV Resita-Pancevo c2 | -0.07825 | 0.00422 | -0.04047 | -2e-05 | -0.11034 | -0.00017 | 0.00249 | 3e-05 | -0.00023 | -0.00019 | -0.09621 | -0.02267 | 0.02087 | -0.00133 | -0.06201 | -0.09342 | 3e-05 | -0.0041 | -0.00023 | -0.14392 | -0.07362 | -0.00378 | 0.01605 | -0.10784 | -0.04741 | -0.08297
[RO-HU] [DIR] TIE 400 kV Nadab-Bekescsaba | N-1 TIE 400 kV Resita-Pancevo c1 | -0.07825 | 0.00422 | -0.04047 | -2e-05 | -0.11034 | -0.00017 | 0.00249 | 3e-05 | -0.00023 | -0.00019 | -0.09621 | -0.02267 | 0.02087 | -0.00133 | -0.06201 | -0.09342 | 3e-05 | -0.0041 | -0.00023 | -0.14392 | -0.07362 | -0.00378 | 0.01605 | -0.10784 | -0.04741 | -0.08297
[RO-UA] [DIR]TIE 400 kV Rosiori-Mukacevo | BC | 0.12126 | 0.01374 | 0.09131 | 0.00021 | 0.14298 | 0.00323 | -0.00468 | -0.00292 | 0.00272 | 0.00232 | 0.1338 | 0.06421 | 0.03205 | 0.01032 | 0.10988 | 0.13265 | -0.00084 | -0.03074 | 0.00271 | 0.17751 | 0.12637 | 0.03779 | -0.01019 | 0.13975 | -0.08143 | 0.12597
[RO-UA] [DIR]TIE 400 kV Rosiori-Mukacevo | N-1 TIE 400 kV Arad-Sandorfalva | 0.12428 | 0.01299 | 0.09076 | 0.0002 | 0.14952 | 0.00311 | -0.00457 | -0.00281 | 0.00262 | 0.00224 | 0.13873 | 0.06335 | 0.02939 | 0.00998 | 0.11117 | 0.13721 | -0.00081 | -0.02946 | 0.00262 | 0.18731 | 0.12787 | 0.03639 | -0.00955 | 0.14609 | -0.07578 | 0.12932
[RO-UA] [DIR]TIE 400 kV Rosiori-Mukacevo | N-1 TIE 400 kV Nadab-Bekescsaba | 0.13819 | 0.01283 | 0.10021 | 0.00021 | 0.16666 | 0.00327 | -0.00523 | -0.00293 | 0.00277 | 0.00236 | 0.15451 | 0.0692 | 0.02753 | 0.01061 | 0.1234 | 0.15278 | -0.00085 | -0.02987 | 0.00276 | 0.20824 | 0.14261 | 0.03866 | -0.01369 | 0.16291 | -0.07128 | 0.14391
[RO-UA] [DIR]TIE 400 kV Rosiori-Mukacevo | N-1 TIE 400 kV Portile de Fier-Djerdap | 0.11927 | 0.01367 | 0.08986 | 0.0002 | 0.1434 | 0.0032 | -0.00461 | -0.00289 | 0.00269 | 0.00229 | 0.13273 | 0.0633 | 0.03207 | 0.0102 | 0.10793 | 0.131 | -0.00083 | -0.03049 | 0.00268 | 0.18303 | 0.12121 | 0.0374 | -0.00998 | 0.14002 | -0.08036 | 0.12341
[RO-UA] [DIR]TIE 400 kV Rosiori-Mukacevo | N-1 OHL 400 kV Iernut-Sibiu Sud | 0.09651 | 0.01253 | 0.07625 | 0.00018 | 0.10912 | 0.00283 | -0.00392 | -0.00257 | 0.00238 | 0.00203 | 0.10408 | 0.05422 | 0.03042 | 0.00898 | 0.08943 | 0.10375 | -0.00074 | -0.02745 | 0.00237 | 0.14018 | 0.10442 | 0.03308 | -0.00805 | 0.10703 | -0.07661 | 0.10011
[RO-UA] [DIR]TIE 400 kV Rosiori-Mukacevo | N-1 OHL 400 kV Mintia-Arad | 0.12598 | 0.01354 | 0.09323 | 0.00021 | 0.15058 | 0.00323 | -0.00477 | -0.00292 | 0.00272 | 0.00232 | 0.14007 | 0.06528 | 0.03101 | 0.01036 | 0.11328 | 0.13861 | -0.00084 | -0.03055 | 0.00272 | 0.18733 | 0.12981 | 0.03787 | -0.01056 | 0.14715 | -0.07899 | 0.13096
[RO-UA] [DIR]TIE 400 kV Rosiori-Mukacevo | N-1 OHL 400 kV Sibiu Sud-Mintia | 0.1242 | 0.01358 | 0.0923 | 0.00021 | 0.14825 | 0.00322 | -0.00472 | -0.00291 | 0.00272 | 0.00231 | 0.13796 | 0.06474 | 0.03134 | 0.01032 | 0.11183 | 0.13652 | -0.00084 | -0.03055 | 0.00271 | 0.18358 | 0.12789 | 0.03775 | -0.0104 | 0.14491 | -0.07945 | 0.12904
[RO-UA] [DIR]TIE 400 kV Rosiori-Mukacevo | N-1 OHL 400 kV Arefu-Sibiu Sud | 0.11308 | 0.01358 | 0.08695 | 0.0002 | 0.13115 | 0.00314 | -0.00447 | -0.00284 | 0.00264 | 0.00225 | 0.12366 | 0.06143 | 0.03226 | 0.01 | 0.10347 | 0.12276 | -0.00082 | -0.03011 | 0.00263 | 0.17051 | 0.11991 | 0.03672 | -0.00953 | 0.12888 | -0.08084 | 0.11736
[RO-UA] [DIR]TIE 400 kV Rosiori-Mukacevo | N-1 TIE 400 kV Resita-Pancevo c2 | 0.12133 | 0.01372 | 0.09104 | 0.00021 | 0.14346 | 0.00322 | -0.00466 | -0.00291 | 0.00271 | 0.00231 | 0.1341 | 0.06406 | 0.03204 | 0.01029 | 0.1097 | 0.13291 | -0.00084 | -0.03068 | 0.0027 | 0.17845 | 0.12581 | 0.0377 | -0.01014 | 0.1402 | -0.08117 | 0.12607
[RO-UA] [DIR]TIE 400 kV Rosiori-Mukacevo | N-1 OHL 400 kV Arefu-Tantareni | 0.11571 | 0.01362 | 0.08831 | 0.0002 | 0.13514 | 0.00317 | -0.00454 | -0.00286 | 0.00266 | 0.00227 | 0.12702 | 0.06229 | 0.03215 | 0.01009 | 0.1055 | 0.12596 | -0.00083 | -0.03028 | 0.00266 | 0.17454 | 0.12194 | 0.03704 | -0.00975 | 0.13281 | -0.08052 | 0.12011
[RO-UA] [DIR]TIE 400 kV Rosiori-Mukacevo | N-1 TIE 400 kV Resita-Pancevo c1 | 0.12133 | 0.01372 | 0.09104 | 0.00021 | 0.14346 | 0.00322 | -0.00466 | -0.00291 | 0.00271 | 0.00231 | 0.1341 | 0.06406 | 0.03204 | 0.01029 | 0.1097 | 0.13291 | -0.00084 | -0.03068 | 0.0027 | 0.17845 | 0.12581 | 0.0377 | -0.01014 | 0.1402 | -0.08117 | 0.12607
[RO-RS] [DIR] TIE 400 kV Resita-Pancevo c2 | BC | -0.00457 | 0.00131 | 0.01672 | 3e-05 | -0.03118 | 0.00045 | -0.00091 | -0.0004 | 0.00039 | 0.00033 | -0.01917 | 0.00978 | 0.00073 | 0.00154 | 0.01099 | -0.01647 | -0.00012 | -0.00369 | 0.00039 | -0.06039 | 0.03622 | 0.00581 | -0.00299 | -0.02885 | -0.01666 | -0.00644
[RO-RS] [DIR] TIE 400 kV Resita-Pancevo c2 | N-1 TIE 400 kV Arad-Sandorfalva | -0.00588 | 0.00164 | 0.01696 | 3e-05 | -0.03403 | 0.0005 | -0.00096 | -0.00044 | 0.00043 | 0.00037 | -0.02131 | 0.01016 | 0.00189 | 0.00168 | 0.01043 | -0.01845 | -0.00013 | -0.00424 | 0.00043 | -0.06465 | 0.03557 | 0.00642 | -0.00326 | -0.0316 | -0.01911 | -0.00789
[RO-RS] [DIR] TIE 400 kV Resita-Pancevo c2 | N-1 TIE 400 kV Nadab-Bekescsaba | -0.00729 | 0.00146 | 0.01529 | 3e-05 | -0.035 | 0.00045 | -0.00083 | -0.00039 | 0.00038 | 0.00033 | -0.0225 | 0.00898 | 0.00146 | 0.00149 | 0.00882 | -0.01971 | -0.00012 | -0.00383 | 0.00038 | -0.06534 | 0.0336 | 0.00567 | -0.00242 | -0.03258 | -0.01829 | -0.00933
[RO-RS] [DIR] TIE 400 kV Resita-Pancevo c2 | N-1 TIE 400 kV Portile de Fier-Djerdap | 0.01105 | 0.00187 | 0.02809 | 5e-05 | -0.03447 | 0.0007 | -0.00146 | -0.00061 | 0.00061 | 0.00052 | -0.0108 | 0.01692 | 0.00057 | 0.00241 | 0.02629 | -0.00347 | -0.00018 | -0.00561 | 0.00061 | -0.1038 | 0.07679 | 0.00885 | -0.00463 | -0.03098 | -0.02513 | 0.01369
[RO-RS] [DIR] TIE 400 kV Resita-Pancevo c2 | N-1 OHL 400 kV Iernut-Sibiu Sud | -0.00614 | 0.00124 | 0.01577 | 3e-05 | -0.03333 | 0.00043 | -0.00087 | -0.00037 | 0.00037 | 0.00031 | -0.02105 | 0.00915 | 0.00063 | 0.00145 | 0.0097 | -0.0183 | -0.00011 | -0.00348 | 0.00037 | -0.06276 | 0.03483 | 0.00551 | -0.00285 | -0.03093 | -0.01635 | -0.00808
[RO-RS] [DIR] TIE 400 kV Resita-Pancevo c2 | N-1 OHL 400 kV Mintia-Arad | -0.00636 | 0.00139 | 0.01599 | 3e-05 | -0.03406 | 0.00045 | -0.00088 | -0.0004 | 0.00039 | 0.00033 | -0.02154 | 0.00938 | 0.00113 | 0.00152 | 0.00971 | -0.01873 | -0.00012 | -0.00376 | 0.00039 | -0.06411 | 0.03492 | 0.00578 | -0.00285 | -0.03166 | -0.01758 | -0.00833
[RO-RS] [DIR] TIE 400 kV Resita-Pancevo c2 | N-1 OHL 220 kV Portile de Fier-Resita c2 | -0.00337 | 0.0013 | 0.01719 | 3e-05 | -0.0295 | 0.00046 | -0.00094 | -0.0004 | 0.0004 | 0.00034 | -0.01767 | 0.01007 | 0.00062 | 0.00156 | 0.01183 | -0.01498 | -0.00012 | -0.00371 | 0.0004 | -0.0571 | 0.03717 | 0.00588 | -0.00306 | -0.02724 | -0.01643 | -0.00512
[RO-RS] [DIR] TIE 400 kV Resita-Pancevo c2 | N-1 OHL 220 kV Portile de Fier-Resita c1 | -0.00337 | 0.0013 | 0.01719 | 3e-05 | -0.0295 | 0.00046 | -0.00094 | -0.0004 | 0.0004 | 0.00034 | -0.01767 | 0.01007 | 0.00062 | 0.00156 | 0.01183 | -0.01498 | -0.00012 | -0.00371 | 0.0004 | -0.0571 | 0.03717 | 0.00588 | -0.00306 | -0.02724 | -0.01643 | -0.00512
[RO-RS] [DIR] TIE 400 kV Resita-Pancevo c2 | N-1 OHL 220 kV Resita-Timisoara c2 | -0.00718 | 0.00128 | 0.0149 | 3e-05 | -0.03379 | 0.00042 | -0.00083 | -0.00037 | 0.00036 | 0.00031 | -0.02186 | 0.00868 | 0.00097 | 0.00142 | 0.00857 | -0.01925 | -0.00011 | -0.00348 | 0.00036 | -0.06326 | 0.03242 | 0.0054 | -0.00269 | -0.03139 | -0.01647 | -0.00926
[RO-RS] [DIR] TIE 400 kV Resita-Pancevo c2 | N-1 OHL 220 kV Resita-Timisoara c1 | -0.00718 | 0.00128 | 0.0149 | 3e-05 | -0.03379 | 0.00042 | -0.00083 | -0.00037 | 0.00036 | 0.00031 | -0.02186 | 0.00868 | 0.00097 | 0.00142 | 0.00857 | -0.01925 | -0.00011 | -0.00348 | 0.00036 | -0.06326 | 0.03242 | 0.0054 | -0.00269 | -0.03139 | -0.01647 | -0.00926
[RO-RS] [DIR] TIE 400 kV Resita-Pancevo c2 | N-1 TRA 400/220 kV AT3 Arad | -0.00848 | 0.00133 | 0.01429 | 3e-05 | -0.03566 | 0.00042 | -0.0008 | -0.00037 | 0.00036 | 0.00031 | -0.02348 | 0.00834 | 0.00126 | 0.0014 | 0.00757 | -0.02082 | -0.00011 | -0.00352 | 0.00036 | -0.06586 | 0.03122 | 0.00535 | -0.00257 | -0.0332 | -0.01701 | -0.01064
[RO-RS] [DIR] TIE 400 kV Resita-Pancevo c2 | N-1 OHL 400 kV Djerdap - Drmno | -0.01106 | 0.0018 | 0.02047 | 4e-05 | -0.04857 | 0.00059 | -0.00114 | -0.00051 | 0.0005 | 0.00043 | -0.03179 | 0.01191 | 0.00145 | 0.00196 | 0.01125 | -0.02815 | -0.00015 | -0.00486 | 0.0005 | -0.0867 | 0.05196 | 0.0075 | -0.0037 | -0.04516 | -0.0232 | -0.01408
[RO-RS] [DIR] TIE 400 kV Resita-Pancevo c2 | N-1 OHL 400 kV Djerdap - Bor | 0.00561 | 0.00136 | 0.02049 | 3e-05 | -0.02528 | 0.00052 | -0.00107 | -0.00045 | 0.00045 | 0.00038 | -0.00979 | 0.01225 | 0.00035 | 0.00177 | 0.01812 | -0.00531 | -0.00013 | -0.00409 | 0.00045 | -0.06964 | 0.03468 | 0.00652 | -0.00346 | -0.02286 | -0.01786 | 0.00636
[RO-RS] [DIR] TIE 400 kV Resita-Pancevo c2 | N-1 OHL 400 kV Srbobran – Subotica 3 | 0.0026 | 0.00126 | 0.02294 | 4e-05 | -0.02515 | 0.00055 | -0.00121 | -0.00047 | 0.00048 | 0.0004 | -0.01245 | 0.01333 | -0.00076 | 0.0019 | 0.01849 | -0.00945 | -0.00014 | -0.00414 | 0.00048 | -0.05569 | 0.0471 | 0.007 | -0.00391 | -0.02285 | -0.01673 | 0.00114
[RO-RS] [DIR] TIE 400 kV Resita-Pancevo c2 | N-1 TIE 400 kV Sandorfalva-Subotica 3 | 0.0077 | 0.00126 | 0.02833 | 4e-05 | -0.02127 | 0.00064 | -0.00148 | -0.00054 | 0.00056 | 0.00048 | -0.00794 | 0.01654 | -0.00205 | 0.00225 | 0.02409 | -0.0047 | -0.00016 | -0.00464 | 0.00056 | -0.05294 | 0.05449 | 0.00822 | -0.00479 | -0.01896 | -0.01728 | 0.0064
[RO-RS] [DIR] TIE 400 kV Resita-Pancevo c2 | N-1 OHL 400 kV Bor 2 – Nis 2 | 0.00336 | 0.00133 | 0.01934 | 3e-05 | -0.02672 | 0.00049 | -0.00102 | -0.00043 | 0.00043 | 0.00036 | -0.01179 | 0.01152 | 0.00043 | 0.00169 | 0.01628 | -0.00764 | -0.00013 | -0.00394 | 0.00043 | -0.06584 | 0.03191 | 0.00626 | -0.0033 | -0.02413 | -0.01731 | 0.00364
[RO-RS] [DIR] TIE 400 kV Resita-Pancevo c2 | N-1 OHL 400 kV Portile de Fier-Resita | 0.00774 | 0.00076 | 0.01516 | 2e-05 | -0.00539 | 0.00035 | -0.00079 | -0.0003 | 0.0003 | 0.00026 | 0.00084 | 0.00901 | -0.00056 | 0.00122 | 0.01466 | 0.00251 | -9e-05 | -0.00259 | 0.0003 | -0.02627 | 0.03229 | 0.00442 | -0.00262 | -0.00451 | -0.0089 | 0.00761
[RO-RS] [DIR] TIE 400 kV Resita-Pancevo c2 | N-1 OHL 400 kV Paks -Sandorfalva | -0.0059 | 0.00149 | 0.01599 | 3e-05 | -0.03283 | 0.00047 | -0.00091 | -0.00041 | 0.0004 | 0.00034 | -0.0207 | 0.00951 | 0.00159 | 0.00157 | 0.00984 | -0.01799 | -0.00012 | -0.00391 | 0.0004 | -0.06226 | 0.03454 | 0.00597 | -0.0031 | -0.03047 | -0.01772 | -0.00788
[RO-RS] [DIR] TIE 400 kV Resita-Pancevo c2 | N-1 TIE 400 kV Resita-Pancevo c1 | -0.00727 | 0.00209 | 0.02662 | 5e-05 | -0.04966 | 0.00072 | -0.00146 | -0.00063 | 0.00062 | 0.00053 | -0.03052 | 0.01558 | 0.00117 | 0.00245 | 0.01751 | -0.02622 | -0.00019 | -0.00587 | 0.00062 | -0.09616 | 0.05767 | 0.00925 | -0.00476 | -0.04594 | -0.02653 | -0.01025
[RO-RS] [DIR] TIE 400 kV Resita-Pancevo c1 | BC | -0.00457 | 0.00131 | 0.01672 | 3e-05 | -0.03118 | 0.00045 | -0.00091 | -0.0004 | 0.00039 | 0.00033 | -0.01917 | 0.00978 | 0.00073 | 0.00154 | 0.01099 | -0.01647 | -0.00012 | -0.00369 | 0.00039 | -0.06039 | 0.03622 | 0.00581 | -0.00299 | -0.02885 | -0.01666 | -0.00644
[RO-RS] [DIR] TIE 400 kV Resita-Pancevo c1 | N-1 TIE 400 kV Arad-Sandorfalva | -0.00588 | 0.00164 | 0.01696 | 3e-05 | -0.03402 | 0.0005 | -0.00096 | -0.00044 | 0.00043 | 0.00037 | -0.02131 | 0.01016 | 0.00189 | 0.00168 | 0.01043 | -0.01844 | -0.00013 | -0.00424 | 0.00043 | -0.06465 | 0.03557 | 0.00641 | -0.00326 | -0.0316 | -0.01911 | -0.00789
[RO-RS] [DIR] TIE 400 kV Resita-Pancevo c1 | N-1 TIE 400 kV Nadab-Bekescsaba | -0.00729 | 0.00146 | 0.01529 | 3e-05 | -0.035 | 0.00045 | -0.00083 | -0.00039 | 0.00038 | 0.00033 | -0.0225 | 0.00898 | 0.00146 | 0.00149 | 0.00882 | -0.01971 | -0.00012 | -0.00383 | 0.00038 | -0.06534 | 0.0336 | 0.00567 | -0.00242 | -0.03258 | -0.01829 | -0.00933
[RO-RS] [DIR] TIE 400 kV Resita-Pancevo c1 | N-1 TIE 400 kV Portile de Fier-Djerdap | 0.01105 | 0.00187 | 0.02809 | 5e-05 | -0.03447 | 0.0007 | -0.00146 | -0.00061 | 0.00061 | 0.00052 | -0.0108 | 0.01692 | 0.00057 | 0.00241 | 0.02629 | -0.00347 | -0.00018 | -0.00561 | 0.00061 | -0.1038 | 0.07679 | 0.00885 | -0.00463 | -0.03098 | -0.02513 | 0.01369
[RO-RS] [DIR] TIE 400 kV Resita-Pancevo c1 | N-1 OHL 400 kV Iernut-Sibiu Sud | -0.00614 | 0.00124 | 0.01576 | 3e-05 | -0.03333 | 0.00043 | -0.00087 | -0.00037 | 0.00037 | 0.00031 | -0.02105 | 0.00915 | 0.00063 | 0.00145 | 0.0097 | -0.0183 | -0.00011 | -0.00348 | 0.00037 | -0.06276 | 0.03483 | 0.00551 | -0.00285 | -0.03093 | -0.01635 | -0.00808
[RO-RS] [DIR] TIE 400 kV Resita-Pancevo c1 | N-1 OHL 400 kV Mintia-Arad | -0.00636 | 0.00139 | 0.01599 | 3e-05 | -0.03406 | 0.00045 | -0.00088 | -0.0004 | 0.00039 | 0.00033 | -0.02154 | 0.00938 | 0.00113 | 0.00152 | 0.00971 | -0.01873 | -0.00012 | -0.00376 | 0.00039 | -0.06411 | 0.03492 | 0.00578 | -0.00285 | -0.03165 | -0.01758 | -0.00833
[RO-RS] [DIR] TIE 400 kV Resita-Pancevo c1 | N-1 OHL 220 kV Portile de Fier-Resita c2 | -0.00337 | 0.0013 | 0.01719 | 3e-05 | -0.0295 | 0.00046 | -0.00094 | -0.0004 | 0.0004 | 0.00034 | -0.01767 | 0.01007 | 0.00062 | 0.00156 | 0.01183 | -0.01498 | -0.00012 | -0.00371 | 0.0004 | -0.0571 | 0.03717 | 0.00588 | -0.00306 | -0.02724 | -0.01643 | -0.00512
[RO-RS] [DIR] TIE 400 kV Resita-Pancevo c1 | N-1 OHL 220 kV Portile de Fier-Resita c1 | -0.00337 | 0.0013 | 0.01719 | 3e-05 | -0.0295 | 0.00046 | -0.00094 | -0.0004 | 0.0004 | 0.00034 | -0.01767 | 0.01007 | 0.00062 | 0.00156 | 0.01183 | -0.01498 | -0.00012 | -0.00371 | 0.0004 | -0.0571 | 0.03717 | 0.00588 | -0.00306 | -0.02724 | -0.01643 | -0.00512
[RO-RS] [DIR] TIE 400 kV Resita-Pancevo c1 | N-1 OHL 220 kV Resita-Timisoara c2 | -0.00718 | 0.00128 | 0.0149 | 3e-05 | -0.03379 | 0.00042 | -0.00083 | -0.00037 | 0.00036 | 0.00031 | -0.02186 | 0.00868 | 0.00097 | 0.00142 | 0.00857 | -0.01925 | -0.00011 | -0.00348 | 0.00036 | -0.06326 | 0.03242 | 0.0054 | -0.00268 | -0.03138 | -0.01647 | -0.00926
[RO-RS] [DIR] TIE 400 kV Resita-Pancevo c1 | N-1 OHL 220 kV Resita-Timisoara c1 | -0.00718 | 0.00128 | 0.0149 | 3e-05 | -0.03379 | 0.00042 | -0.00083 | -0.00037 | 0.00036 | 0.00031 | -0.02186 | 0.00868 | 0.00097 | 0.00142 | 0.00857 | -0.01925 | -0.00011 | -0.00348 | 0.00036 | -0.06326 | 0.03242 | 0.0054 | -0.00268 | -0.03138 | -0.01647 | -0.00926
[RO-RS] [DIR] TIE 400 kV Resita-Pancevo c1 | N-1 TRA 400/220 kV AT3 Arad | -0.00848 | 0.00133 | 0.01429 | 3e-05 | -0.03566 | 0.00042 | -0.0008 | -0.00037 | 0.00036 | 0.00031 | -0.02348 | 0.00834 | 0.00126 | 0.0014 | 0.00757 | -0.02082 | -0.00011 | -0.00352 | 0.00036 | -0.06586 | 0.03121 | 0.00535 | -0.00257 | -0.0332 | -0.01701 | -0.01064
[RO-RS] [DIR] TIE 400 kV Resita-Pancevo c1 | N-1 OHL 400 kV Djerdap - Drmno | -0.01106 | 0.0018 | 0.02047 | 4e-05 | -0.04857 | 0.00059 | -0.00114 | -0.00051 | 0.0005 | 0.00043 | -0.03179 | 0.01191 | 0.00145 | 0.00196 | 0.01125 | -0.02815 | -0.00015 | -0.00486 | 0.0005 | -0.0867 | 0.05196 | 0.0075 | -0.0037 | -0.04516 | -0.0232 | -0.01408
[RO-RS] [DIR] TIE 400 kV Resita-Pancevo c1 | N-1 OHL 400 kV Djerdap - Bor | 0.00561 | 0.00136 | 0.02049 | 3e-05 | -0.02528 | 0.00052 | -0.00107 | -0.00045 | 0.00045 | 0.00038 | -0.00979 | 0.01224 | 0.00035 | 0.00177 | 0.01812 | -0.00531 | -0.00013 | -0.00409 | 0.00045 | -0.06964 | 0.03468 | 0.00652 | -0.00346 | -0.02286 | -0.01786 | 0.00636
[RO-RS] [DIR] TIE 400 kV Resita-Pancevo c1 | N-1 OHL 400 kV Srbobran – Subotica 3 | 0.0026 | 0.00126 | 0.02294 | 4e-05 | -0.02515 | 0.00055 | -0.00121 | -0.00047 | 0.00048 | 0.0004 | -0.01245 | 0.01333 | -0.00076 | 0.0019 | 0.01849 | -0.00945 | -0.00014 | -0.00414 | 0.00048 | -0.05569 | 0.0471 | 0.007 | -0.00391 | -0.02285 | -0.01673 | 0.00114
[RO-RS] [DIR] TIE 400 kV Resita-Pancevo c1 | N-1 TIE 400 kV Sandorfalva-Subotica 3 | 0.0077 | 0.00126 | 0.02833 | 4e-05 | -0.02127 | 0.00064 | -0.00148 | -0.00054 | 0.00056 | 0.00048 | -0.00794 | 0.01654 | -0.00205 | 0.00225 | 0.02409 | -0.0047 | -0.00016 | -0.00464 | 0.00056 | -0.05294 | 0.05449 | 0.00822 | -0.00479 | -0.01896 | -0.01728 | 0.0064
[RO-RS] [DIR] TIE 400 kV Resita-Pancevo c1 | N-1 OHL 400 kV Bor 2 – Nis 2 | 0.00336 | 0.00133 | 0.01934 | 3e-05 | -0.02671 | 0.00049 | -0.00102 | -0.00043 | 0.00043 | 0.00036 | -0.01178 | 0.01152 | 0.00043 | 0.00169 | 0.01628 | -0.00764 | -0.00013 | -0.00394 | 0.00043 | -0.06584 | 0.03191 | 0.00626 | -0.0033 | -0.02413 | -0.01731 | 0.00364
[RO-RS] [DIR] TIE 400 kV Resita-Pancevo c1 | N-1 OHL 400 kV Portile de Fier-Resita | 0.00774 | 0.00076 | 0.01516 | 2e-05 | -0.00539 | 0.00035 | -0.00079 | -0.0003 | 0.0003 | 0.00026 | 0.00084 | 0.00901 | -0.00056 | 0.00122 | 0.01466 | 0.00251 | -9e-05 | -0.00259 | 0.0003 | -0.02627 | 0.03229 | 0.00442 | -0.00262 | -0.00451 | -0.0089 | 0.00761
[RO-RS] [DIR] TIE 400 kV Resita-Pancevo c1 | N-1 OHL 400 kV Paks -Sandorfalva | -0.0059 | 0.00149 | 0.01599 | 3e-05 | -0.03283 | 0.00047 | -0.00091 | -0.00041 | 0.0004 | 0.00034 | -0.0207 | 0.00951 | 0.00159 | 0.00157 | 0.00984 | -0.01799 | -0.00012 | -0.00391 | 0.0004 | -0.06226 | 0.03454 | 0.00597 | -0.0031 | -0.03047 | -0.01772 | -0.00788
[RO-RS] [DIR] TIE 400 kV Resita-Pancevo c1 | N-1 TIE 400 kV Resita-Pancevo c2 | -0.00727 | 0.00209 | 0.02662 | 5e-05 | -0.04966 | 0.00072 | -0.00146 | -0.00063 | 0.00062 | 0.00053 | -0.03052 | 0.01558 | 0.00117 | 0.00245 | 0.01751 | -0.02622 | -0.00019 | -0.00587 | 0.00062 | -0.09616 | 0.05767 | 0.00925 | -0.00476 | -0.04594 | -0.02653 | -0.01025
[RO-BG] [DIR] TIE 400 kV DOBRUDJA- MEDGIDIA SUD | BC | -0.06036 | -0.00178 | -0.02771 | -4e-05 | -0.1191 | -0.00066 | 0.00124 | 0.00058 | -0.00057 | -0.00049 | -0.09058 | -0.01854 | -0.00131 | -0.00225 | -0.04261 | -0.07779 | 0.00017 | 0.0055 | -0.00057 | 0.00919 | -0.02526 | -0.00767 | 0.00326 | -0.13825 | 0.03946 | -0.0594
[RO-BG] [DIR] TIE 400 kV DOBRUDJA- MEDGIDIA SUD | N-1 OHL 400 kV Isaccea - Stupina | -0.05869 | -0.0017 | -0.02679 | -4e-05 | -0.11635 | -0.00063 | 0.0012 | 0.00055 | -0.00055 | -0.00047 | -0.08834 | -0.01792 | -0.0012 | -0.00217 | -0.04131 | -0.07576 | 0.00016 | 0.00528 | -0.00055 | 0.01024 | -0.02411 | -0.00739 | 0.00316 | -0.13524 | 0.03758 | -0.05771
[RO-BG] [DIR] TIE 400 kV DOBRUDJA- MEDGIDIA SUD | N-1 TIE 400 kV MEDGIDIA SUD - VARNA | -0.1036 | -0.00305 | -0.04755 | -7e-05 | -0.20429 | -0.00113 | 0.00213 | 0.00099 | -0.00098 | -0.00083 | -0.15548 | -0.03182 | -0.00225 | -0.00387 | -0.07312 | -0.13352 | 0.00029 | 0.00943 | -0.00098 | 0.01577 | -0.04334 | -0.01317 | 0.00559 | -0.23732 | 0.06773 | -0.10195
[RO-BG] [DIR] TIE 400 kV DOBRUDJA- MEDGIDIA SUD | N-1 OHL 400 kV Cernavoda - Pelicanu | -0.06013 | -0.00188 | -0.0282 | -4e-05 | -0.11644 | -0.00068 | 0.00126 | 0.0006 | -0.00059 | -0.0005 | -0.08915 | -0.01887 | -0.00156 | -0.00232 | -0.04291 | -0.07702 | 0.00018 | 0.00573 | -0.00059 | 0.00402 | -0.02696 | -0.00793 | 0.00329 | -0.13439 | 0.04218 | -0.05938
[RO-BG] [DIR] TIE 400 kV DOBRUDJA- MEDGIDIA SUD | N-1 OHL 400 kV Gura Ialomitei - Bucuresti Sud | -0.06017 | -0.0019 | -0.02828 | -4e-05 | -0.1163 | -0.00068 | 0.00127 | 0.0006 | -0.00059 | -0.0005 | -0.0891 | -0.01892 | -0.00159 | -0.00233 | -0.04298 | -0.07702 | 0.00018 | 0.00576 | -0.00059 | 0.00356 | -0.02716 | -0.00797 | 0.0033 | -0.13415 | 0.04247 | -0.05944
[RO-BG] [DIR] TIE 400 kV DOBRUDJA- MEDGIDIA SUD | N-1 OHL 400 kV Gutinas – Smardan | -0.05896 | -0.00188 | -0.02744 | -4e-05 | -0.11535 | -0.00067 | 0.00122 | 0.00059 | -0.00058 | -0.00049 | -0.08797 | -0.01841 | -0.00166 | -0.00227 | -0.04186 | -0.07575 | 0.00017 | 0.00566 | -0.00058 | 0.00587 | -0.02535 | -0.00776 | 0.00315 | -0.13353 | 0.04324 | -0.05808
[RO-BG] [DIR] TIE 400 kV DOBRUDJA- MEDGIDIA SUD | N-1 TIE 400 kV Resita-Pancevo c2 | -0.06034 | -0.00178 | -0.02778 | -4e-05 | -0.11897 | -0.00066 | 0.00125 | 0.00058 | -0.00057 | -0.00049 | -0.0905 | -0.01858 | -0.00131 | -0.00226 | -0.04265 | -0.07772 | 0.00017 | 0.00551 | -0.00057 | 0.00945 | -0.02541 | -0.0077 | 0.00327 | -0.13812 | 0.03954 | -0.05938
[RO-BG] [DIR] TIE 400 kV DOBRUDJA- MEDGIDIA SUD | N-1 TIE 400 kV Resita-Pancevo c1 | -0.06034 | -0.00178 | -0.02778 | -4e-05 | -0.11897 | -0.00066 | 0.00125 | 0.00058 | -0.00057 | -0.00049 | -0.0905 | -0.01858 | -0.00131 | -0.00226 | -0.04265 | -0.07772 | 0.00017 | 0.00551 | -0.00057 | 0.00945 | -0.02541 | -0.0077 | 0.00327 | -0.13812 | 0.03954 | -0.05938
[RO-BG] [DIR] TIE 400 kV MEDGIDIA SUD - VARNA | BC | -0.06241 | -0.00184 | -0.02865 | -4e-05 | -0.12295 | -0.00068 | 0.00128 | 0.0006 | -0.00059 | -0.0005 | -0.09367 | -0.01917 | -0.00135 | -0.00233 | -0.04405 | -0.08044 | 0.00018 | 0.00568 | -0.00059 | 0.0095 | -0.02611 | -0.00793 | 0.00337 | -0.143 | 0.0408 | -0.06142
[RO-BG] [DIR] TIE 400 kV MEDGIDIA SUD - VARNA | N-1 OHL 400 kV Isaccea - Rahman | -0.06082 | -0.00176 | -0.02777 | -4e-05 | -0.12034 | -0.00066 | 0.00124 | 0.00057 | -0.00057 | -0.00048 | -0.09154 | -0.01858 | -0.00125 | -0.00225 | -0.04282 | -0.0785 | 0.00017 | 0.00547 | -0.00057 | 0.0105 | -0.02502 | -0.00766 | 0.00327 | -0.14014 | 0.03901 | -0.05981
[RO-BG] [DIR] TIE 400 kV MEDGIDIA SUD - VARNA | N-1 TIE 400 kV DOBRUDJA- MEDGIDIA SUD | -0.10466 | -0.00308 | -0.04804 | -8e-05 | -0.20631 | -0.00114 | 0.00215 | 0.001 | -0.00099 | -0.00084 | -0.15707 | -0.03214 | -0.00227 | -0.00391 | -0.07387 | -0.13488 | 0.00029 | 0.00953 | -0.00099 | 0.01593 | -0.04379 | -0.01331 | 0.00565 | -0.23975 | 0.06842 | -0.10299
[RO-BG] [DIR] TIE 400 kV MEDGIDIA SUD - VARNA | N-1 OHL 400 kV Cernavoda - Pelicanu | -0.06217 | -0.00195 | -0.02916 | -5e-05 | -0.1202 | -0.0007 | 0.00131 | 0.00062 | -0.00061 | -0.00052 | -0.09218 | -0.01951 | -0.00161 | -0.0024 | -0.04436 | -0.07964 | 0.00018 | 0.00593 | -0.00061 | 0.00416 | -0.02787 | -0.0082 | 0.0034 | -0.13901 | 0.04361 | -0.0614
[RO-BG] [DIR] TIE 400 kV MEDGIDIA SUD - VARNA | N-1 OHL 400 kV Gura Ialomitei - Bucuresti Sud | -0.06221 | -0.00196 | -0.02924 | -5e-05 | -0.12006 | -0.00071 | 0.00131 | 0.00062 | -0.00061 | -0.00052 | -0.09213 | -0.01957 | -0.00164 | -0.00241 | -0.04444 | -0.07964 | 0.00018 | 0.00595 | -0.00061 | 0.00368 | -0.02808 | -0.00824 | 0.00341 | -0.13876 | 0.04391 | -0.06146
[RO-BG] [DIR] TIE 400 kV MEDGIDIA SUD - VARNA | N-1 OHL 400 kV Gutinas – Smardan | -0.06096 | -0.00194 | -0.02837 | -5e-05 | -0.11907 | -0.00069 | 0.00127 | 0.00061 | -0.0006 | -0.00051 | -0.09097 | -0.01903 | -0.00171 | -0.00235 | -0.04328 | -0.07832 | 0.00018 | 0.00585 | -0.0006 | 0.00607 | -0.02621 | -0.00803 | 0.00326 | -0.13812 | 0.04471 | -0.06005
[RO-BG] [DIR] TIE 400 kV MEDGIDIA SUD - VARNA | N-1 OHL 400 kV Medgidia Sud - Stupina | -0.06068 | -0.00176 | -0.0277 | -4e-05 | -0.12011 | -0.00066 | 0.00124 | 0.00057 | -0.00057 | -0.00048 | -0.09135 | -0.01853 | -0.00124 | -0.00225 | -0.04271 | -0.07833 | 0.00017 | 0.00546 | -0.00057 | 0.01059 | -0.02493 | -0.00764 | 0.00327 | -0.13989 | 0.03886 | -0.05967
[RO-BG] [DIR] TIE 400 kV MEDGIDIA SUD - VARNA | N-1 TIE 400 kV Resita-Pancevo c2 | -0.06239 | -0.00184 | -0.02872 | -4e-05 | -0.12281 | -0.00068 | 0.00129 | 0.0006 | -0.00059 | -0.0005 | -0.09358 | -0.01921 | -0.00136 | -0.00234 | -0.0441 | -0.08036 | 0.00018 | 0.0057 | -0.00059 | 0.00977 | -0.02627 | -0.00796 | 0.00338 | -0.14286 | 0.04088 | -0.06139
[RO-BG] [DIR] TIE 400 kV MEDGIDIA SUD - VARNA | N-1 TIE 400 kV Resita-Pancevo c1 | -0.06239 | -0.00184 | -0.02872 | -4e-05 | -0.12281 | -0.00068 | 0.00129 | 0.0006 | -0.00059 | -0.0005 | -0.09358 | -0.01921 | -0.00136 | -0.00234 | -0.0441 | -0.08036 | 0.00018 | 0.0057 | -0.00059 | 0.00977 | -0.02627 | -0.00796 | 0.00338 | -0.14286 | 0.04088 | -0.06139
[RO-RO] [DIR] OHL 400 kV Portile de Fier-Resita | N-1 TIE 400 kV Resita-Pancevo c2 | 0.03642 | -0.00134 | -0.00016 | -1e-05 | 0.07036 | -0.0002 | 0.00013 | 0.00019 | -0.00016 | -0.00014 | 0.05597 | 0.00034 | -0.00375 | -0.00055 | 0.01426 | 0.05356 | 5e-05 | 0.00235 | -0.00016 | 0.0878 | -0.00203 | -0.00264 | 0.0003 | 0.06656 | 0.01915 | 0.04124
[RO-RO] [DIR] OHL 400 kV Arad-Nadab | N-1 TIE 400 kV Arad-Sandorfalva | 0.10432 | -0.0011 | 0.05765 | 6e-05 | 0.14014 | 0.00079 | -0.0029 | -0.00061 | 0.00074 | 0.00062 | 0.12478 | 0.03445 | -0.01396 | 0.00318 | 0.08507 | 0.12225 | -0.00019 | -0.00286 | 0.00073 | 0.17442 | 0.10571 | 0.01024 | -0.01181 | 0.13643 | 0.0228 | 0.11073
[RO-RO] [DIR] OHL 400 kV Arad-Nadab | N-1 TIE 400 kV Resita-Pancevo c2 | 0.08444 | 0.00385 | 0.0608 | 0.0001 | 0.09762 | 0.00154 | -0.00359 | -0.00132 | 0.00135 | 0.00114 | 0.09259 | 0.03986 | 0.00364 | 0.00535 | 0.07612 | 0.09249 | -0.00039 | -0.01125 | 0.00134 | 0.11111 | 0.0947 | 0.01935 | -0.01595 | 0.09522 | -0.01422 | 0.0887
[RO-RO] [DIR] OHL 400 kV Mintia-Arad | BC | 0.06044 | -0.00258 | 0.0247 | 1e-05 | 0.09724 | 5e-05 | -0.00111 | 2e-05 | 9e-05 | 7e-05 | 0.08026 | 0.01366 | -0.0133 | 0.00057 | 0.04351 | 0.07628 | -1e-05 | 0.00233 | 9e-05 | 0.12564 | 0.04397 | 0.00099 | -0.00478 | 0.09467 | 0.03124 | 0.0638
[RO-RO] [DIR] OHL 400 kV Mintia-Arad | N-1 TIE 400 kV Rosiori-Mukacevo | 0.07021 | -0.00147 | 0.03205 | 2e-05 | 0.10876 | 0.00031 | -0.00149 | -0.00021 | 0.00031 | 0.00026 | 0.09104 | 0.01883 | -0.01072 | 0.0014 | 0.05236 | 0.08697 | -7e-05 | -0.00015 | 0.00031 | 0.13994 | 0.05415 | 0.00403 | -0.00561 | 0.10593 | 0.02468 | 0.07395
[RO-RO] [DIR] OHL 400 kV Mintia-Arad | N-1 TIE 400 kV Portile de Fier-Djerdap | 0.05757 | -0.00268 | 0.02261 | 0 | 0.09784 | 0 | -0.00101 | 6e-05 | 5e-05 | 4e-05 | 0.07872 | 0.01235 | -0.01327 | 0.00041 | 0.0407 | 0.0739 | 1e-05 | 0.00268 | 5e-05 | 0.1336 | 0.03652 | 0.00043 | -0.00448 | 0.09506 | 0.0328 | 0.06011
[RO-RO] [DIR] OHL 400 kV Mintia-Arad | N-1 OHL 400 kV Iernut-Sibiu Sud | 0.08113 | -0.00156 | 0.03728 | 3e-05 | 0.12554 | 0.00038 | -0.00174 | -0.00027 | 0.00037 | 0.00031 | 0.1051 | 0.02201 | -0.01194 | 0.00169 | 0.0606 | 0.10045 | -9e-05 | -0.00042 | 0.00037 | 0.15684 | 0.06232 | 0.00493 | -0.00657 | 0.12202 | 0.02721 | 0.08542
[RO-RO] [DIR] OHL 400 kV Mintia-Arad | N-1 OHL 220 kV Portile de Fier-Resita 1&2 | 0.06176 | -0.00259 | 0.02522 | 1e-05 | 0.0991 | 5e-05 | -0.00113 | 2e-05 | 9e-05 | 7e-05 | 0.08192 | 0.01398 | -0.01343 | 0.0006 | 0.04443 | 0.07793 | -1e-05 | 0.00231 | 9e-05 | 0.12928 | 0.04502 | 0.00107 | -0.00487 | 0.09645 | 0.03149 | 0.06527
[RO-RO] [DIR] OHL 400 kV Mintia-Arad | N-1 OHL 220 kV Resita-Timisoara 1&2 | 0.06514 | -0.00252 | 0.02797 | 1e-05 | 0.10192 | 0.00011 | -0.00127 | -3e-05 | 0.00014 | 0.00011 | 0.08509 | 0.01564 | -0.01373 | 0.00079 | 0.04787 | 0.08127 | -2e-05 | 0.00196 | 0.00014 | 0.13079 | 0.05079 | 0.00173 | -0.00533 | 0.09922 | 0.0309 | 0.06888
[RO-RO] [DIR] OHL 400 kV Mintia-Arad | N-1 OHL 220 kV Urechesti-Targu Jiu Nord | 0.05391 | -0.00262 | 0.02123 | 0 | 0.08822 | -1e-05 | -0.00094 | 7e-05 | 3e-05 | 2e-05 | 0.07233 | 0.0115 | -0.01286 | 0.00035 | 0.03834 | 0.06851 | 1e-05 | 0.0027 | 3e-05 | 0.11892 | 0.03805 | 0.00024 | -0.00423 | 0.08608 | 0.03092 | 0.05687
[RO-RO] [DIR] OHL 400 kV Mintia-Arad | N-1 OHL 220 kV Paroseni-Targu Jiu Nord | 0.05391 | -0.00262 | 0.02123 | 0 | 0.08822 | -1e-05 | -0.00094 | 7e-05 | 3e-05 | 2e-05 | 0.07233 | 0.0115 | -0.01286 | 0.00035 | 0.03834 | 0.06851 | 1e-05 | 0.0027 | 3e-05 | 0.11892 | 0.03805 | 0.00024 | -0.00423 | 0.08608 | 0.03092 | 0.05687
[RO-RO] [DIR] OHL 400 kV Mintia-Arad | N-1 TRA 400/220 kV AT3 Arad | 0.06937 | -0.00262 | 0.03024 | 1e-05 | 0.10746 | 0.00013 | -0.00138 | -5e-05 | 0.00016 | 0.00013 | 0.0901 | 0.01695 | -0.01449 | 0.00089 | 0.05132 | 0.08622 | -3e-05 | 0.00194 | 0.00016 | 0.13812 | 0.05539 | 0.00204 | -0.00573 | 0.1046 | 0.03204 | 0.0734
[RO-RO] [DIR] OHL 400 kV Mintia-Arad | N-1 TIE 400 kV Resita-Pancevo c2 | 0.06051 | -0.0026 | 0.02443 | 1e-05 | 0.09774 | 4e-05 | -0.0011 | 3e-05 | 8e-05 | 6e-05 | 0.08057 | 0.0135 | -0.01331 | 0.00055 | 0.04333 | 0.07655 | 0 | 0.00239 | 8e-05 | 0.12661 | 0.04339 | 0.0009 | -0.00474 | 0.09513 | 0.03151 | 0.06391
[RO-RO] [DIR] OHL 400 kV Mintia-Arad | N-1 TIE 400 kV Resita-Pancevo c1 | 0.06051 | -0.0026 | 0.02443 | 1e-05 | 0.09774 | 4e-05 | -0.0011 | 3e-05 | 8e-05 | 6e-05 | 0.08057 | 0.0135 | -0.01331 | 0.00055 | 0.04333 | 0.07655 | 0 | 0.00239 | 8e-05 | 0.12661 | 0.04339 | 0.0009 | -0.00474 | 0.09513 | 0.03151 | 0.06391
[RO-RO] [DIR] OHL 400 kV Sibiu Sud-Mintia | N-1 TIE 400 kV Rosiori-Mukacevo | 0.05203 | -0.00139 | 0.02104 | 1e-05 | 0.08817 | 0.00014 | -0.00097 | -8e-05 | 0.00016 | 0.00013 | 0.07109 | 0.01228 | -0.00838 | 0.00076 | 0.03665 | 0.06667 | -3e-05 | 0.00065 | 0.00016 | 0.10242 | 0.03116 | 0.00196 | -0.00379 | 0.08632 | 0.02393 | 0.0543
[RO-RO] [DIR] OHL 400 kV Sibiu Sud-Mintia | N-1 TIE 400 kV Resita-Pancevo c2 | 0.04376 | -0.00233 | 0.01479 | 0 | 0.07844 | -8e-05 | -0.00065 | 0.00011 | -3e-05 | -3e-05 | 0.06198 | 0.00788 | -0.01057 | 6e-05 | 0.02914 | 0.05763 | 2e-05 | 0.00275 | -3e-05 | 0.09036 | 0.0225 | -0.00062 | -0.00309 | 0.07681 | 0.02951 | 0.04571
[RO-RO] [DIR] OHL 400 kV Iernut-Sibiu Sud | N-1 TIE 400 kV Rosiori-Mukacevo | -0.04084 | 0.00054 | -0.01915 | -2e-05 | -0.06327 | -0.00023 | 0.00093 | 0.00017 | -0.00022 | -0.00019 | -0.05285 | -0.01152 | 0.00515 | -0.00097 | -0.03056 | -0.0506 | 6e-05 | 0.00065 | -0.00022 | -0.06332 | -0.03009 | -0.00299 | 0.00363 | -0.06066 | -0.01082 | -0.0429
[RO-RO] [DIR] OHL 400 kV Iernut-Sibiu Sud | N-1 TIE 400 kV Resita-Pancevo c2 | -0.08026 | -0.00391 | -0.04861 | -8e-05 | -0.11004 | -0.00128 | 0.00244 | 0.00112 | -0.0011 | -0.00093 | -0.0965 | -0.03227 | -0.00525 | -0.00431 | -0.06612 | -0.09385 | 0.00033 | 0.01059 | -0.0011 | -0.12162 | -0.07073 | -0.0152 | 0.00691 | -0.10636 | 0.01544 | -0.08388
[RO-RO] [DIR] OHL 400 kV Iernut-Gadalin | N-1 TIE 400 kV Resita-Pancevo c2 | 0.07427 | 0.00371 | 0.04522 | 8e-05 | 0.10214 | 0.0012 | -0.00227 | -0.00105 | 0.00103 | 0.00088 | 0.08948 | 0.03006 | 0.00518 | 0.00404 | 0.0613 | 0.08674 | -0.00031 | -0.00997 | 0.00103 | 0.11785 | 0.0657 | 0.01426 | -0.00642 | 0.0999 | -0.01267 | 0.07751
[RO-RO] [DIR] OHL 400 kV Rosiori-Gadalin | BC | -0.07551 | -0.00406 | -0.04692 | -8e-05 | -0.10237 | -0.00127 | 0.00236 | 0.00112 | -0.00109 | -0.00093 | -0.09022 | -0.03129 | -0.00608 | -0.00426 | -0.06293 | -0.08763 | 0.00033 | 0.0107 | -0.00109 | -0.12473 | -0.06839 | -0.01511 | 0.00659 | -0.10017 | 0.01526 | -0.07878
[RO-RO] [DIR] OHL 400 kV Rosiori-Gadalin | N-1 OHL 400 kV Mintia-Arad | -0.08897 | -0.00349 | -0.05242 | -8e-05 | -0.12402 | -0.00128 | 0.00261 | 0.00111 | -0.00111 | -0.00094 | -0.10809 | -0.03433 | -0.00312 | -0.00439 | -0.07262 | -0.10462 | 0.00033 | 0.01018 | -0.00111 | -0.15271 | -0.07818 | -0.01533 | 0.00766 | -0.12126 | 0.0083 | -0.09299
[RO-RO] [DIR] OHL 400 kV Rosiori-Gadalin | N-1 TIE 400 kV Resita-Pancevo c2 | -0.07556 | -0.00405 | -0.04673 | -8e-05 | -0.10273 | -0.00126 | 0.00235 | 0.00111 | -0.00109 | -0.00092 | -0.09044 | -0.03117 | -0.00607 | -0.00424 | -0.0628 | -0.08782 | 0.00033 | 0.01066 | -0.00108 | -0.12543 | -0.06797 | -0.01504 | 0.00656 | -0.1005 | 0.01507 | -0.07886
[RO-RO] [DIR] OHL 400 kV Rosiori-Gadalin | N-1 TIE 400 kV Resita-Pancevo c1 | -0.07556 | -0.00405 | -0.04673 | -8e-05 | -0.10273 | -0.00126 | 0.00235 | 0.00111 | -0.00109 | -0.00092 | -0.09044 | -0.03117 | -0.00607 | -0.00424 | -0.0628 | -0.08782 | 0.00033 | 0.01066 | -0.00108 | -0.12543 | -0.06797 | -0.01504 | 0.00656 | -0.1005 | 0.01507 | -0.07886
[RO-RO] [DIR] OHL 400 kV Arefu-Tantareni | BC | -0.06079 | -0.00134 | -0.0328 | -5e-05 | -0.08577 | -0.00069 | 0.00157 | 0.00059 | -0.00061 | -0.00051 | -0.07418 | -0.02101 | 0.00109 | -0.00243 | -0.04791 | -0.07325 | 0.00018 | 0.00501 | -0.0006 | -0.03252 | -0.04852 | -0.00827 | 0.00483 | -0.07596 | 0.01004 | -0.06417
[RO-RO] [DIR] OHL 400 kV Arefu-Tantareni | N-1 OHL 400 kV Brasov - Sibiu Sud | -0.07419 | -0.00139 | -0.0393 | -5e-05 | -0.10752 | -0.0008 | 0.00189 | 0.00067 | -0.0007 | -0.0006 | -0.09202 | -0.02507 | 0.00199 | -0.00284 | -0.05795 | -0.08982 | 0.0002 | 0.00561 | -0.0007 | -0.05237 | -0.05797 | -0.00961 | 0.00593 | -0.09856 | 0.00494 | -0.07802
[RO-RO] [DIR] OHL 400 kV Arefu-Tantareni | N-1 TIE 400 kV Rosiori-Mukacevo | -0.04935 | -4e-05 | -0.02418 | -3e-05 | -0.07227 | -0.00038 | 0.00113 | 0.00031 | -0.00035 | -0.0003 | -0.06155 | -0.01495 | 0.00412 | -0.00146 | -0.03754 | -0.06073 | 0.0001 | 0.00211 | -0.00035 | -0.01576 | -0.03659 | -0.00471 | 0.00387 | -0.06277 | 0.00235 | -0.05228
[RO-RO] [DIR] OHL 400 kV Arefu-Tantareni | N-1 OHL 400 kV Mintia-Arad | -0.0532 | -0.00166 | -0.02969 | -5e-05 | -0.07355 | -0.00068 | 0.00143 | 0.00059 | -0.00059 | -0.0005 | -0.06409 | -0.01929 | -0.00058 | -0.00236 | -0.04244 | -0.06366 | 0.00017 | 0.00531 | -0.00059 | -0.01673 | -0.043 | -0.00815 | 0.00423 | -0.06406 | 0.01396 | -0.05615
[RO-RO] [DIR] OHL 400 kV Arefu-Tantareni | N-1 OHL 400 kV Sibiu Sud-Mintia | -0.05118 | -0.00185 | -0.02954 | -5e-05 | -0.06854 | -0.0007 | 0.00143 | 0.00061 | -0.00061 | -0.00052 | -0.06056 | -0.01927 | -0.00123 | -0.00242 | -0.04151 | -0.06059 | 0.00018 | 0.00562 | -0.00061 | -0.01267 | -0.04357 | -0.00841 | 0.00415 | -0.05909 | 0.01652 | -0.05413
[RO-RO] [DIR] OHL 400 kV Arefu-Tantareni | N-1 OHL 400 kV Tantareni-Urechesti | -0.06552 | -0.00118 | -0.03269 | -4e-05 | -0.10047 | -0.00066 | 0.00155 | 0.00056 | -0.00059 | -0.0005 | -0.08362 | -0.02102 | 0.00152 | -0.00237 | -0.0495 | -0.0814 | 0.00017 | 0.00473 | -0.00058 | -0.03047 | -0.04192 | -0.00794 | 0.00478 | -0.08825 | 0.00797 | -0.06855
[RO-RO] [DIR] OHL 400 kV Arefu-Tantareni | N-1 OHL 220 kV Portile de Fier-Resita 1&2 | -0.06225 | -0.00132 | -0.03337 | -5e-05 | -0.08782 | -0.00069 | 0.0016 | 0.00059 | -0.00061 | -0.00052 | -0.076 | -0.02136 | 0.00123 | -0.00246 | -0.04893 | -0.07506 | 0.00018 | 0.00504 | -0.00061 | -0.03653 | -0.04968 | -0.00836 | 0.00492 | -0.07792 | 0.00976 | -0.06578
[RO-RO] [DIR] OHL 400 kV Arefu-Tantareni | N-1 OHL 220 kV Resita-Timisoara 1&2 | -0.06765 | -0.00141 | -0.03757 | -5e-05 | -0.09259 | -0.00077 | 0.00181 | 0.00066 | -0.00068 | -0.00058 | -0.08123 | -0.0239 | 0.00172 | -0.00275 | -0.05428 | -0.08053 | 0.0002 | 0.00555 | -0.00068 | -0.04004 | -0.05848 | -0.00935 | 0.00562 | -0.0826 | 0.01053 | -0.07158
[RO-RO] [DIR] OHL 400 kV Arefu-Tantareni | N-1 OHL 220 kV Urechesti-Targu Jiu Nord | -0.06618 | -0.00138 | -0.03566 | -5e-05 | -0.09321 | -0.00074 | 0.00171 | 0.00063 | -0.00065 | -0.00055 | -0.08072 | -0.02279 | 0.00146 | -0.00262 | -0.05218 | -0.07966 | 0.00019 | 0.00532 | -0.00065 | -0.03806 | -0.0534 | -0.00889 | 0.00529 | -0.08305 | 0.00977 | -0.06989
[RO-RO] [DIR] OHL 400 kV Arefu-Tantareni | N-1 OHL 220 kV Paroseni-Targu Jiu Nord | -0.06618 | -0.00138 | -0.03566 | -5e-05 | -0.09321 | -0.00074 | 0.00171 | 0.00063 | -0.00065 | -0.00055 | -0.08072 | -0.02279 | 0.00146 | -0.00262 | -0.05218 | -0.07966 | 0.00019 | 0.00532 | -0.00065 | -0.03806 | -0.0534 | -0.00889 | 0.00529 | -0.08305 | 0.00977 | -0.06989
[RO-RO] [DIR] OHL 400 kV Arefu-Tantareni | N-1 TRA 400/220 kV AT3 Arad | -0.0625 | -0.00133 | -0.03386 | -5e-05 | -0.08772 | -0.0007 | 0.00162 | 0.0006 | -0.00062 | -0.00053 | -0.07606 | -0.02164 | 0.00132 | -0.0025 | -0.04941 | -0.07515 | 0.00018 | 0.00509 | -0.00062 | -0.03491 | -0.05071 | -0.00847 | 0.00501 | -0.07786 | 0.00989 | -0.06601
[RO-RO] [DIR] OHL 400 kV Arefu-Tantareni | N-1 TIE 400 kV Resita-Pancevo c2 | -0.06082 | -0.00133 | -0.03269 | -5e-05 | -0.08596 | -0.00068 | 0.00157 | 0.00058 | -0.0006 | -0.00051 | -0.0743 | -0.02095 | 0.0011 | -0.00243 | -0.04784 | -0.07335 | 0.00017 | 0.00499 | -0.0006 | -0.0329 | -0.0483 | -0.00824 | 0.00481 | -0.07614 | 0.00993 | -0.06421
[RO-RO] [DIR] OHL 400 kV Arefu-Tantareni | N-1 TIE 400 kV Resita-Pancevo c1 | -0.06082 | -0.00133 | -0.03269 | -5e-05 | -0.08596 | -0.00068 | 0.00157 | 0.00058 | -0.0006 | -0.00051 | -0.0743 | -0.02095 | 0.0011 | -0.00243 | -0.04784 | -0.07335 | 0.00017 | 0.00499 | -0.0006 | -0.0329 | -0.0483 | -0.00824 | 0.00481 | -0.07614 | 0.00993 | -0.06421
[RO-RO] [DIR] OHL 400 kV Arefu-Sibiu Sud | N-1 TIE 400 kV Rosiori-Mukacevo | 0.05805 | -0.00035 | 0.02746 | 3e-05 | 0.08796 | 0.00038 | -0.00129 | -0.0003 | 0.00036 | 0.0003 | 0.07398 | 0.01676 | -0.00601 | 0.00152 | 0.04354 | 0.07194 | -0.0001 | -0.0017 | 0.00036 | 0.04021 | 0.04194 | 0.00478 | -0.0046 | 0.07987 | 0.00506 | 0.06126
[RO-RO] [DIR] OHL 400 kV Arefu-Sibiu Sud | N-1 OHL 400 kV Mintia-Arad | 0.06354 | 0.00183 | 0.03504 | 5e-05 | 0.09013 | 0.00079 | -0.0017 | -0.00068 | 0.00069 | 0.00058 | 0.07779 | 0.02271 | 0.00028 | 0.00275 | 0.05038 | 0.07626 | -0.0002 | -0.00601 | 0.00069 | 0.0421 | 0.05081 | 0.00944 | -0.00511 | 0.08205 | -0.01051 | 0.0668
[RO-RO] [DIR] OHL 400 kV Arefu-Sibiu Sud | N-1 OHL 400 kV Sibiu Sud-Mintia | 0.06094 | 0.00207 | 0.03487 | 5e-05 | 0.08365 | 0.00082 | -0.0017 | -0.00071 | 0.00071 | 0.0006 | 0.07323 | 0.0227 | 0.00113 | 0.00282 | 0.04919 | 0.0723 | -0.00021 | -0.00642 | 0.00071 | 0.03689 | 0.0516 | 0.00978 | -0.00501 | 0.07561 | -0.01384 | 0.0642
[RO-RO] [DIR] OHL 400 kV Arefu-Sibiu Sud | N-1 OHL 220 kV Portile de Fier-Resita 1&2 | 0.07538 | 0.00138 | 0.03985 | 5e-05 | 0.1088 | 0.0008 | -0.00192 | -0.00068 | 0.00071 | 0.0006 | 0.09336 | 0.02541 | -0.0021 | 0.00288 | 0.05885 | 0.09116 | -0.0002 | -0.00566 | 0.00071 | 0.06793 | 0.05954 | 0.00971 | -0.00601 | 0.10018 | -0.005 | 0.07938
[RO-RO] [DIR] OHL 400 kV Arefu-Sibiu Sud | N-1 OHL 220 kV Resita-Timisoara 1&2 | 0.08218 | 0.0015 | 0.04514 | 6e-05 | 0.11482 | 0.0009 | -0.00218 | -0.00076 | 0.0008 | 0.00068 | 0.09995 | 0.0286 | -0.00271 | 0.00324 | 0.06559 | 0.09806 | -0.00023 | -0.0063 | 0.0008 | 0.07236 | 0.07062 | 0.01096 | -0.0069 | 0.10608 | -0.00596 | 0.08668
[RO-RO] [DIR] OHL 400 kV Arefu-Sibiu Sud | N-1 OHL 220 kV Urechesti-Targu Jiu Nord | 0.08042 | 0.00145 | 0.04278 | 6e-05 | 0.11573 | 0.00086 | -0.00206 | -0.00073 | 0.00076 | 0.00065 | 0.09942 | 0.02724 | -0.00238 | 0.00308 | 0.06302 | 0.09707 | -0.00022 | -0.00602 | 0.00076 | 0.06996 | 0.06432 | 0.01039 | -0.00648 | 0.10676 | -0.00501 | 0.08466
[RO-RO] [DIR] OHL 400 kV Arefu-Sibiu Sud | N-1 OHL 220 kV Paroseni-Targu Jiu Nord | 0.08042 | 0.00145 | 0.04278 | 6e-05 | 0.11573 | 0.00086 | -0.00206 | -0.00073 | 0.00076 | 0.00065 | 0.09942 | 0.02724 | -0.00238 | 0.00308 | 0.06302 | 0.09707 | -0.00022 | -0.00602 | 0.00076 | 0.06996 | 0.06432 | 0.01039 | -0.00648 | 0.10676 | -0.00501 | 0.08466
[RO-RO] [DIR] OHL 400 kV Arefu-Sibiu Sud | N-1 TIE 400 kV Resita-Pancevo c2 | 0.07358 | 0.00139 | 0.03901 | 5e-05 | 0.10647 | 0.00079 | -0.00188 | -0.00067 | 0.0007 | 0.00059 | 0.09122 | 0.0249 | -0.00192 | 0.00283 | 0.0575 | 0.08902 | -0.0002 | -0.0056 | 0.0007 | 0.06336 | 0.05782 | 0.00956 | -0.00588 | 0.09794 | -0.00521 | 0.07741
[RO-RO] [DIR] OHL 400 kV Tantareni-Urechesti | N-1 TIE 400 kV Portile de Fier-Djerdap | 0.04695 | -0.00064 | 0.00903 | 0 | 0.10121 | 4e-05 | -0.00033 | -2e-05 | 5e-05 | 4e-05 | 0.074 | 0.00621 | -0.00318 | 0.00026 | 0.0244 | 0.06892 | -1e-05 | 0.00034 | 5e-05 | -0.0519 | -0.0117 | 0.0003 | -0.00105 | 0.08512 | 0.0073 | 0.04832
[RO-RO] [DIR] OHL 400 kV Tantareni-Urechesti | N-1 OHL 400 kV Portile de Fier-Urechesti | 0.03389 | 0.00051 | 0.01555 | 2e-05 | 0.0537 | 0.00031 | -0.00071 | -0.00026 | 0.00027 | 0.00023 | 0.0438 | 0.01006 | -0.00089 | 0.0011 | 0.02457 | 0.04339 | -8e-05 | -0.0022 | 0.00027 | -0.05318 | 0.01608 | 0.00364 | -0.00214 | 0.04166 | -0.00913 | 0.03554
[RO-RO] [DIR] OHL 400 kV Tantareni-Urechesti | N-1 TIE 400 kV Resita-Pancevo c2 | 0.03332 | -0.00107 | -0.00022 | -1e-05 | 0.103 | -0.00016 | 0.00011 | 0.00015 | -0.00013 | -0.00011 | 0.06614 | 0.00038 | -0.00301 | -0.00044 | 0.01157 | 0.05716 | 4e-05 | 0.00187 | -0.00013 | -0.01649 | -0.04548 | -0.00212 | 0.00026 | 0.08598 | 0.01405 | 0.03074
[RO-RO] [DIR] OHL 400 kV Portile de Fier-Urechesti | BC | 0.00065 | 0.00256 | 0.0256 | 5e-05 | -0.07894 | 0.00075 | -0.00133 | -0.00067 | 0.00064 | 0.00055 | -0.03603 | 0.01569 | 0.00337 | 0.0025 | 0.02096 | -0.02246 | -0.0002 | -0.00659 | 0.00064 | -0.06071 | 0.09844 | 0.00934 | -0.00392 | -0.07101 | -0.03722 | 0.00719
[RO-RO] [DIR] OHL 400 kV Portile de Fier-Urechesti | N-1 TIE 400 kV Portile de Fier-Djerdap | -0.01843 | 0.00188 | 0.0117 | 3e-05 | -0.07493 | 0.00045 | -0.00067 | -0.0004 | 0.00038 | 0.00032 | -0.04626 | 0.00697 | 0.00357 | 0.00143 | 0.00226 | -0.03834 | -0.00012 | -0.00425 | 0.00038 | -0.00766 | 0.04886 | 0.00563 | -0.00191 | -0.06842 | -0.02687 | -0.01741
[RO-RO] [DIR] OHL 400 kV Portile de Fier-Urechesti | N-1 OHL 400 kV Slatina-Portile de Fier | 8e-05 | 0.00349 | 0.03405 | 7e-05 | -0.10763 | 0.00102 | -0.00177 | -0.0009 | 0.00087 | 0.00074 | -0.04966 | 0.0209 | 0.00478 | 0.00336 | 0.02757 | -0.03113 | -0.00026 | -0.00893 | 0.00087 | -0.07577 | 0.13132 | 0.01256 | -0.00516 | -0.09803 | -0.05188 | 0.00886
[RO-RO] [DIR] OHL 400 kV Portile de Fier-Urechesti | N-1 OHL 220 kV Portile de Fier-Resita 1&2 | 0.00481 | 0.00252 | 0.02722 | 5e-05 | -0.07311 | 0.00077 | -0.00141 | -0.00068 | 0.00066 | 0.00056 | -0.03084 | 0.01669 | 0.00297 | 0.00258 | 0.02384 | -0.01731 | -0.0002 | -0.00665 | 0.00066 | -0.0493 | 0.10173 | 0.00958 | -0.00417 | -0.06544 | -0.03643 | 0.01176
[RO-RO] [DIR] OHL 400 kV Portile de Fier-Urechesti | N-1 OHL 220 kV Resita-Timisoara 1&2 | 0.01584 | 0.00273 | 0.03616 | 6e-05 | -0.06383 | 0.00094 | -0.00185 | -0.00082 | 0.00082 | 0.00069 | -0.02043 | 0.02208 | 0.00197 | 0.0032 | 0.03504 | -0.00633 | -0.00024 | -0.00777 | 0.00081 | -0.04405 | 0.12048 | 0.01173 | -0.00567 | -0.05631 | -0.03831 | 0.02358
[RO-RO] [DIR] OHL 400 kV Portile de Fier-Urechesti | N-1 TIE 400 kV Resita-Pancevo c2 | 0.00087 | 0.0025 | 0.02481 | 5e-05 | -0.07746 | 0.00073 | -0.00129 | -0.00065 | 0.00063 | 0.00053 | -0.03512 | 0.01522 | 0.00333 | 0.00243 | 0.02044 | -0.02168 | -0.00019 | -0.00641 | 0.00062 | -0.05785 | 0.09672 | 0.00907 | -0.00377 | -0.06965 | -0.03643 | 0.00749
[RO-RO] [DIR] OHL 400 kV Portile de Fier-Urechesti | N-1 TIE 400 kV Resita-Pancevo c1 | 0.00087 | 0.0025 | 0.02481 | 5e-05 | -0.07746 | 0.00073 | -0.00129 | -0.00065 | 0.00063 | 0.00053 | -0.03512 | 0.01522 | 0.00333 | 0.00243 | 0.02044 | -0.02168 | -0.00019 | -0.00641 | 0.00062 | -0.05785 | 0.09672 | 0.00907 | -0.00377 | -0.06965 | -0.03643 | 0.00749
[RO-RO] [DIR] OHL 400 kV Slatina-Portile de Fier | BC | 0.00109 | -0.00178 | -0.01604 | -3e-05 | 0.05441 | -0.0005 | 0.00083 | 0.00044 | -0.00042 | -0.00036 | 0.02585 | -0.0099 | -0.00268 | -0.00163 | -0.01254 | 0.01644 | 0.00013 | 0.00444 | -0.00042 | 0.02857 | -0.06237 | -0.00611 | 0.00237 | 0.05124 | 0.02781 | -0.00317
[RO-RO] [DIR] OHL 400 kV Slatina-Portile de Fier | N-1 TIE 400 kV Portile de Fier-Djerdap | 0.01317 | -0.00135 | -0.00725 | -2e-05 | 0.05187 | -0.0003 | 0.00042 | 0.00027 | -0.00025 | -0.00022 | 0.03232 | -0.00438 | -0.0028 | -0.00095 | -0.00071 | 0.02649 | 8e-05 | 0.00296 | -0.00025 | -0.005 | -0.031 | -0.00376 | 0.0011 | 0.04959 | 0.02127 | 0.01239
[RO-RO] [DIR] OHL 400 kV Slatina-Portile de Fier | N-1 OHL 400 kV Portile de Fier-Urechesti | 0.00082 | -0.00283 | -0.02655 | -5e-05 | 0.08684 | -0.00081 | 0.00138 | 0.00072 | -0.00069 | -0.00058 | 0.04065 | -0.01634 | -0.00406 | -0.00265 | -0.02115 | 0.02567 | 0.00021 | 0.00715 | -0.00069 | 0.05351 | -0.1028 | -0.00995 | 0.00398 | 0.08041 | 0.0431 | -0.00613
[RO-RO] [DIR] OHL 400 kV Slatina-Portile de Fier | N-1 OHL 220 kV Portile de Fier-Resita 1&2 | -0.00141 | -0.00175 | -0.01702 | -3e-05 | 0.0509 | -0.00051 | 0.00088 | 0.00045 | -0.00043 | -0.00037 | 0.02272 | -0.0105 | -0.00243 | -0.00168 | -0.01428 | 0.01334 | 0.00013 | 0.00448 | -0.00043 | 0.02169 | -0.06436 | -0.00625 | 0.00252 | 0.04787 | 0.02734 | -0.00593
[RO-RO] [DIR] OHL 400 kV Slatina-Portile de Fier | N-1 OHL 220 kV Resita-Timisoara 1&2 | -0.00778 | -0.00188 | -0.02221 | -4e-05 | 0.04559 | -0.00061 | 0.00114 | 0.00053 | -0.00052 | -0.00044 | 0.01673 | -0.01364 | -0.00186 | -0.00204 | -0.02077 | 0.00702 | 0.00016 | 0.00513 | -0.00052 | 0.01884 | -0.07525 | -0.00751 | 0.00339 | 0.04265 | 0.02845 | -0.01275
[RO-RO] [DIR] OHL 400 kV Slatina-Portile de Fier | N-1 TIE 400 kV Resita-Pancevo c2 | 0.00095 | -0.00174 | -0.01553 | -3e-05 | 0.05347 | -0.00048 | 0.00081 | 0.00043 | -0.00041 | -0.00035 | 0.02527 | -0.0096 | -0.00265 | -0.00158 | -0.01221 | 0.01594 | 0.00012 | 0.00433 | -0.00041 | 0.02673 | -0.06127 | -0.00594 | 0.00228 | 0.05036 | 0.02731 | -0.00337
[RO-RO] [DIR] OHL 400 kV Slatina-Portile de Fier | N-1 TIE 400 kV Resita-Pancevo c1 | 0.00095 | -0.00174 | -0.01553 | -3e-05 | 0.05347 | -0.00048 | 0.00081 | 0.00043 | -0.00041 | -0.00035 | 0.02527 | -0.0096 | -0.00265 | -0.00158 | -0.01221 | 0.01594 | 0.00012 | 0.00433 | -0.00041 | 0.02673 | -0.06127 | -0.00594 | 0.00228 | 0.05036 | 0.02731 | -0.00337
[RO-RO] [DIR] OHL 400 kV Medgidia Sud - Stupina | BC | 0.03892 | 0.00185 | 0.02138 | 4e-05 | 0.06409 | 0.00057 | -0.00096 | -0.00051 | 0.00049 | 0.00042 | 0.05215 | 0.01435 | 0.00247 | 0.00191 | 0.03017 | 0.04742 | -0.00015 | -0.00511 | 0.00049 | 0.02448 | 0.02657 | 0.00668 | -0.00233 | 0.07004 | -0.04381 | 0.03948
[RO-RO] [DIR] OHL 400 kV Medgidia Sud - Stupina | N-1 OHL 400 kV Isaccea - Rahman | 0.05448 | 0.00259 | 0.02992 | 5e-05 | 0.08971 | 0.0008 | -0.00134 | -0.00071 | 0.00069 | 0.00058 | 0.073 | 0.02009 | 0.00345 | 0.00267 | 0.04224 | 0.06638 | -0.00021 | -0.00715 | 0.00069 | 0.03427 | 0.0372 | 0.00935 | -0.00326 | 0.09804 | -0.06133 | 0.05526
[RO-RO] [DIR] OHL 400 kV Medgidia Sud - Stupina | N-1 OHL 400 kV Cernavoda - Pelicanu | 0.03904 | 0.0018 | 0.02114 | 4e-05 | 0.06538 | 0.00056 | -0.00095 | -0.0005 | 0.00048 | 0.00041 | 0.05285 | 0.01419 | 0.00234 | 0.00188 | 0.03003 | 0.0478 | -0.00015 | -0.00499 | 0.00048 | 0.02196 | 0.02574 | 0.00655 | -0.00232 | 0.07191 | -0.04248 | 0.03949
[RO-RO] [DIR] OHL 400 kV Medgidia Sud - Stupina | N-1 OHL 400 kV Pelicanu - Bucuresti Sud | 0.03898 | 0.0018 | 0.02114 | 4e-05 | 0.06517 | 0.00056 | -0.00095 | -0.0005 | 0.00048 | 0.00041 | 0.05272 | 0.01419 | 0.00236 | 0.00188 | 0.03001 | 0.0477 | -0.00015 | -0.005 | 0.00048 | 0.02224 | 0.0258 | 0.00656 | -0.00231 | 0.07163 | -0.0426 | 0.03944
[RO-RO] [DIR] OHL 400 kV Medgidia Sud - Stupina | N-1 OHL 400 kV Gura Ialomitei - Bucuresti Sud | 0.03901 | 0.0018 | 0.02113 | 4e-05 | 0.0653 | 0.00056 | -0.00095 | -0.0005 | 0.00048 | 0.00041 | 0.05279 | 0.01418 | 0.00235 | 0.00188 | 0.03001 | 0.04775 | -0.00015 | -0.00499 | 0.00048 | 0.02205 | 0.02575 | 0.00655 | -0.00231 | 0.07181 | -0.04251 | 0.03946
[RO-RO] [DIR] OHL 400 kV Medgidia Sud - Stupina | N-1 OHL 400 kV Varna-Dobrudja circ1 | 0.03886 | 0.00185 | 0.02135 | 4e-05 | 0.06397 | 0.00057 | -0.00096 | -0.00051 | 0.00049 | 0.00042 | 0.05206 | 0.01433 | 0.00247 | 0.00191 | 0.03013 | 0.04734 | -0.00015 | -0.0051 | 0.00049 | 0.02449 | 0.02655 | 0.00667 | -0.00233 | 0.06989 | -0.04377 | 0.03941
[RO-RO] [DIR] OHL 400 kV Medgidia Sud - Stupina | N-1 OHL 400 kV Varna-Dobrudja circ2 | 0.03886 | 0.00185 | 0.02135 | 4e-05 | 0.06397 | 0.00057 | -0.00096 | -0.00051 | 0.00049 | 0.00042 | 0.05206 | 0.01433 | 0.00247 | 0.00191 | 0.03013 | 0.04734 | -0.00015 | -0.0051 | 0.00049 | 0.02449 | 0.02655 | 0.00667 | -0.00233 | 0.06989 | -0.04377 | 0.03941
[RO-RO] [DIR] OHL 400 kV Medgidia Sud - Stupina | N-1 OHL 400 kV Cernavodă - Medgidia Sud | 0.0537 | 0.00183 | 0.02587 | 4e-05 | 0.10148 | 0.00064 | -0.00116 | -0.00056 | 0.00055 | 0.00047 | 0.07842 | 0.01732 | 0.00173 | 0.00216 | 0.03884 | 0.06826 | -0.00016 | -0.00543 | 0.00055 | 0.00239 | 0.02604 | 0.00743 | -0.00298 | 0.11637 | -0.04149 | 0.05325
[RO-RO] [DIR] OHL 400 kV Medgidia Sud - Rahman | BC | -0.0367 | -0.00174 | -0.02015 | -4e-05 | -0.06043 | -0.00054 | 0.0009 | 0.00048 | -0.00046 | -0.00039 | -0.04917 | -0.01353 | -0.00233 | -0.0018 | -0.02845 | -0.04471 | 0.00014 | 0.00482 | -0.00046 | -0.02308 | -0.02505 | -0.0063 | 0.0022 | -0.06603 | 0.04131 | -0.03722
[RO-RO] [DIR] OHL 400 kV Medgidia Sud - Rahman | N-1 OHL 400 kV Cernavoda - Pelicanu | -0.0368 | -0.00169 | -0.01993 | -3e-05 | -0.06165 | -0.00053 | 0.00089 | 0.00047 | -0.00045 | -0.00039 | -0.04983 | -0.01338 | -0.00221 | -0.00177 | -0.02831 | -0.04507 | 0.00014 | 0.00471 | -0.00045 | -0.02071 | -0.02427 | -0.00618 | 0.00218 | -0.0678 | 0.04006 | -0.03723
[RO-RO] [DIR] OHL 400 kV Medgidia Sud - Rahman | N-1 OHL 400 kV Pelicanu - Bucuresti Sud | -0.03675 | -0.0017 | -0.01993 | -3e-05 | -0.06145 | -0.00053 | 0.00089 | 0.00047 | -0.00046 | -0.00039 | -0.0497 | -0.01338 | -0.00222 | -0.00177 | -0.02829 | -0.04498 | 0.00014 | 0.00472 | -0.00045 | -0.02097 | -0.02432 | -0.00619 | 0.00218 | -0.06754 | 0.04017 | -0.03719
[RO-RO] [DIR] OHL 400 kV Medgidia Sud - Rahman | N-1 OHL 400 kV Gura Ialomitei - Bucuresti Sud | -0.03678 | -0.0017 | -0.01992 | -3e-05 | -0.06157 | -0.00053 | 0.00089 | 0.00047 | -0.00045 | -0.00039 | -0.04978 | -0.01337 | -0.00221 | -0.00177 | -0.0283 | -0.04502 | 0.00014 | 0.00471 | -0.00045 | -0.02079 | -0.02428 | -0.00618 | 0.00218 | -0.0677 | 0.04008 | -0.0372
[RO-RO] [DIR] OHL 400 kV Medgidia Sud - Rahman | N-1 OHL 400 kV Varna-Dobrudja circ1 | -0.03664 | -0.00174 | -0.02013 | -4e-05 | -0.06031 | -0.00054 | 0.0009 | 0.00048 | -0.00046 | -0.00039 | -0.04908 | -0.01351 | -0.00233 | -0.0018 | -0.02841 | -0.04463 | 0.00014 | 0.00481 | -0.00046 | -0.02309 | -0.02503 | -0.00629 | 0.00219 | -0.06589 | 0.04127 | -0.03716
[RO-RO] [DIR] OHL 400 kV Medgidia Sud - Rahman | N-1 OHL 400 kV Varna-Dobrudja circ2 | -0.03664 | -0.00174 | -0.02013 | -4e-05 | -0.06031 | -0.00054 | 0.0009 | 0.00048 | -0.00046 | -0.00039 | -0.04908 | -0.01351 | -0.00233 | -0.0018 | -0.02841 | -0.04463 | 0.00014 | 0.00481 | -0.00046 | -0.02309 | -0.02503 | -0.00629 | 0.00219 | -0.06589 | 0.04127 | -0.03716
[RO-RO] [DIR] OHL 400 kV Medgidia Sud - Rahman | N-1 OHL 400 kV Cernavodă - Medgidia Sud | -0.05063 | -0.00172 | -0.02439 | -4e-05 | -0.09568 | -0.0006 | 0.00109 | 0.00053 | -0.00052 | -0.00044 | -0.07394 | -0.01633 | -0.00163 | -0.00204 | -0.03662 | -0.06436 | 0.00016 | 0.00512 | -0.00052 | -0.00225 | -0.02455 | -0.007 | 0.00281 | -0.10972 | 0.03911 | -0.05021
[RO-RO] [DIR] OHL 400 kV Medgidia Sud- Cernavoda | BC | 0.04435 | -7e-05 | 0.01348 | 1e-05 | 0.11221 | 0.00019 | -0.00061 | -0.00016 | 0.00018 | 0.00015 | 0.07881 | 0.00892 | -0.00222 | 0.00076 | 0.02601 | 0.06253 | -5e-05 | -0.00098 | 0.00018 | -0.06629 | -0.0016 | 0.00225 | -0.00194 | 0.13905 | 0.00698 | 0.04134
[RO-RO] [DIR] OHL 400 kV Medgidia Sud- Cernavoda | N-1 OHL 400 kV Isaccea - Tulcea Vest | 0.0351 | -0.0006 | 0.00793 | 0 | 0.09866 | 4e-05 | -0.00036 | -2e-05 | 5e-05 | 4e-05 | 0.06726 | 0.00519 | -0.00302 | 0.00025 | 0.01848 | 0.05162 | -1e-05 | 0.00045 | 5e-05 | -0.07616 | -0.00928 | 0.00043 | -0.00136 | 0.12496 | 0.01983 | 0.03181
[RO-RO] [DIR] OHL 400 kV Medgidia Sud- Cernavoda | N-1 OHL 400 kV Lacu Sarat - Gura Ialomitei | 0.03079 | -0.00068 | 0.00589 | 0 | 0.0908 | 0 | -0.00026 | 2e-05 | 1e-05 | 1e-05 | 0.06109 | 0.00386 | -0.00295 | 0.0001 | 0.01534 | 0.04618 | 0 | 0.00075 | 1e-05 | -0.076 | -0.01171 | -8e-05 | -0.00106 | 0.11602 | 0.02039 | 0.02748
[RO-RO] [DIR] OHL 400 kV Medgidia Sud- Cernavoda | N-1 OHL 400 kV Tulcea Vest - Tariverde | 0.0351 | -0.0006 | 0.00793 | 0 | 0.09866 | 4e-05 | -0.00036 | -2e-05 | 5e-05 | 4e-05 | 0.06726 | 0.00519 | -0.00302 | 0.00025 | 0.01848 | 0.05162 | -1e-05 | 0.00045 | 5e-05 | -0.07616 | -0.00928 | 0.00043 | -0.00136 | 0.12496 | 0.01983 | 0.03181
[RO-RO] [DIR] OHL 400 kV Medgidia Sud- Cernavoda | N-1 OHL 400 kV Gutinas – Smardan | 0.04527 | -0.00014 | 0.01365 | 1e-05 | 0.11468 | 0.00019 | -0.00062 | -0.00015 | 0.00018 | 0.00015 | 0.08054 | 0.00901 | -0.00245 | 0.00075 | 0.0265 | 0.06388 | -5e-05 | -0.00087 | 0.00018 | -0.06848 | -0.00166 | 0.00219 | -0.00202 | 0.14216 | 0.00947 | 0.04222
[RO-RO] [DIR] OHL 400 kV Medgidia Sud- Cernavoda | N-1 OHL 400 kV Isaccea - Rahman | 0.06125 | 0.00073 | 0.02276 | 3e-05 | 0.14004 | 0.00044 | -0.00102 | -0.00038 | 0.00039 | 0.00033 | 0.10146 | 0.01516 | -0.00115 | 0.00159 | 0.03911 | 0.08312 | -0.00011 | -0.00319 | 0.00039 | -0.05566 | 0.00994 | 0.00515 | -0.00296 | 0.16946 | -0.01205 | 0.05849
[RO-RO] [DIR] OHL 400 kV Medgidia Sud- Cernavoda | N-1 OHL 400 kV Isaccea - Stupina | 0.06272 | 0.0008 | 0.02357 | 3e-05 | 0.14246 | 0.00047 | -0.00106 | -0.0004 | 0.00041 | 0.00035 | 0.10343 | 0.0157 | -0.00105 | 0.00166 | 0.04025 | 0.08491 | -0.00012 | -0.00339 | 0.00041 | -0.05474 | 0.01095 | 0.0054 | -0.00304 | 0.17211 | -0.0137 | 0.05998
[RO-RO] [DIR] OHL 400 kV Medgidia Sud- Cernavoda | N-1 TIE 400 kV MEDGIDIA SUD - VARNA | 0.03179 | -0.00044 | 0.00772 | 0 | 0.08746 | 6e-05 | -0.00035 | -4e-05 | 6e-05 | 5e-05 | 0.05996 | 0.00507 | -0.00249 | 0.00029 | 0.01714 | 0.04634 | -1e-05 | 0.00017 | 6e-05 | -0.06438 | -0.00685 | 0.00065 | -0.00127 | 0.11027 | 0.01519 | 0.02898
[RO-RO] [DIR] OHL 400 kV Medgidia Sud- Cernavoda | N-1 TIE 400 kV DOBRUDJA- MEDGIDIA SUD | 0.03248 | -0.00042 | 0.00803 | 1e-05 | 0.08879 | 7e-05 | -0.00036 | -4e-05 | 7e-05 | 6e-05 | 0.061 | 0.00528 | -0.00247 | 0.00032 | 0.01763 | 0.04723 | -2e-05 | 0.0001 | 7e-05 | -0.06449 | -0.00656 | 0.00074 | -0.0013 | 0.11186 | 0.01474 | 0.02966
[RO-RO] [DIR] OHL 400 kV Medgidia Sud- Cernavoda | N-1 OHL 400 kV Constanta Nord- Cernavoda | 0.03432 | -0.00069 | 0.00724 | 0 | 0.09835 | 2e-05 | -0.00033 | 0 | 3e-05 | 2e-05 | 0.0667 | 0.00473 | -0.00319 | 0.00017 | 0.01767 | 0.05089 | 0 | 0.00067 | 3e-05 | -0.07896 | -0.01059 | 0.00016 | -0.0013 | 0.12502 | 0.0221 | 0.03093
[RO-RO] [DIR] OHL 400 kV Medgidia Sud- Cernavoda | N-1 OHL 400 kV Cernavoda - Pelicanu | 0.04366 | 0.00025 | 0.01494 | 2e-05 | 0.10436 | 0.00026 | -0.00067 | -0.00022 | 0.00023 | 0.0002 | 0.07458 | 0.00991 | -0.00147 | 0.00096 | 0.0269 | 0.06024 | -7e-05 | -0.00167 | 0.00023 | -0.05104 | 0.00344 | 0.00301 | -0.00204 | 0.12766 | -0.00106 | 0.04128
[RO-RO] [DIR] OHL 400 kV Medgidia Sud- Cernavoda | N-1 OHL 400 kV Pelicanu - Bucuresti Sud | 0.04395 | 0.00027 | 0.01518 | 2e-05 | 0.10447 | 0.00027 | -0.00068 | -0.00022 | 0.00024 | 0.0002 | 0.07478 | 0.01007 | -0.00143 | 0.00098 | 0.02719 | 0.06051 | -7e-05 | -0.00174 | 0.00024 | -0.05032 | 0.00393 | 0.0031 | -0.00207 | 0.12765 | -0.00166 | 0.0416
[RO-RO] [DIR] OHL 400 kV Medgidia Sud- Cernavoda | N-1 OHL 400 kV Gura Ialomitei - Bucuresti Sud | 0.0438 | 0.00027 | 0.01511 | 2e-05 | 0.10424 | 0.00027 | -0.00068 | -0.00022 | 0.00024 | 0.0002 | 0.07459 | 0.01002 | -0.00143 | 0.00098 | 0.02708 | 0.06034 | -7e-05 | -0.00172 | 0.00024 | -0.05028 | 0.00383 | 0.00308 | -0.00206 | 0.12739 | -0.00158 | 0.04146
[RO-RO] [DIR] OHL 400 kV Medgidia Sud- Cernavoda | N-1 OHL 400 kV Medgidia Sud - Stupina | 0.06272 | 0.0008 | 0.02357 | 3e-05 | 0.14246 | 0.00047 | -0.00106 | -0.0004 | 0.00041 | 0.00035 | 0.10343 | 0.0157 | -0.00105 | 0.00166 | 0.04025 | 0.08491 | -0.00012 | -0.00339 | 0.00041 | -0.05474 | 0.01095 | 0.0054 | -0.00304 | 0.17211 | -0.0137 | 0.05998
[RO-RO] [DIR] OHL 400 kV Medgidia Sud- Cernavoda | N-1 OHL 400 kV Medgidia Sud - Rahman | 0.06125 | 0.00073 | 0.02276 | 3e-05 | 0.14004 | 0.00044 | -0.00102 | -0.00038 | 0.00039 | 0.00033 | 0.10146 | 0.01516 | -0.00115 | 0.00159 | 0.03911 | 0.08312 | -0.00011 | -0.00319 | 0.00039 | -0.05566 | 0.00994 | 0.00515 | -0.00296 | 0.16946 | -0.01205 | 0.05849
[RO-RO] [DIR] OHL 400 kV Cernavoda - Pelicanu | BC | -0.00215 | 0.00099 | 0.00459 | 1e-05 | -0.02468 | 0.0002 | -0.00021 | -0.00019 | 0.00017 | 0.00014 | -0.01333 | 0.00311 | 0.00234 | 0.00063 | 0.00281 | -0.00718 | -5e-05 | -0.00218 | 0.00017 | 0.04797 | 0.01584 | 0.0024 | -0.0003 | -0.0358 | -0.02526 | -0.00019
[RO-RO] [DIR] OHL 400 kV Cernavoda - Pelicanu | N-1 OHL 400 kV Isaccea - Tulcea Vest | -0.00308 | 0.00094 | 0.00403 | 1e-05 | -0.02604 | 0.00019 | -0.00018 | -0.00017 | 0.00016 | 0.00013 | -0.01449 | 0.00273 | 0.00226 | 0.00057 | 0.00205 | -0.00828 | -5e-05 | -0.00203 | 0.00016 | 0.04698 | 0.01506 | 0.00222 | -0.00024 | -0.03722 | -0.02396 | -0.00116
[RO-RO] [DIR] OHL 400 kV Cernavoda - Pelicanu | N-1 OHL 400 kV Lacu Sarat - Gura Ialomitei | -0.004 | 0.00091 | 0.00355 | 1e-05 | -0.02761 | 0.00018 | -0.00016 | -0.00016 | 0.00015 | 0.00012 | -0.01575 | 0.00241 | 0.00224 | 0.00054 | 0.00135 | -0.00942 | -5e-05 | -0.00194 | 0.00015 | 0.04664 | 0.01445 | 0.00208 | -0.00018 | -0.03895 | -0.02342 | -0.00209
[RO-RO] [DIR] OHL 400 kV Cernavoda - Pelicanu | N-1 OHL 400 kV Tulcea Vest - Tariverde | -0.00308 | 0.00094 | 0.00403 | 1e-05 | -0.02604 | 0.00019 | -0.00018 | -0.00017 | 0.00016 | 0.00013 | -0.01449 | 0.00273 | 0.00226 | 0.00057 | 0.00205 | -0.00828 | -5e-05 | -0.00203 | 0.00016 | 0.04698 | 0.01506 | 0.00222 | -0.00024 | -0.03722 | -0.02396 | -0.00116
[RO-RO] [DIR] OHL 400 kV Cernavoda - Pelicanu | N-1 OHL 400 kV Tariverde - Constanta Nord | -0.00308 | 0.00094 | 0.00403 | 1e-05 | -0.02604 | 0.00019 | -0.00018 | -0.00017 | 0.00016 | 0.00013 | -0.01449 | 0.00273 | 0.00226 | 0.00057 | 0.00205 | -0.00828 | -5e-05 | -0.00203 | 0.00016 | 0.04698 | 0.01506 | 0.00222 | -0.00024 | -0.03722 | -0.02396 | -0.00116
[RO-RO] [DIR] OHL 400 kV Cernavoda - Pelicanu | N-1 OHL 400 kV Constanta Nord- Cernavoda | -0.00288 | 0.00095 | 0.00413 | 1e-05 | -0.02569 | 0.00019 | -0.00019 | -0.00018 | 0.00016 | 0.00013 | -0.01421 | 0.0028 | 0.00227 | 0.00058 | 0.00221 | -0.00803 | -5e-05 | -0.00206 | 0.00016 | 0.04705 | 0.01518 | 0.00225 | -0.00026 | -0.03682 | -0.02416 | -0.00095
[RO-RO] [DIR] OHL 400 kV Cernavoda - Pelicanu | N-1 OHL 400 kV Gura Ialomitei - Bucuresti Sud | -0.00287 | 0.00144 | 0.00673 | 2e-05 | -0.03518 | 0.0003 | -0.00031 | -0.00027 | 0.00025 | 0.00021 | -0.01889 | 0.00456 | 0.00338 | 0.00091 | 0.00423 | -0.01007 | -8e-05 | -0.00316 | 0.00025 | 0.06907 | 0.02298 | 0.0035 | -0.00045 | -0.05116 | -0.03653 | -5e-05
[RO-RO] [DIR] OHL 400 kV Cernavoda - Pelicanu | N-1 OHL 400 kV Gutinas – Smardan | -0.00421 | 0.00114 | 0.0042 | 1e-05 | -0.03016 | 0.00022 | -0.00018 | -0.0002 | 0.00018 | 0.00015 | -0.01714 | 0.00292 | 0.00285 | 0.00065 | 0.00173 | -0.01018 | -6e-05 | -0.00241 | 0.00018 | 0.05282 | 0.01598 | 0.00253 | -0.00014 | -0.0427 | -0.03078 | -0.00213
[RO-RO] [DIR] OHL 400 kV Cernavoda - Pelicanu | N-1 OHL 400 kV Brasov – Gutinas | -0.00251 | 0.0012 | 0.00519 | 2e-05 | -0.02782 | 0.00024 | -0.00023 | -0.00022 | 0.0002 | 0.00017 | -0.01509 | 0.00356 | 0.00289 | 0.00073 | 0.0031 | -0.00817 | -6e-05 | -0.0026 | 0.0002 | 0.05399 | 0.01745 | 0.00281 | -0.00029 | -0.04048 | -0.03097 | -0.00034
[RO-RO] [DIR] OHL 400 kV Pelicanu - Bucuresti Sud | N-1 OHL 400 kV Gura Ialomitei - Bucuresti Sud | -0.002 | 0.00153 | 0.00754 | 2e-05 | -0.03502 | 0.00032 | -0.00035 | -0.0003 | 0.00027 | 0.00023 | -0.01836 | 0.00509 | 0.00354 | 0.00099 | 0.00517 | -0.00928 | -8e-05 | -0.00339 | 0.00027 | 0.07174 | 0.02465 | 0.00379 | -0.00054 | -0.0515 | -0.03863 | 0.00096
[RO-RO] [DIR] OHL 400 kV Pelicanu - Bucuresti Sud | N-1 OHL 400 kV Gutinas – Smardan | -0.0034 | 0.00122 | 0.00491 | 1e-05 | -0.02983 | 0.00024 | -0.00022 | -0.00022 | 0.0002 | 0.00017 | -0.01655 | 0.00339 | 0.003 | 0.00072 | 0.00256 | -0.00941 | -6e-05 | -0.00262 | 0.0002 | 0.05486 | 0.01736 | 0.00279 | -0.00022 | -0.04273 | -0.03269 | -0.00121
[RO-RO] [DIR] OHL 400 kV Gura Ialomitei - Bucuresti Sud | BC | -0.00162 | 0.00101 | 0.00483 | 1e-05 | -0.02366 | 0.00021 | -0.00022 | -0.00019 | 0.00017 | 0.00015 | -0.01254 | 0.00327 | 0.00234 | 0.00065 | 0.00319 | -0.0065 | -5e-05 | -0.00221 | 0.00017 | 0.04754 | 0.0161 | 0.00246 | -0.00034 | -0.03462 | -0.0254 | 0.00034
[RO-RO] [DIR] OHL 400 kV Gura Ialomitei - Bucuresti Sud | N-1 OHL 400 kV Lacu Sarat - Gura Ialomitei | -0.00324 | 0.00093 | 0.00392 | 1e-05 | -0.02622 | 0.00019 | -0.00018 | -0.00017 | 0.00015 | 0.00013 | -0.01466 | 0.00266 | 0.00225 | 0.00057 | 0.00192 | -0.00846 | -5e-05 | -0.00201 | 0.00015 | 0.04638 | 0.01489 | 0.00219 | -0.00023 | -0.03737 | -0.02379 | -0.00132
[RO-RO] [DIR] OHL 400 kV Gura Ialomitei - Bucuresti Sud | N-1 OHL 400 kV Tulcea Vest - Tariverde | -0.00246 | 0.00096 | 0.00432 | 1e-05 | -0.0249 | 0.00019 | -0.0002 | -0.00018 | 0.00016 | 0.00014 | -0.0136 | 0.00293 | 0.00227 | 0.0006 | 0.0025 | -0.0075 | -5e-05 | -0.00208 | 0.00016 | 0.04664 | 0.0154 | 0.0023 | -0.00028 | -0.03591 | -0.02422 | -0.00054
[RO-RO] [DIR] OHL 400 kV Gura Ialomitei - Bucuresti Sud | N-1 OHL 400 kV Tariverde - Constanta Nord | -0.00246 | 0.00096 | 0.00432 | 1e-05 | -0.0249 | 0.00019 | -0.0002 | -0.00018 | 0.00016 | 0.00014 | -0.0136 | 0.00293 | 0.00227 | 0.0006 | 0.0025 | -0.0075 | -5e-05 | -0.00208 | 0.00016 | 0.04664 | 0.0154 | 0.0023 | -0.00028 | -0.03591 | -0.02422 | -0.00054
[RO-RO] [DIR] OHL 400 kV Gura Ialomitei - Bucuresti Sud | N-1 OHL 400 kV Constanta Nord- Cernavoda | -0.00228 | 0.00096 | 0.00442 | 1e-05 | -0.02458 | 0.0002 | -0.0002 | -0.00018 | 0.00016 | 0.00014 | -0.01335 | 0.00299 | 0.00227 | 0.00061 | 0.00264 | -0.00728 | -5e-05 | -0.00211 | 0.00016 | 0.0467 | 0.0155 | 0.00233 | -0.00029 | -0.03555 | -0.02439 | -0.00036
[RO-RO] [DIR] OHL 400 kV Gura Ialomitei - Bucuresti Sud | N-1 OHL 400 kV Cernavoda - Pelicanu | -0.00247 | 0.0014 | 0.00665 | 2e-05 | -0.03346 | 0.00029 | -0.0003 | -0.00027 | 0.00024 | 0.00021 | -0.01784 | 0.0045 | 0.00327 | 0.00089 | 0.00431 | -0.00936 | -8e-05 | -0.00308 | 0.00024 | 0.0666 | 0.02239 | 0.00342 | -0.00046 | -0.04884 | -0.03543 | 0.00026
[RO-RO] [DIR] OHL 400 kV Gura Ialomitei - Bucuresti Sud | N-1 OHL 400 kV Gutinas – Smardan | -0.00366 | 0.00115 | 0.00445 | 1e-05 | -0.02911 | 0.00022 | -0.0002 | -0.00021 | 0.00018 | 0.00016 | -0.01634 | 0.00308 | 0.00285 | 0.00067 | 0.00211 | -0.00948 | -6e-05 | -0.00245 | 0.00018 | 0.05237 | 0.01624 | 0.0026 | -0.00018 | -0.04148 | -0.03089 | -0.00159
[RO-RO] [DIR] OHL 400 kV Gutinas - Smardan | BC | -0.01252 | 0.00087 | -0.00234 | 0 | -0.03337 | 8e-05 | 0.00015 | -8e-05 | 6e-05 | 5e-05 | -0.02322 | -0.00113 | 0.00311 | 0.00016 | -0.00661 | -0.01822 | -2e-05 | -0.00145 | 5e-05 | 0.02953 | 0.00085 | 0.0008 | 0.00098 | -0.04198 | -0.03362 | -0.01176
[RO-RO] [DIR] OHL 400 kV Gutinas - Smardan | N-1 OHL 400 kV Isaccea - Tulcea Vest | -0.01135 | 0.00094 | -0.00164 | 1e-05 | -0.03167 | 0.0001 | 0.00012 | -0.0001 | 7e-05 | 6e-05 | -0.02176 | -0.00066 | 0.00321 | 0.00022 | -0.00566 | -0.01685 | -3e-05 | -0.00162 | 7e-05 | 0.03077 | 0.00182 | 0.00103 | 0.0009 | -0.04021 | -0.03524 | -0.01056
[RO-RO] [DIR] OHL 400 kV Gutinas - Smardan | N-1 OHL 400 kV Lacu Sarat - Gura Ialomitei | -0.00994 | 0.00099 | -0.0009 | 1e-05 | -0.0293 | 0.00011 | 9e-05 | -0.00012 | 9e-05 | 8e-05 | -0.01985 | -0.00017 | 0.00325 | 0.00028 | -0.00458 | -0.01512 | -3e-05 | -0.00177 | 9e-05 | 0.03137 | 0.00278 | 0.00125 | 0.00081 | -0.03761 | -0.03617 | -0.00913
[RO-RO] [DIR] OHL 400 kV Gutinas - Smardan | N-1 OHL 400 kV Tulcea Vest - Tariverde | -0.01135 | 0.00094 | -0.00164 | 1e-05 | -0.03167 | 0.0001 | 0.00012 | -0.0001 | 7e-05 | 6e-05 | -0.02176 | -0.00066 | 0.00321 | 0.00022 | -0.00566 | -0.01685 | -3e-05 | -0.00162 | 7e-05 | 0.03077 | 0.00182 | 0.00103 | 0.0009 | -0.04021 | -0.03524 | -0.01056
[RO-RO] [DIR] OHL 400 kV Gutinas - Smardan | N-1 OHL 400 kV Tariverde - Constanta Nord | -0.01135 | 0.00094 | -0.00164 | 1e-05 | -0.03167 | 0.0001 | 0.00012 | -0.0001 | 7e-05 | 6e-05 | -0.02176 | -0.00066 | 0.00321 | 0.00022 | -0.00566 | -0.01685 | -3e-05 | -0.00162 | 7e-05 | 0.03077 | 0.00182 | 0.00103 | 0.0009 | -0.04021 | -0.03524 | -0.01056
[RO-RO] [DIR] OHL 400 kV Gutinas - Smardan | N-1 OHL 400 kV Constanta Nord- Cernavoda | -0.01172 | 0.00092 | -0.00184 | 1e-05 | -0.03226 | 9e-05 | 0.00013 | -0.0001 | 7e-05 | 6e-05 | -0.02225 | -0.0008 | 0.00319 | 0.0002 | -0.00594 | -0.01729 | -3e-05 | -0.00158 | 7e-05 | 0.03054 | 0.00157 | 0.00097 | 0.00093 | -0.04086 | -0.03483 | -0.01093
[RO-RO] [DIR] OHL 400 kV Gutinas - Smardan | N-1 OHL 400 kV Cernavoda - Pelicanu | -0.01279 | 0.001 | -0.00177 | 1e-05 | -0.03648 | 0.0001 | 0.00013 | -0.00011 | 8e-05 | 7e-05 | -0.0249 | -0.00074 | 0.0034 | 0.00024 | -0.00626 | -0.01913 | -3e-05 | -0.00172 | 8e-05 | 0.03556 | 0.00285 | 0.00111 | 0.00094 | -0.04649 | -0.03679 | -0.01179
[RO-RO] [DIR] OHL 400 kV Gutinas - Smardan | N-1 OHL 400 kV Gura Ialomitei - Bucuresti Sud | -0.01274 | 0.00101 | -0.00167 | 1e-05 | -0.03668 | 0.00011 | 0.00012 | -0.00011 | 8e-05 | 7e-05 | -0.02497 | -0.00068 | 0.00344 | 0.00025 | -0.00616 | -0.01913 | -3e-05 | -0.00176 | 8e-05 | 0.03617 | 0.0031 | 0.00115 | 0.00093 | -0.04683 | -0.03717 | -0.01171
[RO-RO] [DIR] OHL 400 kV Gutinas - Smardan | N-1 OHL 400 kV Bucuresti Sud - Domnesti | -0.01385 | 0.00094 | -0.00259 | 0 | -0.03709 | 8e-05 | 0.00017 | -9e-05 | 6e-05 | 5e-05 | -0.02576 | -0.00127 | 0.00334 | 0.00017 | -0.00729 | -0.02019 | -2e-05 | -0.00154 | 6e-05 | 0.03808 | 0.00119 | 0.00085 | 0.00105 | -0.04661 | -0.03571 | -0.01298
[RO-RO] [DIR] OHL 400 kV Gutinas - Smardan | N-1 OHL 400 kV Brasov – Gutinas | -0.01119 | 0.00012 | -0.00455 | 0 | -0.02179 | -6e-05 | 0.00024 | 4e-05 | -5e-05 | -4e-05 | -0.01671 | -0.00281 | 0.00108 | -0.00023 | -0.00768 | -0.01457 | 1e-05 | 0.0001 | -5e-05 | 0.00733 | -0.00511 | -0.00071 | 0.00092 | -0.02472 | -0.01257 | -0.01121
[RO-RO] [DIR] OHL 400 kV Smardan - Isaccea c1 | BC | 0 | 0 | 0 |  | 0 |  | 0 |  | 0 | 0 | 0 | 0 |  | 0 | 0 | 0 | 0 |  | 0 | 0 | 0 | 0 | 0 | 0 | 0 | 0
[RO-RO] [DIR] OHL 400 kV Smardan - Isaccea c1 | N-1 OHL 400 kV Lacu Sarat - Isaccea | 0 | 0 | 0 |  | 0 |  | 0 |  | 0 | 0 | 0 | 0 |  | 0 | 0 | 0 | 0 |  | 0 | 0 | 0 | 0 | 0 | 0 | 0 | 0
[RO-RO] [DIR] OHL 400 kV Smardan - Isaccea c2 | BC | 0.00158 | 0.0012 | 0.00462 | 1e-05 | -0.00854 | 0.00023 | -0.00017 | -0.00021 | 0.00019 | 0.00016 | -0.00348 | 0.00341 | 0.00305 | 0.00069 | 0.00385 | -0.00062 | -6e-05 | -0.0026 | 0.00019 | 0.03313 | 0.00948 | 0.0026 | 1e-05 | -0.01411 | -0.03754 | 0.00247
[RO-RO] [DIR] OHL 400 kV Smardan - Isaccea c2 | N-1 OHL 400 kV Lacu Sarat - Isaccea | 0.00677 | 0.00189 | 0.00904 | 2e-05 | -0.00485 | 0.00039 | -0.00036 | -0.00036 | 0.00032 | 0.00027 | 0.00104 | 0.00648 | 0.0045 | 0.00119 | 0.009 | 0.0046 | -0.0001 | -0.00421 | 0.00032 | 0.05018 | 0.01676 | 0.00443 | -0.00028 | -0.01216 | -0.05692 | 0.00813
[RO-RO] [DIR] OHL 400 kV Domnesti - Urechesti | BC | -0.01046 | -0.00109 | -0.0111 | -2e-05 | 0.00384 | -0.00032 | 0.00054 | 0.00028 | -0.00027 | -0.00023 | -0.0038 | -0.00718 | -0.00157 | -0.00105 | -0.01253 | -0.00804 | 8e-05 | 0.00285 | -0.00027 | 0.01654 | -0.02646 | -0.00382 | 0.00141 | 0.01065 | 0.02032 | -0.01269
[RO-RO] [DIR] OHL 400 kV Domnesti - Urechesti | N-1 OHL 400 kV Bucuresti Sud - Slatina | -0.01401 | -0.00142 | -0.01453 | -3e-05 | 0.00423 | -0.00042 | 0.0007 | 0.00037 | -0.00036 | -0.0003 | -0.0055 | -0.0094 | -0.00206 | -0.00138 | -0.01652 | -0.01106 | 0.00011 | 0.00372 | -0.00036 | 0.01978 | -0.03416 | -0.00499 | 0.00184 | 0.01366 | 0.02689 | -0.01692
[RO-RO] [DIR] OHL 400 kV Tantareni - Bradu | BC | 0.03127 | 0.00098 | 0.01771 | 3e-05 | 0.04069 | 0.0004 | -0.00084 | -0.00035 | 0.00035 | 0.0003 | 0.03634 | 0.01147 | 0.00024 | 0.0014 | 0.02523 | 0.03719 | -0.0001 | -0.00319 | 0.00035 | -0.00386 | 0.02625 | 0.00483 | -0.00243 | 0.03172 | -0.01414 | 0.03336
[RO-RO] [DIR] OHL 400 kV Tantareni - Bradu | N-1 OHL 400 kV Domnesti-Urechesti | 0.03269 | 0.00113 | 0.01921 | 3e-05 | 0.04017 | 0.00045 | -0.00091 | -0.00039 | 0.00039 | 0.00033 | 0.03685 | 0.01244 | 0.00045 | 0.00155 | 0.02693 | 0.03828 | -0.00012 | -0.00357 | 0.00039 | -0.0061 | 0.02983 | 0.00535 | -0.00262 | 0.03027 | -0.01689 | 0.03508
[RO-RO] [DIR] OHL 400 kV Bucuresti Sud - Domnesti | N-1 OHL 400 kV Gutinas – Smardan | -0.01489 | 0.00076 | -0.00273 | 0 | -0.04128 | 6e-05 | 0.00015 | -7e-05 | 4e-05 | 3e-05 | -0.02831 | -0.00151 | 0.00279 | 0.0001 | -0.00763 | -0.02202 | -2e-05 | -0.00118 | 4e-05 | 0.08452 | 0.00325 | 0.00061 | 0.00086 | -0.05151 | -0.02658 | -0.01375
[RO-RO] [DIR] OHL 400 kV Slatina-Bucuresti Sud | BC | 0.01486 | 0.0014 | 0.01438 | 3e-05 | -0.00161 | 0.00041 | -0.00069 | -0.00036 | 0.00035 | 0.0003 | 0.00713 | 0.00934 | 0.00202 | 0.00136 | 0.01671 | 0.01267 | -0.00011 | -0.00368 | 0.00035 | -0.01357 | 0.03229 | 0.00491 | -0.00178 | -0.01262 | -0.02757 | 0.01774
[RO-RO] [DIR] OHL 400 kV Slatina-Bucuresti Sud | N-1 OHL 400 kV Domnesti-Urechesti | 0.01807 | 0.00173 | 0.01778 | 3e-05 | -0.00279 | 0.00051 | -0.00085 | -0.00045 | 0.00043 | 0.00037 | 0.00829 | 0.01154 | 0.0025 | 0.00168 | 0.02055 | 0.01513 | -0.00013 | -0.00455 | 0.00043 | -0.01864 | 0.0404 | 0.00608 | -0.00222 | -0.01589 | -0.0338 | 0.02163
[RO-RO] [DIR] OHL 400 kV Portile de Fier - Urechesti | BC | 0.00065 | 0.00256 | 0.0256 | 5e-05 | -0.07894 | 0.00075 | -0.00133 | -0.00067 | 0.00064 | 0.00055 | -0.03603 | 0.01569 | 0.00337 | 0.0025 | 0.02096 | -0.02246 | -0.0002 | -0.00659 | 0.00064 | -0.06071 | 0.09844 | 0.00934 | -0.00392 | -0.07101 | -0.03722 | 0.00719
[RO-RO] [DIR] OHL 400 kV Portile de Fier - Urechesti | N-1 OHL 400 kV Domnesti-Urechesti | -0.0028 | 0.0022 | 0.02193 | 4e-05 | -0.07767 | 0.00065 | -0.00116 | -0.00057 | 0.00055 | 0.00047 | -0.03729 | 0.01331 | 0.00285 | 0.00215 | 0.01682 | -0.02511 | -0.00017 | -0.00565 | 0.00055 | -0.05524 | 0.08969 | 0.00808 | -0.00345 | -0.06749 | -0.0305 | 0.00299
[RO-RO] [DIR] OHL 400 kV Brasov – Gutinas | N-1 OHL 400 kV Gutinas – Smardan | 0.00558 | 0.00063 | 0.00485 | 1e-05 | 0.00243 | 0.00016 | -0.00023 | -0.00014 | 0.00013 | 0.00011 | 0.00408 | 0.00329 | 0.00124 | 0.00051 | 0.00569 | 0.00545 | -4e-05 | -0.00151 | 0.00013 | 0.01634 | 0.00871 | 0.00186 | -0.00051 | -0.00112 | -0.01208 | 0.00631
[RO-RO] [DIR] OHL 220 kV Portile de Fier-Resita c1 | N-1 TIE 400 kV Resita-Pancevo c2 | 0.0143 | -0.0001 | 0.00608 | 1e-05 | 0.0194 | 8e-05 | -0.00028 | -6e-05 | 7e-05 | 6e-05 | 0.0175 | 0.00375 | -0.00137 | 0.00032 | 0.0103 | 0.01744 | -2e-05 | -0.00032 | 7e-05 | 0.03799 | 0.01242 | 0.00098 | -0.00097 | 0.01859 | 0.00228 | 0.01572
[RO-RO] [DIR] OHL 220 kV Portile de Fier-Resita c2 | N-1 TIE 400 kV Resita-Pancevo c2 | 0.0143 | -0.0001 | 0.00608 | 1e-05 | 0.0194 | 8e-05 | -0.00028 | -6e-05 | 7e-05 | 6e-05 | 0.0175 | 0.00375 | -0.00137 | 0.00032 | 0.0103 | 0.01744 | -2e-05 | -0.00032 | 7e-05 | 0.03799 | 0.01242 | 0.00098 | -0.00097 | 0.01859 | 0.00228 | 0.01572
[RO-RO] [DIR] OHL 220 kV Resita-Timisoara c1 | N-1 OHL 220 kV Resita-Timisoara c2 | 0.04493 | 0.0005 | 0.03125 | 4e-05 | 0.04469 | 0.00056 | -0.00153 | -0.00047 | 0.00051 | 0.00043 | 0.04616 | 0.01892 | -0.00413 | 0.00208 | 0.04166 | 0.04771 | -0.00014 | -0.00349 | 0.0005 | 0.04927 | 0.06521 | 0.00706 | -0.00519 | 0.04348 | -0.00322 | 0.04848
[RO-RO] [DIR] OHL 220 kV Resita-Timisoara c1 | N-1 TIE 400 kV Resita-Pancevo c2 | 0.02887 | 0.00027 | 0.01931 | 2e-05 | 0.02975 | 0.00034 | -0.00094 | -0.00028 | 0.00031 | 0.00026 | 0.03023 | 0.0117 | -0.00266 | 0.00127 | 0.02618 | 0.03111 | -9e-05 | -0.00209 | 0.00031 | 0.03382 | 0.04024 | 0.00428 | -0.0032 | 0.0289 | -0.00141 | 0.03122
[RO-RO] [DIR] OHL 220 kV Resita-Timisoara c2 | N-1 TIE 400 kV Resita-Pancevo c2 | 0.02887 | 0.00027 | 0.01931 | 2e-05 | 0.02975 | 0.00034 | -0.00094 | -0.00028 | 0.00031 | 0.00026 | 0.03023 | 0.0117 | -0.00266 | 0.00127 | 0.02618 | 0.03111 | -9e-05 | -0.00209 | 0.00031 | 0.03382 | 0.04024 | 0.00428 | -0.0032 | 0.0289 | -0.00141 | 0.03122
[RO-RO] [DIR] OHL 220 kV Arad-Timisoara | N-1 TIE 400 kV Resita-Pancevo c2 | -0.03148 | 9e-05 | -0.01914 | -2e-05 | -0.03657 | -0.00029 | 0.00092 | 0.00023 | -0.00027 | -0.00023 | -0.03498 | -0.01144 | 0.00384 | -0.00113 | -0.02718 | -0.03527 | 7e-05 | 0.00146 | -0.00027 | -0.04478 | -0.03907 | -0.0037 | 0.00325 | -0.03549 | -0.00249 | -0.03388
[RO-RO] [DIR] OHL 220 kV Arad-Calea Aradului | N-1 TIE 400 kV Resita-Pancevo c2 | -0.02221 | 6e-05 | -0.0135 | -1e-05 | -0.02581 | -0.00021 | 0.00065 | 0.00016 | -0.00019 | -0.00016 | -0.02468 | -0.00807 | 0.00271 | -0.0008 | -0.01917 | -0.02489 | 5e-05 | 0.00103 | -0.00019 | -0.03159 | -0.02757 | -0.00261 | 0.00229 | -0.02504 | -0.00176 | -0.02391
[RO-RO] [DIR] OHL 220 kV CaleaAradului-Sacalaz | N-1 TIE 400 kV Resita-Pancevo c2 | -0.02221 | 6e-05 | -0.0135 | -1e-05 | -0.02581 | -0.00021 | 0.00065 | 0.00016 | -0.00019 | -0.00016 | -0.02468 | -0.00807 | 0.00271 | -0.0008 | -0.01917 | -0.02489 | 5e-05 | 0.00103 | -0.00019 | -0.03159 | -0.02757 | -0.00261 | 0.00229 | -0.02504 | -0.00176 | -0.02391
[RO-RO] [DIR] OHL 220 kV Sacalaz-Timisoara | N-1 TIE 400 kV Resita-Pancevo c2 | -0.0189 | 5e-05 | -0.01148 | -1e-05 | -0.02195 | -0.00017 | 0.00055 | 0.00014 | -0.00016 | -0.00014 | -0.02099 | -0.00686 | 0.00231 | -0.00068 | -0.01631 | -0.02117 | 4e-05 | 0.00088 | -0.00016 | -0.02687 | -0.02345 | -0.00222 | 0.00195 | -0.0213 | -0.00149 | -0.02033
[RO-RO] [DIR] OHL 220 kV Mintia-Timisoara | N-1 TIE 400 kV Resita-Pancevo c2 | -0.00405 | -0.00069 | -0.00599 | -1e-05 | 0.00287 | -0.00019 | 0.00031 | 0.00017 | -0.00016 | -0.00014 | -0.0008 | -0.0039 | -0.00123 | -0.00061 | -0.00602 | -0.00207 | 5e-05 | 0.00168 | -0.00016 | 0.00874 | -0.01385 | -0.00226 | 0.00086 | 0.00275 | 0.00706 | -0.00465
[RO-RO] [DIR] OHL 220 kV Urechesti-Targu Jiu Nord | N-1 TIE 400 kV Resita-Pancevo c2 | 0.02989 | 0.00022 | 0.01583 | 2e-05 | 0.0414 | 0.00028 | -0.00076 | -0.00023 | 0.00025 | 0.00021 | 0.03637 | 0.00984 | -0.00203 | 0.00103 | 0.02361 | 0.03564 | -7e-05 | -0.00168 | 0.00025 | 0.03092 | 0.02696 | 0.0034 | -0.00253 | 0.03939 | 0.00151 | 0.03175
[RO-RO] [DIR] OHL 220 kV Paroseni-Targu Jiu Nord | N-1 TIE 400 kV Resita-Pancevo c2 | -0.02989 | -0.00022 | -0.01583 | -2e-05 | -0.0414 | -0.00028 | 0.00076 | 0.00023 | -0.00025 | -0.00021 | -0.03637 | -0.00984 | 0.00203 | -0.00103 | -0.02361 | -0.03564 | 7e-05 | 0.00168 | -0.00025 | -0.03092 | -0.02696 | -0.0034 | 0.00253 | -0.03939 | -0.00151 | -0.03175
[RO-RO] [DIR] OHL 220 kV Paroseni-Baru Mare | N-1 TIE 400 kV Resita-Pancevo c2 | 0.02718 | 0.0002 | 0.0144 | 2e-05 | 0.03766 | 0.00025 | -0.00069 | -0.00021 | 0.00023 | 0.00019 | 0.03307 | 0.00895 | -0.00184 | 0.00093 | 0.02147 | 0.03241 | -6e-05 | -0.00153 | 0.00023 | 0.02812 | 0.02452 | 0.00309 | -0.00231 | 0.03583 | 0.00138 | 0.02888
[RO-RO] [DIR] OHL 220 kV Baru Mare-Hasdat | N-1 TIE 400 kV Resita-Pancevo c2 | 0.02989 | 0.00022 | 0.01583 | 2e-05 | 0.0414 | 0.00028 | -0.00076 | -0.00023 | 0.00025 | 0.00021 | 0.03637 | 0.00984 | -0.00203 | 0.00103 | 0.02361 | 0.03564 | -7e-05 | -0.00168 | 0.00025 | 0.03092 | 0.02696 | 0.0034 | -0.00253 | 0.03939 | 0.00151 | 0.03175
[RO-RO] [DIR] OHL 220 kV Filesti - Barbosi | N-1 OHL 400 kV Gutinas – Smardan | -0.00701 | 0.00038 | -0.00166 | 0 | -0.01763 | 2e-05 | 0.0001 | -3e-05 | 2e-05 | 1e-05 | -0.01247 | -0.0009 | 0.00147 | 3e-05 | -0.00395 | -0.00997 | -1e-05 | -0.00059 | 2e-05 | 0.01433 | -0.00031 | 0.00023 | 0.00054 | -0.02186 | -0.01572 | -0.00667
[RO-RO] [DIR] TRA 400/220 kV AT3 Arad | N-1 TIE 400 kV Resita-Pancevo c2 | 0.04217 | -0.00027 | 0.02526 | 3e-05 | 0.04944 | 0.00036 | -0.00121 | -0.00029 | 0.00034 | 0.00028 | 0.04708 | 0.015 | -0.00562 | 0.00144 | 0.0362 | 0.04742 | -9e-05 | -0.00167 | 0.00034 | 0.06145 | 0.05199 | 0.00465 | -0.00432 | 0.04799 | 0.00451 | 0.04539
[RO-RO] [DIR] TRA 400/220 kV AT Urechesti | BC | -0.02366 | -0.00035 | -0.01372 | -2e-05 | -0.02895 | -0.00026 | 0.00066 | 0.00022 | -0.00023 | -0.0002 | -0.02695 | -0.00856 | 0.00124 | -0.00095 | -0.01963 | -0.02722 | 7e-05 | 0.00174 | -0.00023 | -0.01696 | -0.02528 | -0.0032 | 0.00215 | -0.02659 | 0.00229 | -0.02545
[RO-RO] [DIR] TRA 400/220 kV AT Urechesti | N-1 OHL 400 kV Domnesti-Urechesti | -0.02517 | -0.00051 | -0.01532 | -2e-05 | -0.0284 | -0.00031 | 0.00074 | 0.00026 | -0.00027 | -0.00023 | -0.0275 | -0.00959 | 0.00102 | -0.0011 | -0.02143 | -0.02838 | 8e-05 | 0.00215 | -0.00027 | -0.01458 | -0.02908 | -0.00375 | 0.00235 | -0.02506 | 0.00521 | -0.02728
[RO-RO] [DIR] TRA 400/220 kV AT Urechesti | N-1 OHL 400 kV Arefu-Sibiu Sud | -0.02881 | -0.00045 | -0.01646 | -2e-05 | -0.03638 | -0.00032 | 0.00079 | 0.00027 | -0.00028 | -0.00024 | -0.03332 | -0.01031 | 0.00138 | -0.00115 | -0.02365 | -0.03344 | 8e-05 | 0.00214 | -0.00028 | -0.02136 | -0.02934 | -0.00387 | 0.00256 | -0.03343 | 0.00266 | -0.03086
[RO-RO] [DIR] TRA 400/220 kV AT Urechesti | N-1 OHL 400 kV Tantareni-Urechesti | -0.01698 | -0.00057 | -0.01388 | -2e-05 | -0.00817 | -0.0003 | 0.00069 | 0.00025 | -0.00026 | -0.00022 | -0.01361 | -0.00855 | 0.00064 | -0.00105 | -0.01739 | -0.01569 | 8e-05 | 0.00214 | -0.00026 | -0.01985 | -0.03461 | -0.00367 | 0.00222 | -0.00922 | 0.00521 | -0.01927
[RO-RO] [DIR] TRA 400/220 kV AT Urechesti | N-1 OHL 220 kV Portile de Fier-Resita 1&2 | -0.02503 | -0.00034 | -0.01425 | -2e-05 | -0.03086 | -0.00027 | 0.00068 | 0.00022 | -0.00024 | -0.0002 | -0.02865 | -0.00889 | 0.00138 | -0.00098 | -0.02057 | -0.02891 | 7e-05 | 0.00177 | -0.00024 | -0.0207 | -0.02636 | -0.00328 | 0.00223 | -0.02842 | 0.00203 | -0.02696
[RO-RO] [DIR] TRA 400/220 kV AT Urechesti | N-1 OHL 220 kV Resita-Timisoara 1&2 | -0.03028 | -0.00042 | -0.01833 | -2e-05 | -0.03553 | -0.00034 | 0.00089 | 0.00029 | -0.00031 | -0.00026 | -0.03375 | -0.01135 | 0.00185 | -0.00126 | -0.02577 | -0.03425 | 9e-05 | 0.00226 | -0.00031 | -0.02422 | -0.03489 | -0.00424 | 0.00291 | -0.033 | 0.00277 | -0.0326
[RO-RO] [DIR] TRA 400/220 kV AT Urechesti | N-1 TRA 400/220 kV AT3 Arad | -0.02379 | -0.00035 | -0.0138 | -2e-05 | -0.0291 | -0.00026 | 0.00066 | 0.00022 | -0.00023 | -0.0002 | -0.0271 | -0.00861 | 0.00126 | -0.00095 | -0.01974 | -0.02737 | 7e-05 | 0.00175 | -0.00023 | -0.01714 | -0.02545 | -0.00322 | 0.00216 | -0.02674 | 0.00228 | -0.0256
[RO-RO] [DIR] TRA 400/220 kV AT Urechesti | N-1 TIE 400 kV Resita-Pancevo c2 | -0.02368 | -0.00034 | -0.01365 | -2e-05 | -0.02909 | -0.00026 | 0.00066 | 0.00022 | -0.00023 | -0.0002 | -0.02704 | -0.00852 | 0.00125 | -0.00094 | -0.01958 | -0.02729 | 7e-05 | 0.00173 | -0.00023 | -0.01722 | -0.02512 | -0.00318 | 0.00213 | -0.02672 | 0.00222 | -0.02548
[RO-RO] [DIR] TRA 400/220 kV AT Urechesti | N-1 OHL 400 kV Arefu-Tantareni | -0.02784 | -0.00044 | -0.01598 | -2e-05 | -0.03484 | -0.00031 | 0.00077 | 0.00026 | -0.00027 | -0.00023 | -0.03205 | -0.01001 | 0.00132 | -0.00112 | -0.02292 | -0.03226 | 8e-05 | 0.00209 | -0.00027 | -0.01919 | -0.02861 | -0.00377 | 0.00248 | -0.03181 | 0.00298 | -0.02986
[RO-RO] [DIR] TRA 400/220 kV AT Urechesti | N-1 TIE 400 kV Resita-Pancevo c1 | -0.02368 | -0.00034 | -0.01365 | -2e-05 | -0.02909 | -0.00026 | 0.00066 | 0.00022 | -0.00023 | -0.0002 | -0.02704 | -0.00852 | 0.00125 | -0.00094 | -0.01958 | -0.02729 | 7e-05 | 0.00173 | -0.00023 | -0.01722 | -0.02512 | -0.00318 | 0.00213 | -0.02672 | 0.00222 | -0.02548
[RO-RO] [DIR] TRA 400/220 kV AT Rosiori | BC | 0.02617 | 0.00183 | 0.01732 | 3e-05 | 0.0339 | 0.00051 | -0.00088 | -0.00045 | 0.00044 | 0.00037 | 0.03046 | 0.01173 | 0.00337 | 0.00169 | 0.02243 | 0.02979 | -0.00013 | -0.00451 | 0.00044 | 0.04752 | 0.02514 | 0.00606 | -0.0023 | 0.03325 | -0.00855 | 0.02729
[RO-RO] [DIR] TRA 400/220 kV AT Rosiori | N-1 TIE 400 kV Rosiori-Mukacevo | 0.00871 | -0.00015 | 0.00417 | 0 | 0.01331 | 5e-05 | -0.00021 | -3e-05 | 5e-05 | 4e-05 | 0.0112 | 0.00248 | -0.00124 | 0.0002 | 0.00661 | 0.01068 | -1e-05 | -8e-05 | 5e-05 | 0.02196 | 0.00695 | 0.00061 | -0.00084 | 0.01312 | 0.00317 | 0.00915
[RO-RO] [DIR] TRA 400/220 kV AT Rosiori | N-1 OHL 400 kV Iernut-Sibiu Sud | 0.01996 | 0.00152 | 0.01355 | 3e-05 | 0.02541 | 0.00041 | -0.00069 | -0.00037 | 0.00035 | 0.0003 | 0.02301 | 0.00922 | 0.00297 | 0.00135 | 0.0173 | 0.02254 | -0.00011 | -0.00368 | 0.00035 | 0.03816 | 0.01964 | 0.00488 | -0.00177 | 0.02504 | -0.00734 | 0.02081
[RO-BG] [OPP] TIE 400 kV TINTARENI-KOZLODUI 1 | BC | -0.07527 | -0.00051 | -0.02667 | -3e-05 | -0.14711 | -0.00047 | 0.00119 | 0.00039 | -0.00042 | -0.00036 | -0.11023 | -0.01766 | 0.00239 | -0.00173 | -0.04801 | -0.10388 | 0.00012 | 0.00312 | -0.00042 | 0.07036 | -0.00354 | -0.00545 | 0.00355 | -0.12108 | 0.00605 | -0.07641
[RO-BG] [OPP] TIE 400 kV TINTARENI-KOZLODUI 1 | N-1 TIE 400 kV Portile de Fier-Djerdap | -0.08473 | -0.00085 | -0.03356 | -4e-05 | -0.14513 | -0.00062 | 0.00151 | 0.00052 | -0.00056 | -0.00047 | -0.1153 | -0.02198 | 0.00249 | -0.00226 | -0.05727 | -0.11175 | 0.00016 | 0.00428 | -0.00055 | 0.09664 | -0.02811 | -0.00729 | 0.00454 | -0.11979 | 0.01118 | -0.0886
[RO-BG] [OPP] TIE 400 kV TINTARENI-KOZLODUI 1 | N-1 TIE 400 kV TINTARENI-KOZLODUI 2 | -0.12175 | -0.00083 | -0.04315 | -5e-05 | -0.23795 | -0.00076 | 0.00192 | 0.00064 | -0.00068 | -0.00058 | -0.17829 | -0.02856 | 0.00387 | -0.0028 | -0.07765 | -0.16803 | 0.00019 | 0.00504 | -0.00068 | 0.11381 | -0.00573 | -0.00882 | 0.00574 | -0.19584 | 0.00979 | -0.12359
[RO-BG] [OPP] TIE 400 kV TINTARENI-KOZLODUI 1 | N-1 TIE 400 kV Resita-Pancevo c2 | -0.07518 | -0.00054 | -0.02703 | -3e-05 | -0.14645 | -0.00048 | 0.00121 | 0.0004 | -0.00043 | -0.00036 | -0.10982 | -0.01787 | 0.00238 | -0.00176 | -0.04824 | -0.10353 | 0.00012 | 0.0032 | -0.00043 | 0.07164 | -0.00431 | -0.00558 | 0.00361 | -0.12047 | 0.0064 | -0.07628
[RO-BG] [OPP] TIE 400 kV TINTARENI-KOZLODUI 1 | N-1 TIE 400 kV Resita-Pancevo c1 | -0.07518 | -0.00054 | -0.02703 | -3e-05 | -0.14645 | -0.00048 | 0.00121 | 0.0004 | -0.00043 | -0.00036 | -0.10982 | -0.01787 | 0.00238 | -0.00176 | -0.04824 | -0.10353 | 0.00012 | 0.0032 | -0.00043 | 0.07164 | -0.00431 | -0.00558 | 0.00361 | -0.12047 | 0.0064 | -0.07628
[RO-BG] [OPP] TIE 400 kV TINTARENI-KOZLODUI 1 | N-1 TIE 400 kV MEDGIDIA SUD - VARNA | -0.0811 | -0.00068 | -0.02935 | -4e-05 | -0.1586 | -0.00053 | 0.00131 | 0.00045 | -0.00048 | -0.0004 | -0.11897 | -0.01945 | 0.00227 | -0.00195 | -0.05212 | -0.11139 | 0.00014 | 0.00365 | -0.00048 | 0.07125 | -0.00598 | -0.00619 | 0.00386 | -0.13443 | 0.00986 | -0.08215
[RO-BG] [OPP] TIE 400 kV TINTARENI-KOZLODUI 1 | N-1 TIE 400 kV DOBRUDJA- MEDGIDIA SUD | -0.08078 | -0.00067 | -0.0292 | -4e-05 | -0.15798 | -0.00053 | 0.0013 | 0.00045 | -0.00047 | -0.0004 | -0.11849 | -0.01935 | 0.00227 | -0.00194 | -0.05189 | -0.11098 | 0.00014 | 0.00362 | -0.00047 | 0.0712 | -0.00585 | -0.00615 | 0.00384 | -0.13369 | 0.00965 | -0.08183
[RO-BG] [OPP] TIE 400 kV TINTARENI-KOZLODUI 1 | N-1 OHL 400 kV Sofia Zapad -Nis | -0.07059 | -0.00016 | -0.0211 | -2e-05 | -0.18002 | -0.00034 | 0.00093 | 0.00028 | -0.00031 | -0.00026 | -0.12191 | -0.01421 | 0.0026 | -0.00128 | -0.04067 | -0.10807 | 9e-05 | 0.00204 | -0.00031 | 0.05966 | 0.00265 | -0.00387 | 0.0028 | -0.1458 | -2e-05 | -0.06461
[RO-BG] [OPP] TIE 400 kV TINTARENI-KOZLODUI 2 | BC | -0.07527 | -0.00051 | -0.02667 | -3e-05 | -0.14711 | -0.00047 | 0.00119 | 0.00039 | -0.00042 | -0.00036 | -0.11023 | -0.01766 | 0.00239 | -0.00173 | -0.04801 | -0.10388 | 0.00012 | 0.00312 | -0.00042 | 0.07036 | -0.00354 | -0.00545 | 0.00355 | -0.12108 | 0.00605 | -0.07641
[RO-BG] [OPP] TIE 400 kV TINTARENI-KOZLODUI 2 | N-1 TIE 400 kV Portile de Fier-Djerdap | -0.08473 | -0.00085 | -0.03356 | -4e-05 | -0.14513 | -0.00062 | 0.00151 | 0.00052 | -0.00056 | -0.00047 | -0.1153 | -0.02198 | 0.00249 | -0.00226 | -0.05727 | -0.11175 | 0.00016 | 0.00428 | -0.00055 | 0.09664 | -0.02811 | -0.00729 | 0.00454 | -0.11979 | 0.01118 | -0.0886
[RO-BG] [OPP] TIE 400 kV TINTARENI-KOZLODUI 2 | N-1 TIE 400 kV TINTARENI-KOZLODUI 1 | -0.12175 | -0.00083 | -0.04315 | -5e-05 | -0.23795 | -0.00076 | 0.00192 | 0.00064 | -0.00068 | -0.00058 | -0.17829 | -0.02856 | 0.00387 | -0.0028 | -0.07765 | -0.16803 | 0.00019 | 0.00504 | -0.00068 | 0.11381 | -0.00573 | -0.00882 | 0.00574 | -0.19584 | 0.00979 | -0.12359
[RO-BG] [OPP] TIE 400 kV TINTARENI-KOZLODUI 2 | N-1 TIE 400 kV Resita-Pancevo c2 | -0.07518 | -0.00054 | -0.02703 | -3e-05 | -0.14645 | -0.00048 | 0.00121 | 0.0004 | -0.00043 | -0.00036 | -0.10982 | -0.01787 | 0.00238 | -0.00176 | -0.04824 | -0.10353 | 0.00012 | 0.0032 | -0.00043 | 0.07164 | -0.00431 | -0.00558 | 0.00361 | -0.12047 | 0.0064 | -0.07628
[RO-BG] [OPP] TIE 400 kV TINTARENI-KOZLODUI 2 | N-1 TIE 400 kV Resita-Pancevo c1 | -0.07518 | -0.00054 | -0.02703 | -3e-05 | -0.14645 | -0.00048 | 0.00121 | 0.0004 | -0.00043 | -0.00036 | -0.10982 | -0.01787 | 0.00238 | -0.00176 | -0.04824 | -0.10353 | 0.00012 | 0.0032 | -0.00043 | 0.07164 | -0.00431 | -0.00558 | 0.00361 | -0.12047 | 0.0064 | -0.07628
[RO-BG] [OPP] TIE 400 kV TINTARENI-KOZLODUI 2 | N-1 TIE 400 kV MEDGIDIA SUD - VARNA | -0.0811 | -0.00068 | -0.02935 | -4e-05 | -0.1586 | -0.00053 | 0.00131 | 0.00045 | -0.00048 | -0.0004 | -0.11897 | -0.01945 | 0.00227 | -0.00195 | -0.05212 | -0.11139 | 0.00014 | 0.00365 | -0.00048 | 0.07125 | -0.00598 | -0.00619 | 0.00386 | -0.13443 | 0.00986 | -0.08215
[RO-BG] [OPP] TIE 400 kV TINTARENI-KOZLODUI 2 | N-1 TIE 400 kV DOBRUDJA- MEDGIDIA SUD | -0.08078 | -0.00067 | -0.0292 | -4e-05 | -0.15798 | -0.00053 | 0.0013 | 0.00045 | -0.00047 | -0.0004 | -0.11849 | -0.01935 | 0.00227 | -0.00194 | -0.05189 | -0.11098 | 0.00014 | 0.00362 | -0.00047 | 0.0712 | -0.00585 | -0.00615 | 0.00384 | -0.13369 | 0.00965 | -0.08183
[RO-BG] [OPP] TIE 400 kV TINTARENI-KOZLODUI 2 | N-1 OHL 400 kV Sofia Zapad -Nis | -0.07059 | -0.00016 | -0.0211 | -2e-05 | -0.18002 | -0.00034 | 0.00093 | 0.00028 | -0.00031 | -0.00026 | -0.12191 | -0.01421 | 0.0026 | -0.00128 | -0.04067 | -0.10807 | 9e-05 | 0.00204 | -0.00031 | 0.05966 | 0.00265 | -0.00387 | 0.0028 | -0.1458 | -2e-05 | -0.06461
[RO-RS] [OPP] TIE 400 kV Portile de Fier-Djerdap | BC | 0.06608 | 0.00235 | 0.04812 | 7e-05 | -0.0139 | 0.00106 | -0.00229 | -0.00091 | 0.00093 | 0.00079 | 0.03542 | 0.03018 | -0.00069 | 0.00371 | 0.06474 | 0.05498 | -0.00027 | -0.00811 | 0.00093 | -0.18368 | 0.17167 | 0.01286 | -0.00694 | -0.00899 | -0.03583 | 0.08517
[RO-RS] [OPP] TIE 400 kV Portile de Fier-Djerdap | N-1 TIE 400 kV Arad-Sandorfalva | 0.06416 | 0.00283 | 0.04847 | 8e-05 | -0.01808 | 0.00114 | -0.00236 | -0.00098 | 0.00099 | 0.00084 | 0.03227 | 0.03073 | 0.001 | 0.00392 | 0.06391 | 0.05207 | -0.00029 | -0.00893 | 0.00099 | -0.18995 | 0.17072 | 0.01375 | -0.00735 | -0.01304 | -0.03944 | 0.08303
[RO-RS] [OPP] TIE 400 kV Portile de Fier-Djerdap | N-1 TIE 400 kV Nadab-Bekescsaba | 0.06188 | 0.00258 | 0.04591 | 7e-05 | -0.01978 | 0.00105 | -0.00216 | -0.00091 | 0.00092 | 0.00078 | 0.03028 | 0.02894 | 0.00043 | 0.00363 | 0.06137 | 0.04998 | -0.00027 | -0.00833 | 0.00091 | -0.19132 | 0.16764 | 0.01264 | -0.00607 | -0.01475 | -0.03835 | 0.08072
[RO-RS] [OPP] TIE 400 kV Portile de Fier-Djerdap | N-1 TIE 400 kV Rosiori-Mukacevo | 0.05871 | 0.00152 | 0.04257 | 6e-05 | -0.0226 | 0.00086 | -0.00201 | -0.00073 | 0.00076 | 0.00065 | 0.02729 | 0.02628 | -0.00264 | 0.00308 | 0.05805 | 0.04692 | -0.00022 | -0.00624 | 0.00076 | -0.19448 | 0.16399 | 0.01056 | -0.00632 | -0.01749 | -0.03088 | 0.07751
[RO-RS] [OPP] TIE 400 kV Portile de Fier-Djerdap | N-1 TIE 400 kV TINTARENI-KOZLODUI 1 | 0.07616 | 0.00242 | 0.05169 | 7e-05 | 0.0058 | 0.00112 | -0.00245 | -0.00096 | 0.00099 | 0.00084 | 0.05018 | 0.03255 | -0.00102 | 0.00394 | 0.07116 | 0.06889 | -0.00029 | -0.00853 | 0.00098 | -0.1931 | 0.17214 | 0.01359 | -0.00741 | 0.00722 | -0.03664 | 0.0954
[RO-RS] [OPP] TIE 400 kV Portile de Fier-Djerdap | N-1 TIE 400 kV TINTARENI-KOZLODUI 2 | 0.07616 | 0.00242 | 0.05169 | 7e-05 | 0.0058 | 0.00112 | -0.00245 | -0.00096 | 0.00099 | 0.00084 | 0.05018 | 0.03255 | -0.00102 | 0.00394 | 0.07116 | 0.06889 | -0.00029 | -0.00853 | 0.00098 | -0.1931 | 0.17214 | 0.01359 | -0.00741 | 0.00722 | -0.03664 | 0.0954
[RO-RS] [OPP] TIE 400 kV Portile de Fier-Djerdap | N-1 OHL 400 kV Mintia-Arad | 0.06094 | 0.00257 | 0.04602 | 7e-05 | -0.02217 | 0.00106 | -0.0022 | -0.00091 | 0.00092 | 0.00078 | 0.02859 | 0.02902 | 0.00044 | 0.00366 | 0.06103 | 0.04849 | -0.00027 | -0.00831 | 0.00092 | -0.19437 | 0.16793 | 0.01277 | -0.00653 | -0.01705 | -0.03849 | 0.07974
[RO-RS] [OPP] TIE 400 kV Portile de Fier-Djerdap | N-1 OHL 220 kV Portile de Fier-Resita 1&2 | 0.0574 | 0.00244 | 0.04473 | 7e-05 | -0.02609 | 0.00102 | -0.00214 | -0.00088 | 0.00089 | 0.00076 | 0.02457 | 0.02809 | 0.00014 | 0.00354 | 0.05871 | 0.04422 | -0.00026 | -0.00798 | 0.00089 | -0.20754 | 0.16478 | 0.01236 | -0.0064 | -0.02065 | -0.03747 | 0.0756
[RO-RS] [OPP] TIE 400 kV Portile de Fier-Djerdap | N-1 OHL 220 kV Resita-Timisoara 1&2 | 0.05685 | 0.00225 | 0.0417 | 6e-05 | -0.02309 | 0.00095 | -0.00198 | -0.00082 | 0.00082 | 0.0007 | 0.02593 | 0.02629 | 0.00015 | 0.00328 | 0.05617 | 0.04517 | -0.00024 | -0.0074 | 0.00082 | -0.19381 | 0.15826 | 0.01141 | -0.00587 | -0.01793 | -0.03517 | 0.0752
[RO-RS] [OPP] TIE 400 kV Portile de Fier-Djerdap | N-1 TRA 400/220 kV AT3 Arad | 0.06244 | 0.00237 | 0.04586 | 7e-05 | -0.01807 | 0.00103 | -0.00218 | -0.00089 | 0.0009 | 0.00076 | 0.03141 | 0.02884 | -0.00021 | 0.00358 | 0.06155 | 0.05093 | -0.00026 | -0.00795 | 0.0009 | -0.18878 | 0.16701 | 0.01243 | -0.00655 | -0.01305 | -0.03615 | 0.08125
[RO-RS] [OPP] TIE 400 kV Portile de Fier-Djerdap | N-1 TIE 400 kV Resita-Pancevo c2 | 0.06493 | 0.00269 | 0.05234 | 8e-05 | -0.02176 | 0.00118 | -0.00252 | -0.00101 | 0.00103 | 0.00087 | 0.03059 | 0.03265 | -0.00051 | 0.0041 | 0.06751 | 0.05083 | -0.0003 | -0.00904 | 0.00103 | -0.19891 | 0.1808 | 0.01432 | -0.00769 | -0.01627 | -0.04003 | 0.08355
[RO-RS] [OPP] TIE 400 kV Portile de Fier-Djerdap | N-1 TIE 400 kV Resita-Pancevo c1 | 0.06493 | 0.00269 | 0.05234 | 8e-05 | -0.02176 | 0.00118 | -0.00252 | -0.00101 | 0.00103 | 0.00087 | 0.03059 | 0.03265 | -0.00051 | 0.0041 | 0.06751 | 0.05083 | -0.0003 | -0.00904 | 0.00103 | -0.19891 | 0.1808 | 0.01432 | -0.00769 | -0.01627 | -0.04003 | 0.08355
[RO-RS] [OPP] TIE 400 kV Portile de Fier-Djerdap | N-1 OHL 400 kV Sofia Zapad -Nis | 0.07329 | 0.0029 | 0.0567 | 8e-05 | -0.06455 | 0.00126 | -0.00269 | -0.00109 | 0.0011 | 0.00094 | 0.01744 | 0.03548 | -0.00038 | 0.0044 | 0.07603 | 0.04854 | -0.00032 | -0.00977 | 0.0011 | -0.20016 | 0.1812 | 0.0153 | -0.00808 | -0.04705 | -0.04517 | 0.10335
[RO-RO] [OPP] OHL 400 kV Portile de Fier-Resita | N-1 TIE 400 kV Resita-Pancevo c2 | 0.03642 | -0.00134 | -0.00016 | -1e-05 | 0.07036 | -0.0002 | 0.00013 | 0.00019 | -0.00016 | -0.00014 | 0.05597 | 0.00034 | -0.00375 | -0.00055 | 0.01426 | 0.05356 | 5e-05 | 0.00235 | -0.00016 | 0.0878 | -0.00203 | -0.00264 | 0.0003 | 0.06656 | 0.01915 | 0.04124
[RO-UA] [OPP] TIE 400 kV Isaccea-Vulcanesti | N-1 TIE 400 kV Resita-Pancevo c2 | 0.10338 | 0.00691 | 0.06375 | 0.00012 | 0.14825 | 0.00189 | -0.0028 | -0.0017 | 0.00161 | 0.00137 | 0.12753 | 0.0433 | 0.01171 | 0.00618 | 0.08512 | 0.12104 | -0.00049 | -0.01782 | 0.0016 | 0.12774 | 0.08723 | 0.02195 | -0.00609 | 0.15247 | -0.17842 | 0.10668
[RO-HU] [OPP] TIE 400 kV Arad-Sandorfalva | BC | -0.02759 | 0.00687 | 0.00502 | 6e-05 | -0.05988 | 0.00106 | -0.001 | -0.001 | 0.00086 | 0.00073 | -0.04514 | 0.00785 | 0.02428 | 0.00306 | -0.01188 | -0.04168 | -0.00028 | -0.01171 | 0.00085 | -0.08972 | -0.01368 | 0.0128 | -0.00583 | -0.05797 | -0.05169 | -0.03062
[RO-HU] [OPP] TIE 400 kV Arad-Sandorfalva | N-1 TIE 400 kV Nadab-Bekescsaba | -0.07185 | 0.00923 | -0.01825 | 5e-05 | -0.12179 | 0.00096 | 0.00043 | -0.00097 | 0.00072 | 0.00062 | -0.09928 | -0.00519 | 0.03609 | 0.00227 | -0.04725 | -0.0943 | -0.00026 | -0.01396 | 0.00071 | -0.17008 | -0.05613 | 0.01054 | 0.00333 | -0.11852 | -0.07823 | -0.07752
[RO-HU] [OPP] TIE 400 kV Arad-Sandorfalva | N-1 TIE 400 kV Rosiori-Mukacevo | -0.05025 | 0.0043 | -0.01204 | 3e-05 | -0.08659 | 0.00046 | -0.00012 | -0.00046 | 0.00035 | 0.0003 | -0.07014 | -0.00415 | 0.01829 | 0.00113 | -0.03241 | -0.06647 | -0.00012 | -0.00597 | 0.00035 | -0.12289 | -0.03729 | 0.00574 | -0.00393 | -0.08409 | -0.03648 | -0.05416
[RO-HU] [OPP] TIE 400 kV Arad-Sandorfalva | N-1 TIE 400 kV Portile de Fier-Djerdap | -0.02369 | 0.00701 | 0.00787 | 7e-05 | -0.0607 | 0.00113 | -0.00113 | -0.00106 | 0.00091 | 0.00078 | -0.04305 | 0.00963 | 0.02424 | 0.00328 | -0.00806 | -0.03843 | -0.0003 | -0.01219 | 0.00091 | -0.10057 | -0.00354 | 0.01356 | -0.00624 | -0.0585 | -0.05381 | -0.02559
[RO-HU] [OPP] TIE 400 kV Arad-Sandorfalva | N-1 OHL 400 kV Iernut-Sibiu Sud | -0.02867 | 0.00682 | 0.00437 | 6e-05 | -0.06134 | 0.00105 | -0.00097 | -0.00099 | 0.00084 | 0.00072 | -0.04643 | 0.00742 | 0.02421 | 0.003 | -0.01277 | -0.04293 | -0.00028 | -0.01157 | 0.00084 | -0.09134 | -0.01463 | 0.0126 | -0.00574 | -0.05939 | -0.05148 | -0.03174
[RO-HU] [OPP] TIE 400 kV Arad-Sandorfalva | N-1 TIE 400 kV Resita-Pancevo c2 | -0.02779 | 0.00693 | 0.00574 | 7e-05 | -0.06121 | 0.00108 | -0.00104 | -0.00102 | 0.00087 | 0.00075 | -0.04596 | 0.00827 | 0.02431 | 0.00312 | -0.01141 | -0.04238 | -0.00029 | -0.01187 | 0.00087 | -0.09231 | -0.01213 | 0.01305 | -0.00596 | -0.05921 | -0.05241 | -0.0309
[RO-HU] [OPP] TIE 400 kV Arad-Sandorfalva | N-1 TIE 400 kV Resita-Pancevo c1 | -0.02779 | 0.00693 | 0.00574 | 7e-05 | -0.06121 | 0.00108 | -0.00104 | -0.00102 | 0.00087 | 0.00075 | -0.04596 | 0.00827 | 0.02431 | 0.00312 | -0.01141 | -0.04238 | -0.00029 | -0.01187 | 0.00087 | -0.09231 | -0.01213 | 0.01305 | -0.00596 | -0.05921 | -0.05241 | -0.0309
[RO-HU] [OPP] TIE 400 kV Nadab-Bekescsaba | BC | -0.07808 | 0.00417 | -0.04106 | -2e-05 | -0.10923 | -0.00019 | 0.00253 | 5e-05 | -0.00025 | -0.0002 | -0.09553 | -0.02301 | 0.02084 | -0.00138 | -0.0624 | -0.09284 | 4e-05 | -0.00397 | -0.00025 | -0.14178 | -0.07491 | -0.00399 | 0.01616 | -0.10681 | -0.04682 | -0.08274
[RO-HU] [OPP] TIE 400 kV Nadab-Bekescsaba | N-1 TIE 400 kV Arad-Sandorfalva | -0.09568 | 0.00855 | -0.03785 | 2e-05 | -0.14741 | 0.00049 | 0.00189 | -0.00059 | 0.0003 | 0.00026 | -0.12431 | -0.01801 | 0.03632 | 0.00057 | -0.06998 | -0.11942 | -0.00014 | -0.01144 | 0.0003 | -0.19899 | -0.08363 | 0.00418 | 0.01244 | -0.14378 | -0.07978 | -0.10226
[RO-HU] [OPP] TIE 400 kV Nadab-Bekescsaba | N-1 TIE 400 kV Rosiori-Mukacevo | -0.12865 | -0.00156 | -0.07913 | -0.0001 | -0.16885 | -0.00154 | 0.00448 | 0.00126 | -0.00138 | -0.00117 | -0.15132 | -0.04979 | 0.00748 | -0.00568 | -0.10822 | -0.14815 | 0.00039 | 0.00885 | -0.00138 | -0.2158 | -0.1276 | -0.01974 | 0.02041 | -0.16509 | -0.01286 | -0.13527
[RO-HU] [OPP] TIE 400 kV Nadab-Bekescsaba | N-1 TIE 400 kV Portile de Fier-Djerdap | -0.0747 | 0.00429 | -0.03859 | -2e-05 | -0.10994 | -0.00014 | 0.00241 | 0 | -0.0002 | -0.00016 | -0.09371 | -0.02147 | 0.0208 | -0.00119 | -0.05909 | -0.09002 | 2e-05 | -0.00439 | -0.0002 | -0.15119 | -0.06611 | -0.00333 | 0.0158 | -0.10727 | -0.04866 | -0.07837
[RO-HU] [OPP] TIE 400 kV Nadab-Bekescsaba | N-1 OHL 400 kV Iernut-Sibiu Sud | -0.07587 | 0.00428 | -0.03971 | -2e-05 | -0.1062 | -0.00016 | 0.00246 | 2e-05 | -0.00022 | -0.00018 | -0.09287 | -0.02212 | 0.02099 | -0.00126 | -0.06057 | -0.09025 | 3e-05 | -0.00426 | -0.00022 | -0.13843 | -0.07294 | -0.00356 | 0.01597 | -0.10388 | -0.04725 | -0.08042
[RO-HU] [OPP] TIE 400 kV Nadab-Bekescsaba | N-1 TIE 400 kV Resita-Pancevo c2 | -0.07825 | 0.00422 | -0.04047 | -2e-05 | -0.11034 | -0.00017 | 0.00249 | 3e-05 | -0.00023 | -0.00019 | -0.09621 | -0.02267 | 0.02087 | -0.00133 | -0.06201 | -0.09342 | 3e-05 | -0.0041 | -0.00023 | -0.14392 | -0.07362 | -0.00378 | 0.01605 | -0.10784 | -0.04741 | -0.08297
[RO-HU] [OPP] TIE 400 kV Nadab-Bekescsaba | N-1 TIE 400 kV Resita-Pancevo c1 | -0.07825 | 0.00422 | -0.04047 | -2e-05 | -0.11034 | -0.00017 | 0.00249 | 3e-05 | -0.00023 | -0.00019 | -0.09621 | -0.02267 | 0.02087 | -0.00133 | -0.06201 | -0.09342 | 3e-05 | -0.0041 | -0.00023 | -0.14392 | -0.07362 | -0.00378 | 0.01605 | -0.10784 | -0.04741 | -0.08297
[RO-UA] [OPP]TIE 400 kV Rosiori-Mukacevo | BC | 0.12126 | 0.01374 | 0.09131 | 0.00021 | 0.14298 | 0.00323 | -0.00468 | -0.00292 | 0.00272 | 0.00232 | 0.1338 | 0.06421 | 0.03205 | 0.01032 | 0.10988 | 0.13265 | -0.00084 | -0.03074 | 0.00271 | 0.17751 | 0.12637 | 0.03779 | -0.01019 | 0.13975 | -0.08143 | 0.12597
[RO-UA] [OPP]TIE 400 kV Rosiori-Mukacevo | N-1 TIE 400 kV Arad-Sandorfalva | 0.12428 | 0.01299 | 0.09076 | 0.0002 | 0.14952 | 0.00311 | -0.00457 | -0.00281 | 0.00262 | 0.00224 | 0.13873 | 0.06335 | 0.02939 | 0.00998 | 0.11117 | 0.13721 | -0.00081 | -0.02946 | 0.00262 | 0.18731 | 0.12787 | 0.03639 | -0.00955 | 0.14609 | -0.07578 | 0.12932
[RO-UA] [OPP]TIE 400 kV Rosiori-Mukacevo | N-1 TIE 400 kV Nadab-Bekescsaba | 0.13819 | 0.01283 | 0.10021 | 0.00021 | 0.16666 | 0.00327 | -0.00523 | -0.00293 | 0.00277 | 0.00236 | 0.15451 | 0.0692 | 0.02753 | 0.01061 | 0.1234 | 0.15278 | -0.00085 | -0.02987 | 0.00276 | 0.20824 | 0.14261 | 0.03866 | -0.01369 | 0.16291 | -0.07128 | 0.14391
[RO-UA] [OPP]TIE 400 kV Rosiori-Mukacevo | N-1 TIE 400 kV Portile de Fier-Djerdap | 0.11927 | 0.01367 | 0.08986 | 0.0002 | 0.1434 | 0.0032 | -0.00461 | -0.00289 | 0.00269 | 0.00229 | 0.13273 | 0.0633 | 0.03207 | 0.0102 | 0.10793 | 0.131 | -0.00083 | -0.03049 | 0.00268 | 0.18303 | 0.12121 | 0.0374 | -0.00998 | 0.14002 | -0.08036 | 0.12341
[RO-UA] [OPP]TIE 400 kV Rosiori-Mukacevo | N-1 OHL 400 kV Iernut-Sibiu Sud | 0.09651 | 0.01253 | 0.07625 | 0.00018 | 0.10912 | 0.00283 | -0.00392 | -0.00257 | 0.00238 | 0.00203 | 0.10408 | 0.05422 | 0.03042 | 0.00898 | 0.08943 | 0.10375 | -0.00074 | -0.02745 | 0.00237 | 0.14018 | 0.10442 | 0.03308 | -0.00805 | 0.10703 | -0.07661 | 0.10011
[RO-UA] [OPP]TIE 400 kV Rosiori-Mukacevo | N-1 OHL 400 kV Mintia-Arad | 0.12598 | 0.01354 | 0.09323 | 0.00021 | 0.15058 | 0.00323 | -0.00477 | -0.00292 | 0.00272 | 0.00232 | 0.14007 | 0.06528 | 0.03101 | 0.01036 | 0.11328 | 0.13861 | -0.00084 | -0.03055 | 0.00272 | 0.18733 | 0.12981 | 0.03787 | -0.01056 | 0.14715 | -0.07899 | 0.13096
[RO-UA] [OPP]TIE 400 kV Rosiori-Mukacevo | N-1 OHL 400 kV Sibiu Sud-Mintia | 0.1242 | 0.01358 | 0.0923 | 0.00021 | 0.14825 | 0.00322 | -0.00472 | -0.00291 | 0.00272 | 0.00231 | 0.13796 | 0.06474 | 0.03134 | 0.01032 | 0.11183 | 0.13652 | -0.00084 | -0.03055 | 0.00271 | 0.18358 | 0.12789 | 0.03775 | -0.0104 | 0.14491 | -0.07945 | 0.12904
[RO-UA] [OPP]TIE 400 kV Rosiori-Mukacevo | N-1 OHL 400 kV Arefu-Sibiu Sud | 0.11308 | 0.01358 | 0.08695 | 0.0002 | 0.13115 | 0.00314 | -0.00447 | -0.00284 | 0.00264 | 0.00225 | 0.12366 | 0.06143 | 0.03226 | 0.01 | 0.10347 | 0.12276 | -0.00082 | -0.03011 | 0.00263 | 0.17051 | 0.11991 | 0.03672 | -0.00953 | 0.12888 | -0.08084 | 0.11736
[RO-UA] [OPP]TIE 400 kV Rosiori-Mukacevo | N-1 TIE 400 kV Resita-Pancevo c2 | 0.12133 | 0.01372 | 0.09104 | 0.00021 | 0.14346 | 0.00322 | -0.00466 | -0.00291 | 0.00271 | 0.00231 | 0.1341 | 0.06406 | 0.03204 | 0.01029 | 0.1097 | 0.13291 | -0.00084 | -0.03068 | 0.0027 | 0.17845 | 0.12581 | 0.0377 | -0.01014 | 0.1402 | -0.08117 | 0.12607
[RO-UA] [OPP]TIE 400 kV Rosiori-Mukacevo | N-1 OHL 400 kV Arefu-Tantareni | 0.11571 | 0.01362 | 0.08831 | 0.0002 | 0.13514 | 0.00317 | -0.00454 | -0.00286 | 0.00266 | 0.00227 | 0.12702 | 0.06229 | 0.03215 | 0.01009 | 0.1055 | 0.12596 | -0.00083 | -0.03028 | 0.00266 | 0.17454 | 0.12194 | 0.03704 | -0.00975 | 0.13281 | -0.08052 | 0.12011
[RO-UA] [OPP]TIE 400 kV Rosiori-Mukacevo | N-1 TIE 400 kV Resita-Pancevo c1 | 0.12133 | 0.01372 | 0.09104 | 0.00021 | 0.14346 | 0.00322 | -0.00466 | -0.00291 | 0.00271 | 0.00231 | 0.1341 | 0.06406 | 0.03204 | 0.01029 | 0.1097 | 0.13291 | -0.00084 | -0.03068 | 0.0027 | 0.17845 | 0.12581 | 0.0377 | -0.01014 | 0.1402 | -0.08117 | 0.12607
[RO-RS] [OPP] TIE 400 kV Resita-Pancevo c2 | BC | -0.00457 | 0.00131 | 0.01672 | 3e-05 | -0.03118 | 0.00045 | -0.00091 | -0.0004 | 0.00039 | 0.00033 | -0.01917 | 0.00978 | 0.00073 | 0.00154 | 0.01099 | -0.01647 | -0.00012 | -0.00369 | 0.00039 | -0.06039 | 0.03622 | 0.00581 | -0.00299 | -0.02885 | -0.01666 | -0.00644
[RO-RS] [OPP] TIE 400 kV Resita-Pancevo c2 | N-1 TIE 400 kV Arad-Sandorfalva | -0.00588 | 0.00164 | 0.01696 | 3e-05 | -0.03403 | 0.0005 | -0.00096 | -0.00044 | 0.00043 | 0.00037 | -0.02131 | 0.01016 | 0.00189 | 0.00168 | 0.01043 | -0.01845 | -0.00013 | -0.00424 | 0.00043 | -0.06465 | 0.03557 | 0.00642 | -0.00326 | -0.0316 | -0.01911 | -0.00789
[RO-RS] [OPP] TIE 400 kV Resita-Pancevo c2 | N-1 TIE 400 kV Nadab-Bekescsaba | -0.00729 | 0.00146 | 0.01529 | 3e-05 | -0.035 | 0.00045 | -0.00083 | -0.00039 | 0.00038 | 0.00033 | -0.0225 | 0.00898 | 0.00146 | 0.00149 | 0.00882 | -0.01971 | -0.00012 | -0.00383 | 0.00038 | -0.06534 | 0.0336 | 0.00567 | -0.00242 | -0.03258 | -0.01829 | -0.00933
[RO-RS] [OPP] TIE 400 kV Resita-Pancevo c2 | N-1 TIE 400 kV Portile de Fier-Djerdap | 0.01105 | 0.00187 | 0.02809 | 5e-05 | -0.03447 | 0.0007 | -0.00146 | -0.00061 | 0.00061 | 0.00052 | -0.0108 | 0.01692 | 0.00057 | 0.00241 | 0.02629 | -0.00347 | -0.00018 | -0.00561 | 0.00061 | -0.1038 | 0.07679 | 0.00885 | -0.00463 | -0.03098 | -0.02513 | 0.01369
[RO-RS] [OPP] TIE 400 kV Resita-Pancevo c2 | N-1 OHL 400 kV Iernut-Sibiu Sud | -0.00614 | 0.00124 | 0.01577 | 3e-05 | -0.03333 | 0.00043 | -0.00087 | -0.00037 | 0.00037 | 0.00031 | -0.02105 | 0.00915 | 0.00063 | 0.00145 | 0.0097 | -0.0183 | -0.00011 | -0.00348 | 0.00037 | -0.06276 | 0.03483 | 0.00551 | -0.00285 | -0.03093 | -0.01635 | -0.00808
[RO-RS] [OPP] TIE 400 kV Resita-Pancevo c2 | N-1 OHL 400 kV Mintia-Arad | -0.00636 | 0.00139 | 0.01599 | 3e-05 | -0.03406 | 0.00045 | -0.00088 | -0.0004 | 0.00039 | 0.00033 | -0.02154 | 0.00938 | 0.00113 | 0.00152 | 0.00971 | -0.01873 | -0.00012 | -0.00376 | 0.00039 | -0.06411 | 0.03492 | 0.00578 | -0.00285 | -0.03166 | -0.01758 | -0.00833
[RO-RS] [OPP] TIE 400 kV Resita-Pancevo c2 | N-1 OHL 220 kV Portile de Fier-Resita c2 | -0.00337 | 0.0013 | 0.01719 | 3e-05 | -0.0295 | 0.00046 | -0.00094 | -0.0004 | 0.0004 | 0.00034 | -0.01767 | 0.01007 | 0.00062 | 0.00156 | 0.01183 | -0.01498 | -0.00012 | -0.00371 | 0.0004 | -0.0571 | 0.03717 | 0.00588 | -0.00306 | -0.02724 | -0.01643 | -0.00512
[RO-RS] [OPP] TIE 400 kV Resita-Pancevo c2 | N-1 OHL 220 kV Portile de Fier-Resita c1 | -0.00337 | 0.0013 | 0.01719 | 3e-05 | -0.0295 | 0.00046 | -0.00094 | -0.0004 | 0.0004 | 0.00034 | -0.01767 | 0.01007 | 0.00062 | 0.00156 | 0.01183 | -0.01498 | -0.00012 | -0.00371 | 0.0004 | -0.0571 | 0.03717 | 0.00588 | -0.00306 | -0.02724 | -0.01643 | -0.00512
[RO-RS] [OPP] TIE 400 kV Resita-Pancevo c2 | N-1 OHL 220 kV Resita-Timisoara c2 | -0.00718 | 0.00128 | 0.0149 | 3e-05 | -0.03379 | 0.00042 | -0.00083 | -0.00037 | 0.00036 | 0.00031 | -0.02186 | 0.00868 | 0.00097 | 0.00142 | 0.00857 | -0.01925 | -0.00011 | -0.00348 | 0.00036 | -0.06326 | 0.03242 | 0.0054 | -0.00269 | -0.03139 | -0.01647 | -0.00926
[RO-RS] [OPP] TIE 400 kV Resita-Pancevo c2 | N-1 OHL 220 kV Resita-Timisoara c1 | -0.00718 | 0.00128 | 0.0149 | 3e-05 | -0.03379 | 0.00042 | -0.00083 | -0.00037 | 0.00036 | 0.00031 | -0.02186 | 0.00868 | 0.00097 | 0.00142 | 0.00857 | -0.01925 | -0.00011 | -0.00348 | 0.00036 | -0.06326 | 0.03242 | 0.0054 | -0.00269 | -0.03139 | -0.01647 | -0.00926
[RO-RS] [OPP] TIE 400 kV Resita-Pancevo c2 | N-1 TRA 400/220 kV AT3 Arad | -0.00848 | 0.00133 | 0.01429 | 3e-05 | -0.03566 | 0.00042 | -0.0008 | -0.00037 | 0.00036 | 0.00031 | -0.02348 | 0.00834 | 0.00126 | 0.0014 | 0.00757 | -0.02082 | -0.00011 | -0.00352 | 0.00036 | -0.06586 | 0.03122 | 0.00535 | -0.00257 | -0.0332 | -0.01701 | -0.01064
[RO-RS] [OPP] TIE 400 kV Resita-Pancevo c2 | N-1 OHL 400 kV Djerdap - Drmno | -0.01106 | 0.0018 | 0.02047 | 4e-05 | -0.04857 | 0.00059 | -0.00114 | -0.00051 | 0.0005 | 0.00043 | -0.03179 | 0.01191 | 0.00145 | 0.00196 | 0.01125 | -0.02815 | -0.00015 | -0.00486 | 0.0005 | -0.0867 | 0.05196 | 0.0075 | -0.0037 | -0.04516 | -0.0232 | -0.01408
[RO-RS] [OPP] TIE 400 kV Resita-Pancevo c2 | N-1 OHL 400 kV Djerdap - Bor | 0.00561 | 0.00136 | 0.02049 | 3e-05 | -0.02528 | 0.00052 | -0.00107 | -0.00045 | 0.00045 | 0.00038 | -0.00979 | 0.01225 | 0.00035 | 0.00177 | 0.01812 | -0.00531 | -0.00013 | -0.00409 | 0.00045 | -0.06964 | 0.03468 | 0.00652 | -0.00346 | -0.02286 | -0.01786 | 0.00636
[RO-RS] [OPP] TIE 400 kV Resita-Pancevo c2 | N-1 OHL 400 kV Srbobran – Subotica 3 | 0.0026 | 0.00126 | 0.02294 | 4e-05 | -0.02515 | 0.00055 | -0.00121 | -0.00047 | 0.00048 | 0.0004 | -0.01245 | 0.01333 | -0.00076 | 0.0019 | 0.01849 | -0.00945 | -0.00014 | -0.00414 | 0.00048 | -0.05569 | 0.0471 | 0.007 | -0.00391 | -0.02285 | -0.01673 | 0.00114
[RO-RS] [OPP] TIE 400 kV Resita-Pancevo c2 | N-1 TIE 400 kV Sandorfalva-Subotica 3 | 0.0077 | 0.00126 | 0.02833 | 4e-05 | -0.02127 | 0.00064 | -0.00148 | -0.00054 | 0.00056 | 0.00048 | -0.00794 | 0.01654 | -0.00205 | 0.00225 | 0.02409 | -0.0047 | -0.00016 | -0.00464 | 0.00056 | -0.05294 | 0.05449 | 0.00822 | -0.00479 | -0.01896 | -0.01728 | 0.0064
[RO-RS] [OPP] TIE 400 kV Resita-Pancevo c2 | N-1 OHL 400 kV Bor 2 – Nis 2 | 0.00336 | 0.00133 | 0.01934 | 3e-05 | -0.02672 | 0.00049 | -0.00102 | -0.00043 | 0.00043 | 0.00036 | -0.01179 | 0.01152 | 0.00043 | 0.00169 | 0.01628 | -0.00764 | -0.00013 | -0.00394 | 0.00043 | -0.06584 | 0.03191 | 0.00626 | -0.0033 | -0.02413 | -0.01731 | 0.00364
[RO-RS] [OPP] TIE 400 kV Resita-Pancevo c2 | N-1 OHL 400 kV Portile de Fier-Resita | 0.00774 | 0.00076 | 0.01516 | 2e-05 | -0.00539 | 0.00035 | -0.00079 | -0.0003 | 0.0003 | 0.00026 | 0.00084 | 0.00901 | -0.00056 | 0.00122 | 0.01466 | 0.00251 | -9e-05 | -0.00259 | 0.0003 | -0.02627 | 0.03229 | 0.00442 | -0.00262 | -0.00451 | -0.0089 | 0.00761
[RO-RS] [OPP] TIE 400 kV Resita-Pancevo c2 | N-1 OHL 400 kV Paks -Sandorfalva | -0.0059 | 0.00149 | 0.01599 | 3e-05 | -0.03283 | 0.00047 | -0.00091 | -0.00041 | 0.0004 | 0.00034 | -0.0207 | 0.00951 | 0.00159 | 0.00157 | 0.00984 | -0.01799 | -0.00012 | -0.00391 | 0.0004 | -0.06226 | 0.03454 | 0.00597 | -0.0031 | -0.03047 | -0.01772 | -0.00788
[RO-RS] [OPP] TIE 400 kV Resita-Pancevo c2 | N-1 TIE 400 kV Resita-Pancevo c1 | -0.00727 | 0.00209 | 0.02662 | 5e-05 | -0.04966 | 0.00072 | -0.00146 | -0.00063 | 0.00062 | 0.00053 | -0.03052 | 0.01558 | 0.00117 | 0.00245 | 0.01751 | -0.02622 | -0.00019 | -0.00587 | 0.00062 | -0.09616 | 0.05767 | 0.00925 | -0.00476 | -0.04594 | -0.02653 | -0.01025
[RO-RS] [OPP] TIE 400 kV Resita-Pancevo c1 | BC | -0.00457 | 0.00131 | 0.01672 | 3e-05 | -0.03118 | 0.00045 | -0.00091 | -0.0004 | 0.00039 | 0.00033 | -0.01917 | 0.00978 | 0.00073 | 0.00154 | 0.01099 | -0.01647 | -0.00012 | -0.00369 | 0.00039 | -0.06039 | 0.03622 | 0.00581 | -0.00299 | -0.02885 | -0.01666 | -0.00644
[RO-RS] [OPP] TIE 400 kV Resita-Pancevo c1 | N-1 TIE 400 kV Arad-Sandorfalva | -0.00588 | 0.00164 | 0.01696 | 3e-05 | -0.03402 | 0.0005 | -0.00096 | -0.00044 | 0.00043 | 0.00037 | -0.02131 | 0.01016 | 0.00189 | 0.00168 | 0.01043 | -0.01844 | -0.00013 | -0.00424 | 0.00043 | -0.06465 | 0.03557 | 0.00641 | -0.00326 | -0.0316 | -0.01911 | -0.00789
[RO-RS] [OPP] TIE 400 kV Resita-Pancevo c1 | N-1 TIE 400 kV Nadab-Bekescsaba | -0.00729 | 0.00146 | 0.01529 | 3e-05 | -0.035 | 0.00045 | -0.00083 | -0.00039 | 0.00038 | 0.00033 | -0.0225 | 0.00898 | 0.00146 | 0.00149 | 0.00882 | -0.01971 | -0.00012 | -0.00383 | 0.00038 | -0.06534 | 0.0336 | 0.00567 | -0.00242 | -0.03258 | -0.01829 | -0.00933
[RO-RS] [OPP] TIE 400 kV Resita-Pancevo c1 | N-1 TIE 400 kV Portile de Fier-Djerdap | 0.01105 | 0.00187 | 0.02809 | 5e-05 | -0.03447 | 0.0007 | -0.00146 | -0.00061 | 0.00061 | 0.00052 | -0.0108 | 0.01692 | 0.00057 | 0.00241 | 0.02629 | -0.00347 | -0.00018 | -0.00561 | 0.00061 | -0.1038 | 0.07679 | 0.00885 | -0.00463 | -0.03098 | -0.02513 | 0.01369
[RO-RS] [OPP] TIE 400 kV Resita-Pancevo c1 | N-1 OHL 400 kV Iernut-Sibiu Sud | -0.00614 | 0.00124 | 0.01576 | 3e-05 | -0.03333 | 0.00043 | -0.00087 | -0.00037 | 0.00037 | 0.00031 | -0.02105 | 0.00915 | 0.00063 | 0.00145 | 0.0097 | -0.0183 | -0.00011 | -0.00348 | 0.00037 | -0.06276 | 0.03483 | 0.00551 | -0.00285 | -0.03093 | -0.01635 | -0.00808
[RO-RS] [OPP] TIE 400 kV Resita-Pancevo c1 | N-1 OHL 400 kV Mintia-Arad | -0.00636 | 0.00139 | 0.01599 | 3e-05 | -0.03406 | 0.00045 | -0.00088 | -0.0004 | 0.00039 | 0.00033 | -0.02154 | 0.00938 | 0.00113 | 0.00152 | 0.00971 | -0.01873 | -0.00012 | -0.00376 | 0.00039 | -0.06411 | 0.03492 | 0.00578 | -0.00285 | -0.03165 | -0.01758 | -0.00833
[RO-RS] [OPP] TIE 400 kV Resita-Pancevo c1 | N-1 OHL 220 kV Portile de Fier-Resita c2 | -0.00337 | 0.0013 | 0.01719 | 3e-05 | -0.0295 | 0.00046 | -0.00094 | -0.0004 | 0.0004 | 0.00034 | -0.01767 | 0.01007 | 0.00062 | 0.00156 | 0.01183 | -0.01498 | -0.00012 | -0.00371 | 0.0004 | -0.0571 | 0.03717 | 0.00588 | -0.00306 | -0.02724 | -0.01643 | -0.00512
[RO-RS] [OPP] TIE 400 kV Resita-Pancevo c1 | N-1 OHL 220 kV Portile de Fier-Resita c1 | -0.00337 | 0.0013 | 0.01719 | 3e-05 | -0.0295 | 0.00046 | -0.00094 | -0.0004 | 0.0004 | 0.00034 | -0.01767 | 0.01007 | 0.00062 | 0.00156 | 0.01183 | -0.01498 | -0.00012 | -0.00371 | 0.0004 | -0.0571 | 0.03717 | 0.00588 | -0.00306 | -0.02724 | -0.01643 | -0.00512
[RO-RS] [OPP] TIE 400 kV Resita-Pancevo c1 | N-1 OHL 220 kV Resita-Timisoara c2 | -0.00718 | 0.00128 | 0.0149 | 3e-05 | -0.03379 | 0.00042 | -0.00083 | -0.00037 | 0.00036 | 0.00031 | -0.02186 | 0.00868 | 0.00097 | 0.00142 | 0.00857 | -0.01925 | -0.00011 | -0.00348 | 0.00036 | -0.06326 | 0.03242 | 0.0054 | -0.00268 | -0.03138 | -0.01647 | -0.00926
[RO-RS] [OPP] TIE 400 kV Resita-Pancevo c1 | N-1 OHL 220 kV Resita-Timisoara c1 | -0.00718 | 0.00128 | 0.0149 | 3e-05 | -0.03379 | 0.00042 | -0.00083 | -0.00037 | 0.00036 | 0.00031 | -0.02186 | 0.00868 | 0.00097 | 0.00142 | 0.00857 | -0.01925 | -0.00011 | -0.00348 | 0.00036 | -0.06326 | 0.03242 | 0.0054 | -0.00268 | -0.03138 | -0.01647 | -0.00926
[RO-RS] [OPP] TIE 400 kV Resita-Pancevo c1 | N-1 TRA 400/220 kV AT3 Arad | -0.00848 | 0.00133 | 0.01429 | 3e-05 | -0.03566 | 0.00042 | -0.0008 | -0.00037 | 0.00036 | 0.00031 | -0.02348 | 0.00834 | 0.00126 | 0.0014 | 0.00757 | -0.02082 | -0.00011 | -0.00352 | 0.00036 | -0.06586 | 0.03121 | 0.00535 | -0.00257 | -0.0332 | -0.01701 | -0.01064
[RO-RS] [OPP] TIE 400 kV Resita-Pancevo c1 | N-1 OHL 400 kV Djerdap - Drmno | -0.01106 | 0.0018 | 0.02047 | 4e-05 | -0.04857 | 0.00059 | -0.00114 | -0.00051 | 0.0005 | 0.00043 | -0.03179 | 0.01191 | 0.00145 | 0.00196 | 0.01125 | -0.02815 | -0.00015 | -0.00486 | 0.0005 | -0.0867 | 0.05196 | 0.0075 | -0.0037 | -0.04516 | -0.0232 | -0.01408
[RO-RS] [OPP] TIE 400 kV Resita-Pancevo c1 | N-1 OHL 400 kV Djerdap - Bor | 0.00561 | 0.00136 | 0.02049 | 3e-05 | -0.02528 | 0.00052 | -0.00107 | -0.00045 | 0.00045 | 0.00038 | -0.00979 | 0.01224 | 0.00035 | 0.00177 | 0.01812 | -0.00531 | -0.00013 | -0.00409 | 0.00045 | -0.06964 | 0.03468 | 0.00652 | -0.00346 | -0.02286 | -0.01786 | 0.00636
[RO-RS] [OPP] TIE 400 kV Resita-Pancevo c1 | N-1 OHL 400 kV Srbobran – Subotica 3 | 0.0026 | 0.00126 | 0.02294 | 4e-05 | -0.02515 | 0.00055 | -0.00121 | -0.00047 | 0.00048 | 0.0004 | -0.01245 | 0.01333 | -0.00076 | 0.0019 | 0.01849 | -0.00945 | -0.00014 | -0.00414 | 0.00048 | -0.05569 | 0.0471 | 0.007 | -0.00391 | -0.02285 | -0.01673 | 0.00114
[RO-RS] [OPP] TIE 400 kV Resita-Pancevo c1 | N-1 TIE 400 kV Sandorfalva-Subotica 3 | 0.0077 | 0.00126 | 0.02833 | 4e-05 | -0.02127 | 0.00064 | -0.00148 | -0.00054 | 0.00056 | 0.00048 | -0.00794 | 0.01654 | -0.00205 | 0.00225 | 0.02409 | -0.0047 | -0.00016 | -0.00464 | 0.00056 | -0.05294 | 0.05449 | 0.00822 | -0.00479 | -0.01896 | -0.01728 | 0.0064
[RO-RS] [OPP] TIE 400 kV Resita-Pancevo c1 | N-1 OHL 400 kV Bor 2 – Nis 2 | 0.00336 | 0.00133 | 0.01934 | 3e-05 | -0.02671 | 0.00049 | -0.00102 | -0.00043 | 0.00043 | 0.00036 | -0.01178 | 0.01152 | 0.00043 | 0.00169 | 0.01628 | -0.00764 | -0.00013 | -0.00394 | 0.00043 | -0.06584 | 0.03191 | 0.00626 | -0.0033 | -0.02413 | -0.01731 | 0.00364
[RO-RS] [OPP] TIE 400 kV Resita-Pancevo c1 | N-1 OHL 400 kV Portile de Fier-Resita | 0.00774 | 0.00076 | 0.01516 | 2e-05 | -0.00539 | 0.00035 | -0.00079 | -0.0003 | 0.0003 | 0.00026 | 0.00084 | 0.00901 | -0.00056 | 0.00122 | 0.01466 | 0.00251 | -9e-05 | -0.00259 | 0.0003 | -0.02627 | 0.03229 | 0.00442 | -0.00262 | -0.00451 | -0.0089 | 0.00761
[RO-RS] [OPP] TIE 400 kV Resita-Pancevo c1 | N-1 OHL 400 kV Paks -Sandorfalva | -0.0059 | 0.00149 | 0.01599 | 3e-05 | -0.03283 | 0.00047 | -0.00091 | -0.00041 | 0.0004 | 0.00034 | -0.0207 | 0.00951 | 0.00159 | 0.00157 | 0.00984 | -0.01799 | -0.00012 | -0.00391 | 0.0004 | -0.06226 | 0.03454 | 0.00597 | -0.0031 | -0.03047 | -0.01772 | -0.00788
[RO-RS] [OPP] TIE 400 kV Resita-Pancevo c1 | N-1 TIE 400 kV Resita-Pancevo c2 | -0.00727 | 0.00209 | 0.02662 | 5e-05 | -0.04966 | 0.00072 | -0.00146 | -0.00063 | 0.00062 | 0.00053 | -0.03052 | 0.01558 | 0.00117 | 0.00245 | 0.01751 | -0.02622 | -0.00019 | -0.00587 | 0.00062 | -0.09616 | 0.05767 | 0.00925 | -0.00476 | -0.04594 | -0.02653 | -0.01025
[RO-BG] [OPP] TIE 400 kV DOBRUDJA- MEDGIDIA SUD | BC | -0.06036 | -0.00178 | -0.02771 | -4e-05 | -0.1191 | -0.00066 | 0.00124 | 0.00058 | -0.00057 | -0.00049 | -0.09058 | -0.01854 | -0.00131 | -0.00225 | -0.04261 | -0.07779 | 0.00017 | 0.0055 | -0.00057 | 0.00919 | -0.02526 | -0.00767 | 0.00326 | -0.13825 | 0.03946 | -0.0594
[RO-BG] [OPP] TIE 400 kV DOBRUDJA- MEDGIDIA SUD | N-1 OHL 400 kV Isaccea - Stupina | -0.05869 | -0.0017 | -0.02679 | -4e-05 | -0.11635 | -0.00063 | 0.0012 | 0.00055 | -0.00055 | -0.00047 | -0.08834 | -0.01792 | -0.0012 | -0.00217 | -0.04131 | -0.07576 | 0.00016 | 0.00528 | -0.00055 | 0.01024 | -0.02411 | -0.00739 | 0.00316 | -0.13524 | 0.03758 | -0.05771
[RO-BG] [OPP] TIE 400 kV DOBRUDJA- MEDGIDIA SUD | N-1 TIE 400 kV MEDGIDIA SUD - VARNA | -0.1036 | -0.00305 | -0.04755 | -7e-05 | -0.20429 | -0.00113 | 0.00213 | 0.00099 | -0.00098 | -0.00083 | -0.15548 | -0.03182 | -0.00225 | -0.00387 | -0.07312 | -0.13352 | 0.00029 | 0.00943 | -0.00098 | 0.01577 | -0.04334 | -0.01317 | 0.00559 | -0.23732 | 0.06773 | -0.10195
[RO-BG] [OPP] TIE 400 kV DOBRUDJA- MEDGIDIA SUD | N-1 OHL 400 kV Cernavoda - Pelicanu | -0.06013 | -0.00188 | -0.0282 | -4e-05 | -0.11644 | -0.00068 | 0.00126 | 0.0006 | -0.00059 | -0.0005 | -0.08915 | -0.01887 | -0.00156 | -0.00232 | -0.04291 | -0.07702 | 0.00018 | 0.00573 | -0.00059 | 0.00402 | -0.02696 | -0.00793 | 0.00329 | -0.13439 | 0.04218 | -0.05938
[RO-BG] [OPP] TIE 400 kV DOBRUDJA- MEDGIDIA SUD | N-1 OHL 400 kV Gura Ialomitei - Bucuresti Sud | -0.06017 | -0.0019 | -0.02828 | -4e-05 | -0.1163 | -0.00068 | 0.00127 | 0.0006 | -0.00059 | -0.0005 | -0.0891 | -0.01892 | -0.00159 | -0.00233 | -0.04298 | -0.07702 | 0.00018 | 0.00576 | -0.00059 | 0.00356 | -0.02716 | -0.00797 | 0.0033 | -0.13415 | 0.04247 | -0.05944
[RO-BG] [OPP] TIE 400 kV DOBRUDJA- MEDGIDIA SUD | N-1 OHL 400 kV Gutinas – Smardan | -0.05896 | -0.00188 | -0.02744 | -4e-05 | -0.11535 | -0.00067 | 0.00122 | 0.00059 | -0.00058 | -0.00049 | -0.08797 | -0.01841 | -0.00166 | -0.00227 | -0.04186 | -0.07575 | 0.00017 | 0.00566 | -0.00058 | 0.00587 | -0.02535 | -0.00776 | 0.00315 | -0.13353 | 0.04324 | -0.05808
[RO-BG] [OPP] TIE 400 kV DOBRUDJA- MEDGIDIA SUD | N-1 TIE 400 kV Resita-Pancevo c2 | -0.06034 | -0.00178 | -0.02778 | -4e-05 | -0.11897 | -0.00066 | 0.00125 | 0.00058 | -0.00057 | -0.00049 | -0.0905 | -0.01858 | -0.00131 | -0.00226 | -0.04265 | -0.07772 | 0.00017 | 0.00551 | -0.00057 | 0.00945 | -0.02541 | -0.0077 | 0.00327 | -0.13812 | 0.03954 | -0.05938
[RO-BG] [OPP] TIE 400 kV DOBRUDJA- MEDGIDIA SUD | N-1 TIE 400 kV Resita-Pancevo c1 | -0.06034 | -0.00178 | -0.02778 | -4e-05 | -0.11897 | -0.00066 | 0.00125 | 0.00058 | -0.00057 | -0.00049 | -0.0905 | -0.01858 | -0.00131 | -0.00226 | -0.04265 | -0.07772 | 0.00017 | 0.00551 | -0.00057 | 0.00945 | -0.02541 | -0.0077 | 0.00327 | -0.13812 | 0.03954 | -0.05938
[RO-BG] [OPP] TIE 400 kV MEDGIDIA SUD - VARNA | BC | -0.06241 | -0.00184 | -0.02865 | -4e-05 | -0.12295 | -0.00068 | 0.00128 | 0.0006 | -0.00059 | -0.0005 | -0.09367 | -0.01917 | -0.00135 | -0.00233 | -0.04405 | -0.08044 | 0.00018 | 0.00568 | -0.00059 | 0.0095 | -0.02611 | -0.00793 | 0.00337 | -0.143 | 0.0408 | -0.06142
[RO-BG] [OPP] TIE 400 kV MEDGIDIA SUD - VARNA | N-1 OHL 400 kV Isaccea - Rahman | -0.06082 | -0.00176 | -0.02777 | -4e-05 | -0.12034 | -0.00066 | 0.00124 | 0.00057 | -0.00057 | -0.00048 | -0.09154 | -0.01858 | -0.00125 | -0.00225 | -0.04282 | -0.0785 | 0.00017 | 0.00547 | -0.00057 | 0.0105 | -0.02502 | -0.00766 | 0.00327 | -0.14014 | 0.03901 | -0.05981
[RO-BG] [OPP] TIE 400 kV MEDGIDIA SUD - VARNA | N-1 TIE 400 kV DOBRUDJA- MEDGIDIA SUD | -0.10466 | -0.00308 | -0.04804 | -8e-05 | -0.20631 | -0.00114 | 0.00215 | 0.001 | -0.00099 | -0.00084 | -0.15707 | -0.03214 | -0.00227 | -0.00391 | -0.07387 | -0.13488 | 0.00029 | 0.00953 | -0.00099 | 0.01593 | -0.04379 | -0.01331 | 0.00565 | -0.23975 | 0.06842 | -0.10299
[RO-BG] [OPP] TIE 400 kV MEDGIDIA SUD - VARNA | N-1 OHL 400 kV Cernavoda - Pelicanu | -0.06217 | -0.00195 | -0.02916 | -5e-05 | -0.1202 | -0.0007 | 0.00131 | 0.00062 | -0.00061 | -0.00052 | -0.09218 | -0.01951 | -0.00161 | -0.0024 | -0.04436 | -0.07964 | 0.00018 | 0.00593 | -0.00061 | 0.00416 | -0.02787 | -0.0082 | 0.0034 | -0.13901 | 0.04361 | -0.0614
[RO-BG] [OPP] TIE 400 kV MEDGIDIA SUD - VARNA | N-1 OHL 400 kV Gura Ialomitei - Bucuresti Sud | -0.06221 | -0.00196 | -0.02924 | -5e-05 | -0.12006 | -0.00071 | 0.00131 | 0.00062 | -0.00061 | -0.00052 | -0.09213 | -0.01957 | -0.00164 | -0.00241 | -0.04444 | -0.07964 | 0.00018 | 0.00595 | -0.00061 | 0.00368 | -0.02808 | -0.00824 | 0.00341 | -0.13876 | 0.04391 | -0.06146
[RO-BG] [OPP] TIE 400 kV MEDGIDIA SUD - VARNA | N-1 OHL 400 kV Gutinas – Smardan | -0.06096 | -0.00194 | -0.02837 | -5e-05 | -0.11907 | -0.00069 | 0.00127 | 0.00061 | -0.0006 | -0.00051 | -0.09097 | -0.01903 | -0.00171 | -0.00235 | -0.04328 | -0.07832 | 0.00018 | 0.00585 | -0.0006 | 0.00607 | -0.02621 | -0.00803 | 0.00326 | -0.13812 | 0.04471 | -0.06005
[RO-BG] [OPP] TIE 400 kV MEDGIDIA SUD - VARNA | N-1 OHL 400 kV Medgidia Sud - Stupina | -0.06068 | -0.00176 | -0.0277 | -4e-05 | -0.12011 | -0.00066 | 0.00124 | 0.00057 | -0.00057 | -0.00048 | -0.09135 | -0.01853 | -0.00124 | -0.00225 | -0.04271 | -0.07833 | 0.00017 | 0.00546 | -0.00057 | 0.01059 | -0.02493 | -0.00764 | 0.00327 | -0.13989 | 0.03886 | -0.05967
[RO-BG] [OPP] TIE 400 kV MEDGIDIA SUD - VARNA | N-1 TIE 400 kV Resita-Pancevo c2 | -0.06239 | -0.00184 | -0.02872 | -4e-05 | -0.12281 | -0.00068 | 0.00129 | 0.0006 | -0.00059 | -0.0005 | -0.09358 | -0.01921 | -0.00136 | -0.00234 | -0.0441 | -0.08036 | 0.00018 | 0.0057 | -0.00059 | 0.00977 | -0.02627 | -0.00796 | 0.00338 | -0.14286 | 0.04088 | -0.06139
[RO-BG] [OPP] TIE 400 kV MEDGIDIA SUD - VARNA | N-1 TIE 400 kV Resita-Pancevo c1 | -0.06239 | -0.00184 | -0.02872 | -4e-05 | -0.12281 | -0.00068 | 0.00129 | 0.0006 | -0.00059 | -0.0005 | -0.09358 | -0.01921 | -0.00136 | -0.00234 | -0.0441 | -0.08036 | 0.00018 | 0.0057 | -0.00059 | 0.00977 | -0.02627 | -0.00796 | 0.00338 | -0.14286 | 0.04088 | -0.06139
[RO-RO] [OPP] OHL 400 kV Arad-Nadab | N-1 TIE 400 kV Arad-Sandorfalva | 0.10432 | -0.0011 | 0.05765 | 6e-05 | 0.14014 | 0.00079 | -0.0029 | -0.00061 | 0.00074 | 0.00062 | 0.12478 | 0.03445 | -0.01396 | 0.00318 | 0.08507 | 0.12225 | -0.00019 | -0.00286 | 0.00073 | 0.17442 | 0.10571 | 0.01024 | -0.01181 | 0.13643 | 0.0228 | 0.11073
[RO-RO] [OPP] OHL 400 kV Arad-Nadab | N-1 TIE 400 kV Resita-Pancevo c2 | 0.08444 | 0.00385 | 0.0608 | 0.0001 | 0.09762 | 0.00154 | -0.00359 | -0.00132 | 0.00135 | 0.00114 | 0.09259 | 0.03986 | 0.00364 | 0.00535 | 0.07612 | 0.09249 | -0.00039 | -0.01125 | 0.00134 | 0.11111 | 0.0947 | 0.01935 | -0.01595 | 0.09522 | -0.01422 | 0.0887
[RO-RO] [OPP] OHL 400 kV Mintia-Arad | BC | 0.06044 | -0.00258 | 0.0247 | 1e-05 | 0.09724 | 5e-05 | -0.00111 | 2e-05 | 9e-05 | 7e-05 | 0.08026 | 0.01366 | -0.0133 | 0.00057 | 0.04351 | 0.07628 | -1e-05 | 0.00233 | 9e-05 | 0.12564 | 0.04397 | 0.00099 | -0.00478 | 0.09467 | 0.03124 | 0.0638
[RO-RO] [OPP] OHL 400 kV Mintia-Arad | N-1 TIE 400 kV Rosiori-Mukacevo | 0.07021 | -0.00147 | 0.03205 | 2e-05 | 0.10876 | 0.00031 | -0.00149 | -0.00021 | 0.00031 | 0.00026 | 0.09104 | 0.01883 | -0.01072 | 0.0014 | 0.05236 | 0.08697 | -7e-05 | -0.00015 | 0.00031 | 0.13994 | 0.05415 | 0.00403 | -0.00561 | 0.10593 | 0.02468 | 0.07395
[RO-RO] [OPP] OHL 400 kV Mintia-Arad | N-1 TIE 400 kV Portile de Fier-Djerdap | 0.05757 | -0.00268 | 0.02261 | 0 | 0.09784 | 0 | -0.00101 | 6e-05 | 5e-05 | 4e-05 | 0.07872 | 0.01235 | -0.01327 | 0.00041 | 0.0407 | 0.0739 | 1e-05 | 0.00268 | 5e-05 | 0.1336 | 0.03652 | 0.00043 | -0.00448 | 0.09506 | 0.0328 | 0.06011
[RO-RO] [OPP] OHL 400 kV Mintia-Arad | N-1 OHL 400 kV Iernut-Sibiu Sud | 0.08113 | -0.00156 | 0.03728 | 3e-05 | 0.12554 | 0.00038 | -0.00174 | -0.00027 | 0.00037 | 0.00031 | 0.1051 | 0.02201 | -0.01194 | 0.00169 | 0.0606 | 0.10045 | -9e-05 | -0.00042 | 0.00037 | 0.15684 | 0.06232 | 0.00493 | -0.00657 | 0.12202 | 0.02721 | 0.08542
[RO-RO] [OPP] OHL 400 kV Mintia-Arad | N-1 OHL 220 kV Portile de Fier-Resita 1&2 | 0.06176 | -0.00259 | 0.02522 | 1e-05 | 0.0991 | 5e-05 | -0.00113 | 2e-05 | 9e-05 | 7e-05 | 0.08192 | 0.01398 | -0.01343 | 0.0006 | 0.04443 | 0.07793 | -1e-05 | 0.00231 | 9e-05 | 0.12928 | 0.04502 | 0.00107 | -0.00487 | 0.09645 | 0.03149 | 0.06527
[RO-RO] [OPP] OHL 400 kV Mintia-Arad | N-1 OHL 220 kV Resita-Timisoara 1&2 | 0.06514 | -0.00252 | 0.02797 | 1e-05 | 0.10192 | 0.00011 | -0.00127 | -3e-05 | 0.00014 | 0.00011 | 0.08509 | 0.01564 | -0.01373 | 0.00079 | 0.04787 | 0.08127 | -2e-05 | 0.00196 | 0.00014 | 0.13079 | 0.05079 | 0.00173 | -0.00533 | 0.09922 | 0.0309 | 0.06888
[RO-RO] [OPP] OHL 400 kV Mintia-Arad | N-1 OHL 220 kV Urechesti-Targu Jiu Nord | 0.05391 | -0.00262 | 0.02123 | 0 | 0.08822 | -1e-05 | -0.00094 | 7e-05 | 3e-05 | 2e-05 | 0.07233 | 0.0115 | -0.01286 | 0.00035 | 0.03834 | 0.06851 | 1e-05 | 0.0027 | 3e-05 | 0.11892 | 0.03805 | 0.00024 | -0.00423 | 0.08608 | 0.03092 | 0.05687
[RO-RO] [OPP] OHL 400 kV Mintia-Arad | N-1 OHL 220 kV Paroseni-Targu Jiu Nord | 0.05391 | -0.00262 | 0.02123 | 0 | 0.08822 | -1e-05 | -0.00094 | 7e-05 | 3e-05 | 2e-05 | 0.07233 | 0.0115 | -0.01286 | 0.00035 | 0.03834 | 0.06851 | 1e-05 | 0.0027 | 3e-05 | 0.11892 | 0.03805 | 0.00024 | -0.00423 | 0.08608 | 0.03092 | 0.05687
[RO-RO] [OPP] OHL 400 kV Mintia-Arad | N-1 TRA 400/220 kV AT3 Arad | 0.06937 | -0.00262 | 0.03024 | 1e-05 | 0.10746 | 0.00013 | -0.00138 | -5e-05 | 0.00016 | 0.00013 | 0.0901 | 0.01695 | -0.01449 | 0.00089 | 0.05132 | 0.08622 | -3e-05 | 0.00194 | 0.00016 | 0.13812 | 0.05539 | 0.00204 | -0.00573 | 0.1046 | 0.03204 | 0.0734
[RO-RO] [OPP] OHL 400 kV Mintia-Arad | N-1 TIE 400 kV Resita-Pancevo c2 | 0.06051 | -0.0026 | 0.02443 | 1e-05 | 0.09774 | 4e-05 | -0.0011 | 3e-05 | 8e-05 | 6e-05 | 0.08057 | 0.0135 | -0.01331 | 0.00055 | 0.04333 | 0.07655 | 0 | 0.00239 | 8e-05 | 0.12661 | 0.04339 | 0.0009 | -0.00474 | 0.09513 | 0.03151 | 0.06391
[RO-RO] [OPP] OHL 400 kV Mintia-Arad | N-1 TIE 400 kV Resita-Pancevo c1 | 0.06051 | -0.0026 | 0.02443 | 1e-05 | 0.09774 | 4e-05 | -0.0011 | 3e-05 | 8e-05 | 6e-05 | 0.08057 | 0.0135 | -0.01331 | 0.00055 | 0.04333 | 0.07655 | 0 | 0.00239 | 8e-05 | 0.12661 | 0.04339 | 0.0009 | -0.00474 | 0.09513 | 0.03151 | 0.06391
[RO-RO] [OPP] OHL 400 kV Sibiu Sud-Mintia | N-1 TIE 400 kV Rosiori-Mukacevo | 0.05203 | -0.00139 | 0.02104 | 1e-05 | 0.08817 | 0.00014 | -0.00097 | -8e-05 | 0.00016 | 0.00013 | 0.07109 | 0.01228 | -0.00838 | 0.00076 | 0.03665 | 0.06667 | -3e-05 | 0.00065 | 0.00016 | 0.10242 | 0.03116 | 0.00196 | -0.00379 | 0.08632 | 0.02393 | 0.0543
[RO-RO] [OPP] OHL 400 kV Sibiu Sud-Mintia | N-1 TIE 400 kV Resita-Pancevo c2 | 0.04376 | -0.00233 | 0.01479 | 0 | 0.07844 | -8e-05 | -0.00065 | 0.00011 | -3e-05 | -3e-05 | 0.06198 | 0.00788 | -0.01057 | 6e-05 | 0.02914 | 0.05763 | 2e-05 | 0.00275 | -3e-05 | 0.09036 | 0.0225 | -0.00062 | -0.00309 | 0.07681 | 0.02951 | 0.04571
[RO-RO] [OPP] OHL 400 kV Iernut-Sibiu Sud | N-1 TIE 400 kV Rosiori-Mukacevo | -0.04084 | 0.00054 | -0.01915 | -2e-05 | -0.06327 | -0.00023 | 0.00093 | 0.00017 | -0.00022 | -0.00019 | -0.05285 | -0.01152 | 0.00515 | -0.00097 | -0.03056 | -0.0506 | 6e-05 | 0.00065 | -0.00022 | -0.06332 | -0.03009 | -0.00299 | 0.00363 | -0.06066 | -0.01082 | -0.0429
[RO-RO] [OPP] OHL 400 kV Iernut-Sibiu Sud | N-1 TIE 400 kV Resita-Pancevo c2 | -0.08026 | -0.00391 | -0.04861 | -8e-05 | -0.11004 | -0.00128 | 0.00244 | 0.00112 | -0.0011 | -0.00093 | -0.0965 | -0.03227 | -0.00525 | -0.00431 | -0.06612 | -0.09385 | 0.00033 | 0.01059 | -0.0011 | -0.12162 | -0.07073 | -0.0152 | 0.00691 | -0.10636 | 0.01544 | -0.08388
[RO-RO] [OPP] OHL 400 kV Iernut-Gadalin | N-1 TIE 400 kV Resita-Pancevo c2 | 0.07427 | 0.00371 | 0.04522 | 8e-05 | 0.10214 | 0.0012 | -0.00227 | -0.00105 | 0.00103 | 0.00088 | 0.08948 | 0.03006 | 0.00518 | 0.00404 | 0.0613 | 0.08674 | -0.00031 | -0.00997 | 0.00103 | 0.11785 | 0.0657 | 0.01426 | -0.00642 | 0.0999 | -0.01267 | 0.07751
[RO-RO] [OPP] OHL 400 kV Rosiori-Gadalin | BC | -0.07551 | -0.00406 | -0.04692 | -8e-05 | -0.10237 | -0.00127 | 0.00236 | 0.00112 | -0.00109 | -0.00093 | -0.09022 | -0.03129 | -0.00608 | -0.00426 | -0.06293 | -0.08763 | 0.00033 | 0.0107 | -0.00109 | -0.12473 | -0.06839 | -0.01511 | 0.00659 | -0.10017 | 0.01526 | -0.07878
[RO-RO] [OPP] OHL 400 kV Rosiori-Gadalin | N-1 OHL 400 kV Mintia-Arad | -0.08897 | -0.00349 | -0.05242 | -8e-05 | -0.12402 | -0.00128 | 0.00261 | 0.00111 | -0.00111 | -0.00094 | -0.10809 | -0.03433 | -0.00312 | -0.00439 | -0.07262 | -0.10462 | 0.00033 | 0.01018 | -0.00111 | -0.15271 | -0.07818 | -0.01533 | 0.00766 | -0.12126 | 0.0083 | -0.09299
[RO-RO] [OPP] OHL 400 kV Rosiori-Gadalin | N-1 TIE 400 kV Resita-Pancevo c2 | -0.07556 | -0.00405 | -0.04673 | -8e-05 | -0.10273 | -0.00126 | 0.00235 | 0.00111 | -0.00109 | -0.00092 | -0.09044 | -0.03117 | -0.00607 | -0.00424 | -0.0628 | -0.08782 | 0.00033 | 0.01066 | -0.00108 | -0.12543 | -0.06797 | -0.01504 | 0.00656 | -0.1005 | 0.01507 | -0.07886
[RO-RO] [OPP] OHL 400 kV Rosiori-Gadalin | N-1 TIE 400 kV Resita-Pancevo c1 | -0.07556 | -0.00405 | -0.04673 | -8e-05 | -0.10273 | -0.00126 | 0.00235 | 0.00111 | -0.00109 | -0.00092 | -0.09044 | -0.03117 | -0.00607 | -0.00424 | -0.0628 | -0.08782 | 0.00033 | 0.01066 | -0.00108 | -0.12543 | -0.06797 | -0.01504 | 0.00656 | -0.1005 | 0.01507 | -0.07886
[RO-RO] [OPP] OHL 400 kV Arefu-Tantareni | BC | -0.06079 | -0.00134 | -0.0328 | -5e-05 | -0.08577 | -0.00069 | 0.00157 | 0.00059 | -0.00061 | -0.00051 | -0.07418 | -0.02101 | 0.00109 | -0.00243 | -0.04791 | -0.07325 | 0.00018 | 0.00501 | -0.0006 | -0.03252 | -0.04852 | -0.00827 | 0.00483 | -0.07596 | 0.01004 | -0.06417
[RO-RO] [OPP] OHL 400 kV Arefu-Tantareni | N-1 OHL 400 kV Brasov - Sibiu Sud | -0.07419 | -0.00139 | -0.0393 | -5e-05 | -0.10752 | -0.0008 | 0.00189 | 0.00067 | -0.0007 | -0.0006 | -0.09202 | -0.02507 | 0.00199 | -0.00284 | -0.05795 | -0.08982 | 0.0002 | 0.00561 | -0.0007 | -0.05237 | -0.05797 | -0.00961 | 0.00593 | -0.09856 | 0.00494 | -0.07802
[RO-RO] [OPP] OHL 400 kV Arefu-Tantareni | N-1 TIE 400 kV Rosiori-Mukacevo | -0.04935 | -4e-05 | -0.02418 | -3e-05 | -0.07227 | -0.00038 | 0.00113 | 0.00031 | -0.00035 | -0.0003 | -0.06155 | -0.01495 | 0.00412 | -0.00146 | -0.03754 | -0.06073 | 0.0001 | 0.00211 | -0.00035 | -0.01576 | -0.03659 | -0.00471 | 0.00387 | -0.06277 | 0.00235 | -0.05228
[RO-RO] [OPP] OHL 400 kV Arefu-Tantareni | N-1 OHL 400 kV Mintia-Arad | -0.0532 | -0.00166 | -0.02969 | -5e-05 | -0.07355 | -0.00068 | 0.00143 | 0.00059 | -0.00059 | -0.0005 | -0.06409 | -0.01929 | -0.00058 | -0.00236 | -0.04244 | -0.06366 | 0.00017 | 0.00531 | -0.00059 | -0.01673 | -0.043 | -0.00815 | 0.00423 | -0.06406 | 0.01396 | -0.05615
[RO-RO] [OPP] OHL 400 kV Arefu-Tantareni | N-1 OHL 400 kV Sibiu Sud-Mintia | -0.05118 | -0.00185 | -0.02954 | -5e-05 | -0.06854 | -0.0007 | 0.00143 | 0.00061 | -0.00061 | -0.00052 | -0.06056 | -0.01927 | -0.00123 | -0.00242 | -0.04151 | -0.06059 | 0.00018 | 0.00562 | -0.00061 | -0.01267 | -0.04357 | -0.00841 | 0.00415 | -0.05909 | 0.01652 | -0.05413
[RO-RO] [OPP] OHL 400 kV Arefu-Tantareni | N-1 OHL 400 kV Tantareni-Urechesti | -0.06552 | -0.00118 | -0.03269 | -4e-05 | -0.10047 | -0.00066 | 0.00155 | 0.00056 | -0.00059 | -0.0005 | -0.08362 | -0.02102 | 0.00152 | -0.00237 | -0.0495 | -0.0814 | 0.00017 | 0.00473 | -0.00058 | -0.03047 | -0.04192 | -0.00794 | 0.00478 | -0.08825 | 0.00797 | -0.06855
[RO-RO] [OPP] OHL 400 kV Arefu-Tantareni | N-1 OHL 220 kV Portile de Fier-Resita 1&2 | -0.06225 | -0.00132 | -0.03337 | -5e-05 | -0.08782 | -0.00069 | 0.0016 | 0.00059 | -0.00061 | -0.00052 | -0.076 | -0.02136 | 0.00123 | -0.00246 | -0.04893 | -0.07506 | 0.00018 | 0.00504 | -0.00061 | -0.03653 | -0.04968 | -0.00836 | 0.00492 | -0.07792 | 0.00976 | -0.06578
[RO-RO] [OPP] OHL 400 kV Arefu-Tantareni | N-1 OHL 220 kV Resita-Timisoara 1&2 | -0.06765 | -0.00141 | -0.03757 | -5e-05 | -0.09259 | -0.00077 | 0.00181 | 0.00066 | -0.00068 | -0.00058 | -0.08123 | -0.0239 | 0.00172 | -0.00275 | -0.05428 | -0.08053 | 0.0002 | 0.00555 | -0.00068 | -0.04004 | -0.05848 | -0.00935 | 0.00562 | -0.0826 | 0.01053 | -0.07158
[RO-RO] [OPP] OHL 400 kV Arefu-Tantareni | N-1 OHL 220 kV Urechesti-Targu Jiu Nord | -0.06618 | -0.00138 | -0.03566 | -5e-05 | -0.09321 | -0.00074 | 0.00171 | 0.00063 | -0.00065 | -0.00055 | -0.08072 | -0.02279 | 0.00146 | -0.00262 | -0.05218 | -0.07966 | 0.00019 | 0.00532 | -0.00065 | -0.03806 | -0.0534 | -0.00889 | 0.00529 | -0.08305 | 0.00977 | -0.06989
[RO-RO] [OPP] OHL 400 kV Arefu-Tantareni | N-1 OHL 220 kV Paroseni-Targu Jiu Nord | -0.06618 | -0.00138 | -0.03566 | -5e-05 | -0.09321 | -0.00074 | 0.00171 | 0.00063 | -0.00065 | -0.00055 | -0.08072 | -0.02279 | 0.00146 | -0.00262 | -0.05218 | -0.07966 | 0.00019 | 0.00532 | -0.00065 | -0.03806 | -0.0534 | -0.00889 | 0.00529 | -0.08305 | 0.00977 | -0.06989
[RO-RO] [OPP] OHL 400 kV Arefu-Tantareni | N-1 TRA 400/220 kV AT3 Arad | -0.0625 | -0.00133 | -0.03386 | -5e-05 | -0.08772 | -0.0007 | 0.00162 | 0.0006 | -0.00062 | -0.00053 | -0.07606 | -0.02164 | 0.00132 | -0.0025 | -0.04941 | -0.07515 | 0.00018 | 0.00509 | -0.00062 | -0.03491 | -0.05071 | -0.00847 | 0.00501 | -0.07786 | 0.00989 | -0.06601
[RO-RO] [OPP] OHL 400 kV Arefu-Tantareni | N-1 TIE 400 kV Resita-Pancevo c2 | -0.06082 | -0.00133 | -0.03269 | -5e-05 | -0.08596 | -0.00068 | 0.00157 | 0.00058 | -0.0006 | -0.00051 | -0.0743 | -0.02095 | 0.0011 | -0.00243 | -0.04784 | -0.07335 | 0.00017 | 0.00499 | -0.0006 | -0.0329 | -0.0483 | -0.00824 | 0.00481 | -0.07614 | 0.00993 | -0.06421
[RO-RO] [OPP] OHL 400 kV Arefu-Tantareni | N-1 TIE 400 kV Resita-Pancevo c1 | -0.06082 | -0.00133 | -0.03269 | -5e-05 | -0.08596 | -0.00068 | 0.00157 | 0.00058 | -0.0006 | -0.00051 | -0.0743 | -0.02095 | 0.0011 | -0.00243 | -0.04784 | -0.07335 | 0.00017 | 0.00499 | -0.0006 | -0.0329 | -0.0483 | -0.00824 | 0.00481 | -0.07614 | 0.00993 | -0.06421
[RO-RO] [OPP] OHL 400 kV Arefu-Sibiu Sud | N-1 TIE 400 kV Rosiori-Mukacevo | 0.05805 | -0.00035 | 0.02746 | 3e-05 | 0.08796 | 0.00038 | -0.00129 | -0.0003 | 0.00036 | 0.0003 | 0.07398 | 0.01676 | -0.00601 | 0.00152 | 0.04354 | 0.07194 | -0.0001 | -0.0017 | 0.00036 | 0.04021 | 0.04194 | 0.00478 | -0.0046 | 0.07987 | 0.00506 | 0.06126
[RO-RO] [OPP] OHL 400 kV Arefu-Sibiu Sud | N-1 OHL 400 kV Mintia-Arad | 0.06354 | 0.00183 | 0.03504 | 5e-05 | 0.09013 | 0.00079 | -0.0017 | -0.00068 | 0.00069 | 0.00058 | 0.07779 | 0.02271 | 0.00028 | 0.00275 | 0.05038 | 0.07626 | -0.0002 | -0.00601 | 0.00069 | 0.0421 | 0.05081 | 0.00944 | -0.00511 | 0.08205 | -0.01051 | 0.0668
[RO-RO] [OPP] OHL 400 kV Arefu-Sibiu Sud | N-1 OHL 400 kV Sibiu Sud-Mintia | 0.06094 | 0.00207 | 0.03487 | 5e-05 | 0.08365 | 0.00082 | -0.0017 | -0.00071 | 0.00071 | 0.0006 | 0.07323 | 0.0227 | 0.00113 | 0.00282 | 0.04919 | 0.0723 | -0.00021 | -0.00642 | 0.00071 | 0.03689 | 0.0516 | 0.00978 | -0.00501 | 0.07561 | -0.01384 | 0.0642
[RO-RO] [OPP] OHL 400 kV Arefu-Sibiu Sud | N-1 OHL 220 kV Portile de Fier-Resita 1&2 | 0.07538 | 0.00138 | 0.03985 | 5e-05 | 0.1088 | 0.0008 | -0.00192 | -0.00068 | 0.00071 | 0.0006 | 0.09336 | 0.02541 | -0.0021 | 0.00288 | 0.05885 | 0.09116 | -0.0002 | -0.00566 | 0.00071 | 0.06793 | 0.05954 | 0.00971 | -0.00601 | 0.10018 | -0.005 | 0.07938
[RO-RO] [OPP] OHL 400 kV Arefu-Sibiu Sud | N-1 OHL 220 kV Resita-Timisoara 1&2 | 0.08218 | 0.0015 | 0.04514 | 6e-05 | 0.11482 | 0.0009 | -0.00218 | -0.00076 | 0.0008 | 0.00068 | 0.09995 | 0.0286 | -0.00271 | 0.00324 | 0.06559 | 0.09806 | -0.00023 | -0.0063 | 0.0008 | 0.07236 | 0.07062 | 0.01096 | -0.0069 | 0.10608 | -0.00596 | 0.08668
[RO-RO] [OPP] OHL 400 kV Arefu-Sibiu Sud | N-1 OHL 220 kV Urechesti-Targu Jiu Nord | 0.08042 | 0.00145 | 0.04278 | 6e-05 | 0.11573 | 0.00086 | -0.00206 | -0.00073 | 0.00076 | 0.00065 | 0.09942 | 0.02724 | -0.00238 | 0.00308 | 0.06302 | 0.09707 | -0.00022 | -0.00602 | 0.00076 | 0.06996 | 0.06432 | 0.01039 | -0.00648 | 0.10676 | -0.00501 | 0.08466
[RO-RO] [OPP] OHL 400 kV Arefu-Sibiu Sud | N-1 OHL 220 kV Paroseni-Targu Jiu Nord | 0.08042 | 0.00145 | 0.04278 | 6e-05 | 0.11573 | 0.00086 | -0.00206 | -0.00073 | 0.00076 | 0.00065 | 0.09942 | 0.02724 | -0.00238 | 0.00308 | 0.06302 | 0.09707 | -0.00022 | -0.00602 | 0.00076 | 0.06996 | 0.06432 | 0.01039 | -0.00648 | 0.10676 | -0.00501 | 0.08466
[RO-RO] [OPP] OHL 400 kV Arefu-Sibiu Sud | N-1 TIE 400 kV Resita-Pancevo c2 | 0.07358 | 0.00139 | 0.03901 | 5e-05 | 0.10647 | 0.00079 | -0.00188 | -0.00067 | 0.0007 | 0.00059 | 0.09122 | 0.0249 | -0.00192 | 0.00283 | 0.0575 | 0.08902 | -0.0002 | -0.0056 | 0.0007 | 0.06336 | 0.05782 | 0.00956 | -0.00588 | 0.09794 | -0.00521 | 0.07741
[RO-RO] [OPP] OHL 400 kV Tantareni-Urechesti | N-1 TIE 400 kV Portile de Fier-Djerdap | 0.04695 | -0.00064 | 0.00903 | 0 | 0.10121 | 4e-05 | -0.00033 | -2e-05 | 5e-05 | 4e-05 | 0.074 | 0.00621 | -0.00318 | 0.00026 | 0.0244 | 0.06892 | -1e-05 | 0.00034 | 5e-05 | -0.0519 | -0.0117 | 0.0003 | -0.00105 | 0.08512 | 0.0073 | 0.04832
[RO-RO] [OPP] OHL 400 kV Tantareni-Urechesti | N-1 OHL 400 kV Portile de Fier-Urechesti | 0.03389 | 0.00051 | 0.01555 | 2e-05 | 0.0537 | 0.00031 | -0.00071 | -0.00026 | 0.00027 | 0.00023 | 0.0438 | 0.01006 | -0.00089 | 0.0011 | 0.02457 | 0.04339 | -8e-05 | -0.0022 | 0.00027 | -0.05318 | 0.01608 | 0.00364 | -0.00214 | 0.04166 | -0.00913 | 0.03554
[RO-RO] [OPP] OHL 400 kV Tantareni-Urechesti | N-1 TIE 400 kV Resita-Pancevo c2 | 0.03332 | -0.00107 | -0.00022 | -1e-05 | 0.103 | -0.00016 | 0.00011 | 0.00015 | -0.00013 | -0.00011 | 0.06614 | 0.00038 | -0.00301 | -0.00044 | 0.01157 | 0.05716 | 4e-05 | 0.00187 | -0.00013 | -0.01649 | -0.04548 | -0.00212 | 0.00026 | 0.08598 | 0.01405 | 0.03074
[RO-RO] [OPP] OHL 400 kV Portile de Fier-Urechesti | BC | 0.00065 | 0.00256 | 0.0256 | 5e-05 | -0.07894 | 0.00075 | -0.00133 | -0.00067 | 0.00064 | 0.00055 | -0.03603 | 0.01569 | 0.00337 | 0.0025 | 0.02096 | -0.02246 | -0.0002 | -0.00659 | 0.00064 | -0.06071 | 0.09844 | 0.00934 | -0.00392 | -0.07101 | -0.03722 | 0.00719
[RO-RO] [OPP] OHL 400 kV Portile de Fier-Urechesti | N-1 TIE 400 kV Portile de Fier-Djerdap | -0.01843 | 0.00188 | 0.0117 | 3e-05 | -0.07493 | 0.00045 | -0.00067 | -0.0004 | 0.00038 | 0.00032 | -0.04626 | 0.00697 | 0.00357 | 0.00143 | 0.00226 | -0.03834 | -0.00012 | -0.00425 | 0.00038 | -0.00766 | 0.04886 | 0.00563 | -0.00191 | -0.06842 | -0.02687 | -0.01741
[RO-RO] [OPP] OHL 400 kV Portile de Fier-Urechesti | N-1 OHL 400 kV Slatina-Portile de Fier | 8e-05 | 0.00349 | 0.03405 | 7e-05 | -0.10763 | 0.00102 | -0.00177 | -0.0009 | 0.00087 | 0.00074 | -0.04966 | 0.0209 | 0.00478 | 0.00336 | 0.02757 | -0.03113 | -0.00026 | -0.00893 | 0.00087 | -0.07577 | 0.13132 | 0.01256 | -0.00516 | -0.09803 | -0.05188 | 0.00886
[RO-RO] [OPP] OHL 400 kV Portile de Fier-Urechesti | N-1 OHL 220 kV Portile de Fier-Resita 1&2 | 0.00481 | 0.00252 | 0.02722 | 5e-05 | -0.07311 | 0.00077 | -0.00141 | -0.00068 | 0.00066 | 0.00056 | -0.03084 | 0.01669 | 0.00297 | 0.00258 | 0.02384 | -0.01731 | -0.0002 | -0.00665 | 0.00066 | -0.0493 | 0.10173 | 0.00958 | -0.00417 | -0.06544 | -0.03643 | 0.01176
[RO-RO] [OPP] OHL 400 kV Portile de Fier-Urechesti | N-1 OHL 220 kV Resita-Timisoara 1&2 | 0.01584 | 0.00273 | 0.03616 | 6e-05 | -0.06383 | 0.00094 | -0.00185 | -0.00082 | 0.00082 | 0.00069 | -0.02043 | 0.02208 | 0.00197 | 0.0032 | 0.03504 | -0.00633 | -0.00024 | -0.00777 | 0.00081 | -0.04405 | 0.12048 | 0.01173 | -0.00567 | -0.05631 | -0.03831 | 0.02358
[RO-RO] [OPP] OHL 400 kV Portile de Fier-Urechesti | N-1 TIE 400 kV Resita-Pancevo c2 | 0.00087 | 0.0025 | 0.02481 | 5e-05 | -0.07746 | 0.00073 | -0.00129 | -0.00065 | 0.00063 | 0.00053 | -0.03512 | 0.01522 | 0.00333 | 0.00243 | 0.02044 | -0.02168 | -0.00019 | -0.00641 | 0.00062 | -0.05785 | 0.09672 | 0.00907 | -0.00377 | -0.06965 | -0.03643 | 0.00749
[RO-RO] [OPP] OHL 400 kV Portile de Fier-Urechesti | N-1 TIE 400 kV Resita-Pancevo c1 | 0.00087 | 0.0025 | 0.02481 | 5e-05 | -0.07746 | 0.00073 | -0.00129 | -0.00065 | 0.00063 | 0.00053 | -0.03512 | 0.01522 | 0.00333 | 0.00243 | 0.02044 | -0.02168 | -0.00019 | -0.00641 | 0.00062 | -0.05785 | 0.09672 | 0.00907 | -0.00377 | -0.06965 | -0.03643 | 0.00749
[RO-RO] [OPP] OHL 400 kV Slatina-Portile de Fier | BC | 0.00109 | -0.00178 | -0.01604 | -3e-05 | 0.05441 | -0.0005 | 0.00083 | 0.00044 | -0.00042 | -0.00036 | 0.02585 | -0.0099 | -0.00268 | -0.00163 | -0.01254 | 0.01644 | 0.00013 | 0.00444 | -0.00042 | 0.02857 | -0.06237 | -0.00611 | 0.00237 | 0.05124 | 0.02781 | -0.00317
[RO-RO] [OPP] OHL 400 kV Slatina-Portile de Fier | N-1 TIE 400 kV Portile de Fier-Djerdap | 0.01317 | -0.00135 | -0.00725 | -2e-05 | 0.05187 | -0.0003 | 0.00042 | 0.00027 | -0.00025 | -0.00022 | 0.03232 | -0.00438 | -0.0028 | -0.00095 | -0.00071 | 0.02649 | 8e-05 | 0.00296 | -0.00025 | -0.005 | -0.031 | -0.00376 | 0.0011 | 0.04959 | 0.02127 | 0.01239
[RO-RO] [OPP] OHL 400 kV Slatina-Portile de Fier | N-1 OHL 400 kV Portile de Fier-Urechesti | 0.00082 | -0.00283 | -0.02655 | -5e-05 | 0.08684 | -0.00081 | 0.00138 | 0.00072 | -0.00069 | -0.00058 | 0.04065 | -0.01634 | -0.00406 | -0.00265 | -0.02115 | 0.02567 | 0.00021 | 0.00715 | -0.00069 | 0.05351 | -0.1028 | -0.00995 | 0.00398 | 0.08041 | 0.0431 | -0.00613
[RO-RO] [OPP] OHL 400 kV Slatina-Portile de Fier | N-1 OHL 220 kV Portile de Fier-Resita 1&2 | -0.00141 | -0.00175 | -0.01702 | -3e-05 | 0.0509 | -0.00051 | 0.00088 | 0.00045 | -0.00043 | -0.00037 | 0.02272 | -0.0105 | -0.00243 | -0.00168 | -0.01428 | 0.01334 | 0.00013 | 0.00448 | -0.00043 | 0.02169 | -0.06436 | -0.00625 | 0.00252 | 0.04787 | 0.02734 | -0.00593
[RO-RO] [OPP] OHL 400 kV Slatina-Portile de Fier | N-1 OHL 220 kV Resita-Timisoara 1&2 | -0.00778 | -0.00188 | -0.02221 | -4e-05 | 0.04559 | -0.00061 | 0.00114 | 0.00053 | -0.00052 | -0.00044 | 0.01673 | -0.01364 | -0.00186 | -0.00204 | -0.02077 | 0.00702 | 0.00016 | 0.00513 | -0.00052 | 0.01884 | -0.07525 | -0.00751 | 0.00339 | 0.04265 | 0.02845 | -0.01275
[RO-RO] [OPP] OHL 400 kV Slatina-Portile de Fier | N-1 TIE 400 kV Resita-Pancevo c2 | 0.00095 | -0.00174 | -0.01553 | -3e-05 | 0.05347 | -0.00048 | 0.00081 | 0.00043 | -0.00041 | -0.00035 | 0.02527 | -0.0096 | -0.00265 | -0.00158 | -0.01221 | 0.01594 | 0.00012 | 0.00433 | -0.00041 | 0.02673 | -0.06127 | -0.00594 | 0.00228 | 0.05036 | 0.02731 | -0.00337
[RO-RO] [OPP] OHL 400 kV Slatina-Portile de Fier | N-1 TIE 400 kV Resita-Pancevo c1 | 0.00095 | -0.00174 | -0.01553 | -3e-05 | 0.05347 | -0.00048 | 0.00081 | 0.00043 | -0.00041 | -0.00035 | 0.02527 | -0.0096 | -0.00265 | -0.00158 | -0.01221 | 0.01594 | 0.00012 | 0.00433 | -0.00041 | 0.02673 | -0.06127 | -0.00594 | 0.00228 | 0.05036 | 0.02731 | -0.00337
[RO-RO] [OPP] OHL 400 kV Medgidia Sud - Stupina | BC | 0.03892 | 0.00185 | 0.02138 | 4e-05 | 0.06409 | 0.00057 | -0.00096 | -0.00051 | 0.00049 | 0.00042 | 0.05215 | 0.01435 | 0.00247 | 0.00191 | 0.03017 | 0.04742 | -0.00015 | -0.00511 | 0.00049 | 0.02448 | 0.02657 | 0.00668 | -0.00233 | 0.07004 | -0.04381 | 0.03948
[RO-RO] [OPP] OHL 400 kV Medgidia Sud - Stupina | N-1 OHL 400 kV Isaccea - Rahman | 0.05448 | 0.00259 | 0.02992 | 5e-05 | 0.08971 | 0.0008 | -0.00134 | -0.00071 | 0.00069 | 0.00058 | 0.073 | 0.02009 | 0.00345 | 0.00267 | 0.04224 | 0.06638 | -0.00021 | -0.00715 | 0.00069 | 0.03427 | 0.0372 | 0.00935 | -0.00326 | 0.09804 | -0.06133 | 0.05526
[RO-RO] [OPP] OHL 400 kV Medgidia Sud - Stupina | N-1 OHL 400 kV Cernavoda - Pelicanu | 0.03904 | 0.0018 | 0.02114 | 4e-05 | 0.06538 | 0.00056 | -0.00095 | -0.0005 | 0.00048 | 0.00041 | 0.05285 | 0.01419 | 0.00234 | 0.00188 | 0.03003 | 0.0478 | -0.00015 | -0.00499 | 0.00048 | 0.02196 | 0.02574 | 0.00655 | -0.00232 | 0.07191 | -0.04248 | 0.03949
[RO-RO] [OPP] OHL 400 kV Medgidia Sud - Stupina | N-1 OHL 400 kV Pelicanu - Bucuresti Sud | 0.03898 | 0.0018 | 0.02114 | 4e-05 | 0.06517 | 0.00056 | -0.00095 | -0.0005 | 0.00048 | 0.00041 | 0.05272 | 0.01419 | 0.00236 | 0.00188 | 0.03001 | 0.0477 | -0.00015 | -0.005 | 0.00048 | 0.02224 | 0.0258 | 0.00656 | -0.00231 | 0.07163 | -0.0426 | 0.03944
[RO-RO] [OPP] OHL 400 kV Medgidia Sud - Stupina | N-1 OHL 400 kV Gura Ialomitei - Bucuresti Sud | 0.03901 | 0.0018 | 0.02113 | 4e-05 | 0.0653 | 0.00056 | -0.00095 | -0.0005 | 0.00048 | 0.00041 | 0.05279 | 0.01418 | 0.00235 | 0.00188 | 0.03001 | 0.04775 | -0.00015 | -0.00499 | 0.00048 | 0.02205 | 0.02575 | 0.00655 | -0.00231 | 0.07181 | -0.04251 | 0.03946
[RO-RO] [OPP] OHL 400 kV Medgidia Sud - Stupina | N-1 OHL 400 kV Varna-Dobrudja circ1 | 0.03886 | 0.00185 | 0.02135 | 4e-05 | 0.06397 | 0.00057 | -0.00096 | -0.00051 | 0.00049 | 0.00042 | 0.05206 | 0.01433 | 0.00247 | 0.00191 | 0.03013 | 0.04734 | -0.00015 | -0.0051 | 0.00049 | 0.02449 | 0.02655 | 0.00667 | -0.00233 | 0.06989 | -0.04377 | 0.03941
[RO-RO] [OPP] OHL 400 kV Medgidia Sud - Stupina | N-1 OHL 400 kV Varna-Dobrudja circ2 | 0.03886 | 0.00185 | 0.02135 | 4e-05 | 0.06397 | 0.00057 | -0.00096 | -0.00051 | 0.00049 | 0.00042 | 0.05206 | 0.01433 | 0.00247 | 0.00191 | 0.03013 | 0.04734 | -0.00015 | -0.0051 | 0.00049 | 0.02449 | 0.02655 | 0.00667 | -0.00233 | 0.06989 | -0.04377 | 0.03941
[RO-RO] [OPP] OHL 400 kV Medgidia Sud - Stupina | N-1 OHL 400 kV Cernavodă - Medgidia Sud | 0.0537 | 0.00183 | 0.02587 | 4e-05 | 0.10148 | 0.00064 | -0.00116 | -0.00056 | 0.00055 | 0.00047 | 0.07842 | 0.01732 | 0.00173 | 0.00216 | 0.03884 | 0.06826 | -0.00016 | -0.00543 | 0.00055 | 0.00239 | 0.02604 | 0.00743 | -0.00298 | 0.11637 | -0.04149 | 0.05325
[RO-RO] [OPP] OHL 400 kV Medgidia Sud - Rahman | BC | -0.0367 | -0.00174 | -0.02015 | -4e-05 | -0.06043 | -0.00054 | 0.0009 | 0.00048 | -0.00046 | -0.00039 | -0.04917 | -0.01353 | -0.00233 | -0.0018 | -0.02845 | -0.04471 | 0.00014 | 0.00482 | -0.00046 | -0.02308 | -0.02505 | -0.0063 | 0.0022 | -0.06603 | 0.04131 | -0.03722
[RO-RO] [OPP] OHL 400 kV Medgidia Sud - Rahman | N-1 OHL 400 kV Cernavoda - Pelicanu | -0.0368 | -0.00169 | -0.01993 | -3e-05 | -0.06165 | -0.00053 | 0.00089 | 0.00047 | -0.00045 | -0.00039 | -0.04983 | -0.01338 | -0.00221 | -0.00177 | -0.02831 | -0.04507 | 0.00014 | 0.00471 | -0.00045 | -0.02071 | -0.02427 | -0.00618 | 0.00218 | -0.0678 | 0.04006 | -0.03723
[RO-RO] [OPP] OHL 400 kV Medgidia Sud - Rahman | N-1 OHL 400 kV Pelicanu - Bucuresti Sud | -0.03675 | -0.0017 | -0.01993 | -3e-05 | -0.06145 | -0.00053 | 0.00089 | 0.00047 | -0.00046 | -0.00039 | -0.0497 | -0.01338 | -0.00222 | -0.00177 | -0.02829 | -0.04498 | 0.00014 | 0.00472 | -0.00045 | -0.02097 | -0.02432 | -0.00619 | 0.00218 | -0.06754 | 0.04017 | -0.03719
[RO-RO] [OPP] OHL 400 kV Medgidia Sud - Rahman | N-1 OHL 400 kV Gura Ialomitei - Bucuresti Sud | -0.03678 | -0.0017 | -0.01992 | -3e-05 | -0.06157 | -0.00053 | 0.00089 | 0.00047 | -0.00045 | -0.00039 | -0.04978 | -0.01337 | -0.00221 | -0.00177 | -0.0283 | -0.04502 | 0.00014 | 0.00471 | -0.00045 | -0.02079 | -0.02428 | -0.00618 | 0.00218 | -0.0677 | 0.04008 | -0.0372
[RO-RO] [OPP] OHL 400 kV Medgidia Sud - Rahman | N-1 OHL 400 kV Varna-Dobrudja circ1 | -0.03664 | -0.00174 | -0.02013 | -4e-05 | -0.06031 | -0.00054 | 0.0009 | 0.00048 | -0.00046 | -0.00039 | -0.04908 | -0.01351 | -0.00233 | -0.0018 | -0.02841 | -0.04463 | 0.00014 | 0.00481 | -0.00046 | -0.02309 | -0.02503 | -0.00629 | 0.00219 | -0.06589 | 0.04127 | -0.03716
[RO-RO] [OPP] OHL 400 kV Medgidia Sud - Rahman | N-1 OHL 400 kV Varna-Dobrudja circ2 | -0.03664 | -0.00174 | -0.02013 | -4e-05 | -0.06031 | -0.00054 | 0.0009 | 0.00048 | -0.00046 | -0.00039 | -0.04908 | -0.01351 | -0.00233 | -0.0018 | -0.02841 | -0.04463 | 0.00014 | 0.00481 | -0.00046 | -0.02309 | -0.02503 | -0.00629 | 0.00219 | -0.06589 | 0.04127 | -0.03716
[RO-RO] [OPP] OHL 400 kV Medgidia Sud - Rahman | N-1 OHL 400 kV Cernavodă - Medgidia Sud | -0.05063 | -0.00172 | -0.02439 | -4e-05 | -0.09568 | -0.0006 | 0.00109 | 0.00053 | -0.00052 | -0.00044 | -0.07394 | -0.01633 | -0.00163 | -0.00204 | -0.03662 | -0.06436 | 0.00016 | 0.00512 | -0.00052 | -0.00225 | -0.02455 | -0.007 | 0.00281 | -0.10972 | 0.03911 | -0.05021
[RO-RO] [OPP] OHL 400 kV Medgidia Sud- Cernavoda | BC | 0.04435 | -7e-05 | 0.01348 | 1e-05 | 0.11221 | 0.00019 | -0.00061 | -0.00016 | 0.00018 | 0.00015 | 0.07881 | 0.00892 | -0.00222 | 0.00076 | 0.02601 | 0.06253 | -5e-05 | -0.00098 | 0.00018 | -0.06629 | -0.0016 | 0.00225 | -0.00194 | 0.13905 | 0.00698 | 0.04134
[RO-RO] [OPP] OHL 400 kV Medgidia Sud- Cernavoda | N-1 OHL 400 kV Isaccea - Tulcea Vest | 0.0351 | -0.0006 | 0.00793 | 0 | 0.09866 | 4e-05 | -0.00036 | -2e-05 | 5e-05 | 4e-05 | 0.06726 | 0.00519 | -0.00302 | 0.00025 | 0.01848 | 0.05162 | -1e-05 | 0.00045 | 5e-05 | -0.07616 | -0.00928 | 0.00043 | -0.00136 | 0.12496 | 0.01983 | 0.03181
[RO-RO] [OPP] OHL 400 kV Medgidia Sud- Cernavoda | N-1 OHL 400 kV Lacu Sarat - Gura Ialomitei | 0.03079 | -0.00068 | 0.00589 | 0 | 0.0908 | 0 | -0.00026 | 2e-05 | 1e-05 | 1e-05 | 0.06109 | 0.00386 | -0.00295 | 0.0001 | 0.01534 | 0.04618 | 0 | 0.00075 | 1e-05 | -0.076 | -0.01171 | -8e-05 | -0.00106 | 0.11602 | 0.02039 | 0.02748
[RO-RO] [OPP] OHL 400 kV Medgidia Sud- Cernavoda | N-1 OHL 400 kV Tulcea Vest - Tariverde | 0.0351 | -0.0006 | 0.00793 | 0 | 0.09866 | 4e-05 | -0.00036 | -2e-05 | 5e-05 | 4e-05 | 0.06726 | 0.00519 | -0.00302 | 0.00025 | 0.01848 | 0.05162 | -1e-05 | 0.00045 | 5e-05 | -0.07616 | -0.00928 | 0.00043 | -0.00136 | 0.12496 | 0.01983 | 0.03181
[RO-RO] [OPP] OHL 400 kV Medgidia Sud- Cernavoda | N-1 OHL 400 kV Gutinas – Smardan | 0.04527 | -0.00014 | 0.01365 | 1e-05 | 0.11468 | 0.00019 | -0.00062 | -0.00015 | 0.00018 | 0.00015 | 0.08054 | 0.00901 | -0.00245 | 0.00075 | 0.0265 | 0.06388 | -5e-05 | -0.00087 | 0.00018 | -0.06848 | -0.00166 | 0.00219 | -0.00202 | 0.14216 | 0.00947 | 0.04222
[RO-RO] [OPP] OHL 400 kV Medgidia Sud- Cernavoda | N-1 OHL 400 kV Isaccea - Rahman | 0.06125 | 0.00073 | 0.02276 | 3e-05 | 0.14004 | 0.00044 | -0.00102 | -0.00038 | 0.00039 | 0.00033 | 0.10146 | 0.01516 | -0.00115 | 0.00159 | 0.03911 | 0.08312 | -0.00011 | -0.00319 | 0.00039 | -0.05566 | 0.00994 | 0.00515 | -0.00296 | 0.16946 | -0.01205 | 0.05849
[RO-RO] [OPP] OHL 400 kV Medgidia Sud- Cernavoda | N-1 OHL 400 kV Isaccea - Stupina | 0.06272 | 0.0008 | 0.02357 | 3e-05 | 0.14246 | 0.00047 | -0.00106 | -0.0004 | 0.00041 | 0.00035 | 0.10343 | 0.0157 | -0.00105 | 0.00166 | 0.04025 | 0.08491 | -0.00012 | -0.00339 | 0.00041 | -0.05474 | 0.01095 | 0.0054 | -0.00304 | 0.17211 | -0.0137 | 0.05998
[RO-RO] [OPP] OHL 400 kV Medgidia Sud- Cernavoda | N-1 TIE 400 kV MEDGIDIA SUD - VARNA | 0.03179 | -0.00044 | 0.00772 | 0 | 0.08746 | 6e-05 | -0.00035 | -4e-05 | 6e-05 | 5e-05 | 0.05996 | 0.00507 | -0.00249 | 0.00029 | 0.01714 | 0.04634 | -1e-05 | 0.00017 | 6e-05 | -0.06438 | -0.00685 | 0.00065 | -0.00127 | 0.11027 | 0.01519 | 0.02898
[RO-RO] [OPP] OHL 400 kV Medgidia Sud- Cernavoda | N-1 TIE 400 kV DOBRUDJA- MEDGIDIA SUD | 0.03248 | -0.00042 | 0.00803 | 1e-05 | 0.08879 | 7e-05 | -0.00036 | -4e-05 | 7e-05 | 6e-05 | 0.061 | 0.00528 | -0.00247 | 0.00032 | 0.01763 | 0.04723 | -2e-05 | 0.0001 | 7e-05 | -0.06449 | -0.00656 | 0.00074 | -0.0013 | 0.11186 | 0.01474 | 0.02966
[RO-RO] [OPP] OHL 400 kV Medgidia Sud- Cernavoda | N-1 OHL 400 kV Constanta Nord- Cernavoda | 0.03432 | -0.00069 | 0.00724 | 0 | 0.09835 | 2e-05 | -0.00033 | 0 | 3e-05 | 2e-05 | 0.0667 | 0.00473 | -0.00319 | 0.00017 | 0.01767 | 0.05089 | 0 | 0.00067 | 3e-05 | -0.07896 | -0.01059 | 0.00016 | -0.0013 | 0.12502 | 0.0221 | 0.03093
[RO-RO] [OPP] OHL 400 kV Medgidia Sud- Cernavoda | N-1 OHL 400 kV Cernavoda - Pelicanu | 0.04366 | 0.00025 | 0.01494 | 2e-05 | 0.10436 | 0.00026 | -0.00067 | -0.00022 | 0.00023 | 0.0002 | 0.07458 | 0.00991 | -0.00147 | 0.00096 | 0.0269 | 0.06024 | -7e-05 | -0.00167 | 0.00023 | -0.05104 | 0.00344 | 0.00301 | -0.00204 | 0.12766 | -0.00106 | 0.04128
[RO-RO] [OPP] OHL 400 kV Medgidia Sud- Cernavoda | N-1 OHL 400 kV Pelicanu - Bucuresti Sud | 0.04395 | 0.00027 | 0.01518 | 2e-05 | 0.10447 | 0.00027 | -0.00068 | -0.00022 | 0.00024 | 0.0002 | 0.07478 | 0.01007 | -0.00143 | 0.00098 | 0.02719 | 0.06051 | -7e-05 | -0.00174 | 0.00024 | -0.05032 | 0.00393 | 0.0031 | -0.00207 | 0.12765 | -0.00166 | 0.0416
[RO-RO] [OPP] OHL 400 kV Medgidia Sud- Cernavoda | N-1 OHL 400 kV Gura Ialomitei - Bucuresti Sud | 0.0438 | 0.00027 | 0.01511 | 2e-05 | 0.10424 | 0.00027 | -0.00068 | -0.00022 | 0.00024 | 0.0002 | 0.07459 | 0.01002 | -0.00143 | 0.00098 | 0.02708 | 0.06034 | -7e-05 | -0.00172 | 0.00024 | -0.05028 | 0.00383 | 0.00308 | -0.00206 | 0.12739 | -0.00158 | 0.04146
[RO-RO] [OPP] OHL 400 kV Medgidia Sud- Cernavoda | N-1 OHL 400 kV Medgidia Sud - Stupina | 0.06272 | 0.0008 | 0.02357 | 3e-05 | 0.14246 | 0.00047 | -0.00106 | -0.0004 | 0.00041 | 0.00035 | 0.10343 | 0.0157 | -0.00105 | 0.00166 | 0.04025 | 0.08491 | -0.00012 | -0.00339 | 0.00041 | -0.05474 | 0.01095 | 0.0054 | -0.00304 | 0.17211 | -0.0137 | 0.05998
[RO-RO] [OPP] OHL 400 kV Medgidia Sud- Cernavoda | N-1 OHL 400 kV Medgidia Sud - Rahman | 0.06125 | 0.00073 | 0.02276 | 3e-05 | 0.14004 | 0.00044 | -0.00102 | -0.00038 | 0.00039 | 0.00033 | 0.10146 | 0.01516 | -0.00115 | 0.00159 | 0.03911 | 0.08312 | -0.00011 | -0.00319 | 0.00039 | -0.05566 | 0.00994 | 0.00515 | -0.00296 | 0.16946 | -0.01205 | 0.05849
[RO-RO] [OPP] OHL 400 kV Cernavoda - Pelicanu | BC | -0.00215 | 0.00099 | 0.00459 | 1e-05 | -0.02468 | 0.0002 | -0.00021 | -0.00019 | 0.00017 | 0.00014 | -0.01333 | 0.00311 | 0.00234 | 0.00063 | 0.00281 | -0.00718 | -5e-05 | -0.00218 | 0.00017 | 0.04797 | 0.01584 | 0.0024 | -0.0003 | -0.0358 | -0.02526 | -0.00019
[RO-RO] [OPP] OHL 400 kV Cernavoda - Pelicanu | N-1 OHL 400 kV Isaccea - Tulcea Vest | -0.00308 | 0.00094 | 0.00403 | 1e-05 | -0.02604 | 0.00019 | -0.00018 | -0.00017 | 0.00016 | 0.00013 | -0.01449 | 0.00273 | 0.00226 | 0.00057 | 0.00205 | -0.00828 | -5e-05 | -0.00203 | 0.00016 | 0.04698 | 0.01506 | 0.00222 | -0.00024 | -0.03722 | -0.02396 | -0.00116
[RO-RO] [OPP] OHL 400 kV Cernavoda - Pelicanu | N-1 OHL 400 kV Lacu Sarat - Gura Ialomitei | -0.004 | 0.00091 | 0.00355 | 1e-05 | -0.02761 | 0.00018 | -0.00016 | -0.00016 | 0.00015 | 0.00012 | -0.01575 | 0.00241 | 0.00224 | 0.00054 | 0.00135 | -0.00942 | -5e-05 | -0.00194 | 0.00015 | 0.04664 | 0.01445 | 0.00208 | -0.00018 | -0.03895 | -0.02342 | -0.00209
[RO-RO] [OPP] OHL 400 kV Cernavoda - Pelicanu | N-1 OHL 400 kV Tulcea Vest - Tariverde | -0.00308 | 0.00094 | 0.00403 | 1e-05 | -0.02604 | 0.00019 | -0.00018 | -0.00017 | 0.00016 | 0.00013 | -0.01449 | 0.00273 | 0.00226 | 0.00057 | 0.00205 | -0.00828 | -5e-05 | -0.00203 | 0.00016 | 0.04698 | 0.01506 | 0.00222 | -0.00024 | -0.03722 | -0.02396 | -0.00116
[RO-RO] [OPP] OHL 400 kV Cernavoda - Pelicanu | N-1 OHL 400 kV Tariverde - Constanta Nord | -0.00308 | 0.00094 | 0.00403 | 1e-05 | -0.02604 | 0.00019 | -0.00018 | -0.00017 | 0.00016 | 0.00013 | -0.01449 | 0.00273 | 0.00226 | 0.00057 | 0.00205 | -0.00828 | -5e-05 | -0.00203 | 0.00016 | 0.04698 | 0.01506 | 0.00222 | -0.00024 | -0.03722 | -0.02396 | -0.00116
[RO-RO] [OPP] OHL 400 kV Cernavoda - Pelicanu | N-1 OHL 400 kV Constanta Nord- Cernavoda | -0.00288 | 0.00095 | 0.00413 | 1e-05 | -0.02569 | 0.00019 | -0.00019 | -0.00018 | 0.00016 | 0.00013 | -0.01421 | 0.0028 | 0.00227 | 0.00058 | 0.00221 | -0.00803 | -5e-05 | -0.00206 | 0.00016 | 0.04705 | 0.01518 | 0.00225 | -0.00026 | -0.03682 | -0.02416 | -0.00095
[RO-RO] [OPP] OHL 400 kV Cernavoda - Pelicanu | N-1 OHL 400 kV Gura Ialomitei - Bucuresti Sud | -0.00287 | 0.00144 | 0.00673 | 2e-05 | -0.03518 | 0.0003 | -0.00031 | -0.00027 | 0.00025 | 0.00021 | -0.01889 | 0.00456 | 0.00338 | 0.00091 | 0.00423 | -0.01007 | -8e-05 | -0.00316 | 0.00025 | 0.06907 | 0.02298 | 0.0035 | -0.00045 | -0.05116 | -0.03653 | -5e-05
[RO-RO] [OPP] OHL 400 kV Cernavoda - Pelicanu | N-1 OHL 400 kV Gutinas – Smardan | -0.00421 | 0.00114 | 0.0042 | 1e-05 | -0.03016 | 0.00022 | -0.00018 | -0.0002 | 0.00018 | 0.00015 | -0.01714 | 0.00292 | 0.00285 | 0.00065 | 0.00173 | -0.01018 | -6e-05 | -0.00241 | 0.00018 | 0.05282 | 0.01598 | 0.00253 | -0.00014 | -0.0427 | -0.03078 | -0.00213
[RO-RO] [OPP] OHL 400 kV Cernavoda - Pelicanu | N-1 OHL 400 kV Brasov – Gutinas | -0.00251 | 0.0012 | 0.00519 | 2e-05 | -0.02782 | 0.00024 | -0.00023 | -0.00022 | 0.0002 | 0.00017 | -0.01509 | 0.00356 | 0.00289 | 0.00073 | 0.0031 | -0.00817 | -6e-05 | -0.0026 | 0.0002 | 0.05399 | 0.01745 | 0.00281 | -0.00029 | -0.04048 | -0.03097 | -0.00034
[RO-RO] [OPP] OHL 400 kV Pelicanu - Bucuresti Sud | N-1 OHL 400 kV Gura Ialomitei - Bucuresti Sud | -0.002 | 0.00153 | 0.00754 | 2e-05 | -0.03502 | 0.00032 | -0.00035 | -0.0003 | 0.00027 | 0.00023 | -0.01836 | 0.00509 | 0.00354 | 0.00099 | 0.00517 | -0.00928 | -8e-05 | -0.00339 | 0.00027 | 0.07174 | 0.02465 | 0.00379 | -0.00054 | -0.0515 | -0.03863 | 0.00096
[RO-RO] [OPP] OHL 400 kV Pelicanu - Bucuresti Sud | N-1 OHL 400 kV Gutinas – Smardan | -0.0034 | 0.00122 | 0.00491 | 1e-05 | -0.02983 | 0.00024 | -0.00022 | -0.00022 | 0.0002 | 0.00017 | -0.01655 | 0.00339 | 0.003 | 0.00072 | 0.00256 | -0.00941 | -6e-05 | -0.00262 | 0.0002 | 0.05486 | 0.01736 | 0.00279 | -0.00022 | -0.04273 | -0.03269 | -0.00121
[RO-RO] [OPP] OHL 400 kV Gura Ialomitei - Bucuresti Sud | BC | -0.00162 | 0.00101 | 0.00483 | 1e-05 | -0.02366 | 0.00021 | -0.00022 | -0.00019 | 0.00017 | 0.00015 | -0.01254 | 0.00327 | 0.00234 | 0.00065 | 0.00319 | -0.0065 | -5e-05 | -0.00221 | 0.00017 | 0.04754 | 0.0161 | 0.00246 | -0.00034 | -0.03462 | -0.0254 | 0.00034
[RO-RO] [OPP] OHL 400 kV Gura Ialomitei - Bucuresti Sud | N-1 OHL 400 kV Lacu Sarat - Gura Ialomitei | -0.00324 | 0.00093 | 0.00392 | 1e-05 | -0.02622 | 0.00019 | -0.00018 | -0.00017 | 0.00015 | 0.00013 | -0.01466 | 0.00266 | 0.00225 | 0.00057 | 0.00192 | -0.00846 | -5e-05 | -0.00201 | 0.00015 | 0.04638 | 0.01489 | 0.00219 | -0.00023 | -0.03737 | -0.02379 | -0.00132
[RO-RO] [OPP] OHL 400 kV Gura Ialomitei - Bucuresti Sud | N-1 OHL 400 kV Tulcea Vest - Tariverde | -0.00246 | 0.00096 | 0.00432 | 1e-05 | -0.0249 | 0.00019 | -0.0002 | -0.00018 | 0.00016 | 0.00014 | -0.0136 | 0.00293 | 0.00227 | 0.0006 | 0.0025 | -0.0075 | -5e-05 | -0.00208 | 0.00016 | 0.04664 | 0.0154 | 0.0023 | -0.00028 | -0.03591 | -0.02422 | -0.00054
[RO-RO] [OPP] OHL 400 kV Gura Ialomitei - Bucuresti Sud | N-1 OHL 400 kV Tariverde - Constanta Nord | -0.00246 | 0.00096 | 0.00432 | 1e-05 | -0.0249 | 0.00019 | -0.0002 | -0.00018 | 0.00016 | 0.00014 | -0.0136 | 0.00293 | 0.00227 | 0.0006 | 0.0025 | -0.0075 | -5e-05 | -0.00208 | 0.00016 | 0.04664 | 0.0154 | 0.0023 | -0.00028 | -0.03591 | -0.02422 | -0.00054
[RO-RO] [OPP] OHL 400 kV Gura Ialomitei - Bucuresti Sud | N-1 OHL 400 kV Constanta Nord- Cernavoda | -0.00228 | 0.00096 | 0.00442 | 1e-05 | -0.02458 | 0.0002 | -0.0002 | -0.00018 | 0.00016 | 0.00014 | -0.01335 | 0.00299 | 0.00227 | 0.00061 | 0.00264 | -0.00728 | -5e-05 | -0.00211 | 0.00016 | 0.0467 | 0.0155 | 0.00233 | -0.00029 | -0.03555 | -0.02439 | -0.00036
[RO-RO] [OPP] OHL 400 kV Gura Ialomitei - Bucuresti Sud | N-1 OHL 400 kV Cernavoda - Pelicanu | -0.00247 | 0.0014 | 0.00665 | 2e-05 | -0.03346 | 0.00029 | -0.0003 | -0.00027 | 0.00024 | 0.00021 | -0.01784 | 0.0045 | 0.00327 | 0.00089 | 0.00431 | -0.00936 | -8e-05 | -0.00308 | 0.00024 | 0.0666 | 0.02239 | 0.00342 | -0.00046 | -0.04884 | -0.03543 | 0.00026
[RO-RO] [OPP] OHL 400 kV Gura Ialomitei - Bucuresti Sud | N-1 OHL 400 kV Gutinas – Smardan | -0.00366 | 0.00115 | 0.00445 | 1e-05 | -0.02911 | 0.00022 | -0.0002 | -0.00021 | 0.00018 | 0.00016 | -0.01634 | 0.00308 | 0.00285 | 0.00067 | 0.00211 | -0.00948 | -6e-05 | -0.00245 | 0.00018 | 0.05237 | 0.01624 | 0.0026 | -0.00018 | -0.04148 | -0.03089 | -0.00159
[RO-RO] [OPP] OHL 400 kV Gutinas - Smardan | BC | -0.01252 | 0.00087 | -0.00234 | 0 | -0.03337 | 8e-05 | 0.00015 | -8e-05 | 6e-05 | 5e-05 | -0.02322 | -0.00113 | 0.00311 | 0.00016 | -0.00661 | -0.01822 | -2e-05 | -0.00145 | 5e-05 | 0.02953 | 0.00085 | 0.0008 | 0.00098 | -0.04198 | -0.03362 | -0.01176
[RO-RO] [OPP] OHL 400 kV Gutinas - Smardan | N-1 OHL 400 kV Isaccea - Tulcea Vest | -0.01135 | 0.00094 | -0.00164 | 1e-05 | -0.03167 | 0.0001 | 0.00012 | -0.0001 | 7e-05 | 6e-05 | -0.02176 | -0.00066 | 0.00321 | 0.00022 | -0.00566 | -0.01685 | -3e-05 | -0.00162 | 7e-05 | 0.03077 | 0.00182 | 0.00103 | 0.0009 | -0.04021 | -0.03524 | -0.01056
[RO-RO] [OPP] OHL 400 kV Gutinas - Smardan | N-1 OHL 400 kV Lacu Sarat - Gura Ialomitei | -0.00994 | 0.00099 | -0.0009 | 1e-05 | -0.0293 | 0.00011 | 9e-05 | -0.00012 | 9e-05 | 8e-05 | -0.01985 | -0.00017 | 0.00325 | 0.00028 | -0.00458 | -0.01512 | -3e-05 | -0.00177 | 9e-05 | 0.03137 | 0.00278 | 0.00125 | 0.00081 | -0.03761 | -0.03617 | -0.00913
[RO-RO] [OPP] OHL 400 kV Gutinas - Smardan | N-1 OHL 400 kV Tulcea Vest - Tariverde | -0.01135 | 0.00094 | -0.00164 | 1e-05 | -0.03167 | 0.0001 | 0.00012 | -0.0001 | 7e-05 | 6e-05 | -0.02176 | -0.00066 | 0.00321 | 0.00022 | -0.00566 | -0.01685 | -3e-05 | -0.00162 | 7e-05 | 0.03077 | 0.00182 | 0.00103 | 0.0009 | -0.04021 | -0.03524 | -0.01056
[RO-RO] [OPP] OHL 400 kV Gutinas - Smardan | N-1 OHL 400 kV Tariverde - Constanta Nord | -0.01135 | 0.00094 | -0.00164 | 1e-05 | -0.03167 | 0.0001 | 0.00012 | -0.0001 | 7e-05 | 6e-05 | -0.02176 | -0.00066 | 0.00321 | 0.00022 | -0.00566 | -0.01685 | -3e-05 | -0.00162 | 7e-05 | 0.03077 | 0.00182 | 0.00103 | 0.0009 | -0.04021 | -0.03524 | -0.01056
[RO-RO] [OPP] OHL 400 kV Gutinas - Smardan | N-1 OHL 400 kV Constanta Nord- Cernavoda | -0.01172 | 0.00092 | -0.00184 | 1e-05 | -0.03226 | 9e-05 | 0.00013 | -0.0001 | 7e-05 | 6e-05 | -0.02225 | -0.0008 | 0.00319 | 0.0002 | -0.00594 | -0.01729 | -3e-05 | -0.00158 | 7e-05 | 0.03054 | 0.00157 | 0.00097 | 0.00093 | -0.04086 | -0.03483 | -0.01093
[RO-RO] [OPP] OHL 400 kV Gutinas - Smardan | N-1 OHL 400 kV Cernavoda - Pelicanu | -0.01279 | 0.001 | -0.00177 | 1e-05 | -0.03648 | 0.0001 | 0.00013 | -0.00011 | 8e-05 | 7e-05 | -0.0249 | -0.00074 | 0.0034 | 0.00024 | -0.00626 | -0.01913 | -3e-05 | -0.00172 | 8e-05 | 0.03556 | 0.00285 | 0.00111 | 0.00094 | -0.04649 | -0.03679 | -0.01179
[RO-RO] [OPP] OHL 400 kV Gutinas - Smardan | N-1 OHL 400 kV Gura Ialomitei - Bucuresti Sud | -0.01274 | 0.00101 | -0.00167 | 1e-05 | -0.03668 | 0.00011 | 0.00012 | -0.00011 | 8e-05 | 7e-05 | -0.02497 | -0.00068 | 0.00344 | 0.00025 | -0.00616 | -0.01913 | -3e-05 | -0.00176 | 8e-05 | 0.03617 | 0.0031 | 0.00115 | 0.00093 | -0.04683 | -0.03717 | -0.01171
[RO-RO] [OPP] OHL 400 kV Gutinas - Smardan | N-1 OHL 400 kV Bucuresti Sud - Domnesti | -0.01385 | 0.00094 | -0.00259 | 0 | -0.03709 | 8e-05 | 0.00017 | -9e-05 | 6e-05 | 5e-05 | -0.02576 | -0.00127 | 0.00334 | 0.00017 | -0.00729 | -0.02019 | -2e-05 | -0.00154 | 6e-05 | 0.03808 | 0.00119 | 0.00085 | 0.00105 | -0.04661 | -0.03571 | -0.01298
[RO-RO] [OPP] OHL 400 kV Gutinas - Smardan | N-1 OHL 400 kV Brasov – Gutinas | -0.01119 | 0.00012 | -0.00455 | 0 | -0.02179 | -6e-05 | 0.00024 | 4e-05 | -5e-05 | -4e-05 | -0.01671 | -0.00281 | 0.00108 | -0.00023 | -0.00768 | -0.01457 | 1e-05 | 0.0001 | -5e-05 | 0.00733 | -0.00511 | -0.00071 | 0.00092 | -0.02472 | -0.01257 | -0.01121
[RO-RO] [OPP] OHL 400 kV Smardan - Isaccea c1 | BC | 0 | 0 | 0 |  | 0 |  | 0 |  | 0 | 0 | 0 | 0 |  | 0 | 0 | 0 | 0 |  | 0 | 0 | 0 | 0 | 0 | 0 | 0 | 0
[RO-RO] [OPP] OHL 400 kV Smardan - Isaccea c1 | N-1 OHL 400 kV Lacu Sarat - Isaccea | 0 | 0 | 0 |  | 0 |  | 0 |  | 0 | 0 | 0 | 0 |  | 0 | 0 | 0 | 0 |  | 0 | 0 | 0 | 0 | 0 | 0 | 0 | 0
[RO-RO] [OPP] OHL 400 kV Smardan - Isaccea c2 | BC | 0.00158 | 0.0012 | 0.00462 | 1e-05 | -0.00854 | 0.00023 | -0.00017 | -0.00021 | 0.00019 | 0.00016 | -0.00348 | 0.00341 | 0.00305 | 0.00069 | 0.00385 | -0.00062 | -6e-05 | -0.0026 | 0.00019 | 0.03313 | 0.00948 | 0.0026 | 1e-05 | -0.01411 | -0.03754 | 0.00247
[RO-RO] [OPP] OHL 400 kV Smardan - Isaccea c2 | N-1 OHL 400 kV Lacu Sarat - Isaccea | 0.00677 | 0.00189 | 0.00904 | 2e-05 | -0.00485 | 0.00039 | -0.00036 | -0.00036 | 0.00032 | 0.00027 | 0.00104 | 0.00648 | 0.0045 | 0.00119 | 0.009 | 0.0046 | -0.0001 | -0.00421 | 0.00032 | 0.05018 | 0.01676 | 0.00443 | -0.00028 | -0.01216 | -0.05692 | 0.00813
[RO-RO] [OPP] OHL 400 kV Domnesti - Urechesti | BC | -0.01046 | -0.00109 | -0.0111 | -2e-05 | 0.00384 | -0.00032 | 0.00054 | 0.00028 | -0.00027 | -0.00023 | -0.0038 | -0.00718 | -0.00157 | -0.00105 | -0.01253 | -0.00804 | 8e-05 | 0.00285 | -0.00027 | 0.01654 | -0.02646 | -0.00382 | 0.00141 | 0.01065 | 0.02032 | -0.01269
[RO-RO] [OPP] OHL 400 kV Domnesti - Urechesti | N-1 OHL 400 kV Bucuresti Sud - Slatina | -0.01401 | -0.00142 | -0.01453 | -3e-05 | 0.00423 | -0.00042 | 0.0007 | 0.00037 | -0.00036 | -0.0003 | -0.0055 | -0.0094 | -0.00206 | -0.00138 | -0.01652 | -0.01106 | 0.00011 | 0.00372 | -0.00036 | 0.01978 | -0.03416 | -0.00499 | 0.00184 | 0.01366 | 0.02689 | -0.01692
[RO-RO] [OPP] OHL 400 kV Tantareni - Bradu | BC | 0.03127 | 0.00098 | 0.01771 | 3e-05 | 0.04069 | 0.0004 | -0.00084 | -0.00035 | 0.00035 | 0.0003 | 0.03634 | 0.01147 | 0.00024 | 0.0014 | 0.02523 | 0.03719 | -0.0001 | -0.00319 | 0.00035 | -0.00386 | 0.02625 | 0.00483 | -0.00243 | 0.03172 | -0.01414 | 0.03336
[RO-RO] [OPP] OHL 400 kV Tantareni - Bradu | N-1 OHL 400 kV Domnesti-Urechesti | 0.03269 | 0.00113 | 0.01921 | 3e-05 | 0.04017 | 0.00045 | -0.00091 | -0.00039 | 0.00039 | 0.00033 | 0.03685 | 0.01244 | 0.00045 | 0.00155 | 0.02693 | 0.03828 | -0.00012 | -0.00357 | 0.00039 | -0.0061 | 0.02983 | 0.00535 | -0.00262 | 0.03027 | -0.01689 | 0.03508
[RO-RO] [OPP] OHL 400 kV Bucuresti Sud - Domnesti | N-1 OHL 400 kV Gutinas – Smardan | -0.01489 | 0.00076 | -0.00273 | 0 | -0.04128 | 6e-05 | 0.00015 | -7e-05 | 4e-05 | 3e-05 | -0.02831 | -0.00151 | 0.00279 | 0.0001 | -0.00763 | -0.02202 | -2e-05 | -0.00118 | 4e-05 | 0.08452 | 0.00325 | 0.00061 | 0.00086 | -0.05151 | -0.02658 | -0.01375
[RO-RO] [OPP] OHL 400 kV Slatina-Bucuresti Sud | BC | 0.01486 | 0.0014 | 0.01438 | 3e-05 | -0.00161 | 0.00041 | -0.00069 | -0.00036 | 0.00035 | 0.0003 | 0.00713 | 0.00934 | 0.00202 | 0.00136 | 0.01671 | 0.01267 | -0.00011 | -0.00368 | 0.00035 | -0.01357 | 0.03229 | 0.00491 | -0.00178 | -0.01262 | -0.02757 | 0.01774
[RO-RO] [OPP] OHL 400 kV Slatina-Bucuresti Sud | N-1 OHL 400 kV Domnesti-Urechesti | 0.01807 | 0.00173 | 0.01778 | 3e-05 | -0.00279 | 0.00051 | -0.00085 | -0.00045 | 0.00043 | 0.00037 | 0.00829 | 0.01154 | 0.0025 | 0.00168 | 0.02055 | 0.01513 | -0.00013 | -0.00455 | 0.00043 | -0.01864 | 0.0404 | 0.00608 | -0.00222 | -0.01589 | -0.0338 | 0.02163
[RO-RO] [OPP] OHL 400 kV Portile de Fier - Urechesti | BC | 0.00065 | 0.00256 | 0.0256 | 5e-05 | -0.07894 | 0.00075 | -0.00133 | -0.00067 | 0.00064 | 0.00055 | -0.03603 | 0.01569 | 0.00337 | 0.0025 | 0.02096 | -0.02246 | -0.0002 | -0.00659 | 0.00064 | -0.06071 | 0.09844 | 0.00934 | -0.00392 | -0.07101 | -0.03722 | 0.00719
[RO-RO] [OPP] OHL 400 kV Portile de Fier - Urechesti | N-1 OHL 400 kV Domnesti-Urechesti | -0.0028 | 0.0022 | 0.02193 | 4e-05 | -0.07767 | 0.00065 | -0.00116 | -0.00057 | 0.00055 | 0.00047 | -0.03729 | 0.01331 | 0.00285 | 0.00215 | 0.01682 | -0.02511 | -0.00017 | -0.00565 | 0.00055 | -0.05524 | 0.08969 | 0.00808 | -0.00345 | -0.06749 | -0.0305 | 0.00299
[RO-RO] [OPP] OHL 400 kV Brasov – Gutinas | N-1 OHL 400 kV Gutinas – Smardan | 0.00558 | 0.00063 | 0.00485 | 1e-05 | 0.00243 | 0.00016 | -0.00023 | -0.00014 | 0.00013 | 0.00011 | 0.00408 | 0.00329 | 0.00124 | 0.00051 | 0.00569 | 0.00545 | -4e-05 | -0.00151 | 0.00013 | 0.01634 | 0.00871 | 0.00186 | -0.00051 | -0.00112 | -0.01208 | 0.00631
[RO-RO] [OPP] OHL 220 kV Portile de Fier-Resita c1 | N-1 TIE 400 kV Resita-Pancevo c2 | 0.0143 | -0.0001 | 0.00608 | 1e-05 | 0.0194 | 8e-05 | -0.00028 | -6e-05 | 7e-05 | 6e-05 | 0.0175 | 0.00375 | -0.00137 | 0.00032 | 0.0103 | 0.01744 | -2e-05 | -0.00032 | 7e-05 | 0.03799 | 0.01242 | 0.00098 | -0.00097 | 0.01859 | 0.00228 | 0.01572
[RO-RO] [OPP] OHL 220 kV Portile de Fier-Resita c2 | N-1 TIE 400 kV Resita-Pancevo c2 | 0.0143 | -0.0001 | 0.00608 | 1e-05 | 0.0194 | 8e-05 | -0.00028 | -6e-05 | 7e-05 | 6e-05 | 0.0175 | 0.00375 | -0.00137 | 0.00032 | 0.0103 | 0.01744 | -2e-05 | -0.00032 | 7e-05 | 0.03799 | 0.01242 | 0.00098 | -0.00097 | 0.01859 | 0.00228 | 0.01572
[RO-RO] [OPP] OHL 220 kV Resita-Timisoara c1 | N-1 OHL 220 kV Resita-Timisoara c2 | 0.04493 | 0.0005 | 0.03125 | 4e-05 | 0.04469 | 0.00056 | -0.00153 | -0.00047 | 0.00051 | 0.00043 | 0.04616 | 0.01892 | -0.00413 | 0.00208 | 0.04166 | 0.04771 | -0.00014 | -0.00349 | 0.0005 | 0.04927 | 0.06521 | 0.00706 | -0.00519 | 0.04348 | -0.00322 | 0.04848
[RO-RO] [OPP] OHL 220 kV Resita-Timisoara c1 | N-1 TIE 400 kV Resita-Pancevo c2 | 0.02887 | 0.00027 | 0.01931 | 2e-05 | 0.02975 | 0.00034 | -0.00094 | -0.00028 | 0.00031 | 0.00026 | 0.03023 | 0.0117 | -0.00266 | 0.00127 | 0.02618 | 0.03111 | -9e-05 | -0.00209 | 0.00031 | 0.03382 | 0.04024 | 0.00428 | -0.0032 | 0.0289 | -0.00141 | 0.03122
[RO-RO] [OPP] OHL 220 kV Resita-Timisoara c2 | N-1 TIE 400 kV Resita-Pancevo c2 | 0.02887 | 0.00027 | 0.01931 | 2e-05 | 0.02975 | 0.00034 | -0.00094 | -0.00028 | 0.00031 | 0.00026 | 0.03023 | 0.0117 | -0.00266 | 0.00127 | 0.02618 | 0.03111 | -9e-05 | -0.00209 | 0.00031 | 0.03382 | 0.04024 | 0.00428 | -0.0032 | 0.0289 | -0.00141 | 0.03122
[RO-RO] [OPP] OHL 220 kV Arad-Timisoara | N-1 TIE 400 kV Resita-Pancevo c2 | -0.03148 | 9e-05 | -0.01914 | -2e-05 | -0.03657 | -0.00029 | 0.00092 | 0.00023 | -0.00027 | -0.00023 | -0.03498 | -0.01144 | 0.00384 | -0.00113 | -0.02718 | -0.03527 | 7e-05 | 0.00146 | -0.00027 | -0.04478 | -0.03907 | -0.0037 | 0.00325 | -0.03549 | -0.00249 | -0.03388
[RO-RO] [OPP] OHL 220 kV Arad-Calea Aradului | N-1 TIE 400 kV Resita-Pancevo c2 | -0.02221 | 6e-05 | -0.0135 | -1e-05 | -0.02581 | -0.00021 | 0.00065 | 0.00016 | -0.00019 | -0.00016 | -0.02468 | -0.00807 | 0.00271 | -0.0008 | -0.01917 | -0.02489 | 5e-05 | 0.00103 | -0.00019 | -0.03159 | -0.02757 | -0.00261 | 0.00229 | -0.02504 | -0.00176 | -0.02391
[RO-RO] [OPP] OHL 220 kV CaleaAradului-Sacalaz | N-1 TIE 400 kV Resita-Pancevo c2 | -0.02221 | 6e-05 | -0.0135 | -1e-05 | -0.02581 | -0.00021 | 0.00065 | 0.00016 | -0.00019 | -0.00016 | -0.02468 | -0.00807 | 0.00271 | -0.0008 | -0.01917 | -0.02489 | 5e-05 | 0.00103 | -0.00019 | -0.03159 | -0.02757 | -0.00261 | 0.00229 | -0.02504 | -0.00176 | -0.02391
[RO-RO] [OPP] OHL 220 kV Sacalaz-Timisoara | N-1 TIE 400 kV Resita-Pancevo c2 | -0.0189 | 5e-05 | -0.01148 | -1e-05 | -0.02195 | -0.00017 | 0.00055 | 0.00014 | -0.00016 | -0.00014 | -0.02099 | -0.00686 | 0.00231 | -0.00068 | -0.01631 | -0.02117 | 4e-05 | 0.00088 | -0.00016 | -0.02687 | -0.02345 | -0.00222 | 0.00195 | -0.0213 | -0.00149 | -0.02033
[RO-RO] [OPP] OHL 220 kV Mintia-Timisoara | N-1 TIE 400 kV Resita-Pancevo c2 | -0.00405 | -0.00069 | -0.00599 | -1e-05 | 0.00287 | -0.00019 | 0.00031 | 0.00017 | -0.00016 | -0.00014 | -0.0008 | -0.0039 | -0.00123 | -0.00061 | -0.00602 | -0.00207 | 5e-05 | 0.00168 | -0.00016 | 0.00874 | -0.01385 | -0.00226 | 0.00086 | 0.00275 | 0.00706 | -0.00465
[RO-RO] [OPP] OHL 220 kV Urechesti-Targu Jiu Nord | N-1 TIE 400 kV Resita-Pancevo c2 | 0.02989 | 0.00022 | 0.01583 | 2e-05 | 0.0414 | 0.00028 | -0.00076 | -0.00023 | 0.00025 | 0.00021 | 0.03637 | 0.00984 | -0.00203 | 0.00103 | 0.02361 | 0.03564 | -7e-05 | -0.00168 | 0.00025 | 0.03092 | 0.02696 | 0.0034 | -0.00253 | 0.03939 | 0.00151 | 0.03175
[RO-RO] [OPP] OHL 220 kV Paroseni-Targu Jiu Nord | N-1 TIE 400 kV Resita-Pancevo c2 | -0.02989 | -0.00022 | -0.01583 | -2e-05 | -0.0414 | -0.00028 | 0.00076 | 0.00023 | -0.00025 | -0.00021 | -0.03637 | -0.00984 | 0.00203 | -0.00103 | -0.02361 | -0.03564 | 7e-05 | 0.00168 | -0.00025 | -0.03092 | -0.02696 | -0.0034 | 0.00253 | -0.03939 | -0.00151 | -0.03175
[RO-RO] [OPP] OHL 220 kV Paroseni-Baru Mare | N-1 TIE 400 kV Resita-Pancevo c2 | 0.02718 | 0.0002 | 0.0144 | 2e-05 | 0.03766 | 0.00025 | -0.00069 | -0.00021 | 0.00023 | 0.00019 | 0.03307 | 0.00895 | -0.00184 | 0.00093 | 0.02147 | 0.03241 | -6e-05 | -0.00153 | 0.00023 | 0.02812 | 0.02452 | 0.00309 | -0.00231 | 0.03583 | 0.00138 | 0.02888
[RO-RO] [OPP] OHL 220 kV Baru Mare-Hasdat | N-1 TIE 400 kV Resita-Pancevo c2 | 0.02989 | 0.00022 | 0.01583 | 2e-05 | 0.0414 | 0.00028 | -0.00076 | -0.00023 | 0.00025 | 0.00021 | 0.03637 | 0.00984 | -0.00203 | 0.00103 | 0.02361 | 0.03564 | -7e-05 | -0.00168 | 0.00025 | 0.03092 | 0.02696 | 0.0034 | -0.00253 | 0.03939 | 0.00151 | 0.03175
[RO-RO] [OPP] OHL 220 kV Filesti - Barbosi | N-1 OHL 400 kV Gutinas – Smardan | -0.00701 | 0.00038 | -0.00166 | 0 | -0.01763 | 2e-05 | 0.0001 | -3e-05 | 2e-05 | 1e-05 | -0.01247 | -0.0009 | 0.00147 | 3e-05 | -0.00395 | -0.00997 | -1e-05 | -0.00059 | 2e-05 | 0.01433 | -0.00031 | 0.00023 | 0.00054 | -0.02186 | -0.01572 | -0.00667
[RO-RO] [OPP] TRA 400/220 kV AT3 Arad | N-1 TIE 400 kV Resita-Pancevo c2 | 0.04217 | -0.00027 | 0.02526 | 3e-05 | 0.04944 | 0.00036 | -0.00121 | -0.00029 | 0.00034 | 0.00028 | 0.04708 | 0.015 | -0.00562 | 0.00144 | 0.0362 | 0.04742 | -9e-05 | -0.00167 | 0.00034 | 0.06145 | 0.05199 | 0.00465 | -0.00432 | 0.04799 | 0.00451 | 0.04539
[RO-RO] [OPP] TRA 400/220 kV AT Urechesti | BC | -0.02366 | -0.00035 | -0.01372 | -2e-05 | -0.02895 | -0.00026 | 0.00066 | 0.00022 | -0.00023 | -0.0002 | -0.02695 | -0.00856 | 0.00124 | -0.00095 | -0.01963 | -0.02722 | 7e-05 | 0.00174 | -0.00023 | -0.01696 | -0.02528 | -0.0032 | 0.00215 | -0.02659 | 0.00229 | -0.02545
[RO-RO] [OPP] TRA 400/220 kV AT Urechesti | N-1 OHL 400 kV Domnesti-Urechesti | -0.02517 | -0.00051 | -0.01532 | -2e-05 | -0.0284 | -0.00031 | 0.00074 | 0.00026 | -0.00027 | -0.00023 | -0.0275 | -0.00959 | 0.00102 | -0.0011 | -0.02143 | -0.02838 | 8e-05 | 0.00215 | -0.00027 | -0.01458 | -0.02908 | -0.00375 | 0.00235 | -0.02506 | 0.00521 | -0.02728
[RO-RO] [OPP] TRA 400/220 kV AT Urechesti | N-1 OHL 400 kV Arefu-Sibiu Sud | -0.02881 | -0.00045 | -0.01646 | -2e-05 | -0.03638 | -0.00032 | 0.00079 | 0.00027 | -0.00028 | -0.00024 | -0.03332 | -0.01031 | 0.00138 | -0.00115 | -0.02365 | -0.03344 | 8e-05 | 0.00214 | -0.00028 | -0.02136 | -0.02934 | -0.00387 | 0.00256 | -0.03343 | 0.00266 | -0.03086
[RO-RO] [OPP] TRA 400/220 kV AT Urechesti | N-1 OHL 400 kV Tantareni-Urechesti | -0.01698 | -0.00057 | -0.01388 | -2e-05 | -0.00817 | -0.0003 | 0.00069 | 0.00025 | -0.00026 | -0.00022 | -0.01361 | -0.00855 | 0.00064 | -0.00105 | -0.01739 | -0.01569 | 8e-05 | 0.00214 | -0.00026 | -0.01985 | -0.03461 | -0.00367 | 0.00222 | -0.00922 | 0.00521 | -0.01927
[RO-RO] [OPP] TRA 400/220 kV AT Urechesti | N-1 OHL 220 kV Portile de Fier-Resita 1&2 | -0.02503 | -0.00034 | -0.01425 | -2e-05 | -0.03086 | -0.00027 | 0.00068 | 0.00022 | -0.00024 | -0.0002 | -0.02865 | -0.00889 | 0.00138 | -0.00098 | -0.02057 | -0.02891 | 7e-05 | 0.00177 | -0.00024 | -0.0207 | -0.02636 | -0.00328 | 0.00223 | -0.02842 | 0.00203 | -0.02696
[RO-RO] [OPP] TRA 400/220 kV AT Urechesti | N-1 OHL 220 kV Resita-Timisoara 1&2 | -0.03028 | -0.00042 | -0.01833 | -2e-05 | -0.03553 | -0.00034 | 0.00089 | 0.00029 | -0.00031 | -0.00026 | -0.03375 | -0.01135 | 0.00185 | -0.00126 | -0.02577 | -0.03425 | 9e-05 | 0.00226 | -0.00031 | -0.02422 | -0.03489 | -0.00424 | 0.00291 | -0.033 | 0.00277 | -0.0326
[RO-RO] [OPP] TRA 400/220 kV AT Urechesti | N-1 TRA 400/220 kV AT3 Arad | -0.02379 | -0.00035 | -0.0138 | -2e-05 | -0.0291 | -0.00026 | 0.00066 | 0.00022 | -0.00023 | -0.0002 | -0.0271 | -0.00861 | 0.00126 | -0.00095 | -0.01974 | -0.02737 | 7e-05 | 0.00175 | -0.00023 | -0.01714 | -0.02545 | -0.00322 | 0.00216 | -0.02674 | 0.00228 | -0.0256
[RO-RO] [OPP] TRA 400/220 kV AT Urechesti | N-1 TIE 400 kV Resita-Pancevo c2 | -0.02368 | -0.00034 | -0.01365 | -2e-05 | -0.02909 | -0.00026 | 0.00066 | 0.00022 | -0.00023 | -0.0002 | -0.02704 | -0.00852 | 0.00125 | -0.00094 | -0.01958 | -0.02729 | 7e-05 | 0.00173 | -0.00023 | -0.01722 | -0.02512 | -0.00318 | 0.00213 | -0.02672 | 0.00222 | -0.02548
[RO-RO] [OPP] TRA 400/220 kV AT Urechesti | N-1 OHL 400 kV Arefu-Tantareni | -0.02784 | -0.00044 | -0.01598 | -2e-05 | -0.03484 | -0.00031 | 0.00077 | 0.00026 | -0.00027 | -0.00023 | -0.03205 | -0.01001 | 0.00132 | -0.00112 | -0.02292 | -0.03226 | 8e-05 | 0.00209 | -0.00027 | -0.01919 | -0.02861 | -0.00377 | 0.00248 | -0.03181 | 0.00298 | -0.02986
[RO-RO] [OPP] TRA 400/220 kV AT Urechesti | N-1 TIE 400 kV Resita-Pancevo c1 | -0.02368 | -0.00034 | -0.01365 | -2e-05 | -0.02909 | -0.00026 | 0.00066 | 0.00022 | -0.00023 | -0.0002 | -0.02704 | -0.00852 | 0.00125 | -0.00094 | -0.01958 | -0.02729 | 7e-05 | 0.00173 | -0.00023 | -0.01722 | -0.02512 | -0.00318 | 0.00213 | -0.02672 | 0.00222 | -0.02548
[RO-RO] [OPP] TRA 400/220 kV AT Rosiori | BC | 0.02617 | 0.00183 | 0.01732 | 3e-05 | 0.0339 | 0.00051 | -0.00088 | -0.00045 | 0.00044 | 0.00037 | 0.03046 | 0.01173 | 0.00337 | 0.00169 | 0.02243 | 0.02979 | -0.00013 | -0.00451 | 0.00044 | 0.04752 | 0.02514 | 0.00606 | -0.0023 | 0.03325 | -0.00855 | 0.02729
[RO-RO] [OPP] TRA 400/220 kV AT Rosiori | N-1 TIE 400 kV Rosiori-Mukacevo | 0.00871 | -0.00015 | 0.00417 | 0 | 0.01331 | 5e-05 | -0.00021 | -3e-05 | 5e-05 | 4e-05 | 0.0112 | 0.00248 | -0.00124 | 0.0002 | 0.00661 | 0.01068 | -1e-05 | -8e-05 | 5e-05 | 0.02196 | 0.00695 | 0.00061 | -0.00084 | 0.01312 | 0.00317 | 0.00915
[RO-RO] [OPP] TRA 400/220 kV AT Rosiori | N-1 OHL 400 kV Iernut-Sibiu Sud | 0.01996 | 0.00152 | 0.01355 | 3e-05 | 0.02541 | 0.00041 | -0.00069 | -0.00037 | 0.00035 | 0.0003 | 0.02301 | 0.00922 | 0.00297 | 0.00135 | 0.0173 | 0.02254 | -0.00011 | -0.00368 | 0.00035 | 0.03816 | 0.01964 | 0.00488 | -0.00177 | 0.02504 | -0.00734 | 0.02081

## 2230
PTDF report
Generated at: | 01/02/2026 22:15:02
Business day: | 2026-02-03
Horizon: | 2DA
Timestamp | 22:30
Border & direction: | South-Romania Importing
Margin satisfied | True
Process | Adjustment
CNE Name | CO Name | AL | AT | BA | BE | BG | CH | CZ | DE | ES | FR | GR | HR | HU | IT | ME | MK | NL | PL | PT | RO | RS | SI | SK | TR | UA | XK
[BG-RO] [DIR] TIE 400 kV TINTARENI-KOZLODUI 2 | BC | -0.07527 | -0.00053 | -0.02629 | -3e-05 | -0.14134 | -0.00045 | 0.00119 | 0.00039 | -0.00042 | -0.00036 | -0.11017 | -0.01809 | 0.00239 | -0.00176 | -0.04762 | -0.10387 | 0.00013 | 0.00313 | -0.00042 | 0.0758 | -0.00417 | -0.00545 | 0.00353 | -0.12108 | 0.00606 | -0.07644
[BG-RO] [DIR] TIE 400 kV TINTARENI-KOZLODUI 2 | N-1 TIE 400 kV TINTARENI-KOZLODUI 1 | -0.12175 | -0.00085 | -0.04253 | -6e-05 | -0.22862 | -0.00073 | 0.00192 | 0.00063 | -0.00068 | -0.00058 | -0.1782 | -0.02926 | 0.00386 | -0.00285 | -0.07703 | -0.168 | 0.00021 | 0.00506 | -0.00068 | 0.1226 | -0.00674 | -0.00882 | 0.00572 | -0.19585 | 0.00979 | -0.12363
[BG-RO] [DIR] TIE 400 kV TINTARENI-KOZLODUI 2 | N-1 TIE 400 kV PORTILE DE FIER - DJERDAP | -0.08473 | -0.00087 | -0.03317 | -4e-05 | -0.13896 | -0.0006 | 0.00151 | 0.00052 | -0.00056 | -0.00047 | -0.11524 | -0.02249 | 0.00247 | -0.0023 | -0.0569 | -0.11174 | 0.00017 | 0.0043 | -0.00055 | 0.10223 | -0.02772 | -0.00729 | 0.00452 | -0.11979 | 0.01118 | -0.08862
[BG-RO] [DIR] TIE 400 kV TINTARENI-KOZLODUI 2 | N-1 TIE 400 kV MEDGIDIA SUD - VARNA | -0.0811 | -0.0007 | -0.02895 | -4e-05 | -0.15368 | -0.00051 | 0.0013 | 0.00045 | -0.00048 | -0.00041 | -0.11891 | -0.01991 | 0.00225 | -0.00199 | -0.05172 | -0.11138 | 0.00014 | 0.00366 | -0.00048 | 0.07685 | -0.00662 | -0.00619 | 0.00385 | -0.13443 | 0.00986 | -0.08217
[BG-RO] [DIR] TIE 400 kV TINTARENI-KOZLODUI 2 | N-1 TIE 400 kV MEDGIDIA SUD - DOBRUDJA | -0.08078 | -0.00069 | -0.0288 | -4e-05 | -0.15303 | -0.00051 | 0.0013 | 0.00044 | -0.00047 | -0.0004 | -0.11843 | -0.01981 | 0.00226 | -0.00197 | -0.05149 | -0.11097 | 0.00014 | 0.00364 | -0.00047 | 0.07679 | -0.00648 | -0.00615 | 0.00383 | -0.1337 | 0.00965 | -0.08186
[BG-RO] [DIR] TIE 400 kV TINTARENI-KOZLODUI 1 | BC | -0.07527 | -0.00053 | -0.02629 | -3e-05 | -0.14134 | -0.00045 | 0.00119 | 0.00039 | -0.00042 | -0.00036 | -0.11017 | -0.01809 | 0.00239 | -0.00176 | -0.04762 | -0.10387 | 0.00013 | 0.00313 | -0.00042 | 0.0758 | -0.00417 | -0.00545 | 0.00353 | -0.12108 | 0.00606 | -0.07644
[BG-RO] [DIR] TIE 400 kV TINTARENI-KOZLODUI 1 | N-1 TIE 400 kV TINTARENI-KOZLODUI 2 | -0.12175 | -0.00085 | -0.04253 | -6e-05 | -0.22862 | -0.00073 | 0.00192 | 0.00063 | -0.00068 | -0.00058 | -0.1782 | -0.02926 | 0.00386 | -0.00285 | -0.07703 | -0.168 | 0.00021 | 0.00506 | -0.00068 | 0.1226 | -0.00674 | -0.00882 | 0.00572 | -0.19585 | 0.00979 | -0.12363
[BG-RO] [DIR] TIE 400 kV TINTARENI-KOZLODUI 1 | N-1 TIE 400 kV PORTILE DE FIER - DJERDAP | -0.08473 | -0.00087 | -0.03317 | -4e-05 | -0.13896 | -0.0006 | 0.00151 | 0.00052 | -0.00056 | -0.00047 | -0.11524 | -0.02249 | 0.00247 | -0.0023 | -0.0569 | -0.11174 | 0.00017 | 0.0043 | -0.00055 | 0.10223 | -0.02772 | -0.00729 | 0.00452 | -0.11979 | 0.01118 | -0.08862
[BG-RO] [DIR] TIE 400 kV TINTARENI-KOZLODUI 1 | N-1 TIE 400 kV MEDGIDIA SUD - VARNA | -0.0811 | -0.0007 | -0.02895 | -4e-05 | -0.15368 | -0.00051 | 0.0013 | 0.00045 | -0.00048 | -0.00041 | -0.11891 | -0.01991 | 0.00225 | -0.00199 | -0.05172 | -0.11138 | 0.00014 | 0.00366 | -0.00048 | 0.07685 | -0.00662 | -0.00619 | 0.00385 | -0.13443 | 0.00986 | -0.08217
[BG-RO] [DIR] TIE 400 kV TINTARENI-KOZLODUI 1 | N-1 TIE 400 kV MEDGIDIA SUD - DOBRUDJA | -0.08078 | -0.00069 | -0.0288 | -4e-05 | -0.15303 | -0.00051 | 0.0013 | 0.00044 | -0.00047 | -0.0004 | -0.11843 | -0.01981 | 0.00226 | -0.00197 | -0.05149 | -0.11097 | 0.00014 | 0.00364 | -0.00047 | 0.07679 | -0.00648 | -0.00615 | 0.00383 | -0.1337 | 0.00965 | -0.08186
[BG-RO] [DIR] TIE 400 kV DOBRUDJA- MEDGIDIA SUD | BC | -0.06036 | -0.00179 | -0.02748 | -5e-05 | -0.1281 | -0.00063 | 0.00123 | 0.00057 | -0.00057 | -0.00049 | -0.09055 | -0.01891 | -0.00136 | -0.00229 | -0.04239 | -0.07779 | 0.00018 | 0.00553 | -0.00057 | 0.01088 | -0.02535 | -0.00767 | 0.00324 | -0.13825 | 0.03943 | -0.05942
[BG-RO] [DIR] TIE 400 kV DOBRUDJA- MEDGIDIA SUD | N-1 TIE 400 kV MEDGIDIA SUD - VARNA | -0.1036 | -0.00307 | -0.04717 | -8e-05 | -0.21966 | -0.00109 | 0.00211 | 0.00098 | -0.00098 | -0.00084 | -0.15542 | -0.03245 | -0.00234 | -0.00394 | -0.07275 | -0.13351 | 0.00031 | 0.00949 | -0.00098 | 0.01868 | -0.0435 | -0.01317 | 0.00557 | -0.23732 | 0.06767 | -0.10198
[BG-RO] [DIR] TIE 400 kV MEDGIDIA SUD - VARNA | BC | -0.06241 | -0.00185 | -0.02841 | -5e-05 | -0.13216 | -0.00065 | 0.00127 | 0.00059 | -0.00059 | -0.0005 | -0.09363 | -0.01955 | -0.00141 | -0.00237 | -0.04382 | -0.08043 | 0.00019 | 0.00572 | -0.00059 | 0.01125 | -0.02621 | -0.00793 | 0.00335 | -0.14299 | 0.04076 | -0.06143
[BG-RO] [DIR] TIE 400 kV MEDGIDIA SUD - VARNA | N-1 TIE 400 kV MEDGIDIA SUD - DOBRUDJA | -0.10465 | -0.00311 | -0.04765 | -8e-05 | -0.22181 | -0.0011 | 0.00213 | 0.00099 | -0.00099 | -0.00084 | -0.15701 | -0.03278 | -0.00236 | -0.00398 | -0.07349 | -0.13487 | 0.00031 | 0.00959 | -0.00099 | 0.01887 | -0.04395 | -0.01331 | 0.00562 | -0.23975 | 0.06836 | -0.10301
[BG-RO] [OPP] TIE 400 kV TINTARENI-KOZLODUI 2 | BC | -0.07527 | -0.00053 | -0.02629 | -3e-05 | -0.14134 | -0.00045 | 0.00119 | 0.00039 | -0.00042 | -0.00036 | -0.11017 | -0.01809 | 0.00239 | -0.00176 | -0.04762 | -0.10387 | 0.00013 | 0.00313 | -0.00042 | 0.0758 | -0.00417 | -0.00545 | 0.00353 | -0.12108 | 0.00606 | -0.07644
[BG-RO] [OPP] TIE 400 kV TINTARENI-KOZLODUI 2 | N-1 TIE 400 kV TINTARENI-KOZLODUI 1 | -0.12175 | -0.00085 | -0.04253 | -6e-05 | -0.22862 | -0.00073 | 0.00192 | 0.00063 | -0.00068 | -0.00058 | -0.1782 | -0.02926 | 0.00386 | -0.00285 | -0.07703 | -0.168 | 0.00021 | 0.00506 | -0.00068 | 0.1226 | -0.00674 | -0.00882 | 0.00572 | -0.19585 | 0.00979 | -0.12363
[BG-RO] [OPP] TIE 400 kV TINTARENI-KOZLODUI 2 | N-1 TIE 400 kV PORTILE DE FIER - DJERDAP | -0.08473 | -0.00087 | -0.03317 | -4e-05 | -0.13896 | -0.0006 | 0.00151 | 0.00052 | -0.00056 | -0.00047 | -0.11524 | -0.02249 | 0.00247 | -0.0023 | -0.0569 | -0.11174 | 0.00017 | 0.0043 | -0.00055 | 0.10223 | -0.02772 | -0.00729 | 0.00452 | -0.11979 | 0.01118 | -0.08862
[BG-RO] [OPP] TIE 400 kV TINTARENI-KOZLODUI 2 | N-1 TIE 400 kV MEDGIDIA SUD - VARNA | -0.0811 | -0.0007 | -0.02895 | -4e-05 | -0.15368 | -0.00051 | 0.0013 | 0.00045 | -0.00048 | -0.00041 | -0.11891 | -0.01991 | 0.00225 | -0.00199 | -0.05172 | -0.11138 | 0.00014 | 0.00366 | -0.00048 | 0.07685 | -0.00662 | -0.00619 | 0.00385 | -0.13443 | 0.00986 | -0.08217
[BG-RO] [OPP] TIE 400 kV TINTARENI-KOZLODUI 2 | N-1 TIE 400 kV MEDGIDIA SUD - DOBRUDJA | -0.08078 | -0.00069 | -0.0288 | -4e-05 | -0.15303 | -0.00051 | 0.0013 | 0.00044 | -0.00047 | -0.0004 | -0.11843 | -0.01981 | 0.00226 | -0.00197 | -0.05149 | -0.11097 | 0.00014 | 0.00364 | -0.00047 | 0.07679 | -0.00648 | -0.00615 | 0.00383 | -0.1337 | 0.00965 | -0.08186
[BG-RO] [OPP] TIE 400 kV TINTARENI-KOZLODUI 1 | BC | -0.07527 | -0.00053 | -0.02629 | -3e-05 | -0.14134 | -0.00045 | 0.00119 | 0.00039 | -0.00042 | -0.00036 | -0.11017 | -0.01809 | 0.00239 | -0.00176 | -0.04762 | -0.10387 | 0.00013 | 0.00313 | -0.00042 | 0.0758 | -0.00417 | -0.00545 | 0.00353 | -0.12108 | 0.00606 | -0.07644
[BG-RO] [OPP] TIE 400 kV TINTARENI-KOZLODUI 1 | N-1 TIE 400 kV TINTARENI-KOZLODUI 2 | -0.12175 | -0.00085 | -0.04253 | -6e-05 | -0.22862 | -0.00073 | 0.00192 | 0.00063 | -0.00068 | -0.00058 | -0.1782 | -0.02926 | 0.00386 | -0.00285 | -0.07703 | -0.168 | 0.00021 | 0.00506 | -0.00068 | 0.1226 | -0.00674 | -0.00882 | 0.00572 | -0.19585 | 0.00979 | -0.12363
[BG-RO] [OPP] TIE 400 kV TINTARENI-KOZLODUI 1 | N-1 TIE 400 kV PORTILE DE FIER - DJERDAP | -0.08473 | -0.00087 | -0.03317 | -4e-05 | -0.13896 | -0.0006 | 0.00151 | 0.00052 | -0.00056 | -0.00047 | -0.11524 | -0.02249 | 0.00247 | -0.0023 | -0.0569 | -0.11174 | 0.00017 | 0.0043 | -0.00055 | 0.10223 | -0.02772 | -0.00729 | 0.00452 | -0.11979 | 0.01118 | -0.08862
[BG-RO] [OPP] TIE 400 kV TINTARENI-KOZLODUI 1 | N-1 TIE 400 kV MEDGIDIA SUD - VARNA | -0.0811 | -0.0007 | -0.02895 | -4e-05 | -0.15368 | -0.00051 | 0.0013 | 0.00045 | -0.00048 | -0.00041 | -0.11891 | -0.01991 | 0.00225 | -0.00199 | -0.05172 | -0.11138 | 0.00014 | 0.00366 | -0.00048 | 0.07685 | -0.00662 | -0.00619 | 0.00385 | -0.13443 | 0.00986 | -0.08217
[BG-RO] [OPP] TIE 400 kV TINTARENI-KOZLODUI 1 | N-1 TIE 400 kV MEDGIDIA SUD - DOBRUDJA | -0.08078 | -0.00069 | -0.0288 | -4e-05 | -0.15303 | -0.00051 | 0.0013 | 0.00044 | -0.00047 | -0.0004 | -0.11843 | -0.01981 | 0.00226 | -0.00197 | -0.05149 | -0.11097 | 0.00014 | 0.00364 | -0.00047 | 0.07679 | -0.00648 | -0.00615 | 0.00383 | -0.1337 | 0.00965 | -0.08186
[BG-RO] [OPP] TIE 400 kV DOBRUDJA- MEDGIDIA SUD | BC | -0.06036 | -0.00179 | -0.02748 | -5e-05 | -0.1281 | -0.00063 | 0.00123 | 0.00057 | -0.00057 | -0.00049 | -0.09055 | -0.01891 | -0.00136 | -0.00229 | -0.04239 | -0.07779 | 0.00018 | 0.00553 | -0.00057 | 0.01088 | -0.02535 | -0.00767 | 0.00324 | -0.13825 | 0.03943 | -0.05942
[BG-RO] [OPP] TIE 400 kV DOBRUDJA- MEDGIDIA SUD | N-1 TIE 400 kV MEDGIDIA SUD - VARNA | -0.1036 | -0.00307 | -0.04717 | -8e-05 | -0.21966 | -0.00109 | 0.00211 | 0.00098 | -0.00098 | -0.00084 | -0.15542 | -0.03245 | -0.00234 | -0.00394 | -0.07275 | -0.13351 | 0.00031 | 0.00949 | -0.00098 | 0.01868 | -0.0435 | -0.01317 | 0.00557 | -0.23732 | 0.06767 | -0.10198
[BG-RO] [OPP] TIE 400 kV MEDGIDIA SUD - VARNA | BC | -0.06241 | -0.00185 | -0.02841 | -5e-05 | -0.13216 | -0.00065 | 0.00127 | 0.00059 | -0.00059 | -0.0005 | -0.09363 | -0.01955 | -0.00141 | -0.00237 | -0.04382 | -0.08043 | 0.00019 | 0.00572 | -0.00059 | 0.01125 | -0.02621 | -0.00793 | 0.00335 | -0.14299 | 0.04076 | -0.06143
[BG-RO] [OPP] TIE 400 kV MEDGIDIA SUD - VARNA | N-1 TIE 400 kV MEDGIDIA SUD - DOBRUDJA | -0.10465 | -0.00311 | -0.04765 | -8e-05 | -0.22181 | -0.0011 | 0.00213 | 0.00099 | -0.00099 | -0.00084 | -0.15701 | -0.03278 | -0.00236 | -0.00398 | -0.07349 | -0.13487 | 0.00031 | 0.00959 | -0.00099 | 0.01887 | -0.04395 | -0.01331 | 0.00562 | -0.23975 | 0.06836 | -0.10301
[RO-BG] [DIR] TIE 400 kV TINTARENI-KOZLODUI 1 | BC | -0.07527 | -0.00053 | -0.02629 | -3e-05 | -0.14134 | -0.00045 | 0.00119 | 0.00039 | -0.00042 | -0.00036 | -0.11017 | -0.01809 | 0.00239 | -0.00176 | -0.04762 | -0.10387 | 0.00013 | 0.00313 | -0.00042 | 0.0758 | -0.00417 | -0.00545 | 0.00353 | -0.12108 | 0.00606 | -0.07644
[RO-BG] [DIR] TIE 400 kV TINTARENI-KOZLODUI 1 | N-1 TIE 400 kV Portile de Fier-Djerdap | -0.08473 | -0.00087 | -0.03317 | -4e-05 | -0.13896 | -0.0006 | 0.00151 | 0.00052 | -0.00056 | -0.00047 | -0.11524 | -0.02249 | 0.00247 | -0.0023 | -0.0569 | -0.11174 | 0.00017 | 0.0043 | -0.00055 | 0.10223 | -0.02772 | -0.00729 | 0.00452 | -0.11979 | 0.01118 | -0.08862
[RO-BG] [DIR] TIE 400 kV TINTARENI-KOZLODUI 1 | N-1 TIE 400 kV TINTARENI-KOZLODUI 2 | -0.12175 | -0.00085 | -0.04253 | -6e-05 | -0.22862 | -0.00073 | 0.00192 | 0.00063 | -0.00068 | -0.00058 | -0.1782 | -0.02926 | 0.00386 | -0.00285 | -0.07703 | -0.168 | 0.00021 | 0.00506 | -0.00068 | 0.1226 | -0.00674 | -0.00882 | 0.00572 | -0.19585 | 0.00979 | -0.12363
[RO-BG] [DIR] TIE 400 kV TINTARENI-KOZLODUI 1 | N-1 TIE 400 kV Resita-Pancevo c2 | -0.07517 | -0.00055 | -0.02665 | -3e-05 | -0.14068 | -0.00046 | 0.0012 | 0.0004 | -0.00043 | -0.00037 | -0.10976 | -0.0183 | 0.00237 | -0.0018 | -0.04786 | -0.10352 | 0.00013 | 0.00321 | -0.00043 | 0.07708 | -0.00497 | -0.00558 | 0.0036 | -0.12047 | 0.00641 | -0.0763
[RO-BG] [DIR] TIE 400 kV TINTARENI-KOZLODUI 1 | N-1 TIE 400 kV Resita-Pancevo c1 | -0.07517 | -0.00055 | -0.02665 | -3e-05 | -0.14068 | -0.00046 | 0.0012 | 0.0004 | -0.00043 | -0.00037 | -0.10976 | -0.0183 | 0.00237 | -0.0018 | -0.04786 | -0.10352 | 0.00013 | 0.00321 | -0.00043 | 0.07707 | -0.00497 | -0.00558 | 0.0036 | -0.12047 | 0.00641 | -0.0763
[RO-BG] [DIR] TIE 400 kV TINTARENI-KOZLODUI 1 | N-1 TIE 400 kV DOBRUDJA- MEDGIDIA SUD | -0.08078 | -0.00069 | -0.0288 | -4e-05 | -0.15303 | -0.00051 | 0.0013 | 0.00044 | -0.00047 | -0.0004 | -0.11843 | -0.01981 | 0.00226 | -0.00197 | -0.05149 | -0.11097 | 0.00014 | 0.00364 | -0.00047 | 0.07679 | -0.00648 | -0.00615 | 0.00383 | -0.1337 | 0.00965 | -0.08186
[RO-BG] [DIR] TIE 400 kV TINTARENI-KOZLODUI 1 | N-1 TIE 400 kV MEDGIDIA SUD - VARNA | -0.0811 | -0.0007 | -0.02895 | -4e-05 | -0.15368 | -0.00051 | 0.0013 | 0.00045 | -0.00048 | -0.00041 | -0.11891 | -0.01991 | 0.00225 | -0.00199 | -0.05172 | -0.11138 | 0.00014 | 0.00366 | -0.00048 | 0.07685 | -0.00662 | -0.00619 | 0.00385 | -0.13443 | 0.00986 | -0.08217
[RO-BG] [DIR] TIE 400 kV TINTARENI-KOZLODUI 1 | N-1 OHL 400 kV Sofia Zapad -Nis | -0.07058 | -0.00017 | -0.02072 | -2e-05 | -0.17298 | -0.00032 | 0.00093 | 0.00028 | -0.00031 | -0.00026 | -0.12183 | -0.01459 | 0.00261 | -0.00131 | -0.04023 | -0.10804 | 9e-05 | 0.00205 | -0.00031 | 0.06396 | 0.00211 | -0.00387 | 0.00279 | -0.1458 | -1e-05 | -0.06462
[RO-BG] [DIR] TIE 400 kV TINTARENI-KOZLODUI 2 | BC | -0.07527 | -0.00053 | -0.02629 | -3e-05 | -0.14134 | -0.00045 | 0.00119 | 0.00039 | -0.00042 | -0.00036 | -0.11017 | -0.01809 | 0.00239 | -0.00176 | -0.04762 | -0.10387 | 0.00013 | 0.00313 | -0.00042 | 0.0758 | -0.00417 | -0.00545 | 0.00353 | -0.12108 | 0.00606 | -0.07644
[RO-BG] [DIR] TIE 400 kV TINTARENI-KOZLODUI 2 | N-1 TIE 400 kV Portile de Fier-Djerdap | -0.08473 | -0.00087 | -0.03317 | -4e-05 | -0.13896 | -0.0006 | 0.00151 | 0.00052 | -0.00056 | -0.00047 | -0.11524 | -0.02249 | 0.00247 | -0.0023 | -0.0569 | -0.11174 | 0.00017 | 0.0043 | -0.00055 | 0.10223 | -0.02772 | -0.00729 | 0.00452 | -0.11979 | 0.01118 | -0.08862
[RO-BG] [DIR] TIE 400 kV TINTARENI-KOZLODUI 2 | N-1 TIE 400 kV TINTARENI-KOZLODUI 1 | -0.12175 | -0.00085 | -0.04253 | -6e-05 | -0.22862 | -0.00073 | 0.00192 | 0.00063 | -0.00068 | -0.00058 | -0.1782 | -0.02926 | 0.00386 | -0.00285 | -0.07703 | -0.168 | 0.00021 | 0.00506 | -0.00068 | 0.1226 | -0.00674 | -0.00882 | 0.00572 | -0.19585 | 0.00979 | -0.12363
[RO-BG] [DIR] TIE 400 kV TINTARENI-KOZLODUI 2 | N-1 TIE 400 kV Resita-Pancevo c2 | -0.07517 | -0.00055 | -0.02665 | -3e-05 | -0.14068 | -0.00046 | 0.0012 | 0.0004 | -0.00043 | -0.00037 | -0.10976 | -0.0183 | 0.00237 | -0.0018 | -0.04786 | -0.10352 | 0.00013 | 0.00321 | -0.00043 | 0.07708 | -0.00497 | -0.00558 | 0.0036 | -0.12047 | 0.00641 | -0.0763
[RO-BG] [DIR] TIE 400 kV TINTARENI-KOZLODUI 2 | N-1 TIE 400 kV Resita-Pancevo c1 | -0.07517 | -0.00055 | -0.02665 | -3e-05 | -0.14068 | -0.00046 | 0.0012 | 0.0004 | -0.00043 | -0.00037 | -0.10976 | -0.0183 | 0.00237 | -0.0018 | -0.04786 | -0.10352 | 0.00013 | 0.00321 | -0.00043 | 0.07707 | -0.00497 | -0.00558 | 0.0036 | -0.12047 | 0.00641 | -0.0763
[RO-BG] [DIR] TIE 400 kV TINTARENI-KOZLODUI 2 | N-1 TIE 400 kV DOBRUDJA- MEDGIDIA SUD | -0.08078 | -0.00069 | -0.0288 | -4e-05 | -0.15303 | -0.00051 | 0.0013 | 0.00044 | -0.00047 | -0.0004 | -0.11843 | -0.01981 | 0.00226 | -0.00197 | -0.05149 | -0.11097 | 0.00014 | 0.00364 | -0.00047 | 0.07679 | -0.00648 | -0.00615 | 0.00383 | -0.1337 | 0.00965 | -0.08186
[RO-BG] [DIR] TIE 400 kV TINTARENI-KOZLODUI 2 | N-1 TIE 400 kV MEDGIDIA SUD - VARNA | -0.0811 | -0.0007 | -0.02895 | -4e-05 | -0.15368 | -0.00051 | 0.0013 | 0.00045 | -0.00048 | -0.00041 | -0.11891 | -0.01991 | 0.00225 | -0.00199 | -0.05172 | -0.11138 | 0.00014 | 0.00366 | -0.00048 | 0.07685 | -0.00662 | -0.00619 | 0.00385 | -0.13443 | 0.00986 | -0.08217
[RO-BG] [DIR] TIE 400 kV TINTARENI-KOZLODUI 2 | N-1 OHL 400 kV Sofia Zapad -Nis | -0.07058 | -0.00017 | -0.02072 | -2e-05 | -0.17298 | -0.00032 | 0.00093 | 0.00028 | -0.00031 | -0.00026 | -0.12183 | -0.01459 | 0.00261 | -0.00131 | -0.04023 | -0.10804 | 9e-05 | 0.00205 | -0.00031 | 0.06396 | 0.00211 | -0.00387 | 0.00279 | -0.1458 | -1e-05 | -0.06462
[RO-RS] [DIR] TIE 400 kV Portile de Fier-Djerdap | BC | 0.06609 | 0.00238 | 0.04805 | 8e-05 | -0.01665 | 0.00102 | -0.00228 | -0.00091 | 0.00093 | 0.00079 | 0.03547 | 0.03075 | -0.00061 | 0.00377 | 0.06485 | 0.055 | -0.00029 | -0.00816 | 0.00093 | -0.18475 | 0.16461 | 0.01286 | -0.00691 | -0.00899 | -0.03581 | 0.08519
[RO-RS] [DIR] TIE 400 kV Portile de Fier-Djerdap | N-1 TIE 400 kV Arad-Sandorfalva | 0.06417 | 0.00286 | 0.04843 | 8e-05 | -0.02087 | 0.00109 | -0.00234 | -0.00098 | 0.00099 | 0.00084 | 0.03232 | 0.03128 | 0.00112 | 0.00399 | 0.06403 | 0.05209 | -0.00031 | -0.00898 | 0.00099 | -0.19061 | 0.16371 | 0.01375 | -0.00731 | -0.01304 | -0.03942 | 0.08305
[RO-RS] [DIR] TIE 400 kV Portile de Fier-Djerdap | N-1 TIE 400 kV Nadab-Bekescsaba | 0.06189 | 0.0026 | 0.04585 | 7e-05 | -0.02255 | 0.00101 | -0.00214 | -0.0009 | 0.00092 | 0.00078 | 0.03033 | 0.02947 | 0.0005 | 0.0037 | 0.06149 | 0.05 | -0.00029 | -0.00837 | 0.00091 | -0.19196 | 0.16061 | 0.01264 | -0.00604 | -0.01475 | -0.03833 | 0.08073
[RO-RS] [DIR] TIE 400 kV Portile de Fier-Djerdap | N-1 TIE 400 kV Rosiori-Mukacevo | 0.05872 | 0.00154 | 0.04251 | 6e-05 | -0.02532 | 0.00083 | -0.002 | -0.00073 | 0.00076 | 0.00065 | 0.02733 | 0.02679 | -0.00259 | 0.00314 | 0.05817 | 0.04693 | -0.00023 | -0.00627 | 0.00076 | -0.19501 | 0.15695 | 0.01056 | -0.00629 | -0.01749 | -0.03086 | 0.07752
[RO-RS] [DIR] TIE 400 kV Portile de Fier-Djerdap | N-1 TIE 400 kV TINTARENI-KOZLODUI 1 | 0.07617 | 0.00245 | 0.05157 | 8e-05 | 0.00227 | 0.00108 | -0.00244 | -0.00096 | 0.00099 | 0.00084 | 0.05022 | 0.03317 | -0.00093 | 0.00401 | 0.07123 | 0.06891 | -0.00031 | -0.00857 | 0.00098 | -0.1949 | 0.16517 | 0.01359 | -0.00738 | 0.00722 | -0.03662 | 0.09542
[RO-RS] [DIR] TIE 400 kV Portile de Fier-Djerdap | N-1 TIE 400 kV TINTARENI-KOZLODUI 2 | 0.07617 | 0.00245 | 0.05157 | 8e-05 | 0.00227 | 0.00108 | -0.00244 | -0.00096 | 0.00099 | 0.00084 | 0.05022 | 0.03317 | -0.00093 | 0.00401 | 0.07123 | 0.06891 | -0.00031 | -0.00857 | 0.00098 | -0.1949 | 0.16517 | 0.01359 | -0.00738 | 0.00722 | -0.03662 | 0.09542
[RO-RS] [DIR] TIE 400 kV Portile de Fier-Djerdap | N-1 OHL 400 kV Mintia-Arad | 0.06095 | 0.0026 | 0.04597 | 7e-05 | -0.02497 | 0.00101 | -0.00218 | -0.00091 | 0.00092 | 0.00078 | 0.02864 | 0.02955 | 0.00053 | 0.00372 | 0.06116 | 0.04851 | -0.00029 | -0.00836 | 0.00092 | -0.19526 | 0.16092 | 0.01277 | -0.0065 | -0.01705 | -0.03847 | 0.07976
[RO-RS] [DIR] TIE 400 kV Portile de Fier-Djerdap | N-1 OHL 220 kV Portile de Fier-Resita 1&2 | 0.05741 | 0.00246 | 0.04471 | 7e-05 | -0.02876 | 0.00098 | -0.00212 | -0.00088 | 0.00089 | 0.00076 | 0.02462 | 0.0286 | 0.00023 | 0.0036 | 0.05886 | 0.04423 | -0.00028 | -0.00802 | 0.00089 | -0.20905 | 0.15803 | 0.01236 | -0.00637 | -0.02065 | -0.03745 | 0.07561
[RO-RS] [DIR] TIE 400 kV Portile de Fier-Djerdap | N-1 OHL 220 kV Resita-Timisoara 1&2 | 0.05686 | 0.00227 | 0.04164 | 7e-05 | -0.02572 | 0.00091 | -0.00196 | -0.00081 | 0.00082 | 0.0007 | 0.02598 | 0.02678 | 0.00023 | 0.00334 | 0.05627 | 0.04519 | -0.00026 | -0.00744 | 0.00082 | -0.19603 | 0.15129 | 0.01141 | -0.00584 | -0.01793 | -0.03515 | 0.07522
[RO-RS] [DIR] TIE 400 kV Portile de Fier-Djerdap | N-1 TRA 400/220 kV AT3 Arad | 0.06245 | 0.0024 | 0.0458 | 7e-05 | -0.02079 | 0.00099 | -0.00217 | -0.00088 | 0.0009 | 0.00076 | 0.03146 | 0.02938 | -0.00013 | 0.00364 | 0.06166 | 0.05095 | -0.00028 | -0.008 | 0.0009 | -0.18988 | 0.15998 | 0.01243 | -0.00652 | -0.01305 | -0.03614 | 0.08127
[RO-RS] [DIR] TIE 400 kV Portile de Fier-Djerdap | N-1 TIE 400 kV Resita-Pancevo c2 | 0.06494 | 0.00271 | 0.05233 | 8e-05 | -0.02456 | 0.00113 | -0.00251 | -0.00101 | 0.00103 | 0.00088 | 0.03064 | 0.03324 | -0.00041 | 0.00417 | 0.0677 | 0.05085 | -0.00032 | -0.00909 | 0.00103 | -0.19994 | 0.1742 | 0.01432 | -0.00766 | -0.01627 | -0.04001 | 0.08356
[RO-RS] [DIR] TIE 400 kV Portile de Fier-Djerdap | N-1 TIE 400 kV Resita-Pancevo c1 | 0.06494 | 0.00271 | 0.05233 | 8e-05 | -0.02456 | 0.00113 | -0.00251 | -0.00101 | 0.00103 | 0.00088 | 0.03064 | 0.03324 | -0.00041 | 0.00417 | 0.0677 | 0.05085 | -0.00032 | -0.00909 | 0.00103 | -0.19993 | 0.1742 | 0.01432 | -0.00766 | -0.01627 | -0.04001 | 0.08356
[RO-RS] [DIR] TIE 400 kV Portile de Fier-Djerdap | N-1 OHL 400 kV Sofia Zapad -Nis | 0.07331 | 0.00293 | 0.05664 | 9e-05 | -0.06535 | 0.00121 | -0.00267 | -0.00108 | 0.0011 | 0.00094 | 0.01753 | 0.03614 | -0.00028 | 0.00448 | 0.07623 | 0.04857 | -0.00034 | -0.00982 | 0.0011 | -0.20297 | 0.17428 | 0.0153 | -0.00805 | -0.04705 | -0.04515 | 0.10337
[RO-UA] [DIR] TIE 400 kV Isaccea-Vulcanesti | N-1 TIE 400 kV Resita-Pancevo c2 | 0.10338 | 0.00694 | 0.06354 | 0.00013 | 0.15139 | 0.00182 | -0.00275 | -0.00169 | 0.00161 | 0.00137 | 0.1275 | 0.04399 | 0.01194 | 0.00628 | 0.08497 | 0.12103 | -0.00052 | -0.01794 | 0.0016 | 0.13526 | 0.08684 | 0.02195 | -0.00605 | 0.15247 | -0.17823 | 0.10669
[RO-HU] [DIR] TIE 400 kV Arad-Sandorfalva | BC | -0.02759 | 0.00687 | 0.00532 | 7e-05 | -0.06042 | 0.00103 | -0.00094 | -0.001 | 0.00086 | 0.00074 | -0.04512 | 0.00762 | 0.02485 | 0.0031 | -0.01168 | -0.04167 | -0.0003 | -0.01179 | 0.00085 | -0.08392 | -0.01296 | 0.0128 | -0.00577 | -0.05797 | -0.05168 | -0.03064
[RO-HU] [DIR] TIE 400 kV Arad-Sandorfalva | N-1 TIE 400 kV Nadab-Bekescsaba | -0.07185 | 0.00922 | -0.01783 | 6e-05 | -0.12249 | 0.00093 | 0.00052 | -0.00097 | 0.00072 | 0.00062 | -0.09925 | -0.00578 | 0.03656 | 0.0023 | -0.04699 | -0.09429 | -0.00028 | -0.01408 | 0.00071 | -0.15976 | -0.05508 | 0.01054 | 0.00334 | -0.11852 | -0.07821 | -0.07754
[RO-HU] [DIR] TIE 400 kV Arad-Sandorfalva | N-1 TIE 400 kV Rosiori-Mukacevo | -0.05025 | 0.0043 | -0.01173 | 3e-05 | -0.08707 | 0.00045 | -9e-05 | -0.00045 | 0.00035 | 0.0003 | -0.07011 | -0.00453 | 0.01877 | 0.00114 | -0.03221 | -0.06646 | -0.00013 | -0.00601 | 0.00035 | -0.11545 | -0.03651 | 0.00574 | -0.00388 | -0.08409 | -0.03645 | -0.05418
[RO-HU] [DIR] TIE 400 kV Arad-Sandorfalva | N-1 TIE 400 kV Portile de Fier-Djerdap | -0.02369 | 0.00701 | 0.00816 | 7e-05 | -0.0614 | 0.00109 | -0.00107 | -0.00105 | 0.00091 | 0.00078 | -0.04302 | 0.00944 | 0.02482 | 0.00333 | -0.00785 | -0.03843 | -0.00032 | -0.01227 | 0.00091 | -0.09483 | -0.00324 | 0.01356 | -0.00618 | -0.0585 | -0.0538 | -0.02561
[RO-HU] [DIR] TIE 400 kV Arad-Sandorfalva | N-1 OHL 400 kV Iernut-Sibiu Sud | -0.02866 | 0.00682 | 0.00467 | 7e-05 | -0.06188 | 0.00101 | -0.00091 | -0.00098 | 0.00084 | 0.00072 | -0.0464 | 0.00718 | 0.02478 | 0.00304 | -0.01256 | -0.04293 | -0.0003 | -0.01165 | 0.00084 | -0.08577 | -0.0139 | 0.0126 | -0.00568 | -0.05939 | -0.05148 | -0.03176
[RO-HU] [DIR] TIE 400 kV Arad-Sandorfalva | N-1 TIE 400 kV Resita-Pancevo c2 | -0.02779 | 0.00693 | 0.00605 | 7e-05 | -0.06176 | 0.00105 | -0.00098 | -0.00101 | 0.00087 | 0.00075 | -0.04593 | 0.00805 | 0.02489 | 0.00317 | -0.01119 | -0.04238 | -0.00031 | -0.01195 | 0.00087 | -0.0865 | -0.01133 | 0.01305 | -0.0059 | -0.05921 | -0.0524 | -0.03091
[RO-HU] [DIR] TIE 400 kV Arad-Sandorfalva | N-1 TIE 400 kV Resita-Pancevo c1 | -0.02779 | 0.00693 | 0.00605 | 7e-05 | -0.06176 | 0.00105 | -0.00098 | -0.00101 | 0.00087 | 0.00075 | -0.04593 | 0.00805 | 0.02489 | 0.00317 | -0.01119 | -0.04238 | -0.00031 | -0.01195 | 0.00087 | -0.0865 | -0.01133 | 0.01305 | -0.0059 | -0.05921 | -0.0524 | -0.03091
[RO-HU] [DIR] TIE 400 kV Nadab-Bekescsaba | BC | -0.07808 | 0.00414 | -0.04084 | -2e-05 | -0.1095 | -0.00017 | 0.00258 | 5e-05 | -0.00025 | -0.0002 | -0.0955 | -0.02365 | 0.02066 | -0.00141 | -0.0623 | -0.09284 | 4e-05 | -0.00404 | -0.00025 | -0.13381 | -0.07431 | -0.00399 | 0.01608 | -0.10681 | -0.0468 | -0.08275
[RO-HU] [DIR] TIE 400 kV Nadab-Bekescsaba | N-1 TIE 400 kV Arad-Sandorfalva | -0.09568 | 0.00852 | -0.03745 | 2e-05 | -0.14803 | 0.00049 | 0.00198 | -0.00059 | 0.0003 | 0.00026 | -0.12427 | -0.01879 | 0.03651 | 0.00057 | -0.06974 | -0.11941 | -0.00015 | -0.01156 | 0.0003 | -0.18731 | -0.08257 | 0.00418 | 0.0124 | -0.14378 | -0.07975 | -0.10228
[RO-HU] [DIR] TIE 400 kV Nadab-Bekescsaba | N-1 TIE 400 kV Rosiori-Mukacevo | -0.12865 | -0.00161 | -0.07889 | -0.00011 | -0.16896 | -0.00147 | 0.00448 | 0.00126 | -0.00138 | -0.00117 | -0.15129 | -0.05077 | 0.00709 | -0.00579 | -0.10811 | -0.14815 | 0.00041 | 0.00886 | -0.00138 | -0.20416 | -0.12687 | -0.01974 | 0.0203 | -0.16509 | -0.01281 | -0.13528
[RO-HU] [DIR] TIE 400 kV Nadab-Bekescsaba | N-1 TIE 400 kV Portile de Fier-Djerdap | -0.0747 | 0.00426 | -0.03838 | -2e-05 | -0.11035 | -0.00012 | 0.00246 | 0 | -0.0002 | -0.00016 | -0.09369 | -0.02208 | 0.02063 | -0.00122 | -0.05897 | -0.09002 | 2e-05 | -0.00446 | -0.0002 | -0.14327 | -0.06587 | -0.00333 | 0.01573 | -0.10727 | -0.04863 | -0.07838
[RO-HU] [DIR] TIE 400 kV Nadab-Bekescsaba | N-1 OHL 400 kV Iernut-Sibiu Sud | -0.07587 | 0.00425 | -0.0395 | -2e-05 | -0.10647 | -0.00014 | 0.00251 | 2e-05 | -0.00022 | -0.00018 | -0.09284 | -0.02274 | 0.02081 | -0.00129 | -0.06047 | -0.09025 | 3e-05 | -0.00434 | -0.00022 | -0.12997 | -0.07235 | -0.00356 | 0.01589 | -0.10388 | -0.04723 | -0.08043
[RO-HU] [DIR] TIE 400 kV Nadab-Bekescsaba | N-1 TIE 400 kV Resita-Pancevo c2 | -0.07824 | 0.00419 | -0.04024 | -2e-05 | -0.11061 | -0.00016 | 0.00255 | 3e-05 | -0.00023 | -0.00019 | -0.09618 | -0.0233 | 0.02069 | -0.00136 | -0.06189 | -0.09342 | 3e-05 | -0.00417 | -0.00023 | -0.13594 | -0.07296 | -0.00378 | 0.01598 | -0.10784 | -0.04739 | -0.08298
[RO-HU] [DIR] TIE 400 kV Nadab-Bekescsaba | N-1 TIE 400 kV Resita-Pancevo c1 | -0.07824 | 0.00419 | -0.04024 | -2e-05 | -0.11061 | -0.00016 | 0.00255 | 3e-05 | -0.00023 | -0.00019 | -0.09618 | -0.0233 | 0.02069 | -0.00136 | -0.06189 | -0.09342 | 3e-05 | -0.00417 | -0.00023 | -0.13594 | -0.07296 | -0.00378 | 0.01598 | -0.10784 | -0.04739 | -0.08298
[RO-UA] [DIR]TIE 400 kV Rosiori-Mukacevo | BC | 0.12126 | 0.01378 | 0.09124 | 0.00022 | 0.1426 | 0.00311 | -0.00456 | -0.0029 | 0.00272 | 0.00232 | 0.13378 | 0.06503 | 0.03254 | 0.01049 | 0.10988 | 0.13265 | -0.0009 | -0.03093 | 0.00271 | 0.16873 | 0.12604 | 0.03779 | -0.01013 | 0.13975 | -0.0815 | 0.12598
[RO-UA] [DIR]TIE 400 kV Rosiori-Mukacevo | N-1 TIE 400 kV Arad-Sandorfalva | 0.12428 | 0.01303 | 0.09066 | 0.00021 | 0.1492 | 0.003 | -0.00446 | -0.00279 | 0.00262 | 0.00224 | 0.13871 | 0.0642 | 0.02982 | 0.01015 | 0.11116 | 0.1372 | -0.00086 | -0.02965 | 0.00262 | 0.1779 | 0.12746 | 0.03639 | -0.00949 | 0.14609 | -0.07585 | 0.12933
[RO-UA] [DIR]TIE 400 kV Rosiori-Mukacevo | N-1 TIE 400 kV Nadab-Bekescsaba | 0.13819 | 0.01289 | 0.10009 | 0.00022 | 0.16633 | 0.00315 | -0.00512 | -0.00291 | 0.00277 | 0.00237 | 0.15448 | 0.07016 | 0.02806 | 0.01079 | 0.12339 | 0.15278 | -0.0009 | -0.03006 | 0.00276 | 0.19774 | 0.14215 | 0.03866 | -0.01361 | 0.16291 | -0.07136 | 0.14392
[RO-UA] [DIR]TIE 400 kV Rosiori-Mukacevo | N-1 TIE 400 kV Portile de Fier-Djerdap | 0.11927 | 0.01371 | 0.08979 | 0.00022 | 0.1431 | 0.00308 | -0.00449 | -0.00287 | 0.00269 | 0.0023 | 0.13271 | 0.0641 | 0.03256 | 0.01037 | 0.10793 | 0.131 | -0.00089 | -0.03069 | 0.00268 | 0.17429 | 0.12109 | 0.03741 | -0.00992 | 0.14002 | -0.08043 | 0.12342
[RO-UA] [DIR]TIE 400 kV Rosiori-Mukacevo | N-1 OHL 400 kV Iernut-Sibiu Sud | 0.09651 | 0.01257 | 0.07623 | 0.00019 | 0.10879 | 0.00273 | -0.00382 | -0.00256 | 0.00238 | 0.00203 | 0.10407 | 0.05487 | 0.03087 | 0.00913 | 0.08947 | 0.10374 | -0.00079 | -0.02764 | 0.00237 | 0.12595 | 0.10422 | 0.03308 | -0.00799 | 0.10703 | -0.07667 | 0.10011
[RO-UA] [DIR]TIE 400 kV Rosiori-Mukacevo | N-1 OHL 400 kV Mintia-Arad | 0.12598 | 0.01358 | 0.09315 | 0.00022 | 0.15023 | 0.00312 | -0.00465 | -0.0029 | 0.00272 | 0.00233 | 0.14005 | 0.06613 | 0.03149 | 0.01053 | 0.11327 | 0.13861 | -0.0009 | -0.03075 | 0.00272 | 0.17838 | 0.12944 | 0.03787 | -0.0105 | 0.14715 | -0.07906 | 0.13097
[RO-UA] [DIR]TIE 400 kV Rosiori-Mukacevo | N-1 OHL 400 kV Sibiu Sud-Mintia | 0.1242 | 0.01363 | 0.09222 | 0.00022 | 0.14792 | 0.00311 | -0.00461 | -0.00289 | 0.00271 | 0.00232 | 0.13794 | 0.06558 | 0.03182 | 0.01049 | 0.11183 | 0.13652 | -0.00089 | -0.03075 | 0.00271 | 0.17573 | 0.12753 | 0.03775 | -0.01033 | 0.14491 | -0.07952 | 0.12905
[RO-UA] [DIR]TIE 400 kV Rosiori-Mukacevo | N-1 OHL 400 kV Arefu-Sibiu Sud | 0.11308 | 0.01362 | 0.08691 | 0.00021 | 0.13096 | 0.00303 | -0.00435 | -0.00283 | 0.00264 | 0.00226 | 0.12365 | 0.06219 | 0.03275 | 0.01017 | 0.10349 | 0.12276 | -0.00087 | -0.03031 | 0.00263 | 0.15983 | 0.11963 | 0.03672 | -0.00947 | 0.12888 | -0.08091 | 0.11737
[RO-UA] [DIR]TIE 400 kV Rosiori-Mukacevo | N-1 TIE 400 kV Resita-Pancevo c2 | 0.12133 | 0.01376 | 0.09097 | 0.00022 | 0.14309 | 0.00311 | -0.00455 | -0.00289 | 0.00271 | 0.00232 | 0.13408 | 0.06488 | 0.03252 | 0.01046 | 0.1097 | 0.13291 | -0.00089 | -0.03088 | 0.0027 | 0.16967 | 0.12545 | 0.0377 | -0.01008 | 0.1402 | -0.08124 | 0.12608
[RO-UA] [DIR]TIE 400 kV Rosiori-Mukacevo | N-1 OHL 400 kV Arefu-Tantareni | 0.11571 | 0.01366 | 0.08826 | 0.00022 | 0.13498 | 0.00305 | -0.00442 | -0.00285 | 0.00266 | 0.00228 | 0.127 | 0.06307 | 0.03263 | 0.01026 | 0.10551 | 0.12596 | -0.00088 | -0.03047 | 0.00266 | 0.16487 | 0.12164 | 0.03704 | -0.00969 | 0.13281 | -0.08058 | 0.12012
[RO-UA] [DIR]TIE 400 kV Rosiori-Mukacevo | N-1 TIE 400 kV Resita-Pancevo c1 | 0.12133 | 0.01376 | 0.09097 | 0.00022 | 0.14309 | 0.00311 | -0.00455 | -0.00289 | 0.00271 | 0.00232 | 0.13408 | 0.06488 | 0.03252 | 0.01046 | 0.1097 | 0.13291 | -0.00089 | -0.03088 | 0.0027 | 0.16967 | 0.12545 | 0.0377 | -0.01008 | 0.1402 | -0.08124 | 0.12608
[RO-RS] [DIR] TIE 400 kV Resita-Pancevo c2 | BC | -0.00457 | 0.00132 | 0.01697 | 3e-05 | -0.03135 | 0.00044 | -0.00091 | -0.00039 | 0.00039 | 0.00033 | -0.01915 | 0.00988 | 0.00079 | 0.00156 | 0.01132 | -0.01646 | -0.00012 | -0.00371 | 0.00039 | -0.06021 | 0.03802 | 0.00581 | -0.00297 | -0.02885 | -0.01665 | -0.00646
[RO-RS] [DIR] TIE 400 kV Resita-Pancevo c2 | N-1 TIE 400 kV Arad-Sandorfalva | -0.00587 | 0.00165 | 0.01723 | 3e-05 | -0.03422 | 0.00049 | -0.00095 | -0.00044 | 0.00043 | 0.00037 | -0.02129 | 0.01025 | 0.00197 | 0.00171 | 0.01076 | -0.01844 | -0.00014 | -0.00427 | 0.00043 | -0.0642 | 0.03741 | 0.00642 | -0.00325 | -0.0316 | -0.0191 | -0.00791
[RO-RS] [DIR] TIE 400 kV Resita-Pancevo c2 | N-1 TIE 400 kV Nadab-Bekescsaba | -0.00729 | 0.00147 | 0.01555 | 3e-05 | -0.03518 | 0.00043 | -0.00082 | -0.00039 | 0.00038 | 0.00033 | -0.02248 | 0.00906 | 0.00151 | 0.00152 | 0.00914 | -0.0197 | -0.00012 | -0.00385 | 0.00038 | -0.06489 | 0.03543 | 0.00567 | -0.00241 | -0.03258 | -0.01828 | -0.00935
[RO-RS] [DIR] TIE 400 kV Resita-Pancevo c2 | N-1 TIE 400 kV Portile de Fier-Djerdap | 0.01105 | 0.00188 | 0.02833 | 5e-05 | -0.03529 | 0.00068 | -0.00144 | -0.00061 | 0.00061 | 0.00052 | -0.01077 | 0.01715 | 0.00065 | 0.00246 | 0.02664 | -0.00347 | -0.00019 | -0.00564 | 0.00061 | -0.10388 | 0.07692 | 0.00885 | -0.0046 | -0.03098 | -0.02512 | 0.01367
[RO-RS] [DIR] TIE 400 kV Resita-Pancevo c2 | N-1 OHL 400 kV Iernut-Sibiu Sud | -0.00613 | 0.00124 | 0.01602 | 3e-05 | -0.0335 | 0.00041 | -0.00086 | -0.00037 | 0.00037 | 0.00032 | -0.02103 | 0.00924 | 0.00069 | 0.00148 | 0.01002 | -0.0183 | -0.00012 | -0.0035 | 0.00037 | -0.06293 | 0.03664 | 0.00551 | -0.00284 | -0.03093 | -0.01634 | -0.0081
[RO-RS] [DIR] TIE 400 kV Resita-Pancevo c2 | N-1 OHL 400 kV Mintia-Arad | -0.00635 | 0.0014 | 0.01625 | 3e-05 | -0.03425 | 0.00044 | -0.00087 | -0.00039 | 0.00039 | 0.00033 | -0.02152 | 0.00947 | 0.00119 | 0.00155 | 0.01004 | -0.01872 | -0.00012 | -0.00378 | 0.00039 | -0.06387 | 0.03674 | 0.00578 | -0.00283 | -0.03165 | -0.01758 | -0.00835
[RO-RS] [DIR] TIE 400 kV Resita-Pancevo c2 | N-1 OHL 220 kV Portile de Fier-Resita c2 | -0.00337 | 0.00131 | 0.01744 | 3e-05 | -0.02968 | 0.00044 | -0.00093 | -0.0004 | 0.0004 | 0.00034 | -0.01765 | 0.01018 | 0.00068 | 0.00159 | 0.01215 | -0.01498 | -0.00013 | -0.00373 | 0.0004 | -0.05686 | 0.03893 | 0.00588 | -0.00305 | -0.02724 | -0.01643 | -0.00514
[RO-RS] [DIR] TIE 400 kV Resita-Pancevo c2 | N-1 OHL 220 kV Portile de Fier-Resita c1 | -0.00337 | 0.00131 | 0.01744 | 3e-05 | -0.02968 | 0.00044 | -0.00093 | -0.0004 | 0.0004 | 0.00034 | -0.01765 | 0.01018 | 0.00068 | 0.00159 | 0.01215 | -0.01498 | -0.00013 | -0.00373 | 0.0004 | -0.05686 | 0.03893 | 0.00588 | -0.00305 | -0.02724 | -0.01643 | -0.00514
[RO-RS] [DIR] TIE 400 kV Resita-Pancevo c2 | N-1 OHL 220 kV Resita-Timisoara c2 | -0.00718 | 0.00129 | 0.01516 | 3e-05 | -0.03392 | 0.00041 | -0.00082 | -0.00037 | 0.00036 | 0.00031 | -0.02184 | 0.00876 | 0.00103 | 0.00144 | 0.00889 | -0.01924 | -0.00012 | -0.0035 | 0.00036 | -0.06341 | 0.03425 | 0.0054 | -0.00267 | -0.03139 | -0.01646 | -0.00928
[RO-RS] [DIR] TIE 400 kV Resita-Pancevo c2 | N-1 OHL 220 kV Resita-Timisoara c1 | -0.00718 | 0.00129 | 0.01516 | 3e-05 | -0.03392 | 0.00041 | -0.00082 | -0.00037 | 0.00036 | 0.00031 | -0.02184 | 0.00876 | 0.00103 | 0.00144 | 0.00889 | -0.01924 | -0.00012 | -0.0035 | 0.00036 | -0.06341 | 0.03425 | 0.0054 | -0.00267 | -0.03139 | -0.01646 | -0.00928
[RO-RS] [DIR] TIE 400 kV Resita-Pancevo c2 | N-1 TRA 400/220 kV AT3 Arad | -0.00848 | 0.00134 | 0.01455 | 3e-05 | -0.0358 | 0.0004 | -0.00079 | -0.00037 | 0.00036 | 0.00031 | -0.02346 | 0.00841 | 0.00131 | 0.00142 | 0.0079 | -0.02081 | -0.00011 | -0.00354 | 0.00036 | -0.06573 | 0.03305 | 0.00535 | -0.00256 | -0.0332 | -0.017 | -0.01066
[RO-RS] [DIR] TIE 400 kV Resita-Pancevo c2 | N-1 OHL 400 kV Djerdap - Drmno | -0.01106 | 0.00182 | 0.02083 | 4e-05 | -0.04875 | 0.00056 | -0.00113 | -0.00051 | 0.0005 | 0.00043 | -0.03177 | 0.01202 | 0.00153 | 0.002 | 0.01171 | -0.02815 | -0.00016 | -0.00489 | 0.0005 | -0.08728 | 0.05469 | 0.0075 | -0.00368 | -0.04516 | -0.02319 | -0.0141
[RO-RS] [DIR] TIE 400 kV Resita-Pancevo c2 | N-1 OHL 400 kV Djerdap - Bor | 0.00561 | 0.00138 | 0.02069 | 4e-05 | -0.02575 | 0.0005 | -0.00107 | -0.00045 | 0.00045 | 0.00038 | -0.00977 | 0.01241 | 0.00041 | 0.0018 | 0.0184 | -0.0053 | -0.00014 | -0.00411 | 0.00045 | -0.06926 | 0.03679 | 0.00652 | -0.00344 | -0.02286 | -0.01785 | 0.00635
[RO-RS] [DIR] TIE 400 kV Resita-Pancevo c2 | N-1 OHL 400 kV Srbobran – Subotica 3 | 0.00261 | 0.00127 | 0.02321 | 4e-05 | -0.02539 | 0.00052 | -0.0012 | -0.00047 | 0.00048 | 0.00041 | -0.01243 | 0.01351 | -0.00071 | 0.00193 | 0.01885 | -0.00944 | -0.00015 | -0.00416 | 0.00048 | -0.05515 | 0.04895 | 0.007 | -0.00389 | -0.02285 | -0.01673 | 0.00112
[RO-RS] [DIR] TIE 400 kV Resita-Pancevo c2 | N-1 TIE 400 kV Sandorfalva-Subotica 3 | 0.0077 | 0.00127 | 0.02862 | 5e-05 | -0.02156 | 0.00061 | -0.00148 | -0.00054 | 0.00056 | 0.00048 | -0.00791 | 0.01677 | -0.00201 | 0.00229 | 0.02446 | -0.0047 | -0.00017 | -0.00466 | 0.00056 | -0.05212 | 0.05639 | 0.00822 | -0.00477 | -0.01896 | -0.01728 | 0.00637
[RO-RS] [DIR] TIE 400 kV Resita-Pancevo c2 | N-1 OHL 400 kV Bor 2 – Nis 2 | 0.00336 | 0.00134 | 0.01954 | 3e-05 | -0.02709 | 0.00048 | -0.00101 | -0.00043 | 0.00043 | 0.00037 | -0.01176 | 0.01166 | 0.00048 | 0.00172 | 0.01657 | -0.00764 | -0.00014 | -0.00396 | 0.00043 | -0.06551 | 0.03385 | 0.00626 | -0.00328 | -0.02413 | -0.0173 | 0.00362
[RO-RS] [DIR] TIE 400 kV Resita-Pancevo c2 | N-1 OHL 400 kV Portile de Fier-Resita | 0.00774 | 0.00077 | 0.01528 | 2e-05 | -0.0056 | 0.00033 | -0.00078 | -0.0003 | 0.0003 | 0.00026 | 0.00085 | 0.00915 | -0.00052 | 0.00124 | 0.01483 | 0.00251 | -9e-05 | -0.0026 | 0.0003 | -0.02435 | 0.03309 | 0.00442 | -0.00261 | -0.00451 | -0.0089 | 0.0076
[RO-RS] [DIR] TIE 400 kV Resita-Pancevo c2 | N-1 OHL 400 kV Paks -Sandorfalva | -0.0059 | 0.0015 | 0.01624 | 3e-05 | -0.033 | 0.00045 | -0.00089 | -0.00041 | 0.0004 | 0.00034 | -0.02068 | 0.00959 | 0.00167 | 0.00159 | 0.01016 | -0.01798 | -0.00013 | -0.00393 | 0.0004 | -0.06204 | 0.03635 | 0.00597 | -0.00309 | -0.03047 | -0.01771 | -0.0079
[RO-RS] [DIR] TIE 400 kV Resita-Pancevo c2 | N-1 TIE 400 kV Resita-Pancevo c1 | -0.00727 | 0.00211 | 0.02703 | 5e-05 | -0.04993 | 0.0007 | -0.00144 | -0.00063 | 0.00062 | 0.00053 | -0.03049 | 0.01574 | 0.00126 | 0.00249 | 0.01802 | -0.02621 | -0.0002 | -0.0059 | 0.00062 | -0.09588 | 0.06054 | 0.00925 | -0.00473 | -0.04594 | -0.02651 | -0.01028
[RO-RS] [DIR] TIE 400 kV Resita-Pancevo c1 | BC | -0.00456 | 0.00132 | 0.01697 | 3e-05 | -0.03135 | 0.00044 | -0.00091 | -0.00039 | 0.00039 | 0.00033 | -0.01915 | 0.00988 | 0.00079 | 0.00156 | 0.01132 | -0.01646 | -0.00012 | -0.00371 | 0.00039 | -0.06021 | 0.03802 | 0.00581 | -0.00297 | -0.02885 | -0.01665 | -0.00646
[RO-RS] [DIR] TIE 400 kV Resita-Pancevo c1 | N-1 TIE 400 kV Arad-Sandorfalva | -0.00587 | 0.00165 | 0.01722 | 3e-05 | -0.03422 | 0.00049 | -0.00095 | -0.00044 | 0.00043 | 0.00037 | -0.02129 | 0.01025 | 0.00197 | 0.00171 | 0.01076 | -0.01844 | -0.00014 | -0.00427 | 0.00043 | -0.06419 | 0.0374 | 0.00641 | -0.00325 | -0.0316 | -0.0191 | -0.00791
[RO-RS] [DIR] TIE 400 kV Resita-Pancevo c1 | N-1 TIE 400 kV Nadab-Bekescsaba | -0.00729 | 0.00147 | 0.01555 | 3e-05 | -0.03518 | 0.00043 | -0.00082 | -0.00039 | 0.00038 | 0.00033 | -0.02248 | 0.00906 | 0.00151 | 0.00152 | 0.00914 | -0.0197 | -0.00012 | -0.00385 | 0.00038 | -0.06488 | 0.03542 | 0.00567 | -0.00241 | -0.03258 | -0.01828 | -0.00935
[RO-RS] [DIR] TIE 400 kV Resita-Pancevo c1 | N-1 TIE 400 kV Portile de Fier-Djerdap | 0.01105 | 0.00188 | 0.02833 | 5e-05 | -0.03529 | 0.00068 | -0.00144 | -0.00061 | 0.00061 | 0.00052 | -0.01077 | 0.01715 | 0.00065 | 0.00246 | 0.02664 | -0.00347 | -0.00019 | -0.00564 | 0.00061 | -0.10387 | 0.07692 | 0.00885 | -0.0046 | -0.03098 | -0.02511 | 0.01367
[RO-RS] [DIR] TIE 400 kV Resita-Pancevo c1 | N-1 OHL 400 kV Iernut-Sibiu Sud | -0.00613 | 0.00124 | 0.01602 | 3e-05 | -0.0335 | 0.00041 | -0.00086 | -0.00037 | 0.00037 | 0.00032 | -0.02103 | 0.00924 | 0.00069 | 0.00148 | 0.01002 | -0.0183 | -0.00012 | -0.0035 | 0.00037 | -0.06293 | 0.03664 | 0.00551 | -0.00284 | -0.03093 | -0.01634 | -0.0081
[RO-RS] [DIR] TIE 400 kV Resita-Pancevo c1 | N-1 OHL 400 kV Mintia-Arad | -0.00635 | 0.0014 | 0.01625 | 3e-05 | -0.03425 | 0.00044 | -0.00087 | -0.00039 | 0.00039 | 0.00033 | -0.02152 | 0.00947 | 0.00119 | 0.00155 | 0.01004 | -0.01872 | -0.00012 | -0.00378 | 0.00039 | -0.06387 | 0.03673 | 0.00578 | -0.00283 | -0.03165 | -0.01757 | -0.00835
[RO-RS] [DIR] TIE 400 kV Resita-Pancevo c1 | N-1 OHL 220 kV Portile de Fier-Resita c2 | -0.00337 | 0.00131 | 0.01743 | 3e-05 | -0.02968 | 0.00044 | -0.00093 | -0.0004 | 0.0004 | 0.00034 | -0.01765 | 0.01018 | 0.00068 | 0.00159 | 0.01215 | -0.01498 | -0.00013 | -0.00373 | 0.0004 | -0.05686 | 0.03893 | 0.00588 | -0.00305 | -0.02724 | -0.01642 | -0.00514
[RO-RS] [DIR] TIE 400 kV Resita-Pancevo c1 | N-1 OHL 220 kV Portile de Fier-Resita c1 | -0.00337 | 0.00131 | 0.01743 | 3e-05 | -0.02968 | 0.00044 | -0.00093 | -0.0004 | 0.0004 | 0.00034 | -0.01765 | 0.01018 | 0.00068 | 0.00159 | 0.01215 | -0.01498 | -0.00013 | -0.00373 | 0.0004 | -0.05686 | 0.03893 | 0.00588 | -0.00305 | -0.02724 | -0.01642 | -0.00514
[RO-RS] [DIR] TIE 400 kV Resita-Pancevo c1 | N-1 OHL 220 kV Resita-Timisoara c2 | -0.00718 | 0.00129 | 0.01515 | 3e-05 | -0.03392 | 0.00041 | -0.00082 | -0.00037 | 0.00036 | 0.00031 | -0.02184 | 0.00876 | 0.00103 | 0.00144 | 0.00889 | -0.01924 | -0.00012 | -0.0035 | 0.00036 | -0.06341 | 0.03424 | 0.0054 | -0.00267 | -0.03138 | -0.01646 | -0.00928
[RO-RS] [DIR] TIE 400 kV Resita-Pancevo c1 | N-1 OHL 220 kV Resita-Timisoara c1 | -0.00718 | 0.00129 | 0.01515 | 3e-05 | -0.03392 | 0.00041 | -0.00082 | -0.00037 | 0.00036 | 0.00031 | -0.02184 | 0.00876 | 0.00103 | 0.00144 | 0.00889 | -0.01924 | -0.00012 | -0.0035 | 0.00036 | -0.06341 | 0.03424 | 0.0054 | -0.00267 | -0.03138 | -0.01646 | -0.00928
[RO-RS] [DIR] TIE 400 kV Resita-Pancevo c1 | N-1 TRA 400/220 kV AT3 Arad | -0.00848 | 0.00134 | 0.01455 | 3e-05 | -0.0358 | 0.0004 | -0.00079 | -0.00037 | 0.00036 | 0.00031 | -0.02346 | 0.00841 | 0.00131 | 0.00142 | 0.0079 | -0.02081 | -0.00011 | -0.00354 | 0.00036 | -0.06572 | 0.03305 | 0.00535 | -0.00256 | -0.0332 | -0.017 | -0.01066
[RO-RS] [DIR] TIE 400 kV Resita-Pancevo c1 | N-1 OHL 400 kV Djerdap - Drmno | -0.01106 | 0.00182 | 0.02083 | 4e-05 | -0.04875 | 0.00056 | -0.00113 | -0.00051 | 0.0005 | 0.00043 | -0.03176 | 0.01202 | 0.00153 | 0.002 | 0.01171 | -0.02815 | -0.00016 | -0.00489 | 0.0005 | -0.08728 | 0.05469 | 0.0075 | -0.00368 | -0.04516 | -0.02319 | -0.0141
[RO-RS] [DIR] TIE 400 kV Resita-Pancevo c1 | N-1 OHL 400 kV Djerdap - Bor | 0.00561 | 0.00138 | 0.02069 | 4e-05 | -0.02575 | 0.0005 | -0.00107 | -0.00045 | 0.00045 | 0.00038 | -0.00977 | 0.01241 | 0.00041 | 0.0018 | 0.0184 | -0.0053 | -0.00014 | -0.00411 | 0.00045 | -0.06926 | 0.03679 | 0.00652 | -0.00344 | -0.02286 | -0.01785 | 0.00635
[RO-RS] [DIR] TIE 400 kV Resita-Pancevo c1 | N-1 OHL 400 kV Srbobran – Subotica 3 | 0.00261 | 0.00127 | 0.02321 | 4e-05 | -0.02539 | 0.00052 | -0.0012 | -0.00047 | 0.00048 | 0.00041 | -0.01243 | 0.01351 | -0.00071 | 0.00193 | 0.01885 | -0.00944 | -0.00015 | -0.00416 | 0.00048 | -0.05515 | 0.04895 | 0.007 | -0.00389 | -0.02285 | -0.01673 | 0.00112
[RO-RS] [DIR] TIE 400 kV Resita-Pancevo c1 | N-1 TIE 400 kV Sandorfalva-Subotica 3 | 0.0077 | 0.00127 | 0.02862 | 5e-05 | -0.02156 | 0.00061 | -0.00148 | -0.00054 | 0.00056 | 0.00048 | -0.00791 | 0.01677 | -0.00201 | 0.00229 | 0.02446 | -0.00469 | -0.00017 | -0.00466 | 0.00056 | -0.05212 | 0.05639 | 0.00822 | -0.00477 | -0.01896 | -0.01728 | 0.00637
[RO-RS] [DIR] TIE 400 kV Resita-Pancevo c1 | N-1 OHL 400 kV Bor 2 – Nis 2 | 0.00336 | 0.00134 | 0.01954 | 3e-05 | -0.02709 | 0.00048 | -0.00101 | -0.00043 | 0.00043 | 0.00037 | -0.01176 | 0.01166 | 0.00048 | 0.00172 | 0.01656 | -0.00764 | -0.00014 | -0.00396 | 0.00043 | -0.06551 | 0.03384 | 0.00626 | -0.00328 | -0.02413 | -0.0173 | 0.00362
[RO-RS] [DIR] TIE 400 kV Resita-Pancevo c1 | N-1 OHL 400 kV Portile de Fier-Resita | 0.00774 | 0.00077 | 0.01528 | 2e-05 | -0.0056 | 0.00033 | -0.00078 | -0.0003 | 0.0003 | 0.00026 | 0.00085 | 0.00915 | -0.00052 | 0.00124 | 0.01483 | 0.00251 | -9e-05 | -0.0026 | 0.0003 | -0.02435 | 0.03309 | 0.00442 | -0.00261 | -0.00451 | -0.0089 | 0.0076
[RO-RS] [DIR] TIE 400 kV Resita-Pancevo c1 | N-1 OHL 400 kV Paks -Sandorfalva | -0.0059 | 0.0015 | 0.01624 | 3e-05 | -0.033 | 0.00045 | -0.00089 | -0.00041 | 0.0004 | 0.00034 | -0.02068 | 0.00959 | 0.00167 | 0.00159 | 0.01016 | -0.01798 | -0.00013 | -0.00393 | 0.0004 | -0.06204 | 0.03635 | 0.00597 | -0.00309 | -0.03047 | -0.01771 | -0.0079
[RO-RS] [DIR] TIE 400 kV Resita-Pancevo c1 | N-1 TIE 400 kV Resita-Pancevo c2 | -0.00727 | 0.00211 | 0.02703 | 5e-05 | -0.04993 | 0.00069 | -0.00144 | -0.00063 | 0.00062 | 0.00053 | -0.03049 | 0.01574 | 0.00126 | 0.00249 | 0.01802 | -0.02621 | -0.0002 | -0.0059 | 0.00062 | -0.09588 | 0.06054 | 0.00925 | -0.00473 | -0.04594 | -0.02651 | -0.01028
[RO-BG] [DIR] TIE 400 kV DOBRUDJA- MEDGIDIA SUD | BC | -0.06036 | -0.00179 | -0.02748 | -5e-05 | -0.1281 | -0.00063 | 0.00123 | 0.00057 | -0.00057 | -0.00049 | -0.09055 | -0.01891 | -0.00136 | -0.00229 | -0.04239 | -0.07779 | 0.00018 | 0.00553 | -0.00057 | 0.01088 | -0.02535 | -0.00767 | 0.00324 | -0.13825 | 0.03943 | -0.05942
[RO-BG] [DIR] TIE 400 kV DOBRUDJA- MEDGIDIA SUD | N-1 OHL 400 kV Isaccea - Stupina | -0.05869 | -0.00171 | -0.02657 | -4e-05 | -0.12522 | -0.00061 | 0.00119 | 0.00055 | -0.00055 | -0.00047 | -0.08831 | -0.01828 | -0.00125 | -0.00221 | -0.04109 | -0.07575 | 0.00017 | 0.00531 | -0.00055 | 0.01201 | -0.02421 | -0.00739 | 0.00314 | -0.13524 | 0.03755 | -0.05772
[RO-BG] [DIR] TIE 400 kV DOBRUDJA- MEDGIDIA SUD | N-1 TIE 400 kV MEDGIDIA SUD - VARNA | -0.1036 | -0.00307 | -0.04717 | -8e-05 | -0.21966 | -0.00109 | 0.00211 | 0.00098 | -0.00098 | -0.00084 | -0.15542 | -0.03245 | -0.00234 | -0.00394 | -0.07275 | -0.13351 | 0.00031 | 0.00949 | -0.00098 | 0.01868 | -0.0435 | -0.01317 | 0.00557 | -0.23732 | 0.06767 | -0.10198
[RO-BG] [DIR] TIE 400 kV DOBRUDJA- MEDGIDIA SUD | N-1 OHL 400 kV Cernavoda - Pelicanu | -0.06013 | -0.0019 | -0.02798 | -5e-05 | -0.12493 | -0.00065 | 0.00125 | 0.00059 | -0.00059 | -0.0005 | -0.08912 | -0.01924 | -0.00162 | -0.00236 | -0.0427 | -0.07701 | 0.00019 | 0.00577 | -0.00059 | 0.00519 | -0.02703 | -0.00793 | 0.00328 | -0.13439 | 0.04215 | -0.0594
[RO-BG] [DIR] TIE 400 kV DOBRUDJA- MEDGIDIA SUD | N-1 OHL 400 kV Gura Ialomitei - Bucuresti Sud | -0.06017 | -0.00191 | -0.02806 | -5e-05 | -0.12474 | -0.00066 | 0.00125 | 0.0006 | -0.00059 | -0.0005 | -0.08907 | -0.0193 | -0.00164 | -0.00237 | -0.04277 | -0.07702 | 0.00019 | 0.00579 | -0.00059 | 0.00469 | -0.02723 | -0.00797 | 0.00328 | -0.13415 | 0.04243 | -0.05946
[RO-BG] [DIR] TIE 400 kV DOBRUDJA- MEDGIDIA SUD | N-1 OHL 400 kV Gutinas – Smardan | -0.05895 | -0.00189 | -0.02723 | -5e-05 | -0.12392 | -0.00064 | 0.00121 | 0.00058 | -0.00058 | -0.00049 | -0.08794 | -0.01877 | -0.00172 | -0.00231 | -0.04165 | -0.07574 | 0.00018 | 0.00569 | -0.00058 | 0.00759 | -0.02544 | -0.00776 | 0.00313 | -0.13353 | 0.0432 | -0.05809
[RO-BG] [DIR] TIE 400 kV DOBRUDJA- MEDGIDIA SUD | N-1 TIE 400 kV Resita-Pancevo c2 | -0.06034 | -0.0018 | -0.02756 | -5e-05 | -0.12796 | -0.00064 | 0.00123 | 0.00057 | -0.00057 | -0.00049 | -0.09047 | -0.01895 | -0.00137 | -0.0023 | -0.04244 | -0.07771 | 0.00018 | 0.00555 | -0.00057 | 0.01115 | -0.02551 | -0.0077 | 0.00326 | -0.13812 | 0.0395 | -0.05939
[RO-BG] [DIR] TIE 400 kV DOBRUDJA- MEDGIDIA SUD | N-1 TIE 400 kV Resita-Pancevo c1 | -0.06034 | -0.0018 | -0.02756 | -5e-05 | -0.12796 | -0.00064 | 0.00123 | 0.00057 | -0.00057 | -0.00049 | -0.09047 | -0.01895 | -0.00137 | -0.0023 | -0.04244 | -0.07771 | 0.00018 | 0.00555 | -0.00057 | 0.01115 | -0.02551 | -0.0077 | 0.00326 | -0.13812 | 0.0395 | -0.05939
[RO-BG] [DIR] TIE 400 kV MEDGIDIA SUD - VARNA | BC | -0.06241 | -0.00185 | -0.02841 | -5e-05 | -0.13216 | -0.00065 | 0.00127 | 0.00059 | -0.00059 | -0.0005 | -0.09363 | -0.01955 | -0.00141 | -0.00237 | -0.04382 | -0.08043 | 0.00019 | 0.00572 | -0.00059 | 0.01125 | -0.02621 | -0.00793 | 0.00335 | -0.14299 | 0.04076 | -0.06143
[RO-BG] [DIR] TIE 400 kV MEDGIDIA SUD - VARNA | N-1 OHL 400 kV Isaccea - Rahman | -0.06082 | -0.00178 | -0.02754 | -5e-05 | -0.12942 | -0.00063 | 0.00123 | 0.00057 | -0.00057 | -0.00049 | -0.09151 | -0.01895 | -0.00131 | -0.00229 | -0.04259 | -0.07849 | 0.00018 | 0.00551 | -0.00057 | 0.01232 | -0.02512 | -0.00766 | 0.00326 | -0.14013 | 0.03898 | -0.05982
[RO-BG] [DIR] TIE 400 kV MEDGIDIA SUD - VARNA | N-1 TIE 400 kV DOBRUDJA- MEDGIDIA SUD | -0.10465 | -0.00311 | -0.04765 | -8e-05 | -0.22181 | -0.0011 | 0.00213 | 0.00099 | -0.00099 | -0.00084 | -0.15701 | -0.03278 | -0.00236 | -0.00398 | -0.07349 | -0.13487 | 0.00031 | 0.00959 | -0.00099 | 0.01887 | -0.04395 | -0.01331 | 0.00562 | -0.23975 | 0.06836 | -0.10301
[RO-BG] [DIR] TIE 400 kV MEDGIDIA SUD - VARNA | N-1 OHL 400 kV Cernavoda - Pelicanu | -0.06217 | -0.00196 | -0.02893 | -5e-05 | -0.12888 | -0.00068 | 0.00129 | 0.00061 | -0.00061 | -0.00052 | -0.09215 | -0.01989 | -0.00167 | -0.00244 | -0.04415 | -0.07963 | 0.00019 | 0.00596 | -0.00061 | 0.00537 | -0.02794 | -0.0082 | 0.00339 | -0.13901 | 0.04357 | -0.06141
[RO-BG] [DIR] TIE 400 kV MEDGIDIA SUD - VARNA | N-1 OHL 400 kV Gura Ialomitei - Bucuresti Sud | -0.06221 | -0.00198 | -0.02901 | -5e-05 | -0.12869 | -0.00068 | 0.0013 | 0.00062 | -0.00061 | -0.00052 | -0.0921 | -0.01995 | -0.0017 | -0.00245 | -0.04423 | -0.07963 | 0.00019 | 0.00599 | -0.00061 | 0.00484 | -0.02815 | -0.00824 | 0.00339 | -0.13876 | 0.04387 | -0.06147
[RO-BG] [DIR] TIE 400 kV MEDGIDIA SUD - VARNA | N-1 OHL 400 kV Gutinas – Smardan | -0.06095 | -0.00195 | -0.02815 | -5e-05 | -0.12784 | -0.00066 | 0.00125 | 0.0006 | -0.0006 | -0.00051 | -0.09094 | -0.01941 | -0.00177 | -0.00239 | -0.04306 | -0.07831 | 0.00019 | 0.00589 | -0.0006 | 0.00784 | -0.0263 | -0.00803 | 0.00324 | -0.13811 | 0.04467 | -0.06006
[RO-BG] [DIR] TIE 400 kV MEDGIDIA SUD - VARNA | N-1 OHL 400 kV Medgidia Sud - Stupina | -0.06068 | -0.00177 | -0.02747 | -5e-05 | -0.12918 | -0.00063 | 0.00123 | 0.00057 | -0.00057 | -0.00049 | -0.09132 | -0.0189 | -0.0013 | -0.00229 | -0.04249 | -0.07832 | 0.00018 | 0.00549 | -0.00057 | 0.01242 | -0.02503 | -0.00764 | 0.00325 | -0.13989 | 0.03882 | -0.05968
[RO-BG] [DIR] TIE 400 kV MEDGIDIA SUD - VARNA | N-1 OHL 400 kV Cernavodă - Medgidia Sud | -0.05695 | -0.00186 | -0.02678 | -5e-05 | -0.11688 | -0.00063 | 0.0012 | 0.00057 | -0.00057 | -0.00048 | -0.08394 | -0.01842 | -0.00168 | -0.00228 | -0.04066 | -0.07274 | 0.00018 | 0.0056 | -0.00057 | 0.00225 | -0.02636 | -0.00766 | 0.00312 | -0.12589 | 0.04162 | -0.05634
[RO-BG] [DIR] TIE 400 kV MEDGIDIA SUD - VARNA | N-1 TIE 400 kV Resita-Pancevo c2 | -0.06239 | -0.00186 | -0.02849 | -5e-05 | -0.13202 | -0.00066 | 0.00127 | 0.00059 | -0.00059 | -0.00051 | -0.09355 | -0.01959 | -0.00141 | -0.00238 | -0.04387 | -0.08035 | 0.00019 | 0.00573 | -0.00059 | 0.01152 | -0.02638 | -0.00796 | 0.00337 | -0.14286 | 0.04084 | -0.0614
[RO-BG] [DIR] TIE 400 kV MEDGIDIA SUD - VARNA | N-1 TIE 400 kV Resita-Pancevo c1 | -0.06239 | -0.00186 | -0.02849 | -5e-05 | -0.13202 | -0.00066 | 0.00127 | 0.00059 | -0.00059 | -0.00051 | -0.09355 | -0.01959 | -0.00141 | -0.00238 | -0.04387 | -0.08035 | 0.00019 | 0.00573 | -0.00059 | 0.01152 | -0.02638 | -0.00796 | 0.00337 | -0.14286 | 0.04084 | -0.0614
[RO-RO] [DIR] OHL 400 kV Portile de Fier-Resita | N-1 TIE 400 kV Resita-Pancevo c2 | 0.03642 | -0.00134 | -0.00051 | -1e-05 | 0.07019 | -0.00019 | 0.00012 | 0.00019 | -0.00016 | -0.00014 | 0.05594 | 0.00047 | -0.00381 | -0.00056 | 0.01388 | 0.05356 | 6e-05 | 0.00237 | -0.00016 | 0.09319 | -0.00461 | -0.00264 | 0.00029 | 0.06656 | 0.01914 | 0.04127
[RO-RO] [DIR] OHL 400 kV Arad-Nadab | N-1 TIE 400 kV Arad-Sandorfalva | 0.10432 | -0.00106 | 0.05738 | 6e-05 | 0.14009 | 0.00075 | -0.00292 | -0.0006 | 0.00074 | 0.00062 | 0.12475 | 0.03527 | -0.01393 | 0.00324 | 0.08495 | 0.12224 | -0.00021 | -0.00284 | 0.00073 | 0.17366 | 0.10485 | 0.01024 | -0.01176 | 0.13643 | 0.02276 | 0.11074
[RO-RO] [DIR] OHL 400 kV Arad-Nadab | N-1 TIE 400 kV Resita-Pancevo c2 | 0.08443 | 0.00389 | 0.06074 | 0.00011 | 0.09718 | 0.00148 | -0.00357 | -0.00131 | 0.00135 | 0.00115 | 0.09258 | 0.04051 | 0.00408 | 0.00545 | 0.07614 | 0.09249 | -0.00042 | -0.01129 | 0.00134 | 0.11456 | 0.09431 | 0.01935 | -0.01586 | 0.09522 | -0.01425 | 0.0887
[RO-RO] [DIR] OHL 400 kV Mintia-Arad | BC | 0.06043 | -0.00256 | 0.02444 | 1e-05 | 0.09775 | 4e-05 | -0.00114 | 2e-05 | 9e-05 | 7e-05 | 0.08023 | 0.0141 | -0.01341 | 0.00059 | 0.04333 | 0.07628 | -1e-05 | 0.00236 | 9e-05 | 0.12351 | 0.0434 | 0.00099 | -0.00477 | 0.09467 | 0.03121 | 0.06382
[RO-RO] [DIR] OHL 400 kV Mintia-Arad | N-1 TIE 400 kV Rosiori-Mukacevo | 0.0702 | -0.00145 | 0.03179 | 2e-05 | 0.10923 | 0.00029 | -0.00151 | -0.00021 | 0.00031 | 0.00026 | 0.09101 | 0.01934 | -0.01079 | 0.00143 | 0.05218 | 0.08696 | -8e-05 | -0.00013 | 0.00031 | 0.1371 | 0.05356 | 0.00403 | -0.00559 | 0.10593 | 0.02465 | 0.07397
[RO-RO] [DIR] OHL 400 kV Mintia-Arad | N-1 TIE 400 kV Portile de Fier-Djerdap | 0.05757 | -0.00266 | 0.02236 | 0 | 0.09847 | -1e-05 | -0.00104 | 6e-05 | 5e-05 | 4e-05 | 0.0787 | 0.01277 | -0.01338 | 0.00042 | 0.04052 | 0.07389 | 1e-05 | 0.00271 | 5e-05 | 0.13153 | 0.03626 | 0.00043 | -0.00447 | 0.09506 | 0.03277 | 0.06012
[RO-RO] [DIR] OHL 400 kV Mintia-Arad | N-1 OHL 400 kV Iernut-Sibiu Sud | 0.08112 | -0.00154 | 0.03699 | 3e-05 | 0.126 | 0.00036 | -0.00176 | -0.00027 | 0.00037 | 0.00031 | 0.10507 | 0.0226 | -0.01201 | 0.00172 | 0.06039 | 0.10044 | -0.0001 | -0.0004 | 0.00037 | 0.15927 | 0.06165 | 0.00493 | -0.00655 | 0.12202 | 0.02717 | 0.08544
[RO-RO] [DIR] OHL 400 kV Mintia-Arad | N-1 OHL 220 kV Portile de Fier-Resita 1&2 | 0.06176 | -0.00257 | 0.02495 | 1e-05 | 0.09959 | 4e-05 | -0.00116 | 2e-05 | 9e-05 | 8e-05 | 0.08189 | 0.01443 | -0.01354 | 0.00061 | 0.04424 | 0.07792 | -1e-05 | 0.00234 | 9e-05 | 0.12722 | 0.04441 | 0.00107 | -0.00485 | 0.09645 | 0.03146 | 0.06528
[RO-RO] [DIR] OHL 400 kV Mintia-Arad | N-1 OHL 220 kV Resita-Timisoara 1&2 | 0.06513 | -0.00251 | 0.02771 | 1e-05 | 0.10236 | 9e-05 | -0.0013 | -3e-05 | 0.00014 | 0.00012 | 0.08506 | 0.01612 | -0.01384 | 0.00081 | 0.04769 | 0.08127 | -2e-05 | 0.00199 | 0.00014 | 0.12925 | 0.05018 | 0.00173 | -0.00531 | 0.09922 | 0.03088 | 0.06889
[RO-RO] [DIR] OHL 400 kV Mintia-Arad | N-1 OHL 220 kV Urechesti-Targu Jiu Nord | 0.05391 | -0.00261 | 0.02099 | 0 | 0.08878 | -2e-05 | -0.00097 | 7e-05 | 3e-05 | 2e-05 | 0.0723 | 0.0119 | -0.01297 | 0.00036 | 0.03818 | 0.0685 | 1e-05 | 0.00273 | 3e-05 | 0.11365 | 0.03756 | 0.00024 | -0.00422 | 0.08608 | 0.0309 | 0.05688
[RO-RO] [DIR] OHL 400 kV Mintia-Arad | N-1 OHL 220 kV Paroseni-Targu Jiu Nord | 0.05391 | -0.00261 | 0.02099 | 0 | 0.08878 | -2e-05 | -0.00097 | 7e-05 | 3e-05 | 2e-05 | 0.0723 | 0.0119 | -0.01297 | 0.00036 | 0.03818 | 0.0685 | 1e-05 | 0.00273 | 3e-05 | 0.11365 | 0.03756 | 0.00024 | -0.00422 | 0.08608 | 0.0309 | 0.05688
[RO-RO] [DIR] OHL 400 kV Mintia-Arad | N-1 TRA 400/220 kV AT3 Arad | 0.06937 | -0.0026 | 0.02997 | 1e-05 | 0.10789 | 0.00012 | -0.00141 | -4e-05 | 0.00016 | 0.00013 | 0.09007 | 0.01747 | -0.0146 | 0.00091 | 0.05114 | 0.08621 | -3e-05 | 0.00197 | 0.00016 | 0.13609 | 0.05474 | 0.00204 | -0.00572 | 0.1046 | 0.03201 | 0.07342
[RO-RO] [DIR] OHL 400 kV Mintia-Arad | N-1 TIE 400 kV Resita-Pancevo c2 | 0.06051 | -0.00258 | 0.02417 | 1e-05 | 0.09825 | 3e-05 | -0.00113 | 3e-05 | 8e-05 | 6e-05 | 0.08054 | 0.01395 | -0.01342 | 0.00056 | 0.04315 | 0.07654 | 0 | 0.00242 | 8e-05 | 0.12448 | 0.04279 | 0.0009 | -0.00472 | 0.09513 | 0.03148 | 0.06392
[RO-RO] [DIR] OHL 400 kV Mintia-Arad | N-1 TIE 400 kV Resita-Pancevo c1 | 0.06051 | -0.00258 | 0.02417 | 1e-05 | 0.09825 | 3e-05 | -0.00113 | 3e-05 | 8e-05 | 6e-05 | 0.08054 | 0.01395 | -0.01342 | 0.00056 | 0.04315 | 0.07654 | 0 | 0.00242 | 8e-05 | 0.12448 | 0.04279 | 0.0009 | -0.00472 | 0.09513 | 0.03148 | 0.06392
[RO-RO] [DIR] OHL 400 kV Sibiu Sud-Mintia | N-1 TIE 400 kV Rosiori-Mukacevo | 0.05203 | -0.00138 | 0.02081 | 1e-05 | 0.08894 | 0.00013 | -0.00098 | -8e-05 | 0.00016 | 0.00013 | 0.07107 | 0.01264 | -0.00845 | 0.00078 | 0.03648 | 0.06667 | -3e-05 | 0.00067 | 0.00016 | 0.11573 | 0.0308 | 0.00196 | -0.00378 | 0.08632 | 0.02391 | 0.05431
[RO-RO] [DIR] OHL 400 kV Sibiu Sud-Mintia | N-1 TIE 400 kV Resita-Pancevo c2 | 0.04376 | -0.00232 | 0.01457 | 0 | 0.07924 | -8e-05 | -0.00067 | 0.00011 | -3e-05 | -3e-05 | 0.06195 | 0.00819 | -0.01067 | 6e-05 | 0.02896 | 0.05763 | 3e-05 | 0.00278 | -3e-05 | 0.10427 | 0.02215 | -0.00062 | -0.00308 | 0.07681 | 0.02949 | 0.04572
[RO-RO] [DIR] OHL 400 kV Iernut-Sibiu Sud | N-1 TIE 400 kV Rosiori-Mukacevo | -0.04084 | 0.00053 | -0.019 | -2e-05 | -0.06323 | -0.00022 | 0.00094 | 0.00017 | -0.00022 | -0.00019 | -0.05283 | -0.01181 | 0.00516 | -0.00099 | -0.03045 | -0.05059 | 6e-05 | 0.00064 | -0.00022 | -0.08385 | -0.02979 | -0.00299 | 0.00362 | -0.06066 | -0.0108 | -0.04291
[RO-RO] [DIR] OHL 400 kV Iernut-Sibiu Sud | N-1 TIE 400 kV Resita-Pancevo c2 | -0.08026 | -0.00393 | -0.04844 | -9e-05 | -0.10988 | -0.00123 | 0.00241 | 0.00111 | -0.0011 | -0.00094 | -0.09648 | -0.03282 | -0.0054 | -0.00438 | -0.06601 | -0.09385 | 0.00035 | 0.01065 | -0.0011 | -0.1393 | -0.07031 | -0.0152 | 0.00688 | -0.10636 | 0.01548 | -0.08389
[RO-RO] [DIR] OHL 400 kV Iernut-Gadalin | N-1 TIE 400 kV Resita-Pancevo c2 | 0.07427 | 0.00374 | 0.04507 | 8e-05 | 0.1024 | 0.00115 | -0.00225 | -0.00104 | 0.00103 | 0.00088 | 0.08946 | 0.03058 | 0.00533 | 0.00411 | 0.0612 | 0.08673 | -0.00033 | -0.01003 | 0.00103 | 0.12609 | 0.06532 | 0.01426 | -0.00639 | 0.0999 | -0.01271 | 0.07752
[RO-RO] [DIR] OHL 400 kV Rosiori-Gadalin | BC | -0.07551 | -0.00409 | -0.04678 | -9e-05 | -0.1026 | -0.00122 | 0.00233 | 0.00111 | -0.00109 | -0.00093 | -0.0902 | -0.03181 | -0.00623 | -0.00433 | -0.06284 | -0.08762 | 0.00035 | 0.01076 | -0.00109 | -0.12546 | -0.06802 | -0.01511 | 0.00656 | -0.10017 | 0.0153 | -0.07879
[RO-RO] [DIR] OHL 400 kV Rosiori-Gadalin | N-1 OHL 400 kV Mintia-Arad | -0.08897 | -0.00352 | -0.05222 | -9e-05 | -0.12437 | -0.00123 | 0.00259 | 0.00111 | -0.00111 | -0.00095 | -0.10807 | -0.03495 | -0.00325 | -0.00446 | -0.07249 | -0.10461 | 0.00035 | 0.01023 | -0.00111 | -0.15297 | -0.07769 | -0.01533 | 0.00762 | -0.12126 | 0.00835 | -0.09301
[RO-RO] [DIR] OHL 400 kV Rosiori-Gadalin | N-1 TIE 400 kV Resita-Pancevo c2 | -0.07556 | -0.00407 | -0.04658 | -9e-05 | -0.10296 | -0.00122 | 0.00232 | 0.00111 | -0.00109 | -0.00093 | -0.09042 | -0.0317 | -0.00622 | -0.00432 | -0.06271 | -0.08781 | 0.00035 | 0.01072 | -0.00108 | -0.12615 | -0.06758 | -0.01504 | 0.00653 | -0.1005 | 0.01511 | -0.07887
[RO-RO] [DIR] OHL 400 kV Rosiori-Gadalin | N-1 TIE 400 kV Resita-Pancevo c1 | -0.07556 | -0.00407 | -0.04658 | -9e-05 | -0.10296 | -0.00122 | 0.00232 | 0.00111 | -0.00109 | -0.00093 | -0.09042 | -0.0317 | -0.00622 | -0.00432 | -0.06271 | -0.08781 | 0.00035 | 0.01072 | -0.00108 | -0.12615 | -0.06758 | -0.01504 | 0.00653 | -0.1005 | 0.01511 | -0.07887
[RO-RO] [DIR] OHL 400 kV Arefu-Tantareni | BC | -0.06079 | -0.00135 | -0.03262 | -5e-05 | -0.08336 | -0.00066 | 0.00156 | 0.00058 | -0.00061 | -0.00052 | -0.07416 | -0.02144 | 0.00105 | -0.00248 | -0.0478 | -0.07324 | 0.00019 | 0.00504 | -0.0006 | -0.04228 | -0.04816 | -0.00827 | 0.00481 | -0.07596 | 0.01005 | -0.06418
[RO-RO] [DIR] OHL 400 kV Arefu-Tantareni | N-1 OHL 400 kV Brasov - Sibiu Sud | -0.07418 | -0.00141 | -0.03908 | -6e-05 | -0.10572 | -0.00076 | 0.00189 | 0.00067 | -0.0007 | -0.0006 | -0.09199 | -0.02559 | 0.00195 | -0.0029 | -0.0578 | -0.08981 | 0.00022 | 0.00564 | -0.0007 | -0.06773 | -0.05753 | -0.00961 | 0.0059 | -0.09856 | 0.00496 | -0.07804
[RO-RO] [DIR] OHL 400 kV Arefu-Tantareni | N-1 TIE 400 kV Rosiori-Mukacevo | -0.04935 | -5e-05 | -0.02401 | -3e-05 | -0.0699 | -0.00037 | 0.00113 | 0.00031 | -0.00035 | -0.0003 | -0.06153 | -0.0153 | 0.00412 | -0.00149 | -0.03742 | -0.06072 | 0.0001 | 0.00212 | -0.00035 | -0.02635 | -0.03626 | -0.00471 | 0.00385 | -0.06277 | 0.00235 | -0.05229
[RO-RO] [DIR] OHL 400 kV Arefu-Tantareni | N-1 OHL 400 kV Mintia-Arad | -0.0532 | -0.00167 | -0.02955 | -5e-05 | -0.07108 | -0.00065 | 0.00142 | 0.00059 | -0.00059 | -0.00051 | -0.06407 | -0.01966 | -0.00064 | -0.0024 | -0.04235 | -0.06365 | 0.00019 | 0.00533 | -0.00059 | -0.02675 | -0.04271 | -0.00815 | 0.00421 | -0.06406 | 0.01397 | -0.05616
[RO-RO] [DIR] OHL 400 kV Arefu-Tantareni | N-1 OHL 400 kV Sibiu Sud-Mintia | -0.05118 | -0.00186 | -0.02942 | -5e-05 | -0.06596 | -0.00068 | 0.00142 | 0.00061 | -0.00061 | -0.00052 | -0.06055 | -0.01963 | -0.0013 | -0.00246 | -0.04143 | -0.06058 | 0.00019 | 0.00565 | -0.00061 | -0.01938 | -0.04328 | -0.00841 | 0.00413 | -0.05909 | 0.01652 | -0.05414
[RO-RO] [DIR] OHL 400 kV Arefu-Tantareni | N-1 OHL 400 kV Tantareni-Urechesti | -0.06552 | -0.00119 | -0.03247 | -5e-05 | -0.09769 | -0.00064 | 0.00155 | 0.00056 | -0.00059 | -0.0005 | -0.08359 | -0.02146 | 0.00148 | -0.00241 | -0.04933 | -0.0814 | 0.00018 | 0.00475 | -0.00058 | -0.04114 | -0.04173 | -0.00795 | 0.00476 | -0.08825 | 0.00799 | -0.06856
[RO-RO] [DIR] OHL 400 kV Arefu-Tantareni | N-1 OHL 220 kV Portile de Fier-Resita 1&2 | -0.06225 | -0.00134 | -0.03319 | -5e-05 | -0.0854 | -0.00067 | 0.00159 | 0.00059 | -0.00061 | -0.00052 | -0.07598 | -0.0218 | 0.00119 | -0.00251 | -0.0488 | -0.07505 | 0.00019 | 0.00506 | -0.00061 | -0.04636 | -0.04927 | -0.00836 | 0.0049 | -0.07792 | 0.00977 | -0.06579
[RO-RO] [DIR] OHL 400 kV Arefu-Tantareni | N-1 OHL 220 kV Resita-Timisoara 1&2 | -0.06765 | -0.00143 | -0.03739 | -6e-05 | -0.0901 | -0.00074 | 0.0018 | 0.00065 | -0.00068 | -0.00058 | -0.08121 | -0.02438 | 0.00168 | -0.0028 | -0.05417 | -0.08053 | 0.00021 | 0.00557 | -0.00068 | -0.05066 | -0.05806 | -0.00935 | 0.0056 | -0.0826 | 0.01054 | -0.07159
[RO-RO] [DIR] OHL 400 kV Arefu-Tantareni | N-1 OHL 220 kV Urechesti-Targu Jiu Nord | -0.06618 | -0.00139 | -0.03547 | -5e-05 | -0.09076 | -0.00071 | 0.0017 | 0.00062 | -0.00065 | -0.00055 | -0.0807 | -0.02325 | 0.00141 | -0.00267 | -0.05205 | -0.07966 | 0.0002 | 0.00534 | -0.00065 | -0.05042 | -0.05298 | -0.00889 | 0.00527 | -0.08305 | 0.00979 | -0.0699
[RO-RO] [DIR] OHL 400 kV Arefu-Tantareni | N-1 OHL 220 kV Paroseni-Targu Jiu Nord | -0.06618 | -0.00139 | -0.03547 | -5e-05 | -0.09076 | -0.00071 | 0.0017 | 0.00062 | -0.00065 | -0.00055 | -0.0807 | -0.02325 | 0.00141 | -0.00267 | -0.05205 | -0.07966 | 0.0002 | 0.00534 | -0.00065 | -0.05042 | -0.05298 | -0.00889 | 0.00527 | -0.08305 | 0.00979 | -0.0699
[RO-RO] [DIR] OHL 400 kV Arefu-Tantareni | N-1 TRA 400/220 kV AT3 Arad | -0.0625 | -0.00135 | -0.03368 | -5e-05 | -0.0853 | -0.00067 | 0.00162 | 0.00059 | -0.00062 | -0.00053 | -0.07604 | -0.02208 | 0.00128 | -0.00254 | -0.04929 | -0.07514 | 0.00019 | 0.00511 | -0.00062 | -0.04468 | -0.05033 | -0.00847 | 0.00499 | -0.07786 | 0.0099 | -0.06602
[RO-RO] [DIR] OHL 400 kV Arefu-Tantareni | N-1 TIE 400 kV Resita-Pancevo c2 | -0.06082 | -0.00134 | -0.03252 | -5e-05 | -0.08356 | -0.00066 | 0.00156 | 0.00058 | -0.0006 | -0.00051 | -0.07428 | -0.02137 | 0.00105 | -0.00247 | -0.04772 | -0.07335 | 0.00019 | 0.00501 | -0.0006 | -0.04266 | -0.04792 | -0.00824 | 0.00479 | -0.07614 | 0.00994 | -0.06422
[RO-RO] [DIR] OHL 400 kV Arefu-Tantareni | N-1 TIE 400 kV Resita-Pancevo c1 | -0.06082 | -0.00134 | -0.03252 | -5e-05 | -0.08356 | -0.00066 | 0.00156 | 0.00058 | -0.0006 | -0.00051 | -0.07428 | -0.02137 | 0.00105 | -0.00247 | -0.04772 | -0.07335 | 0.00019 | 0.00501 | -0.0006 | -0.04266 | -0.04792 | -0.00824 | 0.00479 | -0.07614 | 0.00994 | -0.06422
[RO-RO] [DIR] OHL 400 kV Arefu-Sibiu Sud | N-1 TIE 400 kV Rosiori-Mukacevo | 0.05805 | -0.00034 | 0.02726 | 3e-05 | 0.08634 | 0.00036 | -0.0013 | -0.0003 | 0.00036 | 0.0003 | 0.07396 | 0.01718 | -0.00603 | 0.00155 | 0.04339 | 0.07194 | -0.0001 | -0.0017 | 0.00036 | 0.05846 | 0.04154 | 0.00478 | -0.00458 | 0.07987 | 0.00505 | 0.06128
[RO-RO] [DIR] OHL 400 kV Arefu-Sibiu Sud | N-1 OHL 400 kV Mintia-Arad | 0.06354 | 0.00185 | 0.03487 | 6e-05 | 0.08838 | 0.00076 | -0.00169 | -0.00067 | 0.00069 | 0.00059 | 0.07777 | 0.02315 | 0.00035 | 0.0028 | 0.05026 | 0.07626 | -0.00021 | -0.00604 | 0.00069 | 0.05957 | 0.05046 | 0.00944 | -0.00508 | 0.08205 | -0.01053 | 0.06681
[RO-RO] [DIR] OHL 400 kV Arefu-Sibiu Sud | N-1 OHL 400 kV Sibiu Sud-Mintia | 0.06094 | 0.00209 | 0.03472 | 6e-05 | 0.08174 | 0.00079 | -0.00169 | -0.0007 | 0.00071 | 0.00061 | 0.07321 | 0.02312 | 0.0012 | 0.00287 | 0.04909 | 0.07229 | -0.00022 | -0.00645 | 0.00071 | 0.05 | 0.05125 | 0.00978 | -0.00498 | 0.07561 | -0.01385 | 0.06421
[RO-RO] [DIR] OHL 400 kV Arefu-Sibiu Sud | N-1 OHL 220 kV Portile de Fier-Resita 1&2 | 0.07537 | 0.00141 | 0.03962 | 6e-05 | 0.10711 | 0.00077 | -0.00191 | -0.00068 | 0.00071 | 0.00061 | 0.09334 | 0.02594 | -0.00205 | 0.00293 | 0.0587 | 0.09116 | -0.00022 | -0.00568 | 0.00071 | 0.08515 | 0.05903 | 0.00971 | -0.00599 | 0.10018 | -0.00502 | 0.07939
[RO-RO] [DIR] OHL 400 kV Arefu-Sibiu Sud | N-1 OHL 220 kV Resita-Timisoara 1&2 | 0.08218 | 0.00152 | 0.04491 | 6e-05 | 0.11304 | 0.00087 | -0.00217 | -0.00076 | 0.0008 | 0.00068 | 0.09992 | 0.02919 | -0.00266 | 0.0033 | 0.06545 | 0.09805 | -0.00024 | -0.00632 | 0.0008 | 0.09057 | 0.0701 | 0.01096 | -0.00687 | 0.10608 | -0.00598 | 0.08669
[RO-RO] [DIR] OHL 400 kV Arefu-Sibiu Sud | N-1 OHL 220 kV Urechesti-Targu Jiu Nord | 0.08041 | 0.00148 | 0.04255 | 6e-05 | 0.11399 | 0.00082 | -0.00205 | -0.00072 | 0.00076 | 0.00065 | 0.0994 | 0.0278 | -0.00234 | 0.00313 | 0.06286 | 0.09707 | -0.00023 | -0.00604 | 0.00076 | 0.0904 | 0.0638 | 0.01039 | -0.00646 | 0.10676 | -0.00503 | 0.08467
[RO-RO] [DIR] OHL 400 kV Arefu-Sibiu Sud | N-1 OHL 220 kV Paroseni-Targu Jiu Nord | 0.08041 | 0.00148 | 0.04255 | 6e-05 | 0.11399 | 0.00082 | -0.00205 | -0.00072 | 0.00076 | 0.00065 | 0.0994 | 0.0278 | -0.00234 | 0.00313 | 0.06286 | 0.09707 | -0.00023 | -0.00604 | 0.00076 | 0.0904 | 0.0638 | 0.01039 | -0.00646 | 0.10676 | -0.00503 | 0.08467
[RO-RO] [DIR] OHL 400 kV Arefu-Sibiu Sud | N-1 TIE 400 kV Resita-Pancevo c2 | 0.07358 | 0.00141 | 0.03879 | 6e-05 | 0.1048 | 0.00076 | -0.00187 | -0.00067 | 0.0007 | 0.0006 | 0.0912 | 0.02541 | -0.00188 | 0.00288 | 0.05735 | 0.08901 | -0.00021 | -0.00562 | 0.0007 | 0.08048 | 0.05735 | 0.00956 | -0.00585 | 0.09794 | -0.00524 | 0.07743
[RO-RO] [DIR] OHL 400 kV Tantareni-Urechesti | N-1 TIE 400 kV Portile de Fier-Djerdap | 0.04694 | -0.00063 | 0.0087 | 0 | 0.098 | 4e-05 | -0.00034 | -2e-05 | 5e-05 | 4e-05 | 0.07396 | 0.00643 | -0.00322 | 0.00027 | 0.02404 | 0.06891 | -1e-05 | 0.00035 | 5e-05 | -0.04571 | -0.01199 | 0.0003 | -0.00105 | 0.08512 | 0.0073 | 0.04834
[RO-RO] [DIR] OHL 400 kV Tantareni-Urechesti | N-1 OHL 400 kV Portile de Fier-Urechesti | 0.03389 | 0.00052 | 0.01542 | 2e-05 | 0.05041 | 0.00029 | -0.00071 | -0.00026 | 0.00027 | 0.00023 | 0.04378 | 0.01028 | -0.00088 | 0.00112 | 0.02446 | 0.04339 | -8e-05 | -0.00221 | 0.00027 | -0.05845 | 0.01608 | 0.00364 | -0.00213 | 0.04166 | -0.00913 | 0.03555
[RO-RO] [DIR] OHL 400 kV Tantareni-Urechesti | N-1 TIE 400 kV Resita-Pancevo c2 | 0.03332 | -0.00108 | -0.00052 | -1e-05 | 0.10034 | -0.00015 | 0.0001 | 0.00015 | -0.00013 | -0.00011 | 0.06609 | 0.00049 | -0.00306 | -0.00045 | 0.0112 | 0.05715 | 5e-05 | 0.00189 | -0.00013 | -0.01007 | -0.04427 | -0.00212 | 0.00025 | 0.08598 | 0.01404 | 0.03076
[RO-RO] [DIR] OHL 400 kV Portile de Fier-Urechesti | BC | 0.00066 | 0.00257 | 0.02589 | 5e-05 | -0.07993 | 0.00073 | -0.00132 | -0.00066 | 0.00064 | 0.00055 | -0.03598 | 0.01586 | 0.00347 | 0.00254 | 0.02138 | -0.02244 | -0.00021 | -0.00663 | 0.00064 | -0.07902 | 0.09663 | 0.00934 | -0.00389 | -0.07101 | -0.03719 | 0.00717
[RO-RO] [DIR] OHL 400 kV Portile de Fier-Urechesti | N-1 TIE 400 kV Portile de Fier-Djerdap | -0.01843 | 0.00188 | 0.01201 | 3e-05 | -0.07512 | 0.00043 | -0.00066 | -0.0004 | 0.00038 | 0.00032 | -0.04622 | 0.00698 | 0.00365 | 0.00145 | 0.00265 | -0.03833 | -0.00012 | -0.00427 | 0.00038 | -0.02567 | 0.04909 | 0.00563 | -0.0019 | -0.06842 | -0.02685 | -0.01743
[RO-RO] [DIR] OHL 400 kV Portile de Fier-Urechesti | N-1 OHL 400 kV Slatina-Portile de Fier | 9e-05 | 0.00351 | 0.03445 | 7e-05 | -0.10934 | 0.00098 | -0.00175 | -0.00089 | 0.00087 | 0.00074 | -0.04959 | 0.02113 | 0.00492 | 0.00341 | 0.02814 | -0.0311 | -0.00028 | -0.00899 | 0.00087 | -0.09993 | 0.12891 | 0.01256 | -0.00514 | -0.09802 | -0.05185 | 0.00884
[RO-RO] [DIR] OHL 400 kV Portile de Fier-Urechesti | N-1 OHL 220 kV Portile de Fier-Resita 1&2 | 0.00481 | 0.00253 | 0.02749 | 5e-05 | -0.07414 | 0.00074 | -0.00139 | -0.00068 | 0.00066 | 0.00057 | -0.03079 | 0.01689 | 0.00307 | 0.00262 | 0.02424 | -0.01729 | -0.00021 | -0.00669 | 0.00066 | -0.0674 | 0.09977 | 0.00958 | -0.00415 | -0.06543 | -0.03641 | 0.01175
[RO-RO] [DIR] OHL 400 kV Portile de Fier-Urechesti | N-1 OHL 220 kV Resita-Timisoara 1&2 | 0.01585 | 0.00275 | 0.03644 | 7e-05 | -0.06502 | 0.00091 | -0.00183 | -0.00082 | 0.00082 | 0.0007 | -0.02037 | 0.02238 | 0.00208 | 0.00326 | 0.03548 | -0.00631 | -0.00026 | -0.00781 | 0.00081 | -0.06047 | 0.11854 | 0.01173 | -0.00564 | -0.05631 | -0.03829 | 0.02356
[RO-RO] [DIR] OHL 400 kV Portile de Fier-Urechesti | N-1 TIE 400 kV Resita-Pancevo c2 | 0.00088 | 0.00251 | 0.02509 | 5e-05 | -0.07845 | 0.00071 | -0.00127 | -0.00064 | 0.00063 | 0.00053 | -0.03507 | 0.01539 | 0.00344 | 0.00247 | 0.02084 | -0.02166 | -0.0002 | -0.00645 | 0.00062 | -0.07617 | 0.09483 | 0.00907 | -0.00375 | -0.06965 | -0.03641 | 0.00747
[RO-RO] [DIR] OHL 400 kV Portile de Fier-Urechesti | N-1 TIE 400 kV Resita-Pancevo c1 | 0.00088 | 0.00251 | 0.02509 | 5e-05 | -0.07845 | 0.00071 | -0.00127 | -0.00064 | 0.00063 | 0.00053 | -0.03507 | 0.01539 | 0.00344 | 0.00247 | 0.02084 | -0.02166 | -0.0002 | -0.00645 | 0.00062 | -0.07617 | 0.09483 | 0.00907 | -0.00375 | -0.06965 | -0.03641 | 0.00747
[RO-RO] [DIR] OHL 400 kV Slatina-Portile de Fier | BC | 0.00109 | -0.00179 | -0.01624 | -3e-05 | 0.05578 | -0.00048 | 0.00082 | 0.00044 | -0.00042 | -0.00036 | 0.02582 | -0.01 | -0.00275 | -0.00165 | -0.01282 | 0.01643 | 0.00014 | 0.00447 | -0.00042 | 0.03965 | -0.06123 | -0.00611 | 0.00235 | 0.05124 | 0.02779 | -0.00316
[RO-RO] [DIR] OHL 400 kV Slatina-Portile de Fier | N-1 TIE 400 kV Portile de Fier-Djerdap | 0.01317 | -0.00135 | -0.00745 | -2e-05 | 0.05274 | -0.00029 | 0.0004 | 0.00027 | -0.00025 | -0.00022 | 0.0323 | -0.00438 | -0.00286 | -0.00096 | -0.00097 | 0.02648 | 8e-05 | 0.00298 | -0.00025 | 0.00589 | -0.03115 | -0.00376 | 0.00109 | 0.04959 | 0.02125 | 0.0124
[RO-RO] [DIR] OHL 400 kV Slatina-Portile de Fier | N-1 OHL 400 kV Portile de Fier-Urechesti | 0.00082 | -0.00284 | -0.02687 | -6e-05 | 0.08862 | -0.00078 | 0.00136 | 0.00071 | -0.00069 | -0.00059 | 0.04059 | -0.01651 | -0.00417 | -0.0027 | -0.0216 | 0.02565 | 0.00022 | 0.0072 | -0.00069 | 0.07212 | -0.10092 | -0.00995 | 0.00395 | 0.08041 | 0.04307 | -0.00611
[RO-RO] [DIR] OHL 400 kV Slatina-Portile de Fier | N-1 OHL 220 kV Portile de Fier-Resita 1&2 | -0.00142 | -0.00176 | -0.0172 | -4e-05 | 0.05229 | -0.00049 | 0.00086 | 0.00045 | -0.00043 | -0.00037 | 0.02269 | -0.01062 | -0.0025 | -0.0017 | -0.01455 | 0.01333 | 0.00014 | 0.00451 | -0.00043 | 0.03265 | -0.06313 | -0.00625 | 0.00251 | 0.04787 | 0.02732 | -0.00592
[RO-RO] [DIR] OHL 400 kV Slatina-Portile de Fier | N-1 OHL 220 kV Resita-Timisoara 1&2 | -0.00779 | -0.00189 | -0.0224 | -4e-05 | 0.04707 | -0.00058 | 0.00112 | 0.00053 | -0.00052 | -0.00045 | 0.0167 | -0.01381 | -0.00194 | -0.00207 | -0.02106 | 0.00701 | 0.00017 | 0.00516 | -0.00052 | 0.02881 | -0.07403 | -0.00751 | 0.00337 | 0.04265 | 0.02843 | -0.01274
[RO-RO] [DIR] OHL 400 kV Slatina-Portile de Fier | N-1 TIE 400 kV Resita-Pancevo c2 | 0.00095 | -0.00175 | -0.01572 | -3e-05 | 0.05483 | -0.00046 | 0.00079 | 0.00043 | -0.00041 | -0.00035 | 0.02523 | -0.0097 | -0.00272 | -0.00161 | -0.01248 | 0.01593 | 0.00013 | 0.00436 | -0.00041 | 0.03782 | -0.06007 | -0.00594 | 0.00226 | 0.05036 | 0.02729 | -0.00336
[RO-RO] [DIR] OHL 400 kV Slatina-Portile de Fier | N-1 TIE 400 kV Resita-Pancevo c1 | 0.00095 | -0.00175 | -0.01572 | -3e-05 | 0.05483 | -0.00046 | 0.00079 | 0.00043 | -0.00041 | -0.00035 | 0.02523 | -0.0097 | -0.00272 | -0.00161 | -0.01248 | 0.01593 | 0.00013 | 0.00436 | -0.00041 | 0.03782 | -0.06007 | -0.00594 | 0.00226 | 0.05036 | 0.02729 | -0.00336
[RO-RO] [DIR] OHL 400 kV Medgidia Sud - Stupina | BC | 0.03892 | 0.00186 | 0.02127 | 4e-05 | 0.06711 | 0.00055 | -0.00094 | -0.0005 | 0.00049 | 0.00042 | 0.05214 | 0.0146 | 0.00253 | 0.00194 | 0.03009 | 0.04742 | -0.00016 | -0.00514 | 0.00049 | 0.02627 | 0.02649 | 0.00668 | -0.00232 | 0.07003 | -0.04377 | 0.03948
[RO-RO] [DIR] OHL 400 kV Medgidia Sud - Stupina | N-1 OHL 400 kV Isaccea - Rahman | 0.05448 | 0.0026 | 0.02977 | 6e-05 | 0.09393 | 0.00077 | -0.00132 | -0.00071 | 0.00069 | 0.00059 | 0.07298 | 0.02044 | 0.00354 | 0.00272 | 0.04211 | 0.06637 | -0.00022 | -0.0072 | 0.00069 | 0.03677 | 0.03709 | 0.00935 | -0.00325 | 0.09803 | -0.06127 | 0.05527
[RO-RO] [DIR] OHL 400 kV Medgidia Sud - Stupina | N-1 OHL 400 kV Cernavoda - Pelicanu | 0.03903 | 0.00181 | 0.02102 | 4e-05 | 0.06865 | 0.00054 | -0.00093 | -0.00049 | 0.00048 | 0.00041 | 0.05284 | 0.01444 | 0.0024 | 0.00191 | 0.02993 | 0.04779 | -0.00015 | -0.00503 | 0.00048 | 0.0235 | 0.02567 | 0.00655 | -0.0023 | 0.07191 | -0.04244 | 0.03949
[RO-RO] [DIR] OHL 400 kV Medgidia Sud - Stupina | N-1 OHL 400 kV Pelicanu - Bucuresti Sud | 0.03898 | 0.00181 | 0.02103 | 4e-05 | 0.06841 | 0.00054 | -0.00093 | -0.0005 | 0.00048 | 0.00041 | 0.0527 | 0.01444 | 0.00241 | 0.00191 | 0.02991 | 0.0477 | -0.00016 | -0.00503 | 0.00048 | 0.0238 | 0.02573 | 0.00656 | -0.0023 | 0.07163 | -0.04256 | 0.03945
[RO-RO] [DIR] OHL 400 kV Medgidia Sud - Stupina | N-1 OHL 400 kV Gura Ialomitei - Bucuresti Sud | 0.039 | 0.00181 | 0.02102 | 4e-05 | 0.06856 | 0.00054 | -0.00093 | -0.0005 | 0.00048 | 0.00041 | 0.05278 | 0.01444 | 0.00241 | 0.00191 | 0.02992 | 0.04775 | -0.00015 | -0.00503 | 0.00048 | 0.02359 | 0.02568 | 0.00655 | -0.0023 | 0.07181 | -0.04247 | 0.03947
[RO-RO] [DIR] OHL 400 kV Medgidia Sud - Stupina | N-1 OHL 400 kV Varna-Dobrudja circ1 | 0.03886 | 0.00186 | 0.02124 | 4e-05 | 0.06698 | 0.00055 | -0.00094 | -0.0005 | 0.00049 | 0.00042 | 0.05204 | 0.01458 | 0.00253 | 0.00194 | 0.03004 | 0.04734 | -0.00016 | -0.00514 | 0.00049 | 0.02628 | 0.02647 | 0.00667 | -0.00232 | 0.06989 | -0.04373 | 0.03942
[RO-RO] [DIR] OHL 400 kV Medgidia Sud - Stupina | N-1 OHL 400 kV Varna-Dobrudja circ2 | 0.03886 | 0.00186 | 0.02124 | 4e-05 | 0.06698 | 0.00055 | -0.00094 | -0.0005 | 0.00049 | 0.00042 | 0.05204 | 0.01458 | 0.00253 | 0.00194 | 0.03004 | 0.04734 | -0.00016 | -0.00514 | 0.00049 | 0.02628 | 0.02647 | 0.00667 | -0.00232 | 0.06989 | -0.04373 | 0.03942
[RO-RO] [DIR] OHL 400 kV Medgidia Sud - Stupina | N-1 OHL 400 kV Cernavodă - Medgidia Sud | 0.0537 | 0.00184 | 0.02568 | 4e-05 | 0.10849 | 0.00061 | -0.00115 | -0.00056 | 0.00055 | 0.00047 | 0.07839 | 0.01766 | 0.00179 | 0.0022 | 0.03866 | 0.06825 | -0.00018 | -0.00547 | 0.00055 | 0.00188 | 0.02608 | 0.00743 | -0.00296 | 0.11637 | -0.04145 | 0.05327
[RO-RO] [DIR] OHL 400 kV Medgidia Sud - Rahman | BC | -0.0367 | -0.00175 | -0.02005 | -4e-05 | -0.06327 | -0.00052 | 0.00089 | 0.00048 | -0.00046 | -0.0004 | -0.04916 | -0.01377 | -0.00238 | -0.00183 | -0.02837 | -0.04471 | 0.00015 | 0.00485 | -0.00046 | -0.02477 | -0.02498 | -0.0063 | 0.00219 | -0.06603 | 0.04127 | -0.03723
[RO-RO] [DIR] OHL 400 kV Medgidia Sud - Rahman | N-1 OHL 400 kV Cernavoda - Pelicanu | -0.0368 | -0.0017 | -0.01982 | -4e-05 | -0.06473 | -0.00051 | 0.00088 | 0.00047 | -0.00045 | -0.00039 | -0.04982 | -0.01362 | -0.00227 | -0.0018 | -0.02822 | -0.04506 | 0.00015 | 0.00474 | -0.00045 | -0.02215 | -0.02421 | -0.00618 | 0.00217 | -0.0678 | 0.04002 | -0.03724
[RO-RO] [DIR] OHL 400 kV Medgidia Sud - Rahman | N-1 OHL 400 kV Pelicanu - Bucuresti Sud | -0.03675 | -0.00171 | -0.01982 | -4e-05 | -0.0645 | -0.00051 | 0.00088 | 0.00047 | -0.00046 | -0.00039 | -0.04969 | -0.01362 | -0.00228 | -0.0018 | -0.0282 | -0.04497 | 0.00015 | 0.00475 | -0.00045 | -0.02244 | -0.02426 | -0.00619 | 0.00217 | -0.06754 | 0.04013 | -0.03719
[RO-RO] [DIR] OHL 400 kV Medgidia Sud - Rahman | N-1 OHL 400 kV Gura Ialomitei - Bucuresti Sud | -0.03677 | -0.0017 | -0.01982 | -4e-05 | -0.06464 | -0.00051 | 0.00088 | 0.00047 | -0.00045 | -0.00039 | -0.04976 | -0.01361 | -0.00227 | -0.0018 | -0.02821 | -0.04502 | 0.00015 | 0.00474 | -0.00045 | -0.02224 | -0.02421 | -0.00618 | 0.00217 | -0.0677 | 0.04004 | -0.03721
[RO-RO] [DIR] OHL 400 kV Medgidia Sud - Rahman | N-1 OHL 400 kV Varna-Dobrudja circ1 | -0.03664 | -0.00175 | -0.02003 | -4e-05 | -0.06315 | -0.00052 | 0.00089 | 0.00048 | -0.00046 | -0.00039 | -0.04907 | -0.01375 | -0.00238 | -0.00183 | -0.02832 | -0.04463 | 0.00015 | 0.00484 | -0.00046 | -0.02478 | -0.02495 | -0.00629 | 0.00218 | -0.06589 | 0.04123 | -0.03717
[RO-RO] [DIR] OHL 400 kV Medgidia Sud - Rahman | N-1 OHL 400 kV Varna-Dobrudja circ2 | -0.03664 | -0.00175 | -0.02003 | -4e-05 | -0.06315 | -0.00052 | 0.00089 | 0.00048 | -0.00046 | -0.00039 | -0.04907 | -0.01375 | -0.00238 | -0.00183 | -0.02832 | -0.04463 | 0.00015 | 0.00484 | -0.00046 | -0.02478 | -0.02495 | -0.00629 | 0.00218 | -0.06589 | 0.04123 | -0.03717
[RO-RO] [DIR] OHL 400 kV Medgidia Sud - Rahman | N-1 OHL 400 kV Cernavodă - Medgidia Sud | -0.05063 | -0.00173 | -0.02421 | -4e-05 | -0.10229 | -0.00058 | 0.00108 | 0.00052 | -0.00052 | -0.00044 | -0.07391 | -0.01665 | -0.00168 | -0.00208 | -0.03645 | -0.06435 | 0.00017 | 0.00515 | -0.00052 | -0.00177 | -0.02458 | -0.007 | 0.0028 | -0.10972 | 0.03908 | -0.05022
[RO-RO] [DIR] OHL 400 kV Medgidia Sud- Cernavoda | BC | 0.04434 | -6e-05 | 0.01324 | 1e-05 | 0.12417 | 0.00019 | -0.00061 | -0.00016 | 0.00018 | 0.00015 | 0.07878 | 0.00916 | -0.00223 | 0.00078 | 0.02574 | 0.06252 | -5e-05 | -0.00098 | 0.00018 | -0.07318 | -0.00126 | 0.00225 | -0.00194 | 0.13905 | 0.00696 | 0.04136
[RO-RO] [DIR] OHL 400 kV Medgidia Sud- Cernavoda | N-1 OHL 400 kV Isaccea - Tulcea Vest | 0.03509 | -0.0006 | 0.00771 | 0 | 0.11028 | 4e-05 | -0.00036 | -2e-05 | 5e-05 | 4e-05 | 0.06722 | 0.00537 | -0.00305 | 0.00025 | 0.01823 | 0.05161 | -1e-05 | 0.00045 | 5e-05 | -0.08386 | -0.0089 | 0.00043 | -0.00136 | 0.12495 | 0.0198 | 0.03182
[RO-RO] [DIR] OHL 400 kV Medgidia Sud- Cernavoda | N-1 OHL 400 kV Lacu Sarat - Gura Ialomitei | 0.03078 | -0.00068 | 0.00568 | 0 | 0.10191 | 0 | -0.00027 | 2e-05 | 1e-05 | 1e-05 | 0.06106 | 0.00401 | -0.00298 | 0.0001 | 0.0151 | 0.04618 | 0 | 0.00076 | 1e-05 | -0.08395 | -0.01132 | -8e-05 | -0.00106 | 0.11602 | 0.02036 | 0.02749
[RO-RO] [DIR] OHL 400 kV Medgidia Sud- Cernavoda | N-1 OHL 400 kV Tulcea Vest - Tariverde | 0.03509 | -0.0006 | 0.00771 | 0 | 0.11028 | 4e-05 | -0.00036 | -2e-05 | 5e-05 | 4e-05 | 0.06722 | 0.00537 | -0.00305 | 0.00025 | 0.01823 | 0.05161 | -1e-05 | 0.00045 | 5e-05 | -0.08386 | -0.0089 | 0.00043 | -0.00136 | 0.12495 | 0.0198 | 0.03182
[RO-RO] [DIR] OHL 400 kV Medgidia Sud- Cernavoda | N-1 OHL 400 kV Gutinas – Smardan | 0.04527 | -0.00013 | 0.01341 | 1e-05 | 0.12693 | 0.00018 | -0.00062 | -0.00015 | 0.00018 | 0.00015 | 0.0805 | 0.00925 | -0.00246 | 0.00076 | 0.02623 | 0.06387 | -5e-05 | -0.00087 | 0.00018 | -0.07535 | -0.00132 | 0.00219 | -0.00201 | 0.14216 | 0.00945 | 0.04223
[RO-RO] [DIR] OHL 400 kV Medgidia Sud- Cernavoda | N-1 OHL 400 kV Isaccea - Rahman | 0.06124 | 0.00074 | 0.02247 | 3e-05 | 0.15332 | 0.00042 | -0.00102 | -0.00037 | 0.00039 | 0.00033 | 0.10142 | 0.0155 | -0.00113 | 0.00162 | 0.03881 | 0.08311 | -0.00012 | -0.00321 | 0.00039 | -0.06177 | 0.01025 | 0.00515 | -0.00294 | 0.16946 | -0.01205 | 0.0585
[RO-RO] [DIR] OHL 400 kV Medgidia Sud- Cernavoda | N-1 OHL 400 kV Isaccea - Stupina | 0.06271 | 0.00081 | 0.02328 | 3e-05 | 0.15585 | 0.00045 | -0.00105 | -0.00039 | 0.00041 | 0.00035 | 0.10339 | 0.01606 | -0.00103 | 0.00169 | 0.03994 | 0.0849 | -0.00013 | -0.0034 | 0.00041 | -0.06078 | 0.01125 | 0.0054 | -0.00303 | 0.1721 | -0.0137 | 0.05999
[RO-RO] [DIR] OHL 400 kV Medgidia Sud- Cernavoda | N-1 TIE 400 kV MEDGIDIA SUD - VARNA | 0.03178 | -0.00044 | 0.00752 | 0 | 0.09758 | 5e-05 | -0.00035 | -4e-05 | 6e-05 | 5e-05 | 0.05993 | 0.00523 | -0.00251 | 0.0003 | 0.01692 | 0.04633 | -1e-05 | 0.00017 | 6e-05 | -0.07092 | -0.00653 | 0.00065 | -0.00126 | 0.11027 | 0.01516 | 0.02899
[RO-RO] [DIR] OHL 400 kV Medgidia Sud- Cernavoda | N-1 TIE 400 kV DOBRUDJA- MEDGIDIA SUD | 0.03247 | -0.00042 | 0.00783 | 1e-05 | 0.09899 | 6e-05 | -0.00037 | -4e-05 | 7e-05 | 6e-05 | 0.06097 | 0.00544 | -0.00249 | 0.00032 | 0.01741 | 0.04722 | -2e-05 | 0.00011 | 7e-05 | -0.07104 | -0.00624 | 0.00074 | -0.0013 | 0.11186 | 0.01471 | 0.02967
[RO-RO] [DIR] OHL 400 kV Medgidia Sud- Cernavoda | N-1 OHL 400 kV Constanta Nord- Cernavoda | 0.03432 | -0.00069 | 0.00702 | 0 | 0.11012 | 1e-05 | -0.00033 | 0 | 3e-05 | 2e-05 | 0.06666 | 0.0049 | -0.00322 | 0.00018 | 0.01742 | 0.05088 | 0 | 0.00068 | 3e-05 | -0.08692 | -0.0102 | 0.00016 | -0.00129 | 0.12502 | 0.02207 | 0.03094
[RO-RO] [DIR] OHL 400 kV Medgidia Sud- Cernavoda | N-1 OHL 400 kV Cernavoda - Pelicanu | 0.04366 | 0.00025 | 0.01472 | 2e-05 | 0.11481 | 0.00025 | -0.00067 | -0.00021 | 0.00023 | 0.0002 | 0.07454 | 0.01015 | -0.00147 | 0.00098 | 0.02667 | 0.06023 | -7e-05 | -0.00167 | 0.00023 | -0.05639 | 0.0037 | 0.00301 | -0.00203 | 0.12766 | -0.00106 | 0.04129
[RO-RO] [DIR] OHL 400 kV Medgidia Sud- Cernavoda | N-1 OHL 400 kV Pelicanu - Bucuresti Sud | 0.04394 | 0.00028 | 0.01496 | 2e-05 | 0.11488 | 0.00026 | -0.00068 | -0.00022 | 0.00024 | 0.0002 | 0.07475 | 0.01032 | -0.00142 | 0.001 | 0.02696 | 0.0605 | -7e-05 | -0.00174 | 0.00024 | -0.0556 | 0.00419 | 0.0031 | -0.00206 | 0.12765 | -0.00167 | 0.04161
[RO-RO] [DIR] OHL 400 kV Medgidia Sud- Cernavoda | N-1 OHL 400 kV Gura Ialomitei - Bucuresti Sud | 0.0438 | 0.00028 | 0.01489 | 2e-05 | 0.11463 | 0.00025 | -0.00068 | -0.00022 | 0.00024 | 0.0002 | 0.07456 | 0.01027 | -0.00143 | 0.001 | 0.02685 | 0.06033 | -7e-05 | -0.00173 | 0.00024 | -0.05556 | 0.00409 | 0.00308 | -0.00205 | 0.12739 | -0.00158 | 0.04147
[RO-RO] [DIR] OHL 400 kV Medgidia Sud- Cernavoda | N-1 OHL 400 kV Medgidia Sud - Stupina | 0.06271 | 0.00081 | 0.02328 | 3e-05 | 0.15585 | 0.00045 | -0.00105 | -0.00039 | 0.00041 | 0.00035 | 0.10339 | 0.01606 | -0.00103 | 0.00169 | 0.03994 | 0.0849 | -0.00013 | -0.0034 | 0.00041 | -0.06078 | 0.01125 | 0.0054 | -0.00303 | 0.1721 | -0.0137 | 0.05999
[RO-RO] [DIR] OHL 400 kV Medgidia Sud- Cernavoda | N-1 OHL 400 kV Medgidia Sud - Rahman | 0.06124 | 0.00074 | 0.02247 | 3e-05 | 0.15332 | 0.00042 | -0.00102 | -0.00037 | 0.00039 | 0.00033 | 0.10142 | 0.0155 | -0.00113 | 0.00162 | 0.03881 | 0.08311 | -0.00012 | -0.00321 | 0.00039 | -0.06177 | 0.01025 | 0.00515 | -0.00294 | 0.16946 | -0.01205 | 0.0585
[RO-RO] [DIR] OHL 400 kV Constanta Nord- Cernavoda | N-1 OHL 400 kV Isaccea - Tulcea Vest | 0.00091 | -2e-05 | 0.0002 | 0 | 0.00286 | 0 | -1e-05 | 0 | 0 | 0 | 0.00174 | 0.00014 | -8e-05 | 1e-05 | 0.00047 | 0.00134 | 0 | 1e-05 | 0 | -0.00218 | -0.00023 | 1e-05 | -4e-05 | 0.00324 | 0.00051 | 0.00083
[RO-RO] [DIR] OHL 400 kV Cernavoda - Pelicanu | BC | -0.00215 | 0.001 | 0.00466 | 1e-05 | -0.02944 | 0.0002 | -0.0002 | -0.00019 | 0.00017 | 0.00014 | -0.01332 | 0.00312 | 0.00238 | 0.00064 | 0.00291 | -0.00718 | -6e-05 | -0.00219 | 0.00017 | 0.05281 | 0.0156 | 0.0024 | -0.0003 | -0.0358 | -0.02523 | -0.0002
[RO-RO] [DIR] OHL 400 kV Cernavoda - Pelicanu | N-1 OHL 400 kV Isaccea - Tulcea Vest | -0.00308 | 0.00094 | 0.0041 | 1e-05 | -0.03084 | 0.00018 | -0.00018 | -0.00017 | 0.00016 | 0.00013 | -0.01448 | 0.00274 | 0.0023 | 0.00058 | 0.00215 | -0.00828 | -5e-05 | -0.00205 | 0.00016 | 0.05173 | 0.01483 | 0.00222 | -0.00024 | -0.03722 | -0.02393 | -0.00116
[RO-RO] [DIR] OHL 400 kV Cernavoda - Pelicanu | N-1 OHL 400 kV Lacu Sarat - Gura Ialomitei | -0.004 | 0.00091 | 0.00362 | 1e-05 | -0.03248 | 0.00017 | -0.00015 | -0.00016 | 0.00015 | 0.00012 | -0.01574 | 0.00242 | 0.00228 | 0.00054 | 0.00145 | -0.00942 | -5e-05 | -0.00195 | 0.00015 | 0.05134 | 0.01422 | 0.00208 | -0.00018 | -0.03895 | -0.0234 | -0.00209
[RO-RO] [DIR] OHL 400 kV Cernavoda - Pelicanu | N-1 OHL 400 kV Tulcea Vest - Tariverde | -0.00308 | 0.00094 | 0.0041 | 1e-05 | -0.03084 | 0.00018 | -0.00018 | -0.00017 | 0.00016 | 0.00013 | -0.01448 | 0.00274 | 0.0023 | 0.00058 | 0.00215 | -0.00828 | -5e-05 | -0.00205 | 0.00016 | 0.05173 | 0.01483 | 0.00222 | -0.00024 | -0.03722 | -0.02393 | -0.00116
[RO-RO] [DIR] OHL 400 kV Cernavoda - Pelicanu | N-1 OHL 400 kV Tariverde - Constanta Nord | -0.00308 | 0.00094 | 0.0041 | 1e-05 | -0.03084 | 0.00018 | -0.00018 | -0.00017 | 0.00016 | 0.00013 | -0.01448 | 0.00274 | 0.0023 | 0.00058 | 0.00215 | -0.00828 | -5e-05 | -0.00205 | 0.00016 | 0.05173 | 0.01483 | 0.00222 | -0.00024 | -0.03722 | -0.02393 | -0.00116
[RO-RO] [DIR] OHL 400 kV Cernavoda - Pelicanu | N-1 OHL 400 kV Constanta Nord- Cernavoda | -0.00288 | 0.00095 | 0.0042 | 1e-05 | -0.03046 | 0.00018 | -0.00018 | -0.00018 | 0.00016 | 0.00014 | -0.0142 | 0.00281 | 0.00231 | 0.00059 | 0.0023 | -0.00803 | -5e-05 | -0.00207 | 0.00016 | 0.05181 | 0.01495 | 0.00225 | -0.00025 | -0.03682 | -0.02413 | -0.00096
[RO-RO] [DIR] OHL 400 kV Cernavoda - Pelicanu | N-1 OHL 400 kV Gura Ialomitei - Bucuresti Sud | -0.00286 | 0.00144 | 0.00683 | 2e-05 | -0.04202 | 0.00029 | -0.0003 | -0.00027 | 0.00025 | 0.00021 | -0.01888 | 0.00458 | 0.00343 | 0.00093 | 0.00436 | -0.01006 | -8e-05 | -0.00318 | 0.00025 | 0.07603 | 0.02264 | 0.0035 | -0.00045 | -0.05116 | -0.03649 | -5e-05
[RO-RO] [DIR] OHL 400 kV Cernavoda - Pelicanu | N-1 OHL 400 kV Gutinas – Smardan | -0.0042 | 0.00114 | 0.00428 | 1e-05 | -0.03554 | 0.00021 | -0.00017 | -0.0002 | 0.00018 | 0.00015 | -0.01713 | 0.00292 | 0.0029 | 0.00066 | 0.00183 | -0.01017 | -6e-05 | -0.00243 | 0.00018 | 0.05762 | 0.01574 | 0.00253 | -0.00014 | -0.0427 | -0.03074 | -0.00213
[RO-RO] [DIR] OHL 400 kV Cernavoda - Pelicanu | N-1 OHL 400 kV Brasov – Gutinas | -0.00251 | 0.0012 | 0.00526 | 2e-05 | -0.03322 | 0.00023 | -0.00022 | -0.00022 | 0.0002 | 0.00017 | -0.01508 | 0.00357 | 0.00294 | 0.00074 | 0.00321 | -0.00817 | -7e-05 | -0.00262 | 0.0002 | 0.05909 | 0.0172 | 0.00281 | -0.00028 | -0.04048 | -0.03093 | -0.00035
[RO-RO] [DIR] OHL 400 kV Pelicanu - Bucuresti Sud | N-1 OHL 400 kV Gura Ialomitei - Bucuresti Sud | -0.00199 | 0.00154 | 0.00764 | 2e-05 | -0.04206 | 0.00031 | -0.00033 | -0.00029 | 0.00027 | 0.00023 | -0.01834 | 0.00512 | 0.0036 | 0.00101 | 0.0053 | -0.00928 | -9e-05 | -0.00342 | 0.00027 | 0.07895 | 0.02429 | 0.00379 | -0.00053 | -0.0515 | -0.03859 | 0.00096
[RO-RO] [DIR] OHL 400 kV Pelicanu - Bucuresti Sud | N-1 OHL 400 kV Gutinas – Smardan | -0.0034 | 0.00122 | 0.00499 | 2e-05 | -0.03536 | 0.00023 | -0.00021 | -0.00022 | 0.0002 | 0.00017 | -0.01654 | 0.0034 | 0.00304 | 0.00073 | 0.00267 | -0.00941 | -7e-05 | -0.00264 | 0.0002 | 0.05983 | 0.01711 | 0.00279 | -0.00021 | -0.04273 | -0.03265 | -0.00122
[RO-RO] [DIR] OHL 400 kV Gura Ialomitei - Bucuresti Sud | N-1 OHL 400 kV Lacu Sarat - Gura Ialomitei | -0.00324 | 0.00093 | 0.004 | 1e-05 | -0.03101 | 0.00018 | -0.00017 | -0.00017 | 0.00015 | 0.00013 | -0.01465 | 0.00267 | 0.00229 | 0.00057 | 0.00201 | -0.00845 | -5e-05 | -0.00202 | 0.00015 | 0.05104 | 0.01466 | 0.00219 | -0.00023 | -0.03737 | -0.02376 | -0.00133
[RO-RO] [DIR] OHL 400 kV Gura Ialomitei - Bucuresti Sud | N-1 OHL 400 kV Tulcea Vest - Tariverde | -0.00246 | 0.00096 | 0.00439 | 1e-05 | -0.02962 | 0.00019 | -0.00019 | -0.00018 | 0.00016 | 0.00014 | -0.01359 | 0.00294 | 0.0023 | 0.00061 | 0.0026 | -0.0075 | -5e-05 | -0.0021 | 0.00016 | 0.05135 | 0.01516 | 0.0023 | -0.00028 | -0.03591 | -0.02419 | -0.00054
[RO-RO] [DIR] OHL 400 kV Gura Ialomitei - Bucuresti Sud | N-1 OHL 400 kV Tariverde - Constanta Nord | -0.00246 | 0.00096 | 0.00439 | 1e-05 | -0.02962 | 0.00019 | -0.00019 | -0.00018 | 0.00016 | 0.00014 | -0.01359 | 0.00294 | 0.0023 | 0.00061 | 0.0026 | -0.0075 | -5e-05 | -0.0021 | 0.00016 | 0.05135 | 0.01516 | 0.0023 | -0.00028 | -0.03591 | -0.02419 | -0.00054
[RO-RO] [DIR] OHL 400 kV Gura Ialomitei - Bucuresti Sud | N-1 OHL 400 kV Constanta Nord- Cernavoda | -0.00228 | 0.00097 | 0.00449 | 1e-05 | -0.02928 | 0.00019 | -0.00019 | -0.00018 | 0.00016 | 0.00014 | -0.01334 | 0.003 | 0.00231 | 0.00062 | 0.00273 | -0.00727 | -6e-05 | -0.00212 | 0.00016 | 0.05141 | 0.01527 | 0.00233 | -0.00029 | -0.03555 | -0.02436 | -0.00036
[RO-RO] [DIR] OHL 400 kV Gura Ialomitei - Bucuresti Sud | N-1 OHL 400 kV Cernavoda - Pelicanu | -0.00247 | 0.0014 | 0.00675 | 2e-05 | -0.04004 | 0.00028 | -0.00029 | -0.00027 | 0.00024 | 0.00021 | -0.01782 | 0.00452 | 0.00332 | 0.00091 | 0.00444 | -0.00935 | -8e-05 | -0.0031 | 0.00024 | 0.0733 | 0.02206 | 0.00342 | -0.00045 | -0.04884 | -0.03539 | 0.00025
[RO-RO] [DIR] OHL 400 kV Gura Ialomitei - Bucuresti Sud | N-1 OHL 400 kV Gutinas – Smardan | -0.00366 | 0.00115 | 0.00453 | 1e-05 | -0.03442 | 0.00021 | -0.00019 | -0.00021 | 0.00018 | 0.00016 | -0.01633 | 0.00309 | 0.00289 | 0.00068 | 0.00222 | -0.00948 | -6e-05 | -0.00247 | 0.00018 | 0.05711 | 0.016 | 0.0026 | -0.00017 | -0.04148 | -0.03085 | -0.00159
[RO-RO] [DIR] OHL 400 kV Gutinas - Smardan | BC | -0.01252 | 0.00087 | -0.00226 | 0 | -0.03716 | 8e-05 | 0.00016 | -8e-05 | 6e-05 | 5e-05 | -0.02321 | -0.00121 | 0.00314 | 0.00016 | -0.00652 | -0.01822 | -2e-05 | -0.00146 | 5e-05 | 0.0293 | 0.00082 | 0.0008 | 0.00098 | -0.04198 | -0.03357 | -0.01177
[RO-RO] [DIR] OHL 400 kV Gutinas - Smardan | N-1 OHL 400 kV Isaccea - Tulcea Vest | -0.01135 | 0.00094 | -0.00156 | 1e-05 | -0.03541 | 9e-05 | 0.00013 | -0.0001 | 7e-05 | 6e-05 | -0.02175 | -0.00073 | 0.00324 | 0.00023 | -0.00558 | -0.01685 | -3e-05 | -0.00164 | 7e-05 | 0.03065 | 0.00178 | 0.00103 | 0.0009 | -0.04021 | -0.03519 | -0.01056
[RO-RO] [DIR] OHL 400 kV Gutinas - Smardan | N-1 OHL 400 kV Lacu Sarat - Gura Ialomitei | -0.00994 | 0.00099 | -0.00082 | 1e-05 | -0.03293 | 0.00011 | 0.0001 | -0.00012 | 9e-05 | 8e-05 | -0.01984 | -0.00023 | 0.00328 | 0.00029 | -0.0045 | -0.01511 | -3e-05 | -0.00179 | 9e-05 | 0.03135 | 0.00273 | 0.00125 | 0.00081 | -0.03761 | -0.03612 | -0.00913
[RO-RO] [DIR] OHL 400 kV Gutinas - Smardan | N-1 OHL 400 kV Tulcea Vest - Tariverde | -0.01135 | 0.00094 | -0.00156 | 1e-05 | -0.03541 | 9e-05 | 0.00013 | -0.0001 | 7e-05 | 6e-05 | -0.02175 | -0.00073 | 0.00324 | 0.00023 | -0.00558 | -0.01685 | -3e-05 | -0.00164 | 7e-05 | 0.03065 | 0.00178 | 0.00103 | 0.0009 | -0.04021 | -0.03519 | -0.01056
[RO-RO] [DIR] OHL 400 kV Gutinas - Smardan | N-1 OHL 400 kV Tariverde - Constanta Nord | -0.01135 | 0.00094 | -0.00156 | 1e-05 | -0.03541 | 9e-05 | 0.00013 | -0.0001 | 7e-05 | 6e-05 | -0.02175 | -0.00073 | 0.00324 | 0.00023 | -0.00558 | -0.01685 | -3e-05 | -0.00164 | 7e-05 | 0.03065 | 0.00178 | 0.00103 | 0.0009 | -0.04021 | -0.03519 | -0.01056
[RO-RO] [DIR] OHL 400 kV Gutinas - Smardan | N-1 OHL 400 kV Constanta Nord- Cernavoda | -0.01171 | 0.00092 | -0.00176 | 1e-05 | -0.03604 | 9e-05 | 0.00014 | -0.0001 | 7e-05 | 6e-05 | -0.02224 | -0.00086 | 0.00322 | 0.00021 | -0.00586 | -0.01729 | -3e-05 | -0.00159 | 7e-05 | 0.0304 | 0.00154 | 0.00097 | 0.00092 | -0.04086 | -0.03478 | -0.01093
[RO-RO] [DIR] OHL 400 kV Gutinas - Smardan | N-1 OHL 400 kV Cernavoda - Pelicanu | -0.01279 | 0.001 | -0.00167 | 1e-05 | -0.04087 | 0.0001 | 0.00014 | -0.00011 | 8e-05 | 7e-05 | -0.02488 | -0.00081 | 0.00344 | 0.00024 | -0.00616 | -0.01912 | -3e-05 | -0.00174 | 8e-05 | 0.03595 | 0.00278 | 0.00111 | 0.00094 | -0.04649 | -0.03674 | -0.01179
[RO-RO] [DIR] OHL 400 kV Gutinas - Smardan | N-1 OHL 400 kV Gura Ialomitei - Bucuresti Sud | -0.01274 | 0.00101 | -0.00157 | 1e-05 | -0.04113 | 0.0001 | 0.00013 | -0.00011 | 8e-05 | 7e-05 | -0.02496 | -0.00075 | 0.00347 | 0.00025 | -0.00606 | -0.01913 | -3e-05 | -0.00177 | 8e-05 | 0.03662 | 0.00304 | 0.00115 | 0.00093 | -0.04682 | -0.03712 | -0.01172
[RO-RO] [DIR] OHL 400 kV Gutinas - Smardan | N-1 OHL 400 kV Bucuresti Sud - Domnesti | -0.01384 | 0.00093 | -0.00249 | 0 | -0.04129 | 8e-05 | 0.00018 | -9e-05 | 6e-05 | 5e-05 | -0.02575 | -0.00135 | 0.00337 | 0.00017 | -0.00719 | -0.02019 | -2e-05 | -0.00156 | 6e-05 | 0.03908 | 0.00115 | 0.00085 | 0.00105 | -0.04661 | -0.03566 | -0.01299
[RO-RO] [DIR] OHL 400 kV Gutinas - Smardan | N-1 OHL 400 kV Brasov – Gutinas | -0.01119 | 0.00012 | -0.0045 | 0 | -0.02322 | -5e-05 | 0.00024 | 4e-05 | -5e-05 | -4e-05 | -0.0167 | -0.00288 | 0.00108 | -0.00024 | -0.00764 | -0.01457 | 1e-05 | 0.0001 | -5e-05 | 0.00614 | -0.00509 | -0.00071 | 0.00092 | -0.02472 | -0.01255 | -0.01121
[RO-RO] [DIR] OHL 400 kV Smardan - Isaccea c1 | BC | 0 | 0 | 0 |  | 0 |  | 0 |  | 0 | 0 | 0 | 0 |  | 0 | 0 | 0 | 0 |  | 0 | 0 | 0 | 0 | 0 | 0 | 0 | 0
[RO-RO] [DIR] OHL 400 kV Smardan - Isaccea c1 | N-1 OHL 400 kV Lacu Sarat - Isaccea | 0 | 0 | 0 |  | 0 |  | 0 |  | 0 | 0 | 0 | 0 |  | 0 | 0 | 0 | 0 |  | 0 | 0 | 0 | 0 | 0 | 0 | 0 | 0
[RO-RO] [DIR] OHL 400 kV Smardan - Isaccea c2 | BC | 0.00158 | 0.0012 | 0.00466 | 2e-05 | -0.01087 | 0.00022 | -0.00016 | -0.00021 | 0.00019 | 0.00016 | -0.00348 | 0.00343 | 0.00309 | 0.0007 | 0.0039 | -0.00062 | -6e-05 | -0.00262 | 0.00019 | 0.03419 | 0.00941 | 0.0026 | 1e-05 | -0.01411 | -0.0375 | 0.00247
[RO-RO] [DIR] OHL 400 kV Smardan - Isaccea c2 | N-1 OHL 400 kV Lacu Sarat - Isaccea | 0.00678 | 0.00189 | 0.00908 | 3e-05 | -0.00784 | 0.00037 | -0.00034 | -0.00036 | 0.00032 | 0.00027 | 0.00105 | 0.00653 | 0.00456 | 0.00121 | 0.00905 | 0.00461 | -0.00011 | -0.00425 | 0.00032 | 0.05212 | 0.01665 | 0.00443 | -0.00028 | -0.01215 | -0.05686 | 0.00813
[RO-RO] [DIR] OHL 400 kV Domnesti - Urechesti | BC | -0.01047 | -0.00109 | -0.01113 | -2e-05 | 0.00683 | -0.00031 | 0.00053 | 0.00028 | -0.00027 | -0.00023 | -0.00381 | -0.00728 | -0.00161 | -0.00107 | -0.0126 | -0.00804 | 9e-05 | 0.00287 | -0.00027 | 0.02261 | -0.02611 | -0.00382 | 0.0014 | 0.01065 | 0.0203 | -0.01268
[RO-RO] [DIR] OHL 400 kV Domnesti - Urechesti | N-1 OHL 400 kV Bucuresti Sud - Slatina | -0.01401 | -0.00143 | -0.01457 | -3e-05 | 0.00829 | -0.0004 | 0.00069 | 0.00037 | -0.00036 | -0.0003 | -0.00551 | -0.00954 | -0.00211 | -0.0014 | -0.0166 | -0.01106 | 0.00011 | 0.00375 | -0.00036 | 0.02727 | -0.03372 | -0.00499 | 0.00183 | 0.01366 | 0.02687 | -0.01692
[RO-RO] [DIR] OHL 400 kV Tantareni - Bradu | BC | 0.03127 | 0.00099 | 0.01763 | 3e-05 | 0.03798 | 0.00039 | -0.00083 | -0.00035 | 0.00035 | 0.0003 | 0.03633 | 0.01169 | 0.00027 | 0.00143 | 0.02518 | 0.03719 | -0.00011 | -0.0032 | 0.00035 | -0.00397 | 0.02607 | 0.00483 | -0.00242 | 0.03172 | -0.01413 | 0.03337
[RO-RO] [DIR] OHL 400 kV Tantareni - Bradu | N-1 OHL 400 kV Domnesti-Urechesti | 0.03269 | 0.00114 | 0.01913 | 3e-05 | 0.03705 | 0.00043 | -0.0009 | -0.00039 | 0.00039 | 0.00033 | 0.03684 | 0.01267 | 0.00049 | 0.00157 | 0.02689 | 0.03828 | -0.00012 | -0.00359 | 0.00039 | -0.00704 | 0.02961 | 0.00535 | -0.00261 | 0.03027 | -0.01688 | 0.03509
[RO-RO] [DIR] OHL 400 kV Bucuresti Sud - Domnesti | N-1 OHL 400 kV Gutinas – Smardan | -0.01489 | 0.00075 | -0.00263 | 0 | -0.04586 | 6e-05 | 0.00016 | -6e-05 | 4e-05 | 3e-05 | -0.02829 | -0.00159 | 0.00282 | 0.0001 | -0.00752 | -0.02202 | -2e-05 | -0.00119 | 4e-05 | 0.09554 | 0.00315 | 0.00061 | 0.00086 | -0.05151 | -0.02654 | -0.01375
[RO-RO] [DIR] OHL 400 kV Slatina-Bucuresti Sud | BC | 0.01486 | 0.00141 | 0.01441 | 3e-05 | -0.00613 | 0.0004 | -0.00067 | -0.00036 | 0.00035 | 0.0003 | 0.00714 | 0.00948 | 0.00207 | 0.00138 | 0.01678 | 0.01267 | -0.00011 | -0.0037 | 0.00035 | -0.01951 | 0.03189 | 0.00491 | -0.00177 | -0.01262 | -0.02755 | 0.01774
[RO-RO] [DIR] OHL 400 kV Slatina-Bucuresti Sud | N-1 OHL 400 kV Domnesti-Urechesti | 0.01807 | 0.00174 | 0.01782 | 4e-05 | -0.00822 | 0.00049 | -0.00084 | -0.00045 | 0.00043 | 0.00037 | 0.0083 | 0.01171 | 0.00257 | 0.00171 | 0.02064 | 0.01514 | -0.00014 | -0.00458 | 0.00043 | -0.02644 | 0.03989 | 0.00608 | -0.0022 | -0.01589 | -0.03377 | 0.02163
[RO-RO] [DIR] OHL 400 kV Portile de Fier - Urechesti | BC | 0.00066 | 0.00257 | 0.02589 | 5e-05 | -0.07993 | 0.00073 | -0.00132 | -0.00066 | 0.00064 | 0.00055 | -0.03598 | 0.01586 | 0.00347 | 0.00254 | 0.02138 | -0.02244 | -0.00021 | -0.00663 | 0.00064 | -0.07902 | 0.09663 | 0.00934 | -0.00389 | -0.07101 | -0.03719 | 0.00717
[RO-RO] [DIR] OHL 400 kV Portile de Fier - Urechesti | N-1 OHL 400 kV Domnesti-Urechesti | -0.0028 | 0.00221 | 0.02221 | 4e-05 | -0.07767 | 0.00062 | -0.00114 | -0.00057 | 0.00055 | 0.00047 | -0.03723 | 0.01345 | 0.00294 | 0.00219 | 0.01721 | -0.0251 | -0.00018 | -0.00568 | 0.00055 | -0.07155 | 0.088 | 0.00808 | -0.00343 | -0.06749 | -0.03049 | 0.00298
[RO-RO] [DIR] OHL 400 kV Brasov – Gutinas | N-1 OHL 400 kV Gutinas – Smardan | 0.00558 | 0.00063 | 0.00485 | 1e-05 | 0.00107 | 0.00015 | -0.00022 | -0.00014 | 0.00013 | 0.00011 | 0.00408 | 0.00333 | 0.00127 | 0.00052 | 0.00571 | 0.00545 | -4e-05 | -0.00152 | 0.00013 | 0.01798 | 0.00864 | 0.00186 | -0.0005 | -0.00112 | -0.01207 | 0.00631
[RO-RO] [DIR] OHL 220 kV Portile de Fier-Resita c1 | N-1 TIE 400 kV Resita-Pancevo c2 | 0.0143 | -0.0001 | 0.00602 | 1e-05 | 0.01926 | 8e-05 | -0.00028 | -6e-05 | 7e-05 | 6e-05 | 0.0175 | 0.00384 | -0.00138 | 0.00033 | 0.01025 | 0.01744 | -2e-05 | -0.00032 | 7e-05 | 0.03874 | 0.01196 | 0.00098 | -0.00097 | 0.01859 | 0.00227 | 0.01573
[RO-RO] [DIR] OHL 220 kV Portile de Fier-Resita c2 | N-1 TIE 400 kV Resita-Pancevo c2 | 0.0143 | -0.0001 | 0.00602 | 1e-05 | 0.01926 | 8e-05 | -0.00028 | -6e-05 | 7e-05 | 6e-05 | 0.0175 | 0.00384 | -0.00138 | 0.00033 | 0.01025 | 0.01744 | -2e-05 | -0.00032 | 7e-05 | 0.03874 | 0.01196 | 0.00098 | -0.00097 | 0.01859 | 0.00227 | 0.01573
[RO-RO] [DIR] OHL 220 kV Resita-Timisoara c1 | N-1 OHL 220 kV Resita-Timisoara c2 | 0.04493 | 0.00052 | 0.03121 | 4e-05 | 0.04411 | 0.00054 | -0.00153 | -0.00046 | 0.00051 | 0.00043 | 0.04616 | 0.01931 | -0.00411 | 0.00212 | 0.04172 | 0.04771 | -0.00015 | -0.0035 | 0.0005 | 0.05489 | 0.06481 | 0.00706 | -0.00517 | 0.04348 | -0.00323 | 0.04849
[RO-RO] [DIR] OHL 220 kV Resita-Timisoara c1 | N-1 TIE 400 kV Resita-Pancevo c2 | 0.02887 | 0.00028 | 0.01928 | 2e-05 | 0.02939 | 0.00033 | -0.00094 | -0.00028 | 0.00031 | 0.00026 | 0.03023 | 0.01195 | -0.00266 | 0.00129 | 0.02621 | 0.03111 | -9e-05 | -0.00209 | 0.00031 | 0.0374 | 0.03992 | 0.00428 | -0.00319 | 0.0289 | -0.00142 | 0.03122
[RO-RO] [DIR] OHL 220 kV Resita-Timisoara c2 | N-1 TIE 400 kV Resita-Pancevo c2 | 0.02887 | 0.00028 | 0.01928 | 2e-05 | 0.02939 | 0.00033 | -0.00094 | -0.00028 | 0.00031 | 0.00026 | 0.03023 | 0.01195 | -0.00266 | 0.00129 | 0.02621 | 0.03111 | -9e-05 | -0.00209 | 0.00031 | 0.0374 | 0.03992 | 0.00428 | -0.00319 | 0.0289 | -0.00142 | 0.03122
[RO-RO] [DIR] OHL 220 kV Arad-Timisoara | N-1 TIE 400 kV Resita-Pancevo c2 | -0.03148 | 8e-05 | -0.01908 | -2e-05 | -0.03631 | -0.00028 | 0.00092 | 0.00023 | -0.00027 | -0.00023 | -0.03497 | -0.01169 | 0.00385 | -0.00115 | -0.02717 | -0.03527 | 8e-05 | 0.00146 | -0.00027 | -0.04569 | -0.03872 | -0.0037 | 0.00324 | -0.03549 | -0.00248 | -0.03388
[RO-RO] [DIR] OHL 220 kV Arad-Calea Aradului | N-1 TIE 400 kV Resita-Pancevo c2 | -0.02221 | 5e-05 | -0.01346 | -2e-05 | -0.02562 | -0.0002 | 0.00065 | 0.00016 | -0.00019 | -0.00016 | -0.02468 | -0.00825 | 0.00272 | -0.00081 | -0.01917 | -0.02489 | 5e-05 | 0.00103 | -0.00019 | -0.03224 | -0.02732 | -0.00261 | 0.00228 | -0.02504 | -0.00175 | -0.02391
[RO-RO] [DIR] OHL 220 kV CaleaAradului-Sacalaz | N-1 TIE 400 kV Resita-Pancevo c2 | -0.02221 | 5e-05 | -0.01346 | -2e-05 | -0.02562 | -0.0002 | 0.00065 | 0.00016 | -0.00019 | -0.00016 | -0.02468 | -0.00825 | 0.00272 | -0.00081 | -0.01917 | -0.02489 | 5e-05 | 0.00103 | -0.00019 | -0.03224 | -0.02732 | -0.00261 | 0.00228 | -0.02504 | -0.00175 | -0.02391
[RO-RO] [DIR] OHL 220 kV Sacalaz-Timisoara | N-1 TIE 400 kV Resita-Pancevo c2 | -0.0189 | 5e-05 | -0.01145 | -1e-05 | -0.02179 | -0.00017 | 0.00055 | 0.00014 | -0.00016 | -0.00014 | -0.02099 | -0.00702 | 0.00231 | -0.00069 | -0.01631 | -0.02117 | 5e-05 | 0.00088 | -0.00016 | -0.02742 | -0.02324 | -0.00222 | 0.00194 | -0.0213 | -0.00149 | -0.02034
[RO-RO] [DIR] OHL 220 kV Mintia-Timisoara | N-1 TIE 400 kV Resita-Pancevo c2 | -0.00405 | -0.00069 | -0.00602 | -1e-05 | 0.00314 | -0.00018 | 0.00031 | 0.00017 | -0.00016 | -0.00014 | -0.00081 | -0.00395 | -0.00126 | -0.00062 | -0.00607 | -0.00207 | 5e-05 | 0.00169 | -0.00016 | 0.00313 | -0.0138 | -0.00226 | 0.00085 | 0.00275 | 0.00706 | -0.00465
[RO-RO] [DIR] OHL 220 kV Urechesti-Targu Jiu Nord | N-1 TIE 400 kV Resita-Pancevo c2 | 0.02989 | 0.00022 | 0.01574 | 2e-05 | 0.04112 | 0.00026 | -0.00076 | -0.00023 | 0.00025 | 0.00021 | 0.03636 | 0.01006 | -0.00202 | 0.00105 | 0.02356 | 0.03564 | -7e-05 | -0.00168 | 0.00025 | 0.04534 | 0.02663 | 0.0034 | -0.00252 | 0.03939 | 0.0015 | 0.03176
[RO-RO] [DIR] OHL 220 kV Paroseni-Targu Jiu Nord | N-1 TIE 400 kV Resita-Pancevo c2 | -0.02989 | -0.00022 | -0.01574 | -2e-05 | -0.04112 | -0.00026 | 0.00076 | 0.00023 | -0.00025 | -0.00021 | -0.03636 | -0.01006 | 0.00202 | -0.00105 | -0.02356 | -0.03564 | 7e-05 | 0.00168 | -0.00025 | -0.04534 | -0.02663 | -0.0034 | 0.00252 | -0.03939 | -0.0015 | -0.03176
[RO-RO] [DIR] OHL 220 kV Paroseni-Baru Mare | N-1 TIE 400 kV Resita-Pancevo c2 | 0.02718 | 0.0002 | 0.01432 | 2e-05 | 0.0374 | 0.00024 | -0.00069 | -0.00021 | 0.00023 | 0.00019 | 0.03306 | 0.00915 | -0.00184 | 0.00095 | 0.02142 | 0.03241 | -7e-05 | -0.00153 | 0.00023 | 0.04124 | 0.02422 | 0.00309 | -0.0023 | 0.03583 | 0.00137 | 0.02888
[RO-RO] [DIR] OHL 220 kV Baru Mare-Hasdat | N-1 TIE 400 kV Resita-Pancevo c2 | 0.02989 | 0.00022 | 0.01574 | 2e-05 | 0.04112 | 0.00026 | -0.00076 | -0.00023 | 0.00025 | 0.00021 | 0.03636 | 0.01006 | -0.00202 | 0.00105 | 0.02356 | 0.03564 | -7e-05 | -0.00168 | 0.00025 | 0.04534 | 0.02663 | 0.0034 | -0.00252 | 0.03939 | 0.0015 | 0.03176
[RO-RO] [DIR] TRA 400/220 kV AT3 Arad | N-1 TIE 400 kV Resita-Pancevo c2 | 0.04217 | -0.00025 | 0.02518 | 3e-05 | 0.04911 | 0.00035 | -0.00122 | -0.00029 | 0.00034 | 0.00029 | 0.04708 | 0.01535 | -0.00564 | 0.00146 | 0.03619 | 0.04742 | -0.0001 | -0.00167 | 0.00034 | 0.06188 | 0.05152 | 0.00465 | -0.0043 | 0.04799 | 0.00449 | 0.0454
[RO-RO] [DIR] TRA 400/220 kV AT Urechesti | BC | -0.02366 | -0.00036 | -0.01367 | -2e-05 | -0.02829 | -0.00025 | 0.00066 | 0.00022 | -0.00023 | -0.0002 | -0.02695 | -0.00874 | 0.00123 | -0.00097 | -0.0196 | -0.02722 | 7e-05 | 0.00175 | -0.00023 | -0.02615 | -0.02497 | -0.0032 | 0.00214 | -0.02659 | 0.0023 | -0.02546
[RO-RO] [DIR] TRA 400/220 kV AT Urechesti | N-1 OHL 400 kV Domnesti-Urechesti | -0.02517 | -0.00051 | -0.01527 | -2e-05 | -0.02731 | -0.00029 | 0.00074 | 0.00026 | -0.00027 | -0.00023 | -0.02749 | -0.00979 | 0.001 | -0.00112 | -0.02141 | -0.02838 | 8e-05 | 0.00216 | -0.00027 | -0.0229 | -0.02872 | -0.00375 | 0.00234 | -0.02506 | 0.00521 | -0.02728
[RO-RO] [DIR] TRA 400/220 kV AT Urechesti | N-1 OHL 400 kV Arefu-Sibiu Sud | -0.02881 | -0.00046 | -0.01639 | -2e-05 | -0.0356 | -0.0003 | 0.00079 | 0.00026 | -0.00028 | -0.00024 | -0.03331 | -0.01052 | 0.00136 | -0.00117 | -0.02362 | -0.03344 | 9e-05 | 0.00215 | -0.00028 | -0.03175 | -0.029 | -0.00387 | 0.00255 | -0.03343 | 0.00267 | -0.03087
[RO-RO] [DIR] TRA 400/220 kV AT Urechesti | N-1 OHL 400 kV Tantareni-Urechesti | -0.01698 | -0.00058 | -0.01389 | -2e-05 | -0.00804 | -0.00028 | 0.00069 | 0.00025 | -0.00026 | -0.00022 | -0.01362 | -0.00871 | 0.00062 | -0.00107 | -0.01744 | -0.01569 | 8e-05 | 0.00215 | -0.00026 | -0.02776 | -0.03406 | -0.00367 | 0.00221 | -0.00922 | 0.00521 | -0.01927
[RO-RO] [DIR] TRA 400/220 kV AT Urechesti | N-1 OHL 220 kV Portile de Fier-Resita 1&2 | -0.02503 | -0.00034 | -0.01419 | -2e-05 | -0.03019 | -0.00026 | 0.00068 | 0.00022 | -0.00024 | -0.0002 | -0.02865 | -0.00908 | 0.00137 | -0.00099 | -0.02054 | -0.02891 | 7e-05 | 0.00177 | -0.00024 | -0.02997 | -0.026 | -0.00328 | 0.00222 | -0.02842 | 0.00204 | -0.02696
[RO-RO] [DIR] TRA 400/220 kV AT Urechesti | N-1 OHL 220 kV Resita-Timisoara 1&2 | -0.03028 | -0.00043 | -0.01827 | -2e-05 | -0.03479 | -0.00033 | 0.00089 | 0.00029 | -0.00031 | -0.00026 | -0.03375 | -0.01159 | 0.00184 | -0.00128 | -0.02575 | -0.03425 | 9e-05 | 0.00227 | -0.00031 | -0.03424 | -0.03452 | -0.00424 | 0.0029 | -0.033 | 0.00277 | -0.0326
[RO-RO] [DIR] TRA 400/220 kV AT Urechesti | N-1 TRA 400/220 kV AT3 Arad | -0.02379 | -0.00036 | -0.01375 | -2e-05 | -0.02844 | -0.00025 | 0.00066 | 0.00022 | -0.00023 | -0.0002 | -0.02709 | -0.00879 | 0.00125 | -0.00097 | -0.01972 | -0.02737 | 7e-05 | 0.00176 | -0.00023 | -0.02634 | -0.02513 | -0.00322 | 0.00215 | -0.02674 | 0.00228 | -0.0256
[RO-RO] [DIR] TRA 400/220 kV AT Urechesti | N-1 TIE 400 kV Resita-Pancevo c2 | -0.02368 | -0.00035 | -0.01359 | -2e-05 | -0.02843 | -0.00025 | 0.00066 | 0.00022 | -0.00023 | -0.0002 | -0.02703 | -0.0087 | 0.00124 | -0.00096 | -0.01955 | -0.02729 | 7e-05 | 0.00173 | -0.00023 | -0.02641 | -0.0248 | -0.00318 | 0.00212 | -0.02672 | 0.00222 | -0.02549
[RO-RO] [DIR] TRA 400/220 kV AT Urechesti | N-1 OHL 400 kV Arefu-Tantareni | -0.02784 | -0.00045 | -0.01591 | -2e-05 | -0.03402 | -0.0003 | 0.00077 | 0.00026 | -0.00027 | -0.00023 | -0.03204 | -0.01021 | 0.00131 | -0.00114 | -0.02289 | -0.03225 | 8e-05 | 0.0021 | -0.00027 | -0.02906 | -0.02828 | -0.00377 | 0.00247 | -0.03181 | 0.00299 | -0.02987
[RO-RO] [DIR] TRA 400/220 kV AT Urechesti | N-1 TIE 400 kV Resita-Pancevo c1 | -0.02368 | -0.00035 | -0.01359 | -2e-05 | -0.02843 | -0.00025 | 0.00066 | 0.00022 | -0.00023 | -0.0002 | -0.02703 | -0.0087 | 0.00124 | -0.00096 | -0.01955 | -0.02729 | 7e-05 | 0.00173 | -0.00023 | -0.02641 | -0.0248 | -0.00318 | 0.00212 | -0.02672 | 0.00222 | -0.02549
[RO-RO] [DIR] TRA 400/220 kV AT Rosiori | BC | 0.02617 | 0.00184 | 0.01728 | 4e-05 | 0.03395 | 0.00049 | -0.00086 | -0.00045 | 0.00044 | 0.00037 | 0.03046 | 0.01191 | 0.00344 | 0.00172 | 0.02241 | 0.02978 | -0.00014 | -0.00453 | 0.00044 | 0.04065 | 0.02503 | 0.00606 | -0.00229 | 0.03325 | -0.00857 | 0.02729
[RO-RO] [DIR] TRA 400/220 kV AT Rosiori | N-1 TIE 400 kV Rosiori-Mukacevo | 0.00871 | -0.00015 | 0.00414 | 0 | 0.01342 | 4e-05 | -0.00021 | -3e-05 | 5e-05 | 4e-05 | 0.0112 | 0.00255 | -0.00124 | 0.00021 | 0.00659 | 0.01068 | -1e-05 | -8e-05 | 5e-05 | 0.01636 | 0.00688 | 0.00061 | -0.00083 | 0.01312 | 0.00317 | 0.00915
[RO-RO] [DIR] TRA 400/220 kV AT Rosiori | N-1 OHL 400 kV Iernut-Sibiu Sud | 0.01996 | 0.00153 | 0.01352 | 3e-05 | 0.02548 | 0.0004 | -0.00068 | -0.00037 | 0.00035 | 0.0003 | 0.02301 | 0.00936 | 0.00302 | 0.00138 | 0.01729 | 0.02254 | -0.00011 | -0.00371 | 0.00035 | 0.02993 | 0.01956 | 0.00488 | -0.00176 | 0.02504 | -0.00735 | 0.02081
[RO-BG] [OPP] TIE 400 kV TINTARENI-KOZLODUI 1 | BC | -0.07527 | -0.00053 | -0.02629 | -3e-05 | -0.14134 | -0.00045 | 0.00119 | 0.00039 | -0.00042 | -0.00036 | -0.11017 | -0.01809 | 0.00239 | -0.00176 | -0.04762 | -0.10387 | 0.00013 | 0.00313 | -0.00042 | 0.0758 | -0.00417 | -0.00545 | 0.00353 | -0.12108 | 0.00606 | -0.07644
[RO-BG] [OPP] TIE 400 kV TINTARENI-KOZLODUI 1 | N-1 TIE 400 kV Portile de Fier-Djerdap | -0.08473 | -0.00087 | -0.03317 | -4e-05 | -0.13896 | -0.0006 | 0.00151 | 0.00052 | -0.00056 | -0.00047 | -0.11524 | -0.02249 | 0.00247 | -0.0023 | -0.0569 | -0.11174 | 0.00017 | 0.0043 | -0.00055 | 0.10223 | -0.02772 | -0.00729 | 0.00452 | -0.11979 | 0.01118 | -0.08862
[RO-BG] [OPP] TIE 400 kV TINTARENI-KOZLODUI 1 | N-1 TIE 400 kV TINTARENI-KOZLODUI 2 | -0.12175 | -0.00085 | -0.04253 | -6e-05 | -0.22862 | -0.00073 | 0.00192 | 0.00063 | -0.00068 | -0.00058 | -0.1782 | -0.02926 | 0.00386 | -0.00285 | -0.07703 | -0.168 | 0.00021 | 0.00506 | -0.00068 | 0.1226 | -0.00674 | -0.00882 | 0.00572 | -0.19585 | 0.00979 | -0.12363
[RO-BG] [OPP] TIE 400 kV TINTARENI-KOZLODUI 1 | N-1 TIE 400 kV Resita-Pancevo c2 | -0.07517 | -0.00055 | -0.02665 | -3e-05 | -0.14068 | -0.00046 | 0.0012 | 0.0004 | -0.00043 | -0.00037 | -0.10976 | -0.0183 | 0.00237 | -0.0018 | -0.04786 | -0.10352 | 0.00013 | 0.00321 | -0.00043 | 0.07708 | -0.00497 | -0.00558 | 0.0036 | -0.12047 | 0.00641 | -0.0763
[RO-BG] [OPP] TIE 400 kV TINTARENI-KOZLODUI 1 | N-1 TIE 400 kV Resita-Pancevo c1 | -0.07517 | -0.00055 | -0.02665 | -3e-05 | -0.14068 | -0.00046 | 0.0012 | 0.0004 | -0.00043 | -0.00037 | -0.10976 | -0.0183 | 0.00237 | -0.0018 | -0.04786 | -0.10352 | 0.00013 | 0.00321 | -0.00043 | 0.07707 | -0.00497 | -0.00558 | 0.0036 | -0.12047 | 0.00641 | -0.0763
[RO-BG] [OPP] TIE 400 kV TINTARENI-KOZLODUI 1 | N-1 TIE 400 kV MEDGIDIA SUD - VARNA | -0.0811 | -0.0007 | -0.02895 | -4e-05 | -0.15368 | -0.00051 | 0.0013 | 0.00045 | -0.00048 | -0.00041 | -0.11891 | -0.01991 | 0.00225 | -0.00199 | -0.05172 | -0.11138 | 0.00014 | 0.00366 | -0.00048 | 0.07685 | -0.00662 | -0.00619 | 0.00385 | -0.13443 | 0.00986 | -0.08217
[RO-BG] [OPP] TIE 400 kV TINTARENI-KOZLODUI 1 | N-1 TIE 400 kV DOBRUDJA- MEDGIDIA SUD | -0.08078 | -0.00069 | -0.0288 | -4e-05 | -0.15303 | -0.00051 | 0.0013 | 0.00044 | -0.00047 | -0.0004 | -0.11843 | -0.01981 | 0.00226 | -0.00197 | -0.05149 | -0.11097 | 0.00014 | 0.00364 | -0.00047 | 0.07679 | -0.00648 | -0.00615 | 0.00383 | -0.1337 | 0.00965 | -0.08186
[RO-BG] [OPP] TIE 400 kV TINTARENI-KOZLODUI 1 | N-1 OHL 400 kV Sofia Zapad -Nis | -0.07058 | -0.00017 | -0.02072 | -2e-05 | -0.17298 | -0.00032 | 0.00093 | 0.00028 | -0.00031 | -0.00026 | -0.12183 | -0.01459 | 0.00261 | -0.00131 | -0.04023 | -0.10804 | 9e-05 | 0.00205 | -0.00031 | 0.06396 | 0.00211 | -0.00387 | 0.00279 | -0.1458 | -1e-05 | -0.06462
[RO-BG] [OPP] TIE 400 kV TINTARENI-KOZLODUI 2 | BC | -0.07527 | -0.00053 | -0.02629 | -3e-05 | -0.14134 | -0.00045 | 0.00119 | 0.00039 | -0.00042 | -0.00036 | -0.11017 | -0.01809 | 0.00239 | -0.00176 | -0.04762 | -0.10387 | 0.00013 | 0.00313 | -0.00042 | 0.0758 | -0.00417 | -0.00545 | 0.00353 | -0.12108 | 0.00606 | -0.07644
[RO-BG] [OPP] TIE 400 kV TINTARENI-KOZLODUI 2 | N-1 TIE 400 kV Portile de Fier-Djerdap | -0.08473 | -0.00087 | -0.03317 | -4e-05 | -0.13896 | -0.0006 | 0.00151 | 0.00052 | -0.00056 | -0.00047 | -0.11524 | -0.02249 | 0.00247 | -0.0023 | -0.0569 | -0.11174 | 0.00017 | 0.0043 | -0.00055 | 0.10223 | -0.02772 | -0.00729 | 0.00452 | -0.11979 | 0.01118 | -0.08862
[RO-BG] [OPP] TIE 400 kV TINTARENI-KOZLODUI 2 | N-1 TIE 400 kV TINTARENI-KOZLODUI 1 | -0.12175 | -0.00085 | -0.04253 | -6e-05 | -0.22862 | -0.00073 | 0.00192 | 0.00063 | -0.00068 | -0.00058 | -0.1782 | -0.02926 | 0.00386 | -0.00285 | -0.07703 | -0.168 | 0.00021 | 0.00506 | -0.00068 | 0.1226 | -0.00674 | -0.00882 | 0.00572 | -0.19585 | 0.00979 | -0.12363
[RO-BG] [OPP] TIE 400 kV TINTARENI-KOZLODUI 2 | N-1 TIE 400 kV Resita-Pancevo c2 | -0.07517 | -0.00055 | -0.02665 | -3e-05 | -0.14068 | -0.00046 | 0.0012 | 0.0004 | -0.00043 | -0.00037 | -0.10976 | -0.0183 | 0.00237 | -0.0018 | -0.04786 | -0.10352 | 0.00013 | 0.00321 | -0.00043 | 0.07708 | -0.00497 | -0.00558 | 0.0036 | -0.12047 | 0.00641 | -0.0763
[RO-BG] [OPP] TIE 400 kV TINTARENI-KOZLODUI 2 | N-1 TIE 400 kV Resita-Pancevo c1 | -0.07517 | -0.00055 | -0.02665 | -3e-05 | -0.14068 | -0.00046 | 0.0012 | 0.0004 | -0.00043 | -0.00037 | -0.10976 | -0.0183 | 0.00237 | -0.0018 | -0.04786 | -0.10352 | 0.00013 | 0.00321 | -0.00043 | 0.07707 | -0.00497 | -0.00558 | 0.0036 | -0.12047 | 0.00641 | -0.0763
[RO-BG] [OPP] TIE 400 kV TINTARENI-KOZLODUI 2 | N-1 TIE 400 kV MEDGIDIA SUD - VARNA | -0.0811 | -0.0007 | -0.02895 | -4e-05 | -0.15368 | -0.00051 | 0.0013 | 0.00045 | -0.00048 | -0.00041 | -0.11891 | -0.01991 | 0.00225 | -0.00199 | -0.05172 | -0.11138 | 0.00014 | 0.00366 | -0.00048 | 0.07685 | -0.00662 | -0.00619 | 0.00385 | -0.13443 | 0.00986 | -0.08217
[RO-BG] [OPP] TIE 400 kV TINTARENI-KOZLODUI 2 | N-1 TIE 400 kV DOBRUDJA- MEDGIDIA SUD | -0.08078 | -0.00069 | -0.0288 | -4e-05 | -0.15303 | -0.00051 | 0.0013 | 0.00044 | -0.00047 | -0.0004 | -0.11843 | -0.01981 | 0.00226 | -0.00197 | -0.05149 | -0.11097 | 0.00014 | 0.00364 | -0.00047 | 0.07679 | -0.00648 | -0.00615 | 0.00383 | -0.1337 | 0.00965 | -0.08186
[RO-BG] [OPP] TIE 400 kV TINTARENI-KOZLODUI 2 | N-1 OHL 400 kV Sofia Zapad -Nis | -0.07058 | -0.00017 | -0.02072 | -2e-05 | -0.17298 | -0.00032 | 0.00093 | 0.00028 | -0.00031 | -0.00026 | -0.12183 | -0.01459 | 0.00261 | -0.00131 | -0.04023 | -0.10804 | 9e-05 | 0.00205 | -0.00031 | 0.06396 | 0.00211 | -0.00387 | 0.00279 | -0.1458 | -1e-05 | -0.06462
[RO-RS] [OPP] TIE 400 kV Portile de Fier-Djerdap | BC | 0.06609 | 0.00238 | 0.04805 | 8e-05 | -0.01665 | 0.00102 | -0.00228 | -0.00091 | 0.00093 | 0.00079 | 0.03547 | 0.03075 | -0.00061 | 0.00377 | 0.06485 | 0.055 | -0.00029 | -0.00816 | 0.00093 | -0.18475 | 0.16461 | 0.01286 | -0.00691 | -0.00899 | -0.03581 | 0.08519
[RO-RS] [OPP] TIE 400 kV Portile de Fier-Djerdap | N-1 TIE 400 kV Arad-Sandorfalva | 0.06417 | 0.00286 | 0.04843 | 8e-05 | -0.02087 | 0.00109 | -0.00234 | -0.00098 | 0.00099 | 0.00084 | 0.03232 | 0.03128 | 0.00112 | 0.00399 | 0.06403 | 0.05209 | -0.00031 | -0.00898 | 0.00099 | -0.19061 | 0.16371 | 0.01375 | -0.00731 | -0.01304 | -0.03942 | 0.08305
[RO-RS] [OPP] TIE 400 kV Portile de Fier-Djerdap | N-1 TIE 400 kV Nadab-Bekescsaba | 0.06189 | 0.0026 | 0.04585 | 7e-05 | -0.02255 | 0.00101 | -0.00214 | -0.0009 | 0.00092 | 0.00078 | 0.03033 | 0.02947 | 0.0005 | 0.0037 | 0.06149 | 0.05 | -0.00029 | -0.00837 | 0.00091 | -0.19196 | 0.16061 | 0.01264 | -0.00604 | -0.01475 | -0.03833 | 0.08073
[RO-RS] [OPP] TIE 400 kV Portile de Fier-Djerdap | N-1 TIE 400 kV Rosiori-Mukacevo | 0.05872 | 0.00154 | 0.04251 | 6e-05 | -0.02532 | 0.00083 | -0.002 | -0.00073 | 0.00076 | 0.00065 | 0.02733 | 0.02679 | -0.00259 | 0.00314 | 0.05817 | 0.04693 | -0.00023 | -0.00627 | 0.00076 | -0.19501 | 0.15695 | 0.01056 | -0.00629 | -0.01749 | -0.03086 | 0.07752
[RO-RS] [OPP] TIE 400 kV Portile de Fier-Djerdap | N-1 TIE 400 kV TINTARENI-KOZLODUI 1 | 0.07617 | 0.00245 | 0.05157 | 8e-05 | 0.00227 | 0.00108 | -0.00244 | -0.00096 | 0.00099 | 0.00084 | 0.05022 | 0.03317 | -0.00093 | 0.00401 | 0.07123 | 0.06891 | -0.00031 | -0.00857 | 0.00098 | -0.1949 | 0.16517 | 0.01359 | -0.00738 | 0.00722 | -0.03662 | 0.09542
[RO-RS] [OPP] TIE 400 kV Portile de Fier-Djerdap | N-1 TIE 400 kV TINTARENI-KOZLODUI 2 | 0.07617 | 0.00245 | 0.05157 | 8e-05 | 0.00227 | 0.00108 | -0.00244 | -0.00096 | 0.00099 | 0.00084 | 0.05022 | 0.03317 | -0.00093 | 0.00401 | 0.07123 | 0.06891 | -0.00031 | -0.00857 | 0.00098 | -0.1949 | 0.16517 | 0.01359 | -0.00738 | 0.00722 | -0.03662 | 0.09542
[RO-RS] [OPP] TIE 400 kV Portile de Fier-Djerdap | N-1 OHL 400 kV Mintia-Arad | 0.06095 | 0.0026 | 0.04597 | 7e-05 | -0.02497 | 0.00101 | -0.00218 | -0.00091 | 0.00092 | 0.00078 | 0.02864 | 0.02955 | 0.00053 | 0.00372 | 0.06116 | 0.04851 | -0.00029 | -0.00836 | 0.00092 | -0.19526 | 0.16092 | 0.01277 | -0.0065 | -0.01705 | -0.03847 | 0.07976
[RO-RS] [OPP] TIE 400 kV Portile de Fier-Djerdap | N-1 OHL 220 kV Portile de Fier-Resita 1&2 | 0.05741 | 0.00246 | 0.04471 | 7e-05 | -0.02876 | 0.00098 | -0.00212 | -0.00088 | 0.00089 | 0.00076 | 0.02462 | 0.0286 | 0.00023 | 0.0036 | 0.05886 | 0.04423 | -0.00028 | -0.00802 | 0.00089 | -0.20905 | 0.15803 | 0.01236 | -0.00637 | -0.02065 | -0.03745 | 0.07561
[RO-RS] [OPP] TIE 400 kV Portile de Fier-Djerdap | N-1 OHL 220 kV Resita-Timisoara 1&2 | 0.05686 | 0.00227 | 0.04164 | 7e-05 | -0.02572 | 0.00091 | -0.00196 | -0.00081 | 0.00082 | 0.0007 | 0.02598 | 0.02678 | 0.00023 | 0.00334 | 0.05627 | 0.04519 | -0.00026 | -0.00744 | 0.00082 | -0.19603 | 0.15129 | 0.01141 | -0.00584 | -0.01793 | -0.03515 | 0.07522
[RO-RS] [OPP] TIE 400 kV Portile de Fier-Djerdap | N-1 TRA 400/220 kV AT3 Arad | 0.06245 | 0.0024 | 0.0458 | 7e-05 | -0.02079 | 0.00099 | -0.00217 | -0.00088 | 0.0009 | 0.00076 | 0.03146 | 0.02938 | -0.00013 | 0.00364 | 0.06166 | 0.05095 | -0.00028 | -0.008 | 0.0009 | -0.18988 | 0.15998 | 0.01243 | -0.00652 | -0.01305 | -0.03614 | 0.08127
[RO-RS] [OPP] TIE 400 kV Portile de Fier-Djerdap | N-1 TIE 400 kV Resita-Pancevo c2 | 0.06494 | 0.00271 | 0.05233 | 8e-05 | -0.02456 | 0.00113 | -0.00251 | -0.00101 | 0.00103 | 0.00088 | 0.03064 | 0.03324 | -0.00041 | 0.00417 | 0.0677 | 0.05085 | -0.00032 | -0.00909 | 0.00103 | -0.19994 | 0.1742 | 0.01432 | -0.00766 | -0.01627 | -0.04001 | 0.08356
[RO-RS] [OPP] TIE 400 kV Portile de Fier-Djerdap | N-1 TIE 400 kV Resita-Pancevo c1 | 0.06494 | 0.00271 | 0.05233 | 8e-05 | -0.02456 | 0.00113 | -0.00251 | -0.00101 | 0.00103 | 0.00088 | 0.03064 | 0.03324 | -0.00041 | 0.00417 | 0.0677 | 0.05085 | -0.00032 | -0.00909 | 0.00103 | -0.19993 | 0.1742 | 0.01432 | -0.00766 | -0.01627 | -0.04001 | 0.08356
[RO-RS] [OPP] TIE 400 kV Portile de Fier-Djerdap | N-1 OHL 400 kV Sofia Zapad -Nis | 0.07331 | 0.00293 | 0.05664 | 9e-05 | -0.06535 | 0.00121 | -0.00267 | -0.00108 | 0.0011 | 0.00094 | 0.01753 | 0.03614 | -0.00028 | 0.00448 | 0.07623 | 0.04857 | -0.00034 | -0.00982 | 0.0011 | -0.20297 | 0.17428 | 0.0153 | -0.00805 | -0.04705 | -0.04515 | 0.10337
[RO-RO] [OPP] OHL 400 kV Portile de Fier-Resita | N-1 TIE 400 kV Resita-Pancevo c2 | 0.03642 | -0.00134 | -0.00051 | -1e-05 | 0.07019 | -0.00019 | 0.00012 | 0.00019 | -0.00016 | -0.00014 | 0.05594 | 0.00047 | -0.00381 | -0.00056 | 0.01388 | 0.05356 | 6e-05 | 0.00237 | -0.00016 | 0.09319 | -0.00461 | -0.00264 | 0.00029 | 0.06656 | 0.01914 | 0.04127
[RO-UA] [OPP] TIE 400 kV Isaccea-Vulcanesti | N-1 TIE 400 kV Resita-Pancevo c2 | 0.10338 | 0.00694 | 0.06354 | 0.00013 | 0.15139 | 0.00182 | -0.00275 | -0.00169 | 0.00161 | 0.00137 | 0.1275 | 0.04399 | 0.01194 | 0.00628 | 0.08497 | 0.12103 | -0.00052 | -0.01794 | 0.0016 | 0.13526 | 0.08684 | 0.02195 | -0.00605 | 0.15247 | -0.17823 | 0.10669
[RO-HU] [OPP] TIE 400 kV Arad-Sandorfalva | BC | -0.02759 | 0.00687 | 0.00532 | 7e-05 | -0.06042 | 0.00103 | -0.00094 | -0.001 | 0.00086 | 0.00074 | -0.04512 | 0.00762 | 0.02485 | 0.0031 | -0.01168 | -0.04167 | -0.0003 | -0.01179 | 0.00085 | -0.08392 | -0.01296 | 0.0128 | -0.00577 | -0.05797 | -0.05168 | -0.03064
[RO-HU] [OPP] TIE 400 kV Arad-Sandorfalva | N-1 TIE 400 kV Nadab-Bekescsaba | -0.07185 | 0.00922 | -0.01783 | 6e-05 | -0.12249 | 0.00093 | 0.00052 | -0.00097 | 0.00072 | 0.00062 | -0.09925 | -0.00578 | 0.03656 | 0.0023 | -0.04699 | -0.09429 | -0.00028 | -0.01408 | 0.00071 | -0.15976 | -0.05508 | 0.01054 | 0.00334 | -0.11852 | -0.07821 | -0.07754
[RO-HU] [OPP] TIE 400 kV Arad-Sandorfalva | N-1 TIE 400 kV Rosiori-Mukacevo | -0.05025 | 0.0043 | -0.01173 | 3e-05 | -0.08707 | 0.00045 | -9e-05 | -0.00045 | 0.00035 | 0.0003 | -0.07011 | -0.00453 | 0.01877 | 0.00114 | -0.03221 | -0.06646 | -0.00013 | -0.00601 | 0.00035 | -0.11545 | -0.03651 | 0.00574 | -0.00388 | -0.08409 | -0.03645 | -0.05418
[RO-HU] [OPP] TIE 400 kV Arad-Sandorfalva | N-1 TIE 400 kV Portile de Fier-Djerdap | -0.02369 | 0.00701 | 0.00816 | 7e-05 | -0.0614 | 0.00109 | -0.00107 | -0.00105 | 0.00091 | 0.00078 | -0.04302 | 0.00944 | 0.02482 | 0.00333 | -0.00785 | -0.03843 | -0.00032 | -0.01227 | 0.00091 | -0.09483 | -0.00324 | 0.01356 | -0.00618 | -0.0585 | -0.0538 | -0.02561
[RO-HU] [OPP] TIE 400 kV Arad-Sandorfalva | N-1 OHL 400 kV Iernut-Sibiu Sud | -0.02866 | 0.00682 | 0.00467 | 7e-05 | -0.06188 | 0.00101 | -0.00091 | -0.00098 | 0.00084 | 0.00072 | -0.0464 | 0.00718 | 0.02478 | 0.00304 | -0.01256 | -0.04293 | -0.0003 | -0.01165 | 0.00084 | -0.08577 | -0.0139 | 0.0126 | -0.00568 | -0.05939 | -0.05148 | -0.03176
[RO-HU] [OPP] TIE 400 kV Arad-Sandorfalva | N-1 TIE 400 kV Resita-Pancevo c2 | -0.02779 | 0.00693 | 0.00605 | 7e-05 | -0.06176 | 0.00105 | -0.00098 | -0.00101 | 0.00087 | 0.00075 | -0.04593 | 0.00805 | 0.02489 | 0.00317 | -0.01119 | -0.04238 | -0.00031 | -0.01195 | 0.00087 | -0.0865 | -0.01133 | 0.01305 | -0.0059 | -0.05921 | -0.0524 | -0.03091
[RO-HU] [OPP] TIE 400 kV Arad-Sandorfalva | N-1 TIE 400 kV Resita-Pancevo c1 | -0.02779 | 0.00693 | 0.00605 | 7e-05 | -0.06176 | 0.00105 | -0.00098 | -0.00101 | 0.00087 | 0.00075 | -0.04593 | 0.00805 | 0.02489 | 0.00317 | -0.01119 | -0.04238 | -0.00031 | -0.01195 | 0.00087 | -0.0865 | -0.01133 | 0.01305 | -0.0059 | -0.05921 | -0.0524 | -0.03091
[RO-HU] [OPP] TIE 400 kV Nadab-Bekescsaba | BC | -0.07808 | 0.00414 | -0.04084 | -2e-05 | -0.1095 | -0.00017 | 0.00258 | 5e-05 | -0.00025 | -0.0002 | -0.0955 | -0.02365 | 0.02066 | -0.00141 | -0.0623 | -0.09284 | 4e-05 | -0.00404 | -0.00025 | -0.13381 | -0.07431 | -0.00399 | 0.01608 | -0.10681 | -0.0468 | -0.08275
[RO-HU] [OPP] TIE 400 kV Nadab-Bekescsaba | N-1 TIE 400 kV Arad-Sandorfalva | -0.09568 | 0.00852 | -0.03745 | 2e-05 | -0.14803 | 0.00049 | 0.00198 | -0.00059 | 0.0003 | 0.00026 | -0.12427 | -0.01879 | 0.03651 | 0.00057 | -0.06974 | -0.11941 | -0.00015 | -0.01156 | 0.0003 | -0.18731 | -0.08257 | 0.00418 | 0.0124 | -0.14378 | -0.07975 | -0.10228
[RO-HU] [OPP] TIE 400 kV Nadab-Bekescsaba | N-1 TIE 400 kV Rosiori-Mukacevo | -0.12865 | -0.00161 | -0.07889 | -0.00011 | -0.16896 | -0.00147 | 0.00448 | 0.00126 | -0.00138 | -0.00117 | -0.15129 | -0.05077 | 0.00709 | -0.00579 | -0.10811 | -0.14815 | 0.00041 | 0.00886 | -0.00138 | -0.20416 | -0.12687 | -0.01974 | 0.0203 | -0.16509 | -0.01281 | -0.13528
[RO-HU] [OPP] TIE 400 kV Nadab-Bekescsaba | N-1 TIE 400 kV Portile de Fier-Djerdap | -0.0747 | 0.00426 | -0.03838 | -2e-05 | -0.11035 | -0.00012 | 0.00246 | 0 | -0.0002 | -0.00016 | -0.09369 | -0.02208 | 0.02063 | -0.00122 | -0.05897 | -0.09002 | 2e-05 | -0.00446 | -0.0002 | -0.14327 | -0.06587 | -0.00333 | 0.01573 | -0.10727 | -0.04863 | -0.07838
[RO-HU] [OPP] TIE 400 kV Nadab-Bekescsaba | N-1 OHL 400 kV Iernut-Sibiu Sud | -0.07587 | 0.00425 | -0.0395 | -2e-05 | -0.10647 | -0.00014 | 0.00251 | 2e-05 | -0.00022 | -0.00018 | -0.09284 | -0.02274 | 0.02081 | -0.00129 | -0.06047 | -0.09025 | 3e-05 | -0.00434 | -0.00022 | -0.12997 | -0.07235 | -0.00356 | 0.01589 | -0.10388 | -0.04723 | -0.08043
[RO-HU] [OPP] TIE 400 kV Nadab-Bekescsaba | N-1 TIE 400 kV Resita-Pancevo c2 | -0.07824 | 0.00419 | -0.04024 | -2e-05 | -0.11061 | -0.00016 | 0.00255 | 3e-05 | -0.00023 | -0.00019 | -0.09618 | -0.0233 | 0.02069 | -0.00136 | -0.06189 | -0.09342 | 3e-05 | -0.00417 | -0.00023 | -0.13594 | -0.07296 | -0.00378 | 0.01598 | -0.10784 | -0.04739 | -0.08298
[RO-HU] [OPP] TIE 400 kV Nadab-Bekescsaba | N-1 TIE 400 kV Resita-Pancevo c1 | -0.07824 | 0.00419 | -0.04024 | -2e-05 | -0.11061 | -0.00016 | 0.00255 | 3e-05 | -0.00023 | -0.00019 | -0.09618 | -0.0233 | 0.02069 | -0.00136 | -0.06189 | -0.09342 | 3e-05 | -0.00417 | -0.00023 | -0.13594 | -0.07296 | -0.00378 | 0.01598 | -0.10784 | -0.04739 | -0.08298
[RO-UA] [OPP]TIE 400 kV Rosiori-Mukacevo | BC | 0.12126 | 0.01378 | 0.09124 | 0.00022 | 0.1426 | 0.00311 | -0.00456 | -0.0029 | 0.00272 | 0.00232 | 0.13378 | 0.06503 | 0.03254 | 0.01049 | 0.10988 | 0.13265 | -0.0009 | -0.03093 | 0.00271 | 0.16873 | 0.12604 | 0.03779 | -0.01013 | 0.13975 | -0.0815 | 0.12598
[RO-UA] [OPP]TIE 400 kV Rosiori-Mukacevo | N-1 TIE 400 kV Arad-Sandorfalva | 0.12428 | 0.01303 | 0.09066 | 0.00021 | 0.1492 | 0.003 | -0.00446 | -0.00279 | 0.00262 | 0.00224 | 0.13871 | 0.0642 | 0.02982 | 0.01015 | 0.11116 | 0.1372 | -0.00086 | -0.02965 | 0.00262 | 0.1779 | 0.12746 | 0.03639 | -0.00949 | 0.14609 | -0.07585 | 0.12933
[RO-UA] [OPP]TIE 400 kV Rosiori-Mukacevo | N-1 TIE 400 kV Nadab-Bekescsaba | 0.13819 | 0.01289 | 0.10009 | 0.00022 | 0.16633 | 0.00315 | -0.00512 | -0.00291 | 0.00277 | 0.00237 | 0.15448 | 0.07016 | 0.02806 | 0.01079 | 0.12339 | 0.15278 | -0.0009 | -0.03006 | 0.00276 | 0.19774 | 0.14215 | 0.03866 | -0.01361 | 0.16291 | -0.07136 | 0.14392
[RO-UA] [OPP]TIE 400 kV Rosiori-Mukacevo | N-1 TIE 400 kV Portile de Fier-Djerdap | 0.11927 | 0.01371 | 0.08979 | 0.00022 | 0.1431 | 0.00308 | -0.00449 | -0.00287 | 0.00269 | 0.0023 | 0.13271 | 0.0641 | 0.03256 | 0.01037 | 0.10793 | 0.131 | -0.00089 | -0.03069 | 0.00268 | 0.17429 | 0.12109 | 0.03741 | -0.00992 | 0.14002 | -0.08043 | 0.12342
[RO-UA] [OPP]TIE 400 kV Rosiori-Mukacevo | N-1 OHL 400 kV Iernut-Sibiu Sud | 0.09651 | 0.01257 | 0.07623 | 0.00019 | 0.10879 | 0.00273 | -0.00382 | -0.00256 | 0.00238 | 0.00203 | 0.10407 | 0.05487 | 0.03087 | 0.00913 | 0.08947 | 0.10374 | -0.00079 | -0.02764 | 0.00237 | 0.12595 | 0.10422 | 0.03308 | -0.00799 | 0.10703 | -0.07667 | 0.10011
[RO-UA] [OPP]TIE 400 kV Rosiori-Mukacevo | N-1 OHL 400 kV Mintia-Arad | 0.12598 | 0.01358 | 0.09315 | 0.00022 | 0.15023 | 0.00312 | -0.00465 | -0.0029 | 0.00272 | 0.00233 | 0.14005 | 0.06613 | 0.03149 | 0.01053 | 0.11327 | 0.13861 | -0.0009 | -0.03075 | 0.00272 | 0.17838 | 0.12944 | 0.03787 | -0.0105 | 0.14715 | -0.07906 | 0.13097
[RO-UA] [OPP]TIE 400 kV Rosiori-Mukacevo | N-1 OHL 400 kV Sibiu Sud-Mintia | 0.1242 | 0.01363 | 0.09222 | 0.00022 | 0.14792 | 0.00311 | -0.00461 | -0.00289 | 0.00271 | 0.00232 | 0.13794 | 0.06558 | 0.03182 | 0.01049 | 0.11183 | 0.13652 | -0.00089 | -0.03075 | 0.00271 | 0.17573 | 0.12753 | 0.03775 | -0.01033 | 0.14491 | -0.07952 | 0.12905
[RO-UA] [OPP]TIE 400 kV Rosiori-Mukacevo | N-1 OHL 400 kV Arefu-Sibiu Sud | 0.11308 | 0.01362 | 0.08691 | 0.00021 | 0.13096 | 0.00303 | -0.00435 | -0.00283 | 0.00264 | 0.00226 | 0.12365 | 0.06219 | 0.03275 | 0.01017 | 0.10349 | 0.12276 | -0.00087 | -0.03031 | 0.00263 | 0.15983 | 0.11963 | 0.03672 | -0.00947 | 0.12888 | -0.08091 | 0.11737
[RO-UA] [OPP]TIE 400 kV Rosiori-Mukacevo | N-1 TIE 400 kV Resita-Pancevo c2 | 0.12133 | 0.01376 | 0.09097 | 0.00022 | 0.14309 | 0.00311 | -0.00455 | -0.00289 | 0.00271 | 0.00232 | 0.13408 | 0.06488 | 0.03252 | 0.01046 | 0.1097 | 0.13291 | -0.00089 | -0.03088 | 0.0027 | 0.16967 | 0.12545 | 0.0377 | -0.01008 | 0.1402 | -0.08124 | 0.12608
[RO-UA] [OPP]TIE 400 kV Rosiori-Mukacevo | N-1 OHL 400 kV Arefu-Tantareni | 0.11571 | 0.01366 | 0.08826 | 0.00022 | 0.13498 | 0.00305 | -0.00442 | -0.00285 | 0.00266 | 0.00228 | 0.127 | 0.06307 | 0.03263 | 0.01026 | 0.10551 | 0.12596 | -0.00088 | -0.03047 | 0.00266 | 0.16487 | 0.12164 | 0.03704 | -0.00969 | 0.13281 | -0.08058 | 0.12012
[RO-UA] [OPP]TIE 400 kV Rosiori-Mukacevo | N-1 TIE 400 kV Resita-Pancevo c1 | 0.12133 | 0.01376 | 0.09097 | 0.00022 | 0.14309 | 0.00311 | -0.00455 | -0.00289 | 0.00271 | 0.00232 | 0.13408 | 0.06488 | 0.03252 | 0.01046 | 0.1097 | 0.13291 | -0.00089 | -0.03088 | 0.0027 | 0.16967 | 0.12545 | 0.0377 | -0.01008 | 0.1402 | -0.08124 | 0.12608
[RO-RS] [OPP] TIE 400 kV Resita-Pancevo c2 | BC | -0.00457 | 0.00132 | 0.01697 | 3e-05 | -0.03135 | 0.00044 | -0.00091 | -0.00039 | 0.00039 | 0.00033 | -0.01915 | 0.00988 | 0.00079 | 0.00156 | 0.01132 | -0.01646 | -0.00012 | -0.00371 | 0.00039 | -0.06021 | 0.03802 | 0.00581 | -0.00297 | -0.02885 | -0.01665 | -0.00646
[RO-RS] [OPP] TIE 400 kV Resita-Pancevo c2 | N-1 TIE 400 kV Arad-Sandorfalva | -0.00587 | 0.00165 | 0.01723 | 3e-05 | -0.03422 | 0.00049 | -0.00095 | -0.00044 | 0.00043 | 0.00037 | -0.02129 | 0.01025 | 0.00197 | 0.00171 | 0.01076 | -0.01844 | -0.00014 | -0.00427 | 0.00043 | -0.0642 | 0.03741 | 0.00642 | -0.00325 | -0.0316 | -0.0191 | -0.00791
[RO-RS] [OPP] TIE 400 kV Resita-Pancevo c2 | N-1 TIE 400 kV Nadab-Bekescsaba | -0.00729 | 0.00147 | 0.01555 | 3e-05 | -0.03518 | 0.00043 | -0.00082 | -0.00039 | 0.00038 | 0.00033 | -0.02248 | 0.00906 | 0.00151 | 0.00152 | 0.00914 | -0.0197 | -0.00012 | -0.00385 | 0.00038 | -0.06489 | 0.03543 | 0.00567 | -0.00241 | -0.03258 | -0.01828 | -0.00935
[RO-RS] [OPP] TIE 400 kV Resita-Pancevo c2 | N-1 TIE 400 kV Portile de Fier-Djerdap | 0.01105 | 0.00188 | 0.02833 | 5e-05 | -0.03529 | 0.00068 | -0.00144 | -0.00061 | 0.00061 | 0.00052 | -0.01077 | 0.01715 | 0.00065 | 0.00246 | 0.02664 | -0.00347 | -0.00019 | -0.00564 | 0.00061 | -0.10388 | 0.07692 | 0.00885 | -0.0046 | -0.03098 | -0.02512 | 0.01367
[RO-RS] [OPP] TIE 400 kV Resita-Pancevo c2 | N-1 OHL 400 kV Iernut-Sibiu Sud | -0.00613 | 0.00124 | 0.01602 | 3e-05 | -0.0335 | 0.00041 | -0.00086 | -0.00037 | 0.00037 | 0.00032 | -0.02103 | 0.00924 | 0.00069 | 0.00148 | 0.01002 | -0.0183 | -0.00012 | -0.0035 | 0.00037 | -0.06293 | 0.03664 | 0.00551 | -0.00284 | -0.03093 | -0.01634 | -0.0081
[RO-RS] [OPP] TIE 400 kV Resita-Pancevo c2 | N-1 OHL 400 kV Mintia-Arad | -0.00635 | 0.0014 | 0.01625 | 3e-05 | -0.03425 | 0.00044 | -0.00087 | -0.00039 | 0.00039 | 0.00033 | -0.02152 | 0.00947 | 0.00119 | 0.00155 | 0.01004 | -0.01872 | -0.00012 | -0.00378 | 0.00039 | -0.06387 | 0.03674 | 0.00578 | -0.00283 | -0.03165 | -0.01758 | -0.00835
[RO-RS] [OPP] TIE 400 kV Resita-Pancevo c2 | N-1 OHL 220 kV Portile de Fier-Resita c2 | -0.00337 | 0.00131 | 0.01744 | 3e-05 | -0.02968 | 0.00044 | -0.00093 | -0.0004 | 0.0004 | 0.00034 | -0.01765 | 0.01018 | 0.00068 | 0.00159 | 0.01215 | -0.01498 | -0.00013 | -0.00373 | 0.0004 | -0.05686 | 0.03893 | 0.00588 | -0.00305 | -0.02724 | -0.01643 | -0.00514
[RO-RS] [OPP] TIE 400 kV Resita-Pancevo c2 | N-1 OHL 220 kV Portile de Fier-Resita c1 | -0.00337 | 0.00131 | 0.01744 | 3e-05 | -0.02968 | 0.00044 | -0.00093 | -0.0004 | 0.0004 | 0.00034 | -0.01765 | 0.01018 | 0.00068 | 0.00159 | 0.01215 | -0.01498 | -0.00013 | -0.00373 | 0.0004 | -0.05686 | 0.03893 | 0.00588 | -0.00305 | -0.02724 | -0.01643 | -0.00514
[RO-RS] [OPP] TIE 400 kV Resita-Pancevo c2 | N-1 OHL 220 kV Resita-Timisoara c2 | -0.00718 | 0.00129 | 0.01516 | 3e-05 | -0.03392 | 0.00041 | -0.00082 | -0.00037 | 0.00036 | 0.00031 | -0.02184 | 0.00876 | 0.00103 | 0.00144 | 0.00889 | -0.01924 | -0.00012 | -0.0035 | 0.00036 | -0.06341 | 0.03425 | 0.0054 | -0.00267 | -0.03139 | -0.01646 | -0.00928
[RO-RS] [OPP] TIE 400 kV Resita-Pancevo c2 | N-1 OHL 220 kV Resita-Timisoara c1 | -0.00718 | 0.00129 | 0.01516 | 3e-05 | -0.03392 | 0.00041 | -0.00082 | -0.00037 | 0.00036 | 0.00031 | -0.02184 | 0.00876 | 0.00103 | 0.00144 | 0.00889 | -0.01924 | -0.00012 | -0.0035 | 0.00036 | -0.06341 | 0.03425 | 0.0054 | -0.00267 | -0.03139 | -0.01646 | -0.00928
[RO-RS] [OPP] TIE 400 kV Resita-Pancevo c2 | N-1 TRA 400/220 kV AT3 Arad | -0.00848 | 0.00134 | 0.01455 | 3e-05 | -0.0358 | 0.0004 | -0.00079 | -0.00037 | 0.00036 | 0.00031 | -0.02346 | 0.00841 | 0.00131 | 0.00142 | 0.0079 | -0.02081 | -0.00011 | -0.00354 | 0.00036 | -0.06573 | 0.03305 | 0.00535 | -0.00256 | -0.0332 | -0.017 | -0.01066
[RO-RS] [OPP] TIE 400 kV Resita-Pancevo c2 | N-1 OHL 400 kV Djerdap - Drmno | -0.01106 | 0.00182 | 0.02083 | 4e-05 | -0.04875 | 0.00056 | -0.00113 | -0.00051 | 0.0005 | 0.00043 | -0.03177 | 0.01202 | 0.00153 | 0.002 | 0.01171 | -0.02815 | -0.00016 | -0.00489 | 0.0005 | -0.08728 | 0.05469 | 0.0075 | -0.00368 | -0.04516 | -0.02319 | -0.0141
[RO-RS] [OPP] TIE 400 kV Resita-Pancevo c2 | N-1 OHL 400 kV Djerdap - Bor | 0.00561 | 0.00138 | 0.02069 | 4e-05 | -0.02575 | 0.0005 | -0.00107 | -0.00045 | 0.00045 | 0.00038 | -0.00977 | 0.01241 | 0.00041 | 0.0018 | 0.0184 | -0.0053 | -0.00014 | -0.00411 | 0.00045 | -0.06926 | 0.03679 | 0.00652 | -0.00344 | -0.02286 | -0.01785 | 0.00635
[RO-RS] [OPP] TIE 400 kV Resita-Pancevo c2 | N-1 OHL 400 kV Srbobran – Subotica 3 | 0.00261 | 0.00127 | 0.02321 | 4e-05 | -0.02539 | 0.00052 | -0.0012 | -0.00047 | 0.00048 | 0.00041 | -0.01243 | 0.01351 | -0.00071 | 0.00193 | 0.01885 | -0.00944 | -0.00015 | -0.00416 | 0.00048 | -0.05515 | 0.04895 | 0.007 | -0.00389 | -0.02285 | -0.01673 | 0.00112
[RO-RS] [OPP] TIE 400 kV Resita-Pancevo c2 | N-1 TIE 400 kV Sandorfalva-Subotica 3 | 0.0077 | 0.00127 | 0.02862 | 5e-05 | -0.02156 | 0.00061 | -0.00148 | -0.00054 | 0.00056 | 0.00048 | -0.00791 | 0.01677 | -0.00201 | 0.00229 | 0.02446 | -0.0047 | -0.00017 | -0.00466 | 0.00056 | -0.05212 | 0.05639 | 0.00822 | -0.00477 | -0.01896 | -0.01728 | 0.00637
[RO-RS] [OPP] TIE 400 kV Resita-Pancevo c2 | N-1 OHL 400 kV Bor 2 – Nis 2 | 0.00336 | 0.00134 | 0.01954 | 3e-05 | -0.02709 | 0.00048 | -0.00101 | -0.00043 | 0.00043 | 0.00037 | -0.01176 | 0.01166 | 0.00048 | 0.00172 | 0.01657 | -0.00764 | -0.00014 | -0.00396 | 0.00043 | -0.06551 | 0.03385 | 0.00626 | -0.00328 | -0.02413 | -0.0173 | 0.00362
[RO-RS] [OPP] TIE 400 kV Resita-Pancevo c2 | N-1 OHL 400 kV Portile de Fier-Resita | 0.00774 | 0.00077 | 0.01528 | 2e-05 | -0.0056 | 0.00033 | -0.00078 | -0.0003 | 0.0003 | 0.00026 | 0.00085 | 0.00915 | -0.00052 | 0.00124 | 0.01483 | 0.00251 | -9e-05 | -0.0026 | 0.0003 | -0.02435 | 0.03309 | 0.00442 | -0.00261 | -0.00451 | -0.0089 | 0.0076
[RO-RS] [OPP] TIE 400 kV Resita-Pancevo c2 | N-1 OHL 400 kV Paks -Sandorfalva | -0.0059 | 0.0015 | 0.01624 | 3e-05 | -0.033 | 0.00045 | -0.00089 | -0.00041 | 0.0004 | 0.00034 | -0.02068 | 0.00959 | 0.00167 | 0.00159 | 0.01016 | -0.01798 | -0.00013 | -0.00393 | 0.0004 | -0.06204 | 0.03635 | 0.00597 | -0.00309 | -0.03047 | -0.01771 | -0.0079
[RO-RS] [OPP] TIE 400 kV Resita-Pancevo c2 | N-1 TIE 400 kV Resita-Pancevo c1 | -0.00727 | 0.00211 | 0.02703 | 5e-05 | -0.04993 | 0.0007 | -0.00144 | -0.00063 | 0.00062 | 0.00053 | -0.03049 | 0.01574 | 0.00126 | 0.00249 | 0.01802 | -0.02621 | -0.0002 | -0.0059 | 0.00062 | -0.09588 | 0.06054 | 0.00925 | -0.00473 | -0.04594 | -0.02651 | -0.01028
[RO-RS] [OPP] TIE 400 kV Resita-Pancevo c1 | BC | -0.00456 | 0.00132 | 0.01697 | 3e-05 | -0.03135 | 0.00044 | -0.00091 | -0.00039 | 0.00039 | 0.00033 | -0.01915 | 0.00988 | 0.00079 | 0.00156 | 0.01132 | -0.01646 | -0.00012 | -0.00371 | 0.00039 | -0.06021 | 0.03802 | 0.00581 | -0.00297 | -0.02885 | -0.01665 | -0.00646
[RO-RS] [OPP] TIE 400 kV Resita-Pancevo c1 | N-1 TIE 400 kV Arad-Sandorfalva | -0.00587 | 0.00165 | 0.01722 | 3e-05 | -0.03422 | 0.00049 | -0.00095 | -0.00044 | 0.00043 | 0.00037 | -0.02129 | 0.01025 | 0.00197 | 0.00171 | 0.01076 | -0.01844 | -0.00014 | -0.00427 | 0.00043 | -0.06419 | 0.0374 | 0.00641 | -0.00325 | -0.0316 | -0.0191 | -0.00791
[RO-RS] [OPP] TIE 400 kV Resita-Pancevo c1 | N-1 TIE 400 kV Nadab-Bekescsaba | -0.00729 | 0.00147 | 0.01555 | 3e-05 | -0.03518 | 0.00043 | -0.00082 | -0.00039 | 0.00038 | 0.00033 | -0.02248 | 0.00906 | 0.00151 | 0.00152 | 0.00914 | -0.0197 | -0.00012 | -0.00385 | 0.00038 | -0.06488 | 0.03542 | 0.00567 | -0.00241 | -0.03258 | -0.01828 | -0.00935
[RO-RS] [OPP] TIE 400 kV Resita-Pancevo c1 | N-1 TIE 400 kV Portile de Fier-Djerdap | 0.01105 | 0.00188 | 0.02833 | 5e-05 | -0.03529 | 0.00068 | -0.00144 | -0.00061 | 0.00061 | 0.00052 | -0.01077 | 0.01715 | 0.00065 | 0.00246 | 0.02664 | -0.00347 | -0.00019 | -0.00564 | 0.00061 | -0.10387 | 0.07692 | 0.00885 | -0.0046 | -0.03098 | -0.02511 | 0.01367
[RO-RS] [OPP] TIE 400 kV Resita-Pancevo c1 | N-1 OHL 400 kV Iernut-Sibiu Sud | -0.00613 | 0.00124 | 0.01602 | 3e-05 | -0.0335 | 0.00041 | -0.00086 | -0.00037 | 0.00037 | 0.00032 | -0.02103 | 0.00924 | 0.00069 | 0.00148 | 0.01002 | -0.0183 | -0.00012 | -0.0035 | 0.00037 | -0.06293 | 0.03664 | 0.00551 | -0.00284 | -0.03093 | -0.01634 | -0.0081
[RO-RS] [OPP] TIE 400 kV Resita-Pancevo c1 | N-1 OHL 400 kV Mintia-Arad | -0.00635 | 0.0014 | 0.01625 | 3e-05 | -0.03425 | 0.00044 | -0.00087 | -0.00039 | 0.00039 | 0.00033 | -0.02152 | 0.00947 | 0.00119 | 0.00155 | 0.01004 | -0.01872 | -0.00012 | -0.00378 | 0.00039 | -0.06387 | 0.03673 | 0.00578 | -0.00283 | -0.03165 | -0.01757 | -0.00835
[RO-RS] [OPP] TIE 400 kV Resita-Pancevo c1 | N-1 OHL 220 kV Portile de Fier-Resita c2 | -0.00337 | 0.00131 | 0.01743 | 3e-05 | -0.02968 | 0.00044 | -0.00093 | -0.0004 | 0.0004 | 0.00034 | -0.01765 | 0.01018 | 0.00068 | 0.00159 | 0.01215 | -0.01498 | -0.00013 | -0.00373 | 0.0004 | -0.05686 | 0.03893 | 0.00588 | -0.00305 | -0.02724 | -0.01642 | -0.00514
[RO-RS] [OPP] TIE 400 kV Resita-Pancevo c1 | N-1 OHL 220 kV Portile de Fier-Resita c1 | -0.00337 | 0.00131 | 0.01743 | 3e-05 | -0.02968 | 0.00044 | -0.00093 | -0.0004 | 0.0004 | 0.00034 | -0.01765 | 0.01018 | 0.00068 | 0.00159 | 0.01215 | -0.01498 | -0.00013 | -0.00373 | 0.0004 | -0.05686 | 0.03893 | 0.00588 | -0.00305 | -0.02724 | -0.01642 | -0.00514
[RO-RS] [OPP] TIE 400 kV Resita-Pancevo c1 | N-1 OHL 220 kV Resita-Timisoara c2 | -0.00718 | 0.00129 | 0.01515 | 3e-05 | -0.03392 | 0.00041 | -0.00082 | -0.00037 | 0.00036 | 0.00031 | -0.02184 | 0.00876 | 0.00103 | 0.00144 | 0.00889 | -0.01924 | -0.00012 | -0.0035 | 0.00036 | -0.06341 | 0.03424 | 0.0054 | -0.00267 | -0.03138 | -0.01646 | -0.00928
[RO-RS] [OPP] TIE 400 kV Resita-Pancevo c1 | N-1 OHL 220 kV Resita-Timisoara c1 | -0.00718 | 0.00129 | 0.01515 | 3e-05 | -0.03392 | 0.00041 | -0.00082 | -0.00037 | 0.00036 | 0.00031 | -0.02184 | 0.00876 | 0.00103 | 0.00144 | 0.00889 | -0.01924 | -0.00012 | -0.0035 | 0.00036 | -0.06341 | 0.03424 | 0.0054 | -0.00267 | -0.03138 | -0.01646 | -0.00928
[RO-RS] [OPP] TIE 400 kV Resita-Pancevo c1 | N-1 TRA 400/220 kV AT3 Arad | -0.00848 | 0.00134 | 0.01455 | 3e-05 | -0.0358 | 0.0004 | -0.00079 | -0.00037 | 0.00036 | 0.00031 | -0.02346 | 0.00841 | 0.00131 | 0.00142 | 0.0079 | -0.02081 | -0.00011 | -0.00354 | 0.00036 | -0.06572 | 0.03305 | 0.00535 | -0.00256 | -0.0332 | -0.017 | -0.01066
[RO-RS] [OPP] TIE 400 kV Resita-Pancevo c1 | N-1 OHL 400 kV Djerdap - Drmno | -0.01106 | 0.00182 | 0.02083 | 4e-05 | -0.04875 | 0.00056 | -0.00113 | -0.00051 | 0.0005 | 0.00043 | -0.03176 | 0.01202 | 0.00153 | 0.002 | 0.01171 | -0.02815 | -0.00016 | -0.00489 | 0.0005 | -0.08728 | 0.05469 | 0.0075 | -0.00368 | -0.04516 | -0.02319 | -0.0141
[RO-RS] [OPP] TIE 400 kV Resita-Pancevo c1 | N-1 OHL 400 kV Djerdap - Bor | 0.00561 | 0.00138 | 0.02069 | 4e-05 | -0.02575 | 0.0005 | -0.00107 | -0.00045 | 0.00045 | 0.00038 | -0.00977 | 0.01241 | 0.00041 | 0.0018 | 0.0184 | -0.0053 | -0.00014 | -0.00411 | 0.00045 | -0.06926 | 0.03679 | 0.00652 | -0.00344 | -0.02286 | -0.01785 | 0.00635
[RO-RS] [OPP] TIE 400 kV Resita-Pancevo c1 | N-1 OHL 400 kV Srbobran – Subotica 3 | 0.00261 | 0.00127 | 0.02321 | 4e-05 | -0.02539 | 0.00052 | -0.0012 | -0.00047 | 0.00048 | 0.00041 | -0.01243 | 0.01351 | -0.00071 | 0.00193 | 0.01885 | -0.00944 | -0.00015 | -0.00416 | 0.00048 | -0.05515 | 0.04895 | 0.007 | -0.00389 | -0.02285 | -0.01673 | 0.00112
[RO-RS] [OPP] TIE 400 kV Resita-Pancevo c1 | N-1 TIE 400 kV Sandorfalva-Subotica 3 | 0.0077 | 0.00127 | 0.02862 | 5e-05 | -0.02156 | 0.00061 | -0.00148 | -0.00054 | 0.00056 | 0.00048 | -0.00791 | 0.01677 | -0.00201 | 0.00229 | 0.02446 | -0.00469 | -0.00017 | -0.00466 | 0.00056 | -0.05212 | 0.05639 | 0.00822 | -0.00477 | -0.01896 | -0.01728 | 0.00637
[RO-RS] [OPP] TIE 400 kV Resita-Pancevo c1 | N-1 OHL 400 kV Bor 2 – Nis 2 | 0.00336 | 0.00134 | 0.01954 | 3e-05 | -0.02709 | 0.00048 | -0.00101 | -0.00043 | 0.00043 | 0.00037 | -0.01176 | 0.01166 | 0.00048 | 0.00172 | 0.01656 | -0.00764 | -0.00014 | -0.00396 | 0.00043 | -0.06551 | 0.03384 | 0.00626 | -0.00328 | -0.02413 | -0.0173 | 0.00362
[RO-RS] [OPP] TIE 400 kV Resita-Pancevo c1 | N-1 OHL 400 kV Portile de Fier-Resita | 0.00774 | 0.00077 | 0.01528 | 2e-05 | -0.0056 | 0.00033 | -0.00078 | -0.0003 | 0.0003 | 0.00026 | 0.00085 | 0.00915 | -0.00052 | 0.00124 | 0.01483 | 0.00251 | -9e-05 | -0.0026 | 0.0003 | -0.02435 | 0.03309 | 0.00442 | -0.00261 | -0.00451 | -0.0089 | 0.0076
[RO-RS] [OPP] TIE 400 kV Resita-Pancevo c1 | N-1 OHL 400 kV Paks -Sandorfalva | -0.0059 | 0.0015 | 0.01624 | 3e-05 | -0.033 | 0.00045 | -0.00089 | -0.00041 | 0.0004 | 0.00034 | -0.02068 | 0.00959 | 0.00167 | 0.00159 | 0.01016 | -0.01798 | -0.00013 | -0.00393 | 0.0004 | -0.06204 | 0.03635 | 0.00597 | -0.00309 | -0.03047 | -0.01771 | -0.0079
[RO-RS] [OPP] TIE 400 kV Resita-Pancevo c1 | N-1 TIE 400 kV Resita-Pancevo c2 | -0.00727 | 0.00211 | 0.02703 | 5e-05 | -0.04993 | 0.00069 | -0.00144 | -0.00063 | 0.00062 | 0.00053 | -0.03049 | 0.01574 | 0.00126 | 0.00249 | 0.01802 | -0.02621 | -0.0002 | -0.0059 | 0.00062 | -0.09588 | 0.06054 | 0.00925 | -0.00473 | -0.04594 | -0.02651 | -0.01028
[RO-BG] [OPP] TIE 400 kV DOBRUDJA- MEDGIDIA SUD | BC | -0.06036 | -0.00179 | -0.02748 | -5e-05 | -0.1281 | -0.00063 | 0.00123 | 0.00057 | -0.00057 | -0.00049 | -0.09055 | -0.01891 | -0.00136 | -0.00229 | -0.04239 | -0.07779 | 0.00018 | 0.00553 | -0.00057 | 0.01088 | -0.02535 | -0.00767 | 0.00324 | -0.13825 | 0.03943 | -0.05942
[RO-BG] [OPP] TIE 400 kV DOBRUDJA- MEDGIDIA SUD | N-1 OHL 400 kV Isaccea - Stupina | -0.05869 | -0.00171 | -0.02657 | -4e-05 | -0.12522 | -0.00061 | 0.00119 | 0.00055 | -0.00055 | -0.00047 | -0.08831 | -0.01828 | -0.00125 | -0.00221 | -0.04109 | -0.07575 | 0.00017 | 0.00531 | -0.00055 | 0.01201 | -0.02421 | -0.00739 | 0.00314 | -0.13524 | 0.03755 | -0.05772
[RO-BG] [OPP] TIE 400 kV DOBRUDJA- MEDGIDIA SUD | N-1 TIE 400 kV MEDGIDIA SUD - VARNA | -0.1036 | -0.00307 | -0.04717 | -8e-05 | -0.21966 | -0.00109 | 0.00211 | 0.00098 | -0.00098 | -0.00084 | -0.15542 | -0.03245 | -0.00234 | -0.00394 | -0.07275 | -0.13351 | 0.00031 | 0.00949 | -0.00098 | 0.01868 | -0.0435 | -0.01317 | 0.00557 | -0.23732 | 0.06767 | -0.10198
[RO-BG] [OPP] TIE 400 kV DOBRUDJA- MEDGIDIA SUD | N-1 OHL 400 kV Cernavoda - Pelicanu | -0.06013 | -0.0019 | -0.02798 | -5e-05 | -0.12493 | -0.00065 | 0.00125 | 0.00059 | -0.00059 | -0.0005 | -0.08912 | -0.01924 | -0.00162 | -0.00236 | -0.0427 | -0.07701 | 0.00019 | 0.00577 | -0.00059 | 0.00519 | -0.02703 | -0.00793 | 0.00328 | -0.13439 | 0.04215 | -0.0594
[RO-BG] [OPP] TIE 400 kV DOBRUDJA- MEDGIDIA SUD | N-1 OHL 400 kV Gura Ialomitei - Bucuresti Sud | -0.06017 | -0.00191 | -0.02806 | -5e-05 | -0.12474 | -0.00066 | 0.00125 | 0.0006 | -0.00059 | -0.0005 | -0.08907 | -0.0193 | -0.00164 | -0.00237 | -0.04277 | -0.07702 | 0.00019 | 0.00579 | -0.00059 | 0.00469 | -0.02723 | -0.00797 | 0.00328 | -0.13415 | 0.04243 | -0.05946
[RO-BG] [OPP] TIE 400 kV DOBRUDJA- MEDGIDIA SUD | N-1 OHL 400 kV Gutinas – Smardan | -0.05895 | -0.00189 | -0.02723 | -5e-05 | -0.12392 | -0.00064 | 0.00121 | 0.00058 | -0.00058 | -0.00049 | -0.08794 | -0.01877 | -0.00172 | -0.00231 | -0.04165 | -0.07574 | 0.00018 | 0.00569 | -0.00058 | 0.00759 | -0.02544 | -0.00776 | 0.00313 | -0.13353 | 0.0432 | -0.05809
[RO-BG] [OPP] TIE 400 kV DOBRUDJA- MEDGIDIA SUD | N-1 TIE 400 kV Resita-Pancevo c2 | -0.06034 | -0.0018 | -0.02756 | -5e-05 | -0.12796 | -0.00064 | 0.00123 | 0.00057 | -0.00057 | -0.00049 | -0.09047 | -0.01895 | -0.00137 | -0.0023 | -0.04244 | -0.07771 | 0.00018 | 0.00555 | -0.00057 | 0.01115 | -0.02551 | -0.0077 | 0.00326 | -0.13812 | 0.0395 | -0.05939
[RO-BG] [OPP] TIE 400 kV DOBRUDJA- MEDGIDIA SUD | N-1 TIE 400 kV Resita-Pancevo c1 | -0.06034 | -0.0018 | -0.02756 | -5e-05 | -0.12796 | -0.00064 | 0.00123 | 0.00057 | -0.00057 | -0.00049 | -0.09047 | -0.01895 | -0.00137 | -0.0023 | -0.04244 | -0.07771 | 0.00018 | 0.00555 | -0.00057 | 0.01115 | -0.02551 | -0.0077 | 0.00326 | -0.13812 | 0.0395 | -0.05939
[RO-BG] [OPP] TIE 400 kV MEDGIDIA SUD - VARNA | BC | -0.06241 | -0.00185 | -0.02841 | -5e-05 | -0.13216 | -0.00065 | 0.00127 | 0.00059 | -0.00059 | -0.0005 | -0.09363 | -0.01955 | -0.00141 | -0.00237 | -0.04382 | -0.08043 | 0.00019 | 0.00572 | -0.00059 | 0.01125 | -0.02621 | -0.00793 | 0.00335 | -0.14299 | 0.04076 | -0.06143
[RO-BG] [OPP] TIE 400 kV MEDGIDIA SUD - VARNA | N-1 OHL 400 kV Isaccea - Rahman | -0.06082 | -0.00178 | -0.02754 | -5e-05 | -0.12942 | -0.00063 | 0.00123 | 0.00057 | -0.00057 | -0.00049 | -0.09151 | -0.01895 | -0.00131 | -0.00229 | -0.04259 | -0.07849 | 0.00018 | 0.00551 | -0.00057 | 0.01232 | -0.02512 | -0.00766 | 0.00326 | -0.14013 | 0.03898 | -0.05982
[RO-BG] [OPP] TIE 400 kV MEDGIDIA SUD - VARNA | N-1 TIE 400 kV DOBRUDJA- MEDGIDIA SUD | -0.10465 | -0.00311 | -0.04765 | -8e-05 | -0.22181 | -0.0011 | 0.00213 | 0.00099 | -0.00099 | -0.00084 | -0.15701 | -0.03278 | -0.00236 | -0.00398 | -0.07349 | -0.13487 | 0.00031 | 0.00959 | -0.00099 | 0.01887 | -0.04395 | -0.01331 | 0.00562 | -0.23975 | 0.06836 | -0.10301
[RO-BG] [OPP] TIE 400 kV MEDGIDIA SUD - VARNA | N-1 OHL 400 kV Cernavoda - Pelicanu | -0.06217 | -0.00196 | -0.02893 | -5e-05 | -0.12888 | -0.00068 | 0.00129 | 0.00061 | -0.00061 | -0.00052 | -0.09215 | -0.01989 | -0.00167 | -0.00244 | -0.04415 | -0.07963 | 0.00019 | 0.00596 | -0.00061 | 0.00537 | -0.02794 | -0.0082 | 0.00339 | -0.13901 | 0.04357 | -0.06141
[RO-BG] [OPP] TIE 400 kV MEDGIDIA SUD - VARNA | N-1 OHL 400 kV Gura Ialomitei - Bucuresti Sud | -0.06221 | -0.00198 | -0.02901 | -5e-05 | -0.12869 | -0.00068 | 0.0013 | 0.00062 | -0.00061 | -0.00052 | -0.0921 | -0.01995 | -0.0017 | -0.00245 | -0.04423 | -0.07963 | 0.00019 | 0.00599 | -0.00061 | 0.00484 | -0.02815 | -0.00824 | 0.00339 | -0.13876 | 0.04387 | -0.06147
[RO-BG] [OPP] TIE 400 kV MEDGIDIA SUD - VARNA | N-1 OHL 400 kV Gutinas – Smardan | -0.06095 | -0.00195 | -0.02815 | -5e-05 | -0.12784 | -0.00066 | 0.00125 | 0.0006 | -0.0006 | -0.00051 | -0.09094 | -0.01941 | -0.00177 | -0.00239 | -0.04306 | -0.07831 | 0.00019 | 0.00589 | -0.0006 | 0.00784 | -0.0263 | -0.00803 | 0.00324 | -0.13811 | 0.04467 | -0.06006
[RO-BG] [OPP] TIE 400 kV MEDGIDIA SUD - VARNA | N-1 OHL 400 kV Medgidia Sud - Stupina | -0.06068 | -0.00177 | -0.02747 | -5e-05 | -0.12918 | -0.00063 | 0.00123 | 0.00057 | -0.00057 | -0.00049 | -0.09132 | -0.0189 | -0.0013 | -0.00229 | -0.04249 | -0.07832 | 0.00018 | 0.00549 | -0.00057 | 0.01242 | -0.02503 | -0.00764 | 0.00325 | -0.13989 | 0.03882 | -0.05968
[RO-BG] [OPP] TIE 400 kV MEDGIDIA SUD - VARNA | N-1 OHL 400 kV Cernavodă - Medgidia Sud | -0.05695 | -0.00186 | -0.02678 | -5e-05 | -0.11688 | -0.00063 | 0.0012 | 0.00057 | -0.00057 | -0.00048 | -0.08394 | -0.01842 | -0.00168 | -0.00228 | -0.04066 | -0.07274 | 0.00018 | 0.0056 | -0.00057 | 0.00225 | -0.02636 | -0.00766 | 0.00312 | -0.12589 | 0.04162 | -0.05634
[RO-BG] [OPP] TIE 400 kV MEDGIDIA SUD - VARNA | N-1 TIE 400 kV Resita-Pancevo c2 | -0.06239 | -0.00186 | -0.02849 | -5e-05 | -0.13202 | -0.00066 | 0.00127 | 0.00059 | -0.00059 | -0.00051 | -0.09355 | -0.01959 | -0.00141 | -0.00238 | -0.04387 | -0.08035 | 0.00019 | 0.00573 | -0.00059 | 0.01152 | -0.02638 | -0.00796 | 0.00337 | -0.14286 | 0.04084 | -0.0614
[RO-BG] [OPP] TIE 400 kV MEDGIDIA SUD - VARNA | N-1 TIE 400 kV Resita-Pancevo c1 | -0.06239 | -0.00186 | -0.02849 | -5e-05 | -0.13202 | -0.00066 | 0.00127 | 0.00059 | -0.00059 | -0.00051 | -0.09355 | -0.01959 | -0.00141 | -0.00238 | -0.04387 | -0.08035 | 0.00019 | 0.00573 | -0.00059 | 0.01152 | -0.02638 | -0.00796 | 0.00337 | -0.14286 | 0.04084 | -0.0614
[RO-RO] [OPP] OHL 400 kV Arad-Nadab | N-1 TIE 400 kV Arad-Sandorfalva | 0.10432 | -0.00106 | 0.05738 | 6e-05 | 0.14009 | 0.00075 | -0.00292 | -0.0006 | 0.00074 | 0.00062 | 0.12475 | 0.03527 | -0.01393 | 0.00324 | 0.08495 | 0.12224 | -0.00021 | -0.00284 | 0.00073 | 0.17366 | 0.10485 | 0.01024 | -0.01176 | 0.13643 | 0.02276 | 0.11074
[RO-RO] [OPP] OHL 400 kV Arad-Nadab | N-1 TIE 400 kV Resita-Pancevo c2 | 0.08443 | 0.00389 | 0.06074 | 0.00011 | 0.09718 | 0.00148 | -0.00357 | -0.00131 | 0.00135 | 0.00115 | 0.09258 | 0.04051 | 0.00408 | 0.00545 | 0.07614 | 0.09249 | -0.00042 | -0.01129 | 0.00134 | 0.11456 | 0.09431 | 0.01935 | -0.01586 | 0.09522 | -0.01425 | 0.0887
[RO-RO] [OPP] OHL 400 kV Mintia-Arad | BC | 0.06043 | -0.00256 | 0.02444 | 1e-05 | 0.09775 | 4e-05 | -0.00114 | 2e-05 | 9e-05 | 7e-05 | 0.08023 | 0.0141 | -0.01341 | 0.00059 | 0.04333 | 0.07628 | -1e-05 | 0.00236 | 9e-05 | 0.12351 | 0.0434 | 0.00099 | -0.00477 | 0.09467 | 0.03121 | 0.06382
[RO-RO] [OPP] OHL 400 kV Mintia-Arad | N-1 TIE 400 kV Rosiori-Mukacevo | 0.0702 | -0.00145 | 0.03179 | 2e-05 | 0.10923 | 0.00029 | -0.00151 | -0.00021 | 0.00031 | 0.00026 | 0.09101 | 0.01934 | -0.01079 | 0.00143 | 0.05218 | 0.08696 | -8e-05 | -0.00013 | 0.00031 | 0.1371 | 0.05356 | 0.00403 | -0.00559 | 0.10593 | 0.02465 | 0.07397
[RO-RO] [OPP] OHL 400 kV Mintia-Arad | N-1 TIE 400 kV Portile de Fier-Djerdap | 0.05757 | -0.00266 | 0.02236 | 0 | 0.09847 | -1e-05 | -0.00104 | 6e-05 | 5e-05 | 4e-05 | 0.0787 | 0.01277 | -0.01338 | 0.00042 | 0.04052 | 0.07389 | 1e-05 | 0.00271 | 5e-05 | 0.13153 | 0.03626 | 0.00043 | -0.00447 | 0.09506 | 0.03277 | 0.06012
[RO-RO] [OPP] OHL 400 kV Mintia-Arad | N-1 OHL 400 kV Iernut-Sibiu Sud | 0.08112 | -0.00154 | 0.03699 | 3e-05 | 0.126 | 0.00036 | -0.00176 | -0.00027 | 0.00037 | 0.00031 | 0.10507 | 0.0226 | -0.01201 | 0.00172 | 0.06039 | 0.10044 | -0.0001 | -0.0004 | 0.00037 | 0.15927 | 0.06165 | 0.00493 | -0.00655 | 0.12202 | 0.02717 | 0.08544
[RO-RO] [OPP] OHL 400 kV Mintia-Arad | N-1 OHL 220 kV Portile de Fier-Resita 1&2 | 0.06176 | -0.00257 | 0.02495 | 1e-05 | 0.09959 | 4e-05 | -0.00116 | 2e-05 | 9e-05 | 8e-05 | 0.08189 | 0.01443 | -0.01354 | 0.00061 | 0.04424 | 0.07792 | -1e-05 | 0.00234 | 9e-05 | 0.12722 | 0.04441 | 0.00107 | -0.00485 | 0.09645 | 0.03146 | 0.06528
[RO-RO] [OPP] OHL 400 kV Mintia-Arad | N-1 OHL 220 kV Resita-Timisoara 1&2 | 0.06513 | -0.00251 | 0.02771 | 1e-05 | 0.10236 | 9e-05 | -0.0013 | -3e-05 | 0.00014 | 0.00012 | 0.08506 | 0.01612 | -0.01384 | 0.00081 | 0.04769 | 0.08127 | -2e-05 | 0.00199 | 0.00014 | 0.12925 | 0.05018 | 0.00173 | -0.00531 | 0.09922 | 0.03088 | 0.06889
[RO-RO] [OPP] OHL 400 kV Mintia-Arad | N-1 OHL 220 kV Urechesti-Targu Jiu Nord | 0.05391 | -0.00261 | 0.02099 | 0 | 0.08878 | -2e-05 | -0.00097 | 7e-05 | 3e-05 | 2e-05 | 0.0723 | 0.0119 | -0.01297 | 0.00036 | 0.03818 | 0.0685 | 1e-05 | 0.00273 | 3e-05 | 0.11365 | 0.03756 | 0.00024 | -0.00422 | 0.08608 | 0.0309 | 0.05688
[RO-RO] [OPP] OHL 400 kV Mintia-Arad | N-1 OHL 220 kV Paroseni-Targu Jiu Nord | 0.05391 | -0.00261 | 0.02099 | 0 | 0.08878 | -2e-05 | -0.00097 | 7e-05 | 3e-05 | 2e-05 | 0.0723 | 0.0119 | -0.01297 | 0.00036 | 0.03818 | 0.0685 | 1e-05 | 0.00273 | 3e-05 | 0.11365 | 0.03756 | 0.00024 | -0.00422 | 0.08608 | 0.0309 | 0.05688
[RO-RO] [OPP] OHL 400 kV Mintia-Arad | N-1 TRA 400/220 kV AT3 Arad | 0.06937 | -0.0026 | 0.02997 | 1e-05 | 0.10789 | 0.00012 | -0.00141 | -4e-05 | 0.00016 | 0.00013 | 0.09007 | 0.01747 | -0.0146 | 0.00091 | 0.05114 | 0.08621 | -3e-05 | 0.00197 | 0.00016 | 0.13609 | 0.05474 | 0.00204 | -0.00572 | 0.1046 | 0.03201 | 0.07342
[RO-RO] [OPP] OHL 400 kV Mintia-Arad | N-1 TIE 400 kV Resita-Pancevo c2 | 0.06051 | -0.00258 | 0.02417 | 1e-05 | 0.09825 | 3e-05 | -0.00113 | 3e-05 | 8e-05 | 6e-05 | 0.08054 | 0.01395 | -0.01342 | 0.00056 | 0.04315 | 0.07654 | 0 | 0.00242 | 8e-05 | 0.12448 | 0.04279 | 0.0009 | -0.00472 | 0.09513 | 0.03148 | 0.06392
[RO-RO] [OPP] OHL 400 kV Mintia-Arad | N-1 TIE 400 kV Resita-Pancevo c1 | 0.06051 | -0.00258 | 0.02417 | 1e-05 | 0.09825 | 3e-05 | -0.00113 | 3e-05 | 8e-05 | 6e-05 | 0.08054 | 0.01395 | -0.01342 | 0.00056 | 0.04315 | 0.07654 | 0 | 0.00242 | 8e-05 | 0.12448 | 0.04279 | 0.0009 | -0.00472 | 0.09513 | 0.03148 | 0.06392
[RO-RO] [OPP] OHL 400 kV Sibiu Sud-Mintia | N-1 TIE 400 kV Rosiori-Mukacevo | 0.05203 | -0.00138 | 0.02081 | 1e-05 | 0.08894 | 0.00013 | -0.00098 | -8e-05 | 0.00016 | 0.00013 | 0.07107 | 0.01264 | -0.00845 | 0.00078 | 0.03648 | 0.06667 | -3e-05 | 0.00067 | 0.00016 | 0.11573 | 0.0308 | 0.00196 | -0.00378 | 0.08632 | 0.02391 | 0.05431
[RO-RO] [OPP] OHL 400 kV Sibiu Sud-Mintia | N-1 TIE 400 kV Resita-Pancevo c2 | 0.04376 | -0.00232 | 0.01457 | 0 | 0.07924 | -8e-05 | -0.00067 | 0.00011 | -3e-05 | -3e-05 | 0.06195 | 0.00819 | -0.01067 | 6e-05 | 0.02896 | 0.05763 | 3e-05 | 0.00278 | -3e-05 | 0.10427 | 0.02215 | -0.00062 | -0.00308 | 0.07681 | 0.02949 | 0.04572
[RO-RO] [OPP] OHL 400 kV Iernut-Sibiu Sud | N-1 TIE 400 kV Rosiori-Mukacevo | -0.04084 | 0.00053 | -0.019 | -2e-05 | -0.06323 | -0.00022 | 0.00094 | 0.00017 | -0.00022 | -0.00019 | -0.05283 | -0.01181 | 0.00516 | -0.00099 | -0.03045 | -0.05059 | 6e-05 | 0.00064 | -0.00022 | -0.08385 | -0.02979 | -0.00299 | 0.00362 | -0.06066 | -0.0108 | -0.04291
[RO-RO] [OPP] OHL 400 kV Iernut-Sibiu Sud | N-1 TIE 400 kV Resita-Pancevo c2 | -0.08026 | -0.00393 | -0.04844 | -9e-05 | -0.10988 | -0.00123 | 0.00241 | 0.00111 | -0.0011 | -0.00094 | -0.09648 | -0.03282 | -0.0054 | -0.00438 | -0.06601 | -0.09385 | 0.00035 | 0.01065 | -0.0011 | -0.1393 | -0.07031 | -0.0152 | 0.00688 | -0.10636 | 0.01548 | -0.08389
[RO-RO] [OPP] OHL 400 kV Iernut-Gadalin | N-1 TIE 400 kV Resita-Pancevo c2 | 0.07427 | 0.00374 | 0.04507 | 8e-05 | 0.1024 | 0.00115 | -0.00225 | -0.00104 | 0.00103 | 0.00088 | 0.08946 | 0.03058 | 0.00533 | 0.00411 | 0.0612 | 0.08673 | -0.00033 | -0.01003 | 0.00103 | 0.12609 | 0.06532 | 0.01426 | -0.00639 | 0.0999 | -0.01271 | 0.07752
[RO-RO] [OPP] OHL 400 kV Rosiori-Gadalin | BC | -0.07551 | -0.00409 | -0.04678 | -9e-05 | -0.1026 | -0.00122 | 0.00233 | 0.00111 | -0.00109 | -0.00093 | -0.0902 | -0.03181 | -0.00623 | -0.00433 | -0.06284 | -0.08762 | 0.00035 | 0.01076 | -0.00109 | -0.12546 | -0.06802 | -0.01511 | 0.00656 | -0.10017 | 0.0153 | -0.07879
[RO-RO] [OPP] OHL 400 kV Rosiori-Gadalin | N-1 OHL 400 kV Mintia-Arad | -0.08897 | -0.00352 | -0.05222 | -9e-05 | -0.12437 | -0.00123 | 0.00259 | 0.00111 | -0.00111 | -0.00095 | -0.10807 | -0.03495 | -0.00325 | -0.00446 | -0.07249 | -0.10461 | 0.00035 | 0.01023 | -0.00111 | -0.15297 | -0.07769 | -0.01533 | 0.00762 | -0.12126 | 0.00835 | -0.09301
[RO-RO] [OPP] OHL 400 kV Rosiori-Gadalin | N-1 TIE 400 kV Resita-Pancevo c2 | -0.07556 | -0.00407 | -0.04658 | -9e-05 | -0.10296 | -0.00122 | 0.00232 | 0.00111 | -0.00109 | -0.00093 | -0.09042 | -0.0317 | -0.00622 | -0.00432 | -0.06271 | -0.08781 | 0.00035 | 0.01072 | -0.00108 | -0.12615 | -0.06758 | -0.01504 | 0.00653 | -0.1005 | 0.01511 | -0.07887
[RO-RO] [OPP] OHL 400 kV Rosiori-Gadalin | N-1 TIE 400 kV Resita-Pancevo c1 | -0.07556 | -0.00407 | -0.04658 | -9e-05 | -0.10296 | -0.00122 | 0.00232 | 0.00111 | -0.00109 | -0.00093 | -0.09042 | -0.0317 | -0.00622 | -0.00432 | -0.06271 | -0.08781 | 0.00035 | 0.01072 | -0.00108 | -0.12615 | -0.06758 | -0.01504 | 0.00653 | -0.1005 | 0.01511 | -0.07887
[RO-RO] [OPP] OHL 400 kV Arefu-Tantareni | BC | -0.06079 | -0.00135 | -0.03262 | -5e-05 | -0.08336 | -0.00066 | 0.00156 | 0.00058 | -0.00061 | -0.00052 | -0.07416 | -0.02144 | 0.00105 | -0.00248 | -0.0478 | -0.07324 | 0.00019 | 0.00504 | -0.0006 | -0.04228 | -0.04816 | -0.00827 | 0.00481 | -0.07596 | 0.01005 | -0.06418
[RO-RO] [OPP] OHL 400 kV Arefu-Tantareni | N-1 OHL 400 kV Brasov - Sibiu Sud | -0.07418 | -0.00141 | -0.03908 | -6e-05 | -0.10572 | -0.00076 | 0.00189 | 0.00067 | -0.0007 | -0.0006 | -0.09199 | -0.02559 | 0.00195 | -0.0029 | -0.0578 | -0.08981 | 0.00022 | 0.00564 | -0.0007 | -0.06773 | -0.05753 | -0.00961 | 0.0059 | -0.09856 | 0.00496 | -0.07804
[RO-RO] [OPP] OHL 400 kV Arefu-Tantareni | N-1 TIE 400 kV Rosiori-Mukacevo | -0.04935 | -5e-05 | -0.02401 | -3e-05 | -0.0699 | -0.00037 | 0.00113 | 0.00031 | -0.00035 | -0.0003 | -0.06153 | -0.0153 | 0.00412 | -0.00149 | -0.03742 | -0.06072 | 0.0001 | 0.00212 | -0.00035 | -0.02635 | -0.03626 | -0.00471 | 0.00385 | -0.06277 | 0.00235 | -0.05229
[RO-RO] [OPP] OHL 400 kV Arefu-Tantareni | N-1 OHL 400 kV Mintia-Arad | -0.0532 | -0.00167 | -0.02955 | -5e-05 | -0.07108 | -0.00065 | 0.00142 | 0.00059 | -0.00059 | -0.00051 | -0.06407 | -0.01966 | -0.00064 | -0.0024 | -0.04235 | -0.06365 | 0.00019 | 0.00533 | -0.00059 | -0.02675 | -0.04271 | -0.00815 | 0.00421 | -0.06406 | 0.01397 | -0.05616
[RO-RO] [OPP] OHL 400 kV Arefu-Tantareni | N-1 OHL 400 kV Sibiu Sud-Mintia | -0.05118 | -0.00186 | -0.02942 | -5e-05 | -0.06596 | -0.00068 | 0.00142 | 0.00061 | -0.00061 | -0.00052 | -0.06055 | -0.01963 | -0.0013 | -0.00246 | -0.04143 | -0.06058 | 0.00019 | 0.00565 | -0.00061 | -0.01938 | -0.04328 | -0.00841 | 0.00413 | -0.05909 | 0.01652 | -0.05414
[RO-RO] [OPP] OHL 400 kV Arefu-Tantareni | N-1 OHL 400 kV Tantareni-Urechesti | -0.06552 | -0.00119 | -0.03247 | -5e-05 | -0.09769 | -0.00064 | 0.00155 | 0.00056 | -0.00059 | -0.0005 | -0.08359 | -0.02146 | 0.00148 | -0.00241 | -0.04933 | -0.0814 | 0.00018 | 0.00475 | -0.00058 | -0.04114 | -0.04173 | -0.00795 | 0.00476 | -0.08825 | 0.00799 | -0.06856
[RO-RO] [OPP] OHL 400 kV Arefu-Tantareni | N-1 OHL 220 kV Portile de Fier-Resita 1&2 | -0.06225 | -0.00134 | -0.03319 | -5e-05 | -0.0854 | -0.00067 | 0.00159 | 0.00059 | -0.00061 | -0.00052 | -0.07598 | -0.0218 | 0.00119 | -0.00251 | -0.0488 | -0.07505 | 0.00019 | 0.00506 | -0.00061 | -0.04636 | -0.04927 | -0.00836 | 0.0049 | -0.07792 | 0.00977 | -0.06579
[RO-RO] [OPP] OHL 400 kV Arefu-Tantareni | N-1 OHL 220 kV Resita-Timisoara 1&2 | -0.06765 | -0.00143 | -0.03739 | -6e-05 | -0.0901 | -0.00074 | 0.0018 | 0.00065 | -0.00068 | -0.00058 | -0.08121 | -0.02438 | 0.00168 | -0.0028 | -0.05417 | -0.08053 | 0.00021 | 0.00557 | -0.00068 | -0.05066 | -0.05806 | -0.00935 | 0.0056 | -0.0826 | 0.01054 | -0.07159
[RO-RO] [OPP] OHL 400 kV Arefu-Tantareni | N-1 OHL 220 kV Urechesti-Targu Jiu Nord | -0.06618 | -0.00139 | -0.03547 | -5e-05 | -0.09076 | -0.00071 | 0.0017 | 0.00062 | -0.00065 | -0.00055 | -0.0807 | -0.02325 | 0.00141 | -0.00267 | -0.05205 | -0.07966 | 0.0002 | 0.00534 | -0.00065 | -0.05042 | -0.05298 | -0.00889 | 0.00527 | -0.08305 | 0.00979 | -0.0699
[RO-RO] [OPP] OHL 400 kV Arefu-Tantareni | N-1 OHL 220 kV Paroseni-Targu Jiu Nord | -0.06618 | -0.00139 | -0.03547 | -5e-05 | -0.09076 | -0.00071 | 0.0017 | 0.00062 | -0.00065 | -0.00055 | -0.0807 | -0.02325 | 0.00141 | -0.00267 | -0.05205 | -0.07966 | 0.0002 | 0.00534 | -0.00065 | -0.05042 | -0.05298 | -0.00889 | 0.00527 | -0.08305 | 0.00979 | -0.0699
[RO-RO] [OPP] OHL 400 kV Arefu-Tantareni | N-1 TRA 400/220 kV AT3 Arad | -0.0625 | -0.00135 | -0.03368 | -5e-05 | -0.0853 | -0.00067 | 0.00162 | 0.00059 | -0.00062 | -0.00053 | -0.07604 | -0.02208 | 0.00128 | -0.00254 | -0.04929 | -0.07514 | 0.00019 | 0.00511 | -0.00062 | -0.04468 | -0.05033 | -0.00847 | 0.00499 | -0.07786 | 0.0099 | -0.06602
[RO-RO] [OPP] OHL 400 kV Arefu-Tantareni | N-1 TIE 400 kV Resita-Pancevo c2 | -0.06082 | -0.00134 | -0.03252 | -5e-05 | -0.08356 | -0.00066 | 0.00156 | 0.00058 | -0.0006 | -0.00051 | -0.07428 | -0.02137 | 0.00105 | -0.00247 | -0.04772 | -0.07335 | 0.00019 | 0.00501 | -0.0006 | -0.04266 | -0.04792 | -0.00824 | 0.00479 | -0.07614 | 0.00994 | -0.06422
[RO-RO] [OPP] OHL 400 kV Arefu-Tantareni | N-1 TIE 400 kV Resita-Pancevo c1 | -0.06082 | -0.00134 | -0.03252 | -5e-05 | -0.08356 | -0.00066 | 0.00156 | 0.00058 | -0.0006 | -0.00051 | -0.07428 | -0.02137 | 0.00105 | -0.00247 | -0.04772 | -0.07335 | 0.00019 | 0.00501 | -0.0006 | -0.04266 | -0.04792 | -0.00824 | 0.00479 | -0.07614 | 0.00994 | -0.06422
[RO-RO] [OPP] OHL 400 kV Arefu-Sibiu Sud | N-1 TIE 400 kV Rosiori-Mukacevo | 0.05805 | -0.00034 | 0.02726 | 3e-05 | 0.08634 | 0.00036 | -0.0013 | -0.0003 | 0.00036 | 0.0003 | 0.07396 | 0.01718 | -0.00603 | 0.00155 | 0.04339 | 0.07194 | -0.0001 | -0.0017 | 0.00036 | 0.05846 | 0.04154 | 0.00478 | -0.00458 | 0.07987 | 0.00505 | 0.06128
[RO-RO] [OPP] OHL 400 kV Arefu-Sibiu Sud | N-1 OHL 400 kV Mintia-Arad | 0.06354 | 0.00185 | 0.03487 | 6e-05 | 0.08838 | 0.00076 | -0.00169 | -0.00067 | 0.00069 | 0.00059 | 0.07777 | 0.02315 | 0.00035 | 0.0028 | 0.05026 | 0.07626 | -0.00021 | -0.00604 | 0.00069 | 0.05957 | 0.05046 | 0.00944 | -0.00508 | 0.08205 | -0.01053 | 0.06681
[RO-RO] [OPP] OHL 400 kV Arefu-Sibiu Sud | N-1 OHL 400 kV Sibiu Sud-Mintia | 0.06094 | 0.00209 | 0.03472 | 6e-05 | 0.08174 | 0.00079 | -0.00169 | -0.0007 | 0.00071 | 0.00061 | 0.07321 | 0.02312 | 0.0012 | 0.00287 | 0.04909 | 0.07229 | -0.00022 | -0.00645 | 0.00071 | 0.05 | 0.05125 | 0.00978 | -0.00498 | 0.07561 | -0.01385 | 0.06421
[RO-RO] [OPP] OHL 400 kV Arefu-Sibiu Sud | N-1 OHL 220 kV Portile de Fier-Resita 1&2 | 0.07537 | 0.00141 | 0.03962 | 6e-05 | 0.10711 | 0.00077 | -0.00191 | -0.00068 | 0.00071 | 0.00061 | 0.09334 | 0.02594 | -0.00205 | 0.00293 | 0.0587 | 0.09116 | -0.00022 | -0.00568 | 0.00071 | 0.08515 | 0.05903 | 0.00971 | -0.00599 | 0.10018 | -0.00502 | 0.07939
[RO-RO] [OPP] OHL 400 kV Arefu-Sibiu Sud | N-1 OHL 220 kV Resita-Timisoara 1&2 | 0.08218 | 0.00152 | 0.04491 | 6e-05 | 0.11304 | 0.00087 | -0.00217 | -0.00076 | 0.0008 | 0.00068 | 0.09992 | 0.02919 | -0.00266 | 0.0033 | 0.06545 | 0.09805 | -0.00024 | -0.00632 | 0.0008 | 0.09057 | 0.0701 | 0.01096 | -0.00687 | 0.10608 | -0.00598 | 0.08669
[RO-RO] [OPP] OHL 400 kV Arefu-Sibiu Sud | N-1 OHL 220 kV Urechesti-Targu Jiu Nord | 0.08041 | 0.00148 | 0.04255 | 6e-05 | 0.11399 | 0.00082 | -0.00205 | -0.00072 | 0.00076 | 0.00065 | 0.0994 | 0.0278 | -0.00234 | 0.00313 | 0.06286 | 0.09707 | -0.00023 | -0.00604 | 0.00076 | 0.0904 | 0.0638 | 0.01039 | -0.00646 | 0.10676 | -0.00503 | 0.08467
[RO-RO] [OPP] OHL 400 kV Arefu-Sibiu Sud | N-1 OHL 220 kV Paroseni-Targu Jiu Nord | 0.08041 | 0.00148 | 0.04255 | 6e-05 | 0.11399 | 0.00082 | -0.00205 | -0.00072 | 0.00076 | 0.00065 | 0.0994 | 0.0278 | -0.00234 | 0.00313 | 0.06286 | 0.09707 | -0.00023 | -0.00604 | 0.00076 | 0.0904 | 0.0638 | 0.01039 | -0.00646 | 0.10676 | -0.00503 | 0.08467
[RO-RO] [OPP] OHL 400 kV Arefu-Sibiu Sud | N-1 TIE 400 kV Resita-Pancevo c2 | 0.07358 | 0.00141 | 0.03879 | 6e-05 | 0.1048 | 0.00076 | -0.00187 | -0.00067 | 0.0007 | 0.0006 | 0.0912 | 0.02541 | -0.00188 | 0.00288 | 0.05735 | 0.08901 | -0.00021 | -0.00562 | 0.0007 | 0.08048 | 0.05735 | 0.00956 | -0.00585 | 0.09794 | -0.00524 | 0.07743
[RO-RO] [OPP] OHL 400 kV Tantareni-Urechesti | N-1 TIE 400 kV Portile de Fier-Djerdap | 0.04694 | -0.00063 | 0.0087 | 0 | 0.098 | 4e-05 | -0.00034 | -2e-05 | 5e-05 | 4e-05 | 0.07396 | 0.00643 | -0.00322 | 0.00027 | 0.02404 | 0.06891 | -1e-05 | 0.00035 | 5e-05 | -0.04571 | -0.01199 | 0.0003 | -0.00105 | 0.08512 | 0.0073 | 0.04834
[RO-RO] [OPP] OHL 400 kV Tantareni-Urechesti | N-1 OHL 400 kV Portile de Fier-Urechesti | 0.03389 | 0.00052 | 0.01542 | 2e-05 | 0.05041 | 0.00029 | -0.00071 | -0.00026 | 0.00027 | 0.00023 | 0.04378 | 0.01028 | -0.00088 | 0.00112 | 0.02446 | 0.04339 | -8e-05 | -0.00221 | 0.00027 | -0.05845 | 0.01608 | 0.00364 | -0.00213 | 0.04166 | -0.00913 | 0.03555
[RO-RO] [OPP] OHL 400 kV Tantareni-Urechesti | N-1 TIE 400 kV Resita-Pancevo c2 | 0.03332 | -0.00108 | -0.00052 | -1e-05 | 0.10034 | -0.00015 | 0.0001 | 0.00015 | -0.00013 | -0.00011 | 0.06609 | 0.00049 | -0.00306 | -0.00045 | 0.0112 | 0.05715 | 5e-05 | 0.00189 | -0.00013 | -0.01007 | -0.04427 | -0.00212 | 0.00025 | 0.08598 | 0.01404 | 0.03076
[RO-RO] [OPP] OHL 400 kV Portile de Fier-Urechesti | BC | 0.00066 | 0.00257 | 0.02589 | 5e-05 | -0.07993 | 0.00073 | -0.00132 | -0.00066 | 0.00064 | 0.00055 | -0.03598 | 0.01586 | 0.00347 | 0.00254 | 0.02138 | -0.02244 | -0.00021 | -0.00663 | 0.00064 | -0.07902 | 0.09663 | 0.00934 | -0.00389 | -0.07101 | -0.03719 | 0.00717
[RO-RO] [OPP] OHL 400 kV Portile de Fier-Urechesti | N-1 TIE 400 kV Portile de Fier-Djerdap | -0.01843 | 0.00188 | 0.01201 | 3e-05 | -0.07512 | 0.00043 | -0.00066 | -0.0004 | 0.00038 | 0.00032 | -0.04622 | 0.00698 | 0.00365 | 0.00145 | 0.00265 | -0.03833 | -0.00012 | -0.00427 | 0.00038 | -0.02567 | 0.04909 | 0.00563 | -0.0019 | -0.06842 | -0.02685 | -0.01743
[RO-RO] [OPP] OHL 400 kV Portile de Fier-Urechesti | N-1 OHL 400 kV Slatina-Portile de Fier | 9e-05 | 0.00351 | 0.03445 | 7e-05 | -0.10934 | 0.00098 | -0.00175 | -0.00089 | 0.00087 | 0.00074 | -0.04959 | 0.02113 | 0.00492 | 0.00341 | 0.02814 | -0.0311 | -0.00028 | -0.00899 | 0.00087 | -0.09993 | 0.12891 | 0.01256 | -0.00514 | -0.09802 | -0.05185 | 0.00884
[RO-RO] [OPP] OHL 400 kV Portile de Fier-Urechesti | N-1 OHL 220 kV Portile de Fier-Resita 1&2 | 0.00481 | 0.00253 | 0.02749 | 5e-05 | -0.07414 | 0.00074 | -0.00139 | -0.00068 | 0.00066 | 0.00057 | -0.03079 | 0.01689 | 0.00307 | 0.00262 | 0.02424 | -0.01729 | -0.00021 | -0.00669 | 0.00066 | -0.0674 | 0.09977 | 0.00958 | -0.00415 | -0.06543 | -0.03641 | 0.01175
[RO-RO] [OPP] OHL 400 kV Portile de Fier-Urechesti | N-1 OHL 220 kV Resita-Timisoara 1&2 | 0.01585 | 0.00275 | 0.03644 | 7e-05 | -0.06502 | 0.00091 | -0.00183 | -0.00082 | 0.00082 | 0.0007 | -0.02037 | 0.02238 | 0.00208 | 0.00326 | 0.03548 | -0.00631 | -0.00026 | -0.00781 | 0.00081 | -0.06047 | 0.11854 | 0.01173 | -0.00564 | -0.05631 | -0.03829 | 0.02356
[RO-RO] [OPP] OHL 400 kV Portile de Fier-Urechesti | N-1 TIE 400 kV Resita-Pancevo c2 | 0.00088 | 0.00251 | 0.02509 | 5e-05 | -0.07845 | 0.00071 | -0.00127 | -0.00064 | 0.00063 | 0.00053 | -0.03507 | 0.01539 | 0.00344 | 0.00247 | 0.02084 | -0.02166 | -0.0002 | -0.00645 | 0.00062 | -0.07617 | 0.09483 | 0.00907 | -0.00375 | -0.06965 | -0.03641 | 0.00747
[RO-RO] [OPP] OHL 400 kV Portile de Fier-Urechesti | N-1 TIE 400 kV Resita-Pancevo c1 | 0.00088 | 0.00251 | 0.02509 | 5e-05 | -0.07845 | 0.00071 | -0.00127 | -0.00064 | 0.00063 | 0.00053 | -0.03507 | 0.01539 | 0.00344 | 0.00247 | 0.02084 | -0.02166 | -0.0002 | -0.00645 | 0.00062 | -0.07617 | 0.09483 | 0.00907 | -0.00375 | -0.06965 | -0.03641 | 0.00747
[RO-RO] [OPP] OHL 400 kV Slatina-Portile de Fier | BC | 0.00109 | -0.00179 | -0.01624 | -3e-05 | 0.05578 | -0.00048 | 0.00082 | 0.00044 | -0.00042 | -0.00036 | 0.02582 | -0.01 | -0.00275 | -0.00165 | -0.01282 | 0.01643 | 0.00014 | 0.00447 | -0.00042 | 0.03965 | -0.06123 | -0.00611 | 0.00235 | 0.05124 | 0.02779 | -0.00316
[RO-RO] [OPP] OHL 400 kV Slatina-Portile de Fier | N-1 TIE 400 kV Portile de Fier-Djerdap | 0.01317 | -0.00135 | -0.00745 | -2e-05 | 0.05274 | -0.00029 | 0.0004 | 0.00027 | -0.00025 | -0.00022 | 0.0323 | -0.00438 | -0.00286 | -0.00096 | -0.00097 | 0.02648 | 8e-05 | 0.00298 | -0.00025 | 0.00589 | -0.03115 | -0.00376 | 0.00109 | 0.04959 | 0.02125 | 0.0124
[RO-RO] [OPP] OHL 400 kV Slatina-Portile de Fier | N-1 OHL 400 kV Portile de Fier-Urechesti | 0.00082 | -0.00284 | -0.02687 | -6e-05 | 0.08862 | -0.00078 | 0.00136 | 0.00071 | -0.00069 | -0.00059 | 0.04059 | -0.01651 | -0.00417 | -0.0027 | -0.0216 | 0.02565 | 0.00022 | 0.0072 | -0.00069 | 0.07212 | -0.10092 | -0.00995 | 0.00395 | 0.08041 | 0.04307 | -0.00611
[RO-RO] [OPP] OHL 400 kV Slatina-Portile de Fier | N-1 OHL 220 kV Portile de Fier-Resita 1&2 | -0.00142 | -0.00176 | -0.0172 | -4e-05 | 0.05229 | -0.00049 | 0.00086 | 0.00045 | -0.00043 | -0.00037 | 0.02269 | -0.01062 | -0.0025 | -0.0017 | -0.01455 | 0.01333 | 0.00014 | 0.00451 | -0.00043 | 0.03265 | -0.06313 | -0.00625 | 0.00251 | 0.04787 | 0.02732 | -0.00592
[RO-RO] [OPP] OHL 400 kV Slatina-Portile de Fier | N-1 OHL 220 kV Resita-Timisoara 1&2 | -0.00779 | -0.00189 | -0.0224 | -4e-05 | 0.04707 | -0.00058 | 0.00112 | 0.00053 | -0.00052 | -0.00045 | 0.0167 | -0.01381 | -0.00194 | -0.00207 | -0.02106 | 0.00701 | 0.00017 | 0.00516 | -0.00052 | 0.02881 | -0.07403 | -0.00751 | 0.00337 | 0.04265 | 0.02843 | -0.01274
[RO-RO] [OPP] OHL 400 kV Slatina-Portile de Fier | N-1 TIE 400 kV Resita-Pancevo c2 | 0.00095 | -0.00175 | -0.01572 | -3e-05 | 0.05483 | -0.00046 | 0.00079 | 0.00043 | -0.00041 | -0.00035 | 0.02523 | -0.0097 | -0.00272 | -0.00161 | -0.01248 | 0.01593 | 0.00013 | 0.00436 | -0.00041 | 0.03782 | -0.06007 | -0.00594 | 0.00226 | 0.05036 | 0.02729 | -0.00336
[RO-RO] [OPP] OHL 400 kV Slatina-Portile de Fier | N-1 TIE 400 kV Resita-Pancevo c1 | 0.00095 | -0.00175 | -0.01572 | -3e-05 | 0.05483 | -0.00046 | 0.00079 | 0.00043 | -0.00041 | -0.00035 | 0.02523 | -0.0097 | -0.00272 | -0.00161 | -0.01248 | 0.01593 | 0.00013 | 0.00436 | -0.00041 | 0.03782 | -0.06007 | -0.00594 | 0.00226 | 0.05036 | 0.02729 | -0.00336
[RO-RO] [OPP] OHL 400 kV Medgidia Sud - Stupina | BC | 0.03892 | 0.00186 | 0.02127 | 4e-05 | 0.06711 | 0.00055 | -0.00094 | -0.0005 | 0.00049 | 0.00042 | 0.05214 | 0.0146 | 0.00253 | 0.00194 | 0.03009 | 0.04742 | -0.00016 | -0.00514 | 0.00049 | 0.02627 | 0.02649 | 0.00668 | -0.00232 | 0.07003 | -0.04377 | 0.03948
[RO-RO] [OPP] OHL 400 kV Medgidia Sud - Stupina | N-1 OHL 400 kV Isaccea - Rahman | 0.05448 | 0.0026 | 0.02977 | 6e-05 | 0.09393 | 0.00077 | -0.00132 | -0.00071 | 0.00069 | 0.00059 | 0.07298 | 0.02044 | 0.00354 | 0.00272 | 0.04211 | 0.06637 | -0.00022 | -0.0072 | 0.00069 | 0.03677 | 0.03709 | 0.00935 | -0.00325 | 0.09803 | -0.06127 | 0.05527
[RO-RO] [OPP] OHL 400 kV Medgidia Sud - Stupina | N-1 OHL 400 kV Cernavoda - Pelicanu | 0.03903 | 0.00181 | 0.02102 | 4e-05 | 0.06865 | 0.00054 | -0.00093 | -0.00049 | 0.00048 | 0.00041 | 0.05284 | 0.01444 | 0.0024 | 0.00191 | 0.02993 | 0.04779 | -0.00015 | -0.00503 | 0.00048 | 0.0235 | 0.02567 | 0.00655 | -0.0023 | 0.07191 | -0.04244 | 0.03949
[RO-RO] [OPP] OHL 400 kV Medgidia Sud - Stupina | N-1 OHL 400 kV Pelicanu - Bucuresti Sud | 0.03898 | 0.00181 | 0.02103 | 4e-05 | 0.06841 | 0.00054 | -0.00093 | -0.0005 | 0.00048 | 0.00041 | 0.0527 | 0.01444 | 0.00241 | 0.00191 | 0.02991 | 0.0477 | -0.00016 | -0.00503 | 0.00048 | 0.0238 | 0.02573 | 0.00656 | -0.0023 | 0.07163 | -0.04256 | 0.03945
[RO-RO] [OPP] OHL 400 kV Medgidia Sud - Stupina | N-1 OHL 400 kV Gura Ialomitei - Bucuresti Sud | 0.039 | 0.00181 | 0.02102 | 4e-05 | 0.06856 | 0.00054 | -0.00093 | -0.0005 | 0.00048 | 0.00041 | 0.05278 | 0.01444 | 0.00241 | 0.00191 | 0.02992 | 0.04775 | -0.00015 | -0.00503 | 0.00048 | 0.02359 | 0.02568 | 0.00655 | -0.0023 | 0.07181 | -0.04247 | 0.03947
[RO-RO] [OPP] OHL 400 kV Medgidia Sud - Stupina | N-1 OHL 400 kV Varna-Dobrudja circ1 | 0.03886 | 0.00186 | 0.02124 | 4e-05 | 0.06698 | 0.00055 | -0.00094 | -0.0005 | 0.00049 | 0.00042 | 0.05204 | 0.01458 | 0.00253 | 0.00194 | 0.03004 | 0.04734 | -0.00016 | -0.00514 | 0.00049 | 0.02628 | 0.02647 | 0.00667 | -0.00232 | 0.06989 | -0.04373 | 0.03942
[RO-RO] [OPP] OHL 400 kV Medgidia Sud - Stupina | N-1 OHL 400 kV Varna-Dobrudja circ2 | 0.03886 | 0.00186 | 0.02124 | 4e-05 | 0.06698 | 0.00055 | -0.00094 | -0.0005 | 0.00049 | 0.00042 | 0.05204 | 0.01458 | 0.00253 | 0.00194 | 0.03004 | 0.04734 | -0.00016 | -0.00514 | 0.00049 | 0.02628 | 0.02647 | 0.00667 | -0.00232 | 0.06989 | -0.04373 | 0.03942
[RO-RO] [OPP] OHL 400 kV Medgidia Sud - Stupina | N-1 OHL 400 kV Cernavodă - Medgidia Sud | 0.0537 | 0.00184 | 0.02568 | 4e-05 | 0.10849 | 0.00061 | -0.00115 | -0.00056 | 0.00055 | 0.00047 | 0.07839 | 0.01766 | 0.00179 | 0.0022 | 0.03866 | 0.06825 | -0.00018 | -0.00547 | 0.00055 | 0.00188 | 0.02608 | 0.00743 | -0.00296 | 0.11637 | -0.04145 | 0.05327
[RO-RO] [OPP] OHL 400 kV Medgidia Sud - Rahman | BC | -0.0367 | -0.00175 | -0.02005 | -4e-05 | -0.06327 | -0.00052 | 0.00089 | 0.00048 | -0.00046 | -0.0004 | -0.04916 | -0.01377 | -0.00238 | -0.00183 | -0.02837 | -0.04471 | 0.00015 | 0.00485 | -0.00046 | -0.02477 | -0.02498 | -0.0063 | 0.00219 | -0.06603 | 0.04127 | -0.03723
[RO-RO] [OPP] OHL 400 kV Medgidia Sud - Rahman | N-1 OHL 400 kV Cernavoda - Pelicanu | -0.0368 | -0.0017 | -0.01982 | -4e-05 | -0.06473 | -0.00051 | 0.00088 | 0.00047 | -0.00045 | -0.00039 | -0.04982 | -0.01362 | -0.00227 | -0.0018 | -0.02822 | -0.04506 | 0.00015 | 0.00474 | -0.00045 | -0.02215 | -0.02421 | -0.00618 | 0.00217 | -0.0678 | 0.04002 | -0.03724
[RO-RO] [OPP] OHL 400 kV Medgidia Sud - Rahman | N-1 OHL 400 kV Pelicanu - Bucuresti Sud | -0.03675 | -0.00171 | -0.01982 | -4e-05 | -0.0645 | -0.00051 | 0.00088 | 0.00047 | -0.00046 | -0.00039 | -0.04969 | -0.01362 | -0.00228 | -0.0018 | -0.0282 | -0.04497 | 0.00015 | 0.00475 | -0.00045 | -0.02244 | -0.02426 | -0.00619 | 0.00217 | -0.06754 | 0.04013 | -0.03719
[RO-RO] [OPP] OHL 400 kV Medgidia Sud - Rahman | N-1 OHL 400 kV Gura Ialomitei - Bucuresti Sud | -0.03677 | -0.0017 | -0.01982 | -4e-05 | -0.06464 | -0.00051 | 0.00088 | 0.00047 | -0.00045 | -0.00039 | -0.04976 | -0.01361 | -0.00227 | -0.0018 | -0.02821 | -0.04502 | 0.00015 | 0.00474 | -0.00045 | -0.02224 | -0.02421 | -0.00618 | 0.00217 | -0.0677 | 0.04004 | -0.03721
[RO-RO] [OPP] OHL 400 kV Medgidia Sud - Rahman | N-1 OHL 400 kV Varna-Dobrudja circ1 | -0.03664 | -0.00175 | -0.02003 | -4e-05 | -0.06315 | -0.00052 | 0.00089 | 0.00048 | -0.00046 | -0.00039 | -0.04907 | -0.01375 | -0.00238 | -0.00183 | -0.02832 | -0.04463 | 0.00015 | 0.00484 | -0.00046 | -0.02478 | -0.02495 | -0.00629 | 0.00218 | -0.06589 | 0.04123 | -0.03717
[RO-RO] [OPP] OHL 400 kV Medgidia Sud - Rahman | N-1 OHL 400 kV Varna-Dobrudja circ2 | -0.03664 | -0.00175 | -0.02003 | -4e-05 | -0.06315 | -0.00052 | 0.00089 | 0.00048 | -0.00046 | -0.00039 | -0.04907 | -0.01375 | -0.00238 | -0.00183 | -0.02832 | -0.04463 | 0.00015 | 0.00484 | -0.00046 | -0.02478 | -0.02495 | -0.00629 | 0.00218 | -0.06589 | 0.04123 | -0.03717
[RO-RO] [OPP] OHL 400 kV Medgidia Sud - Rahman | N-1 OHL 400 kV Cernavodă - Medgidia Sud | -0.05063 | -0.00173 | -0.02421 | -4e-05 | -0.10229 | -0.00058 | 0.00108 | 0.00052 | -0.00052 | -0.00044 | -0.07391 | -0.01665 | -0.00168 | -0.00208 | -0.03645 | -0.06435 | 0.00017 | 0.00515 | -0.00052 | -0.00177 | -0.02458 | -0.007 | 0.0028 | -0.10972 | 0.03908 | -0.05022
[RO-RO] [OPP] OHL 400 kV Medgidia Sud- Cernavoda | BC | 0.04434 | -6e-05 | 0.01324 | 1e-05 | 0.12417 | 0.00019 | -0.00061 | -0.00016 | 0.00018 | 0.00015 | 0.07878 | 0.00916 | -0.00223 | 0.00078 | 0.02574 | 0.06252 | -5e-05 | -0.00098 | 0.00018 | -0.07318 | -0.00126 | 0.00225 | -0.00194 | 0.13905 | 0.00696 | 0.04136
[RO-RO] [OPP] OHL 400 kV Medgidia Sud- Cernavoda | N-1 OHL 400 kV Isaccea - Tulcea Vest | 0.03509 | -0.0006 | 0.00771 | 0 | 0.11028 | 4e-05 | -0.00036 | -2e-05 | 5e-05 | 4e-05 | 0.06722 | 0.00537 | -0.00305 | 0.00025 | 0.01823 | 0.05161 | -1e-05 | 0.00045 | 5e-05 | -0.08386 | -0.0089 | 0.00043 | -0.00136 | 0.12495 | 0.0198 | 0.03182
[RO-RO] [OPP] OHL 400 kV Medgidia Sud- Cernavoda | N-1 OHL 400 kV Lacu Sarat - Gura Ialomitei | 0.03078 | -0.00068 | 0.00568 | 0 | 0.10191 | 0 | -0.00027 | 2e-05 | 1e-05 | 1e-05 | 0.06106 | 0.00401 | -0.00298 | 0.0001 | 0.0151 | 0.04618 | 0 | 0.00076 | 1e-05 | -0.08395 | -0.01132 | -8e-05 | -0.00106 | 0.11602 | 0.02036 | 0.02749
[RO-RO] [OPP] OHL 400 kV Medgidia Sud- Cernavoda | N-1 OHL 400 kV Tulcea Vest - Tariverde | 0.03509 | -0.0006 | 0.00771 | 0 | 0.11028 | 4e-05 | -0.00036 | -2e-05 | 5e-05 | 4e-05 | 0.06722 | 0.00537 | -0.00305 | 0.00025 | 0.01823 | 0.05161 | -1e-05 | 0.00045 | 5e-05 | -0.08386 | -0.0089 | 0.00043 | -0.00136 | 0.12495 | 0.0198 | 0.03182
[RO-RO] [OPP] OHL 400 kV Medgidia Sud- Cernavoda | N-1 OHL 400 kV Gutinas – Smardan | 0.04527 | -0.00013 | 0.01341 | 1e-05 | 0.12693 | 0.00018 | -0.00062 | -0.00015 | 0.00018 | 0.00015 | 0.0805 | 0.00925 | -0.00246 | 0.00076 | 0.02623 | 0.06387 | -5e-05 | -0.00087 | 0.00018 | -0.07535 | -0.00132 | 0.00219 | -0.00201 | 0.14216 | 0.00945 | 0.04223
[RO-RO] [OPP] OHL 400 kV Medgidia Sud- Cernavoda | N-1 OHL 400 kV Isaccea - Rahman | 0.06124 | 0.00074 | 0.02247 | 3e-05 | 0.15332 | 0.00042 | -0.00102 | -0.00037 | 0.00039 | 0.00033 | 0.10142 | 0.0155 | -0.00113 | 0.00162 | 0.03881 | 0.08311 | -0.00012 | -0.00321 | 0.00039 | -0.06177 | 0.01025 | 0.00515 | -0.00294 | 0.16946 | -0.01205 | 0.0585
[RO-RO] [OPP] OHL 400 kV Medgidia Sud- Cernavoda | N-1 OHL 400 kV Isaccea - Stupina | 0.06271 | 0.00081 | 0.02328 | 3e-05 | 0.15585 | 0.00045 | -0.00105 | -0.00039 | 0.00041 | 0.00035 | 0.10339 | 0.01606 | -0.00103 | 0.00169 | 0.03994 | 0.0849 | -0.00013 | -0.0034 | 0.00041 | -0.06078 | 0.01125 | 0.0054 | -0.00303 | 0.1721 | -0.0137 | 0.05999
[RO-RO] [OPP] OHL 400 kV Medgidia Sud- Cernavoda | N-1 TIE 400 kV MEDGIDIA SUD - VARNA | 0.03178 | -0.00044 | 0.00752 | 0 | 0.09758 | 5e-05 | -0.00035 | -4e-05 | 6e-05 | 5e-05 | 0.05993 | 0.00523 | -0.00251 | 0.0003 | 0.01692 | 0.04633 | -1e-05 | 0.00017 | 6e-05 | -0.07092 | -0.00653 | 0.00065 | -0.00126 | 0.11027 | 0.01516 | 0.02899
[RO-RO] [OPP] OHL 400 kV Medgidia Sud- Cernavoda | N-1 TIE 400 kV DOBRUDJA- MEDGIDIA SUD | 0.03247 | -0.00042 | 0.00783 | 1e-05 | 0.09899 | 6e-05 | -0.00037 | -4e-05 | 7e-05 | 6e-05 | 0.06097 | 0.00544 | -0.00249 | 0.00032 | 0.01741 | 0.04722 | -2e-05 | 0.00011 | 7e-05 | -0.07104 | -0.00624 | 0.00074 | -0.0013 | 0.11186 | 0.01471 | 0.02967
[RO-RO] [OPP] OHL 400 kV Medgidia Sud- Cernavoda | N-1 OHL 400 kV Constanta Nord- Cernavoda | 0.03432 | -0.00069 | 0.00702 | 0 | 0.11012 | 1e-05 | -0.00033 | 0 | 3e-05 | 2e-05 | 0.06666 | 0.0049 | -0.00322 | 0.00018 | 0.01742 | 0.05088 | 0 | 0.00068 | 3e-05 | -0.08692 | -0.0102 | 0.00016 | -0.00129 | 0.12502 | 0.02207 | 0.03094
[RO-RO] [OPP] OHL 400 kV Medgidia Sud- Cernavoda | N-1 OHL 400 kV Cernavoda - Pelicanu | 0.04366 | 0.00025 | 0.01472 | 2e-05 | 0.11481 | 0.00025 | -0.00067 | -0.00021 | 0.00023 | 0.0002 | 0.07454 | 0.01015 | -0.00147 | 0.00098 | 0.02667 | 0.06023 | -7e-05 | -0.00167 | 0.00023 | -0.05639 | 0.0037 | 0.00301 | -0.00203 | 0.12766 | -0.00106 | 0.04129
[RO-RO] [OPP] OHL 400 kV Medgidia Sud- Cernavoda | N-1 OHL 400 kV Pelicanu - Bucuresti Sud | 0.04394 | 0.00028 | 0.01496 | 2e-05 | 0.11488 | 0.00026 | -0.00068 | -0.00022 | 0.00024 | 0.0002 | 0.07475 | 0.01032 | -0.00142 | 0.001 | 0.02696 | 0.0605 | -7e-05 | -0.00174 | 0.00024 | -0.0556 | 0.00419 | 0.0031 | -0.00206 | 0.12765 | -0.00167 | 0.04161
[RO-RO] [OPP] OHL 400 kV Medgidia Sud- Cernavoda | N-1 OHL 400 kV Gura Ialomitei - Bucuresti Sud | 0.0438 | 0.00028 | 0.01489 | 2e-05 | 0.11463 | 0.00025 | -0.00068 | -0.00022 | 0.00024 | 0.0002 | 0.07456 | 0.01027 | -0.00143 | 0.001 | 0.02685 | 0.06033 | -7e-05 | -0.00173 | 0.00024 | -0.05556 | 0.00409 | 0.00308 | -0.00205 | 0.12739 | -0.00158 | 0.04147
[RO-RO] [OPP] OHL 400 kV Medgidia Sud- Cernavoda | N-1 OHL 400 kV Medgidia Sud - Stupina | 0.06271 | 0.00081 | 0.02328 | 3e-05 | 0.15585 | 0.00045 | -0.00105 | -0.00039 | 0.00041 | 0.00035 | 0.10339 | 0.01606 | -0.00103 | 0.00169 | 0.03994 | 0.0849 | -0.00013 | -0.0034 | 0.00041 | -0.06078 | 0.01125 | 0.0054 | -0.00303 | 0.1721 | -0.0137 | 0.05999
[RO-RO] [OPP] OHL 400 kV Medgidia Sud- Cernavoda | N-1 OHL 400 kV Medgidia Sud - Rahman | 0.06124 | 0.00074 | 0.02247 | 3e-05 | 0.15332 | 0.00042 | -0.00102 | -0.00037 | 0.00039 | 0.00033 | 0.10142 | 0.0155 | -0.00113 | 0.00162 | 0.03881 | 0.08311 | -0.00012 | -0.00321 | 0.00039 | -0.06177 | 0.01025 | 0.00515 | -0.00294 | 0.16946 | -0.01205 | 0.0585
[RO-RO] [OPP] OHL 400 kV Constanta Nord- Cernavoda | N-1 OHL 400 kV Isaccea - Tulcea Vest | 0.00091 | -2e-05 | 0.0002 | 0 | 0.00286 | 0 | -1e-05 | 0 | 0 | 0 | 0.00174 | 0.00014 | -8e-05 | 1e-05 | 0.00047 | 0.00134 | 0 | 1e-05 | 0 | -0.00218 | -0.00023 | 1e-05 | -4e-05 | 0.00324 | 0.00051 | 0.00083
[RO-RO] [OPP] OHL 400 kV Cernavoda - Pelicanu | BC | -0.00215 | 0.001 | 0.00466 | 1e-05 | -0.02944 | 0.0002 | -0.0002 | -0.00019 | 0.00017 | 0.00014 | -0.01332 | 0.00312 | 0.00238 | 0.00064 | 0.00291 | -0.00718 | -6e-05 | -0.00219 | 0.00017 | 0.05281 | 0.0156 | 0.0024 | -0.0003 | -0.0358 | -0.02523 | -0.0002
[RO-RO] [OPP] OHL 400 kV Cernavoda - Pelicanu | N-1 OHL 400 kV Isaccea - Tulcea Vest | -0.00308 | 0.00094 | 0.0041 | 1e-05 | -0.03084 | 0.00018 | -0.00018 | -0.00017 | 0.00016 | 0.00013 | -0.01448 | 0.00274 | 0.0023 | 0.00058 | 0.00215 | -0.00828 | -5e-05 | -0.00205 | 0.00016 | 0.05173 | 0.01483 | 0.00222 | -0.00024 | -0.03722 | -0.02393 | -0.00116
[RO-RO] [OPP] OHL 400 kV Cernavoda - Pelicanu | N-1 OHL 400 kV Lacu Sarat - Gura Ialomitei | -0.004 | 0.00091 | 0.00362 | 1e-05 | -0.03248 | 0.00017 | -0.00015 | -0.00016 | 0.00015 | 0.00012 | -0.01574 | 0.00242 | 0.00228 | 0.00054 | 0.00145 | -0.00942 | -5e-05 | -0.00195 | 0.00015 | 0.05134 | 0.01422 | 0.00208 | -0.00018 | -0.03895 | -0.0234 | -0.00209
[RO-RO] [OPP] OHL 400 kV Cernavoda - Pelicanu | N-1 OHL 400 kV Tulcea Vest - Tariverde | -0.00308 | 0.00094 | 0.0041 | 1e-05 | -0.03084 | 0.00018 | -0.00018 | -0.00017 | 0.00016 | 0.00013 | -0.01448 | 0.00274 | 0.0023 | 0.00058 | 0.00215 | -0.00828 | -5e-05 | -0.00205 | 0.00016 | 0.05173 | 0.01483 | 0.00222 | -0.00024 | -0.03722 | -0.02393 | -0.00116
[RO-RO] [OPP] OHL 400 kV Cernavoda - Pelicanu | N-1 OHL 400 kV Tariverde - Constanta Nord | -0.00308 | 0.00094 | 0.0041 | 1e-05 | -0.03084 | 0.00018 | -0.00018 | -0.00017 | 0.00016 | 0.00013 | -0.01448 | 0.00274 | 0.0023 | 0.00058 | 0.00215 | -0.00828 | -5e-05 | -0.00205 | 0.00016 | 0.05173 | 0.01483 | 0.00222 | -0.00024 | -0.03722 | -0.02393 | -0.00116
[RO-RO] [OPP] OHL 400 kV Cernavoda - Pelicanu | N-1 OHL 400 kV Constanta Nord- Cernavoda | -0.00288 | 0.00095 | 0.0042 | 1e-05 | -0.03046 | 0.00018 | -0.00018 | -0.00018 | 0.00016 | 0.00014 | -0.0142 | 0.00281 | 0.00231 | 0.00059 | 0.0023 | -0.00803 | -5e-05 | -0.00207 | 0.00016 | 0.05181 | 0.01495 | 0.00225 | -0.00025 | -0.03682 | -0.02413 | -0.00096
[RO-RO] [OPP] OHL 400 kV Cernavoda - Pelicanu | N-1 OHL 400 kV Gura Ialomitei - Bucuresti Sud | -0.00286 | 0.00144 | 0.00683 | 2e-05 | -0.04202 | 0.00029 | -0.0003 | -0.00027 | 0.00025 | 0.00021 | -0.01888 | 0.00458 | 0.00343 | 0.00093 | 0.00436 | -0.01006 | -8e-05 | -0.00318 | 0.00025 | 0.07603 | 0.02264 | 0.0035 | -0.00045 | -0.05116 | -0.03649 | -5e-05
[RO-RO] [OPP] OHL 400 kV Cernavoda - Pelicanu | N-1 OHL 400 kV Gutinas – Smardan | -0.0042 | 0.00114 | 0.00428 | 1e-05 | -0.03554 | 0.00021 | -0.00017 | -0.0002 | 0.00018 | 0.00015 | -0.01713 | 0.00292 | 0.0029 | 0.00066 | 0.00183 | -0.01017 | -6e-05 | -0.00243 | 0.00018 | 0.05762 | 0.01574 | 0.00253 | -0.00014 | -0.0427 | -0.03074 | -0.00213
[RO-RO] [OPP] OHL 400 kV Cernavoda - Pelicanu | N-1 OHL 400 kV Brasov – Gutinas | -0.00251 | 0.0012 | 0.00526 | 2e-05 | -0.03322 | 0.00023 | -0.00022 | -0.00022 | 0.0002 | 0.00017 | -0.01508 | 0.00357 | 0.00294 | 0.00074 | 0.00321 | -0.00817 | -7e-05 | -0.00262 | 0.0002 | 0.05909 | 0.0172 | 0.00281 | -0.00028 | -0.04048 | -0.03093 | -0.00035
[RO-RO] [OPP] OHL 400 kV Pelicanu - Bucuresti Sud | N-1 OHL 400 kV Gura Ialomitei - Bucuresti Sud | -0.00199 | 0.00154 | 0.00764 | 2e-05 | -0.04206 | 0.00031 | -0.00033 | -0.00029 | 0.00027 | 0.00023 | -0.01834 | 0.00512 | 0.0036 | 0.00101 | 0.0053 | -0.00928 | -9e-05 | -0.00342 | 0.00027 | 0.07895 | 0.02429 | 0.00379 | -0.00053 | -0.0515 | -0.03859 | 0.00096
[RO-RO] [OPP] OHL 400 kV Pelicanu - Bucuresti Sud | N-1 OHL 400 kV Gutinas – Smardan | -0.0034 | 0.00122 | 0.00499 | 2e-05 | -0.03536 | 0.00023 | -0.00021 | -0.00022 | 0.0002 | 0.00017 | -0.01654 | 0.0034 | 0.00304 | 0.00073 | 0.00267 | -0.00941 | -7e-05 | -0.00264 | 0.0002 | 0.05983 | 0.01711 | 0.00279 | -0.00021 | -0.04273 | -0.03265 | -0.00122
[RO-RO] [OPP] OHL 400 kV Gura Ialomitei - Bucuresti Sud | N-1 OHL 400 kV Lacu Sarat - Gura Ialomitei | -0.00324 | 0.00093 | 0.004 | 1e-05 | -0.03101 | 0.00018 | -0.00017 | -0.00017 | 0.00015 | 0.00013 | -0.01465 | 0.00267 | 0.00229 | 0.00057 | 0.00201 | -0.00845 | -5e-05 | -0.00202 | 0.00015 | 0.05104 | 0.01466 | 0.00219 | -0.00023 | -0.03737 | -0.02376 | -0.00133
[RO-RO] [OPP] OHL 400 kV Gura Ialomitei - Bucuresti Sud | N-1 OHL 400 kV Tulcea Vest - Tariverde | -0.00246 | 0.00096 | 0.00439 | 1e-05 | -0.02962 | 0.00019 | -0.00019 | -0.00018 | 0.00016 | 0.00014 | -0.01359 | 0.00294 | 0.0023 | 0.00061 | 0.0026 | -0.0075 | -5e-05 | -0.0021 | 0.00016 | 0.05135 | 0.01516 | 0.0023 | -0.00028 | -0.03591 | -0.02419 | -0.00054
[RO-RO] [OPP] OHL 400 kV Gura Ialomitei - Bucuresti Sud | N-1 OHL 400 kV Tariverde - Constanta Nord | -0.00246 | 0.00096 | 0.00439 | 1e-05 | -0.02962 | 0.00019 | -0.00019 | -0.00018 | 0.00016 | 0.00014 | -0.01359 | 0.00294 | 0.0023 | 0.00061 | 0.0026 | -0.0075 | -5e-05 | -0.0021 | 0.00016 | 0.05135 | 0.01516 | 0.0023 | -0.00028 | -0.03591 | -0.02419 | -0.00054
[RO-RO] [OPP] OHL 400 kV Gura Ialomitei - Bucuresti Sud | N-1 OHL 400 kV Constanta Nord- Cernavoda | -0.00228 | 0.00097 | 0.00449 | 1e-05 | -0.02928 | 0.00019 | -0.00019 | -0.00018 | 0.00016 | 0.00014 | -0.01334 | 0.003 | 0.00231 | 0.00062 | 0.00273 | -0.00727 | -6e-05 | -0.00212 | 0.00016 | 0.05141 | 0.01527 | 0.00233 | -0.00029 | -0.03555 | -0.02436 | -0.00036
[RO-RO] [OPP] OHL 400 kV Gura Ialomitei - Bucuresti Sud | N-1 OHL 400 kV Cernavoda - Pelicanu | -0.00247 | 0.0014 | 0.00675 | 2e-05 | -0.04004 | 0.00028 | -0.00029 | -0.00027 | 0.00024 | 0.00021 | -0.01782 | 0.00452 | 0.00332 | 0.00091 | 0.00444 | -0.00935 | -8e-05 | -0.0031 | 0.00024 | 0.0733 | 0.02206 | 0.00342 | -0.00045 | -0.04884 | -0.03539 | 0.00025
[RO-RO] [OPP] OHL 400 kV Gura Ialomitei - Bucuresti Sud | N-1 OHL 400 kV Gutinas – Smardan | -0.00366 | 0.00115 | 0.00453 | 1e-05 | -0.03442 | 0.00021 | -0.00019 | -0.00021 | 0.00018 | 0.00016 | -0.01633 | 0.00309 | 0.00289 | 0.00068 | 0.00222 | -0.00948 | -6e-05 | -0.00247 | 0.00018 | 0.05711 | 0.016 | 0.0026 | -0.00017 | -0.04148 | -0.03085 | -0.00159
[RO-RO] [OPP] OHL 400 kV Gutinas - Smardan | BC | -0.01252 | 0.00087 | -0.00226 | 0 | -0.03716 | 8e-05 | 0.00016 | -8e-05 | 6e-05 | 5e-05 | -0.02321 | -0.00121 | 0.00314 | 0.00016 | -0.00652 | -0.01822 | -2e-05 | -0.00146 | 5e-05 | 0.0293 | 0.00082 | 0.0008 | 0.00098 | -0.04198 | -0.03357 | -0.01177
[RO-RO] [OPP] OHL 400 kV Gutinas - Smardan | N-1 OHL 400 kV Isaccea - Tulcea Vest | -0.01135 | 0.00094 | -0.00156 | 1e-05 | -0.03541 | 9e-05 | 0.00013 | -0.0001 | 7e-05 | 6e-05 | -0.02175 | -0.00073 | 0.00324 | 0.00023 | -0.00558 | -0.01685 | -3e-05 | -0.00164 | 7e-05 | 0.03065 | 0.00178 | 0.00103 | 0.0009 | -0.04021 | -0.03519 | -0.01056
[RO-RO] [OPP] OHL 400 kV Gutinas - Smardan | N-1 OHL 400 kV Lacu Sarat - Gura Ialomitei | -0.00994 | 0.00099 | -0.00082 | 1e-05 | -0.03293 | 0.00011 | 0.0001 | -0.00012 | 9e-05 | 8e-05 | -0.01984 | -0.00023 | 0.00328 | 0.00029 | -0.0045 | -0.01511 | -3e-05 | -0.00179 | 9e-05 | 0.03135 | 0.00273 | 0.00125 | 0.00081 | -0.03761 | -0.03612 | -0.00913
[RO-RO] [OPP] OHL 400 kV Gutinas - Smardan | N-1 OHL 400 kV Tulcea Vest - Tariverde | -0.01135 | 0.00094 | -0.00156 | 1e-05 | -0.03541 | 9e-05 | 0.00013 | -0.0001 | 7e-05 | 6e-05 | -0.02175 | -0.00073 | 0.00324 | 0.00023 | -0.00558 | -0.01685 | -3e-05 | -0.00164 | 7e-05 | 0.03065 | 0.00178 | 0.00103 | 0.0009 | -0.04021 | -0.03519 | -0.01056
[RO-RO] [OPP] OHL 400 kV Gutinas - Smardan | N-1 OHL 400 kV Tariverde - Constanta Nord | -0.01135 | 0.00094 | -0.00156 | 1e-05 | -0.03541 | 9e-05 | 0.00013 | -0.0001 | 7e-05 | 6e-05 | -0.02175 | -0.00073 | 0.00324 | 0.00023 | -0.00558 | -0.01685 | -3e-05 | -0.00164 | 7e-05 | 0.03065 | 0.00178 | 0.00103 | 0.0009 | -0.04021 | -0.03519 | -0.01056
[RO-RO] [OPP] OHL 400 kV Gutinas - Smardan | N-1 OHL 400 kV Constanta Nord- Cernavoda | -0.01171 | 0.00092 | -0.00176 | 1e-05 | -0.03604 | 9e-05 | 0.00014 | -0.0001 | 7e-05 | 6e-05 | -0.02224 | -0.00086 | 0.00322 | 0.00021 | -0.00586 | -0.01729 | -3e-05 | -0.00159 | 7e-05 | 0.0304 | 0.00154 | 0.00097 | 0.00092 | -0.04086 | -0.03478 | -0.01093
[RO-RO] [OPP] OHL 400 kV Gutinas - Smardan | N-1 OHL 400 kV Cernavoda - Pelicanu | -0.01279 | 0.001 | -0.00167 | 1e-05 | -0.04087 | 0.0001 | 0.00014 | -0.00011 | 8e-05 | 7e-05 | -0.02488 | -0.00081 | 0.00344 | 0.00024 | -0.00616 | -0.01912 | -3e-05 | -0.00174 | 8e-05 | 0.03595 | 0.00278 | 0.00111 | 0.00094 | -0.04649 | -0.03674 | -0.01179
[RO-RO] [OPP] OHL 400 kV Gutinas - Smardan | N-1 OHL 400 kV Gura Ialomitei - Bucuresti Sud | -0.01274 | 0.00101 | -0.00157 | 1e-05 | -0.04113 | 0.0001 | 0.00013 | -0.00011 | 8e-05 | 7e-05 | -0.02496 | -0.00075 | 0.00347 | 0.00025 | -0.00606 | -0.01913 | -3e-05 | -0.00177 | 8e-05 | 0.03662 | 0.00304 | 0.00115 | 0.00093 | -0.04682 | -0.03712 | -0.01172
[RO-RO] [OPP] OHL 400 kV Gutinas - Smardan | N-1 OHL 400 kV Bucuresti Sud - Domnesti | -0.01384 | 0.00093 | -0.00249 | 0 | -0.04129 | 8e-05 | 0.00018 | -9e-05 | 6e-05 | 5e-05 | -0.02575 | -0.00135 | 0.00337 | 0.00017 | -0.00719 | -0.02019 | -2e-05 | -0.00156 | 6e-05 | 0.03908 | 0.00115 | 0.00085 | 0.00105 | -0.04661 | -0.03566 | -0.01299
[RO-RO] [OPP] OHL 400 kV Gutinas - Smardan | N-1 OHL 400 kV Brasov – Gutinas | -0.01119 | 0.00012 | -0.0045 | 0 | -0.02322 | -5e-05 | 0.00024 | 4e-05 | -5e-05 | -4e-05 | -0.0167 | -0.00288 | 0.00108 | -0.00024 | -0.00764 | -0.01457 | 1e-05 | 0.0001 | -5e-05 | 0.00614 | -0.00509 | -0.00071 | 0.00092 | -0.02472 | -0.01255 | -0.01121
[RO-RO] [OPP] OHL 400 kV Smardan - Isaccea c1 | BC | 0 | 0 | 0 |  | 0 |  | 0 |  | 0 | 0 | 0 | 0 |  | 0 | 0 | 0 | 0 |  | 0 | 0 | 0 | 0 | 0 | 0 | 0 | 0
[RO-RO] [OPP] OHL 400 kV Smardan - Isaccea c1 | N-1 OHL 400 kV Lacu Sarat - Isaccea | 0 | 0 | 0 |  | 0 |  | 0 |  | 0 | 0 | 0 | 0 |  | 0 | 0 | 0 | 0 |  | 0 | 0 | 0 | 0 | 0 | 0 | 0 | 0
[RO-RO] [OPP] OHL 400 kV Smardan - Isaccea c2 | BC | 0.00158 | 0.0012 | 0.00466 | 2e-05 | -0.01087 | 0.00022 | -0.00016 | -0.00021 | 0.00019 | 0.00016 | -0.00348 | 0.00343 | 0.00309 | 0.0007 | 0.0039 | -0.00062 | -6e-05 | -0.00262 | 0.00019 | 0.03419 | 0.00941 | 0.0026 | 1e-05 | -0.01411 | -0.0375 | 0.00247
[RO-RO] [OPP] OHL 400 kV Smardan - Isaccea c2 | N-1 OHL 400 kV Lacu Sarat - Isaccea | 0.00678 | 0.00189 | 0.00908 | 3e-05 | -0.00784 | 0.00037 | -0.00034 | -0.00036 | 0.00032 | 0.00027 | 0.00105 | 0.00653 | 0.00456 | 0.00121 | 0.00905 | 0.00461 | -0.00011 | -0.00425 | 0.00032 | 0.05212 | 0.01665 | 0.00443 | -0.00028 | -0.01215 | -0.05686 | 0.00813
[RO-RO] [OPP] OHL 400 kV Domnesti - Urechesti | BC | -0.01047 | -0.00109 | -0.01113 | -2e-05 | 0.00683 | -0.00031 | 0.00053 | 0.00028 | -0.00027 | -0.00023 | -0.00381 | -0.00728 | -0.00161 | -0.00107 | -0.0126 | -0.00804 | 9e-05 | 0.00287 | -0.00027 | 0.02261 | -0.02611 | -0.00382 | 0.0014 | 0.01065 | 0.0203 | -0.01268
[RO-RO] [OPP] OHL 400 kV Domnesti - Urechesti | N-1 OHL 400 kV Bucuresti Sud - Slatina | -0.01401 | -0.00143 | -0.01457 | -3e-05 | 0.00829 | -0.0004 | 0.00069 | 0.00037 | -0.00036 | -0.0003 | -0.00551 | -0.00954 | -0.00211 | -0.0014 | -0.0166 | -0.01106 | 0.00011 | 0.00375 | -0.00036 | 0.02727 | -0.03372 | -0.00499 | 0.00183 | 0.01366 | 0.02687 | -0.01692
[RO-RO] [OPP] OHL 400 kV Tantareni - Bradu | BC | 0.03127 | 0.00099 | 0.01763 | 3e-05 | 0.03798 | 0.00039 | -0.00083 | -0.00035 | 0.00035 | 0.0003 | 0.03633 | 0.01169 | 0.00027 | 0.00143 | 0.02518 | 0.03719 | -0.00011 | -0.0032 | 0.00035 | -0.00397 | 0.02607 | 0.00483 | -0.00242 | 0.03172 | -0.01413 | 0.03337
[RO-RO] [OPP] OHL 400 kV Tantareni - Bradu | N-1 OHL 400 kV Domnesti-Urechesti | 0.03269 | 0.00114 | 0.01913 | 3e-05 | 0.03705 | 0.00043 | -0.0009 | -0.00039 | 0.00039 | 0.00033 | 0.03684 | 0.01267 | 0.00049 | 0.00157 | 0.02689 | 0.03828 | -0.00012 | -0.00359 | 0.00039 | -0.00704 | 0.02961 | 0.00535 | -0.00261 | 0.03027 | -0.01688 | 0.03509
[RO-RO] [OPP] OHL 400 kV Bucuresti Sud - Domnesti | N-1 OHL 400 kV Gutinas – Smardan | -0.01489 | 0.00075 | -0.00263 | 0 | -0.04586 | 6e-05 | 0.00016 | -6e-05 | 4e-05 | 3e-05 | -0.02829 | -0.00159 | 0.00282 | 0.0001 | -0.00752 | -0.02202 | -2e-05 | -0.00119 | 4e-05 | 0.09554 | 0.00315 | 0.00061 | 0.00086 | -0.05151 | -0.02654 | -0.01375
[RO-RO] [OPP] OHL 400 kV Slatina-Bucuresti Sud | BC | 0.01486 | 0.00141 | 0.01441 | 3e-05 | -0.00613 | 0.0004 | -0.00067 | -0.00036 | 0.00035 | 0.0003 | 0.00714 | 0.00948 | 0.00207 | 0.00138 | 0.01678 | 0.01267 | -0.00011 | -0.0037 | 0.00035 | -0.01951 | 0.03189 | 0.00491 | -0.00177 | -0.01262 | -0.02755 | 0.01774
[RO-RO] [OPP] OHL 400 kV Slatina-Bucuresti Sud | N-1 OHL 400 kV Domnesti-Urechesti | 0.01807 | 0.00174 | 0.01782 | 4e-05 | -0.00822 | 0.00049 | -0.00084 | -0.00045 | 0.00043 | 0.00037 | 0.0083 | 0.01171 | 0.00257 | 0.00171 | 0.02064 | 0.01514 | -0.00014 | -0.00458 | 0.00043 | -0.02644 | 0.03989 | 0.00608 | -0.0022 | -0.01589 | -0.03377 | 0.02163
[RO-RO] [OPP] OHL 400 kV Portile de Fier - Urechesti | BC | 0.00066 | 0.00257 | 0.02589 | 5e-05 | -0.07993 | 0.00073 | -0.00132 | -0.00066 | 0.00064 | 0.00055 | -0.03598 | 0.01586 | 0.00347 | 0.00254 | 0.02138 | -0.02244 | -0.00021 | -0.00663 | 0.00064 | -0.07902 | 0.09663 | 0.00934 | -0.00389 | -0.07101 | -0.03719 | 0.00717
[RO-RO] [OPP] OHL 400 kV Portile de Fier - Urechesti | N-1 OHL 400 kV Domnesti-Urechesti | -0.0028 | 0.00221 | 0.02221 | 4e-05 | -0.07767 | 0.00062 | -0.00114 | -0.00057 | 0.00055 | 0.00047 | -0.03723 | 0.01345 | 0.00294 | 0.00219 | 0.01721 | -0.0251 | -0.00018 | -0.00568 | 0.00055 | -0.07155 | 0.088 | 0.00808 | -0.00343 | -0.06749 | -0.03049 | 0.00298
[RO-RO] [OPP] OHL 400 kV Brasov – Gutinas | N-1 OHL 400 kV Gutinas – Smardan | 0.00558 | 0.00063 | 0.00485 | 1e-05 | 0.00107 | 0.00015 | -0.00022 | -0.00014 | 0.00013 | 0.00011 | 0.00408 | 0.00333 | 0.00127 | 0.00052 | 0.00571 | 0.00545 | -4e-05 | -0.00152 | 0.00013 | 0.01798 | 0.00864 | 0.00186 | -0.0005 | -0.00112 | -0.01207 | 0.00631
[RO-RO] [OPP] OHL 220 kV Portile de Fier-Resita c1 | N-1 TIE 400 kV Resita-Pancevo c2 | 0.0143 | -0.0001 | 0.00602 | 1e-05 | 0.01926 | 8e-05 | -0.00028 | -6e-05 | 7e-05 | 6e-05 | 0.0175 | 0.00384 | -0.00138 | 0.00033 | 0.01025 | 0.01744 | -2e-05 | -0.00032 | 7e-05 | 0.03874 | 0.01196 | 0.00098 | -0.00097 | 0.01859 | 0.00227 | 0.01573
[RO-RO] [OPP] OHL 220 kV Portile de Fier-Resita c2 | N-1 TIE 400 kV Resita-Pancevo c2 | 0.0143 | -0.0001 | 0.00602 | 1e-05 | 0.01926 | 8e-05 | -0.00028 | -6e-05 | 7e-05 | 6e-05 | 0.0175 | 0.00384 | -0.00138 | 0.00033 | 0.01025 | 0.01744 | -2e-05 | -0.00032 | 7e-05 | 0.03874 | 0.01196 | 0.00098 | -0.00097 | 0.01859 | 0.00227 | 0.01573
[RO-RO] [OPP] OHL 220 kV Resita-Timisoara c1 | N-1 OHL 220 kV Resita-Timisoara c2 | 0.04493 | 0.00052 | 0.03121 | 4e-05 | 0.04411 | 0.00054 | -0.00153 | -0.00046 | 0.00051 | 0.00043 | 0.04616 | 0.01931 | -0.00411 | 0.00212 | 0.04172 | 0.04771 | -0.00015 | -0.0035 | 0.0005 | 0.05489 | 0.06481 | 0.00706 | -0.00517 | 0.04348 | -0.00323 | 0.04849
[RO-RO] [OPP] OHL 220 kV Resita-Timisoara c1 | N-1 TIE 400 kV Resita-Pancevo c2 | 0.02887 | 0.00028 | 0.01928 | 2e-05 | 0.02939 | 0.00033 | -0.00094 | -0.00028 | 0.00031 | 0.00026 | 0.03023 | 0.01195 | -0.00266 | 0.00129 | 0.02621 | 0.03111 | -9e-05 | -0.00209 | 0.00031 | 0.0374 | 0.03992 | 0.00428 | -0.00319 | 0.0289 | -0.00142 | 0.03122
[RO-RO] [OPP] OHL 220 kV Resita-Timisoara c2 | N-1 TIE 400 kV Resita-Pancevo c2 | 0.02887 | 0.00028 | 0.01928 | 2e-05 | 0.02939 | 0.00033 | -0.00094 | -0.00028 | 0.00031 | 0.00026 | 0.03023 | 0.01195 | -0.00266 | 0.00129 | 0.02621 | 0.03111 | -9e-05 | -0.00209 | 0.00031 | 0.0374 | 0.03992 | 0.00428 | -0.00319 | 0.0289 | -0.00142 | 0.03122
[RO-RO] [OPP] OHL 220 kV Arad-Timisoara | N-1 TIE 400 kV Resita-Pancevo c2 | -0.03148 | 8e-05 | -0.01908 | -2e-05 | -0.03631 | -0.00028 | 0.00092 | 0.00023 | -0.00027 | -0.00023 | -0.03497 | -0.01169 | 0.00385 | -0.00115 | -0.02717 | -0.03527 | 8e-05 | 0.00146 | -0.00027 | -0.04569 | -0.03872 | -0.0037 | 0.00324 | -0.03549 | -0.00248 | -0.03388
[RO-RO] [OPP] OHL 220 kV Arad-Calea Aradului | N-1 TIE 400 kV Resita-Pancevo c2 | -0.02221 | 5e-05 | -0.01346 | -2e-05 | -0.02562 | -0.0002 | 0.00065 | 0.00016 | -0.00019 | -0.00016 | -0.02468 | -0.00825 | 0.00272 | -0.00081 | -0.01917 | -0.02489 | 5e-05 | 0.00103 | -0.00019 | -0.03224 | -0.02732 | -0.00261 | 0.00228 | -0.02504 | -0.00175 | -0.02391
[RO-RO] [OPP] OHL 220 kV CaleaAradului-Sacalaz | N-1 TIE 400 kV Resita-Pancevo c2 | -0.02221 | 5e-05 | -0.01346 | -2e-05 | -0.02562 | -0.0002 | 0.00065 | 0.00016 | -0.00019 | -0.00016 | -0.02468 | -0.00825 | 0.00272 | -0.00081 | -0.01917 | -0.02489 | 5e-05 | 0.00103 | -0.00019 | -0.03224 | -0.02732 | -0.00261 | 0.00228 | -0.02504 | -0.00175 | -0.02391
[RO-RO] [OPP] OHL 220 kV Sacalaz-Timisoara | N-1 TIE 400 kV Resita-Pancevo c2 | -0.0189 | 5e-05 | -0.01145 | -1e-05 | -0.02179 | -0.00017 | 0.00055 | 0.00014 | -0.00016 | -0.00014 | -0.02099 | -0.00702 | 0.00231 | -0.00069 | -0.01631 | -0.02117 | 5e-05 | 0.00088 | -0.00016 | -0.02742 | -0.02324 | -0.00222 | 0.00194 | -0.0213 | -0.00149 | -0.02034
[RO-RO] [OPP] OHL 220 kV Mintia-Timisoara | N-1 TIE 400 kV Resita-Pancevo c2 | -0.00405 | -0.00069 | -0.00602 | -1e-05 | 0.00314 | -0.00018 | 0.00031 | 0.00017 | -0.00016 | -0.00014 | -0.00081 | -0.00395 | -0.00126 | -0.00062 | -0.00607 | -0.00207 | 5e-05 | 0.00169 | -0.00016 | 0.00313 | -0.0138 | -0.00226 | 0.00085 | 0.00275 | 0.00706 | -0.00465
[RO-RO] [OPP] OHL 220 kV Urechesti-Targu Jiu Nord | N-1 TIE 400 kV Resita-Pancevo c2 | 0.02989 | 0.00022 | 0.01574 | 2e-05 | 0.04112 | 0.00026 | -0.00076 | -0.00023 | 0.00025 | 0.00021 | 0.03636 | 0.01006 | -0.00202 | 0.00105 | 0.02356 | 0.03564 | -7e-05 | -0.00168 | 0.00025 | 0.04534 | 0.02663 | 0.0034 | -0.00252 | 0.03939 | 0.0015 | 0.03176
[RO-RO] [OPP] OHL 220 kV Paroseni-Targu Jiu Nord | N-1 TIE 400 kV Resita-Pancevo c2 | -0.02989 | -0.00022 | -0.01574 | -2e-05 | -0.04112 | -0.00026 | 0.00076 | 0.00023 | -0.00025 | -0.00021 | -0.03636 | -0.01006 | 0.00202 | -0.00105 | -0.02356 | -0.03564 | 7e-05 | 0.00168 | -0.00025 | -0.04534 | -0.02663 | -0.0034 | 0.00252 | -0.03939 | -0.0015 | -0.03176
[RO-RO] [OPP] OHL 220 kV Paroseni-Baru Mare | N-1 TIE 400 kV Resita-Pancevo c2 | 0.02718 | 0.0002 | 0.01432 | 2e-05 | 0.0374 | 0.00024 | -0.00069 | -0.00021 | 0.00023 | 0.00019 | 0.03306 | 0.00915 | -0.00184 | 0.00095 | 0.02142 | 0.03241 | -7e-05 | -0.00153 | 0.00023 | 0.04124 | 0.02422 | 0.00309 | -0.0023 | 0.03583 | 0.00137 | 0.02888
[RO-RO] [OPP] OHL 220 kV Baru Mare-Hasdat | N-1 TIE 400 kV Resita-Pancevo c2 | 0.02989 | 0.00022 | 0.01574 | 2e-05 | 0.04112 | 0.00026 | -0.00076 | -0.00023 | 0.00025 | 0.00021 | 0.03636 | 0.01006 | -0.00202 | 0.00105 | 0.02356 | 0.03564 | -7e-05 | -0.00168 | 0.00025 | 0.04534 | 0.02663 | 0.0034 | -0.00252 | 0.03939 | 0.0015 | 0.03176
[RO-RO] [OPP] TRA 400/220 kV AT3 Arad | N-1 TIE 400 kV Resita-Pancevo c2 | 0.04217 | -0.00025 | 0.02518 | 3e-05 | 0.04911 | 0.00035 | -0.00122 | -0.00029 | 0.00034 | 0.00029 | 0.04708 | 0.01535 | -0.00564 | 0.00146 | 0.03619 | 0.04742 | -0.0001 | -0.00167 | 0.00034 | 0.06188 | 0.05152 | 0.00465 | -0.0043 | 0.04799 | 0.00449 | 0.0454
[RO-RO] [OPP] TRA 400/220 kV AT Urechesti | BC | -0.02366 | -0.00036 | -0.01367 | -2e-05 | -0.02829 | -0.00025 | 0.00066 | 0.00022 | -0.00023 | -0.0002 | -0.02695 | -0.00874 | 0.00123 | -0.00097 | -0.0196 | -0.02722 | 7e-05 | 0.00175 | -0.00023 | -0.02615 | -0.02497 | -0.0032 | 0.00214 | -0.02659 | 0.0023 | -0.02546
[RO-RO] [OPP] TRA 400/220 kV AT Urechesti | N-1 OHL 400 kV Domnesti-Urechesti | -0.02517 | -0.00051 | -0.01527 | -2e-05 | -0.02731 | -0.00029 | 0.00074 | 0.00026 | -0.00027 | -0.00023 | -0.02749 | -0.00979 | 0.001 | -0.00112 | -0.02141 | -0.02838 | 8e-05 | 0.00216 | -0.00027 | -0.0229 | -0.02872 | -0.00375 | 0.00234 | -0.02506 | 0.00521 | -0.02728
[RO-RO] [OPP] TRA 400/220 kV AT Urechesti | N-1 OHL 400 kV Arefu-Sibiu Sud | -0.02881 | -0.00046 | -0.01639 | -2e-05 | -0.0356 | -0.0003 | 0.00079 | 0.00026 | -0.00028 | -0.00024 | -0.03331 | -0.01052 | 0.00136 | -0.00117 | -0.02362 | -0.03344 | 9e-05 | 0.00215 | -0.00028 | -0.03175 | -0.029 | -0.00387 | 0.00255 | -0.03343 | 0.00267 | -0.03087
[RO-RO] [OPP] TRA 400/220 kV AT Urechesti | N-1 OHL 400 kV Tantareni-Urechesti | -0.01698 | -0.00058 | -0.01389 | -2e-05 | -0.00804 | -0.00028 | 0.00069 | 0.00025 | -0.00026 | -0.00022 | -0.01362 | -0.00871 | 0.00062 | -0.00107 | -0.01744 | -0.01569 | 8e-05 | 0.00215 | -0.00026 | -0.02776 | -0.03406 | -0.00367 | 0.00221 | -0.00922 | 0.00521 | -0.01927
[RO-RO] [OPP] TRA 400/220 kV AT Urechesti | N-1 OHL 220 kV Portile de Fier-Resita 1&2 | -0.02503 | -0.00034 | -0.01419 | -2e-05 | -0.03019 | -0.00026 | 0.00068 | 0.00022 | -0.00024 | -0.0002 | -0.02865 | -0.00908 | 0.00137 | -0.00099 | -0.02054 | -0.02891 | 7e-05 | 0.00177 | -0.00024 | -0.02997 | -0.026 | -0.00328 | 0.00222 | -0.02842 | 0.00204 | -0.02696
[RO-RO] [OPP] TRA 400/220 kV AT Urechesti | N-1 OHL 220 kV Resita-Timisoara 1&2 | -0.03028 | -0.00043 | -0.01827 | -2e-05 | -0.03479 | -0.00033 | 0.00089 | 0.00029 | -0.00031 | -0.00026 | -0.03375 | -0.01159 | 0.00184 | -0.00128 | -0.02575 | -0.03425 | 9e-05 | 0.00227 | -0.00031 | -0.03424 | -0.03452 | -0.00424 | 0.0029 | -0.033 | 0.00277 | -0.0326
[RO-RO] [OPP] TRA 400/220 kV AT Urechesti | N-1 TRA 400/220 kV AT3 Arad | -0.02379 | -0.00036 | -0.01375 | -2e-05 | -0.02844 | -0.00025 | 0.00066 | 0.00022 | -0.00023 | -0.0002 | -0.02709 | -0.00879 | 0.00125 | -0.00097 | -0.01972 | -0.02737 | 7e-05 | 0.00176 | -0.00023 | -0.02634 | -0.02513 | -0.00322 | 0.00215 | -0.02674 | 0.00228 | -0.0256
[RO-RO] [OPP] TRA 400/220 kV AT Urechesti | N-1 TIE 400 kV Resita-Pancevo c2 | -0.02368 | -0.00035 | -0.01359 | -2e-05 | -0.02843 | -0.00025 | 0.00066 | 0.00022 | -0.00023 | -0.0002 | -0.02703 | -0.0087 | 0.00124 | -0.00096 | -0.01955 | -0.02729 | 7e-05 | 0.00173 | -0.00023 | -0.02641 | -0.0248 | -0.00318 | 0.00212 | -0.02672 | 0.00222 | -0.02549
[RO-RO] [OPP] TRA 400/220 kV AT Urechesti | N-1 OHL 400 kV Arefu-Tantareni | -0.02784 | -0.00045 | -0.01591 | -2e-05 | -0.03402 | -0.0003 | 0.00077 | 0.00026 | -0.00027 | -0.00023 | -0.03204 | -0.01021 | 0.00131 | -0.00114 | -0.02289 | -0.03225 | 8e-05 | 0.0021 | -0.00027 | -0.02906 | -0.02828 | -0.00377 | 0.00247 | -0.03181 | 0.00299 | -0.02987
[RO-RO] [OPP] TRA 400/220 kV AT Urechesti | N-1 TIE 400 kV Resita-Pancevo c1 | -0.02368 | -0.00035 | -0.01359 | -2e-05 | -0.02843 | -0.00025 | 0.00066 | 0.00022 | -0.00023 | -0.0002 | -0.02703 | -0.0087 | 0.00124 | -0.00096 | -0.01955 | -0.02729 | 7e-05 | 0.00173 | -0.00023 | -0.02641 | -0.0248 | -0.00318 | 0.00212 | -0.02672 | 0.00222 | -0.02549
[RO-RO] [OPP] TRA 400/220 kV AT Rosiori | BC | 0.02617 | 0.00184 | 0.01728 | 4e-05 | 0.03395 | 0.00049 | -0.00086 | -0.00045 | 0.00044 | 0.00037 | 0.03046 | 0.01191 | 0.00344 | 0.00172 | 0.02241 | 0.02978 | -0.00014 | -0.00453 | 0.00044 | 0.04065 | 0.02503 | 0.00606 | -0.00229 | 0.03325 | -0.00857 | 0.02729
[RO-RO] [OPP] TRA 400/220 kV AT Rosiori | N-1 TIE 400 kV Rosiori-Mukacevo | 0.00871 | -0.00015 | 0.00414 | 0 | 0.01342 | 4e-05 | -0.00021 | -3e-05 | 5e-05 | 4e-05 | 0.0112 | 0.00255 | -0.00124 | 0.00021 | 0.00659 | 0.01068 | -1e-05 | -8e-05 | 5e-05 | 0.01636 | 0.00688 | 0.00061 | -0.00083 | 0.01312 | 0.00317 | 0.00915
[RO-RO] [OPP] TRA 400/220 kV AT Rosiori | N-1 OHL 400 kV Iernut-Sibiu Sud | 0.01996 | 0.00153 | 0.01352 | 3e-05 | 0.02548 | 0.0004 | -0.00068 | -0.00037 | 0.00035 | 0.0003 | 0.02301 | 0.00936 | 0.00302 | 0.00138 | 0.01729 | 0.02254 | -0.00011 | -0.00371 | 0.00035 | 0.02993 | 0.01956 | 0.00488 | -0.00176 | 0.02504 | -0.00735 | 0.02081

## 2330
PTDF report
Generated at: | 01/02/2026 22:15:03
Business day: | 2026-02-03
Horizon: | 2DA
Timestamp | 23:30
Border & direction: | South-Romania Importing
Margin satisfied | True
Process | Adjustment
CNE Name | CO Name | AL | AT | BA | BE | BG | CH | CZ | DE | ES | FR | GR | HR | HU | IT | ME | MK | NL | PL | PT | RO | RS | SI | SK | TR | UA | XK
[BG-RO] [DIR] TIE 400 kV TINTARENI-KOZLODUI 2 | BC | -0.07529 | -0.00052 | -0.02629 | -3e-05 | -0.12893 | -0.00043 | 0.00119 | 0.0004 | -0.00042 | -0.00036 | -0.11035 | -0.01833 | 0.00236 | -0.00173 | -0.04871 | -0.10384 | 0.00011 | 0.00311 | -0.00042 | 0.07609 | -0.00447 | -0.00545 | 0.00353 | -0.12108 | 0.00598 | -0.07644
[BG-RO] [DIR] TIE 400 kV TINTARENI-KOZLODUI 2 | N-1 TIE 400 kV TINTARENI-KOZLODUI 1 | -0.12178 | -0.00085 | -0.04253 | -6e-05 | -0.20854 | -0.0007 | 0.00192 | 0.00065 | -0.00068 | -0.00058 | -0.17849 | -0.02965 | 0.00381 | -0.0028 | -0.07879 | -0.16795 | 0.00018 | 0.00503 | -0.00068 | 0.12308 | -0.00722 | -0.00882 | 0.00572 | -0.19584 | 0.00967 | -0.12364
[BG-RO] [DIR] TIE 400 kV TINTARENI-KOZLODUI 2 | N-1 TIE 400 kV PORTILE DE FIER - DJERDAP | -0.08474 | -0.00086 | -0.03319 | -5e-05 | -0.12628 | -0.00057 | 0.00151 | 0.00054 | -0.00056 | -0.00047 | -0.11538 | -0.02278 | 0.00243 | -0.00226 | -0.05794 | -0.11171 | 0.00015 | 0.00427 | -0.00055 | 0.10251 | -0.02742 | -0.00729 | 0.00452 | -0.1198 | 0.01114 | -0.08863
[BG-RO] [DIR] TIE 400 kV TINTARENI-KOZLODUI 2 | N-1 TIE 400 kV MEDGIDIA SUD - VARNA | -0.08112 | -0.00069 | -0.02895 | -4e-05 | -0.14268 | -0.00049 | 0.0013 | 0.00046 | -0.00048 | -0.00041 | -0.11913 | -0.02018 | 0.00222 | -0.00195 | -0.05286 | -0.11135 | 0.00013 | 0.00364 | -0.00048 | 0.07713 | -0.00692 | -0.00619 | 0.00385 | -0.13443 | 0.00983 | -0.08218
[BG-RO] [DIR] TIE 400 kV TINTARENI-KOZLODUI 2 | N-1 TIE 400 kV MEDGIDIA SUD - DOBRUDJA | -0.0808 | -0.00068 | -0.0288 | -4e-05 | -0.14194 | -0.00049 | 0.0013 | 0.00046 | -0.00047 | -0.0004 | -0.11865 | -0.02008 | 0.00223 | -0.00194 | -0.05264 | -0.11093 | 0.00013 | 0.00361 | -0.00047 | 0.07707 | -0.00678 | -0.00615 | 0.00383 | -0.13369 | 0.00962 | -0.08186
[BG-RO] [DIR] TIE 400 kV TINTARENI-KOZLODUI 1 | BC | -0.07529 | -0.00052 | -0.02629 | -3e-05 | -0.12893 | -0.00043 | 0.00119 | 0.0004 | -0.00042 | -0.00036 | -0.11035 | -0.01833 | 0.00236 | -0.00173 | -0.04871 | -0.10384 | 0.00011 | 0.00311 | -0.00042 | 0.07609 | -0.00447 | -0.00545 | 0.00353 | -0.12108 | 0.00598 | -0.07644
[BG-RO] [DIR] TIE 400 kV TINTARENI-KOZLODUI 1 | N-1 TIE 400 kV TINTARENI-KOZLODUI 2 | -0.12178 | -0.00085 | -0.04253 | -6e-05 | -0.20854 | -0.0007 | 0.00192 | 0.00065 | -0.00068 | -0.00058 | -0.17849 | -0.02965 | 0.00381 | -0.0028 | -0.07879 | -0.16795 | 0.00018 | 0.00503 | -0.00068 | 0.12308 | -0.00722 | -0.00882 | 0.00572 | -0.19584 | 0.00967 | -0.12364
[BG-RO] [DIR] TIE 400 kV TINTARENI-KOZLODUI 1 | N-1 TIE 400 kV PORTILE DE FIER - DJERDAP | -0.08474 | -0.00086 | -0.03319 | -5e-05 | -0.12628 | -0.00057 | 0.00151 | 0.00054 | -0.00056 | -0.00047 | -0.11538 | -0.02278 | 0.00243 | -0.00226 | -0.05794 | -0.11171 | 0.00015 | 0.00427 | -0.00055 | 0.10251 | -0.02742 | -0.00729 | 0.00452 | -0.1198 | 0.01114 | -0.08863
[BG-RO] [DIR] TIE 400 kV TINTARENI-KOZLODUI 1 | N-1 TIE 400 kV MEDGIDIA SUD - VARNA | -0.08112 | -0.00069 | -0.02895 | -4e-05 | -0.14268 | -0.00049 | 0.0013 | 0.00046 | -0.00048 | -0.00041 | -0.11913 | -0.02018 | 0.00222 | -0.00195 | -0.05286 | -0.11135 | 0.00013 | 0.00364 | -0.00048 | 0.07713 | -0.00692 | -0.00619 | 0.00385 | -0.13443 | 0.00983 | -0.08218
[BG-RO] [DIR] TIE 400 kV TINTARENI-KOZLODUI 1 | N-1 TIE 400 kV MEDGIDIA SUD - DOBRUDJA | -0.0808 | -0.00068 | -0.0288 | -4e-05 | -0.14194 | -0.00049 | 0.0013 | 0.00046 | -0.00047 | -0.0004 | -0.11865 | -0.02008 | 0.00223 | -0.00194 | -0.05264 | -0.11093 | 0.00013 | 0.00361 | -0.00047 | 0.07707 | -0.00678 | -0.00615 | 0.00383 | -0.13369 | 0.00962 | -0.08186
[BG-RO] [DIR] TIE 400 kV DOBRUDJA- MEDGIDIA SUD | BC | -0.06038 | -0.00175 | -0.02752 | -5e-05 | -0.14261 | -0.00061 | 0.00123 | 0.00059 | -0.00057 | -0.00049 | -0.09092 | -0.01911 | -0.00141 | -0.00225 | -0.04302 | -0.07778 | 0.00016 | 0.00549 | -0.00057 | 0.01075 | -0.02538 | -0.00767 | 0.00325 | -0.13824 | 0.03993 | -0.05942
[BG-RO] [DIR] TIE 400 kV DOBRUDJA- MEDGIDIA SUD | N-1 TIE 400 kV MEDGIDIA SUD - VARNA | -0.10363 | -0.003 | -0.04723 | -8e-05 | -0.24462 | -0.00104 | 0.00211 | 0.00101 | -0.00098 | -0.00084 | -0.15606 | -0.0328 | -0.00243 | -0.00387 | -0.07383 | -0.13349 | 0.00028 | 0.00943 | -0.00098 | 0.01845 | -0.04356 | -0.01317 | 0.00557 | -0.2373 | 0.06854 | -0.10198
[BG-RO] [DIR] TIE 400 kV MEDGIDIA SUD - VARNA | BC | -0.06243 | -0.00181 | -0.02845 | -5e-05 | -0.14723 | -0.00063 | 0.00127 | 0.00061 | -0.00059 | -0.00051 | -0.09402 | -0.01976 | -0.00146 | -0.00233 | -0.04447 | -0.08042 | 0.00017 | 0.00568 | -0.00059 | 0.01111 | -0.02624 | -0.00793 | 0.00336 | -0.14298 | 0.04129 | -0.06143
[BG-RO] [DIR] TIE 400 kV MEDGIDIA SUD - VARNA | N-1 TIE 400 kV MEDGIDIA SUD - DOBRUDJA | -0.10468 | -0.00303 | -0.04771 | -8e-05 | -0.24704 | -0.00106 | 0.00213 | 0.00102 | -0.00099 | -0.00085 | -0.15765 | -0.03314 | -0.00245 | -0.0039 | -0.07458 | -0.13485 | 0.00028 | 0.00952 | -0.00099 | 0.01864 | -0.044 | -0.01331 | 0.00563 | -0.23973 | 0.06923 | -0.10302
[BG-RO] [OPP] TIE 400 kV TINTARENI-KOZLODUI 2 | BC | -0.07529 | -0.00052 | -0.02629 | -3e-05 | -0.12893 | -0.00043 | 0.00119 | 0.0004 | -0.00042 | -0.00036 | -0.11035 | -0.01833 | 0.00236 | -0.00173 | -0.04871 | -0.10384 | 0.00011 | 0.00311 | -0.00042 | 0.07609 | -0.00447 | -0.00545 | 0.00353 | -0.12108 | 0.00598 | -0.07644
[BG-RO] [OPP] TIE 400 kV TINTARENI-KOZLODUI 2 | N-1 TIE 400 kV TINTARENI-KOZLODUI 1 | -0.12178 | -0.00085 | -0.04253 | -6e-05 | -0.20854 | -0.0007 | 0.00192 | 0.00065 | -0.00068 | -0.00058 | -0.17849 | -0.02965 | 0.00381 | -0.0028 | -0.07879 | -0.16795 | 0.00018 | 0.00503 | -0.00068 | 0.12308 | -0.00722 | -0.00882 | 0.00572 | -0.19584 | 0.00967 | -0.12364
[BG-RO] [OPP] TIE 400 kV TINTARENI-KOZLODUI 2 | N-1 TIE 400 kV PORTILE DE FIER - DJERDAP | -0.08474 | -0.00086 | -0.03319 | -5e-05 | -0.12628 | -0.00057 | 0.00151 | 0.00054 | -0.00056 | -0.00047 | -0.11538 | -0.02278 | 0.00243 | -0.00226 | -0.05794 | -0.11171 | 0.00015 | 0.00427 | -0.00055 | 0.10251 | -0.02742 | -0.00729 | 0.00452 | -0.1198 | 0.01114 | -0.08863
[BG-RO] [OPP] TIE 400 kV TINTARENI-KOZLODUI 2 | N-1 TIE 400 kV MEDGIDIA SUD - VARNA | -0.08112 | -0.00069 | -0.02895 | -4e-05 | -0.14268 | -0.00049 | 0.0013 | 0.00046 | -0.00048 | -0.00041 | -0.11913 | -0.02018 | 0.00222 | -0.00195 | -0.05286 | -0.11135 | 0.00013 | 0.00364 | -0.00048 | 0.07713 | -0.00692 | -0.00619 | 0.00385 | -0.13443 | 0.00983 | -0.08218
[BG-RO] [OPP] TIE 400 kV TINTARENI-KOZLODUI 2 | N-1 TIE 400 kV MEDGIDIA SUD - DOBRUDJA | -0.0808 | -0.00068 | -0.0288 | -4e-05 | -0.14194 | -0.00049 | 0.0013 | 0.00046 | -0.00047 | -0.0004 | -0.11865 | -0.02008 | 0.00223 | -0.00194 | -0.05264 | -0.11093 | 0.00013 | 0.00361 | -0.00047 | 0.07707 | -0.00678 | -0.00615 | 0.00383 | -0.13369 | 0.00962 | -0.08186
[BG-RO] [OPP] TIE 400 kV TINTARENI-KOZLODUI 1 | BC | -0.07529 | -0.00052 | -0.02629 | -3e-05 | -0.12893 | -0.00043 | 0.00119 | 0.0004 | -0.00042 | -0.00036 | -0.11035 | -0.01833 | 0.00236 | -0.00173 | -0.04871 | -0.10384 | 0.00011 | 0.00311 | -0.00042 | 0.07609 | -0.00447 | -0.00545 | 0.00353 | -0.12108 | 0.00598 | -0.07644
[BG-RO] [OPP] TIE 400 kV TINTARENI-KOZLODUI 1 | N-1 TIE 400 kV TINTARENI-KOZLODUI 2 | -0.12178 | -0.00085 | -0.04253 | -6e-05 | -0.20854 | -0.0007 | 0.00192 | 0.00065 | -0.00068 | -0.00058 | -0.17849 | -0.02965 | 0.00381 | -0.0028 | -0.07879 | -0.16795 | 0.00018 | 0.00503 | -0.00068 | 0.12308 | -0.00722 | -0.00882 | 0.00572 | -0.19584 | 0.00967 | -0.12364
[BG-RO] [OPP] TIE 400 kV TINTARENI-KOZLODUI 1 | N-1 TIE 400 kV PORTILE DE FIER - DJERDAP | -0.08474 | -0.00086 | -0.03319 | -5e-05 | -0.12628 | -0.00057 | 0.00151 | 0.00054 | -0.00056 | -0.00047 | -0.11538 | -0.02278 | 0.00243 | -0.00226 | -0.05794 | -0.11171 | 0.00015 | 0.00427 | -0.00055 | 0.10251 | -0.02742 | -0.00729 | 0.00452 | -0.1198 | 0.01114 | -0.08863
[BG-RO] [OPP] TIE 400 kV TINTARENI-KOZLODUI 1 | N-1 TIE 400 kV MEDGIDIA SUD - VARNA | -0.08112 | -0.00069 | -0.02895 | -4e-05 | -0.14268 | -0.00049 | 0.0013 | 0.00046 | -0.00048 | -0.00041 | -0.11913 | -0.02018 | 0.00222 | -0.00195 | -0.05286 | -0.11135 | 0.00013 | 0.00364 | -0.00048 | 0.07713 | -0.00692 | -0.00619 | 0.00385 | -0.13443 | 0.00983 | -0.08218
[BG-RO] [OPP] TIE 400 kV TINTARENI-KOZLODUI 1 | N-1 TIE 400 kV MEDGIDIA SUD - DOBRUDJA | -0.0808 | -0.00068 | -0.0288 | -4e-05 | -0.14194 | -0.00049 | 0.0013 | 0.00046 | -0.00047 | -0.0004 | -0.11865 | -0.02008 | 0.00223 | -0.00194 | -0.05264 | -0.11093 | 0.00013 | 0.00361 | -0.00047 | 0.07707 | -0.00678 | -0.00615 | 0.00383 | -0.13369 | 0.00962 | -0.08186
[BG-RO] [OPP] TIE 400 kV DOBRUDJA- MEDGIDIA SUD | BC | -0.06038 | -0.00175 | -0.02752 | -5e-05 | -0.14261 | -0.00061 | 0.00123 | 0.00059 | -0.00057 | -0.00049 | -0.09092 | -0.01911 | -0.00141 | -0.00225 | -0.04302 | -0.07778 | 0.00016 | 0.00549 | -0.00057 | 0.01075 | -0.02538 | -0.00767 | 0.00325 | -0.13824 | 0.03993 | -0.05942
[BG-RO] [OPP] TIE 400 kV DOBRUDJA- MEDGIDIA SUD | N-1 TIE 400 kV MEDGIDIA SUD - VARNA | -0.10363 | -0.003 | -0.04723 | -8e-05 | -0.24462 | -0.00104 | 0.00211 | 0.00101 | -0.00098 | -0.00084 | -0.15606 | -0.0328 | -0.00243 | -0.00387 | -0.07383 | -0.13349 | 0.00028 | 0.00943 | -0.00098 | 0.01845 | -0.04356 | -0.01317 | 0.00557 | -0.2373 | 0.06854 | -0.10198
[BG-RO] [OPP] TIE 400 kV MEDGIDIA SUD - VARNA | BC | -0.06243 | -0.00181 | -0.02845 | -5e-05 | -0.14723 | -0.00063 | 0.00127 | 0.00061 | -0.00059 | -0.00051 | -0.09402 | -0.01976 | -0.00146 | -0.00233 | -0.04447 | -0.08042 | 0.00017 | 0.00568 | -0.00059 | 0.01111 | -0.02624 | -0.00793 | 0.00336 | -0.14298 | 0.04129 | -0.06143
[BG-RO] [OPP] TIE 400 kV MEDGIDIA SUD - VARNA | N-1 TIE 400 kV MEDGIDIA SUD - DOBRUDJA | -0.10468 | -0.00303 | -0.04771 | -8e-05 | -0.24704 | -0.00106 | 0.00213 | 0.00102 | -0.00099 | -0.00085 | -0.15765 | -0.03314 | -0.00245 | -0.0039 | -0.07458 | -0.13485 | 0.00028 | 0.00952 | -0.00099 | 0.01864 | -0.044 | -0.01331 | 0.00563 | -0.23973 | 0.06923 | -0.10302
[RO-BG] [DIR] TIE 400 kV TINTARENI-KOZLODUI 1 | BC | -0.07529 | -0.00052 | -0.02629 | -3e-05 | -0.12893 | -0.00043 | 0.00119 | 0.0004 | -0.00042 | -0.00036 | -0.11035 | -0.01833 | 0.00236 | -0.00173 | -0.04871 | -0.10384 | 0.00011 | 0.00311 | -0.00042 | 0.07609 | -0.00447 | -0.00545 | 0.00353 | -0.12108 | 0.00598 | -0.07644
[RO-BG] [DIR] TIE 400 kV TINTARENI-KOZLODUI 1 | N-1 TIE 400 kV Portile de Fier-Djerdap | -0.08474 | -0.00086 | -0.03319 | -5e-05 | -0.12628 | -0.00057 | 0.00151 | 0.00054 | -0.00056 | -0.00047 | -0.11538 | -0.02278 | 0.00243 | -0.00226 | -0.05794 | -0.11171 | 0.00015 | 0.00427 | -0.00055 | 0.10251 | -0.02742 | -0.00729 | 0.00452 | -0.1198 | 0.01114 | -0.08863
[RO-BG] [DIR] TIE 400 kV TINTARENI-KOZLODUI 1 | N-1 TIE 400 kV TINTARENI-KOZLODUI 2 | -0.12178 | -0.00085 | -0.04253 | -6e-05 | -0.20854 | -0.0007 | 0.00192 | 0.00065 | -0.00068 | -0.00058 | -0.17849 | -0.02965 | 0.00381 | -0.0028 | -0.07879 | -0.16795 | 0.00018 | 0.00503 | -0.00068 | 0.12308 | -0.00722 | -0.00882 | 0.00572 | -0.19584 | 0.00967 | -0.12364
[RO-BG] [DIR] TIE 400 kV TINTARENI-KOZLODUI 1 | N-1 TIE 400 kV Resita-Pancevo c2 | -0.07519 | -0.00055 | -0.02666 | -4e-05 | -0.12827 | -0.00044 | 0.00121 | 0.00041 | -0.00043 | -0.00037 | -0.10995 | -0.01854 | 0.00234 | -0.00176 | -0.04893 | -0.10349 | 0.00012 | 0.00319 | -0.00043 | 0.07737 | -0.0053 | -0.00558 | 0.0036 | -0.12047 | 0.00633 | -0.07631
[RO-BG] [DIR] TIE 400 kV TINTARENI-KOZLODUI 1 | N-1 TIE 400 kV Resita-Pancevo c1 | -0.07519 | -0.00055 | -0.02666 | -4e-05 | -0.12827 | -0.00044 | 0.00121 | 0.00041 | -0.00043 | -0.00037 | -0.10995 | -0.01854 | 0.00234 | -0.00176 | -0.04893 | -0.10349 | 0.00012 | 0.00319 | -0.00043 | 0.07737 | -0.0053 | -0.00558 | 0.0036 | -0.12047 | 0.00633 | -0.07631
[RO-BG] [DIR] TIE 400 kV TINTARENI-KOZLODUI 1 | N-1 TIE 400 kV DOBRUDJA- MEDGIDIA SUD | -0.0808 | -0.00068 | -0.0288 | -4e-05 | -0.14194 | -0.00049 | 0.0013 | 0.00046 | -0.00047 | -0.0004 | -0.11865 | -0.02008 | 0.00223 | -0.00194 | -0.05264 | -0.11093 | 0.00013 | 0.00361 | -0.00047 | 0.07707 | -0.00678 | -0.00615 | 0.00383 | -0.13369 | 0.00962 | -0.08186
[RO-BG] [DIR] TIE 400 kV TINTARENI-KOZLODUI 1 | N-1 TIE 400 kV MEDGIDIA SUD - VARNA | -0.08112 | -0.00069 | -0.02895 | -4e-05 | -0.14268 | -0.00049 | 0.0013 | 0.00046 | -0.00048 | -0.00041 | -0.11913 | -0.02018 | 0.00222 | -0.00195 | -0.05286 | -0.11135 | 0.00013 | 0.00364 | -0.00048 | 0.07713 | -0.00692 | -0.00619 | 0.00385 | -0.13443 | 0.00983 | -0.08218
[RO-BG] [DIR] TIE 400 kV TINTARENI-KOZLODUI 1 | N-1 OHL 400 kV Sofia Zapad -Nis | -0.07062 | -0.00017 | -0.02069 | -3e-05 | -0.15768 | -0.00031 | 0.00093 | 0.00029 | -0.00031 | -0.00026 | -0.12215 | -0.0148 | 0.00259 | -0.00128 | -0.04147 | -0.108 | 8e-05 | 0.00204 | -0.00031 | 0.06422 | 0.00187 | -0.00387 | 0.00279 | -0.1458 | -0.00014 | -0.06462
[RO-BG] [DIR] TIE 400 kV TINTARENI-KOZLODUI 2 | BC | -0.07529 | -0.00052 | -0.02629 | -3e-05 | -0.12893 | -0.00043 | 0.00119 | 0.0004 | -0.00042 | -0.00036 | -0.11035 | -0.01833 | 0.00236 | -0.00173 | -0.04871 | -0.10384 | 0.00011 | 0.00311 | -0.00042 | 0.07609 | -0.00447 | -0.00545 | 0.00353 | -0.12108 | 0.00598 | -0.07644
[RO-BG] [DIR] TIE 400 kV TINTARENI-KOZLODUI 2 | N-1 TIE 400 kV Portile de Fier-Djerdap | -0.08474 | -0.00086 | -0.03319 | -5e-05 | -0.12628 | -0.00057 | 0.00151 | 0.00054 | -0.00056 | -0.00047 | -0.11538 | -0.02278 | 0.00243 | -0.00226 | -0.05794 | -0.11171 | 0.00015 | 0.00427 | -0.00055 | 0.10251 | -0.02742 | -0.00729 | 0.00452 | -0.1198 | 0.01114 | -0.08863
[RO-BG] [DIR] TIE 400 kV TINTARENI-KOZLODUI 2 | N-1 TIE 400 kV TINTARENI-KOZLODUI 1 | -0.12178 | -0.00085 | -0.04253 | -6e-05 | -0.20854 | -0.0007 | 0.00192 | 0.00065 | -0.00068 | -0.00058 | -0.17849 | -0.02965 | 0.00381 | -0.0028 | -0.07879 | -0.16795 | 0.00018 | 0.00503 | -0.00068 | 0.12308 | -0.00722 | -0.00882 | 0.00572 | -0.19584 | 0.00967 | -0.12364
[RO-BG] [DIR] TIE 400 kV TINTARENI-KOZLODUI 2 | N-1 TIE 400 kV Resita-Pancevo c2 | -0.07519 | -0.00055 | -0.02666 | -4e-05 | -0.12827 | -0.00044 | 0.00121 | 0.00041 | -0.00043 | -0.00037 | -0.10995 | -0.01854 | 0.00234 | -0.00176 | -0.04893 | -0.10349 | 0.00012 | 0.00319 | -0.00043 | 0.07737 | -0.0053 | -0.00558 | 0.0036 | -0.12047 | 0.00633 | -0.07631
[RO-BG] [DIR] TIE 400 kV TINTARENI-KOZLODUI 2 | N-1 TIE 400 kV Resita-Pancevo c1 | -0.07519 | -0.00055 | -0.02666 | -4e-05 | -0.12827 | -0.00044 | 0.00121 | 0.00041 | -0.00043 | -0.00037 | -0.10995 | -0.01854 | 0.00234 | -0.00176 | -0.04893 | -0.10349 | 0.00012 | 0.00319 | -0.00043 | 0.07737 | -0.0053 | -0.00558 | 0.0036 | -0.12047 | 0.00633 | -0.07631
[RO-BG] [DIR] TIE 400 kV TINTARENI-KOZLODUI 2 | N-1 TIE 400 kV DOBRUDJA- MEDGIDIA SUD | -0.0808 | -0.00068 | -0.0288 | -4e-05 | -0.14194 | -0.00049 | 0.0013 | 0.00046 | -0.00047 | -0.0004 | -0.11865 | -0.02008 | 0.00223 | -0.00194 | -0.05264 | -0.11093 | 0.00013 | 0.00361 | -0.00047 | 0.07707 | -0.00678 | -0.00615 | 0.00383 | -0.13369 | 0.00962 | -0.08186
[RO-BG] [DIR] TIE 400 kV TINTARENI-KOZLODUI 2 | N-1 TIE 400 kV MEDGIDIA SUD - VARNA | -0.08112 | -0.00069 | -0.02895 | -4e-05 | -0.14268 | -0.00049 | 0.0013 | 0.00046 | -0.00048 | -0.00041 | -0.11913 | -0.02018 | 0.00222 | -0.00195 | -0.05286 | -0.11135 | 0.00013 | 0.00364 | -0.00048 | 0.07713 | -0.00692 | -0.00619 | 0.00385 | -0.13443 | 0.00983 | -0.08218
[RO-BG] [DIR] TIE 400 kV TINTARENI-KOZLODUI 2 | N-1 OHL 400 kV Sofia Zapad -Nis | -0.07062 | -0.00017 | -0.02069 | -3e-05 | -0.15768 | -0.00031 | 0.00093 | 0.00029 | -0.00031 | -0.00026 | -0.12215 | -0.0148 | 0.00259 | -0.00128 | -0.04147 | -0.108 | 8e-05 | 0.00204 | -0.00031 | 0.06422 | 0.00187 | -0.00387 | 0.00279 | -0.1458 | -0.00014 | -0.06462
[RO-RS] [DIR] TIE 400 kV Portile de Fier-Djerdap | BC | 0.06607 | 0.00233 | 0.04821 | 8e-05 | -0.0185 | 0.00098 | -0.00228 | -0.00093 | 0.00093 | 0.00079 | 0.0351 | 0.03106 | -0.00051 | 0.0037 | 0.06453 | 0.05502 | -0.00026 | -0.0081 | 0.00093 | -0.18462 | 0.16047 | 0.01286 | -0.00691 | -0.00898 | -0.03604 | 0.08521
[RO-RS] [DIR] TIE 400 kV Portile de Fier-Djerdap | N-1 TIE 400 kV Arad-Sandorfalva | 0.06415 | 0.00279 | 0.04859 | 8e-05 | -0.02274 | 0.00105 | -0.00234 | -0.00101 | 0.00099 | 0.00084 | 0.03194 | 0.03158 | 0.00126 | 0.00392 | 0.06368 | 0.05212 | -0.00028 | -0.00892 | 0.00099 | -0.19048 | 0.15959 | 0.01375 | -0.00731 | -0.01303 | -0.03966 | 0.08307
[RO-RS] [DIR] TIE 400 kV Portile de Fier-Djerdap | N-1 TIE 400 kV Nadab-Bekescsaba | 0.06187 | 0.00254 | 0.04601 | 8e-05 | -0.02439 | 0.00097 | -0.00214 | -0.00093 | 0.00092 | 0.00078 | 0.02995 | 0.02977 | 0.00058 | 0.00363 | 0.06116 | 0.05002 | -0.00026 | -0.00832 | 0.00091 | -0.19183 | 0.15648 | 0.01264 | -0.00604 | -0.01474 | -0.03859 | 0.08076
[RO-RS] [DIR] TIE 400 kV Portile de Fier-Djerdap | N-1 TIE 400 kV Rosiori-Mukacevo | 0.0587 | 0.00151 | 0.04265 | 6e-05 | -0.02711 | 0.0008 | -0.002 | -0.00075 | 0.00076 | 0.00065 | 0.02696 | 0.02708 | -0.0025 | 0.00308 | 0.05785 | 0.04696 | -0.00021 | -0.00623 | 0.00076 | -0.19488 | 0.15281 | 0.01056 | -0.00629 | -0.01748 | -0.03114 | 0.07755
[RO-RS] [DIR] TIE 400 kV Portile de Fier-Djerdap | N-1 TIE 400 kV TINTARENI-KOZLODUI 1 | 0.07615 | 0.0024 | 0.05173 | 8e-05 | -0.00124 | 0.00104 | -0.00244 | -0.00099 | 0.00099 | 0.00084 | 0.04987 | 0.03352 | -0.00082 | 0.00394 | 0.07106 | 0.06893 | -0.00027 | -0.00852 | 0.00098 | -0.19481 | 0.16107 | 0.01359 | -0.00738 | 0.00723 | -0.03685 | 0.09545
[RO-RS] [DIR] TIE 400 kV Portile de Fier-Djerdap | N-1 TIE 400 kV TINTARENI-KOZLODUI 2 | 0.07615 | 0.0024 | 0.05173 | 8e-05 | -0.00124 | 0.00104 | -0.00244 | -0.00099 | 0.00099 | 0.00084 | 0.04987 | 0.03352 | -0.00082 | 0.00394 | 0.07106 | 0.06893 | -0.00027 | -0.00852 | 0.00098 | -0.19481 | 0.16107 | 0.01359 | -0.00738 | 0.00723 | -0.03685 | 0.09545
[RO-RS] [DIR] TIE 400 kV Portile de Fier-Djerdap | N-1 OHL 400 kV Mintia-Arad | 0.06093 | 0.00254 | 0.04613 | 8e-05 | -0.02682 | 0.00097 | -0.00218 | -0.00094 | 0.00092 | 0.00079 | 0.02826 | 0.02984 | 0.00063 | 0.00366 | 0.0608 | 0.04853 | -0.00026 | -0.0083 | 0.00092 | -0.19513 | 0.1568 | 0.01277 | -0.0065 | -0.01704 | -0.03874 | 0.07978
[RO-RS] [DIR] TIE 400 kV Portile de Fier-Djerdap | N-1 OHL 220 kV Portile de Fier-Resita 1&2 | 0.05739 | 0.0024 | 0.04486 | 7e-05 | -0.03041 | 0.00094 | -0.00212 | -0.0009 | 0.00089 | 0.00076 | 0.02424 | 0.02888 | 0.00034 | 0.00353 | 0.05845 | 0.04426 | -0.00025 | -0.00797 | 0.00089 | -0.20888 | 0.15408 | 0.01236 | -0.00638 | -0.02064 | -0.03772 | 0.07564
[RO-RS] [DIR] TIE 400 kV Portile de Fier-Djerdap | N-1 OHL 220 kV Resita-Timisoara 1&2 | 0.05684 | 0.00222 | 0.04177 | 7e-05 | -0.02739 | 0.00087 | -0.00196 | -0.00084 | 0.00082 | 0.0007 | 0.02561 | 0.02705 | 0.00033 | 0.00328 | 0.05599 | 0.04521 | -0.00023 | -0.00739 | 0.00082 | -0.1959 | 0.14717 | 0.01141 | -0.00585 | -0.01792 | -0.03541 | 0.07524
[RO-RS] [DIR] TIE 400 kV Portile de Fier-Djerdap | N-1 TRA 400/220 kV AT3 Arad | 0.06243 | 0.00234 | 0.04595 | 7e-05 | -0.02259 | 0.00095 | -0.00217 | -0.00091 | 0.0009 | 0.00077 | 0.03109 | 0.02967 | -2e-05 | 0.00357 | 0.06135 | 0.05097 | -0.00025 | -0.00794 | 0.0009 | -0.18976 | 0.15585 | 0.01243 | -0.00652 | -0.01304 | -0.03638 | 0.08129
[RO-RS] [DIR] TIE 400 kV Portile de Fier-Djerdap | N-1 TIE 400 kV Resita-Pancevo c2 | 0.06492 | 0.00265 | 0.05253 | 9e-05 | -0.02634 | 0.00108 | -0.00251 | -0.00104 | 0.00103 | 0.00088 | 0.03024 | 0.03357 | -0.00029 | 0.00409 | 0.06716 | 0.05087 | -0.00029 | -0.00903 | 0.00103 | -0.1998 | 0.17037 | 0.01432 | -0.00766 | -0.01626 | -0.04027 | 0.08358
[RO-RS] [DIR] TIE 400 kV Portile de Fier-Djerdap | N-1 TIE 400 kV Resita-Pancevo c1 | 0.06492 | 0.00265 | 0.05253 | 9e-05 | -0.02634 | 0.00108 | -0.00251 | -0.00104 | 0.00103 | 0.00088 | 0.03025 | 0.03357 | -0.00029 | 0.00409 | 0.06716 | 0.05087 | -0.00029 | -0.00903 | 0.00103 | -0.1998 | 0.17037 | 0.01432 | -0.00766 | -0.01626 | -0.04027 | 0.08358
[RO-RS] [DIR] TIE 400 kV Portile de Fier-Djerdap | N-1 OHL 400 kV Sofia Zapad -Nis | 0.07327 | 0.00286 | 0.05683 | 9e-05 | -0.06276 | 0.00117 | -0.00267 | -0.00112 | 0.0011 | 0.00094 | 0.01695 | 0.03651 | -0.00015 | 0.0044 | 0.07568 | 0.04862 | -0.00031 | -0.00976 | 0.0011 | -0.20289 | 0.17022 | 0.0153 | -0.00805 | -0.04703 | -0.04547 | 0.10341
[RO-UA] [DIR] TIE 400 kV Isaccea-Vulcanesti | N-1 TIE 400 kV Resita-Pancevo c2 | 0.10339 | 0.00674 | 0.0637 | 0.00013 | 0.15594 | 0.00175 | -0.00275 | -0.00173 | 0.00161 | 0.00138 | 0.12772 | 0.04437 | 0.01209 | 0.00617 | 0.08539 | 0.12102 | -0.00047 | -0.01781 | 0.0016 | 0.13526 | 0.08663 | 0.02195 | -0.00606 | 0.15246 | -0.18101 | 0.1067
[RO-HU] [DIR] TIE 400 kV Arad-Sandorfalva | BC | -0.0276 | 0.00664 | 0.00536 | 7e-05 | -0.06065 | 0.00099 | -0.00094 | -0.00102 | 0.00086 | 0.00074 | -0.04525 | 0.00748 | 0.02532 | 0.00306 | -0.01226 | -0.04166 | -0.00027 | -0.01171 | 0.00085 | -0.08388 | -0.01262 | 0.0128 | -0.00578 | -0.05797 | -0.05184 | -0.03065
[RO-HU] [DIR] TIE 400 kV Arad-Sandorfalva | N-1 TIE 400 kV Nadab-Bekescsaba | -0.07187 | 0.00889 | -0.01786 | 6e-05 | -0.12261 | 0.0009 | 0.00053 | -0.00099 | 0.00072 | 0.00062 | -0.09945 | -0.00613 | 0.03676 | 0.00227 | -0.04775 | -0.09428 | -0.00025 | -0.01397 | 0.00071 | -0.1597 | -0.05457 | 0.01054 | 0.00334 | -0.11851 | -0.07859 | -0.07755
[RO-HU] [DIR] TIE 400 kV Arad-Sandorfalva | N-1 TIE 400 kV Rosiori-Mukacevo | -0.05026 | 0.00414 | -0.01173 | 3e-05 | -0.08709 | 0.00043 | -9e-05 | -0.00046 | 0.00035 | 0.0003 | -0.07026 | -0.00475 | 0.0192 | 0.00113 | -0.03279 | -0.06645 | -0.00012 | -0.00597 | 0.00035 | -0.1154 | -0.03614 | 0.00574 | -0.00389 | -0.08408 | -0.03678 | -0.05419
[RO-HU] [DIR] TIE 400 kV Arad-Sandorfalva | N-1 TIE 400 kV Portile de Fier-Djerdap | -0.0237 | 0.00678 | 0.00821 | 8e-05 | -0.06175 | 0.00105 | -0.00107 | -0.00108 | 0.00091 | 0.00078 | -0.04317 | 0.00931 | 0.02529 | 0.00327 | -0.00845 | -0.03842 | -0.00028 | -0.01219 | 0.00091 | -0.09478 | -0.00314 | 0.01356 | -0.00619 | -0.0585 | -0.05396 | -0.02561
[RO-HU] [DIR] TIE 400 kV Arad-Sandorfalva | N-1 OHL 400 kV Iernut-Sibiu Sud | -0.02868 | 0.00659 | 0.00471 | 7e-05 | -0.0621 | 0.00098 | -0.00091 | -0.00101 | 0.00084 | 0.00072 | -0.04653 | 0.00704 | 0.02525 | 0.003 | -0.01315 | -0.04292 | -0.00026 | -0.01157 | 0.00084 | -0.08573 | -0.01356 | 0.0126 | -0.00569 | -0.05939 | -0.05163 | -0.03177
[RO-HU] [DIR] TIE 400 kV Arad-Sandorfalva | N-1 TIE 400 kV Resita-Pancevo c2 | -0.0278 | 0.00669 | 0.0061 | 7e-05 | -0.06198 | 0.00101 | -0.00098 | -0.00104 | 0.00087 | 0.00075 | -0.04607 | 0.00791 | 0.02536 | 0.00312 | -0.01182 | -0.04237 | -0.00027 | -0.01187 | 0.00087 | -0.08645 | -0.01093 | 0.01305 | -0.00591 | -0.05921 | -0.05255 | -0.03092
[RO-HU] [DIR] TIE 400 kV Arad-Sandorfalva | N-1 TIE 400 kV Resita-Pancevo c1 | -0.0278 | 0.00669 | 0.0061 | 7e-05 | -0.06198 | 0.00101 | -0.00098 | -0.00104 | 0.00087 | 0.00075 | -0.04607 | 0.00791 | 0.02536 | 0.00312 | -0.01182 | -0.04237 | -0.00027 | -0.01187 | 0.00087 | -0.08645 | -0.01093 | 0.01305 | -0.00591 | -0.05921 | -0.05255 | -0.03092
[RO-HU] [DIR] TIE 400 kV Nadab-Bekescsaba | BC | -0.07809 | 0.00398 | -0.04097 | -2e-05 | -0.10931 | -0.00016 | 0.00258 | 6e-05 | -0.00025 | -0.0002 | -0.09563 | -0.02401 | 0.02019 | -0.00138 | -0.06261 | -0.09283 | 3e-05 | -0.004 | -0.00025 | -0.13377 | -0.07402 | -0.00399 | 0.01609 | -0.10681 | -0.0472 | -0.08276
[RO-HU] [DIR] TIE 400 kV Nadab-Bekescsaba | N-1 TIE 400 kV Arad-Sandorfalva | -0.09569 | 0.00821 | -0.03756 | 2e-05 | -0.14799 | 0.00047 | 0.00198 | -0.0006 | 0.0003 | 0.00027 | -0.12448 | -0.01924 | 0.03633 | 0.00057 | -0.07043 | -0.11939 | -0.00014 | -0.01146 | 0.0003 | -0.18725 | -0.08207 | 0.00418 | 0.0124 | -0.14378 | -0.08026 | -0.1023
[RO-HU] [DIR] TIE 400 kV Nadab-Bekescsaba | N-1 TIE 400 kV Rosiori-Mukacevo | -0.12866 | -0.0016 | -0.07913 | -0.00011 | -0.16831 | -0.00141 | 0.00448 | 0.0013 | -0.00138 | -0.00118 | -0.15144 | -0.05131 | 0.00651 | -0.00568 | -0.10842 | -0.14814 | 0.00037 | 0.00881 | -0.00138 | -0.20411 | -0.12651 | -0.01974 | 0.02031 | -0.16509 | -0.0136 | -0.13529
[RO-HU] [DIR] TIE 400 kV Nadab-Bekescsaba | N-1 TIE 400 kV Portile de Fier-Djerdap | -0.07471 | 0.00409 | -0.0385 | -2e-05 | -0.11026 | -0.00011 | 0.00246 | 1e-05 | -0.0002 | -0.00016 | -0.09383 | -0.02242 | 0.02016 | -0.00119 | -0.0593 | -0.09001 | 2e-05 | -0.00441 | -0.0002 | -0.14323 | -0.0658 | -0.00333 | 0.01573 | -0.10727 | -0.04905 | -0.07839
[RO-HU] [DIR] TIE 400 kV Nadab-Bekescsaba | N-1 OHL 400 kV Iernut-Sibiu Sud | -0.07588 | 0.00408 | -0.03963 | -2e-05 | -0.10631 | -0.00013 | 0.00251 | 2e-05 | -0.00022 | -0.00018 | -0.09296 | -0.02309 | 0.02034 | -0.00126 | -0.06077 | -0.09024 | 3e-05 | -0.00429 | -0.00022 | -0.12994 | -0.07207 | -0.00356 | 0.0159 | -0.10388 | -0.04762 | -0.08044
[RO-HU] [DIR] TIE 400 kV Nadab-Bekescsaba | N-1 TIE 400 kV Resita-Pancevo c2 | -0.07826 | 0.00402 | -0.04037 | -2e-05 | -0.11041 | -0.00015 | 0.00255 | 4e-05 | -0.00023 | -0.00019 | -0.09631 | -0.02366 | 0.02022 | -0.00132 | -0.06224 | -0.09341 | 3e-05 | -0.00413 | -0.00023 | -0.1359 | -0.07263 | -0.00378 | 0.01598 | -0.10783 | -0.0478 | -0.08298
[RO-HU] [DIR] TIE 400 kV Nadab-Bekescsaba | N-1 TIE 400 kV Resita-Pancevo c1 | -0.07826 | 0.00402 | -0.04037 | -2e-05 | -0.11041 | -0.00015 | 0.00255 | 4e-05 | -0.00023 | -0.00019 | -0.09631 | -0.02366 | 0.02022 | -0.00132 | -0.06224 | -0.09341 | 3e-05 | -0.00413 | -0.00023 | -0.1359 | -0.07263 | -0.00378 | 0.01598 | -0.10783 | -0.0478 | -0.08298
[RO-UA] [DIR]TIE 400 kV Rosiori-Mukacevo | BC | 0.12127 | 0.01336 | 0.09149 | 0.00023 | 0.14148 | 0.003 | -0.00456 | -0.00298 | 0.00272 | 0.00233 | 0.13385 | 0.06547 | 0.03279 | 0.01031 | 0.10987 | 0.13264 | -0.0008 | -0.03072 | 0.00271 | 0.16869 | 0.12588 | 0.03779 | -0.01013 | 0.13975 | -0.08059 | 0.12598
[RO-UA] [DIR]TIE 400 kV Rosiori-Mukacevo | N-1 TIE 400 kV Arad-Sandorfalva | 0.12428 | 0.01264 | 0.09091 | 0.00022 | 0.14811 | 0.00289 | -0.00446 | -0.00287 | 0.00262 | 0.00225 | 0.1388 | 0.06465 | 0.03002 | 0.00997 | 0.11121 | 0.1372 | -0.00077 | -0.02944 | 0.00262 | 0.17786 | 0.12726 | 0.03639 | -0.0095 | 0.14609 | -0.07493 | 0.12933
[RO-UA] [DIR]TIE 400 kV Rosiori-Mukacevo | N-1 TIE 400 kV Nadab-Bekescsaba | 0.1382 | 0.0125 | 0.10038 | 0.00023 | 0.16518 | 0.00303 | -0.00512 | -0.00299 | 0.00277 | 0.00237 | 0.15458 | 0.07067 | 0.02841 | 0.01061 | 0.12344 | 0.15277 | -0.00081 | -0.02985 | 0.00276 | 0.19769 | 0.14192 | 0.03866 | -0.01362 | 0.16291 | -0.07036 | 0.14392
[RO-UA] [DIR]TIE 400 kV Rosiori-Mukacevo | N-1 TIE 400 kV Portile de Fier-Djerdap | 0.11928 | 0.01329 | 0.09004 | 0.00022 | 0.14204 | 0.00297 | -0.00449 | -0.00295 | 0.00269 | 0.00231 | 0.1328 | 0.06453 | 0.0328 | 0.01019 | 0.10793 | 0.13099 | -0.00079 | -0.03047 | 0.00268 | 0.17424 | 0.12105 | 0.03741 | -0.00993 | 0.14002 | -0.07951 | 0.12342
[RO-UA] [DIR]TIE 400 kV Rosiori-Mukacevo | N-1 OHL 400 kV Iernut-Sibiu Sud | 0.09651 | 0.01218 | 0.07645 | 0.0002 | 0.10798 | 0.00263 | -0.00382 | -0.00263 | 0.00238 | 0.00204 | 0.10411 | 0.05521 | 0.03108 | 0.00897 | 0.08937 | 0.10374 | -0.0007 | -0.02744 | 0.00237 | 0.12595 | 0.10412 | 0.03308 | -0.008 | 0.10703 | -0.07593 | 0.10011
[RO-UA] [DIR]TIE 400 kV Rosiori-Mukacevo | N-1 OHL 400 kV Mintia-Arad | 0.12599 | 0.01317 | 0.09341 | 0.00023 | 0.14912 | 0.003 | -0.00465 | -0.00298 | 0.00272 | 0.00233 | 0.14014 | 0.06659 | 0.03174 | 0.01035 | 0.1133 | 0.1386 | -0.0008 | -0.03053 | 0.00272 | 0.17834 | 0.12925 | 0.03787 | -0.01051 | 0.14715 | -0.07812 | 0.13097
[RO-UA] [DIR]TIE 400 kV Rosiori-Mukacevo | N-1 OHL 400 kV Sibiu Sud-Mintia | 0.12421 | 0.01321 | 0.09247 | 0.00023 | 0.14684 | 0.00299 | -0.00461 | -0.00297 | 0.00272 | 0.00233 | 0.13803 | 0.06603 | 0.03207 | 0.01031 | 0.11185 | 0.13651 | -0.0008 | -0.03053 | 0.00271 | 0.17568 | 0.12736 | 0.03775 | -0.01034 | 0.14491 | -0.07859 | 0.12906
[RO-UA] [DIR]TIE 400 kV Rosiori-Mukacevo | N-1 OHL 400 kV Arefu-Sibiu Sud | 0.11308 | 0.01321 | 0.08715 | 0.00022 | 0.13026 | 0.00292 | -0.00435 | -0.0029 | 0.00264 | 0.00226 | 0.12371 | 0.0626 | 0.03299 | 0.00999 | 0.10343 | 0.12275 | -0.00078 | -0.03009 | 0.00263 | 0.15974 | 0.11949 | 0.03672 | -0.00948 | 0.12888 | -0.08003 | 0.11737
[RO-UA] [DIR]TIE 400 kV Rosiori-Mukacevo | N-1 TIE 400 kV Resita-Pancevo c2 | 0.12134 | 0.01334 | 0.09123 | 0.00022 | 0.14196 | 0.00299 | -0.00455 | -0.00298 | 0.00271 | 0.00232 | 0.13415 | 0.06531 | 0.03277 | 0.01028 | 0.10971 | 0.1329 | -0.0008 | -0.03066 | 0.0027 | 0.16963 | 0.12527 | 0.0377 | -0.01009 | 0.1402 | -0.08033 | 0.12608
[RO-UA] [DIR]TIE 400 kV Rosiori-Mukacevo | N-1 OHL 400 kV Arefu-Tantareni | 0.11571 | 0.01324 | 0.08851 | 0.00022 | 0.13431 | 0.00294 | -0.00442 | -0.00293 | 0.00266 | 0.00228 | 0.12707 | 0.06349 | 0.03288 | 0.01008 | 0.10547 | 0.12595 | -0.00079 | -0.03026 | 0.00266 | 0.16478 | 0.12149 | 0.03704 | -0.00969 | 0.13281 | -0.07969 | 0.12012
[RO-UA] [DIR]TIE 400 kV Rosiori-Mukacevo | N-1 TIE 400 kV Resita-Pancevo c1 | 0.12134 | 0.01334 | 0.09123 | 0.00022 | 0.14196 | 0.00299 | -0.00455 | -0.00298 | 0.00271 | 0.00232 | 0.13415 | 0.06531 | 0.03277 | 0.01028 | 0.10971 | 0.1329 | -0.0008 | -0.03066 | 0.0027 | 0.16963 | 0.12527 | 0.0377 | -0.01009 | 0.1402 | -0.08033 | 0.12608
[RO-RS] [DIR] TIE 400 kV Resita-Pancevo c2 | BC | -0.00457 | 0.00129 | 0.01711 | 3e-05 | -0.03107 | 0.00042 | -0.00091 | -0.00041 | 0.00039 | 0.00034 | -0.01925 | 0.00994 | 0.00086 | 0.00154 | 0.0104 | -0.01645 | -0.00011 | -0.00368 | 0.00039 | -0.06018 | 0.03927 | 0.00581 | -0.00297 | -0.02885 | -0.01676 | -0.00647
[RO-RS] [DIR] TIE 400 kV Resita-Pancevo c2 | N-1 TIE 400 kV Arad-Sandorfalva | -0.00588 | 0.0016 | 0.01736 | 4e-05 | -0.03394 | 0.00047 | -0.00095 | -0.00045 | 0.00043 | 0.00037 | -0.0214 | 0.01029 | 0.00206 | 0.00168 | 0.00982 | -0.01843 | -0.00012 | -0.00424 | 0.00043 | -0.06416 | 0.03867 | 0.00642 | -0.00325 | -0.0316 | -0.01922 | -0.00792
[RO-RS] [DIR] TIE 400 kV Resita-Pancevo c2 | N-1 TIE 400 kV Nadab-Bekescsaba | -0.0073 | 0.00143 | 0.01568 | 3e-05 | -0.03488 | 0.00041 | -0.00082 | -0.0004 | 0.00038 | 0.00033 | -0.02259 | 0.0091 | 0.00156 | 0.00149 | 0.00821 | -0.01969 | -0.00011 | -0.00382 | 0.00038 | -0.06485 | 0.03668 | 0.00567 | -0.00241 | -0.03258 | -0.0184 | -0.00936
[RO-RS] [DIR] TIE 400 kV Resita-Pancevo c2 | N-1 TIE 400 kV Portile de Fier-Djerdap | 0.01104 | 0.00184 | 0.0285 | 5e-05 | -0.03544 | 0.00065 | -0.00144 | -0.00063 | 0.00061 | 0.00052 | -0.01096 | 0.01728 | 0.00074 | 0.00241 | 0.02565 | -0.00345 | -0.00017 | -0.0056 | 0.00061 | -0.10381 | 0.07719 | 0.00885 | -0.00461 | -0.03097 | -0.02527 | 0.01367
[RO-RS] [DIR] TIE 400 kV Resita-Pancevo c2 | N-1 OHL 400 kV Iernut-Sibiu Sud | -0.00614 | 0.00121 | 0.01615 | 3e-05 | -0.03319 | 0.0004 | -0.00086 | -0.00038 | 0.00037 | 0.00032 | -0.02114 | 0.00928 | 0.00075 | 0.00145 | 0.0091 | -0.01829 | -0.00011 | -0.00348 | 0.00037 | -0.06289 | 0.03789 | 0.00551 | -0.00284 | -0.03093 | -0.01646 | -0.00811
[RO-RS] [DIR] TIE 400 kV Resita-Pancevo c2 | N-1 OHL 400 kV Mintia-Arad | -0.00636 | 0.00136 | 0.01638 | 3e-05 | -0.03396 | 0.00042 | -0.00087 | -0.00041 | 0.00039 | 0.00033 | -0.02163 | 0.00951 | 0.00125 | 0.00152 | 0.0091 | -0.01871 | -0.00011 | -0.00375 | 0.00039 | -0.06383 | 0.03799 | 0.00578 | -0.00283 | -0.03165 | -0.01769 | -0.00836
[RO-RS] [DIR] TIE 400 kV Resita-Pancevo c2 | N-1 OHL 220 kV Portile de Fier-Resita c2 | -0.00337 | 0.00128 | 0.01757 | 3e-05 | -0.02942 | 0.00042 | -0.00093 | -0.00041 | 0.0004 | 0.00034 | -0.01775 | 0.01024 | 0.00074 | 0.00156 | 0.01124 | -0.01497 | -0.00011 | -0.0037 | 0.0004 | -0.05683 | 0.04015 | 0.00588 | -0.00305 | -0.02724 | -0.01652 | -0.00515
[RO-RS] [DIR] TIE 400 kV Resita-Pancevo c2 | N-1 OHL 220 kV Portile de Fier-Resita c1 | -0.00337 | 0.00128 | 0.01757 | 3e-05 | -0.02942 | 0.00042 | -0.00093 | -0.00041 | 0.0004 | 0.00034 | -0.01775 | 0.01024 | 0.00074 | 0.00156 | 0.01124 | -0.01497 | -0.00011 | -0.0037 | 0.0004 | -0.05683 | 0.04015 | 0.00588 | -0.00305 | -0.02724 | -0.01652 | -0.00515
[RO-RS] [DIR] TIE 400 kV Resita-Pancevo c2 | N-1 OHL 220 kV Resita-Timisoara c2 | -0.00719 | 0.00126 | 0.01528 | 3e-05 | -0.03358 | 0.00039 | -0.00082 | -0.00038 | 0.00036 | 0.00031 | -0.02194 | 0.0088 | 0.00109 | 0.00142 | 0.00798 | -0.01923 | -0.0001 | -0.00348 | 0.00036 | -0.06337 | 0.0355 | 0.0054 | -0.00267 | -0.03138 | -0.01658 | -0.00929
[RO-RS] [DIR] TIE 400 kV Resita-Pancevo c2 | N-1 OHL 220 kV Resita-Timisoara c1 | -0.00719 | 0.00126 | 0.01528 | 3e-05 | -0.03358 | 0.00039 | -0.00082 | -0.00038 | 0.00036 | 0.00031 | -0.02194 | 0.0088 | 0.00109 | 0.00142 | 0.00798 | -0.01923 | -0.0001 | -0.00348 | 0.00036 | -0.06337 | 0.0355 | 0.0054 | -0.00267 | -0.03138 | -0.01658 | -0.00929
[RO-RS] [DIR] TIE 400 kV Resita-Pancevo c2 | N-1 TRA 400/220 kV AT3 Arad | -0.00849 | 0.0013 | 0.01468 | 3e-05 | -0.03545 | 0.00039 | -0.00079 | -0.00038 | 0.00036 | 0.00031 | -0.02356 | 0.00844 | 0.00138 | 0.0014 | 0.00698 | -0.0208 | -0.0001 | -0.00351 | 0.00036 | -0.06569 | 0.03431 | 0.00535 | -0.00256 | -0.0332 | -0.01712 | -0.01067
[RO-RS] [DIR] TIE 400 kV Resita-Pancevo c2 | N-1 OHL 400 kV Djerdap - Drmno | -0.01107 | 0.00177 | 0.02101 | 4e-05 | -0.04825 | 0.00054 | -0.00113 | -0.00052 | 0.0005 | 0.00043 | -0.03191 | 0.01207 | 0.00162 | 0.00196 | 0.01042 | -0.02813 | -0.00014 | -0.00485 | 0.0005 | -0.08724 | 0.0566 | 0.0075 | -0.00368 | -0.04516 | -0.02335 | -0.01412
[RO-RS] [DIR] TIE 400 kV Resita-Pancevo c2 | N-1 OHL 400 kV Djerdap - Bor | 0.0056 | 0.00134 | 0.02082 | 4e-05 | -0.02576 | 0.00048 | -0.00107 | -0.00046 | 0.00045 | 0.00038 | -0.0099 | 0.01249 | 0.00048 | 0.00177 | 0.0176 | -0.00529 | -0.00013 | -0.00409 | 0.00045 | -0.06921 | 0.03822 | 0.00652 | -0.00344 | -0.02286 | -0.01796 | 0.00634
[RO-RS] [DIR] TIE 400 kV Resita-Pancevo c2 | N-1 OHL 400 kV Srbobran – Subotica 3 | 0.0026 | 0.00124 | 0.02337 | 4e-05 | -0.02519 | 0.0005 | -0.0012 | -0.00048 | 0.00048 | 0.00041 | -0.01254 | 0.0136 | -0.00065 | 0.00189 | 0.01785 | -0.00943 | -0.00013 | -0.00414 | 0.00048 | -0.05511 | 0.05023 | 0.007 | -0.00389 | -0.02285 | -0.01681 | 0.00111
[RO-RS] [DIR] TIE 400 kV Resita-Pancevo c2 | N-1 TIE 400 kV Sandorfalva-Subotica 3 | 0.00769 | 0.00125 | 0.02881 | 5e-05 | -0.02142 | 0.00059 | -0.00148 | -0.00056 | 0.00056 | 0.00048 | -0.00803 | 0.0169 | -0.00194 | 0.00224 | 0.02341 | -0.00468 | -0.00015 | -0.00463 | 0.00056 | -0.05208 | 0.05768 | 0.00822 | -0.00477 | -0.01896 | -0.01735 | 0.00636
[RO-RS] [DIR] TIE 400 kV Resita-Pancevo c2 | N-1 OHL 400 kV Bor 2 – Nis 2 | 0.00335 | 0.00131 | 0.01967 | 4e-05 | -0.02694 | 0.00046 | -0.00101 | -0.00044 | 0.00043 | 0.00037 | -0.01189 | 0.01174 | 0.00055 | 0.00169 | 0.01576 | -0.00763 | -0.00012 | -0.00393 | 0.00043 | -0.06547 | 0.03515 | 0.00626 | -0.00329 | -0.02413 | -0.0174 | 0.00361
[RO-RS] [DIR] TIE 400 kV Resita-Pancevo c2 | N-1 OHL 400 kV Portile de Fier-Resita | 0.00774 | 0.00075 | 0.01537 | 3e-05 | -0.00566 | 0.00032 | -0.00079 | -0.00031 | 0.0003 | 0.00026 | 0.00079 | 0.00922 | -0.00048 | 0.00122 | 0.01435 | 0.00252 | -8e-05 | -0.00258 | 0.0003 | -0.0243 | 0.03367 | 0.00442 | -0.00261 | -0.00451 | -0.00892 | 0.0076
[RO-RS] [DIR] TIE 400 kV Resita-Pancevo c2 | N-1 OHL 400 kV Paks -Sandorfalva | -0.00591 | 0.00146 | 0.01637 | 3e-05 | -0.03271 | 0.00043 | -0.0009 | -0.00042 | 0.0004 | 0.00034 | -0.02078 | 0.00963 | 0.00176 | 0.00157 | 0.00924 | -0.01797 | -0.00012 | -0.00391 | 0.0004 | -0.06201 | 0.0376 | 0.00597 | -0.00309 | -0.03047 | -0.01782 | -0.00791
[RO-RS] [DIR] TIE 400 kV Resita-Pancevo c2 | N-1 TIE 400 kV Resita-Pancevo c1 | -0.00728 | 0.00205 | 0.02724 | 5e-05 | -0.04947 | 0.00067 | -0.00144 | -0.00065 | 0.00062 | 0.00053 | -0.03066 | 0.01582 | 0.00137 | 0.00245 | 0.01656 | -0.0262 | -0.00018 | -0.00587 | 0.00062 | -0.09582 | 0.06253 | 0.00925 | -0.00474 | -0.04594 | -0.02668 | -0.0103
[RO-RS] [DIR] TIE 400 kV Resita-Pancevo c1 | BC | -0.00457 | 0.00129 | 0.01711 | 3e-05 | -0.03106 | 0.00042 | -0.00091 | -0.00041 | 0.00039 | 0.00034 | -0.01925 | 0.00994 | 0.00086 | 0.00154 | 0.0104 | -0.01645 | -0.00011 | -0.00368 | 0.00039 | -0.06018 | 0.03927 | 0.00581 | -0.00297 | -0.02885 | -0.01676 | -0.00647
[RO-RS] [DIR] TIE 400 kV Resita-Pancevo c1 | N-1 TIE 400 kV Arad-Sandorfalva | -0.00588 | 0.0016 | 0.01736 | 4e-05 | -0.03394 | 0.00047 | -0.00095 | -0.00045 | 0.00043 | 0.00037 | -0.0214 | 0.01029 | 0.00206 | 0.00168 | 0.00982 | -0.01843 | -0.00012 | -0.00424 | 0.00043 | -0.06416 | 0.03867 | 0.00641 | -0.00325 | -0.0316 | -0.01922 | -0.00792
[RO-RS] [DIR] TIE 400 kV Resita-Pancevo c1 | N-1 TIE 400 kV Nadab-Bekescsaba | -0.0073 | 0.00143 | 0.01568 | 3e-05 | -0.03488 | 0.00041 | -0.00082 | -0.0004 | 0.00038 | 0.00033 | -0.02259 | 0.0091 | 0.00156 | 0.00149 | 0.00821 | -0.01969 | -0.00011 | -0.00382 | 0.00038 | -0.06485 | 0.03668 | 0.00567 | -0.00241 | -0.03258 | -0.0184 | -0.00936
[RO-RS] [DIR] TIE 400 kV Resita-Pancevo c1 | N-1 TIE 400 kV Portile de Fier-Djerdap | 0.01104 | 0.00184 | 0.0285 | 5e-05 | -0.03544 | 0.00065 | -0.00144 | -0.00063 | 0.00061 | 0.00052 | -0.01096 | 0.01728 | 0.00074 | 0.00241 | 0.02565 | -0.00345 | -0.00017 | -0.0056 | 0.00061 | -0.10381 | 0.07719 | 0.00885 | -0.00461 | -0.03097 | -0.02527 | 0.01367
[RO-RS] [DIR] TIE 400 kV Resita-Pancevo c1 | N-1 OHL 400 kV Iernut-Sibiu Sud | -0.00614 | 0.00121 | 0.01615 | 3e-05 | -0.03319 | 0.0004 | -0.00086 | -0.00038 | 0.00037 | 0.00032 | -0.02114 | 0.00928 | 0.00075 | 0.00145 | 0.0091 | -0.01828 | -0.00011 | -0.00348 | 0.00037 | -0.06289 | 0.03789 | 0.00551 | -0.00284 | -0.03092 | -0.01646 | -0.00811
[RO-RS] [DIR] TIE 400 kV Resita-Pancevo c1 | N-1 OHL 400 kV Mintia-Arad | -0.00636 | 0.00136 | 0.01638 | 3e-05 | -0.03396 | 0.00042 | -0.00087 | -0.00041 | 0.00039 | 0.00033 | -0.02163 | 0.00951 | 0.00125 | 0.00152 | 0.0091 | -0.01871 | -0.00011 | -0.00375 | 0.00039 | -0.06383 | 0.03799 | 0.00578 | -0.00283 | -0.03165 | -0.01769 | -0.00836
[RO-RS] [DIR] TIE 400 kV Resita-Pancevo c1 | N-1 OHL 220 kV Portile de Fier-Resita c2 | -0.00337 | 0.00128 | 0.01757 | 3e-05 | -0.02942 | 0.00042 | -0.00093 | -0.00041 | 0.0004 | 0.00034 | -0.01775 | 0.01024 | 0.00074 | 0.00156 | 0.01124 | -0.01497 | -0.00011 | -0.0037 | 0.0004 | -0.05683 | 0.04015 | 0.00588 | -0.00305 | -0.02724 | -0.01652 | -0.00515
[RO-RS] [DIR] TIE 400 kV Resita-Pancevo c1 | N-1 OHL 220 kV Portile de Fier-Resita c1 | -0.00337 | 0.00128 | 0.01757 | 3e-05 | -0.02942 | 0.00042 | -0.00093 | -0.00041 | 0.0004 | 0.00034 | -0.01775 | 0.01024 | 0.00074 | 0.00156 | 0.01124 | -0.01497 | -0.00011 | -0.0037 | 0.0004 | -0.05683 | 0.04015 | 0.00588 | -0.00305 | -0.02724 | -0.01652 | -0.00515
[RO-RS] [DIR] TIE 400 kV Resita-Pancevo c1 | N-1 OHL 220 kV Resita-Timisoara c2 | -0.00719 | 0.00126 | 0.01528 | 3e-05 | -0.03358 | 0.00039 | -0.00082 | -0.00038 | 0.00036 | 0.00031 | -0.02194 | 0.0088 | 0.00109 | 0.00142 | 0.00798 | -0.01923 | -0.0001 | -0.00348 | 0.00036 | -0.06337 | 0.0355 | 0.0054 | -0.00267 | -0.03138 | -0.01658 | -0.00929
[RO-RS] [DIR] TIE 400 kV Resita-Pancevo c1 | N-1 OHL 220 kV Resita-Timisoara c1 | -0.00719 | 0.00126 | 0.01528 | 3e-05 | -0.03358 | 0.00039 | -0.00082 | -0.00038 | 0.00036 | 0.00031 | -0.02194 | 0.0088 | 0.00109 | 0.00142 | 0.00798 | -0.01923 | -0.0001 | -0.00348 | 0.00036 | -0.06337 | 0.0355 | 0.0054 | -0.00267 | -0.03138 | -0.01658 | -0.00929
[RO-RS] [DIR] TIE 400 kV Resita-Pancevo c1 | N-1 TRA 400/220 kV AT3 Arad | -0.00848 | 0.0013 | 0.01468 | 3e-05 | -0.03545 | 0.00039 | -0.00079 | -0.00038 | 0.00036 | 0.00031 | -0.02356 | 0.00844 | 0.00138 | 0.0014 | 0.00698 | -0.0208 | -0.0001 | -0.00351 | 0.00036 | -0.06569 | 0.03431 | 0.00535 | -0.00256 | -0.0332 | -0.01712 | -0.01067
[RO-RS] [DIR] TIE 400 kV Resita-Pancevo c1 | N-1 OHL 400 kV Djerdap - Drmno | -0.01107 | 0.00177 | 0.02101 | 4e-05 | -0.04825 | 0.00054 | -0.00113 | -0.00052 | 0.0005 | 0.00043 | -0.03191 | 0.01207 | 0.00161 | 0.00196 | 0.01042 | -0.02813 | -0.00014 | -0.00485 | 0.0005 | -0.08724 | 0.0566 | 0.0075 | -0.00368 | -0.04516 | -0.02335 | -0.01412
[RO-RS] [DIR] TIE 400 kV Resita-Pancevo c1 | N-1 OHL 400 kV Djerdap - Bor | 0.0056 | 0.00134 | 0.02082 | 4e-05 | -0.02576 | 0.00048 | -0.00107 | -0.00046 | 0.00045 | 0.00038 | -0.0099 | 0.01249 | 0.00048 | 0.00177 | 0.0176 | -0.00529 | -0.00013 | -0.00409 | 0.00045 | -0.06921 | 0.03821 | 0.00652 | -0.00344 | -0.02286 | -0.01796 | 0.00634
[RO-RS] [DIR] TIE 400 kV Resita-Pancevo c1 | N-1 OHL 400 kV Srbobran – Subotica 3 | 0.0026 | 0.00124 | 0.02337 | 4e-05 | -0.02519 | 0.0005 | -0.0012 | -0.00048 | 0.00048 | 0.00041 | -0.01254 | 0.0136 | -0.00065 | 0.00189 | 0.01785 | -0.00943 | -0.00013 | -0.00414 | 0.00048 | -0.05511 | 0.05023 | 0.007 | -0.00389 | -0.02285 | -0.01681 | 0.00111
[RO-RS] [DIR] TIE 400 kV Resita-Pancevo c1 | N-1 TIE 400 kV Sandorfalva-Subotica 3 | 0.00769 | 0.00125 | 0.02881 | 5e-05 | -0.02142 | 0.00059 | -0.00148 | -0.00056 | 0.00056 | 0.00048 | -0.00803 | 0.0169 | -0.00194 | 0.00224 | 0.02341 | -0.00468 | -0.00015 | -0.00463 | 0.00056 | -0.05208 | 0.05768 | 0.00822 | -0.00477 | -0.01896 | -0.01735 | 0.00636
[RO-RS] [DIR] TIE 400 kV Resita-Pancevo c1 | N-1 OHL 400 kV Bor 2 – Nis 2 | 0.00335 | 0.00131 | 0.01967 | 4e-05 | -0.02694 | 0.00046 | -0.00101 | -0.00044 | 0.00043 | 0.00037 | -0.01188 | 0.01174 | 0.00055 | 0.00169 | 0.01576 | -0.00763 | -0.00012 | -0.00393 | 0.00043 | -0.06547 | 0.03515 | 0.00626 | -0.00329 | -0.02413 | -0.0174 | 0.00361
[RO-RS] [DIR] TIE 400 kV Resita-Pancevo c1 | N-1 OHL 400 kV Portile de Fier-Resita | 0.00774 | 0.00075 | 0.01537 | 3e-05 | -0.00566 | 0.00032 | -0.00079 | -0.00031 | 0.0003 | 0.00026 | 0.00079 | 0.00922 | -0.00048 | 0.00122 | 0.01435 | 0.00252 | -8e-05 | -0.00258 | 0.0003 | -0.0243 | 0.03367 | 0.00442 | -0.00261 | -0.00451 | -0.00892 | 0.0076
[RO-RS] [DIR] TIE 400 kV Resita-Pancevo c1 | N-1 OHL 400 kV Paks -Sandorfalva | -0.00591 | 0.00146 | 0.01637 | 3e-05 | -0.03271 | 0.00043 | -0.0009 | -0.00042 | 0.0004 | 0.00034 | -0.02078 | 0.00963 | 0.00176 | 0.00157 | 0.00924 | -0.01797 | -0.00012 | -0.00391 | 0.0004 | -0.06201 | 0.03759 | 0.00597 | -0.00309 | -0.03047 | -0.01782 | -0.00791
[RO-RS] [DIR] TIE 400 kV Resita-Pancevo c1 | N-1 TIE 400 kV Resita-Pancevo c2 | -0.00728 | 0.00205 | 0.02724 | 5e-05 | -0.04947 | 0.00067 | -0.00144 | -0.00065 | 0.00062 | 0.00053 | -0.03066 | 0.01582 | 0.00137 | 0.00245 | 0.01656 | -0.0262 | -0.00018 | -0.00587 | 0.00062 | -0.09582 | 0.06253 | 0.00925 | -0.00474 | -0.04594 | -0.02668 | -0.0103
[RO-BG] [DIR] TIE 400 kV DOBRUDJA- MEDGIDIA SUD | BC | -0.06038 | -0.00175 | -0.02752 | -5e-05 | -0.14261 | -0.00061 | 0.00123 | 0.00059 | -0.00057 | -0.00049 | -0.09092 | -0.01911 | -0.00141 | -0.00225 | -0.04302 | -0.07778 | 0.00016 | 0.00549 | -0.00057 | 0.01075 | -0.02538 | -0.00767 | 0.00325 | -0.13824 | 0.03993 | -0.05942
[RO-BG] [DIR] TIE 400 kV DOBRUDJA- MEDGIDIA SUD | N-1 OHL 400 kV Isaccea - Stupina | -0.05871 | -0.00167 | -0.0266 | -5e-05 | -0.13952 | -0.00059 | 0.00119 | 0.00057 | -0.00055 | -0.00047 | -0.08868 | -0.01848 | -0.0013 | -0.00217 | -0.04171 | -0.07574 | 0.00016 | 0.00527 | -0.00055 | 0.01188 | -0.02424 | -0.00739 | 0.00315 | -0.13523 | 0.03803 | -0.05772
[RO-BG] [DIR] TIE 400 kV DOBRUDJA- MEDGIDIA SUD | N-1 TIE 400 kV MEDGIDIA SUD - VARNA | -0.10363 | -0.003 | -0.04723 | -8e-05 | -0.24462 | -0.00104 | 0.00211 | 0.00101 | -0.00098 | -0.00084 | -0.15606 | -0.0328 | -0.00243 | -0.00387 | -0.07383 | -0.13349 | 0.00028 | 0.00943 | -0.00098 | 0.01845 | -0.04356 | -0.01317 | 0.00557 | -0.2373 | 0.06854 | -0.10198
[RO-BG] [DIR] TIE 400 kV DOBRUDJA- MEDGIDIA SUD | N-1 OHL 400 kV Cernavoda - Pelicanu | -0.06014 | -0.00185 | -0.02802 | -5e-05 | -0.13859 | -0.00063 | 0.00125 | 0.00061 | -0.00059 | -0.0005 | -0.08947 | -0.01945 | -0.00167 | -0.00232 | -0.0433 | -0.077 | 0.00017 | 0.00573 | -0.00059 | 0.00507 | -0.02705 | -0.00793 | 0.00328 | -0.13438 | 0.0427 | -0.0594
[RO-BG] [DIR] TIE 400 kV DOBRUDJA- MEDGIDIA SUD | N-1 OHL 400 kV Gura Ialomitei - Bucuresti Sud | -0.06018 | -0.00186 | -0.0281 | -5e-05 | -0.13833 | -0.00063 | 0.00125 | 0.00061 | -0.00059 | -0.00051 | -0.08942 | -0.0195 | -0.0017 | -0.00233 | -0.04337 | -0.07701 | 0.00017 | 0.00575 | -0.00059 | 0.00456 | -0.02725 | -0.00797 | 0.00328 | -0.13414 | 0.04299 | -0.05946
[RO-BG] [DIR] TIE 400 kV DOBRUDJA- MEDGIDIA SUD | N-1 OHL 400 kV Gutinas – Smardan | -0.05897 | -0.00184 | -0.02727 | -5e-05 | -0.13773 | -0.00062 | 0.00121 | 0.0006 | -0.00058 | -0.00049 | -0.0883 | -0.01897 | -0.00177 | -0.00227 | -0.04225 | -0.07573 | 0.00016 | 0.00566 | -0.00058 | 0.00746 | -0.02547 | -0.00776 | 0.00314 | -0.13352 | 0.04378 | -0.0581
[RO-BG] [DIR] TIE 400 kV DOBRUDJA- MEDGIDIA SUD | N-1 TIE 400 kV Resita-Pancevo c2 | -0.06036 | -0.00175 | -0.02759 | -5e-05 | -0.14247 | -0.00061 | 0.00123 | 0.00059 | -0.00057 | -0.00049 | -0.09084 | -0.01916 | -0.00142 | -0.00226 | -0.04306 | -0.07771 | 0.00016 | 0.00551 | -0.00057 | 0.01101 | -0.02555 | -0.0077 | 0.00326 | -0.13811 | 0.04001 | -0.05939
[RO-BG] [DIR] TIE 400 kV DOBRUDJA- MEDGIDIA SUD | N-1 TIE 400 kV Resita-Pancevo c1 | -0.06036 | -0.00175 | -0.02759 | -5e-05 | -0.14247 | -0.00061 | 0.00123 | 0.00059 | -0.00057 | -0.00049 | -0.09084 | -0.01916 | -0.00142 | -0.00226 | -0.04306 | -0.07771 | 0.00016 | 0.00551 | -0.00057 | 0.01101 | -0.02555 | -0.0077 | 0.00326 | -0.13811 | 0.04001 | -0.05939
[RO-BG] [DIR] TIE 400 kV MEDGIDIA SUD - VARNA | BC | -0.06243 | -0.00181 | -0.02845 | -5e-05 | -0.14723 | -0.00063 | 0.00127 | 0.00061 | -0.00059 | -0.00051 | -0.09402 | -0.01976 | -0.00146 | -0.00233 | -0.04447 | -0.08042 | 0.00017 | 0.00568 | -0.00059 | 0.01111 | -0.02624 | -0.00793 | 0.00336 | -0.14298 | 0.04129 | -0.06143
[RO-BG] [DIR] TIE 400 kV MEDGIDIA SUD - VARNA | N-1 OHL 400 kV Isaccea - Rahman | -0.06084 | -0.00173 | -0.02758 | -5e-05 | -0.1443 | -0.00061 | 0.00123 | 0.00059 | -0.00057 | -0.00049 | -0.09188 | -0.01916 | -0.00136 | -0.00225 | -0.04324 | -0.07848 | 0.00016 | 0.00547 | -0.00057 | 0.01219 | -0.02516 | -0.00766 | 0.00326 | -0.14012 | 0.03947 | -0.05982
[RO-BG] [DIR] TIE 400 kV MEDGIDIA SUD - VARNA | N-1 TIE 400 kV DOBRUDJA- MEDGIDIA SUD | -0.10468 | -0.00303 | -0.04771 | -8e-05 | -0.24704 | -0.00106 | 0.00213 | 0.00102 | -0.00099 | -0.00085 | -0.15765 | -0.03314 | -0.00245 | -0.0039 | -0.07458 | -0.13485 | 0.00028 | 0.00952 | -0.00099 | 0.01864 | -0.044 | -0.01331 | 0.00563 | -0.23973 | 0.06923 | -0.10302
[RO-BG] [DIR] TIE 400 kV MEDGIDIA SUD - VARNA | N-1 OHL 400 kV Cernavoda - Pelicanu | -0.06219 | -0.00191 | -0.02897 | -5e-05 | -0.14307 | -0.00065 | 0.00129 | 0.00063 | -0.00061 | -0.00052 | -0.09252 | -0.02011 | -0.00173 | -0.0024 | -0.04477 | -0.07962 | 0.00017 | 0.00592 | -0.00061 | 0.00524 | -0.02796 | -0.0082 | 0.00339 | -0.139 | 0.04414 | -0.06141
[RO-BG] [DIR] TIE 400 kV MEDGIDIA SUD - VARNA | N-1 OHL 400 kV Gura Ialomitei - Bucuresti Sud | -0.06223 | -0.00192 | -0.02906 | -5e-05 | -0.14281 | -0.00065 | 0.0013 | 0.00063 | -0.00061 | -0.00052 | -0.09247 | -0.02016 | -0.00176 | -0.00241 | -0.04485 | -0.07962 | 0.00017 | 0.00595 | -0.00061 | 0.00472 | -0.02817 | -0.00824 | 0.0034 | -0.13875 | 0.04444 | -0.06147
[RO-BG] [DIR] TIE 400 kV MEDGIDIA SUD - VARNA | N-1 OHL 400 kV Gutinas – Smardan | -0.06097 | -0.0019 | -0.02819 | -5e-05 | -0.14219 | -0.00064 | 0.00125 | 0.00062 | -0.0006 | -0.00051 | -0.09131 | -0.01962 | -0.00183 | -0.00235 | -0.04369 | -0.0783 | 0.00017 | 0.00585 | -0.0006 | 0.00771 | -0.02633 | -0.00803 | 0.00324 | -0.1381 | 0.04527 | -0.06007
[RO-BG] [DIR] TIE 400 kV MEDGIDIA SUD - VARNA | N-1 OHL 400 kV Medgidia Sud - Stupina | -0.0607 | -0.00172 | -0.02751 | -5e-05 | -0.14404 | -0.00061 | 0.00123 | 0.00059 | -0.00057 | -0.00049 | -0.0917 | -0.01911 | -0.00135 | -0.00224 | -0.04313 | -0.07831 | 0.00016 | 0.00545 | -0.00057 | 0.01228 | -0.02506 | -0.00764 | 0.00325 | -0.13987 | 0.03931 | -0.05968
[RO-BG] [DIR] TIE 400 kV MEDGIDIA SUD - VARNA | N-1 OHL 400 kV Cernavodă - Medgidia Sud | -0.05697 | -0.00181 | -0.02682 | -5e-05 | -0.12954 | -0.00061 | 0.0012 | 0.00059 | -0.00057 | -0.00049 | -0.08427 | -0.01862 | -0.00173 | -0.00224 | -0.04121 | -0.07273 | 0.00016 | 0.00556 | -0.00057 | 0.00213 | -0.02637 | -0.00766 | 0.00312 | -0.12588 | 0.04217 | -0.05635
[RO-BG] [DIR] TIE 400 kV MEDGIDIA SUD - VARNA | N-1 TIE 400 kV Resita-Pancevo c2 | -0.06241 | -0.00181 | -0.02853 | -5e-05 | -0.14709 | -0.00063 | 0.00127 | 0.00061 | -0.00059 | -0.00051 | -0.09393 | -0.01981 | -0.00147 | -0.00234 | -0.04452 | -0.08034 | 0.00017 | 0.0057 | -0.00059 | 0.01139 | -0.02642 | -0.00796 | 0.00337 | -0.14285 | 0.04136 | -0.0614
[RO-BG] [DIR] TIE 400 kV MEDGIDIA SUD - VARNA | N-1 TIE 400 kV Resita-Pancevo c1 | -0.06241 | -0.00181 | -0.02853 | -5e-05 | -0.14709 | -0.00063 | 0.00127 | 0.00061 | -0.00059 | -0.00051 | -0.09393 | -0.01981 | -0.00147 | -0.00234 | -0.04452 | -0.08034 | 0.00017 | 0.0057 | -0.00059 | 0.01139 | -0.02642 | -0.00796 | 0.00337 | -0.14285 | 0.04136 | -0.0614
[RO-RO] [DIR] OHL 400 kV Portile de Fier-Resita | N-1 TIE 400 kV Resita-Pancevo c2 | 0.03643 | -0.00129 | -0.0006 | -1e-05 | 0.06921 | -0.00019 | 0.00012 | 0.00019 | -0.00016 | -0.00014 | 0.05607 | 0.00055 | -0.00385 | -0.00055 | 0.01497 | 0.05355 | 5e-05 | 0.00235 | -0.00016 | 0.09323 | -0.0063 | -0.00264 | 0.00029 | 0.06656 | 0.01937 | 0.04128
[RO-RO] [DIR] OHL 400 kV Arad-Nadab | N-1 TIE 400 kV Arad-Sandorfalva | 0.10434 | -0.00099 | 0.05755 | 6e-05 | 0.13926 | 0.00071 | -0.00292 | -0.00063 | 0.00074 | 0.00062 | 0.12488 | 0.03573 | -0.01374 | 0.00318 | 0.0853 | 0.12223 | -0.00018 | -0.00284 | 0.00073 | 0.17361 | 0.10445 | 0.01024 | -0.01177 | 0.13643 | 0.02334 | 0.11075
[RO-RO] [DIR] OHL 400 kV Arad-Nadab | N-1 TIE 400 kV Resita-Pancevo c2 | 0.08444 | 0.00379 | 0.06093 | 0.00011 | 0.09617 | 0.00142 | -0.00357 | -0.00135 | 0.00135 | 0.00115 | 0.09262 | 0.04086 | 0.00462 | 0.00535 | 0.07609 | 0.09249 | -0.00038 | -0.01122 | 0.00134 | 0.11453 | 0.09412 | 0.01935 | -0.01587 | 0.09522 | -0.01378 | 0.08871
[RO-RO] [DIR] OHL 400 kV Mintia-Arad | BC | 0.06045 | -0.00246 | 0.02449 | 1e-05 | 0.09778 | 3e-05 | -0.00114 | 2e-05 | 9e-05 | 7e-05 | 0.08038 | 0.01436 | -0.0134 | 0.00057 | 0.04385 | 0.07627 | -1e-05 | 0.00234 | 9e-05 | 0.12347 | 0.04311 | 0.00099 | -0.00477 | 0.09467 | 0.03163 | 0.06383
[RO-RO] [DIR] OHL 400 kV Mintia-Arad | N-1 TIE 400 kV Rosiori-Mukacevo | 0.07022 | -0.00138 | 0.03186 | 3e-05 | 0.10918 | 0.00028 | -0.00151 | -0.00022 | 0.00031 | 0.00026 | 0.09117 | 0.01963 | -0.01075 | 0.0014 | 0.0527 | 0.08695 | -7e-05 | -0.00014 | 0.00031 | 0.13706 | 0.05325 | 0.00403 | -0.00559 | 0.10592 | 0.02513 | 0.07398
[RO-RO] [DIR] OHL 400 kV Mintia-Arad | N-1 TIE 400 kV Portile de Fier-Djerdap | 0.05758 | -0.00256 | 0.0224 | 0 | 0.09859 | -1e-05 | -0.00104 | 6e-05 | 5e-05 | 4e-05 | 0.07886 | 0.01301 | -0.01337 | 0.00041 | 0.04105 | 0.07388 | 1e-05 | 0.00269 | 5e-05 | 0.13148 | 0.03615 | 0.00043 | -0.00447 | 0.09506 | 0.03319 | 0.06013
[RO-RO] [DIR] OHL 400 kV Mintia-Arad | N-1 OHL 400 kV Iernut-Sibiu Sud | 0.08114 | -0.00147 | 0.03707 | 3e-05 | 0.12579 | 0.00034 | -0.00177 | -0.00028 | 0.00037 | 0.00031 | 0.10524 | 0.02293 | -0.01197 | 0.00168 | 0.06098 | 0.10043 | -9e-05 | -0.0004 | 0.00037 | 0.15919 | 0.06129 | 0.00493 | -0.00656 | 0.12202 | 0.02772 | 0.08545
[RO-RO] [DIR] OHL 400 kV Mintia-Arad | N-1 OHL 220 kV Portile de Fier-Resita 1&2 | 0.06177 | -0.00247 | 0.025 | 1e-05 | 0.0996 | 4e-05 | -0.00117 | 1e-05 | 9e-05 | 8e-05 | 0.08204 | 0.01469 | -0.01352 | 0.0006 | 0.04478 | 0.07791 | -1e-05 | 0.00232 | 9e-05 | 0.12717 | 0.04408 | 0.00107 | -0.00485 | 0.09645 | 0.03188 | 0.06529
[RO-RO] [DIR] OHL 400 kV Mintia-Arad | N-1 OHL 220 kV Resita-Timisoara 1&2 | 0.06515 | -0.0024 | 0.02777 | 1e-05 | 0.1023 | 9e-05 | -0.0013 | -3e-05 | 0.00014 | 0.00012 | 0.08521 | 0.0164 | -0.01382 | 0.00079 | 0.04819 | 0.08126 | -2e-05 | 0.00197 | 0.00014 | 0.12921 | 0.04987 | 0.00173 | -0.00531 | 0.09921 | 0.0313 | 0.0689
[RO-RO] [DIR] OHL 400 kV Mintia-Arad | N-1 OHL 220 kV Urechesti-Targu Jiu Nord | 0.05392 | -0.00251 | 0.02103 | 0 | 0.08899 | -2e-05 | -0.00097 | 7e-05 | 3e-05 | 2e-05 | 0.07244 | 0.01213 | -0.01296 | 0.00034 | 0.03866 | 0.06849 | 1e-05 | 0.0027 | 3e-05 | 0.11357 | 0.0373 | 0.00024 | -0.00422 | 0.08608 | 0.03128 | 0.05689
[RO-RO] [DIR] OHL 400 kV Mintia-Arad | N-1 OHL 220 kV Paroseni-Targu Jiu Nord | 0.05392 | -0.00251 | 0.02103 | 0 | 0.08899 | -2e-05 | -0.00097 | 7e-05 | 3e-05 | 2e-05 | 0.07244 | 0.01213 | -0.01296 | 0.00034 | 0.03866 | 0.06849 | 1e-05 | 0.0027 | 3e-05 | 0.11357 | 0.0373 | 0.00024 | -0.00422 | 0.08608 | 0.03128 | 0.05689
[RO-RO] [DIR] OHL 400 kV Mintia-Arad | N-1 TRA 400/220 kV AT3 Arad | 0.06938 | -0.0025 | 0.03004 | 1e-05 | 0.10779 | 0.00011 | -0.00141 | -5e-05 | 0.00016 | 0.00013 | 0.09022 | 0.01777 | -0.01458 | 0.00089 | 0.05166 | 0.0862 | -2e-05 | 0.00195 | 0.00016 | 0.13605 | 0.05441 | 0.00204 | -0.00572 | 0.1046 | 0.03246 | 0.07343
[RO-RO] [DIR] OHL 400 kV Mintia-Arad | N-1 TIE 400 kV Resita-Pancevo c2 | 0.06052 | -0.00248 | 0.02422 | 1e-05 | 0.09828 | 3e-05 | -0.00113 | 2e-05 | 8e-05 | 7e-05 | 0.08069 | 0.0142 | -0.01341 | 0.00054 | 0.04368 | 0.07653 | 0 | 0.0024 | 8e-05 | 0.12444 | 0.04248 | 0.0009 | -0.00473 | 0.09513 | 0.0319 | 0.06393
[RO-RO] [DIR] OHL 400 kV Mintia-Arad | N-1 TIE 400 kV Resita-Pancevo c1 | 0.06052 | -0.00248 | 0.02422 | 1e-05 | 0.09828 | 3e-05 | -0.00113 | 2e-05 | 8e-05 | 7e-05 | 0.08069 | 0.0142 | -0.01341 | 0.00054 | 0.04368 | 0.07653 | 0 | 0.0024 | 8e-05 | 0.12444 | 0.04248 | 0.0009 | -0.00473 | 0.09513 | 0.0319 | 0.06393
[RO-RO] [DIR] OHL 400 kV Sibiu Sud-Mintia | N-1 TIE 400 kV Rosiori-Mukacevo | 0.05204 | -0.00132 | 0.02085 | 1e-05 | 0.08944 | 0.00013 | -0.00098 | -9e-05 | 0.00016 | 0.00013 | 0.07122 | 0.01285 | -0.00843 | 0.00076 | 0.03698 | 0.06665 | -3e-05 | 0.00066 | 0.00016 | 0.11559 | 0.03059 | 0.00196 | -0.00378 | 0.08632 | 0.02434 | 0.05432
[RO-RO] [DIR] OHL 400 kV Sibiu Sud-Mintia | N-1 TIE 400 kV Resita-Pancevo c2 | 0.04377 | -0.00223 | 0.01459 | 0 | 0.07981 | -8e-05 | -0.00067 | 0.00012 | -3e-05 | -3e-05 | 0.0621 | 0.00837 | -0.01067 | 6e-05 | 0.02947 | 0.05762 | 2e-05 | 0.00276 | -3e-05 | 0.10414 | 0.02196 | -0.00062 | -0.00308 | 0.0768 | 0.02985 | 0.04573
[RO-RO] [DIR] OHL 400 kV Iernut-Sibiu Sud | N-1 TIE 400 kV Rosiori-Mukacevo | -0.04084 | 0.0005 | -0.01904 | -2e-05 | -0.06262 | -0.00021 | 0.00094 | 0.00018 | -0.00022 | -0.00019 | -0.05292 | -0.01198 | 0.00511 | -0.00097 | -0.03076 | -0.05059 | 5e-05 | 0.00064 | -0.00022 | -0.08373 | -0.02963 | -0.00299 | 0.00362 | -0.06066 | -0.01105 | -0.04292
[RO-RO] [DIR] OHL 400 kV Iernut-Sibiu Sud | N-1 TIE 400 kV Resita-Pancevo c2 | -0.08027 | -0.00383 | -0.04857 | -9e-05 | -0.1089 | -0.00118 | 0.00241 | 0.00114 | -0.0011 | -0.00094 | -0.09659 | -0.03313 | -0.00553 | -0.0043 | -0.06632 | -0.09384 | 0.00031 | 0.01058 | -0.0011 | -0.13916 | -0.07008 | -0.0152 | 0.00688 | -0.10636 | 0.01494 | -0.0839
[RO-RO] [DIR] OHL 400 kV Iernut-Gadalin | N-1 TIE 400 kV Resita-Pancevo c2 | 0.07428 | 0.00364 | 0.04518 | 9e-05 | 0.10223 | 0.00111 | -0.00225 | -0.00107 | 0.00103 | 0.00088 | 0.08957 | 0.03086 | 0.00544 | 0.00403 | 0.06148 | 0.08672 | -0.00029 | -0.00996 | 0.00103 | 0.12603 | 0.06511 | 0.01426 | -0.00639 | 0.0999 | -0.01215 | 0.07752
[RO-RO] [DIR] OHL 400 kV Rosiori-Gadalin | BC | -0.07552 | -0.00397 | -0.0469 | -9e-05 | -0.10241 | -0.00117 | 0.00233 | 0.00114 | -0.00109 | -0.00093 | -0.0903 | -0.0321 | -0.00636 | -0.00426 | -0.06309 | -0.08762 | 0.00031 | 0.01069 | -0.00109 | -0.12541 | -0.06783 | -0.01511 | 0.00656 | -0.10017 | 0.01473 | -0.0788
[RO-RO] [DIR] OHL 400 kV Rosiori-Gadalin | N-1 OHL 400 kV Mintia-Arad | -0.08898 | -0.00342 | -0.05235 | -9e-05 | -0.12418 | -0.00118 | 0.00259 | 0.00114 | -0.00111 | -0.00095 | -0.1082 | -0.0353 | -0.00337 | -0.00438 | -0.07286 | -0.1046 | 0.00031 | 0.01017 | -0.00111 | -0.1529 | -0.07743 | -0.01533 | 0.00763 | -0.12125 | 0.00769 | -0.09301
[RO-RO] [DIR] OHL 400 kV Rosiori-Gadalin | N-1 TIE 400 kV Resita-Pancevo c2 | -0.07557 | -0.00396 | -0.0467 | -9e-05 | -0.10276 | -0.00117 | 0.00232 | 0.00114 | -0.00109 | -0.00093 | -0.09052 | -0.03199 | -0.00635 | -0.00424 | -0.06297 | -0.08781 | 0.00031 | 0.01065 | -0.00108 | -0.1261 | -0.06738 | -0.01504 | 0.00653 | -0.1005 | 0.01454 | -0.07887
[RO-RO] [DIR] OHL 400 kV Rosiori-Gadalin | N-1 TIE 400 kV Resita-Pancevo c1 | -0.07557 | -0.00396 | -0.0467 | -9e-05 | -0.10276 | -0.00117 | 0.00232 | 0.00114 | -0.00109 | -0.00093 | -0.09052 | -0.03199 | -0.00635 | -0.00424 | -0.06297 | -0.08781 | 0.00031 | 0.01065 | -0.00108 | -0.1261 | -0.06738 | -0.01504 | 0.00653 | -0.1005 | 0.01454 | -0.07887
[RO-RO] [DIR] OHL 400 kV Arefu-Tantareni | BC | -0.0608 | -0.00133 | -0.0327 | -5e-05 | -0.07845 | -0.00063 | 0.00157 | 0.0006 | -0.00061 | -0.00052 | -0.07421 | -0.02167 | 0.00098 | -0.00243 | -0.04813 | -0.07323 | 0.00017 | 0.00501 | -0.0006 | -0.04277 | -0.04797 | -0.00827 | 0.00481 | -0.07596 | 0.0099 | -0.06419
[RO-RO] [DIR] OHL 400 kV Arefu-Tantareni | N-1 OHL 400 kV Brasov - Sibiu Sud | -0.07419 | -0.00138 | -0.03917 | -6e-05 | -0.10171 | -0.00073 | 0.00189 | 0.00069 | -0.0007 | -0.0006 | -0.09209 | -0.02588 | 0.00187 | -0.00284 | -0.05824 | -0.0898 | 0.00019 | 0.0056 | -0.0007 | -0.06822 | -0.05729 | -0.00961 | 0.00591 | -0.09856 | 0.00465 | -0.07804
[RO-RO] [DIR] OHL 400 kV Arefu-Tantareni | N-1 TIE 400 kV Rosiori-Mukacevo | -0.04935 | -6e-05 | -0.02406 | -3e-05 | -0.0651 | -0.00035 | 0.00113 | 0.00032 | -0.00035 | -0.0003 | -0.06158 | -0.01549 | 0.00408 | -0.00146 | -0.03776 | -0.06071 | 9e-05 | 0.00211 | -0.00035 | -0.02684 | -0.03608 | -0.00471 | 0.00385 | -0.06277 | 0.00229 | -0.0523
[RO-RO] [DIR] OHL 400 kV Arefu-Tantareni | N-1 OHL 400 kV Mintia-Arad | -0.0532 | -0.00163 | -0.02962 | -5e-05 | -0.06616 | -0.00063 | 0.00142 | 0.0006 | -0.00059 | -0.00051 | -0.06411 | -0.01987 | -0.0007 | -0.00236 | -0.04262 | -0.06364 | 0.00017 | 0.0053 | -0.00059 | -0.02725 | -0.04255 | -0.00815 | 0.00421 | -0.06406 | 0.01388 | -0.05617
[RO-RO] [DIR] OHL 400 kV Arefu-Tantareni | N-1 OHL 400 kV Sibiu Sud-Mintia | -0.05118 | -0.00182 | -0.02949 | -5e-05 | -0.06092 | -0.00065 | 0.00142 | 0.00063 | -0.00061 | -0.00052 | -0.06057 | -0.01983 | -0.00136 | -0.00242 | -0.04166 | -0.06057 | 0.00017 | 0.00561 | -0.00061 | -0.01989 | -0.04313 | -0.00841 | 0.00413 | -0.05909 | 0.01646 | -0.05414
[RO-RO] [DIR] OHL 400 kV Arefu-Tantareni | N-1 OHL 400 kV Tantareni-Urechesti | -0.06553 | -0.00117 | -0.03253 | -5e-05 | -0.0918 | -0.00061 | 0.00155 | 0.00058 | -0.00059 | -0.0005 | -0.08367 | -0.02171 | 0.00142 | -0.00236 | -0.04982 | -0.08138 | 0.00016 | 0.00472 | -0.00058 | -0.04166 | -0.04161 | -0.00795 | 0.00476 | -0.08825 | 0.00782 | -0.06857
[RO-RO] [DIR] OHL 400 kV Arefu-Tantareni | N-1 OHL 220 kV Portile de Fier-Resita 1&2 | -0.06226 | -0.00131 | -0.03326 | -5e-05 | -0.08045 | -0.00064 | 0.00159 | 0.00061 | -0.00061 | -0.00052 | -0.07604 | -0.02204 | 0.00112 | -0.00246 | -0.04916 | -0.07504 | 0.00017 | 0.00503 | -0.00061 | -0.04684 | -0.04904 | -0.00836 | 0.0049 | -0.07792 | 0.00962 | -0.0658
[RO-RO] [DIR] OHL 400 kV Arefu-Tantareni | N-1 OHL 220 kV Resita-Timisoara 1&2 | -0.06766 | -0.0014 | -0.03748 | -6e-05 | -0.08505 | -0.00071 | 0.0018 | 0.00067 | -0.00068 | -0.00058 | -0.08126 | -0.02465 | 0.0016 | -0.00275 | -0.05448 | -0.08052 | 0.00019 | 0.00554 | -0.00068 | -0.05114 | -0.05784 | -0.00935 | 0.0056 | -0.0826 | 0.01037 | -0.07159
[RO-RO] [DIR] OHL 400 kV Arefu-Tantareni | N-1 OHL 220 kV Urechesti-Targu Jiu Nord | -0.06619 | -0.00137 | -0.03555 | -5e-05 | -0.08571 | -0.00068 | 0.0017 | 0.00064 | -0.00065 | -0.00056 | -0.08076 | -0.02351 | 0.00134 | -0.00262 | -0.05242 | -0.07964 | 0.00018 | 0.00531 | -0.00065 | -0.05093 | -0.05276 | -0.00889 | 0.00527 | -0.08305 | 0.00961 | -0.06991
[RO-RO] [DIR] OHL 400 kV Arefu-Tantareni | N-1 OHL 220 kV Paroseni-Targu Jiu Nord | -0.06619 | -0.00137 | -0.03555 | -5e-05 | -0.08571 | -0.00068 | 0.0017 | 0.00064 | -0.00065 | -0.00056 | -0.08076 | -0.02351 | 0.00134 | -0.00262 | -0.05242 | -0.07964 | 0.00018 | 0.00531 | -0.00065 | -0.05093 | -0.05276 | -0.00889 | 0.00527 | -0.08305 | 0.00961 | -0.06991
[RO-RO] [DIR] OHL 400 kV Arefu-Tantareni | N-1 TRA 400/220 kV AT3 Arad | -0.06251 | -0.00132 | -0.03376 | -5e-05 | -0.08036 | -0.00065 | 0.00162 | 0.00061 | -0.00062 | -0.00053 | -0.07609 | -0.02232 | 0.00121 | -0.00249 | -0.04963 | -0.07513 | 0.00017 | 0.00508 | -0.00062 | -0.04517 | -0.05013 | -0.00847 | 0.00499 | -0.07786 | 0.00974 | -0.06602
[RO-RO] [DIR] OHL 400 kV Arefu-Tantareni | N-1 TIE 400 kV Resita-Pancevo c2 | -0.06083 | -0.00132 | -0.03259 | -5e-05 | -0.07864 | -0.00063 | 0.00156 | 0.0006 | -0.0006 | -0.00051 | -0.07433 | -0.02161 | 0.00099 | -0.00242 | -0.04807 | -0.07333 | 0.00017 | 0.00498 | -0.0006 | -0.04314 | -0.04772 | -0.00824 | 0.00479 | -0.07614 | 0.0098 | -0.06423
[RO-RO] [DIR] OHL 400 kV Arefu-Tantareni | N-1 TIE 400 kV Resita-Pancevo c1 | -0.06083 | -0.00132 | -0.03259 | -5e-05 | -0.07864 | -0.00063 | 0.00156 | 0.0006 | -0.0006 | -0.00051 | -0.07433 | -0.02161 | 0.00099 | -0.00242 | -0.04807 | -0.07333 | 0.00017 | 0.00498 | -0.0006 | -0.04314 | -0.04772 | -0.00824 | 0.00479 | -0.07614 | 0.0098 | -0.06423
[RO-RO] [DIR] OHL 400 kV Arefu-Sibiu Sud | N-1 TIE 400 kV Rosiori-Mukacevo | 0.05806 | -0.00031 | 0.02732 | 3e-05 | 0.0827 | 0.00035 | -0.0013 | -0.00031 | 0.00036 | 0.0003 | 0.07404 | 0.01741 | -0.00598 | 0.00152 | 0.04382 | 0.07192 | -9e-05 | -0.00169 | 0.00036 | 0.05884 | 0.04132 | 0.00478 | -0.00458 | 0.07987 | 0.00524 | 0.06128
[RO-RO] [DIR] OHL 400 kV Arefu-Sibiu Sud | N-1 OHL 400 kV Mintia-Arad | 0.06355 | 0.0018 | 0.03495 | 6e-05 | 0.08459 | 0.00073 | -0.00169 | -0.00069 | 0.00069 | 0.00059 | 0.07784 | 0.0234 | 0.00043 | 0.00274 | 0.0506 | 0.07625 | -0.00019 | -0.006 | 0.00069 | 0.05995 | 0.05026 | 0.00944 | -0.00509 | 0.08205 | -0.0103 | 0.06681
[RO-RO] [DIR] OHL 400 kV Arefu-Sibiu Sud | N-1 OHL 400 kV Sibiu Sud-Mintia | 0.06095 | 0.00204 | 0.0348 | 6e-05 | 0.0778 | 0.00075 | -0.00169 | -0.00072 | 0.00071 | 0.00061 | 0.07327 | 0.02336 | 0.00128 | 0.00282 | 0.04937 | 0.07228 | -0.0002 | -0.00641 | 0.00071 | 0.05042 | 0.05106 | 0.00978 | -0.00499 | 0.07561 | -0.01366 | 0.06421
[RO-RO] [DIR] OHL 400 kV Arefu-Sibiu Sud | N-1 OHL 220 kV Portile de Fier-Resita 1&2 | 0.07539 | 0.00138 | 0.03971 | 6e-05 | 0.10329 | 0.00074 | -0.00191 | -0.0007 | 0.00071 | 0.00061 | 0.09344 | 0.02623 | -0.00197 | 0.00287 | 0.05915 | 0.09114 | -0.0002 | -0.00564 | 0.00071 | 0.08551 | 0.05875 | 0.00971 | -0.00599 | 0.10018 | -0.00471 | 0.0794
[RO-RO] [DIR] OHL 400 kV Arefu-Sibiu Sud | N-1 OHL 220 kV Resita-Timisoara 1&2 | 0.08219 | 0.0015 | 0.04503 | 7e-05 | 0.10909 | 0.00083 | -0.00217 | -0.00078 | 0.0008 | 0.00068 | 0.10001 | 0.02952 | -0.00257 | 0.00324 | 0.06585 | 0.09804 | -0.00022 | -0.00628 | 0.0008 | 0.09094 | 0.06983 | 0.01096 | -0.00687 | 0.10608 | -0.00565 | 0.0867
[RO-RO] [DIR] OHL 400 kV Arefu-Sibiu Sud | N-1 OHL 220 kV Urechesti-Targu Jiu Nord | 0.08043 | 0.00145 | 0.04265 | 6e-05 | 0.11004 | 0.00079 | -0.00206 | -0.00075 | 0.00076 | 0.00065 | 0.0995 | 0.02812 | -0.00225 | 0.00308 | 0.06332 | 0.09705 | -0.00021 | -0.006 | 0.00076 | 0.09081 | 0.06351 | 0.01039 | -0.00646 | 0.10676 | -0.0047 | 0.08468
[RO-RO] [DIR] OHL 400 kV Arefu-Sibiu Sud | N-1 OHL 220 kV Paroseni-Targu Jiu Nord | 0.08043 | 0.00145 | 0.04265 | 6e-05 | 0.11004 | 0.00079 | -0.00206 | -0.00075 | 0.00076 | 0.00065 | 0.0995 | 0.02812 | -0.00225 | 0.00308 | 0.06332 | 0.09705 | -0.00021 | -0.006 | 0.00076 | 0.09081 | 0.06351 | 0.01039 | -0.00646 | 0.10676 | -0.0047 | 0.08468
[RO-RO] [DIR] OHL 400 kV Arefu-Sibiu Sud | N-1 TIE 400 kV Resita-Pancevo c2 | 0.07359 | 0.00139 | 0.03888 | 6e-05 | 0.10102 | 0.00073 | -0.00187 | -0.00069 | 0.0007 | 0.0006 | 0.0913 | 0.0257 | -0.0018 | 0.00283 | 0.05779 | 0.089 | -0.00019 | -0.00559 | 0.0007 | 0.08086 | 0.0571 | 0.00956 | -0.00585 | 0.09794 | -0.00493 | 0.07743
[RO-RO] [DIR] OHL 400 kV Tantareni-Urechesti | N-1 TIE 400 kV Portile de Fier-Djerdap | 0.04696 | -0.00061 | 0.00865 | 0 | 0.09074 | 4e-05 | -0.00034 | -2e-05 | 5e-05 | 4e-05 | 0.07412 | 0.00656 | -0.00323 | 0.00026 | 0.02505 | 0.06889 | -1e-05 | 0.00035 | 5e-05 | -0.04549 | -0.01227 | 0.0003 | -0.00105 | 0.08512 | 0.00741 | 0.04835
[RO-RO] [DIR] OHL 400 kV Tantareni-Urechesti | N-1 OHL 400 kV Portile de Fier-Urechesti | 0.0339 | 0.00051 | 0.01544 | 2e-05 | 0.04398 | 0.00028 | -0.00071 | -0.00027 | 0.00027 | 0.00023 | 0.04381 | 0.0104 | -0.00085 | 0.0011 | 0.02478 | 0.04338 | -7e-05 | -0.0022 | 0.00027 | -0.05878 | 0.01607 | 0.00364 | -0.00213 | 0.04166 | -0.00918 | 0.03555
[RO-RO] [DIR] OHL 400 kV Tantareni-Urechesti | N-1 TIE 400 kV Resita-Pancevo c2 | 0.03334 | -0.00104 | -0.0006 | -1e-05 | 0.09347 | -0.00015 | 0.0001 | 0.00015 | -0.00013 | -0.00011 | 0.06632 | 0.00056 | -0.0031 | -0.00044 | 0.01225 | 0.05712 | 4e-05 | 0.00187 | -0.00013 | -0.00988 | -0.04366 | -0.00212 | 0.00026 | 0.08598 | 0.0142 | 0.03076
[RO-RO] [DIR] OHL 400 kV Portile de Fier-Urechesti | BC | 0.00064 | 0.0025 | 0.02606 | 5e-05 | -0.07923 | 0.0007 | -0.00132 | -0.00068 | 0.00064 | 0.00055 | -0.03631 | 0.01594 | 0.00357 | 0.0025 | 0.02019 | -0.02242 | -0.00019 | -0.00658 | 0.00064 | -0.07984 | 0.09572 | 0.00934 | -0.0039 | -0.071 | -0.03754 | 0.00717
[RO-RO] [DIR] OHL 400 kV Portile de Fier-Urechesti | N-1 TIE 400 kV Portile de Fier-Djerdap | -0.01844 | 0.00183 | 0.01213 | 3e-05 | -0.07389 | 0.00042 | -0.00066 | -0.00041 | 0.00038 | 0.00032 | -0.04644 | 0.00697 | 0.00371 | 0.00143 | 0.00155 | -0.03831 | -0.00011 | -0.00424 | 0.00038 | -0.02652 | 0.04938 | 0.00563 | -0.0019 | -0.06841 | -0.02713 | -0.01744
[RO-RO] [DIR] OHL 400 kV Portile de Fier-Urechesti | N-1 OHL 400 kV Slatina-Portile de Fier | 6e-05 | 0.00341 | 0.03468 | 7e-05 | -0.10908 | 0.00094 | -0.00175 | -0.00092 | 0.00087 | 0.00074 | -0.05004 | 0.02124 | 0.00505 | 0.00335 | 0.02653 | -0.03107 | -0.00025 | -0.00892 | 0.00087 | -0.10089 | 0.1277 | 0.01256 | -0.00514 | -0.09801 | -0.05234 | 0.00884
[RO-RO] [DIR] OHL 400 kV Portile de Fier-Urechesti | N-1 OHL 220 kV Portile de Fier-Resita 1&2 | 0.00479 | 0.00246 | 0.02766 | 5e-05 | -0.07354 | 0.00072 | -0.00139 | -0.0007 | 0.00066 | 0.00057 | -0.03111 | 0.01699 | 0.00316 | 0.00258 | 0.0231 | -0.01727 | -0.00019 | -0.00665 | 0.00066 | -0.06823 | 0.09878 | 0.00958 | -0.00415 | -0.06543 | -0.03673 | 0.01175
[RO-RO] [DIR] OHL 400 kV Portile de Fier-Urechesti | N-1 OHL 220 kV Resita-Timisoara 1&2 | 0.01582 | 0.00268 | 0.03665 | 7e-05 | -0.06462 | 0.00087 | -0.00183 | -0.00084 | 0.00082 | 0.0007 | -0.02071 | 0.02254 | 0.0022 | 0.0032 | 0.03424 | -0.00629 | -0.00023 | -0.00776 | 0.00081 | -0.06129 | 0.11758 | 0.01173 | -0.00564 | -0.0563 | -0.03858 | 0.02356
[RO-RO] [DIR] OHL 400 kV Portile de Fier-Urechesti | N-1 TIE 400 kV Resita-Pancevo c2 | 0.00085 | 0.00244 | 0.02525 | 5e-05 | -0.07776 | 0.00068 | -0.00127 | -0.00066 | 0.00063 | 0.00054 | -0.03539 | 0.01547 | 0.00353 | 0.00242 | 0.0197 | -0.02164 | -0.00018 | -0.00641 | 0.00062 | -0.07699 | 0.09386 | 0.00907 | -0.00376 | -0.06964 | -0.03674 | 0.00748
[RO-RO] [DIR] OHL 400 kV Portile de Fier-Urechesti | N-1 TIE 400 kV Resita-Pancevo c1 | 0.00085 | 0.00244 | 0.02525 | 5e-05 | -0.07776 | 0.00068 | -0.00127 | -0.00066 | 0.00063 | 0.00054 | -0.03539 | 0.01547 | 0.00353 | 0.00242 | 0.0197 | -0.02164 | -0.00018 | -0.00641 | 0.00062 | -0.07699 | 0.09386 | 0.00907 | -0.00376 | -0.06964 | -0.03674 | 0.00748
[RO-RO] [DIR] OHL 400 kV Slatina-Portile de Fier | BC | 0.0011 | -0.00173 | -0.01635 | -3e-05 | 0.05661 | -0.00046 | 0.00082 | 0.00045 | -0.00042 | -0.00036 | 0.02605 | -0.01005 | -0.00281 | -0.00163 | -0.01204 | 0.01641 | 0.00012 | 0.00444 | -0.00042 | 0.03994 | -0.06066 | -0.00611 | 0.00236 | 0.05123 | 0.02809 | -0.00316
[RO-RO] [DIR] OHL 400 kV Slatina-Portile de Fier | N-1 TIE 400 kV Portile de Fier-Djerdap | 0.01318 | -0.00131 | -0.00753 | -2e-05 | 0.05323 | -0.00028 | 0.0004 | 0.00028 | -0.00025 | -0.00022 | 0.03246 | -0.00437 | -0.0029 | -0.00095 | -0.00024 | 0.02647 | 8e-05 | 0.00296 | -0.00025 | 0.0062 | -0.03134 | -0.00376 | 0.00109 | 0.04959 | 0.0215 | 0.01241
[RO-RO] [DIR] OHL 400 kV Slatina-Portile de Fier | N-1 OHL 400 kV Portile de Fier-Urechesti | 0.00084 | -0.00276 | -0.02705 | -6e-05 | 0.08915 | -0.00075 | 0.00136 | 0.00073 | -0.00069 | -0.00059 | 0.04096 | -0.0166 | -0.00427 | -0.00265 | -0.02033 | 0.02562 | 0.0002 | 0.00715 | -0.00069 | 0.07273 | -0.09998 | -0.00995 | 0.00396 | 0.0804 | 0.04351 | -0.00611
[RO-RO] [DIR] OHL 400 kV Slatina-Portile de Fier | N-1 OHL 220 kV Portile de Fier-Resita 1&2 | -0.0014 | -0.00171 | -0.01731 | -4e-05 | 0.05317 | -0.00047 | 0.00086 | 0.00046 | -0.00043 | -0.00037 | 0.02292 | -0.01068 | -0.00257 | -0.00167 | -0.01379 | 0.01331 | 0.00013 | 0.00448 | -0.00043 | 0.03294 | -0.0625 | -0.00625 | 0.00251 | 0.04787 | 0.0276 | -0.00592
[RO-RO] [DIR] OHL 400 kV Slatina-Portile de Fier | N-1 OHL 220 kV Resita-Timisoara 1&2 | -0.00777 | -0.00184 | -0.02253 | -4e-05 | 0.04807 | -0.00056 | 0.00112 | 0.00055 | -0.00052 | -0.00045 | 0.01693 | -0.0139 | -0.00201 | -0.00204 | -0.02025 | 0.00699 | 0.00015 | 0.00513 | -0.00052 | 0.0291 | -0.07344 | -0.00751 | 0.00338 | 0.04264 | 0.02869 | -0.01274
[RO-RO] [DIR] OHL 400 kV Slatina-Portile de Fier | N-1 TIE 400 kV Resita-Pancevo c2 | 0.00096 | -0.0017 | -0.01582 | -3e-05 | 0.05566 | -0.00045 | 0.00079 | 0.00044 | -0.00041 | -0.00035 | 0.02546 | -0.00975 | -0.00278 | -0.00158 | -0.01172 | 0.01591 | 0.00012 | 0.00433 | -0.00041 | 0.03811 | -0.05947 | -0.00594 | 0.00226 | 0.05035 | 0.02758 | -0.00336
[RO-RO] [DIR] OHL 400 kV Slatina-Portile de Fier | N-1 TIE 400 kV Resita-Pancevo c1 | 0.00096 | -0.0017 | -0.01582 | -3e-05 | 0.05566 | -0.00045 | 0.00079 | 0.00044 | -0.00041 | -0.00035 | 0.02546 | -0.00975 | -0.00278 | -0.00158 | -0.01172 | 0.01591 | 0.00012 | 0.00433 | -0.00041 | 0.03811 | -0.05947 | -0.00594 | 0.00226 | 0.05035 | 0.02758 | -0.00336
[RO-RO] [DIR] OHL 400 kV Medgidia Sud - Stupina | BC | 0.03893 | 0.00181 | 0.02131 | 4e-05 | 0.07189 | 0.00053 | -0.00094 | -0.00052 | 0.00049 | 0.00042 | 0.05228 | 0.01474 | 0.00257 | 0.00191 | 0.03034 | 0.04741 | -0.00014 | -0.00511 | 0.00049 | 0.0263 | 0.02645 | 0.00668 | -0.00232 | 0.07003 | -0.0444 | 0.03949
[RO-RO] [DIR] OHL 400 kV Medgidia Sud - Stupina | N-1 OHL 400 kV Isaccea - Rahman | 0.05449 | 0.00253 | 0.02983 | 6e-05 | 0.10064 | 0.00074 | -0.00132 | -0.00073 | 0.00069 | 0.00059 | 0.07319 | 0.02064 | 0.0036 | 0.00267 | 0.04247 | 0.06637 | -0.0002 | -0.00715 | 0.00069 | 0.03682 | 0.03702 | 0.00935 | -0.00325 | 0.09803 | -0.06215 | 0.05527
[RO-RO] [DIR] OHL 400 kV Medgidia Sud - Stupina | N-1 OHL 400 kV Cernavoda - Pelicanu | 0.03904 | 0.00176 | 0.02107 | 4e-05 | 0.07386 | 0.00052 | -0.00093 | -0.00051 | 0.00048 | 0.00041 | 0.05299 | 0.01458 | 0.00245 | 0.00188 | 0.0302 | 0.04779 | -0.00014 | -0.00499 | 0.00048 | 0.02354 | 0.02563 | 0.00655 | -0.0023 | 0.07191 | -0.04305 | 0.0395
[RO-RO] [DIR] OHL 400 kV Medgidia Sud - Stupina | N-1 OHL 400 kV Pelicanu - Bucuresti Sud | 0.03899 | 0.00176 | 0.02107 | 4e-05 | 0.07356 | 0.00052 | -0.00093 | -0.00051 | 0.00048 | 0.00041 | 0.05286 | 0.01458 | 0.00246 | 0.00188 | 0.03018 | 0.04769 | -0.00014 | -0.005 | 0.00048 | 0.02384 | 0.02569 | 0.00656 | -0.0023 | 0.07163 | -0.04317 | 0.03945
[RO-RO] [DIR] OHL 400 kV Medgidia Sud - Stupina | N-1 OHL 400 kV Gura Ialomitei - Bucuresti Sud | 0.03901 | 0.00176 | 0.02106 | 4e-05 | 0.07374 | 0.00052 | -0.00093 | -0.00051 | 0.00048 | 0.00041 | 0.05293 | 0.01458 | 0.00245 | 0.00188 | 0.03019 | 0.04775 | -0.00014 | -0.00499 | 0.00048 | 0.02363 | 0.02564 | 0.00655 | -0.0023 | 0.0718 | -0.04308 | 0.03947
[RO-RO] [DIR] OHL 400 kV Medgidia Sud - Stupina | N-1 OHL 400 kV Varna-Dobrudja circ1 | 0.03887 | 0.00181 | 0.02128 | 4e-05 | 0.07175 | 0.00053 | -0.00094 | -0.00052 | 0.00049 | 0.00042 | 0.05219 | 0.01473 | 0.00257 | 0.00191 | 0.0303 | 0.04733 | -0.00014 | -0.0051 | 0.00049 | 0.02631 | 0.02642 | 0.00667 | -0.00232 | 0.06989 | -0.04435 | 0.03942
[RO-RO] [DIR] OHL 400 kV Medgidia Sud - Stupina | N-1 OHL 400 kV Varna-Dobrudja circ2 | 0.03887 | 0.00181 | 0.02128 | 4e-05 | 0.07175 | 0.00053 | -0.00094 | -0.00052 | 0.00049 | 0.00042 | 0.05219 | 0.01473 | 0.00257 | 0.00191 | 0.0303 | 0.04733 | -0.00014 | -0.0051 | 0.00049 | 0.02631 | 0.02642 | 0.00667 | -0.00232 | 0.06989 | -0.04435 | 0.03942
[RO-RO] [DIR] OHL 400 kV Medgidia Sud - Stupina | N-1 OHL 400 kV Cernavodă - Medgidia Sud | 0.05371 | 0.00179 | 0.02572 | 5e-05 | 0.11983 | 0.00059 | -0.00115 | -0.00057 | 0.00055 | 0.00047 | 0.07869 | 0.01784 | 0.00184 | 0.00216 | 0.03917 | 0.06824 | -0.00016 | -0.00543 | 0.00055 | 0.00198 | 0.02608 | 0.00743 | -0.00297 | 0.11636 | -0.042 | 0.05327
[RO-RO] [DIR] OHL 400 kV Medgidia Sud - Rahman | BC | -0.0367 | -0.00171 | -0.0201 | -4e-05 | -0.06779 | -0.0005 | 0.00089 | 0.00049 | -0.00046 | -0.0004 | -0.04929 | -0.0139 | -0.00243 | -0.0018 | -0.02861 | -0.0447 | 0.00013 | 0.00481 | -0.00046 | -0.0248 | -0.02494 | -0.0063 | 0.00219 | -0.06603 | 0.04186 | -0.03723
[RO-RO] [DIR] OHL 400 kV Medgidia Sud - Rahman | N-1 OHL 400 kV Cernavoda - Pelicanu | -0.03681 | -0.00166 | -0.01986 | -4e-05 | -0.06963 | -0.00049 | 0.00088 | 0.00048 | -0.00045 | -0.00039 | -0.04996 | -0.01375 | -0.00231 | -0.00177 | -0.02848 | -0.04506 | 0.00013 | 0.00471 | -0.00045 | -0.02219 | -0.02417 | -0.00618 | 0.00217 | -0.0678 | 0.04059 | -0.03724
[RO-RO] [DIR] OHL 400 kV Medgidia Sud - Rahman | N-1 OHL 400 kV Pelicanu - Bucuresti Sud | -0.03676 | -0.00166 | -0.01987 | -4e-05 | -0.06936 | -0.00049 | 0.00088 | 0.00048 | -0.00046 | -0.00039 | -0.04983 | -0.01375 | -0.00232 | -0.00177 | -0.02846 | -0.04497 | 0.00013 | 0.00471 | -0.00045 | -0.02248 | -0.02422 | -0.00619 | 0.00217 | -0.06753 | 0.0407 | -0.03719
[RO-RO] [DIR] OHL 400 kV Medgidia Sud - Rahman | N-1 OHL 400 kV Gura Ialomitei - Bucuresti Sud | -0.03678 | -0.00166 | -0.01986 | -4e-05 | -0.06953 | -0.00049 | 0.00088 | 0.00048 | -0.00045 | -0.00039 | -0.04991 | -0.01374 | -0.00231 | -0.00177 | -0.02846 | -0.04502 | 0.00013 | 0.00471 | -0.00045 | -0.02228 | -0.02418 | -0.00618 | 0.00217 | -0.0677 | 0.04061 | -0.03721
[RO-RO] [DIR] OHL 400 kV Medgidia Sud - Rahman | N-1 OHL 400 kV Varna-Dobrudja circ1 | -0.03664 | -0.0017 | -0.02007 | -4e-05 | -0.06765 | -0.0005 | 0.00089 | 0.00049 | -0.00046 | -0.0004 | -0.0492 | -0.01388 | -0.00243 | -0.0018 | -0.02857 | -0.04463 | 0.00013 | 0.00481 | -0.00046 | -0.02481 | -0.02491 | -0.00629 | 0.00218 | -0.06589 | 0.04182 | -0.03717
[RO-RO] [DIR] OHL 400 kV Medgidia Sud - Rahman | N-1 OHL 400 kV Varna-Dobrudja circ2 | -0.03664 | -0.0017 | -0.02007 | -4e-05 | -0.06765 | -0.0005 | 0.00089 | 0.00049 | -0.00046 | -0.0004 | -0.0492 | -0.01388 | -0.00243 | -0.0018 | -0.02857 | -0.04463 | 0.00013 | 0.00481 | -0.00046 | -0.02481 | -0.02491 | -0.00629 | 0.00218 | -0.06589 | 0.04182 | -0.03717
[RO-RO] [DIR] OHL 400 kV Medgidia Sud - Rahman | N-1 OHL 400 kV Cernavodă - Medgidia Sud | -0.05064 | -0.00169 | -0.02425 | -4e-05 | -0.11298 | -0.00056 | 0.00108 | 0.00054 | -0.00052 | -0.00044 | -0.07419 | -0.01682 | -0.00173 | -0.00204 | -0.03693 | -0.06434 | 0.00015 | 0.00512 | -0.00052 | -0.00187 | -0.02459 | -0.007 | 0.0028 | -0.10971 | 0.0396 | -0.05022
[RO-RO] [DIR] OHL 400 kV Medgidia Sud- Cernavoda | BC | 0.04436 | -5e-05 | 0.01323 | 1e-05 | 0.14385 | 0.00018 | -0.00061 | -0.00016 | 0.00018 | 0.00015 | 0.07924 | 0.0093 | -0.00222 | 0.00076 | 0.0265 | 0.06251 | -5e-05 | -0.00097 | 0.00018 | -0.07298 | -0.0011 | 0.00225 | -0.00194 | 0.13903 | 0.00718 | 0.04136
[RO-RO] [DIR] OHL 400 kV Medgidia Sud- Cernavoda | N-1 OHL 400 kV Isaccea - Tulcea Vest | 0.03511 | -0.00057 | 0.00769 | 0 | 0.12943 | 3e-05 | -0.00036 | -2e-05 | 5e-05 | 4e-05 | 0.06766 | 0.00547 | -0.00305 | 0.00025 | 0.01894 | 0.05161 | -1e-05 | 0.00045 | 5e-05 | -0.08366 | -0.00873 | 0.00043 | -0.00136 | 0.12494 | 0.02022 | 0.03182
[RO-RO] [DIR] OHL 400 kV Medgidia Sud- Cernavoda | N-1 OHL 400 kV Lacu Sarat - Gura Ialomitei | 0.0308 | -0.00065 | 0.00565 | 0 | 0.12025 | -1e-05 | -0.00027 | 2e-05 | 1e-05 | 1e-05 | 0.06147 | 0.0041 | -0.00298 | 0.0001 | 0.01578 | 0.04617 | 0 | 0.00076 | 1e-05 | -0.08376 | -0.01114 | -8e-05 | -0.00106 | 0.11601 | 0.02077 | 0.02749
[RO-RO] [DIR] OHL 400 kV Medgidia Sud- Cernavoda | N-1 OHL 400 kV Tulcea Vest - Tariverde | 0.03511 | -0.00057 | 0.00769 | 0 | 0.12943 | 3e-05 | -0.00036 | -2e-05 | 5e-05 | 4e-05 | 0.06766 | 0.00547 | -0.00305 | 0.00025 | 0.01894 | 0.05161 | -1e-05 | 0.00045 | 5e-05 | -0.08366 | -0.00873 | 0.00043 | -0.00136 | 0.12494 | 0.02022 | 0.03182
[RO-RO] [DIR] OHL 400 kV Medgidia Sud- Cernavoda | N-1 OHL 400 kV Gutinas – Smardan | 0.04529 | -0.00012 | 0.01339 | 1e-05 | 0.14707 | 0.00017 | -0.00062 | -0.00015 | 0.00018 | 0.00015 | 0.08097 | 0.00939 | -0.00245 | 0.00075 | 0.027 | 0.06386 | -4e-05 | -0.00087 | 0.00018 | -0.07515 | -0.00116 | 0.00219 | -0.00201 | 0.14214 | 0.00972 | 0.04223
[RO-RO] [DIR] OHL 400 kV Medgidia Sud- Cernavoda | N-1 OHL 400 kV Isaccea - Rahman | 0.06127 | 0.00073 | 0.02248 | 3e-05 | 0.17507 | 0.00041 | -0.00102 | -0.00039 | 0.00039 | 0.00034 | 0.10194 | 0.0157 | -0.0011 | 0.00159 | 0.03968 | 0.0831 | -0.00011 | -0.00319 | 0.00039 | -0.06156 | 0.01038 | 0.00515 | -0.00295 | 0.16944 | -0.0121 | 0.05851
[RO-RO] [DIR] OHL 400 kV Medgidia Sud- Cernavoda | N-1 OHL 400 kV Isaccea - Stupina | 0.06274 | 0.0008 | 0.02329 | 3e-05 | 0.17779 | 0.00043 | -0.00105 | -0.00041 | 0.00041 | 0.00035 | 0.10392 | 0.01626 | -0.001 | 0.00166 | 0.04082 | 0.08489 | -0.00011 | -0.00338 | 0.00041 | -0.06057 | 0.01138 | 0.0054 | -0.00303 | 0.17209 | -0.01377 | 0.06
[RO-RO] [DIR] OHL 400 kV Medgidia Sud- Cernavoda | N-1 TIE 400 kV MEDGIDIA SUD - VARNA | 0.0318 | -0.00042 | 0.0075 | 1e-05 | 0.11422 | 5e-05 | -0.00035 | -4e-05 | 6e-05 | 5e-05 | 0.06032 | 0.00532 | -0.00251 | 0.00029 | 0.01755 | 0.04632 | -1e-05 | 0.00017 | 6e-05 | -0.07075 | -0.00638 | 0.00065 | -0.00126 | 0.11026 | 0.01549 | 0.029
[RO-RO] [DIR] OHL 400 kV Medgidia Sud- Cernavoda | N-1 TIE 400 kV DOBRUDJA- MEDGIDIA SUD | 0.03249 | -0.0004 | 0.00782 | 1e-05 | 0.11581 | 6e-05 | -0.00037 | -4e-05 | 7e-05 | 6e-05 | 0.06136 | 0.00554 | -0.00249 | 0.00032 | 0.01804 | 0.04721 | -1e-05 | 0.00011 | 7e-05 | -0.07087 | -0.00609 | 0.00074 | -0.0013 | 0.11185 | 0.01504 | 0.02967
[RO-RO] [DIR] OHL 400 kV Medgidia Sud- Cernavoda | N-1 OHL 400 kV Constanta Nord- Cernavoda | 0.03434 | -0.00066 | 0.00699 | 0 | 0.12952 | 1e-05 | -0.00033 | 0 | 3e-05 | 2e-05 | 0.0671 | 0.005 | -0.00323 | 0.00017 | 0.01814 | 0.05087 | 0 | 0.00067 | 3e-05 | -0.08672 | -0.01002 | 0.00016 | -0.00129 | 0.125 | 0.02252 | 0.03095
[RO-RO] [DIR] OHL 400 kV Medgidia Sud- Cernavoda | N-1 OHL 400 kV Cernavoda - Pelicanu | 0.04368 | 0.00025 | 0.01472 | 2e-05 | 0.13197 | 0.00024 | -0.00067 | -0.00022 | 0.00023 | 0.0002 | 0.07495 | 0.01029 | -0.00145 | 0.00096 | 0.02734 | 0.06023 | -6e-05 | -0.00166 | 0.00023 | -0.05622 | 0.00382 | 0.00301 | -0.00203 | 0.12765 | -0.00097 | 0.0413
[RO-RO] [DIR] OHL 400 kV Medgidia Sud- Cernavoda | N-1 OHL 400 kV Pelicanu - Bucuresti Sud | 0.04396 | 0.00028 | 0.01496 | 2e-05 | 0.13195 | 0.00025 | -0.00068 | -0.00023 | 0.00024 | 0.0002 | 0.07515 | 0.01046 | -0.00141 | 0.00098 | 0.02763 | 0.06049 | -6e-05 | -0.00173 | 0.00024 | -0.05542 | 0.0043 | 0.0031 | -0.00206 | 0.12764 | -0.00158 | 0.04162
[RO-RO] [DIR] OHL 400 kV Medgidia Sud- Cernavoda | N-1 OHL 400 kV Gura Ialomitei - Bucuresti Sud | 0.04382 | 0.00027 | 0.01489 | 2e-05 | 0.13168 | 0.00024 | -0.00068 | -0.00023 | 0.00024 | 0.0002 | 0.07496 | 0.01041 | -0.00141 | 0.00098 | 0.02752 | 0.06032 | -6e-05 | -0.00172 | 0.00024 | -0.05539 | 0.0042 | 0.00308 | -0.00205 | 0.12738 | -0.0015 | 0.04147
[RO-RO] [DIR] OHL 400 kV Medgidia Sud- Cernavoda | N-1 OHL 400 kV Medgidia Sud - Stupina | 0.06274 | 0.0008 | 0.02329 | 3e-05 | 0.17779 | 0.00043 | -0.00105 | -0.00041 | 0.00041 | 0.00035 | 0.10392 | 0.01626 | -0.001 | 0.00166 | 0.04082 | 0.08489 | -0.00011 | -0.00338 | 0.00041 | -0.06057 | 0.01138 | 0.0054 | -0.00303 | 0.17209 | -0.01377 | 0.06
[RO-RO] [DIR] OHL 400 kV Medgidia Sud- Cernavoda | N-1 OHL 400 kV Medgidia Sud - Rahman | 0.06127 | 0.00073 | 0.02248 | 3e-05 | 0.17507 | 0.00041 | -0.00102 | -0.00039 | 0.00039 | 0.00034 | 0.10194 | 0.0157 | -0.0011 | 0.00159 | 0.03968 | 0.0831 | -0.00011 | -0.00319 | 0.00039 | -0.06156 | 0.01038 | 0.00515 | -0.00295 | 0.16944 | -0.0121 | 0.05851
[RO-RO] [DIR] OHL 400 kV Constanta Nord- Cernavoda | N-1 OHL 400 kV Isaccea - Tulcea Vest | 0.00091 | -1e-05 | 0.0002 | 0 | 0.00336 | 0 | -1e-05 | 0 | 0 | 0 | 0.00176 | 0.00014 | -8e-05 | 1e-05 | 0.00049 | 0.00134 | 0 | 1e-05 | 0 | -0.00217 | -0.00023 | 1e-05 | -4e-05 | 0.00324 | 0.00052 | 0.00083
[RO-RO] [DIR] OHL 400 kV Cernavoda - Pelicanu | BC | -0.00215 | 0.00097 | 0.00469 | 1e-05 | -0.03736 | 0.00019 | -0.0002 | -0.00019 | 0.00017 | 0.00014 | -0.01348 | 0.00312 | 0.0024 | 0.00063 | 0.00264 | -0.00718 | -5e-05 | -0.00218 | 0.00017 | 0.05273 | 0.01549 | 0.0024 | -0.0003 | -0.0358 | -0.02564 | -0.0002
[RO-RO] [DIR] OHL 400 kV Cernavoda - Pelicanu | N-1 OHL 400 kV Isaccea - Tulcea Vest | -0.00309 | 0.00091 | 0.00413 | 1e-05 | -0.03881 | 0.00018 | -0.00018 | -0.00018 | 0.00016 | 0.00013 | -0.01465 | 0.00274 | 0.00232 | 0.00057 | 0.00188 | -0.00828 | -5e-05 | -0.00203 | 0.00015 | 0.05165 | 0.01472 | 0.00222 | -0.00024 | -0.03722 | -0.02433 | -0.00116
[RO-RO] [DIR] OHL 400 kV Cernavoda - Pelicanu | N-1 OHL 400 kV Lacu Sarat - Gura Ialomitei | -0.00401 | 0.00088 | 0.00365 | 1e-05 | -0.04059 | 0.00016 | -0.00015 | -0.00017 | 0.00015 | 0.00012 | -0.01591 | 0.00241 | 0.00229 | 0.00054 | 0.00118 | -0.00941 | -4e-05 | -0.00194 | 0.00015 | 0.05125 | 0.01411 | 0.00208 | -0.00018 | -0.03895 | -0.02378 | -0.00209
[RO-RO] [DIR] OHL 400 kV Cernavoda - Pelicanu | N-1 OHL 400 kV Tulcea Vest - Tariverde | -0.00309 | 0.00091 | 0.00413 | 1e-05 | -0.03881 | 0.00018 | -0.00018 | -0.00018 | 0.00016 | 0.00013 | -0.01465 | 0.00274 | 0.00232 | 0.00057 | 0.00188 | -0.00828 | -5e-05 | -0.00203 | 0.00015 | 0.05165 | 0.01472 | 0.00222 | -0.00024 | -0.03722 | -0.02433 | -0.00116
[RO-RO] [DIR] OHL 400 kV Cernavoda - Pelicanu | N-1 OHL 400 kV Tariverde - Constanta Nord | -0.00309 | 0.00091 | 0.00413 | 1e-05 | -0.03881 | 0.00018 | -0.00018 | -0.00018 | 0.00016 | 0.00013 | -0.01465 | 0.00274 | 0.00232 | 0.00057 | 0.00188 | -0.00828 | -5e-05 | -0.00203 | 0.00015 | 0.05165 | 0.01472 | 0.00222 | -0.00024 | -0.03722 | -0.02433 | -0.00116
[RO-RO] [DIR] OHL 400 kV Cernavoda - Pelicanu | N-1 OHL 400 kV Constanta Nord- Cernavoda | -0.00288 | 0.00092 | 0.00423 | 1e-05 | -0.0384 | 0.00018 | -0.00018 | -0.00018 | 0.00016 | 0.00014 | -0.01437 | 0.00281 | 0.00233 | 0.00058 | 0.00203 | -0.00803 | -5e-05 | -0.00206 | 0.00016 | 0.05173 | 0.01484 | 0.00225 | -0.00025 | -0.03682 | -0.02453 | -0.00096
[RO-RO] [DIR] OHL 400 kV Cernavoda - Pelicanu | N-1 OHL 400 kV Gura Ialomitei - Bucuresti Sud | -0.00287 | 0.0014 | 0.00688 | 2e-05 | -0.05339 | 0.00028 | -0.00029 | -0.00028 | 0.00025 | 0.00021 | -0.01912 | 0.00459 | 0.00346 | 0.00091 | 0.00399 | -0.01006 | -7e-05 | -0.00316 | 0.00025 | 0.07591 | 0.02248 | 0.0035 | -0.00045 | -0.05115 | -0.03708 | -5e-05
[RO-RO] [DIR] OHL 400 kV Cernavoda - Pelicanu | N-1 OHL 400 kV Gutinas – Smardan | -0.00421 | 0.0011 | 0.00432 | 1e-05 | -0.04449 | 0.0002 | -0.00017 | -0.00021 | 0.00018 | 0.00015 | -0.01732 | 0.00292 | 0.00291 | 0.00065 | 0.00153 | -0.01017 | -5e-05 | -0.00241 | 0.00018 | 0.05753 | 0.01562 | 0.00253 | -0.00014 | -0.04269 | -0.03127 | -0.00213
[RO-RO] [DIR] OHL 400 kV Cernavoda - Pelicanu | N-1 OHL 400 kV Brasov – Gutinas | -0.00251 | 0.00116 | 0.0053 | 2e-05 | -0.04222 | 0.00022 | -0.00022 | -0.00023 | 0.0002 | 0.00017 | -0.01527 | 0.00358 | 0.00296 | 0.00073 | 0.00291 | -0.00817 | -6e-05 | -0.0026 | 0.0002 | 0.05898 | 0.01708 | 0.00281 | -0.00028 | -0.04048 | -0.03144 | -0.00035
[RO-RO] [DIR] OHL 400 kV Pelicanu - Bucuresti Sud | N-1 OHL 400 kV Gura Ialomitei - Bucuresti Sud | -0.002 | 0.00149 | 0.00769 | 2e-05 | -0.05378 | 0.0003 | -0.00033 | -0.0003 | 0.00027 | 0.00023 | -0.01858 | 0.00513 | 0.00363 | 0.00099 | 0.00492 | -0.00928 | -8e-05 | -0.00339 | 0.00027 | 0.07883 | 0.02411 | 0.00379 | -0.00054 | -0.05149 | -0.03922 | 0.00096
[RO-RO] [DIR] OHL 400 kV Pelicanu - Bucuresti Sud | N-1 OHL 400 kV Gutinas – Smardan | -0.00341 | 0.00118 | 0.00502 | 2e-05 | -0.04455 | 0.00022 | -0.00021 | -0.00023 | 0.0002 | 0.00017 | -0.01673 | 0.0034 | 0.00306 | 0.00072 | 0.00236 | -0.0094 | -6e-05 | -0.00262 | 0.0002 | 0.05974 | 0.01698 | 0.00279 | -0.00021 | -0.04272 | -0.0332 | -0.00122
[RO-RO] [DIR] OHL 400 kV Gura Ialomitei - Bucuresti Sud | N-1 OHL 400 kV Lacu Sarat - Gura Ialomitei | -0.00324 | 0.0009 | 0.00403 | 1e-05 | -0.03896 | 0.00017 | -0.00017 | -0.00018 | 0.00015 | 0.00013 | -0.01482 | 0.00267 | 0.0023 | 0.00057 | 0.00175 | -0.00845 | -5e-05 | -0.00201 | 0.00015 | 0.05096 | 0.01455 | 0.00219 | -0.00023 | -0.03737 | -0.02416 | -0.00133
[RO-RO] [DIR] OHL 400 kV Gura Ialomitei - Bucuresti Sud | N-1 OHL 400 kV Tulcea Vest - Tariverde | -0.00247 | 0.00093 | 0.00442 | 1e-05 | -0.03746 | 0.00018 | -0.00019 | -0.00018 | 0.00016 | 0.00014 | -0.01376 | 0.00294 | 0.00232 | 0.0006 | 0.00234 | -0.0075 | -5e-05 | -0.00208 | 0.00016 | 0.05127 | 0.01505 | 0.0023 | -0.00028 | -0.0359 | -0.02459 | -0.00054
[RO-RO] [DIR] OHL 400 kV Gura Ialomitei - Bucuresti Sud | N-1 OHL 400 kV Tariverde - Constanta Nord | -0.00247 | 0.00093 | 0.00442 | 1e-05 | -0.03746 | 0.00018 | -0.00019 | -0.00018 | 0.00016 | 0.00014 | -0.01376 | 0.00294 | 0.00232 | 0.0006 | 0.00234 | -0.0075 | -5e-05 | -0.00208 | 0.00016 | 0.05127 | 0.01505 | 0.0023 | -0.00028 | -0.0359 | -0.02459 | -0.00054
[RO-RO] [DIR] OHL 400 kV Gura Ialomitei - Bucuresti Sud | N-1 OHL 400 kV Constanta Nord- Cernavoda | -0.00229 | 0.00094 | 0.00452 | 1e-05 | -0.0371 | 0.00018 | -0.00019 | -0.00019 | 0.00016 | 0.00014 | -0.0135 | 0.003 | 0.00233 | 0.00061 | 0.00247 | -0.00727 | -5e-05 | -0.00211 | 0.00016 | 0.05133 | 0.01516 | 0.00233 | -0.00029 | -0.03555 | -0.02476 | -0.00036
[RO-RO] [DIR] OHL 400 kV Gura Ialomitei - Bucuresti Sud | N-1 OHL 400 kV Cernavoda - Pelicanu | -0.00248 | 0.00136 | 0.00679 | 2e-05 | -0.05098 | 0.00027 | -0.00029 | -0.00027 | 0.00024 | 0.00021 | -0.01805 | 0.00453 | 0.00335 | 0.00089 | 0.00408 | -0.00935 | -7e-05 | -0.00308 | 0.00024 | 0.07319 | 0.0219 | 0.00342 | -0.00045 | -0.04883 | -0.03597 | 0.00025
[RO-RO] [DIR] OHL 400 kV Gura Ialomitei - Bucuresti Sud | N-1 OHL 400 kV Gutinas – Smardan | -0.00367 | 0.00111 | 0.00456 | 2e-05 | -0.04324 | 0.00021 | -0.00019 | -0.00021 | 0.00018 | 0.00016 | -0.01651 | 0.00309 | 0.00291 | 0.00067 | 0.00192 | -0.00947 | -6e-05 | -0.00245 | 0.00018 | 0.05703 | 0.01588 | 0.0026 | -0.00017 | -0.04147 | -0.03138 | -0.00159
[RO-RO] [DIR] OHL 400 kV Gutinas - Smardan | BC | -0.01252 | 0.00084 | -0.00225 | 0 | -0.04342 | 7e-05 | 0.00016 | -9e-05 | 6e-05 | 5e-05 | -0.02335 | -0.00125 | 0.00314 | 0.00016 | -0.00677 | -0.01822 | -2e-05 | -0.00145 | 5e-05 | 0.02926 | 0.00081 | 0.0008 | 0.00098 | -0.04198 | -0.03424 | -0.01177
[RO-RO] [DIR] OHL 400 kV Gutinas - Smardan | N-1 OHL 400 kV Isaccea - Tulcea Vest | -0.01136 | 0.00091 | -0.00155 | 1e-05 | -0.0416 | 9e-05 | 0.00013 | -0.0001 | 7e-05 | 6e-05 | -0.02189 | -0.00077 | 0.00325 | 0.00022 | -0.00582 | -0.01684 | -3e-05 | -0.00163 | 7e-05 | 0.0306 | 0.00177 | 0.00103 | 0.0009 | -0.0402 | -0.03588 | -0.01056
[RO-RO] [DIR] OHL 400 kV Gutinas - Smardan | N-1 OHL 400 kV Lacu Sarat - Gura Ialomitei | -0.00994 | 0.00095 | -0.00081 | 1e-05 | -0.03893 | 0.00011 | 0.0001 | -0.00012 | 9e-05 | 8e-05 | -0.01997 | -0.00026 | 0.00329 | 0.00028 | -0.00473 | -0.01511 | -3e-05 | -0.00178 | 9e-05 | 0.03131 | 0.00272 | 0.00125 | 0.00081 | -0.0376 | -0.03682 | -0.00913
[RO-RO] [DIR] OHL 400 kV Gutinas - Smardan | N-1 OHL 400 kV Tulcea Vest - Tariverde | -0.01136 | 0.00091 | -0.00155 | 1e-05 | -0.0416 | 9e-05 | 0.00013 | -0.0001 | 7e-05 | 6e-05 | -0.02189 | -0.00077 | 0.00325 | 0.00022 | -0.00582 | -0.01684 | -3e-05 | -0.00163 | 7e-05 | 0.0306 | 0.00177 | 0.00103 | 0.0009 | -0.0402 | -0.03588 | -0.01056
[RO-RO] [DIR] OHL 400 kV Gutinas - Smardan | N-1 OHL 400 kV Tariverde - Constanta Nord | -0.01136 | 0.00091 | -0.00155 | 1e-05 | -0.0416 | 9e-05 | 0.00013 | -0.0001 | 7e-05 | 6e-05 | -0.02189 | -0.00077 | 0.00325 | 0.00022 | -0.00582 | -0.01684 | -3e-05 | -0.00163 | 7e-05 | 0.0306 | 0.00177 | 0.00103 | 0.0009 | -0.0402 | -0.03588 | -0.01056
[RO-RO] [DIR] OHL 400 kV Gutinas - Smardan | N-1 OHL 400 kV Constanta Nord- Cernavoda | -0.01172 | 0.00089 | -0.00175 | 1e-05 | -0.04227 | 9e-05 | 0.00014 | -0.0001 | 7e-05 | 6e-05 | -0.02238 | -0.0009 | 0.00322 | 0.0002 | -0.0061 | -0.01729 | -2e-05 | -0.00158 | 7e-05 | 0.03036 | 0.00152 | 0.00097 | 0.00092 | -0.04086 | -0.03547 | -0.01093
[RO-RO] [DIR] OHL 400 kV Gutinas - Smardan | N-1 OHL 400 kV Cernavoda - Pelicanu | -0.01279 | 0.00096 | -0.00166 | 1e-05 | -0.04812 | 0.0001 | 0.00014 | -0.00011 | 8e-05 | 7e-05 | -0.02505 | -0.00086 | 0.00344 | 0.00024 | -0.00644 | -0.01912 | -3e-05 | -0.00172 | 8e-05 | 0.03589 | 0.00276 | 0.00111 | 0.00094 | -0.04648 | -0.03746 | -0.01179
[RO-RO] [DIR] OHL 400 kV Gutinas - Smardan | N-1 OHL 400 kV Gura Ialomitei - Bucuresti Sud | -0.01275 | 0.00098 | -0.00156 | 1e-05 | -0.04847 | 0.0001 | 0.00013 | -0.00011 | 8e-05 | 7e-05 | -0.02513 | -0.00079 | 0.00348 | 0.00025 | -0.00634 | -0.01913 | -3e-05 | -0.00176 | 8e-05 | 0.03656 | 0.00301 | 0.00115 | 0.00093 | -0.04682 | -0.03784 | -0.01172
[RO-RO] [DIR] OHL 400 kV Gutinas - Smardan | N-1 OHL 400 kV Bucuresti Sud - Domnesti | -0.01385 | 0.0009 | -0.00248 | 0 | -0.04822 | 8e-05 | 0.00018 | -9e-05 | 6e-05 | 5e-05 | -0.0259 | -0.0014 | 0.00337 | 0.00017 | -0.00746 | -0.02019 | -2e-05 | -0.00154 | 6e-05 | 0.039 | 0.00113 | 0.00085 | 0.00105 | -0.04661 | -0.03637 | -0.01299
[RO-RO] [DIR] OHL 400 kV Gutinas - Smardan | N-1 OHL 400 kV Brasov – Gutinas | -0.01119 | 0.00011 | -0.00451 | 0 | -0.0255 | -5e-05 | 0.00024 | 4e-05 | -5e-05 | -4e-05 | -0.01677 | -0.00293 | 0.00108 | -0.00023 | -0.00776 | -0.01456 | 1e-05 | 0.0001 | -5e-05 | 0.0062 | -0.00507 | -0.00071 | 0.00092 | -0.02472 | -0.01285 | -0.01121
[RO-RO] [DIR] OHL 400 kV Smardan - Isaccea c1 | BC | 0 | 0 | 0 |  | 0 |  | 0 |  | 0 | 0 | 0 | 0 |  | 0 | 0 | 0 | 0 |  | 0 | 0 | 0 | 0 | 0 | 0 | 0 | 0
[RO-RO] [DIR] OHL 400 kV Smardan - Isaccea c1 | N-1 OHL 400 kV Lacu Sarat - Isaccea | 0 | 0 | 0 |  | 0 |  | 0 |  | 0 | 0 | 0 | 0 |  | 0 | 0 | 0 | 0 |  | 0 | 0 | 0 | 0 | 0 | 0 | 0 | 0
[RO-RO] [DIR] OHL 400 kV Smardan - Isaccea c2 | BC | 0.00158 | 0.00117 | 0.00468 | 2e-05 | -0.01477 | 0.00021 | -0.00016 | -0.00022 | 0.00019 | 0.00016 | -0.00355 | 0.00343 | 0.0031 | 0.00069 | 0.00377 | -0.00062 | -6e-05 | -0.0026 | 0.00019 | 0.03415 | 0.00938 | 0.0026 | 1e-05 | -0.01411 | -0.03817 | 0.00247
[RO-RO] [DIR] OHL 400 kV Smardan - Isaccea c2 | N-1 OHL 400 kV Lacu Sarat - Isaccea | 0.00677 | 0.00183 | 0.00911 | 3e-05 | -0.0129 | 0.00036 | -0.00034 | -0.00037 | 0.00032 | 0.00027 | 0.00095 | 0.00656 | 0.00459 | 0.00119 | 0.0089 | 0.00461 | -0.0001 | -0.00421 | 0.00032 | 0.05207 | 0.01659 | 0.00443 | -0.00028 | -0.01215 | -0.05785 | 0.00813
[RO-RO] [DIR] OHL 400 kV Domnesti - Urechesti | BC | -0.01046 | -0.00106 | -0.01118 | -2e-05 | 0.01175 | -0.00029 | 0.00053 | 0.00029 | -0.00027 | -0.00023 | -0.0037 | -0.00734 | -0.00165 | -0.00105 | -0.01242 | -0.00804 | 8e-05 | 0.00285 | -0.00027 | 0.02225 | -0.02594 | -0.00382 | 0.0014 | 0.01065 | 0.02055 | -0.01269
[RO-RO] [DIR] OHL 400 kV Domnesti - Urechesti | N-1 OHL 400 kV Bucuresti Sud - Slatina | -0.014 | -0.00139 | -0.01463 | -3e-05 | 0.01502 | -0.00039 | 0.00069 | 0.00038 | -0.00036 | -0.0003 | -0.00537 | -0.00961 | -0.00215 | -0.00138 | -0.01637 | -0.01106 | 0.0001 | 0.00372 | -0.00036 | 0.02681 | -0.03349 | -0.00499 | 0.00183 | 0.01366 | 0.0272 | -0.01692
[RO-RO] [DIR] OHL 400 kV Tantareni - Bradu | BC | 0.03127 | 0.00097 | 0.01767 | 3e-05 | 0.03289 | 0.00037 | -0.00083 | -0.00036 | 0.00035 | 0.0003 | 0.03632 | 0.01181 | 0.00031 | 0.0014 | 0.02533 | 0.03719 | -0.0001 | -0.00318 | 0.00035 | -0.00355 | 0.02597 | 0.00483 | -0.00242 | 0.03172 | -0.01422 | 0.03337
[RO-RO] [DIR] OHL 400 kV Tantareni - Bradu | N-1 OHL 400 kV Domnesti-Urechesti | 0.03269 | 0.00111 | 0.01918 | 3e-05 | 0.03129 | 0.00041 | -0.0009 | -0.0004 | 0.00039 | 0.00033 | 0.03682 | 0.0128 | 0.00053 | 0.00154 | 0.02701 | 0.03827 | -0.00011 | -0.00357 | 0.00039 | -0.00656 | 0.02949 | 0.00535 | -0.00261 | 0.03028 | -0.017 | 0.03509
[RO-RO] [DIR] OHL 400 kV Bucuresti Sud - Domnesti | N-1 OHL 400 kV Gutinas – Smardan | -0.0149 | 0.00073 | -0.00262 | 0 | -0.05338 | 6e-05 | 0.00016 | -7e-05 | 4e-05 | 3e-05 | -0.02847 | -0.00164 | 0.00282 | 0.0001 | -0.00783 | -0.02202 | -2e-05 | -0.00118 | 4e-05 | 0.09525 | 0.0031 | 0.00061 | 0.00086 | -0.0515 | -0.02706 | -0.01376
[RO-RO] [DIR] OHL 400 kV Slatina-Bucuresti Sud | BC | 0.01486 | 0.00137 | 0.01447 | 3e-05 | -0.01373 | 0.00038 | -0.00067 | -0.00037 | 0.00035 | 0.0003 | 0.007 | 0.00955 | 0.00211 | 0.00136 | 0.01658 | 0.01267 | -0.0001 | -0.00368 | 0.00035 | -0.01915 | 0.03169 | 0.00491 | -0.00177 | -0.01262 | -0.0279 | 0.01775
[RO-RO] [DIR] OHL 400 kV Slatina-Bucuresti Sud | N-1 OHL 400 kV Domnesti-Urechesti | 0.01806 | 0.00169 | 0.01789 | 4e-05 | -0.01733 | 0.00047 | -0.00084 | -0.00046 | 0.00043 | 0.00037 | 0.00813 | 0.0118 | 0.00262 | 0.00168 | 0.02038 | 0.01514 | -0.00013 | -0.00455 | 0.00043 | -0.02597 | 0.03964 | 0.00608 | -0.0022 | -0.01588 | -0.0342 | 0.02163
[RO-RO] [DIR] OHL 400 kV Portile de Fier - Urechesti | BC | 0.00064 | 0.0025 | 0.02606 | 5e-05 | -0.07923 | 0.0007 | -0.00132 | -0.00068 | 0.00064 | 0.00055 | -0.03631 | 0.01594 | 0.00357 | 0.0025 | 0.02019 | -0.02242 | -0.00019 | -0.00658 | 0.00064 | -0.07984 | 0.09572 | 0.00934 | -0.0039 | -0.071 | -0.03754 | 0.00717
[RO-RO] [DIR] OHL 400 kV Portile de Fier - Urechesti | N-1 OHL 400 kV Domnesti-Urechesti | -0.00282 | 0.00215 | 0.02237 | 5e-05 | -0.07535 | 0.0006 | -0.00114 | -0.00059 | 0.00055 | 0.00047 | -0.03753 | 0.01352 | 0.00302 | 0.00215 | 0.01609 | -0.02507 | -0.00016 | -0.00564 | 0.00055 | -0.07249 | 0.08715 | 0.00808 | -0.00343 | -0.06749 | -0.03075 | 0.00298
[RO-RO] [DIR] OHL 400 kV Brasov – Gutinas | N-1 OHL 400 kV Gutinas – Smardan | 0.00558 | 0.00061 | 0.00487 | 1e-05 | -0.00126 | 0.00015 | -0.00022 | -0.00015 | 0.00013 | 0.00011 | 0.00405 | 0.00336 | 0.00128 | 0.00051 | 0.00567 | 0.00545 | -4e-05 | -0.00151 | 0.00013 | 0.01785 | 0.00861 | 0.00186 | -0.0005 | -0.00112 | -0.01223 | 0.00631
[RO-RO] [DIR] OHL 220 kV Portile de Fier-Resita c1 | N-1 TIE 400 kV Resita-Pancevo c2 | 0.0143 | -9e-05 | 0.00603 | 1e-05 | 0.01894 | 7e-05 | -0.00028 | -6e-05 | 7e-05 | 6e-05 | 0.01752 | 0.0039 | -0.00137 | 0.00032 | 0.01039 | 0.01744 | -2e-05 | -0.00032 | 7e-05 | 0.03867 | 0.01167 | 0.00098 | -0.00097 | 0.01859 | 0.00234 | 0.01573
[RO-RO] [DIR] OHL 220 kV Portile de Fier-Resita c2 | N-1 TIE 400 kV Resita-Pancevo c2 | 0.0143 | -9e-05 | 0.00603 | 1e-05 | 0.01894 | 7e-05 | -0.00028 | -6e-05 | 7e-05 | 6e-05 | 0.01752 | 0.0039 | -0.00137 | 0.00032 | 0.01039 | 0.01744 | -2e-05 | -0.00032 | 7e-05 | 0.03867 | 0.01167 | 0.00098 | -0.00097 | 0.01859 | 0.00234 | 0.01573
[RO-RO] [DIR] OHL 220 kV Resita-Timisoara c1 | N-1 OHL 220 kV Resita-Timisoara c2 | 0.04493 | 0.00052 | 0.03133 | 4e-05 | 0.04322 | 0.00052 | -0.00153 | -0.00048 | 0.00051 | 0.00043 | 0.04615 | 0.01952 | -0.00404 | 0.00208 | 0.04157 | 0.04771 | -0.00014 | -0.00348 | 0.0005 | 0.05486 | 0.06467 | 0.00706 | -0.00517 | 0.04349 | -0.00308 | 0.04849
[RO-RO] [DIR] OHL 220 kV Resita-Timisoara c1 | N-1 TIE 400 kV Resita-Pancevo c2 | 0.02887 | 0.00028 | 0.01935 | 3e-05 | 0.02881 | 0.00031 | -0.00094 | -0.00029 | 0.00031 | 0.00026 | 0.03022 | 0.01208 | -0.00261 | 0.00127 | 0.02615 | 0.03111 | -8e-05 | -0.00208 | 0.00031 | 0.03738 | 0.03978 | 0.00428 | -0.00319 | 0.0289 | -0.00132 | 0.03122
[RO-RO] [DIR] OHL 220 kV Resita-Timisoara c2 | N-1 TIE 400 kV Resita-Pancevo c2 | 0.02887 | 0.00028 | 0.01935 | 3e-05 | 0.02881 | 0.00031 | -0.00094 | -0.00029 | 0.00031 | 0.00026 | 0.03022 | 0.01208 | -0.00261 | 0.00127 | 0.02615 | 0.03111 | -8e-05 | -0.00208 | 0.00031 | 0.03738 | 0.03978 | 0.00428 | -0.00319 | 0.0289 | -0.00132 | 0.03122
[RO-RO] [DIR] OHL 220 kV Arad-Timisoara | N-1 TIE 400 kV Resita-Pancevo c2 | -0.03149 | 6e-05 | -0.01914 | -2e-05 | -0.03579 | -0.00027 | 0.00092 | 0.00024 | -0.00027 | -0.00023 | -0.03499 | -0.01184 | 0.00382 | -0.00113 | -0.02719 | -0.03527 | 7e-05 | 0.00145 | -0.00027 | -0.04568 | -0.03857 | -0.0037 | 0.00324 | -0.03549 | -0.00261 | -0.03389
[RO-RO] [DIR] OHL 220 kV Arad-Calea Aradului | N-1 TIE 400 kV Resita-Pancevo c2 | -0.02222 | 4e-05 | -0.0135 | -2e-05 | -0.02525 | -0.00019 | 0.00065 | 0.00017 | -0.00019 | -0.00016 | -0.02468 | -0.00835 | 0.00269 | -0.0008 | -0.01918 | -0.02488 | 5e-05 | 0.00103 | -0.00019 | -0.03223 | -0.02721 | -0.00261 | 0.00228 | -0.02504 | -0.00184 | -0.02391
[RO-RO] [DIR] OHL 220 kV CaleaAradului-Sacalaz | N-1 TIE 400 kV Resita-Pancevo c2 | -0.02222 | 4e-05 | -0.0135 | -2e-05 | -0.02525 | -0.00019 | 0.00065 | 0.00017 | -0.00019 | -0.00016 | -0.02468 | -0.00835 | 0.00269 | -0.0008 | -0.01918 | -0.02488 | 5e-05 | 0.00103 | -0.00019 | -0.03223 | -0.02721 | -0.00261 | 0.00228 | -0.02504 | -0.00184 | -0.02391
[RO-RO] [DIR] OHL 220 kV Sacalaz-Timisoara | N-1 TIE 400 kV Resita-Pancevo c2 | -0.0189 | 4e-05 | -0.01149 | -1e-05 | -0.02148 | -0.00016 | 0.00056 | 0.00014 | -0.00016 | -0.00014 | -0.021 | -0.00711 | 0.00229 | -0.00068 | -0.01632 | -0.02117 | 4e-05 | 0.00087 | -0.00016 | -0.02741 | -0.02315 | -0.00222 | 0.00194 | -0.0213 | -0.00157 | -0.02034
[RO-RO] [DIR] OHL 220 kV Mintia-Timisoara | N-1 TIE 400 kV Resita-Pancevo c2 | -0.00405 | -0.00067 | -0.00605 | -1e-05 | 0.00342 | -0.00017 | 0.00031 | 0.00017 | -0.00016 | -0.00014 | -0.00077 | -0.00397 | -0.00128 | -0.00061 | -0.00593 | -0.00207 | 5e-05 | 0.00168 | -0.00016 | 0.00315 | -0.01379 | -0.00226 | 0.00085 | 0.00275 | 0.00708 | -0.00465
[RO-RO] [DIR] OHL 220 kV Urechesti-Targu Jiu Nord | N-1 TIE 400 kV Resita-Pancevo c2 | 0.02989 | 0.00023 | 0.01578 | 2e-05 | 0.04036 | 0.00025 | -0.00076 | -0.00023 | 0.00025 | 0.00021 | 0.03639 | 0.01018 | -0.00199 | 0.00103 | 0.02371 | 0.03563 | -7e-05 | -0.00167 | 0.00025 | 0.04547 | 0.02646 | 0.0034 | -0.00253 | 0.03939 | 0.00165 | 0.03176
[RO-RO] [DIR] OHL 220 kV Paroseni-Targu Jiu Nord | N-1 TIE 400 kV Resita-Pancevo c2 | -0.02989 | -0.00023 | -0.01578 | -2e-05 | -0.04036 | -0.00025 | 0.00076 | 0.00023 | -0.00025 | -0.00021 | -0.03639 | -0.01018 | 0.00199 | -0.00103 | -0.02371 | -0.03563 | 7e-05 | 0.00167 | -0.00025 | -0.04547 | -0.02646 | -0.0034 | 0.00253 | -0.03939 | -0.00165 | -0.03176
[RO-RO] [DIR] OHL 220 kV Paroseni-Baru Mare | N-1 TIE 400 kV Resita-Pancevo c2 | 0.02719 | 0.00021 | 0.01435 | 2e-05 | 0.03671 | 0.00023 | -0.00069 | -0.00021 | 0.00023 | 0.00019 | 0.0331 | 0.00926 | -0.00181 | 0.00093 | 0.02157 | 0.0324 | -6e-05 | -0.00152 | 0.00023 | 0.04135 | 0.02406 | 0.00309 | -0.0023 | 0.03583 | 0.0015 | 0.02888
[RO-RO] [DIR] OHL 220 kV Baru Mare-Hasdat | N-1 TIE 400 kV Resita-Pancevo c2 | 0.02989 | 0.00023 | 0.01578 | 2e-05 | 0.04036 | 0.00025 | -0.00076 | -0.00023 | 0.00025 | 0.00021 | 0.03639 | 0.01018 | -0.00199 | 0.00103 | 0.02371 | 0.03563 | -7e-05 | -0.00167 | 0.00025 | 0.04547 | 0.02646 | 0.0034 | -0.00253 | 0.03939 | 0.00165 | 0.03176
[RO-RO] [DIR] TRA 400/220 kV AT3 Arad | N-1 TIE 400 kV Resita-Pancevo c2 | 0.04217 | -0.00023 | 0.02526 | 3e-05 | 0.04842 | 0.00033 | -0.00122 | -0.0003 | 0.00034 | 0.00029 | 0.0471 | 0.01554 | -0.00559 | 0.00143 | 0.03622 | 0.04741 | -9e-05 | -0.00166 | 0.00034 | 0.06187 | 0.05131 | 0.00465 | -0.0043 | 0.04799 | 0.00467 | 0.0454
[RO-RO] [DIR] TRA 400/220 kV AT Urechesti | BC | -0.02366 | -0.00035 | -0.01371 | -2e-05 | -0.02703 | -0.00024 | 0.00066 | 0.00022 | -0.00023 | -0.0002 | -0.02695 | -0.00884 | 0.00121 | -0.00095 | -0.01967 | -0.02722 | 6e-05 | 0.00174 | -0.00023 | -0.02622 | -0.0248 | -0.0032 | 0.00214 | -0.02659 | 0.00223 | -0.02546
[RO-RO] [DIR] TRA 400/220 kV AT Urechesti | N-1 OHL 400 kV Domnesti-Urechesti | -0.02517 | -0.00051 | -0.01531 | -2e-05 | -0.02534 | -0.00028 | 0.00074 | 0.00027 | -0.00027 | -0.00023 | -0.02749 | -0.00989 | 0.00097 | -0.0011 | -0.02146 | -0.02837 | 7e-05 | 0.00215 | -0.00027 | -0.02303 | -0.02853 | -0.00375 | 0.00234 | -0.02506 | 0.00518 | -0.02728
[RO-RO] [DIR] TRA 400/220 kV AT Urechesti | N-1 OHL 400 kV Arefu-Sibiu Sud | -0.02881 | -0.00045 | -0.01643 | -2e-05 | -0.03408 | -0.00029 | 0.00079 | 0.00027 | -0.00028 | -0.00024 | -0.03333 | -0.01064 | 0.00133 | -0.00115 | -0.02372 | -0.03343 | 8e-05 | 0.00213 | -0.00028 | -0.03185 | -0.02882 | -0.00387 | 0.00255 | -0.03343 | 0.00258 | -0.03087
[RO-RO] [DIR] TRA 400/220 kV AT Urechesti | N-1 OHL 400 kV Tantareni-Urechesti | -0.01698 | -0.00057 | -0.01394 | -2e-05 | -0.00815 | -0.00027 | 0.00069 | 0.00026 | -0.00026 | -0.00022 | -0.01358 | -0.00879 | 0.00058 | -0.00105 | -0.0173 | -0.0157 | 7e-05 | 0.00214 | -0.00026 | -0.02779 | -0.03379 | -0.00367 | 0.00221 | -0.00923 | 0.00517 | -0.01927
[RO-RO] [DIR] TRA 400/220 kV AT Urechesti | N-1 OHL 220 kV Portile de Fier-Resita 1&2 | -0.02503 | -0.00034 | -0.01423 | -2e-05 | -0.0289 | -0.00025 | 0.00068 | 0.00023 | -0.00024 | -0.0002 | -0.02866 | -0.00918 | 0.00134 | -0.00098 | -0.02063 | -0.02891 | 6e-05 | 0.00176 | -0.00024 | -0.03003 | -0.0258 | -0.00328 | 0.00222 | -0.02842 | 0.00196 | -0.02696
[RO-RO] [DIR] TRA 400/220 kV AT Urechesti | N-1 OHL 220 kV Resita-Timisoara 1&2 | -0.03029 | -0.00043 | -0.01832 | -3e-05 | -0.0334 | -0.00032 | 0.00089 | 0.0003 | -0.00031 | -0.00026 | -0.03376 | -0.01172 | 0.0018 | -0.00126 | -0.0258 | -0.03425 | 8e-05 | 0.00225 | -0.00031 | -0.03431 | -0.03433 | -0.00424 | 0.0029 | -0.033 | 0.00268 | -0.03261
[RO-RO] [DIR] TRA 400/220 kV AT Urechesti | N-1 TRA 400/220 kV AT3 Arad | -0.0238 | -0.00035 | -0.01379 | -2e-05 | -0.02718 | -0.00024 | 0.00066 | 0.00023 | -0.00023 | -0.0002 | -0.0271 | -0.00889 | 0.00122 | -0.00095 | -0.01979 | -0.02736 | 6e-05 | 0.00175 | -0.00023 | -0.02641 | -0.02497 | -0.00322 | 0.00215 | -0.02674 | 0.00221 | -0.0256
[RO-RO] [DIR] TRA 400/220 kV AT Urechesti | N-1 TIE 400 kV Resita-Pancevo c2 | -0.02368 | -0.00035 | -0.01363 | -2e-05 | -0.02717 | -0.00024 | 0.00066 | 0.00022 | -0.00023 | -0.0002 | -0.02704 | -0.0088 | 0.00121 | -0.00094 | -0.01963 | -0.02729 | 6e-05 | 0.00172 | -0.00023 | -0.02649 | -0.02463 | -0.00318 | 0.00212 | -0.02672 | 0.00215 | -0.02549
[RO-RO] [DIR] TRA 400/220 kV AT Urechesti | N-1 OHL 400 kV Arefu-Tantareni | -0.02784 | -0.00044 | -0.01595 | -2e-05 | -0.03242 | -0.00028 | 0.00077 | 0.00027 | -0.00027 | -0.00023 | -0.03206 | -0.01033 | 0.00127 | -0.00112 | -0.02298 | -0.03225 | 7e-05 | 0.00208 | -0.00027 | -0.02916 | -0.0281 | -0.00377 | 0.00247 | -0.03181 | 0.00291 | -0.02987
[RO-RO] [DIR] TRA 400/220 kV AT Urechesti | N-1 TIE 400 kV Resita-Pancevo c1 | -0.02368 | -0.00035 | -0.01363 | -2e-05 | -0.02717 | -0.00024 | 0.00066 | 0.00022 | -0.00023 | -0.0002 | -0.02704 | -0.0088 | 0.00121 | -0.00094 | -0.01963 | -0.02729 | 6e-05 | 0.00172 | -0.00023 | -0.02649 | -0.02463 | -0.00318 | 0.00212 | -0.02672 | 0.00215 | -0.02549
[RO-RO] [DIR] TRA 400/220 kV AT Rosiori | BC | 0.02617 | 0.00178 | 0.01733 | 4e-05 | 0.03388 | 0.00047 | -0.00086 | -0.00046 | 0.00044 | 0.00037 | 0.03049 | 0.01201 | 0.00349 | 0.00169 | 0.02247 | 0.02978 | -0.00013 | -0.0045 | 0.00044 | 0.04065 | 0.02497 | 0.00606 | -0.00229 | 0.03325 | -0.00837 | 0.02729
[RO-RO] [DIR] TRA 400/220 kV AT Rosiori | N-1 TIE 400 kV Rosiori-Mukacevo | 0.00871 | -0.00014 | 0.00415 | 0 | 0.0135 | 4e-05 | -0.00021 | -4e-05 | 5e-05 | 4e-05 | 0.01121 | 0.00258 | -0.00123 | 0.0002 | 0.00664 | 0.01068 | -1e-05 | -8e-05 | 5e-05 | 0.01636 | 0.00684 | 0.00061 | -0.00083 | 0.01312 | 0.00324 | 0.00915
[RO-RO] [DIR] TRA 400/220 kV AT Rosiori | N-1 OHL 400 kV Iernut-Sibiu Sud | 0.01996 | 0.00149 | 0.01356 | 3e-05 | 0.02548 | 0.00038 | -0.00068 | -0.00038 | 0.00035 | 0.0003 | 0.02303 | 0.00944 | 0.00306 | 0.00135 | 0.01733 | 0.02254 | -0.0001 | -0.00368 | 0.00035 | 0.02993 | 0.01951 | 0.00488 | -0.00176 | 0.02504 | -0.0072 | 0.02081
[RO-BG] [OPP] TIE 400 kV TINTARENI-KOZLODUI 1 | BC | -0.07529 | -0.00052 | -0.02629 | -3e-05 | -0.12893 | -0.00043 | 0.00119 | 0.0004 | -0.00042 | -0.00036 | -0.11035 | -0.01833 | 0.00236 | -0.00173 | -0.04871 | -0.10384 | 0.00011 | 0.00311 | -0.00042 | 0.07609 | -0.00447 | -0.00545 | 0.00353 | -0.12108 | 0.00598 | -0.07644
[RO-BG] [OPP] TIE 400 kV TINTARENI-KOZLODUI 1 | N-1 TIE 400 kV Portile de Fier-Djerdap | -0.08474 | -0.00086 | -0.03319 | -5e-05 | -0.12628 | -0.00057 | 0.00151 | 0.00054 | -0.00056 | -0.00047 | -0.11538 | -0.02278 | 0.00243 | -0.00226 | -0.05794 | -0.11171 | 0.00015 | 0.00427 | -0.00055 | 0.10251 | -0.02742 | -0.00729 | 0.00452 | -0.1198 | 0.01114 | -0.08863
[RO-BG] [OPP] TIE 400 kV TINTARENI-KOZLODUI 1 | N-1 TIE 400 kV TINTARENI-KOZLODUI 2 | -0.12178 | -0.00085 | -0.04253 | -6e-05 | -0.20854 | -0.0007 | 0.00192 | 0.00065 | -0.00068 | -0.00058 | -0.17849 | -0.02965 | 0.00381 | -0.0028 | -0.07879 | -0.16795 | 0.00018 | 0.00503 | -0.00068 | 0.12308 | -0.00722 | -0.00882 | 0.00572 | -0.19584 | 0.00967 | -0.12364
[RO-BG] [OPP] TIE 400 kV TINTARENI-KOZLODUI 1 | N-1 TIE 400 kV Resita-Pancevo c2 | -0.07519 | -0.00055 | -0.02666 | -4e-05 | -0.12827 | -0.00044 | 0.00121 | 0.00041 | -0.00043 | -0.00037 | -0.10995 | -0.01854 | 0.00234 | -0.00176 | -0.04893 | -0.10349 | 0.00012 | 0.00319 | -0.00043 | 0.07737 | -0.0053 | -0.00558 | 0.0036 | -0.12047 | 0.00633 | -0.07631
[RO-BG] [OPP] TIE 400 kV TINTARENI-KOZLODUI 1 | N-1 TIE 400 kV Resita-Pancevo c1 | -0.07519 | -0.00055 | -0.02666 | -4e-05 | -0.12827 | -0.00044 | 0.00121 | 0.00041 | -0.00043 | -0.00037 | -0.10995 | -0.01854 | 0.00234 | -0.00176 | -0.04893 | -0.10349 | 0.00012 | 0.00319 | -0.00043 | 0.07737 | -0.0053 | -0.00558 | 0.0036 | -0.12047 | 0.00633 | -0.07631
[RO-BG] [OPP] TIE 400 kV TINTARENI-KOZLODUI 1 | N-1 TIE 400 kV MEDGIDIA SUD - VARNA | -0.08112 | -0.00069 | -0.02895 | -4e-05 | -0.14268 | -0.00049 | 0.0013 | 0.00046 | -0.00048 | -0.00041 | -0.11913 | -0.02018 | 0.00222 | -0.00195 | -0.05286 | -0.11135 | 0.00013 | 0.00364 | -0.00048 | 0.07713 | -0.00692 | -0.00619 | 0.00385 | -0.13443 | 0.00983 | -0.08218
[RO-BG] [OPP] TIE 400 kV TINTARENI-KOZLODUI 1 | N-1 TIE 400 kV DOBRUDJA- MEDGIDIA SUD | -0.0808 | -0.00068 | -0.0288 | -4e-05 | -0.14194 | -0.00049 | 0.0013 | 0.00046 | -0.00047 | -0.0004 | -0.11865 | -0.02008 | 0.00223 | -0.00194 | -0.05264 | -0.11093 | 0.00013 | 0.00361 | -0.00047 | 0.07707 | -0.00678 | -0.00615 | 0.00383 | -0.13369 | 0.00962 | -0.08186
[RO-BG] [OPP] TIE 400 kV TINTARENI-KOZLODUI 1 | N-1 OHL 400 kV Sofia Zapad -Nis | -0.07062 | -0.00017 | -0.02069 | -3e-05 | -0.15768 | -0.00031 | 0.00093 | 0.00029 | -0.00031 | -0.00026 | -0.12215 | -0.0148 | 0.00259 | -0.00128 | -0.04147 | -0.108 | 8e-05 | 0.00204 | -0.00031 | 0.06422 | 0.00187 | -0.00387 | 0.00279 | -0.1458 | -0.00014 | -0.06462
[RO-BG] [OPP] TIE 400 kV TINTARENI-KOZLODUI 2 | BC | -0.07529 | -0.00052 | -0.02629 | -3e-05 | -0.12893 | -0.00043 | 0.00119 | 0.0004 | -0.00042 | -0.00036 | -0.11035 | -0.01833 | 0.00236 | -0.00173 | -0.04871 | -0.10384 | 0.00011 | 0.00311 | -0.00042 | 0.07609 | -0.00447 | -0.00545 | 0.00353 | -0.12108 | 0.00598 | -0.07644
[RO-BG] [OPP] TIE 400 kV TINTARENI-KOZLODUI 2 | N-1 TIE 400 kV Portile de Fier-Djerdap | -0.08474 | -0.00086 | -0.03319 | -5e-05 | -0.12628 | -0.00057 | 0.00151 | 0.00054 | -0.00056 | -0.00047 | -0.11538 | -0.02278 | 0.00243 | -0.00226 | -0.05794 | -0.11171 | 0.00015 | 0.00427 | -0.00055 | 0.10251 | -0.02742 | -0.00729 | 0.00452 | -0.1198 | 0.01114 | -0.08863
[RO-BG] [OPP] TIE 400 kV TINTARENI-KOZLODUI 2 | N-1 TIE 400 kV TINTARENI-KOZLODUI 1 | -0.12178 | -0.00085 | -0.04253 | -6e-05 | -0.20854 | -0.0007 | 0.00192 | 0.00065 | -0.00068 | -0.00058 | -0.17849 | -0.02965 | 0.00381 | -0.0028 | -0.07879 | -0.16795 | 0.00018 | 0.00503 | -0.00068 | 0.12308 | -0.00722 | -0.00882 | 0.00572 | -0.19584 | 0.00967 | -0.12364
[RO-BG] [OPP] TIE 400 kV TINTARENI-KOZLODUI 2 | N-1 TIE 400 kV Resita-Pancevo c2 | -0.07519 | -0.00055 | -0.02666 | -4e-05 | -0.12827 | -0.00044 | 0.00121 | 0.00041 | -0.00043 | -0.00037 | -0.10995 | -0.01854 | 0.00234 | -0.00176 | -0.04893 | -0.10349 | 0.00012 | 0.00319 | -0.00043 | 0.07737 | -0.0053 | -0.00558 | 0.0036 | -0.12047 | 0.00633 | -0.07631
[RO-BG] [OPP] TIE 400 kV TINTARENI-KOZLODUI 2 | N-1 TIE 400 kV Resita-Pancevo c1 | -0.07519 | -0.00055 | -0.02666 | -4e-05 | -0.12827 | -0.00044 | 0.00121 | 0.00041 | -0.00043 | -0.00037 | -0.10995 | -0.01854 | 0.00234 | -0.00176 | -0.04893 | -0.10349 | 0.00012 | 0.00319 | -0.00043 | 0.07737 | -0.0053 | -0.00558 | 0.0036 | -0.12047 | 0.00633 | -0.07631
[RO-BG] [OPP] TIE 400 kV TINTARENI-KOZLODUI 2 | N-1 TIE 400 kV MEDGIDIA SUD - VARNA | -0.08112 | -0.00069 | -0.02895 | -4e-05 | -0.14268 | -0.00049 | 0.0013 | 0.00046 | -0.00048 | -0.00041 | -0.11913 | -0.02018 | 0.00222 | -0.00195 | -0.05286 | -0.11135 | 0.00013 | 0.00364 | -0.00048 | 0.07713 | -0.00692 | -0.00619 | 0.00385 | -0.13443 | 0.00983 | -0.08218
[RO-BG] [OPP] TIE 400 kV TINTARENI-KOZLODUI 2 | N-1 TIE 400 kV DOBRUDJA- MEDGIDIA SUD | -0.0808 | -0.00068 | -0.0288 | -4e-05 | -0.14194 | -0.00049 | 0.0013 | 0.00046 | -0.00047 | -0.0004 | -0.11865 | -0.02008 | 0.00223 | -0.00194 | -0.05264 | -0.11093 | 0.00013 | 0.00361 | -0.00047 | 0.07707 | -0.00678 | -0.00615 | 0.00383 | -0.13369 | 0.00962 | -0.08186
[RO-BG] [OPP] TIE 400 kV TINTARENI-KOZLODUI 2 | N-1 OHL 400 kV Sofia Zapad -Nis | -0.07062 | -0.00017 | -0.02069 | -3e-05 | -0.15768 | -0.00031 | 0.00093 | 0.00029 | -0.00031 | -0.00026 | -0.12215 | -0.0148 | 0.00259 | -0.00128 | -0.04147 | -0.108 | 8e-05 | 0.00204 | -0.00031 | 0.06422 | 0.00187 | -0.00387 | 0.00279 | -0.1458 | -0.00014 | -0.06462
[RO-RS] [OPP] TIE 400 kV Portile de Fier-Djerdap | BC | 0.06607 | 0.00233 | 0.04821 | 8e-05 | -0.0185 | 0.00098 | -0.00228 | -0.00093 | 0.00093 | 0.00079 | 0.0351 | 0.03106 | -0.00051 | 0.0037 | 0.06453 | 0.05502 | -0.00026 | -0.0081 | 0.00093 | -0.18462 | 0.16047 | 0.01286 | -0.00691 | -0.00898 | -0.03604 | 0.08521
[RO-RS] [OPP] TIE 400 kV Portile de Fier-Djerdap | N-1 TIE 400 kV Arad-Sandorfalva | 0.06415 | 0.00279 | 0.04859 | 8e-05 | -0.02274 | 0.00105 | -0.00234 | -0.00101 | 0.00099 | 0.00084 | 0.03194 | 0.03158 | 0.00126 | 0.00392 | 0.06368 | 0.05212 | -0.00028 | -0.00892 | 0.00099 | -0.19048 | 0.15959 | 0.01375 | -0.00731 | -0.01303 | -0.03966 | 0.08307
[RO-RS] [OPP] TIE 400 kV Portile de Fier-Djerdap | N-1 TIE 400 kV Nadab-Bekescsaba | 0.06187 | 0.00254 | 0.04601 | 8e-05 | -0.02439 | 0.00097 | -0.00214 | -0.00093 | 0.00092 | 0.00078 | 0.02995 | 0.02977 | 0.00058 | 0.00363 | 0.06116 | 0.05002 | -0.00026 | -0.00832 | 0.00091 | -0.19183 | 0.15648 | 0.01264 | -0.00604 | -0.01474 | -0.03859 | 0.08076
[RO-RS] [OPP] TIE 400 kV Portile de Fier-Djerdap | N-1 TIE 400 kV Rosiori-Mukacevo | 0.0587 | 0.00151 | 0.04265 | 6e-05 | -0.02711 | 0.0008 | -0.002 | -0.00075 | 0.00076 | 0.00065 | 0.02696 | 0.02708 | -0.0025 | 0.00308 | 0.05785 | 0.04696 | -0.00021 | -0.00623 | 0.00076 | -0.19488 | 0.15281 | 0.01056 | -0.00629 | -0.01748 | -0.03114 | 0.07755
[RO-RS] [OPP] TIE 400 kV Portile de Fier-Djerdap | N-1 TIE 400 kV TINTARENI-KOZLODUI 1 | 0.07615 | 0.0024 | 0.05173 | 8e-05 | -0.00124 | 0.00104 | -0.00244 | -0.00099 | 0.00099 | 0.00084 | 0.04987 | 0.03352 | -0.00082 | 0.00394 | 0.07106 | 0.06893 | -0.00027 | -0.00852 | 0.00098 | -0.19481 | 0.16107 | 0.01359 | -0.00738 | 0.00723 | -0.03685 | 0.09545
[RO-RS] [OPP] TIE 400 kV Portile de Fier-Djerdap | N-1 TIE 400 kV TINTARENI-KOZLODUI 2 | 0.07615 | 0.0024 | 0.05173 | 8e-05 | -0.00124 | 0.00104 | -0.00244 | -0.00099 | 0.00099 | 0.00084 | 0.04987 | 0.03352 | -0.00082 | 0.00394 | 0.07106 | 0.06893 | -0.00027 | -0.00852 | 0.00098 | -0.19481 | 0.16107 | 0.01359 | -0.00738 | 0.00723 | -0.03685 | 0.09545
[RO-RS] [OPP] TIE 400 kV Portile de Fier-Djerdap | N-1 OHL 400 kV Mintia-Arad | 0.06093 | 0.00254 | 0.04613 | 8e-05 | -0.02682 | 0.00097 | -0.00218 | -0.00094 | 0.00092 | 0.00079 | 0.02826 | 0.02984 | 0.00063 | 0.00366 | 0.0608 | 0.04853 | -0.00026 | -0.0083 | 0.00092 | -0.19513 | 0.1568 | 0.01277 | -0.0065 | -0.01704 | -0.03874 | 0.07978
[RO-RS] [OPP] TIE 400 kV Portile de Fier-Djerdap | N-1 OHL 220 kV Portile de Fier-Resita 1&2 | 0.05739 | 0.0024 | 0.04486 | 7e-05 | -0.03041 | 0.00094 | -0.00212 | -0.0009 | 0.00089 | 0.00076 | 0.02424 | 0.02888 | 0.00034 | 0.00353 | 0.05845 | 0.04426 | -0.00025 | -0.00797 | 0.00089 | -0.20888 | 0.15408 | 0.01236 | -0.00638 | -0.02064 | -0.03772 | 0.07564
[RO-RS] [OPP] TIE 400 kV Portile de Fier-Djerdap | N-1 OHL 220 kV Resita-Timisoara 1&2 | 0.05684 | 0.00222 | 0.04177 | 7e-05 | -0.02739 | 0.00087 | -0.00196 | -0.00084 | 0.00082 | 0.0007 | 0.02561 | 0.02705 | 0.00033 | 0.00328 | 0.05599 | 0.04521 | -0.00023 | -0.00739 | 0.00082 | -0.1959 | 0.14717 | 0.01141 | -0.00585 | -0.01792 | -0.03541 | 0.07524
[RO-RS] [OPP] TIE 400 kV Portile de Fier-Djerdap | N-1 TRA 400/220 kV AT3 Arad | 0.06243 | 0.00234 | 0.04595 | 7e-05 | -0.02259 | 0.00095 | -0.00217 | -0.00091 | 0.0009 | 0.00077 | 0.03109 | 0.02967 | -2e-05 | 0.00357 | 0.06135 | 0.05097 | -0.00025 | -0.00794 | 0.0009 | -0.18976 | 0.15585 | 0.01243 | -0.00652 | -0.01304 | -0.03638 | 0.08129
[RO-RS] [OPP] TIE 400 kV Portile de Fier-Djerdap | N-1 TIE 400 kV Resita-Pancevo c2 | 0.06492 | 0.00265 | 0.05253 | 9e-05 | -0.02634 | 0.00108 | -0.00251 | -0.00104 | 0.00103 | 0.00088 | 0.03024 | 0.03357 | -0.00029 | 0.00409 | 0.06716 | 0.05087 | -0.00029 | -0.00903 | 0.00103 | -0.1998 | 0.17037 | 0.01432 | -0.00766 | -0.01626 | -0.04027 | 0.08358
[RO-RS] [OPP] TIE 400 kV Portile de Fier-Djerdap | N-1 TIE 400 kV Resita-Pancevo c1 | 0.06492 | 0.00265 | 0.05253 | 9e-05 | -0.02634 | 0.00108 | -0.00251 | -0.00104 | 0.00103 | 0.00088 | 0.03025 | 0.03357 | -0.00029 | 0.00409 | 0.06716 | 0.05087 | -0.00029 | -0.00903 | 0.00103 | -0.1998 | 0.17037 | 0.01432 | -0.00766 | -0.01626 | -0.04027 | 0.08358
[RO-RS] [OPP] TIE 400 kV Portile de Fier-Djerdap | N-1 OHL 400 kV Sofia Zapad -Nis | 0.07327 | 0.00286 | 0.05683 | 9e-05 | -0.06276 | 0.00117 | -0.00267 | -0.00112 | 0.0011 | 0.00094 | 0.01695 | 0.03651 | -0.00015 | 0.0044 | 0.07568 | 0.04862 | -0.00031 | -0.00976 | 0.0011 | -0.20289 | 0.17022 | 0.0153 | -0.00805 | -0.04703 | -0.04547 | 0.10341
[RO-RO] [OPP] OHL 400 kV Portile de Fier-Resita | N-1 TIE 400 kV Resita-Pancevo c2 | 0.03643 | -0.00129 | -0.0006 | -1e-05 | 0.06921 | -0.00019 | 0.00012 | 0.00019 | -0.00016 | -0.00014 | 0.05607 | 0.00055 | -0.00385 | -0.00055 | 0.01497 | 0.05355 | 5e-05 | 0.00235 | -0.00016 | 0.09323 | -0.0063 | -0.00264 | 0.00029 | 0.06656 | 0.01937 | 0.04128
[RO-UA] [OPP] TIE 400 kV Isaccea-Vulcanesti | N-1 TIE 400 kV Resita-Pancevo c2 | 0.10339 | 0.00674 | 0.0637 | 0.00013 | 0.15594 | 0.00175 | -0.00275 | -0.00173 | 0.00161 | 0.00138 | 0.12772 | 0.04437 | 0.01209 | 0.00617 | 0.08539 | 0.12102 | -0.00047 | -0.01781 | 0.0016 | 0.13526 | 0.08663 | 0.02195 | -0.00606 | 0.15246 | -0.18101 | 0.1067
[RO-HU] [OPP] TIE 400 kV Arad-Sandorfalva | BC | -0.0276 | 0.00664 | 0.00536 | 7e-05 | -0.06065 | 0.00099 | -0.00094 | -0.00102 | 0.00086 | 0.00074 | -0.04525 | 0.00748 | 0.02532 | 0.00306 | -0.01226 | -0.04166 | -0.00027 | -0.01171 | 0.00085 | -0.08388 | -0.01262 | 0.0128 | -0.00578 | -0.05797 | -0.05184 | -0.03065
[RO-HU] [OPP] TIE 400 kV Arad-Sandorfalva | N-1 TIE 400 kV Nadab-Bekescsaba | -0.07187 | 0.00889 | -0.01786 | 6e-05 | -0.12261 | 0.0009 | 0.00053 | -0.00099 | 0.00072 | 0.00062 | -0.09945 | -0.00613 | 0.03676 | 0.00227 | -0.04775 | -0.09428 | -0.00025 | -0.01397 | 0.00071 | -0.1597 | -0.05457 | 0.01054 | 0.00334 | -0.11851 | -0.07859 | -0.07755
[RO-HU] [OPP] TIE 400 kV Arad-Sandorfalva | N-1 TIE 400 kV Rosiori-Mukacevo | -0.05026 | 0.00414 | -0.01173 | 3e-05 | -0.08709 | 0.00043 | -9e-05 | -0.00046 | 0.00035 | 0.0003 | -0.07026 | -0.00475 | 0.0192 | 0.00113 | -0.03279 | -0.06645 | -0.00012 | -0.00597 | 0.00035 | -0.1154 | -0.03614 | 0.00574 | -0.00389 | -0.08408 | -0.03678 | -0.05419
[RO-HU] [OPP] TIE 400 kV Arad-Sandorfalva | N-1 TIE 400 kV Portile de Fier-Djerdap | -0.0237 | 0.00678 | 0.00821 | 8e-05 | -0.06175 | 0.00105 | -0.00107 | -0.00108 | 0.00091 | 0.00078 | -0.04317 | 0.00931 | 0.02529 | 0.00327 | -0.00845 | -0.03842 | -0.00028 | -0.01219 | 0.00091 | -0.09478 | -0.00314 | 0.01356 | -0.00619 | -0.0585 | -0.05396 | -0.02561
[RO-HU] [OPP] TIE 400 kV Arad-Sandorfalva | N-1 OHL 400 kV Iernut-Sibiu Sud | -0.02868 | 0.00659 | 0.00471 | 7e-05 | -0.0621 | 0.00098 | -0.00091 | -0.00101 | 0.00084 | 0.00072 | -0.04653 | 0.00704 | 0.02525 | 0.003 | -0.01315 | -0.04292 | -0.00026 | -0.01157 | 0.00084 | -0.08573 | -0.01356 | 0.0126 | -0.00569 | -0.05939 | -0.05163 | -0.03177
[RO-HU] [OPP] TIE 400 kV Arad-Sandorfalva | N-1 TIE 400 kV Resita-Pancevo c2 | -0.0278 | 0.00669 | 0.0061 | 7e-05 | -0.06198 | 0.00101 | -0.00098 | -0.00104 | 0.00087 | 0.00075 | -0.04607 | 0.00791 | 0.02536 | 0.00312 | -0.01182 | -0.04237 | -0.00027 | -0.01187 | 0.00087 | -0.08645 | -0.01093 | 0.01305 | -0.00591 | -0.05921 | -0.05255 | -0.03092
[RO-HU] [OPP] TIE 400 kV Arad-Sandorfalva | N-1 TIE 400 kV Resita-Pancevo c1 | -0.0278 | 0.00669 | 0.0061 | 7e-05 | -0.06198 | 0.00101 | -0.00098 | -0.00104 | 0.00087 | 0.00075 | -0.04607 | 0.00791 | 0.02536 | 0.00312 | -0.01182 | -0.04237 | -0.00027 | -0.01187 | 0.00087 | -0.08645 | -0.01093 | 0.01305 | -0.00591 | -0.05921 | -0.05255 | -0.03092
[RO-HU] [OPP] TIE 400 kV Nadab-Bekescsaba | BC | -0.07809 | 0.00398 | -0.04097 | -2e-05 | -0.10931 | -0.00016 | 0.00258 | 6e-05 | -0.00025 | -0.0002 | -0.09563 | -0.02401 | 0.02019 | -0.00138 | -0.06261 | -0.09283 | 3e-05 | -0.004 | -0.00025 | -0.13377 | -0.07402 | -0.00399 | 0.01609 | -0.10681 | -0.0472 | -0.08276
[RO-HU] [OPP] TIE 400 kV Nadab-Bekescsaba | N-1 TIE 400 kV Arad-Sandorfalva | -0.09569 | 0.00821 | -0.03756 | 2e-05 | -0.14799 | 0.00047 | 0.00198 | -0.0006 | 0.0003 | 0.00027 | -0.12448 | -0.01924 | 0.03633 | 0.00057 | -0.07043 | -0.11939 | -0.00014 | -0.01146 | 0.0003 | -0.18725 | -0.08207 | 0.00418 | 0.0124 | -0.14378 | -0.08026 | -0.1023
[RO-HU] [OPP] TIE 400 kV Nadab-Bekescsaba | N-1 TIE 400 kV Rosiori-Mukacevo | -0.12866 | -0.0016 | -0.07913 | -0.00011 | -0.16831 | -0.00141 | 0.00448 | 0.0013 | -0.00138 | -0.00118 | -0.15144 | -0.05131 | 0.00651 | -0.00568 | -0.10842 | -0.14814 | 0.00037 | 0.00881 | -0.00138 | -0.20411 | -0.12651 | -0.01974 | 0.02031 | -0.16509 | -0.0136 | -0.13529
[RO-HU] [OPP] TIE 400 kV Nadab-Bekescsaba | N-1 TIE 400 kV Portile de Fier-Djerdap | -0.07471 | 0.00409 | -0.0385 | -2e-05 | -0.11026 | -0.00011 | 0.00246 | 1e-05 | -0.0002 | -0.00016 | -0.09383 | -0.02242 | 0.02016 | -0.00119 | -0.0593 | -0.09001 | 2e-05 | -0.00441 | -0.0002 | -0.14323 | -0.0658 | -0.00333 | 0.01573 | -0.10727 | -0.04905 | -0.07839
[RO-HU] [OPP] TIE 400 kV Nadab-Bekescsaba | N-1 OHL 400 kV Iernut-Sibiu Sud | -0.07588 | 0.00408 | -0.03963 | -2e-05 | -0.10631 | -0.00013 | 0.00251 | 2e-05 | -0.00022 | -0.00018 | -0.09296 | -0.02309 | 0.02034 | -0.00126 | -0.06077 | -0.09024 | 3e-05 | -0.00429 | -0.00022 | -0.12994 | -0.07207 | -0.00356 | 0.0159 | -0.10388 | -0.04762 | -0.08044
[RO-HU] [OPP] TIE 400 kV Nadab-Bekescsaba | N-1 TIE 400 kV Resita-Pancevo c2 | -0.07826 | 0.00402 | -0.04037 | -2e-05 | -0.11041 | -0.00015 | 0.00255 | 4e-05 | -0.00023 | -0.00019 | -0.09631 | -0.02366 | 0.02022 | -0.00132 | -0.06224 | -0.09341 | 3e-05 | -0.00413 | -0.00023 | -0.1359 | -0.07263 | -0.00378 | 0.01598 | -0.10783 | -0.0478 | -0.08298
[RO-HU] [OPP] TIE 400 kV Nadab-Bekescsaba | N-1 TIE 400 kV Resita-Pancevo c1 | -0.07826 | 0.00402 | -0.04037 | -2e-05 | -0.11041 | -0.00015 | 0.00255 | 4e-05 | -0.00023 | -0.00019 | -0.09631 | -0.02366 | 0.02022 | -0.00132 | -0.06224 | -0.09341 | 3e-05 | -0.00413 | -0.00023 | -0.1359 | -0.07263 | -0.00378 | 0.01598 | -0.10783 | -0.0478 | -0.08298
[RO-UA] [OPP]TIE 400 kV Rosiori-Mukacevo | BC | 0.12127 | 0.01336 | 0.09149 | 0.00023 | 0.14148 | 0.003 | -0.00456 | -0.00298 | 0.00272 | 0.00233 | 0.13385 | 0.06547 | 0.03279 | 0.01031 | 0.10987 | 0.13264 | -0.0008 | -0.03072 | 0.00271 | 0.16869 | 0.12588 | 0.03779 | -0.01013 | 0.13975 | -0.08059 | 0.12598
[RO-UA] [OPP]TIE 400 kV Rosiori-Mukacevo | N-1 TIE 400 kV Arad-Sandorfalva | 0.12428 | 0.01264 | 0.09091 | 0.00022 | 0.14811 | 0.00289 | -0.00446 | -0.00287 | 0.00262 | 0.00225 | 0.1388 | 0.06465 | 0.03002 | 0.00997 | 0.11121 | 0.1372 | -0.00077 | -0.02944 | 0.00262 | 0.17786 | 0.12726 | 0.03639 | -0.0095 | 0.14609 | -0.07493 | 0.12933
[RO-UA] [OPP]TIE 400 kV Rosiori-Mukacevo | N-1 TIE 400 kV Nadab-Bekescsaba | 0.1382 | 0.0125 | 0.10038 | 0.00023 | 0.16518 | 0.00303 | -0.00512 | -0.00299 | 0.00277 | 0.00237 | 0.15458 | 0.07067 | 0.02841 | 0.01061 | 0.12344 | 0.15277 | -0.00081 | -0.02985 | 0.00276 | 0.19769 | 0.14192 | 0.03866 | -0.01362 | 0.16291 | -0.07036 | 0.14392
[RO-UA] [OPP]TIE 400 kV Rosiori-Mukacevo | N-1 TIE 400 kV Portile de Fier-Djerdap | 0.11928 | 0.01329 | 0.09004 | 0.00022 | 0.14204 | 0.00297 | -0.00449 | -0.00295 | 0.00269 | 0.00231 | 0.1328 | 0.06453 | 0.0328 | 0.01019 | 0.10793 | 0.13099 | -0.00079 | -0.03047 | 0.00268 | 0.17424 | 0.12105 | 0.03741 | -0.00993 | 0.14002 | -0.07951 | 0.12342
[RO-UA] [OPP]TIE 400 kV Rosiori-Mukacevo | N-1 OHL 400 kV Iernut-Sibiu Sud | 0.09651 | 0.01218 | 0.07645 | 0.0002 | 0.10798 | 0.00263 | -0.00382 | -0.00263 | 0.00238 | 0.00204 | 0.10411 | 0.05521 | 0.03108 | 0.00897 | 0.08937 | 0.10374 | -0.0007 | -0.02744 | 0.00237 | 0.12595 | 0.10412 | 0.03308 | -0.008 | 0.10703 | -0.07593 | 0.10011
[RO-UA] [OPP]TIE 400 kV Rosiori-Mukacevo | N-1 OHL 400 kV Mintia-Arad | 0.12599 | 0.01317 | 0.09341 | 0.00023 | 0.14912 | 0.003 | -0.00465 | -0.00298 | 0.00272 | 0.00233 | 0.14014 | 0.06659 | 0.03174 | 0.01035 | 0.1133 | 0.1386 | -0.0008 | -0.03053 | 0.00272 | 0.17834 | 0.12925 | 0.03787 | -0.01051 | 0.14715 | -0.07812 | 0.13097
[RO-UA] [OPP]TIE 400 kV Rosiori-Mukacevo | N-1 OHL 400 kV Sibiu Sud-Mintia | 0.12421 | 0.01321 | 0.09247 | 0.00023 | 0.14684 | 0.00299 | -0.00461 | -0.00297 | 0.00272 | 0.00233 | 0.13803 | 0.06603 | 0.03207 | 0.01031 | 0.11185 | 0.13651 | -0.0008 | -0.03053 | 0.00271 | 0.17568 | 0.12736 | 0.03775 | -0.01034 | 0.14491 | -0.07859 | 0.12906
[RO-UA] [OPP]TIE 400 kV Rosiori-Mukacevo | N-1 OHL 400 kV Arefu-Sibiu Sud | 0.11308 | 0.01321 | 0.08715 | 0.00022 | 0.13026 | 0.00292 | -0.00435 | -0.0029 | 0.00264 | 0.00226 | 0.12371 | 0.0626 | 0.03299 | 0.00999 | 0.10343 | 0.12275 | -0.00078 | -0.03009 | 0.00263 | 0.15974 | 0.11949 | 0.03672 | -0.00948 | 0.12888 | -0.08003 | 0.11737
[RO-UA] [OPP]TIE 400 kV Rosiori-Mukacevo | N-1 TIE 400 kV Resita-Pancevo c2 | 0.12134 | 0.01334 | 0.09123 | 0.00022 | 0.14196 | 0.00299 | -0.00455 | -0.00298 | 0.00271 | 0.00232 | 0.13415 | 0.06531 | 0.03277 | 0.01028 | 0.10971 | 0.1329 | -0.0008 | -0.03066 | 0.0027 | 0.16963 | 0.12527 | 0.0377 | -0.01009 | 0.1402 | -0.08033 | 0.12608
[RO-UA] [OPP]TIE 400 kV Rosiori-Mukacevo | N-1 OHL 400 kV Arefu-Tantareni | 0.11571 | 0.01324 | 0.08851 | 0.00022 | 0.13431 | 0.00294 | -0.00442 | -0.00293 | 0.00266 | 0.00228 | 0.12707 | 0.06349 | 0.03288 | 0.01008 | 0.10547 | 0.12595 | -0.00079 | -0.03026 | 0.00266 | 0.16478 | 0.12149 | 0.03704 | -0.00969 | 0.13281 | -0.07969 | 0.12012
[RO-UA] [OPP]TIE 400 kV Rosiori-Mukacevo | N-1 TIE 400 kV Resita-Pancevo c1 | 0.12134 | 0.01334 | 0.09123 | 0.00022 | 0.14196 | 0.00299 | -0.00455 | -0.00298 | 0.00271 | 0.00232 | 0.13415 | 0.06531 | 0.03277 | 0.01028 | 0.10971 | 0.1329 | -0.0008 | -0.03066 | 0.0027 | 0.16963 | 0.12527 | 0.0377 | -0.01009 | 0.1402 | -0.08033 | 0.12608
[RO-RS] [OPP] TIE 400 kV Resita-Pancevo c2 | BC | -0.00457 | 0.00129 | 0.01711 | 3e-05 | -0.03107 | 0.00042 | -0.00091 | -0.00041 | 0.00039 | 0.00034 | -0.01925 | 0.00994 | 0.00086 | 0.00154 | 0.0104 | -0.01645 | -0.00011 | -0.00368 | 0.00039 | -0.06018 | 0.03927 | 0.00581 | -0.00297 | -0.02885 | -0.01676 | -0.00647
[RO-RS] [OPP] TIE 400 kV Resita-Pancevo c2 | N-1 TIE 400 kV Arad-Sandorfalva | -0.00588 | 0.0016 | 0.01736 | 4e-05 | -0.03394 | 0.00047 | -0.00095 | -0.00045 | 0.00043 | 0.00037 | -0.0214 | 0.01029 | 0.00206 | 0.00168 | 0.00982 | -0.01843 | -0.00012 | -0.00424 | 0.00043 | -0.06416 | 0.03867 | 0.00642 | -0.00325 | -0.0316 | -0.01922 | -0.00792
[RO-RS] [OPP] TIE 400 kV Resita-Pancevo c2 | N-1 TIE 400 kV Nadab-Bekescsaba | -0.0073 | 0.00143 | 0.01568 | 3e-05 | -0.03488 | 0.00041 | -0.00082 | -0.0004 | 0.00038 | 0.00033 | -0.02259 | 0.0091 | 0.00156 | 0.00149 | 0.00821 | -0.01969 | -0.00011 | -0.00382 | 0.00038 | -0.06485 | 0.03668 | 0.00567 | -0.00241 | -0.03258 | -0.0184 | -0.00936
[RO-RS] [OPP] TIE 400 kV Resita-Pancevo c2 | N-1 TIE 400 kV Portile de Fier-Djerdap | 0.01104 | 0.00184 | 0.0285 | 5e-05 | -0.03544 | 0.00065 | -0.00144 | -0.00063 | 0.00061 | 0.00052 | -0.01096 | 0.01728 | 0.00074 | 0.00241 | 0.02565 | -0.00345 | -0.00017 | -0.0056 | 0.00061 | -0.10381 | 0.07719 | 0.00885 | -0.00461 | -0.03097 | -0.02527 | 0.01367
[RO-RS] [OPP] TIE 400 kV Resita-Pancevo c2 | N-1 OHL 400 kV Iernut-Sibiu Sud | -0.00614 | 0.00121 | 0.01615 | 3e-05 | -0.03319 | 0.0004 | -0.00086 | -0.00038 | 0.00037 | 0.00032 | -0.02114 | 0.00928 | 0.00075 | 0.00145 | 0.0091 | -0.01829 | -0.00011 | -0.00348 | 0.00037 | -0.06289 | 0.03789 | 0.00551 | -0.00284 | -0.03093 | -0.01646 | -0.00811
[RO-RS] [OPP] TIE 400 kV Resita-Pancevo c2 | N-1 OHL 400 kV Mintia-Arad | -0.00636 | 0.00136 | 0.01638 | 3e-05 | -0.03396 | 0.00042 | -0.00087 | -0.00041 | 0.00039 | 0.00033 | -0.02163 | 0.00951 | 0.00125 | 0.00152 | 0.0091 | -0.01871 | -0.00011 | -0.00375 | 0.00039 | -0.06383 | 0.03799 | 0.00578 | -0.00283 | -0.03165 | -0.01769 | -0.00836
[RO-RS] [OPP] TIE 400 kV Resita-Pancevo c2 | N-1 OHL 220 kV Portile de Fier-Resita c2 | -0.00337 | 0.00128 | 0.01757 | 3e-05 | -0.02942 | 0.00042 | -0.00093 | -0.00041 | 0.0004 | 0.00034 | -0.01775 | 0.01024 | 0.00074 | 0.00156 | 0.01124 | -0.01497 | -0.00011 | -0.0037 | 0.0004 | -0.05683 | 0.04015 | 0.00588 | -0.00305 | -0.02724 | -0.01652 | -0.00515
[RO-RS] [OPP] TIE 400 kV Resita-Pancevo c2 | N-1 OHL 220 kV Portile de Fier-Resita c1 | -0.00337 | 0.00128 | 0.01757 | 3e-05 | -0.02942 | 0.00042 | -0.00093 | -0.00041 | 0.0004 | 0.00034 | -0.01775 | 0.01024 | 0.00074 | 0.00156 | 0.01124 | -0.01497 | -0.00011 | -0.0037 | 0.0004 | -0.05683 | 0.04015 | 0.00588 | -0.00305 | -0.02724 | -0.01652 | -0.00515
[RO-RS] [OPP] TIE 400 kV Resita-Pancevo c2 | N-1 OHL 220 kV Resita-Timisoara c2 | -0.00719 | 0.00126 | 0.01528 | 3e-05 | -0.03358 | 0.00039 | -0.00082 | -0.00038 | 0.00036 | 0.00031 | -0.02194 | 0.0088 | 0.00109 | 0.00142 | 0.00798 | -0.01923 | -0.0001 | -0.00348 | 0.00036 | -0.06337 | 0.0355 | 0.0054 | -0.00267 | -0.03138 | -0.01658 | -0.00929
[RO-RS] [OPP] TIE 400 kV Resita-Pancevo c2 | N-1 OHL 220 kV Resita-Timisoara c1 | -0.00719 | 0.00126 | 0.01528 | 3e-05 | -0.03358 | 0.00039 | -0.00082 | -0.00038 | 0.00036 | 0.00031 | -0.02194 | 0.0088 | 0.00109 | 0.00142 | 0.00798 | -0.01923 | -0.0001 | -0.00348 | 0.00036 | -0.06337 | 0.0355 | 0.0054 | -0.00267 | -0.03138 | -0.01658 | -0.00929
[RO-RS] [OPP] TIE 400 kV Resita-Pancevo c2 | N-1 TRA 400/220 kV AT3 Arad | -0.00849 | 0.0013 | 0.01468 | 3e-05 | -0.03545 | 0.00039 | -0.00079 | -0.00038 | 0.00036 | 0.00031 | -0.02356 | 0.00844 | 0.00138 | 0.0014 | 0.00698 | -0.0208 | -0.0001 | -0.00351 | 0.00036 | -0.06569 | 0.03431 | 0.00535 | -0.00256 | -0.0332 | -0.01712 | -0.01067
[RO-RS] [OPP] TIE 400 kV Resita-Pancevo c2 | N-1 OHL 400 kV Djerdap - Drmno | -0.01107 | 0.00177 | 0.02101 | 4e-05 | -0.04825 | 0.00054 | -0.00113 | -0.00052 | 0.0005 | 0.00043 | -0.03191 | 0.01207 | 0.00162 | 0.00196 | 0.01042 | -0.02813 | -0.00014 | -0.00485 | 0.0005 | -0.08724 | 0.0566 | 0.0075 | -0.00368 | -0.04516 | -0.02335 | -0.01412
[RO-RS] [OPP] TIE 400 kV Resita-Pancevo c2 | N-1 OHL 400 kV Djerdap - Bor | 0.0056 | 0.00134 | 0.02082 | 4e-05 | -0.02576 | 0.00048 | -0.00107 | -0.00046 | 0.00045 | 0.00038 | -0.0099 | 0.01249 | 0.00048 | 0.00177 | 0.0176 | -0.00529 | -0.00013 | -0.00409 | 0.00045 | -0.06921 | 0.03822 | 0.00652 | -0.00344 | -0.02286 | -0.01796 | 0.00634
[RO-RS] [OPP] TIE 400 kV Resita-Pancevo c2 | N-1 OHL 400 kV Srbobran – Subotica 3 | 0.0026 | 0.00124 | 0.02337 | 4e-05 | -0.02519 | 0.0005 | -0.0012 | -0.00048 | 0.00048 | 0.00041 | -0.01254 | 0.0136 | -0.00065 | 0.00189 | 0.01785 | -0.00943 | -0.00013 | -0.00414 | 0.00048 | -0.05511 | 0.05023 | 0.007 | -0.00389 | -0.02285 | -0.01681 | 0.00111
[RO-RS] [OPP] TIE 400 kV Resita-Pancevo c2 | N-1 TIE 400 kV Sandorfalva-Subotica 3 | 0.00769 | 0.00125 | 0.02881 | 5e-05 | -0.02142 | 0.00059 | -0.00148 | -0.00056 | 0.00056 | 0.00048 | -0.00803 | 0.0169 | -0.00194 | 0.00224 | 0.02341 | -0.00468 | -0.00015 | -0.00463 | 0.00056 | -0.05208 | 0.05768 | 0.00822 | -0.00477 | -0.01896 | -0.01735 | 0.00636
[RO-RS] [OPP] TIE 400 kV Resita-Pancevo c2 | N-1 OHL 400 kV Bor 2 – Nis 2 | 0.00335 | 0.00131 | 0.01967 | 4e-05 | -0.02694 | 0.00046 | -0.00101 | -0.00044 | 0.00043 | 0.00037 | -0.01189 | 0.01174 | 0.00055 | 0.00169 | 0.01576 | -0.00763 | -0.00012 | -0.00393 | 0.00043 | -0.06547 | 0.03515 | 0.00626 | -0.00329 | -0.02413 | -0.0174 | 0.00361
[RO-RS] [OPP] TIE 400 kV Resita-Pancevo c2 | N-1 OHL 400 kV Portile de Fier-Resita | 0.00774 | 0.00075 | 0.01537 | 3e-05 | -0.00566 | 0.00032 | -0.00079 | -0.00031 | 0.0003 | 0.00026 | 0.00079 | 0.00922 | -0.00048 | 0.00122 | 0.01435 | 0.00252 | -8e-05 | -0.00258 | 0.0003 | -0.0243 | 0.03367 | 0.00442 | -0.00261 | -0.00451 | -0.00892 | 0.0076
[RO-RS] [OPP] TIE 400 kV Resita-Pancevo c2 | N-1 OHL 400 kV Paks -Sandorfalva | -0.00591 | 0.00146 | 0.01637 | 3e-05 | -0.03271 | 0.00043 | -0.0009 | -0.00042 | 0.0004 | 0.00034 | -0.02078 | 0.00963 | 0.00176 | 0.00157 | 0.00924 | -0.01797 | -0.00012 | -0.00391 | 0.0004 | -0.06201 | 0.0376 | 0.00597 | -0.00309 | -0.03047 | -0.01782 | -0.00791
[RO-RS] [OPP] TIE 400 kV Resita-Pancevo c2 | N-1 TIE 400 kV Resita-Pancevo c1 | -0.00728 | 0.00205 | 0.02724 | 5e-05 | -0.04947 | 0.00067 | -0.00144 | -0.00065 | 0.00062 | 0.00053 | -0.03066 | 0.01582 | 0.00137 | 0.00245 | 0.01656 | -0.0262 | -0.00018 | -0.00587 | 0.00062 | -0.09582 | 0.06253 | 0.00925 | -0.00474 | -0.04594 | -0.02668 | -0.0103
[RO-RS] [OPP] TIE 400 kV Resita-Pancevo c1 | BC | -0.00457 | 0.00129 | 0.01711 | 3e-05 | -0.03106 | 0.00042 | -0.00091 | -0.00041 | 0.00039 | 0.00034 | -0.01925 | 0.00994 | 0.00086 | 0.00154 | 0.0104 | -0.01645 | -0.00011 | -0.00368 | 0.00039 | -0.06018 | 0.03927 | 0.00581 | -0.00297 | -0.02885 | -0.01676 | -0.00647
[RO-RS] [OPP] TIE 400 kV Resita-Pancevo c1 | N-1 TIE 400 kV Arad-Sandorfalva | -0.00588 | 0.0016 | 0.01736 | 4e-05 | -0.03394 | 0.00047 | -0.00095 | -0.00045 | 0.00043 | 0.00037 | -0.0214 | 0.01029 | 0.00206 | 0.00168 | 0.00982 | -0.01843 | -0.00012 | -0.00424 | 0.00043 | -0.06416 | 0.03867 | 0.00641 | -0.00325 | -0.0316 | -0.01922 | -0.00792
[RO-RS] [OPP] TIE 400 kV Resita-Pancevo c1 | N-1 TIE 400 kV Nadab-Bekescsaba | -0.0073 | 0.00143 | 0.01568 | 3e-05 | -0.03488 | 0.00041 | -0.00082 | -0.0004 | 0.00038 | 0.00033 | -0.02259 | 0.0091 | 0.00156 | 0.00149 | 0.00821 | -0.01969 | -0.00011 | -0.00382 | 0.00038 | -0.06485 | 0.03668 | 0.00567 | -0.00241 | -0.03258 | -0.0184 | -0.00936
[RO-RS] [OPP] TIE 400 kV Resita-Pancevo c1 | N-1 TIE 400 kV Portile de Fier-Djerdap | 0.01104 | 0.00184 | 0.0285 | 5e-05 | -0.03544 | 0.00065 | -0.00144 | -0.00063 | 0.00061 | 0.00052 | -0.01096 | 0.01728 | 0.00074 | 0.00241 | 0.02565 | -0.00345 | -0.00017 | -0.0056 | 0.00061 | -0.10381 | 0.07719 | 0.00885 | -0.00461 | -0.03097 | -0.02527 | 0.01367
[RO-RS] [OPP] TIE 400 kV Resita-Pancevo c1 | N-1 OHL 400 kV Iernut-Sibiu Sud | -0.00614 | 0.00121 | 0.01615 | 3e-05 | -0.03319 | 0.0004 | -0.00086 | -0.00038 | 0.00037 | 0.00032 | -0.02114 | 0.00928 | 0.00075 | 0.00145 | 0.0091 | -0.01828 | -0.00011 | -0.00348 | 0.00037 | -0.06289 | 0.03789 | 0.00551 | -0.00284 | -0.03092 | -0.01646 | -0.00811
[RO-RS] [OPP] TIE 400 kV Resita-Pancevo c1 | N-1 OHL 400 kV Mintia-Arad | -0.00636 | 0.00136 | 0.01638 | 3e-05 | -0.03396 | 0.00042 | -0.00087 | -0.00041 | 0.00039 | 0.00033 | -0.02163 | 0.00951 | 0.00125 | 0.00152 | 0.0091 | -0.01871 | -0.00011 | -0.00375 | 0.00039 | -0.06383 | 0.03799 | 0.00578 | -0.00283 | -0.03165 | -0.01769 | -0.00836
[RO-RS] [OPP] TIE 400 kV Resita-Pancevo c1 | N-1 OHL 220 kV Portile de Fier-Resita c2 | -0.00337 | 0.00128 | 0.01757 | 3e-05 | -0.02942 | 0.00042 | -0.00093 | -0.00041 | 0.0004 | 0.00034 | -0.01775 | 0.01024 | 0.00074 | 0.00156 | 0.01124 | -0.01497 | -0.00011 | -0.0037 | 0.0004 | -0.05683 | 0.04015 | 0.00588 | -0.00305 | -0.02724 | -0.01652 | -0.00515
[RO-RS] [OPP] TIE 400 kV Resita-Pancevo c1 | N-1 OHL 220 kV Portile de Fier-Resita c1 | -0.00337 | 0.00128 | 0.01757 | 3e-05 | -0.02942 | 0.00042 | -0.00093 | -0.00041 | 0.0004 | 0.00034 | -0.01775 | 0.01024 | 0.00074 | 0.00156 | 0.01124 | -0.01497 | -0.00011 | -0.0037 | 0.0004 | -0.05683 | 0.04015 | 0.00588 | -0.00305 | -0.02724 | -0.01652 | -0.00515
[RO-RS] [OPP] TIE 400 kV Resita-Pancevo c1 | N-1 OHL 220 kV Resita-Timisoara c2 | -0.00719 | 0.00126 | 0.01528 | 3e-05 | -0.03358 | 0.00039 | -0.00082 | -0.00038 | 0.00036 | 0.00031 | -0.02194 | 0.0088 | 0.00109 | 0.00142 | 0.00798 | -0.01923 | -0.0001 | -0.00348 | 0.00036 | -0.06337 | 0.0355 | 0.0054 | -0.00267 | -0.03138 | -0.01658 | -0.00929
[RO-RS] [OPP] TIE 400 kV Resita-Pancevo c1 | N-1 OHL 220 kV Resita-Timisoara c1 | -0.00719 | 0.00126 | 0.01528 | 3e-05 | -0.03358 | 0.00039 | -0.00082 | -0.00038 | 0.00036 | 0.00031 | -0.02194 | 0.0088 | 0.00109 | 0.00142 | 0.00798 | -0.01923 | -0.0001 | -0.00348 | 0.00036 | -0.06337 | 0.0355 | 0.0054 | -0.00267 | -0.03138 | -0.01658 | -0.00929
[RO-RS] [OPP] TIE 400 kV Resita-Pancevo c1 | N-1 TRA 400/220 kV AT3 Arad | -0.00848 | 0.0013 | 0.01468 | 3e-05 | -0.03545 | 0.00039 | -0.00079 | -0.00038 | 0.00036 | 0.00031 | -0.02356 | 0.00844 | 0.00138 | 0.0014 | 0.00698 | -0.0208 | -0.0001 | -0.00351 | 0.00036 | -0.06569 | 0.03431 | 0.00535 | -0.00256 | -0.0332 | -0.01712 | -0.01067
[RO-RS] [OPP] TIE 400 kV Resita-Pancevo c1 | N-1 OHL 400 kV Djerdap - Drmno | -0.01107 | 0.00177 | 0.02101 | 4e-05 | -0.04825 | 0.00054 | -0.00113 | -0.00052 | 0.0005 | 0.00043 | -0.03191 | 0.01207 | 0.00161 | 0.00196 | 0.01042 | -0.02813 | -0.00014 | -0.00485 | 0.0005 | -0.08724 | 0.0566 | 0.0075 | -0.00368 | -0.04516 | -0.02335 | -0.01412
[RO-RS] [OPP] TIE 400 kV Resita-Pancevo c1 | N-1 OHL 400 kV Djerdap - Bor | 0.0056 | 0.00134 | 0.02082 | 4e-05 | -0.02576 | 0.00048 | -0.00107 | -0.00046 | 0.00045 | 0.00038 | -0.0099 | 0.01249 | 0.00048 | 0.00177 | 0.0176 | -0.00529 | -0.00013 | -0.00409 | 0.00045 | -0.06921 | 0.03821 | 0.00652 | -0.00344 | -0.02286 | -0.01796 | 0.00634
[RO-RS] [OPP] TIE 400 kV Resita-Pancevo c1 | N-1 OHL 400 kV Srbobran – Subotica 3 | 0.0026 | 0.00124 | 0.02337 | 4e-05 | -0.02519 | 0.0005 | -0.0012 | -0.00048 | 0.00048 | 0.00041 | -0.01254 | 0.0136 | -0.00065 | 0.00189 | 0.01785 | -0.00943 | -0.00013 | -0.00414 | 0.00048 | -0.05511 | 0.05023 | 0.007 | -0.00389 | -0.02285 | -0.01681 | 0.00111
[RO-RS] [OPP] TIE 400 kV Resita-Pancevo c1 | N-1 TIE 400 kV Sandorfalva-Subotica 3 | 0.00769 | 0.00125 | 0.02881 | 5e-05 | -0.02142 | 0.00059 | -0.00148 | -0.00056 | 0.00056 | 0.00048 | -0.00803 | 0.0169 | -0.00194 | 0.00224 | 0.02341 | -0.00468 | -0.00015 | -0.00463 | 0.00056 | -0.05208 | 0.05768 | 0.00822 | -0.00477 | -0.01896 | -0.01735 | 0.00636
[RO-RS] [OPP] TIE 400 kV Resita-Pancevo c1 | N-1 OHL 400 kV Bor 2 – Nis 2 | 0.00335 | 0.00131 | 0.01967 | 4e-05 | -0.02694 | 0.00046 | -0.00101 | -0.00044 | 0.00043 | 0.00037 | -0.01188 | 0.01174 | 0.00055 | 0.00169 | 0.01576 | -0.00763 | -0.00012 | -0.00393 | 0.00043 | -0.06547 | 0.03515 | 0.00626 | -0.00329 | -0.02413 | -0.0174 | 0.00361
[RO-RS] [OPP] TIE 400 kV Resita-Pancevo c1 | N-1 OHL 400 kV Portile de Fier-Resita | 0.00774 | 0.00075 | 0.01537 | 3e-05 | -0.00566 | 0.00032 | -0.00079 | -0.00031 | 0.0003 | 0.00026 | 0.00079 | 0.00922 | -0.00048 | 0.00122 | 0.01435 | 0.00252 | -8e-05 | -0.00258 | 0.0003 | -0.0243 | 0.03367 | 0.00442 | -0.00261 | -0.00451 | -0.00892 | 0.0076
[RO-RS] [OPP] TIE 400 kV Resita-Pancevo c1 | N-1 OHL 400 kV Paks -Sandorfalva | -0.00591 | 0.00146 | 0.01637 | 3e-05 | -0.03271 | 0.00043 | -0.0009 | -0.00042 | 0.0004 | 0.00034 | -0.02078 | 0.00963 | 0.00176 | 0.00157 | 0.00924 | -0.01797 | -0.00012 | -0.00391 | 0.0004 | -0.06201 | 0.03759 | 0.00597 | -0.00309 | -0.03047 | -0.01782 | -0.00791
[RO-RS] [OPP] TIE 400 kV Resita-Pancevo c1 | N-1 TIE 400 kV Resita-Pancevo c2 | -0.00728 | 0.00205 | 0.02724 | 5e-05 | -0.04947 | 0.00067 | -0.00144 | -0.00065 | 0.00062 | 0.00053 | -0.03066 | 0.01582 | 0.00137 | 0.00245 | 0.01656 | -0.0262 | -0.00018 | -0.00587 | 0.00062 | -0.09582 | 0.06253 | 0.00925 | -0.00474 | -0.04594 | -0.02668 | -0.0103
[RO-BG] [OPP] TIE 400 kV DOBRUDJA- MEDGIDIA SUD | BC | -0.06038 | -0.00175 | -0.02752 | -5e-05 | -0.14261 | -0.00061 | 0.00123 | 0.00059 | -0.00057 | -0.00049 | -0.09092 | -0.01911 | -0.00141 | -0.00225 | -0.04302 | -0.07778 | 0.00016 | 0.00549 | -0.00057 | 0.01075 | -0.02538 | -0.00767 | 0.00325 | -0.13824 | 0.03993 | -0.05942
[RO-BG] [OPP] TIE 400 kV DOBRUDJA- MEDGIDIA SUD | N-1 OHL 400 kV Isaccea - Stupina | -0.05871 | -0.00167 | -0.0266 | -5e-05 | -0.13952 | -0.00059 | 0.00119 | 0.00057 | -0.00055 | -0.00047 | -0.08868 | -0.01848 | -0.0013 | -0.00217 | -0.04171 | -0.07574 | 0.00016 | 0.00527 | -0.00055 | 0.01188 | -0.02424 | -0.00739 | 0.00315 | -0.13523 | 0.03803 | -0.05772
[RO-BG] [OPP] TIE 400 kV DOBRUDJA- MEDGIDIA SUD | N-1 TIE 400 kV MEDGIDIA SUD - VARNA | -0.10363 | -0.003 | -0.04723 | -8e-05 | -0.24462 | -0.00104 | 0.00211 | 0.00101 | -0.00098 | -0.00084 | -0.15606 | -0.0328 | -0.00243 | -0.00387 | -0.07383 | -0.13349 | 0.00028 | 0.00943 | -0.00098 | 0.01845 | -0.04356 | -0.01317 | 0.00557 | -0.2373 | 0.06854 | -0.10198
[RO-BG] [OPP] TIE 400 kV DOBRUDJA- MEDGIDIA SUD | N-1 OHL 400 kV Cernavoda - Pelicanu | -0.06014 | -0.00185 | -0.02802 | -5e-05 | -0.13859 | -0.00063 | 0.00125 | 0.00061 | -0.00059 | -0.0005 | -0.08947 | -0.01945 | -0.00167 | -0.00232 | -0.0433 | -0.077 | 0.00017 | 0.00573 | -0.00059 | 0.00507 | -0.02705 | -0.00793 | 0.00328 | -0.13438 | 0.0427 | -0.0594
[RO-BG] [OPP] TIE 400 kV DOBRUDJA- MEDGIDIA SUD | N-1 OHL 400 kV Gura Ialomitei - Bucuresti Sud | -0.06018 | -0.00186 | -0.0281 | -5e-05 | -0.13833 | -0.00063 | 0.00125 | 0.00061 | -0.00059 | -0.00051 | -0.08942 | -0.0195 | -0.0017 | -0.00233 | -0.04337 | -0.07701 | 0.00017 | 0.00575 | -0.00059 | 0.00456 | -0.02725 | -0.00797 | 0.00328 | -0.13414 | 0.04299 | -0.05946
[RO-BG] [OPP] TIE 400 kV DOBRUDJA- MEDGIDIA SUD | N-1 OHL 400 kV Gutinas – Smardan | -0.05897 | -0.00184 | -0.02727 | -5e-05 | -0.13773 | -0.00062 | 0.00121 | 0.0006 | -0.00058 | -0.00049 | -0.0883 | -0.01897 | -0.00177 | -0.00227 | -0.04225 | -0.07573 | 0.00016 | 0.00566 | -0.00058 | 0.00746 | -0.02547 | -0.00776 | 0.00314 | -0.13352 | 0.04378 | -0.0581
[RO-BG] [OPP] TIE 400 kV DOBRUDJA- MEDGIDIA SUD | N-1 TIE 400 kV Resita-Pancevo c2 | -0.06036 | -0.00175 | -0.02759 | -5e-05 | -0.14247 | -0.00061 | 0.00123 | 0.00059 | -0.00057 | -0.00049 | -0.09084 | -0.01916 | -0.00142 | -0.00226 | -0.04306 | -0.07771 | 0.00016 | 0.00551 | -0.00057 | 0.01101 | -0.02555 | -0.0077 | 0.00326 | -0.13811 | 0.04001 | -0.05939
[RO-BG] [OPP] TIE 400 kV DOBRUDJA- MEDGIDIA SUD | N-1 TIE 400 kV Resita-Pancevo c1 | -0.06036 | -0.00175 | -0.02759 | -5e-05 | -0.14247 | -0.00061 | 0.00123 | 0.00059 | -0.00057 | -0.00049 | -0.09084 | -0.01916 | -0.00142 | -0.00226 | -0.04306 | -0.07771 | 0.00016 | 0.00551 | -0.00057 | 0.01101 | -0.02555 | -0.0077 | 0.00326 | -0.13811 | 0.04001 | -0.05939
[RO-BG] [OPP] TIE 400 kV MEDGIDIA SUD - VARNA | BC | -0.06243 | -0.00181 | -0.02845 | -5e-05 | -0.14723 | -0.00063 | 0.00127 | 0.00061 | -0.00059 | -0.00051 | -0.09402 | -0.01976 | -0.00146 | -0.00233 | -0.04447 | -0.08042 | 0.00017 | 0.00568 | -0.00059 | 0.01111 | -0.02624 | -0.00793 | 0.00336 | -0.14298 | 0.04129 | -0.06143
[RO-BG] [OPP] TIE 400 kV MEDGIDIA SUD - VARNA | N-1 OHL 400 kV Isaccea - Rahman | -0.06084 | -0.00173 | -0.02758 | -5e-05 | -0.1443 | -0.00061 | 0.00123 | 0.00059 | -0.00057 | -0.00049 | -0.09188 | -0.01916 | -0.00136 | -0.00225 | -0.04324 | -0.07848 | 0.00016 | 0.00547 | -0.00057 | 0.01219 | -0.02516 | -0.00766 | 0.00326 | -0.14012 | 0.03947 | -0.05982
[RO-BG] [OPP] TIE 400 kV MEDGIDIA SUD - VARNA | N-1 TIE 400 kV DOBRUDJA- MEDGIDIA SUD | -0.10468 | -0.00303 | -0.04771 | -8e-05 | -0.24704 | -0.00106 | 0.00213 | 0.00102 | -0.00099 | -0.00085 | -0.15765 | -0.03314 | -0.00245 | -0.0039 | -0.07458 | -0.13485 | 0.00028 | 0.00952 | -0.00099 | 0.01864 | -0.044 | -0.01331 | 0.00563 | -0.23973 | 0.06923 | -0.10302
[RO-BG] [OPP] TIE 400 kV MEDGIDIA SUD - VARNA | N-1 OHL 400 kV Cernavoda - Pelicanu | -0.06219 | -0.00191 | -0.02897 | -5e-05 | -0.14307 | -0.00065 | 0.00129 | 0.00063 | -0.00061 | -0.00052 | -0.09252 | -0.02011 | -0.00173 | -0.0024 | -0.04477 | -0.07962 | 0.00017 | 0.00592 | -0.00061 | 0.00524 | -0.02796 | -0.0082 | 0.00339 | -0.139 | 0.04414 | -0.06141
[RO-BG] [OPP] TIE 400 kV MEDGIDIA SUD - VARNA | N-1 OHL 400 kV Gura Ialomitei - Bucuresti Sud | -0.06223 | -0.00192 | -0.02906 | -5e-05 | -0.14281 | -0.00065 | 0.0013 | 0.00063 | -0.00061 | -0.00052 | -0.09247 | -0.02016 | -0.00176 | -0.00241 | -0.04485 | -0.07962 | 0.00017 | 0.00595 | -0.00061 | 0.00472 | -0.02817 | -0.00824 | 0.0034 | -0.13875 | 0.04444 | -0.06147
[RO-BG] [OPP] TIE 400 kV MEDGIDIA SUD - VARNA | N-1 OHL 400 kV Gutinas – Smardan | -0.06097 | -0.0019 | -0.02819 | -5e-05 | -0.14219 | -0.00064 | 0.00125 | 0.00062 | -0.0006 | -0.00051 | -0.09131 | -0.01962 | -0.00183 | -0.00235 | -0.04369 | -0.0783 | 0.00017 | 0.00585 | -0.0006 | 0.00771 | -0.02633 | -0.00803 | 0.00324 | -0.1381 | 0.04527 | -0.06007
[RO-BG] [OPP] TIE 400 kV MEDGIDIA SUD - VARNA | N-1 OHL 400 kV Medgidia Sud - Stupina | -0.0607 | -0.00172 | -0.02751 | -5e-05 | -0.14404 | -0.00061 | 0.00123 | 0.00059 | -0.00057 | -0.00049 | -0.0917 | -0.01911 | -0.00135 | -0.00224 | -0.04313 | -0.07831 | 0.00016 | 0.00545 | -0.00057 | 0.01228 | -0.02506 | -0.00764 | 0.00325 | -0.13987 | 0.03931 | -0.05968
[RO-BG] [OPP] TIE 400 kV MEDGIDIA SUD - VARNA | N-1 OHL 400 kV Cernavodă - Medgidia Sud | -0.05697 | -0.00181 | -0.02682 | -5e-05 | -0.12954 | -0.00061 | 0.0012 | 0.00059 | -0.00057 | -0.00049 | -0.08427 | -0.01862 | -0.00173 | -0.00224 | -0.04121 | -0.07273 | 0.00016 | 0.00556 | -0.00057 | 0.00213 | -0.02637 | -0.00766 | 0.00312 | -0.12588 | 0.04217 | -0.05635
[RO-BG] [OPP] TIE 400 kV MEDGIDIA SUD - VARNA | N-1 TIE 400 kV Resita-Pancevo c2 | -0.06241 | -0.00181 | -0.02853 | -5e-05 | -0.14709 | -0.00063 | 0.00127 | 0.00061 | -0.00059 | -0.00051 | -0.09393 | -0.01981 | -0.00147 | -0.00234 | -0.04452 | -0.08034 | 0.00017 | 0.0057 | -0.00059 | 0.01139 | -0.02642 | -0.00796 | 0.00337 | -0.14285 | 0.04136 | -0.0614
[RO-BG] [OPP] TIE 400 kV MEDGIDIA SUD - VARNA | N-1 TIE 400 kV Resita-Pancevo c1 | -0.06241 | -0.00181 | -0.02853 | -5e-05 | -0.14709 | -0.00063 | 0.00127 | 0.00061 | -0.00059 | -0.00051 | -0.09393 | -0.01981 | -0.00147 | -0.00234 | -0.04452 | -0.08034 | 0.00017 | 0.0057 | -0.00059 | 0.01139 | -0.02642 | -0.00796 | 0.00337 | -0.14285 | 0.04136 | -0.0614
[RO-RO] [OPP] OHL 400 kV Arad-Nadab | N-1 TIE 400 kV Arad-Sandorfalva | 0.10434 | -0.00099 | 0.05755 | 6e-05 | 0.13926 | 0.00071 | -0.00292 | -0.00063 | 0.00074 | 0.00062 | 0.12488 | 0.03573 | -0.01374 | 0.00318 | 0.0853 | 0.12223 | -0.00018 | -0.00284 | 0.00073 | 0.17361 | 0.10445 | 0.01024 | -0.01177 | 0.13643 | 0.02334 | 0.11075
[RO-RO] [OPP] OHL 400 kV Arad-Nadab | N-1 TIE 400 kV Resita-Pancevo c2 | 0.08444 | 0.00379 | 0.06093 | 0.00011 | 0.09617 | 0.00142 | -0.00357 | -0.00135 | 0.00135 | 0.00115 | 0.09262 | 0.04086 | 0.00462 | 0.00535 | 0.07609 | 0.09249 | -0.00038 | -0.01122 | 0.00134 | 0.11453 | 0.09412 | 0.01935 | -0.01587 | 0.09522 | -0.01378 | 0.08871
[RO-RO] [OPP] OHL 400 kV Mintia-Arad | BC | 0.06045 | -0.00246 | 0.02449 | 1e-05 | 0.09778 | 3e-05 | -0.00114 | 2e-05 | 9e-05 | 7e-05 | 0.08038 | 0.01436 | -0.0134 | 0.00057 | 0.04385 | 0.07627 | -1e-05 | 0.00234 | 9e-05 | 0.12347 | 0.04311 | 0.00099 | -0.00477 | 0.09467 | 0.03163 | 0.06383
[RO-RO] [OPP] OHL 400 kV Mintia-Arad | N-1 TIE 400 kV Rosiori-Mukacevo | 0.07022 | -0.00138 | 0.03186 | 3e-05 | 0.10918 | 0.00028 | -0.00151 | -0.00022 | 0.00031 | 0.00026 | 0.09117 | 0.01963 | -0.01075 | 0.0014 | 0.0527 | 0.08695 | -7e-05 | -0.00014 | 0.00031 | 0.13706 | 0.05325 | 0.00403 | -0.00559 | 0.10592 | 0.02513 | 0.07398
[RO-RO] [OPP] OHL 400 kV Mintia-Arad | N-1 TIE 400 kV Portile de Fier-Djerdap | 0.05758 | -0.00256 | 0.0224 | 0 | 0.09859 | -1e-05 | -0.00104 | 6e-05 | 5e-05 | 4e-05 | 0.07886 | 0.01301 | -0.01337 | 0.00041 | 0.04105 | 0.07388 | 1e-05 | 0.00269 | 5e-05 | 0.13148 | 0.03615 | 0.00043 | -0.00447 | 0.09506 | 0.03319 | 0.06013
[RO-RO] [OPP] OHL 400 kV Mintia-Arad | N-1 OHL 400 kV Iernut-Sibiu Sud | 0.08114 | -0.00147 | 0.03707 | 3e-05 | 0.12579 | 0.00034 | -0.00177 | -0.00028 | 0.00037 | 0.00031 | 0.10524 | 0.02293 | -0.01197 | 0.00168 | 0.06098 | 0.10043 | -9e-05 | -0.0004 | 0.00037 | 0.15919 | 0.06129 | 0.00493 | -0.00656 | 0.12202 | 0.02772 | 0.08545
[RO-RO] [OPP] OHL 400 kV Mintia-Arad | N-1 OHL 220 kV Portile de Fier-Resita 1&2 | 0.06177 | -0.00247 | 0.025 | 1e-05 | 0.0996 | 4e-05 | -0.00117 | 1e-05 | 9e-05 | 8e-05 | 0.08204 | 0.01469 | -0.01352 | 0.0006 | 0.04478 | 0.07791 | -1e-05 | 0.00232 | 9e-05 | 0.12717 | 0.04408 | 0.00107 | -0.00485 | 0.09645 | 0.03188 | 0.06529
[RO-RO] [OPP] OHL 400 kV Mintia-Arad | N-1 OHL 220 kV Resita-Timisoara 1&2 | 0.06515 | -0.0024 | 0.02777 | 1e-05 | 0.1023 | 9e-05 | -0.0013 | -3e-05 | 0.00014 | 0.00012 | 0.08521 | 0.0164 | -0.01382 | 0.00079 | 0.04819 | 0.08126 | -2e-05 | 0.00197 | 0.00014 | 0.12921 | 0.04987 | 0.00173 | -0.00531 | 0.09921 | 0.0313 | 0.0689
[RO-RO] [OPP] OHL 400 kV Mintia-Arad | N-1 OHL 220 kV Urechesti-Targu Jiu Nord | 0.05392 | -0.00251 | 0.02103 | 0 | 0.08899 | -2e-05 | -0.00097 | 7e-05 | 3e-05 | 2e-05 | 0.07244 | 0.01213 | -0.01296 | 0.00034 | 0.03866 | 0.06849 | 1e-05 | 0.0027 | 3e-05 | 0.11357 | 0.0373 | 0.00024 | -0.00422 | 0.08608 | 0.03128 | 0.05689
[RO-RO] [OPP] OHL 400 kV Mintia-Arad | N-1 OHL 220 kV Paroseni-Targu Jiu Nord | 0.05392 | -0.00251 | 0.02103 | 0 | 0.08899 | -2e-05 | -0.00097 | 7e-05 | 3e-05 | 2e-05 | 0.07244 | 0.01213 | -0.01296 | 0.00034 | 0.03866 | 0.06849 | 1e-05 | 0.0027 | 3e-05 | 0.11357 | 0.0373 | 0.00024 | -0.00422 | 0.08608 | 0.03128 | 0.05689
[RO-RO] [OPP] OHL 400 kV Mintia-Arad | N-1 TRA 400/220 kV AT3 Arad | 0.06938 | -0.0025 | 0.03004 | 1e-05 | 0.10779 | 0.00011 | -0.00141 | -5e-05 | 0.00016 | 0.00013 | 0.09022 | 0.01777 | -0.01458 | 0.00089 | 0.05166 | 0.0862 | -2e-05 | 0.00195 | 0.00016 | 0.13605 | 0.05441 | 0.00204 | -0.00572 | 0.1046 | 0.03246 | 0.07343
[RO-RO] [OPP] OHL 400 kV Mintia-Arad | N-1 TIE 400 kV Resita-Pancevo c2 | 0.06052 | -0.00248 | 0.02422 | 1e-05 | 0.09828 | 3e-05 | -0.00113 | 2e-05 | 8e-05 | 7e-05 | 0.08069 | 0.0142 | -0.01341 | 0.00054 | 0.04368 | 0.07653 | 0 | 0.0024 | 8e-05 | 0.12444 | 0.04248 | 0.0009 | -0.00473 | 0.09513 | 0.0319 | 0.06393
[RO-RO] [OPP] OHL 400 kV Mintia-Arad | N-1 TIE 400 kV Resita-Pancevo c1 | 0.06052 | -0.00248 | 0.02422 | 1e-05 | 0.09828 | 3e-05 | -0.00113 | 2e-05 | 8e-05 | 7e-05 | 0.08069 | 0.0142 | -0.01341 | 0.00054 | 0.04368 | 0.07653 | 0 | 0.0024 | 8e-05 | 0.12444 | 0.04248 | 0.0009 | -0.00473 | 0.09513 | 0.0319 | 0.06393
[RO-RO] [OPP] OHL 400 kV Sibiu Sud-Mintia | N-1 TIE 400 kV Rosiori-Mukacevo | 0.05204 | -0.00132 | 0.02085 | 1e-05 | 0.08944 | 0.00013 | -0.00098 | -9e-05 | 0.00016 | 0.00013 | 0.07122 | 0.01285 | -0.00843 | 0.00076 | 0.03698 | 0.06665 | -3e-05 | 0.00066 | 0.00016 | 0.11559 | 0.03059 | 0.00196 | -0.00378 | 0.08632 | 0.02434 | 0.05432
[RO-RO] [OPP] OHL 400 kV Sibiu Sud-Mintia | N-1 TIE 400 kV Resita-Pancevo c2 | 0.04377 | -0.00223 | 0.01459 | 0 | 0.07981 | -8e-05 | -0.00067 | 0.00012 | -3e-05 | -3e-05 | 0.0621 | 0.00837 | -0.01067 | 6e-05 | 0.02947 | 0.05762 | 2e-05 | 0.00276 | -3e-05 | 0.10414 | 0.02196 | -0.00062 | -0.00308 | 0.0768 | 0.02985 | 0.04573
[RO-RO] [OPP] OHL 400 kV Iernut-Sibiu Sud | N-1 TIE 400 kV Rosiori-Mukacevo | -0.04084 | 0.0005 | -0.01904 | -2e-05 | -0.06262 | -0.00021 | 0.00094 | 0.00018 | -0.00022 | -0.00019 | -0.05292 | -0.01198 | 0.00511 | -0.00097 | -0.03076 | -0.05059 | 5e-05 | 0.00064 | -0.00022 | -0.08373 | -0.02963 | -0.00299 | 0.00362 | -0.06066 | -0.01105 | -0.04292
[RO-RO] [OPP] OHL 400 kV Iernut-Sibiu Sud | N-1 TIE 400 kV Resita-Pancevo c2 | -0.08027 | -0.00383 | -0.04857 | -9e-05 | -0.1089 | -0.00118 | 0.00241 | 0.00114 | -0.0011 | -0.00094 | -0.09659 | -0.03313 | -0.00553 | -0.0043 | -0.06632 | -0.09384 | 0.00031 | 0.01058 | -0.0011 | -0.13916 | -0.07008 | -0.0152 | 0.00688 | -0.10636 | 0.01494 | -0.0839
[RO-RO] [OPP] OHL 400 kV Iernut-Gadalin | N-1 TIE 400 kV Resita-Pancevo c2 | 0.07428 | 0.00364 | 0.04518 | 9e-05 | 0.10223 | 0.00111 | -0.00225 | -0.00107 | 0.00103 | 0.00088 | 0.08957 | 0.03086 | 0.00544 | 0.00403 | 0.06148 | 0.08672 | -0.00029 | -0.00996 | 0.00103 | 0.12603 | 0.06511 | 0.01426 | -0.00639 | 0.0999 | -0.01215 | 0.07752
[RO-RO] [OPP] OHL 400 kV Rosiori-Gadalin | BC | -0.07552 | -0.00397 | -0.0469 | -9e-05 | -0.10241 | -0.00117 | 0.00233 | 0.00114 | -0.00109 | -0.00093 | -0.0903 | -0.0321 | -0.00636 | -0.00426 | -0.06309 | -0.08762 | 0.00031 | 0.01069 | -0.00109 | -0.12541 | -0.06783 | -0.01511 | 0.00656 | -0.10017 | 0.01473 | -0.0788
[RO-RO] [OPP] OHL 400 kV Rosiori-Gadalin | N-1 OHL 400 kV Mintia-Arad | -0.08898 | -0.00342 | -0.05235 | -9e-05 | -0.12418 | -0.00118 | 0.00259 | 0.00114 | -0.00111 | -0.00095 | -0.1082 | -0.0353 | -0.00337 | -0.00438 | -0.07286 | -0.1046 | 0.00031 | 0.01017 | -0.00111 | -0.1529 | -0.07743 | -0.01533 | 0.00763 | -0.12125 | 0.00769 | -0.09301
[RO-RO] [OPP] OHL 400 kV Rosiori-Gadalin | N-1 TIE 400 kV Resita-Pancevo c2 | -0.07557 | -0.00396 | -0.0467 | -9e-05 | -0.10276 | -0.00117 | 0.00232 | 0.00114 | -0.00109 | -0.00093 | -0.09052 | -0.03199 | -0.00635 | -0.00424 | -0.06297 | -0.08781 | 0.00031 | 0.01065 | -0.00108 | -0.1261 | -0.06738 | -0.01504 | 0.00653 | -0.1005 | 0.01454 | -0.07887
[RO-RO] [OPP] OHL 400 kV Rosiori-Gadalin | N-1 TIE 400 kV Resita-Pancevo c1 | -0.07557 | -0.00396 | -0.0467 | -9e-05 | -0.10276 | -0.00117 | 0.00232 | 0.00114 | -0.00109 | -0.00093 | -0.09052 | -0.03199 | -0.00635 | -0.00424 | -0.06297 | -0.08781 | 0.00031 | 0.01065 | -0.00108 | -0.1261 | -0.06738 | -0.01504 | 0.00653 | -0.1005 | 0.01454 | -0.07887
[RO-RO] [OPP] OHL 400 kV Arefu-Tantareni | BC | -0.0608 | -0.00133 | -0.0327 | -5e-05 | -0.07845 | -0.00063 | 0.00157 | 0.0006 | -0.00061 | -0.00052 | -0.07421 | -0.02167 | 0.00098 | -0.00243 | -0.04813 | -0.07323 | 0.00017 | 0.00501 | -0.0006 | -0.04277 | -0.04797 | -0.00827 | 0.00481 | -0.07596 | 0.0099 | -0.06419
[RO-RO] [OPP] OHL 400 kV Arefu-Tantareni | N-1 OHL 400 kV Brasov - Sibiu Sud | -0.07419 | -0.00138 | -0.03917 | -6e-05 | -0.10171 | -0.00073 | 0.00189 | 0.00069 | -0.0007 | -0.0006 | -0.09209 | -0.02588 | 0.00187 | -0.00284 | -0.05824 | -0.0898 | 0.00019 | 0.0056 | -0.0007 | -0.06822 | -0.05729 | -0.00961 | 0.00591 | -0.09856 | 0.00465 | -0.07804
[RO-RO] [OPP] OHL 400 kV Arefu-Tantareni | N-1 TIE 400 kV Rosiori-Mukacevo | -0.04935 | -6e-05 | -0.02406 | -3e-05 | -0.0651 | -0.00035 | 0.00113 | 0.00032 | -0.00035 | -0.0003 | -0.06158 | -0.01549 | 0.00408 | -0.00146 | -0.03776 | -0.06071 | 9e-05 | 0.00211 | -0.00035 | -0.02684 | -0.03608 | -0.00471 | 0.00385 | -0.06277 | 0.00229 | -0.0523
[RO-RO] [OPP] OHL 400 kV Arefu-Tantareni | N-1 OHL 400 kV Mintia-Arad | -0.0532 | -0.00163 | -0.02962 | -5e-05 | -0.06616 | -0.00063 | 0.00142 | 0.0006 | -0.00059 | -0.00051 | -0.06411 | -0.01987 | -0.0007 | -0.00236 | -0.04262 | -0.06364 | 0.00017 | 0.0053 | -0.00059 | -0.02725 | -0.04255 | -0.00815 | 0.00421 | -0.06406 | 0.01388 | -0.05617
[RO-RO] [OPP] OHL 400 kV Arefu-Tantareni | N-1 OHL 400 kV Sibiu Sud-Mintia | -0.05118 | -0.00182 | -0.02949 | -5e-05 | -0.06092 | -0.00065 | 0.00142 | 0.00063 | -0.00061 | -0.00052 | -0.06057 | -0.01983 | -0.00136 | -0.00242 | -0.04166 | -0.06057 | 0.00017 | 0.00561 | -0.00061 | -0.01989 | -0.04313 | -0.00841 | 0.00413 | -0.05909 | 0.01646 | -0.05414
[RO-RO] [OPP] OHL 400 kV Arefu-Tantareni | N-1 OHL 400 kV Tantareni-Urechesti | -0.06553 | -0.00117 | -0.03253 | -5e-05 | -0.0918 | -0.00061 | 0.00155 | 0.00058 | -0.00059 | -0.0005 | -0.08367 | -0.02171 | 0.00142 | -0.00236 | -0.04982 | -0.08138 | 0.00016 | 0.00472 | -0.00058 | -0.04166 | -0.04161 | -0.00795 | 0.00476 | -0.08825 | 0.00782 | -0.06857
[RO-RO] [OPP] OHL 400 kV Arefu-Tantareni | N-1 OHL 220 kV Portile de Fier-Resita 1&2 | -0.06226 | -0.00131 | -0.03326 | -5e-05 | -0.08045 | -0.00064 | 0.00159 | 0.00061 | -0.00061 | -0.00052 | -0.07604 | -0.02204 | 0.00112 | -0.00246 | -0.04916 | -0.07504 | 0.00017 | 0.00503 | -0.00061 | -0.04684 | -0.04904 | -0.00836 | 0.0049 | -0.07792 | 0.00962 | -0.0658
[RO-RO] [OPP] OHL 400 kV Arefu-Tantareni | N-1 OHL 220 kV Resita-Timisoara 1&2 | -0.06766 | -0.0014 | -0.03748 | -6e-05 | -0.08505 | -0.00071 | 0.0018 | 0.00067 | -0.00068 | -0.00058 | -0.08126 | -0.02465 | 0.0016 | -0.00275 | -0.05448 | -0.08052 | 0.00019 | 0.00554 | -0.00068 | -0.05114 | -0.05784 | -0.00935 | 0.0056 | -0.0826 | 0.01037 | -0.07159
[RO-RO] [OPP] OHL 400 kV Arefu-Tantareni | N-1 OHL 220 kV Urechesti-Targu Jiu Nord | -0.06619 | -0.00137 | -0.03555 | -5e-05 | -0.08571 | -0.00068 | 0.0017 | 0.00064 | -0.00065 | -0.00056 | -0.08076 | -0.02351 | 0.00134 | -0.00262 | -0.05242 | -0.07964 | 0.00018 | 0.00531 | -0.00065 | -0.05093 | -0.05276 | -0.00889 | 0.00527 | -0.08305 | 0.00961 | -0.06991
[RO-RO] [OPP] OHL 400 kV Arefu-Tantareni | N-1 OHL 220 kV Paroseni-Targu Jiu Nord | -0.06619 | -0.00137 | -0.03555 | -5e-05 | -0.08571 | -0.00068 | 0.0017 | 0.00064 | -0.00065 | -0.00056 | -0.08076 | -0.02351 | 0.00134 | -0.00262 | -0.05242 | -0.07964 | 0.00018 | 0.00531 | -0.00065 | -0.05093 | -0.05276 | -0.00889 | 0.00527 | -0.08305 | 0.00961 | -0.06991
[RO-RO] [OPP] OHL 400 kV Arefu-Tantareni | N-1 TRA 400/220 kV AT3 Arad | -0.06251 | -0.00132 | -0.03376 | -5e-05 | -0.08036 | -0.00065 | 0.00162 | 0.00061 | -0.00062 | -0.00053 | -0.07609 | -0.02232 | 0.00121 | -0.00249 | -0.04963 | -0.07513 | 0.00017 | 0.00508 | -0.00062 | -0.04517 | -0.05013 | -0.00847 | 0.00499 | -0.07786 | 0.00974 | -0.06602
[RO-RO] [OPP] OHL 400 kV Arefu-Tantareni | N-1 TIE 400 kV Resita-Pancevo c2 | -0.06083 | -0.00132 | -0.03259 | -5e-05 | -0.07864 | -0.00063 | 0.00156 | 0.0006 | -0.0006 | -0.00051 | -0.07433 | -0.02161 | 0.00099 | -0.00242 | -0.04807 | -0.07333 | 0.00017 | 0.00498 | -0.0006 | -0.04314 | -0.04772 | -0.00824 | 0.00479 | -0.07614 | 0.0098 | -0.06423
[RO-RO] [OPP] OHL 400 kV Arefu-Tantareni | N-1 TIE 400 kV Resita-Pancevo c1 | -0.06083 | -0.00132 | -0.03259 | -5e-05 | -0.07864 | -0.00063 | 0.00156 | 0.0006 | -0.0006 | -0.00051 | -0.07433 | -0.02161 | 0.00099 | -0.00242 | -0.04807 | -0.07333 | 0.00017 | 0.00498 | -0.0006 | -0.04314 | -0.04772 | -0.00824 | 0.00479 | -0.07614 | 0.0098 | -0.06423
[RO-RO] [OPP] OHL 400 kV Arefu-Sibiu Sud | N-1 TIE 400 kV Rosiori-Mukacevo | 0.05806 | -0.00031 | 0.02732 | 3e-05 | 0.0827 | 0.00035 | -0.0013 | -0.00031 | 0.00036 | 0.0003 | 0.07404 | 0.01741 | -0.00598 | 0.00152 | 0.04382 | 0.07192 | -9e-05 | -0.00169 | 0.00036 | 0.05884 | 0.04132 | 0.00478 | -0.00458 | 0.07987 | 0.00524 | 0.06128
[RO-RO] [OPP] OHL 400 kV Arefu-Sibiu Sud | N-1 OHL 400 kV Mintia-Arad | 0.06355 | 0.0018 | 0.03495 | 6e-05 | 0.08459 | 0.00073 | -0.00169 | -0.00069 | 0.00069 | 0.00059 | 0.07784 | 0.0234 | 0.00043 | 0.00274 | 0.0506 | 0.07625 | -0.00019 | -0.006 | 0.00069 | 0.05995 | 0.05026 | 0.00944 | -0.00509 | 0.08205 | -0.0103 | 0.06681
[RO-RO] [OPP] OHL 400 kV Arefu-Sibiu Sud | N-1 OHL 400 kV Sibiu Sud-Mintia | 0.06095 | 0.00204 | 0.0348 | 6e-05 | 0.0778 | 0.00075 | -0.00169 | -0.00072 | 0.00071 | 0.00061 | 0.07327 | 0.02336 | 0.00128 | 0.00282 | 0.04937 | 0.07228 | -0.0002 | -0.00641 | 0.00071 | 0.05042 | 0.05106 | 0.00978 | -0.00499 | 0.07561 | -0.01366 | 0.06421
[RO-RO] [OPP] OHL 400 kV Arefu-Sibiu Sud | N-1 OHL 220 kV Portile de Fier-Resita 1&2 | 0.07539 | 0.00138 | 0.03971 | 6e-05 | 0.10329 | 0.00074 | -0.00191 | -0.0007 | 0.00071 | 0.00061 | 0.09344 | 0.02623 | -0.00197 | 0.00287 | 0.05915 | 0.09114 | -0.0002 | -0.00564 | 0.00071 | 0.08551 | 0.05875 | 0.00971 | -0.00599 | 0.10018 | -0.00471 | 0.0794
[RO-RO] [OPP] OHL 400 kV Arefu-Sibiu Sud | N-1 OHL 220 kV Resita-Timisoara 1&2 | 0.08219 | 0.0015 | 0.04503 | 7e-05 | 0.10909 | 0.00083 | -0.00217 | -0.00078 | 0.0008 | 0.00068 | 0.10001 | 0.02952 | -0.00257 | 0.00324 | 0.06585 | 0.09804 | -0.00022 | -0.00628 | 0.0008 | 0.09094 | 0.06983 | 0.01096 | -0.00687 | 0.10608 | -0.00565 | 0.0867
[RO-RO] [OPP] OHL 400 kV Arefu-Sibiu Sud | N-1 OHL 220 kV Urechesti-Targu Jiu Nord | 0.08043 | 0.00145 | 0.04265 | 6e-05 | 0.11004 | 0.00079 | -0.00206 | -0.00075 | 0.00076 | 0.00065 | 0.0995 | 0.02812 | -0.00225 | 0.00308 | 0.06332 | 0.09705 | -0.00021 | -0.006 | 0.00076 | 0.09081 | 0.06351 | 0.01039 | -0.00646 | 0.10676 | -0.0047 | 0.08468
[RO-RO] [OPP] OHL 400 kV Arefu-Sibiu Sud | N-1 OHL 220 kV Paroseni-Targu Jiu Nord | 0.08043 | 0.00145 | 0.04265 | 6e-05 | 0.11004 | 0.00079 | -0.00206 | -0.00075 | 0.00076 | 0.00065 | 0.0995 | 0.02812 | -0.00225 | 0.00308 | 0.06332 | 0.09705 | -0.00021 | -0.006 | 0.00076 | 0.09081 | 0.06351 | 0.01039 | -0.00646 | 0.10676 | -0.0047 | 0.08468
[RO-RO] [OPP] OHL 400 kV Arefu-Sibiu Sud | N-1 TIE 400 kV Resita-Pancevo c2 | 0.07359 | 0.00139 | 0.03888 | 6e-05 | 0.10102 | 0.00073 | -0.00187 | -0.00069 | 0.0007 | 0.0006 | 0.0913 | 0.0257 | -0.0018 | 0.00283 | 0.05779 | 0.089 | -0.00019 | -0.00559 | 0.0007 | 0.08086 | 0.0571 | 0.00956 | -0.00585 | 0.09794 | -0.00493 | 0.07743
[RO-RO] [OPP] OHL 400 kV Tantareni-Urechesti | N-1 TIE 400 kV Portile de Fier-Djerdap | 0.04696 | -0.00061 | 0.00865 | 0 | 0.09074 | 4e-05 | -0.00034 | -2e-05 | 5e-05 | 4e-05 | 0.07412 | 0.00656 | -0.00323 | 0.00026 | 0.02505 | 0.06889 | -1e-05 | 0.00035 | 5e-05 | -0.04549 | -0.01227 | 0.0003 | -0.00105 | 0.08512 | 0.00741 | 0.04835
[RO-RO] [OPP] OHL 400 kV Tantareni-Urechesti | N-1 OHL 400 kV Portile de Fier-Urechesti | 0.0339 | 0.00051 | 0.01544 | 2e-05 | 0.04398 | 0.00028 | -0.00071 | -0.00027 | 0.00027 | 0.00023 | 0.04381 | 0.0104 | -0.00085 | 0.0011 | 0.02478 | 0.04338 | -7e-05 | -0.0022 | 0.00027 | -0.05878 | 0.01607 | 0.00364 | -0.00213 | 0.04166 | -0.00918 | 0.03555
[RO-RO] [OPP] OHL 400 kV Tantareni-Urechesti | N-1 TIE 400 kV Resita-Pancevo c2 | 0.03334 | -0.00104 | -0.0006 | -1e-05 | 0.09347 | -0.00015 | 0.0001 | 0.00015 | -0.00013 | -0.00011 | 0.06632 | 0.00056 | -0.0031 | -0.00044 | 0.01225 | 0.05712 | 4e-05 | 0.00187 | -0.00013 | -0.00988 | -0.04366 | -0.00212 | 0.00026 | 0.08598 | 0.0142 | 0.03076
[RO-RO] [OPP] OHL 400 kV Portile de Fier-Urechesti | BC | 0.00064 | 0.0025 | 0.02606 | 5e-05 | -0.07923 | 0.0007 | -0.00132 | -0.00068 | 0.00064 | 0.00055 | -0.03631 | 0.01594 | 0.00357 | 0.0025 | 0.02019 | -0.02242 | -0.00019 | -0.00658 | 0.00064 | -0.07984 | 0.09572 | 0.00934 | -0.0039 | -0.071 | -0.03754 | 0.00717
[RO-RO] [OPP] OHL 400 kV Portile de Fier-Urechesti | N-1 TIE 400 kV Portile de Fier-Djerdap | -0.01844 | 0.00183 | 0.01213 | 3e-05 | -0.07389 | 0.00042 | -0.00066 | -0.00041 | 0.00038 | 0.00032 | -0.04644 | 0.00697 | 0.00371 | 0.00143 | 0.00155 | -0.03831 | -0.00011 | -0.00424 | 0.00038 | -0.02652 | 0.04938 | 0.00563 | -0.0019 | -0.06841 | -0.02713 | -0.01744
[RO-RO] [OPP] OHL 400 kV Portile de Fier-Urechesti | N-1 OHL 400 kV Slatina-Portile de Fier | 6e-05 | 0.00341 | 0.03468 | 7e-05 | -0.10908 | 0.00094 | -0.00175 | -0.00092 | 0.00087 | 0.00074 | -0.05004 | 0.02124 | 0.00505 | 0.00335 | 0.02653 | -0.03107 | -0.00025 | -0.00892 | 0.00087 | -0.10089 | 0.1277 | 0.01256 | -0.00514 | -0.09801 | -0.05234 | 0.00884
[RO-RO] [OPP] OHL 400 kV Portile de Fier-Urechesti | N-1 OHL 220 kV Portile de Fier-Resita 1&2 | 0.00479 | 0.00246 | 0.02766 | 5e-05 | -0.07354 | 0.00072 | -0.00139 | -0.0007 | 0.00066 | 0.00057 | -0.03111 | 0.01699 | 0.00316 | 0.00258 | 0.0231 | -0.01727 | -0.00019 | -0.00665 | 0.00066 | -0.06823 | 0.09878 | 0.00958 | -0.00415 | -0.06543 | -0.03673 | 0.01175
[RO-RO] [OPP] OHL 400 kV Portile de Fier-Urechesti | N-1 OHL 220 kV Resita-Timisoara 1&2 | 0.01582 | 0.00268 | 0.03665 | 7e-05 | -0.06462 | 0.00087 | -0.00183 | -0.00084 | 0.00082 | 0.0007 | -0.02071 | 0.02254 | 0.0022 | 0.0032 | 0.03424 | -0.00629 | -0.00023 | -0.00776 | 0.00081 | -0.06129 | 0.11758 | 0.01173 | -0.00564 | -0.0563 | -0.03858 | 0.02356
[RO-RO] [OPP] OHL 400 kV Portile de Fier-Urechesti | N-1 TIE 400 kV Resita-Pancevo c2 | 0.00085 | 0.00244 | 0.02525 | 5e-05 | -0.07776 | 0.00068 | -0.00127 | -0.00066 | 0.00063 | 0.00054 | -0.03539 | 0.01547 | 0.00353 | 0.00242 | 0.0197 | -0.02164 | -0.00018 | -0.00641 | 0.00062 | -0.07699 | 0.09386 | 0.00907 | -0.00376 | -0.06964 | -0.03674 | 0.00748
[RO-RO] [OPP] OHL 400 kV Portile de Fier-Urechesti | N-1 TIE 400 kV Resita-Pancevo c1 | 0.00085 | 0.00244 | 0.02525 | 5e-05 | -0.07776 | 0.00068 | -0.00127 | -0.00066 | 0.00063 | 0.00054 | -0.03539 | 0.01547 | 0.00353 | 0.00242 | 0.0197 | -0.02164 | -0.00018 | -0.00641 | 0.00062 | -0.07699 | 0.09386 | 0.00907 | -0.00376 | -0.06964 | -0.03674 | 0.00748
[RO-RO] [OPP] OHL 400 kV Slatina-Portile de Fier | BC | 0.0011 | -0.00173 | -0.01635 | -3e-05 | 0.05661 | -0.00046 | 0.00082 | 0.00045 | -0.00042 | -0.00036 | 0.02605 | -0.01005 | -0.00281 | -0.00163 | -0.01204 | 0.01641 | 0.00012 | 0.00444 | -0.00042 | 0.03994 | -0.06066 | -0.00611 | 0.00236 | 0.05123 | 0.02809 | -0.00316
[RO-RO] [OPP] OHL 400 kV Slatina-Portile de Fier | N-1 TIE 400 kV Portile de Fier-Djerdap | 0.01318 | -0.00131 | -0.00753 | -2e-05 | 0.05323 | -0.00028 | 0.0004 | 0.00028 | -0.00025 | -0.00022 | 0.03246 | -0.00437 | -0.0029 | -0.00095 | -0.00024 | 0.02647 | 8e-05 | 0.00296 | -0.00025 | 0.0062 | -0.03134 | -0.00376 | 0.00109 | 0.04959 | 0.0215 | 0.01241
[RO-RO] [OPP] OHL 400 kV Slatina-Portile de Fier | N-1 OHL 400 kV Portile de Fier-Urechesti | 0.00084 | -0.00276 | -0.02705 | -6e-05 | 0.08915 | -0.00075 | 0.00136 | 0.00073 | -0.00069 | -0.00059 | 0.04096 | -0.0166 | -0.00427 | -0.00265 | -0.02033 | 0.02562 | 0.0002 | 0.00715 | -0.00069 | 0.07273 | -0.09998 | -0.00995 | 0.00396 | 0.0804 | 0.04351 | -0.00611
[RO-RO] [OPP] OHL 400 kV Slatina-Portile de Fier | N-1 OHL 220 kV Portile de Fier-Resita 1&2 | -0.0014 | -0.00171 | -0.01731 | -4e-05 | 0.05317 | -0.00047 | 0.00086 | 0.00046 | -0.00043 | -0.00037 | 0.02292 | -0.01068 | -0.00257 | -0.00167 | -0.01379 | 0.01331 | 0.00013 | 0.00448 | -0.00043 | 0.03294 | -0.0625 | -0.00625 | 0.00251 | 0.04787 | 0.0276 | -0.00592
[RO-RO] [OPP] OHL 400 kV Slatina-Portile de Fier | N-1 OHL 220 kV Resita-Timisoara 1&2 | -0.00777 | -0.00184 | -0.02253 | -4e-05 | 0.04807 | -0.00056 | 0.00112 | 0.00055 | -0.00052 | -0.00045 | 0.01693 | -0.0139 | -0.00201 | -0.00204 | -0.02025 | 0.00699 | 0.00015 | 0.00513 | -0.00052 | 0.0291 | -0.07344 | -0.00751 | 0.00338 | 0.04264 | 0.02869 | -0.01274
[RO-RO] [OPP] OHL 400 kV Slatina-Portile de Fier | N-1 TIE 400 kV Resita-Pancevo c2 | 0.00096 | -0.0017 | -0.01582 | -3e-05 | 0.05566 | -0.00045 | 0.00079 | 0.00044 | -0.00041 | -0.00035 | 0.02546 | -0.00975 | -0.00278 | -0.00158 | -0.01172 | 0.01591 | 0.00012 | 0.00433 | -0.00041 | 0.03811 | -0.05947 | -0.00594 | 0.00226 | 0.05035 | 0.02758 | -0.00336
[RO-RO] [OPP] OHL 400 kV Slatina-Portile de Fier | N-1 TIE 400 kV Resita-Pancevo c1 | 0.00096 | -0.0017 | -0.01582 | -3e-05 | 0.05566 | -0.00045 | 0.00079 | 0.00044 | -0.00041 | -0.00035 | 0.02546 | -0.00975 | -0.00278 | -0.00158 | -0.01172 | 0.01591 | 0.00012 | 0.00433 | -0.00041 | 0.03811 | -0.05947 | -0.00594 | 0.00226 | 0.05035 | 0.02758 | -0.00336
[RO-RO] [OPP] OHL 400 kV Medgidia Sud - Stupina | BC | 0.03893 | 0.00181 | 0.02131 | 4e-05 | 0.07189 | 0.00053 | -0.00094 | -0.00052 | 0.00049 | 0.00042 | 0.05228 | 0.01474 | 0.00257 | 0.00191 | 0.03034 | 0.04741 | -0.00014 | -0.00511 | 0.00049 | 0.0263 | 0.02645 | 0.00668 | -0.00232 | 0.07003 | -0.0444 | 0.03949
[RO-RO] [OPP] OHL 400 kV Medgidia Sud - Stupina | N-1 OHL 400 kV Isaccea - Rahman | 0.05449 | 0.00253 | 0.02983 | 6e-05 | 0.10064 | 0.00074 | -0.00132 | -0.00073 | 0.00069 | 0.00059 | 0.07319 | 0.02064 | 0.0036 | 0.00267 | 0.04247 | 0.06637 | -0.0002 | -0.00715 | 0.00069 | 0.03682 | 0.03702 | 0.00935 | -0.00325 | 0.09803 | -0.06215 | 0.05527
[RO-RO] [OPP] OHL 400 kV Medgidia Sud - Stupina | N-1 OHL 400 kV Cernavoda - Pelicanu | 0.03904 | 0.00176 | 0.02107 | 4e-05 | 0.07386 | 0.00052 | -0.00093 | -0.00051 | 0.00048 | 0.00041 | 0.05299 | 0.01458 | 0.00245 | 0.00188 | 0.0302 | 0.04779 | -0.00014 | -0.00499 | 0.00048 | 0.02354 | 0.02563 | 0.00655 | -0.0023 | 0.07191 | -0.04305 | 0.0395
[RO-RO] [OPP] OHL 400 kV Medgidia Sud - Stupina | N-1 OHL 400 kV Pelicanu - Bucuresti Sud | 0.03899 | 0.00176 | 0.02107 | 4e-05 | 0.07356 | 0.00052 | -0.00093 | -0.00051 | 0.00048 | 0.00041 | 0.05286 | 0.01458 | 0.00246 | 0.00188 | 0.03018 | 0.04769 | -0.00014 | -0.005 | 0.00048 | 0.02384 | 0.02569 | 0.00656 | -0.0023 | 0.07163 | -0.04317 | 0.03945
[RO-RO] [OPP] OHL 400 kV Medgidia Sud - Stupina | N-1 OHL 400 kV Gura Ialomitei - Bucuresti Sud | 0.03901 | 0.00176 | 0.02106 | 4e-05 | 0.07374 | 0.00052 | -0.00093 | -0.00051 | 0.00048 | 0.00041 | 0.05293 | 0.01458 | 0.00245 | 0.00188 | 0.03019 | 0.04775 | -0.00014 | -0.00499 | 0.00048 | 0.02363 | 0.02564 | 0.00655 | -0.0023 | 0.0718 | -0.04308 | 0.03947
[RO-RO] [OPP] OHL 400 kV Medgidia Sud - Stupina | N-1 OHL 400 kV Varna-Dobrudja circ1 | 0.03887 | 0.00181 | 0.02128 | 4e-05 | 0.07175 | 0.00053 | -0.00094 | -0.00052 | 0.00049 | 0.00042 | 0.05219 | 0.01473 | 0.00257 | 0.00191 | 0.0303 | 0.04733 | -0.00014 | -0.0051 | 0.00049 | 0.02631 | 0.02642 | 0.00667 | -0.00232 | 0.06989 | -0.04435 | 0.03942
[RO-RO] [OPP] OHL 400 kV Medgidia Sud - Stupina | N-1 OHL 400 kV Varna-Dobrudja circ2 | 0.03887 | 0.00181 | 0.02128 | 4e-05 | 0.07175 | 0.00053 | -0.00094 | -0.00052 | 0.00049 | 0.00042 | 0.05219 | 0.01473 | 0.00257 | 0.00191 | 0.0303 | 0.04733 | -0.00014 | -0.0051 | 0.00049 | 0.02631 | 0.02642 | 0.00667 | -0.00232 | 0.06989 | -0.04435 | 0.03942
[RO-RO] [OPP] OHL 400 kV Medgidia Sud - Stupina | N-1 OHL 400 kV Cernavodă - Medgidia Sud | 0.05371 | 0.00179 | 0.02572 | 5e-05 | 0.11983 | 0.00059 | -0.00115 | -0.00057 | 0.00055 | 0.00047 | 0.07869 | 0.01784 | 0.00184 | 0.00216 | 0.03917 | 0.06824 | -0.00016 | -0.00543 | 0.00055 | 0.00198 | 0.02608 | 0.00743 | -0.00297 | 0.11636 | -0.042 | 0.05327
[RO-RO] [OPP] OHL 400 kV Medgidia Sud - Rahman | BC | -0.0367 | -0.00171 | -0.0201 | -4e-05 | -0.06779 | -0.0005 | 0.00089 | 0.00049 | -0.00046 | -0.0004 | -0.04929 | -0.0139 | -0.00243 | -0.0018 | -0.02861 | -0.0447 | 0.00013 | 0.00481 | -0.00046 | -0.0248 | -0.02494 | -0.0063 | 0.00219 | -0.06603 | 0.04186 | -0.03723
[RO-RO] [OPP] OHL 400 kV Medgidia Sud - Rahman | N-1 OHL 400 kV Cernavoda - Pelicanu | -0.03681 | -0.00166 | -0.01986 | -4e-05 | -0.06963 | -0.00049 | 0.00088 | 0.00048 | -0.00045 | -0.00039 | -0.04996 | -0.01375 | -0.00231 | -0.00177 | -0.02848 | -0.04506 | 0.00013 | 0.00471 | -0.00045 | -0.02219 | -0.02417 | -0.00618 | 0.00217 | -0.0678 | 0.04059 | -0.03724
[RO-RO] [OPP] OHL 400 kV Medgidia Sud - Rahman | N-1 OHL 400 kV Pelicanu - Bucuresti Sud | -0.03676 | -0.00166 | -0.01987 | -4e-05 | -0.06936 | -0.00049 | 0.00088 | 0.00048 | -0.00046 | -0.00039 | -0.04983 | -0.01375 | -0.00232 | -0.00177 | -0.02846 | -0.04497 | 0.00013 | 0.00471 | -0.00045 | -0.02248 | -0.02422 | -0.00619 | 0.00217 | -0.06753 | 0.0407 | -0.03719
[RO-RO] [OPP] OHL 400 kV Medgidia Sud - Rahman | N-1 OHL 400 kV Gura Ialomitei - Bucuresti Sud | -0.03678 | -0.00166 | -0.01986 | -4e-05 | -0.06953 | -0.00049 | 0.00088 | 0.00048 | -0.00045 | -0.00039 | -0.04991 | -0.01374 | -0.00231 | -0.00177 | -0.02846 | -0.04502 | 0.00013 | 0.00471 | -0.00045 | -0.02228 | -0.02418 | -0.00618 | 0.00217 | -0.0677 | 0.04061 | -0.03721
[RO-RO] [OPP] OHL 400 kV Medgidia Sud - Rahman | N-1 OHL 400 kV Varna-Dobrudja circ1 | -0.03664 | -0.0017 | -0.02007 | -4e-05 | -0.06765 | -0.0005 | 0.00089 | 0.00049 | -0.00046 | -0.0004 | -0.0492 | -0.01388 | -0.00243 | -0.0018 | -0.02857 | -0.04463 | 0.00013 | 0.00481 | -0.00046 | -0.02481 | -0.02491 | -0.00629 | 0.00218 | -0.06589 | 0.04182 | -0.03717
[RO-RO] [OPP] OHL 400 kV Medgidia Sud - Rahman | N-1 OHL 400 kV Varna-Dobrudja circ2 | -0.03664 | -0.0017 | -0.02007 | -4e-05 | -0.06765 | -0.0005 | 0.00089 | 0.00049 | -0.00046 | -0.0004 | -0.0492 | -0.01388 | -0.00243 | -0.0018 | -0.02857 | -0.04463 | 0.00013 | 0.00481 | -0.00046 | -0.02481 | -0.02491 | -0.00629 | 0.00218 | -0.06589 | 0.04182 | -0.03717
[RO-RO] [OPP] OHL 400 kV Medgidia Sud - Rahman | N-1 OHL 400 kV Cernavodă - Medgidia Sud | -0.05064 | -0.00169 | -0.02425 | -4e-05 | -0.11298 | -0.00056 | 0.00108 | 0.00054 | -0.00052 | -0.00044 | -0.07419 | -0.01682 | -0.00173 | -0.00204 | -0.03693 | -0.06434 | 0.00015 | 0.00512 | -0.00052 | -0.00187 | -0.02459 | -0.007 | 0.0028 | -0.10971 | 0.0396 | -0.05022
[RO-RO] [OPP] OHL 400 kV Medgidia Sud- Cernavoda | BC | 0.04436 | -5e-05 | 0.01323 | 1e-05 | 0.14385 | 0.00018 | -0.00061 | -0.00016 | 0.00018 | 0.00015 | 0.07924 | 0.0093 | -0.00222 | 0.00076 | 0.0265 | 0.06251 | -5e-05 | -0.00097 | 0.00018 | -0.07298 | -0.0011 | 0.00225 | -0.00194 | 0.13903 | 0.00718 | 0.04136
[RO-RO] [OPP] OHL 400 kV Medgidia Sud- Cernavoda | N-1 OHL 400 kV Isaccea - Tulcea Vest | 0.03511 | -0.00057 | 0.00769 | 0 | 0.12943 | 3e-05 | -0.00036 | -2e-05 | 5e-05 | 4e-05 | 0.06766 | 0.00547 | -0.00305 | 0.00025 | 0.01894 | 0.05161 | -1e-05 | 0.00045 | 5e-05 | -0.08366 | -0.00873 | 0.00043 | -0.00136 | 0.12494 | 0.02022 | 0.03182
[RO-RO] [OPP] OHL 400 kV Medgidia Sud- Cernavoda | N-1 OHL 400 kV Lacu Sarat - Gura Ialomitei | 0.0308 | -0.00065 | 0.00565 | 0 | 0.12025 | -1e-05 | -0.00027 | 2e-05 | 1e-05 | 1e-05 | 0.06147 | 0.0041 | -0.00298 | 0.0001 | 0.01578 | 0.04617 | 0 | 0.00076 | 1e-05 | -0.08376 | -0.01114 | -8e-05 | -0.00106 | 0.11601 | 0.02077 | 0.02749
[RO-RO] [OPP] OHL 400 kV Medgidia Sud- Cernavoda | N-1 OHL 400 kV Tulcea Vest - Tariverde | 0.03511 | -0.00057 | 0.00769 | 0 | 0.12943 | 3e-05 | -0.00036 | -2e-05 | 5e-05 | 4e-05 | 0.06766 | 0.00547 | -0.00305 | 0.00025 | 0.01894 | 0.05161 | -1e-05 | 0.00045 | 5e-05 | -0.08366 | -0.00873 | 0.00043 | -0.00136 | 0.12494 | 0.02022 | 0.03182
[RO-RO] [OPP] OHL 400 kV Medgidia Sud- Cernavoda | N-1 OHL 400 kV Gutinas – Smardan | 0.04529 | -0.00012 | 0.01339 | 1e-05 | 0.14707 | 0.00017 | -0.00062 | -0.00015 | 0.00018 | 0.00015 | 0.08097 | 0.00939 | -0.00245 | 0.00075 | 0.027 | 0.06386 | -4e-05 | -0.00087 | 0.00018 | -0.07515 | -0.00116 | 0.00219 | -0.00201 | 0.14214 | 0.00972 | 0.04223
[RO-RO] [OPP] OHL 400 kV Medgidia Sud- Cernavoda | N-1 OHL 400 kV Isaccea - Rahman | 0.06127 | 0.00073 | 0.02248 | 3e-05 | 0.17507 | 0.00041 | -0.00102 | -0.00039 | 0.00039 | 0.00034 | 0.10194 | 0.0157 | -0.0011 | 0.00159 | 0.03968 | 0.0831 | -0.00011 | -0.00319 | 0.00039 | -0.06156 | 0.01038 | 0.00515 | -0.00295 | 0.16944 | -0.0121 | 0.05851
[RO-RO] [OPP] OHL 400 kV Medgidia Sud- Cernavoda | N-1 OHL 400 kV Isaccea - Stupina | 0.06274 | 0.0008 | 0.02329 | 3e-05 | 0.17779 | 0.00043 | -0.00105 | -0.00041 | 0.00041 | 0.00035 | 0.10392 | 0.01626 | -0.001 | 0.00166 | 0.04082 | 0.08489 | -0.00011 | -0.00338 | 0.00041 | -0.06057 | 0.01138 | 0.0054 | -0.00303 | 0.17209 | -0.01377 | 0.06
[RO-RO] [OPP] OHL 400 kV Medgidia Sud- Cernavoda | N-1 TIE 400 kV MEDGIDIA SUD - VARNA | 0.0318 | -0.00042 | 0.0075 | 1e-05 | 0.11422 | 5e-05 | -0.00035 | -4e-05 | 6e-05 | 5e-05 | 0.06032 | 0.00532 | -0.00251 | 0.00029 | 0.01755 | 0.04632 | -1e-05 | 0.00017 | 6e-05 | -0.07075 | -0.00638 | 0.00065 | -0.00126 | 0.11026 | 0.01549 | 0.029
[RO-RO] [OPP] OHL 400 kV Medgidia Sud- Cernavoda | N-1 TIE 400 kV DOBRUDJA- MEDGIDIA SUD | 0.03249 | -0.0004 | 0.00782 | 1e-05 | 0.11581 | 6e-05 | -0.00037 | -4e-05 | 7e-05 | 6e-05 | 0.06136 | 0.00554 | -0.00249 | 0.00032 | 0.01804 | 0.04721 | -1e-05 | 0.00011 | 7e-05 | -0.07087 | -0.00609 | 0.00074 | -0.0013 | 0.11185 | 0.01504 | 0.02967
[RO-RO] [OPP] OHL 400 kV Medgidia Sud- Cernavoda | N-1 OHL 400 kV Constanta Nord- Cernavoda | 0.03434 | -0.00066 | 0.00699 | 0 | 0.12952 | 1e-05 | -0.00033 | 0 | 3e-05 | 2e-05 | 0.0671 | 0.005 | -0.00323 | 0.00017 | 0.01814 | 0.05087 | 0 | 0.00067 | 3e-05 | -0.08672 | -0.01002 | 0.00016 | -0.00129 | 0.125 | 0.02252 | 0.03095
[RO-RO] [OPP] OHL 400 kV Medgidia Sud- Cernavoda | N-1 OHL 400 kV Cernavoda - Pelicanu | 0.04368 | 0.00025 | 0.01472 | 2e-05 | 0.13197 | 0.00024 | -0.00067 | -0.00022 | 0.00023 | 0.0002 | 0.07495 | 0.01029 | -0.00145 | 0.00096 | 0.02734 | 0.06023 | -6e-05 | -0.00166 | 0.00023 | -0.05622 | 0.00382 | 0.00301 | -0.00203 | 0.12765 | -0.00097 | 0.0413
[RO-RO] [OPP] OHL 400 kV Medgidia Sud- Cernavoda | N-1 OHL 400 kV Pelicanu - Bucuresti Sud | 0.04396 | 0.00028 | 0.01496 | 2e-05 | 0.13195 | 0.00025 | -0.00068 | -0.00023 | 0.00024 | 0.0002 | 0.07515 | 0.01046 | -0.00141 | 0.00098 | 0.02763 | 0.06049 | -6e-05 | -0.00173 | 0.00024 | -0.05542 | 0.0043 | 0.0031 | -0.00206 | 0.12764 | -0.00158 | 0.04162
[RO-RO] [OPP] OHL 400 kV Medgidia Sud- Cernavoda | N-1 OHL 400 kV Gura Ialomitei - Bucuresti Sud | 0.04382 | 0.00027 | 0.01489 | 2e-05 | 0.13168 | 0.00024 | -0.00068 | -0.00023 | 0.00024 | 0.0002 | 0.07496 | 0.01041 | -0.00141 | 0.00098 | 0.02752 | 0.06032 | -6e-05 | -0.00172 | 0.00024 | -0.05539 | 0.0042 | 0.00308 | -0.00205 | 0.12738 | -0.0015 | 0.04147
[RO-RO] [OPP] OHL 400 kV Medgidia Sud- Cernavoda | N-1 OHL 400 kV Medgidia Sud - Stupina | 0.06274 | 0.0008 | 0.02329 | 3e-05 | 0.17779 | 0.00043 | -0.00105 | -0.00041 | 0.00041 | 0.00035 | 0.10392 | 0.01626 | -0.001 | 0.00166 | 0.04082 | 0.08489 | -0.00011 | -0.00338 | 0.00041 | -0.06057 | 0.01138 | 0.0054 | -0.00303 | 0.17209 | -0.01377 | 0.06
[RO-RO] [OPP] OHL 400 kV Medgidia Sud- Cernavoda | N-1 OHL 400 kV Medgidia Sud - Rahman | 0.06127 | 0.00073 | 0.02248 | 3e-05 | 0.17507 | 0.00041 | -0.00102 | -0.00039 | 0.00039 | 0.00034 | 0.10194 | 0.0157 | -0.0011 | 0.00159 | 0.03968 | 0.0831 | -0.00011 | -0.00319 | 0.00039 | -0.06156 | 0.01038 | 0.00515 | -0.00295 | 0.16944 | -0.0121 | 0.05851
[RO-RO] [OPP] OHL 400 kV Constanta Nord- Cernavoda | N-1 OHL 400 kV Isaccea - Tulcea Vest | 0.00091 | -1e-05 | 0.0002 | 0 | 0.00336 | 0 | -1e-05 | 0 | 0 | 0 | 0.00176 | 0.00014 | -8e-05 | 1e-05 | 0.00049 | 0.00134 | 0 | 1e-05 | 0 | -0.00217 | -0.00023 | 1e-05 | -4e-05 | 0.00324 | 0.00052 | 0.00083
[RO-RO] [OPP] OHL 400 kV Cernavoda - Pelicanu | BC | -0.00215 | 0.00097 | 0.00469 | 1e-05 | -0.03736 | 0.00019 | -0.0002 | -0.00019 | 0.00017 | 0.00014 | -0.01348 | 0.00312 | 0.0024 | 0.00063 | 0.00264 | -0.00718 | -5e-05 | -0.00218 | 0.00017 | 0.05273 | 0.01549 | 0.0024 | -0.0003 | -0.0358 | -0.02564 | -0.0002
[RO-RO] [OPP] OHL 400 kV Cernavoda - Pelicanu | N-1 OHL 400 kV Isaccea - Tulcea Vest | -0.00309 | 0.00091 | 0.00413 | 1e-05 | -0.03881 | 0.00018 | -0.00018 | -0.00018 | 0.00016 | 0.00013 | -0.01465 | 0.00274 | 0.00232 | 0.00057 | 0.00188 | -0.00828 | -5e-05 | -0.00203 | 0.00015 | 0.05165 | 0.01472 | 0.00222 | -0.00024 | -0.03722 | -0.02433 | -0.00116
[RO-RO] [OPP] OHL 400 kV Cernavoda - Pelicanu | N-1 OHL 400 kV Lacu Sarat - Gura Ialomitei | -0.00401 | 0.00088 | 0.00365 | 1e-05 | -0.04059 | 0.00016 | -0.00015 | -0.00017 | 0.00015 | 0.00012 | -0.01591 | 0.00241 | 0.00229 | 0.00054 | 0.00118 | -0.00941 | -4e-05 | -0.00194 | 0.00015 | 0.05125 | 0.01411 | 0.00208 | -0.00018 | -0.03895 | -0.02378 | -0.00209
[RO-RO] [OPP] OHL 400 kV Cernavoda - Pelicanu | N-1 OHL 400 kV Tulcea Vest - Tariverde | -0.00309 | 0.00091 | 0.00413 | 1e-05 | -0.03881 | 0.00018 | -0.00018 | -0.00018 | 0.00016 | 0.00013 | -0.01465 | 0.00274 | 0.00232 | 0.00057 | 0.00188 | -0.00828 | -5e-05 | -0.00203 | 0.00015 | 0.05165 | 0.01472 | 0.00222 | -0.00024 | -0.03722 | -0.02433 | -0.00116
[RO-RO] [OPP] OHL 400 kV Cernavoda - Pelicanu | N-1 OHL 400 kV Tariverde - Constanta Nord | -0.00309 | 0.00091 | 0.00413 | 1e-05 | -0.03881 | 0.00018 | -0.00018 | -0.00018 | 0.00016 | 0.00013 | -0.01465 | 0.00274 | 0.00232 | 0.00057 | 0.00188 | -0.00828 | -5e-05 | -0.00203 | 0.00015 | 0.05165 | 0.01472 | 0.00222 | -0.00024 | -0.03722 | -0.02433 | -0.00116
[RO-RO] [OPP] OHL 400 kV Cernavoda - Pelicanu | N-1 OHL 400 kV Constanta Nord- Cernavoda | -0.00288 | 0.00092 | 0.00423 | 1e-05 | -0.0384 | 0.00018 | -0.00018 | -0.00018 | 0.00016 | 0.00014 | -0.01437 | 0.00281 | 0.00233 | 0.00058 | 0.00203 | -0.00803 | -5e-05 | -0.00206 | 0.00016 | 0.05173 | 0.01484 | 0.00225 | -0.00025 | -0.03682 | -0.02453 | -0.00096
[RO-RO] [OPP] OHL 400 kV Cernavoda - Pelicanu | N-1 OHL 400 kV Gura Ialomitei - Bucuresti Sud | -0.00287 | 0.0014 | 0.00688 | 2e-05 | -0.05339 | 0.00028 | -0.00029 | -0.00028 | 0.00025 | 0.00021 | -0.01912 | 0.00459 | 0.00346 | 0.00091 | 0.00399 | -0.01006 | -7e-05 | -0.00316 | 0.00025 | 0.07591 | 0.02248 | 0.0035 | -0.00045 | -0.05115 | -0.03708 | -5e-05
[RO-RO] [OPP] OHL 400 kV Cernavoda - Pelicanu | N-1 OHL 400 kV Gutinas – Smardan | -0.00421 | 0.0011 | 0.00432 | 1e-05 | -0.04449 | 0.0002 | -0.00017 | -0.00021 | 0.00018 | 0.00015 | -0.01732 | 0.00292 | 0.00291 | 0.00065 | 0.00153 | -0.01017 | -5e-05 | -0.00241 | 0.00018 | 0.05753 | 0.01562 | 0.00253 | -0.00014 | -0.04269 | -0.03127 | -0.00213
[RO-RO] [OPP] OHL 400 kV Cernavoda - Pelicanu | N-1 OHL 400 kV Brasov – Gutinas | -0.00251 | 0.00116 | 0.0053 | 2e-05 | -0.04222 | 0.00022 | -0.00022 | -0.00023 | 0.0002 | 0.00017 | -0.01527 | 0.00358 | 0.00296 | 0.00073 | 0.00291 | -0.00817 | -6e-05 | -0.0026 | 0.0002 | 0.05898 | 0.01708 | 0.00281 | -0.00028 | -0.04048 | -0.03144 | -0.00035
[RO-RO] [OPP] OHL 400 kV Pelicanu - Bucuresti Sud | N-1 OHL 400 kV Gura Ialomitei - Bucuresti Sud | -0.002 | 0.00149 | 0.00769 | 2e-05 | -0.05378 | 0.0003 | -0.00033 | -0.0003 | 0.00027 | 0.00023 | -0.01858 | 0.00513 | 0.00363 | 0.00099 | 0.00492 | -0.00928 | -8e-05 | -0.00339 | 0.00027 | 0.07883 | 0.02411 | 0.00379 | -0.00054 | -0.05149 | -0.03922 | 0.00096
[RO-RO] [OPP] OHL 400 kV Pelicanu - Bucuresti Sud | N-1 OHL 400 kV Gutinas – Smardan | -0.00341 | 0.00118 | 0.00502 | 2e-05 | -0.04455 | 0.00022 | -0.00021 | -0.00023 | 0.0002 | 0.00017 | -0.01673 | 0.0034 | 0.00306 | 0.00072 | 0.00236 | -0.0094 | -6e-05 | -0.00262 | 0.0002 | 0.05974 | 0.01698 | 0.00279 | -0.00021 | -0.04272 | -0.0332 | -0.00122
[RO-RO] [OPP] OHL 400 kV Gura Ialomitei - Bucuresti Sud | N-1 OHL 400 kV Lacu Sarat - Gura Ialomitei | -0.00324 | 0.0009 | 0.00403 | 1e-05 | -0.03896 | 0.00017 | -0.00017 | -0.00018 | 0.00015 | 0.00013 | -0.01482 | 0.00267 | 0.0023 | 0.00057 | 0.00175 | -0.00845 | -5e-05 | -0.00201 | 0.00015 | 0.05096 | 0.01455 | 0.00219 | -0.00023 | -0.03737 | -0.02416 | -0.00133
[RO-RO] [OPP] OHL 400 kV Gura Ialomitei - Bucuresti Sud | N-1 OHL 400 kV Tulcea Vest - Tariverde | -0.00247 | 0.00093 | 0.00442 | 1e-05 | -0.03746 | 0.00018 | -0.00019 | -0.00018 | 0.00016 | 0.00014 | -0.01376 | 0.00294 | 0.00232 | 0.0006 | 0.00234 | -0.0075 | -5e-05 | -0.00208 | 0.00016 | 0.05127 | 0.01505 | 0.0023 | -0.00028 | -0.0359 | -0.02459 | -0.00054
[RO-RO] [OPP] OHL 400 kV Gura Ialomitei - Bucuresti Sud | N-1 OHL 400 kV Tariverde - Constanta Nord | -0.00247 | 0.00093 | 0.00442 | 1e-05 | -0.03746 | 0.00018 | -0.00019 | -0.00018 | 0.00016 | 0.00014 | -0.01376 | 0.00294 | 0.00232 | 0.0006 | 0.00234 | -0.0075 | -5e-05 | -0.00208 | 0.00016 | 0.05127 | 0.01505 | 0.0023 | -0.00028 | -0.0359 | -0.02459 | -0.00054
[RO-RO] [OPP] OHL 400 kV Gura Ialomitei - Bucuresti Sud | N-1 OHL 400 kV Constanta Nord- Cernavoda | -0.00229 | 0.00094 | 0.00452 | 1e-05 | -0.0371 | 0.00018 | -0.00019 | -0.00019 | 0.00016 | 0.00014 | -0.0135 | 0.003 | 0.00233 | 0.00061 | 0.00247 | -0.00727 | -5e-05 | -0.00211 | 0.00016 | 0.05133 | 0.01516 | 0.00233 | -0.00029 | -0.03555 | -0.02476 | -0.00036
[RO-RO] [OPP] OHL 400 kV Gura Ialomitei - Bucuresti Sud | N-1 OHL 400 kV Cernavoda - Pelicanu | -0.00248 | 0.00136 | 0.00679 | 2e-05 | -0.05098 | 0.00027 | -0.00029 | -0.00027 | 0.00024 | 0.00021 | -0.01805 | 0.00453 | 0.00335 | 0.00089 | 0.00408 | -0.00935 | -7e-05 | -0.00308 | 0.00024 | 0.07319 | 0.0219 | 0.00342 | -0.00045 | -0.04883 | -0.03597 | 0.00025
[RO-RO] [OPP] OHL 400 kV Gura Ialomitei - Bucuresti Sud | N-1 OHL 400 kV Gutinas – Smardan | -0.00367 | 0.00111 | 0.00456 | 2e-05 | -0.04324 | 0.00021 | -0.00019 | -0.00021 | 0.00018 | 0.00016 | -0.01651 | 0.00309 | 0.00291 | 0.00067 | 0.00192 | -0.00947 | -6e-05 | -0.00245 | 0.00018 | 0.05703 | 0.01588 | 0.0026 | -0.00017 | -0.04147 | -0.03138 | -0.00159
[RO-RO] [OPP] OHL 400 kV Gutinas - Smardan | BC | -0.01252 | 0.00084 | -0.00225 | 0 | -0.04342 | 7e-05 | 0.00016 | -9e-05 | 6e-05 | 5e-05 | -0.02335 | -0.00125 | 0.00314 | 0.00016 | -0.00677 | -0.01822 | -2e-05 | -0.00145 | 5e-05 | 0.02926 | 0.00081 | 0.0008 | 0.00098 | -0.04198 | -0.03424 | -0.01177
[RO-RO] [OPP] OHL 400 kV Gutinas - Smardan | N-1 OHL 400 kV Isaccea - Tulcea Vest | -0.01136 | 0.00091 | -0.00155 | 1e-05 | -0.0416 | 9e-05 | 0.00013 | -0.0001 | 7e-05 | 6e-05 | -0.02189 | -0.00077 | 0.00325 | 0.00022 | -0.00582 | -0.01684 | -3e-05 | -0.00163 | 7e-05 | 0.0306 | 0.00177 | 0.00103 | 0.0009 | -0.0402 | -0.03588 | -0.01056
[RO-RO] [OPP] OHL 400 kV Gutinas - Smardan | N-1 OHL 400 kV Lacu Sarat - Gura Ialomitei | -0.00994 | 0.00095 | -0.00081 | 1e-05 | -0.03893 | 0.00011 | 0.0001 | -0.00012 | 9e-05 | 8e-05 | -0.01997 | -0.00026 | 0.00329 | 0.00028 | -0.00473 | -0.01511 | -3e-05 | -0.00178 | 9e-05 | 0.03131 | 0.00272 | 0.00125 | 0.00081 | -0.0376 | -0.03682 | -0.00913
[RO-RO] [OPP] OHL 400 kV Gutinas - Smardan | N-1 OHL 400 kV Tulcea Vest - Tariverde | -0.01136 | 0.00091 | -0.00155 | 1e-05 | -0.0416 | 9e-05 | 0.00013 | -0.0001 | 7e-05 | 6e-05 | -0.02189 | -0.00077 | 0.00325 | 0.00022 | -0.00582 | -0.01684 | -3e-05 | -0.00163 | 7e-05 | 0.0306 | 0.00177 | 0.00103 | 0.0009 | -0.0402 | -0.03588 | -0.01056
[RO-RO] [OPP] OHL 400 kV Gutinas - Smardan | N-1 OHL 400 kV Tariverde - Constanta Nord | -0.01136 | 0.00091 | -0.00155 | 1e-05 | -0.0416 | 9e-05 | 0.00013 | -0.0001 | 7e-05 | 6e-05 | -0.02189 | -0.00077 | 0.00325 | 0.00022 | -0.00582 | -0.01684 | -3e-05 | -0.00163 | 7e-05 | 0.0306 | 0.00177 | 0.00103 | 0.0009 | -0.0402 | -0.03588 | -0.01056
[RO-RO] [OPP] OHL 400 kV Gutinas - Smardan | N-1 OHL 400 kV Constanta Nord- Cernavoda | -0.01172 | 0.00089 | -0.00175 | 1e-05 | -0.04227 | 9e-05 | 0.00014 | -0.0001 | 7e-05 | 6e-05 | -0.02238 | -0.0009 | 0.00322 | 0.0002 | -0.0061 | -0.01729 | -2e-05 | -0.00158 | 7e-05 | 0.03036 | 0.00152 | 0.00097 | 0.00092 | -0.04086 | -0.03547 | -0.01093
[RO-RO] [OPP] OHL 400 kV Gutinas - Smardan | N-1 OHL 400 kV Cernavoda - Pelicanu | -0.01279 | 0.00096 | -0.00166 | 1e-05 | -0.04812 | 0.0001 | 0.00014 | -0.00011 | 8e-05 | 7e-05 | -0.02505 | -0.00086 | 0.00344 | 0.00024 | -0.00644 | -0.01912 | -3e-05 | -0.00172 | 8e-05 | 0.03589 | 0.00276 | 0.00111 | 0.00094 | -0.04648 | -0.03746 | -0.01179
[RO-RO] [OPP] OHL 400 kV Gutinas - Smardan | N-1 OHL 400 kV Gura Ialomitei - Bucuresti Sud | -0.01275 | 0.00098 | -0.00156 | 1e-05 | -0.04847 | 0.0001 | 0.00013 | -0.00011 | 8e-05 | 7e-05 | -0.02513 | -0.00079 | 0.00348 | 0.00025 | -0.00634 | -0.01913 | -3e-05 | -0.00176 | 8e-05 | 0.03656 | 0.00301 | 0.00115 | 0.00093 | -0.04682 | -0.03784 | -0.01172
[RO-RO] [OPP] OHL 400 kV Gutinas - Smardan | N-1 OHL 400 kV Bucuresti Sud - Domnesti | -0.01385 | 0.0009 | -0.00248 | 0 | -0.04822 | 8e-05 | 0.00018 | -9e-05 | 6e-05 | 5e-05 | -0.0259 | -0.0014 | 0.00337 | 0.00017 | -0.00746 | -0.02019 | -2e-05 | -0.00154 | 6e-05 | 0.039 | 0.00113 | 0.00085 | 0.00105 | -0.04661 | -0.03637 | -0.01299
[RO-RO] [OPP] OHL 400 kV Gutinas - Smardan | N-1 OHL 400 kV Brasov – Gutinas | -0.01119 | 0.00011 | -0.00451 | 0 | -0.0255 | -5e-05 | 0.00024 | 4e-05 | -5e-05 | -4e-05 | -0.01677 | -0.00293 | 0.00108 | -0.00023 | -0.00776 | -0.01456 | 1e-05 | 0.0001 | -5e-05 | 0.0062 | -0.00507 | -0.00071 | 0.00092 | -0.02472 | -0.01285 | -0.01121
[RO-RO] [OPP] OHL 400 kV Smardan - Isaccea c1 | BC | 0 | 0 | 0 |  | 0 |  | 0 |  | 0 | 0 | 0 | 0 |  | 0 | 0 | 0 | 0 |  | 0 | 0 | 0 | 0 | 0 | 0 | 0 | 0
[RO-RO] [OPP] OHL 400 kV Smardan - Isaccea c1 | N-1 OHL 400 kV Lacu Sarat - Isaccea | 0 | 0 | 0 |  | 0 |  | 0 |  | 0 | 0 | 0 | 0 |  | 0 | 0 | 0 | 0 |  | 0 | 0 | 0 | 0 | 0 | 0 | 0 | 0
[RO-RO] [OPP] OHL 400 kV Smardan - Isaccea c2 | BC | 0.00158 | 0.00117 | 0.00468 | 2e-05 | -0.01477 | 0.00021 | -0.00016 | -0.00022 | 0.00019 | 0.00016 | -0.00355 | 0.00343 | 0.0031 | 0.00069 | 0.00377 | -0.00062 | -6e-05 | -0.0026 | 0.00019 | 0.03415 | 0.00938 | 0.0026 | 1e-05 | -0.01411 | -0.03817 | 0.00247
[RO-RO] [OPP] OHL 400 kV Smardan - Isaccea c2 | N-1 OHL 400 kV Lacu Sarat - Isaccea | 0.00677 | 0.00183 | 0.00911 | 3e-05 | -0.0129 | 0.00036 | -0.00034 | -0.00037 | 0.00032 | 0.00027 | 0.00095 | 0.00656 | 0.00459 | 0.00119 | 0.0089 | 0.00461 | -0.0001 | -0.00421 | 0.00032 | 0.05207 | 0.01659 | 0.00443 | -0.00028 | -0.01215 | -0.05785 | 0.00813
[RO-RO] [OPP] OHL 400 kV Domnesti - Urechesti | BC | -0.01046 | -0.00106 | -0.01118 | -2e-05 | 0.01175 | -0.00029 | 0.00053 | 0.00029 | -0.00027 | -0.00023 | -0.0037 | -0.00734 | -0.00165 | -0.00105 | -0.01242 | -0.00804 | 8e-05 | 0.00285 | -0.00027 | 0.02225 | -0.02594 | -0.00382 | 0.0014 | 0.01065 | 0.02055 | -0.01269
[RO-RO] [OPP] OHL 400 kV Domnesti - Urechesti | N-1 OHL 400 kV Bucuresti Sud - Slatina | -0.014 | -0.00139 | -0.01463 | -3e-05 | 0.01502 | -0.00039 | 0.00069 | 0.00038 | -0.00036 | -0.0003 | -0.00537 | -0.00961 | -0.00215 | -0.00138 | -0.01637 | -0.01106 | 0.0001 | 0.00372 | -0.00036 | 0.02681 | -0.03349 | -0.00499 | 0.00183 | 0.01366 | 0.0272 | -0.01692
[RO-RO] [OPP] OHL 400 kV Tantareni - Bradu | BC | 0.03127 | 0.00097 | 0.01767 | 3e-05 | 0.03289 | 0.00037 | -0.00083 | -0.00036 | 0.00035 | 0.0003 | 0.03632 | 0.01181 | 0.00031 | 0.0014 | 0.02533 | 0.03719 | -0.0001 | -0.00318 | 0.00035 | -0.00355 | 0.02597 | 0.00483 | -0.00242 | 0.03172 | -0.01422 | 0.03337
[RO-RO] [OPP] OHL 400 kV Tantareni - Bradu | N-1 OHL 400 kV Domnesti-Urechesti | 0.03269 | 0.00111 | 0.01918 | 3e-05 | 0.03129 | 0.00041 | -0.0009 | -0.0004 | 0.00039 | 0.00033 | 0.03682 | 0.0128 | 0.00053 | 0.00154 | 0.02701 | 0.03827 | -0.00011 | -0.00357 | 0.00039 | -0.00656 | 0.02949 | 0.00535 | -0.00261 | 0.03028 | -0.017 | 0.03509
[RO-RO] [OPP] OHL 400 kV Bucuresti Sud - Domnesti | N-1 OHL 400 kV Gutinas – Smardan | -0.0149 | 0.00073 | -0.00262 | 0 | -0.05338 | 6e-05 | 0.00016 | -7e-05 | 4e-05 | 3e-05 | -0.02847 | -0.00164 | 0.00282 | 0.0001 | -0.00783 | -0.02202 | -2e-05 | -0.00118 | 4e-05 | 0.09525 | 0.0031 | 0.00061 | 0.00086 | -0.0515 | -0.02706 | -0.01376
[RO-RO] [OPP] OHL 400 kV Slatina-Bucuresti Sud | BC | 0.01486 | 0.00137 | 0.01447 | 3e-05 | -0.01373 | 0.00038 | -0.00067 | -0.00037 | 0.00035 | 0.0003 | 0.007 | 0.00955 | 0.00211 | 0.00136 | 0.01658 | 0.01267 | -0.0001 | -0.00368 | 0.00035 | -0.01915 | 0.03169 | 0.00491 | -0.00177 | -0.01262 | -0.0279 | 0.01775
[RO-RO] [OPP] OHL 400 kV Slatina-Bucuresti Sud | N-1 OHL 400 kV Domnesti-Urechesti | 0.01806 | 0.00169 | 0.01789 | 4e-05 | -0.01733 | 0.00047 | -0.00084 | -0.00046 | 0.00043 | 0.00037 | 0.00813 | 0.0118 | 0.00262 | 0.00168 | 0.02038 | 0.01514 | -0.00013 | -0.00455 | 0.00043 | -0.02597 | 0.03964 | 0.00608 | -0.0022 | -0.01588 | -0.0342 | 0.02163
[RO-RO] [OPP] OHL 400 kV Portile de Fier - Urechesti | BC | 0.00064 | 0.0025 | 0.02606 | 5e-05 | -0.07923 | 0.0007 | -0.00132 | -0.00068 | 0.00064 | 0.00055 | -0.03631 | 0.01594 | 0.00357 | 0.0025 | 0.02019 | -0.02242 | -0.00019 | -0.00658 | 0.00064 | -0.07984 | 0.09572 | 0.00934 | -0.0039 | -0.071 | -0.03754 | 0.00717
[RO-RO] [OPP] OHL 400 kV Portile de Fier - Urechesti | N-1 OHL 400 kV Domnesti-Urechesti | -0.00282 | 0.00215 | 0.02237 | 5e-05 | -0.07535 | 0.0006 | -0.00114 | -0.00059 | 0.00055 | 0.00047 | -0.03753 | 0.01352 | 0.00302 | 0.00215 | 0.01609 | -0.02507 | -0.00016 | -0.00564 | 0.00055 | -0.07249 | 0.08715 | 0.00808 | -0.00343 | -0.06749 | -0.03075 | 0.00298
[RO-RO] [OPP] OHL 400 kV Brasov – Gutinas | N-1 OHL 400 kV Gutinas – Smardan | 0.00558 | 0.00061 | 0.00487 | 1e-05 | -0.00126 | 0.00015 | -0.00022 | -0.00015 | 0.00013 | 0.00011 | 0.00405 | 0.00336 | 0.00128 | 0.00051 | 0.00567 | 0.00545 | -4e-05 | -0.00151 | 0.00013 | 0.01785 | 0.00861 | 0.00186 | -0.0005 | -0.00112 | -0.01223 | 0.00631
[RO-RO] [OPP] OHL 220 kV Portile de Fier-Resita c1 | N-1 TIE 400 kV Resita-Pancevo c2 | 0.0143 | -9e-05 | 0.00603 | 1e-05 | 0.01894 | 7e-05 | -0.00028 | -6e-05 | 7e-05 | 6e-05 | 0.01752 | 0.0039 | -0.00137 | 0.00032 | 0.01039 | 0.01744 | -2e-05 | -0.00032 | 7e-05 | 0.03867 | 0.01167 | 0.00098 | -0.00097 | 0.01859 | 0.00234 | 0.01573
[RO-RO] [OPP] OHL 220 kV Portile de Fier-Resita c2 | N-1 TIE 400 kV Resita-Pancevo c2 | 0.0143 | -9e-05 | 0.00603 | 1e-05 | 0.01894 | 7e-05 | -0.00028 | -6e-05 | 7e-05 | 6e-05 | 0.01752 | 0.0039 | -0.00137 | 0.00032 | 0.01039 | 0.01744 | -2e-05 | -0.00032 | 7e-05 | 0.03867 | 0.01167 | 0.00098 | -0.00097 | 0.01859 | 0.00234 | 0.01573
[RO-RO] [OPP] OHL 220 kV Resita-Timisoara c1 | N-1 OHL 220 kV Resita-Timisoara c2 | 0.04493 | 0.00052 | 0.03133 | 4e-05 | 0.04322 | 0.00052 | -0.00153 | -0.00048 | 0.00051 | 0.00043 | 0.04615 | 0.01952 | -0.00404 | 0.00208 | 0.04157 | 0.04771 | -0.00014 | -0.00348 | 0.0005 | 0.05486 | 0.06467 | 0.00706 | -0.00517 | 0.04349 | -0.00308 | 0.04849
[RO-RO] [OPP] OHL 220 kV Resita-Timisoara c1 | N-1 TIE 400 kV Resita-Pancevo c2 | 0.02887 | 0.00028 | 0.01935 | 3e-05 | 0.02881 | 0.00031 | -0.00094 | -0.00029 | 0.00031 | 0.00026 | 0.03022 | 0.01208 | -0.00261 | 0.00127 | 0.02615 | 0.03111 | -8e-05 | -0.00208 | 0.00031 | 0.03738 | 0.03978 | 0.00428 | -0.00319 | 0.0289 | -0.00132 | 0.03122
[RO-RO] [OPP] OHL 220 kV Resita-Timisoara c2 | N-1 TIE 400 kV Resita-Pancevo c2 | 0.02887 | 0.00028 | 0.01935 | 3e-05 | 0.02881 | 0.00031 | -0.00094 | -0.00029 | 0.00031 | 0.00026 | 0.03022 | 0.01208 | -0.00261 | 0.00127 | 0.02615 | 0.03111 | -8e-05 | -0.00208 | 0.00031 | 0.03738 | 0.03978 | 0.00428 | -0.00319 | 0.0289 | -0.00132 | 0.03122
[RO-RO] [OPP] OHL 220 kV Arad-Timisoara | N-1 TIE 400 kV Resita-Pancevo c2 | -0.03149 | 6e-05 | -0.01914 | -2e-05 | -0.03579 | -0.00027 | 0.00092 | 0.00024 | -0.00027 | -0.00023 | -0.03499 | -0.01184 | 0.00382 | -0.00113 | -0.02719 | -0.03527 | 7e-05 | 0.00145 | -0.00027 | -0.04568 | -0.03857 | -0.0037 | 0.00324 | -0.03549 | -0.00261 | -0.03389
[RO-RO] [OPP] OHL 220 kV Arad-Calea Aradului | N-1 TIE 400 kV Resita-Pancevo c2 | -0.02222 | 4e-05 | -0.0135 | -2e-05 | -0.02525 | -0.00019 | 0.00065 | 0.00017 | -0.00019 | -0.00016 | -0.02468 | -0.00835 | 0.00269 | -0.0008 | -0.01918 | -0.02488 | 5e-05 | 0.00103 | -0.00019 | -0.03223 | -0.02721 | -0.00261 | 0.00228 | -0.02504 | -0.00184 | -0.02391
[RO-RO] [OPP] OHL 220 kV CaleaAradului-Sacalaz | N-1 TIE 400 kV Resita-Pancevo c2 | -0.02222 | 4e-05 | -0.0135 | -2e-05 | -0.02525 | -0.00019 | 0.00065 | 0.00017 | -0.00019 | -0.00016 | -0.02468 | -0.00835 | 0.00269 | -0.0008 | -0.01918 | -0.02488 | 5e-05 | 0.00103 | -0.00019 | -0.03223 | -0.02721 | -0.00261 | 0.00228 | -0.02504 | -0.00184 | -0.02391
[RO-RO] [OPP] OHL 220 kV Sacalaz-Timisoara | N-1 TIE 400 kV Resita-Pancevo c2 | -0.0189 | 4e-05 | -0.01149 | -1e-05 | -0.02148 | -0.00016 | 0.00056 | 0.00014 | -0.00016 | -0.00014 | -0.021 | -0.00711 | 0.00229 | -0.00068 | -0.01632 | -0.02117 | 4e-05 | 0.00087 | -0.00016 | -0.02741 | -0.02315 | -0.00222 | 0.00194 | -0.0213 | -0.00157 | -0.02034
[RO-RO] [OPP] OHL 220 kV Mintia-Timisoara | N-1 TIE 400 kV Resita-Pancevo c2 | -0.00405 | -0.00067 | -0.00605 | -1e-05 | 0.00342 | -0.00017 | 0.00031 | 0.00017 | -0.00016 | -0.00014 | -0.00077 | -0.00397 | -0.00128 | -0.00061 | -0.00593 | -0.00207 | 5e-05 | 0.00168 | -0.00016 | 0.00315 | -0.01379 | -0.00226 | 0.00085 | 0.00275 | 0.00708 | -0.00465
[RO-RO] [OPP] OHL 220 kV Urechesti-Targu Jiu Nord | N-1 TIE 400 kV Resita-Pancevo c2 | 0.02989 | 0.00023 | 0.01578 | 2e-05 | 0.04036 | 0.00025 | -0.00076 | -0.00023 | 0.00025 | 0.00021 | 0.03639 | 0.01018 | -0.00199 | 0.00103 | 0.02371 | 0.03563 | -7e-05 | -0.00167 | 0.00025 | 0.04547 | 0.02646 | 0.0034 | -0.00253 | 0.03939 | 0.00165 | 0.03176
[RO-RO] [OPP] OHL 220 kV Paroseni-Targu Jiu Nord | N-1 TIE 400 kV Resita-Pancevo c2 | -0.02989 | -0.00023 | -0.01578 | -2e-05 | -0.04036 | -0.00025 | 0.00076 | 0.00023 | -0.00025 | -0.00021 | -0.03639 | -0.01018 | 0.00199 | -0.00103 | -0.02371 | -0.03563 | 7e-05 | 0.00167 | -0.00025 | -0.04547 | -0.02646 | -0.0034 | 0.00253 | -0.03939 | -0.00165 | -0.03176
[RO-RO] [OPP] OHL 220 kV Paroseni-Baru Mare | N-1 TIE 400 kV Resita-Pancevo c2 | 0.02719 | 0.00021 | 0.01435 | 2e-05 | 0.03671 | 0.00023 | -0.00069 | -0.00021 | 0.00023 | 0.00019 | 0.0331 | 0.00926 | -0.00181 | 0.00093 | 0.02157 | 0.0324 | -6e-05 | -0.00152 | 0.00023 | 0.04135 | 0.02406 | 0.00309 | -0.0023 | 0.03583 | 0.0015 | 0.02888
[RO-RO] [OPP] OHL 220 kV Baru Mare-Hasdat | N-1 TIE 400 kV Resita-Pancevo c2 | 0.02989 | 0.00023 | 0.01578 | 2e-05 | 0.04036 | 0.00025 | -0.00076 | -0.00023 | 0.00025 | 0.00021 | 0.03639 | 0.01018 | -0.00199 | 0.00103 | 0.02371 | 0.03563 | -7e-05 | -0.00167 | 0.00025 | 0.04547 | 0.02646 | 0.0034 | -0.00253 | 0.03939 | 0.00165 | 0.03176
[RO-RO] [OPP] TRA 400/220 kV AT3 Arad | N-1 TIE 400 kV Resita-Pancevo c2 | 0.04217 | -0.00023 | 0.02526 | 3e-05 | 0.04842 | 0.00033 | -0.00122 | -0.0003 | 0.00034 | 0.00029 | 0.0471 | 0.01554 | -0.00559 | 0.00143 | 0.03622 | 0.04741 | -9e-05 | -0.00166 | 0.00034 | 0.06187 | 0.05131 | 0.00465 | -0.0043 | 0.04799 | 0.00467 | 0.0454
[RO-RO] [OPP] TRA 400/220 kV AT Urechesti | BC | -0.02366 | -0.00035 | -0.01371 | -2e-05 | -0.02703 | -0.00024 | 0.00066 | 0.00022 | -0.00023 | -0.0002 | -0.02695 | -0.00884 | 0.00121 | -0.00095 | -0.01967 | -0.02722 | 6e-05 | 0.00174 | -0.00023 | -0.02622 | -0.0248 | -0.0032 | 0.00214 | -0.02659 | 0.00223 | -0.02546
[RO-RO] [OPP] TRA 400/220 kV AT Urechesti | N-1 OHL 400 kV Domnesti-Urechesti | -0.02517 | -0.00051 | -0.01531 | -2e-05 | -0.02534 | -0.00028 | 0.00074 | 0.00027 | -0.00027 | -0.00023 | -0.02749 | -0.00989 | 0.00097 | -0.0011 | -0.02146 | -0.02837 | 7e-05 | 0.00215 | -0.00027 | -0.02303 | -0.02853 | -0.00375 | 0.00234 | -0.02506 | 0.00518 | -0.02728
[RO-RO] [OPP] TRA 400/220 kV AT Urechesti | N-1 OHL 400 kV Arefu-Sibiu Sud | -0.02881 | -0.00045 | -0.01643 | -2e-05 | -0.03408 | -0.00029 | 0.00079 | 0.00027 | -0.00028 | -0.00024 | -0.03333 | -0.01064 | 0.00133 | -0.00115 | -0.02372 | -0.03343 | 8e-05 | 0.00213 | -0.00028 | -0.03185 | -0.02882 | -0.00387 | 0.00255 | -0.03343 | 0.00258 | -0.03087
[RO-RO] [OPP] TRA 400/220 kV AT Urechesti | N-1 OHL 400 kV Tantareni-Urechesti | -0.01698 | -0.00057 | -0.01394 | -2e-05 | -0.00815 | -0.00027 | 0.00069 | 0.00026 | -0.00026 | -0.00022 | -0.01358 | -0.00879 | 0.00058 | -0.00105 | -0.0173 | -0.0157 | 7e-05 | 0.00214 | -0.00026 | -0.02779 | -0.03379 | -0.00367 | 0.00221 | -0.00923 | 0.00517 | -0.01927
[RO-RO] [OPP] TRA 400/220 kV AT Urechesti | N-1 OHL 220 kV Portile de Fier-Resita 1&2 | -0.02503 | -0.00034 | -0.01423 | -2e-05 | -0.0289 | -0.00025 | 0.00068 | 0.00023 | -0.00024 | -0.0002 | -0.02866 | -0.00918 | 0.00134 | -0.00098 | -0.02063 | -0.02891 | 6e-05 | 0.00176 | -0.00024 | -0.03003 | -0.0258 | -0.00328 | 0.00222 | -0.02842 | 0.00196 | -0.02696
[RO-RO] [OPP] TRA 400/220 kV AT Urechesti | N-1 OHL 220 kV Resita-Timisoara 1&2 | -0.03029 | -0.00043 | -0.01832 | -3e-05 | -0.0334 | -0.00032 | 0.00089 | 0.0003 | -0.00031 | -0.00026 | -0.03376 | -0.01172 | 0.0018 | -0.00126 | -0.0258 | -0.03425 | 8e-05 | 0.00225 | -0.00031 | -0.03431 | -0.03433 | -0.00424 | 0.0029 | -0.033 | 0.00268 | -0.03261
[RO-RO] [OPP] TRA 400/220 kV AT Urechesti | N-1 TRA 400/220 kV AT3 Arad | -0.0238 | -0.00035 | -0.01379 | -2e-05 | -0.02718 | -0.00024 | 0.00066 | 0.00023 | -0.00023 | -0.0002 | -0.0271 | -0.00889 | 0.00122 | -0.00095 | -0.01979 | -0.02736 | 6e-05 | 0.00175 | -0.00023 | -0.02641 | -0.02497 | -0.00322 | 0.00215 | -0.02674 | 0.00221 | -0.0256
[RO-RO] [OPP] TRA 400/220 kV AT Urechesti | N-1 TIE 400 kV Resita-Pancevo c2 | -0.02368 | -0.00035 | -0.01363 | -2e-05 | -0.02717 | -0.00024 | 0.00066 | 0.00022 | -0.00023 | -0.0002 | -0.02704 | -0.0088 | 0.00121 | -0.00094 | -0.01963 | -0.02729 | 6e-05 | 0.00172 | -0.00023 | -0.02649 | -0.02463 | -0.00318 | 0.00212 | -0.02672 | 0.00215 | -0.02549
[RO-RO] [OPP] TRA 400/220 kV AT Urechesti | N-1 OHL 400 kV Arefu-Tantareni | -0.02784 | -0.00044 | -0.01595 | -2e-05 | -0.03242 | -0.00028 | 0.00077 | 0.00027 | -0.00027 | -0.00023 | -0.03206 | -0.01033 | 0.00127 | -0.00112 | -0.02298 | -0.03225 | 7e-05 | 0.00208 | -0.00027 | -0.02916 | -0.0281 | -0.00377 | 0.00247 | -0.03181 | 0.00291 | -0.02987
[RO-RO] [OPP] TRA 400/220 kV AT Urechesti | N-1 TIE 400 kV Resita-Pancevo c1 | -0.02368 | -0.00035 | -0.01363 | -2e-05 | -0.02717 | -0.00024 | 0.00066 | 0.00022 | -0.00023 | -0.0002 | -0.02704 | -0.0088 | 0.00121 | -0.00094 | -0.01963 | -0.02729 | 6e-05 | 0.00172 | -0.00023 | -0.02649 | -0.02463 | -0.00318 | 0.00212 | -0.02672 | 0.00215 | -0.02549
[RO-RO] [OPP] TRA 400/220 kV AT Rosiori | BC | 0.02617 | 0.00178 | 0.01733 | 4e-05 | 0.03388 | 0.00047 | -0.00086 | -0.00046 | 0.00044 | 0.00037 | 0.03049 | 0.01201 | 0.00349 | 0.00169 | 0.02247 | 0.02978 | -0.00013 | -0.0045 | 0.00044 | 0.04065 | 0.02497 | 0.00606 | -0.00229 | 0.03325 | -0.00837 | 0.02729
[RO-RO] [OPP] TRA 400/220 kV AT Rosiori | N-1 TIE 400 kV Rosiori-Mukacevo | 0.00871 | -0.00014 | 0.00415 | 0 | 0.0135 | 4e-05 | -0.00021 | -4e-05 | 5e-05 | 4e-05 | 0.01121 | 0.00258 | -0.00123 | 0.0002 | 0.00664 | 0.01068 | -1e-05 | -8e-05 | 5e-05 | 0.01636 | 0.00684 | 0.00061 | -0.00083 | 0.01312 | 0.00324 | 0.00915
[RO-RO] [OPP] TRA 400/220 kV AT Rosiori | N-1 OHL 400 kV Iernut-Sibiu Sud | 0.01996 | 0.00149 | 0.01356 | 3e-05 | 0.02548 | 0.00038 | -0.00068 | -0.00038 | 0.00035 | 0.0003 | 0.02303 | 0.00944 | 0.00306 | 0.00135 | 0.01733 | 0.02254 | -0.0001 | -0.00368 | 0.00035 | 0.02993 | 0.01951 | 0.00488 | -0.00176 | 0.02504 | -0.0072 | 0.02081