[RO-RO] [OPP] OHL 400 kV Arad-Nadab | N-1 TIE 400 kV Resita-Pancevo c2 | -0.09242 | -0.0036 | -0.07003 | 0 | -0.10378 | -0.00144 | 0.00327 | 0.00134 | -0.00105 | -0.00089 | -0.10009 | -0.04 | -0.00595 | -0.00448 | -0.08498 | -0.10018 | 0.00048 | 0.0106 | -0.00105 | -0.11911 | -0.10364 | -0.01608 | 0.01454 | -0.10229 | 0.01037 | -0.09675 | -0.02993
[RO-RO] [OPP] OHL 400 kV Mintia-Arad | BC | -0.06535 | 0.00225 | -0.03107 | 0 | -0.10198 | -4e-05 | 0.00104 | -3e-05 | -6e-05 | -5e-05 | -0.08489 | -0.01457 | 0.01292 | -0.00047 | -0.04859 | -0.08083 | 0 | -0.00269 | -6e-05 | -0.12854 | -0.04961 | -0.00035 | 0.00415 | -0.09903 | -0.03318 | -0.06859 | -0.06677
[RO-RO] [OPP] OHL 400 kV Mintia-Arad | N-1 TIE 400 kV Rosiori-Mukacevo | -0.07618 | 0.00123 | -0.0395 | 0 | -0.11448 | -0.00029 | 0.0014 | 0.00022 | -0.00024 | -0.0002 | -0.09673 | -0.01981 | 0.01008 | -0.00119 | -0.05854 | -0.09258 | 9e-05 | -0.00019 | -0.00024 | -0.14371 | -0.06092 | -0.00304 | 0.00499 | -0.11133 | -0.027 | -0.07982 | -0.06758
[RO-RO] [OPP] OHL 400 kV Mintia-Arad | N-1 TIE 400 kV Portile de Fier-Djerdap | -0.06221 | 0.00234 | -0.02863 | 0 | -0.10245 | 0 | 0.00095 | -7e-05 | -3e-05 | -2e-05 | -0.08309 | -0.01326 | 0.01294 | -0.00033 | -0.04545 | -0.07814 | -1e-05 | -0.00301 | -3e-05 | -0.13647 | -0.0412 | 0.0001 | 0.00388 | -0.09914 | -0.03461 | -0.06463 | -0.06894
[RO-RO] [OPP] OHL 400 kV Mintia-Arad | N-1 OHL 400 kV Iernut-Sibiu Sud | -0.08773 | 0.00133 | -0.04562 | 0 | -0.13166 | -0.00035 | 0.00163 | 0.00027 | -0.00029 | -0.00024 | -0.11135 | -0.02297 | 0.01127 | -0.00141 | -0.06745 | -0.10661 | 0.00011 | -4e-05 | -0.00029 | -0.15849 | -0.0698 | -0.00368 | 0.00585 | -0.12793 | -0.03005 | -0.09188 | -0.07604
[RO-RO] [OPP] OHL 400 kV Mintia-Arad | N-1 OHL 220 kV Portile de Fier-Resita 1&2 | -0.06678 | 0.00226 | -0.0317 | 0 | -0.1039 | -5e-05 | 0.00107 | -2e-05 | -7e-05 | -5e-05 | -0.08664 | -0.0149 | 0.01304 | -0.00049 | -0.0496 | -0.08257 | 0 | -0.00267 | -7e-05 | -0.13233 | -0.05086 | -0.00041 | 0.00423 | -0.10089 | -0.03346 | -0.07014 | -0.06759
[RO-RO] [OPP] OHL 400 kV Mintia-Arad | N-1 OHL 220 kV Resita-Timisoara 1&2 | -0.07074 | 0.00219 | -0.03511 | 0 | -0.10716 | -0.0001 | 0.00119 | 2e-05 | -0.0001 | -8e-05 | -0.09037 | -0.01666 | 0.01327 | -0.00065 | -0.05369 | -0.08649 | 2e-05 | -0.00236 | -0.0001 | -0.13427 | -0.05726 | -0.00094 | 0.00464 | -0.10418 | -0.03305 | -0.07436 | -0.06806
[RO-RO] [OPP] OHL 400 kV Mintia-Arad | N-1 OHL 220 kV Urechesti-Targu Jiu Nord | -0.05845 | 0.00229 | -0.02703 | 0 | -0.09284 | 2e-05 | 0.00089 | -8e-05 | -2e-05 | -1e-05 | -0.07665 | -0.01241 | 0.01256 | -0.00028 | -0.04298 | -0.07274 | -2e-05 | -0.00301 | -2e-05 | -0.12165 | -0.04317 | 0.00024 | 0.00366 | -0.09018 | -0.03264 | -0.0613 | -0.06355
[RO-RO] [OPP] OHL 400 kV Mintia-Arad | N-1 OHL 220 kV Paroseni-Targu Jiu Nord | -0.05845 | 0.00229 | -0.02703 | 0 | -0.09284 | 2e-05 | 0.00089 | -8e-05 | -2e-05 | -1e-05 | -0.07665 | -0.01241 | 0.01256 | -0.00028 | -0.04298 | -0.07274 | -2e-05 | -0.00301 | -2e-05 | -0.12165 | -0.04317 | 0.00024 | 0.00366 | -0.09018 | -0.03264 | -0.0613 | -0.06355
[RO-RO] [OPP] OHL 400 kV Mintia-Arad | N-1 TRA 400/220 kV AT3 Arad | -0.07527 | 0.00228 | -0.03781 | 0 | -0.11292 | -0.00011 | 0.00129 | 4e-05 | -0.00012 | -0.0001 | -0.09564 | -0.01798 | 0.01397 | -0.00073 | -0.05749 | -0.09171 | 2e-05 | -0.00237 | -0.00012 | -0.14226 | -0.06218 | -0.00115 | 0.00499 | -0.10981 | -0.03435 | -0.07917 | -0.07102
[RO-RO] [OPP] OHL 400 kV Mintia-Arad | N-1 TIE 400 kV Resita-Pancevo c2 | -0.06538 | 0.00226 | -0.03076 | 0 | -0.10243 | -3e-05 | 0.00103 | -3e-05 | -6e-05 | -5e-05 | -0.08515 | -0.01441 | 0.01295 | -0.00045 | -0.04835 | -0.08105 | 0 | -0.00274 | -6e-05 | -0.12948 | -0.04905 | -0.00028 | 0.00411 | -0.09944 | -0.03342 | -0.06864 | -0.06714
[RO-RO] [OPP] OHL 400 kV Mintia-Arad | N-1 TIE 400 kV Resita-Pancevo c1 | -0.06538 | 0.00226 | -0.03076 | 0 | -0.10243 | -3e-05 | 0.00103 | -3e-05 | -6e-05 | -5e-05 | -0.08515 | -0.01441 | 0.01295 | -0.00045 | -0.04835 | -0.08105 | 0 | -0.00274 | -6e-05 | -0.12948 | -0.04905 | -0.00028 | 0.00411 | -0.09944 | -0.03342 | -0.06864 | -0.06714
[RO-RO] [OPP] OHL 400 kV Sibiu Sud-Mintia | N-1 TIE 400 kV Resita-Pancevo c2 | -0.04725 | 0.00203 | -0.01915 | 0 | -0.08263 | 7e-05 | 0.00063 | -0.00012 | 3e-05 | 2e-05 | -0.06538 | -0.00866 | 0.01046 | -5e-05 | -0.03252 | -0.06087 | -3e-05 | -0.00296 | 3e-05 | -0.07758 | -0.02624 | 0.00082 | 0.0027 | -0.08009 | -0.03085 | -0.04907 | -0.06098
[RO-RO] [OPP] OHL 400 kV Iernut-Sibiu Sud | N-1 TIE 400 kV Resita-Pancevo c2 | 0.08685 | 0.00354 | 0.05625 | 0 | 0.11548 | 0.0012 | -0.00225 | -0.00115 | 0.00087 | 0.00074 | 0.10284 | 0.03253 | 0.0064 | 0.00366 | 0.07304 | 0.10018 | -0.00041 | -0.01022 | 0.00087 | 0.11685 | 0.078 | 0.0129 | -0.00656 | 0.11243 | -0.01196 | 0.09044 | 0.0362
[RO-RO] [OPP] OHL 400 kV Iernut-Gadalin | N-1 TIE 400 kV Resita-Pancevo c2 | -0.08038 | -0.00337 | -0.05228 | 0 | -0.10789 | -0.00113 | 0.0021 | 0.00108 | -0.00082 | -0.00069 | -0.09537 | -0.03029 | -0.00626 | -0.00343 | -0.06771 | -0.09259 | 0.00039 | 0.00963 | -0.00082 | -0.118 | -0.07241 | -0.01211 | 0.00611 | -0.10556 | 0.00932 | -0.08358 | -0.04019
[RO-RO] [OPP] OHL 400 kV Rosiori-Gadalin | N-1 OHL 400 kV Mintia-Arad | 0.09637 | 0.00317 | 0.06107 | 0 | 0.13101 | 0.00121 | -0.00242 | -0.00114 | 0.00088 | 0.00075 | 0.11521 | 0.03474 | 0.00433 | 0.00373 | 0.08038 | 0.1117 | -0.00041 | -0.00975 | 0.00088 | 0.15423 | 0.08629 | 0.01292 | -0.00721 | 0.1281 | -0.00437 | 0.10034 | 0.05343
[RO-RO] [OPP] OHL 400 kV Rosiori-Gadalin | N-1 TIE 400 kV Resita-Pancevo c2 | 0.08178 | 0.00366 | 0.05391 | 0 | 0.10854 | 0.00119 | -0.00217 | -0.00114 | 0.00086 | 0.00073 | 0.09642 | 0.03137 | 0.00719 | 0.00361 | 0.06935 | 0.09379 | -0.00041 | -0.01031 | 0.00086 | 0.12616 | 0.07481 | 0.01279 | -0.00625 | 0.10626 | -0.01161 | 0.08505 | 0.03876
[RO-RO] [OPP] OHL 400 kV Arefu-Tantareni | N-1 TIE 400 kV Resita-Pancevo c2 | 0.06498 | 0.00123 | 0.03817 | 0 | 0.08491 | 0.00064 | -0.00144 | -0.00059 | 0.00047 | 0.0004 | 0.07798 | 0.02114 | -0.00038 | 0.00204 | 0.05237 | 0.07718 | -0.00022 | -0.00468 | 0.00047 | 0.03721 | 0.05316 | 0.00682 | -0.00439 | 0.07937 | -0.00825 | 0.06828 | 0.0047
[RO-RO] [OPP] OHL 400 kV Arefu-Sibiu Sud | N-1 TIE 400 kV Resita-Pancevo c2 | -0.07801 | -0.00129 | -0.04527 | 0 | -0.10641 | -0.00074 | 0.00171 | 0.00068 | -0.00055 | -0.00046 | -0.09497 | -0.02496 | 0.00106 | -0.00236 | -0.06246 | -0.0929 | 0.00025 | 0.00518 | -0.00054 | -0.06978 | -0.06317 | -0.00783 | 0.00532 | -0.10106 | 0.00301 | -0.0817 | -0.02258
[RO-RO] [OPP] OHL 400 kV Tantareni-Urechesti | BC | -0.03337 | 0.00095 | 0.00075 | 0 | -0.09877 | 0.00014 | -5e-05 | -0.00015 | 9e-05 | 8e-05 | -0.0668 | -0.00024 | 0.0036 | 0.00034 | -0.01014 | -0.05732 | -5e-05 | -0.00184 | 9e-05 | 0.06796 | 0.05018 | 0.00163 | -0.00015 | -0.08696 | -0.0143 | -0.03059 | -0.02731
[RO-RO] [OPP] OHL 400 kV Tantareni-Urechesti | N-1 TIE 400 kV Portile de Fier-Djerdap | -0.04837 | 0.00052 | -0.0109 | 0 | -0.09656 | -6e-05 | 0.00037 | 4e-05 | -5e-05 | -5e-05 | -0.0754 | -0.00648 | 0.00348 | -0.00029 | -0.0251 | -0.07017 | 2e-05 | -0.00029 | -5e-05 | 0.10575 | 0.01011 | -0.00051 | 0.00112 | -0.08641 | -0.00747 | -0.04949 | -0.01697
[RO-RO] [OPP] OHL 400 kV Tantareni-Urechesti | N-1 OHL 400 kV Portile de Fier-Urechesti | -0.03677 | -0.00051 | -0.01888 | 0 | -0.05024 | -0.0003 | 0.00069 | 0.00028 | -0.00023 | -0.00019 | -0.04638 | -0.01055 | 0.00063 | -0.00098 | -0.02747 | -0.04614 | 0.0001 | 0.00218 | -0.00022 | 0.11475 | -0.01938 | -0.00319 | 0.00204 | -0.0439 | 0.00879 | -0.03843 | 0.01291
[RO-RO] [OPP] OHL 400 kV Tantareni-Urechesti | N-1 OHL 400 kV Slatina-Portile de Fier | -0.03294 | 0.00149 | 0.00716 | 0 | -0.11726 | 0.00029 | -0.00029 | -0.00029 | 0.0002 | 0.00017 | -0.07493 | 0.00315 | 0.0048 | 0.00079 | -0.00472 | -0.06205 | -0.0001 | -0.00328 | 0.0002 | 0.06165 | 0.07342 | 0.0033 | -0.00084 | -0.10382 | -0.02356 | -0.02863 | -0.04449
[RO-RO] [OPP] OHL 400 kV Tantareni-Urechesti | N-1 OHL 400 kV Domnesti-Urechesti | -0.02699 | 0.00147 | 0.00756 | 0 | -0.10247 | 0.00029 | -0.0003 | -0.0003 | 0.00021 | 0.00017 | -0.06398 | 0.00357 | 0.00462 | 0.00081 | -0.00252 | -0.05214 | -0.0001 | -0.00329 | 0.0002 | 0.0637 | 0.06543 | 0.0033 | -0.00081 | -0.09174 | -0.0248 | -0.02302 | -0.04822
[RO-RO] [OPP] OHL 400 kV Tantareni-Urechesti | N-1 TRA 400/220 kV AT Urechesti | -0.02094 | 0.00111 | 0.00861 | 0 | -0.08446 | 0.00026 | -0.00034 | -0.00025 | 0.00018 | 0.00015 | -0.05284 | 0.00397 | 0.00316 | 0.00073 | 0.00042 | -0.04319 | -9e-05 | -0.00262 | 0.00018 | 0.078 | 0.06365 | 0.00288 | -0.00108 | -0.07326 | -0.01504 | -0.0173 | -0.02517
[RO-RO] [OPP] OHL 400 kV Tantareni-Urechesti | N-1 TIE 400 kV Resita-Pancevo c2 | -0.03332 | 0.00092 | 8e-05 | 0 | -0.09782 | 0.00012 | -3e-05 | -0.00013 | 8e-05 | 7e-05 | -0.06625 | -0.00058 | 0.00354 | 0.0003 | -0.01064 | -0.05687 | -5e-05 | -0.00173 | 8e-05 | 0.06992 | 0.04902 | 0.00148 | -6e-05 | -0.08609 | -0.01378 | -0.03049 | -0.02654
[RO-RO] [OPP] OHL 400 kV Tantareni-Urechesti | N-1 TIE 400 kV Resita-Pancevo c1 | -0.03332 | 0.00092 | 8e-05 | 0 | -0.09782 | 0.00012 | -3e-05 | -0.00013 | 8e-05 | 7e-05 | -0.06625 | -0.00058 | 0.00354 | 0.0003 | -0.01064 | -0.05687 | -5e-05 | -0.00173 | 8e-05 | 0.06992 | 0.04902 | 0.00148 | -6e-05 | -0.08609 | -0.01378 | -0.03049 | -0.02654
[RO-RO] [OPP] OHL 400 kV Portile de Fier-Urechesti | BC | -0.00526 | -0.00227 | -0.03043 | 0 | 0.07523 | -0.00068 | 0.00115 | 0.00066 | -0.00049 | -0.00042 | 0.03165 | -0.01598 | -0.0046 | -0.00204 | -0.02686 | 0.01733 | 0.00024 | 0.00623 | -0.00049 | 0.07255 | -0.10783 | -0.00747 | 0.0034 | 0.06675 | 0.03579 | -0.01214 | 0.06235
[RO-RO] [OPP] OHL 400 kV Portile de Fier-Urechesti | N-1 OHL 400 kV Slatina-Portile de Fier | -0.00593 | -0.00309 | -0.04028 | 0 | 0.10362 | -0.00092 | 0.00153 | 0.00089 | -0.00066 | -0.00056 | 0.04414 | -0.02119 | -0.00644 | -0.00274 | -0.03519 | 0.0246 | 0.00032 | 0.00844 | -0.00066 | 0.08223 | -0.14353 | -0.01003 | 0.00446 | 0.09264 | 0.05002 | -0.01516 | 0.08874
[RO-RO] [OPP] OHL 400 kV Portile de Fier-Urechesti | N-1 OHL 220 kV Portile de Fier-Resita 1&2 | -0.00968 | -0.00223 | -0.03239 | 0 | 0.06925 | -0.0007 | 0.00122 | 0.00067 | -0.00051 | -0.00043 | 0.02621 | -0.01701 | -0.00422 | -0.00211 | -0.02999 | 0.01193 | 0.00024 | 0.00628 | -0.00051 | 0.06079 | -0.11173 | -0.00766 | 0.00363 | 0.06095 | 0.03491 | -0.01697 | 0.05983
[RO-RO] [OPP] OHL 400 kV Portile de Fier-Urechesti | N-1 OHL 220 kV Resita-Timisoara 1&2 | -0.02239 | -0.00243 | -0.04326 | 0 | 0.05876 | -0.00086 | 0.00163 | 0.00082 | -0.00063 | -0.00053 | 0.01423 | -0.02264 | -0.0035 | -0.00263 | -0.04311 | -0.00068 | 0.00029 | 0.00729 | -0.00062 | 0.05431 | -0.13218 | -0.00937 | 0.00497 | 0.05037 | 0.0362 | -0.0305 | 0.05827
[RO-RO] [OPP] OHL 400 kV Portile de Fier-Urechesti | N-1 TIE 400 kV Resita-Pancevo c2 | -0.00534 | -0.00221 | -0.0295 | 0 | 0.07389 | -0.00067 | 0.00112 | 0.00064 | -0.00048 | -0.00041 | 0.03088 | -0.01551 | -0.00452 | -0.00198 | -0.02616 | 0.0167 | 0.00023 | 0.00607 | -0.00048 | 0.06978 | -0.1062 | -0.00726 | 0.00328 | 0.06553 | 0.03507 | -0.01229 | 0.06126
[RO-RO] [OPP] OHL 400 kV Portile de Fier-Urechesti | N-1 TIE 400 kV Resita-Pancevo c1 | -0.00534 | -0.00221 | -0.0295 | 0 | 0.07389 | -0.00067 | 0.00112 | 0.00064 | -0.00048 | -0.00041 | 0.03088 | -0.01551 | -0.00452 | -0.00198 | -0.02616 | 0.0167 | 0.00023 | 0.00607 | -0.00048 | 0.06978 | -0.1062 | -0.00726 | 0.00328 | 0.06553 | 0.03507 | -0.01229 | 0.06126
[RO-RO] [OPP] OHL 400 kV Slatina-Portile de Fier | N-1 OHL 400 kV Portile de Fier-Urechesti | 0.00343 | 0.0025 | 0.03117 | 0 | -0.08475 | 0.00073 | -0.00118 | -0.0007 | 0.00052 | 0.00044 | -0.03669 | 0.01645 | 0.00538 | 0.00215 | 0.02683 | -0.0209 | -0.00025 | -0.00675 | 0.00052 | -0.04807 | 0.11196 | 0.00793 | -0.00341 | -0.07652 | -0.04168 | 0.0107 | -0.07567
[RO-RO] [OPP] OHL 400 kV Slatina-Portile de Fier | N-1 TIE 400 kV Resita-Pancevo c2 | 0.00132 | 0.00154 | 0.01813 | 0 | -0.05314 | 0.00043 | -0.00069 | -0.00042 | 0.00031 | 0.00026 | -0.02326 | 0.00961 | 0.00344 | 0.00128 | 0.0154 | -0.01341 | -0.00015 | -0.0041 | 0.00031 | -0.01664 | 0.06684 | 0.00474 | -0.00194 | -0.04845 | -0.02659 | 0.00584 | -0.04949
[RO-RO] [OPP] OHL 400 kV Medgidia Sud - Stupina | N-1 OHL 400 kV Cernavodă - Medgidia Sud | -0.05649 | -0.00165 | -0.02952 | 0 | -0.11479 | -0.0006 | 0.00107 | 0.00057 | -0.00044 | -0.00037 | -0.08107 | -0.01728 | -0.00213 | -0.00184 | -0.04161 | -0.07044 | 0.00021 | 0.00523 | -0.00044 | -0.00309 | -0.02842 | -0.00632 | 0.00275 | -0.11869 | 0.04053 | -0.05592 | 0.08433
[RO-RO] [OPP] OHL 400 kV Medgidia Sud - Rahman | N-1 OHL 400 kV Cernavodă - Medgidia Sud | 0.05326 | 0.00155 | 0.02783 | 0 | 0.10823 | 0.00057 | -0.00101 | -0.00054 | 0.00041 | 0.00035 | 0.07644 | 0.0163 | 0.00201 | 0.00173 | 0.03923 | 0.06641 | -0.00019 | -0.00493 | 0.00041 | 0.00291 | 0.0268 | 0.00595 | -0.00259 | 0.11191 | -0.03821 | 0.05273 | -0.07951
[RO-RO] [OPP] OHL 400 kV Medgidia Sud- Cernavoda | BC | -0.04636 | 3e-05 | -0.0159 | 0 | -0.1334 | -0.0002 | 0.0006 | 0.00017 | -0.00015 | -0.00013 | -0.0811 | -0.00919 | 0.00223 | -0.00068 | -0.0275 | -0.06387 | 6e-05 | 0.00092 | -0.00015 | 0.06831 | 0.00106 | -0.00201 | 0.00189 | -0.14132 | -0.00797 | -0.04319 | -0.02722
[RO-RO] [OPP] OHL 400 kV Medgidia Sud- Cernavoda | N-1 OHL 400 kV Isaccea - Tulcea Vest | -0.03637 | 0.00051 | -0.00951 | 0 | -0.11857 | -5e-05 | 0.00037 | 3e-05 | -4e-05 | -4e-05 | -0.06879 | -0.00543 | 0.00316 | -0.00024 | -0.0192 | -0.05225 | 1e-05 | -0.00048 | -4e-05 | 0.07879 | 0.00951 | -0.00045 | 0.00135 | -0.12646 | -0.02092 | -0.03291 | -0.05566
[RO-RO] [OPP] OHL 400 kV Medgidia Sud- Cernavoda | N-1 OHL 400 kV Lacu Sarat - Gura Ialomitei | -0.03211 | 0.00057 | -0.00732 | 0 | -0.11023 | -1e-05 | 0.00029 | -1e-05 | -2e-05 | -1e-05 | -0.06278 | -0.0042 | 0.0031 | -0.00013 | -0.01605 | -0.04697 | 0 | -0.00073 | -2e-05 | 0.07871 | 0.01197 | -7e-05 | 0.0011 | -0.11785 | -0.02097 | -0.02865 | -0.05428
[RO-RO] [OPP] OHL 400 kV Medgidia Sud- Cernavoda | N-1 OHL 400 kV Tulcea Vest - Tariverde | -0.0374 | 0.00046 | -0.01015 | 0 | -0.12021 | -6e-05 | 0.00039 | 4e-05 | -5e-05 | -5e-05 | -0.0701 | -0.00581 | 0.00308 | -0.00029 | -0.02004 | -0.05347 | 2e-05 | -0.00035 | -5e-05 | 0.0779 | 0.0087 | -0.0006 | 0.00141 | -0.12812 | -0.0197 | -0.03397 | -0.05299
[RO-RO] [OPP] OHL 400 kV Medgidia Sud- Cernavoda | N-1 OHL 400 kV Gutinas – Smardan | -0.04731 | 8e-05 | -0.01613 | 0 | -0.13628 | -0.00019 | 0.00061 | 0.00016 | -0.00015 | -0.00012 | -0.08282 | -0.00929 | 0.00245 | -0.00067 | -0.02801 | -0.06521 | 6e-05 | 0.00081 | -0.00015 | 0.07032 | 0.00109 | -0.00196 | 0.00196 | -0.14438 | -0.01047 | -0.04408 | -0.03369
[RO-RO] [OPP] OHL 400 kV Medgidia Sud- Cernavoda | N-1 OHL 400 kV Isaccea - Rahman | -0.06418 | -0.00069 | -0.02642 | 0 | -0.16391 | -0.00043 | 0.00098 | 0.00039 | -0.00032 | -0.00027 | -0.10455 | -0.01537 | 0.00098 | -0.00138 | -0.04158 | -0.0852 | 0.00014 | 0.00306 | -0.00032 | 0.05707 | -0.01144 | -0.00446 | 0.00281 | -0.17238 | 0.01079 | -0.06121 | 0.01335
[RO-RO] [OPP] OHL 400 kV Medgidia Sud- Cernavoda | N-1 OHL 400 kV Isaccea - Stupina | -0.06572 | -0.00076 | -0.02733 | 0 | -0.16655 | -0.00045 | 0.00101 | 0.00041 | -0.00033 | -0.00028 | -0.10658 | -0.0159 | 0.00087 | -0.00144 | -0.0428 | -0.08705 | 0.00015 | 0.00324 | -0.00033 | 0.05609 | -0.01252 | -0.00467 | 0.00289 | -0.17507 | 0.01241 | -0.06278 | 0.01687
[RO-RO] [OPP] OHL 400 kV Medgidia Sud- Cernavoda | N-1 TIE 400 kV MEDGIDIA SUD - VARNA | -0.03304 | 0.00036 | -0.00924 | 0 | -0.10496 | -6e-05 | 0.00036 | 5e-05 | -5e-05 | -5e-05 | -0.06146 | -0.00529 | 0.00259 | -0.00028 | -0.01792 | -0.04705 | 2e-05 | -0.0002 | -5e-05 | 0.06653 | 0.0069 | -0.00063 | 0.00126 | -0.11176 | -0.01607 | -0.0301 | -0.04368
[RO-RO] [OPP] OHL 400 kV Medgidia Sud- Cernavoda | N-1 TIE 400 kV DOBRUDJA- MEDGIDIA SUD | -0.03378 | 0.00035 | -0.0096 | 0 | -0.10648 | -7e-05 | 0.00037 | 5e-05 | -6e-05 | -5e-05 | -0.06255 | -0.00551 | 0.00257 | -0.0003 | -0.01845 | -0.04797 | 2e-05 | -0.00013 | -6e-05 | 0.06663 | 0.00658 | -0.00071 | 0.00129 | -0.1134 | -0.01562 | -0.03082 | -0.04278
[RO-RO] [OPP] OHL 400 kV Medgidia Sud- Cernavoda | N-1 OHL 400 kV Constanta Nord- Cernavoda | -0.03541 | 0.0006 | -0.00866 | 0 | -0.11831 | -3e-05 | 0.00034 | 0 | -3e-05 | -2e-05 | -0.06804 | -0.00493 | 0.00337 | -0.00018 | -0.01821 | -0.05132 | 0 | -0.00071 | -3e-05 | 0.08188 | 0.01103 | -0.0002 | 0.00129 | -0.12634 | -0.02337 | -0.03185 | -0.06122
[RO-RO] [OPP] OHL 400 kV Medgidia Sud- Cernavoda | N-1 OHL 400 kV Cernavoda - Pelicanu | -0.04585 | -0.00026 | -0.01755 | 0 | -0.12318 | -0.00026 | 0.00066 | 0.00023 | -0.00019 | -0.00016 | -0.07695 | -0.01017 | 0.0014 | -0.00085 | -0.02866 | -0.06181 | 8e-05 | 0.00161 | -0.00019 | 0.05226 | -0.00443 | -0.00266 | 0.00197 | -0.12997 | 0.00025 | -0.04332 | -0.00811
[RO-RO] [OPP] OHL 400 kV Medgidia Sud- Cernavoda | N-1 OHL 400 kV Pelicanu - Bucuresti Sud | -0.0462 | -0.00027 | -0.01777 | 0 | -0.1237 | -0.00026 | 0.00067 | 0.00023 | -0.0002 | -0.00017 | -0.07738 | -0.01029 | 0.00138 | -0.00086 | -0.02895 | -0.06222 | 9e-05 | 0.00164 | -0.0002 | 0.05233 | -0.00475 | -0.0027 | 0.00199 | -0.13049 | 0.00045 | -0.04368 | -0.00776
[RO-RO] [OPP] OHL 400 kV Medgidia Sud- Cernavoda | N-1 OHL 400 kV Gura Ialomitei - Bucuresti Sud | -0.04603 | -0.00027 | -0.01771 | 0 | -0.12325 | -0.00026 | 0.00066 | 0.00023 | -0.0002 | -0.00016 | -0.0771 | -0.01026 | 0.00137 | -0.00086 | -0.02885 | -0.062 | 9e-05 | 0.00164 | -0.00019 | 0.05196 | -0.00472 | -0.00269 | 0.00198 | -0.13001 | 0.00054 | -0.04352 | -0.00751
[RO-RO] [OPP] OHL 400 kV Medgidia Sud- Cernavoda | N-1 OHL 400 kV Medgidia Sud - Stupina | -0.06572 | -0.00076 | -0.02733 | 0 | -0.16655 | -0.00045 | 0.00101 | 0.00041 | -0.00033 | -0.00028 | -0.10658 | -0.0159 | 0.00087 | -0.00144 | -0.0428 | -0.08705 | 0.00015 | 0.00324 | -0.00033 | 0.05609 | -0.01252 | -0.00467 | 0.00289 | -0.17507 | 0.01241 | -0.06278 | 0.01687
[RO-RO] [OPP] OHL 400 kV Medgidia Sud- Cernavoda | N-1 OHL 400 kV Medgidia Sud - Rahman | -0.06418 | -0.00069 | -0.02642 | 0 | -0.16391 | -0.00043 | 0.00098 | 0.00039 | -0.00032 | -0.00027 | -0.10455 | -0.01537 | 0.00098 | -0.00138 | -0.04158 | -0.0852 | 0.00014 | 0.00306 | -0.00032 | 0.05707 | -0.01144 | -0.00446 | 0.00281 | -0.17238 | 0.01079 | -0.06121 | 0.01335
[RO-RO] [OPP] OHL 400 kV Medgidia Sud- Cernavoda | N-1 TIE 400 kV Isaccea - Vulcanesti | -0.05573 | -0.00051 | -0.02206 | 0 | -0.14682 | -0.00035 | 0.00082 | 0.00032 | -0.00026 | -0.00022 | -0.09245 | -0.01286 | 0.0011 | -0.00113 | -0.03538 | -0.07467 | 0.00012 | 0.00241 | -0.00026 | 0.05707 | -0.00704 | -0.00361 | 0.00236 | -0.15471 | 0.00732 | -0.05283 | 0.00737
[RO-RO] [OPP] OHL 400 kV Cernavoda - Pelicanu | BC | 0.00162 | -0.00088 | -0.00514 | 0 | 0.03187 | -0.00019 | 0.00017 | 0.00019 | -0.00013 | -0.00011 | 0.01293 | -0.00304 | -0.00259 | -0.00052 | -0.00363 | 0.00642 | 7e-05 | 0.00214 | -0.00013 | -0.05008 | -0.01713 | -0.00201 | 0.00023 | 0.03541 | 0.02565 | -0.00041 | 0.05962
[RO-RO] [OPP] OHL 400 kV Cernavoda - Pelicanu | N-1 OHL 400 kV Isaccea - Tulcea Vest | 0.00266 | -0.00083 | -0.00448 | 0 | 0.03342 | -0.00017 | 0.00015 | 0.00017 | -0.00012 | -0.0001 | 0.01421 | -0.00265 | -0.00249 | -0.00047 | -0.00277 | 0.00763 | 6e-05 | 0.002 | -0.00012 | -0.04899 | -0.01625 | -0.00185 | 0.00018 | 0.03696 | 0.02431 | 0.00066 | 0.05665
[RO-RO] [OPP] OHL 400 kV Cernavoda - Pelicanu | N-1 OHL 400 kV Lacu Sarat - Gura Ialomitei | 0.00356 | -0.00081 | -0.00397 | 0 | 0.03504 | -0.00016 | 0.00013 | 0.00017 | -0.00011 | -0.0001 | 0.01544 | -0.00236 | -0.00247 | -0.00044 | -0.00207 | 0.00873 | 6e-05 | 0.00192 | -0.00011 | -0.04866 | -0.01564 | -0.00175 | 0.00013 | 0.03862 | 0.02388 | 0.00158 | 0.05592
[RO-RO] [OPP] OHL 400 kV Cernavoda - Pelicanu | N-1 OHL 400 kV Tulcea Vest - Tariverde | 0.0025 | -0.00084 | -0.00458 | 0 | 0.03317 | -0.00017 | 0.00015 | 0.00018 | -0.00012 | -0.0001 | 0.01402 | -0.00271 | -0.00251 | -0.00048 | -0.0029 | 0.00744 | 6e-05 | 0.00202 | -0.00012 | -0.04913 | -0.01638 | -0.00188 | 0.00019 | 0.03671 | 0.0245 | 0.0005 | 0.05708
[RO-RO] [OPP] OHL 400 kV Cernavoda - Pelicanu | N-1 OHL 400 kV Tariverde - Constanta Nord | 0.0025 | -0.00084 | -0.00458 | 0 | 0.03317 | -0.00017 | 0.00015 | 0.00018 | -0.00012 | -0.0001 | 0.01402 | -0.00271 | -0.00251 | -0.00048 | -0.0029 | 0.00744 | 6e-05 | 0.00202 | -0.00012 | -0.04913 | -0.01638 | -0.00188 | 0.00019 | 0.03671 | 0.0245 | 0.0005 | 0.05708
[RO-RO] [OPP] OHL 400 kV Cernavoda - Pelicanu | N-1 OHL 400 kV Constanta Nord- Cernavoda | 0.00243 | -0.00084 | -0.00461 | 0 | 0.03299 | -0.00018 | 0.00016 | 0.00018 | -0.00012 | -0.0001 | 0.0139 | -0.00273 | -0.00251 | -0.00048 | -0.00295 | 0.00735 | 6e-05 | 0.00202 | -0.00012 | -0.04908 | -0.01639 | -0.00188 | 0.00019 | 0.03652 | 0.02451 | 0.00043 | 0.0571
[RO-RO] [OPP] OHL 400 kV Cernavoda - Pelicanu | N-1 OHL 400 kV Gura Ialomitei - Bucuresti Sud | 0.00206 | -0.00128 | -0.00754 | 0 | 0.04532 | -0.00027 | 0.00026 | 0.00027 | -0.00019 | -0.00016 | 0.01823 | -0.00446 | -0.00372 | -0.00076 | -0.00543 | 0.0089 | 0.0001 | 0.0031 | -0.00019 | -0.07175 | -0.0248 | -0.00292 | 0.00035 | 0.05038 | 0.03693 | -0.00085 | 0.08574
[RO-RO] [OPP] OHL 400 kV Cernavoda - Pelicanu | N-1 OHL 400 kV Gutinas – Smardan | 0.00363 | -0.001 | -0.00465 | 0 | 0.038 | -0.0002 | 0.00015 | 0.0002 | -0.00014 | -0.00012 | 0.0166 | -0.00284 | -0.00307 | -0.00054 | -0.00254 | 0.00927 | 7e-05 | 0.00237 | -0.00014 | -0.05434 | -0.0172 | -0.00213 | 9e-05 | 0.04193 | 0.03097 | 0.00149 | 0.07338
[RO-RO] [OPP] OHL 400 kV Cernavoda - Pelicanu | N-1 OHL 400 kV Brasov – Gutinas | 0.00193 | -0.00107 | -0.00579 | 0 | 0.03604 | -0.00022 | 0.00019 | 0.00022 | -0.00016 | -0.00013 | 0.01468 | -0.00349 | -0.00318 | -0.00061 | -0.00401 | 0.00733 | 8e-05 | 0.00257 | -0.00015 | -0.0558 | -0.01888 | -0.00238 | 0.00022 | 0.0401 | 0.03156 | -0.00032 | 0.07374
[RO-RO] [OPP] OHL 400 kV Pelicanu - Bucuresti Sud | BC | 0.00053 | -0.00093 | -0.00592 | 0 | 0.03071 | -0.0002 | 0.0002 | 0.0002 | -0.00014 | -0.00012 | 0.01176 | -0.00348 | -0.00267 | -0.00057 | -0.00461 | 0.00522 | 7e-05 | 0.00229 | -0.00014 | -0.0506 | -0.0184 | -0.00219 | 0.00031 | 0.03428 | 0.02667 | -0.00156 | 0.06162
[RO-RO] [OPP] OHL 400 kV Pelicanu - Bucuresti Sud | N-1 OHL 400 kV Isaccea - Tulcea Vest | 0.00144 | -0.00089 | -0.00533 | 0 | 0.03206 | -0.00019 | 0.00018 | 0.00019 | -0.00013 | -0.00011 | 0.01289 | -0.00314 | -0.00259 | -0.00053 | -0.00385 | 0.00628 | 7e-05 | 0.00216 | -0.00013 | -0.04964 | -0.01763 | -0.00205 | 0.00026 | 0.03564 | 0.02549 | -0.00063 | 0.05903
[RO-RO] [OPP] OHL 400 kV Pelicanu - Bucuresti Sud | N-1 OHL 400 kV Lacu Sarat - Gura Ialomitei | 0.00212 | -0.00087 | -0.00496 | 0 | 0.03331 | -0.00018 | 0.00017 | 0.00019 | -0.00013 | -0.00011 | 0.01381 | -0.00292 | -0.00257 | -0.00051 | -0.00333 | 0.00712 | 6e-05 | 0.00211 | -0.00013 | -0.04943 | -0.01717 | -0.00197 | 0.00022 | 0.03691 | 0.02522 | 7e-05 | 0.05859
[RO-RO] [OPP] OHL 400 kV Pelicanu - Bucuresti Sud | N-1 OHL 400 kV Tulcea Vest - Tariverde | 0.0013 | -0.0009 | -0.00542 | 0 | 0.03185 | -0.00019 | 0.00019 | 0.00019 | -0.00014 | -0.00011 | 0.01271 | -0.00319 | -0.0026 | -0.00054 | -0.00397 | 0.00612 | 7e-05 | 0.00218 | -0.00013 | -0.04977 | -0.01774 | -0.00207 | 0.00027 | 0.03542 | 0.02566 | -0.00077 | 0.05939
[RO-RO] [OPP] OHL 400 kV Pelicanu - Bucuresti Sud | N-1 OHL 400 kV Tariverde - Constanta Nord | 0.0013 | -0.0009 | -0.00542 | 0 | 0.03185 | -0.00019 | 0.00019 | 0.00019 | -0.00014 | -0.00011 | 0.01271 | -0.00319 | -0.0026 | -0.00054 | -0.00397 | 0.00612 | 7e-05 | 0.00218 | -0.00013 | -0.04977 | -0.01774 | -0.00207 | 0.00027 | 0.03542 | 0.02566 | -0.00077 | 0.05939
[RO-RO] [OPP] OHL 400 kV Pelicanu - Bucuresti Sud | N-1 OHL 400 kV Constanta Nord- Cernavoda | 0.00124 | -0.0009 | -0.00544 | 0 | 0.0317 | -0.00019 | 0.00019 | 0.00019 | -0.00014 | -0.00012 | 0.01262 | -0.0032 | -0.0026 | -0.00054 | -0.004 | 0.00605 | 7e-05 | 0.00218 | -0.00014 | -0.04971 | -0.01774 | -0.00207 | 0.00027 | 0.03526 | 0.02566 | -0.00082 | 0.05939
[RO-RO] [OPP] OHL 400 kV Pelicanu - Bucuresti Sud | N-1 OHL 400 kV Gura Ialomitei - Bucuresti Sud | 0.00098 | -0.00134 | -0.00838 | 0 | 0.04453 | -0.00029 | 0.00029 | 0.00029 | -0.0002 | -0.00017 | 0.0172 | -0.00494 | -0.00384 | -0.00081 | -0.00645 | 0.00778 | 0.0001 | 0.00327 | -0.0002 | -0.07288 | -0.02628 | -0.00312 | 0.00043 | 0.04968 | 0.03827 | -0.00202 | 0.08848
[RO-RO] [OPP] OHL 400 kV Pelicanu - Bucuresti Sud | N-1 OHL 400 kV Gutinas – Smardan | 0.00257 | -0.00105 | -0.00542 | 0 | 0.03691 | -0.00022 | 0.00018 | 0.00022 | -0.00015 | -0.00013 | 0.01547 | -0.00328 | -0.00316 | -0.00059 | -0.00351 | 0.00811 | 8e-05 | 0.00252 | -0.00015 | -0.05491 | -0.01847 | -0.0023 | 0.00016 | 0.04088 | 0.03205 | 0.00035 | 0.07554
[RO-RO] [OPP] OHL 400 kV Pelicanu - Bucuresti Sud | N-1 OHL 400 kV Brasov – Gutinas | 0.00085 | -0.00113 | -0.0066 | 0 | 0.0351 | -0.00024 | 0.00022 | 0.00024 | -0.00017 | -0.00014 | 0.0136 | -0.00395 | -0.00329 | -0.00067 | -0.00501 | 0.00619 | 8e-05 | 0.00274 | -0.00017 | -0.05662 | -0.02024 | -0.00257 | 0.00029 | 0.03922 | 0.03289 | -0.00147 | 0.07649
[RO-RO] [OPP] OHL 400 kV Gura Ialomitei - Bucuresti Sud | BC | 0.001 | -0.00088 | -0.0054 | 0 | 0.03034 | -0.00019 | 0.00018 | 0.00019 | -0.00013 | -0.00011 | 0.01194 | -0.00319 | -0.00256 | -0.00053 | -0.00404 | 0.00561 | 7e-05 | 0.00216 | -0.00013 | -0.0489 | -0.0173 | -0.00205 | 0.00027 | 0.03379 | 0.02545 | -0.001 | 0.05895
[RO-RO] [OPP] OHL 400 kV Gura Ialomitei - Bucuresti Sud | N-1 OHL 400 kV Isaccea - Tulcea Vest | 0.00194 | -0.00084 | -0.0048 | 0 | 0.03174 | -0.00018 | 0.00016 | 0.00018 | -0.00012 | -0.00011 | 0.01311 | -0.00283 | -0.00247 | -0.00049 | -0.00326 | 0.0067 | 6e-05 | 0.00203 | -0.00012 | -0.04791 | -0.0165 | -0.0019 | 0.00022 | 0.0352 | 0.02422 | -3e-05 | 0.05626
[RO-RO] [OPP] OHL 400 kV Gura Ialomitei - Bucuresti Sud | N-1 OHL 400 kV Lacu Sarat - Gura Ialomitei | 0.00271 | -0.00082 | -0.00437 | 0 | 0.03312 | -0.00017 | 0.00015 | 0.00017 | -0.00012 | -0.0001 | 0.01414 | -0.00259 | -0.00245 | -0.00046 | -0.00267 | 0.00763 | 6e-05 | 0.00196 | -0.00012 | -0.04766 | -0.01599 | -0.00181 | 0.00017 | 0.03661 | 0.02389 | 0.00074 | 0.0557
[RO-RO] [OPP] OHL 400 kV Gura Ialomitei - Bucuresti Sud | N-1 OHL 400 kV Tulcea Vest - Tariverde | 0.0018 | -0.00085 | -0.00489 | 0 | 0.03152 | -0.00018 | 0.00017 | 0.00018 | -0.00013 | -0.00011 | 0.01293 | -0.00288 | -0.00248 | -0.0005 | -0.00337 | 0.00654 | 6e-05 | 0.00205 | -0.00013 | -0.04805 | -0.01662 | -0.00192 | 0.00022 | 0.03497 | 0.0244 | -0.00018 | 0.05664
[RO-RO] [OPP] OHL 400 kV Gura Ialomitei - Bucuresti Sud | N-1 OHL 400 kV Tariverde - Constanta Nord | 0.0018 | -0.00085 | -0.00489 | 0 | 0.03152 | -0.00018 | 0.00017 | 0.00018 | -0.00013 | -0.00011 | 0.01293 | -0.00288 | -0.00248 | -0.0005 | -0.00337 | 0.00654 | 6e-05 | 0.00205 | -0.00013 | -0.04805 | -0.01662 | -0.00192 | 0.00022 | 0.03497 | 0.0244 | -0.00018 | 0.05664
[RO-RO] [OPP] OHL 400 kV Gura Ialomitei - Bucuresti Sud | N-1 OHL 400 kV Constanta Nord- Cernavoda | 0.00174 | -0.00085 | -0.00491 | 0 | 0.03136 | -0.00018 | 0.00017 | 0.00018 | -0.00013 | -0.00011 | 0.01283 | -0.0029 | -0.00248 | -0.0005 | -0.00341 | 0.00645 | 6e-05 | 0.00205 | -0.00013 | -0.04799 | -0.01663 | -0.00193 | 0.00023 | 0.0348 | 0.02441 | -0.00024 | 0.05665
[RO-RO] [OPP] OHL 400 kV Gura Ialomitei - Bucuresti Sud | N-1 OHL 400 kV Cernavoda - Pelicanu | 0.00164 | -0.00124 | -0.00746 | 0 | 0.04309 | -0.00027 | 0.00025 | 0.00027 | -0.00019 | -0.00016 | 0.01712 | -0.0044 | -0.00359 | -0.00074 | -0.0055 | 0.00817 | 9e-05 | 0.00302 | -0.00019 | -0.06893 | -0.02415 | -0.00285 | 0.00036 | 0.04795 | 0.03571 | -0.00116 | 0.08279
[RO-RO] [OPP] OHL 400 kV Gura Ialomitei - Bucuresti Sud | N-1 OHL 400 kV Gutinas – Smardan | 0.00297 | -0.001 | -0.00492 | 0 | 0.03633 | -0.0002 | 0.00016 | 0.0002 | -0.00014 | -0.00012 | 0.01552 | -0.00299 | -0.00303 | -0.00055 | -0.00298 | 0.0084 | 7e-05 | 0.00238 | -0.00014 | -0.05307 | -0.01737 | -0.00216 | 0.00013 | 0.04017 | 0.03064 | 0.00085 | 0.07239
[RO-RO] [OPP] OHL 400 kV Gura Ialomitei - Bucuresti Sud | N-1 OHL 400 kV Brasov – Gutinas | 0.00131 | -0.00107 | -0.00605 | 0 | 0.03451 | -0.00023 | 0.0002 | 0.00023 | -0.00016 | -0.00013 | 0.01369 | -0.00363 | -0.00315 | -0.00062 | -0.00442 | 0.00652 | 8e-05 | 0.00259 | -0.00016 | -0.05461 | -0.01905 | -0.00241 | 0.00025 | 0.03848 | 0.03134 | -0.00091 | 0.07305
[RO-RO] [OPP] OHL 400 kV Gutinas - Smardan | BC | 0.01279 | -0.00074 | 0.00311 | 0 | 0.03884 | -7e-05 | -0.00015 | 8e-05 | -4e-05 | -4e-05 | 0.02322 | 0.0013 | -0.00306 | -0.00012 | 0.00691 | 0.01812 | 3e-05 | 0.00145 | -4e-05 | -0.02701 | -0.00045 | -0.00071 | -0.00092 | 0.04136 | 0.03372 | 0.01201 | 0.08726
[RO-RO] [OPP] OHL 400 kV Gutinas - Smardan | N-1 OHL 400 kV Isaccea - Tulcea Vest | 0.0115 | -0.00081 | 0.00228 | 0 | 0.03692 | -9e-05 | -0.00012 | 0.0001 | -6e-05 | -5e-05 | 0.02162 | 0.00081 | -0.00318 | -0.00018 | 0.00584 | 0.01661 | 3e-05 | 0.00163 | -6e-05 | -0.02837 | -0.00155 | -0.00091 | -0.00085 | 0.03943 | 0.03541 | 0.01067 | 0.09095
[RO-RO] [OPP] OHL 400 kV Gutinas - Smardan | N-1 OHL 400 kV Lacu Sarat - Gura Ialomitei | 0.01014 | -0.00084 | 0.00151 | 0 | 0.03453 | -0.0001 | -0.0001 | 0.00011 | -7e-05 | -6e-05 | 0.01981 | 0.00037 | -0.00322 | -0.00023 | 0.00478 | 0.01497 | 4e-05 | 0.00176 | -7e-05 | -0.02895 | -0.00248 | -0.00107 | -0.00077 | 0.03699 | 0.03614 | 0.0093 | 0.0923
[RO-RO] [OPP] OHL 400 kV Gutinas - Smardan | N-1 OHL 400 kV Tulcea Vest - Tariverde | 0.01171 | -0.0008 | 0.00242 | 0 | 0.03725 | -8e-05 | -0.00013 | 0.0001 | -5e-05 | -5e-05 | 0.0219 | 0.00089 | -0.00316 | -0.00017 | 0.00601 | 0.01686 | 3e-05 | 0.0016 | -5e-05 | -0.02817 | -0.00137 | -0.00088 | -0.00086 | 0.03977 | 0.03514 | 0.01089 | 0.09037
[RO-RO] [OPP] OHL 400 kV Gutinas - Smardan | N-1 OHL 400 kV Tariverde - Constanta Nord | 0.01171 | -0.0008 | 0.00242 | 0 | 0.03725 | -8e-05 | -0.00013 | 0.0001 | -5e-05 | -5e-05 | 0.0219 | 0.00089 | -0.00316 | -0.00017 | 0.00601 | 0.01686 | 3e-05 | 0.0016 | -5e-05 | -0.02817 | -0.00137 | -0.00088 | -0.00086 | 0.03977 | 0.03514 | 0.01089 | 0.09037
[RO-RO] [OPP] OHL 400 kV Gutinas - Smardan | N-1 OHL 400 kV Constanta Nord- Cernavoda | 0.01191 | -0.00079 | 0.00253 | 0 | 0.03762 | -8e-05 | -0.00013 | 0.0001 | -5e-05 | -4e-05 | 0.02217 | 0.00095 | -0.00315 | -0.00016 | 0.00616 | 0.0171 | 3e-05 | 0.00158 | -5e-05 | -0.02811 | -0.00126 | -0.00086 | -0.00087 | 0.04015 | 0.03497 | 0.01109 | 0.09001
[RO-RO] [OPP] OHL 400 kV Gutinas - Smardan | N-1 OHL 400 kV Cernavoda - Pelicanu | 0.013 | -0.00085 | 0.00247 | 0 | 0.04284 | -9e-05 | -0.00013 | 0.00011 | -6e-05 | -5e-05 | 0.02485 | 0.00091 | -0.00339 | -0.00019 | 0.00646 | 0.01892 | 4e-05 | 0.00172 | -6e-05 | -0.0333 | -0.0026 | -0.00096 | -0.00089 | 0.04581 | 0.03694 | 0.01196 | 0.09474
[RO-RO] [OPP] OHL 400 kV Gutinas - Smardan | N-1 OHL 400 kV Gura Ialomitei - Bucuresti Sud | 0.01293 | -0.00086 | 0.00238 | 0 | 0.04297 | -9e-05 | -0.00013 | 0.00011 | -6e-05 | -5e-05 | 0.02485 | 0.00086 | -0.00341 | -0.0002 | 0.00637 | 0.01888 | 4e-05 | 0.00174 | -6e-05 | -0.03366 | -0.0028 | -0.00099 | -0.00088 | 0.04595 | 0.03718 | 0.01187 | 0.09526
[RO-RO] [OPP] OHL 400 kV Gutinas - Smardan | N-1 OHL 400 kV Bucuresti Sud - Domnesti | 0.01416 | -0.00079 | 0.00344 | 0 | 0.04312 | -7e-05 | -0.00017 | 9e-05 | -4e-05 | -4e-05 | 0.02576 | 0.00146 | -0.00329 | -0.00013 | 0.00763 | 0.02008 | 3e-05 | 0.00154 | -4e-05 | -0.03594 | -0.00072 | -0.00074 | -0.00099 | 0.04589 | 0.03578 | 0.01327 | 0.09254
[RO-RO] [OPP] OHL 400 kV Gutinas - Smardan | N-1 TIE 400 kV Isaccea - Vulcanesti | 0.03881 | 0.00073 | 0.02023 | 0 | 0.07615 | 0.00035 | -0.00076 | -0.00033 | 0.00026 | 0.00022 | 0.05476 | 0.01149 | 6e-05 | 0.00112 | 0.02881 | 0.04811 | -0.00012 | -0.00269 | 0.00026 | 0.00423 | 0.02205 | 0.00374 | -0.00222 | 0.07857 | -0.00877 | 0.03878 | -0.00884
[RO-RO] [OPP] OHL 400 kV Smardan - Isaccea c1 | BC | 0 | 0 | 0 |  | 0 | 0 | 0 |  | 0 | 0 | 0 | 0 |  | 0 | 0 | 0 | 0 |  | 0 | 0 | 0 | 0 | 0 | 0 | 0 | 0 | 0
[RO-RO] [OPP] OHL 400 kV Smardan - Isaccea c1 | N-1 OHL 400 kV Lacu Sarat - Isaccea | 0 | 0 | 0 |  | 0 | 0 | 0 |  | 0 | 0 | 0 | 0 |  | 0 | 0 | 0 | 0 |  | 0 | 0 | 0 | 0 | 0 | 0 | 0 | 0 | 0
[RO-RO] [OPP] OHL 400 kV Smardan - Isaccea c2 | N-1 OHL 400 kV Lacu Sarat - Isaccea | -0.00701 | -0.00167 | -0.00959 | 0 | 0.01 | -0.00036 | 0.0003 | 0.00036 | -0.00025 | -0.00021 | -0.00097 | -0.00614 | -0.00479 | -0.00099 | -0.00958 | -0.00483 | 0.00013 | 0.00415 | -0.00025 | -0.05021 | -0.01759 | -0.00376 | 0.00018 | 0.01252 | 0.05782 | -0.0084 | 0.13956
[RO-RO] [OPP] OHL 400 kV Bucuresti Sud - Domnesti | BC | 0.01261 | -0.00046 | 0.00302 | 0 | 0.03951 | -3e-05 | -0.00013 | 4e-05 | -2e-05 | -1e-05 | 0.02342 | 0.00149 | -0.00208 | -3e-05 | 0.00661 | 0.01814 | 1e-05 | 0.00082 | -2e-05 | -0.08238 | -0.00253 | -0.00031 | -0.00064 | 0.0418 | 0.01898 | 0.01164 | 0.04878
[RO-RO] [OPP] OHL 400 kV Bucuresti Sud - Domnesti | N-1 OHL 400 kV Gutinas – Smardan | 0.01526 | -0.00062 | 0.00366 | 0 | 0.04755 | -4e-05 | -0.00016 | 6e-05 | -2e-05 | -2e-05 | 0.02823 | 0.00176 | -0.00272 | -6e-05 | 0.00804 | 0.02189 | 2e-05 | 0.00112 | -2e-05 | -0.08797 | -0.00262 | -0.00046 | -0.00083 | 0.05037 | 0.02597 | 0.01412 | 0.06685
[RO-RO] [OPP] OHL 400 kV Portile de Fier - Urechesti | BC | -0.00526 | -0.00227 | -0.03043 | 0 | 0.07523 | -0.00068 | 0.00115 | 0.00066 | -0.00049 | -0.00042 | 0.03165 | -0.01598 | -0.0046 | -0.00204 | -0.02686 | 0.01733 | 0.00024 | 0.00623 | -0.00049 | 0.07255 | -0.10783 | -0.00747 | 0.0034 | 0.06675 | 0.03579 | -0.01214 | 0.06235
[RO-RO] [OPP] OHL 400 kV Portile de Fier - Urechesti | N-1 OHL 400 kV Domnesti-Urechesti | -0.00126 | -0.00194 | -0.02615 | 0 | 0.0729 | -0.00059 | 0.00099 | 0.00056 | -0.00042 | -0.00036 | 0.03342 | -0.01359 | -0.00396 | -0.00175 | -0.02207 | 0.02059 | 0.0002 | 0.00532 | -0.00042 | 0.06987 | -0.09825 | -0.00642 | 0.00298 | 0.06375 | 0.02919 | -0.00738 | 0.04922
[RO-RO] [OPP] OHL 400 kV Brasov – Gutinas | BC | 0.00175 | -0.00104 | -0.00364 | 0 | 0.02351 | -0.00019 | 0.00011 | 0.0002 | -0.00013 | -0.00011 | 0.00984 | -0.00251 | -0.00332 | -0.00051 | -0.00213 | 0.00516 | 7e-05 | 0.00241 | -0.00013 | -0.03226 | -0.0099 | -0.00205 | -0.0001 | 0.02645 | 0.03328 | 0.0005 | 0.07963
[RO-RO] [OPP] OHL 400 kV Brazi Vest - Darste | BC | 0.02617 | 0.0005 | 0.01634 | 0 | 0.03586 | 0.00027 | -0.00062 | -0.00025 | 0.0002 | 0.00017 | 0.03117 | 0.00896 | -0.00024 | 0.00086 | 0.02187 | 0.03009 | -9e-05 | -0.00192 | 0.0002 | 0.10509 | 0.02593 | 0.00288 | -0.00195 | 0.03588 | -0.00034 | 0.02743 | 0.0108
[RO-RO] [OPP] OHL 400 kV Brazi Vest - Darste | N-1 OHL 400 kV Gutinas – Smardan | 0.0292 | 0.00032 | 0.01707 | 0 | 0.04505 | 0.00025 | -0.00066 | -0.00023 | 0.00019 | 0.00016 | 0.03667 | 0.00926 | -0.00097 | 0.00083 | 0.02351 | 0.03438 | -8e-05 | -0.00158 | 0.00019 | 0.0987 | 0.02583 | 0.00272 | -0.00217 | 0.04567 | 0.00765 | 0.03027 | 0.03146
[RO-RO] [OPP] OHL 400 kV Brasov - Darste | BC | 0.02784 | 0.00053 | 0.01735 | 0 | 0.03814 | 0.00029 | -0.00066 | -0.00026 | 0.00021 | 0.00018 | 0.03318 | 0.00952 | -0.00025 | 0.00092 | 0.02324 | 0.03204 | -0.0001 | -0.00205 | 0.00021 | 0.10965 | 0.02743 | 0.00307 | -0.00207 | 0.03811 | -0.00052 | 0.02917 | 0.01105
[RO-RO] [OPP] OHL 400 kV Brasov - Darste | N-1 OHL 400 kV Gutinas – Smardan | 0.03114 | 0.00034 | 0.01815 | 0 | 0.04817 | 0.00027 | -0.0007 | -0.00024 | 0.0002 | 0.00017 | 0.03918 | 0.00985 | -0.00104 | 0.00089 | 0.02502 | 0.03671 | -9e-05 | -0.00167 | 0.0002 | 0.10268 | 0.02731 | 0.00288 | -0.00231 | 0.04879 | 0.00819 | 0.03227 | 0.03358
[RO-RO] [OPP] OHL 220 kV Portile de Fier-Resita c1 | N-1 TIE 400 kV Resita-Pancevo c2 | -0.01522 | 8e-05 | -0.0073 | 0 | -0.01987 | -8e-05 | 0.00026 | 6e-05 | -6e-05 | -5e-05 | -0.01834 | -0.00384 | 0.00129 | -0.00027 | -0.01124 | -0.01831 | 2e-05 | 0.00026 | -6e-05 | -0.03901 | -0.01441 | -0.00079 | 0.00088 | -0.01934 | -0.00264 | -0.0166 | -0.00808
[RO-RO] [OPP] OHL 220 kV Portile de Fier-Resita c2 | N-1 TIE 400 kV Resita-Pancevo c2 | -0.01522 | 8e-05 | -0.0073 | 0 | -0.01987 | -8e-05 | 0.00026 | 6e-05 | -6e-05 | -5e-05 | -0.01834 | -0.00384 | 0.00129 | -0.00027 | -0.01124 | -0.01831 | 2e-05 | 0.00026 | -6e-05 | -0.03901 | -0.01441 | -0.00079 | 0.00088 | -0.01934 | -0.00264 | -0.0166 | -0.00808
[RO-RO] [OPP] OHL 220 kV Resita-Timisoara c1 | N-1 TIE 400 kV Resita-Pancevo c2 | -0.03194 | -0.00026 | -0.02312 | 0 | -0.03176 | -0.00031 | 0.00085 | 0.00028 | -0.00024 | -0.0002 | -0.03305 | -0.012 | 0.00212 | -0.00105 | -0.02967 | -0.03406 | 0.0001 | 0.00184 | -0.00024 | -0.03622 | -0.04397 | -0.00336 | 0.00283 | -0.0315 | 0.00017 | -0.0343 | -0.0085
[RO-RO] [OPP] OHL 220 kV Resita-Timisoara c2 | N-1 TIE 400 kV Resita-Pancevo c2 | -0.03194 | -0.00026 | -0.02312 | 0 | -0.03176 | -0.00031 | 0.00085 | 0.00028 | -0.00024 | -0.0002 | -0.03305 | -0.012 | 0.00212 | -0.00105 | -0.02967 | -0.03406 | 0.0001 | 0.00184 | -0.00024 | -0.03622 | -0.04397 | -0.00336 | 0.00283 | -0.0315 | 0.00017 | -0.0343 | -0.0085
[RO-RO] [OPP] OHL 220 kV Arad-Timisoara | N-1 TIE 400 kV Resita-Pancevo c2 | 0.03461 | -6e-05 | 0.02308 | 0 | 0.03874 | 0.00027 | -0.00084 | -0.00023 | 0.0002 | 0.00017 | 0.03785 | 0.01179 | -0.00334 | 0.00093 | 0.03068 | 0.03825 | -9e-05 | -0.00121 | 0.0002 | 0.04874 | 0.04287 | 0.00285 | -0.00286 | 0.03815 | 0.00375 | 0.037 | 0.01479
[RO-RO] [OPP] OHL 220 kV Arad-Calea Aradului | N-1 TIE 400 kV Resita-Pancevo c2 | 0.02442 | -4e-05 | 0.01628 | 0 | 0.02733 | 0.00019 | -0.00059 | -0.00016 | 0.00014 | 0.00012 | 0.02671 | 0.00832 | -0.00236 | 0.00066 | 0.02165 | 0.02699 | -6e-05 | -0.00085 | 0.00014 | 0.03439 | 0.03025 | 0.00201 | -0.00202 | 0.02692 | 0.00265 | 0.02611 | 0.01044
[RO-RO] [OPP] OHL 220 kV CaleaAradului-Sacalaz | N-1 TIE 400 kV Resita-Pancevo c2 | 0.02442 | -4e-05 | 0.01628 | 0 | 0.02733 | 0.00019 | -0.00059 | -0.00016 | 0.00014 | 0.00012 | 0.02671 | 0.00832 | -0.00236 | 0.00066 | 0.02165 | 0.02699 | -6e-05 | -0.00085 | 0.00014 | 0.03439 | 0.03025 | 0.00201 | -0.00202 | 0.02692 | 0.00265 | 0.02611 | 0.01044
[RO-RO] [OPP] OHL 220 kV Sacalaz-Timisoara | N-1 TIE 400 kV Resita-Pancevo c2 | 0.02077 | -3e-05 | 0.01385 | 0 | 0.02325 | 0.00016 | -0.0005 | -0.00014 | 0.00012 | 0.0001 | 0.02272 | 0.00707 | -0.002 | 0.00056 | 0.01841 | 0.02295 | -5e-05 | -0.00072 | 0.00012 | 0.02925 | 0.02573 | 0.00171 | -0.00172 | 0.0229 | 0.00225 | 0.02221 | 0.00888
[RO-RO] [OPP] OHL 220 kV Mintia-Timisoara | N-1 TIE 400 kV Resita-Pancevo c2 | 0.00484 | 0.00062 | 0.00689 | 0 | -0.00255 | 0.00017 | -0.00028 | -0.00017 | 0.00012 | 0.0001 | 0.00153 | 0.0039 | 0.00146 | 0.00051 | 0.00702 | 0.00289 | -6e-05 | -0.00162 | 0.00012 | -0.01069 | 0.01483 | 0.00187 | -0.00078 | -0.00207 | -0.00673 | 0.00549 | -0.00823
[RO-RO] [OPP] OHL 220 kV Urechesti-Targu Jiu Nord | N-1 TIE 400 kV Resita-Pancevo c2 | -0.03191 | -0.00021 | -0.01863 | 0 | -0.04234 | -0.00026 | 0.00069 | 0.00023 | -0.00019 | -0.00016 | -0.03813 | -0.00995 | 0.00167 | -0.00085 | -0.02587 | -0.03745 | 8e-05 | 0.00149 | -0.00019 | -0.03202 | -0.02965 | -0.00271 | 0.00227 | -0.04096 | -0.00254 | -0.03372 | -0.01498
[RO-RO] [OPP] OHL 220 kV Paroseni-Targu Jiu Nord | N-1 TIE 400 kV Resita-Pancevo c2 | 0.03191 | 0.00021 | 0.01863 | 0 | 0.04234 | 0.00026 | -0.00069 | -0.00023 | 0.00019 | 0.00016 | 0.03813 | 0.00995 | -0.00167 | 0.00085 | 0.02587 | 0.03745 | -8e-05 | -0.00149 | 0.00019 | 0.03202 | 0.02965 | 0.00271 | -0.00227 | 0.04096 | 0.00254 | 0.03372 | 0.01498
[RO-RO] [OPP] OHL 220 kV Paroseni-Baru Mare | N-1 TIE 400 kV Resita-Pancevo c2 | -0.02902 | -0.00019 | -0.01694 | 0 | -0.03851 | -0.00023 | 0.00063 | 0.00021 | -0.00018 | -0.00015 | -0.03468 | -0.00905 | 0.00152 | -0.00078 | -0.02353 | -0.03406 | 8e-05 | 0.00135 | -0.00017 | -0.02912 | -0.02696 | -0.00247 | 0.00206 | -0.03725 | -0.00231 | -0.03066 | -0.01363
[RO-RO] [OPP] OHL 220 kV Baru Mare-Hasdat | N-1 TIE 400 kV Resita-Pancevo c2 | -0.03191 | -0.00021 | -0.01863 | 0 | -0.04234 | -0.00026 | 0.00069 | 0.00023 | -0.00019 | -0.00016 | -0.03813 | -0.00995 | 0.00167 | -0.00085 | -0.02587 | -0.03745 | 8e-05 | 0.00149 | -0.00019 | -0.03202 | -0.02965 | -0.00271 | 0.00227 | -0.04096 | -0.00254 | -0.03372 | -0.01498
[RO-RO] [OPP] TRA 400/220 kV AT3 Arad | N-1 TIE 400 kV Resita-Pancevo c2 | 0.04635 | -0.00021 | 0.03055 | 0 | 0.05236 | 0.00033 | -0.0011 | -0.00028 | 0.00026 | 0.00022 | 0.05093 | 0.01549 | -0.00496 | 0.00118 | 0.04088 | 0.0514 | -0.00011 | -0.00133 | 0.00026 | 0.06676 | 0.05709 | 0.00355 | -0.00378 | 0.05154 | 0.00617 | 0.04957 | 0.02089
[RO-RO] [OPP] TRA 400/220 kV AT Urechesti | N-1 TIE 400 kV Resita-Pancevo c2 | -0.02655 | -0.00034 | -0.01669 | 0 | -0.03067 | -0.00025 | 0.00062 | 0.00023 | -0.00019 | -0.00016 | -0.02988 | -0.00896 | 0.00094 | -0.00082 | -0.02249 | -0.03022 | 8e-05 | 0.00164 | -0.00019 | -0.02169 | -0.0286 | -0.00266 | 0.00198 | -0.02937 | 0.00153 | -0.02839 | -0.00467
[RO-RO] [OPP] TRA 400/220 kV AT1 Portile de Fier | BC | -0.0102 | 8e-05 | -0.00452 | 0 | -0.01379 | -4e-05 | 0.00016 | 4e-05 | -3e-05 | -3e-05 | -0.01254 | -0.00238 | 0.00089 | -0.00016 | -0.00724 | -0.01248 | 1e-05 | 0.00012 | -3e-05 | 0.06663 | -0.009 | -0.00045 | 0.00054 | -0.01339 | -0.00204 | -0.01115 | -0.00582
[RO-RO] [OPP] TRA 400/220 kV AT1 Portile de Fier | N-1 TIE 400 kV Portile de Fier-Djerdap | -0.00699 | 0.00017 | -0.00203 | 0 | -0.01426 | 0 | 7e-05 | 0 | 0 | 0 | -0.0107 | -0.00105 | 0.00092 | -3e-05 | -0.00404 | -0.00973 | 0 | -0.00022 | 0 | 0.05854 | -0.00042 | 1e-05 | 0.00027 | -0.01351 | -0.0035 | -0.00711 | -0.00803
[RO-RO] [OPP] TRA 400/220 kV AT1 Portile de Fier | N-1 OHL 220 kV Portile de Fier-Resita 1&2 | 0 | 0 | 0 | 0 | 0 | 0 | 0 | 0 | 0 | 0 | 0 | 0 | 0 | 0 | 0 | 0 | 0 | 0 | 0 | 0.09375 | 0 | 0 | 0 | 0 | 0 | 0 | 0
[RO-RO] [OPP] TRA 400/220 kV AT1 Portile de Fier | N-1 TRA 400/220 kV AT2 Portile de Fier | -0.01456 | 0.00011 | -0.00645 | 0 | -0.01969 | -6e-05 | 0.00023 | 5e-05 | -5e-05 | -4e-05 | -0.01791 | -0.00341 | 0.00127 | -0.00023 | -0.01034 | -0.01782 | 2e-05 | 0.00016 | -5e-05 | 0.09514 | -0.01285 | -0.00064 | 0.00077 | -0.01912 | -0.00292 | -0.01592 | -0.00831
[RO-RO] [OPP] TRA 400/220 kV AT1 Portile de Fier | N-1 TRA 400/220 kV AT3 Portile de Fier | -0.01452 | 0.00011 | -0.00643 | 0 | -0.01964 | -6e-05 | 0.00023 | 5e-05 | -5e-05 | -4e-05 | -0.01787 | -0.0034 | 0.00127 | -0.00023 | -0.01031 | -0.01777 | 2e-05 | 0.00016 | -5e-05 | 0.09489 | -0.01281 | -0.00064 | 0.00077 | -0.01907 | -0.00291 | -0.01588 | -0.00829
[RO-RO] [OPP] TRA 400/220 kV AT1 Portile de Fier | N-1 OHL 400 kV Portile de Fier-Urechesti | -0.01033 | 2e-05 | -0.00532 | 0 | -0.0118 | -6e-05 | 0.00019 | 5e-05 | -5e-05 | -4e-05 | -0.01171 | -0.00281 | 0.00077 | -0.00021 | -0.00795 | -0.01202 | 2e-05 | 0.00028 | -5e-05 | 0.06855 | -0.01185 | -0.00064 | 0.00063 | -0.01162 | -0.0011 | -0.01147 | -0.00417
[RO-RO] [OPP] TRA 400/220 kV AT1 Portile de Fier | N-1 OHL 400 kV Slatina-Portile de Fier | -0.01022 | 4e-05 | -0.0049 | 0 | -0.01269 | -5e-05 | 0.00018 | 4e-05 | -4e-05 | -3e-05 | -0.01206 | -0.00259 | 0.00082 | -0.00019 | -0.00756 | -0.01219 | 2e-05 | 0.0002 | -4e-05 | 0.067 | -0.01038 | -0.00055 | 0.00058 | -0.01239 | -0.00149 | -0.01127 | -0.0048
[RO-RO] [OPP] TRA 400/220 kV AT2 Portile de Fier | BC | -0.0102 | 8e-05 | -0.00452 | 0 | -0.01379 | -4e-05 | 0.00016 | 4e-05 | -3e-05 | -3e-05 | -0.01254 | -0.00238 | 0.00089 | -0.00016 | -0.00724 | -0.01248 | 1e-05 | 0.00012 | -3e-05 | 0.06663 | -0.009 | -0.00045 | 0.00054 | -0.01339 | -0.00204 | -0.01115 | -0.00582
[RO-RO] [OPP] TRA 400/220 kV AT2 Portile de Fier | N-1 TIE 400 kV Portile de Fier-Djerdap | -0.00699 | 0.00017 | -0.00203 | 0 | -0.01426 | 0 | 7e-05 | 0 | 0 | 0 | -0.0107 | -0.00105 | 0.00092 | -3e-05 | -0.00404 | -0.00973 | 0 | -0.00022 | 0 | 0.05854 | -0.00042 | 1e-05 | 0.00027 | -0.01351 | -0.0035 | -0.00711 | -0.00803
[RO-RO] [OPP] TRA 400/220 kV AT2 Portile de Fier | N-1 OHL 220 kV Portile de Fier-Resita 1&2 | 0 | 0 | 0 | 0 | 0 | 0 | 0 | 0 | 0 | 0 | 0 | 0 | 0 | 0 | 0 | 0 | 0 | 0 | 0 | 0.09375 | 0 | 0 | 0 | 0 | 0 | 0 | 0
[RO-RO] [OPP] TRA 400/220 kV AT2 Portile de Fier | N-1 TRA 400/220 kV AT1 Portile de Fier | -0.01456 | 0.00011 | -0.00645 | 0 | -0.01969 | -6e-05 | 0.00023 | 5e-05 | -5e-05 | -4e-05 | -0.01791 | -0.00341 | 0.00127 | -0.00023 | -0.01034 | -0.01782 | 2e-05 | 0.00016 | -5e-05 | 0.09514 | -0.01285 | -0.00064 | 0.00077 | -0.01912 | -0.00292 | -0.01592 | -0.00831
[RO-RO] [OPP] TRA 400/220 kV AT2 Portile de Fier | N-1 TRA 400/220 kV AT3 Portile de Fier | -0.01452 | 0.00011 | -0.00643 | 0 | -0.01964 | -6e-05 | 0.00023 | 5e-05 | -5e-05 | -4e-05 | -0.01787 | -0.0034 | 0.00127 | -0.00023 | -0.01031 | -0.01777 | 2e-05 | 0.00016 | -5e-05 | 0.09489 | -0.01281 | -0.00064 | 0.00077 | -0.01907 | -0.00291 | -0.01588 | -0.00829
[RO-RO] [OPP] TRA 400/220 kV AT2 Portile de Fier | N-1 OHL 400 kV Portile de Fier-Urechesti | -0.01033 | 2e-05 | -0.00532 | 0 | -0.0118 | -6e-05 | 0.00019 | 5e-05 | -5e-05 | -4e-05 | -0.01171 | -0.00281 | 0.00077 | -0.00021 | -0.00795 | -0.01202 | 2e-05 | 0.00028 | -5e-05 | 0.06855 | -0.01185 | -0.00064 | 0.00063 | -0.01162 | -0.0011 | -0.01147 | -0.00417
[RO-RO] [OPP] TRA 400/220 kV AT2 Portile de Fier | N-1 OHL 400 kV Slatina-Portile de Fier | -0.01022 | 4e-05 | -0.0049 | 0 | -0.01269 | -5e-05 | 0.00018 | 4e-05 | -4e-05 | -3e-05 | -0.01206 | -0.00259 | 0.00082 | -0.00019 | -0.00756 | -0.01219 | 2e-05 | 0.0002 | -4e-05 | 0.067 | -0.01038 | -0.00055 | 0.00058 | -0.01239 | -0.00149 | -0.01127 | -0.0048
[RO-RO] [OPP] TRA 400/220 kV AT3 Portile de Fier | BC | -0.01013 | 7e-05 | -0.00449 | 0 | -0.0137 | -4e-05 | 0.00016 | 4e-05 | -3e-05 | -3e-05 | -0.01247 | -0.00237 | 0.00089 | -0.00016 | -0.0072 | -0.0124 | 1e-05 | 0.00011 | -3e-05 | 0.06621 | -0.00894 | -0.00044 | 0.00054 | -0.01331 | -0.00203 | -0.01108 | -0.00578
[RO-RO] [OPP] TRA 400/220 kV AT3 Portile de Fier | N-1 TIE 400 kV Portile de Fier-Djerdap | -0.00694 | 0.00017 | -0.00201 | 0 | -0.01417 | 0 | 7e-05 | 0 | 0 | 0 | -0.01064 | -0.00104 | 0.00091 | -3e-05 | -0.00402 | -0.00967 | 0 | -0.00022 | 0 | 0.05818 | -0.00042 | 1e-05 | 0.00027 | -0.01342 | -0.00348 | -0.00706 | -0.00798
[RO-RO] [OPP] TRA 400/220 kV AT3 Portile de Fier | N-1 OHL 220 kV Portile de Fier-Resita 1&2 | 0 | 0 | 0 | 0 | 0 | 0 | 0 | 0 | 0 | 0 | 0 | 0 | 0 | 0 | 0 | 0 | 0 | 0 | 0 | 0.09317 | 0 | 0 | 0 | 0 | 0 | 0 | 0
[RO-RO] [OPP] TRA 400/220 kV AT3 Portile de Fier | N-1 TRA 400/220 kV AT1 Portile de Fier | -0.01447 | 0.00011 | -0.00641 | 0 | -0.01957 | -6e-05 | 0.00023 | 5e-05 | -5e-05 | -4e-05 | -0.0178 | -0.00338 | 0.00127 | -0.00023 | -0.01028 | -0.0177 | 2e-05 | 0.00016 | -5e-05 | 0.09455 | -0.01277 | -0.00063 | 0.00077 | -0.019 | -0.0029 | -0.01582 | -0.00826
[RO-RO] [OPP] TRA 400/220 kV AT3 Portile de Fier | N-1 TRA 400/220 kV AT2 Portile de Fier | -0.01447 | 0.00011 | -0.00641 | 0 | -0.01957 | -6e-05 | 0.00023 | 5e-05 | -5e-05 | -4e-05 | -0.0178 | -0.00338 | 0.00127 | -0.00023 | -0.01028 | -0.0177 | 2e-05 | 0.00016 | -5e-05 | 0.09455 | -0.01277 | -0.00063 | 0.00077 | -0.019 | -0.0029 | -0.01582 | -0.00826
[RO-RO] [OPP] TRA 400/220 kV AT3 Portile de Fier | N-1 OHL 400 kV Portile de Fier-Urechesti | -0.01027 | 2e-05 | -0.00529 | 0 | -0.01173 | -6e-05 | 0.00019 | 5e-05 | -5e-05 | -4e-05 | -0.01163 | -0.00279 | 0.00077 | -0.00021 | -0.0079 | -0.01194 | 2e-05 | 0.00028 | -5e-05 | 0.06812 | -0.01178 | -0.00064 | 0.00063 | -0.01155 | -0.00109 | -0.0114 | -0.00414
[RO-RO] [OPP] TRA 400/220 kV AT3 Portile de Fier | N-1 OHL 400 kV Slatina-Portile de Fier | -0.01016 | 4e-05 | -0.00487 | 0 | -0.01261 | -5e-05 | 0.00017 | 4e-05 | -4e-05 | -3e-05 | -0.01199 | -0.00257 | 0.00082 | -0.00019 | -0.00752 | -0.01212 | 2e-05 | 0.0002 | -4e-05 | 0.06658 | -0.01031 | -0.00054 | 0.00058 | -0.01231 | -0.00148 | -0.0112 | -0.00477

## 2030
PTDF report
Generated at: | 09/02/2026 21:35:23
Business day: | 2026-02-11
Horizon: | 2DA
Timestamp | 20:30
Border & direction: | South-Romania Importing
Margin satisfied | True
Process | Adjustment
CNE Name | CO Name | AL | AT | BA | BE | BG | CH | CZ | DE | ES | FR | GR | HR | HU | IT | ME | MK | NL | PL | PT | RO | RS | SI | SK | TR | UA | XK | MD
[BG-RO] [DIR] TIE 400 kV TINTARENI-KOZLODUI 2 | BC | -0.07842 | -0.00048 | -0.03074 | 0 | -0.146 | -0.00043 | 0.00115 | 0.00042 | -0.00035 | -0.00028 | -0.11311 | -0.01785 | 0.00222 | -0.00152 | -0.05057 | -0.10664 | 0.00015 | 0.00298 | -0.00034 | 0.06228 | -0.00496 | -0.0048 | 0.00337 | -0.12378 | 0.00501 | -0.0793 | -0.00213
[BG-RO] [DIR] TIE 400 kV TINTARENI-KOZLODUI 2 | N-1 TIE 400 kV TINTARENI-KOZLODUI 1 | -0.1269 | -0.00078 | -0.04974 | 0 | -0.23625 | -0.0007 | 0.00185 | 0.00067 | -0.00056 | -0.00046 | -0.18303 | -0.02888 | 0.00359 | -0.00246 | -0.08184 | -0.17257 | 0.00025 | 0.00482 | -0.00056 | 0.10078 | -0.00803 | -0.00777 | 0.00545 | -0.20031 | 0.00811 | -0.12832 | -0.00345
[BG-RO] [DIR] TIE 400 kV TINTARENI-KOZLODUI 2 | N-1 TIE 400 kV PORTILE DE FIER - DJERDAP | -0.08899 | -0.00078 | -0.03895 | 0 | -0.14478 | -0.00057 | 0.00144 | 0.00055 | -0.00045 | -0.00037 | -0.11918 | -0.02224 | 0.00213 | -0.00196 | -0.0611 | -0.1157 | 0.0002 | 0.00407 | -0.00045 | 0.08892 | -0.03264 | -0.00632 | 0.00426 | -0.12339 | 0.0098 | -0.09262 | 0.00514
[BG-RO] [DIR] TIE 400 kV TINTARENI-KOZLODUI 2 | N-1 TIE 400 kV MEDGIDIA SUD - VARNA | -0.08457 | -0.00064 | -0.0338 | 0 | -0.15822 | -0.00049 | 0.00126 | 0.00047 | -0.00039 | -0.00032 | -0.12216 | -0.01965 | 0.00205 | -0.00171 | -0.05498 | -0.11441 | 0.00017 | 0.00349 | -0.00039 | 0.06308 | -0.00767 | -0.00544 | 0.00366 | -0.13742 | 0.00876 | -0.08534 | 0.00555
[BG-RO] [DIR] TIE 400 kV TINTARENI-KOZLODUI 2 | N-1 TIE 400 kV MEDGIDIA SUD - DOBRUDJA | -0.08423 | -0.00063 | -0.03363 | 0 | -0.15756 | -0.00049 | 0.00125 | 0.00047 | -0.00039 | -0.00032 | -0.12166 | -0.01955 | 0.00206 | -0.0017 | -0.05474 | -0.11398 | 0.00017 | 0.00346 | -0.00039 | 0.06303 | -0.00752 | -0.00541 | 0.00364 | -0.13666 | 0.00856 | -0.08501 | 0.00512
[BG-RO] [DIR] TIE 400 kV TINTARENI-KOZLODUI 1 | BC | -0.07842 | -0.00048 | -0.03074 | 0 | -0.146 | -0.00043 | 0.00115 | 0.00042 | -0.00035 | -0.00028 | -0.11311 | -0.01785 | 0.00222 | -0.00152 | -0.05057 | -0.10664 | 0.00015 | 0.00298 | -0.00034 | 0.06228 | -0.00496 | -0.0048 | 0.00337 | -0.12378 | 0.00501 | -0.0793 | -0.00213
[BG-RO] [DIR] TIE 400 kV TINTARENI-KOZLODUI 1 | N-1 TIE 400 kV TINTARENI-KOZLODUI 2 | -0.1269 | -0.00078 | -0.04974 | 0 | -0.23625 | -0.0007 | 0.00185 | 0.00067 | -0.00056 | -0.00046 | -0.18303 | -0.02888 | 0.00359 | -0.00246 | -0.08184 | -0.17257 | 0.00025 | 0.00482 | -0.00056 | 0.10078 | -0.00803 | -0.00777 | 0.00545 | -0.20031 | 0.00811 | -0.12832 | -0.00345
[BG-RO] [DIR] TIE 400 kV TINTARENI-KOZLODUI 1 | N-1 TIE 400 kV PORTILE DE FIER - DJERDAP | -0.08899 | -0.00078 | -0.03895 | 0 | -0.14478 | -0.00057 | 0.00144 | 0.00055 | -0.00045 | -0.00037 | -0.11918 | -0.02224 | 0.00213 | -0.00196 | -0.0611 | -0.1157 | 0.0002 | 0.00407 | -0.00045 | 0.08892 | -0.03264 | -0.00632 | 0.00426 | -0.12339 | 0.0098 | -0.09262 | 0.00514
[BG-RO] [DIR] TIE 400 kV TINTARENI-KOZLODUI 1 | N-1 TIE 400 kV MEDGIDIA SUD - VARNA | -0.08457 | -0.00064 | -0.0338 | 0 | -0.15822 | -0.00049 | 0.00126 | 0.00047 | -0.00039 | -0.00032 | -0.12216 | -0.01965 | 0.00205 | -0.00171 | -0.05498 | -0.11441 | 0.00017 | 0.00349 | -0.00039 | 0.06308 | -0.00767 | -0.00544 | 0.00366 | -0.13742 | 0.00876 | -0.08534 | 0.00555
[BG-RO] [DIR] TIE 400 kV TINTARENI-KOZLODUI 1 | N-1 TIE 400 kV MEDGIDIA SUD - DOBRUDJA | -0.08423 | -0.00063 | -0.03363 | 0 | -0.15756 | -0.00049 | 0.00125 | 0.00047 | -0.00039 | -0.00032 | -0.12166 | -0.01955 | 0.00206 | -0.0017 | -0.05474 | -0.11398 | 0.00017 | 0.00346 | -0.00039 | 0.06303 | -0.00752 | -0.00541 | 0.00364 | -0.13666 | 0.00856 | -0.08501 | 0.00512
[BG-RO] [DIR] TIE 400 kV DOBRUDJA- MEDGIDIA SUD | BC | -0.06352 | -0.00161 | -0.03166 | 0 | -0.12635 | -0.00059 | 0.00116 | 0.0006 | -0.00046 | -0.00038 | -0.09355 | -0.01861 | -0.00179 | -0.00194 | -0.04556 | -0.08024 | 0.00021 | 0.00532 | -0.00046 | 0.00822 | -0.02799 | -0.00664 | 0.00303 | -0.14081 | 0.03878 | -0.06244 | 0.07929
[BG-RO] [DIR] TIE 400 kV MEDGIDIA SUD - VARNA | BC | -0.06568 | -0.00167 | -0.03273 | 0 | -0.13047 | -0.00061 | 0.0012 | 0.00062 | -0.00047 | -0.00039 | -0.09674 | -0.01924 | -0.00186 | -0.002 | -0.04711 | -0.08297 | 0.00022 | 0.0055 | -0.00047 | 0.00849 | -0.02894 | -0.00686 | 0.00313 | -0.14564 | 0.0401 | -0.06457 | 0.08199
[BG-RO] [OPP] TIE 400 kV TINTARENI-KOZLODUI 2 | BC | 0.07842 | 0.00048 | 0.03074 | 0 | 0.146 | 0.00043 | -0.00115 | -0.00042 | 0.00035 | 0.00028 | 0.11311 | 0.01785 | -0.00222 | 0.00152 | 0.05057 | 0.10664 | -0.00015 | -0.00298 | 0.00034 | -0.06228 | 0.00496 | 0.0048 | -0.00337 | 0.12378 | -0.00501 | 0.0793 | 0.00213
[BG-RO] [OPP] TIE 400 kV TINTARENI-KOZLODUI 2 | N-1 TIE 400 kV TINTARENI-KOZLODUI 1 | 0.1269 | 0.00078 | 0.04974 | 0 | 0.23625 | 0.0007 | -0.00185 | -0.00067 | 0.00056 | 0.00046 | 0.18303 | 0.02888 | -0.00359 | 0.00246 | 0.08184 | 0.17257 | -0.00025 | -0.00482 | 0.00056 | -0.10078 | 0.00803 | 0.00777 | -0.00545 | 0.20031 | -0.00811 | 0.12832 | 0.00345
[BG-RO] [OPP] TIE 400 kV TINTARENI-KOZLODUI 2 | N-1 TIE 400 kV PORTILE DE FIER - DJERDAP | 0.08899 | 0.00078 | 0.03895 | 0 | 0.14478 | 0.00057 | -0.00144 | -0.00055 | 0.00045 | 0.00037 | 0.11918 | 0.02224 | -0.00213 | 0.00196 | 0.0611 | 0.1157 | -0.0002 | -0.00407 | 0.00045 | -0.08892 | 0.03264 | 0.00632 | -0.00426 | 0.12339 | -0.0098 | 0.09262 | -0.00514
[BG-RO] [OPP] TIE 400 kV TINTARENI-KOZLODUI 2 | N-1 TIE 400 kV MEDGIDIA SUD - VARNA | 0.08457 | 0.00064 | 0.0338 | 0 | 0.15822 | 0.00049 | -0.00126 | -0.00047 | 0.00039 | 0.00032 | 0.12216 | 0.01965 | -0.00205 | 0.00171 | 0.05498 | 0.11441 | -0.00017 | -0.00349 | 0.00039 | -0.06308 | 0.00767 | 0.00544 | -0.00366 | 0.13742 | -0.00876 | 0.08534 | -0.00555
[BG-RO] [OPP] TIE 400 kV TINTARENI-KOZLODUI 2 | N-1 TIE 400 kV MEDGIDIA SUD - DOBRUDJA | 0.08423 | 0.00063 | 0.03363 | 0 | 0.15756 | 0.00049 | -0.00125 | -0.00047 | 0.00039 | 0.00032 | 0.12166 | 0.01955 | -0.00206 | 0.0017 | 0.05474 | 0.11398 | -0.00017 | -0.00346 | 0.00039 | -0.06303 | 0.00752 | 0.00541 | -0.00364 | 0.13666 | -0.00856 | 0.08501 | -0.00512
[BG-RO] [OPP] TIE 400 kV TINTARENI-KOZLODUI 1 | BC | 0.07842 | 0.00048 | 0.03074 | 0 | 0.146 | 0.00043 | -0.00115 | -0.00042 | 0.00035 | 0.00028 | 0.11311 | 0.01785 | -0.00222 | 0.00152 | 0.05057 | 0.10664 | -0.00015 | -0.00298 | 0.00034 | -0.06228 | 0.00496 | 0.0048 | -0.00337 | 0.12378 | -0.00501 | 0.0793 | 0.00213
[BG-RO] [OPP] TIE 400 kV TINTARENI-KOZLODUI 1 | N-1 TIE 400 kV TINTARENI-KOZLODUI 2 | 0.1269 | 0.00078 | 0.04974 | 0 | 0.23625 | 0.0007 | -0.00185 | -0.00067 | 0.00056 | 0.00046 | 0.18303 | 0.02888 | -0.00359 | 0.00246 | 0.08184 | 0.17257 | -0.00025 | -0.00482 | 0.00056 | -0.10078 | 0.00803 | 0.00777 | -0.00545 | 0.20031 | -0.00811 | 0.12832 | 0.00345
[BG-RO] [OPP] TIE 400 kV TINTARENI-KOZLODUI 1 | N-1 TIE 400 kV PORTILE DE FIER - DJERDAP | 0.08899 | 0.00078 | 0.03895 | 0 | 0.14478 | 0.00057 | -0.00144 | -0.00055 | 0.00045 | 0.00037 | 0.11918 | 0.02224 | -0.00213 | 0.00196 | 0.0611 | 0.1157 | -0.0002 | -0.00407 | 0.00045 | -0.08892 | 0.03264 | 0.00632 | -0.00426 | 0.12339 | -0.0098 | 0.09262 | -0.00514
[BG-RO] [OPP] TIE 400 kV TINTARENI-KOZLODUI 1 | N-1 TIE 400 kV MEDGIDIA SUD - VARNA | 0.08457 | 0.00064 | 0.0338 | 0 | 0.15822 | 0.00049 | -0.00126 | -0.00047 | 0.00039 | 0.00032 | 0.12216 | 0.01965 | -0.00205 | 0.00171 | 0.05498 | 0.11441 | -0.00017 | -0.00349 | 0.00039 | -0.06308 | 0.00767 | 0.00544 | -0.00366 | 0.13742 | -0.00876 | 0.08534 | -0.00555
[BG-RO] [OPP] TIE 400 kV TINTARENI-KOZLODUI 1 | N-1 TIE 400 kV MEDGIDIA SUD - DOBRUDJA | 0.08423 | 0.00063 | 0.03363 | 0 | 0.15756 | 0.00049 | -0.00125 | -0.00047 | 0.00039 | 0.00032 | 0.12166 | 0.01955 | -0.00206 | 0.0017 | 0.05474 | 0.11398 | -0.00017 | -0.00346 | 0.00039 | -0.06303 | 0.00752 | 0.00541 | -0.00364 | 0.13666 | -0.00856 | 0.08501 | -0.00512
[BG-RO] [OPP] TIE 400 kV DOBRUDJA- MEDGIDIA SUD | BC | 0.06352 | 0.00161 | 0.03166 | 0 | 0.12635 | 0.00059 | -0.00116 | -0.0006 | 0.00046 | 0.00038 | 0.09355 | 0.01861 | 0.00179 | 0.00194 | 0.04556 | 0.08024 | -0.00021 | -0.00532 | 0.00046 | -0.00822 | 0.02799 | 0.00664 | -0.00303 | 0.14081 | -0.03878 | 0.06244 | -0.07929
[BG-RO] [OPP] TIE 400 kV MEDGIDIA SUD - VARNA | BC | 0.06568 | 0.00167 | 0.03273 | 0 | 0.13047 | 0.00061 | -0.0012 | -0.00062 | 0.00047 | 0.00039 | 0.09674 | 0.01924 | 0.00186 | 0.002 | 0.04711 | 0.08297 | -0.00022 | -0.0055 | 0.00047 | -0.00849 | 0.02894 | 0.00686 | -0.00313 | 0.14564 | -0.0401 | 0.06457 | -0.08199
[RO-BG] [DIR] TIE 400 kV TINTARENI-KOZLODUI 1 | BC | -0.07842 | -0.00048 | -0.03074 | 0 | -0.146 | -0.00043 | 0.00115 | 0.00042 | -0.00035 | -0.00028 | -0.11311 | -0.01785 | 0.00222 | -0.00152 | -0.05057 | -0.10664 | 0.00015 | 0.00298 | -0.00034 | 0.06228 | -0.00496 | -0.0048 | 0.00337 | -0.12378 | 0.00501 | -0.0793 | -0.00213
[RO-BG] [DIR] TIE 400 kV TINTARENI-KOZLODUI 1 | N-1 TIE 400 kV Portile de Fier-Djerdap | -0.08899 | -0.00078 | -0.03895 | 0 | -0.14478 | -0.00057 | 0.00144 | 0.00055 | -0.00045 | -0.00037 | -0.11918 | -0.02224 | 0.00213 | -0.00196 | -0.0611 | -0.1157 | 0.0002 | 0.00407 | -0.00045 | 0.08892 | -0.03264 | -0.00632 | 0.00426 | -0.12339 | 0.0098 | -0.09262 | 0.00514
[RO-BG] [DIR] TIE 400 kV TINTARENI-KOZLODUI 1 | N-1 TIE 400 kV TINTARENI-KOZLODUI 2 | -0.1269 | -0.00078 | -0.04974 | 0 | -0.23625 | -0.0007 | 0.00185 | 0.00067 | -0.00056 | -0.00046 | -0.18303 | -0.02888 | 0.00359 | -0.00246 | -0.08184 | -0.17257 | 0.00025 | 0.00482 | -0.00056 | 0.10078 | -0.00803 | -0.00777 | 0.00545 | -0.20031 | 0.00811 | -0.12832 | -0.00345
[RO-BG] [DIR] TIE 400 kV TINTARENI-KOZLODUI 1 | N-1 TIE 400 kV Isaccea - Vulcanesti | -0.08191 | -0.00068 | -0.03303 | 0 | -0.15092 | -0.00049 | 0.00123 | 0.00047 | -0.00039 | -0.00032 | -0.11734 | -0.01922 | 0.0018 | -0.00168 | -0.05351 | -0.11067 | 0.00017 | 0.00353 | -0.00038 | 0.05811 | -0.00797 | -0.0054 | 0.00354 | -0.12879 | 0.01067 | -0.08289 | 0.01073
[RO-BG] [DIR] TIE 400 kV TINTARENI-KOZLODUI 1 | N-1 TIE 400 kV Resita-Pancevo c2 | -0.07839 | -0.0005 | -0.03116 | 0 | -0.1454 | -0.00044 | 0.00116 | 0.00042 | -0.00035 | -0.00029 | -0.11276 | -0.01806 | 0.00218 | -0.00154 | -0.05089 | -0.10635 | 0.00015 | 0.00305 | -0.00035 | 0.06354 | -0.00572 | -0.00489 | 0.00342 | -0.12323 | 0.00534 | -0.07923 | -0.00164
[RO-BG] [DIR] TIE 400 kV TINTARENI-KOZLODUI 1 | N-1 TIE 400 kV Resita-Pancevo c1 | -0.07839 | -0.0005 | -0.03116 | 0 | -0.1454 | -0.00044 | 0.00116 | 0.00042 | -0.00035 | -0.00029 | -0.11276 | -0.01806 | 0.00218 | -0.00154 | -0.05089 | -0.10635 | 0.00015 | 0.00305 | -0.00035 | 0.06354 | -0.00572 | -0.00489 | 0.00342 | -0.12323 | 0.00534 | -0.07923 | -0.00164
[RO-BG] [DIR] TIE 400 kV TINTARENI-KOZLODUI 1 | N-1 TIE 400 kV DOBRUDJA- MEDGIDIA SUD | -0.08423 | -0.00063 | -0.03363 | 0 | -0.15756 | -0.00049 | 0.00125 | 0.00047 | -0.00039 | -0.00032 | -0.12166 | -0.01955 | 0.00206 | -0.0017 | -0.05474 | -0.11398 | 0.00017 | 0.00346 | -0.00039 | 0.06303 | -0.00752 | -0.00541 | 0.00364 | -0.13666 | 0.00856 | -0.08501 | 0.00512
[RO-BG] [DIR] TIE 400 kV TINTARENI-KOZLODUI 1 | N-1 TIE 400 kV MEDGIDIA SUD - VARNA | -0.08457 | -0.00064 | -0.0338 | 0 | -0.15822 | -0.00049 | 0.00126 | 0.00047 | -0.00039 | -0.00032 | -0.12216 | -0.01965 | 0.00205 | -0.00171 | -0.05498 | -0.11441 | 0.00017 | 0.00349 | -0.00039 | 0.06308 | -0.00767 | -0.00544 | 0.00366 | -0.13742 | 0.00876 | -0.08534 | 0.00555
[RO-BG] [DIR] TIE 400 kV TINTARENI-KOZLODUI 1 | N-1 OHL 400 kV Sofia Zapad -Nis | -0.0728 | -0.00017 | -0.02401 | 0 | -0.17734 | -0.00032 | 0.00091 | 0.0003 | -0.00026 | -0.00021 | -0.12392 | -0.01441 | 0.00259 | -0.00114 | -0.04203 | -0.10958 | 0.00011 | 0.00197 | -0.00026 | 0.05308 | 0.00192 | -0.0035 | 0.00271 | -0.14774 | -0.00078 | -0.06654 | -0.01256
[RO-BG] [DIR] TIE 400 kV TINTARENI-KOZLODUI 2 | BC | -0.07842 | -0.00048 | -0.03074 | 0 | -0.146 | -0.00043 | 0.00115 | 0.00042 | -0.00035 | -0.00028 | -0.11311 | -0.01785 | 0.00222 | -0.00152 | -0.05057 | -0.10664 | 0.00015 | 0.00298 | -0.00034 | 0.06228 | -0.00496 | -0.0048 | 0.00337 | -0.12378 | 0.00501 | -0.0793 | -0.00213
[RO-BG] [DIR] TIE 400 kV TINTARENI-KOZLODUI 2 | N-1 TIE 400 kV Portile de Fier-Djerdap | -0.08899 | -0.00078 | -0.03895 | 0 | -0.14478 | -0.00057 | 0.00144 | 0.00055 | -0.00045 | -0.00037 | -0.11918 | -0.02224 | 0.00213 | -0.00196 | -0.0611 | -0.1157 | 0.0002 | 0.00407 | -0.00045 | 0.08892 | -0.03264 | -0.00632 | 0.00426 | -0.12339 | 0.0098 | -0.09262 | 0.00514
[RO-BG] [DIR] TIE 400 kV TINTARENI-KOZLODUI 2 | N-1 TIE 400 kV TINTARENI-KOZLODUI 1 | -0.1269 | -0.00078 | -0.04974 | 0 | -0.23625 | -0.0007 | 0.00185 | 0.00067 | -0.00056 | -0.00046 | -0.18303 | -0.02888 | 0.00359 | -0.00246 | -0.08184 | -0.17257 | 0.00025 | 0.00482 | -0.00056 | 0.10078 | -0.00803 | -0.00777 | 0.00545 | -0.20031 | 0.00811 | -0.12832 | -0.00345
[RO-BG] [DIR] TIE 400 kV TINTARENI-KOZLODUI 2 | N-1 TIE 400 kV Isaccea - Vulcanesti | -0.08191 | -0.00068 | -0.03303 | 0 | -0.15092 | -0.00049 | 0.00123 | 0.00047 | -0.00039 | -0.00032 | -0.11734 | -0.01922 | 0.0018 | -0.00168 | -0.05351 | -0.11067 | 0.00017 | 0.00353 | -0.00038 | 0.05811 | -0.00797 | -0.0054 | 0.00354 | -0.12879 | 0.01067 | -0.08289 | 0.01073
[RO-BG] [DIR] TIE 400 kV TINTARENI-KOZLODUI 2 | N-1 TIE 400 kV Resita-Pancevo c2 | -0.07839 | -0.0005 | -0.03116 | 0 | -0.1454 | -0.00044 | 0.00116 | 0.00042 | -0.00035 | -0.00029 | -0.11276 | -0.01806 | 0.00218 | -0.00154 | -0.05089 | -0.10635 | 0.00015 | 0.00305 | -0.00035 | 0.06354 | -0.00572 | -0.00489 | 0.00342 | -0.12323 | 0.00534 | -0.07923 | -0.00164
[RO-BG] [DIR] TIE 400 kV TINTARENI-KOZLODUI 2 | N-1 TIE 400 kV Resita-Pancevo c1 | -0.07839 | -0.0005 | -0.03116 | 0 | -0.1454 | -0.00044 | 0.00116 | 0.00042 | -0.00035 | -0.00029 | -0.11276 | -0.01806 | 0.00218 | -0.00154 | -0.05089 | -0.10635 | 0.00015 | 0.00305 | -0.00035 | 0.06354 | -0.00572 | -0.00489 | 0.00342 | -0.12323 | 0.00534 | -0.07923 | -0.00164
[RO-BG] [DIR] TIE 400 kV TINTARENI-KOZLODUI 2 | N-1 TIE 400 kV DOBRUDJA- MEDGIDIA SUD | -0.08423 | -0.00063 | -0.03363 | 0 | -0.15756 | -0.00049 | 0.00125 | 0.00047 | -0.00039 | -0.00032 | -0.12166 | -0.01955 | 0.00206 | -0.0017 | -0.05474 | -0.11398 | 0.00017 | 0.00346 | -0.00039 | 0.06303 | -0.00752 | -0.00541 | 0.00364 | -0.13666 | 0.00856 | -0.08501 | 0.00512
[RO-BG] [DIR] TIE 400 kV TINTARENI-KOZLODUI 2 | N-1 TIE 400 kV MEDGIDIA SUD - VARNA | -0.08457 | -0.00064 | -0.0338 | 0 | -0.15822 | -0.00049 | 0.00126 | 0.00047 | -0.00039 | -0.00032 | -0.12216 | -0.01965 | 0.00205 | -0.00171 | -0.05498 | -0.11441 | 0.00017 | 0.00349 | -0.00039 | 0.06308 | -0.00767 | -0.00544 | 0.00366 | -0.13742 | 0.00876 | -0.08534 | 0.00555
[RO-BG] [DIR] TIE 400 kV TINTARENI-KOZLODUI 2 | N-1 OHL 400 kV Sofia Zapad -Nis | -0.0728 | -0.00017 | -0.02401 | 0 | -0.17734 | -0.00032 | 0.00091 | 0.0003 | -0.00026 | -0.00021 | -0.12392 | -0.01441 | 0.00259 | -0.00114 | -0.04203 | -0.10958 | 0.00011 | 0.00197 | -0.00026 | 0.05308 | 0.00192 | -0.0035 | 0.00271 | -0.14774 | -0.00078 | -0.06654 | -0.01256
[RO-RS] [DIR] TIE 400 kV Portile de Fier-Djerdap | BC | -0.07341 | -0.00208 | -0.05706 | 0 | 0.00844 | -0.00093 | 0.00208 | 0.00092 | -0.00072 | -0.0006 | -0.04219 | -0.03051 | -0.00064 | -0.0031 | -0.07314 | -0.06293 | 0.00033 | 0.00757 | -0.00072 | 0.1851 | -0.19231 | -0.01057 | 0.00621 | 0.00272 | 0.03331 | -0.09259 | 0.0505
[RO-RS] [DIR] TIE 400 kV Portile de Fier-Djerdap | N-1 TIE 400 kV Arad-Sandorfalva | -0.07136 | -0.00252 | -0.05717 | 0 | 0.0127 | -0.001 | 0.00214 | 0.00099 | -0.00077 | -0.00064 | -0.03895 | -0.03096 | -0.00242 | -0.00328 | -0.07219 | -0.05993 | 0.00036 | 0.00839 | -0.00077 | 0.19146 | -0.19119 | -0.01137 | 0.00661 | 0.00683 | 0.0369 | -0.09034 | 0.05484
[RO-RS] [DIR] TIE 400 kV Portile de Fier-Djerdap | N-1 TIE 400 kV Nadab-Bekescsaba | -0.06893 | -0.00228 | -0.05442 | 0 | 0.01449 | -0.00092 | 0.00196 | 0.00092 | -0.00072 | -0.00059 | -0.03683 | -0.02925 | -0.00163 | -0.00304 | -0.06945 | -0.0577 | 0.00033 | 0.00782 | -0.00071 | 0.19286 | -0.18795 | -0.01045 | 0.00547 | 0.00864 | 0.03589 | -0.08787 | 0.05467
[RO-RS] [DIR] TIE 400 kV Portile de Fier-Djerdap | N-1 TIE 400 kV Rosiori-Mukacevo | -0.06577 | -0.00136 | -0.05112 | 0 | 0.01728 | -0.00076 | 0.00183 | 0.00074 | -0.0006 | -0.00049 | -0.03385 | -0.02681 | 0.00139 | -0.00259 | -0.06613 | -0.05464 | 0.00027 | 0.00582 | -0.0006 | 0.19583 | -0.18434 | -0.00866 | 0.00561 | 0.01139 | 0.02893 | -0.08467 | 0.05104
[RO-RS] [DIR] TIE 400 kV Portile de Fier-Djerdap | N-1 TIE 400 kV TINTARENI-KOZLODUI 1 | -0.08395 | -0.00215 | -0.0612 | 0 | -0.01119 | -0.00099 | 0.00223 | 0.00097 | -0.00077 | -0.00063 | -0.0574 | -0.03291 | -0.00034 | -0.0033 | -0.07994 | -0.07727 | 0.00035 | 0.00797 | -0.00077 | 0.19348 | -0.19297 | -0.01122 | 0.00666 | -0.01393 | 0.03399 | -0.10325 | 0.05021
[RO-RS] [DIR] TIE 400 kV Portile de Fier-Djerdap | N-1 TIE 400 kV TINTARENI-KOZLODUI 2 | -0.08395 | -0.00215 | -0.0612 | 0 | -0.01119 | -0.00099 | 0.00223 | 0.00097 | -0.00077 | -0.00063 | -0.0574 | -0.03291 | -0.00034 | -0.0033 | -0.07994 | -0.07727 | 0.00035 | 0.00797 | -0.00077 | 0.19348 | -0.19297 | -0.01122 | 0.00666 | -0.01393 | 0.03399 | -0.10325 | 0.05021
[RO-RS] [DIR] TIE 400 kV Portile de Fier-Djerdap | N-1 TIE 400 kV Isaccea - Vulcanesti | -0.06513 | -0.00162 | -0.05163 | 0 | 0.02009 | -0.0008 | 0.00188 | 0.00079 | -0.00063 | -0.00052 | -0.03216 | -0.02727 | 0.00037 | -0.0027 | -0.06619 | -0.05338 | 0.00028 | 0.00627 | -0.00063 | 0.195 | -0.18517 | -0.00915 | 0.00579 | 0.01457 | 0.0199 | -0.08407 | 0.02002
[RO-RS] [DIR] TIE 400 kV Portile de Fier-Djerdap | N-1 OHL 400 kV Mintia-Arad | -0.06796 | -0.00228 | -0.05448 | 0 | 0.01691 | -0.00093 | 0.00199 | 0.00092 | -0.00072 | -0.00059 | -0.03511 | -0.0293 | -0.00172 | -0.00306 | -0.06909 | -0.05618 | 0.00033 | 0.0078 | -0.00072 | 0.19594 | -0.18819 | -0.01054 | 0.00586 | 0.01097 | 0.03606 | -0.08687 | 0.05604
[RO-RS] [DIR] TIE 400 kV Portile de Fier-Djerdap | N-1 OHL 220 kV Portile de Fier-Resita 1&2 | -0.06423 | -0.00216 | -0.05302 | 0 | 0.02098 | -0.00089 | 0.00193 | 0.00089 | -0.00069 | -0.00057 | -0.03088 | -0.02837 | -0.00145 | -0.00295 | -0.06664 | -0.05168 | 0.00032 | 0.00747 | -0.00069 | 0.2093 | -0.18439 | -0.01016 | 0.00572 | 0.01479 | 0.03514 | -0.08254 | 0.05575
[RO-RS] [DIR] TIE 400 kV Portile de Fier-Djerdap | N-1 OHL 220 kV Resita-Timisoara 1&2 | -0.06327 | -0.002 | -0.04947 | 0 | 0.01835 | -0.00083 | 0.0018 | 0.00082 | -0.00065 | -0.00053 | -0.03186 | -0.02658 | -0.00129 | -0.00275 | -0.06354 | -0.05225 | 0.0003 | 0.00695 | -0.00064 | 0.19572 | -0.17795 | -0.00944 | 0.00528 | 0.01244 | 0.03308 | -0.08171 | 0.05294
[RO-RS] [DIR] TIE 400 kV Portile de Fier-Djerdap | N-1 TRA 400/220 kV AT3 Arad | -0.06944 | -0.0021 | -0.05437 | 0 | 0.01285 | -0.0009 | 0.00198 | 0.00089 | -0.0007 | -0.00058 | -0.03789 | -0.02914 | -0.00105 | -0.00299 | -0.06958 | -0.05857 | 0.00032 | 0.00745 | -0.0007 | 0.1906 | -0.18729 | -0.01025 | 0.00588 | 0.00703 | 0.03377 | -0.08835 | 0.05219
[RO-RS] [DIR] TIE 400 kV Portile de Fier-Djerdap | N-1 TIE 400 kV Resita-Pancevo c2 | -0.07299 | -0.00237 | -0.06214 | 0 | 0.01563 | -0.00102 | 0.00227 | 0.00101 | -0.0008 | -0.00066 | -0.03805 | -0.03304 | -0.00108 | -0.00341 | -0.07691 | -0.0595 | 0.00036 | 0.00842 | -0.0008 | 0.20003 | -0.20137 | -0.0117 | 0.00685 | 0.00932 | 0.03719 | -0.09177 | 0.05636
[RO-RS] [DIR] TIE 400 kV Portile de Fier-Djerdap | N-1 TIE 400 kV Resita-Pancevo c1 | -0.07299 | -0.00237 | -0.06214 | 0 | 0.01563 | -0.00102 | 0.00227 | 0.00101 | -0.0008 | -0.00066 | -0.03805 | -0.03304 | -0.00108 | -0.00341 | -0.07691 | -0.0595 | 0.00036 | 0.00842 | -0.0008 | 0.20003 | -0.20137 | -0.0117 | 0.00685 | 0.00932 | 0.03719 | -0.09177 | 0.05636
[RO-RS] [DIR] TIE 400 kV Portile de Fier-Djerdap | N-1 OHL 400 kV Sofia Zapad -Nis | -0.08213 | -0.00257 | -0.06751 | 0 | 0.05709 | -0.00111 | 0.00244 | 0.0011 | -0.00086 | -0.00071 | -0.02539 | -0.03585 | -0.00121 | -0.00368 | -0.0864 | -0.05837 | 0.00039 | 0.00914 | -0.00086 | 0.19939 | -0.20299 | -0.01259 | 0.00723 | 0.0399 | 0.0423 | -0.11239 | 0.06668
[RO-UA] [DIR] TIE 400 kV Isaccea-Vulcanesti | N-1 TIE 400 kV Resita-Pancevo c2 | 0.11009 | 0.00622 | 0.07207 | 0 | 0.15523 | 0.00168 | -0.00255 | -0.00174 | 0.00128 | 0.00106 | 0.13367 | 0.04298 | 0.01333 | 0.00525 | 0.09227 | 0.12712 | -0.00061 | -0.01737 | 0.00127 | 0.13223 | 0.09458 | 0.01886 | -0.0055 | 0.15794 | -0.17829 | 0.11335 | -0.40522
[RO-HU] [DIR] TIE 400 kV Arad-Sandorfalva | BC | 0.02953 | -0.00631 | -0.00158 | 0 | 0.06138 | -0.00095 | 0.00088 | 0.00104 | -0.00069 | -0.00057 | 0.04679 | -0.00653 | -0.02576 | -0.0026 | 0.0137 | 0.04328 | 0.00036 | 0.01179 | -0.00068 | 0.09163 | 0.01609 | -0.01154 | 0.00572 | 0.05937 | 0.05168 | 0.03238 | 0.0626
[RO-HU] [DIR] TIE 400 kV Arad-Sandorfalva | N-1 TIE 400 kV Nadab-Bekescsaba | 0.07823 | -0.00842 | 0.02715 | 1e-05 | 0.12713 | -0.00087 | -0.00044 | 0.00103 | -0.00059 | -0.00049 | 0.10509 | 0.00717 | -0.03661 | -0.00199 | 0.0538 | 0.10011 | 0.00034 | 0.01445 | -0.00059 | 0.17592 | 0.0634 | -0.01016 | -0.00232 | 0.12378 | 0.07968 | 0.08371 | 0.10792
[RO-HU] [DIR] TIE 400 kV Arad-Sandorfalva | N-1 TIE 400 kV Rosiori-Mukacevo | 0.05431 | -0.00397 | 0.01771 | 0 | 0.09007 | -0.00041 | 7e-05 | 0.00047 | -0.00028 | -0.00023 | 0.07388 | 0.00547 | -0.01918 | -0.00094 | 0.03645 | 0.07018 | 0.00016 | 0.0061 | -0.00028 | 0.12645 | 0.04196 | -0.00533 | 0.00379 | 0.08752 | 0.03743 | 0.05808 | 0.06436
[RO-HU] [DIR] TIE 400 kV Arad-Sandorfalva | N-1 TIE 400 kV Portile de Fier-Djerdap | 0.0252 | -0.00643 | -0.00495 | 0 | 0.06187 | -0.00101 | 0.001 | 0.00109 | -0.00073 | -0.00061 | 0.0443 | -0.00833 | -0.02579 | -0.00279 | 0.00939 | 0.03957 | 0.00038 | 0.01224 | -0.00073 | 0.10254 | 0.00475 | -0.01216 | 0.00609 | 0.05953 | 0.05364 | 0.02692 | 0.06557
[RO-HU] [DIR] TIE 400 kV Arad-Sandorfalva | N-1 OHL 400 kV Iernut-Sibiu Sud | 0.03091 | -0.00625 | -0.00068 | 0 | 0.0632 | -0.00094 | 0.00084 | 0.00102 | -0.00067 | -0.00056 | 0.04842 | -0.00601 | -0.02565 | -0.00254 | 0.01486 | 0.04486 | 0.00035 | 0.01163 | -0.00067 | 0.09348 | 0.01733 | -0.01133 | 0.00562 | 0.06114 | 0.05147 | 0.03381 | 0.06315
[RO-HU] [DIR] TIE 400 kV Arad-Sandorfalva | N-1 TIE 400 kV Resita-Pancevo c2 | 0.0296 | -0.00636 | -0.00245 | 0 | 0.0626 | -0.00097 | 0.00091 | 0.00106 | -0.0007 | -0.00058 | 0.04749 | -0.00696 | -0.02583 | -0.00266 | 0.01306 | 0.04386 | 0.00036 | 0.01194 | -0.0007 | 0.09416 | 0.01454 | -0.01173 | 0.00583 | 0.06049 | 0.05234 | 0.03252 | 0.06359
[RO-HU] [DIR] TIE 400 kV Arad-Sandorfalva | N-1 TIE 400 kV Resita-Pancevo c1 | 0.0296 | -0.00636 | -0.00245 | 0 | 0.0626 | -0.00097 | 0.00091 | 0.00106 | -0.0007 | -0.00058 | 0.04749 | -0.00696 | -0.02583 | -0.00266 | 0.01306 | 0.04386 | 0.00036 | 0.01194 | -0.0007 | 0.09416 | 0.01454 | -0.01173 | 0.00583 | 0.06049 | 0.05234 | 0.03252 | 0.06359
[RO-HU] [DIR] TIE 400 kV Nadab-Bekescsaba | BC | 0.08549 | -0.00371 | 0.05043 | 0 | 0.11541 | 0.00014 | -0.00231 | -2e-05 | 0.00017 | 0.00013 | 0.10234 | 0.02405 | -0.01905 | 0.00108 | 0.07038 | 0.09975 | -3e-05 | 0.00466 | 0.00017 | 0.14796 | 0.08306 | 0.00241 | -0.01412 | 0.11305 | 0.04915 | 0.0901 | 0.07955
[RO-HU] [DIR] TIE 400 kV Nadab-Bekescsaba | N-1 TIE 400 kV Arad-Sandorfalva | 0.10435 | -0.00774 | 0.04942 | 1e-05 | 0.15462 | -0.00047 | -0.00175 | 0.00064 | -0.00027 | -0.00023 | 0.13222 | 0.01988 | -0.0355 | -0.00059 | 0.07913 | 0.1274 | 0.0002 | 0.01219 | -0.00027 | 0.20649 | 0.09333 | -0.00495 | -0.01047 | 0.15098 | 0.08216 | 0.11078 | 0.11953
[RO-HU] [DIR] TIE 400 kV Nadab-Bekescsaba | N-1 TIE 400 kV Rosiori-Mukacevo | 0.14071 | 0.00151 | 0.09343 | 0 | 0.17935 | 0.00136 | -0.00411 | -0.00129 | 0.00108 | 0.00089 | 0.16271 | 0.0508 | -0.00439 | 0.00478 | 0.12109 | 0.1597 | -0.00047 | -0.00803 | 0.00108 | 0.22556 | 0.14072 | 0.01625 | -0.01842 | 0.17579 | 0.01741 | 0.14737 | 0.08349
[RO-HU] [DIR] TIE 400 kV Nadab-Bekescsaba | N-1 TIE 400 kV Portile de Fier-Djerdap | 0.08182 | -0.00382 | 0.04758 | 0 | 0.11584 | 0.0001 | -0.0022 | 2e-05 | 0.00013 | 0.0001 | 0.10023 | 0.02253 | -0.01908 | 0.00092 | 0.06673 | 0.09661 | -1e-05 | 0.00504 | 0.00013 | 0.1572 | 0.07345 | 0.00189 | -0.01381 | 0.11319 | 0.05082 | 0.08547 | 0.08207
[RO-HU] [DIR] TIE 400 kV Nadab-Bekescsaba | N-1 OHL 400 kV Iernut-Sibiu Sud | 0.0834 | -0.0038 | 0.04907 | 0 | 0.11265 | 0.00011 | -0.00225 | 1e-05 | 0.00015 | 0.00012 | 0.09987 | 0.02326 | -0.01921 | 0.00099 | 0.06862 | 0.09735 | -2e-05 | 0.00491 | 0.00015 | 0.14516 | 0.08117 | 0.0021 | -0.01396 | 0.11037 | 0.04947 | 0.08792 | 0.07872
[RO-HU] [DIR] TIE 400 kV Nadab-Bekescsaba | N-1 TIE 400 kV Resita-Pancevo c2 | 0.08555 | -0.00375 | 0.04973 | 0 | 0.1164 | 0.00013 | -0.00228 | -1e-05 | 0.00016 | 0.00013 | 0.10291 | 0.0237 | -0.01911 | 0.00103 | 0.06986 | 0.10023 | -2e-05 | 0.00478 | 0.00016 | 0.15002 | 0.08181 | 0.00226 | -0.01403 | 0.11396 | 0.04969 | 0.09021 | 0.08036
[RO-HU] [DIR] TIE 400 kV Nadab-Bekescsaba | N-1 TIE 400 kV Resita-Pancevo c1 | 0.08555 | -0.00375 | 0.04973 | 0 | 0.1164 | 0.00013 | -0.00228 | -1e-05 | 0.00016 | 0.00013 | 0.10291 | 0.0237 | -0.01911 | 0.00103 | 0.06986 | 0.10023 | -2e-05 | 0.00478 | 0.00016 | 0.15002 | 0.08181 | 0.00226 | -0.01403 | 0.11396 | 0.04969 | 0.09021 | 0.08036
[RO-UA] [DIR]TIE 400 kV Rosiori-Mukacevo | N-1 TIE 400 kV Arad-Sandorfalva | 0.1343 | 0.01169 | 0.10186 | -1e-05 | 0.15848 | 0.00278 | -0.00419 | -0.00289 | 0.00209 | 0.00173 | 0.14841 | 0.06277 | 0.03197 | 0.00851 | 0.12184 | 0.14702 | -0.00101 | -0.02882 | 0.00209 | 0.19422 | 0.13862 | 0.03156 | -0.00958 | 0.1554 | -0.06966 | 0.13947 | 0.01622
[RO-UA] [DIR]TIE 400 kV Rosiori-Mukacevo | N-1 TIE 400 kV Nadab-Bekescsaba | 0.14971 | 0.01157 | 0.11304 | -1e-05 | 0.17692 | 0.00292 | -0.00479 | -0.00301 | 0.00221 | 0.00182 | 0.1656 | 0.06874 | 0.03064 | 0.00903 | 0.13569 | 0.16403 | -0.00106 | -0.0291 | 0.0022 | 0.21644 | 0.15497 | 0.03335 | -0.01329 | 0.17354 | -0.06461 | 0.15557 | 0.0267
[RO-UA] [DIR]TIE 400 kV Rosiori-Mukacevo | N-1 TIE 400 kV Portile de Fier-Djerdap | 0.12895 | 0.01232 | 0.1004 | -1e-05 | 0.15198 | 0.00286 | -0.00422 | -0.00297 | 0.00215 | 0.00178 | 0.14207 | 0.06261 | 0.03478 | 0.0087 | 0.11823 | 0.14046 | -0.00104 | -0.0299 | 0.00214 | 0.18949 | 0.13133 | 0.03252 | -0.01003 | 0.14896 | -0.07437 | 0.13326 | 0.0108
[RO-UA] [DIR]TIE 400 kV Rosiori-Mukacevo | N-1 OHL 400 kV Mintia-Arad | 0.13626 | 0.0122 | 0.1045 | -1e-05 | 0.15983 | 0.00289 | -0.00437 | -0.003 | 0.00217 | 0.0018 | 0.15004 | 0.06465 | 0.03376 | 0.00883 | 0.12419 | 0.14871 | -0.00105 | -0.0299 | 0.00217 | 0.19452 | 0.14079 | 0.03286 | -0.01054 | 0.15676 | -0.0727 | 0.14138 | 0.01464
[RO-UA] [DIR]TIE 400 kV Rosiori-Mukacevo | N-1 OHL 400 kV Sibiu Sud-Mintia | 0.13437 | 0.01223 | 0.10335 | -1e-05 | 0.15751 | 0.00288 | -0.00433 | -0.00299 | 0.00217 | 0.00179 | 0.14787 | 0.06409 | 0.03404 | 0.00879 | 0.12259 | 0.14654 | -0.00105 | -0.0299 | 0.00216 | 0.18947 | 0.13865 | 0.03276 | -0.0104 | 0.15451 | -0.07313 | 0.13936 | 0.01367
[RO-UA] [DIR]TIE 400 kV Rosiori-Mukacevo | N-1 OHL 400 kV Arefu-Sibiu Sud | 0.12241 | 0.01225 | 0.09701 | -1e-05 | 0.13973 | 0.00281 | -0.00409 | -0.00293 | 0.00211 | 0.00174 | 0.13275 | 0.06072 | 0.03491 | 0.00853 | 0.11341 | 0.13198 | -0.00103 | -0.02954 | 0.0021 | 0.17641 | 0.12984 | 0.03195 | -0.00962 | 0.13767 | -0.07498 | 0.12686 | 0.00683
[RO-UA] [DIR]TIE 400 kV Rosiori-Mukacevo | N-1 TIE 400 kV Resita-Pancevo c2 | 0.13108 | 0.01237 | 0.10174 | -1e-05 | 0.15216 | 0.00288 | -0.00427 | -0.003 | 0.00216 | 0.00179 | 0.14352 | 0.06334 | 0.03477 | 0.00877 | 0.12011 | 0.14247 | -0.00105 | -0.03007 | 0.00216 | 0.18505 | 0.13632 | 0.03276 | -0.01017 | 0.14927 | -0.0751 | 0.13597 | 0.00969
[RO-UA] [DIR]TIE 400 kV Rosiori-Mukacevo | N-1 OHL 400 kV Arefu-Tantareni | 0.12517 | 0.01228 | 0.09858 | -1e-05 | 0.1438 | 0.00283 | -0.00415 | -0.00295 | 0.00213 | 0.00176 | 0.13621 | 0.06157 | 0.03482 | 0.0086 | 0.11559 | 0.13528 | -0.00103 | -0.02969 | 0.00212 | 0.18086 | 0.13203 | 0.0322 | -0.00981 | 0.14168 | -0.07458 | 0.12973 | 0.00891
[RO-UA] [DIR]TIE 400 kV Rosiori-Mukacevo | N-1 TIE 400 kV Resita-Pancevo c1 | 0.13108 | 0.01237 | 0.10174 | -1e-05 | 0.15216 | 0.00288 | -0.00427 | -0.003 | 0.00216 | 0.00179 | 0.14352 | 0.06334 | 0.03477 | 0.00877 | 0.12011 | 0.14247 | -0.00105 | -0.03007 | 0.00216 | 0.18505 | 0.13632 | 0.03276 | -0.01017 | 0.14927 | -0.0751 | 0.13597 | 0.00969
[RO-RS] [DIR] TIE 400 kV Resita-Pancevo c2 | BC | 0.00165 | -0.00114 | -0.02011 | 0 | 0.02845 | -0.00038 | 0.00077 | 0.00038 | -0.00029 | -0.00024 | 0.01639 | -0.01002 | -0.00174 | -0.00122 | -0.01494 | 0.01357 | 0.00014 | 0.00336 | -0.00029 | 0.05911 | -0.03588 | -0.00447 | 0.00252 | 0.02616 | 0.01536 | 0.00324 | 0.02322
[RO-RS] [DIR] TIE 400 kV Resita-Pancevo c2 | N-1 TIE 400 kV Arad-Sandorfalva | 0.00305 | -0.00144 | -0.02019 | 0 | 0.03136 | -0.00042 | 0.00081 | 0.00043 | -0.00032 | -0.00027 | 0.0186 | -0.01032 | -0.00296 | -0.00135 | -0.01429 | 0.01561 | 0.00015 | 0.00392 | -0.00032 | 0.06345 | -0.03512 | -0.00501 | 0.00279 | 0.02897 | 0.01781 | 0.00477 | 0.02618
[RO-RS] [DIR] TIE 400 kV Resita-Pancevo c2 | N-1 TIE 400 kV Nadab-Bekescsaba | 0.00458 | -0.00127 | -0.01838 | 0 | 0.0324 | -0.00037 | 0.00069 | 0.00038 | -0.00029 | -0.00024 | 0.01989 | -0.00919 | -0.0024 | -0.00119 | -0.01253 | 0.01698 | 0.00014 | 0.00352 | -0.00028 | 0.06417 | -0.03304 | -0.00438 | 0.00203 | 0.03003 | 0.01705 | 0.00633 | 0.02594
[RO-RS] [DIR] TIE 400 kV Resita-Pancevo c2 | N-1 TIE 400 kV Portile de Fier-Djerdap | -0.01574 | -0.00163 | -0.03363 | 0 | 0.03045 | -0.0006 | 0.00126 | 0.0006 | -0.00046 | -0.00038 | 0.00639 | -0.01724 | -0.00189 | -0.00196 | -0.03226 | -0.00134 | 0.00021 | 0.00515 | -0.00046 | 0.10296 | -0.08145 | -0.00697 | 0.00399 | 0.0268 | 0.02326 | -0.01869 | 0.03518
[RO-RS] [DIR] TIE 400 kV Resita-Pancevo c2 | N-1 OHL 400 kV Iernut-Sibiu Sud | 0.00332 | -0.00107 | -0.01902 | 0 | 0.03066 | -0.00036 | 0.00073 | 0.00036 | -0.00027 | -0.00023 | 0.01835 | -0.00939 | -0.00161 | -0.00115 | -0.01353 | 0.01548 | 0.00013 | 0.00316 | -0.00027 | 0.06135 | -0.03437 | -0.00421 | 0.00239 | 0.0283 | 0.01511 | 0.00498 | 0.02388
[RO-RS] [DIR] TIE 400 kV Resita-Pancevo c2 | N-1 OHL 400 kV Mintia-Arad | 0.00355 | -0.00121 | -0.01921 | 0 | 0.03141 | -0.00038 | 0.00074 | 0.00038 | -0.00029 | -0.00024 | 0.01886 | -0.00959 | -0.00212 | -0.00121 | -0.01352 | 0.01592 | 0.00014 | 0.00344 | -0.00029 | 0.06289 | -0.03444 | -0.00446 | 0.00239 | 0.02904 | 0.01632 | 0.00524 | 0.02515
[RO-RS] [DIR] TIE 400 kV Resita-Pancevo c2 | N-1 OHL 220 kV Portile de Fier-Resita c2 | 0.00038 | -0.00113 | -0.02067 | 0 | 0.02671 | -0.00038 | 0.00079 | 0.00039 | -0.0003 | -0.00024 | 0.01482 | -0.01031 | -0.00163 | -0.00124 | -0.01584 | 0.01201 | 0.00014 | 0.00337 | -0.0003 | 0.05576 | -0.03698 | -0.00452 | 0.00258 | 0.02449 | 0.01511 | 0.00185 | 0.02249
[RO-RS] [DIR] TIE 400 kV Resita-Pancevo c2 | N-1 OHL 220 kV Portile de Fier-Resita c1 | 0.00038 | -0.00113 | -0.02067 | 0 | 0.02671 | -0.00038 | 0.00079 | 0.00039 | -0.0003 | -0.00024 | 0.01482 | -0.01031 | -0.00163 | -0.00124 | -0.01584 | 0.01201 | 0.00014 | 0.00337 | -0.0003 | 0.05576 | -0.03698 | -0.00452 | 0.00258 | 0.02449 | 0.01511 | 0.00185 | 0.02249
[RO-RS] [DIR] TIE 400 kV Resita-Pancevo c2 | N-1 OHL 220 kV Resita-Timisoara c2 | 0.00454 | -0.00111 | -0.01795 | 0 | 0.03127 | -0.00035 | 0.00069 | 0.00035 | -0.00027 | -0.00022 | 0.01933 | -0.00889 | -0.00193 | -0.00113 | -0.0122 | 0.01661 | 0.00013 | 0.00318 | -0.00027 | 0.06213 | -0.03179 | -0.00414 | 0.00225 | 0.02893 | 0.01529 | 0.00634 | 0.02391
[RO-RS] [DIR] TIE 400 kV Resita-Pancevo c2 | N-1 OHL 220 kV Resita-Timisoara c1 | 0.00454 | -0.00111 | -0.01795 | 0 | 0.03127 | -0.00035 | 0.00069 | 0.00035 | -0.00027 | -0.00022 | 0.01933 | -0.00889 | -0.00193 | -0.00113 | -0.0122 | 0.01661 | 0.00013 | 0.00318 | -0.00027 | 0.06213 | -0.03179 | -0.00414 | 0.00225 | 0.02893 | 0.01529 | 0.00634 | 0.02391
[RO-RS] [DIR] TIE 400 kV Resita-Pancevo c2 | N-1 TRA 400/220 kV AT3 Arad | 0.00594 | -0.00116 | -0.01719 | 0 | 0.03322 | -0.00035 | 0.00066 | 0.00035 | -0.00027 | -0.00022 | 0.02104 | -0.00854 | -0.0022 | -0.00111 | -0.01109 | 0.01827 | 0.00013 | 0.00322 | -0.00027 | 0.06505 | -0.03046 | -0.00411 | 0.00215 | 0.03083 | 0.01586 | 0.00783 | 0.02504
[RO-RS] [DIR] TIE 400 kV Resita-Pancevo c2 | N-1 OHL 400 kV Djerdap - Drmno | 0.00747 | -0.00157 | -0.0247 | 0 | 0.04525 | -0.00049 | 0.00095 | 0.00049 | -0.00037 | -0.00031 | 0.02843 | -0.01222 | -0.00279 | -0.00156 | -0.01629 | 0.02463 | 0.00018 | 0.00445 | -0.00037 | 0.08538 | -0.0506 | -0.00576 | 0.0031 | 0.04193 | 0.02162 | 0.01012 | 0.03407
[RO-RS] [DIR] TIE 400 kV Resita-Pancevo c2 | N-1 OHL 400 kV Djerdap - Bor | -0.00905 | -0.00119 | -0.02453 | 0 | 0.02221 | -0.00044 | 0.00092 | 0.00044 | -0.00034 | -0.00028 | 0.00652 | -0.01248 | -0.00137 | -0.00143 | -0.02253 | 0.0018 | 0.00016 | 0.00374 | -0.00034 | 0.06857 | -0.0341 | -0.0051 | 0.00296 | 0.01973 | 0.01641 | -0.01005 | 0.02423
[RO-RS] [DIR] TIE 400 kV Resita-Pancevo c2 | N-1 OHL 400 kV Srbobran – Subotica 3 | -0.00695 | -0.00108 | -0.02805 | 0 | 0.02125 | -0.00046 | 0.00104 | 0.00045 | -0.00036 | -0.00029 | 0.00837 | -0.01388 | -0.00041 | -0.00153 | -0.02409 | 0.00519 | 0.00016 | 0.00373 | -0.00036 | 0.05336 | -0.04816 | -0.00538 | 0.00333 | 0.01896 | 0.01502 | -0.00579 | 0.02105
[RO-RS] [DIR] TIE 400 kV Resita-Pancevo c2 | N-1 TIE 400 kV Sandorfalva-Subotica 3 | -0.0132 | -0.00107 | -0.03471 | 0 | 0.01639 | -0.00054 | 0.00129 | 0.00053 | -0.00042 | -0.00035 | 0.00276 | -0.01731 | 0.00063 | -0.00181 | -0.031 | -0.00068 | 0.00019 | 0.00415 | -0.00042 | 0.04972 | -0.0568 | -0.0063 | 0.00409 | 0.01406 | 0.01521 | -0.01224 | 0.01992
[RO-RS] [DIR] TIE 400 kV Resita-Pancevo c2 | N-1 OHL 400 kV Bor 2 – Nis 2 | -0.00663 | -0.00116 | -0.02318 | 0 | 0.02379 | -0.00042 | 0.00088 | 0.00042 | -0.00032 | -0.00027 | 0.0087 | -0.01176 | -0.00143 | -0.00136 | -0.02052 | 0.00434 | 0.00015 | 0.0036 | -0.00032 | 0.06476 | -0.03156 | -0.00488 | 0.00282 | 0.02118 | 0.01593 | -0.00714 | 0.02364
[RO-RS] [DIR] TIE 400 kV Resita-Pancevo c2 | N-1 OHL 400 kV Portile de Fier-Resita | -0.01028 | -0.00065 | -0.01821 | 0 | 0.00315 | -0.00029 | 0.00069 | 0.00029 | -0.00023 | -0.00019 | -0.00324 | -0.00923 | -0.00014 | -0.00098 | -0.01785 | -0.00501 | 0.0001 | 0.00233 | -0.00023 | 0.02501 | -0.03336 | -0.00344 | 0.00225 | 0.00223 | 0.00782 | -0.0103 | 0.00875
[RO-RS] [DIR] TIE 400 kV Resita-Pancevo c2 | N-1 OHL 400 kV Paks -Sandorfalva | 0.00303 | -0.00129 | -0.0192 | 0 | 0.03007 | -0.00039 | 0.00076 | 0.0004 | -0.0003 | -0.00025 | 0.01792 | -0.00971 | -0.00252 | -0.00125 | -0.01368 | 0.0151 | 0.00014 | 0.00357 | -0.0003 | 0.06092 | -0.03421 | -0.00463 | 0.00263 | 0.02776 | 0.01636 | 0.00472 | 0.02446
[RO-RS] [DIR] TIE 400 kV Resita-Pancevo c2 | N-1 TIE 400 kV Resita-Pancevo c1 | 0.00263 | -0.00181 | -0.03204 | 0 | 0.04533 | -0.0006 | 0.00123 | 0.00061 | -0.00046 | -0.00038 | 0.02611 | -0.01596 | -0.00278 | -0.00195 | -0.0238 | 0.02161 | 0.00022 | 0.00535 | -0.00046 | 0.09418 | -0.05718 | -0.00712 | 0.00401 | 0.04168 | 0.02448 | 0.00516 | 0.03699
[RO-RS] [DIR] TIE 400 kV Resita-Pancevo c1 | BC | 0.00165 | -0.00114 | -0.02011 | 0 | 0.02845 | -0.00038 | 0.00077 | 0.00038 | -0.00029 | -0.00024 | 0.01639 | -0.01002 | -0.00174 | -0.00122 | -0.01494 | 0.01356 | 0.00014 | 0.00336 | -0.00029 | 0.05911 | -0.03588 | -0.00447 | 0.00252 | 0.02616 | 0.01536 | 0.00324 | 0.02322
[RO-RS] [DIR] TIE 400 kV Resita-Pancevo c1 | N-1 TIE 400 kV Arad-Sandorfalva | 0.00305 | -0.00144 | -0.02019 | 0 | 0.03135 | -0.00042 | 0.00081 | 0.00043 | -0.00032 | -0.00027 | 0.0186 | -0.01032 | -0.00296 | -0.00135 | -0.01429 | 0.01561 | 0.00015 | 0.00392 | -0.00032 | 0.06345 | -0.03512 | -0.00501 | 0.00279 | 0.02897 | 0.01781 | 0.00477 | 0.02618
[RO-RS] [DIR] TIE 400 kV Resita-Pancevo c1 | N-1 TIE 400 kV Nadab-Bekescsaba | 0.00458 | -0.00126 | -0.01838 | 0 | 0.0324 | -0.00037 | 0.00069 | 0.00038 | -0.00029 | -0.00024 | 0.01989 | -0.00919 | -0.0024 | -0.00119 | -0.01253 | 0.01698 | 0.00014 | 0.00352 | -0.00028 | 0.06417 | -0.03304 | -0.00438 | 0.00203 | 0.03003 | 0.01705 | 0.00633 | 0.02594
[RO-RS] [DIR] TIE 400 kV Resita-Pancevo c1 | N-1 TIE 400 kV Portile de Fier-Djerdap | -0.01574 | -0.00163 | -0.03363 | 0 | 0.03045 | -0.0006 | 0.00126 | 0.0006 | -0.00046 | -0.00038 | 0.00639 | -0.01724 | -0.00189 | -0.00196 | -0.03226 | -0.00134 | 0.00021 | 0.00515 | -0.00046 | 0.10296 | -0.08144 | -0.00697 | 0.00399 | 0.0268 | 0.02325 | -0.01869 | 0.03518
[RO-RS] [DIR] TIE 400 kV Resita-Pancevo c1 | N-1 OHL 400 kV Iernut-Sibiu Sud | 0.00332 | -0.00107 | -0.01902 | 0 | 0.03066 | -0.00036 | 0.00073 | 0.00036 | -0.00027 | -0.00023 | 0.01835 | -0.00939 | -0.00161 | -0.00115 | -0.01353 | 0.01548 | 0.00013 | 0.00316 | -0.00027 | 0.06134 | -0.03437 | -0.00421 | 0.00239 | 0.0283 | 0.01511 | 0.00498 | 0.02388
[RO-RS] [DIR] TIE 400 kV Resita-Pancevo c1 | N-1 OHL 400 kV Mintia-Arad | 0.00355 | -0.00121 | -0.01921 | 0 | 0.03141 | -0.00038 | 0.00074 | 0.00038 | -0.00029 | -0.00024 | 0.01886 | -0.00959 | -0.00212 | -0.00121 | -0.01352 | 0.01592 | 0.00014 | 0.00344 | -0.00029 | 0.06289 | -0.03444 | -0.00446 | 0.00239 | 0.02904 | 0.01632 | 0.00524 | 0.02515
[RO-RS] [DIR] TIE 400 kV Resita-Pancevo c1 | N-1 OHL 220 kV Portile de Fier-Resita c2 | 0.00038 | -0.00113 | -0.02067 | 0 | 0.02671 | -0.00038 | 0.00079 | 0.00039 | -0.0003 | -0.00024 | 0.01482 | -0.01031 | -0.00163 | -0.00124 | -0.01584 | 0.01201 | 0.00014 | 0.00337 | -0.0003 | 0.05576 | -0.03698 | -0.00452 | 0.00258 | 0.02449 | 0.01511 | 0.00185 | 0.02249
[RO-RS] [DIR] TIE 400 kV Resita-Pancevo c1 | N-1 OHL 220 kV Portile de Fier-Resita c1 | 0.00038 | -0.00113 | -0.02067 | 0 | 0.02671 | -0.00038 | 0.00079 | 0.00039 | -0.0003 | -0.00024 | 0.01482 | -0.01031 | -0.00163 | -0.00124 | -0.01584 | 0.01201 | 0.00014 | 0.00337 | -0.0003 | 0.05576 | -0.03698 | -0.00452 | 0.00258 | 0.02449 | 0.01511 | 0.00185 | 0.02249
[RO-RS] [DIR] TIE 400 kV Resita-Pancevo c1 | N-1 OHL 220 kV Resita-Timisoara c2 | 0.00454 | -0.00111 | -0.01795 | 0 | 0.03127 | -0.00035 | 0.00069 | 0.00035 | -0.00027 | -0.00022 | 0.01933 | -0.00889 | -0.00193 | -0.00113 | -0.0122 | 0.01661 | 0.00013 | 0.00318 | -0.00027 | 0.06213 | -0.03179 | -0.00414 | 0.00225 | 0.02893 | 0.01529 | 0.00634 | 0.02391
[RO-RS] [DIR] TIE 400 kV Resita-Pancevo c1 | N-1 OHL 220 kV Resita-Timisoara c1 | 0.00454 | -0.00111 | -0.01795 | 0 | 0.03127 | -0.00035 | 0.00069 | 0.00035 | -0.00027 | -0.00022 | 0.01933 | -0.00889 | -0.00193 | -0.00113 | -0.0122 | 0.01661 | 0.00013 | 0.00318 | -0.00027 | 0.06213 | -0.03179 | -0.00414 | 0.00225 | 0.02893 | 0.01529 | 0.00634 | 0.02391
[RO-RS] [DIR] TIE 400 kV Resita-Pancevo c1 | N-1 TRA 400/220 kV AT3 Arad | 0.00594 | -0.00116 | -0.01719 | 0 | 0.03322 | -0.00035 | 0.00066 | 0.00035 | -0.00027 | -0.00022 | 0.02104 | -0.00854 | -0.0022 | -0.00111 | -0.01109 | 0.01827 | 0.00013 | 0.00322 | -0.00027 | 0.06505 | -0.03046 | -0.00411 | 0.00215 | 0.03083 | 0.01586 | 0.00782 | 0.02504
[RO-RS] [DIR] TIE 400 kV Resita-Pancevo c1 | N-1 OHL 400 kV Djerdap - Drmno | 0.00747 | -0.00157 | -0.02469 | 0 | 0.04525 | -0.00049 | 0.00095 | 0.00049 | -0.00037 | -0.00031 | 0.02843 | -0.01222 | -0.00279 | -0.00156 | -0.01629 | 0.02463 | 0.00018 | 0.00445 | -0.00037 | 0.08538 | -0.0506 | -0.00576 | 0.0031 | 0.04192 | 0.02162 | 0.01012 | 0.03407
[RO-RS] [DIR] TIE 400 kV Resita-Pancevo c1 | N-1 OHL 400 kV Djerdap - Bor | -0.00905 | -0.00119 | -0.02453 | 0 | 0.02221 | -0.00044 | 0.00092 | 0.00044 | -0.00034 | -0.00028 | 0.00652 | -0.01248 | -0.00137 | -0.00143 | -0.02253 | 0.0018 | 0.00016 | 0.00374 | -0.00034 | 0.06857 | -0.03409 | -0.0051 | 0.00296 | 0.01973 | 0.01641 | -0.01005 | 0.02422
[RO-RS] [DIR] TIE 400 kV Resita-Pancevo c1 | N-1 OHL 400 kV Srbobran – Subotica 3 | -0.00695 | -0.00108 | -0.02805 | 0 | 0.02125 | -0.00046 | 0.00104 | 0.00045 | -0.00036 | -0.00029 | 0.00837 | -0.01388 | -0.00041 | -0.00153 | -0.02409 | 0.00519 | 0.00016 | 0.00373 | -0.00036 | 0.05335 | -0.04816 | -0.00538 | 0.00333 | 0.01896 | 0.01502 | -0.00579 | 0.02105
[RO-RS] [DIR] TIE 400 kV Resita-Pancevo c1 | N-1 TIE 400 kV Sandorfalva-Subotica 3 | -0.0132 | -0.00107 | -0.03471 | 0 | 0.01639 | -0.00054 | 0.00129 | 0.00053 | -0.00042 | -0.00035 | 0.00276 | -0.01731 | 0.00063 | -0.00181 | -0.031 | -0.00068 | 0.00019 | 0.00415 | -0.00042 | 0.04972 | -0.05679 | -0.0063 | 0.00409 | 0.01406 | 0.01521 | -0.01224 | 0.01992
[RO-RS] [DIR] TIE 400 kV Resita-Pancevo c1 | N-1 OHL 400 kV Bor 2 – Nis 2 | -0.00663 | -0.00116 | -0.02318 | 0 | 0.02379 | -0.00042 | 0.00088 | 0.00042 | -0.00032 | -0.00027 | 0.0087 | -0.01176 | -0.00143 | -0.00136 | -0.02052 | 0.00434 | 0.00015 | 0.0036 | -0.00032 | 0.06476 | -0.03156 | -0.00488 | 0.00282 | 0.02118 | 0.01593 | -0.00714 | 0.02364
[RO-RS] [DIR] TIE 400 kV Resita-Pancevo c1 | N-1 OHL 400 kV Portile de Fier-Resita | -0.01028 | -0.00065 | -0.0182 | 0 | 0.00315 | -0.00029 | 0.00069 | 0.00029 | -0.00023 | -0.00019 | -0.00324 | -0.00923 | -0.00014 | -0.00098 | -0.01785 | -0.00501 | 0.0001 | 0.00233 | -0.00023 | 0.02501 | -0.03336 | -0.00344 | 0.00225 | 0.00223 | 0.00782 | -0.0103 | 0.00875
[RO-RS] [DIR] TIE 400 kV Resita-Pancevo c1 | N-1 OHL 400 kV Paks -Sandorfalva | 0.00303 | -0.00129 | -0.0192 | 0 | 0.03007 | -0.00039 | 0.00076 | 0.0004 | -0.0003 | -0.00025 | 0.01792 | -0.00971 | -0.00252 | -0.00125 | -0.01368 | 0.0151 | 0.00014 | 0.00357 | -0.0003 | 0.06092 | -0.03421 | -0.00463 | 0.00263 | 0.02776 | 0.01636 | 0.00472 | 0.02446
[RO-RS] [DIR] TIE 400 kV Resita-Pancevo c1 | N-1 TIE 400 kV Resita-Pancevo c2 | 0.00263 | -0.00181 | -0.03204 | 0 | 0.04533 | -0.0006 | 0.00123 | 0.00061 | -0.00046 | -0.00038 | 0.02611 | -0.01596 | -0.00278 | -0.00195 | -0.0238 | 0.02161 | 0.00022 | 0.00535 | -0.00046 | 0.09418 | -0.05718 | -0.00712 | 0.00401 | 0.04168 | 0.02448 | 0.00516 | 0.03699
[RO-BG] [DIR] TIE 400 kV DOBRUDJA- MEDGIDIA SUD | BC | -0.06352 | -0.00161 | -0.03166 | 0 | -0.12635 | -0.00059 | 0.00116 | 0.0006 | -0.00046 | -0.00038 | -0.09355 | -0.01861 | -0.00179 | -0.00194 | -0.04556 | -0.08024 | 0.00021 | 0.00532 | -0.00046 | 0.00822 | -0.02799 | -0.00664 | 0.00303 | -0.14081 | 0.03878 | -0.06244 | 0.07929
[RO-BG] [DIR] TIE 400 kV DOBRUDJA- MEDGIDIA SUD | N-1 OHL 400 kV Isaccea - Stupina | -0.06173 | -0.00154 | -0.03061 | 0 | -0.12343 | -0.00057 | 0.00112 | 0.00057 | -0.00044 | -0.00036 | -0.09119 | -0.01799 | -0.00167 | -0.00187 | -0.04415 | -0.0781 | 0.00021 | 0.00511 | -0.00044 | 0.00934 | -0.02673 | -0.00639 | 0.00294 | -0.13769 | 0.03691 | -0.06063 | 0.07524
[RO-BG] [DIR] TIE 400 kV DOBRUDJA- MEDGIDIA SUD | N-1 OHL 400 kV Cernavoda - Pelicanu | -0.0634 | -0.00171 | -0.03225 | 0 | -0.12356 | -0.00061 | 0.00118 | 0.00062 | -0.00047 | -0.00039 | -0.09223 | -0.01895 | -0.00208 | -0.002 | -0.046 | -0.07962 | 0.00022 | 0.00556 | -0.00047 | 0.00282 | -0.02985 | -0.00686 | 0.00306 | -0.1371 | 0.04154 | -0.06254 | 0.08573
[RO-BG] [DIR] TIE 400 kV DOBRUDJA- MEDGIDIA SUD | N-1 OHL 400 kV Gura Ialomitei - Bucuresti Sud | -0.06339 | -0.00172 | -0.03231 | 0 | -0.12331 | -0.00062 | 0.00118 | 0.00062 | -0.00047 | -0.00039 | -0.09211 | -0.01898 | -0.0021 | -0.002 | -0.04604 | -0.07956 | 0.00022 | 0.00558 | -0.00047 | 0.00233 | -0.03002 | -0.00688 | 0.00306 | -0.13676 | 0.0418 | -0.06256 | 0.08633
[RO-BG] [DIR] TIE 400 kV DOBRUDJA- MEDGIDIA SUD | N-1 OHL 400 kV Gutinas – Smardan | -0.06202 | -0.0017 | -0.03129 | 0 | -0.12228 | -0.0006 | 0.00114 | 0.0006 | -0.00046 | -0.00038 | -0.09084 | -0.01845 | -0.00215 | -0.00195 | -0.04475 | -0.07812 | 0.00022 | 0.00548 | -0.00046 | 0.00511 | -0.02802 | -0.00671 | 0.00292 | -0.13599 | 0.04265 | -0.06104 | 0.08937
[RO-BG] [DIR] TIE 400 kV DOBRUDJA- MEDGIDIA SUD | N-1 TIE 400 kV Resita-Pancevo c2 | -0.06351 | -0.00162 | -0.03175 | 0 | -0.12622 | -0.0006 | 0.00117 | 0.0006 | -0.00046 | -0.00038 | -0.09347 | -0.01865 | -0.0018 | -0.00194 | -0.04563 | -0.08018 | 0.00021 | 0.00534 | -0.00046 | 0.00848 | -0.02815 | -0.00666 | 0.00304 | -0.14069 | 0.03885 | -0.06243 | 0.0794
[RO-BG] [DIR] TIE 400 kV MEDGIDIA SUD - VARNA | BC | -0.06568 | -0.00167 | -0.03273 | 0 | -0.13047 | -0.00061 | 0.0012 | 0.00062 | -0.00047 | -0.00039 | -0.09674 | -0.01924 | -0.00186 | -0.002 | -0.04711 | -0.08297 | 0.00022 | 0.0055 | -0.00047 | 0.00849 | -0.02894 | -0.00686 | 0.00313 | -0.14564 | 0.0401 | -0.06457 | 0.08199
[RO-BG] [DIR] TIE 400 kV MEDGIDIA SUD - VARNA | N-1 OHL 400 kV Isaccea - Rahman | -0.06398 | -0.0016 | -0.03173 | 0 | -0.12769 | -0.00059 | 0.00117 | 0.00059 | -0.00046 | -0.00038 | -0.0945 | -0.01865 | -0.00173 | -0.00194 | -0.04577 | -0.08093 | 0.00021 | 0.0053 | -0.00046 | 0.00956 | -0.02774 | -0.00663 | 0.00304 | -0.14268 | 0.03832 | -0.06284 | 0.07813
[RO-BG] [DIR] TIE 400 kV MEDGIDIA SUD - VARNA | N-1 OHL 400 kV Cernavoda - Pelicanu | -0.06555 | -0.00177 | -0.03334 | 0 | -0.12759 | -0.00063 | 0.00122 | 0.00064 | -0.00049 | -0.0004 | -0.09538 | -0.01959 | -0.00215 | -0.00206 | -0.04756 | -0.08232 | 0.00023 | 0.00574 | -0.00049 | 0.00291 | -0.03086 | -0.00709 | 0.00316 | -0.14181 | 0.04295 | -0.06467 | 0.08864
[RO-BG] [DIR] TIE 400 kV MEDGIDIA SUD - VARNA | N-1 OHL 400 kV Gura Ialomitei - Bucuresti Sud | -0.06555 | -0.00178 | -0.0334 | 0 | -0.12732 | -0.00064 | 0.00122 | 0.00064 | -0.00049 | -0.00041 | -0.09525 | -0.01963 | -0.00217 | -0.00207 | -0.04761 | -0.08227 | 0.00023 | 0.00577 | -0.00049 | 0.00241 | -0.03104 | -0.00711 | 0.00316 | -0.14146 | 0.04322 | -0.06468 | 0.08926
[RO-BG] [DIR] TIE 400 kV MEDGIDIA SUD - VARNA | N-1 OHL 400 kV Gutinas – Smardan | -0.06413 | -0.00176 | -0.03236 | 0 | -0.12626 | -0.00062 | 0.00118 | 0.00063 | -0.00048 | -0.0004 | -0.09394 | -0.01908 | -0.00222 | -0.00202 | -0.04627 | -0.08078 | 0.00022 | 0.00567 | -0.00048 | 0.00528 | -0.02897 | -0.00694 | 0.00302 | -0.14067 | 0.04409 | -0.06311 | 0.09241
[RO-BG] [DIR] TIE 400 kV MEDGIDIA SUD - VARNA | N-1 OHL 400 kV Medgidia Sud - Stupina | -0.06383 | -0.00159 | -0.03165 | 0 | -0.12745 | -0.00059 | 0.00116 | 0.00059 | -0.00046 | -0.00038 | -0.0943 | -0.0186 | -0.00172 | -0.00193 | -0.04565 | -0.08075 | 0.00021 | 0.00528 | -0.00046 | 0.00966 | -0.02764 | -0.00661 | 0.00304 | -0.14242 | 0.03817 | -0.06269 | 0.0778
[RO-BG] [DIR] TIE 400 kV MEDGIDIA SUD - VARNA | N-1 OHL 400 kV Cernavodă - Medgidia Sud | -0.06013 | -0.00168 | -0.0309 | 0 | -0.11586 | -0.00059 | 0.00113 | 0.0006 | -0.00046 | -0.00038 | -0.08697 | -0.01816 | -0.00213 | -0.00192 | -0.04387 | -0.0753 | 0.00021 | 0.0054 | -0.00046 | 5e-05 | -0.02917 | -0.00663 | 0.00291 | -0.12851 | 0.04114 | -0.05942 | 0.08544
[RO-BG] [DIR] TIE 400 kV MEDGIDIA SUD - VARNA | N-1 TIE 400 kV Resita-Pancevo c2 | -0.06567 | -0.00167 | -0.03283 | 0 | -0.13034 | -0.00062 | 0.00121 | 0.00062 | -0.00048 | -0.00039 | -0.09666 | -0.01929 | -0.00186 | -0.00201 | -0.04718 | -0.0829 | 0.00022 | 0.00552 | -0.00047 | 0.00877 | -0.0291 | -0.00688 | 0.00314 | -0.14552 | 0.04017 | -0.06455 | 0.08209
[RO-BG] [DIR] TIE 400 kV MEDGIDIA SUD - VARNA | N-1 TIE 400 kV Resita-Pancevo c1 | -0.06567 | -0.00167 | -0.03283 | 0 | -0.13034 | -0.00062 | 0.00121 | 0.00062 | -0.00048 | -0.00039 | -0.09666 | -0.01929 | -0.00186 | -0.00201 | -0.04718 | -0.0829 | 0.00022 | 0.00552 | -0.00047 | 0.00877 | -0.0291 | -0.00688 | 0.00314 | -0.14552 | 0.04017 | -0.06455 | 0.08209
[RO-RO] [DIR] OHL 400 kV Portile de Fier-Resita | BC | 0.03658 | -0.00149 | -0.00584 | 0 | 0.07755 | -0.00026 | 0.00026 | 0.00028 | -0.00019 | -0.00016 | 0.06016 | -0.00241 | -0.00491 | -0.00074 | 0.00894 | 0.05695 | 0.0001 | 0.00314 | -0.00019 | 0.10454 | -0.00773 | -0.00316 | 0.0008 | 0.07338 | 0.02312 | 0.04153 | 0.04436
[RO-RO] [DIR] OHL 400 kV Portile de Fier-Resita | N-1 TIE 400 kV Resita-Pancevo c2 | 0.03612 | -0.00118 | -0.0003 | 0 | 0.06971 | -0.00016 | 5e-05 | 0.00018 | -0.00011 | -9e-05 | 0.05565 | 0.00035 | -0.00443 | -0.0004 | 0.01306 | 0.05321 | 6e-05 | 0.00222 | -0.00011 | 0.08825 | 0.00215 | -0.00193 | 0.00011 | 0.06617 | 0.01889 | 0.04064 | 0.03796
[RO-RO] [DIR] OHL 400 kV Arad-Nadab | N-1 TIE 400 kV Arad-Sandorfalva | 0.11373 | -0.00101 | 0.06946 | 0 | 0.14791 | 0.00068 | -0.00266 | -0.0006 | 0.00057 | 0.00046 | 0.13348 | 0.03553 | -0.01239 | 0.00264 | 0.0952 | 0.13113 | -0.00023 | -0.00213 | 0.00056 | 0.18438 | 0.11622 | 0.00795 | -0.01045 | 0.14445 | 0.02635 | 0.12012 | 0.07429
[RO-RO] [DIR] OHL 400 kV Arad-Nadab | N-1 TIE 400 kV Resita-Pancevo c2 | 0.09232 | 0.00354 | 0.07003 | 0 | 0.10412 | 0.00136 | -0.00327 | -0.00134 | 0.00106 | 0.00087 | 0.09995 | 0.03998 | 0.00628 | 0.00449 | 0.0848 | 0.10007 | -0.00048 | -0.0106 | 0.00105 | 0.1195 | 0.10348 | 0.0162 | -0.01453 | 0.10206 | -0.01076 | 0.09668 | 0.02947
[RO-RO] [DIR] OHL 400 kV Mintia-Arad | BC | 0.06501 | -0.00234 | 0.03077 | 0 | 0.10104 | 3e-05 | -0.00104 | 3e-05 | 6e-05 | 5e-05 | 0.08442 | 0.01447 | -0.01295 | 0.00046 | 0.04821 | 0.08043 | 0 | 0.00265 | 6e-05 | 0.12924 | 0.04915 | 0.00039 | -0.00414 | 0.09842 | 0.03278 | 0.06826 | 0.06613
[RO-RO] [DIR] OHL 400 kV Mintia-Arad | N-1 TIE 400 kV Rosiori-Mukacevo | 0.07584 | -0.00131 | 0.0392 | 0 | 0.11358 | 0.00027 | -0.0014 | -0.00022 | 0.00024 | 0.0002 | 0.09627 | 0.01972 | -0.01007 | 0.00119 | 0.05816 | 0.0922 | -9e-05 | 0.00016 | 0.00024 | 0.14447 | 0.06046 | 0.0031 | -0.00498 | 0.11073 | 0.02655 | 0.0795 | 0.06691
[RO-RO] [DIR] OHL 400 kV Mintia-Arad | N-1 TIE 400 kV Portile de Fier-Djerdap | 0.06187 | -0.00243 | 0.02833 | 0 | 0.1014 | 0 | -0.00095 | 7e-05 | 3e-05 | 2e-05 | 0.08262 | 0.01316 | -0.01298 | 0.00033 | 0.04509 | 0.07774 | 1e-05 | 0.00297 | 3e-05 | 0.13715 | 0.04093 | -6e-05 | -0.00387 | 0.09853 | 0.0342 | 0.06431 | 0.06829
[RO-RO] [DIR] OHL 400 kV Mintia-Arad | N-1 OHL 400 kV Iernut-Sibiu Sud | 0.08786 | -0.00139 | 0.04566 | 0 | 0.13132 | 0.00034 | -0.00164 | -0.00028 | 0.00029 | 0.00024 | 0.11138 | 0.02309 | -0.01118 | 0.00144 | 0.06748 | 0.10673 | -0.00011 | -8e-05 | 0.00029 | 0.15991 | 0.06982 | 0.00385 | -0.00587 | 0.12779 | 0.02931 | 0.09206 | 0.07522
[RO-RO] [DIR] OHL 400 kV Mintia-Arad | N-1 OHL 220 kV Portile de Fier-Resita 1&2 | 0.06642 | -0.00235 | 0.03139 | 0 | 0.10296 | 4e-05 | -0.00106 | 3e-05 | 7e-05 | 5e-05 | 0.08616 | 0.0148 | -0.01307 | 0.00049 | 0.04921 | 0.08216 | 0 | 0.00263 | 7e-05 | 0.13295 | 0.05036 | 0.00045 | -0.00421 | 0.10027 | 0.03306 | 0.0698 | 0.06694
[RO-RO] [DIR] OHL 400 kV Mintia-Arad | N-1 OHL 220 kV Resita-Timisoara 1&2 | 0.07031 | -0.00229 | 0.03473 | 0 | 0.10621 | 9e-05 | -0.00119 | -2e-05 | 0.0001 | 8e-05 | 0.08982 | 0.01652 | -0.01329 | 0.00065 | 0.05323 | 0.08601 | -2e-05 | 0.00232 | 0.0001 | 0.13479 | 0.05665 | 0.00098 | -0.00462 | 0.1035 | 0.03266 | 0.07395 | 0.06741
[RO-RO] [DIR] OHL 400 kV Mintia-Arad | N-1 OHL 220 kV Urechesti-Targu Jiu Nord | 0.05793 | -0.00238 | 0.02664 | 0 | 0.09154 | -2e-05 | -0.00089 | 8e-05 | 2e-05 | 1e-05 | 0.07595 | 0.01226 | -0.01257 | 0.00028 | 0.04248 | 0.07212 | 2e-05 | 0.00298 | 2e-05 | 0.12247 | 0.0426 | -0.00022 | -0.00363 | 0.08931 | 0.03221 | 0.06078 | 0.06278
[RO-RO] [DIR] OHL 400 kV Mintia-Arad | N-1 OHL 220 kV Paroseni-Targu Jiu Nord | 0.05793 | -0.00238 | 0.02664 | 0 | 0.09154 | -2e-05 | -0.00089 | 8e-05 | 2e-05 | 1e-05 | 0.07595 | 0.01226 | -0.01257 | 0.00028 | 0.04248 | 0.07212 | 2e-05 | 0.00298 | 2e-05 | 0.12247 | 0.0426 | -0.00022 | -0.00363 | 0.08931 | 0.03221 | 0.06078 | 0.06278
[RO-RO] [DIR] OHL 400 kV Mintia-Arad | N-1 TRA 400/220 kV AT3 Arad | 0.07494 | -0.00238 | 0.03752 | 0 | 0.11208 | 0.00011 | -0.00129 | -3e-05 | 0.00012 | 0.0001 | 0.09519 | 0.01789 | -0.014 | 0.00073 | 0.05712 | 0.09133 | -2e-05 | 0.00233 | 0.00012 | 0.143 | 0.0617 | 0.00121 | -0.00497 | 0.10923 | 0.03393 | 0.07887 | 0.07036
[RO-RO] [DIR] OHL 400 kV Mintia-Arad | N-1 TIE 400 kV Resita-Pancevo c2 | 0.06503 | -0.00236 | 0.03045 | 0 | 0.10149 | 3e-05 | -0.00103 | 4e-05 | 6e-05 | 4e-05 | 0.08468 | 0.01431 | -0.01298 | 0.00045 | 0.04797 | 0.08065 | 0 | 0.0027 | 6e-05 | 0.13018 | 0.04858 | 0.00032 | -0.0041 | 0.09883 | 0.03303 | 0.06831 | 0.0665
[RO-RO] [DIR] OHL 400 kV Mintia-Arad | N-1 TIE 400 kV Resita-Pancevo c1 | 0.06503 | -0.00236 | 0.03045 | 0 | 0.10149 | 3e-05 | -0.00103 | 4e-05 | 6e-05 | 4e-05 | 0.08468 | 0.01431 | -0.01298 | 0.00045 | 0.04797 | 0.08065 | 0 | 0.0027 | 6e-05 | 0.13018 | 0.04858 | 0.00032 | -0.0041 | 0.09883 | 0.03303 | 0.06831 | 0.0665
[RO-RO] [DIR] OHL 400 kV Sibiu Sud-Mintia | N-1 TIE 400 kV Resita-Pancevo c2 | 0.04668 | -0.00215 | 0.01857 | 0 | 0.08136 | -8e-05 | -0.00061 | 0.00013 | -3e-05 | -3e-05 | 0.06478 | 0.00838 | -0.01062 | 2e-05 | 0.03189 | 0.0603 | 4e-05 | 0.00303 | -3e-05 | 0.07481 | 0.02539 | -0.0009 | -0.00266 | 0.07951 | 0.03098 | 0.04849 | 0.061
[RO-RO] [DIR] OHL 400 kV Iernut-Sibiu Sud | N-1 TIE 400 kV Resita-Pancevo c2 | -0.08617 | -0.00355 | -0.05594 | 0 | -0.11448 | -0.00114 | 0.00224 | 0.00115 | -0.00088 | -0.00072 | -0.10183 | -0.03241 | -0.00666 | -0.00367 | -0.07248 | -0.09931 | 0.00041 | 0.01025 | -0.00087 | -0.11628 | -0.07758 | -0.01301 | 0.00652 | -0.11104 | 0.01292 | -0.08978 | -0.03451
[RO-RO] [DIR] OHL 400 kV Iernut-Gadalin | N-1 TIE 400 kV Resita-Pancevo c2 | 0.08006 | 0.00331 | 0.05191 | 0 | 0.10753 | 0.00106 | -0.00209 | -0.00107 | 0.00082 | 0.00067 | 0.09509 | 0.0301 | 0.00627 | 0.00341 | 0.06726 | 0.09231 | -0.00038 | -0.00952 | 0.00081 | 0.11624 | 0.07177 | 0.0121 | -0.00608 | 0.10534 | -0.00928 | 0.08327 | 0.04032
[RO-RO] [DIR] OHL 400 kV Rosiori-Gadalin | N-1 OHL 400 kV Mintia-Arad | -0.09598 | -0.00312 | -0.06069 | 0 | -0.13038 | -0.00114 | 0.00241 | 0.00113 | -0.00088 | -0.00072 | -0.1148 | -0.03456 | -0.00438 | -0.00371 | -0.07988 | -0.11132 | 0.00041 | 0.00967 | -0.00088 | -0.1537 | -0.08565 | -0.01295 | 0.00718 | -0.12766 | 0.00458 | -0.09998 | -0.05321
[RO-RO] [DIR] OHL 400 kV Rosiori-Gadalin | N-1 TIE 400 kV Resita-Pancevo c2 | -0.0815 | -0.00363 | -0.05361 | 0 | -0.10816 | -0.00112 | 0.00217 | 0.00114 | -0.00086 | -0.00071 | -0.09615 | -0.03123 | -0.00725 | -0.0036 | -0.06896 | -0.09353 | 0.0004 | 0.01023 | -0.00086 | -0.12552 | -0.07429 | -0.01282 | 0.00623 | -0.106 | 0.01172 | -0.08478 | -0.03871
[RO-RO] [DIR] OHL 400 kV Arefu-Tantareni | N-1 TIE 400 kV Resita-Pancevo c2 | -0.06547 | -0.0012 | -0.03835 | 0 | -0.08849 | -0.00061 | 0.00145 | 0.0006 | -0.00048 | -0.00039 | -0.07863 | -0.02128 | 0.00035 | -0.00206 | -0.05264 | -0.0778 | 0.00022 | 0.00471 | -0.00048 | -0.03716 | -0.05339 | -0.00693 | 0.00442 | -0.0802 | 0.00827 | -0.06881 | -0.00506
[RO-RO] [DIR] OHL 400 kV Arefu-Sibiu Sud | N-1 TIE 400 kV Resita-Pancevo c2 | 0.07902 | 0.00125 | 0.04574 | 0 | 0.10995 | 0.0007 | -0.00174 | -0.00069 | 0.00055 | 0.00046 | 0.09625 | 0.02527 | -0.00104 | 0.0024 | 0.06314 | 0.09414 | -0.00025 | -0.00524 | 0.00055 | 0.07131 | 0.06382 | 0.008 | -0.0054 | 0.10258 | -0.00307 | 0.08278 | 0.02319
[RO-RO] [DIR] OHL 400 kV Tantareni-Urechesti | BC | 0.03323 | -0.00098 | -0.00113 | 0 | 0.10197 | -0.00013 | 5e-05 | 0.00015 | -9e-05 | -8e-05 | 0.06664 | 0.00018 | -0.00367 | -0.00035 | 0.0099 | 0.05719 | 5e-05 | 0.00186 | -9e-05 | -0.06802 | -0.04966 | -0.00166 | 0.00016 | 0.08686 | 0.01436 | 0.03044 | 0.02746
[RO-RO] [DIR] OHL 400 kV Tantareni-Urechesti | N-1 TIE 400 kV Portile de Fier-Djerdap | 0.04819 | -0.00056 | 0.0105 | 0 | 0.10025 | 6e-05 | -0.00037 | -4e-05 | 5e-05 | 4e-05 | 0.07524 | 0.0064 | -0.00354 | 0.00028 | 0.02481 | 0.07002 | -2e-05 | 0.00032 | 5e-05 | -0.10576 | -0.01045 | 0.0005 | -0.00111 | 0.08631 | 0.00757 | 0.04932 | 0.01716
[RO-RO] [DIR] OHL 400 kV Tantareni-Urechesti | N-1 OHL 400 kV Portile de Fier-Urechesti | 0.03655 | 0.00047 | 0.01862 | 0 | 0.05379 | 0.00028 | -0.00069 | -0.00028 | 0.00022 | 0.00018 | 0.04619 | 0.01045 | -0.00065 | 0.00097 | 0.02719 | 0.04594 | -0.0001 | -0.00214 | 0.00022 | -0.11504 | 0.0191 | 0.00318 | -0.00203 | 0.04374 | -0.00863 | 0.03821 | -0.0127
[RO-RO] [DIR] OHL 400 kV Tantareni-Urechesti | N-1 OHL 400 kV Slatina-Portile de Fier | 0.03285 | -0.00152 | -0.00756 | 0 | 0.1201 | -0.00028 | 0.0003 | 0.0003 | -0.0002 | -0.00017 | 0.07481 | -0.00319 | -0.00489 | -0.0008 | 0.00452 | 0.06198 | 0.0001 | 0.00329 | -0.0002 | -0.06163 | -0.07258 | -0.00332 | 0.00084 | 0.10376 | 0.02355 | 0.02854 | 0.04457
[RO-RO] [DIR] OHL 400 kV Tantareni-Urechesti | N-1 OHL 400 kV Domnesti-Urechesti | 0.02693 | -0.0015 | -0.00794 | 0 | 0.10422 | -0.00028 | 0.00031 | 0.0003 | -0.00021 | -0.00017 | 0.06396 | -0.00362 | -0.00473 | -0.00081 | 0.00233 | 0.05213 | 0.0001 | 0.0033 | -0.00021 | -0.0637 | -0.06481 | -0.00334 | 0.00082 | 0.09188 | 0.02491 | 0.02294 | 0.04856
[RO-RO] [DIR] OHL 400 kV Tantareni-Urechesti | N-1 TRA 400/220 kV AT Urechesti | 0.02082 | -0.00112 | -0.00893 | 0 | 0.08721 | -0.00024 | 0.00035 | 0.00025 | -0.00018 | -0.00015 | 0.05265 | -0.00401 | -0.00321 | -0.00073 | -0.00059 | 0.04306 | 9e-05 | 0.00261 | -0.00018 | -0.07754 | -0.06294 | -0.00291 | 0.00108 | 0.07306 | 0.01499 | 0.01718 | 0.02508
[RO-RO] [DIR] OHL 400 kV Tantareni-Urechesti | N-1 TIE 400 kV Resita-Pancevo c2 | 0.03317 | -0.00094 | -0.00046 | 0 | 0.10102 | -0.00012 | 3e-05 | 0.00014 | -8e-05 | -7e-05 | 0.06609 | 0.00051 | -0.00361 | -0.00031 | 0.0104 | 0.05674 | 5e-05 | 0.00175 | -8e-05 | -0.06999 | -0.04847 | -0.00151 | 7e-05 | 0.08599 | 0.01385 | 0.03033 | 0.02669
[RO-RO] [DIR] OHL 400 kV Tantareni-Urechesti | N-1 TIE 400 kV Resita-Pancevo c1 | 0.03317 | -0.00094 | -0.00046 | 0 | 0.10102 | -0.00012 | 3e-05 | 0.00014 | -8e-05 | -7e-05 | 0.06609 | 0.00051 | -0.00361 | -0.00031 | 0.0104 | 0.05674 | 5e-05 | 0.00175 | -8e-05 | -0.06999 | -0.04847 | -0.00151 | 7e-05 | 0.08599 | 0.01385 | 0.03033 | 0.02669
[RO-RO] [DIR] OHL 400 kV Portile de Fier-Urechesti | BC | 0.00516 | 0.00226 | 0.03065 | 0 | -0.07473 | 0.00065 | -0.00115 | -0.00066 | 0.00049 | 0.00041 | -0.03171 | 0.01593 | 0.00469 | 0.00204 | 0.02682 | -0.01745 | -0.00023 | -0.0062 | 0.00049 | -0.07293 | 0.10666 | 0.0075 | -0.00339 | -0.06688 | -0.03566 | 0.01205 | -0.0623
[RO-RO] [DIR] OHL 400 kV Portile de Fier-Urechesti | N-1 OHL 400 kV Slatina-Portile de Fier | 0.00574 | 0.00309 | 0.04055 | 0 | -0.10264 | 0.00087 | -0.00152 | -0.00089 | 0.00066 | 0.00055 | -0.0443 | 0.02111 | 0.00656 | 0.00273 | 0.0351 | -0.02483 | -0.00031 | -0.00839 | 0.00066 | -0.08276 | 0.14194 | 0.01007 | -0.00444 | -0.0929 | -0.04981 | 0.01498 | -0.08864
[RO-RO] [DIR] OHL 400 kV Portile de Fier-Urechesti | N-1 OHL 220 kV Portile de Fier-Resita 1&2 | 0.00958 | 0.00222 | 0.03259 | 0 | -0.06869 | 0.00066 | -0.00122 | -0.00067 | 0.00051 | 0.00042 | -0.02627 | 0.01696 | 0.0043 | 0.00211 | 0.02995 | -0.01204 | -0.00024 | -0.00625 | 0.00051 | -0.06128 | 0.11047 | 0.00769 | -0.00362 | -0.06107 | -0.03477 | 0.01689 | -0.05977
[RO-RO] [DIR] OHL 400 kV Portile de Fier-Urechesti | N-1 OHL 220 kV Resita-Timisoara 1&2 | 0.02231 | 0.0024 | 0.04349 | 0 | -0.05797 | 0.00081 | -0.00162 | -0.00082 | 0.00063 | 0.00052 | -0.01425 | 0.02258 | 0.00358 | 0.00263 | 0.04305 | 0.00061 | -0.00029 | -0.00725 | 0.00062 | -0.05497 | 0.13093 | 0.00941 | -0.00496 | -0.05043 | -0.03606 | 0.03044 | -0.05816
[RO-RO] [DIR] OHL 400 kV Portile de Fier-Urechesti | N-1 TIE 400 kV Resita-Pancevo c2 | 0.00524 | 0.00221 | 0.02971 | 0 | -0.0734 | 0.00063 | -0.00111 | -0.00064 | 0.00048 | 0.0004 | -0.03095 | 0.01546 | 0.00461 | 0.00198 | 0.02612 | -0.01682 | -0.00023 | -0.00604 | 0.00048 | -0.07016 | 0.10498 | 0.00729 | -0.00327 | -0.06566 | -0.03494 | 0.0122 | -0.06121
[RO-RO] [DIR] OHL 400 kV Portile de Fier-Urechesti | N-1 TIE 400 kV Resita-Pancevo c1 | 0.00524 | 0.00221 | 0.02971 | 0 | -0.0734 | 0.00063 | -0.00111 | -0.00064 | 0.00048 | 0.0004 | -0.03095 | 0.01546 | 0.00461 | 0.00198 | 0.02612 | -0.01682 | -0.00023 | -0.00604 | 0.00048 | -0.07016 | 0.10498 | 0.00729 | -0.00327 | -0.06566 | -0.03494 | 0.0122 | -0.06121
[RO-RO] [DIR] OHL 400 kV Slatina-Portile de Fier | N-1 OHL 400 kV Portile de Fier-Urechesti | -0.00321 | -0.00249 | -0.03134 | 0 | 0.08359 | -0.00069 | 0.00117 | 0.0007 | -0.00052 | -0.00043 | 0.03688 | -0.01636 | -0.00547 | -0.00215 | -0.0267 | 0.02115 | 0.00025 | 0.00671 | -0.00052 | 0.04849 | -0.11064 | -0.00794 | 0.00339 | 0.07678 | 0.04146 | -0.01049 | 0.07552
[RO-RO] [DIR] OHL 400 kV Slatina-Portile de Fier | N-1 TIE 400 kV Resita-Pancevo c2 | -0.00115 | -0.00154 | -0.0182 | 0 | 0.05217 | -0.00041 | 0.00068 | 0.00042 | -0.00031 | -0.00026 | 0.02342 | -0.00954 | -0.0035 | -0.00128 | -0.01528 | 0.0136 | 0.00015 | 0.00407 | -0.00031 | 0.01689 | -0.06594 | -0.00474 | 0.00193 | 0.04864 | 0.02642 | -0.00566 | 0.04934
[RO-RO] [DIR] OHL 400 kV Medgidia Sud - Stupina | N-1 OHL 400 kV Cernavodă - Medgidia Sud | 0.05648 | 0.00164 | 0.02945 | 0 | 0.10727 | 0.00057 | -0.00108 | -0.00058 | 0.00044 | 0.00036 | 0.08095 | 0.01731 | 0.0022 | 0.00185 | 0.04155 | 0.07042 | -0.00021 | -0.00524 | 0.00044 | 0.0035 | 0.02863 | 0.00639 | -0.00275 | 0.11846 | -0.04067 | 0.05595 | -0.08501
[RO-RO] [DIR] OHL 400 kV Medgidia Sud - Rahman | N-1 OHL 400 kV Cernavodă - Medgidia Sud | -0.05326 | -0.00155 | -0.02776 | 0 | -0.10113 | -0.00054 | 0.00102 | 0.00054 | -0.00041 | -0.00034 | -0.07633 | -0.01632 | -0.00208 | -0.00174 | -0.03917 | -0.0664 | 0.00019 | 0.00494 | -0.00041 | -0.0033 | -0.02699 | -0.00602 | 0.00259 | -0.11169 | 0.03834 | -0.05275 | 0.08015
[RO-RO] [DIR] OHL 400 kV Medgidia Sud- Cernavoda | BC | 0.04473 | -9e-05 | 0.01482 | 0 | 0.11791 | 0.00017 | -0.00057 | -0.00016 | 0.00014 | 0.00011 | 0.07882 | 0.00868 | -0.00225 | 0.00064 | 0.02615 | 0.0619 | -6e-05 | -0.0008 | 0.00014 | -0.06817 | -0.00191 | 0.00187 | -0.0018 | 0.1383 | 0.00838 | 0.04155 | 0.02789
[RO-RO] [DIR] OHL 400 kV Medgidia Sud- Cernavoda | N-1 OHL 400 kV Isaccea - Tulcea Vest | 0.03421 | -0.00059 | 0.00811 | 0 | 0.10266 | 2e-05 | -0.00033 | 0 | 3e-05 | 2e-05 | 0.06585 | 0.00473 | -0.00324 | 0.00017 | 0.01743 | 0.04966 | 0 | 0.00066 | 3e-05 | -0.07901 | -0.01077 | 0.00022 | -0.00123 | 0.12261 | 0.02179 | 0.03072 | 0.0574
[RO-RO] [DIR] OHL 400 kV Medgidia Sud- Cernavoda | N-1 OHL 400 kV Lacu Sarat - Gura Ialomitei | 0.02879 | -0.00069 | 0.00523 | 0 | 0.093 | -2e-05 | -0.00022 | 4e-05 | -1e-05 | -1e-05 | 0.05835 | 0.0031 | -0.00324 | 1e-05 | 0.01336 | 0.043 | 1e-05 | 0.00104 | -1e-05 | -0.07956 | -0.01413 | -0.00032 | -0.00091 | 0.11208 | 0.02274 | 0.02527 | 0.05782
[RO-RO] [DIR] OHL 400 kV Medgidia Sud- Cernavoda | N-1 OHL 400 kV Tulcea Vest - Tariverde | 0.03531 | -0.00054 | 0.00879 | 0 | 0.10435 | 4e-05 | -0.00035 | -2e-05 | 4e-05 | 3e-05 | 0.06724 | 0.00513 | -0.00314 | 0.00022 | 0.01833 | 0.05096 | -1e-05 | 0.00052 | 4e-05 | -0.07807 | -0.00991 | 0.00038 | -0.00129 | 0.12438 | 0.0205 | 0.03185 | 0.05458
[RO-RO] [DIR] OHL 400 kV Medgidia Sud- Cernavoda | N-1 OHL 400 kV Gutinas – Smardan | 0.04574 | -0.00015 | 0.01507 | 0 | 0.12066 | 0.00017 | -0.00058 | -0.00015 | 0.00014 | 0.00011 | 0.08064 | 0.00879 | -0.00249 | 0.00063 | 0.02669 | 0.06333 | -6e-05 | -0.00069 | 0.00014 | -0.07027 | -0.00193 | 0.00181 | -0.00187 | 0.14154 | 0.01098 | 0.0425 | 0.03468
[RO-RO] [DIR] OHL 400 kV Medgidia Sud- Cernavoda | N-1 OHL 400 kV Isaccea - Rahman | 0.0625 | 0.00063 | 0.02529 | 0 | 0.14697 | 0.00039 | -0.00095 | -0.00038 | 0.00031 | 0.00025 | 0.10219 | 0.01484 | -0.00099 | 0.00134 | 0.04017 | 0.08318 | -0.00014 | -0.00292 | 0.00031 | -0.05701 | 0.01058 | 0.00433 | -0.00272 | 0.16925 | -0.01017 | 0.05954 | -0.01235
[RO-RO] [DIR] OHL 400 kV Medgidia Sud- Cernavoda | N-1 OHL 400 kV Isaccea - Stupina | 0.06404 | 0.00069 | 0.0262 | 0 | 0.1495 | 0.00041 | -0.00098 | -0.0004 | 0.00032 | 0.00027 | 0.10423 | 0.01537 | -0.00088 | 0.0014 | 0.04139 | 0.08503 | -0.00014 | -0.00311 | 0.00032 | -0.05604 | 0.01167 | 0.00454 | -0.0028 | 0.17194 | -0.01178 | 0.0611 | -0.01586
[RO-RO] [DIR] OHL 400 kV Medgidia Sud- Cernavoda | N-1 TIE 400 kV MEDGIDIA SUD - VARNA | 0.03161 | -0.00042 | 0.00828 | 0 | 0.09185 | 5e-05 | -0.00033 | -3e-05 | 4e-05 | 4e-05 | 0.05949 | 0.00484 | -0.00262 | 0.00024 | 0.01673 | 0.04533 | -1e-05 | 0.0003 | 4e-05 | -0.06648 | -0.00769 | 0.0005 | -0.00117 | 0.10921 | 0.01639 | 0.02865 | 0.04427
[RO-RO] [DIR] OHL 400 kV Medgidia Sud- Cernavoda | N-1 TIE 400 kV DOBRUDJA- MEDGIDIA SUD | 0.03234 | -0.0004 | 0.00864 | 0 | 0.09325 | 5e-05 | -0.00034 | -4e-05 | 5e-05 | 4e-05 | 0.06056 | 0.00505 | -0.0026 | 0.00026 | 0.01725 | 0.04624 | -2e-05 | 0.00024 | 5e-05 | -0.06657 | -0.00737 | 0.00057 | -0.00121 | 0.11082 | 0.01595 | 0.02936 | 0.04337
[RO-RO] [DIR] OHL 400 kV Medgidia Sud- Cernavoda | N-1 OHL 400 kV Constanta Nord- Cernavoda | 0.03325 | -0.00068 | 0.00725 | 0 | 0.10224 | 0 | -0.0003 | 2e-05 | 1e-05 | 1e-05 | 0.0651 | 0.00422 | -0.00344 | 0.00011 | 0.01644 | 0.04872 | 0 | 0.00089 | 1e-05 | -0.08208 | -0.0123 | -3e-05 | -0.00117 | 0.12249 | 0.0242 | 0.02966 | 0.06288
[RO-RO] [DIR] OHL 400 kV Medgidia Sud- Cernavoda | N-1 OHL 400 kV Cernavoda - Pelicanu | 0.04439 | 0.00019 | 0.0165 | 0 | 0.10994 | 0.00023 | -0.00063 | -0.00022 | 0.00018 | 0.00015 | 0.07506 | 0.00966 | -0.00144 | 0.0008 | 0.02739 | 0.06012 | -8e-05 | -0.00147 | 0.00018 | -0.05273 | 0.00341 | 0.0025 | -0.00188 | 0.1277 | 0.00048 | 0.04183 | 0.00949
[RO-RO] [DIR] OHL 400 kV Medgidia Sud- Cernavoda | N-1 OHL 400 kV Pelicanu - Bucuresti Sud | 0.04436 | 0.00023 | 0.01675 | 0 | 0.10885 | 0.00023 | -0.00063 | -0.00022 | 0.00019 | 0.00015 | 0.07456 | 0.00981 | -0.00133 | 0.00082 | 0.02757 | 0.05989 | -8e-05 | -0.00156 | 0.00019 | -0.05066 | 0.00418 | 0.0026 | -0.00189 | 0.12625 | -0.00062 | 0.04189 | 0.00693
[RO-RO] [DIR] OHL 400 kV Medgidia Sud- Cernavoda | N-1 OHL 400 kV Gura Ialomitei - Bucuresti Sud | 0.04437 | 0.00022 | 0.01667 | 0 | 0.10921 | 0.00023 | -0.00063 | -0.00022 | 0.00018 | 0.00015 | 0.07472 | 0.00976 | -0.00137 | 0.00082 | 0.02751 | 0.05996 | -8e-05 | -0.00153 | 0.00018 | -0.05134 | 0.00392 | 0.00256 | -0.00189 | 0.12673 | -0.00025 | 0.04186 | 0.00778
[RO-RO] [DIR] OHL 400 kV Medgidia Sud- Cernavoda | N-1 OHL 400 kV Medgidia Sud - Stupina | 0.06404 | 0.00069 | 0.0262 | 0 | 0.1495 | 0.00041 | -0.00098 | -0.0004 | 0.00032 | 0.00027 | 0.10423 | 0.01537 | -0.00088 | 0.0014 | 0.04139 | 0.08503 | -0.00014 | -0.00311 | 0.00032 | -0.05604 | 0.01167 | 0.00454 | -0.0028 | 0.17194 | -0.01178 | 0.0611 | -0.01586
[RO-RO] [DIR] OHL 400 kV Medgidia Sud- Cernavoda | N-1 OHL 400 kV Medgidia Sud - Rahman | 0.0625 | 0.00063 | 0.02529 | 0 | 0.14697 | 0.00039 | -0.00095 | -0.00038 | 0.00031 | 0.00025 | 0.10219 | 0.01484 | -0.00099 | 0.00134 | 0.04017 | 0.08318 | -0.00014 | -0.00292 | 0.00031 | -0.05701 | 0.01058 | 0.00433 | -0.00272 | 0.16925 | -0.01017 | 0.05954 | -0.01235
[RO-RO] [DIR] OHL 400 kV Medgidia Sud- Cernavoda | N-1 TIE 400 kV Isaccea - Vulcanesti | 0.05421 | 0.00045 | 0.02104 | 0 | 0.13126 | 0.00032 | -0.00079 | -0.00031 | 0.00025 | 0.00021 | 0.09032 | 0.01239 | -0.0011 | 0.00109 | 0.03411 | 0.07284 | -0.00011 | -0.0023 | 0.00025 | -0.05683 | 0.00627 | 0.00349 | -0.00227 | 0.15188 | -0.00699 | 0.05131 | -0.00703
[RO-RO] [DIR] OHL 400 kV Cernavoda - Pelicanu | BC | -0.00112 | 0.00091 | 0.00548 | 0 | -0.02596 | 0.00018 | -0.00018 | -0.00019 | 0.00014 | 0.00011 | -0.01223 | 0.0032 | 0.00263 | 0.00054 | 0.00403 | -0.00581 | -7e-05 | -0.00218 | 0.00014 | 0.05023 | 0.01731 | 0.00208 | -0.00026 | -0.03449 | -0.0257 | 0.00091 | -0.05988
[RO-RO] [DIR] OHL 400 kV Cernavoda - Pelicanu | N-1 OHL 400 kV Isaccea - Tulcea Vest | -0.00211 | 0.00086 | 0.00485 | 0 | -0.0274 | 0.00017 | -0.00016 | -0.00018 | 0.00012 | 0.0001 | -0.01346 | 0.00283 | 0.00254 | 0.00049 | 0.00321 | -0.00697 | -6e-05 | -0.00204 | 0.00012 | 0.04921 | 0.01647 | 0.00192 | -0.00021 | -0.03598 | -0.02444 | -0.00011 | -0.0571
[RO-RO] [DIR] OHL 400 kV Cernavoda - Pelicanu | N-1 OHL 400 kV Lacu Sarat - Gura Ialomitei | -0.003 | 0.00084 | 0.00435 | 0 | -0.02891 | 0.00016 | -0.00014 | -0.00017 | 0.00012 | 0.0001 | -0.01465 | 0.00254 | 0.00251 | 0.00046 | 0.00252 | -0.00805 | -6e-05 | -0.00196 | 0.00012 | 0.04889 | 0.01587 | 0.00182 | -0.00016 | -0.03759 | -0.02401 | -0.00101 | -0.05635
[RO-RO] [DIR] OHL 400 kV Cernavoda - Pelicanu | N-1 OHL 400 kV Tulcea Vest - Tariverde | -0.00196 | 0.00087 | 0.00494 | 0 | -0.02718 | 0.00017 | -0.00016 | -0.00018 | 0.00013 | 0.0001 | -0.01327 | 0.00288 | 0.00255 | 0.0005 | 0.00333 | -0.00679 | -6e-05 | -0.00206 | 0.00013 | 0.04935 | 0.01659 | 0.00194 | -0.00022 | -0.03574 | -0.02462 | 4e-05 | -0.05749
[RO-RO] [DIR] OHL 400 kV Cernavoda - Pelicanu | N-1 OHL 400 kV Tariverde - Constanta Nord | -0.00196 | 0.00087 | 0.00494 | 0 | -0.02718 | 0.00017 | -0.00016 | -0.00018 | 0.00013 | 0.0001 | -0.01327 | 0.00288 | 0.00255 | 0.0005 | 0.00333 | -0.00679 | -6e-05 | -0.00206 | 0.00013 | 0.04935 | 0.01659 | 0.00194 | -0.00022 | -0.03574 | -0.02462 | 4e-05 | -0.05749
[RO-RO] [DIR] OHL 400 kV Cernavoda - Pelicanu | N-1 OHL 400 kV Constanta Nord- Cernavoda | -0.0019 | 0.00087 | 0.00497 | 0 | -0.02703 | 0.00017 | -0.00017 | -0.00018 | 0.00013 | 0.00011 | -0.01316 | 0.0029 | 0.00255 | 0.0005 | 0.00337 | -0.00671 | -6e-05 | -0.00206 | 0.00013 | 0.04929 | 0.0166 | 0.00195 | -0.00022 | -0.03557 | -0.02463 | 0.0001 | -0.0575
[RO-RO] [DIR] OHL 400 kV Cernavoda - Pelicanu | N-1 OHL 400 kV Gura Ialomitei - Bucuresti Sud | -0.0016 | 0.00131 | 0.0079 | 0 | -0.03735 | 0.00026 | -0.00027 | -0.00028 | 0.0002 | 0.00016 | -0.01759 | 0.00461 | 0.00379 | 0.00077 | 0.00581 | -0.00835 | -0.0001 | -0.00313 | 0.00019 | 0.07224 | 0.02493 | 0.00299 | -0.00038 | -0.04963 | -0.03699 | 0.00132 | -0.08618
[RO-RO] [DIR] OHL 400 kV Cernavoda - Pelicanu | N-1 OHL 400 kV Gutinas – Smardan | -0.00332 | 0.00104 | 0.00495 | 0 | -0.03194 | 0.00019 | -0.00016 | -0.00021 | 0.00014 | 0.00012 | -0.01621 | 0.00297 | 0.00315 | 0.00056 | 0.00284 | -0.00892 | -7e-05 | -0.00241 | 0.00014 | 0.0548 | 0.01736 | 0.00219 | -0.0001 | -0.04157 | -0.03138 | -0.00116 | -0.07469
[RO-RO] [DIR] OHL 400 kV Cernavoda - Pelicanu | N-1 OHL 400 kV Brasov – Gutinas | -0.00136 | 0.0011 | 0.00619 | 0 | -0.02936 | 0.00022 | -0.00021 | -0.00023 | 0.00016 | 0.00013 | -0.01389 | 0.00368 | 0.00323 | 0.00063 | 0.00448 | -0.00665 | -8e-05 | -0.00261 | 0.00016 | 0.05599 | 0.01914 | 0.00245 | -0.00025 | -0.03911 | -0.03164 | 0.0009 | -0.07412
[RO-RO] [DIR] OHL 400 kV Pelicanu - Bucuresti Sud | BC | -0.0011 | 0.00094 | 0.00573 | 0 | -0.02688 | 0.00019 | -0.00019 | -0.0002 | 0.00014 | 0.00012 | -0.01263 | 0.00334 | 0.00273 | 0.00056 | 0.00424 | -0.00597 | -7e-05 | -0.00226 | 0.00014 | 0.05193 | 0.01804 | 0.00216 | -0.00028 | -0.03574 | -0.02669 | 0.00101 | -0.06215
[RO-RO] [DIR] OHL 400 kV Pelicanu - Bucuresti Sud | N-1 OHL 400 kV Isaccea - Tulcea Vest | -0.00213 | 0.00089 | 0.00508 | 0 | -0.02837 | 0.00018 | -0.00017 | -0.00019 | 0.00013 | 0.00011 | -0.0139 | 0.00296 | 0.00263 | 0.00051 | 0.00338 | -0.00717 | -7e-05 | -0.00212 | 0.00013 | 0.05087 | 0.01717 | 0.002 | -0.00022 | -0.03727 | -0.02538 | -5e-05 | -0.05927
[RO-RO] [DIR] OHL 400 kV Pelicanu - Bucuresti Sud | N-1 OHL 400 kV Lacu Sarat - Gura Ialomitei | -0.00306 | 0.00087 | 0.00456 | 0 | -0.02993 | 0.00017 | -0.00015 | -0.00018 | 0.00012 | 0.0001 | -0.01514 | 0.00266 | 0.00261 | 0.00048 | 0.00267 | -0.00828 | -6e-05 | -0.00204 | 0.00012 | 0.05054 | 0.01654 | 0.0019 | -0.00017 | -0.03895 | -0.02493 | -0.00098 | -0.05849
[RO-RO] [DIR] OHL 400 kV Pelicanu - Bucuresti Sud | N-1 OHL 400 kV Tulcea Vest - Tariverde | -0.00198 | 0.0009 | 0.00517 | 0 | -0.02814 | 0.00018 | -0.00017 | -0.00019 | 0.00013 | 0.00011 | -0.01371 | 0.00301 | 0.00265 | 0.00052 | 0.00351 | -0.00698 | -7e-05 | -0.00214 | 0.00013 | 0.05102 | 0.0173 | 0.00202 | -0.00023 | -0.03703 | -0.02556 | 0.00011 | -0.05968
[RO-RO] [DIR] OHL 400 kV Pelicanu - Bucuresti Sud | N-1 OHL 400 kV Tariverde - Constanta Nord | -0.00198 | 0.0009 | 0.00517 | 0 | -0.02814 | 0.00018 | -0.00017 | -0.00019 | 0.00013 | 0.00011 | -0.01371 | 0.00301 | 0.00265 | 0.00052 | 0.00351 | -0.00698 | -7e-05 | -0.00214 | 0.00013 | 0.05102 | 0.0173 | 0.00202 | -0.00023 | -0.03703 | -0.02556 | 0.00011 | -0.05968
[RO-RO] [DIR] OHL 400 kV Pelicanu - Bucuresti Sud | N-1 OHL 400 kV Constanta Nord- Cernavoda | -0.00191 | 0.0009 | 0.0052 | 0 | -0.02799 | 0.00018 | -0.00017 | -0.00019 | 0.00013 | 0.00011 | -0.0136 | 0.00303 | 0.00265 | 0.00052 | 0.00355 | -0.0069 | -7e-05 | -0.00214 | 0.00013 | 0.05095 | 0.01731 | 0.00203 | -0.00023 | -0.03685 | -0.02557 | 0.00017 | -0.05969
[RO-RO] [DIR] OHL 400 kV Pelicanu - Bucuresti Sud | N-1 OHL 400 kV Gura Ialomitei - Bucuresti Sud | -0.0016 | 0.00136 | 0.00826 | 0 | -0.03877 | 0.00027 | -0.00028 | -0.00029 | 0.0002 | 0.00017 | -0.01822 | 0.00482 | 0.00394 | 0.00081 | 0.0061 | -0.00862 | -0.0001 | -0.00326 | 0.0002 | 0.07492 | 0.026 | 0.00312 | -0.0004 | -0.05154 | -0.03848 | 0.00144 | -0.08961
[RO-RO] [DIR] OHL 400 kV Pelicanu - Bucuresti Sud | N-1 OHL 400 kV Gutinas – Smardan | -0.00338 | 0.00108 | 0.00517 | 0 | -0.03308 | 0.0002 | -0.00016 | -0.00022 | 0.00015 | 0.00012 | -0.01675 | 0.0031 | 0.00327 | 0.00058 | 0.003 | -0.00919 | -8e-05 | -0.00251 | 0.00015 | 0.05667 | 0.01809 | 0.00228 | -0.00011 | -0.04306 | -0.03257 | -0.00114 | -0.0775
[RO-RO] [DIR] OHL 400 kV Pelicanu - Bucuresti Sud | N-1 OHL 400 kV Brasov – Gutinas | -0.00135 | 0.00114 | 0.00647 | 0 | -0.03041 | 0.00023 | -0.00022 | -0.00024 | 0.00017 | 0.00014 | -0.01436 | 0.00384 | 0.00336 | 0.00066 | 0.0047 | -0.00684 | -8e-05 | -0.00272 | 0.00017 | 0.0579 | 0.01993 | 0.00255 | -0.00026 | -0.04052 | -0.03285 | 0.00099 | -0.07692
[RO-RO] [DIR] OHL 400 kV Gura Ialomitei - Bucuresti Sud | BC | -0.00108 | 0.0009 | 0.00545 | 0 | -0.02569 | 0.00018 | -0.00018 | -0.00019 | 0.00013 | 0.00011 | -0.01209 | 0.00318 | 0.00261 | 0.00053 | 0.00402 | -0.00573 | -7e-05 | -0.00216 | 0.00013 | 0.04967 | 0.01719 | 0.00206 | -0.00026 | -0.03415 | -0.02548 | 0.00093 | -0.05934
[RO-RO] [DIR] OHL 400 kV Gura Ialomitei - Bucuresti Sud | N-1 OHL 400 kV Isaccea - Tulcea Vest | -0.00206 | 0.00085 | 0.00483 | 0 | -0.02712 | 0.00017 | -0.00016 | -0.00018 | 0.00012 | 0.0001 | -0.0133 | 0.00281 | 0.00251 | 0.00049 | 0.00321 | -0.00687 | -6e-05 | -0.00202 | 0.00012 | 0.04866 | 0.01636 | 0.00191 | -0.00021 | -0.03561 | -0.02422 | -8e-05 | -0.05658
[RO-RO] [DIR] OHL 400 kV Gura Ialomitei - Bucuresti Sud | N-1 OHL 400 kV Lacu Sarat - Gura Ialomitei | -0.00294 | 0.00083 | 0.00433 | 0 | -0.02861 | 0.00016 | -0.00014 | -0.00017 | 0.00012 | 0.0001 | -0.01448 | 0.00253 | 0.00249 | 0.00046 | 0.00253 | -0.00794 | -6e-05 | -0.00194 | 0.00012 | 0.04834 | 0.01576 | 0.00181 | -0.00016 | -0.03722 | -0.0238 | -0.00097 | -0.05584
[RO-RO] [DIR] OHL 400 kV Gura Ialomitei - Bucuresti Sud | N-1 OHL 400 kV Tulcea Vest - Tariverde | -0.00191 | 0.00086 | 0.00492 | 0 | -0.0269 | 0.00017 | -0.00016 | -0.00018 | 0.00013 | 0.0001 | -0.01311 | 0.00287 | 0.00253 | 0.0005 | 0.00333 | -0.0067 | -6e-05 | -0.00204 | 0.00013 | 0.0488 | 0.01648 | 0.00193 | -0.00022 | -0.03538 | -0.0244 | 8e-05 | -0.05698
[RO-RO] [DIR] OHL 400 kV Gura Ialomitei - Bucuresti Sud | N-1 OHL 400 kV Tariverde - Constanta Nord | -0.00191 | 0.00086 | 0.00492 | 0 | -0.0269 | 0.00017 | -0.00016 | -0.00018 | 0.00013 | 0.0001 | -0.01311 | 0.00287 | 0.00253 | 0.0005 | 0.00333 | -0.0067 | -6e-05 | -0.00204 | 0.00013 | 0.0488 | 0.01648 | 0.00193 | -0.00022 | -0.03538 | -0.0244 | 8e-05 | -0.05698
[RO-RO] [DIR] OHL 400 kV Gura Ialomitei - Bucuresti Sud | N-1 OHL 400 kV Constanta Nord- Cernavoda | -0.00185 | 0.00086 | 0.00495 | 0 | -0.02675 | 0.00017 | -0.00017 | -0.00018 | 0.00013 | 0.0001 | -0.01301 | 0.00288 | 0.00253 | 0.0005 | 0.00337 | -0.00661 | -6e-05 | -0.00204 | 0.00013 | 0.04874 | 0.01649 | 0.00193 | -0.00022 | -0.03521 | -0.02441 | 0.00013 | -0.05699
[RO-RO] [DIR] OHL 400 kV Gura Ialomitei - Bucuresti Sud | N-1 OHL 400 kV Cernavoda - Pelicanu | -0.00152 | 0.00126 | 0.00764 | 0 | -0.03603 | 0.00025 | -0.00026 | -0.00027 | 0.00019 | 0.00016 | -0.01696 | 0.00446 | 0.00365 | 0.00075 | 0.00563 | -0.00804 | -9e-05 | -0.00302 | 0.00019 | 0.06967 | 0.02408 | 0.00289 | -0.00037 | -0.04788 | -0.03571 | 0.0013 | -0.08318
[RO-RO] [DIR] OHL 400 kV Gura Ialomitei - Bucuresti Sud | N-1 OHL 400 kV Gutinas – Smardan | -0.00326 | 0.00103 | 0.00492 | 0 | -0.03161 | 0.00019 | -0.00016 | -0.00021 | 0.00014 | 0.00012 | -0.01602 | 0.00295 | 0.00312 | 0.00055 | 0.00284 | -0.00881 | -7e-05 | -0.0024 | 0.00014 | 0.0542 | 0.01724 | 0.00217 | -0.00011 | -0.04115 | -0.0311 | -0.00111 | -0.074
[RO-RO] [DIR] OHL 400 kV Gura Ialomitei - Bucuresti Sud | N-1 OHL 400 kV Brasov – Gutinas | -0.00131 | 0.00109 | 0.00616 | 0 | -0.02906 | 0.00022 | -0.00021 | -0.00023 | 0.00016 | 0.00013 | -0.01373 | 0.00365 | 0.0032 | 0.00063 | 0.00446 | -0.00656 | -8e-05 | -0.00259 | 0.00016 | 0.05537 | 0.019 | 0.00244 | -0.00025 | -0.03872 | -0.03136 | 0.00092 | -0.07345
[RO-RO] [DIR] OHL 400 kV Gutinas - Smardan | BC | -0.01332 | 0.00078 | -0.00325 | 0 | -0.03618 | 6e-05 | 0.00016 | -8e-05 | 4e-05 | 3e-05 | -0.02406 | -0.0014 | 0.00314 | 0.00012 | -0.00722 | -0.01882 | -3e-05 | -0.00145 | 4e-05 | 0.02764 | 0.00027 | 0.00069 | 0.00096 | -0.04278 | -0.03434 | -0.01252 | -0.0896
[RO-RO] [DIR] OHL 400 kV Gutinas - Smardan | N-1 OHL 400 kV Isaccea - Tulcea Vest | -0.01196 | 0.00084 | -0.00239 | 0 | -0.0342 | 8e-05 | 0.00013 | -0.0001 | 6e-05 | 5e-05 | -0.02238 | -0.00089 | 0.00327 | 0.00018 | -0.00609 | -0.01723 | -3e-05 | -0.00164 | 5e-05 | 0.02904 | 0.00142 | 0.0009 | 0.00088 | -0.04075 | -0.03607 | -0.01112 | -0.09341
[RO-RO] [DIR] OHL 400 kV Gutinas - Smardan | N-1 OHL 400 kV Lacu Sarat - Gura Ialomitei | -0.01039 | 0.00089 | -0.00149 | 0 | -0.03159 | 0.0001 | 0.0001 | -0.00012 | 7e-05 | 6e-05 | -0.02029 | -0.00037 | 0.00333 | 0.00023 | -0.00487 | -0.01534 | -4e-05 | -0.00179 | 7e-05 | 0.02974 | 0.00252 | 0.00109 | 0.00079 | -0.03796 | -0.03698 | -0.00952 | -0.0951
[RO-RO] [DIR] OHL 400 kV Gutinas - Smardan | N-1 OHL 400 kV Tulcea Vest - Tariverde | -0.01219 | 0.00083 | -0.00253 | 0 | -0.03454 | 8e-05 | 0.00014 | -0.0001 | 5e-05 | 4e-05 | -0.02266 | -0.00097 | 0.00325 | 0.00017 | -0.00628 | -0.0175 | -3e-05 | -0.00161 | 5e-05 | 0.02883 | 0.00123 | 0.00087 | 0.0009 | -0.04111 | -0.0358 | -0.01135 | -0.09281
[RO-RO] [DIR] OHL 400 kV Gutinas - Smardan | N-1 OHL 400 kV Tariverde - Constanta Nord | -0.01219 | 0.00083 | -0.00253 | 0 | -0.03454 | 8e-05 | 0.00014 | -0.0001 | 5e-05 | 4e-05 | -0.02266 | -0.00097 | 0.00325 | 0.00017 | -0.00628 | -0.0175 | -3e-05 | -0.00161 | 5e-05 | 0.02883 | 0.00123 | 0.00087 | 0.0009 | -0.04111 | -0.0358 | -0.01135 | -0.09281
[RO-RO] [DIR] OHL 400 kV Gutinas - Smardan | N-1 OHL 400 kV Constanta Nord- Cernavoda | -0.01239 | 0.00082 | -0.00264 | 0 | -0.0349 | 8e-05 | 0.00014 | -0.0001 | 5e-05 | 4e-05 | -0.02294 | -0.00104 | 0.00324 | 0.00016 | -0.00643 | -0.01775 | -3e-05 | -0.00159 | 5e-05 | 0.02877 | 0.00111 | 0.00084 | 0.00091 | -0.0415 | -0.03562 | -0.01155 | -0.09244
[RO-RO] [DIR] OHL 400 kV Gutinas - Smardan | N-1 OHL 400 kV Cernavoda - Pelicanu | -0.01346 | 0.00089 | -0.00256 | 0 | -0.03948 | 9e-05 | 0.00014 | -0.00011 | 6e-05 | 5e-05 | -0.02561 | -0.00099 | 0.00348 | 0.00019 | -0.00671 | -0.01956 | -3e-05 | -0.00173 | 6e-05 | 0.03403 | 0.00247 | 0.00096 | 0.00092 | -0.04717 | -0.03761 | -0.0124 | -0.09721
[RO-RO] [DIR] OHL 400 kV Gutinas - Smardan | N-1 OHL 400 kV Gura Ialomitei - Bucuresti Sud | -0.01347 | 0.0009 | -0.00249 | 0 | -0.03978 | 9e-05 | 0.00014 | -0.00011 | 6e-05 | 5e-05 | -0.02575 | -0.00095 | 0.00351 | 0.00019 | -0.00666 | -0.01962 | -4e-05 | -0.00175 | 6e-05 | 0.0346 | 0.00268 | 0.00098 | 0.00092 | -0.04757 | -0.03791 | -0.01239 | -0.09791
[RO-RO] [DIR] OHL 400 kV Gutinas - Smardan | N-1 OHL 400 kV Bucuresti Sud - Domnesti | -0.01475 | 0.00083 | -0.00359 | 0 | -0.04024 | 7e-05 | 0.00018 | -9e-05 | 4e-05 | 4e-05 | -0.02672 | -0.00157 | 0.00338 | 0.00012 | -0.00797 | -0.02088 | -3e-05 | -0.00154 | 4e-05 | 0.03672 | 0.00055 | 0.00073 | 0.00103 | -0.04755 | -0.03646 | -0.01384 | -0.09508
[RO-RO] [DIR] OHL 400 kV Gutinas - Smardan | N-1 TIE 400 kV Isaccea - Vulcanesti | -0.04015 | -0.00074 | -0.02087 | 0 | -0.07394 | -0.00035 | 0.00079 | 0.00034 | -0.00027 | -0.00022 | -0.0566 | -0.0119 | -0.00011 | -0.00116 | -0.02975 | -0.04977 | 0.00012 | 0.00279 | -0.00027 | -0.00445 | -0.02287 | -0.00392 | 0.0023 | -0.08121 | 0.00915 | -0.04014 | 0.00922
[RO-RO] [DIR] OHL 400 kV Smardan - Isaccea c1 | BC | 0 | 0 | 0 |  | 0 | 0 | 0 |  | 0 | 0 | 0 | 0 |  | 0 | 0 | 0 | 0 |  | 0 | 0 | 0 | 0 | 0 | 0 | 0 | 0 | 0
[RO-RO] [DIR] OHL 400 kV Smardan - Isaccea c1 | N-1 OHL 400 kV Lacu Sarat - Isaccea | 0 | 0 | 0 |  | 0 | 0 | 0 |  | 0 | 0 | 0 | 0 |  | 0 | 0 | 0 | 0 |  | 0 | 0 | 0 | 0 | 0 | 0 | 0 | 0 | 0
[RO-RO] [DIR] OHL 400 kV Smardan - Isaccea c2 | N-1 OHL 400 kV Lacu Sarat - Isaccea | 0.00578 | 0.00164 | 0.00887 | 0 | -0.00858 | 0.00032 | -0.00027 | -0.00035 | 0.00024 | 0.0002 | -0.00054 | 0.0057 | 0.00476 | 0.00094 | 0.00858 | 0.00341 | -0.00012 | -0.00399 | 0.00024 | 0.0496 | 0.01649 | 0.0036 | -0.0001 | -0.01444 | -0.05658 | 0.00715 | -0.13783
[RO-RO] [DIR] OHL 400 kV Bucuresti Sud - Domnesti | BC | -0.01301 | 0.00049 | -0.00304 | 0 | -0.03692 | 3e-05 | 0.00014 | -4e-05 | 2e-05 | 1e-05 | -0.02418 | -0.00154 | 0.00215 | 3e-05 | -0.00678 | -0.01872 | -1e-05 | -0.00082 | 2e-05 | 0.08248 | 0.00258 | 0.00031 | 0.00066 | -0.04327 | -0.01926 | -0.01199 | -0.04981
[RO-RO] [DIR] OHL 400 kV Bucuresti Sud - Domnesti | N-1 OHL 400 kV Gutinas – Smardan | -0.01598 | 0.00066 | -0.00377 | 0 | -0.04499 | 4e-05 | 0.00017 | -6e-05 | 2e-05 | 2e-05 | -0.02955 | -0.00185 | 0.00285 | 5e-05 | -0.00839 | -0.02292 | -2e-05 | -0.00115 | 2e-05 | 0.08865 | 0.00264 | 0.00046 | 0.00087 | -0.05282 | -0.02692 | -0.01479 | -0.06981
[RO-RO] [DIR] OHL 400 kV Portile de Fier - Urechesti | BC | 0.00516 | 0.00226 | 0.03065 | 0 | -0.07473 | 0.00065 | -0.00115 | -0.00066 | 0.00049 | 0.00041 | -0.03171 | 0.01593 | 0.00469 | 0.00204 | 0.02682 | -0.01745 | -0.00023 | -0.0062 | 0.00049 | -0.07293 | 0.10666 | 0.0075 | -0.00339 | -0.06688 | -0.03566 | 0.01205 | -0.0623
[RO-RO] [DIR] OHL 400 kV Portile de Fier - Urechesti | N-1 OHL 400 kV Domnesti-Urechesti | 0.00122 | 0.00194 | 0.02638 | 0 | -0.07332 | 0.00055 | -0.00099 | -0.00056 | 0.00042 | 0.00035 | -0.0334 | 0.01355 | 0.00403 | 0.00175 | 0.02207 | -0.02063 | -0.0002 | -0.00529 | 0.00042 | -0.07022 | 0.09716 | 0.00645 | -0.00297 | -0.06374 | -0.02904 | 0.00735 | -0.04907
[RO-RO] [DIR] OHL 400 kV Brasov – Gutinas | BC | -0.00132 | 0.00106 | 0.00394 | 0 | -0.01893 | 0.00019 | -0.00012 | -0.0002 | 0.00014 | 0.00011 | -0.00926 | 0.00265 | 0.00337 | 0.00053 | 0.00249 | -0.00466 | -7e-05 | -0.00244 | 0.00014 | 0.03204 | 0.01017 | 0.00211 | 7e-05 | -0.02572 | -0.03309 | -7e-05 | -0.07933
[RO-RO] [DIR] OHL 400 kV Brazi Vest - Darste | BC | -0.02714 | -0.00051 | -0.01692 | 0 | -0.03653 | -0.00027 | 0.00065 | 0.00026 | -0.00021 | -0.00017 | -0.03234 | -0.00929 | 0.0002 | -0.0009 | -0.02263 | -0.03122 | 9e-05 | 0.00201 | -0.00021 | -0.10723 | -0.02671 | -0.00303 | 0.00202 | -0.03718 | 0.00071 | -0.02845 | -0.01047
[RO-RO] [DIR] OHL 400 kV Brazi Vest - Darste | N-1 OHL 400 kV Gutinas – Smardan | -0.03062 | -0.0003 | -0.01777 | 0 | -0.04598 | -0.00025 | 0.00069 | 0.00024 | -0.0002 | -0.00016 | -0.03862 | -0.00966 | 0.00102 | -0.00087 | -0.02452 | -0.03614 | 9e-05 | 0.00163 | -0.0002 | -0.10001 | -0.02664 | -0.00285 | 0.00227 | -0.04835 | -0.00826 | -0.03172 | -0.03387
[RO-RO] [DIR] OHL 400 kV Brasov - Darste | BC | -0.02686 | -0.0005 | -0.01674 | 0 | -0.03615 | -0.00026 | 0.00064 | 0.00026 | -0.00021 | -0.00017 | -0.032 | -0.0092 | 0.0002 | -0.00089 | -0.0224 | -0.0309 | 9e-05 | 0.00199 | -0.00021 | -0.10611 | -0.02643 | -0.003 | 0.002 | -0.0368 | 0.0007 | -0.02815 | -0.01036
[RO-RO] [DIR] OHL 400 kV Brasov - Darste | N-1 OHL 400 kV Gutinas – Smardan | -0.0303 | -0.0003 | -0.01758 | 0 | -0.0455 | -0.00025 | 0.00068 | 0.00024 | -0.0002 | -0.00016 | -0.03821 | -0.00956 | 0.00101 | -0.00086 | -0.02426 | -0.03576 | 9e-05 | 0.00161 | -0.0002 | -0.09897 | -0.02636 | -0.00282 | 0.00225 | -0.04785 | -0.00817 | -0.03139 | -0.03351
[RO-RO] [DIR] OHL 220 kV Portile de Fier-Resita c1 | N-1 TIE 400 kV Resita-Pancevo c2 | 0.01524 | -0.0001 | 0.00727 | 0 | 0.02011 | 7e-05 | -0.00026 | -6e-05 | 6e-05 | 5e-05 | 0.01838 | 0.00384 | -0.0013 | 0.00027 | 0.01123 | 0.01835 | -2e-05 | -0.00026 | 6e-05 | 0.03869 | 0.01415 | 0.0008 | -0.00088 | 0.0194 | 0.00263 | 0.01664 | 0.00811
[RO-RO] [DIR] OHL 220 kV Portile de Fier-Resita c2 | N-1 TIE 400 kV Resita-Pancevo c2 | 0.01524 | -0.0001 | 0.00727 | 0 | 0.02011 | 7e-05 | -0.00026 | -6e-05 | 6e-05 | 5e-05 | 0.01838 | 0.00384 | -0.0013 | 0.00027 | 0.01123 | 0.01835 | -2e-05 | -0.00026 | 6e-05 | 0.03869 | 0.01415 | 0.0008 | -0.00088 | 0.0194 | 0.00263 | 0.01664 | 0.00811
[RO-RO] [DIR] OHL 220 kV Resita-Timisoara c1 | N-1 TIE 400 kV Resita-Pancevo c2 | 0.03199 | 0.00022 | 0.02314 | 0 | 0.0323 | 0.0003 | -0.00085 | -0.00028 | 0.00024 | 0.00019 | 0.03315 | 0.012 | -0.00213 | 0.00105 | 0.02965 | 0.03415 | -0.0001 | -0.00183 | 0.00024 | 0.03572 | 0.04381 | 0.00339 | -0.00283 | 0.03165 | -0.00016 | 0.03437 | 0.0086
[RO-RO] [DIR] OHL 220 kV Resita-Timisoara c2 | N-1 TIE 400 kV Resita-Pancevo c2 | 0.03199 | 0.00022 | 0.02314 | 0 | 0.0323 | 0.0003 | -0.00085 | -0.00028 | 0.00024 | 0.00019 | 0.03315 | 0.012 | -0.00213 | 0.00105 | 0.02965 | 0.03415 | -0.0001 | -0.00183 | 0.00024 | 0.03572 | 0.04381 | 0.00339 | -0.00283 | 0.03165 | -0.00016 | 0.03437 | 0.0086
[RO-RO] [DIR] OHL 220 kV Arad-Timisoara | N-1 TIE 400 kV Resita-Pancevo c2 | -0.03464 | 9e-05 | -0.02309 | 0 | -0.0391 | -0.00025 | 0.00084 | 0.00023 | -0.00021 | -0.00017 | -0.0379 | -0.01179 | 0.00334 | -0.00094 | -0.03065 | -0.0383 | 9e-05 | 0.00122 | -0.00021 | -0.04881 | -0.04273 | -0.00289 | 0.00286 | -0.0382 | -0.00366 | -0.03705 | -0.01472
[RO-RO] [DIR] OHL 220 kV Arad-Calea Aradului | N-1 TIE 400 kV Resita-Pancevo c2 | -0.02444 | 7e-05 | -0.01629 | 0 | -0.02759 | -0.00018 | 0.00059 | 0.00016 | -0.00015 | -0.00012 | -0.02674 | -0.00832 | 0.00235 | -0.00066 | -0.02163 | -0.02702 | 6e-05 | 0.00086 | -0.00014 | -0.03444 | -0.03015 | -0.00204 | 0.00202 | -0.02695 | -0.00258 | -0.02614 | -0.01039
[RO-RO] [DIR] OHL 220 kV CaleaAradului-Sacalaz | N-1 TIE 400 kV Resita-Pancevo c2 | -0.02444 | 7e-05 | -0.01629 | 0 | -0.02759 | -0.00018 | 0.00059 | 0.00016 | -0.00015 | -0.00012 | -0.02674 | -0.00832 | 0.00235 | -0.00066 | -0.02163 | -0.02702 | 6e-05 | 0.00086 | -0.00014 | -0.03444 | -0.03015 | -0.00204 | 0.00202 | -0.02695 | -0.00258 | -0.02614 | -0.01039
[RO-RO] [DIR] OHL 220 kV Sacalaz-Timisoara | N-1 TIE 400 kV Resita-Pancevo c2 | -0.02079 | 6e-05 | -0.01386 | 0 | -0.02347 | -0.00015 | 0.0005 | 0.00014 | -0.00012 | -0.0001 | -0.02274 | -0.00708 | 0.002 | -0.00056 | -0.0184 | -0.02298 | 5e-05 | 0.00073 | -0.00012 | -0.02929 | -0.02565 | -0.00173 | 0.00172 | -0.02293 | -0.00219 | -0.02224 | -0.00884
[RO-RO] [DIR] OHL 220 kV Mintia-Timisoara | N-1 TIE 400 kV Resita-Pancevo c2 | -0.0049 | -0.0006 | -0.00691 | 0 | 0.00209 | -0.00016 | 0.00027 | 0.00017 | -0.00012 | -0.0001 | -0.00167 | -0.00388 | -0.00144 | -0.0005 | -0.00703 | -0.00299 | 6e-05 | 0.00158 | -0.00012 | 0.0118 | -0.01474 | -0.00186 | 0.00078 | 0.00186 | 0.00655 | -0.00555 | 0.00792
[RO-RO] [DIR] OHL 220 kV Urechesti-Targu Jiu Nord | N-1 TIE 400 kV Resita-Pancevo c2 | 0.03206 | 0.00017 | 0.01862 | 0 | 0.04305 | 0.00024 | -0.0007 | -0.00023 | 0.00019 | 0.00016 | 0.03838 | 0.00995 | -0.00172 | 0.00085 | 0.0259 | 0.03768 | -8e-05 | -0.00147 | 0.00019 | 0.03083 | 0.02952 | 0.00273 | -0.00228 | 0.0413 | 0.00263 | 0.03388 | 0.01524
[RO-RO] [DIR] OHL 220 kV Paroseni-Targu Jiu Nord | N-1 TIE 400 kV Resita-Pancevo c2 | -0.03206 | -0.00017 | -0.01862 | 0 | -0.04305 | -0.00024 | 0.0007 | 0.00023 | -0.00019 | -0.00016 | -0.03838 | -0.00995 | 0.00172 | -0.00085 | -0.0259 | -0.03768 | 8e-05 | 0.00147 | -0.00019 | -0.03083 | -0.02952 | -0.00273 | 0.00228 | -0.0413 | -0.00263 | -0.03388 | -0.01524
[RO-RO] [DIR] OHL 220 kV Paroseni-Baru Mare | N-1 TIE 400 kV Resita-Pancevo c2 | 0.02916 | 0.00016 | 0.01693 | 0 | 0.03915 | 0.00022 | -0.00063 | -0.00021 | 0.00017 | 0.00014 | 0.0349 | 0.00905 | -0.00156 | 0.00078 | 0.02356 | 0.03427 | -8e-05 | -0.00134 | 0.00017 | 0.02804 | 0.02685 | 0.00248 | -0.00207 | 0.03756 | 0.00239 | 0.03082 | 0.01386
[RO-RO] [DIR] OHL 220 kV Baru Mare-Hasdat | N-1 TIE 400 kV Resita-Pancevo c2 | 0.03206 | 0.00017 | 0.01862 | 0 | 0.04305 | 0.00024 | -0.0007 | -0.00023 | 0.00019 | 0.00016 | 0.03838 | 0.00995 | -0.00172 | 0.00085 | 0.0259 | 0.03768 | -8e-05 | -0.00147 | 0.00019 | 0.03083 | 0.02952 | 0.00273 | -0.00228 | 0.0413 | 0.00263 | 0.03388 | 0.01524
[RO-RO] [DIR] TRA 400/220 kV AT3 Arad | N-1 TIE 400 kV Resita-Pancevo c2 | -0.04638 | 0.00026 | -0.03056 | 0 | -0.05283 | -0.00031 | 0.0011 | 0.00028 | -0.00026 | -0.00021 | -0.05099 | -0.0155 | 0.00496 | -0.00119 | -0.04085 | -0.05146 | 0.00011 | 0.00135 | -0.00026 | -0.06687 | -0.0569 | -0.0036 | 0.00379 | -0.0516 | -0.00605 | -0.04963 | -0.0208
[RO-RO] [DIR] TRA 400/220 kV AT Urechesti | N-1 TIE 400 kV Resita-Pancevo c2 | 0.02649 | 0.0003 | 0.01655 | 0 | 0.03162 | 0.00023 | -0.00062 | -0.00022 | 0.00018 | 0.00015 | 0.02992 | 0.00889 | -0.00099 | 0.00081 | 0.02234 | 0.03022 | -8e-05 | -0.00159 | 0.00018 | 0.02058 | 0.02819 | 0.00264 | -0.00197 | 0.02958 | -0.00128 | 0.02832 | 0.00517
[RO-RO] [DIR] TRA 400/220 kV AT1 Portile de Fier | BC | 0.01021 | -9e-05 | 0.00449 | 0 | 0.01395 | 4e-05 | -0.00016 | -4e-05 | 3e-05 | 3e-05 | 0.01258 | 0.00239 | -0.0009 | 0.00016 | 0.00723 | 0.01251 | -1e-05 | -0.00012 | 3e-05 | -0.06615 | 0.00881 | 0.00045 | -0.00054 | 0.01343 | 0.00204 | 0.01117 | 0.00584
[RO-RO] [DIR] TRA 400/220 kV AT1 Portile de Fier | N-1 TIE 400 kV Portile de Fier-Djerdap | 0.00701 | -0.00018 | 0.002 | 0 | 0.01432 | 0 | -7e-05 | 0 | 0 | 0 | 0.01074 | 0.00105 | -0.00093 | 3e-05 | 0.00404 | 0.00976 | 0 | 0.00021 | 0 | -0.05808 | 0.00042 | -1e-05 | -0.00027 | 0.01355 | 0.00349 | 0.00713 | 0.00804
[RO-RO] [DIR] TRA 400/220 kV AT1 Portile de Fier | N-1 OHL 220 kV Portile de Fier-Resita 1&2 | 0 | 0 | 0 | 0 | 0 | 0 | 0 | 0 | 0 | 0 | 0 | 0 | 0 | 0 | 0 | 0 | 0 | 0 | 0 | -0.09306 | 0 | 0 | 0 | 0 | 0 | 0 | 0
[RO-RO] [DIR] TRA 400/220 kV AT1 Portile de Fier | N-1 TRA 400/220 kV AT2 Portile de Fier | 0.01458 | -0.00012 | 0.00642 | 0 | 0.01992 | 6e-05 | -0.00023 | -5e-05 | 5e-05 | 4e-05 | 0.01796 | 0.00341 | -0.00129 | 0.00023 | 0.01033 | 0.01786 | -2e-05 | -0.00017 | 5e-05 | -0.09447 | 0.01258 | 0.00065 | -0.00077 | 0.01918 | 0.00291 | 0.01595 | 0.00834
[RO-RO] [DIR] TRA 400/220 kV AT1 Portile de Fier | N-1 TRA 400/220 kV AT3 Portile de Fier | 0.01454 | -0.00012 | 0.0064 | 0 | 0.01987 | 6e-05 | -0.00023 | -5e-05 | 5e-05 | 4e-05 | 0.01791 | 0.0034 | -0.00128 | 0.00023 | 0.0103 | 0.01781 | -2e-05 | -0.00016 | 5e-05 | -0.09422 | 0.01254 | 0.00064 | -0.00077 | 0.01913 | 0.0029 | 0.01591 | 0.00831
[RO-RO] [DIR] TRA 400/220 kV AT1 Portile de Fier | N-1 OHL 400 kV Portile de Fier-Urechesti | 0.01035 | -3e-05 | 0.0053 | 0 | 0.01197 | 6e-05 | -0.00019 | -5e-05 | 5e-05 | 4e-05 | 0.01174 | 0.00281 | -0.00078 | 0.00022 | 0.00794 | 0.01204 | -2e-05 | -0.00028 | 5e-05 | -0.06808 | 0.01163 | 0.00065 | -0.00063 | 0.01167 | 0.00109 | 0.01149 | 0.00419
[RO-RO] [DIR] TRA 400/220 kV AT1 Portile de Fier | N-1 OHL 400 kV Slatina-Portile de Fier | 0.01023 | -5e-05 | 0.00488 | 0 | 0.01287 | 5e-05 | -0.00018 | -4e-05 | 4e-05 | 3e-05 | 0.01209 | 0.00259 | -0.00083 | 0.00019 | 0.00755 | 0.01222 | -2e-05 | -0.0002 | 4e-05 | -0.06653 | 0.01017 | 0.00055 | -0.00058 | 0.01243 | 0.00149 | 0.01128 | 0.00482
[RO-RO] [DIR] TRA 400/220 kV AT2 Portile de Fier | BC | 0.01021 | -9e-05 | 0.00449 | 0 | 0.01395 | 4e-05 | -0.00016 | -4e-05 | 3e-05 | 3e-05 | 0.01258 | 0.00239 | -0.0009 | 0.00016 | 0.00723 | 0.01251 | -1e-05 | -0.00012 | 3e-05 | -0.06615 | 0.00881 | 0.00045 | -0.00054 | 0.01343 | 0.00204 | 0.01117 | 0.00584
[RO-RO] [DIR] TRA 400/220 kV AT2 Portile de Fier | N-1 TIE 400 kV Portile de Fier-Djerdap | 0.00701 | -0.00018 | 0.002 | 0 | 0.01432 | 0 | -7e-05 | 0 | 0 | 0 | 0.01074 | 0.00105 | -0.00093 | 3e-05 | 0.00404 | 0.00976 | 0 | 0.00021 | 0 | -0.05808 | 0.00042 | -1e-05 | -0.00027 | 0.01355 | 0.00349 | 0.00713 | 0.00804
[RO-RO] [DIR] TRA 400/220 kV AT2 Portile de Fier | N-1 OHL 220 kV Portile de Fier-Resita 1&2 | 0 | 0 | 0 | 0 | 0 | 0 | 0 | 0 | 0 | 0 | 0 | 0 | 0 | 0 | 0 | 0 | 0 | 0 | 0 | -0.09306 | 0 | 0 | 0 | 0 | 0 | 0 | 0
[RO-RO] [DIR] TRA 400/220 kV AT2 Portile de Fier | N-1 TRA 400/220 kV AT1 Portile de Fier | 0.01458 | -0.00012 | 0.00642 | 0 | 0.01992 | 6e-05 | -0.00023 | -5e-05 | 5e-05 | 4e-05 | 0.01796 | 0.00341 | -0.00129 | 0.00023 | 0.01033 | 0.01786 | -2e-05 | -0.00017 | 5e-05 | -0.09447 | 0.01258 | 0.00065 | -0.00077 | 0.01918 | 0.00291 | 0.01595 | 0.00834
[RO-RO] [DIR] TRA 400/220 kV AT2 Portile de Fier | N-1 TRA 400/220 kV AT3 Portile de Fier | 0.01454 | -0.00012 | 0.0064 | 0 | 0.01987 | 6e-05 | -0.00023 | -5e-05 | 5e-05 | 4e-05 | 0.01791 | 0.0034 | -0.00128 | 0.00023 | 0.0103 | 0.01781 | -2e-05 | -0.00016 | 5e-05 | -0.09422 | 0.01254 | 0.00064 | -0.00077 | 0.01913 | 0.0029 | 0.01591 | 0.00831
[RO-RO] [DIR] TRA 400/220 kV AT2 Portile de Fier | N-1 OHL 400 kV Portile de Fier-Urechesti | 0.01035 | -3e-05 | 0.0053 | 0 | 0.01197 | 6e-05 | -0.00019 | -5e-05 | 5e-05 | 4e-05 | 0.01174 | 0.00281 | -0.00078 | 0.00022 | 0.00794 | 0.01204 | -2e-05 | -0.00028 | 5e-05 | -0.06808 | 0.01163 | 0.00065 | -0.00063 | 0.01167 | 0.00109 | 0.01149 | 0.00419
[RO-RO] [DIR] TRA 400/220 kV AT2 Portile de Fier | N-1 OHL 400 kV Slatina-Portile de Fier | 0.01023 | -5e-05 | 0.00488 | 0 | 0.01287 | 5e-05 | -0.00018 | -4e-05 | 4e-05 | 3e-05 | 0.01209 | 0.00259 | -0.00083 | 0.00019 | 0.00755 | 0.01222 | -2e-05 | -0.0002 | 4e-05 | -0.06653 | 0.01017 | 0.00055 | -0.00058 | 0.01243 | 0.00149 | 0.01128 | 0.00482
[RO-RO] [DIR] TRA 400/220 kV AT3 Portile de Fier | BC | 0.01015 | -8e-05 | 0.00447 | 0 | 0.01386 | 4e-05 | -0.00016 | -4e-05 | 3e-05 | 3e-05 | 0.0125 | 0.00237 | -0.00089 | 0.00016 | 0.00718 | 0.01243 | -1e-05 | -0.00011 | 3e-05 | -0.06574 | 0.00875 | 0.00045 | -0.00054 | 0.01335 | 0.00202 | 0.0111 | 0.0058
[RO-RO] [DIR] TRA 400/220 kV AT3 Portile de Fier | N-1 TIE 400 kV Portile de Fier-Djerdap | 0.00697 | -0.00018 | 0.00199 | 0 | 0.01423 | 0 | -7e-05 | 0 | 0 | 0 | 0.01067 | 0.00105 | -0.00092 | 3e-05 | 0.00402 | 0.0097 | 0 | 0.00021 | 0 | -0.05772 | 0.00042 | -1e-05 | -0.00027 | 0.01347 | 0.00347 | 0.00709 | 0.00799
[RO-RO] [DIR] TRA 400/220 kV AT3 Portile de Fier | N-1 OHL 220 kV Portile de Fier-Resita 1&2 | 0 | 0 | 0 | 0 | 0 | 0 | 0 | 0 | 0 | 0 | 0 | 0 | 0 | 0 | 0 | 0 | 0 | 0 | 0 | -0.09248 | 0 | 0 | 0 | 0 | 0 | 0 | 0
[RO-RO] [DIR] TRA 400/220 kV AT3 Portile de Fier | N-1 TRA 400/220 kV AT1 Portile de Fier | 0.01449 | -0.00012 | 0.00638 | 0 | 0.0198 | 6e-05 | -0.00023 | -5e-05 | 5e-05 | 4e-05 | 0.01785 | 0.00338 | -0.00128 | 0.00023 | 0.01026 | 0.01775 | -2e-05 | -0.00016 | 5e-05 | -0.09388 | 0.0125 | 0.00064 | -0.00077 | 0.01906 | 0.00289 | 0.01585 | 0.00828
[RO-RO] [DIR] TRA 400/220 kV AT3 Portile de Fier | N-1 TRA 400/220 kV AT2 Portile de Fier | 0.01449 | -0.00012 | 0.00638 | 0 | 0.0198 | 6e-05 | -0.00023 | -5e-05 | 5e-05 | 4e-05 | 0.01785 | 0.00338 | -0.00128 | 0.00023 | 0.01026 | 0.01775 | -2e-05 | -0.00016 | 5e-05 | -0.09388 | 0.0125 | 0.00064 | -0.00077 | 0.01906 | 0.00289 | 0.01585 | 0.00828
[RO-RO] [DIR] TRA 400/220 kV AT3 Portile de Fier | N-1 OHL 400 kV Portile de Fier-Urechesti | 0.01028 | -3e-05 | 0.00527 | 0 | 0.0119 | 6e-05 | -0.00019 | -5e-05 | 5e-05 | 4e-05 | 0.01166 | 0.00279 | -0.00077 | 0.00021 | 0.00789 | 0.01197 | -2e-05 | -0.00028 | 5e-05 | -0.06766 | 0.01155 | 0.00065 | -0.00063 | 0.01159 | 0.00109 | 0.01142 | 0.00416
[RO-RO] [DIR] TRA 400/220 kV AT3 Portile de Fier | N-1 OHL 400 kV Slatina-Portile de Fier | 0.01017 | -5e-05 | 0.00484 | 0 | 0.01279 | 5e-05 | -0.00017 | -4e-05 | 4e-05 | 3e-05 | 0.01202 | 0.00257 | -0.00082 | 0.00019 | 0.0075 | 0.01215 | -2e-05 | -0.0002 | 4e-05 | -0.06612 | 0.0101 | 0.00055 | -0.00058 | 0.01235 | 0.00148 | 0.01121 | 0.00479
[RO-BG] [OPP] TIE 400 kV TINTARENI-KOZLODUI 1 | BC | 0.07842 | 0.00048 | 0.03074 | 0 | 0.146 | 0.00043 | -0.00115 | -0.00042 | 0.00035 | 0.00028 | 0.11311 | 0.01785 | -0.00222 | 0.00152 | 0.05057 | 0.10664 | -0.00015 | -0.00298 | 0.00034 | -0.06228 | 0.00496 | 0.0048 | -0.00337 | 0.12378 | -0.00501 | 0.0793 | 0.00213
[RO-BG] [OPP] TIE 400 kV TINTARENI-KOZLODUI 1 | N-1 TIE 400 kV Portile de Fier-Djerdap | 0.08899 | 0.00078 | 0.03895 | 0 | 0.14478 | 0.00057 | -0.00144 | -0.00055 | 0.00045 | 0.00037 | 0.11918 | 0.02224 | -0.00213 | 0.00196 | 0.0611 | 0.1157 | -0.0002 | -0.00407 | 0.00045 | -0.08892 | 0.03264 | 0.00632 | -0.00426 | 0.12339 | -0.0098 | 0.09262 | -0.00514
[RO-BG] [OPP] TIE 400 kV TINTARENI-KOZLODUI 1 | N-1 TIE 400 kV TINTARENI-KOZLODUI 2 | 0.1269 | 0.00078 | 0.04974 | 0 | 0.23625 | 0.0007 | -0.00185 | -0.00067 | 0.00056 | 0.00046 | 0.18303 | 0.02888 | -0.00359 | 0.00246 | 0.08184 | 0.17257 | -0.00025 | -0.00482 | 0.00056 | -0.10078 | 0.00803 | 0.00777 | -0.00545 | 0.20031 | -0.00811 | 0.12832 | 0.00345
[RO-BG] [OPP] TIE 400 kV TINTARENI-KOZLODUI 1 | N-1 TIE 400 kV Isaccea - Vulcanesti | 0.08191 | 0.00068 | 0.03303 | 0 | 0.15092 | 0.00049 | -0.00123 | -0.00047 | 0.00039 | 0.00032 | 0.11734 | 0.01922 | -0.0018 | 0.00168 | 0.05351 | 0.11067 | -0.00017 | -0.00353 | 0.00038 | -0.05811 | 0.00797 | 0.0054 | -0.00354 | 0.12879 | -0.01067 | 0.08289 | -0.01073
[RO-BG] [OPP] TIE 400 kV TINTARENI-KOZLODUI 1 | N-1 TIE 400 kV Resita-Pancevo c2 | 0.07839 | 0.0005 | 0.03116 | 0 | 0.1454 | 0.00044 | -0.00116 | -0.00042 | 0.00035 | 0.00029 | 0.11276 | 0.01806 | -0.00218 | 0.00154 | 0.05089 | 0.10635 | -0.00015 | -0.00305 | 0.00035 | -0.06354 | 0.00572 | 0.00489 | -0.00342 | 0.12323 | -0.00534 | 0.07923 | 0.00164
[RO-BG] [OPP] TIE 400 kV TINTARENI-KOZLODUI 1 | N-1 TIE 400 kV Resita-Pancevo c1 | 0.07839 | 0.0005 | 0.03116 | 0 | 0.1454 | 0.00044 | -0.00116 | -0.00042 | 0.00035 | 0.00029 | 0.11276 | 0.01806 | -0.00218 | 0.00154 | 0.05089 | 0.10635 | -0.00015 | -0.00305 | 0.00035 | -0.06354 | 0.00572 | 0.00489 | -0.00342 | 0.12323 | -0.00534 | 0.07923 | 0.00164
[RO-BG] [OPP] TIE 400 kV TINTARENI-KOZLODUI 1 | N-1 TIE 400 kV MEDGIDIA SUD - VARNA | 0.08457 | 0.00064 | 0.0338 | 0 | 0.15822 | 0.00049 | -0.00126 | -0.00047 | 0.00039 | 0.00032 | 0.12216 | 0.01965 | -0.00205 | 0.00171 | 0.05498 | 0.11441 | -0.00017 | -0.00349 | 0.00039 | -0.06308 | 0.00767 | 0.00544 | -0.00366 | 0.13742 | -0.00876 | 0.08534 | -0.00555
[RO-BG] [OPP] TIE 400 kV TINTARENI-KOZLODUI 1 | N-1 TIE 400 kV DOBRUDJA- MEDGIDIA SUD | 0.08423 | 0.00063 | 0.03363 | 0 | 0.15756 | 0.00049 | -0.00125 | -0.00047 | 0.00039 | 0.00032 | 0.12166 | 0.01955 | -0.00206 | 0.0017 | 0.05474 | 0.11398 | -0.00017 | -0.00346 | 0.00039 | -0.06303 | 0.00752 | 0.00541 | -0.00364 | 0.13666 | -0.00856 | 0.08501 | -0.00512
[RO-BG] [OPP] TIE 400 kV TINTARENI-KOZLODUI 1 | N-1 OHL 400 kV Sofia Zapad -Nis | 0.0728 | 0.00017 | 0.02401 | 0 | 0.17734 | 0.00032 | -0.00091 | -0.0003 | 0.00026 | 0.00021 | 0.12392 | 0.01441 | -0.00259 | 0.00114 | 0.04203 | 0.10958 | -0.00011 | -0.00197 | 0.00026 | -0.05308 | -0.00192 | 0.0035 | -0.00271 | 0.14774 | 0.00078 | 0.06654 | 0.01256
[RO-BG] [OPP] TIE 400 kV TINTARENI-KOZLODUI 2 | BC | 0.07842 | 0.00048 | 0.03074 | 0 | 0.146 | 0.00043 | -0.00115 | -0.00042 | 0.00035 | 0.00028 | 0.11311 | 0.01785 | -0.00222 | 0.00152 | 0.05057 | 0.10664 | -0.00015 | -0.00298 | 0.00034 | -0.06228 | 0.00496 | 0.0048 | -0.00337 | 0.12378 | -0.00501 | 0.0793 | 0.00213
[RO-BG] [OPP] TIE 400 kV TINTARENI-KOZLODUI 2 | N-1 TIE 400 kV Portile de Fier-Djerdap | 0.08899 | 0.00078 | 0.03895 | 0 | 0.14478 | 0.00057 | -0.00144 | -0.00055 | 0.00045 | 0.00037 | 0.11918 | 0.02224 | -0.00213 | 0.00196 | 0.0611 | 0.1157 | -0.0002 | -0.00407 | 0.00045 | -0.08892 | 0.03264 | 0.00632 | -0.00426 | 0.12339 | -0.0098 | 0.09262 | -0.00514
[RO-BG] [OPP] TIE 400 kV TINTARENI-KOZLODUI 2 | N-1 TIE 400 kV TINTARENI-KOZLODUI 1 | 0.1269 | 0.00078 | 0.04974 | 0 | 0.23625 | 0.0007 | -0.00185 | -0.00067 | 0.00056 | 0.00046 | 0.18303 | 0.02888 | -0.00359 | 0.00246 | 0.08184 | 0.17257 | -0.00025 | -0.00482 | 0.00056 | -0.10078 | 0.00803 | 0.00777 | -0.00545 | 0.20031 | -0.00811 | 0.12832 | 0.00345
[RO-BG] [OPP] TIE 400 kV TINTARENI-KOZLODUI 2 | N-1 TIE 400 kV Isaccea - Vulcanesti | 0.08191 | 0.00068 | 0.03303 | 0 | 0.15092 | 0.00049 | -0.00123 | -0.00047 | 0.00039 | 0.00032 | 0.11734 | 0.01922 | -0.0018 | 0.00168 | 0.05351 | 0.11067 | -0.00017 | -0.00353 | 0.00038 | -0.05811 | 0.00797 | 0.0054 | -0.00354 | 0.12879 | -0.01067 | 0.08289 | -0.01073
[RO-BG] [OPP] TIE 400 kV TINTARENI-KOZLODUI 2 | N-1 TIE 400 kV Resita-Pancevo c2 | 0.07839 | 0.0005 | 0.03116 | 0 | 0.1454 | 0.00044 | -0.00116 | -0.00042 | 0.00035 | 0.00029 | 0.11276 | 0.01806 | -0.00218 | 0.00154 | 0.05089 | 0.10635 | -0.00015 | -0.00305 | 0.00035 | -0.06354 | 0.00572 | 0.00489 | -0.00342 | 0.12323 | -0.00534 | 0.07923 | 0.00164
[RO-BG] [OPP] TIE 400 kV TINTARENI-KOZLODUI 2 | N-1 TIE 400 kV Resita-Pancevo c1 | 0.07839 | 0.0005 | 0.03116 | 0 | 0.1454 | 0.00044 | -0.00116 | -0.00042 | 0.00035 | 0.00029 | 0.11276 | 0.01806 | -0.00218 | 0.00154 | 0.05089 | 0.10635 | -0.00015 | -0.00305 | 0.00035 | -0.06354 | 0.00572 | 0.00489 | -0.00342 | 0.12323 | -0.00534 | 0.07923 | 0.00164
[RO-BG] [OPP] TIE 400 kV TINTARENI-KOZLODUI 2 | N-1 TIE 400 kV MEDGIDIA SUD - VARNA | 0.08457 | 0.00064 | 0.0338 | 0 | 0.15822 | 0.00049 | -0.00126 | -0.00047 | 0.00039 | 0.00032 | 0.12216 | 0.01965 | -0.00205 | 0.00171 | 0.05498 | 0.11441 | -0.00017 | -0.00349 | 0.00039 | -0.06308 | 0.00767 | 0.00544 | -0.00366 | 0.13742 | -0.00876 | 0.08534 | -0.00555
[RO-BG] [OPP] TIE 400 kV TINTARENI-KOZLODUI 2 | N-1 TIE 400 kV DOBRUDJA- MEDGIDIA SUD | 0.08423 | 0.00063 | 0.03363 | 0 | 0.15756 | 0.00049 | -0.00125 | -0.00047 | 0.00039 | 0.00032 | 0.12166 | 0.01955 | -0.00206 | 0.0017 | 0.05474 | 0.11398 | -0.00017 | -0.00346 | 0.00039 | -0.06303 | 0.00752 | 0.00541 | -0.00364 | 0.13666 | -0.00856 | 0.08501 | -0.00512
[RO-BG] [OPP] TIE 400 kV TINTARENI-KOZLODUI 2 | N-1 OHL 400 kV Sofia Zapad -Nis | 0.0728 | 0.00017 | 0.02401 | 0 | 0.17734 | 0.00032 | -0.00091 | -0.0003 | 0.00026 | 0.00021 | 0.12392 | 0.01441 | -0.00259 | 0.00114 | 0.04203 | 0.10958 | -0.00011 | -0.00197 | 0.00026 | -0.05308 | -0.00192 | 0.0035 | -0.00271 | 0.14774 | 0.00078 | 0.06654 | 0.01256
[RO-RS] [OPP] TIE 400 kV Portile de Fier-Djerdap | BC | 0.07341 | 0.00208 | 0.05706 | 0 | -0.00844 | 0.00093 | -0.00208 | -0.00092 | 0.00072 | 0.0006 | 0.04219 | 0.03051 | 0.00064 | 0.0031 | 0.07314 | 0.06293 | -0.00033 | -0.00757 | 0.00072 | -0.1851 | 0.19231 | 0.01057 | -0.00621 | -0.00272 | -0.03331 | 0.09259 | -0.0505
[RO-RS] [OPP] TIE 400 kV Portile de Fier-Djerdap | N-1 TIE 400 kV Arad-Sandorfalva | 0.07136 | 0.00252 | 0.05717 | 0 | -0.0127 | 0.001 | -0.00214 | -0.00099 | 0.00077 | 0.00064 | 0.03895 | 0.03096 | 0.00242 | 0.00328 | 0.07219 | 0.05993 | -0.00036 | -0.00839 | 0.00077 | -0.19146 | 0.19119 | 0.01137 | -0.00661 | -0.00683 | -0.0369 | 0.09034 | -0.05484
[RO-RS] [OPP] TIE 400 kV Portile de Fier-Djerdap | N-1 TIE 400 kV Nadab-Bekescsaba | 0.06893 | 0.00228 | 0.05442 | 0 | -0.01449 | 0.00092 | -0.00196 | -0.00092 | 0.00072 | 0.00059 | 0.03683 | 0.02925 | 0.00163 | 0.00304 | 0.06945 | 0.0577 | -0.00033 | -0.00782 | 0.00071 | -0.19286 | 0.18795 | 0.01045 | -0.00547 | -0.00864 | -0.03589 | 0.08787 | -0.05467
[RO-RS] [OPP] TIE 400 kV Portile de Fier-Djerdap | N-1 TIE 400 kV Rosiori-Mukacevo | 0.06577 | 0.00136 | 0.05112 | 0 | -0.01728 | 0.00076 | -0.00183 | -0.00074 | 0.0006 | 0.00049 | 0.03385 | 0.02681 | -0.00139 | 0.00259 | 0.06613 | 0.05464 | -0.00027 | -0.00582 | 0.0006 | -0.19583 | 0.18434 | 0.00866 | -0.00561 | -0.01139 | -0.02893 | 0.08467 | -0.05104
[RO-RS] [OPP] TIE 400 kV Portile de Fier-Djerdap | N-1 TIE 400 kV TINTARENI-KOZLODUI 1 | 0.08395 | 0.00215 | 0.0612 | 0 | 0.01119 | 0.00099 | -0.00223 | -0.00097 | 0.00077 | 0.00063 | 0.0574 | 0.03291 | 0.00034 | 0.0033 | 0.07994 | 0.07727 | -0.00035 | -0.00797 | 0.00077 | -0.19348 | 0.19297 | 0.01122 | -0.00666 | 0.01393 | -0.03399 | 0.10325 | -0.05021
[RO-RS] [OPP] TIE 400 kV Portile de Fier-Djerdap | N-1 TIE 400 kV TINTARENI-KOZLODUI 2 | 0.08395 | 0.00215 | 0.0612 | 0 | 0.01119 | 0.00099 | -0.00223 | -0.00097 | 0.00077 | 0.00063 | 0.0574 | 0.03291 | 0.00034 | 0.0033 | 0.07994 | 0.07727 | -0.00035 | -0.00797 | 0.00077 | -0.19348 | 0.19297 | 0.01122 | -0.00666 | 0.01393 | -0.03399 | 0.10325 | -0.05021
[RO-RS] [OPP] TIE 400 kV Portile de Fier-Djerdap | N-1 TIE 400 kV Isaccea - Vulcanesti | 0.06513 | 0.00162 | 0.05163 | 0 | -0.02009 | 0.0008 | -0.00188 | -0.00079 | 0.00063 | 0.00052 | 0.03216 | 0.02727 | -0.00037 | 0.0027 | 0.06619 | 0.05338 | -0.00028 | -0.00627 | 0.00063 | -0.195 | 0.18517 | 0.00915 | -0.00579 | -0.01457 | -0.0199 | 0.08407 | -0.02002
[RO-RS] [OPP] TIE 400 kV Portile de Fier-Djerdap | N-1 OHL 400 kV Mintia-Arad | 0.06796 | 0.00228 | 0.05448 | 0 | -0.01691 | 0.00093 | -0.00199 | -0.00092 | 0.00072 | 0.00059 | 0.03511 | 0.0293 | 0.00172 | 0.00306 | 0.06909 | 0.05618 | -0.00033 | -0.0078 | 0.00072 | -0.19594 | 0.18819 | 0.01054 | -0.00586 | -0.01097 | -0.03606 | 0.08687 | -0.05604
[RO-RS] [OPP] TIE 400 kV Portile de Fier-Djerdap | N-1 OHL 220 kV Portile de Fier-Resita 1&2 | 0.06423 | 0.00216 | 0.05302 | 0 | -0.02098 | 0.00089 | -0.00193 | -0.00089 | 0.00069 | 0.00057 | 0.03088 | 0.02837 | 0.00145 | 0.00295 | 0.06664 | 0.05168 | -0.00032 | -0.00747 | 0.00069 | -0.2093 | 0.18439 | 0.01016 | -0.00572 | -0.01479 | -0.03514 | 0.08254 | -0.05575
[RO-RS] [OPP] TIE 400 kV Portile de Fier-Djerdap | N-1 OHL 220 kV Resita-Timisoara 1&2 | 0.06327 | 0.002 | 0.04947 | 0 | -0.01835 | 0.00083 | -0.0018 | -0.00082 | 0.00065 | 0.00053 | 0.03186 | 0.02658 | 0.00129 | 0.00275 | 0.06354 | 0.05225 | -0.0003 | -0.00695 | 0.00064 | -0.19572 | 0.17795 | 0.00944 | -0.00528 | -0.01244 | -0.03308 | 0.08171 | -0.05294
[RO-RS] [OPP] TIE 400 kV Portile de Fier-Djerdap | N-1 TRA 400/220 kV AT3 Arad | 0.06944 | 0.0021 | 0.05437 | 0 | -0.01285 | 0.0009 | -0.00198 | -0.00089 | 0.0007 | 0.00058 | 0.03789 | 0.02914 | 0.00105 | 0.00299 | 0.06958 | 0.05857 | -0.00032 | -0.00745 | 0.0007 | -0.1906 | 0.18729 | 0.01025 | -0.00588 | -0.00703 | -0.03377 | 0.08835 | -0.05219
[RO-RS] [OPP] TIE 400 kV Portile de Fier-Djerdap | N-1 TIE 400 kV Resita-Pancevo c2 | 0.07299 | 0.00237 | 0.06214 | 0 | -0.01563 | 0.00102 | -0.00227 | -0.00101 | 0.0008 | 0.00066 | 0.03805 | 0.03304 | 0.00108 | 0.00341 | 0.07691 | 0.0595 | -0.00036 | -0.00842 | 0.0008 | -0.20003 | 0.20137 | 0.0117 | -0.00685 | -0.00932 | -0.03719 | 0.09177 | -0.05636
[RO-RS] [OPP] TIE 400 kV Portile de Fier-Djerdap | N-1 TIE 400 kV Resita-Pancevo c1 | 0.07299 | 0.00237 | 0.06214 | 0 | -0.01563 | 0.00102 | -0.00227 | -0.00101 | 0.0008 | 0.00066 | 0.03805 | 0.03304 | 0.00108 | 0.00341 | 0.07691 | 0.0595 | -0.00036 | -0.00842 | 0.0008 | -0.20003 | 0.20137 | 0.0117 | -0.00685 | -0.00932 | -0.03719 | 0.09177 | -0.05636
[RO-RS] [OPP] TIE 400 kV Portile de Fier-Djerdap | N-1 OHL 400 kV Sofia Zapad -Nis | 0.08213 | 0.00257 | 0.06751 | 0 | -0.05709 | 0.00111 | -0.00244 | -0.0011 | 0.00086 | 0.00071 | 0.02539 | 0.03585 | 0.00121 | 0.00368 | 0.0864 | 0.05837 | -0.00039 | -0.00914 | 0.00086 | -0.19939 | 0.20299 | 0.01259 | -0.00723 | -0.0399 | -0.0423 | 0.11239 | -0.06668
[RO-RO] [OPP] OHL 400 kV Portile de Fier-Resita | BC | -0.03658 | 0.00149 | 0.00584 | 0 | -0.07755 | 0.00026 | -0.00026 | -0.00028 | 0.00019 | 0.00016 | -0.06016 | 0.00241 | 0.00491 | 0.00074 | -0.00894 | -0.05695 | -0.0001 | -0.00314 | 0.00019 | -0.10454 | 0.00773 | 0.00316 | -0.0008 | -0.07338 | -0.02312 | -0.04153 | -0.04436
[RO-RO] [OPP] OHL 400 kV Portile de Fier-Resita | N-1 TIE 400 kV Resita-Pancevo c2 | -0.03612 | 0.00118 | 0.0003 | 0 | -0.06971 | 0.00016 | -5e-05 | -0.00018 | 0.00011 | 9e-05 | -0.05565 | -0.00035 | 0.00443 | 0.0004 | -0.01306 | -0.05321 | -6e-05 | -0.00222 | 0.00011 | -0.08825 | -0.00215 | 0.00193 | -0.00011 | -0.06617 | -0.01889 | -0.04064 | -0.03796
[RO-UA] [OPP] TIE 400 kV Isaccea-Vulcanesti | N-1 TIE 400 kV Resita-Pancevo c2 | -0.11009 | -0.00622 | -0.07207 | 0 | -0.15523 | -0.00168 | 0.00255 | 0.00174 | -0.00128 | -0.00106 | -0.13367 | -0.04298 | -0.01333 | -0.00525 | -0.09227 | -0.12712 | 0.00061 | 0.01737 | -0.00127 | -0.13223 | -0.09458 | -0.01886 | 0.0055 | -0.15794 | 0.17829 | -0.11335 | 0.40522
[RO-HU] [OPP] TIE 400 kV Arad-Sandorfalva | BC | -0.02953 | 0.00631 | 0.00158 | 0 | -0.06138 | 0.00095 | -0.00088 | -0.00104 | 0.00069 | 0.00057 | -0.04679 | 0.00653 | 0.02576 | 0.0026 | -0.0137 | -0.04328 | -0.00036 | -0.01179 | 0.00068 | -0.09163 | -0.01609 | 0.01154 | -0.00572 | -0.05937 | -0.05168 | -0.03238 | -0.0626
[RO-HU] [OPP] TIE 400 kV Arad-Sandorfalva | N-1 TIE 400 kV Nadab-Bekescsaba | -0.07823 | 0.00842 | -0.02715 | -1e-05 | -0.12713 | 0.00087 | 0.00044 | -0.00103 | 0.00059 | 0.00049 | -0.10509 | -0.00717 | 0.03661 | 0.00199 | -0.0538 | -0.10011 | -0.00034 | -0.01445 | 0.00059 | -0.17592 | -0.0634 | 0.01016 | 0.00232 | -0.12378 | -0.07968 | -0.08371 | -0.10792
[RO-HU] [OPP] TIE 400 kV Arad-Sandorfalva | N-1 TIE 400 kV Rosiori-Mukacevo | -0.05431 | 0.00397 | -0.01771 | 0 | -0.09007 | 0.00041 | -7e-05 | -0.00047 | 0.00028 | 0.00023 | -0.07388 | -0.00547 | 0.01918 | 0.00094 | -0.03645 | -0.07018 | -0.00016 | -0.0061 | 0.00028 | -0.12645 | -0.04196 | 0.00533 | -0.00379 | -0.08752 | -0.03743 | -0.05808 | -0.06436
[RO-HU] [OPP] TIE 400 kV Arad-Sandorfalva | N-1 TIE 400 kV Portile de Fier-Djerdap | -0.0252 | 0.00643 | 0.00495 | 0 | -0.06187 | 0.00101 | -0.001 | -0.00109 | 0.00073 | 0.00061 | -0.0443 | 0.00833 | 0.02579 | 0.00279 | -0.00939 | -0.03957 | -0.00038 | -0.01224 | 0.00073 | -0.10254 | -0.00475 | 0.01216 | -0.00609 | -0.05953 | -0.05364 | -0.02692 | -0.06557
[RO-HU] [OPP] TIE 400 kV Arad-Sandorfalva | N-1 OHL 400 kV Iernut-Sibiu Sud | -0.03091 | 0.00625 | 0.00068 | 0 | -0.0632 | 0.00094 | -0.00084 | -0.00102 | 0.00067 | 0.00056 | -0.04842 | 0.00601 | 0.02565 | 0.00254 | -0.01486 | -0.04486 | -0.00035 | -0.01163 | 0.00067 | -0.09348 | -0.01733 | 0.01133 | -0.00562 | -0.06114 | -0.05147 | -0.03381 | -0.06315
[RO-HU] [OPP] TIE 400 kV Arad-Sandorfalva | N-1 TIE 400 kV Resita-Pancevo c2 | -0.0296 | 0.00636 | 0.00245 | 0 | -0.0626 | 0.00097 | -0.00091 | -0.00106 | 0.0007 | 0.00058 | -0.04749 | 0.00696 | 0.02583 | 0.00266 | -0.01306 | -0.04386 | -0.00036 | -0.01194 | 0.0007 | -0.09416 | -0.01454 | 0.01173 | -0.00583 | -0.06049 | -0.05234 | -0.03252 | -0.06359
[RO-HU] [OPP] TIE 400 kV Arad-Sandorfalva | N-1 TIE 400 kV Resita-Pancevo c1 | -0.0296 | 0.00636 | 0.00245 | 0 | -0.0626 | 0.00097 | -0.00091 | -0.00106 | 0.0007 | 0.00058 | -0.04749 | 0.00696 | 0.02583 | 0.00266 | -0.01306 | -0.04386 | -0.00036 | -0.01194 | 0.0007 | -0.09416 | -0.01454 | 0.01173 | -0.00583 | -0.06049 | -0.05234 | -0.03252 | -0.06359
[RO-HU] [OPP] TIE 400 kV Nadab-Bekescsaba | BC | -0.08549 | 0.00371 | -0.05043 | 0 | -0.11541 | -0.00014 | 0.00231 | 2e-05 | -0.00017 | -0.00013 | -0.10234 | -0.02405 | 0.01905 | -0.00108 | -0.07038 | -0.09975 | 3e-05 | -0.00466 | -0.00017 | -0.14796 | -0.08306 | -0.00241 | 0.01412 | -0.11305 | -0.04915 | -0.0901 | -0.07955
[RO-HU] [OPP] TIE 400 kV Nadab-Bekescsaba | N-1 TIE 400 kV Arad-Sandorfalva | -0.10435 | 0.00774 | -0.04942 | -1e-05 | -0.15462 | 0.00047 | 0.00175 | -0.00064 | 0.00027 | 0.00023 | -0.13222 | -0.01988 | 0.0355 | 0.00059 | -0.07913 | -0.1274 | -0.0002 | -0.01219 | 0.00027 | -0.20649 | -0.09333 | 0.00495 | 0.01047 | -0.15098 | -0.08216 | -0.11078 | -0.11953
[RO-HU] [OPP] TIE 400 kV Nadab-Bekescsaba | N-1 TIE 400 kV Rosiori-Mukacevo | -0.14071 | -0.00151 | -0.09343 | 0 | -0.17935 | -0.00136 | 0.00411 | 0.00129 | -0.00108 | -0.00089 | -0.16271 | -0.0508 | 0.00439 | -0.00478 | -0.12109 | -0.1597 | 0.00047 | 0.00803 | -0.00108 | -0.22556 | -0.14072 | -0.01625 | 0.01842 | -0.17579 | -0.01741 | -0.14737 | -0.08349
[RO-HU] [OPP] TIE 400 kV Nadab-Bekescsaba | N-1 TIE 400 kV Portile de Fier-Djerdap | -0.08182 | 0.00382 | -0.04758 | 0 | -0.11584 | -0.0001 | 0.0022 | -2e-05 | -0.00013 | -0.0001 | -0.10023 | -0.02253 | 0.01908 | -0.00092 | -0.06673 | -0.09661 | 1e-05 | -0.00504 | -0.00013 | -0.1572 | -0.07345 | -0.00189 | 0.01381 | -0.11319 | -0.05082 | -0.08547 | -0.08207
[RO-HU] [OPP] TIE 400 kV Nadab-Bekescsaba | N-1 OHL 400 kV Iernut-Sibiu Sud | -0.0834 | 0.0038 | -0.04907 | 0 | -0.11265 | -0.00011 | 0.00225 | -1e-05 | -0.00015 | -0.00012 | -0.09987 | -0.02326 | 0.01921 | -0.00099 | -0.06862 | -0.09735 | 2e-05 | -0.00491 | -0.00015 | -0.14516 | -0.08117 | -0.0021 | 0.01396 | -0.11037 | -0.04947 | -0.08792 | -0.07872
[RO-HU] [OPP] TIE 400 kV Nadab-Bekescsaba | N-1 TIE 400 kV Resita-Pancevo c2 | -0.08555 | 0.00375 | -0.04973 | 0 | -0.1164 | -0.00013 | 0.00228 | 1e-05 | -0.00016 | -0.00013 | -0.10291 | -0.0237 | 0.01911 | -0.00103 | -0.06986 | -0.10023 | 2e-05 | -0.00478 | -0.00016 | -0.15002 | -0.08181 | -0.00226 | 0.01403 | -0.11396 | -0.04969 | -0.09021 | -0.08036
[RO-HU] [OPP] TIE 400 kV Nadab-Bekescsaba | N-1 TIE 400 kV Resita-Pancevo c1 | -0.08555 | 0.00375 | -0.04973 | 0 | -0.1164 | -0.00013 | 0.00228 | 1e-05 | -0.00016 | -0.00013 | -0.10291 | -0.0237 | 0.01911 | -0.00103 | -0.06986 | -0.10023 | 2e-05 | -0.00478 | -0.00016 | -0.15002 | -0.08181 | -0.00226 | 0.01403 | -0.11396 | -0.04969 | -0.09021 | -0.08036
[RO-UA] [OPP]TIE 400 kV Rosiori-Mukacevo | N-1 TIE 400 kV Arad-Sandorfalva | -0.1343 | -0.01169 | -0.10186 | 1e-05 | -0.15848 | -0.00278 | 0.00419 | 0.00289 | -0.00209 | -0.00173 | -0.14841 | -0.06277 | -0.03197 | -0.00851 | -0.12184 | -0.14702 | 0.00101 | 0.02882 | -0.00209 | -0.19422 | -0.13862 | -0.03156 | 0.00958 | -0.1554 | 0.06966 | -0.13947 | -0.01622
[RO-UA] [OPP]TIE 400 kV Rosiori-Mukacevo | N-1 TIE 400 kV Nadab-Bekescsaba | -0.14971 | -0.01157 | -0.11304 | 1e-05 | -0.17692 | -0.00292 | 0.00479 | 0.00301 | -0.00221 | -0.00182 | -0.1656 | -0.06874 | -0.03064 | -0.00903 | -0.13569 | -0.16403 | 0.00106 | 0.0291 | -0.0022 | -0.21644 | -0.15497 | -0.03335 | 0.01329 | -0.17354 | 0.06461 | -0.15557 | -0.0267
[RO-UA] [OPP]TIE 400 kV Rosiori-Mukacevo | N-1 TIE 400 kV Portile de Fier-Djerdap | -0.12895 | -0.01232 | -0.1004 | 1e-05 | -0.15198 | -0.00286 | 0.00422 | 0.00297 | -0.00215 | -0.00178 | -0.14207 | -0.06261 | -0.03478 | -0.0087 | -0.11823 | -0.14046 | 0.00104 | 0.0299 | -0.00214 | -0.18949 | -0.13133 | -0.03252 | 0.01003 | -0.14896 | 0.07437 | -0.13326 | -0.0108
[RO-UA] [OPP]TIE 400 kV Rosiori-Mukacevo | N-1 OHL 400 kV Mintia-Arad | -0.13626 | -0.0122 | -0.1045 | 1e-05 | -0.15983 | -0.00289 | 0.00437 | 0.003 | -0.00217 | -0.0018 | -0.15004 | -0.06465 | -0.03376 | -0.00883 | -0.12419 | -0.14871 | 0.00105 | 0.0299 | -0.00217 | -0.19452 | -0.14079 | -0.03286 | 0.01054 | -0.15676 | 0.0727 | -0.14138 | -0.01464
[RO-UA] [OPP]TIE 400 kV Rosiori-Mukacevo | N-1 OHL 400 kV Sibiu Sud-Mintia | -0.13437 | -0.01223 | -0.10335 | 1e-05 | -0.15751 | -0.00288 | 0.00433 | 0.00299 | -0.00217 | -0.00179 | -0.14787 | -0.06409 | -0.03404 | -0.00879 | -0.12259 | -0.14654 | 0.00105 | 0.0299 | -0.00216 | -0.18947 | -0.13865 | -0.03276 | 0.0104 | -0.15451 | 0.07313 | -0.13936 | -0.01367
[RO-UA] [OPP]TIE 400 kV Rosiori-Mukacevo | N-1 OHL 400 kV Arefu-Sibiu Sud | -0.12241 | -0.01225 | -0.09701 | 1e-05 | -0.13973 | -0.00281 | 0.00409 | 0.00293 | -0.00211 | -0.00174 | -0.13275 | -0.06072 | -0.03491 | -0.00853 | -0.11341 | -0.13198 | 0.00103 | 0.02954 | -0.0021 | -0.17641 | -0.12984 | -0.03195 | 0.00962 | -0.13767 | 0.07498 | -0.12686 | -0.00683
[RO-UA] [OPP]TIE 400 kV Rosiori-Mukacevo | N-1 TIE 400 kV Resita-Pancevo c2 | -0.13108 | -0.01237 | -0.10174 | 1e-05 | -0.15216 | -0.00288 | 0.00427 | 0.003 | -0.00216 | -0.00179 | -0.14352 | -0.06334 | -0.03477 | -0.00877 | -0.12011 | -0.14247 | 0.00105 | 0.03007 | -0.00216 | -0.18505 | -0.13632 | -0.03276 | 0.01017 | -0.14927 | 0.0751 | -0.13597 | -0.00969
[RO-UA] [OPP]TIE 400 kV Rosiori-Mukacevo | N-1 OHL 400 kV Arefu-Tantareni | -0.12517 | -0.01228 | -0.09858 | 1e-05 | -0.1438 | -0.00283 | 0.00415 | 0.00295 | -0.00213 | -0.00176 | -0.13621 | -0.06157 | -0.03482 | -0.0086 | -0.11559 | -0.13528 | 0.00103 | 0.02969 | -0.00212 | -0.18086 | -0.13203 | -0.0322 | 0.00981 | -0.14168 | 0.07458 | -0.12973 | -0.00891
[RO-UA] [OPP]TIE 400 kV Rosiori-Mukacevo | N-1 TIE 400 kV Resita-Pancevo c1 | -0.13108 | -0.01237 | -0.10174 | 1e-05 | -0.15216 | -0.00288 | 0.00427 | 0.003 | -0.00216 | -0.00179 | -0.14352 | -0.06334 | -0.03477 | -0.00877 | -0.12011 | -0.14247 | 0.00105 | 0.03007 | -0.00216 | -0.18505 | -0.13632 | -0.03276 | 0.01017 | -0.14927 | 0.0751 | -0.13597 | -0.00969
[RO-RS] [OPP] TIE 400 kV Resita-Pancevo c2 | BC | -0.00165 | 0.00114 | 0.02011 | 0 | -0.02845 | 0.00038 | -0.00077 | -0.00038 | 0.00029 | 0.00024 | -0.01639 | 0.01002 | 0.00174 | 0.00122 | 0.01494 | -0.01357 | -0.00014 | -0.00336 | 0.00029 | -0.05911 | 0.03588 | 0.00447 | -0.00252 | -0.02616 | -0.01536 | -0.00324 | -0.02322
[RO-RS] [OPP] TIE 400 kV Resita-Pancevo c2 | N-1 TIE 400 kV Arad-Sandorfalva | -0.00305 | 0.00144 | 0.02019 | 0 | -0.03136 | 0.00042 | -0.00081 | -0.00043 | 0.00032 | 0.00027 | -0.0186 | 0.01032 | 0.00296 | 0.00135 | 0.01429 | -0.01561 | -0.00015 | -0.00392 | 0.00032 | -0.06345 | 0.03512 | 0.00501 | -0.00279 | -0.02897 | -0.01781 | -0.00477 | -0.02618
[RO-RS] [OPP] TIE 400 kV Resita-Pancevo c2 | N-1 TIE 400 kV Nadab-Bekescsaba | -0.00458 | 0.00127 | 0.01838 | 0 | -0.0324 | 0.00037 | -0.00069 | -0.00038 | 0.00029 | 0.00024 | -0.01989 | 0.00919 | 0.0024 | 0.00119 | 0.01253 | -0.01698 | -0.00014 | -0.00352 | 0.00028 | -0.06417 | 0.03304 | 0.00438 | -0.00203 | -0.03003 | -0.01705 | -0.00633 | -0.02594
[RO-RS] [OPP] TIE 400 kV Resita-Pancevo c2 | N-1 TIE 400 kV Portile de Fier-Djerdap | 0.01574 | 0.00163 | 0.03363 | 0 | -0.03045 | 0.0006 | -0.00126 | -0.0006 | 0.00046 | 0.00038 | -0.00639 | 0.01724 | 0.00189 | 0.00196 | 0.03226 | 0.00134 | -0.00021 | -0.00515 | 0.00046 | -0.10296 | 0.08145 | 0.00697 | -0.00399 | -0.0268 | -0.02326 | 0.01869 | -0.03518
[RO-RS] [OPP] TIE 400 kV Resita-Pancevo c2 | N-1 OHL 400 kV Iernut-Sibiu Sud | -0.00332 | 0.00107 | 0.01902 | 0 | -0.03066 | 0.00036 | -0.00073 | -0.00036 | 0.00027 | 0.00023 | -0.01835 | 0.00939 | 0.00161 | 0.00115 | 0.01353 | -0.01548 | -0.00013 | -0.00316 | 0.00027 | -0.06135 | 0.03437 | 0.00421 | -0.00239 | -0.0283 | -0.01511 | -0.00498 | -0.02388
[RO-RS] [OPP] TIE 400 kV Resita-Pancevo c2 | N-1 OHL 400 kV Mintia-Arad | -0.00355 | 0.00121 | 0.01921 | 0 | -0.03141 | 0.00038 | -0.00074 | -0.00038 | 0.00029 | 0.00024 | -0.01886 | 0.00959 | 0.00212 | 0.00121 | 0.01352 | -0.01592 | -0.00014 | -0.00344 | 0.00029 | -0.06289 | 0.03444 | 0.00446 | -0.00239 | -0.02904 | -0.01632 | -0.00524 | -0.02515
[RO-RS] [OPP] TIE 400 kV Resita-Pancevo c2 | N-1 OHL 220 kV Portile de Fier-Resita c2 | -0.00038 | 0.00113 | 0.02067 | 0 | -0.02671 | 0.00038 | -0.00079 | -0.00039 | 0.0003 | 0.00024 | -0.01482 | 0.01031 | 0.00163 | 0.00124 | 0.01584 | -0.01201 | -0.00014 | -0.00337 | 0.0003 | -0.05576 | 0.03698 | 0.00452 | -0.00258 | -0.02449 | -0.01511 | -0.00185 | -0.02249
[RO-RS] [OPP] TIE 400 kV Resita-Pancevo c2 | N-1 OHL 220 kV Portile de Fier-Resita c1 | -0.00038 | 0.00113 | 0.02067 | 0 | -0.02671 | 0.00038 | -0.00079 | -0.00039 | 0.0003 | 0.00024 | -0.01482 | 0.01031 | 0.00163 | 0.00124 | 0.01584 | -0.01201 | -0.00014 | -0.00337 | 0.0003 | -0.05576 | 0.03698 | 0.00452 | -0.00258 | -0.02449 | -0.01511 | -0.00185 | -0.02249
[RO-RS] [OPP] TIE 400 kV Resita-Pancevo c2 | N-1 OHL 220 kV Resita-Timisoara c2 | -0.00454 | 0.00111 | 0.01795 | 0 | -0.03127 | 0.00035 | -0.00069 | -0.00035 | 0.00027 | 0.00022 | -0.01933 | 0.00889 | 0.00193 | 0.00113 | 0.0122 | -0.01661 | -0.00013 | -0.00318 | 0.00027 | -0.06213 | 0.03179 | 0.00414 | -0.00225 | -0.02893 | -0.01529 | -0.00634 | -0.02391
[RO-RS] [OPP] TIE 400 kV Resita-Pancevo c2 | N-1 OHL 220 kV Resita-Timisoara c1 | -0.00454 | 0.00111 | 0.01795 | 0 | -0.03127 | 0.00035 | -0.00069 | -0.00035 | 0.00027 | 0.00022 | -0.01933 | 0.00889 | 0.00193 | 0.00113 | 0.0122 | -0.01661 | -0.00013 | -0.00318 | 0.00027 | -0.06213 | 0.03179 | 0.00414 | -0.00225 | -0.02893 | -0.01529 | -0.00634 | -0.02391
[RO-RS] [OPP] TIE 400 kV Resita-Pancevo c2 | N-1 TRA 400/220 kV AT3 Arad | -0.00594 | 0.00116 | 0.01719 | 0 | -0.03322 | 0.00035 | -0.00066 | -0.00035 | 0.00027 | 0.00022 | -0.02104 | 0.00854 | 0.0022 | 0.00111 | 0.01109 | -0.01827 | -0.00013 | -0.00322 | 0.00027 | -0.06505 | 0.03046 | 0.00411 | -0.00215 | -0.03083 | -0.01586 | -0.00783 | -0.02504
[RO-RS] [OPP] TIE 400 kV Resita-Pancevo c2 | N-1 OHL 400 kV Djerdap - Drmno | -0.00747 | 0.00157 | 0.0247 | 0 | -0.04525 | 0.00049 | -0.00095 | -0.00049 | 0.00037 | 0.00031 | -0.02843 | 0.01222 | 0.00279 | 0.00156 | 0.01629 | -0.02463 | -0.00018 | -0.00445 | 0.00037 | -0.08538 | 0.0506 | 0.00576 | -0.0031 | -0.04193 | -0.02162 | -0.01012 | -0.03407
[RO-RS] [OPP] TIE 400 kV Resita-Pancevo c2 | N-1 OHL 400 kV Djerdap - Bor | 0.00905 | 0.00119 | 0.02453 | 0 | -0.02221 | 0.00044 | -0.00092 | -0.00044 | 0.00034 | 0.00028 | -0.00652 | 0.01248 | 0.00137 | 0.00143 | 0.02253 | -0.0018 | -0.00016 | -0.00374 | 0.00034 | -0.06857 | 0.0341 | 0.0051 | -0.00296 | -0.01973 | -0.01641 | 0.01005 | -0.02423
[RO-RS] [OPP] TIE 400 kV Resita-Pancevo c2 | N-1 OHL 400 kV Srbobran – Subotica 3 | 0.00695 | 0.00108 | 0.02805 | 0 | -0.02125 | 0.00046 | -0.00104 | -0.00045 | 0.00036 | 0.00029 | -0.00837 | 0.01388 | 0.00041 | 0.00153 | 0.02409 | -0.00519 | -0.00016 | -0.00373 | 0.00036 | -0.05336 | 0.04816 | 0.00538 | -0.00333 | -0.01896 | -0.01502 | 0.00579 | -0.02105
[RO-RS] [OPP] TIE 400 kV Resita-Pancevo c2 | N-1 TIE 400 kV Sandorfalva-Subotica 3 | 0.0132 | 0.00107 | 0.03471 | 0 | -0.01639 | 0.00054 | -0.00129 | -0.00053 | 0.00042 | 0.00035 | -0.00276 | 0.01731 | -0.00063 | 0.00181 | 0.031 | 0.00068 | -0.00019 | -0.00415 | 0.00042 | -0.04972 | 0.0568 | 0.0063 | -0.00409 | -0.01406 | -0.01521 | 0.01224 | -0.01992
[RO-RS] [OPP] TIE 400 kV Resita-Pancevo c2 | N-1 OHL 400 kV Bor 2 – Nis 2 | 0.00663 | 0.00116 | 0.02318 | 0 | -0.02379 | 0.00042 | -0.00088 | -0.00042 | 0.00032 | 0.00027 | -0.0087 | 0.01176 | 0.00143 | 0.00136 | 0.02052 | -0.00434 | -0.00015 | -0.0036 | 0.00032 | -0.06476 | 0.03156 | 0.00488 | -0.00282 | -0.02118 | -0.01593 | 0.00714 | -0.02364
[RO-RS] [OPP] TIE 400 kV Resita-Pancevo c2 | N-1 OHL 400 kV Portile de Fier-Resita | 0.01028 | 0.00065 | 0.01821 | 0 | -0.00315 | 0.00029 | -0.00069 | -0.00029 | 0.00023 | 0.00019 | 0.00324 | 0.00923 | 0.00014 | 0.00098 | 0.01785 | 0.00501 | -0.0001 | -0.00233 | 0.00023 | -0.02501 | 0.03336 | 0.00344 | -0.00225 | -0.00223 | -0.00782 | 0.0103 | -0.00875
[RO-RS] [OPP] TIE 400 kV Resita-Pancevo c2 | N-1 OHL 400 kV Paks -Sandorfalva | -0.00303 | 0.00129 | 0.0192 | 0 | -0.03007 | 0.00039 | -0.00076 | -0.0004 | 0.0003 | 0.00025 | -0.01792 | 0.00971 | 0.00252 | 0.00125 | 0.01368 | -0.0151 | -0.00014 | -0.00357 | 0.0003 | -0.06092 | 0.03421 | 0.00463 | -0.00263 | -0.02776 | -0.01636 | -0.00472 | -0.02446
[RO-RS] [OPP] TIE 400 kV Resita-Pancevo c2 | N-1 TIE 400 kV Resita-Pancevo c1 | -0.00263 | 0.00181 | 0.03204 | 0 | -0.04533 | 0.0006 | -0.00123 | -0.00061 | 0.00046 | 0.00038 | -0.02611 | 0.01596 | 0.00278 | 0.00195 | 0.0238 | -0.02161 | -0.00022 | -0.00535 | 0.00046 | -0.09418 | 0.05718 | 0.00712 | -0.00401 | -0.04168 | -0.02448 | -0.00516 | -0.03699
[RO-RS] [OPP] TIE 400 kV Resita-Pancevo c1 | BC | -0.00165 | 0.00114 | 0.02011 | 0 | -0.02845 | 0.00038 | -0.00077 | -0.00038 | 0.00029 | 0.00024 | -0.01639 | 0.01002 | 0.00174 | 0.00122 | 0.01494 | -0.01356 | -0.00014 | -0.00336 | 0.00029 | -0.05911 | 0.03588 | 0.00447 | -0.00252 | -0.02616 | -0.01536 | -0.00324 | -0.02322
[RO-RS] [OPP] TIE 400 kV Resita-Pancevo c1 | N-1 TIE 400 kV Arad-Sandorfalva | -0.00305 | 0.00144 | 0.02019 | 0 | -0.03135 | 0.00042 | -0.00081 | -0.00043 | 0.00032 | 0.00027 | -0.0186 | 0.01032 | 0.00296 | 0.00135 | 0.01429 | -0.01561 | -0.00015 | -0.00392 | 0.00032 | -0.06345 | 0.03512 | 0.00501 | -0.00279 | -0.02897 | -0.01781 | -0.00477 | -0.02618
[RO-RS] [OPP] TIE 400 kV Resita-Pancevo c1 | N-1 TIE 400 kV Nadab-Bekescsaba | -0.00458 | 0.00126 | 0.01838 | 0 | -0.0324 | 0.00037 | -0.00069 | -0.00038 | 0.00029 | 0.00024 | -0.01989 | 0.00919 | 0.0024 | 0.00119 | 0.01253 | -0.01698 | -0.00014 | -0.00352 | 0.00028 | -0.06417 | 0.03304 | 0.00438 | -0.00203 | -0.03003 | -0.01705 | -0.00633 | -0.02594
[RO-RS] [OPP] TIE 400 kV Resita-Pancevo c1 | N-1 TIE 400 kV Portile de Fier-Djerdap | 0.01574 | 0.00163 | 0.03363 | 0 | -0.03045 | 0.0006 | -0.00126 | -0.0006 | 0.00046 | 0.00038 | -0.00639 | 0.01724 | 0.00189 | 0.00196 | 0.03226 | 0.00134 | -0.00021 | -0.00515 | 0.00046 | -0.10296 | 0.08144 | 0.00697 | -0.00399 | -0.0268 | -0.02325 | 0.01869 | -0.03518
[RO-RS] [OPP] TIE 400 kV Resita-Pancevo c1 | N-1 OHL 400 kV Iernut-Sibiu Sud | -0.00332 | 0.00107 | 0.01902 | 0 | -0.03066 | 0.00036 | -0.00073 | -0.00036 | 0.00027 | 0.00023 | -0.01835 | 0.00939 | 0.00161 | 0.00115 | 0.01353 | -0.01548 | -0.00013 | -0.00316 | 0.00027 | -0.06134 | 0.03437 | 0.00421 | -0.00239 | -0.0283 | -0.01511 | -0.00498 | -0.02388
[RO-RS] [OPP] TIE 400 kV Resita-Pancevo c1 | N-1 OHL 400 kV Mintia-Arad | -0.00355 | 0.00121 | 0.01921 | 0 | -0.03141 | 0.00038 | -0.00074 | -0.00038 | 0.00029 | 0.00024 | -0.01886 | 0.00959 | 0.00212 | 0.00121 | 0.01352 | -0.01592 | -0.00014 | -0.00344 | 0.00029 | -0.06289 | 0.03444 | 0.00446 | -0.00239 | -0.02904 | -0.01632 | -0.00524 | -0.02515
[RO-RS] [OPP] TIE 400 kV Resita-Pancevo c1 | N-1 OHL 220 kV Portile de Fier-Resita c2 | -0.00038 | 0.00113 | 0.02067 | 0 | -0.02671 | 0.00038 | -0.00079 | -0.00039 | 0.0003 | 0.00024 | -0.01482 | 0.01031 | 0.00163 | 0.00124 | 0.01584 | -0.01201 | -0.00014 | -0.00337 | 0.0003 | -0.05576 | 0.03698 | 0.00452 | -0.00258 | -0.02449 | -0.01511 | -0.00185 | -0.02249
[RO-RS] [OPP] TIE 400 kV Resita-Pancevo c1 | N-1 OHL 220 kV Portile de Fier-Resita c1 | -0.00038 | 0.00113 | 0.02067 | 0 | -0.02671 | 0.00038 | -0.00079 | -0.00039 | 0.0003 | 0.00024 | -0.01482 | 0.01031 | 0.00163 | 0.00124 | 0.01584 | -0.01201 | -0.00014 | -0.00337 | 0.0003 | -0.05576 | 0.03698 | 0.00452 | -0.00258 | -0.02449 | -0.01511 | -0.00185 | -0.02249
[RO-RS] [OPP] TIE 400 kV Resita-Pancevo c1 | N-1 OHL 220 kV Resita-Timisoara c2 | -0.00454 | 0.00111 | 0.01795 | 0 | -0.03127 | 0.00035 | -0.00069 | -0.00035 | 0.00027 | 0.00022 | -0.01933 | 0.00889 | 0.00193 | 0.00113 | 0.0122 | -0.01661 | -0.00013 | -0.00318 | 0.00027 | -0.06213 | 0.03179 | 0.00414 | -0.00225 | -0.02893 | -0.01529 | -0.00634 | -0.02391
[RO-RS] [OPP] TIE 400 kV Resita-Pancevo c1 | N-1 OHL 220 kV Resita-Timisoara c1 | -0.00454 | 0.00111 | 0.01795 | 0 | -0.03127 | 0.00035 | -0.00069 | -0.00035 | 0.00027 | 0.00022 | -0.01933 | 0.00889 | 0.00193 | 0.00113 | 0.0122 | -0.01661 | -0.00013 | -0.00318 | 0.00027 | -0.06213 | 0.03179 | 0.00414 | -0.00225 | -0.02893 | -0.01529 | -0.00634 | -0.02391
[RO-RS] [OPP] TIE 400 kV Resita-Pancevo c1 | N-1 TRA 400/220 kV AT3 Arad | -0.00594 | 0.00116 | 0.01719 | 0 | -0.03322 | 0.00035 | -0.00066 | -0.00035 | 0.00027 | 0.00022 | -0.02104 | 0.00854 | 0.0022 | 0.00111 | 0.01109 | -0.01827 | -0.00013 | -0.00322 | 0.00027 | -0.06505 | 0.03046 | 0.00411 | -0.00215 | -0.03083 | -0.01586 | -0.00782 | -0.02504
[RO-RS] [OPP] TIE 400 kV Resita-Pancevo c1 | N-1 OHL 400 kV Djerdap - Drmno | -0.00747 | 0.00157 | 0.02469 | 0 | -0.04525 | 0.00049 | -0.00095 | -0.00049 | 0.00037 | 0.00031 | -0.02843 | 0.01222 | 0.00279 | 0.00156 | 0.01629 | -0.02463 | -0.00018 | -0.00445 | 0.00037 | -0.08538 | 0.0506 | 0.00576 | -0.0031 | -0.04192 | -0.02162 | -0.01012 | -0.03407
[RO-RS] [OPP] TIE 400 kV Resita-Pancevo c1 | N-1 OHL 400 kV Djerdap - Bor | 0.00905 | 0.00119 | 0.02453 | 0 | -0.02221 | 0.00044 | -0.00092 | -0.00044 | 0.00034 | 0.00028 | -0.00652 | 0.01248 | 0.00137 | 0.00143 | 0.02253 | -0.0018 | -0.00016 | -0.00374 | 0.00034 | -0.06857 | 0.03409 | 0.0051 | -0.00296 | -0.01973 | -0.01641 | 0.01005 | -0.02422
[RO-RS] [OPP] TIE 400 kV Resita-Pancevo c1 | N-1 OHL 400 kV Srbobran – Subotica 3 | 0.00695 | 0.00108 | 0.02805 | 0 | -0.02125 | 0.00046 | -0.00104 | -0.00045 | 0.00036 | 0.00029 | -0.00837 | 0.01388 | 0.00041 | 0.00153 | 0.02409 | -0.00519 | -0.00016 | -0.00373 | 0.00036 | -0.05335 | 0.04816 | 0.00538 | -0.00333 | -0.01896 | -0.01502 | 0.00579 | -0.02105
[RO-RS] [OPP] TIE 400 kV Resita-Pancevo c1 | N-1 TIE 400 kV Sandorfalva-Subotica 3 | 0.0132 | 0.00107 | 0.03471 | 0 | -0.01639 | 0.00054 | -0.00129 | -0.00053 | 0.00042 | 0.00035 | -0.00276 | 0.01731 | -0.00063 | 0.00181 | 0.031 | 0.00068 | -0.00019 | -0.00415 | 0.00042 | -0.04972 | 0.05679 | 0.0063 | -0.00409 | -0.01406 | -0.01521 | 0.01224 | -0.01992
[RO-RS] [OPP] TIE 400 kV Resita-Pancevo c1 | N-1 OHL 400 kV Bor 2 – Nis 2 | 0.00663 | 0.00116 | 0.02318 | 0 | -0.02379 | 0.00042 | -0.00088 | -0.00042 | 0.00032 | 0.00027 | -0.0087 | 0.01176 | 0.00143 | 0.00136 | 0.02052 | -0.00434 | -0.00015 | -0.0036 | 0.00032 | -0.06476 | 0.03156 | 0.00488 | -0.00282 | -0.02118 | -0.01593 | 0.00714 | -0.02364
[RO-RS] [OPP] TIE 400 kV Resita-Pancevo c1 | N-1 OHL 400 kV Portile de Fier-Resita | 0.01028 | 0.00065 | 0.0182 | 0 | -0.00315 | 0.00029 | -0.00069 | -0.00029 | 0.00023 | 0.00019 | 0.00324 | 0.00923 | 0.00014 | 0.00098 | 0.01785 | 0.00501 | -0.0001 | -0.00233 | 0.00023 | -0.02501 | 0.03336 | 0.00344 | -0.00225 | -0.00223 | -0.00782 | 0.0103 | -0.00875
[RO-RS] [OPP] TIE 400 kV Resita-Pancevo c1 | N-1 OHL 400 kV Paks -Sandorfalva | -0.00303 | 0.00129 | 0.0192 | 0 | -0.03007 | 0.00039 | -0.00076 | -0.0004 | 0.0003 | 0.00025 | -0.01792 | 0.00971 | 0.00252 | 0.00125 | 0.01368 | -0.0151 | -0.00014 | -0.00357 | 0.0003 | -0.06092 | 0.03421 | 0.00463 | -0.00263 | -0.02776 | -0.01636 | -0.00472 | -0.02446
[RO-RS] [OPP] TIE 400 kV Resita-Pancevo c1 | N-1 TIE 400 kV Resita-Pancevo c2 | -0.00263 | 0.00181 | 0.03204 | 0 | -0.04533 | 0.0006 | -0.00123 | -0.00061 | 0.00046 | 0.00038 | -0.02611 | 0.01596 | 0.00278 | 0.00195 | 0.0238 | -0.02161 | -0.00022 | -0.00535 | 0.00046 | -0.09418 | 0.05718 | 0.00712 | -0.00401 | -0.04168 | -0.02448 | -0.00516 | -0.03699
[RO-BG] [OPP] TIE 400 kV DOBRUDJA- MEDGIDIA SUD | BC | 0.06352 | 0.00161 | 0.03166 | 0 | 0.12635 | 0.00059 | -0.00116 | -0.0006 | 0.00046 | 0.00038 | 0.09355 | 0.01861 | 0.00179 | 0.00194 | 0.04556 | 0.08024 | -0.00021 | -0.00532 | 0.00046 | -0.00822 | 0.02799 | 0.00664 | -0.00303 | 0.14081 | -0.03878 | 0.06244 | -0.07929
[RO-BG] [OPP] TIE 400 kV DOBRUDJA- MEDGIDIA SUD | N-1 OHL 400 kV Isaccea - Stupina | 0.06173 | 0.00154 | 0.03061 | 0 | 0.12343 | 0.00057 | -0.00112 | -0.00057 | 0.00044 | 0.00036 | 0.09119 | 0.01799 | 0.00167 | 0.00187 | 0.04415 | 0.0781 | -0.00021 | -0.00511 | 0.00044 | -0.00934 | 0.02673 | 0.00639 | -0.00294 | 0.13769 | -0.03691 | 0.06063 | -0.07524
[RO-BG] [OPP] TIE 400 kV DOBRUDJA- MEDGIDIA SUD | N-1 OHL 400 kV Cernavoda - Pelicanu | 0.0634 | 0.00171 | 0.03225 | 0 | 0.12356 | 0.00061 | -0.00118 | -0.00062 | 0.00047 | 0.00039 | 0.09223 | 0.01895 | 0.00208 | 0.002 | 0.046 | 0.07962 | -0.00022 | -0.00556 | 0.00047 | -0.00282 | 0.02985 | 0.00686 | -0.00306 | 0.1371 | -0.04154 | 0.06254 | -0.08573
[RO-BG] [OPP] TIE 400 kV DOBRUDJA- MEDGIDIA SUD | N-1 OHL 400 kV Gura Ialomitei - Bucuresti Sud | 0.06339 | 0.00172 | 0.03231 | 0 | 0.12331 | 0.00062 | -0.00118 | -0.00062 | 0.00047 | 0.00039 | 0.09211 | 0.01898 | 0.0021 | 0.002 | 0.04604 | 0.07956 | -0.00022 | -0.00558 | 0.00047 | -0.00233 | 0.03002 | 0.00688 | -0.00306 | 0.13676 | -0.0418 | 0.06256 | -0.08633
[RO-BG] [OPP] TIE 400 kV DOBRUDJA- MEDGIDIA SUD | N-1 OHL 400 kV Gutinas – Smardan | 0.06202 | 0.0017 | 0.03129 | 0 | 0.12228 | 0.0006 | -0.00114 | -0.0006 | 0.00046 | 0.00038 | 0.09084 | 0.01845 | 0.00215 | 0.00195 | 0.04475 | 0.07812 | -0.00022 | -0.00548 | 0.00046 | -0.00511 | 0.02802 | 0.00671 | -0.00292 | 0.13599 | -0.04265 | 0.06104 | -0.08937
[RO-BG] [OPP] TIE 400 kV DOBRUDJA- MEDGIDIA SUD | N-1 TIE 400 kV Resita-Pancevo c2 | 0.06351 | 0.00162 | 0.03175 | 0 | 0.12622 | 0.0006 | -0.00117 | -0.0006 | 0.00046 | 0.00038 | 0.09347 | 0.01865 | 0.0018 | 0.00194 | 0.04563 | 0.08018 | -0.00021 | -0.00534 | 0.00046 | -0.00848 | 0.02815 | 0.00666 | -0.00304 | 0.14069 | -0.03885 | 0.06243 | -0.0794
[RO-BG] [OPP] TIE 400 kV MEDGIDIA SUD - VARNA | BC | 0.06568 | 0.00167 | 0.03273 | 0 | 0.13047 | 0.00061 | -0.0012 | -0.00062 | 0.00047 | 0.00039 | 0.09674 | 0.01924 | 0.00186 | 0.002 | 0.04711 | 0.08297 | -0.00022 | -0.0055 | 0.00047 | -0.00849 | 0.02894 | 0.00686 | -0.00313 | 0.14564 | -0.0401 | 0.06457 | -0.08199
[RO-BG] [OPP] TIE 400 kV MEDGIDIA SUD - VARNA | N-1 OHL 400 kV Isaccea - Rahman | 0.06398 | 0.0016 | 0.03173 | 0 | 0.12769 | 0.00059 | -0.00117 | -0.00059 | 0.00046 | 0.00038 | 0.0945 | 0.01865 | 0.00173 | 0.00194 | 0.04577 | 0.08093 | -0.00021 | -0.0053 | 0.00046 | -0.00956 | 0.02774 | 0.00663 | -0.00304 | 0.14268 | -0.03832 | 0.06284 | -0.07813
[RO-BG] [OPP] TIE 400 kV MEDGIDIA SUD - VARNA | N-1 OHL 400 kV Cernavoda - Pelicanu | 0.06555 | 0.00177 | 0.03334 | 0 | 0.12759 | 0.00063 | -0.00122 | -0.00064 | 0.00049 | 0.0004 | 0.09538 | 0.01959 | 0.00215 | 0.00206 | 0.04756 | 0.08232 | -0.00023 | -0.00574 | 0.00049 | -0.00291 | 0.03086 | 0.00709 | -0.00316 | 0.14181 | -0.04295 | 0.06467 | -0.08864
[RO-BG] [OPP] TIE 400 kV MEDGIDIA SUD - VARNA | N-1 OHL 400 kV Gura Ialomitei - Bucuresti Sud | 0.06555 | 0.00178 | 0.0334 | 0 | 0.12732 | 0.00064 | -0.00122 | -0.00064 | 0.00049 | 0.00041 | 0.09525 | 0.01963 | 0.00217 | 0.00207 | 0.04761 | 0.08227 | -0.00023 | -0.00577 | 0.00049 | -0.00241 | 0.03104 | 0.00711 | -0.00316 | 0.14146 | -0.04322 | 0.06468 | -0.08926
[RO-BG] [OPP] TIE 400 kV MEDGIDIA SUD - VARNA | N-1 OHL 400 kV Gutinas – Smardan | 0.06413 | 0.00176 | 0.03236 | 0 | 0.12626 | 0.00062 | -0.00118 | -0.00063 | 0.00048 | 0.0004 | 0.09394 | 0.01908 | 0.00222 | 0.00202 | 0.04627 | 0.08078 | -0.00022 | -0.00567 | 0.00048 | -0.00528 | 0.02897 | 0.00694 | -0.00302 | 0.14067 | -0.04409 | 0.06311 | -0.09241
[RO-BG] [OPP] TIE 400 kV MEDGIDIA SUD - VARNA | N-1 OHL 400 kV Medgidia Sud - Stupina | 0.06383 | 0.00159 | 0.03165 | 0 | 0.12745 | 0.00059 | -0.00116 | -0.00059 | 0.00046 | 0.00038 | 0.0943 | 0.0186 | 0.00172 | 0.00193 | 0.04565 | 0.08075 | -0.00021 | -0.00528 | 0.00046 | -0.00966 | 0.02764 | 0.00661 | -0.00304 | 0.14242 | -0.03817 | 0.06269 | -0.0778
[RO-BG] [OPP] TIE 400 kV MEDGIDIA SUD - VARNA | N-1 OHL 400 kV Cernavodă - Medgidia Sud | 0.06013 | 0.00168 | 0.0309 | 0 | 0.11586 | 0.00059 | -0.00113 | -0.0006 | 0.00046 | 0.00038 | 0.08697 | 0.01816 | 0.00213 | 0.00192 | 0.04387 | 0.0753 | -0.00021 | -0.0054 | 0.00046 | -5e-05 | 0.02917 | 0.00663 | -0.00291 | 0.12851 | -0.04114 | 0.05942 | -0.08544
[RO-BG] [OPP] TIE 400 kV MEDGIDIA SUD - VARNA | N-1 TIE 400 kV Resita-Pancevo c2 | 0.06567 | 0.00167 | 0.03283 | 0 | 0.13034 | 0.00062 | -0.00121 | -0.00062 | 0.00048 | 0.00039 | 0.09666 | 0.01929 | 0.00186 | 0.00201 | 0.04718 | 0.0829 | -0.00022 | -0.00552 | 0.00047 | -0.00877 | 0.0291 | 0.00688 | -0.00314 | 0.14552 | -0.04017 | 0.06455 | -0.08209
[RO-BG] [OPP] TIE 400 kV MEDGIDIA SUD - VARNA | N-1 TIE 400 kV Resita-Pancevo c1 | 0.06567 | 0.00167 | 0.03283 | 0 | 0.13034 | 0.00062 | -0.00121 | -0.00062 | 0.00048 | 0.00039 | 0.09666 | 0.01929 | 0.00186 | 0.00201 | 0.04718 | 0.0829 | -0.00022 | -0.00552 | 0.00047 | -0.00877 | 0.0291 | 0.00688 | -0.00314 | 0.14552 | -0.04017 | 0.06455 | -0.08209
[RO-RO] [OPP] OHL 400 kV Arad-Nadab | N-1 TIE 400 kV Arad-Sandorfalva | -0.11373 | 0.00101 | -0.06946 | 0 | -0.14791 | -0.00068 | 0.00266 | 0.0006 | -0.00057 | -0.00046 | -0.13348 | -0.03553 | 0.01239 | -0.00264 | -0.0952 | -0.13113 | 0.00023 | 0.00213 | -0.00056 | -0.18438 | -0.11622 | -0.00795 | 0.01045 | -0.14445 | -0.02635 | -0.12012 | -0.07429
[RO-RO] [OPP] OHL 400 kV Arad-Nadab | N-1 TIE 400 kV Resita-Pancevo c2 | -0.09232 | -0.00354 | -0.07003 | 0 | -0.10412 | -0.00136 | 0.00327 | 0.00134 | -0.00106 | -0.00087 | -0.09995 | -0.03998 | -0.00628 | -0.00449 | -0.0848 | -0.10007 | 0.00048 | 0.0106 | -0.00105 | -0.1195 | -0.10348 | -0.0162 | 0.01453 | -0.10206 | 0.01076 | -0.09668 | -0.02947
[RO-RO] [OPP] OHL 400 kV Mintia-Arad | BC | -0.06501 | 0.00234 | -0.03077 | 0 | -0.10104 | -3e-05 | 0.00104 | -3e-05 | -6e-05 | -5e-05 | -0.08442 | -0.01447 | 0.01295 | -0.00046 | -0.04821 | -0.08043 | 0 | -0.00265 | -6e-05 | -0.12924 | -0.04915 | -0.00039 | 0.00414 | -0.09842 | -0.03278 | -0.06826 | -0.06613
[RO-RO] [OPP] OHL 400 kV Mintia-Arad | N-1 TIE 400 kV Rosiori-Mukacevo | -0.07584 | 0.00131 | -0.0392 | 0 | -0.11358 | -0.00027 | 0.0014 | 0.00022 | -0.00024 | -0.0002 | -0.09627 | -0.01972 | 0.01007 | -0.00119 | -0.05816 | -0.0922 | 9e-05 | -0.00016 | -0.00024 | -0.14447 | -0.06046 | -0.0031 | 0.00498 | -0.11073 | -0.02655 | -0.0795 | -0.06691
[RO-RO] [OPP] OHL 400 kV Mintia-Arad | N-1 TIE 400 kV Portile de Fier-Djerdap | -0.06187 | 0.00243 | -0.02833 | 0 | -0.1014 | 0 | 0.00095 | -7e-05 | -3e-05 | -2e-05 | -0.08262 | -0.01316 | 0.01298 | -0.00033 | -0.04509 | -0.07774 | -1e-05 | -0.00297 | -3e-05 | -0.13715 | -0.04093 | 6e-05 | 0.00387 | -0.09853 | -0.0342 | -0.06431 | -0.06829
[RO-RO] [OPP] OHL 400 kV Mintia-Arad | N-1 OHL 400 kV Iernut-Sibiu Sud | -0.08786 | 0.00139 | -0.04566 | 0 | -0.13132 | -0.00034 | 0.00164 | 0.00028 | -0.00029 | -0.00024 | -0.11138 | -0.02309 | 0.01118 | -0.00144 | -0.06748 | -0.10673 | 0.00011 | 8e-05 | -0.00029 | -0.15991 | -0.06982 | -0.00385 | 0.00587 | -0.12779 | -0.02931 | -0.09206 | -0.07522
[RO-RO] [OPP] OHL 400 kV Mintia-Arad | N-1 OHL 220 kV Portile de Fier-Resita 1&2 | -0.06642 | 0.00235 | -0.03139 | 0 | -0.10296 | -4e-05 | 0.00106 | -3e-05 | -7e-05 | -5e-05 | -0.08616 | -0.0148 | 0.01307 | -0.00049 | -0.04921 | -0.08216 | 0 | -0.00263 | -7e-05 | -0.13295 | -0.05036 | -0.00045 | 0.00421 | -0.10027 | -0.03306 | -0.0698 | -0.06694
[RO-RO] [OPP] OHL 400 kV Mintia-Arad | N-1 OHL 220 kV Resita-Timisoara 1&2 | -0.07031 | 0.00229 | -0.03473 | 0 | -0.10621 | -9e-05 | 0.00119 | 2e-05 | -0.0001 | -8e-05 | -0.08982 | -0.01652 | 0.01329 | -0.00065 | -0.05323 | -0.08601 | 2e-05 | -0.00232 | -0.0001 | -0.13479 | -0.05665 | -0.00098 | 0.00462 | -0.1035 | -0.03266 | -0.07395 | -0.06741
[RO-RO] [OPP] OHL 400 kV Mintia-Arad | N-1 OHL 220 kV Urechesti-Targu Jiu Nord | -0.05793 | 0.00238 | -0.02664 | 0 | -0.09154 | 2e-05 | 0.00089 | -8e-05 | -2e-05 | -1e-05 | -0.07595 | -0.01226 | 0.01257 | -0.00028 | -0.04248 | -0.07212 | -2e-05 | -0.00298 | -2e-05 | -0.12247 | -0.0426 | 0.00022 | 0.00363 | -0.08931 | -0.03221 | -0.06078 | -0.06278
[RO-RO] [OPP] OHL 400 kV Mintia-Arad | N-1 OHL 220 kV Paroseni-Targu Jiu Nord | -0.05793 | 0.00238 | -0.02664 | 0 | -0.09154 | 2e-05 | 0.00089 | -8e-05 | -2e-05 | -1e-05 | -0.07595 | -0.01226 | 0.01257 | -0.00028 | -0.04248 | -0.07212 | -2e-05 | -0.00298 | -2e-05 | -0.12247 | -0.0426 | 0.00022 | 0.00363 | -0.08931 | -0.03221 | -0.06078 | -0.06278
[RO-RO] [OPP] OHL 400 kV Mintia-Arad | N-1 TRA 400/220 kV AT3 Arad | -0.07494 | 0.00238 | -0.03752 | 0 | -0.11208 | -0.00011 | 0.00129 | 3e-05 | -0.00012 | -0.0001 | -0.09519 | -0.01789 | 0.014 | -0.00073 | -0.05712 | -0.09133 | 2e-05 | -0.00233 | -0.00012 | -0.143 | -0.0617 | -0.00121 | 0.00497 | -0.10923 | -0.03393 | -0.07887 | -0.07036
[RO-RO] [OPP] OHL 400 kV Mintia-Arad | N-1 TIE 400 kV Resita-Pancevo c2 | -0.06503 | 0.00236 | -0.03045 | 0 | -0.10149 | -3e-05 | 0.00103 | -4e-05 | -6e-05 | -4e-05 | -0.08468 | -0.01431 | 0.01298 | -0.00045 | -0.04797 | -0.08065 | 0 | -0.0027 | -6e-05 | -0.13018 | -0.04858 | -0.00032 | 0.0041 | -0.09883 | -0.03303 | -0.06831 | -0.0665
[RO-RO] [OPP] OHL 400 kV Mintia-Arad | N-1 TIE 400 kV Resita-Pancevo c1 | -0.06503 | 0.00236 | -0.03045 | 0 | -0.10149 | -3e-05 | 0.00103 | -4e-05 | -6e-05 | -4e-05 | -0.08468 | -0.01431 | 0.01298 | -0.00045 | -0.04797 | -0.08065 | 0 | -0.0027 | -6e-05 | -0.13018 | -0.04858 | -0.00032 | 0.0041 | -0.09883 | -0.03303 | -0.06831 | -0.0665
[RO-RO] [OPP] OHL 400 kV Sibiu Sud-Mintia | N-1 TIE 400 kV Resita-Pancevo c2 | -0.04668 | 0.00215 | -0.01857 | 0 | -0.08136 | 8e-05 | 0.00061 | -0.00013 | 3e-05 | 3e-05 | -0.06478 | -0.00838 | 0.01062 | -2e-05 | -0.03189 | -0.0603 | -4e-05 | -0.00303 | 3e-05 | -0.07481 | -0.02539 | 0.0009 | 0.00266 | -0.07951 | -0.03098 | -0.04849 | -0.061
[RO-RO] [OPP] OHL 400 kV Iernut-Sibiu Sud | N-1 TIE 400 kV Resita-Pancevo c2 | 0.08617 | 0.00355 | 0.05594 | 0 | 0.11448 | 0.00114 | -0.00224 | -0.00115 | 0.00088 | 0.00072 | 0.10183 | 0.03241 | 0.00666 | 0.00367 | 0.07248 | 0.09931 | -0.00041 | -0.01025 | 0.00087 | 0.11628 | 0.07758 | 0.01301 | -0.00652 | 0.11104 | -0.01292 | 0.08978 | 0.03451
[RO-RO] [OPP] OHL 400 kV Iernut-Gadalin | N-1 TIE 400 kV Resita-Pancevo c2 | -0.08006 | -0.00331 | -0.05191 | 0 | -0.10753 | -0.00106 | 0.00209 | 0.00107 | -0.00082 | -0.00067 | -0.09509 | -0.0301 | -0.00627 | -0.00341 | -0.06726 | -0.09231 | 0.00038 | 0.00952 | -0.00081 | -0.11624 | -0.07177 | -0.0121 | 0.00608 | -0.10534 | 0.00928 | -0.08327 | -0.04032
[RO-RO] [OPP] OHL 400 kV Rosiori-Gadalin | N-1 OHL 400 kV Mintia-Arad | 0.09598 | 0.00312 | 0.06069 | 0 | 0.13038 | 0.00114 | -0.00241 | -0.00113 | 0.00088 | 0.00072 | 0.1148 | 0.03456 | 0.00438 | 0.00371 | 0.07988 | 0.11132 | -0.00041 | -0.00967 | 0.00088 | 0.1537 | 0.08565 | 0.01295 | -0.00718 | 0.12766 | -0.00458 | 0.09998 | 0.05321
[RO-RO] [OPP] OHL 400 kV Rosiori-Gadalin | N-1 TIE 400 kV Resita-Pancevo c2 | 0.0815 | 0.00363 | 0.05361 | 0 | 0.10816 | 0.00112 | -0.00217 | -0.00114 | 0.00086 | 0.00071 | 0.09615 | 0.03123 | 0.00725 | 0.0036 | 0.06896 | 0.09353 | -0.0004 | -0.01023 | 0.00086 | 0.12552 | 0.07429 | 0.01282 | -0.00623 | 0.106 | -0.01172 | 0.08478 | 0.03871
[RO-RO] [OPP] OHL 400 kV Arefu-Tantareni | N-1 TIE 400 kV Resita-Pancevo c2 | 0.06547 | 0.0012 | 0.03835 | 0 | 0.08849 | 0.00061 | -0.00145 | -0.0006 | 0.00048 | 0.00039 | 0.07863 | 0.02128 | -0.00035 | 0.00206 | 0.05264 | 0.0778 | -0.00022 | -0.00471 | 0.00048 | 0.03716 | 0.05339 | 0.00693 | -0.00442 | 0.0802 | -0.00827 | 0.06881 | 0.00506
[RO-RO] [OPP] OHL 400 kV Arefu-Sibiu Sud | N-1 TIE 400 kV Resita-Pancevo c2 | -0.07902 | -0.00125 | -0.04574 | 0 | -0.10995 | -0.0007 | 0.00174 | 0.00069 | -0.00055 | -0.00046 | -0.09625 | -0.02527 | 0.00104 | -0.0024 | -0.06314 | -0.09414 | 0.00025 | 0.00524 | -0.00055 | -0.07131 | -0.06382 | -0.008 | 0.0054 | -0.10258 | 0.00307 | -0.08278 | -0.02319
[RO-RO] [OPP] OHL 400 kV Tantareni-Urechesti | BC | -0.03323 | 0.00098 | 0.00113 | 0 | -0.10197 | 0.00013 | -5e-05 | -0.00015 | 9e-05 | 8e-05 | -0.06664 | -0.00018 | 0.00367 | 0.00035 | -0.0099 | -0.05719 | -5e-05 | -0.00186 | 9e-05 | 0.06802 | 0.04966 | 0.00166 | -0.00016 | -0.08686 | -0.01436 | -0.03044 | -0.02746
[RO-RO] [OPP] OHL 400 kV Tantareni-Urechesti | N-1 TIE 400 kV Portile de Fier-Djerdap | -0.04819 | 0.00056 | -0.0105 | 0 | -0.10025 | -6e-05 | 0.00037 | 4e-05 | -5e-05 | -4e-05 | -0.07524 | -0.0064 | 0.00354 | -0.00028 | -0.02481 | -0.07002 | 2e-05 | -0.00032 | -5e-05 | 0.10576 | 0.01045 | -0.0005 | 0.00111 | -0.08631 | -0.00757 | -0.04932 | -0.01716
[RO-RO] [OPP] OHL 400 kV Tantareni-Urechesti | N-1 OHL 400 kV Portile de Fier-Urechesti | -0.03655 | -0.00047 | -0.01862 | 0 | -0.05379 | -0.00028 | 0.00069 | 0.00028 | -0.00022 | -0.00018 | -0.04619 | -0.01045 | 0.00065 | -0.00097 | -0.02719 | -0.04594 | 0.0001 | 0.00214 | -0.00022 | 0.11504 | -0.0191 | -0.00318 | 0.00203 | -0.04374 | 0.00863 | -0.03821 | 0.0127
[RO-RO] [OPP] OHL 400 kV Tantareni-Urechesti | N-1 OHL 400 kV Slatina-Portile de Fier | -0.03285 | 0.00152 | 0.00756 | 0 | -0.1201 | 0.00028 | -0.0003 | -0.0003 | 0.0002 | 0.00017 | -0.07481 | 0.00319 | 0.00489 | 0.0008 | -0.00452 | -0.06198 | -0.0001 | -0.00329 | 0.0002 | 0.06163 | 0.07258 | 0.00332 | -0.00084 | -0.10376 | -0.02355 | -0.02854 | -0.04457
[RO-RO] [OPP] OHL 400 kV Tantareni-Urechesti | N-1 OHL 400 kV Domnesti-Urechesti | -0.02693 | 0.0015 | 0.00794 | 0 | -0.10422 | 0.00028 | -0.00031 | -0.0003 | 0.00021 | 0.00017 | -0.06396 | 0.00362 | 0.00473 | 0.00081 | -0.00233 | -0.05213 | -0.0001 | -0.0033 | 0.00021 | 0.0637 | 0.06481 | 0.00334 | -0.00082 | -0.09188 | -0.02491 | -0.02294 | -0.04856
[RO-RO] [OPP] OHL 400 kV Tantareni-Urechesti | N-1 TRA 400/220 kV AT Urechesti | -0.02082 | 0.00112 | 0.00893 | 0 | -0.08721 | 0.00024 | -0.00035 | -0.00025 | 0.00018 | 0.00015 | -0.05265 | 0.00401 | 0.00321 | 0.00073 | 0.00059 | -0.04306 | -9e-05 | -0.00261 | 0.00018 | 0.07754 | 0.06294 | 0.00291 | -0.00108 | -0.07306 | -0.01499 | -0.01718 | -0.02508
[RO-RO] [OPP] OHL 400 kV Tantareni-Urechesti | N-1 TIE 400 kV Resita-Pancevo c2 | -0.03317 | 0.00094 | 0.00046 | 0 | -0.10102 | 0.00012 | -3e-05 | -0.00014 | 8e-05 | 7e-05 | -0.06609 | -0.00051 | 0.00361 | 0.00031 | -0.0104 | -0.05674 | -5e-05 | -0.00175 | 8e-05 | 0.06999 | 0.04847 | 0.00151 | -7e-05 | -0.08599 | -0.01385 | -0.03033 | -0.02669
[RO-RO] [OPP] OHL 400 kV Tantareni-Urechesti | N-1 TIE 400 kV Resita-Pancevo c1 | -0.03317 | 0.00094 | 0.00046 | 0 | -0.10102 | 0.00012 | -3e-05 | -0.00014 | 8e-05 | 7e-05 | -0.06609 | -0.00051 | 0.00361 | 0.00031 | -0.0104 | -0.05674 | -5e-05 | -0.00175 | 8e-05 | 0.06999 | 0.04847 | 0.00151 | -7e-05 | -0.08599 | -0.01385 | -0.03033 | -0.02669
[RO-RO] [OPP] OHL 400 kV Portile de Fier-Urechesti | BC | -0.00516 | -0.00226 | -0.03065 | 0 | 0.07473 | -0.00065 | 0.00115 | 0.00066 | -0.00049 | -0.00041 | 0.03171 | -0.01593 | -0.00469 | -0.00204 | -0.02682 | 0.01745 | 0.00023 | 0.0062 | -0.00049 | 0.07293 | -0.10666 | -0.0075 | 0.00339 | 0.06688 | 0.03566 | -0.01205 | 0.0623
[RO-RO] [OPP] OHL 400 kV Portile de Fier-Urechesti | N-1 OHL 400 kV Slatina-Portile de Fier | -0.00574 | -0.00309 | -0.04055 | 0 | 0.10264 | -0.00087 | 0.00152 | 0.00089 | -0.00066 | -0.00055 | 0.0443 | -0.02111 | -0.00656 | -0.00273 | -0.0351 | 0.02483 | 0.00031 | 0.00839 | -0.00066 | 0.08276 | -0.14194 | -0.01007 | 0.00444 | 0.0929 | 0.04981 | -0.01498 | 0.08864
[RO-RO] [OPP] OHL 400 kV Portile de Fier-Urechesti | N-1 OHL 220 kV Portile de Fier-Resita 1&2 | -0.00958 | -0.00222 | -0.03259 | 0 | 0.06869 | -0.00066 | 0.00122 | 0.00067 | -0.00051 | -0.00042 | 0.02627 | -0.01696 | -0.0043 | -0.00211 | -0.02995 | 0.01204 | 0.00024 | 0.00625 | -0.00051 | 0.06128 | -0.11047 | -0.00769 | 0.00362 | 0.06107 | 0.03477 | -0.01689 | 0.05977
[RO-RO] [OPP] OHL 400 kV Portile de Fier-Urechesti | N-1 OHL 220 kV Resita-Timisoara 1&2 | -0.02231 | -0.0024 | -0.04349 | 0 | 0.05797 | -0.00081 | 0.00162 | 0.00082 | -0.00063 | -0.00052 | 0.01425 | -0.02258 | -0.00358 | -0.00263 | -0.04305 | -0.00061 | 0.00029 | 0.00725 | -0.00062 | 0.05497 | -0.13093 | -0.00941 | 0.00496 | 0.05043 | 0.03606 | -0.03044 | 0.05816
[RO-RO] [OPP] OHL 400 kV Portile de Fier-Urechesti | N-1 TIE 400 kV Resita-Pancevo c2 | -0.00524 | -0.00221 | -0.02971 | 0 | 0.0734 | -0.00063 | 0.00111 | 0.00064 | -0.00048 | -0.0004 | 0.03095 | -0.01546 | -0.00461 | -0.00198 | -0.02612 | 0.01682 | 0.00023 | 0.00604 | -0.00048 | 0.07016 | -0.10498 | -0.00729 | 0.00327 | 0.06566 | 0.03494 | -0.0122 | 0.06121
[RO-RO] [OPP] OHL 400 kV Portile de Fier-Urechesti | N-1 TIE 400 kV Resita-Pancevo c1 | -0.00524 | -0.00221 | -0.02971 | 0 | 0.0734 | -0.00063 | 0.00111 | 0.00064 | -0.00048 | -0.0004 | 0.03095 | -0.01546 | -0.00461 | -0.00198 | -0.02612 | 0.01682 | 0.00023 | 0.00604 | -0.00048 | 0.07016 | -0.10498 | -0.00729 | 0.00327 | 0.06566 | 0.03494 | -0.0122 | 0.06121
[RO-RO] [OPP] OHL 400 kV Slatina-Portile de Fier | N-1 OHL 400 kV Portile de Fier-Urechesti | 0.00321 | 0.00249 | 0.03134 | 0 | -0.08359 | 0.00069 | -0.00117 | -0.0007 | 0.00052 | 0.00043 | -0.03688 | 0.01636 | 0.00547 | 0.00215 | 0.0267 | -0.02115 | -0.00025 | -0.00671 | 0.00052 | -0.04849 | 0.11064 | 0.00794 | -0.00339 | -0.07678 | -0.04146 | 0.01049 | -0.07552
[RO-RO] [OPP] OHL 400 kV Slatina-Portile de Fier | N-1 TIE 400 kV Resita-Pancevo c2 | 0.00115 | 0.00154 | 0.0182 | 0 | -0.05217 | 0.00041 | -0.00068 | -0.00042 | 0.00031 | 0.00026 | -0.02342 | 0.00954 | 0.0035 | 0.00128 | 0.01528 | -0.0136 | -0.00015 | -0.00407 | 0.00031 | -0.01689 | 0.06594 | 0.00474 | -0.00193 | -0.04864 | -0.02642 | 0.00566 | -0.04934
[RO-RO] [OPP] OHL 400 kV Medgidia Sud - Stupina | N-1 OHL 400 kV Cernavodă - Medgidia Sud | -0.05648 | -0.00164 | -0.02945 | 0 | -0.10727 | -0.00057 | 0.00108 | 0.00058 | -0.00044 | -0.00036 | -0.08095 | -0.01731 | -0.0022 | -0.00185 | -0.04155 | -0.07042 | 0.00021 | 0.00524 | -0.00044 | -0.0035 | -0.02863 | -0.00639 | 0.00275 | -0.11846 | 0.04067 | -0.05595 | 0.08501
[RO-RO] [OPP] OHL 400 kV Medgidia Sud - Rahman | N-1 OHL 400 kV Cernavodă - Medgidia Sud | 0.05326 | 0.00155 | 0.02776 | 0 | 0.10113 | 0.00054 | -0.00102 | -0.00054 | 0.00041 | 0.00034 | 0.07633 | 0.01632 | 0.00208 | 0.00174 | 0.03917 | 0.0664 | -0.00019 | -0.00494 | 0.00041 | 0.0033 | 0.02699 | 0.00602 | -0.00259 | 0.11169 | -0.03834 | 0.05275 | -0.08015
[RO-RO] [OPP] OHL 400 kV Medgidia Sud- Cernavoda | BC | -0.04473 | 9e-05 | -0.01482 | 0 | -0.11791 | -0.00017 | 0.00057 | 0.00016 | -0.00014 | -0.00011 | -0.07882 | -0.00868 | 0.00225 | -0.00064 | -0.02615 | -0.0619 | 6e-05 | 0.0008 | -0.00014 | 0.06817 | 0.00191 | -0.00187 | 0.0018 | -0.1383 | -0.00838 | -0.04155 | -0.02789
[RO-RO] [OPP] OHL 400 kV Medgidia Sud- Cernavoda | N-1 OHL 400 kV Isaccea - Tulcea Vest | -0.03421 | 0.00059 | -0.00811 | 0 | -0.10266 | -2e-05 | 0.00033 | 0 | -3e-05 | -2e-05 | -0.06585 | -0.00473 | 0.00324 | -0.00017 | -0.01743 | -0.04966 | 0 | -0.00066 | -3e-05 | 0.07901 | 0.01077 | -0.00022 | 0.00123 | -0.12261 | -0.02179 | -0.03072 | -0.0574
[RO-RO] [OPP] OHL 400 kV Medgidia Sud- Cernavoda | N-1 OHL 400 kV Lacu Sarat - Gura Ialomitei | -0.02879 | 0.00069 | -0.00523 | 0 | -0.093 | 2e-05 | 0.00022 | -4e-05 | 1e-05 | 1e-05 | -0.05835 | -0.0031 | 0.00324 | -1e-05 | -0.01336 | -0.043 | -1e-05 | -0.00104 | 1e-05 | 0.07956 | 0.01413 | 0.00032 | 0.00091 | -0.11208 | -0.02274 | -0.02527 | -0.05782
[RO-RO] [OPP] OHL 400 kV Medgidia Sud- Cernavoda | N-1 OHL 400 kV Tulcea Vest - Tariverde | -0.03531 | 0.00054 | -0.00879 | 0 | -0.10435 | -4e-05 | 0.00035 | 2e-05 | -4e-05 | -3e-05 | -0.06724 | -0.00513 | 0.00314 | -0.00022 | -0.01833 | -0.05096 | 1e-05 | -0.00052 | -4e-05 | 0.07807 | 0.00991 | -0.00038 | 0.00129 | -0.12438 | -0.0205 | -0.03185 | -0.05458
[RO-RO] [OPP] OHL 400 kV Medgidia Sud- Cernavoda | N-1 OHL 400 kV Gutinas – Smardan | -0.04574 | 0.00015 | -0.01507 | 0 | -0.12066 | -0.00017 | 0.00058 | 0.00015 | -0.00014 | -0.00011 | -0.08064 | -0.00879 | 0.00249 | -0.00063 | -0.02669 | -0.06333 | 6e-05 | 0.00069 | -0.00014 | 0.07027 | 0.00193 | -0.00181 | 0.00187 | -0.14154 | -0.01098 | -0.0425 | -0.03468
[RO-RO] [OPP] OHL 400 kV Medgidia Sud- Cernavoda | N-1 OHL 400 kV Isaccea - Rahman | -0.0625 | -0.00063 | -0.02529 | 0 | -0.14697 | -0.00039 | 0.00095 | 0.00038 | -0.00031 | -0.00025 | -0.10219 | -0.01484 | 0.00099 | -0.00134 | -0.04017 | -0.08318 | 0.00014 | 0.00292 | -0.00031 | 0.05701 | -0.01058 | -0.00433 | 0.00272 | -0.16925 | 0.01017 | -0.05954 | 0.01235
[RO-RO] [OPP] OHL 400 kV Medgidia Sud- Cernavoda | N-1 OHL 400 kV Isaccea - Stupina | -0.06404 | -0.00069 | -0.0262 | 0 | -0.1495 | -0.00041 | 0.00098 | 0.0004 | -0.00032 | -0.00027 | -0.10423 | -0.01537 | 0.00088 | -0.0014 | -0.04139 | -0.08503 | 0.00014 | 0.00311 | -0.00032 | 0.05604 | -0.01167 | -0.00454 | 0.0028 | -0.17194 | 0.01178 | -0.0611 | 0.01586
[RO-RO] [OPP] OHL 400 kV Medgidia Sud- Cernavoda | N-1 TIE 400 kV MEDGIDIA SUD - VARNA | -0.03161 | 0.00042 | -0.00828 | 0 | -0.09185 | -5e-05 | 0.00033 | 3e-05 | -4e-05 | -4e-05 | -0.05949 | -0.00484 | 0.00262 | -0.00024 | -0.01673 | -0.04533 | 1e-05 | -0.0003 | -4e-05 | 0.06648 | 0.00769 | -0.0005 | 0.00117 | -0.10921 | -0.01639 | -0.02865 | -0.04427
[RO-RO] [OPP] OHL 400 kV Medgidia Sud- Cernavoda | N-1 TIE 400 kV DOBRUDJA- MEDGIDIA SUD | -0.03234 | 0.0004 | -0.00864 | 0 | -0.09325 | -5e-05 | 0.00034 | 4e-05 | -5e-05 | -4e-05 | -0.06056 | -0.00505 | 0.0026 | -0.00026 | -0.01725 | -0.04624 | 2e-05 | -0.00024 | -5e-05 | 0.06657 | 0.00737 | -0.00057 | 0.00121 | -0.11082 | -0.01595 | -0.02936 | -0.04337
[RO-RO] [OPP] OHL 400 kV Medgidia Sud- Cernavoda | N-1 OHL 400 kV Constanta Nord- Cernavoda | -0.03325 | 0.00068 | -0.00725 | 0 | -0.10224 | 0 | 0.0003 | -2e-05 | -1e-05 | -1e-05 | -0.0651 | -0.00422 | 0.00344 | -0.00011 | -0.01644 | -0.04872 | 0 | -0.00089 | -1e-05 | 0.08208 | 0.0123 | 3e-05 | 0.00117 | -0.12249 | -0.0242 | -0.02966 | -0.06288
[RO-RO] [OPP] OHL 400 kV Medgidia Sud- Cernavoda | N-1 OHL 400 kV Cernavoda - Pelicanu | -0.04439 | -0.00019 | -0.0165 | 0 | -0.10994 | -0.00023 | 0.00063 | 0.00022 | -0.00018 | -0.00015 | -0.07506 | -0.00966 | 0.00144 | -0.0008 | -0.02739 | -0.06012 | 8e-05 | 0.00147 | -0.00018 | 0.05273 | -0.00341 | -0.0025 | 0.00188 | -0.1277 | -0.00048 | -0.04183 | -0.00949
[RO-RO] [OPP] OHL 400 kV Medgidia Sud- Cernavoda | N-1 OHL 400 kV Pelicanu - Bucuresti Sud | -0.04436 | -0.00023 | -0.01675 | 0 | -0.10885 | -0.00023 | 0.00063 | 0.00022 | -0.00019 | -0.00015 | -0.07456 | -0.00981 | 0.00133 | -0.00082 | -0.02757 | -0.05989 | 8e-05 | 0.00156 | -0.00019 | 0.05066 | -0.00418 | -0.0026 | 0.00189 | -0.12625 | 0.00062 | -0.04189 | -0.00693
[RO-RO] [OPP] OHL 400 kV Medgidia Sud- Cernavoda | N-1 OHL 400 kV Gura Ialomitei - Bucuresti Sud | -0.04437 | -0.00022 | -0.01667 | 0 | -0.10921 | -0.00023 | 0.00063 | 0.00022 | -0.00018 | -0.00015 | -0.07472 | -0.00976 | 0.00137 | -0.00082 | -0.02751 | -0.05996 | 8e-05 | 0.00153 | -0.00018 | 0.05134 | -0.00392 | -0.00256 | 0.00189 | -0.12673 | 0.00025 | -0.04186 | -0.00778
[RO-RO] [OPP] OHL 400 kV Medgidia Sud- Cernavoda | N-1 OHL 400 kV Medgidia Sud - Stupina | -0.06404 | -0.00069 | -0.0262 | 0 | -0.1495 | -0.00041 | 0.00098 | 0.0004 | -0.00032 | -0.00027 | -0.10423 | -0.01537 | 0.00088 | -0.0014 | -0.04139 | -0.08503 | 0.00014 | 0.00311 | -0.00032 | 0.05604 | -0.01167 | -0.00454 | 0.0028 | -0.17194 | 0.01178 | -0.0611 | 0.01586
[RO-RO] [OPP] OHL 400 kV Medgidia Sud- Cernavoda | N-1 OHL 400 kV Medgidia Sud - Rahman | -0.0625 | -0.00063 | -0.02529 | 0 | -0.14697 | -0.00039 | 0.00095 | 0.00038 | -0.00031 | -0.00025 | -0.10219 | -0.01484 | 0.00099 | -0.00134 | -0.04017 | -0.08318 | 0.00014 | 0.00292 | -0.00031 | 0.05701 | -0.01058 | -0.00433 | 0.00272 | -0.16925 | 0.01017 | -0.05954 | 0.01235
[RO-RO] [OPP] OHL 400 kV Medgidia Sud- Cernavoda | N-1 TIE 400 kV Isaccea - Vulcanesti | -0.05421 | -0.00045 | -0.02104 | 0 | -0.13126 | -0.00032 | 0.00079 | 0.00031 | -0.00025 | -0.00021 | -0.09032 | -0.01239 | 0.0011 | -0.00109 | -0.03411 | -0.07284 | 0.00011 | 0.0023 | -0.00025 | 0.05683 | -0.00627 | -0.00349 | 0.00227 | -0.15188 | 0.00699 | -0.05131 | 0.00703
[RO-RO] [OPP] OHL 400 kV Cernavoda - Pelicanu | BC | 0.00112 | -0.00091 | -0.00548 | 0 | 0.02596 | -0.00018 | 0.00018 | 0.00019 | -0.00014 | -0.00011 | 0.01223 | -0.0032 | -0.00263 | -0.00054 | -0.00403 | 0.00581 | 7e-05 | 0.00218 | -0.00014 | -0.05023 | -0.01731 | -0.00208 | 0.00026 | 0.03449 | 0.0257 | -0.00091 | 0.05988
[RO-RO] [OPP] OHL 400 kV Cernavoda - Pelicanu | N-1 OHL 400 kV Isaccea - Tulcea Vest | 0.00211 | -0.00086 | -0.00485 | 0 | 0.0274 | -0.00017 | 0.00016 | 0.00018 | -0.00012 | -0.0001 | 0.01346 | -0.00283 | -0.00254 | -0.00049 | -0.00321 | 0.00697 | 6e-05 | 0.00204 | -0.00012 | -0.04921 | -0.01647 | -0.00192 | 0.00021 | 0.03598 | 0.02444 | 0.00011 | 0.0571
[RO-RO] [OPP] OHL 400 kV Cernavoda - Pelicanu | N-1 OHL 400 kV Lacu Sarat - Gura Ialomitei | 0.003 | -0.00084 | -0.00435 | 0 | 0.02891 | -0.00016 | 0.00014 | 0.00017 | -0.00012 | -0.0001 | 0.01465 | -0.00254 | -0.00251 | -0.00046 | -0.00252 | 0.00805 | 6e-05 | 0.00196 | -0.00012 | -0.04889 | -0.01587 | -0.00182 | 0.00016 | 0.03759 | 0.02401 | 0.00101 | 0.05635
[RO-RO] [OPP] OHL 400 kV Cernavoda - Pelicanu | N-1 OHL 400 kV Tulcea Vest - Tariverde | 0.00196 | -0.00087 | -0.00494 | 0 | 0.02718 | -0.00017 | 0.00016 | 0.00018 | -0.00013 | -0.0001 | 0.01327 | -0.00288 | -0.00255 | -0.0005 | -0.00333 | 0.00679 | 6e-05 | 0.00206 | -0.00013 | -0.04935 | -0.01659 | -0.00194 | 0.00022 | 0.03574 | 0.02462 | -4e-05 | 0.05749
[RO-RO] [OPP] OHL 400 kV Cernavoda - Pelicanu | N-1 OHL 400 kV Tariverde - Constanta Nord | 0.00196 | -0.00087 | -0.00494 | 0 | 0.02718 | -0.00017 | 0.00016 | 0.00018 | -0.00013 | -0.0001 | 0.01327 | -0.00288 | -0.00255 | -0.0005 | -0.00333 | 0.00679 | 6e-05 | 0.00206 | -0.00013 | -0.04935 | -0.01659 | -0.00194 | 0.00022 | 0.03574 | 0.02462 | -4e-05 | 0.05749
[RO-RO] [OPP] OHL 400 kV Cernavoda - Pelicanu | N-1 OHL 400 kV Constanta Nord- Cernavoda | 0.0019 | -0.00087 | -0.00497 | 0 | 0.02703 | -0.00017 | 0.00017 | 0.00018 | -0.00013 | -0.00011 | 0.01316 | -0.0029 | -0.00255 | -0.0005 | -0.00337 | 0.00671 | 6e-05 | 0.00206 | -0.00013 | -0.04929 | -0.0166 | -0.00195 | 0.00022 | 0.03557 | 0.02463 | -0.0001 | 0.0575
[RO-RO] [OPP] OHL 400 kV Cernavoda - Pelicanu | N-1 OHL 400 kV Gura Ialomitei - Bucuresti Sud | 0.0016 | -0.00131 | -0.0079 | 0 | 0.03735 | -0.00026 | 0.00027 | 0.00028 | -0.0002 | -0.00016 | 0.01759 | -0.00461 | -0.00379 | -0.00077 | -0.00581 | 0.00835 | 0.0001 | 0.00313 | -0.00019 | -0.07224 | -0.02493 | -0.00299 | 0.00038 | 0.04963 | 0.03699 | -0.00132 | 0.08618
[RO-RO] [OPP] OHL 400 kV Cernavoda - Pelicanu | N-1 OHL 400 kV Gutinas – Smardan | 0.00332 | -0.00104 | -0.00495 | 0 | 0.03194 | -0.00019 | 0.00016 | 0.00021 | -0.00014 | -0.00012 | 0.01621 | -0.00297 | -0.00315 | -0.00056 | -0.00284 | 0.00892 | 7e-05 | 0.00241 | -0.00014 | -0.0548 | -0.01736 | -0.00219 | 0.0001 | 0.04157 | 0.03138 | 0.00116 | 0.07469
[RO-RO] [OPP] OHL 400 kV Cernavoda - Pelicanu | N-1 OHL 400 kV Brasov – Gutinas | 0.00136 | -0.0011 | -0.00619 | 0 | 0.02936 | -0.00022 | 0.00021 | 0.00023 | -0.00016 | -0.00013 | 0.01389 | -0.00368 | -0.00323 | -0.00063 | -0.00448 | 0.00665 | 8e-05 | 0.00261 | -0.00016 | -0.05599 | -0.01914 | -0.00245 | 0.00025 | 0.03911 | 0.03164 | -0.0009 | 0.07412
[RO-RO] [OPP] OHL 400 kV Pelicanu - Bucuresti Sud | BC | 0.0011 | -0.00094 | -0.00573 | 0 | 0.02688 | -0.00019 | 0.00019 | 0.0002 | -0.00014 | -0.00012 | 0.01263 | -0.00334 | -0.00273 | -0.00056 | -0.00424 | 0.00597 | 7e-05 | 0.00226 | -0.00014 | -0.05193 | -0.01804 | -0.00216 | 0.00028 | 0.03574 | 0.02669 | -0.00101 | 0.06215
[RO-RO] [OPP] OHL 400 kV Pelicanu - Bucuresti Sud | N-1 OHL 400 kV Isaccea - Tulcea Vest | 0.00213 | -0.00089 | -0.00508 | 0 | 0.02837 | -0.00018 | 0.00017 | 0.00019 | -0.00013 | -0.00011 | 0.0139 | -0.00296 | -0.00263 | -0.00051 | -0.00338 | 0.00717 | 7e-05 | 0.00212 | -0.00013 | -0.05087 | -0.01717 | -0.002 | 0.00022 | 0.03727 | 0.02538 | 5e-05 | 0.05927
[RO-RO] [OPP] OHL 400 kV Pelicanu - Bucuresti Sud | N-1 OHL 400 kV Lacu Sarat - Gura Ialomitei | 0.00306 | -0.00087 | -0.00456 | 0 | 0.02993 | -0.00017 | 0.00015 | 0.00018 | -0.00012 | -0.0001 | 0.01514 | -0.00266 | -0.00261 | -0.00048 | -0.00267 | 0.00828 | 6e-05 | 0.00204 | -0.00012 | -0.05054 | -0.01654 | -0.0019 | 0.00017 | 0.03895 | 0.02493 | 0.00098 | 0.05849
[RO-RO] [OPP] OHL 400 kV Pelicanu - Bucuresti Sud | N-1 OHL 400 kV Tulcea Vest - Tariverde | 0.00198 | -0.0009 | -0.00517 | 0 | 0.02814 | -0.00018 | 0.00017 | 0.00019 | -0.00013 | -0.00011 | 0.01371 | -0.00301 | -0.00265 | -0.00052 | -0.00351 | 0.00698 | 7e-05 | 0.00214 | -0.00013 | -0.05102 | -0.0173 | -0.00202 | 0.00023 | 0.03703 | 0.02556 | -0.00011 | 0.05968
[RO-RO] [OPP] OHL 400 kV Pelicanu - Bucuresti Sud | N-1 OHL 400 kV Tariverde - Constanta Nord | 0.00198 | -0.0009 | -0.00517 | 0 | 0.02814 | -0.00018 | 0.00017 | 0.00019 | -0.00013 | -0.00011 | 0.01371 | -0.00301 | -0.00265 | -0.00052 | -0.00351 | 0.00698 | 7e-05 | 0.00214 | -0.00013 | -0.05102 | -0.0173 | -0.00202 | 0.00023 | 0.03703 | 0.02556 | -0.00011 | 0.05968
[RO-RO] [OPP] OHL 400 kV Pelicanu - Bucuresti Sud | N-1 OHL 400 kV Constanta Nord- Cernavoda | 0.00191 | -0.0009 | -0.0052 | 0 | 0.02799 | -0.00018 | 0.00017 | 0.00019 | -0.00013 | -0.00011 | 0.0136 | -0.00303 | -0.00265 | -0.00052 | -0.00355 | 0.0069 | 7e-05 | 0.00214 | -0.00013 | -0.05095 | -0.01731 | -0.00203 | 0.00023 | 0.03685 | 0.02557 | -0.00017 | 0.05969
[RO-RO] [OPP] OHL 400 kV Pelicanu - Bucuresti Sud | N-1 OHL 400 kV Gura Ialomitei - Bucuresti Sud | 0.0016 | -0.00136 | -0.00826 | 0 | 0.03877 | -0.00027 | 0.00028 | 0.00029 | -0.0002 | -0.00017 | 0.01822 | -0.00482 | -0.00394 | -0.00081 | -0.0061 | 0.00862 | 0.0001 | 0.00326 | -0.0002 | -0.07492 | -0.026 | -0.00312 | 0.0004 | 0.05154 | 0.03848 | -0.00144 | 0.08961
[RO-RO] [OPP] OHL 400 kV Pelicanu - Bucuresti Sud | N-1 OHL 400 kV Gutinas – Smardan | 0.00338 | -0.00108 | -0.00517 | 0 | 0.03308 | -0.0002 | 0.00016 | 0.00022 | -0.00015 | -0.00012 | 0.01675 | -0.0031 | -0.00327 | -0.00058 | -0.003 | 0.00919 | 8e-05 | 0.00251 | -0.00015 | -0.05667 | -0.01809 | -0.00228 | 0.00011 | 0.04306 | 0.03257 | 0.00114 | 0.0775
[RO-RO] [OPP] OHL 400 kV Pelicanu - Bucuresti Sud | N-1 OHL 400 kV Brasov – Gutinas | 0.00135 | -0.00114 | -0.00647 | 0 | 0.03041 | -0.00023 | 0.00022 | 0.00024 | -0.00017 | -0.00014 | 0.01436 | -0.00384 | -0.00336 | -0.00066 | -0.0047 | 0.00684 | 8e-05 | 0.00272 | -0.00017 | -0.0579 | -0.01993 | -0.00255 | 0.00026 | 0.04052 | 0.03285 | -0.00099 | 0.07692
[RO-RO] [OPP] OHL 400 kV Gura Ialomitei - Bucuresti Sud | BC | 0.00108 | -0.0009 | -0.00545 | 0 | 0.02569 | -0.00018 | 0.00018 | 0.00019 | -0.00013 | -0.00011 | 0.01209 | -0.00318 | -0.00261 | -0.00053 | -0.00402 | 0.00573 | 7e-05 | 0.00216 | -0.00013 | -0.04967 | -0.01719 | -0.00206 | 0.00026 | 0.03415 | 0.02548 | -0.00093 | 0.05934
[RO-RO] [OPP] OHL 400 kV Gura Ialomitei - Bucuresti Sud | N-1 OHL 400 kV Isaccea - Tulcea Vest | 0.00206 | -0.00085 | -0.00483 | 0 | 0.02712 | -0.00017 | 0.00016 | 0.00018 | -0.00012 | -0.0001 | 0.0133 | -0.00281 | -0.00251 | -0.00049 | -0.00321 | 0.00687 | 6e-05 | 0.00202 | -0.00012 | -0.04866 | -0.01636 | -0.00191 | 0.00021 | 0.03561 | 0.02422 | 8e-05 | 0.05658
[RO-RO] [OPP] OHL 400 kV Gura Ialomitei - Bucuresti Sud | N-1 OHL 400 kV Lacu Sarat - Gura Ialomitei | 0.00294 | -0.00083 | -0.00433 | 0 | 0.02861 | -0.00016 | 0.00014 | 0.00017 | -0.00012 | -0.0001 | 0.01448 | -0.00253 | -0.00249 | -0.00046 | -0.00253 | 0.00794 | 6e-05 | 0.00194 | -0.00012 | -0.04834 | -0.01576 | -0.00181 | 0.00016 | 0.03722 | 0.0238 | 0.00097 | 0.05584
[RO-RO] [OPP] OHL 400 kV Gura Ialomitei - Bucuresti Sud | N-1 OHL 400 kV Tulcea Vest - Tariverde | 0.00191 | -0.00086 | -0.00492 | 0 | 0.0269 | -0.00017 | 0.00016 | 0.00018 | -0.00013 | -0.0001 | 0.01311 | -0.00287 | -0.00253 | -0.0005 | -0.00333 | 0.0067 | 6e-05 | 0.00204 | -0.00013 | -0.0488 | -0.01648 | -0.00193 | 0.00022 | 0.03538 | 0.0244 | -8e-05 | 0.05698
[RO-RO] [OPP] OHL 400 kV Gura Ialomitei - Bucuresti Sud | N-1 OHL 400 kV Tariverde - Constanta Nord | 0.00191 | -0.00086 | -0.00492 | 0 | 0.0269 | -0.00017 | 0.00016 | 0.00018 | -0.00013 | -0.0001 | 0.01311 | -0.00287 | -0.00253 | -0.0005 | -0.00333 | 0.0067 | 6e-05 | 0.00204 | -0.00013 | -0.0488 | -0.01648 | -0.00193 | 0.00022 | 0.03538 | 0.0244 | -8e-05 | 0.05698
[RO-RO] [OPP] OHL 400 kV Gura Ialomitei - Bucuresti Sud | N-1 OHL 400 kV Constanta Nord- Cernavoda | 0.00185 | -0.00086 | -0.00495 | 0 | 0.02675 | -0.00017 | 0.00017 | 0.00018 | -0.00013 | -0.0001 | 0.01301 | -0.00288 | -0.00253 | -0.0005 | -0.00337 | 0.00661 | 6e-05 | 0.00204 | -0.00013 | -0.04874 | -0.01649 | -0.00193 | 0.00022 | 0.03521 | 0.02441 | -0.00013 | 0.05699
[RO-RO] [OPP] OHL 400 kV Gura Ialomitei - Bucuresti Sud | N-1 OHL 400 kV Cernavoda - Pelicanu | 0.00152 | -0.00126 | -0.00764 | 0 | 0.03603 | -0.00025 | 0.00026 | 0.00027 | -0.00019 | -0.00016 | 0.01696 | -0.00446 | -0.00365 | -0.00075 | -0.00563 | 0.00804 | 9e-05 | 0.00302 | -0.00019 | -0.06967 | -0.02408 | -0.00289 | 0.00037 | 0.04788 | 0.03571 | -0.0013 | 0.08318
[RO-RO] [OPP] OHL 400 kV Gura Ialomitei - Bucuresti Sud | N-1 OHL 400 kV Gutinas – Smardan | 0.00326 | -0.00103 | -0.00492 | 0 | 0.03161 | -0.00019 | 0.00016 | 0.00021 | -0.00014 | -0.00012 | 0.01602 | -0.00295 | -0.00312 | -0.00055 | -0.00284 | 0.00881 | 7e-05 | 0.0024 | -0.00014 | -0.0542 | -0.01724 | -0.00217 | 0.00011 | 0.04115 | 0.0311 | 0.00111 | 0.074
[RO-RO] [OPP] OHL 400 kV Gura Ialomitei - Bucuresti Sud | N-1 OHL 400 kV Brasov – Gutinas | 0.00131 | -0.00109 | -0.00616 | 0 | 0.02906 | -0.00022 | 0.00021 | 0.00023 | -0.00016 | -0.00013 | 0.01373 | -0.00365 | -0.0032 | -0.00063 | -0.00446 | 0.00656 | 8e-05 | 0.00259 | -0.00016 | -0.05537 | -0.019 | -0.00244 | 0.00025 | 0.03872 | 0.03136 | -0.00092 | 0.07345
[RO-RO] [OPP] OHL 400 kV Gutinas - Smardan | BC | 0.01332 | -0.00078 | 0.00325 | 0 | 0.03618 | -6e-05 | -0.00016 | 8e-05 | -4e-05 | -3e-05 | 0.02406 | 0.0014 | -0.00314 | -0.00012 | 0.00722 | 0.01882 | 3e-05 | 0.00145 | -4e-05 | -0.02764 | -0.00027 | -0.00069 | -0.00096 | 0.04278 | 0.03434 | 0.01252 | 0.0896
[RO-RO] [OPP] OHL 400 kV Gutinas - Smardan | N-1 OHL 400 kV Isaccea - Tulcea Vest | 0.01196 | -0.00084 | 0.00239 | 0 | 0.0342 | -8e-05 | -0.00013 | 0.0001 | -6e-05 | -5e-05 | 0.02238 | 0.00089 | -0.00327 | -0.00018 | 0.00609 | 0.01723 | 3e-05 | 0.00164 | -5e-05 | -0.02904 | -0.00142 | -0.0009 | -0.00088 | 0.04075 | 0.03607 | 0.01112 | 0.09341
[RO-RO] [OPP] OHL 400 kV Gutinas - Smardan | N-1 OHL 400 kV Lacu Sarat - Gura Ialomitei | 0.01039 | -0.00089 | 0.00149 | 0 | 0.03159 | -0.0001 | -0.0001 | 0.00012 | -7e-05 | -6e-05 | 0.02029 | 0.00037 | -0.00333 | -0.00023 | 0.00487 | 0.01534 | 4e-05 | 0.00179 | -7e-05 | -0.02974 | -0.00252 | -0.00109 | -0.00079 | 0.03796 | 0.03698 | 0.00952 | 0.0951
[RO-RO] [OPP] OHL 400 kV Gutinas - Smardan | N-1 OHL 400 kV Tulcea Vest - Tariverde | 0.01219 | -0.00083 | 0.00253 | 0 | 0.03454 | -8e-05 | -0.00014 | 0.0001 | -5e-05 | -4e-05 | 0.02266 | 0.00097 | -0.00325 | -0.00017 | 0.00628 | 0.0175 | 3e-05 | 0.00161 | -5e-05 | -0.02883 | -0.00123 | -0.00087 | -0.0009 | 0.04111 | 0.0358 | 0.01135 | 0.09281
[RO-RO] [OPP] OHL 400 kV Gutinas - Smardan | N-1 OHL 400 kV Tariverde - Constanta Nord | 0.01219 | -0.00083 | 0.00253 | 0 | 0.03454 | -8e-05 | -0.00014 | 0.0001 | -5e-05 | -4e-05 | 0.02266 | 0.00097 | -0.00325 | -0.00017 | 0.00628 | 0.0175 | 3e-05 | 0.00161 | -5e-05 | -0.02883 | -0.00123 | -0.00087 | -0.0009 | 0.04111 | 0.0358 | 0.01135 | 0.09281
[RO-RO] [OPP] OHL 400 kV Gutinas - Smardan | N-1 OHL 400 kV Constanta Nord- Cernavoda | 0.01239 | -0.00082 | 0.00264 | 0 | 0.0349 | -8e-05 | -0.00014 | 0.0001 | -5e-05 | -4e-05 | 0.02294 | 0.00104 | -0.00324 | -0.00016 | 0.00643 | 0.01775 | 3e-05 | 0.00159 | -5e-05 | -0.02877 | -0.00111 | -0.00084 | -0.00091 | 0.0415 | 0.03562 | 0.01155 | 0.09244
[RO-RO] [OPP] OHL 400 kV Gutinas - Smardan | N-1 OHL 400 kV Cernavoda - Pelicanu | 0.01346 | -0.00089 | 0.00256 | 0 | 0.03948 | -9e-05 | -0.00014 | 0.00011 | -6e-05 | -5e-05 | 0.02561 | 0.00099 | -0.00348 | -0.00019 | 0.00671 | 0.01956 | 3e-05 | 0.00173 | -6e-05 | -0.03403 | -0.00247 | -0.00096 | -0.00092 | 0.04717 | 0.03761 | 0.0124 | 0.09721
[RO-RO] [OPP] OHL 400 kV Gutinas - Smardan | N-1 OHL 400 kV Gura Ialomitei - Bucuresti Sud | 0.01347 | -0.0009 | 0.00249 | 0 | 0.03978 | -9e-05 | -0.00014 | 0.00011 | -6e-05 | -5e-05 | 0.02575 | 0.00095 | -0.00351 | -0.00019 | 0.00666 | 0.01962 | 4e-05 | 0.00175 | -6e-05 | -0.0346 | -0.00268 | -0.00098 | -0.00092 | 0.04757 | 0.03791 | 0.01239 | 0.09791
[RO-RO] [OPP] OHL 400 kV Gutinas - Smardan | N-1 OHL 400 kV Bucuresti Sud - Domnesti | 0.01475 | -0.00083 | 0.00359 | 0 | 0.04024 | -7e-05 | -0.00018 | 9e-05 | -4e-05 | -4e-05 | 0.02672 | 0.00157 | -0.00338 | -0.00012 | 0.00797 | 0.02088 | 3e-05 | 0.00154 | -4e-05 | -0.03672 | -0.00055 | -0.00073 | -0.00103 | 0.04755 | 0.03646 | 0.01384 | 0.09508
[RO-RO] [OPP] OHL 400 kV Gutinas - Smardan | N-1 TIE 400 kV Isaccea - Vulcanesti | 0.04015 | 0.00074 | 0.02087 | 0 | 0.07394 | 0.00035 | -0.00079 | -0.00034 | 0.00027 | 0.00022 | 0.0566 | 0.0119 | 0.00011 | 0.00116 | 0.02975 | 0.04977 | -0.00012 | -0.00279 | 0.00027 | 0.00445 | 0.02287 | 0.00392 | -0.0023 | 0.08121 | -0.00915 | 0.04014 | -0.00922
[RO-RO] [OPP] OHL 400 kV Smardan - Isaccea c1 | BC | 0 | 0 | 0 |  | 0 | 0 | 0 |  | 0 | 0 | 0 | 0 |  | 0 | 0 | 0 | 0 |  | 0 | 0 | 0 | 0 | 0 | 0 | 0 | 0 | 0
[RO-RO] [OPP] OHL 400 kV Smardan - Isaccea c1 | N-1 OHL 400 kV Lacu Sarat - Isaccea | 0 | 0 | 0 |  | 0 | 0 | 0 |  | 0 | 0 | 0 | 0 |  | 0 | 0 | 0 | 0 |  | 0 | 0 | 0 | 0 | 0 | 0 | 0 | 0 | 0
[RO-RO] [OPP] OHL 400 kV Smardan - Isaccea c2 | N-1 OHL 400 kV Lacu Sarat - Isaccea | -0.00578 | -0.00164 | -0.00887 | 0 | 0.00858 | -0.00032 | 0.00027 | 0.00035 | -0.00024 | -0.0002 | 0.00054 | -0.0057 | -0.00476 | -0.00094 | -0.00858 | -0.00341 | 0.00012 | 0.00399 | -0.00024 | -0.0496 | -0.01649 | -0.0036 | 0.0001 | 0.01444 | 0.05658 | -0.00715 | 0.13783
[RO-RO] [OPP] OHL 400 kV Bucuresti Sud - Domnesti | BC | 0.01301 | -0.00049 | 0.00304 | 0 | 0.03692 | -3e-05 | -0.00014 | 4e-05 | -2e-05 | -1e-05 | 0.02418 | 0.00154 | -0.00215 | -3e-05 | 0.00678 | 0.01872 | 1e-05 | 0.00082 | -2e-05 | -0.08248 | -0.00258 | -0.00031 | -0.00066 | 0.04327 | 0.01926 | 0.01199 | 0.04981
[RO-RO] [OPP] OHL 400 kV Bucuresti Sud - Domnesti | N-1 OHL 400 kV Gutinas – Smardan | 0.01598 | -0.00066 | 0.00377 | 0 | 0.04499 | -4e-05 | -0.00017 | 6e-05 | -2e-05 | -2e-05 | 0.02955 | 0.00185 | -0.00285 | -5e-05 | 0.00839 | 0.02292 | 2e-05 | 0.00115 | -2e-05 | -0.08865 | -0.00264 | -0.00046 | -0.00087 | 0.05282 | 0.02692 | 0.01479 | 0.06981
[RO-RO] [OPP] OHL 400 kV Portile de Fier - Urechesti | BC | -0.00516 | -0.00226 | -0.03065 | 0 | 0.07473 | -0.00065 | 0.00115 | 0.00066 | -0.00049 | -0.00041 | 0.03171 | -0.01593 | -0.00469 | -0.00204 | -0.02682 | 0.01745 | 0.00023 | 0.0062 | -0.00049 | 0.07293 | -0.10666 | -0.0075 | 0.00339 | 0.06688 | 0.03566 | -0.01205 | 0.0623
[RO-RO] [OPP] OHL 400 kV Portile de Fier - Urechesti | N-1 OHL 400 kV Domnesti-Urechesti | -0.00122 | -0.00194 | -0.02638 | 0 | 0.07332 | -0.00055 | 0.00099 | 0.00056 | -0.00042 | -0.00035 | 0.0334 | -0.01355 | -0.00403 | -0.00175 | -0.02207 | 0.02063 | 0.0002 | 0.00529 | -0.00042 | 0.07022 | -0.09716 | -0.00645 | 0.00297 | 0.06374 | 0.02904 | -0.00735 | 0.04907
[RO-RO] [OPP] OHL 400 kV Brasov – Gutinas | BC | 0.00132 | -0.00106 | -0.00394 | 0 | 0.01893 | -0.00019 | 0.00012 | 0.0002 | -0.00014 | -0.00011 | 0.00926 | -0.00265 | -0.00337 | -0.00053 | -0.00249 | 0.00466 | 7e-05 | 0.00244 | -0.00014 | -0.03204 | -0.01017 | -0.00211 | -7e-05 | 0.02572 | 0.03309 | 7e-05 | 0.07933
[RO-RO] [OPP] OHL 400 kV Brazi Vest - Darste | BC | 0.02714 | 0.00051 | 0.01692 | 0 | 0.03653 | 0.00027 | -0.00065 | -0.00026 | 0.00021 | 0.00017 | 0.03234 | 0.00929 | -0.0002 | 0.0009 | 0.02263 | 0.03122 | -9e-05 | -0.00201 | 0.00021 | 0.10723 | 0.02671 | 0.00303 | -0.00202 | 0.03718 | -0.00071 | 0.02845 | 0.01047
[RO-RO] [OPP] OHL 400 kV Brazi Vest - Darste | N-1 OHL 400 kV Gutinas – Smardan | 0.03062 | 0.0003 | 0.01777 | 0 | 0.04598 | 0.00025 | -0.00069 | -0.00024 | 0.0002 | 0.00016 | 0.03862 | 0.00966 | -0.00102 | 0.00087 | 0.02452 | 0.03614 | -9e-05 | -0.00163 | 0.0002 | 0.10001 | 0.02664 | 0.00285 | -0.00227 | 0.04835 | 0.00826 | 0.03172 | 0.03387
[RO-RO] [OPP] OHL 400 kV Brasov - Darste | BC | 0.02686 | 0.0005 | 0.01674 | 0 | 0.03615 | 0.00026 | -0.00064 | -0.00026 | 0.00021 | 0.00017 | 0.032 | 0.0092 | -0.0002 | 0.00089 | 0.0224 | 0.0309 | -9e-05 | -0.00199 | 0.00021 | 0.10611 | 0.02643 | 0.003 | -0.002 | 0.0368 | -0.0007 | 0.02815 | 0.01036
[RO-RO] [OPP] OHL 400 kV Brasov - Darste | N-1 OHL 400 kV Gutinas – Smardan | 0.0303 | 0.0003 | 0.01758 | 0 | 0.0455 | 0.00025 | -0.00068 | -0.00024 | 0.0002 | 0.00016 | 0.03821 | 0.00956 | -0.00101 | 0.00086 | 0.02426 | 0.03576 | -9e-05 | -0.00161 | 0.0002 | 0.09897 | 0.02636 | 0.00282 | -0.00225 | 0.04785 | 0.00817 | 0.03139 | 0.03351
[RO-RO] [OPP] OHL 220 kV Portile de Fier-Resita c1 | N-1 TIE 400 kV Resita-Pancevo c2 | -0.01524 | 0.0001 | -0.00727 | 0 | -0.02011 | -7e-05 | 0.00026 | 6e-05 | -6e-05 | -5e-05 | -0.01838 | -0.00384 | 0.0013 | -0.00027 | -0.01123 | -0.01835 | 2e-05 | 0.00026 | -6e-05 | -0.03869 | -0.01415 | -0.0008 | 0.00088 | -0.0194 | -0.00263 | -0.01664 | -0.00811
[RO-RO] [OPP] OHL 220 kV Portile de Fier-Resita c2 | N-1 TIE 400 kV Resita-Pancevo c2 | -0.01524 | 0.0001 | -0.00727 | 0 | -0.02011 | -7e-05 | 0.00026 | 6e-05 | -6e-05 | -5e-05 | -0.01838 | -0.00384 | 0.0013 | -0.00027 | -0.01123 | -0.01835 | 2e-05 | 0.00026 | -6e-05 | -0.03869 | -0.01415 | -0.0008 | 0.00088 | -0.0194 | -0.00263 | -0.01664 | -0.00811
[RO-RO] [OPP] OHL 220 kV Resita-Timisoara c1 | N-1 TIE 400 kV Resita-Pancevo c2 | -0.03199 | -0.00022 | -0.02314 | 0 | -0.0323 | -0.0003 | 0.00085 | 0.00028 | -0.00024 | -0.00019 | -0.03315 | -0.012 | 0.00213 | -0.00105 | -0.02965 | -0.03415 | 0.0001 | 0.00183 | -0.00024 | -0.03572 | -0.04381 | -0.00339 | 0.00283 | -0.03165 | 0.00016 | -0.03437 | -0.0086
[RO-RO] [OPP] OHL 220 kV Resita-Timisoara c2 | N-1 TIE 400 kV Resita-Pancevo c2 | -0.03199 | -0.00022 | -0.02314 | 0 | -0.0323 | -0.0003 | 0.00085 | 0.00028 | -0.00024 | -0.00019 | -0.03315 | -0.012 | 0.00213 | -0.00105 | -0.02965 | -0.03415 | 0.0001 | 0.00183 | -0.00024 | -0.03572 | -0.04381 | -0.00339 | 0.00283 | -0.03165 | 0.00016 | -0.03437 | -0.0086
[RO-RO] [OPP] OHL 220 kV Arad-Timisoara | N-1 TIE 400 kV Resita-Pancevo c2 | 0.03464 | -9e-05 | 0.02309 | 0 | 0.0391 | 0.00025 | -0.00084 | -0.00023 | 0.00021 | 0.00017 | 0.0379 | 0.01179 | -0.00334 | 0.00094 | 0.03065 | 0.0383 | -9e-05 | -0.00122 | 0.00021 | 0.04881 | 0.04273 | 0.00289 | -0.00286 | 0.0382 | 0.00366 | 0.03705 | 0.01472
[RO-RO] [OPP] OHL 220 kV Arad-Calea Aradului | N-1 TIE 400 kV Resita-Pancevo c2 | 0.02444 | -7e-05 | 0.01629 | 0 | 0.02759 | 0.00018 | -0.00059 | -0.00016 | 0.00015 | 0.00012 | 0.02674 | 0.00832 | -0.00235 | 0.00066 | 0.02163 | 0.02702 | -6e-05 | -0.00086 | 0.00014 | 0.03444 | 0.03015 | 0.00204 | -0.00202 | 0.02695 | 0.00258 | 0.02614 | 0.01039
[RO-RO] [OPP] OHL 220 kV CaleaAradului-Sacalaz | N-1 TIE 400 kV Resita-Pancevo c2 | 0.02444 | -7e-05 | 0.01629 | 0 | 0.02759 | 0.00018 | -0.00059 | -0.00016 | 0.00015 | 0.00012 | 0.02674 | 0.00832 | -0.00235 | 0.00066 | 0.02163 | 0.02702 | -6e-05 | -0.00086 | 0.00014 | 0.03444 | 0.03015 | 0.00204 | -0.00202 | 0.02695 | 0.00258 | 0.02614 | 0.01039
[RO-RO] [OPP] OHL 220 kV Sacalaz-Timisoara | N-1 TIE 400 kV Resita-Pancevo c2 | 0.02079 | -6e-05 | 0.01386 | 0 | 0.02347 | 0.00015 | -0.0005 | -0.00014 | 0.00012 | 0.0001 | 0.02274 | 0.00708 | -0.002 | 0.00056 | 0.0184 | 0.02298 | -5e-05 | -0.00073 | 0.00012 | 0.02929 | 0.02565 | 0.00173 | -0.00172 | 0.02293 | 0.00219 | 0.02224 | 0.00884
[RO-RO] [OPP] OHL 220 kV Mintia-Timisoara | N-1 TIE 400 kV Resita-Pancevo c2 | 0.0049 | 0.0006 | 0.00691 | 0 | -0.00209 | 0.00016 | -0.00027 | -0.00017 | 0.00012 | 0.0001 | 0.00167 | 0.00388 | 0.00144 | 0.0005 | 0.00703 | 0.00299 | -6e-05 | -0.00158 | 0.00012 | -0.0118 | 0.01474 | 0.00186 | -0.00078 | -0.00186 | -0.00655 | 0.00555 | -0.00792
[RO-RO] [OPP] OHL 220 kV Urechesti-Targu Jiu Nord | N-1 TIE 400 kV Resita-Pancevo c2 | -0.03206 | -0.00017 | -0.01862 | 0 | -0.04305 | -0.00024 | 0.0007 | 0.00023 | -0.00019 | -0.00016 | -0.03838 | -0.00995 | 0.00172 | -0.00085 | -0.0259 | -0.03768 | 8e-05 | 0.00147 | -0.00019 | -0.03083 | -0.02952 | -0.00273 | 0.00228 | -0.0413 | -0.00263 | -0.03388 | -0.01524
[RO-RO] [OPP] OHL 220 kV Paroseni-Targu Jiu Nord | N-1 TIE 400 kV Resita-Pancevo c2 | 0.03206 | 0.00017 | 0.01862 | 0 | 0.04305 | 0.00024 | -0.0007 | -0.00023 | 0.00019 | 0.00016 | 0.03838 | 0.00995 | -0.00172 | 0.00085 | 0.0259 | 0.03768 | -8e-05 | -0.00147 | 0.00019 | 0.03083 | 0.02952 | 0.00273 | -0.00228 | 0.0413 | 0.00263 | 0.03388 | 0.01524
[RO-RO] [OPP] OHL 220 kV Paroseni-Baru Mare | N-1 TIE 400 kV Resita-Pancevo c2 | -0.02916 | -0.00016 | -0.01693 | 0 | -0.03915 | -0.00022 | 0.00063 | 0.00021 | -0.00017 | -0.00014 | -0.0349 | -0.00905 | 0.00156 | -0.00078 | -0.02356 | -0.03427 | 8e-05 | 0.00134 | -0.00017 | -0.02804 | -0.02685 | -0.00248 | 0.00207 | -0.03756 | -0.00239 | -0.03082 | -0.01386
[RO-RO] [OPP] OHL 220 kV Baru Mare-Hasdat | N-1 TIE 400 kV Resita-Pancevo c2 | -0.03206 | -0.00017 | -0.01862 | 0 | -0.04305 | -0.00024 | 0.0007 | 0.00023 | -0.00019 | -0.00016 | -0.03838 | -0.00995 | 0.00172 | -0.00085 | -0.0259 | -0.03768 | 8e-05 | 0.00147 | -0.00019 | -0.03083 | -0.02952 | -0.00273 | 0.00228 | -0.0413 | -0.00263 | -0.03388 | -0.01524
[RO-RO] [OPP] TRA 400/220 kV AT3 Arad | N-1 TIE 400 kV Resita-Pancevo c2 | 0.04638 | -0.00026 | 0.03056 | 0 | 0.05283 | 0.00031 | -0.0011 | -0.00028 | 0.00026 | 0.00021 | 0.05099 | 0.0155 | -0.00496 | 0.00119 | 0.04085 | 0.05146 | -0.00011 | -0.00135 | 0.00026 | 0.06687 | 0.0569 | 0.0036 | -0.00379 | 0.0516 | 0.00605 | 0.04963 | 0.0208
[RO-RO] [OPP] TRA 400/220 kV AT Urechesti | N-1 TIE 400 kV Resita-Pancevo c2 | -0.02649 | -0.0003 | -0.01655 | 0 | -0.03162 | -0.00023 | 0.00062 | 0.00022 | -0.00018 | -0.00015 | -0.02992 | -0.00889 | 0.00099 | -0.00081 | -0.02234 | -0.03022 | 8e-05 | 0.00159 | -0.00018 | -0.02058 | -0.02819 | -0.00264 | 0.00197 | -0.02958 | 0.00128 | -0.02832 | -0.00517
[RO-RO] [OPP] TRA 400/220 kV AT1 Portile de Fier | BC | -0.01021 | 9e-05 | -0.00449 | 0 | -0.01395 | -4e-05 | 0.00016 | 4e-05 | -3e-05 | -3e-05 | -0.01258 | -0.00239 | 0.0009 | -0.00016 | -0.00723 | -0.01251 | 1e-05 | 0.00012 | -3e-05 | 0.06615 | -0.00881 | -0.00045 | 0.00054 | -0.01343 | -0.00204 | -0.01117 | -0.00584
[RO-RO] [OPP] TRA 400/220 kV AT1 Portile de Fier | N-1 TIE 400 kV Portile de Fier-Djerdap | -0.00701 | 0.00018 | -0.002 | 0 | -0.01432 | 0 | 7e-05 | 0 | 0 | 0 | -0.01074 | -0.00105 | 0.00093 | -3e-05 | -0.00404 | -0.00976 | 0 | -0.00021 | 0 | 0.05808 | -0.00042 | 1e-05 | 0.00027 | -0.01355 | -0.00349 | -0.00713 | -0.00804
[RO-RO] [OPP] TRA 400/220 kV AT1 Portile de Fier | N-1 OHL 220 kV Portile de Fier-Resita 1&2 | 0 | 0 | 0 | 0 | 0 | 0 | 0 | 0 | 0 | 0 | 0 | 0 | 0 | 0 | 0 | 0 | 0 | 0 | 0 | 0.09306 | 0 | 0 | 0 | 0 | 0 | 0 | 0
[RO-RO] [OPP] TRA 400/220 kV AT1 Portile de Fier | N-1 TRA 400/220 kV AT2 Portile de Fier | -0.01458 | 0.00012 | -0.00642 | 0 | -0.01992 | -6e-05 | 0.00023 | 5e-05 | -5e-05 | -4e-05 | -0.01796 | -0.00341 | 0.00129 | -0.00023 | -0.01033 | -0.01786 | 2e-05 | 0.00017 | -5e-05 | 0.09447 | -0.01258 | -0.00065 | 0.00077 | -0.01918 | -0.00291 | -0.01595 | -0.00834
[RO-RO] [OPP] TRA 400/220 kV AT1 Portile de Fier | N-1 TRA 400/220 kV AT3 Portile de Fier | -0.01454 | 0.00012 | -0.0064 | 0 | -0.01987 | -6e-05 | 0.00023 | 5e-05 | -5e-05 | -4e-05 | -0.01791 | -0.0034 | 0.00128 | -0.00023 | -0.0103 | -0.01781 | 2e-05 | 0.00016 | -5e-05 | 0.09422 | -0.01254 | -0.00064 | 0.00077 | -0.01913 | -0.0029 | -0.01591 | -0.00831
[RO-RO] [OPP] TRA 400/220 kV AT1 Portile de Fier | N-1 OHL 400 kV Portile de Fier-Urechesti | -0.01035 | 3e-05 | -0.0053 | 0 | -0.01197 | -6e-05 | 0.00019 | 5e-05 | -5e-05 | -4e-05 | -0.01174 | -0.00281 | 0.00078 | -0.00022 | -0.00794 | -0.01204 | 2e-05 | 0.00028 | -5e-05 | 0.06808 | -0.01163 | -0.00065 | 0.00063 | -0.01167 | -0.00109 | -0.01149 | -0.00419
[RO-RO] [OPP] TRA 400/220 kV AT1 Portile de Fier | N-1 OHL 400 kV Slatina-Portile de Fier | -0.01023 | 5e-05 | -0.00488 | 0 | -0.01287 | -5e-05 | 0.00018 | 4e-05 | -4e-05 | -3e-05 | -0.01209 | -0.00259 | 0.00083 | -0.00019 | -0.00755 | -0.01222 | 2e-05 | 0.0002 | -4e-05 | 0.06653 | -0.01017 | -0.00055 | 0.00058 | -0.01243 | -0.00149 | -0.01128 | -0.00482
[RO-RO] [OPP] TRA 400/220 kV AT2 Portile de Fier | BC | -0.01021 | 9e-05 | -0.00449 | 0 | -0.01395 | -4e-05 | 0.00016 | 4e-05 | -3e-05 | -3e-05 | -0.01258 | -0.00239 | 0.0009 | -0.00016 | -0.00723 | -0.01251 | 1e-05 | 0.00012 | -3e-05 | 0.06615 | -0.00881 | -0.00045 | 0.00054 | -0.01343 | -0.00204 | -0.01117 | -0.00584
[RO-RO] [OPP] TRA 400/220 kV AT2 Portile de Fier | N-1 TIE 400 kV Portile de Fier-Djerdap | -0.00701 | 0.00018 | -0.002 | 0 | -0.01432 | 0 | 7e-05 | 0 | 0 | 0 | -0.01074 | -0.00105 | 0.00093 | -3e-05 | -0.00404 | -0.00976 | 0 | -0.00021 | 0 | 0.05808 | -0.00042 | 1e-05 | 0.00027 | -0.01355 | -0.00349 | -0.00713 | -0.00804
[RO-RO] [OPP] TRA 400/220 kV AT2 Portile de Fier | N-1 OHL 220 kV Portile de Fier-Resita 1&2 | 0 | 0 | 0 | 0 | 0 | 0 | 0 | 0 | 0 | 0 | 0 | 0 | 0 | 0 | 0 | 0 | 0 | 0 | 0 | 0.09306 | 0 | 0 | 0 | 0 | 0 | 0 | 0
[RO-RO] [OPP] TRA 400/220 kV AT2 Portile de Fier | N-1 TRA 400/220 kV AT1 Portile de Fier | -0.01458 | 0.00012 | -0.00642 | 0 | -0.01992 | -6e-05 | 0.00023 | 5e-05 | -5e-05 | -4e-05 | -0.01796 | -0.00341 | 0.00129 | -0.00023 | -0.01033 | -0.01786 | 2e-05 | 0.00017 | -5e-05 | 0.09447 | -0.01258 | -0.00065 | 0.00077 | -0.01918 | -0.00291 | -0.01595 | -0.00834
[RO-RO] [OPP] TRA 400/220 kV AT2 Portile de Fier | N-1 TRA 400/220 kV AT3 Portile de Fier | -0.01454 | 0.00012 | -0.0064 | 0 | -0.01987 | -6e-05 | 0.00023 | 5e-05 | -5e-05 | -4e-05 | -0.01791 | -0.0034 | 0.00128 | -0.00023 | -0.0103 | -0.01781 | 2e-05 | 0.00016 | -5e-05 | 0.09422 | -0.01254 | -0.00064 | 0.00077 | -0.01913 | -0.0029 | -0.01591 | -0.00831
[RO-RO] [OPP] TRA 400/220 kV AT2 Portile de Fier | N-1 OHL 400 kV Portile de Fier-Urechesti | -0.01035 | 3e-05 | -0.0053 | 0 | -0.01197 | -6e-05 | 0.00019 | 5e-05 | -5e-05 | -4e-05 | -0.01174 | -0.00281 | 0.00078 | -0.00022 | -0.00794 | -0.01204 | 2e-05 | 0.00028 | -5e-05 | 0.06808 | -0.01163 | -0.00065 | 0.00063 | -0.01167 | -0.00109 | -0.01149 | -0.00419
[RO-RO] [OPP] TRA 400/220 kV AT2 Portile de Fier | N-1 OHL 400 kV Slatina-Portile de Fier | -0.01023 | 5e-05 | -0.00488 | 0 | -0.01287 | -5e-05 | 0.00018 | 4e-05 | -4e-05 | -3e-05 | -0.01209 | -0.00259 | 0.00083 | -0.00019 | -0.00755 | -0.01222 | 2e-05 | 0.0002 | -4e-05 | 0.06653 | -0.01017 | -0.00055 | 0.00058 | -0.01243 | -0.00149 | -0.01128 | -0.00482
[RO-RO] [OPP] TRA 400/220 kV AT3 Portile de Fier | BC | -0.01015 | 8e-05 | -0.00447 | 0 | -0.01386 | -4e-05 | 0.00016 | 4e-05 | -3e-05 | -3e-05 | -0.0125 | -0.00237 | 0.00089 | -0.00016 | -0.00718 | -0.01243 | 1e-05 | 0.00011 | -3e-05 | 0.06574 | -0.00875 | -0.00045 | 0.00054 | -0.01335 | -0.00202 | -0.0111 | -0.0058
[RO-RO] [OPP] TRA 400/220 kV AT3 Portile de Fier | N-1 TIE 400 kV Portile de Fier-Djerdap | -0.00697 | 0.00018 | -0.00199 | 0 | -0.01423 | 0 | 7e-05 | 0 | 0 | 0 | -0.01067 | -0.00105 | 0.00092 | -3e-05 | -0.00402 | -0.0097 | 0 | -0.00021 | 0 | 0.05772 | -0.00042 | 1e-05 | 0.00027 | -0.01347 | -0.00347 | -0.00709 | -0.00799
[RO-RO] [OPP] TRA 400/220 kV AT3 Portile de Fier | N-1 OHL 220 kV Portile de Fier-Resita 1&2 | 0 | 0 | 0 | 0 | 0 | 0 | 0 | 0 | 0 | 0 | 0 | 0 | 0 | 0 | 0 | 0 | 0 | 0 | 0 | 0.09248 | 0 | 0 | 0 | 0 | 0 | 0 | 0
[RO-RO] [OPP] TRA 400/220 kV AT3 Portile de Fier | N-1 TRA 400/220 kV AT1 Portile de Fier | -0.01449 | 0.00012 | -0.00638 | 0 | -0.0198 | -6e-05 | 0.00023 | 5e-05 | -5e-05 | -4e-05 | -0.01785 | -0.00338 | 0.00128 | -0.00023 | -0.01026 | -0.01775 | 2e-05 | 0.00016 | -5e-05 | 0.09388 | -0.0125 | -0.00064 | 0.00077 | -0.01906 | -0.00289 | -0.01585 | -0.00828
[RO-RO] [OPP] TRA 400/220 kV AT3 Portile de Fier | N-1 TRA 400/220 kV AT2 Portile de Fier | -0.01449 | 0.00012 | -0.00638 | 0 | -0.0198 | -6e-05 | 0.00023 | 5e-05 | -5e-05 | -4e-05 | -0.01785 | -0.00338 | 0.00128 | -0.00023 | -0.01026 | -0.01775 | 2e-05 | 0.00016 | -5e-05 | 0.09388 | -0.0125 | -0.00064 | 0.00077 | -0.01906 | -0.00289 | -0.01585 | -0.00828
[RO-RO] [OPP] TRA 400/220 kV AT3 Portile de Fier | N-1 OHL 400 kV Portile de Fier-Urechesti | -0.01028 | 3e-05 | -0.00527 | 0 | -0.0119 | -6e-05 | 0.00019 | 5e-05 | -5e-05 | -4e-05 | -0.01166 | -0.00279 | 0.00077 | -0.00021 | -0.00789 | -0.01197 | 2e-05 | 0.00028 | -5e-05 | 0.06766 | -0.01155 | -0.00065 | 0.00063 | -0.01159 | -0.00109 | -0.01142 | -0.00416
[RO-RO] [OPP] TRA 400/220 kV AT3 Portile de Fier | N-1 OHL 400 kV Slatina-Portile de Fier | -0.01017 | 5e-05 | -0.00484 | 0 | -0.01279 | -5e-05 | 0.00017 | 4e-05 | -4e-05 | -3e-05 | -0.01202 | -0.00257 | 0.00082 | -0.00019 | -0.0075 | -0.01215 | 2e-05 | 0.0002 | -4e-05 | 0.06612 | -0.0101 | -0.00055 | 0.00058 | -0.01235 | -0.00148 | -0.01121 | -0.00479

## 2130
PTDF report
Generated at: | 09/02/2026 21:35:24
Business day: | 2026-02-11
Horizon: | 2DA
Timestamp | 21:30
Border & direction: | South-Romania Importing
Margin satisfied | True
Process | Adjustment
CNE Name | CO Name | AL | AT | BA | BE | BG | CH | CZ | DE | ES | FR | GR | HR | HU | IT | ME | MK | NL | PL | PT | RO | RS | SI | SK | TR | UA | XK | MD
[BG-RO] [DIR] TIE 400 kV TINTARENI-KOZLODUI 2 | BC | -0.07845 | -0.00047 | -0.03092 | 0 | -0.13756 | -0.00039 | 0.00115 | 0.00042 | -0.00035 | -0.00029 | -0.11309 | -0.01818 | 0.00222 | -0.00157 | -0.05059 | -0.10655 | 0.00015 | 0.00297 | -0.00034 | 0.06316 | -0.00564 | -0.00485 | 0.00329 | -0.12379 | 0.00493 | -0.07928 | -0.00211
[BG-RO] [DIR] TIE 400 kV TINTARENI-KOZLODUI 2 | N-1 TIE 400 kV TINTARENI-KOZLODUI 1 | -0.12694 | -0.00077 | -0.05003 | 1e-05 | -0.2226 | -0.00064 | 0.00185 | 0.00068 | -0.00056 | -0.00046 | -0.18301 | -0.02942 | 0.00359 | -0.00255 | -0.08187 | -0.17241 | 0.00025 | 0.00481 | -0.00056 | 0.10221 | -0.00913 | -0.00784 | 0.00532 | -0.20031 | 0.00798 | -0.12829 | -0.00341
[BG-RO] [DIR] TIE 400 kV TINTARENI-KOZLODUI 2 | N-1 TIE 400 kV PORTILE DE FIER - DJERDAP | -0.08899 | -0.00077 | -0.03918 | 1e-05 | -0.13601 | -0.00052 | 0.00144 | 0.00055 | -0.00045 | -0.00037 | -0.11916 | -0.02264 | 0.00212 | -0.00204 | -0.06112 | -0.11562 | 0.0002 | 0.00406 | -0.00045 | 0.08871 | -0.0321 | -0.00638 | 0.00414 | -0.12339 | 0.00976 | -0.0926 | 0.00515
[BG-RO] [DIR] TIE 400 kV TINTARENI-KOZLODUI 2 | N-1 TIE 400 kV MEDGIDIA SUD - VARNA | -0.0846 | -0.00063 | -0.034 | 0 | -0.15085 | -0.00045 | 0.00126 | 0.00048 | -0.00039 | -0.00032 | -0.12215 | -0.02001 | 0.00204 | -0.00177 | -0.055 | -0.11431 | 0.00017 | 0.00349 | -0.00039 | 0.06414 | -0.00836 | -0.00549 | 0.00356 | -0.13742 | 0.00873 | -0.08533 | 0.00556
[BG-RO] [DIR] TIE 400 kV TINTARENI-KOZLODUI 2 | N-1 TIE 400 kV MEDGIDIA SUD - DOBRUDJA | -0.08426 | -0.00062 | -0.03383 | 0 | -0.15013 | -0.00044 | 0.00125 | 0.00047 | -0.00039 | -0.00032 | -0.12165 | -0.01991 | 0.00205 | -0.00176 | -0.05476 | -0.11388 | 0.00017 | 0.00346 | -0.00039 | 0.06409 | -0.00821 | -0.00546 | 0.00355 | -0.13667 | 0.00852 | -0.08499 | 0.00513
[BG-RO] [DIR] TIE 400 kV TINTARENI-KOZLODUI 1 | BC | -0.07845 | -0.00047 | -0.03092 | 0 | -0.13756 | -0.00039 | 0.00115 | 0.00042 | -0.00035 | -0.00029 | -0.11309 | -0.01818 | 0.00222 | -0.00157 | -0.05059 | -0.10655 | 0.00015 | 0.00297 | -0.00034 | 0.06316 | -0.00564 | -0.00485 | 0.00329 | -0.12379 | 0.00493 | -0.07928 | -0.00211
[BG-RO] [DIR] TIE 400 kV TINTARENI-KOZLODUI 1 | N-1 TIE 400 kV TINTARENI-KOZLODUI 2 | -0.12694 | -0.00077 | -0.05003 | 1e-05 | -0.2226 | -0.00064 | 0.00185 | 0.00068 | -0.00056 | -0.00046 | -0.18301 | -0.02942 | 0.00359 | -0.00255 | -0.08187 | -0.17241 | 0.00025 | 0.00481 | -0.00056 | 0.10221 | -0.00913 | -0.00784 | 0.00532 | -0.20031 | 0.00798 | -0.12829 | -0.00341
[BG-RO] [DIR] TIE 400 kV TINTARENI-KOZLODUI 1 | N-1 TIE 400 kV PORTILE DE FIER - DJERDAP | -0.08899 | -0.00077 | -0.03918 | 1e-05 | -0.13601 | -0.00052 | 0.00144 | 0.00055 | -0.00045 | -0.00037 | -0.11916 | -0.02264 | 0.00212 | -0.00204 | -0.06112 | -0.11562 | 0.0002 | 0.00406 | -0.00045 | 0.08871 | -0.0321 | -0.00638 | 0.00414 | -0.12339 | 0.00976 | -0.0926 | 0.00515
[BG-RO] [DIR] TIE 400 kV TINTARENI-KOZLODUI 1 | N-1 TIE 400 kV MEDGIDIA SUD - VARNA | -0.0846 | -0.00063 | -0.034 | 0 | -0.15085 | -0.00045 | 0.00126 | 0.00048 | -0.00039 | -0.00032 | -0.12215 | -0.02001 | 0.00204 | -0.00177 | -0.055 | -0.11431 | 0.00017 | 0.00349 | -0.00039 | 0.06414 | -0.00836 | -0.00549 | 0.00356 | -0.13742 | 0.00873 | -0.08533 | 0.00556
[BG-RO] [DIR] TIE 400 kV TINTARENI-KOZLODUI 1 | N-1 TIE 400 kV MEDGIDIA SUD - DOBRUDJA | -0.08426 | -0.00062 | -0.03383 | 0 | -0.15013 | -0.00044 | 0.00125 | 0.00047 | -0.00039 | -0.00032 | -0.12165 | -0.01991 | 0.00205 | -0.00176 | -0.05476 | -0.11388 | 0.00017 | 0.00346 | -0.00039 | 0.06409 | -0.00821 | -0.00546 | 0.00355 | -0.13667 | 0.00852 | -0.08499 | 0.00513
[BG-RO] [DIR] TIE 400 kV DOBRUDJA- MEDGIDIA SUD | BC | -0.06355 | -0.00162 | -0.03182 | 1e-05 | -0.13743 | -0.00054 | 0.00116 | 0.0006 | -0.00046 | -0.00038 | -0.09356 | -0.01891 | -0.00181 | -0.00201 | -0.04558 | -0.08017 | 0.00021 | 0.00532 | -0.00046 | 0.01014 | -0.02807 | -0.00668 | 0.0028 | -0.14081 | 0.03928 | -0.06244 | 0.07916
[BG-RO] [DIR] TIE 400 kV DOBRUDJA- MEDGIDIA SUD | N-1 TIE 400 kV MEDGIDIA SUD - VARNA | -0.10913 | -0.00277 | -0.05464 | 1e-05 | -0.23584 | -0.00093 | 0.00199 | 0.00103 | -0.00079 | -0.00066 | -0.16067 | -0.03248 | -0.00311 | -0.00345 | -0.07827 | -0.13768 | 0.00037 | 0.00913 | -0.00079 | 0.01742 | -0.0482 | -0.01148 | 0.00481 | -0.24184 | 0.06745 | -0.10722 | 0.13593
[BG-RO] [DIR] TIE 400 kV MEDGIDIA SUD - VARNA | BC | -0.06571 | -0.00167 | -0.0329 | 1e-05 | -0.14187 | -0.00056 | 0.0012 | 0.00062 | -0.00047 | -0.00039 | -0.09675 | -0.01955 | -0.00187 | -0.00208 | -0.04713 | -0.0829 | 0.00022 | 0.0055 | -0.00047 | 0.01049 | -0.02902 | -0.00691 | 0.0029 | -0.14564 | 0.04061 | -0.06456 | 0.08184
[BG-RO] [DIR] TIE 400 kV MEDGIDIA SUD - VARNA | N-1 TIE 400 kV MEDGIDIA SUD - DOBRUDJA | -0.11024 | -0.0028 | -0.05519 | 1e-05 | -0.23817 | -0.00094 | 0.00201 | 0.00104 | -0.0008 | -0.00066 | -0.16231 | -0.03281 | -0.00314 | -0.00348 | -0.07906 | -0.13908 | 0.00037 | 0.00923 | -0.00079 | 0.01759 | -0.04869 | -0.01159 | 0.00486 | -0.24431 | 0.06814 | -0.10831 | 0.13731
[BG-RO] [OPP] TIE 400 kV TINTARENI-KOZLODUI 2 | BC | 0.07845 | 0.00047 | 0.03092 | 0 | 0.13756 | 0.00039 | -0.00115 | -0.00042 | 0.00035 | 0.00029 | 0.11309 | 0.01818 | -0.00222 | 0.00157 | 0.05059 | 0.10655 | -0.00015 | -0.00297 | 0.00034 | -0.06316 | 0.00564 | 0.00485 | -0.00329 | 0.12379 | -0.00493 | 0.07928 | 0.00211
[BG-RO] [OPP] TIE 400 kV TINTARENI-KOZLODUI 2 | N-1 TIE 400 kV TINTARENI-KOZLODUI 1 | 0.12694 | 0.00077 | 0.05003 | -1e-05 | 0.2226 | 0.00064 | -0.00185 | -0.00068 | 0.00056 | 0.00046 | 0.18301 | 0.02942 | -0.00359 | 0.00255 | 0.08187 | 0.17241 | -0.00025 | -0.00481 | 0.00056 | -0.10221 | 0.00913 | 0.00784 | -0.00532 | 0.20031 | -0.00798 | 0.12829 | 0.00341
[BG-RO] [OPP] TIE 400 kV TINTARENI-KOZLODUI 2 | N-1 TIE 400 kV PORTILE DE FIER - DJERDAP | 0.08899 | 0.00077 | 0.03918 | -1e-05 | 0.13601 | 0.00052 | -0.00144 | -0.00055 | 0.00045 | 0.00037 | 0.11916 | 0.02264 | -0.00212 | 0.00204 | 0.06112 | 0.11562 | -0.0002 | -0.00406 | 0.00045 | -0.08871 | 0.0321 | 0.00638 | -0.00414 | 0.12339 | -0.00976 | 0.0926 | -0.00515
[BG-RO] [OPP] TIE 400 kV TINTARENI-KOZLODUI 2 | N-1 TIE 400 kV MEDGIDIA SUD - VARNA | 0.0846 | 0.00063 | 0.034 | 0 | 0.15085 | 0.00045 | -0.00126 | -0.00048 | 0.00039 | 0.00032 | 0.12215 | 0.02001 | -0.00204 | 0.00177 | 0.055 | 0.11431 | -0.00017 | -0.00349 | 0.00039 | -0.06414 | 0.00836 | 0.00549 | -0.00356 | 0.13742 | -0.00873 | 0.08533 | -0.00556
[BG-RO] [OPP] TIE 400 kV TINTARENI-KOZLODUI 2 | N-1 TIE 400 kV MEDGIDIA SUD - DOBRUDJA | 0.08426 | 0.00062 | 0.03383 | 0 | 0.15013 | 0.00044 | -0.00125 | -0.00047 | 0.00039 | 0.00032 | 0.12165 | 0.01991 | -0.00205 | 0.00176 | 0.05476 | 0.11388 | -0.00017 | -0.00346 | 0.00039 | -0.06409 | 0.00821 | 0.00546 | -0.00355 | 0.13667 | -0.00852 | 0.08499 | -0.00513
[BG-RO] [OPP] TIE 400 kV TINTARENI-KOZLODUI 1 | BC | 0.07845 | 0.00047 | 0.03092 | 0 | 0.13756 | 0.00039 | -0.00115 | -0.00042 | 0.00035 | 0.00029 | 0.11309 | 0.01818 | -0.00222 | 0.00157 | 0.05059 | 0.10655 | -0.00015 | -0.00297 | 0.00034 | -0.06316 | 0.00564 | 0.00485 | -0.00329 | 0.12379 | -0.00493 | 0.07928 | 0.00211
[BG-RO] [OPP] TIE 400 kV TINTARENI-KOZLODUI 1 | N-1 TIE 400 kV TINTARENI-KOZLODUI 2 | 0.12694 | 0.00077 | 0.05003 | -1e-05 | 0.2226 | 0.00064 | -0.00185 | -0.00068 | 0.00056 | 0.00046 | 0.18301 | 0.02942 | -0.00359 | 0.00255 | 0.08187 | 0.17241 | -0.00025 | -0.00481 | 0.00056 | -0.10221 | 0.00913 | 0.00784 | -0.00532 | 0.20031 | -0.00798 | 0.12829 | 0.00341
[BG-RO] [OPP] TIE 400 kV TINTARENI-KOZLODUI 1 | N-1 TIE 400 kV PORTILE DE FIER - DJERDAP | 0.08899 | 0.00077 | 0.03918 | -1e-05 | 0.13601 | 0.00052 | -0.00144 | -0.00055 | 0.00045 | 0.00037 | 0.11916 | 0.02264 | -0.00212 | 0.00204 | 0.06112 | 0.11562 | -0.0002 | -0.00406 | 0.00045 | -0.08871 | 0.0321 | 0.00638 | -0.00414 | 0.12339 | -0.00976 | 0.0926 | -0.00515
[BG-RO] [OPP] TIE 400 kV TINTARENI-KOZLODUI 1 | N-1 TIE 400 kV MEDGIDIA SUD - VARNA | 0.0846 | 0.00063 | 0.034 | 0 | 0.15085 | 0.00045 | -0.00126 | -0.00048 | 0.00039 | 0.00032 | 0.12215 | 0.02001 | -0.00204 | 0.00177 | 0.055 | 0.11431 | -0.00017 | -0.00349 | 0.00039 | -0.06414 | 0.00836 | 0.00549 | -0.00356 | 0.13742 | -0.00873 | 0.08533 | -0.00556
[BG-RO] [OPP] TIE 400 kV TINTARENI-KOZLODUI 1 | N-1 TIE 400 kV MEDGIDIA SUD - DOBRUDJA | 0.08426 | 0.00062 | 0.03383 | 0 | 0.15013 | 0.00044 | -0.00125 | -0.00047 | 0.00039 | 0.00032 | 0.12165 | 0.01991 | -0.00205 | 0.00176 | 0.05476 | 0.11388 | -0.00017 | -0.00346 | 0.00039 | -0.06409 | 0.00821 | 0.00546 | -0.00355 | 0.13667 | -0.00852 | 0.08499 | -0.00513
[BG-RO] [OPP] TIE 400 kV DOBRUDJA- MEDGIDIA SUD | BC | 0.06355 | 0.00162 | 0.03182 | -1e-05 | 0.13743 | 0.00054 | -0.00116 | -0.0006 | 0.00046 | 0.00038 | 0.09356 | 0.01891 | 0.00181 | 0.00201 | 0.04558 | 0.08017 | -0.00021 | -0.00532 | 0.00046 | -0.01014 | 0.02807 | 0.00668 | -0.0028 | 0.14081 | -0.03928 | 0.06244 | -0.07916
[BG-RO] [OPP] TIE 400 kV DOBRUDJA- MEDGIDIA SUD | N-1 TIE 400 kV MEDGIDIA SUD - VARNA | 0.10913 | 0.00277 | 0.05464 | -1e-05 | 0.23584 | 0.00093 | -0.00199 | -0.00103 | 0.00079 | 0.00066 | 0.16067 | 0.03248 | 0.00311 | 0.00345 | 0.07827 | 0.13768 | -0.00037 | -0.00913 | 0.00079 | -0.01742 | 0.0482 | 0.01148 | -0.00481 | 0.24184 | -0.06745 | 0.10722 | -0.13593
[BG-RO] [OPP] TIE 400 kV MEDGIDIA SUD - VARNA | BC | 0.06571 | 0.00167 | 0.0329 | -1e-05 | 0.14187 | 0.00056 | -0.0012 | -0.00062 | 0.00047 | 0.00039 | 0.09675 | 0.01955 | 0.00187 | 0.00208 | 0.04713 | 0.0829 | -0.00022 | -0.0055 | 0.00047 | -0.01049 | 0.02902 | 0.00691 | -0.0029 | 0.14564 | -0.04061 | 0.06456 | -0.08184
[BG-RO] [OPP] TIE 400 kV MEDGIDIA SUD - VARNA | N-1 TIE 400 kV MEDGIDIA SUD - DOBRUDJA | 0.11024 | 0.0028 | 0.05519 | -1e-05 | 0.23817 | 0.00094 | -0.00201 | -0.00104 | 0.0008 | 0.00066 | 0.16231 | 0.03281 | 0.00314 | 0.00348 | 0.07906 | 0.13908 | -0.00037 | -0.00923 | 0.00079 | -0.01759 | 0.04869 | 0.01159 | -0.00486 | 0.24431 | -0.06814 | 0.10831 | -0.13731
[RO-BG] [DIR] TIE 400 kV TINTARENI-KOZLODUI 1 | BC | -0.07845 | -0.00047 | -0.03092 | 0 | -0.13756 | -0.00039 | 0.00115 | 0.00042 | -0.00035 | -0.00029 | -0.11309 | -0.01818 | 0.00222 | -0.00157 | -0.05059 | -0.10655 | 0.00015 | 0.00297 | -0.00034 | 0.06316 | -0.00564 | -0.00485 | 0.00329 | -0.12379 | 0.00493 | -0.07928 | -0.00211
[RO-BG] [DIR] TIE 400 kV TINTARENI-KOZLODUI 1 | N-1 TIE 400 kV Portile de Fier-Djerdap | -0.08899 | -0.00077 | -0.03918 | 1e-05 | -0.13601 | -0.00052 | 0.00144 | 0.00055 | -0.00045 | -0.00037 | -0.11916 | -0.02264 | 0.00212 | -0.00204 | -0.06112 | -0.11562 | 0.0002 | 0.00406 | -0.00045 | 0.08871 | -0.0321 | -0.00638 | 0.00414 | -0.12339 | 0.00976 | -0.0926 | 0.00515
[RO-BG] [DIR] TIE 400 kV TINTARENI-KOZLODUI 1 | N-1 TIE 400 kV TINTARENI-KOZLODUI 2 | -0.12694 | -0.00077 | -0.05003 | 1e-05 | -0.2226 | -0.00064 | 0.00185 | 0.00068 | -0.00056 | -0.00046 | -0.18301 | -0.02942 | 0.00359 | -0.00255 | -0.08187 | -0.17241 | 0.00025 | 0.00481 | -0.00056 | 0.10221 | -0.00913 | -0.00784 | 0.00532 | -0.20031 | 0.00798 | -0.12829 | -0.00341
[RO-BG] [DIR] TIE 400 kV TINTARENI-KOZLODUI 1 | N-1 TIE 400 kV Isaccea - Vulcanesti | -0.08194 | -0.00067 | -0.03322 | 0 | -0.14259 | -0.00044 | 0.00123 | 0.00047 | -0.00039 | -0.00032 | -0.11733 | -0.01957 | 0.00179 | -0.00175 | -0.05352 | -0.11057 | 0.00017 | 0.00352 | -0.00038 | 0.05896 | -0.00864 | -0.00545 | 0.00344 | -0.12879 | 0.01068 | -0.08288 | 0.01073
[RO-BG] [DIR] TIE 400 kV TINTARENI-KOZLODUI 1 | N-1 TIE 400 kV Resita-Pancevo c2 | -0.07841 | -0.0005 | -0.03134 | 0 | -0.13696 | -0.0004 | 0.00116 | 0.00043 | -0.00035 | -0.00029 | -0.11274 | -0.0184 | 0.00218 | -0.0016 | -0.05091 | -0.10626 | 0.00016 | 0.00304 | -0.00035 | 0.06438 | -0.00645 | -0.00494 | 0.00334 | -0.12323 | 0.00526 | -0.07921 | -0.00161
[RO-BG] [DIR] TIE 400 kV TINTARENI-KOZLODUI 1 | N-1 TIE 400 kV Resita-Pancevo c1 | -0.07841 | -0.0005 | -0.03134 | 0 | -0.13696 | -0.0004 | 0.00116 | 0.00043 | -0.00035 | -0.00029 | -0.11275 | -0.0184 | 0.00218 | -0.0016 | -0.05091 | -0.10626 | 0.00016 | 0.00304 | -0.00035 | 0.06438 | -0.00645 | -0.00494 | 0.00334 | -0.12323 | 0.00526 | -0.07921 | -0.00161
[RO-BG] [DIR] TIE 400 kV TINTARENI-KOZLODUI 1 | N-1 TIE 400 kV DOBRUDJA- MEDGIDIA SUD | -0.08426 | -0.00062 | -0.03383 | 0 | -0.15013 | -0.00044 | 0.00125 | 0.00047 | -0.00039 | -0.00032 | -0.12165 | -0.01991 | 0.00205 | -0.00176 | -0.05476 | -0.11388 | 0.00017 | 0.00346 | -0.00039 | 0.06409 | -0.00821 | -0.00546 | 0.00355 | -0.13667 | 0.00852 | -0.08499 | 0.00513
[RO-BG] [DIR] TIE 400 kV TINTARENI-KOZLODUI 1 | N-1 TIE 400 kV MEDGIDIA SUD - VARNA | -0.0846 | -0.00063 | -0.034 | 0 | -0.15085 | -0.00045 | 0.00126 | 0.00048 | -0.00039 | -0.00032 | -0.12215 | -0.02001 | 0.00204 | -0.00177 | -0.055 | -0.11431 | 0.00017 | 0.00349 | -0.00039 | 0.06414 | -0.00836 | -0.00549 | 0.00356 | -0.13742 | 0.00873 | -0.08533 | 0.00556
[RO-BG] [DIR] TIE 400 kV TINTARENI-KOZLODUI 1 | N-1 OHL 400 kV Sofia Zapad -Nis | -0.07289 | -0.00016 | -0.02413 | 0 | -0.16695 | -0.00029 | 0.00092 | 0.0003 | -0.00026 | -0.00021 | -0.12391 | -0.01469 | 0.0026 | -0.00119 | -0.04205 | -0.10942 | 0.00011 | 0.00196 | -0.00026 | 0.05347 | 0.00135 | -0.00353 | 0.00267 | -0.14774 | -0.00092 | -0.06653 | -0.01252
[RO-BG] [DIR] TIE 400 kV TINTARENI-KOZLODUI 2 | BC | -0.07845 | -0.00047 | -0.03092 | 0 | -0.13756 | -0.00039 | 0.00115 | 0.00042 | -0.00035 | -0.00029 | -0.11309 | -0.01818 | 0.00222 | -0.00157 | -0.05059 | -0.10655 | 0.00015 | 0.00297 | -0.00034 | 0.06316 | -0.00564 | -0.00485 | 0.00329 | -0.12379 | 0.00493 | -0.07928 | -0.00211
[RO-BG] [DIR] TIE 400 kV TINTARENI-KOZLODUI 2 | N-1 TIE 400 kV Portile de Fier-Djerdap | -0.08899 | -0.00077 | -0.03918 | 1e-05 | -0.13601 | -0.00052 | 0.00144 | 0.00055 | -0.00045 | -0.00037 | -0.11916 | -0.02264 | 0.00212 | -0.00204 | -0.06112 | -0.11562 | 0.0002 | 0.00406 | -0.00045 | 0.08871 | -0.0321 | -0.00638 | 0.00414 | -0.12339 | 0.00976 | -0.0926 | 0.00515
[RO-BG] [DIR] TIE 400 kV TINTARENI-KOZLODUI 2 | N-1 TIE 400 kV TINTARENI-KOZLODUI 1 | -0.12694 | -0.00077 | -0.05003 | 1e-05 | -0.2226 | -0.00064 | 0.00185 | 0.00068 | -0.00056 | -0.00046 | -0.18301 | -0.02942 | 0.00359 | -0.00255 | -0.08187 | -0.17241 | 0.00025 | 0.00481 | -0.00056 | 0.10221 | -0.00913 | -0.00784 | 0.00532 | -0.20031 | 0.00798 | -0.12829 | -0.00341
[RO-BG] [DIR] TIE 400 kV TINTARENI-KOZLODUI 2 | N-1 TIE 400 kV Isaccea - Vulcanesti | -0.08194 | -0.00067 | -0.03322 | 0 | -0.14259 | -0.00044 | 0.00123 | 0.00047 | -0.00039 | -0.00032 | -0.11733 | -0.01957 | 0.00179 | -0.00175 | -0.05352 | -0.11057 | 0.00017 | 0.00352 | -0.00038 | 0.05896 | -0.00864 | -0.00545 | 0.00344 | -0.12879 | 0.01068 | -0.08288 | 0.01073
[RO-BG] [DIR] TIE 400 kV TINTARENI-KOZLODUI 2 | N-1 TIE 400 kV Resita-Pancevo c2 | -0.07841 | -0.0005 | -0.03134 | 0 | -0.13696 | -0.0004 | 0.00116 | 0.00043 | -0.00035 | -0.00029 | -0.11274 | -0.0184 | 0.00218 | -0.0016 | -0.05091 | -0.10626 | 0.00016 | 0.00304 | -0.00035 | 0.06438 | -0.00645 | -0.00494 | 0.00334 | -0.12323 | 0.00526 | -0.07921 | -0.00161
[RO-BG] [DIR] TIE 400 kV TINTARENI-KOZLODUI 2 | N-1 TIE 400 kV Resita-Pancevo c1 | -0.07841 | -0.0005 | -0.03134 | 0 | -0.13696 | -0.0004 | 0.00116 | 0.00043 | -0.00035 | -0.00029 | -0.11275 | -0.0184 | 0.00218 | -0.0016 | -0.05091 | -0.10626 | 0.00016 | 0.00304 | -0.00035 | 0.06438 | -0.00645 | -0.00494 | 0.00334 | -0.12323 | 0.00526 | -0.07921 | -0.00161
[RO-BG] [DIR] TIE 400 kV TINTARENI-KOZLODUI 2 | N-1 TIE 400 kV DOBRUDJA- MEDGIDIA SUD | -0.08426 | -0.00062 | -0.03383 | 0 | -0.15013 | -0.00044 | 0.00125 | 0.00047 | -0.00039 | -0.00032 | -0.12165 | -0.01991 | 0.00205 | -0.00176 | -0.05476 | -0.11388 | 0.00017 | 0.00346 | -0.00039 | 0.06409 | -0.00821 | -0.00546 | 0.00355 | -0.13667 | 0.00852 | -0.08499 | 0.00513
[RO-BG] [DIR] TIE 400 kV TINTARENI-KOZLODUI 2 | N-1 TIE 400 kV MEDGIDIA SUD - VARNA | -0.0846 | -0.00063 | -0.034 | 0 | -0.15085 | -0.00045 | 0.00126 | 0.00048 | -0.00039 | -0.00032 | -0.12215 | -0.02001 | 0.00204 | -0.00177 | -0.055 | -0.11431 | 0.00017 | 0.00349 | -0.00039 | 0.06414 | -0.00836 | -0.00549 | 0.00356 | -0.13742 | 0.00873 | -0.08533 | 0.00556
[RO-BG] [DIR] TIE 400 kV TINTARENI-KOZLODUI 2 | N-1 OHL 400 kV Sofia Zapad -Nis | -0.07289 | -0.00016 | -0.02413 | 0 | -0.16695 | -0.00029 | 0.00092 | 0.0003 | -0.00026 | -0.00021 | -0.12391 | -0.01469 | 0.0026 | -0.00119 | -0.04205 | -0.10942 | 0.00011 | 0.00196 | -0.00026 | 0.05347 | 0.00135 | -0.00353 | 0.00267 | -0.14774 | -0.00092 | -0.06653 | -0.01252
[RO-RS] [DIR] TIE 400 kV Portile de Fier-Djerdap | BC | -0.07325 | -0.00208 | -0.05741 | 1e-05 | 0.01077 | -0.00085 | 0.00208 | 0.00092 | -0.00072 | -0.0006 | -0.04218 | -0.03101 | -0.00066 | -0.00321 | -0.07315 | -0.06305 | 0.00033 | 0.00757 | -0.00072 | 0.17753 | -0.18391 | -0.01065 | 0.00593 | 0.00271 | 0.03354 | -0.09258 | 0.05044
[RO-RS] [DIR] TIE 400 kV Portile de Fier-Djerdap | N-1 TIE 400 kV Arad-Sandorfalva | -0.07121 | -0.00253 | -0.05751 | 1e-05 | 0.01505 | -0.00091 | 0.00214 | 0.00099 | -0.00077 | -0.00064 | -0.03894 | -0.03146 | -0.00246 | -0.0034 | -0.0722 | -0.06005 | 0.00036 | 0.00838 | -0.00077 | 0.18398 | -0.18285 | -0.01146 | 0.00627 | 0.00683 | 0.03713 | -0.09034 | 0.05478
[RO-RS] [DIR] TIE 400 kV Portile de Fier-Djerdap | N-1 TIE 400 kV Nadab-Bekescsaba | -0.06877 | -0.00228 | -0.05475 | 1e-05 | 0.01682 | -0.00084 | 0.00195 | 0.00092 | -0.00072 | -0.00059 | -0.03682 | -0.02972 | -0.00166 | -0.00315 | -0.06946 | -0.05783 | 0.00033 | 0.00781 | -0.00071 | 0.18536 | -0.17959 | -0.01052 | 0.00512 | 0.00864 | 0.03614 | -0.08786 | 0.0546
[RO-RS] [DIR] TIE 400 kV Portile de Fier-Djerdap | N-1 TIE 400 kV Rosiori-Mukacevo | -0.06562 | -0.00136 | -0.05144 | 1e-05 | 0.01957 | -0.00069 | 0.00183 | 0.00075 | -0.0006 | -0.0005 | -0.03384 | -0.02727 | 0.00138 | -0.00268 | -0.06614 | -0.05477 | 0.00027 | 0.00581 | -0.0006 | 0.18835 | -0.17596 | -0.00873 | 0.00547 | 0.01138 | 0.0292 | -0.08466 | 0.05097
[RO-RS] [DIR] TIE 400 kV Portile de Fier-Djerdap | N-1 TIE 400 kV TINTARENI-KOZLODUI 1 | -0.0838 | -0.00215 | -0.06157 | 1e-05 | -0.00773 | -0.0009 | 0.00223 | 0.00098 | -0.00077 | -0.00064 | -0.05739 | -0.03345 | -0.00036 | -0.00342 | -0.07995 | -0.07738 | 0.00035 | 0.00797 | -0.00077 | 0.18602 | -0.18467 | -0.01131 | 0.00637 | -0.01393 | 0.0342 | -0.10324 | 0.05016
[RO-RS] [DIR] TIE 400 kV Portile de Fier-Djerdap | N-1 TIE 400 kV TINTARENI-KOZLODUI 2 | -0.0838 | -0.00215 | -0.06157 | 1e-05 | -0.00773 | -0.0009 | 0.00223 | 0.00098 | -0.00077 | -0.00064 | -0.05739 | -0.03345 | -0.00036 | -0.00342 | -0.07995 | -0.07738 | 0.00035 | 0.00797 | -0.00077 | 0.18602 | -0.18467 | -0.01131 | 0.00637 | -0.01393 | 0.0342 | -0.10324 | 0.05016
[RO-RS] [DIR] TIE 400 kV Portile de Fier-Djerdap | N-1 TIE 400 kV Isaccea - Vulcanesti | -0.06498 | -0.00161 | -0.05195 | 1e-05 | 0.02269 | -0.00073 | 0.00188 | 0.00079 | -0.00063 | -0.00052 | -0.03214 | -0.02773 | 0.00035 | -0.0028 | -0.0662 | -0.05351 | 0.00029 | 0.00626 | -0.00063 | 0.18749 | -0.17681 | -0.00923 | 0.00558 | 0.01457 | 0.01992 | -0.08406 | 0.02002
[RO-RS] [DIR] TIE 400 kV Portile de Fier-Djerdap | N-1 OHL 400 kV Mintia-Arad | -0.0678 | -0.00228 | -0.05481 | 1e-05 | 0.01926 | -0.00085 | 0.00199 | 0.00092 | -0.00072 | -0.0006 | -0.0351 | -0.02977 | -0.00175 | -0.00317 | -0.06911 | -0.05631 | 0.00033 | 0.00779 | -0.00072 | 0.1886 | -0.17985 | -0.01062 | 0.00554 | 0.01096 | 0.03632 | -0.08686 | 0.05597
[RO-RS] [DIR] TIE 400 kV Portile de Fier-Djerdap | N-1 OHL 220 kV Portile de Fier-Resita 1&2 | -0.06408 | -0.00216 | -0.05334 | 1e-05 | 0.02318 | -0.00082 | 0.00193 | 0.00089 | -0.00069 | -0.00058 | -0.03087 | -0.02882 | -0.00147 | -0.00306 | -0.06665 | -0.05181 | 0.00032 | 0.00746 | -0.00069 | 0.19998 | -0.17637 | -0.01024 | 0.00543 | 0.01479 | 0.03541 | -0.08254 | 0.05568
[RO-RS] [DIR] TIE 400 kV Portile de Fier-Djerdap | N-1 OHL 220 kV Resita-Timisoara 1&2 | -0.06312 | -0.002 | -0.04977 | 1e-05 | 0.02054 | -0.00076 | 0.00179 | 0.00083 | -0.00065 | -0.00054 | -0.03185 | -0.02701 | -0.00131 | -0.00285 | -0.06355 | -0.05237 | 0.0003 | 0.00695 | -0.00064 | 0.18739 | -0.16964 | -0.00951 | 0.005 | 0.01244 | 0.03333 | -0.08171 | 0.05288
[RO-RS] [DIR] TIE 400 kV Portile de Fier-Djerdap | N-1 TRA 400/220 kV AT3 Arad | -0.06929 | -0.0021 | -0.0547 | 1e-05 | 0.01514 | -0.00082 | 0.00198 | 0.0009 | -0.0007 | -0.00058 | -0.03788 | -0.02962 | -0.00108 | -0.0031 | -0.06959 | -0.0587 | 0.00032 | 0.00744 | -0.0007 | 0.18286 | -0.17893 | -0.01032 | 0.00559 | 0.00703 | 0.03401 | -0.08834 | 0.05213
[RO-RS] [DIR] TIE 400 kV Portile de Fier-Djerdap | N-1 TIE 400 kV Resita-Pancevo c2 | -0.07284 | -0.00237 | -0.06251 | 1e-05 | 0.01795 | -0.00094 | 0.00227 | 0.00102 | -0.0008 | -0.00066 | -0.03804 | -0.03357 | -0.00111 | -0.00353 | -0.07692 | -0.05963 | 0.00037 | 0.00841 | -0.0008 | 0.19201 | -0.19354 | -0.01179 | 0.00653 | 0.00932 | 0.03744 | -0.09177 | 0.0563
[RO-RS] [DIR] TIE 400 kV Portile de Fier-Djerdap | N-1 TIE 400 kV Resita-Pancevo c1 | -0.07284 | -0.00237 | -0.06251 | 1e-05 | 0.01795 | -0.00094 | 0.00227 | 0.00102 | -0.0008 | -0.00066 | -0.03804 | -0.03357 | -0.00111 | -0.00353 | -0.07692 | -0.05963 | 0.00037 | 0.00841 | -0.0008 | 0.19201 | -0.19354 | -0.01179 | 0.00653 | 0.00932 | 0.03744 | -0.09177 | 0.0563
[RO-RS] [DIR] TIE 400 kV Portile de Fier-Djerdap | N-1 OHL 400 kV Sofia Zapad -Nis | -0.08188 | -0.00257 | -0.06794 | 1e-05 | 0.05639 | -0.00101 | 0.00243 | 0.0011 | -0.00086 | -0.00072 | -0.02539 | -0.03643 | -0.00124 | -0.00381 | -0.08641 | -0.05859 | 0.0004 | 0.00913 | -0.00086 | 0.19258 | -0.19475 | -0.01269 | 0.00688 | 0.0399 | 0.04261 | -0.11237 | 0.0666
[RO-UA] [DIR] TIE 400 kV Isaccea-Vulcanesti | N-1 TIE 400 kV Resita-Pancevo c2 | 0.11009 | 0.00626 | 0.0724 | -2e-05 | 0.15882 | 0.00155 | -0.00254 | -0.00175 | 0.00128 | 0.00107 | 0.13367 | 0.0436 | 0.0134 | 0.00544 | 0.09229 | 0.12707 | -0.00062 | -0.01737 | 0.00127 | 0.1331 | 0.09412 | 0.01896 | -0.00466 | 0.15794 | -0.18104 | 0.11334 | -0.40445
[RO-HU] [DIR] TIE 400 kV Arad-Sandorfalva | BC | 0.02952 | -0.00636 | -0.00144 | 1e-05 | 0.06176 | -0.00089 | 0.00087 | 0.00105 | -0.00069 | -0.00058 | 0.04679 | -0.00643 | -0.02591 | -0.00269 | 0.01371 | 0.04324 | 0.00036 | 0.01179 | -0.00068 | 0.09309 | 0.01522 | -0.01154 | 0.00497 | 0.05937 | 0.05185 | 0.03237 | 0.06256
[RO-HU] [DIR] TIE 400 kV Arad-Sandorfalva | N-1 TIE 400 kV Nadab-Bekescsaba | 0.07822 | -0.00851 | 0.02748 | 1e-05 | 0.12754 | -0.00082 | -0.00045 | 0.00104 | -0.00059 | -0.0005 | 0.10509 | 0.00757 | -0.03675 | -0.00205 | 0.05382 | 0.10006 | 0.00034 | 0.01445 | -0.00059 | 0.17819 | 0.06214 | -0.01012 | -0.0038 | 0.12378 | 0.08011 | 0.0837 | 0.10784
[RO-HU] [DIR] TIE 400 kV Arad-Sandorfalva | N-1 TIE 400 kV Rosiori-Mukacevo | 0.0543 | -0.00401 | 0.01793 | 1e-05 | 0.09032 | -0.00038 | 6e-05 | 0.00048 | -0.00028 | -0.00023 | 0.07388 | 0.00572 | -0.01931 | -0.00097 | 0.03647 | 0.07014 | 0.00016 | 0.0061 | -0.00028 | 0.12822 | 0.04102 | -0.00531 | 0.00349 | 0.08752 | 0.03776 | 0.05807 | 0.06427
[RO-HU] [DIR] TIE 400 kV Arad-Sandorfalva | N-1 TIE 400 kV Portile de Fier-Djerdap | 0.02521 | -0.00649 | -0.00482 | 1e-05 | 0.0624 | -0.00094 | 0.00099 | 0.0011 | -0.00073 | -0.00061 | 0.0443 | -0.00826 | -0.02595 | -0.00288 | 0.0094 | 0.03953 | 0.00038 | 0.01223 | -0.00073 | 0.10355 | 0.00438 | -0.01217 | 0.00532 | 0.05953 | 0.05382 | 0.02691 | 0.06554
[RO-HU] [DIR] TIE 400 kV Arad-Sandorfalva | N-1 OHL 400 kV Iernut-Sibiu Sud | 0.0309 | -0.00631 | -0.00054 | 1e-05 | 0.06358 | -0.00087 | 0.00083 | 0.00103 | -0.00067 | -0.00056 | 0.04842 | -0.00591 | -0.02581 | -0.00263 | 0.01488 | 0.04483 | 0.00035 | 0.01162 | -0.00067 | 0.09495 | 0.01646 | -0.01133 | 0.00487 | 0.06114 | 0.05165 | 0.0338 | 0.06311
[RO-HU] [DIR] TIE 400 kV Arad-Sandorfalva | N-1 TIE 400 kV Resita-Pancevo c2 | 0.0296 | -0.00641 | -0.00231 | 1e-05 | 0.06298 | -0.0009 | 0.0009 | 0.00106 | -0.0007 | -0.00059 | 0.04749 | -0.00687 | -0.02599 | -0.00274 | 0.01307 | 0.04382 | 0.00036 | 0.01193 | -0.0007 | 0.09555 | 0.01358 | -0.01174 | 0.00507 | 0.06049 | 0.05251 | 0.03251 | 0.06356
[RO-HU] [DIR] TIE 400 kV Arad-Sandorfalva | N-1 TIE 400 kV Resita-Pancevo c1 | 0.0296 | -0.00641 | -0.00231 | 1e-05 | 0.06298 | -0.0009 | 0.0009 | 0.00106 | -0.0007 | -0.00059 | 0.04749 | -0.00687 | -0.02599 | -0.00274 | 0.01307 | 0.04382 | 0.00036 | 0.01193 | -0.0007 | 0.09555 | 0.01358 | -0.01174 | 0.00507 | 0.06049 | 0.05251 | 0.03251 | 0.06356
[RO-HU] [DIR] TIE 400 kV Nadab-Bekescsaba | BC | 0.08547 | -0.00377 | 0.05076 | 0 | 0.11545 | 0.00011 | -0.00232 | -2e-05 | 0.00017 | 0.00014 | 0.10233 | 0.02458 | -0.01902 | 0.00112 | 0.0704 | 0.09972 | -3e-05 | 0.00467 | 0.00017 | 0.14937 | 0.08236 | 0.00249 | -0.01539 | 0.11306 | 0.04961 | 0.09009 | 0.07946
[RO-HU] [DIR] TIE 400 kV Nadab-Bekescsaba | N-1 TIE 400 kV Arad-Sandorfalva | 0.10433 | -0.00783 | 0.04984 | 1e-05 | 0.1549 | -0.00046 | -0.00176 | 0.00065 | -0.00027 | -0.00023 | 0.13222 | 0.02047 | -0.03557 | -0.00059 | 0.07916 | 0.12734 | 0.0002 | 0.0122 | -0.00027 | 0.20883 | 0.09208 | -0.00488 | -0.01222 | 0.15098 | 0.08273 | 0.11077 | 0.11942
[RO-HU] [DIR] TIE 400 kV Nadab-Bekescsaba | N-1 TIE 400 kV Rosiori-Mukacevo | 0.14069 | 0.00149 | 0.09391 | -1e-05 | 0.17909 | 0.00123 | -0.00412 | -0.00129 | 0.00108 | 0.0009 | 0.16271 | 0.05167 | -0.0043 | 0.00496 | 0.12111 | 0.15966 | -0.00048 | -0.00801 | 0.00108 | 0.22767 | 0.13987 | 0.01639 | -0.0187 | 0.17579 | 0.01823 | 0.14736 | 0.08327
[RO-HU] [DIR] TIE 400 kV Nadab-Bekescsaba | N-1 TIE 400 kV Portile de Fier-Djerdap | 0.08181 | -0.00387 | 0.04789 | 0 | 0.11599 | 7e-05 | -0.00221 | 3e-05 | 0.00013 | 0.00011 | 0.10023 | 0.02303 | -0.01905 | 0.00096 | 0.06675 | 0.09657 | -1e-05 | 0.00505 | 0.00013 | 0.15824 | 0.07318 | 0.00196 | -0.0151 | 0.11319 | 0.05129 | 0.08547 | 0.08198
[RO-HU] [DIR] TIE 400 kV Nadab-Bekescsaba | N-1 OHL 400 kV Iernut-Sibiu Sud | 0.08338 | -0.00385 | 0.04939 | 0 | 0.1127 | 9e-05 | -0.00226 | 1e-05 | 0.00015 | 0.00012 | 0.09987 | 0.02378 | -0.01918 | 0.00103 | 0.06864 | 0.09732 | -2e-05 | 0.00492 | 0.00015 | 0.14655 | 0.08049 | 0.00218 | -0.01525 | 0.11037 | 0.04992 | 0.08792 | 0.07863
[RO-HU] [DIR] TIE 400 kV Nadab-Bekescsaba | N-1 TIE 400 kV Resita-Pancevo c2 | 0.08553 | -0.0038 | 0.05005 | 0 | 0.11644 | 0.0001 | -0.00229 | -1e-05 | 0.00016 | 0.00013 | 0.1029 | 0.02423 | -0.01908 | 0.00108 | 0.06988 | 0.10019 | -2e-05 | 0.00479 | 0.00016 | 0.15137 | 0.08104 | 0.00234 | -0.01531 | 0.11397 | 0.05015 | 0.0902 | 0.08027
[RO-HU] [DIR] TIE 400 kV Nadab-Bekescsaba | N-1 TIE 400 kV Resita-Pancevo c1 | 0.08553 | -0.0038 | 0.05005 | 0 | 0.11644 | 0.0001 | -0.00229 | -1e-05 | 0.00016 | 0.00013 | 0.1029 | 0.02423 | -0.01908 | 0.00108 | 0.06988 | 0.10019 | -2e-05 | 0.00479 | 0.00016 | 0.15137 | 0.08104 | 0.00234 | -0.01531 | 0.11397 | 0.05015 | 0.0902 | 0.08027
[RO-UA] [DIR]TIE 400 kV Rosiori-Mukacevo | BC | 0.13103 | 0.01246 | 0.10242 | -3e-05 | 0.15104 | 0.00266 | -0.00427 | -0.00302 | 0.00217 | 0.00181 | 0.14327 | 0.06429 | 0.03495 | 0.0091 | 0.12035 | 0.14225 | -0.00106 | -0.0301 | 0.00216 | 0.18582 | 0.13649 | 0.03298 | -0.00784 | 0.14888 | -0.07448 | 0.13592 | 0.00904
[RO-UA] [DIR]TIE 400 kV Rosiori-Mukacevo | N-1 TIE 400 kV Arad-Sandorfalva | 0.13428 | 0.01176 | 0.10226 | -3e-05 | 0.15782 | 0.00256 | -0.00417 | -0.0029 | 0.00209 | 0.00175 | 0.14841 | 0.06359 | 0.0321 | 0.0088 | 0.12185 | 0.147 | -0.00102 | -0.02881 | 0.00209 | 0.19604 | 0.13816 | 0.03171 | -0.0073 | 0.1554 | -0.06879 | 0.13947 | 0.01591
[RO-UA] [DIR]TIE 400 kV Rosiori-Mukacevo | N-1 TIE 400 kV Nadab-Bekescsaba | 0.14968 | 0.01164 | 0.11349 | -3e-05 | 0.17623 | 0.00268 | -0.00477 | -0.00302 | 0.00221 | 0.00184 | 0.1656 | 0.06966 | 0.0308 | 0.00935 | 0.1357 | 0.164 | -0.00107 | -0.02908 | 0.0022 | 0.21841 | 0.15445 | 0.03352 | -0.0112 | 0.17354 | -0.06366 | 0.15557 | 0.02637
[RO-UA] [DIR]TIE 400 kV Rosiori-Mukacevo | N-1 TIE 400 kV Portile de Fier-Djerdap | 0.12893 | 0.0124 | 0.10077 | -3e-05 | 0.15135 | 0.00264 | -0.00421 | -0.00299 | 0.00215 | 0.00179 | 0.14206 | 0.0634 | 0.03493 | 0.00901 | 0.11824 | 0.14044 | -0.00105 | -0.02988 | 0.00214 | 0.19092 | 0.1312 | 0.03267 | -0.00767 | 0.14896 | -0.07352 | 0.13326 | 0.01049
[RO-UA] [DIR]TIE 400 kV Rosiori-Mukacevo | N-1 OHL 400 kV Iernut-Sibiu Sud | 0.10433 | 0.01135 | 0.08493 | -3e-05 | 0.11583 | 0.00233 | -0.00357 | -0.00266 | 0.0019 | 0.00158 | 0.11176 | 0.05406 | 0.03286 | 0.00792 | 0.09783 | 0.11152 | -0.00093 | -0.02692 | 0.00189 | 0.14967 | 0.11247 | 0.0289 | -0.00601 | 0.11455 | -0.07059 | 0.1081 | -0.00153
[RO-UA] [DIR]TIE 400 kV Rosiori-Mukacevo | N-1 OHL 400 kV Mintia-Arad | 0.13624 | 0.01227 | 0.1049 | -3e-05 | 0.15915 | 0.00266 | -0.00435 | -0.00302 | 0.00217 | 0.00181 | 0.15003 | 0.06548 | 0.03391 | 0.00914 | 0.12421 | 0.14869 | -0.00106 | -0.02989 | 0.00217 | 0.1964 | 0.14037 | 0.03301 | -0.00821 | 0.15676 | -0.07182 | 0.14138 | 0.01433
[RO-UA] [DIR]TIE 400 kV Rosiori-Mukacevo | N-1 OHL 400 kV Sibiu Sud-Mintia | 0.13434 | 0.01231 | 0.10375 | -3e-05 | 0.15686 | 0.00265 | -0.00431 | -0.00301 | 0.00217 | 0.00181 | 0.14787 | 0.06491 | 0.03419 | 0.0091 | 0.12261 | 0.14652 | -0.00106 | -0.02989 | 0.00216 | 0.19127 | 0.13826 | 0.03292 | -0.00806 | 0.15451 | -0.07226 | 0.13935 | 0.01335
[RO-UA] [DIR]TIE 400 kV Rosiori-Mukacevo | N-1 OHL 400 kV Arefu-Sibiu Sud | 0.12239 | 0.01232 | 0.09737 | -3e-05 | 0.13931 | 0.00259 | -0.00408 | -0.00294 | 0.00211 | 0.00176 | 0.13275 | 0.06147 | 0.03506 | 0.00883 | 0.11342 | 0.13196 | -0.00103 | -0.02953 | 0.0021 | 0.17827 | 0.12953 | 0.03209 | -0.00727 | 0.13767 | -0.07417 | 0.12686 | 0.00653
[RO-UA] [DIR]TIE 400 kV Rosiori-Mukacevo | N-1 TIE 400 kV Resita-Pancevo c2 | 0.13106 | 0.01244 | 0.10212 | -3e-05 | 0.15146 | 0.00265 | -0.00426 | -0.00301 | 0.00216 | 0.00181 | 0.14352 | 0.06414 | 0.03492 | 0.00908 | 0.12013 | 0.14245 | -0.00106 | -0.03005 | 0.00216 | 0.18667 | 0.13592 | 0.03291 | -0.00781 | 0.14927 | -0.07425 | 0.13596 | 0.00938
[RO-UA] [DIR]TIE 400 kV Rosiori-Mukacevo | N-1 OHL 400 kV Arefu-Tantareni | 0.12515 | 0.01235 | 0.09894 | -3e-05 | 0.1434 | 0.00261 | -0.00414 | -0.00296 | 0.00213 | 0.00177 | 0.13621 | 0.06234 | 0.03498 | 0.00891 | 0.1156 | 0.13526 | -0.00104 | -0.02968 | 0.00212 | 0.18279 | 0.1317 | 0.03235 | -0.00746 | 0.14168 | -0.07374 | 0.12973 | 0.0086
[RO-UA] [DIR]TIE 400 kV Rosiori-Mukacevo | N-1 TIE 400 kV Resita-Pancevo c1 | 0.13106 | 0.01244 | 0.10212 | -3e-05 | 0.15146 | 0.00265 | -0.00426 | -0.00301 | 0.00216 | 0.00181 | 0.14352 | 0.06414 | 0.03492 | 0.00908 | 0.12013 | 0.14245 | -0.00106 | -0.03005 | 0.00216 | 0.18667 | 0.13592 | 0.03291 | -0.00781 | 0.14927 | -0.07425 | 0.13596 | 0.00938
[RO-RS] [DIR] TIE 400 kV Resita-Pancevo c2 | BC | 0.00165 | -0.00114 | -0.02019 | 0 | 0.02843 | -0.00035 | 0.00077 | 0.00038 | -0.00029 | -0.00024 | 0.01638 | -0.01015 | -0.00176 | -0.00127 | -0.01493 | 0.01353 | 0.00014 | 0.00336 | -0.00029 | 0.05735 | -0.03814 | -0.0045 | 0.00237 | 0.02616 | 0.01546 | 0.00323 | 0.02319
[RO-RS] [DIR] TIE 400 kV Resita-Pancevo c2 | N-1 TIE 400 kV Arad-Sandorfalva | 0.00305 | -0.00144 | -0.02026 | 0 | 0.03135 | -0.00039 | 0.00081 | 0.00043 | -0.00032 | -0.00027 | 0.0186 | -0.01046 | -0.00299 | -0.0014 | -0.01428 | 0.01558 | 0.00015 | 0.00391 | -0.00032 | 0.06176 | -0.03742 | -0.00504 | 0.00261 | 0.02897 | 0.01792 | 0.00476 | 0.02615
[RO-RS] [DIR] TIE 400 kV Resita-Pancevo c2 | N-1 TIE 400 kV Nadab-Bekescsaba | 0.00458 | -0.00127 | -0.01845 | 0 | 0.03238 | -0.00034 | 0.00069 | 0.00038 | -0.00029 | -0.00024 | 0.01989 | -0.00931 | -0.00241 | -0.00123 | -0.01252 | 0.01695 | 0.00014 | 0.00352 | -0.00029 | 0.06246 | -0.03532 | -0.00441 | 0.00185 | 0.03003 | 0.01716 | 0.00631 | 0.02591
[RO-RS] [DIR] TIE 400 kV Resita-Pancevo c2 | N-1 TIE 400 kV Portile de Fier-Djerdap | -0.01571 | -0.00163 | -0.03379 | 1e-05 | 0.03098 | -0.00055 | 0.00126 | 0.0006 | -0.00046 | -0.00039 | 0.00639 | -0.0175 | -0.00192 | -0.00203 | -0.03226 | -0.00141 | 0.00022 | 0.00515 | -0.00046 | 0.09941 | -0.08171 | -0.00702 | 0.00378 | 0.0268 | 0.02341 | -0.01871 | 0.03514
[RO-RS] [DIR] TIE 400 kV Resita-Pancevo c2 | N-1 OHL 400 kV Iernut-Sibiu Sud | 0.00332 | -0.00107 | -0.0191 | 0 | 0.03063 | -0.00033 | 0.00073 | 0.00036 | -0.00027 | -0.00023 | 0.01835 | -0.00951 | -0.00163 | -0.00119 | -0.01352 | 0.01545 | 0.00013 | 0.00316 | -0.00027 | 0.05961 | -0.03664 | -0.00424 | 0.00226 | 0.0283 | 0.01522 | 0.00496 | 0.02385
[RO-RS] [DIR] TIE 400 kV Resita-Pancevo c2 | N-1 OHL 400 kV Mintia-Arad | 0.00355 | -0.00121 | -0.01928 | 0 | 0.03139 | -0.00035 | 0.00074 | 0.00038 | -0.00029 | -0.00024 | 0.01886 | -0.00972 | -0.00214 | -0.00125 | -0.01352 | 0.01589 | 0.00014 | 0.00343 | -0.00029 | 0.06122 | -0.03672 | -0.00448 | 0.00224 | 0.02904 | 0.01644 | 0.00523 | 0.02512
[RO-RS] [DIR] TIE 400 kV Resita-Pancevo c2 | N-1 OHL 220 kV Portile de Fier-Resita c2 | 0.00038 | -0.00113 | -0.02075 | 0 | 0.02671 | -0.00035 | 0.00079 | 0.00039 | -0.0003 | -0.00025 | 0.01482 | -0.01046 | -0.00165 | -0.00129 | -0.01583 | 0.01198 | 0.00014 | 0.00337 | -0.0003 | 0.05424 | -0.03919 | -0.00455 | 0.00244 | 0.02449 | 0.01521 | 0.00184 | 0.02247
[RO-RS] [DIR] TIE 400 kV Resita-Pancevo c2 | N-1 OHL 220 kV Portile de Fier-Resita c1 | 0.00038 | -0.00113 | -0.02075 | 0 | 0.02671 | -0.00035 | 0.00079 | 0.00039 | -0.0003 | -0.00025 | 0.01482 | -0.01046 | -0.00165 | -0.00129 | -0.01583 | 0.01198 | 0.00014 | 0.00337 | -0.0003 | 0.05424 | -0.03919 | -0.00455 | 0.00244 | 0.02449 | 0.01521 | 0.00184 | 0.02247
[RO-RS] [DIR] TIE 400 kV Resita-Pancevo c2 | N-1 OHL 220 kV Resita-Timisoara c2 | 0.00454 | -0.00112 | -0.01801 | 0 | 0.03121 | -0.00032 | 0.00069 | 0.00036 | -0.00027 | -0.00022 | 0.01933 | -0.00901 | -0.00195 | -0.00117 | -0.01219 | 0.01658 | 0.00013 | 0.00318 | -0.00027 | 0.06016 | -0.03408 | -0.00417 | 0.00211 | 0.02893 | 0.01541 | 0.00633 | 0.02389
[RO-RS] [DIR] TIE 400 kV Resita-Pancevo c2 | N-1 OHL 220 kV Resita-Timisoara c1 | 0.00454 | -0.00112 | -0.01801 | 0 | 0.03121 | -0.00032 | 0.00069 | 0.00036 | -0.00027 | -0.00022 | 0.01933 | -0.00901 | -0.00195 | -0.00117 | -0.01219 | 0.01658 | 0.00013 | 0.00318 | -0.00027 | 0.06016 | -0.03408 | -0.00417 | 0.00211 | 0.02893 | 0.01541 | 0.00633 | 0.02389
[RO-RS] [DIR] TIE 400 kV Resita-Pancevo c2 | N-1 TRA 400/220 kV AT3 Arad | 0.00594 | -0.00116 | -0.01725 | 0 | 0.03315 | -0.00032 | 0.00066 | 0.00036 | -0.00027 | -0.00022 | 0.02104 | -0.00865 | -0.00221 | -0.00115 | -0.01108 | 0.01824 | 0.00013 | 0.00322 | -0.00027 | 0.06311 | -0.03276 | -0.00414 | 0.002 | 0.03083 | 0.01598 | 0.00781 | 0.02501
[RO-RS] [DIR] TIE 400 kV Resita-Pancevo c2 | N-1 OHL 400 kV Djerdap - Drmno | 0.00747 | -0.00157 | -0.02478 | 1e-05 | 0.04515 | -0.00045 | 0.00095 | 0.0005 | -0.00037 | -0.00031 | 0.02842 | -0.01238 | -0.00282 | -0.00162 | -0.01628 | 0.02458 | 0.00018 | 0.00444 | -0.00037 | 0.08293 | -0.05406 | -0.0058 | 0.0029 | 0.04193 | 0.02178 | 0.01009 | 0.03403
[RO-RS] [DIR] TIE 400 kV Resita-Pancevo c2 | N-1 OHL 400 kV Djerdap - Bor | -0.00903 | -0.00119 | -0.02464 | 0 | 0.02249 | -0.0004 | 0.00092 | 0.00044 | -0.00034 | -0.00028 | 0.00652 | -0.01267 | -0.00138 | -0.00148 | -0.02253 | 0.00176 | 0.00016 | 0.00374 | -0.00034 | 0.06626 | -0.03672 | -0.00513 | 0.00281 | 0.01973 | 0.01651 | -0.01006 | 0.0242
[RO-RS] [DIR] TIE 400 kV Resita-Pancevo c2 | N-1 OHL 400 kV Srbobran – Subotica 3 | -0.00694 | -0.00108 | -0.02817 | 0 | 0.02131 | -0.00042 | 0.00104 | 0.00046 | -0.00036 | -0.0003 | 0.00836 | -0.01409 | -0.00043 | -0.00158 | -0.02408 | 0.00515 | 0.00016 | 0.00373 | -0.00036 | 0.05175 | -0.05049 | -0.00542 | 0.0032 | 0.01896 | 0.0151 | -0.00581 | 0.02103
[RO-RS] [DIR] TIE 400 kV Resita-Pancevo c2 | N-1 TIE 400 kV Sandorfalva-Subotica 3 | -0.0132 | -0.00106 | -0.03486 | 1e-05 | 0.01651 | -0.00049 | 0.00129 | 0.00053 | -0.00042 | -0.00035 | 0.00276 | -0.01758 | 0.00062 | -0.00188 | -0.03099 | -0.00072 | 0.00019 | 0.00415 | -0.00042 | 0.04822 | -0.05919 | -0.00635 | 0.00397 | 0.01406 | 0.01527 | -0.01225 | 0.0199
[RO-RS] [DIR] TIE 400 kV Resita-Pancevo c2 | N-1 OHL 400 kV Bor 2 – Nis 2 | -0.00661 | -0.00116 | -0.02328 | 0 | 0.02394 | -0.00038 | 0.00088 | 0.00042 | -0.00032 | -0.00027 | 0.0087 | -0.01193 | -0.00144 | -0.00141 | -0.02052 | 0.0043 | 0.00015 | 0.0036 | -0.00032 | 0.06266 | -0.03396 | -0.00492 | 0.00268 | 0.02118 | 0.01604 | -0.00715 | 0.02362
[RO-RS] [DIR] TIE 400 kV Resita-Pancevo c2 | N-1 OHL 400 kV Portile de Fier-Resita | -0.01028 | -0.00065 | -0.01829 | 0 | 0.0033 | -0.00027 | 0.00069 | 0.00029 | -0.00023 | -0.00019 | -0.00324 | -0.00937 | -0.00015 | -0.00102 | -0.01785 | -0.00503 | 0.00011 | 0.00233 | -0.00023 | 0.02407 | -0.03438 | -0.00346 | 0.00218 | 0.00223 | 0.00784 | -0.01031 | 0.00874
[RO-RS] [DIR] TIE 400 kV Resita-Pancevo c2 | N-1 OHL 400 kV Paks -Sandorfalva | 0.00303 | -0.00129 | -0.01927 | 0 | 0.03005 | -0.00036 | 0.00076 | 0.0004 | -0.0003 | -0.00025 | 0.01792 | -0.00984 | -0.00255 | -0.00129 | -0.01368 | 0.01506 | 0.00014 | 0.00357 | -0.0003 | 0.05916 | -0.03647 | -0.00466 | 0.00248 | 0.02776 | 0.01647 | 0.0047 | 0.02444
[RO-RS] [DIR] TIE 400 kV Resita-Pancevo c2 | N-1 TIE 400 kV Resita-Pancevo c1 | 0.00263 | -0.00182 | -0.03217 | 1e-05 | 0.0453 | -0.00055 | 0.00123 | 0.00061 | -0.00047 | -0.00039 | 0.0261 | -0.01618 | -0.00281 | -0.00202 | -0.02379 | 0.02156 | 0.00022 | 0.00535 | -0.00046 | 0.09138 | -0.06077 | -0.00717 | 0.00378 | 0.04168 | 0.02464 | 0.00514 | 0.03695
[RO-RS] [DIR] TIE 400 kV Resita-Pancevo c1 | BC | 0.00165 | -0.00114 | -0.02019 | 0 | 0.02843 | -0.00035 | 0.00077 | 0.00038 | -0.00029 | -0.00024 | 0.01638 | -0.01015 | -0.00176 | -0.00127 | -0.01493 | 0.01353 | 0.00014 | 0.00336 | -0.00029 | 0.05735 | -0.03814 | -0.0045 | 0.00237 | 0.02616 | 0.01546 | 0.00323 | 0.02319
[RO-RS] [DIR] TIE 400 kV Resita-Pancevo c1 | N-1 TIE 400 kV Arad-Sandorfalva | 0.00305 | -0.00144 | -0.02026 | 0 | 0.03135 | -0.00039 | 0.00081 | 0.00043 | -0.00032 | -0.00027 | 0.0186 | -0.01046 | -0.00299 | -0.0014 | -0.01428 | 0.01558 | 0.00015 | 0.00391 | -0.00032 | 0.06176 | -0.03742 | -0.00504 | 0.00261 | 0.02897 | 0.01792 | 0.00476 | 0.02615
[RO-RS] [DIR] TIE 400 kV Resita-Pancevo c1 | N-1 TIE 400 kV Nadab-Bekescsaba | 0.00458 | -0.00127 | -0.01845 | 0 | 0.03238 | -0.00034 | 0.00069 | 0.00038 | -0.00029 | -0.00024 | 0.01989 | -0.00931 | -0.00241 | -0.00123 | -0.01252 | 0.01695 | 0.00014 | 0.00352 | -0.00029 | 0.06246 | -0.03532 | -0.00441 | 0.00185 | 0.03003 | 0.01716 | 0.00631 | 0.02591
[RO-RS] [DIR] TIE 400 kV Resita-Pancevo c1 | N-1 TIE 400 kV Portile de Fier-Djerdap | -0.01571 | -0.00163 | -0.03379 | 1e-05 | 0.03098 | -0.00055 | 0.00126 | 0.0006 | -0.00046 | -0.00039 | 0.00639 | -0.0175 | -0.00192 | -0.00203 | -0.03226 | -0.00141 | 0.00022 | 0.00515 | -0.00046 | 0.09941 | -0.08171 | -0.00702 | 0.00378 | 0.0268 | 0.02341 | -0.01871 | 0.03514
[RO-RS] [DIR] TIE 400 kV Resita-Pancevo c1 | N-1 OHL 400 kV Iernut-Sibiu Sud | 0.00332 | -0.00107 | -0.0191 | 0 | 0.03063 | -0.00033 | 0.00073 | 0.00036 | -0.00027 | -0.00023 | 0.01835 | -0.00951 | -0.00163 | -0.00119 | -0.01352 | 0.01545 | 0.00013 | 0.00316 | -0.00027 | 0.0596 | -0.03664 | -0.00424 | 0.00226 | 0.0283 | 0.01522 | 0.00496 | 0.02385
[RO-RS] [DIR] TIE 400 kV Resita-Pancevo c1 | N-1 OHL 400 kV Mintia-Arad | 0.00355 | -0.00121 | -0.01928 | 0 | 0.03139 | -0.00035 | 0.00074 | 0.00038 | -0.00029 | -0.00024 | 0.01886 | -0.00972 | -0.00214 | -0.00125 | -0.01352 | 0.01589 | 0.00014 | 0.00343 | -0.00029 | 0.06122 | -0.03672 | -0.00448 | 0.00224 | 0.02904 | 0.01644 | 0.00523 | 0.02512
[RO-RS] [DIR] TIE 400 kV Resita-Pancevo c1 | N-1 OHL 220 kV Portile de Fier-Resita c2 | 0.00038 | -0.00113 | -0.02075 | 0 | 0.02671 | -0.00035 | 0.00079 | 0.00039 | -0.0003 | -0.00025 | 0.01482 | -0.01046 | -0.00165 | -0.00129 | -0.01583 | 0.01198 | 0.00014 | 0.00337 | -0.0003 | 0.05424 | -0.03919 | -0.00455 | 0.00244 | 0.02449 | 0.01521 | 0.00184 | 0.02246
[RO-RS] [DIR] TIE 400 kV Resita-Pancevo c1 | N-1 OHL 220 kV Portile de Fier-Resita c1 | 0.00038 | -0.00113 | -0.02075 | 0 | 0.02671 | -0.00035 | 0.00079 | 0.00039 | -0.0003 | -0.00025 | 0.01482 | -0.01046 | -0.00165 | -0.00129 | -0.01583 | 0.01198 | 0.00014 | 0.00337 | -0.0003 | 0.05424 | -0.03919 | -0.00455 | 0.00244 | 0.02449 | 0.01521 | 0.00184 | 0.02246
[RO-RS] [DIR] TIE 400 kV Resita-Pancevo c1 | N-1 OHL 220 kV Resita-Timisoara c2 | 0.00454 | -0.00112 | -0.01801 | 0 | 0.03121 | -0.00032 | 0.00069 | 0.00036 | -0.00027 | -0.00022 | 0.01933 | -0.00901 | -0.00195 | -0.00117 | -0.01219 | 0.01658 | 0.00013 | 0.00318 | -0.00027 | 0.06016 | -0.03407 | -0.00417 | 0.00211 | 0.02893 | 0.01541 | 0.00633 | 0.02388
[RO-RS] [DIR] TIE 400 kV Resita-Pancevo c1 | N-1 OHL 220 kV Resita-Timisoara c1 | 0.00454 | -0.00112 | -0.01801 | 0 | 0.03121 | -0.00032 | 0.00069 | 0.00036 | -0.00027 | -0.00022 | 0.01933 | -0.00901 | -0.00195 | -0.00117 | -0.01219 | 0.01658 | 0.00013 | 0.00318 | -0.00027 | 0.06016 | -0.03407 | -0.00417 | 0.00211 | 0.02893 | 0.01541 | 0.00633 | 0.02388
[RO-RS] [DIR] TIE 400 kV Resita-Pancevo c1 | N-1 TRA 400/220 kV AT3 Arad | 0.00594 | -0.00116 | -0.01725 | 0 | 0.03315 | -0.00032 | 0.00066 | 0.00036 | -0.00027 | -0.00022 | 0.02104 | -0.00865 | -0.00221 | -0.00115 | -0.01108 | 0.01824 | 0.00013 | 0.00322 | -0.00027 | 0.06311 | -0.03276 | -0.00414 | 0.002 | 0.03083 | 0.01598 | 0.00781 | 0.02501
[RO-RS] [DIR] TIE 400 kV Resita-Pancevo c1 | N-1 OHL 400 kV Djerdap - Drmno | 0.00747 | -0.00157 | -0.02478 | 1e-05 | 0.04515 | -0.00045 | 0.00095 | 0.0005 | -0.00037 | -0.00031 | 0.02842 | -0.01238 | -0.00282 | -0.00162 | -0.01628 | 0.02458 | 0.00018 | 0.00444 | -0.00037 | 0.08293 | -0.05406 | -0.0058 | 0.0029 | 0.04192 | 0.02178 | 0.01009 | 0.03402
[RO-RS] [DIR] TIE 400 kV Resita-Pancevo c1 | N-1 OHL 400 kV Srbobran – Subotica 3 | -0.00694 | -0.00108 | -0.02817 | 0 | 0.02131 | -0.00042 | 0.00104 | 0.00046 | -0.00036 | -0.0003 | 0.00836 | -0.01409 | -0.00043 | -0.00158 | -0.02408 | 0.00515 | 0.00016 | 0.00373 | -0.00036 | 0.05174 | -0.05049 | -0.00542 | 0.0032 | 0.01895 | 0.0151 | -0.00581 | 0.02103
[RO-RS] [DIR] TIE 400 kV Resita-Pancevo c1 | N-1 TIE 400 kV Sandorfalva-Subotica 3 | -0.0132 | -0.00106 | -0.03485 | 1e-05 | 0.01651 | -0.00049 | 0.00129 | 0.00053 | -0.00042 | -0.00035 | 0.00276 | -0.01758 | 0.00062 | -0.00188 | -0.03099 | -0.00072 | 0.00019 | 0.00415 | -0.00042 | 0.04822 | -0.05918 | -0.00635 | 0.00397 | 0.01406 | 0.01527 | -0.01225 | 0.0199
[RO-RS] [DIR] TIE 400 kV Resita-Pancevo c1 | N-1 OHL 400 kV Bor 2 – Nis 2 | -0.00661 | -0.00116 | -0.02328 | 0 | 0.02394 | -0.00038 | 0.00088 | 0.00042 | -0.00032 | -0.00027 | 0.0087 | -0.01193 | -0.00144 | -0.00141 | -0.02052 | 0.0043 | 0.00015 | 0.0036 | -0.00032 | 0.06266 | -0.03396 | -0.00492 | 0.00268 | 0.02118 | 0.01604 | -0.00715 | 0.02362
[RO-RS] [DIR] TIE 400 kV Resita-Pancevo c1 | N-1 OHL 400 kV Portile de Fier-Resita | -0.01028 | -0.00065 | -0.01829 | 0 | 0.0033 | -0.00027 | 0.00069 | 0.00029 | -0.00023 | -0.00019 | -0.00324 | -0.00937 | -0.00015 | -0.00102 | -0.01785 | -0.00503 | 0.00011 | 0.00233 | -0.00023 | 0.02407 | -0.03438 | -0.00346 | 0.00218 | 0.00223 | 0.00784 | -0.01031 | 0.00874
[RO-RS] [DIR] TIE 400 kV Resita-Pancevo c1 | N-1 OHL 400 kV Paks -Sandorfalva | 0.00303 | -0.00129 | -0.01927 | 0 | 0.03005 | -0.00036 | 0.00076 | 0.0004 | -0.0003 | -0.00025 | 0.01792 | -0.00984 | -0.00255 | -0.00129 | -0.01368 | 0.01506 | 0.00014 | 0.00357 | -0.0003 | 0.05916 | -0.03647 | -0.00466 | 0.00248 | 0.02776 | 0.01647 | 0.0047 | 0.02444
[RO-RS] [DIR] TIE 400 kV Resita-Pancevo c1 | N-1 TIE 400 kV Resita-Pancevo c2 | 0.00263 | -0.00182 | -0.03217 | 1e-05 | 0.04529 | -0.00055 | 0.00123 | 0.00061 | -0.00047 | -0.00039 | 0.0261 | -0.01618 | -0.00281 | -0.00202 | -0.02379 | 0.02156 | 0.00022 | 0.00535 | -0.00046 | 0.09138 | -0.06077 | -0.00717 | 0.00378 | 0.04168 | 0.02464 | 0.00514 | 0.03695
[RO-BG] [DIR] TIE 400 kV DOBRUDJA- MEDGIDIA SUD | BC | -0.06355 | -0.00162 | -0.03182 | 1e-05 | -0.13743 | -0.00054 | 0.00116 | 0.0006 | -0.00046 | -0.00038 | -0.09356 | -0.01891 | -0.00181 | -0.00201 | -0.04558 | -0.08017 | 0.00021 | 0.00532 | -0.00046 | 0.01014 | -0.02807 | -0.00668 | 0.0028 | -0.14081 | 0.03928 | -0.06244 | 0.07916
[RO-BG] [DIR] TIE 400 kV DOBRUDJA- MEDGIDIA SUD | N-1 OHL 400 kV Isaccea - Stupina | -0.06176 | -0.00154 | -0.03076 | 1e-05 | -0.13434 | -0.00052 | 0.00112 | 0.00058 | -0.00044 | -0.00037 | -0.09121 | -0.01828 | -0.00168 | -0.00194 | -0.04417 | -0.07803 | 0.00021 | 0.0051 | -0.00044 | 0.01124 | -0.02682 | -0.00643 | 0.00272 | -0.13769 | 0.03738 | -0.06063 | 0.07511
[RO-BG] [DIR] TIE 400 kV DOBRUDJA- MEDGIDIA SUD | N-1 TIE 400 kV MEDGIDIA SUD - VARNA | -0.10913 | -0.00277 | -0.05464 | 1e-05 | -0.23584 | -0.00093 | 0.00199 | 0.00103 | -0.00079 | -0.00066 | -0.16067 | -0.03248 | -0.00311 | -0.00345 | -0.07827 | -0.13768 | 0.00037 | 0.00913 | -0.00079 | 0.01742 | -0.0482 | -0.01148 | 0.00481 | -0.24184 | 0.06745 | -0.10722 | 0.13593
[RO-BG] [DIR] TIE 400 kV DOBRUDJA- MEDGIDIA SUD | N-1 OHL 400 kV Cernavoda - Pelicanu | -0.06343 | -0.00171 | -0.03241 | 1e-05 | -0.134 | -0.00056 | 0.00118 | 0.00062 | -0.00047 | -0.00039 | -0.09224 | -0.01926 | -0.00209 | -0.00207 | -0.04601 | -0.07955 | 0.00022 | 0.00555 | -0.00047 | 0.00462 | -0.0299 | -0.00691 | 0.00282 | -0.1371 | 0.04208 | -0.06254 | 0.08558
[RO-BG] [DIR] TIE 400 kV DOBRUDJA- MEDGIDIA SUD | N-1 OHL 400 kV Gura Ialomitei - Bucuresti Sud | -0.06342 | -0.00172 | -0.03247 | 1e-05 | -0.13368 | -0.00056 | 0.00118 | 0.00062 | -0.00048 | -0.0004 | -0.09213 | -0.01929 | -0.00212 | -0.00207 | -0.04605 | -0.0795 | 0.00022 | 0.00557 | -0.00047 | 0.00413 | -0.03008 | -0.00693 | 0.00282 | -0.13676 | 0.04235 | -0.06255 | 0.08618
[RO-BG] [DIR] TIE 400 kV DOBRUDJA- MEDGIDIA SUD | N-1 OHL 400 kV Gutinas – Smardan | -0.06205 | -0.0017 | -0.03145 | 1e-05 | -0.13282 | -0.00055 | 0.00114 | 0.00061 | -0.00046 | -0.00039 | -0.09085 | -0.01875 | -0.00217 | -0.00202 | -0.04476 | -0.07806 | 0.00022 | 0.00548 | -0.00046 | 0.00684 | -0.0281 | -0.00676 | 0.00269 | -0.13599 | 0.04322 | -0.06103 | 0.08922
[RO-BG] [DIR] TIE 400 kV DOBRUDJA- MEDGIDIA SUD | N-1 TIE 400 kV Resita-Pancevo c2 | -0.06354 | -0.00162 | -0.03191 | 1e-05 | -0.1373 | -0.00055 | 0.00116 | 0.0006 | -0.00046 | -0.00038 | -0.09348 | -0.01896 | -0.00182 | -0.00201 | -0.04565 | -0.08011 | 0.00022 | 0.00533 | -0.00046 | 0.0104 | -0.02824 | -0.0067 | 0.00281 | -0.14069 | 0.03935 | -0.06242 | 0.07926
[RO-BG] [DIR] TIE 400 kV DOBRUDJA- MEDGIDIA SUD | N-1 TIE 400 kV Resita-Pancevo c1 | -0.06354 | -0.00162 | -0.03191 | 1e-05 | -0.1373 | -0.00055 | 0.00116 | 0.0006 | -0.00046 | -0.00038 | -0.09348 | -0.01896 | -0.00182 | -0.00201 | -0.04565 | -0.08011 | 0.00022 | 0.00533 | -0.00046 | 0.0104 | -0.02824 | -0.0067 | 0.00281 | -0.14069 | 0.03935 | -0.06242 | 0.07926
[RO-BG] [DIR] TIE 400 kV MEDGIDIA SUD - VARNA | BC | -0.06571 | -0.00167 | -0.0329 | 1e-05 | -0.14187 | -0.00056 | 0.0012 | 0.00062 | -0.00047 | -0.00039 | -0.09675 | -0.01955 | -0.00187 | -0.00208 | -0.04713 | -0.0829 | 0.00022 | 0.0055 | -0.00047 | 0.01049 | -0.02902 | -0.00691 | 0.0029 | -0.14564 | 0.04061 | -0.06456 | 0.08184
[RO-BG] [DIR] TIE 400 kV MEDGIDIA SUD - VARNA | N-1 OHL 400 kV Isaccea - Rahman | -0.06401 | -0.0016 | -0.03189 | 1e-05 | -0.13894 | -0.00054 | 0.00116 | 0.0006 | -0.00046 | -0.00038 | -0.09451 | -0.01896 | -0.00175 | -0.00201 | -0.04578 | -0.08086 | 0.00021 | 0.0053 | -0.00046 | 0.01153 | -0.02783 | -0.00667 | 0.00282 | -0.14268 | 0.03881 | -0.06284 | 0.078
[RO-BG] [DIR] TIE 400 kV MEDGIDIA SUD - VARNA | N-1 TIE 400 kV DOBRUDJA- MEDGIDIA SUD | -0.11024 | -0.0028 | -0.05519 | 1e-05 | -0.23817 | -0.00094 | 0.00201 | 0.00104 | -0.0008 | -0.00066 | -0.16231 | -0.03281 | -0.00314 | -0.00348 | -0.07906 | -0.13908 | 0.00037 | 0.00923 | -0.00079 | 0.01759 | -0.04869 | -0.01159 | 0.00486 | -0.24431 | 0.06814 | -0.10831 | 0.13731
[RO-BG] [DIR] TIE 400 kV MEDGIDIA SUD - VARNA | N-1 OHL 400 kV Cernavoda - Pelicanu | -0.06558 | -0.00177 | -0.03351 | 1e-05 | -0.13832 | -0.00058 | 0.00122 | 0.00064 | -0.00049 | -0.00041 | -0.09539 | -0.01991 | -0.00217 | -0.00214 | -0.04757 | -0.08226 | 0.00023 | 0.00574 | -0.00049 | 0.00478 | -0.03091 | -0.00714 | 0.00291 | -0.14181 | 0.04351 | -0.06466 | 0.08848
[RO-BG] [DIR] TIE 400 kV MEDGIDIA SUD - VARNA | N-1 OHL 400 kV Gura Ialomitei - Bucuresti Sud | -0.06557 | -0.00178 | -0.03357 | 1e-05 | -0.138 | -0.00058 | 0.00122 | 0.00064 | -0.00049 | -0.00041 | -0.09527 | -0.01995 | -0.00219 | -0.00214 | -0.04762 | -0.0822 | 0.00023 | 0.00576 | -0.00049 | 0.00427 | -0.0311 | -0.00716 | 0.00292 | -0.14146 | 0.04378 | -0.06467 | 0.0891
[RO-BG] [DIR] TIE 400 kV MEDGIDIA SUD - VARNA | N-1 OHL 400 kV Gutinas – Smardan | -0.06416 | -0.00176 | -0.03252 | 1e-05 | -0.13711 | -0.00057 | 0.00118 | 0.00063 | -0.00048 | -0.0004 | -0.09395 | -0.01939 | -0.00224 | -0.00209 | -0.04629 | -0.08071 | 0.00022 | 0.00567 | -0.00048 | 0.00708 | -0.02905 | -0.00699 | 0.00278 | -0.14067 | 0.04468 | -0.0631 | 0.09224
[RO-BG] [DIR] TIE 400 kV MEDGIDIA SUD - VARNA | N-1 OHL 400 kV Medgidia Sud - Stupina | -0.06386 | -0.0016 | -0.0318 | 1e-05 | -0.13868 | -0.00054 | 0.00116 | 0.0006 | -0.00046 | -0.00038 | -0.09432 | -0.0189 | -0.00174 | -0.002 | -0.04567 | -0.08069 | 0.00021 | 0.00528 | -0.00046 | 0.01162 | -0.02773 | -0.00665 | 0.00281 | -0.14242 | 0.03865 | -0.06269 | 0.07766
[RO-BG] [DIR] TIE 400 kV MEDGIDIA SUD - VARNA | N-1 OHL 400 kV Cernavodă - Medgidia Sud | -0.06016 | -0.00168 | -0.03105 | 1e-05 | -0.12542 | -0.00054 | 0.00113 | 0.0006 | -0.00046 | -0.00038 | -0.08698 | -0.01846 | -0.00215 | -0.00199 | -0.04388 | -0.07524 | 0.00021 | 0.0054 | -0.00046 | 0.00169 | -0.02921 | -0.00668 | 0.00268 | -0.12851 | 0.04168 | -0.05941 | 0.08529
[RO-BG] [DIR] TIE 400 kV MEDGIDIA SUD - VARNA | N-1 TIE 400 kV Resita-Pancevo c2 | -0.0657 | -0.00168 | -0.03299 | 1e-05 | -0.14173 | -0.00056 | 0.0012 | 0.00062 | -0.00048 | -0.0004 | -0.09667 | -0.0196 | -0.00188 | -0.00208 | -0.0472 | -0.08284 | 0.00022 | 0.00552 | -0.00047 | 0.01075 | -0.0292 | -0.00693 | 0.00291 | -0.14552 | 0.04068 | -0.06454 | 0.08195
[RO-BG] [DIR] TIE 400 kV MEDGIDIA SUD - VARNA | N-1 TIE 400 kV Resita-Pancevo c1 | -0.0657 | -0.00168 | -0.03299 | 1e-05 | -0.14173 | -0.00056 | 0.0012 | 0.00062 | -0.00048 | -0.0004 | -0.09667 | -0.0196 | -0.00188 | -0.00208 | -0.0472 | -0.08284 | 0.00022 | 0.00552 | -0.00047 | 0.01075 | -0.0292 | -0.00693 | 0.00291 | -0.14552 | 0.04068 | -0.06454 | 0.08195
[RO-RO] [DIR] OHL 400 kV Portile de Fier-Resita | N-1 TIE 400 kV Resita-Pancevo c2 | 0.03611 | -0.00119 | -0.00026 | 0 | 0.0692 | -0.00015 | 5e-05 | 0.00018 | -0.00011 | -9e-05 | 0.05564 | 0.00041 | -0.00445 | -0.00041 | 0.01307 | 0.05318 | 6e-05 | 0.00222 | -0.00011 | 0.08622 | -0.00103 | -0.00193 | -6e-05 | 0.06617 | 0.01913 | 0.04062 | 0.0379
[RO-RO] [DIR] OHL 400 kV Arad-Nadab | N-1 TIE 400 kV Arad-Sandorfalva | 0.11371 | -0.00105 | 0.06989 | 0 | 0.14748 | 0.00061 | -0.00266 | -0.0006 | 0.00057 | 0.00047 | 0.13348 | 0.03621 | -0.01239 | 0.00274 | 0.09522 | 0.1311 | -0.00023 | -0.00212 | 0.00056 | 0.18457 | 0.11523 | 0.00805 | -0.01082 | 0.14445 | 0.02695 | 0.12011 | 0.07413
[RO-RO] [DIR] OHL 400 kV Arad-Nadab | N-1 TIE 400 kV Resita-Pancevo c2 | 0.09229 | 0.00355 | 0.07034 | -1e-05 | 0.10342 | 0.00124 | -0.00327 | -0.00135 | 0.00106 | 0.00088 | 0.09995 | 0.04059 | 0.0064 | 0.00466 | 0.08482 | 0.10006 | -0.00049 | -0.01059 | 0.00105 | 0.11857 | 0.10305 | 0.01631 | -0.01437 | 0.10206 | -0.01029 | 0.09667 | 0.02933
[RO-RO] [DIR] OHL 400 kV Mintia-Arad | BC | 0.065 | -0.00237 | 0.03099 | 0 | 0.1013 | 2e-05 | -0.00105 | 3e-05 | 6e-05 | 5e-05 | 0.08442 | 0.01481 | -0.01298 | 0.00049 | 0.04823 | 0.08039 | 0 | 0.00265 | 6e-05 | 0.13211 | 0.04846 | 0.00043 | -0.00459 | 0.09842 | 0.03321 | 0.06826 | 0.06602
[RO-RO] [DIR] OHL 400 kV Mintia-Arad | N-1 TIE 400 kV Rosiori-Mukacevo | 0.07584 | -0.00134 | 0.03946 | 0 | 0.11379 | 0.00024 | -0.0014 | -0.00022 | 0.00024 | 0.0002 | 0.09627 | 0.02013 | -0.01009 | 0.00124 | 0.05818 | 0.09215 | -9e-05 | 0.00017 | 0.00024 | 0.14748 | 0.05975 | 0.00316 | -0.00524 | 0.11073 | 0.02705 | 0.07949 | 0.06677
[RO-RO] [DIR] OHL 400 kV Mintia-Arad | N-1 TIE 400 kV Portile de Fier-Djerdap | 0.06187 | -0.00246 | 0.02854 | 0 | 0.10176 | -1e-05 | -0.00096 | 7e-05 | 3e-05 | 2e-05 | 0.08262 | 0.01349 | -0.01301 | 0.00035 | 0.0451 | 0.0777 | 1e-05 | 0.00298 | 3e-05 | 0.1397 | 0.04061 | -2e-05 | -0.00434 | 0.09853 | 0.03464 | 0.0643 | 0.06818
[RO-RO] [DIR] OHL 400 kV Mintia-Arad | N-1 OHL 400 kV Iernut-Sibiu Sud | 0.08785 | -0.00142 | 0.04596 | 0 | 0.13143 | 0.0003 | -0.00164 | -0.00028 | 0.00029 | 0.00024 | 0.11138 | 0.02357 | -0.0112 | 0.0015 | 0.0675 | 0.10669 | -0.00011 | -7e-05 | 0.00029 | 0.16304 | 0.06901 | 0.00392 | -0.00616 | 0.1278 | 0.02988 | 0.09206 | 0.07507
[RO-RO] [DIR] OHL 400 kV Mintia-Arad | N-1 OHL 220 kV Portile de Fier-Resita 1&2 | 0.06641 | -0.00238 | 0.03162 | 0 | 0.10321 | 3e-05 | -0.00107 | 3e-05 | 7e-05 | 5e-05 | 0.08616 | 0.01515 | -0.01311 | 0.00051 | 0.04922 | 0.08212 | 0 | 0.00264 | 7e-05 | 0.13556 | 0.04962 | 0.0005 | -0.00467 | 0.10027 | 0.0335 | 0.0698 | 0.06683
[RO-RO] [DIR] OHL 400 kV Mintia-Arad | N-1 OHL 220 kV Resita-Timisoara 1&2 | 0.0703 | -0.00233 | 0.03498 | 0 | 0.10641 | 7e-05 | -0.00119 | -2e-05 | 0.0001 | 8e-05 | 0.08982 | 0.0169 | -0.01333 | 0.00068 | 0.05324 | 0.08597 | -2e-05 | 0.00233 | 0.0001 | 0.13727 | 0.05592 | 0.00103 | -0.00508 | 0.1035 | 0.0331 | 0.07394 | 0.0673
[RO-RO] [DIR] OHL 400 kV Mintia-Arad | N-1 OHL 220 kV Urechesti-Targu Jiu Nord | 0.05792 | -0.00241 | 0.02684 | 0 | 0.09191 | -3e-05 | -0.00089 | 8e-05 | 2e-05 | 1e-05 | 0.07595 | 0.01257 | -0.01261 | 0.00029 | 0.04249 | 0.07208 | 2e-05 | 0.00298 | 2e-05 | 0.12572 | 0.042 | -0.00018 | -0.00409 | 0.08931 | 0.0326 | 0.06077 | 0.06268
[RO-RO] [DIR] OHL 400 kV Mintia-Arad | N-1 OHL 220 kV Paroseni-Targu Jiu Nord | 0.05792 | -0.00241 | 0.02684 | 0 | 0.09191 | -3e-05 | -0.00089 | 8e-05 | 2e-05 | 1e-05 | 0.07595 | 0.01257 | -0.01261 | 0.00029 | 0.04249 | 0.07208 | 2e-05 | 0.00298 | 2e-05 | 0.12572 | 0.042 | -0.00018 | -0.00409 | 0.08931 | 0.0326 | 0.06077 | 0.06268
[RO-RO] [DIR] OHL 400 kV Mintia-Arad | N-1 TRA 400/220 kV AT3 Arad | 0.07493 | -0.00242 | 0.03778 | 0 | 0.11225 | 9e-05 | -0.00129 | -3e-05 | 0.00012 | 0.0001 | 0.09519 | 0.0183 | -0.01403 | 0.00076 | 0.05713 | 0.09129 | -2e-05 | 0.00233 | 0.00012 | 0.14546 | 0.06092 | 0.00126 | -0.00545 | 0.10923 | 0.03439 | 0.07887 | 0.07024
[RO-RO] [DIR] OHL 400 kV Mintia-Arad | N-1 TIE 400 kV Resita-Pancevo c2 | 0.06503 | -0.00239 | 0.03067 | 0 | 0.10175 | 2e-05 | -0.00103 | 4e-05 | 6e-05 | 4e-05 | 0.08468 | 0.01465 | -0.01301 | 0.00047 | 0.04799 | 0.08061 | 0 | 0.00271 | 6e-05 | 0.13303 | 0.04786 | 0.00036 | -0.00455 | 0.09884 | 0.03345 | 0.06831 | 0.06639
[RO-RO] [DIR] OHL 400 kV Mintia-Arad | N-1 TIE 400 kV Resita-Pancevo c1 | 0.06503 | -0.00239 | 0.03067 | 0 | 0.10175 | 2e-05 | -0.00103 | 4e-05 | 6e-05 | 4e-05 | 0.08468 | 0.01465 | -0.01301 | 0.00047 | 0.04799 | 0.08061 | 0 | 0.00271 | 6e-05 | 0.13303 | 0.04786 | 0.00036 | -0.00455 | 0.09884 | 0.03345 | 0.06831 | 0.06639
[RO-RO] [DIR] OHL 400 kV Sibiu Sud-Mintia | N-1 TIE 400 kV Rosiori-Mukacevo | 0.05606 | -0.00128 | 0.02607 | 0 | 0.09284 | 0.00011 | -0.00092 | -9e-05 | 0.00012 | 0.0001 | 0.07504 | 0.01322 | -0.00815 | 0.00068 | 0.04053 | 0.07044 | -4e-05 | 0.00088 | 0.00012 | 0.09025 | 0.03476 | 0.00149 | -0.00362 | 0.09016 | 0.02602 | 0.05822 | 0.06153
[RO-RO] [DIR] OHL 400 kV Sibiu Sud-Mintia | N-1 TIE 400 kV Resita-Pancevo c2 | 0.04668 | -0.00217 | 0.01872 | 0 | 0.08205 | -8e-05 | -0.00062 | 0.00013 | -3e-05 | -3e-05 | 0.06478 | 0.00861 | -0.01065 | 3e-05 | 0.0319 | 0.06026 | 4e-05 | 0.00303 | -3e-05 | 0.07698 | 0.02495 | -0.00088 | -0.00306 | 0.07952 | 0.03136 | 0.04849 | 0.0609
[RO-RO] [DIR] OHL 400 kV Iernut-Sibiu Sud | N-1 TIE 400 kV Rosiori-Mukacevo | -0.04367 | 0.00046 | -0.02322 | 0 | -0.06464 | -0.00019 | 0.00087 | 0.00018 | -0.00018 | -0.00015 | -0.05521 | -0.01217 | 0.0046 | -0.00087 | -0.03364 | -0.05303 | 7e-05 | 0.00051 | -0.00018 | -0.05639 | -0.03325 | -0.00245 | 0.00336 | -0.06251 | -0.01158 | -0.04568 | -0.03117
[RO-RO] [DIR] OHL 400 kV Iernut-Sibiu Sud | N-1 TIE 400 kV Resita-Pancevo c2 | -0.08616 | -0.00357 | -0.05621 | 1e-05 | -0.11391 | -0.00105 | 0.00224 | 0.00116 | -0.00088 | -0.00073 | -0.10183 | -0.03291 | -0.00671 | -0.0038 | -0.0725 | -0.09928 | 0.00041 | 0.01024 | -0.00087 | -0.11723 | -0.07708 | -0.01309 | 0.00587 | -0.11105 | 0.0124 | -0.08977 | -0.03435
[RO-RO] [DIR] OHL 400 kV Iernut-Gadalin | N-1 TIE 400 kV Resita-Pancevo c2 | 0.08005 | 0.00333 | 0.05216 | -1e-05 | 0.1076 | 0.00097 | -0.00209 | -0.00108 | 0.00082 | 0.00068 | 0.09509 | 0.03056 | 0.00631 | 0.00354 | 0.06727 | 0.09228 | -0.00038 | -0.00951 | 0.00081 | 0.11764 | 0.07131 | 0.01218 | -0.00547 | 0.10534 | -0.00873 | 0.08327 | 0.04015
[RO-RO] [DIR] OHL 400 kV Rosiori-Gadalin | BC | -0.08147 | -0.00365 | -0.05409 | 1e-05 | -0.10789 | -0.00103 | 0.00217 | 0.00115 | -0.00086 | -0.00072 | -0.09597 | -0.03181 | -0.00732 | -0.00374 | -0.06914 | -0.09335 | 0.00041 | 0.01025 | -0.00086 | -0.12667 | -0.07426 | -0.01294 | 0.00559 | -0.10571 | 0.01134 | -0.08474 | -0.03828
[RO-RO] [DIR] OHL 400 kV Rosiori-Gadalin | N-1 OHL 400 kV Mintia-Arad | -0.09597 | -0.00312 | -0.061 | 1e-05 | -0.13049 | -0.00104 | 0.0024 | 0.00114 | -0.00088 | -0.00073 | -0.1148 | -0.03511 | -0.00442 | -0.00385 | -0.0799 | -0.11128 | 0.00041 | 0.00966 | -0.00088 | -0.15614 | -0.08507 | -0.01304 | 0.00661 | -0.12767 | 0.00393 | -0.09997 | -0.05301
[RO-RO] [DIR] OHL 400 kV Rosiori-Gadalin | N-1 TIE 400 kV Resita-Pancevo c2 | -0.08149 | -0.00364 | -0.05386 | 1e-05 | -0.1082 | -0.00103 | 0.00216 | 0.00114 | -0.00086 | -0.00072 | -0.09615 | -0.0317 | -0.0073 | -0.00373 | -0.06898 | -0.0935 | 0.00041 | 0.01022 | -0.00086 | -0.12731 | -0.07384 | -0.0129 | 0.00556 | -0.106 | 0.01116 | -0.08478 | -0.03854
[RO-RO] [DIR] OHL 400 kV Rosiori-Gadalin | N-1 TIE 400 kV Resita-Pancevo c1 | -0.08149 | -0.00364 | -0.05386 | 1e-05 | -0.1082 | -0.00103 | 0.00216 | 0.00114 | -0.00086 | -0.00072 | -0.09615 | -0.0317 | -0.0073 | -0.00373 | -0.06898 | -0.0935 | 0.00041 | 0.01022 | -0.00086 | -0.12731 | -0.07384 | -0.0129 | 0.00556 | -0.106 | 0.01116 | -0.08478 | -0.03854
[RO-RO] [DIR] OHL 400 kV Arefu-Tantareni | BC | -0.06545 | -0.0012 | -0.03868 | 1e-05 | -0.0849 | -0.00056 | 0.00146 | 0.0006 | -0.00048 | -0.0004 | -0.07853 | -0.02171 | 0.00032 | -0.00215 | -0.05275 | -0.07769 | 0.00022 | 0.00472 | -0.00048 | -0.03366 | -0.05317 | -0.00701 | 0.00425 | -0.08004 | 0.00822 | -0.06878 | -0.00487
[RO-RO] [DIR] OHL 400 kV Arefu-Tantareni | N-1 OHL 400 kV Brasov - Sibiu Sud | -0.07977 | -0.00124 | -0.0464 | 1e-05 | -0.10843 | -0.00065 | 0.00175 | 0.00069 | -0.00056 | -0.00046 | -0.09724 | -0.02592 | 0.0011 | -0.00251 | -0.06374 | -0.09509 | 0.00025 | 0.00525 | -0.00056 | -0.05711 | -0.06352 | -0.00812 | 0.00525 | -0.10343 | 0.00245 | -0.08355 | -0.02405
[RO-RO] [DIR] OHL 400 kV Arefu-Tantareni | N-1 TIE 400 kV Rosiori-Mukacevo | -0.05325 | -4e-05 | -0.02915 | 0 | -0.07083 | -0.00031 | 0.00106 | 0.00032 | -0.00028 | -0.00023 | -0.06519 | -0.01572 | 0.00358 | -0.0013 | -0.04154 | -0.06445 | 0.00012 | 0.00192 | -0.00028 | -0.01637 | -0.04046 | -0.00394 | 0.00352 | -0.06618 | 0.00128 | -0.05613 | -0.00403
[RO-RO] [DIR] OHL 400 kV Arefu-Tantareni | N-1 OHL 400 kV Mintia-Arad | -0.05734 | -0.0015 | -0.03482 | 1e-05 | -0.07226 | -0.00056 | 0.00133 | 0.00061 | -0.00047 | -0.00039 | -0.068 | -0.01986 | -0.0013 | -0.00209 | -0.04673 | -0.06766 | 0.00022 | 0.00505 | -0.00047 | -0.01718 | -0.04712 | -0.00696 | 0.00368 | -0.06776 | 0.01236 | -0.06027 | 0.00337
[RO-RO] [DIR] OHL 400 kV Arefu-Tantareni | N-1 OHL 400 kV Sibiu Sud-Mintia | -0.05506 | -0.00168 | -0.03452 | 1e-05 | -0.06665 | -0.00058 | 0.00132 | 0.00063 | -0.00049 | -0.00041 | -0.06412 | -0.01979 | -0.00205 | -0.00214 | -0.04565 | -0.06429 | 0.00023 | 0.0054 | -0.00049 | -0.01655 | -0.04761 | -0.0072 | 0.00357 | -0.06236 | 0.01519 | -0.058 | 0.00867
[RO-RO] [DIR] OHL 400 kV Arefu-Tantareni | N-1 OHL 400 kV Tantareni-Urechesti | -0.0702 | -0.00106 | -0.03852 | 1e-05 | -0.09883 | -0.00054 | 0.00145 | 0.00058 | -0.00047 | -0.00039 | -0.08805 | -0.02174 | 0.00085 | -0.0021 | -0.05416 | -0.08584 | 0.00021 | 0.00446 | -0.00047 | -0.02514 | -0.04626 | -0.00677 | 0.00425 | -0.09245 | 0.00614 | -0.07313 | -0.00879
[RO-RO] [DIR] OHL 400 kV Arefu-Tantareni | N-1 OHL 220 kV Portile de Fier-Resita 1&2 | -0.06701 | -0.00119 | -0.03937 | 1e-05 | -0.08701 | -0.00056 | 0.00148 | 0.00061 | -0.00049 | -0.0004 | -0.08045 | -0.02208 | 0.00046 | -0.00217 | -0.05385 | -0.0796 | 0.00022 | 0.00474 | -0.00048 | -0.03748 | -0.05445 | -0.00708 | 0.00434 | -0.0821 | 0.0079 | -0.07049 | -0.00576
[RO-RO] [DIR] OHL 400 kV Arefu-Tantareni | N-1 OHL 220 kV Resita-Timisoara 1&2 | -0.07322 | -0.00126 | -0.04454 | 1e-05 | -0.09238 | -0.00063 | 0.00167 | 0.00067 | -0.00054 | -0.00045 | -0.08645 | -0.02477 | 0.00082 | -0.00242 | -0.06011 | -0.08588 | 0.00024 | 0.0052 | -0.00054 | -0.04122 | -0.0641 | -0.00789 | 0.00496 | -0.0875 | 0.00838 | -0.07712 | -0.00674
[RO-RO] [DIR] OHL 400 kV Arefu-Tantareni | N-1 OHL 220 kV Urechesti-Targu Jiu Nord | -0.07123 | -0.00123 | -0.04207 | 1e-05 | -0.09256 | -0.0006 | 0.00158 | 0.00064 | -0.00052 | -0.00043 | -0.08544 | -0.02354 | 0.00063 | -0.00231 | -0.05743 | -0.08448 | 0.00023 | 0.00499 | -0.00051 | -0.03889 | -0.05844 | -0.00751 | 0.00466 | -0.08748 | 0.00772 | -0.0749 | -0.0076
[RO-RO] [DIR] OHL 400 kV Arefu-Tantareni | N-1 OHL 220 kV Paroseni-Targu Jiu Nord | -0.07123 | -0.00123 | -0.04207 | 1e-05 | -0.09256 | -0.0006 | 0.00158 | 0.00064 | -0.00052 | -0.00043 | -0.08544 | -0.02354 | 0.00063 | -0.00231 | -0.05743 | -0.08448 | 0.00023 | 0.00499 | -0.00051 | -0.03889 | -0.05844 | -0.00751 | 0.00466 | -0.08748 | 0.00772 | -0.0749 | -0.0076
[RO-RO] [DIR] OHL 400 kV Arefu-Tantareni | N-1 TRA 400/220 kV AT3 Arad | -0.06739 | -0.00119 | -0.04001 | 1e-05 | -0.08704 | -0.00057 | 0.0015 | 0.00062 | -0.00049 | -0.00041 | -0.08064 | -0.02239 | 0.00053 | -0.0022 | -0.05449 | -0.07982 | 0.00022 | 0.00478 | -0.00049 | -0.03628 | -0.0556 | -0.00717 | 0.00442 | -0.08216 | 0.00799 | -0.07086 | -0.0057
[RO-RO] [DIR] OHL 400 kV Arefu-Tantareni | N-1 TIE 400 kV Resita-Pancevo c2 | -0.06546 | -0.00119 | -0.03856 | 1e-05 | -0.08507 | -0.00056 | 0.00145 | 0.0006 | -0.00048 | -0.0004 | -0.07863 | -0.02165 | 0.00033 | -0.00214 | -0.05266 | -0.07777 | 0.00022 | 0.0047 | -0.00048 | -0.03401 | -0.05294 | -0.00698 | 0.00424 | -0.0802 | 0.00812 | -0.0688 | -0.00501
[RO-RO] [DIR] OHL 400 kV Arefu-Tantareni | N-1 TIE 400 kV Resita-Pancevo c1 | -0.06546 | -0.00119 | -0.03856 | 1e-05 | -0.08507 | -0.00056 | 0.00145 | 0.0006 | -0.00048 | -0.0004 | -0.07863 | -0.02165 | 0.00033 | -0.00214 | -0.05266 | -0.07777 | 0.00022 | 0.0047 | -0.00048 | -0.03401 | -0.05294 | -0.00698 | 0.00424 | -0.0802 | 0.00812 | -0.0688 | -0.00501
[RO-RO] [DIR] OHL 400 kV Arefu-Sibiu Sud | N-1 TIE 400 kV Rosiori-Mukacevo | 0.0625 | -0.00031 | 0.03325 | 0 | 0.08818 | 0.00031 | -0.00121 | -0.00031 | 0.00028 | 0.00023 | 0.07809 | 0.01769 | -0.00542 | 0.00135 | 0.04811 | 0.0761 | -0.00012 | -0.00147 | 0.00028 | 0.04558 | 0.04637 | 0.00395 | -0.00423 | 0.08365 | 0.00649 | 0.06564 | 0.02179
[RO-RO] [DIR] OHL 400 kV Arefu-Sibiu Sud | N-1 OHL 400 kV Mintia-Arad | 0.06832 | 0.00164 | 0.04105 | -1e-05 | 0.09055 | 0.00064 | -0.00157 | -0.0007 | 0.00055 | 0.00045 | 0.08226 | 0.02335 | 0.00112 | 0.00242 | 0.05534 | 0.0808 | -0.00025 | -0.00569 | 0.00054 | 0.04727 | 0.05559 | 0.00803 | -0.00446 | 0.08622 | -0.00834 | 0.07154 | 0.01208
[RO-RO] [DIR] OHL 400 kV Arefu-Sibiu Sud | N-1 OHL 400 kV Sibiu Sud-Mintia | 0.06541 | 0.00189 | 0.04069 | -1e-05 | 0.08332 | 0.00067 | -0.00157 | -0.00073 | 0.00057 | 0.00047 | 0.07728 | 0.02327 | 0.00208 | 0.00249 | 0.05397 | 0.07647 | -0.00026 | -0.00614 | 0.00056 | 0.04658 | 0.05628 | 0.00836 | -0.00432 | 0.07925 | -0.01201 | 0.06864 | 0.00521
[RO-RO] [DIR] OHL 400 kV Arefu-Sibiu Sud | N-1 OHL 220 kV Resita-Timisoara 1&2 | 0.08874 | 0.00133 | 0.05349 | -1e-05 | 0.11659 | 0.00073 | -0.00201 | -0.00078 | 0.00063 | 0.00052 | 0.10606 | 0.02963 | -0.00165 | 0.00285 | 0.0725 | 0.10428 | -0.00028 | -0.00586 | 0.00063 | 0.07846 | 0.07727 | 0.0092 | -0.0061 | 0.11175 | -0.00308 | 0.09321 | 0.02527
[RO-RO] [DIR] OHL 400 kV Arefu-Sibiu Sud | N-1 OHL 220 kV Urechesti-Targu Jiu Nord | 0.08637 | 0.00129 | 0.05047 | -1e-05 | 0.11697 | 0.00069 | -0.00191 | -0.00074 | 0.0006 | 0.0005 | 0.10495 | 0.02812 | -0.00141 | 0.0027 | 0.06924 | 0.10267 | -0.00027 | -0.0056 | 0.0006 | 0.07564 | 0.07028 | 0.00874 | -0.00573 | 0.11188 | -0.00225 | 0.09055 | 0.02641
[RO-RO] [DIR] OHL 400 kV Arefu-Sibiu Sud | N-1 OHL 220 kV Paroseni-Targu Jiu Nord | 0.08637 | 0.00129 | 0.05047 | -1e-05 | 0.11697 | 0.00069 | -0.00191 | -0.00074 | 0.0006 | 0.0005 | 0.10495 | 0.02812 | -0.00141 | 0.0027 | 0.06924 | 0.10267 | -0.00027 | -0.0056 | 0.0006 | 0.07564 | 0.07028 | 0.00874 | -0.00573 | 0.11188 | -0.00225 | 0.09055 | 0.02641
[RO-RO] [DIR] OHL 400 kV Arefu-Sibiu Sud | N-1 TIE 400 kV Resita-Pancevo c2 | 0.07901 | 0.00125 | 0.04599 | -1e-05 | 0.1074 | 0.00064 | -0.00174 | -0.00069 | 0.00055 | 0.00046 | 0.09625 | 0.02571 | -0.00103 | 0.00249 | 0.06315 | 0.0941 | -0.00025 | -0.00523 | 0.00055 | 0.0694 | 0.06327 | 0.00807 | -0.0052 | 0.10258 | -0.00277 | 0.08277 | 0.0231
[RO-RO] [DIR] OHL 400 kV Tantareni-Urechesti | N-1 TIE 400 kV Portile de Fier-Djerdap | 0.04821 | -0.00057 | 0.01058 | 0 | 0.09538 | 5e-05 | -0.00037 | -4e-05 | 5e-05 | 4e-05 | 0.07523 | 0.00655 | -0.00355 | 0.0003 | 0.02483 | 0.06995 | -2e-05 | 0.00032 | 5e-05 | -0.09592 | -0.01088 | 0.00051 | -0.0012 | 0.08631 | 0.00769 | 0.04931 | 0.01713
[RO-RO] [DIR] OHL 400 kV Tantareni-Urechesti | N-1 OHL 400 kV Portile de Fier-Urechesti | 0.03655 | 0.00047 | 0.01873 | 0 | 0.04922 | 0.00026 | -0.00069 | -0.00028 | 0.00022 | 0.00019 | 0.04618 | 0.01063 | -0.00065 | 0.001 | 0.0272 | 0.04591 | -0.0001 | -0.00213 | 0.00022 | -0.11285 | 0.01906 | 0.0032 | -0.00197 | 0.04374 | -0.00868 | 0.0382 | -0.01269
[RO-RO] [DIR] OHL 400 kV Tantareni-Urechesti | N-1 TIE 400 kV Resita-Pancevo c2 | 0.03322 | -0.00095 | -0.00045 | 0 | 0.09663 | -0.00011 | 3e-05 | 0.00014 | -8e-05 | -7e-05 | 0.06608 | 0.00056 | -0.00363 | -0.00032 | 0.01041 | 0.05664 | 5e-05 | 0.00175 | -8e-05 | -0.06164 | -0.04711 | -0.00151 | -7e-05 | 0.08599 | 0.01401 | 0.03032 | 0.02665
[RO-RO] [DIR] OHL 400 kV Portile de Fier-Urechesti | BC | 0.00508 | 0.00227 | 0.03079 | -1e-05 | -0.07501 | 0.00059 | -0.00115 | -0.00066 | 0.00049 | 0.00041 | -0.03172 | 0.01614 | 0.00472 | 0.00211 | 0.02681 | -0.01734 | -0.00024 | -0.00619 | 0.00049 | -0.0824 | 0.10461 | 0.00754 | -0.00307 | -0.06688 | -0.03599 | 0.01206 | -0.06221
[RO-RO] [DIR] OHL 400 kV Portile de Fier-Urechesti | N-1 TIE 400 kV Portile de Fier-Djerdap | -0.01607 | 0.00167 | 0.01421 | 0 | -0.0719 | 0.00035 | -0.00055 | -0.0004 | 0.00028 | 0.00024 | -0.0439 | 0.00719 | 0.00453 | 0.00118 | 0.00568 | -0.03555 | -0.00014 | -0.00401 | 0.00028 | -0.03112 | 0.05149 | 0.00447 | -0.00136 | -0.0661 | -0.02631 | -0.01468 | -0.04764
[RO-RO] [DIR] OHL 400 kV Portile de Fier-Urechesti | N-1 OHL 400 kV Slatina-Portile de Fier | 0.00564 | 0.0031 | 0.04074 | -1e-05 | -0.1035 | 0.0008 | -0.00152 | -0.00089 | 0.00066 | 0.00055 | -0.0443 | 0.02139 | 0.0066 | 0.00283 | 0.03509 | -0.02468 | -0.00032 | -0.00839 | 0.00066 | -0.09645 | 0.13921 | 0.01012 | -0.00401 | -0.0929 | -0.0503 | 0.01499 | -0.08851
[RO-RO] [DIR] OHL 400 kV Portile de Fier-Urechesti | N-1 OHL 220 kV Portile de Fier-Resita 1&2 | 0.0095 | 0.00223 | 0.03275 | -1e-05 | -0.06903 | 0.00061 | -0.00122 | -0.00068 | 0.00051 | 0.00042 | -0.02627 | 0.0172 | 0.00433 | 0.00218 | 0.02994 | -0.01193 | -0.00024 | -0.00624 | 0.00051 | -0.07158 | 0.10824 | 0.00774 | -0.00331 | -0.06107 | -0.03509 | 0.0169 | -0.05969
[RO-RO] [DIR] OHL 400 kV Portile de Fier-Urechesti | N-1 OHL 220 kV Resita-Timisoara 1&2 | 0.02222 | 0.00241 | 0.04371 | -1e-05 | -0.05849 | 0.00074 | -0.00162 | -0.00082 | 0.00063 | 0.00052 | -0.01425 | 0.02291 | 0.00362 | 0.00272 | 0.04305 | 0.00072 | -0.00029 | -0.00725 | 0.00062 | -0.06572 | 0.12873 | 0.00948 | -0.00463 | -0.05043 | -0.03634 | 0.03045 | -0.05809
[RO-RO] [DIR] OHL 400 kV Portile de Fier-Urechesti | N-1 TIE 400 kV Resita-Pancevo c2 | 0.00516 | 0.00222 | 0.02985 | -1e-05 | -0.07368 | 0.00058 | -0.00111 | -0.00064 | 0.00048 | 0.0004 | -0.03095 | 0.01567 | 0.00464 | 0.00205 | 0.02611 | -0.01671 | -0.00023 | -0.00604 | 0.00048 | -0.07971 | 0.10282 | 0.00733 | -0.00296 | -0.06566 | -0.03527 | 0.01221 | -0.06113
[RO-RO] [DIR] OHL 400 kV Portile de Fier-Urechesti | N-1 TIE 400 kV Resita-Pancevo c1 | 0.00516 | 0.00222 | 0.02985 | -1e-05 | -0.07368 | 0.00058 | -0.00111 | -0.00064 | 0.00048 | 0.0004 | -0.03095 | 0.01567 | 0.00464 | 0.00205 | 0.02611 | -0.01671 | -0.00023 | -0.00604 | 0.00048 | -0.07971 | 0.10282 | 0.00733 | -0.00296 | -0.06566 | -0.03527 | 0.01221 | -0.06113
[RO-RO] [DIR] OHL 400 kV Slatina-Portile de Fier | BC | -0.00105 | -0.00158 | -0.01889 | 0 | 0.05412 | -0.00039 | 0.0007 | 0.00043 | -0.00032 | -0.00027 | 0.02391 | -0.00997 | -0.00357 | -0.00136 | -0.01573 | 0.01394 | 0.00015 | 0.00417 | -0.00032 | 0.0267 | -0.06574 | -0.0049 | 0.00178 | 0.04943 | 0.02717 | -0.00557 | 0.04996
[RO-RO] [DIR] OHL 400 kV Slatina-Portile de Fier | N-1 TIE 400 kV Portile de Fier-Djerdap | 0.01231 | -0.0012 | -0.00842 | 0 | 0.05215 | -0.00023 | 0.00032 | 0.00027 | -0.00019 | -0.00016 | 0.0316 | -0.00431 | -0.00345 | -0.00077 | -0.00239 | 0.02544 | 9e-05 | 0.00279 | -0.00019 | -0.00568 | -0.03219 | -0.00296 | 0.0007 | 0.04893 | 0.02105 | 0.01131 | 0.04076
[RO-RO] [DIR] OHL 400 kV Slatina-Portile de Fier | N-1 OHL 400 kV Portile de Fier-Urechesti | -0.00313 | -0.00251 | -0.03149 | 1e-05 | 0.0848 | -0.00063 | 0.00117 | 0.00071 | -0.00052 | -0.00043 | 0.03688 | -0.01657 | -0.0055 | -0.00222 | -0.02669 | 0.02103 | 0.00025 | 0.0067 | -0.00052 | 0.0604 | -0.10852 | -0.00799 | 0.00304 | 0.07678 | 0.04189 | -0.0105 | 0.0754
[RO-RO] [DIR] OHL 400 kV Slatina-Portile de Fier | N-1 OHL 220 kV Portile de Fier-Resita 1&2 | -0.00369 | -0.00155 | -0.02006 | 0 | 0.05055 | -0.0004 | 0.00074 | 0.00044 | -0.00033 | -0.00027 | 0.02066 | -0.0106 | -0.00334 | -0.0014 | -0.0176 | 0.01071 | 0.00016 | 0.0042 | -0.00033 | 0.02025 | -0.0679 | -0.00502 | 0.00193 | 0.04596 | 0.02663 | -0.00846 | 0.04845
[RO-RO] [DIR] OHL 400 kV Slatina-Portile de Fier | N-1 OHL 220 kV Resita-Timisoara 1&2 | -0.01092 | -0.00166 | -0.02633 | 1e-05 | 0.0446 | -0.00047 | 0.00097 | 0.00053 | -0.0004 | -0.00033 | 0.01385 | -0.01387 | -0.00294 | -0.00171 | -0.02508 | 0.00353 | 0.00019 | 0.00478 | -0.00039 | 0.0171 | -0.07964 | -0.00602 | 0.00268 | 0.03995 | 0.02737 | -0.01617 | 0.04758
[RO-RO] [DIR] OHL 400 kV Slatina-Portile de Fier | N-1 TIE 400 kV Resita-Pancevo c2 | -0.0011 | -0.00154 | -0.01828 | 0 | 0.05326 | -0.00038 | 0.00068 | 0.00042 | -0.00031 | -0.00026 | 0.02342 | -0.00966 | -0.00352 | -0.00132 | -0.01528 | 0.01353 | 0.00015 | 0.00407 | -0.00031 | 0.02498 | -0.06459 | -0.00477 | 0.00171 | 0.04864 | 0.0267 | -0.00567 | 0.04926
[RO-RO] [DIR] OHL 400 kV Slatina-Portile de Fier | N-1 TIE 400 kV Resita-Pancevo c1 | -0.0011 | -0.00154 | -0.01828 | 0 | 0.05326 | -0.00038 | 0.00068 | 0.00042 | -0.00031 | -0.00026 | 0.02342 | -0.00966 | -0.00352 | -0.00132 | -0.01528 | 0.01353 | 0.00015 | 0.00407 | -0.00031 | 0.02498 | -0.06459 | -0.00477 | 0.00171 | 0.04864 | 0.0267 | -0.00567 | 0.04926
[RO-RO] [DIR] OHL 400 kV Medgidia Sud - Stupina | BC | 0.04162 | 0.00168 | 0.02464 | -1e-05 | 0.07176 | 0.00047 | -0.00089 | -0.00053 | 0.00039 | 0.00033 | 0.05476 | 0.01465 | 0.00297 | 0.0017 | 0.03286 | 0.04982 | -0.00019 | -0.00498 | 0.00039 | 0.02562 | 0.02916 | 0.0058 | -0.00192 | 0.0725 | -0.04407 | 0.04214 | -0.09411
[RO-RO] [DIR] OHL 400 kV Medgidia Sud - Stupina | N-1 OHL 400 kV Isaccea - Rahman | 0.05831 | 0.00235 | 0.03452 | -1e-05 | 0.10053 | 0.00066 | -0.00124 | -0.00074 | 0.00055 | 0.00046 | 0.07671 | 0.02052 | 0.00416 | 0.00238 | 0.04604 | 0.06979 | -0.00026 | -0.00697 | 0.00055 | 0.03589 | 0.04085 | 0.00813 | -0.0027 | 0.10156 | -0.06174 | 0.05903 | -0.13183
[RO-RO] [DIR] OHL 400 kV Medgidia Sud - Stupina | N-1 OHL 400 kV Cernavoda - Pelicanu | 0.04168 | 0.00164 | 0.02438 | -1e-05 | 0.07325 | 0.00046 | -0.00088 | -0.00052 | 0.00039 | 0.00032 | 0.05533 | 0.0145 | 0.00285 | 0.00167 | 0.03268 | 0.05009 | -0.00018 | -0.00487 | 0.00039 | 0.02322 | 0.02836 | 0.00571 | -0.00192 | 0.07411 | -0.04285 | 0.04209 | -0.09132
[RO-RO] [DIR] OHL 400 kV Medgidia Sud - Stupina | N-1 OHL 400 kV Pelicanu - Bucuresti Sud | 0.04168 | 0.00163 | 0.02434 | -1e-05 | 0.07345 | 0.00046 | -0.00088 | -0.00052 | 0.00039 | 0.00032 | 0.0554 | 0.01448 | 0.00283 | 0.00167 | 0.03265 | 0.05012 | -0.00018 | -0.00486 | 0.00039 | 0.02291 | 0.02825 | 0.00569 | -0.00192 | 0.07432 | -0.04268 | 0.04209 | -0.09093
[RO-RO] [DIR] OHL 400 kV Medgidia Sud - Stupina | N-1 OHL 400 kV Gura Ialomitei - Bucuresti Sud | 0.04168 | 0.00163 | 0.02436 | -1e-05 | 0.07339 | 0.00046 | -0.00088 | -0.00052 | 0.00039 | 0.00032 | 0.05538 | 0.01448 | 0.00284 | 0.00167 | 0.03266 | 0.05011 | -0.00018 | -0.00487 | 0.00039 | 0.02301 | 0.02829 | 0.0057 | -0.00192 | 0.07425 | -0.04274 | 0.04209 | -0.09106
[RO-RO] [DIR] OHL 400 kV Medgidia Sud - Stupina | N-1 OHL 400 kV Varna-Dobrudja circ1 | 0.04156 | 0.00168 | 0.02461 | -1e-05 | 0.07163 | 0.00047 | -0.00088 | -0.00053 | 0.00039 | 0.00033 | 0.05466 | 0.01463 | 0.00297 | 0.00169 | 0.03282 | 0.04974 | -0.00019 | -0.00497 | 0.00039 | 0.02563 | 0.02913 | 0.0058 | -0.00192 | 0.07235 | -0.04403 | 0.04207 | -0.09402
[RO-RO] [DIR] OHL 400 kV Medgidia Sud - Stupina | N-1 OHL 400 kV Varna-Dobrudja circ2 | 0.04156 | 0.00168 | 0.02461 | -1e-05 | 0.07163 | 0.00047 | -0.00088 | -0.00053 | 0.00039 | 0.00033 | 0.05466 | 0.01463 | 0.00297 | 0.00169 | 0.03282 | 0.04974 | -0.00019 | -0.00497 | 0.00039 | 0.02563 | 0.02913 | 0.0058 | -0.00192 | 0.07235 | -0.04403 | 0.04207 | -0.09402
[RO-RO] [DIR] OHL 400 kV Medgidia Sud - Stupina | N-1 OHL 400 kV Cernavodă - Medgidia Sud | 0.05651 | 0.00165 | 0.02959 | -1e-05 | 0.11587 | 0.00052 | -0.00108 | -0.00058 | 0.00044 | 0.00037 | 0.08096 | 0.01759 | 0.00222 | 0.00192 | 0.04156 | 0.07037 | -0.00021 | -0.00524 | 0.00044 | 0.00203 | 0.02865 | 0.00643 | -0.00252 | 0.11846 | -0.04121 | 0.05594 | -0.08486
[RO-RO] [DIR] OHL 400 kV Medgidia Sud - Rahman | BC | -0.03924 | -0.00158 | -0.02323 | 1e-05 | -0.06766 | -0.00045 | 0.00084 | 0.0005 | -0.00037 | -0.00031 | -0.05163 | -0.01381 | -0.0028 | -0.0016 | -0.03099 | -0.04697 | 0.00018 | 0.00469 | -0.00037 | -0.02416 | -0.02749 | -0.00547 | 0.00181 | -0.06835 | 0.04155 | -0.03973 | 0.08873
[RO-RO] [DIR] OHL 400 kV Medgidia Sud - Rahman | N-1 OHL 400 kV Cernavoda - Pelicanu | -0.03929 | -0.00154 | -0.02299 | 1e-05 | -0.06907 | -0.00044 | 0.00083 | 0.00049 | -0.00037 | -0.0003 | -0.05217 | -0.01367 | -0.00268 | -0.00158 | -0.03081 | -0.04723 | 0.00017 | 0.0046 | -0.00036 | -0.0219 | -0.02674 | -0.00538 | 0.00181 | -0.06987 | 0.0404 | -0.03969 | 0.0861
[RO-RO] [DIR] OHL 400 kV Medgidia Sud - Rahman | N-1 OHL 400 kV Pelicanu - Bucuresti Sud | -0.0393 | -0.00154 | -0.02295 | 1e-05 | -0.06926 | -0.00044 | 0.00083 | 0.00049 | -0.00036 | -0.0003 | -0.05224 | -0.01365 | -0.00267 | -0.00157 | -0.03078 | -0.04726 | 0.00017 | 0.00458 | -0.00036 | -0.0216 | -0.02664 | -0.00537 | 0.00181 | -0.07008 | 0.04024 | -0.03968 | 0.08574
[RO-RO] [DIR] OHL 400 kV Medgidia Sud - Rahman | N-1 OHL 400 kV Gura Ialomitei - Bucuresti Sud | -0.0393 | -0.00154 | -0.02297 | 1e-05 | -0.06919 | -0.00044 | 0.00083 | 0.00049 | -0.00036 | -0.0003 | -0.05222 | -0.01366 | -0.00267 | -0.00157 | -0.03079 | -0.04725 | 0.00017 | 0.00459 | -0.00036 | -0.0217 | -0.02667 | -0.00537 | 0.00181 | -0.07001 | 0.0403 | -0.03968 | 0.08585
[RO-RO] [DIR] OHL 400 kV Medgidia Sud - Rahman | N-1 OHL 400 kV Varna-Dobrudja circ1 | -0.03918 | -0.00158 | -0.0232 | 1e-05 | -0.06753 | -0.00044 | 0.00083 | 0.0005 | -0.00037 | -0.00031 | -0.05154 | -0.01379 | -0.0028 | -0.0016 | -0.03094 | -0.04689 | 0.00018 | 0.00469 | -0.00037 | -0.02417 | -0.02747 | -0.00547 | 0.00181 | -0.06821 | 0.04151 | -0.03967 | 0.08865
[RO-RO] [DIR] OHL 400 kV Medgidia Sud - Rahman | N-1 OHL 400 kV Varna-Dobrudja circ2 | -0.03918 | -0.00158 | -0.0232 | 1e-05 | -0.06753 | -0.00044 | 0.00083 | 0.0005 | -0.00037 | -0.00031 | -0.05154 | -0.01379 | -0.0028 | -0.0016 | -0.03094 | -0.04689 | 0.00018 | 0.00469 | -0.00037 | -0.02417 | -0.02747 | -0.00547 | 0.00181 | -0.06821 | 0.04151 | -0.03967 | 0.08865
[RO-RO] [DIR] OHL 400 kV Medgidia Sud - Rahman | N-1 OHL 400 kV Cernavodă - Medgidia Sud | -0.05328 | -0.00156 | -0.0279 | 1e-05 | -0.10925 | -0.00049 | 0.00101 | 0.00055 | -0.00041 | -0.00035 | -0.07634 | -0.01659 | -0.00209 | -0.00181 | -0.03918 | -0.06635 | 0.00019 | 0.00494 | -0.00041 | -0.00192 | -0.02701 | -0.00606 | 0.00238 | -0.11169 | 0.03885 | -0.05275 | 0.08001
[RO-RO] [DIR] OHL 400 kV Medgidia Sud- Cernavoda | BC | 0.04478 | -9e-05 | 0.0149 | 0 | 0.13271 | 0.00015 | -0.00057 | -0.00016 | 0.00014 | 0.00012 | 0.07884 | 0.00885 | -0.00226 | 0.00066 | 0.02616 | 0.06182 | -6e-05 | -0.0008 | 0.00014 | -0.07097 | -0.00154 | 0.00189 | -0.0018 | 0.1383 | 0.00861 | 0.04154 | 0.02782
[RO-RO] [DIR] OHL 400 kV Medgidia Sud- Cernavoda | N-1 OHL 400 kV Isaccea - Tulcea Vest | 0.03426 | -0.0006 | 0.00817 | 0 | 0.117 | 2e-05 | -0.00033 | 0 | 3e-05 | 2e-05 | 0.06587 | 0.00485 | -0.00325 | 0.00018 | 0.01744 | 0.04959 | 0 | 0.00066 | 3e-05 | -0.08177 | -0.01036 | 0.00023 | -0.0013 | 0.12261 | 0.02221 | 0.03072 | 0.05728
[RO-RO] [DIR] OHL 400 kV Medgidia Sud- Cernavoda | N-1 OHL 400 kV Lacu Sarat - Gura Ialomitei | 0.02883 | -0.0007 | 0.00527 | 0 | 0.10666 | -3e-05 | -0.00022 | 4e-05 | -1e-05 | -1e-05 | 0.05837 | 0.00318 | -0.00325 | 2e-05 | 0.01337 | 0.04293 | 1e-05 | 0.00104 | -1e-05 | -0.08208 | -0.0137 | -0.00031 | -0.00099 | 0.11208 | 0.02316 | 0.02527 | 0.0577
[RO-RO] [DIR] OHL 400 kV Medgidia Sud- Cernavoda | N-1 OHL 400 kV Tulcea Vest - Tariverde | 0.03536 | -0.00055 | 0.00885 | 0 | 0.11876 | 3e-05 | -0.00035 | -2e-05 | 4e-05 | 3e-05 | 0.06726 | 0.00525 | -0.00315 | 0.00023 | 0.01834 | 0.05088 | -1e-05 | 0.00052 | 4e-05 | -0.08084 | -0.0095 | 0.0004 | -0.00135 | 0.12438 | 0.02091 | 0.03184 | 0.05446
[RO-RO] [DIR] OHL 400 kV Medgidia Sud- Cernavoda | N-1 OHL 400 kV Gutinas – Smardan | 0.04579 | -0.00015 | 0.01515 | 0 | 0.13581 | 0.00015 | -0.00058 | -0.00015 | 0.00014 | 0.00011 | 0.08066 | 0.00896 | -0.0025 | 0.00065 | 0.0267 | 0.06325 | -6e-05 | -0.00069 | 0.00014 | -0.07319 | -0.00156 | 0.00184 | -0.00188 | 0.14154 | 0.01127 | 0.04249 | 0.0346
[RO-RO] [DIR] OHL 400 kV Medgidia Sud- Cernavoda | N-1 OHL 400 kV Isaccea - Rahman | 0.06255 | 0.00062 | 0.02542 | 0 | 0.16335 | 0.00035 | -0.00095 | -0.00038 | 0.00031 | 0.00026 | 0.10221 | 0.01511 | -0.00099 | 0.00138 | 0.04019 | 0.08309 | -0.00014 | -0.00292 | 0.00031 | -0.06004 | 0.01091 | 0.00437 | -0.00262 | 0.16925 | -0.0102 | 0.05953 | -0.01235
[RO-RO] [DIR] OHL 400 kV Medgidia Sud- Cernavoda | N-1 OHL 400 kV Isaccea - Stupina | 0.06409 | 0.00069 | 0.02634 | 0 | 0.16601 | 0.00037 | -0.00098 | -0.0004 | 0.00032 | 0.00027 | 0.10425 | 0.01565 | -0.00088 | 0.00145 | 0.04141 | 0.08494 | -0.00015 | -0.0031 | 0.00032 | -0.05908 | 0.01199 | 0.00458 | -0.00269 | 0.17194 | -0.01184 | 0.06109 | -0.01584
[RO-RO] [DIR] OHL 400 kV Medgidia Sud- Cernavoda | N-1 TIE 400 kV MEDGIDIA SUD - VARNA | 0.03165 | -0.00043 | 0.00833 | 0 | 0.10437 | 4e-05 | -0.00033 | -3e-05 | 4e-05 | 4e-05 | 0.05951 | 0.00495 | -0.00263 | 0.00025 | 0.01674 | 0.04526 | -1e-05 | 0.0003 | 4e-05 | -0.06888 | -0.00734 | 0.00051 | -0.00122 | 0.10921 | 0.01673 | 0.02864 | 0.04417
[RO-RO] [DIR] OHL 400 kV Medgidia Sud- Cernavoda | N-1 TIE 400 kV DOBRUDJA- MEDGIDIA SUD | 0.03238 | -0.00041 | 0.00869 | 0 | 0.10589 | 5e-05 | -0.00034 | -4e-05 | 5e-05 | 4e-05 | 0.06058 | 0.00516 | -0.00261 | 0.00027 | 0.01726 | 0.04618 | -2e-05 | 0.00024 | 5e-05 | -0.06899 | -0.00702 | 0.00058 | -0.00125 | 0.11082 | 0.01628 | 0.02935 | 0.04327
[RO-RO] [DIR] OHL 400 kV Medgidia Sud- Cernavoda | N-1 OHL 400 kV Constanta Nord- Cernavoda | 0.0333 | -0.00069 | 0.0073 | 0 | 0.11677 | 0 | -0.0003 | 2e-05 | 1e-05 | 1e-05 | 0.06512 | 0.00433 | -0.00345 | 0.00011 | 0.01645 | 0.04865 | 0 | 0.00089 | 1e-05 | -0.08488 | -0.01187 | -1e-05 | -0.00125 | 0.12249 | 0.02466 | 0.02965 | 0.06275
[RO-RO] [DIR] OHL 400 kV Medgidia Sud- Cernavoda | N-1 OHL 400 kV Cernavoda - Pelicanu | 0.04443 | 0.00019 | 0.0166 | 0 | 0.12291 | 0.00021 | -0.00063 | -0.00022 | 0.00018 | 0.00015 | 0.07508 | 0.00984 | -0.00144 | 0.00083 | 0.0274 | 0.06005 | -8e-05 | -0.00146 | 0.00018 | -0.05519 | 0.0037 | 0.00253 | -0.00184 | 0.1277 | 0.00059 | 0.04182 | 0.00946
[RO-RO] [DIR] OHL 400 kV Medgidia Sud- Cernavoda | N-1 OHL 400 kV Pelicanu - Bucuresti Sud | 0.0444 | 0.00023 | 0.01684 | 0 | 0.12157 | 0.00021 | -0.00063 | -0.00022 | 0.00019 | 0.00015 | 0.07458 | 0.00999 | -0.00133 | 0.00086 | 0.02759 | 0.05982 | -8e-05 | -0.00156 | 0.00019 | -0.05308 | 0.00445 | 0.00262 | -0.00185 | 0.12625 | -0.00053 | 0.04188 | 0.00691
[RO-RO] [DIR] OHL 400 kV Medgidia Sud- Cernavoda | N-1 OHL 400 kV Gura Ialomitei - Bucuresti Sud | 0.04441 | 0.00021 | 0.01676 | 0 | 0.12201 | 0.00021 | -0.00063 | -0.00022 | 0.00019 | 0.00015 | 0.07474 | 0.00994 | -0.00137 | 0.00085 | 0.02752 | 0.05989 | -8e-05 | -0.00153 | 0.00018 | -0.05377 | 0.0042 | 0.00259 | -0.00185 | 0.12673 | -0.00016 | 0.04186 | 0.00775
[RO-RO] [DIR] OHL 400 kV Medgidia Sud- Cernavoda | N-1 OHL 400 kV Medgidia Sud - Stupina | 0.06409 | 0.00069 | 0.02634 | 0 | 0.16601 | 0.00037 | -0.00098 | -0.0004 | 0.00032 | 0.00027 | 0.10425 | 0.01565 | -0.00088 | 0.00145 | 0.04141 | 0.08494 | -0.00015 | -0.0031 | 0.00032 | -0.05908 | 0.01199 | 0.00458 | -0.00269 | 0.17194 | -0.01184 | 0.06109 | -0.01584
[RO-RO] [DIR] OHL 400 kV Medgidia Sud- Cernavoda | N-1 OHL 400 kV Medgidia Sud - Rahman | 0.06255 | 0.00062 | 0.02542 | 0 | 0.16335 | 0.00035 | -0.00095 | -0.00038 | 0.00031 | 0.00026 | 0.10221 | 0.01511 | -0.00099 | 0.00138 | 0.04019 | 0.08309 | -0.00014 | -0.00292 | 0.00031 | -0.06004 | 0.01091 | 0.00437 | -0.00262 | 0.16925 | -0.0102 | 0.05953 | -0.01235
[RO-RO] [DIR] OHL 400 kV Medgidia Sud- Cernavoda | N-1 TIE 400 kV Isaccea - Vulcanesti | 0.05426 | 0.00045 | 0.02116 | 0 | 0.14637 | 0.00029 | -0.00079 | -0.00031 | 0.00025 | 0.00021 | 0.09034 | 0.01262 | -0.0011 | 0.00113 | 0.03412 | 0.07276 | -0.00011 | -0.00229 | 0.00025 | -0.05956 | 0.0066 | 0.00353 | -0.0022 | 0.15188 | -0.00699 | 0.0513 | -0.00703
[RO-RO] [DIR] OHL 400 kV Cernavoda - Pelicanu | BC | -0.00114 | 0.00091 | 0.0055 | 0 | -0.0319 | 0.00017 | -0.00018 | -0.0002 | 0.00014 | 0.00011 | -0.01224 | 0.00323 | 0.00264 | 0.00056 | 0.00403 | -0.00579 | -7e-05 | -0.00218 | 0.00014 | 0.05134 | 0.01705 | 0.00208 | -0.00014 | -0.03449 | -0.02612 | 0.00091 | -0.05977
[RO-RO] [DIR] OHL 400 kV Cernavoda - Pelicanu | N-1 OHL 400 kV Isaccea - Tulcea Vest | -0.00214 | 0.00087 | 0.00487 | 0 | -0.03338 | 0.00016 | -0.00016 | -0.00018 | 0.00012 | 0.0001 | -0.01346 | 0.00285 | 0.00255 | 0.00051 | 0.00321 | -0.00694 | -6e-05 | -0.00204 | 0.00012 | 0.05032 | 0.01622 | 0.00193 | -9e-05 | -0.03598 | -0.02483 | -0.00011 | -0.05699
[RO-RO] [DIR] OHL 400 kV Cernavoda - Pelicanu | N-1 OHL 400 kV Lacu Sarat - Gura Ialomitei | -0.00303 | 0.00084 | 0.00436 | 0 | -0.03498 | 0.00015 | -0.00014 | -0.00017 | 0.00012 | 0.0001 | -0.01466 | 0.00256 | 0.00252 | 0.00048 | 0.00252 | -0.00802 | -6e-05 | -0.00196 | 0.00012 | 0.05003 | 0.01561 | 0.00182 | -5e-05 | -0.03759 | -0.0244 | -0.00101 | -0.05624
[RO-RO] [DIR] OHL 400 kV Cernavoda - Pelicanu | N-1 OHL 400 kV Tulcea Vest - Tariverde | -0.00199 | 0.00087 | 0.00496 | 0 | -0.03315 | 0.00016 | -0.00016 | -0.00018 | 0.00013 | 0.00011 | -0.01328 | 0.00291 | 0.00256 | 0.00052 | 0.00333 | -0.00677 | -6e-05 | -0.00206 | 0.00013 | 0.05046 | 0.01634 | 0.00195 | -0.0001 | -0.03574 | -0.02502 | 4e-05 | -0.05738
[RO-RO] [DIR] OHL 400 kV Cernavoda - Pelicanu | N-1 OHL 400 kV Tariverde - Constanta Nord | -0.00199 | 0.00087 | 0.00496 | 0 | -0.03315 | 0.00016 | -0.00016 | -0.00018 | 0.00013 | 0.00011 | -0.01328 | 0.00291 | 0.00256 | 0.00052 | 0.00333 | -0.00677 | -6e-05 | -0.00206 | 0.00013 | 0.05046 | 0.01634 | 0.00195 | -0.0001 | -0.03574 | -0.02502 | 4e-05 | -0.05738
[RO-RO] [DIR] OHL 400 kV Cernavoda - Pelicanu | N-1 OHL 400 kV Constanta Nord- Cernavoda | -0.00192 | 0.00087 | 0.00499 | 0 | -0.03298 | 0.00016 | -0.00016 | -0.00018 | 0.00013 | 0.00011 | -0.01317 | 0.00292 | 0.00256 | 0.00052 | 0.00337 | -0.00668 | -6e-05 | -0.00206 | 0.00013 | 0.05039 | 0.01635 | 0.00195 | -0.0001 | -0.03557 | -0.02503 | 0.0001 | -0.05739
[RO-RO] [DIR] OHL 400 kV Cernavoda - Pelicanu | N-1 OHL 400 kV Gura Ialomitei - Bucuresti Sud | -0.00163 | 0.00132 | 0.00793 | 0 | -0.04589 | 0.00024 | -0.00026 | -0.00028 | 0.0002 | 0.00016 | -0.0176 | 0.00465 | 0.0038 | 0.0008 | 0.00581 | -0.00831 | -0.0001 | -0.00313 | 0.00019 | 0.07383 | 0.02455 | 0.003 | -0.0002 | -0.04963 | -0.03759 | 0.00133 | -0.08601
[RO-RO] [DIR] OHL 400 kV Cernavoda - Pelicanu | N-1 OHL 400 kV Gutinas – Smardan | -0.00335 | 0.00104 | 0.00496 | 0 | -0.03866 | 0.00018 | -0.00016 | -0.00021 | 0.00014 | 0.00012 | -0.01622 | 0.00299 | 0.00316 | 0.00057 | 0.00284 | -0.00889 | -7e-05 | -0.00242 | 0.00014 | 0.05618 | 0.01709 | 0.0022 | 3e-05 | -0.04157 | -0.0319 | -0.00116 | -0.07454
[RO-RO] [DIR] OHL 400 kV Cernavoda - Pelicanu | N-1 OHL 400 kV Brasov – Gutinas | -0.00138 | 0.00111 | 0.00621 | 0 | -0.03612 | 0.0002 | -0.0002 | -0.00023 | 0.00016 | 0.00013 | -0.0139 | 0.00371 | 0.00325 | 0.00065 | 0.00448 | -0.00662 | -8e-05 | -0.00261 | 0.00016 | 0.05729 | 0.01886 | 0.00246 | -0.0001 | -0.03911 | -0.03216 | 0.0009 | -0.07398
[RO-RO] [DIR] OHL 400 kV Pelicanu - Bucuresti Sud | N-1 OHL 400 kV Lacu Sarat - Gura Ialomitei | -0.00308 | 0.00088 | 0.00457 | 0 | -0.03623 | 0.00015 | -0.00015 | -0.00018 | 0.00012 | 0.0001 | -0.01515 | 0.00268 | 0.00262 | 0.0005 | 0.00267 | -0.00825 | -6e-05 | -0.00204 | 0.00012 | 0.0517 | 0.01628 | 0.0019 | -5e-05 | -0.03895 | -0.02534 | -0.00098 | -0.05837
[RO-RO] [DIR] OHL 400 kV Pelicanu - Bucuresti Sud | N-1 OHL 400 kV Gura Ialomitei - Bucuresti Sud | -0.00164 | 0.00137 | 0.00829 | 0 | -0.04765 | 0.00025 | -0.00028 | -0.00029 | 0.0002 | 0.00017 | -0.01824 | 0.00486 | 0.00395 | 0.00083 | 0.0061 | -0.00858 | -0.0001 | -0.00326 | 0.0002 | 0.07655 | 0.0256 | 0.00313 | -0.00022 | -0.05154 | -0.0391 | 0.00144 | -0.08944
[RO-RO] [DIR] OHL 400 kV Pelicanu - Bucuresti Sud | N-1 OHL 400 kV Gutinas – Smardan | -0.00341 | 0.00108 | 0.00519 | 0 | -0.04005 | 0.00019 | -0.00016 | -0.00022 | 0.00015 | 0.00012 | -0.01676 | 0.00313 | 0.00328 | 0.0006 | 0.003 | -0.00916 | -8e-05 | -0.00251 | 0.00015 | 0.05808 | 0.01781 | 0.00229 | 3e-05 | -0.04306 | -0.03311 | -0.00113 | -0.07735
[RO-RO] [DIR] OHL 400 kV Gura Ialomitei - Bucuresti Sud | BC | -0.0011 | 0.00091 | 0.00547 | 0 | -0.03157 | 0.00017 | -0.00018 | -0.00019 | 0.00013 | 0.00011 | -0.0121 | 0.00321 | 0.00262 | 0.00055 | 0.00402 | -0.0057 | -7e-05 | -0.00216 | 0.00013 | 0.05076 | 0.01693 | 0.00207 | -0.00014 | -0.03415 | -0.02589 | 0.00094 | -0.05923
[RO-RO] [DIR] OHL 400 kV Gura Ialomitei - Bucuresti Sud | N-1 OHL 400 kV Isaccea - Tulcea Vest | -0.00208 | 0.00086 | 0.00484 | 0 | -0.03304 | 0.00016 | -0.00016 | -0.00018 | 0.00012 | 0.0001 | -0.01331 | 0.00284 | 0.00253 | 0.00051 | 0.00321 | -0.00684 | -6e-05 | -0.00202 | 0.00012 | 0.04975 | 0.01611 | 0.00191 | -0.0001 | -0.03561 | -0.02462 | -7e-05 | -0.05647
[RO-RO] [DIR] OHL 400 kV Gura Ialomitei - Bucuresti Sud | N-1 OHL 400 kV Lacu Sarat - Gura Ialomitei | -0.00297 | 0.00084 | 0.00435 | 0 | -0.03462 | 0.00015 | -0.00014 | -0.00017 | 0.00012 | 0.0001 | -0.01449 | 0.00255 | 0.0025 | 0.00048 | 0.00252 | -0.00791 | -6e-05 | -0.00194 | 0.00012 | 0.04946 | 0.01551 | 0.00181 | -5e-05 | -0.03722 | -0.02419 | -0.00097 | -0.05573
[RO-RO] [DIR] OHL 400 kV Gura Ialomitei - Bucuresti Sud | N-1 OHL 400 kV Tulcea Vest - Tariverde | -0.00194 | 0.00087 | 0.00494 | 0 | -0.03281 | 0.00016 | -0.00016 | -0.00018 | 0.00013 | 0.00011 | -0.01312 | 0.00289 | 0.00254 | 0.00051 | 0.00333 | -0.00667 | -6e-05 | -0.00204 | 0.00013 | 0.04988 | 0.01623 | 0.00194 | -0.0001 | -0.03538 | -0.0248 | 8e-05 | -0.05687
[RO-RO] [DIR] OHL 400 kV Gura Ialomitei - Bucuresti Sud | N-1 OHL 400 kV Tariverde - Constanta Nord | -0.00194 | 0.00087 | 0.00494 | 0 | -0.03281 | 0.00016 | -0.00016 | -0.00018 | 0.00013 | 0.00011 | -0.01312 | 0.00289 | 0.00254 | 0.00051 | 0.00333 | -0.00667 | -6e-05 | -0.00204 | 0.00013 | 0.04988 | 0.01623 | 0.00194 | -0.0001 | -0.03538 | -0.0248 | 8e-05 | -0.05687
[RO-RO] [DIR] OHL 400 kV Gura Ialomitei - Bucuresti Sud | N-1 OHL 400 kV Constanta Nord- Cernavoda | -0.00187 | 0.00087 | 0.00496 | 0 | -0.03265 | 0.00016 | -0.00016 | -0.00018 | 0.00013 | 0.00011 | -0.01302 | 0.00291 | 0.00254 | 0.00051 | 0.00337 | -0.00659 | -6e-05 | -0.00204 | 0.00013 | 0.04982 | 0.01624 | 0.00194 | -0.0001 | -0.03521 | -0.02481 | 0.00014 | -0.05688
[RO-RO] [DIR] OHL 400 kV Gura Ialomitei - Bucuresti Sud | N-1 OHL 400 kV Cernavoda - Pelicanu | -0.00156 | 0.00127 | 0.00766 | 0 | -0.04427 | 0.00024 | -0.00026 | -0.00027 | 0.00019 | 0.00016 | -0.01697 | 0.0045 | 0.00367 | 0.00077 | 0.00562 | -0.008 | -9e-05 | -0.00302 | 0.00019 | 0.07119 | 0.02372 | 0.0029 | -0.0002 | -0.04788 | -0.03628 | 0.0013 | -0.08302
[RO-RO] [DIR] OHL 400 kV Gura Ialomitei - Bucuresti Sud | N-1 OHL 400 kV Gutinas – Smardan | -0.00328 | 0.00103 | 0.00494 | 0 | -0.03827 | 0.00018 | -0.00016 | -0.00021 | 0.00014 | 0.00012 | -0.01603 | 0.00298 | 0.00313 | 0.00057 | 0.00284 | -0.00878 | -7e-05 | -0.0024 | 0.00014 | 0.05555 | 0.01697 | 0.00218 | 3e-05 | -0.04115 | -0.03161 | -0.00111 | -0.07386
[RO-RO] [DIR] OHL 400 kV Gura Ialomitei - Bucuresti Sud | N-1 OHL 400 kV Brasov – Gutinas | -0.00134 | 0.0011 | 0.00618 | 0 | -0.03576 | 0.0002 | -0.0002 | -0.00023 | 0.00016 | 0.00013 | -0.01374 | 0.00369 | 0.00322 | 0.00065 | 0.00446 | -0.00653 | -8e-05 | -0.00259 | 0.00016 | 0.05665 | 0.01872 | 0.00244 | -0.0001 | -0.03872 | -0.03187 | 0.00093 | -0.07331
[RO-RO] [DIR] OHL 400 kV Gutinas - Smardan | BC | -0.01333 | 0.00078 | -0.00329 | 0 | -0.04091 | 6e-05 | 0.00017 | -8e-05 | 4e-05 | 3e-05 | -0.02406 | -0.00145 | 0.00315 | 0.00012 | -0.00722 | -0.01879 | -3e-05 | -0.00145 | 4e-05 | 0.0293 | 0.00024 | 0.00069 | 0.00105 | -0.04278 | -0.035 | -0.01252 | -0.08941
[RO-RO] [DIR] OHL 400 kV Gutinas - Smardan | N-1 OHL 400 kV Isaccea - Tulcea Vest | -0.01197 | 0.00085 | -0.00241 | 0 | -0.03888 | 8e-05 | 0.00014 | -0.0001 | 6e-05 | 5e-05 | -0.02239 | -0.00093 | 0.00328 | 0.00018 | -0.0061 | -0.01721 | -3e-05 | -0.00164 | 5e-05 | 0.0307 | 0.00138 | 0.0009 | 0.00098 | -0.04075 | -0.03676 | -0.01112 | -0.09322
[RO-RO] [DIR] OHL 400 kV Gutinas - Smardan | N-1 OHL 400 kV Lacu Sarat - Gura Ialomitei | -0.0104 | 0.0009 | -0.00151 | 0 | -0.03612 | 9e-05 | 0.0001 | -0.00012 | 7e-05 | 6e-05 | -0.0203 | -0.00041 | 0.00334 | 0.00024 | -0.00487 | -0.01532 | -4e-05 | -0.00179 | 7e-05 | 0.03135 | 0.00248 | 0.00109 | 0.0009 | -0.03796 | -0.03768 | -0.00952 | -0.09491
[RO-RO] [DIR] OHL 400 kV Gutinas - Smardan | N-1 OHL 400 kV Tulcea Vest - Tariverde | -0.0122 | 0.00084 | -0.00256 | 0 | -0.03923 | 8e-05 | 0.00014 | -0.0001 | 5e-05 | 4e-05 | -0.02267 | -0.00102 | 0.00326 | 0.00017 | -0.00628 | -0.01748 | -3e-05 | -0.00161 | 5e-05 | 0.03049 | 0.0012 | 0.00087 | 0.00099 | -0.04111 | -0.03648 | -0.01135 | -0.09262
[RO-RO] [DIR] OHL 400 kV Gutinas - Smardan | N-1 OHL 400 kV Tariverde - Constanta Nord | -0.0122 | 0.00084 | -0.00256 | 0 | -0.03923 | 8e-05 | 0.00014 | -0.0001 | 5e-05 | 4e-05 | -0.02267 | -0.00102 | 0.00326 | 0.00017 | -0.00628 | -0.01748 | -3e-05 | -0.00161 | 5e-05 | 0.03049 | 0.0012 | 0.00087 | 0.00099 | -0.04111 | -0.03648 | -0.01135 | -0.09262
[RO-RO] [DIR] OHL 400 kV Gutinas - Smardan | N-1 OHL 400 kV Constanta Nord- Cernavoda | -0.0124 | 0.00083 | -0.00267 | 0 | -0.03962 | 7e-05 | 0.00014 | -0.0001 | 5e-05 | 4e-05 | -0.02295 | -0.00108 | 0.00325 | 0.00017 | -0.00644 | -0.01772 | -3e-05 | -0.00159 | 5e-05 | 0.03043 | 0.00108 | 0.00084 | 0.001 | -0.0415 | -0.0363 | -0.01155 | -0.09224
[RO-RO] [DIR] OHL 400 kV Gutinas - Smardan | N-1 OHL 400 kV Cernavoda - Pelicanu | -0.01348 | 0.0009 | -0.00259 | 0 | -0.04497 | 8e-05 | 0.00014 | -0.00011 | 6e-05 | 5e-05 | -0.02562 | -0.00104 | 0.00349 | 0.00019 | -0.00671 | -0.01953 | -4e-05 | -0.00173 | 6e-05 | 0.03583 | 0.00241 | 0.00095 | 0.00103 | -0.04717 | -0.03832 | -0.0124 | -0.09701
[RO-RO] [DIR] OHL 400 kV Gutinas - Smardan | N-1 OHL 400 kV Gura Ialomitei - Bucuresti Sud | -0.01349 | 0.00091 | -0.00252 | 0 | -0.04534 | 8e-05 | 0.00014 | -0.00011 | 6e-05 | 5e-05 | -0.02576 | -0.001 | 0.00352 | 0.0002 | -0.00666 | -0.01959 | -4e-05 | -0.00176 | 6e-05 | 0.03642 | 0.00262 | 0.00098 | 0.00103 | -0.04757 | -0.03863 | -0.01239 | -0.09771
[RO-RO] [DIR] OHL 400 kV Gutinas - Smardan | N-1 OHL 400 kV Bucuresti Sud - Domnesti | -0.01477 | 0.00084 | -0.00362 | 0 | -0.04549 | 6e-05 | 0.00018 | -9e-05 | 4e-05 | 4e-05 | -0.02673 | -0.00162 | 0.00339 | 0.00012 | -0.00797 | -0.02085 | -3e-05 | -0.00154 | 4e-05 | 0.03886 | 0.00052 | 0.00072 | 0.00113 | -0.04755 | -0.03716 | -0.01384 | -0.09488
[RO-RO] [DIR] OHL 400 kV Gutinas - Smardan | N-1 OHL 400 kV Brasov – Gutinas | -0.01247 | 9e-05 | -0.00583 | 0 | -0.02574 | -5e-05 | 0.00024 | 5e-05 | -5e-05 | -4e-05 | -0.01808 | -0.00317 | 0.00097 | -0.00023 | -0.00883 | -0.0158 | 2e-05 | 0.00012 | -5e-05 | 0.00793 | -0.00625 | -0.00068 | 0.00091 | -0.02619 | -0.01329 | -0.01247 | -0.03832
[RO-RO] [DIR] OHL 400 kV Gutinas - Smardan | N-1 TIE 400 kV Isaccea - Vulcanesti | -0.04016 | -0.00074 | -0.02098 | 0 | -0.07956 | -0.00032 | 0.00079 | 0.00034 | -0.00027 | -0.00023 | -0.0566 | -0.0121 | -0.00012 | -0.00121 | -0.02975 | -0.04973 | 0.00012 | 0.00279 | -0.00027 | -0.003 | -0.02279 | -0.00395 | 0.00219 | -0.08121 | 0.00916 | -0.04013 | 0.00922
[RO-RO] [DIR] OHL 400 kV Smardan - Isaccea c1 | BC | 0 | 0 | 0 |  | 0 | 0 | 0 |  | 0 | 0 | 0 | 0 |  | 0 | 0 | 0 | 0 |  | 0 | 0 | 0 | 0 | 0 | 0 | 0 | 0 | 0
[RO-RO] [DIR] OHL 400 kV Smardan - Isaccea c1 | N-1 OHL 400 kV Lacu Sarat - Isaccea | 0 | 0 | 0 |  | 0 | 0 | 0 |  | 0 | 0 | 0 | 0 |  | 0 | 0 | 0 | 0 |  | 0 | 0 | 0 | 0 | 0 | 0 | 0 | 0 | 0
[RO-RO] [DIR] OHL 400 kV Smardan - Isaccea c2 | BC | 0.0008 | 0.00105 | 0.00432 | 0 | -0.01419 | 0.00018 | -0.00012 | -0.00021 | 0.00014 | 0.00012 | -0.00459 | 0.00291 | 0.0032 | 0.00056 | 0.00344 | -0.00147 | -7e-05 | -0.00246 | 0.00014 | 0.03357 | 0.00906 | 0.00211 | 0.00024 | -0.01558 | -0.03794 | 0.00171 | -0.09169
[RO-RO] [DIR] OHL 400 kV Smardan - Isaccea c2 | N-1 OHL 400 kV Lacu Sarat - Isaccea | 0.00577 | 0.00166 | 0.0089 | 0 | -0.01251 | 0.0003 | -0.00027 | -0.00035 | 0.00024 | 0.0002 | -0.00055 | 0.00576 | 0.00478 | 0.00097 | 0.00858 | 0.00342 | -0.00012 | -0.00399 | 0.00024 | 0.05132 | 0.01637 | 0.00362 | 0.0001 | -0.01444 | -0.05756 | 0.00715 | -0.13755
[RO-RO] [DIR] OHL 400 kV Domnesti - Urechesti | BC | -0.01188 | -0.00098 | -0.01294 | 0 | 0.008 | -0.00026 | 0.00047 | 0.00029 | -0.00021 | -0.00018 | -0.00507 | -0.00728 | -0.00201 | -0.00091 | -0.01431 | -0.00959 | 0.0001 | 0.00273 | -0.00021 | 0.01358 | -0.02826 | -0.0032 | 0.00111 | 0.00949 | 0.02019 | -0.01418 | 0.03985
[RO-RO] [DIR] OHL 400 kV Domnesti - Urechesti | N-1 OHL 400 kV Bucuresti Sud - Slatina | -0.01598 | -0.00128 | -0.01701 | 0 | 0.00988 | -0.00034 | 0.00062 | 0.00038 | -0.00028 | -0.00023 | -0.00728 | -0.00959 | -0.00262 | -0.0012 | -0.01894 | -0.01323 | 0.00013 | 0.00358 | -0.00028 | 0.01831 | -0.03665 | -0.0042 | 0.00146 | 0.01207 | 0.0268 | -0.019 | 0.05317
[RO-RO] [DIR] OHL 400 kV Tantareni - Bradu | BC | 0.03379 | 0.00089 | 0.02083 | 0 | 0.03769 | 0.00033 | -0.00077 | -0.00036 | 0.00028 | 0.00023 | 0.03871 | 0.01183 | 0.00068 | 0.00124 | 0.02786 | 0.03969 | -0.00013 | -0.00305 | 0.00028 | -0.00814 | 0.02878 | 0.00413 | -0.00211 | 0.03398 | -0.01354 | 0.03587 | -0.01983
[RO-RO] [DIR] OHL 400 kV Tantareni - Bradu | N-1 OHL 400 kV Domnesti-Urechesti | 0.0354 | 0.00102 | 0.02258 | 0 | 0.03661 | 0.00037 | -0.00084 | -0.0004 | 0.00031 | 0.00026 | 0.0394 | 0.01282 | 0.00096 | 0.00136 | 0.02981 | 0.04099 | -0.00014 | -0.00342 | 0.00031 | -0.00999 | 0.03262 | 0.00456 | -0.00226 | 0.03269 | -0.01628 | 0.0378 | -0.02524
[RO-RO] [DIR] OHL 400 kV Bucuresti Sud - Domnesti | BC | -0.01302 | 0.0005 | -0.00307 | 0 | -0.04159 | 3e-05 | 0.00014 | -4e-05 | 2e-05 | 1e-05 | -0.02418 | -0.00159 | 0.00216 | 3e-05 | -0.00678 | -0.0187 | -1e-05 | -0.00083 | 2e-05 | 0.08677 | 0.00248 | 0.00031 | 0.00072 | -0.04327 | -0.01963 | -0.01199 | -0.04971
[RO-RO] [DIR] OHL 400 kV Bucuresti Sud - Domnesti | N-1 OHL 400 kV Gutinas – Smardan | -0.016 | 0.00067 | -0.0038 | 0 | -0.05072 | 4e-05 | 0.00017 | -6e-05 | 2e-05 | 2e-05 | -0.02955 | -0.00191 | 0.00286 | 6e-05 | -0.00839 | -0.02289 | -2e-05 | -0.00115 | 2e-05 | 0.09331 | 0.00253 | 0.00046 | 0.00095 | -0.05282 | -0.02744 | -0.01478 | -0.06966
[RO-RO] [DIR] OHL 400 kV Slatina-Bucuresti Sud | BC | 0.01705 | 0.00126 | 0.01696 | 0 | -0.00781 | 0.00033 | -0.00062 | -0.00037 | 0.00028 | 0.00023 | 0.00919 | 0.0096 | 0.00254 | 0.00119 | 0.01926 | 0.01512 | -0.00013 | -0.00355 | 0.00028 | -0.01965 | 0.03487 | 0.00415 | -0.00143 | -0.0107 | -0.02748 | 0.02005 | -0.05538
[RO-RO] [DIR] OHL 400 kV Slatina-Bucuresti Sud | N-1 OHL 400 kV Domnesti-Urechesti | 0.0207 | 0.00156 | 0.02093 | -1e-05 | -0.01027 | 0.00041 | -0.00076 | -0.00046 | 0.00034 | 0.00029 | 0.01075 | 0.01183 | 0.00315 | 0.00147 | 0.02365 | 0.01806 | -0.00016 | -0.00439 | 0.00034 | -0.02382 | 0.04354 | 0.00514 | -0.00177 | -0.01361 | -0.03367 | 0.0244 | -0.06761
[RO-RO] [DIR] OHL 400 kV Portile de Fier - Urechesti | BC | 0.00508 | 0.00227 | 0.03079 | -1e-05 | -0.07501 | 0.00059 | -0.00115 | -0.00066 | 0.00049 | 0.00041 | -0.03172 | 0.01614 | 0.00472 | 0.00211 | 0.02681 | -0.01734 | -0.00024 | -0.00619 | 0.00049 | -0.0824 | 0.10461 | 0.00754 | -0.00307 | -0.06688 | -0.03599 | 0.01206 | -0.06221
[RO-RO] [DIR] OHL 400 kV Portile de Fier - Urechesti | N-1 OHL 400 kV Domnesti-Urechesti | 0.00115 | 0.00194 | 0.0265 | -1e-05 | -0.07236 | 0.00051 | -0.00099 | -0.00057 | 0.00042 | 0.00035 | -0.0334 | 0.01373 | 0.00405 | 0.00181 | 0.02206 | -0.02052 | -0.0002 | -0.00529 | 0.00042 | -0.07789 | 0.09524 | 0.00648 | -0.0027 | -0.06374 | -0.0293 | 0.00736 | -0.049
[RO-RO] [DIR] OHL 400 kV Brasov – Gutinas | N-1 OHL 400 kV Gutinas – Smardan | 0.00677 | 0.0006 | 0.00595 | 0 | 0.00136 | 0.00014 | -0.00022 | -0.00016 | 0.00011 | 9e-05 | 0.00537 | 0.00355 | 0.00146 | 0.00047 | 0.00688 | 0.00679 | -5e-05 | -0.00155 | 0.00011 | 0.0153 | 0.00992 | 0.00169 | -0.00042 | 0.0003 | -0.01236 | 0.00755 | -0.0248
[RO-RO] [DIR] OHL 220 kV Portile de Fier-Resita c1 | N-1 TIE 400 kV Resita-Pancevo c2 | 0.01523 | -0.0001 | 0.00732 | 0 | 0.0199 | 6e-05 | -0.00026 | -6e-05 | 6e-05 | 5e-05 | 0.01838 | 0.00392 | -0.0013 | 0.00029 | 0.01123 | 0.01835 | -2e-05 | -0.00026 | 6e-05 | 0.03584 | 0.01358 | 0.00081 | -0.0009 | 0.0194 | 0.0027 | 0.01663 | 0.00809
[RO-RO] [DIR] OHL 220 kV Portile de Fier-Resita c2 | N-1 TIE 400 kV Resita-Pancevo c2 | 0.01523 | -0.0001 | 0.00732 | 0 | 0.0199 | 6e-05 | -0.00026 | -6e-05 | 6e-05 | 5e-05 | 0.01838 | 0.00392 | -0.0013 | 0.00029 | 0.01123 | 0.01835 | -2e-05 | -0.00026 | 6e-05 | 0.03584 | 0.01358 | 0.00081 | -0.0009 | 0.0194 | 0.0027 | 0.01663 | 0.00809
[RO-RO] [DIR] OHL 220 kV Resita-Timisoara c1 | N-1 OHL 220 kV Resita-Timisoara c2 | 0.05 | 0.00041 | 0.03768 | 0 | 0.04818 | 0.00044 | -0.00138 | -0.00046 | 0.00039 | 0.00032 | 0.05095 | 0.01974 | -0.00322 | 0.00178 | 0.04737 | 0.0527 | -0.00017 | -0.00307 | 0.00039 | 0.04865 | 0.07039 | 0.00564 | -0.00456 | 0.04801 | -0.00102 | 0.05366 | 0.01202
[RO-RO] [DIR] OHL 220 kV Resita-Timisoara c1 | N-1 TIE 400 kV Resita-Pancevo c2 | 0.03197 | 0.00022 | 0.02327 | 0 | 0.03185 | 0.00027 | -0.00085 | -0.00028 | 0.00024 | 0.0002 | 0.03315 | 0.01221 | -0.00212 | 0.00109 | 0.02966 | 0.03416 | -0.0001 | -0.00183 | 0.00024 | 0.03326 | 0.04345 | 0.00343 | -0.00282 | 0.03165 | -6e-05 | 0.03437 | 0.00857
[RO-RO] [DIR] OHL 220 kV Resita-Timisoara c2 | N-1 TIE 400 kV Resita-Pancevo c2 | 0.03197 | 0.00022 | 0.02327 | 0 | 0.03185 | 0.00027 | -0.00085 | -0.00028 | 0.00024 | 0.0002 | 0.03315 | 0.01221 | -0.00212 | 0.00109 | 0.02966 | 0.03416 | -0.0001 | -0.00183 | 0.00024 | 0.03326 | 0.04345 | 0.00343 | -0.00282 | 0.03165 | -6e-05 | 0.03437 | 0.00857
[RO-RO] [DIR] OHL 220 kV Arad-Timisoara | N-1 TIE 400 kV Resita-Pancevo c2 | -0.03462 | 0.0001 | -0.02322 | 0 | -0.03872 | -0.00023 | 0.00084 | 0.00023 | -0.00021 | -0.00017 | -0.0379 | -0.01201 | 0.00334 | -0.00097 | -0.03066 | -0.03829 | 9e-05 | 0.00122 | -0.00021 | -0.04724 | -0.04234 | -0.00292 | 0.00291 | -0.0382 | -0.00379 | -0.03705 | -0.01469
[RO-RO] [DIR] OHL 220 kV Arad-Calea Aradului | N-1 TIE 400 kV Resita-Pancevo c2 | -0.02443 | 7e-05 | -0.01639 | 0 | -0.02732 | -0.00016 | 0.00059 | 0.00016 | -0.00015 | -0.00012 | -0.02674 | -0.00847 | 0.00236 | -0.00069 | -0.02163 | -0.02702 | 6e-05 | 0.00086 | -0.00014 | -0.03333 | -0.02987 | -0.00206 | 0.00205 | -0.02695 | -0.00267 | -0.02614 | -0.01036
[RO-RO] [DIR] OHL 220 kV CaleaAradului-Sacalaz | N-1 TIE 400 kV Resita-Pancevo c2 | -0.02443 | 7e-05 | -0.01639 | 0 | -0.02732 | -0.00016 | 0.00059 | 0.00016 | -0.00015 | -0.00012 | -0.02674 | -0.00847 | 0.00236 | -0.00069 | -0.02163 | -0.02702 | 6e-05 | 0.00086 | -0.00014 | -0.03333 | -0.02987 | -0.00206 | 0.00205 | -0.02695 | -0.00267 | -0.02614 | -0.01036
[RO-RO] [DIR] OHL 220 kV Sacalaz-Timisoara | N-1 TIE 400 kV Resita-Pancevo c2 | -0.02078 | 6e-05 | -0.01394 | 0 | -0.02324 | -0.00014 | 0.0005 | 0.00014 | -0.00012 | -0.0001 | -0.02274 | -0.00721 | 0.002 | -0.00058 | -0.0184 | -0.02298 | 5e-05 | 0.00073 | -0.00012 | -0.02835 | -0.02541 | -0.00176 | 0.00175 | -0.02293 | -0.00227 | -0.02224 | -0.00882
[RO-RO] [DIR] OHL 220 kV Mintia-Timisoara | N-1 TIE 400 kV Resita-Pancevo c2 | -0.0049 | -0.00061 | -0.00693 | 0 | 0.00235 | -0.00015 | 0.00027 | 0.00017 | -0.00012 | -0.0001 | -0.00167 | -0.00393 | -0.00145 | -0.00052 | -0.00703 | -0.003 | 6e-05 | 0.00158 | -0.00012 | 0.01406 | -0.0147 | -0.00187 | 0.00068 | 0.00186 | 0.00658 | -0.00555 | 0.00791
[RO-RO] [DIR] OHL 220 kV Urechesti-Targu Jiu Nord | N-1 TIE 400 kV Resita-Pancevo c2 | 0.03205 | 0.00017 | 0.01873 | 0 | 0.04258 | 0.00022 | -0.0007 | -0.00023 | 0.00019 | 0.00016 | 0.03838 | 0.01013 | -0.00171 | 0.00089 | 0.02591 | 0.03767 | -8e-05 | -0.00147 | 0.00019 | 0.02911 | 0.02914 | 0.00276 | -0.00226 | 0.0413 | 0.00278 | 0.03388 | 0.01519
[RO-RO] [DIR] OHL 220 kV Paroseni-Targu Jiu Nord | N-1 TIE 400 kV Resita-Pancevo c2 | -0.03205 | -0.00017 | -0.01873 | 0 | -0.04258 | -0.00022 | 0.0007 | 0.00023 | -0.00019 | -0.00016 | -0.03838 | -0.01013 | 0.00171 | -0.00089 | -0.02591 | -0.03767 | 8e-05 | 0.00147 | -0.00019 | -0.02911 | -0.02914 | -0.00276 | 0.00226 | -0.0413 | -0.00278 | -0.03388 | -0.01519
[RO-RO] [DIR] OHL 220 kV Paroseni-Baru Mare | N-1 TIE 400 kV Resita-Pancevo c2 | 0.02915 | 0.00015 | 0.01703 | 0 | 0.03872 | 0.0002 | -0.00063 | -0.00021 | 0.00017 | 0.00014 | 0.0349 | 0.00921 | -0.00156 | 0.00081 | 0.02356 | 0.03425 | -8e-05 | -0.00133 | 0.00017 | 0.02647 | 0.0265 | 0.00251 | -0.00205 | 0.03756 | 0.00253 | 0.03081 | 0.01382
[RO-RO] [DIR] OHL 220 kV Baru Mare-Hasdat | N-1 TIE 400 kV Resita-Pancevo c2 | 0.03205 | 0.00017 | 0.01873 | 0 | 0.04258 | 0.00022 | -0.0007 | -0.00023 | 0.00019 | 0.00016 | 0.03838 | 0.01013 | -0.00171 | 0.00089 | 0.02591 | 0.03767 | -8e-05 | -0.00147 | 0.00019 | 0.02911 | 0.02914 | 0.00276 | -0.00226 | 0.0413 | 0.00278 | 0.03388 | 0.01519
[RO-RO] [DIR] TRA 400/220 kV AT3 Arad | N-1 TIE 400 kV Resita-Pancevo c2 | -0.04637 | 0.00028 | -0.03075 | 0 | -0.05233 | -0.00028 | 0.0011 | 0.00028 | -0.00026 | -0.00021 | -0.05099 | -0.01579 | 0.00497 | -0.00123 | -0.04085 | -0.05146 | 0.00011 | 0.00134 | -0.00026 | -0.06486 | -0.05636 | -0.00365 | 0.00388 | -0.0516 | -0.00623 | -0.04963 | -0.02075
[RO-RO] [DIR] TRA 400/220 kV AT Urechesti | BC | 0.02648 | 0.0003 | 0.01673 | 0 | 0.03057 | 0.00021 | -0.00062 | -0.00023 | 0.00019 | 0.00015 | 0.02985 | 0.00908 | -0.00098 | 0.00084 | 0.02241 | 0.03016 | -8e-05 | -0.00161 | 0.00018 | 0.01732 | 0.02796 | 0.00269 | -0.00195 | 0.02947 | -0.00127 | 0.02831 | 0.00505
[RO-RO] [DIR] TRA 400/220 kV AT Urechesti | N-1 OHL 400 kV Domnesti-Urechesti | 0.02814 | 0.00044 | 0.01854 | 0 | 0.02946 | 0.00025 | -0.00069 | -0.00027 | 0.00022 | 0.00018 | 0.03056 | 0.0101 | -0.0007 | 0.00097 | 0.02441 | 0.0315 | -0.0001 | -0.00199 | 0.00021 | 0.01542 | 0.03192 | 0.00313 | -0.0021 | 0.02814 | -0.0041 | 0.03029 | -0.00052
[RO-RO] [DIR] TRA 400/220 kV AT Urechesti | N-1 TIE 400 kV Portile de Fier-Djerdap | 0.0239 | 0.00023 | 0.01472 | 0 | 0.03095 | 0.00018 | -0.00055 | -0.00019 | 0.00016 | 0.00013 | 0.02837 | 0.008 | -0.001 | 0.00073 | 0.01984 | 0.02794 | -7e-05 | -0.00134 | 0.00016 | 0.02355 | 0.02151 | 0.00231 | -0.00174 | 0.02957 | -0.0001 | 0.02506 | 0.00682
[RO-RO] [DIR] TRA 400/220 kV AT Urechesti | N-1 OHL 400 kV Arefu-Sibiu Sud | 0.0322 | 0.00039 | 0.02008 | 0 | 0.03834 | 0.00026 | -0.00075 | -0.00028 | 0.00023 | 0.00019 | 0.03681 | 0.01095 | -0.00105 | 0.00102 | 0.02699 | 0.03697 | -0.0001 | -0.00199 | 0.00023 | 0.02231 | 0.03257 | 0.00327 | -0.00232 | 0.03689 | -0.00148 | 0.0343 | 0.00671
[RO-RO] [DIR] TRA 400/220 kV AT Urechesti | N-1 OHL 400 kV Tantareni-Urechesti | 0.02017 | 0.00049 | 0.01695 | 0 | 0.01208 | 0.00024 | -0.00063 | -0.00025 | 0.0002 | 0.00017 | 0.01722 | 0.00904 | -0.00028 | 0.00091 | 0.02053 | 0.01933 | -9e-05 | -0.00196 | 0.0002 | 0.02864 | 0.03713 | 0.003 | -0.00195 | 0.01301 | -0.00403 | 0.02254 | -0.00014
[RO-RO] [DIR] TRA 400/220 kV AT Urechesti | N-1 OHL 220 kV Portile de Fier-Resita 1&2 | 0.02797 | 0.00029 | 0.0174 | 0 | 0.03259 | 0.00022 | -0.00064 | -0.00023 | 0.00019 | 0.00016 | 0.03169 | 0.00944 | -0.00111 | 0.00087 | 0.02347 | 0.03199 | -8e-05 | -0.00162 | 0.00019 | 0.02097 | 0.02919 | 0.00275 | -0.00203 | 0.03144 | -0.00097 | 0.02994 | 0.00591
[RO-RO] [DIR] TRA 400/220 kV AT Urechesti | N-1 OHL 220 kV Resita-Timisoara 1&2 | 0.03417 | 0.00036 | 0.02253 | 0 | 0.03799 | 0.00028 | -0.00083 | -0.0003 | 0.00025 | 0.0002 | 0.03769 | 0.01212 | -0.00147 | 0.00112 | 0.0297 | 0.03826 | -0.00011 | -0.00208 | 0.00024 | 0.0248 | 0.03879 | 0.00356 | -0.00265 | 0.03685 | -0.00143 | 0.03656 | 0.0069
[RO-RO] [DIR] TRA 400/220 kV AT Urechesti | N-1 TRA 400/220 kV AT3 Arad | 0.02662 | 0.0003 | 0.01684 | 0 | 0.03074 | 0.00021 | -0.00062 | -0.00023 | 0.00019 | 0.00015 | 0.03001 | 0.00914 | -0.00099 | 0.00085 | 0.02254 | 0.03032 | -8e-05 | -0.00161 | 0.00019 | 0.01752 | 0.02815 | 0.0027 | -0.00196 | 0.02963 | -0.00126 | 0.02847 | 0.00512
[RO-RO] [DIR] TRA 400/220 kV AT Urechesti | N-1 TIE 400 kV Resita-Pancevo c2 | 0.02648 | 0.00029 | 0.01665 | 0 | 0.03069 | 0.00021 | -0.00062 | -0.00022 | 0.00018 | 0.00015 | 0.02992 | 0.00904 | -0.00098 | 0.00084 | 0.02235 | 0.03021 | -8e-05 | -0.00159 | 0.00018 | 0.01756 | 0.0278 | 0.00267 | -0.00194 | 0.02958 | -0.00121 | 0.02832 | 0.00515
[RO-RO] [DIR] TRA 400/220 kV AT Urechesti | N-1 OHL 400 kV Arefu-Tantareni | 0.03116 | 0.00038 | 0.0195 | 0 | 0.03664 | 0.00025 | -0.00072 | -0.00027 | 0.00022 | 0.00018 | 0.03546 | 0.01064 | -0.001 | 0.001 | 0.02618 | 0.03571 | -0.0001 | -0.00194 | 0.00022 | 0.01972 | 0.03177 | 0.00319 | -0.00225 | 0.03519 | -0.00186 | 0.03323 | 0.0054
[RO-RO] [DIR] TRA 400/220 kV AT Urechesti | N-1 TIE 400 kV Resita-Pancevo c1 | 0.02648 | 0.00029 | 0.01665 | 0 | 0.03069 | 0.00021 | -0.00062 | -0.00022 | 0.00018 | 0.00015 | 0.02992 | 0.00904 | -0.00098 | 0.00084 | 0.02235 | 0.03021 | -8e-05 | -0.00159 | 0.00018 | 0.01756 | 0.0278 | 0.00267 | -0.00194 | 0.02958 | -0.00121 | 0.02832 | 0.00515
[RO-RO] [DIR] TRA 400/220 kV AT Rosiori | BC | -0.0283 | -0.00165 | -0.01985 | 1e-05 | -0.03583 | -0.00042 | 0.00081 | 0.00047 | -0.00035 | -0.00029 | -0.03251 | -0.01189 | -0.00388 | -0.00149 | -0.02468 | -0.03184 | 0.00017 | 0.00437 | -0.00035 | -0.05023 | -0.0273 | -0.00523 | 0.00191 | -0.03521 | 0.00719 | -0.02943 | -0.01033
[RO-RO] [DIR] TRA 400/220 kV AT Rosiori | N-1 OHL 400 kV Iernut-Sibiu Sud | -0.02167 | -0.00138 | -0.01551 | 0 | -0.02709 | -0.00034 | 0.00063 | 0.00038 | -0.00028 | -0.00023 | -0.02469 | -0.00935 | -0.00337 | -0.00119 | -0.01909 | -0.02422 | 0.00013 | 0.00358 | -0.00028 | -0.04126 | -0.02134 | -0.00422 | 0.00146 | -0.02669 | 0.00622 | -0.02253 | -0.00771
[RO-BG] [OPP] TIE 400 kV TINTARENI-KOZLODUI 1 | BC | 0.07845 | 0.00047 | 0.03092 | 0 | 0.13756 | 0.00039 | -0.00115 | -0.00042 | 0.00035 | 0.00029 | 0.11309 | 0.01818 | -0.00222 | 0.00157 | 0.05059 | 0.10655 | -0.00015 | -0.00297 | 0.00034 | -0.06316 | 0.00564 | 0.00485 | -0.00329 | 0.12379 | -0.00493 | 0.07928 | 0.00211
[RO-BG] [OPP] TIE 400 kV TINTARENI-KOZLODUI 1 | N-1 TIE 400 kV Portile de Fier-Djerdap | 0.08899 | 0.00077 | 0.03918 | -1e-05 | 0.13601 | 0.00052 | -0.00144 | -0.00055 | 0.00045 | 0.00037 | 0.11916 | 0.02264 | -0.00212 | 0.00204 | 0.06112 | 0.11562 | -0.0002 | -0.00406 | 0.00045 | -0.08871 | 0.0321 | 0.00638 | -0.00414 | 0.12339 | -0.00976 | 0.0926 | -0.00515
[RO-BG] [OPP] TIE 400 kV TINTARENI-KOZLODUI 1 | N-1 TIE 400 kV TINTARENI-KOZLODUI 2 | 0.12694 | 0.00077 | 0.05003 | -1e-05 | 0.2226 | 0.00064 | -0.00185 | -0.00068 | 0.00056 | 0.00046 | 0.18301 | 0.02942 | -0.00359 | 0.00255 | 0.08187 | 0.17241 | -0.00025 | -0.00481 | 0.00056 | -0.10221 | 0.00913 | 0.00784 | -0.00532 | 0.20031 | -0.00798 | 0.12829 | 0.00341
[RO-BG] [OPP] TIE 400 kV TINTARENI-KOZLODUI 1 | N-1 TIE 400 kV Isaccea - Vulcanesti | 0.08194 | 0.00067 | 0.03322 | 0 | 0.14259 | 0.00044 | -0.00123 | -0.00047 | 0.00039 | 0.00032 | 0.11733 | 0.01957 | -0.00179 | 0.00175 | 0.05352 | 0.11057 | -0.00017 | -0.00352 | 0.00038 | -0.05896 | 0.00864 | 0.00545 | -0.00344 | 0.12879 | -0.01068 | 0.08288 | -0.01073
[RO-BG] [OPP] TIE 400 kV TINTARENI-KOZLODUI 1 | N-1 TIE 400 kV Resita-Pancevo c2 | 0.07841 | 0.0005 | 0.03134 | 0 | 0.13696 | 0.0004 | -0.00116 | -0.00043 | 0.00035 | 0.00029 | 0.11274 | 0.0184 | -0.00218 | 0.0016 | 0.05091 | 0.10626 | -0.00016 | -0.00304 | 0.00035 | -0.06438 | 0.00645 | 0.00494 | -0.00334 | 0.12323 | -0.00526 | 0.07921 | 0.00161
[RO-BG] [OPP] TIE 400 kV TINTARENI-KOZLODUI 1 | N-1 TIE 400 kV Resita-Pancevo c1 | 0.07841 | 0.0005 | 0.03134 | 0 | 0.13696 | 0.0004 | -0.00116 | -0.00043 | 0.00035 | 0.00029 | 0.11275 | 0.0184 | -0.00218 | 0.0016 | 0.05091 | 0.10626 | -0.00016 | -0.00304 | 0.00035 | -0.06438 | 0.00645 | 0.00494 | -0.00334 | 0.12323 | -0.00526 | 0.07921 | 0.00161
[RO-BG] [OPP] TIE 400 kV TINTARENI-KOZLODUI 1 | N-1 TIE 400 kV MEDGIDIA SUD - VARNA | 0.0846 | 0.00063 | 0.034 | 0 | 0.15085 | 0.00045 | -0.00126 | -0.00048 | 0.00039 | 0.00032 | 0.12215 | 0.02001 | -0.00204 | 0.00177 | 0.055 | 0.11431 | -0.00017 | -0.00349 | 0.00039 | -0.06414 | 0.00836 | 0.00549 | -0.00356 | 0.13742 | -0.00873 | 0.08533 | -0.00556
[RO-BG] [OPP] TIE 400 kV TINTARENI-KOZLODUI 1 | N-1 TIE 400 kV DOBRUDJA- MEDGIDIA SUD | 0.08426 | 0.00062 | 0.03383 | 0 | 0.15013 | 0.00044 | -0.00125 | -0.00047 | 0.00039 | 0.00032 | 0.12165 | 0.01991 | -0.00205 | 0.00176 | 0.05476 | 0.11388 | -0.00017 | -0.00346 | 0.00039 | -0.06409 | 0.00821 | 0.00546 | -0.00355 | 0.13667 | -0.00852 | 0.08499 | -0.00513
[RO-BG] [OPP] TIE 400 kV TINTARENI-KOZLODUI 1 | N-1 OHL 400 kV Sofia Zapad -Nis | 0.07289 | 0.00016 | 0.02413 | 0 | 0.16695 | 0.00029 | -0.00092 | -0.0003 | 0.00026 | 0.00021 | 0.12391 | 0.01469 | -0.0026 | 0.00119 | 0.04205 | 0.10942 | -0.00011 | -0.00196 | 0.00026 | -0.05347 | -0.00135 | 0.00353 | -0.00267 | 0.14774 | 0.00092 | 0.06653 | 0.01252
[RO-BG] [OPP] TIE 400 kV TINTARENI-KOZLODUI 2 | BC | 0.07845 | 0.00047 | 0.03092 | 0 | 0.13756 | 0.00039 | -0.00115 | -0.00042 | 0.00035 | 0.00029 | 0.11309 | 0.01818 | -0.00222 | 0.00157 | 0.05059 | 0.10655 | -0.00015 | -0.00297 | 0.00034 | -0.06316 | 0.00564 | 0.00485 | -0.00329 | 0.12379 | -0.00493 | 0.07928 | 0.00211
[RO-BG] [OPP] TIE 400 kV TINTARENI-KOZLODUI 2 | N-1 TIE 400 kV Portile de Fier-Djerdap | 0.08899 | 0.00077 | 0.03918 | -1e-05 | 0.13601 | 0.00052 | -0.00144 | -0.00055 | 0.00045 | 0.00037 | 0.11916 | 0.02264 | -0.00212 | 0.00204 | 0.06112 | 0.11562 | -0.0002 | -0.00406 | 0.00045 | -0.08871 | 0.0321 | 0.00638 | -0.00414 | 0.12339 | -0.00976 | 0.0926 | -0.00515
[RO-BG] [OPP] TIE 400 kV TINTARENI-KOZLODUI 2 | N-1 TIE 400 kV TINTARENI-KOZLODUI 1 | 0.12694 | 0.00077 | 0.05003 | -1e-05 | 0.2226 | 0.00064 | -0.00185 | -0.00068 | 0.00056 | 0.00046 | 0.18301 | 0.02942 | -0.00359 | 0.00255 | 0.08187 | 0.17241 | -0.00025 | -0.00481 | 0.00056 | -0.10221 | 0.00913 | 0.00784 | -0.00532 | 0.20031 | -0.00798 | 0.12829 | 0.00341
[RO-BG] [OPP] TIE 400 kV TINTARENI-KOZLODUI 2 | N-1 TIE 400 kV Isaccea - Vulcanesti | 0.08194 | 0.00067 | 0.03322 | 0 | 0.14259 | 0.00044 | -0.00123 | -0.00047 | 0.00039 | 0.00032 | 0.11733 | 0.01957 | -0.00179 | 0.00175 | 0.05352 | 0.11057 | -0.00017 | -0.00352 | 0.00038 | -0.05896 | 0.00864 | 0.00545 | -0.00344 | 0.12879 | -0.01068 | 0.08288 | -0.01073
[RO-BG] [OPP] TIE 400 kV TINTARENI-KOZLODUI 2 | N-1 TIE 400 kV Resita-Pancevo c2 | 0.07841 | 0.0005 | 0.03134 | 0 | 0.13696 | 0.0004 | -0.00116 | -0.00043 | 0.00035 | 0.00029 | 0.11274 | 0.0184 | -0.00218 | 0.0016 | 0.05091 | 0.10626 | -0.00016 | -0.00304 | 0.00035 | -0.06438 | 0.00645 | 0.00494 | -0.00334 | 0.12323 | -0.00526 | 0.07921 | 0.00161
[RO-BG] [OPP] TIE 400 kV TINTARENI-KOZLODUI 2 | N-1 TIE 400 kV Resita-Pancevo c1 | 0.07841 | 0.0005 | 0.03134 | 0 | 0.13696 | 0.0004 | -0.00116 | -0.00043 | 0.00035 | 0.00029 | 0.11275 | 0.0184 | -0.00218 | 0.0016 | 0.05091 | 0.10626 | -0.00016 | -0.00304 | 0.00035 | -0.06438 | 0.00645 | 0.00494 | -0.00334 | 0.12323 | -0.00526 | 0.07921 | 0.00161
[RO-BG] [OPP] TIE 400 kV TINTARENI-KOZLODUI 2 | N-1 TIE 400 kV MEDGIDIA SUD - VARNA | 0.0846 | 0.00063 | 0.034 | 0 | 0.15085 | 0.00045 | -0.00126 | -0.00048 | 0.00039 | 0.00032 | 0.12215 | 0.02001 | -0.00204 | 0.00177 | 0.055 | 0.11431 | -0.00017 | -0.00349 | 0.00039 | -0.06414 | 0.00836 | 0.00549 | -0.00356 | 0.13742 | -0.00873 | 0.08533 | -0.00556
[RO-BG] [OPP] TIE 400 kV TINTARENI-KOZLODUI 2 | N-1 TIE 400 kV DOBRUDJA- MEDGIDIA SUD | 0.08426 | 0.00062 | 0.03383 | 0 | 0.15013 | 0.00044 | -0.00125 | -0.00047 | 0.00039 | 0.00032 | 0.12165 | 0.01991 | -0.00205 | 0.00176 | 0.05476 | 0.11388 | -0.00017 | -0.00346 | 0.00039 | -0.06409 | 0.00821 | 0.00546 | -0.00355 | 0.13667 | -0.00852 | 0.08499 | -0.00513
[RO-BG] [OPP] TIE 400 kV TINTARENI-KOZLODUI 2 | N-1 OHL 400 kV Sofia Zapad -Nis | 0.07289 | 0.00016 | 0.02413 | 0 | 0.16695 | 0.00029 | -0.00092 | -0.0003 | 0.00026 | 0.00021 | 0.12391 | 0.01469 | -0.0026 | 0.00119 | 0.04205 | 0.10942 | -0.00011 | -0.00196 | 0.00026 | -0.05347 | -0.00135 | 0.00353 | -0.00267 | 0.14774 | 0.00092 | 0.06653 | 0.01252
[RO-RS] [OPP] TIE 400 kV Portile de Fier-Djerdap | BC | 0.07325 | 0.00208 | 0.05741 | -1e-05 | -0.01077 | 0.00085 | -0.00208 | -0.00092 | 0.00072 | 0.0006 | 0.04218 | 0.03101 | 0.00066 | 0.00321 | 0.07315 | 0.06305 | -0.00033 | -0.00757 | 0.00072 | -0.17753 | 0.18391 | 0.01065 | -0.00593 | -0.00271 | -0.03354 | 0.09258 | -0.05044
[RO-RS] [OPP] TIE 400 kV Portile de Fier-Djerdap | N-1 TIE 400 kV Arad-Sandorfalva | 0.07121 | 0.00253 | 0.05751 | -1e-05 | -0.01505 | 0.00091 | -0.00214 | -0.00099 | 0.00077 | 0.00064 | 0.03894 | 0.03146 | 0.00246 | 0.0034 | 0.0722 | 0.06005 | -0.00036 | -0.00838 | 0.00077 | -0.18398 | 0.18285 | 0.01146 | -0.00627 | -0.00683 | -0.03713 | 0.09034 | -0.05478
[RO-RS] [OPP] TIE 400 kV Portile de Fier-Djerdap | N-1 TIE 400 kV Nadab-Bekescsaba | 0.06877 | 0.00228 | 0.05475 | -1e-05 | -0.01682 | 0.00084 | -0.00195 | -0.00092 | 0.00072 | 0.00059 | 0.03682 | 0.02972 | 0.00166 | 0.00315 | 0.06946 | 0.05783 | -0.00033 | -0.00781 | 0.00071 | -0.18536 | 0.17959 | 0.01052 | -0.00512 | -0.00864 | -0.03614 | 0.08786 | -0.0546
[RO-RS] [OPP] TIE 400 kV Portile de Fier-Djerdap | N-1 TIE 400 kV Rosiori-Mukacevo | 0.06562 | 0.00136 | 0.05144 | -1e-05 | -0.01957 | 0.00069 | -0.00183 | -0.00075 | 0.0006 | 0.0005 | 0.03384 | 0.02727 | -0.00138 | 0.00268 | 0.06614 | 0.05477 | -0.00027 | -0.00581 | 0.0006 | -0.18835 | 0.17596 | 0.00873 | -0.00547 | -0.01138 | -0.0292 | 0.08466 | -0.05097
[RO-RS] [OPP] TIE 400 kV Portile de Fier-Djerdap | N-1 TIE 400 kV TINTARENI-KOZLODUI 1 | 0.0838 | 0.00215 | 0.06157 | -1e-05 | 0.00773 | 0.0009 | -0.00223 | -0.00098 | 0.00077 | 0.00064 | 0.05739 | 0.03345 | 0.00036 | 0.00342 | 0.07995 | 0.07738 | -0.00035 | -0.00797 | 0.00077 | -0.18602 | 0.18467 | 0.01131 | -0.00637 | 0.01393 | -0.0342 | 0.10324 | -0.05016
[RO-RS] [OPP] TIE 400 kV Portile de Fier-Djerdap | N-1 TIE 400 kV TINTARENI-KOZLODUI 2 | 0.0838 | 0.00215 | 0.06157 | -1e-05 | 0.00773 | 0.0009 | -0.00223 | -0.00098 | 0.00077 | 0.00064 | 0.05739 | 0.03345 | 0.00036 | 0.00342 | 0.07995 | 0.07738 | -0.00035 | -0.00797 | 0.00077 | -0.18602 | 0.18467 | 0.01131 | -0.00637 | 0.01393 | -0.0342 | 0.10324 | -0.05016
[RO-RS] [OPP] TIE 400 kV Portile de Fier-Djerdap | N-1 TIE 400 kV Isaccea - Vulcanesti | 0.06498 | 0.00161 | 0.05195 | -1e-05 | -0.02269 | 0.00073 | -0.00188 | -0.00079 | 0.00063 | 0.00052 | 0.03214 | 0.02773 | -0.00035 | 0.0028 | 0.0662 | 0.05351 | -0.00029 | -0.00626 | 0.00063 | -0.18749 | 0.17681 | 0.00923 | -0.00558 | -0.01457 | -0.01992 | 0.08406 | -0.02002
[RO-RS] [OPP] TIE 400 kV Portile de Fier-Djerdap | N-1 OHL 400 kV Mintia-Arad | 0.0678 | 0.00228 | 0.05481 | -1e-05 | -0.01926 | 0.00085 | -0.00199 | -0.00092 | 0.00072 | 0.0006 | 0.0351 | 0.02977 | 0.00175 | 0.00317 | 0.06911 | 0.05631 | -0.00033 | -0.00779 | 0.00072 | -0.1886 | 0.17985 | 0.01062 | -0.00554 | -0.01096 | -0.03632 | 0.08686 | -0.05597
[RO-RS] [OPP] TIE 400 kV Portile de Fier-Djerdap | N-1 OHL 220 kV Portile de Fier-Resita 1&2 | 0.06408 | 0.00216 | 0.05334 | -1e-05 | -0.02318 | 0.00082 | -0.00193 | -0.00089 | 0.00069 | 0.00058 | 0.03087 | 0.02882 | 0.00147 | 0.00306 | 0.06665 | 0.05181 | -0.00032 | -0.00746 | 0.00069 | -0.19998 | 0.17637 | 0.01024 | -0.00543 | -0.01479 | -0.03541 | 0.08254 | -0.05568
[RO-RS] [OPP] TIE 400 kV Portile de Fier-Djerdap | N-1 OHL 220 kV Resita-Timisoara 1&2 | 0.06312 | 0.002 | 0.04977 | -1e-05 | -0.02054 | 0.00076 | -0.00179 | -0.00083 | 0.00065 | 0.00054 | 0.03185 | 0.02701 | 0.00131 | 0.00285 | 0.06355 | 0.05237 | -0.0003 | -0.00695 | 0.00064 | -0.18739 | 0.16964 | 0.00951 | -0.005 | -0.01244 | -0.03333 | 0.08171 | -0.05288
[RO-RS] [OPP] TIE 400 kV Portile de Fier-Djerdap | N-1 TRA 400/220 kV AT3 Arad | 0.06929 | 0.0021 | 0.0547 | -1e-05 | -0.01514 | 0.00082 | -0.00198 | -0.0009 | 0.0007 | 0.00058 | 0.03788 | 0.02962 | 0.00108 | 0.0031 | 0.06959 | 0.0587 | -0.00032 | -0.00744 | 0.0007 | -0.18286 | 0.17893 | 0.01032 | -0.00559 | -0.00703 | -0.03401 | 0.08834 | -0.05213
[RO-RS] [OPP] TIE 400 kV Portile de Fier-Djerdap | N-1 TIE 400 kV Resita-Pancevo c2 | 0.07284 | 0.00237 | 0.06251 | -1e-05 | -0.01795 | 0.00094 | -0.00227 | -0.00102 | 0.0008 | 0.00066 | 0.03804 | 0.03357 | 0.00111 | 0.00353 | 0.07692 | 0.05963 | -0.00037 | -0.00841 | 0.0008 | -0.19201 | 0.19354 | 0.01179 | -0.00653 | -0.00932 | -0.03744 | 0.09177 | -0.0563
[RO-RS] [OPP] TIE 400 kV Portile de Fier-Djerdap | N-1 TIE 400 kV Resita-Pancevo c1 | 0.07284 | 0.00237 | 0.06251 | -1e-05 | -0.01795 | 0.00094 | -0.00227 | -0.00102 | 0.0008 | 0.00066 | 0.03804 | 0.03357 | 0.00111 | 0.00353 | 0.07692 | 0.05963 | -0.00037 | -0.00841 | 0.0008 | -0.19201 | 0.19354 | 0.01179 | -0.00653 | -0.00932 | -0.03744 | 0.09177 | -0.0563
[RO-RS] [OPP] TIE 400 kV Portile de Fier-Djerdap | N-1 OHL 400 kV Sofia Zapad -Nis | 0.08188 | 0.00257 | 0.06794 | -1e-05 | -0.05639 | 0.00101 | -0.00243 | -0.0011 | 0.00086 | 0.00072 | 0.02539 | 0.03643 | 0.00124 | 0.00381 | 0.08641 | 0.05859 | -0.0004 | -0.00913 | 0.00086 | -0.19258 | 0.19475 | 0.01269 | -0.00688 | -0.0399 | -0.04261 | 0.11237 | -0.0666
[RO-RO] [OPP] OHL 400 kV Portile de Fier-Resita | N-1 TIE 400 kV Resita-Pancevo c2 | -0.03611 | 0.00119 | 0.00026 | 0 | -0.0692 | 0.00015 | -5e-05 | -0.00018 | 0.00011 | 9e-05 | -0.05564 | -0.00041 | 0.00445 | 0.00041 | -0.01307 | -0.05318 | -6e-05 | -0.00222 | 0.00011 | -0.08622 | 0.00103 | 0.00193 | 6e-05 | -0.06617 | -0.01913 | -0.04062 | -0.0379
[RO-UA] [OPP] TIE 400 kV Isaccea-Vulcanesti | N-1 TIE 400 kV Resita-Pancevo c2 | -0.11009 | -0.00626 | -0.0724 | 2e-05 | -0.15882 | -0.00155 | 0.00254 | 0.00175 | -0.00128 | -0.00107 | -0.13367 | -0.0436 | -0.0134 | -0.00544 | -0.09229 | -0.12707 | 0.00062 | 0.01737 | -0.00127 | -0.1331 | -0.09412 | -0.01896 | 0.00466 | -0.15794 | 0.18104 | -0.11334 | 0.40445
[RO-HU] [OPP] TIE 400 kV Arad-Sandorfalva | BC | -0.02952 | 0.00636 | 0.00144 | -1e-05 | -0.06176 | 0.00089 | -0.00087 | -0.00105 | 0.00069 | 0.00058 | -0.04679 | 0.00643 | 0.02591 | 0.00269 | -0.01371 | -0.04324 | -0.00036 | -0.01179 | 0.00068 | -0.09309 | -0.01522 | 0.01154 | -0.00497 | -0.05937 | -0.05185 | -0.03237 | -0.06256
[RO-HU] [OPP] TIE 400 kV Arad-Sandorfalva | N-1 TIE 400 kV Nadab-Bekescsaba | -0.07822 | 0.00851 | -0.02748 | -1e-05 | -0.12754 | 0.00082 | 0.00045 | -0.00104 | 0.00059 | 0.0005 | -0.10509 | -0.00757 | 0.03675 | 0.00205 | -0.05382 | -0.10006 | -0.00034 | -0.01445 | 0.00059 | -0.17819 | -0.06214 | 0.01012 | 0.0038 | -0.12378 | -0.08011 | -0.0837 | -0.10784
[RO-HU] [OPP] TIE 400 kV Arad-Sandorfalva | N-1 TIE 400 kV Rosiori-Mukacevo | -0.0543 | 0.00401 | -0.01793 | -1e-05 | -0.09032 | 0.00038 | -6e-05 | -0.00048 | 0.00028 | 0.00023 | -0.07388 | -0.00572 | 0.01931 | 0.00097 | -0.03647 | -0.07014 | -0.00016 | -0.0061 | 0.00028 | -0.12822 | -0.04102 | 0.00531 | -0.00349 | -0.08752 | -0.03776 | -0.05807 | -0.06427
[RO-HU] [OPP] TIE 400 kV Arad-Sandorfalva | N-1 TIE 400 kV Portile de Fier-Djerdap | -0.02521 | 0.00649 | 0.00482 | -1e-05 | -0.0624 | 0.00094 | -0.00099 | -0.0011 | 0.00073 | 0.00061 | -0.0443 | 0.00826 | 0.02595 | 0.00288 | -0.0094 | -0.03953 | -0.00038 | -0.01223 | 0.00073 | -0.10355 | -0.00438 | 0.01217 | -0.00532 | -0.05953 | -0.05382 | -0.02691 | -0.06554
[RO-HU] [OPP] TIE 400 kV Arad-Sandorfalva | N-1 OHL 400 kV Iernut-Sibiu Sud | -0.0309 | 0.00631 | 0.00054 | -1e-05 | -0.06358 | 0.00087 | -0.00083 | -0.00103 | 0.00067 | 0.00056 | -0.04842 | 0.00591 | 0.02581 | 0.00263 | -0.01488 | -0.04483 | -0.00035 | -0.01162 | 0.00067 | -0.09495 | -0.01646 | 0.01133 | -0.00487 | -0.06114 | -0.05165 | -0.0338 | -0.06311
[RO-HU] [OPP] TIE 400 kV Arad-Sandorfalva | N-1 TIE 400 kV Resita-Pancevo c2 | -0.0296 | 0.00641 | 0.00231 | -1e-05 | -0.06298 | 0.0009 | -0.0009 | -0.00106 | 0.0007 | 0.00059 | -0.04749 | 0.00687 | 0.02599 | 0.00274 | -0.01307 | -0.04382 | -0.00036 | -0.01193 | 0.0007 | -0.09555 | -0.01358 | 0.01174 | -0.00507 | -0.06049 | -0.05251 | -0.03251 | -0.06356
[RO-HU] [OPP] TIE 400 kV Arad-Sandorfalva | N-1 TIE 400 kV Resita-Pancevo c1 | -0.0296 | 0.00641 | 0.00231 | -1e-05 | -0.06298 | 0.0009 | -0.0009 | -0.00106 | 0.0007 | 0.00059 | -0.04749 | 0.00687 | 0.02599 | 0.00274 | -0.01307 | -0.04382 | -0.00036 | -0.01193 | 0.0007 | -0.09555 | -0.01358 | 0.01174 | -0.00507 | -0.06049 | -0.05251 | -0.03251 | -0.06356
[RO-HU] [OPP] TIE 400 kV Nadab-Bekescsaba | BC | -0.08547 | 0.00377 | -0.05076 | 0 | -0.11545 | -0.00011 | 0.00232 | 2e-05 | -0.00017 | -0.00014 | -0.10233 | -0.02458 | 0.01902 | -0.00112 | -0.0704 | -0.09972 | 3e-05 | -0.00467 | -0.00017 | -0.14937 | -0.08236 | -0.00249 | 0.01539 | -0.11306 | -0.04961 | -0.09009 | -0.07946
[RO-HU] [OPP] TIE 400 kV Nadab-Bekescsaba | N-1 TIE 400 kV Arad-Sandorfalva | -0.10433 | 0.00783 | -0.04984 | -1e-05 | -0.1549 | 0.00046 | 0.00176 | -0.00065 | 0.00027 | 0.00023 | -0.13222 | -0.02047 | 0.03557 | 0.00059 | -0.07916 | -0.12734 | -0.0002 | -0.0122 | 0.00027 | -0.20883 | -0.09208 | 0.00488 | 0.01222 | -0.15098 | -0.08273 | -0.11077 | -0.11942
[RO-HU] [OPP] TIE 400 kV Nadab-Bekescsaba | N-1 TIE 400 kV Rosiori-Mukacevo | -0.14069 | -0.00149 | -0.09391 | 1e-05 | -0.17909 | -0.00123 | 0.00412 | 0.00129 | -0.00108 | -0.0009 | -0.16271 | -0.05167 | 0.0043 | -0.00496 | -0.12111 | -0.15966 | 0.00048 | 0.00801 | -0.00108 | -0.22767 | -0.13987 | -0.01639 | 0.0187 | -0.17579 | -0.01823 | -0.14736 | -0.08327
[RO-HU] [OPP] TIE 400 kV Nadab-Bekescsaba | N-1 TIE 400 kV Portile de Fier-Djerdap | -0.08181 | 0.00387 | -0.04789 | 0 | -0.11599 | -7e-05 | 0.00221 | -3e-05 | -0.00013 | -0.00011 | -0.10023 | -0.02303 | 0.01905 | -0.00096 | -0.06675 | -0.09657 | 1e-05 | -0.00505 | -0.00013 | -0.15824 | -0.07318 | -0.00196 | 0.0151 | -0.11319 | -0.05129 | -0.08547 | -0.08198
[RO-HU] [OPP] TIE 400 kV Nadab-Bekescsaba | N-1 OHL 400 kV Iernut-Sibiu Sud | -0.08338 | 0.00385 | -0.04939 | 0 | -0.1127 | -9e-05 | 0.00226 | -1e-05 | -0.00015 | -0.00012 | -0.09987 | -0.02378 | 0.01918 | -0.00103 | -0.06864 | -0.09732 | 2e-05 | -0.00492 | -0.00015 | -0.14655 | -0.08049 | -0.00218 | 0.01525 | -0.11037 | -0.04992 | -0.08792 | -0.07863
[RO-HU] [OPP] TIE 400 kV Nadab-Bekescsaba | N-1 TIE 400 kV Resita-Pancevo c2 | -0.08553 | 0.0038 | -0.05005 | 0 | -0.11644 | -0.0001 | 0.00229 | 1e-05 | -0.00016 | -0.00013 | -0.1029 | -0.02423 | 0.01908 | -0.00108 | -0.06988 | -0.10019 | 2e-05 | -0.00479 | -0.00016 | -0.15137 | -0.08104 | -0.00234 | 0.01531 | -0.11397 | -0.05015 | -0.0902 | -0.08027
[RO-HU] [OPP] TIE 400 kV Nadab-Bekescsaba | N-1 TIE 400 kV Resita-Pancevo c1 | -0.08553 | 0.0038 | -0.05005 | 0 | -0.11644 | -0.0001 | 0.00229 | 1e-05 | -0.00016 | -0.00013 | -0.1029 | -0.02423 | 0.01908 | -0.00108 | -0.06988 | -0.10019 | 2e-05 | -0.00479 | -0.00016 | -0.15137 | -0.08104 | -0.00234 | 0.01531 | -0.11397 | -0.05015 | -0.0902 | -0.08027
[RO-UA] [OPP]TIE 400 kV Rosiori-Mukacevo | BC | -0.13103 | -0.01246 | -0.10242 | 3e-05 | -0.15104 | -0.00266 | 0.00427 | 0.00302 | -0.00217 | -0.00181 | -0.14327 | -0.06429 | -0.03495 | -0.0091 | -0.12035 | -0.14225 | 0.00106 | 0.0301 | -0.00216 | -0.18582 | -0.13649 | -0.03298 | 0.00784 | -0.14888 | 0.07448 | -0.13592 | -0.00904
[RO-UA] [OPP]TIE 400 kV Rosiori-Mukacevo | N-1 TIE 400 kV Arad-Sandorfalva | -0.13428 | -0.01176 | -0.10226 | 3e-05 | -0.15782 | -0.00256 | 0.00417 | 0.0029 | -0.00209 | -0.00175 | -0.14841 | -0.06359 | -0.0321 | -0.0088 | -0.12185 | -0.147 | 0.00102 | 0.02881 | -0.00209 | -0.19604 | -0.13816 | -0.03171 | 0.0073 | -0.1554 | 0.06879 | -0.13947 | -0.01591
[RO-UA] [OPP]TIE 400 kV Rosiori-Mukacevo | N-1 TIE 400 kV Nadab-Bekescsaba | -0.14968 | -0.01164 | -0.11349 | 3e-05 | -0.17623 | -0.00268 | 0.00477 | 0.00302 | -0.00221 | -0.00184 | -0.1656 | -0.06966 | -0.0308 | -0.00935 | -0.1357 | -0.164 | 0.00107 | 0.02908 | -0.0022 | -0.21841 | -0.15445 | -0.03352 | 0.0112 | -0.17354 | 0.06366 | -0.15557 | -0.02637
[RO-UA] [OPP]TIE 400 kV Rosiori-Mukacevo | N-1 TIE 400 kV Portile de Fier-Djerdap | -0.12893 | -0.0124 | -0.10077 | 3e-05 | -0.15135 | -0.00264 | 0.00421 | 0.00299 | -0.00215 | -0.00179 | -0.14206 | -0.0634 | -0.03493 | -0.00901 | -0.11824 | -0.14044 | 0.00105 | 0.02988 | -0.00214 | -0.19092 | -0.1312 | -0.03267 | 0.00767 | -0.14896 | 0.07352 | -0.13326 | -0.01049
[RO-UA] [OPP]TIE 400 kV Rosiori-Mukacevo | N-1 OHL 400 kV Iernut-Sibiu Sud | -0.10433 | -0.01135 | -0.08493 | 3e-05 | -0.11583 | -0.00233 | 0.00357 | 0.00266 | -0.0019 | -0.00158 | -0.11176 | -0.05406 | -0.03286 | -0.00792 | -0.09783 | -0.11152 | 0.00093 | 0.02692 | -0.00189 | -0.14967 | -0.11247 | -0.0289 | 0.00601 | -0.11455 | 0.07059 | -0.1081 | 0.00153
[RO-UA] [OPP]TIE 400 kV Rosiori-Mukacevo | N-1 OHL 400 kV Mintia-Arad | -0.13624 | -0.01227 | -0.1049 | 3e-05 | -0.15915 | -0.00266 | 0.00435 | 0.00302 | -0.00217 | -0.00181 | -0.15003 | -0.06548 | -0.03391 | -0.00914 | -0.12421 | -0.14869 | 0.00106 | 0.02989 | -0.00217 | -0.1964 | -0.14037 | -0.03301 | 0.00821 | -0.15676 | 0.07182 | -0.14138 | -0.01433
[RO-UA] [OPP]TIE 400 kV Rosiori-Mukacevo | N-1 OHL 400 kV Sibiu Sud-Mintia | -0.13434 | -0.01231 | -0.10375 | 3e-05 | -0.15686 | -0.00265 | 0.00431 | 0.00301 | -0.00217 | -0.00181 | -0.14787 | -0.06491 | -0.03419 | -0.0091 | -0.12261 | -0.14652 | 0.00106 | 0.02989 | -0.00216 | -0.19127 | -0.13826 | -0.03292 | 0.00806 | -0.15451 | 0.07226 | -0.13935 | -0.01335
[RO-UA] [OPP]TIE 400 kV Rosiori-Mukacevo | N-1 OHL 400 kV Arefu-Sibiu Sud | -0.12239 | -0.01232 | -0.09737 | 3e-05 | -0.13931 | -0.00259 | 0.00408 | 0.00294 | -0.00211 | -0.00176 | -0.13275 | -0.06147 | -0.03506 | -0.00883 | -0.11342 | -0.13196 | 0.00103 | 0.02953 | -0.0021 | -0.17827 | -0.12953 | -0.03209 | 0.00727 | -0.13767 | 0.07417 | -0.12686 | -0.00653
[RO-UA] [OPP]TIE 400 kV Rosiori-Mukacevo | N-1 TIE 400 kV Resita-Pancevo c2 | -0.13106 | -0.01244 | -0.10212 | 3e-05 | -0.15146 | -0.00265 | 0.00426 | 0.00301 | -0.00216 | -0.00181 | -0.14352 | -0.06414 | -0.03492 | -0.00908 | -0.12013 | -0.14245 | 0.00106 | 0.03005 | -0.00216 | -0.18667 | -0.13592 | -0.03291 | 0.00781 | -0.14927 | 0.07425 | -0.13596 | -0.00938
[RO-UA] [OPP]TIE 400 kV Rosiori-Mukacevo | N-1 OHL 400 kV Arefu-Tantareni | -0.12515 | -0.01235 | -0.09894 | 3e-05 | -0.1434 | -0.00261 | 0.00414 | 0.00296 | -0.00213 | -0.00177 | -0.13621 | -0.06234 | -0.03498 | -0.00891 | -0.1156 | -0.13526 | 0.00104 | 0.02968 | -0.00212 | -0.18279 | -0.1317 | -0.03235 | 0.00746 | -0.14168 | 0.07374 | -0.12973 | -0.0086
[RO-UA] [OPP]TIE 400 kV Rosiori-Mukacevo | N-1 TIE 400 kV Resita-Pancevo c1 | -0.13106 | -0.01244 | -0.10212 | 3e-05 | -0.15146 | -0.00265 | 0.00426 | 0.00301 | -0.00216 | -0.00181 | -0.14352 | -0.06414 | -0.03492 | -0.00908 | -0.12013 | -0.14245 | 0.00106 | 0.03005 | -0.00216 | -0.18667 | -0.13592 | -0.03291 | 0.00781 | -0.14927 | 0.07425 | -0.13596 | -0.00938
[RO-RS] [OPP] TIE 400 kV Resita-Pancevo c2 | BC | -0.00165 | 0.00114 | 0.02019 | 0 | -0.02843 | 0.00035 | -0.00077 | -0.00038 | 0.00029 | 0.00024 | -0.01638 | 0.01015 | 0.00176 | 0.00127 | 0.01493 | -0.01353 | -0.00014 | -0.00336 | 0.00029 | -0.05735 | 0.03814 | 0.0045 | -0.00237 | -0.02616 | -0.01546 | -0.00323 | -0.02319
[RO-RS] [OPP] TIE 400 kV Resita-Pancevo c2 | N-1 TIE 400 kV Arad-Sandorfalva | -0.00305 | 0.00144 | 0.02026 | 0 | -0.03135 | 0.00039 | -0.00081 | -0.00043 | 0.00032 | 0.00027 | -0.0186 | 0.01046 | 0.00299 | 0.0014 | 0.01428 | -0.01558 | -0.00015 | -0.00391 | 0.00032 | -0.06176 | 0.03742 | 0.00504 | -0.00261 | -0.02897 | -0.01792 | -0.00476 | -0.02615
[RO-RS] [OPP] TIE 400 kV Resita-Pancevo c2 | N-1 TIE 400 kV Nadab-Bekescsaba | -0.00458 | 0.00127 | 0.01845 | 0 | -0.03238 | 0.00034 | -0.00069 | -0.00038 | 0.00029 | 0.00024 | -0.01989 | 0.00931 | 0.00241 | 0.00123 | 0.01252 | -0.01695 | -0.00014 | -0.00352 | 0.00029 | -0.06246 | 0.03532 | 0.00441 | -0.00185 | -0.03003 | -0.01716 | -0.00631 | -0.02591
[RO-RS] [OPP] TIE 400 kV Resita-Pancevo c2 | N-1 TIE 400 kV Portile de Fier-Djerdap | 0.01571 | 0.00163 | 0.03379 | -1e-05 | -0.03098 | 0.00055 | -0.00126 | -0.0006 | 0.00046 | 0.00039 | -0.00639 | 0.0175 | 0.00192 | 0.00203 | 0.03226 | 0.00141 | -0.00022 | -0.00515 | 0.00046 | -0.09941 | 0.08171 | 0.00702 | -0.00378 | -0.0268 | -0.02341 | 0.01871 | -0.03514
[RO-RS] [OPP] TIE 400 kV Resita-Pancevo c2 | N-1 OHL 400 kV Iernut-Sibiu Sud | -0.00332 | 0.00107 | 0.0191 | 0 | -0.03063 | 0.00033 | -0.00073 | -0.00036 | 0.00027 | 0.00023 | -0.01835 | 0.00951 | 0.00163 | 0.00119 | 0.01352 | -0.01545 | -0.00013 | -0.00316 | 0.00027 | -0.05961 | 0.03664 | 0.00424 | -0.00226 | -0.0283 | -0.01522 | -0.00496 | -0.02385
[RO-RS] [OPP] TIE 400 kV Resita-Pancevo c2 | N-1 OHL 400 kV Mintia-Arad | -0.00355 | 0.00121 | 0.01928 | 0 | -0.03139 | 0.00035 | -0.00074 | -0.00038 | 0.00029 | 0.00024 | -0.01886 | 0.00972 | 0.00214 | 0.00125 | 0.01352 | -0.01589 | -0.00014 | -0.00343 | 0.00029 | -0.06122 | 0.03672 | 0.00448 | -0.00224 | -0.02904 | -0.01644 | -0.00523 | -0.02512
[RO-RS] [OPP] TIE 400 kV Resita-Pancevo c2 | N-1 OHL 220 kV Portile de Fier-Resita c2 | -0.00038 | 0.00113 | 0.02075 | 0 | -0.02671 | 0.00035 | -0.00079 | -0.00039 | 0.0003 | 0.00025 | -0.01482 | 0.01046 | 0.00165 | 0.00129 | 0.01583 | -0.01198 | -0.00014 | -0.00337 | 0.0003 | -0.05424 | 0.03919 | 0.00455 | -0.00244 | -0.02449 | -0.01521 | -0.00184 | -0.02247
[RO-RS] [OPP] TIE 400 kV Resita-Pancevo c2 | N-1 OHL 220 kV Portile de Fier-Resita c1 | -0.00038 | 0.00113 | 0.02075 | 0 | -0.02671 | 0.00035 | -0.00079 | -0.00039 | 0.0003 | 0.00025 | -0.01482 | 0.01046 | 0.00165 | 0.00129 | 0.01583 | -0.01198 | -0.00014 | -0.00337 | 0.0003 | -0.05424 | 0.03919 | 0.00455 | -0.00244 | -0.02449 | -0.01521 | -0.00184 | -0.02247
[RO-RS] [OPP] TIE 400 kV Resita-Pancevo c2 | N-1 OHL 220 kV Resita-Timisoara c2 | -0.00454 | 0.00112 | 0.01801 | 0 | -0.03121 | 0.00032 | -0.00069 | -0.00036 | 0.00027 | 0.00022 | -0.01933 | 0.00901 | 0.00195 | 0.00117 | 0.01219 | -0.01658 | -0.00013 | -0.00318 | 0.00027 | -0.06016 | 0.03408 | 0.00417 | -0.00211 | -0.02893 | -0.01541 | -0.00633 | -0.02389
[RO-RS] [OPP] TIE 400 kV Resita-Pancevo c2 | N-1 OHL 220 kV Resita-Timisoara c1 | -0.00454 | 0.00112 | 0.01801 | 0 | -0.03121 | 0.00032 | -0.00069 | -0.00036 | 0.00027 | 0.00022 | -0.01933 | 0.00901 | 0.00195 | 0.00117 | 0.01219 | -0.01658 | -0.00013 | -0.00318 | 0.00027 | -0.06016 | 0.03408 | 0.00417 | -0.00211 | -0.02893 | -0.01541 | -0.00633 | -0.02389
[RO-RS] [OPP] TIE 400 kV Resita-Pancevo c2 | N-1 TRA 400/220 kV AT3 Arad | -0.00594 | 0.00116 | 0.01725 | 0 | -0.03315 | 0.00032 | -0.00066 | -0.00036 | 0.00027 | 0.00022 | -0.02104 | 0.00865 | 0.00221 | 0.00115 | 0.01108 | -0.01824 | -0.00013 | -0.00322 | 0.00027 | -0.06311 | 0.03276 | 0.00414 | -0.002 | -0.03083 | -0.01598 | -0.00781 | -0.02501
[RO-RS] [OPP] TIE 400 kV Resita-Pancevo c2 | N-1 OHL 400 kV Djerdap - Drmno | -0.00747 | 0.00157 | 0.02478 | -1e-05 | -0.04515 | 0.00045 | -0.00095 | -0.0005 | 0.00037 | 0.00031 | -0.02842 | 0.01238 | 0.00282 | 0.00162 | 0.01628 | -0.02458 | -0.00018 | -0.00444 | 0.00037 | -0.08293 | 0.05406 | 0.0058 | -0.0029 | -0.04193 | -0.02178 | -0.01009 | -0.03403
[RO-RS] [OPP] TIE 400 kV Resita-Pancevo c2 | N-1 OHL 400 kV Djerdap - Bor | 0.00903 | 0.00119 | 0.02464 | 0 | -0.02249 | 0.0004 | -0.00092 | -0.00044 | 0.00034 | 0.00028 | -0.00652 | 0.01267 | 0.00138 | 0.00148 | 0.02253 | -0.00176 | -0.00016 | -0.00374 | 0.00034 | -0.06626 | 0.03672 | 0.00513 | -0.00281 | -0.01973 | -0.01651 | 0.01006 | -0.0242
[RO-RS] [OPP] TIE 400 kV Resita-Pancevo c2 | N-1 OHL 400 kV Srbobran – Subotica 3 | 0.00694 | 0.00108 | 0.02817 | 0 | -0.02131 | 0.00042 | -0.00104 | -0.00046 | 0.00036 | 0.0003 | -0.00836 | 0.01409 | 0.00043 | 0.00158 | 0.02408 | -0.00515 | -0.00016 | -0.00373 | 0.00036 | -0.05175 | 0.05049 | 0.00542 | -0.0032 | -0.01896 | -0.0151 | 0.00581 | -0.02103
[RO-RS] [OPP] TIE 400 kV Resita-Pancevo c2 | N-1 TIE 400 kV Sandorfalva-Subotica 3 | 0.0132 | 0.00106 | 0.03486 | -1e-05 | -0.01651 | 0.00049 | -0.00129 | -0.00053 | 0.00042 | 0.00035 | -0.00276 | 0.01758 | -0.00062 | 0.00188 | 0.03099 | 0.00072 | -0.00019 | -0.00415 | 0.00042 | -0.04822 | 0.05919 | 0.00635 | -0.00397 | -0.01406 | -0.01527 | 0.01225 | -0.0199
[RO-RS] [OPP] TIE 400 kV Resita-Pancevo c2 | N-1 OHL 400 kV Bor 2 – Nis 2 | 0.00661 | 0.00116 | 0.02328 | 0 | -0.02394 | 0.00038 | -0.00088 | -0.00042 | 0.00032 | 0.00027 | -0.0087 | 0.01193 | 0.00144 | 0.00141 | 0.02052 | -0.0043 | -0.00015 | -0.0036 | 0.00032 | -0.06266 | 0.03396 | 0.00492 | -0.00268 | -0.02118 | -0.01604 | 0.00715 | -0.02362
[RO-RS] [OPP] TIE 400 kV Resita-Pancevo c2 | N-1 OHL 400 kV Portile de Fier-Resita | 0.01028 | 0.00065 | 0.01829 | 0 | -0.0033 | 0.00027 | -0.00069 | -0.00029 | 0.00023 | 0.00019 | 0.00324 | 0.00937 | 0.00015 | 0.00102 | 0.01785 | 0.00503 | -0.00011 | -0.00233 | 0.00023 | -0.02407 | 0.03438 | 0.00346 | -0.00218 | -0.00223 | -0.00784 | 0.01031 | -0.00874
[RO-RS] [OPP] TIE 400 kV Resita-Pancevo c2 | N-1 OHL 400 kV Paks -Sandorfalva | -0.00303 | 0.00129 | 0.01927 | 0 | -0.03005 | 0.00036 | -0.00076 | -0.0004 | 0.0003 | 0.00025 | -0.01792 | 0.00984 | 0.00255 | 0.00129 | 0.01368 | -0.01506 | -0.00014 | -0.00357 | 0.0003 | -0.05916 | 0.03647 | 0.00466 | -0.00248 | -0.02776 | -0.01647 | -0.0047 | -0.02444
[RO-RS] [OPP] TIE 400 kV Resita-Pancevo c2 | N-1 TIE 400 kV Resita-Pancevo c1 | -0.00263 | 0.00182 | 0.03217 | -1e-05 | -0.0453 | 0.00055 | -0.00123 | -0.00061 | 0.00047 | 0.00039 | -0.0261 | 0.01618 | 0.00281 | 0.00202 | 0.02379 | -0.02156 | -0.00022 | -0.00535 | 0.00046 | -0.09138 | 0.06077 | 0.00717 | -0.00378 | -0.04168 | -0.02464 | -0.00514 | -0.03695
[RO-RS] [OPP] TIE 400 kV Resita-Pancevo c1 | BC | -0.00165 | 0.00114 | 0.02019 | 0 | -0.02843 | 0.00035 | -0.00077 | -0.00038 | 0.00029 | 0.00024 | -0.01638 | 0.01015 | 0.00176 | 0.00127 | 0.01493 | -0.01353 | -0.00014 | -0.00336 | 0.00029 | -0.05735 | 0.03814 | 0.0045 | -0.00237 | -0.02616 | -0.01546 | -0.00323 | -0.02319
[RO-RS] [OPP] TIE 400 kV Resita-Pancevo c1 | N-1 TIE 400 kV Arad-Sandorfalva | -0.00305 | 0.00144 | 0.02026 | 0 | -0.03135 | 0.00039 | -0.00081 | -0.00043 | 0.00032 | 0.00027 | -0.0186 | 0.01046 | 0.00299 | 0.0014 | 0.01428 | -0.01558 | -0.00015 | -0.00391 | 0.00032 | -0.06176 | 0.03742 | 0.00504 | -0.00261 | -0.02897 | -0.01792 | -0.00476 | -0.02615
[RO-RS] [OPP] TIE 400 kV Resita-Pancevo c1 | N-1 TIE 400 kV Nadab-Bekescsaba | -0.00458 | 0.00127 | 0.01845 | 0 | -0.03238 | 0.00034 | -0.00069 | -0.00038 | 0.00029 | 0.00024 | -0.01989 | 0.00931 | 0.00241 | 0.00123 | 0.01252 | -0.01695 | -0.00014 | -0.00352 | 0.00029 | -0.06246 | 0.03532 | 0.00441 | -0.00185 | -0.03003 | -0.01716 | -0.00631 | -0.02591
[RO-RS] [OPP] TIE 400 kV Resita-Pancevo c1 | N-1 TIE 400 kV Portile de Fier-Djerdap | 0.01571 | 0.00163 | 0.03379 | -1e-05 | -0.03098 | 0.00055 | -0.00126 | -0.0006 | 0.00046 | 0.00039 | -0.00639 | 0.0175 | 0.00192 | 0.00203 | 0.03226 | 0.00141 | -0.00022 | -0.00515 | 0.00046 | -0.09941 | 0.08171 | 0.00702 | -0.00378 | -0.0268 | -0.02341 | 0.01871 | -0.03514
[RO-RS] [OPP] TIE 400 kV Resita-Pancevo c1 | N-1 OHL 400 kV Iernut-Sibiu Sud | -0.00332 | 0.00107 | 0.0191 | 0 | -0.03063 | 0.00033 | -0.00073 | -0.00036 | 0.00027 | 0.00023 | -0.01835 | 0.00951 | 0.00163 | 0.00119 | 0.01352 | -0.01545 | -0.00013 | -0.00316 | 0.00027 | -0.0596 | 0.03664 | 0.00424 | -0.00226 | -0.0283 | -0.01522 | -0.00496 | -0.02385
[RO-RS] [OPP] TIE 400 kV Resita-Pancevo c1 | N-1 OHL 400 kV Mintia-Arad | -0.00355 | 0.00121 | 0.01928 | 0 | -0.03139 | 0.00035 | -0.00074 | -0.00038 | 0.00029 | 0.00024 | -0.01886 | 0.00972 | 0.00214 | 0.00125 | 0.01352 | -0.01589 | -0.00014 | -0.00343 | 0.00029 | -0.06122 | 0.03672 | 0.00448 | -0.00224 | -0.02904 | -0.01644 | -0.00523 | -0.02512
[RO-RS] [OPP] TIE 400 kV Resita-Pancevo c1 | N-1 OHL 220 kV Portile de Fier-Resita c2 | -0.00038 | 0.00113 | 0.02075 | 0 | -0.02671 | 0.00035 | -0.00079 | -0.00039 | 0.0003 | 0.00025 | -0.01482 | 0.01046 | 0.00165 | 0.00129 | 0.01583 | -0.01198 | -0.00014 | -0.00337 | 0.0003 | -0.05424 | 0.03919 | 0.00455 | -0.00244 | -0.02449 | -0.01521 | -0.00184 | -0.02246
[RO-RS] [OPP] TIE 400 kV Resita-Pancevo c1 | N-1 OHL 220 kV Portile de Fier-Resita c1 | -0.00038 | 0.00113 | 0.02075 | 0 | -0.02671 | 0.00035 | -0.00079 | -0.00039 | 0.0003 | 0.00025 | -0.01482 | 0.01046 | 0.00165 | 0.00129 | 0.01583 | -0.01198 | -0.00014 | -0.00337 | 0.0003 | -0.05424 | 0.03919 | 0.00455 | -0.00244 | -0.02449 | -0.01521 | -0.00184 | -0.02246
[RO-RS] [OPP] TIE 400 kV Resita-Pancevo c1 | N-1 OHL 220 kV Resita-Timisoara c2 | -0.00454 | 0.00112 | 0.01801 | 0 | -0.03121 | 0.00032 | -0.00069 | -0.00036 | 0.00027 | 0.00022 | -0.01933 | 0.00901 | 0.00195 | 0.00117 | 0.01219 | -0.01658 | -0.00013 | -0.00318 | 0.00027 | -0.06016 | 0.03407 | 0.00417 | -0.00211 | -0.02893 | -0.01541 | -0.00633 | -0.02388
[RO-RS] [OPP] TIE 400 kV Resita-Pancevo c1 | N-1 OHL 220 kV Resita-Timisoara c1 | -0.00454 | 0.00112 | 0.01801 | 0 | -0.03121 | 0.00032 | -0.00069 | -0.00036 | 0.00027 | 0.00022 | -0.01933 | 0.00901 | 0.00195 | 0.00117 | 0.01219 | -0.01658 | -0.00013 | -0.00318 | 0.00027 | -0.06016 | 0.03407 | 0.00417 | -0.00211 | -0.02893 | -0.01541 | -0.00633 | -0.02388
[RO-RS] [OPP] TIE 400 kV Resita-Pancevo c1 | N-1 TRA 400/220 kV AT3 Arad | -0.00594 | 0.00116 | 0.01725 | 0 | -0.03315 | 0.00032 | -0.00066 | -0.00036 | 0.00027 | 0.00022 | -0.02104 | 0.00865 | 0.00221 | 0.00115 | 0.01108 | -0.01824 | -0.00013 | -0.00322 | 0.00027 | -0.06311 | 0.03276 | 0.00414 | -0.002 | -0.03083 | -0.01598 | -0.00781 | -0.02501
[RO-RS] [OPP] TIE 400 kV Resita-Pancevo c1 | N-1 OHL 400 kV Djerdap - Drmno | -0.00747 | 0.00157 | 0.02478 | -1e-05 | -0.04515 | 0.00045 | -0.00095 | -0.0005 | 0.00037 | 0.00031 | -0.02842 | 0.01238 | 0.00282 | 0.00162 | 0.01628 | -0.02458 | -0.00018 | -0.00444 | 0.00037 | -0.08293 | 0.05406 | 0.0058 | -0.0029 | -0.04192 | -0.02178 | -0.01009 | -0.03402
[RO-RS] [OPP] TIE 400 kV Resita-Pancevo c1 | N-1 OHL 400 kV Srbobran – Subotica 3 | 0.00694 | 0.00108 | 0.02817 | 0 | -0.02131 | 0.00042 | -0.00104 | -0.00046 | 0.00036 | 0.0003 | -0.00836 | 0.01409 | 0.00043 | 0.00158 | 0.02408 | -0.00515 | -0.00016 | -0.00373 | 0.00036 | -0.05174 | 0.05049 | 0.00542 | -0.0032 | -0.01895 | -0.0151 | 0.00581 | -0.02103
[RO-RS] [OPP] TIE 400 kV Resita-Pancevo c1 | N-1 TIE 400 kV Sandorfalva-Subotica 3 | 0.0132 | 0.00106 | 0.03485 | -1e-05 | -0.01651 | 0.00049 | -0.00129 | -0.00053 | 0.00042 | 0.00035 | -0.00276 | 0.01758 | -0.00062 | 0.00188 | 0.03099 | 0.00072 | -0.00019 | -0.00415 | 0.00042 | -0.04822 | 0.05918 | 0.00635 | -0.00397 | -0.01406 | -0.01527 | 0.01225 | -0.0199
[RO-RS] [OPP] TIE 400 kV Resita-Pancevo c1 | N-1 OHL 400 kV Bor 2 – Nis 2 | 0.00661 | 0.00116 | 0.02328 | 0 | -0.02394 | 0.00038 | -0.00088 | -0.00042 | 0.00032 | 0.00027 | -0.0087 | 0.01193 | 0.00144 | 0.00141 | 0.02052 | -0.0043 | -0.00015 | -0.0036 | 0.00032 | -0.06266 | 0.03396 | 0.00492 | -0.00268 | -0.02118 | -0.01604 | 0.00715 | -0.02362
[RO-RS] [OPP] TIE 400 kV Resita-Pancevo c1 | N-1 OHL 400 kV Portile de Fier-Resita | 0.01028 | 0.00065 | 0.01829 | 0 | -0.0033 | 0.00027 | -0.00069 | -0.00029 | 0.00023 | 0.00019 | 0.00324 | 0.00937 | 0.00015 | 0.00102 | 0.01785 | 0.00503 | -0.00011 | -0.00233 | 0.00023 | -0.02407 | 0.03438 | 0.00346 | -0.00218 | -0.00223 | -0.00784 | 0.01031 | -0.00874
[RO-RS] [OPP] TIE 400 kV Resita-Pancevo c1 | N-1 OHL 400 kV Paks -Sandorfalva | -0.00303 | 0.00129 | 0.01927 | 0 | -0.03005 | 0.00036 | -0.00076 | -0.0004 | 0.0003 | 0.00025 | -0.01792 | 0.00984 | 0.00255 | 0.00129 | 0.01368 | -0.01506 | -0.00014 | -0.00357 | 0.0003 | -0.05916 | 0.03647 | 0.00466 | -0.00248 | -0.02776 | -0.01647 | -0.0047 | -0.02444
[RO-RS] [OPP] TIE 400 kV Resita-Pancevo c1 | N-1 TIE 400 kV Resita-Pancevo c2 | -0.00263 | 0.00182 | 0.03217 | -1e-05 | -0.04529 | 0.00055 | -0.00123 | -0.00061 | 0.00047 | 0.00039 | -0.0261 | 0.01618 | 0.00281 | 0.00202 | 0.02379 | -0.02156 | -0.00022 | -0.00535 | 0.00046 | -0.09138 | 0.06077 | 0.00717 | -0.00378 | -0.04168 | -0.02464 | -0.00514 | -0.03695
[RO-BG] [OPP] TIE 400 kV DOBRUDJA- MEDGIDIA SUD | BC | 0.06355 | 0.00162 | 0.03182 | -1e-05 | 0.13743 | 0.00054 | -0.00116 | -0.0006 | 0.00046 | 0.00038 | 0.09356 | 0.01891 | 0.00181 | 0.00201 | 0.04558 | 0.08017 | -0.00021 | -0.00532 | 0.00046 | -0.01014 | 0.02807 | 0.00668 | -0.0028 | 0.14081 | -0.03928 | 0.06244 | -0.07916
[RO-BG] [OPP] TIE 400 kV DOBRUDJA- MEDGIDIA SUD | N-1 OHL 400 kV Isaccea - Stupina | 0.06176 | 0.00154 | 0.03076 | -1e-05 | 0.13434 | 0.00052 | -0.00112 | -0.00058 | 0.00044 | 0.00037 | 0.09121 | 0.01828 | 0.00168 | 0.00194 | 0.04417 | 0.07803 | -0.00021 | -0.0051 | 0.00044 | -0.01124 | 0.02682 | 0.00643 | -0.00272 | 0.13769 | -0.03738 | 0.06063 | -0.07511
[RO-BG] [OPP] TIE 400 kV DOBRUDJA- MEDGIDIA SUD | N-1 TIE 400 kV MEDGIDIA SUD - VARNA | 0.10913 | 0.00277 | 0.05464 | -1e-05 | 0.23584 | 0.00093 | -0.00199 | -0.00103 | 0.00079 | 0.00066 | 0.16067 | 0.03248 | 0.00311 | 0.00345 | 0.07827 | 0.13768 | -0.00037 | -0.00913 | 0.00079 | -0.01742 | 0.0482 | 0.01148 | -0.00481 | 0.24184 | -0.06745 | 0.10722 | -0.13593
[RO-BG] [OPP] TIE 400 kV DOBRUDJA- MEDGIDIA SUD | N-1 OHL 400 kV Cernavoda - Pelicanu | 0.06343 | 0.00171 | 0.03241 | -1e-05 | 0.134 | 0.00056 | -0.00118 | -0.00062 | 0.00047 | 0.00039 | 0.09224 | 0.01926 | 0.00209 | 0.00207 | 0.04601 | 0.07955 | -0.00022 | -0.00555 | 0.00047 | -0.00462 | 0.0299 | 0.00691 | -0.00282 | 0.1371 | -0.04208 | 0.06254 | -0.08558
[RO-BG] [OPP] TIE 400 kV DOBRUDJA- MEDGIDIA SUD | N-1 OHL 400 kV Gura Ialomitei - Bucuresti Sud | 0.06342 | 0.00172 | 0.03247 | -1e-05 | 0.13368 | 0.00056 | -0.00118 | -0.00062 | 0.00048 | 0.0004 | 0.09213 | 0.01929 | 0.00212 | 0.00207 | 0.04605 | 0.0795 | -0.00022 | -0.00557 | 0.00047 | -0.00413 | 0.03008 | 0.00693 | -0.00282 | 0.13676 | -0.04235 | 0.06255 | -0.08618
[RO-BG] [OPP] TIE 400 kV DOBRUDJA- MEDGIDIA SUD | N-1 OHL 400 kV Gutinas – Smardan | 0.06205 | 0.0017 | 0.03145 | -1e-05 | 0.13282 | 0.00055 | -0.00114 | -0.00061 | 0.00046 | 0.00039 | 0.09085 | 0.01875 | 0.00217 | 0.00202 | 0.04476 | 0.07806 | -0.00022 | -0.00548 | 0.00046 | -0.00684 | 0.0281 | 0.00676 | -0.00269 | 0.13599 | -0.04322 | 0.06103 | -0.08922
[RO-BG] [OPP] TIE 400 kV DOBRUDJA- MEDGIDIA SUD | N-1 TIE 400 kV Resita-Pancevo c2 | 0.06354 | 0.00162 | 0.03191 | -1e-05 | 0.1373 | 0.00055 | -0.00116 | -0.0006 | 0.00046 | 0.00038 | 0.09348 | 0.01896 | 0.00182 | 0.00201 | 0.04565 | 0.08011 | -0.00022 | -0.00533 | 0.00046 | -0.0104 | 0.02824 | 0.0067 | -0.00281 | 0.14069 | -0.03935 | 0.06242 | -0.07926
[RO-BG] [OPP] TIE 400 kV DOBRUDJA- MEDGIDIA SUD | N-1 TIE 400 kV Resita-Pancevo c1 | 0.06354 | 0.00162 | 0.03191 | -1e-05 | 0.1373 | 0.00055 | -0.00116 | -0.0006 | 0.00046 | 0.00038 | 0.09348 | 0.01896 | 0.00182 | 0.00201 | 0.04565 | 0.08011 | -0.00022 | -0.00533 | 0.00046 | -0.0104 | 0.02824 | 0.0067 | -0.00281 | 0.14069 | -0.03935 | 0.06242 | -0.07926
[RO-BG] [OPP] TIE 400 kV MEDGIDIA SUD - VARNA | BC | 0.06571 | 0.00167 | 0.0329 | -1e-05 | 0.14187 | 0.00056 | -0.0012 | -0.00062 | 0.00047 | 0.00039 | 0.09675 | 0.01955 | 0.00187 | 0.00208 | 0.04713 | 0.0829 | -0.00022 | -0.0055 | 0.00047 | -0.01049 | 0.02902 | 0.00691 | -0.0029 | 0.14564 | -0.04061 | 0.06456 | -0.08184
[RO-BG] [OPP] TIE 400 kV MEDGIDIA SUD - VARNA | N-1 OHL 400 kV Isaccea - Rahman | 0.06401 | 0.0016 | 0.03189 | -1e-05 | 0.13894 | 0.00054 | -0.00116 | -0.0006 | 0.00046 | 0.00038 | 0.09451 | 0.01896 | 0.00175 | 0.00201 | 0.04578 | 0.08086 | -0.00021 | -0.0053 | 0.00046 | -0.01153 | 0.02783 | 0.00667 | -0.00282 | 0.14268 | -0.03881 | 0.06284 | -0.078
[RO-BG] [OPP] TIE 400 kV MEDGIDIA SUD - VARNA | N-1 TIE 400 kV DOBRUDJA- MEDGIDIA SUD | 0.11024 | 0.0028 | 0.05519 | -1e-05 | 0.23817 | 0.00094 | -0.00201 | -0.00104 | 0.0008 | 0.00066 | 0.16231 | 0.03281 | 0.00314 | 0.00348 | 0.07906 | 0.13908 | -0.00037 | -0.00923 | 0.00079 | -0.01759 | 0.04869 | 0.01159 | -0.00486 | 0.24431 | -0.06814 | 0.10831 | -0.13731
[RO-BG] [OPP] TIE 400 kV MEDGIDIA SUD - VARNA | N-1 OHL 400 kV Cernavoda - Pelicanu | 0.06558 | 0.00177 | 0.03351 | -1e-05 | 0.13832 | 0.00058 | -0.00122 | -0.00064 | 0.00049 | 0.00041 | 0.09539 | 0.01991 | 0.00217 | 0.00214 | 0.04757 | 0.08226 | -0.00023 | -0.00574 | 0.00049 | -0.00478 | 0.03091 | 0.00714 | -0.00291 | 0.14181 | -0.04351 | 0.06466 | -0.08848
[RO-BG] [OPP] TIE 400 kV MEDGIDIA SUD - VARNA | N-1 OHL 400 kV Gura Ialomitei - Bucuresti Sud | 0.06557 | 0.00178 | 0.03357 | -1e-05 | 0.138 | 0.00058 | -0.00122 | -0.00064 | 0.00049 | 0.00041 | 0.09527 | 0.01995 | 0.00219 | 0.00214 | 0.04762 | 0.0822 | -0.00023 | -0.00576 | 0.00049 | -0.00427 | 0.0311 | 0.00716 | -0.00292 | 0.14146 | -0.04378 | 0.06467 | -0.0891
[RO-BG] [OPP] TIE 400 kV MEDGIDIA SUD - VARNA | N-1 OHL 400 kV Gutinas – Smardan | 0.06416 | 0.00176 | 0.03252 | -1e-05 | 0.13711 | 0.00057 | -0.00118 | -0.00063 | 0.00048 | 0.0004 | 0.09395 | 0.01939 | 0.00224 | 0.00209 | 0.04629 | 0.08071 | -0.00022 | -0.00567 | 0.00048 | -0.00708 | 0.02905 | 0.00699 | -0.00278 | 0.14067 | -0.04468 | 0.0631 | -0.09224
[RO-BG] [OPP] TIE 400 kV MEDGIDIA SUD - VARNA | N-1 OHL 400 kV Medgidia Sud - Stupina | 0.06386 | 0.0016 | 0.0318 | -1e-05 | 0.13868 | 0.00054 | -0.00116 | -0.0006 | 0.00046 | 0.00038 | 0.09432 | 0.0189 | 0.00174 | 0.002 | 0.04567 | 0.08069 | -0.00021 | -0.00528 | 0.00046 | -0.01162 | 0.02773 | 0.00665 | -0.00281 | 0.14242 | -0.03865 | 0.06269 | -0.07766
[RO-BG] [OPP] TIE 400 kV MEDGIDIA SUD - VARNA | N-1 OHL 400 kV Cernavodă - Medgidia Sud | 0.06016 | 0.00168 | 0.03105 | -1e-05 | 0.12542 | 0.00054 | -0.00113 | -0.0006 | 0.00046 | 0.00038 | 0.08698 | 0.01846 | 0.00215 | 0.00199 | 0.04388 | 0.07524 | -0.00021 | -0.0054 | 0.00046 | -0.00169 | 0.02921 | 0.00668 | -0.00268 | 0.12851 | -0.04168 | 0.05941 | -0.08529
[RO-BG] [OPP] TIE 400 kV MEDGIDIA SUD - VARNA | N-1 TIE 400 kV Resita-Pancevo c2 | 0.0657 | 0.00168 | 0.03299 | -1e-05 | 0.14173 | 0.00056 | -0.0012 | -0.00062 | 0.00048 | 0.0004 | 0.09667 | 0.0196 | 0.00188 | 0.00208 | 0.0472 | 0.08284 | -0.00022 | -0.00552 | 0.00047 | -0.01075 | 0.0292 | 0.00693 | -0.00291 | 0.14552 | -0.04068 | 0.06454 | -0.08195
[RO-BG] [OPP] TIE 400 kV MEDGIDIA SUD - VARNA | N-1 TIE 400 kV Resita-Pancevo c1 | 0.0657 | 0.00168 | 0.03299 | -1e-05 | 0.14173 | 0.00056 | -0.0012 | -0.00062 | 0.00048 | 0.0004 | 0.09667 | 0.0196 | 0.00188 | 0.00208 | 0.0472 | 0.08284 | -0.00022 | -0.00552 | 0.00047 | -0.01075 | 0.0292 | 0.00693 | -0.00291 | 0.14552 | -0.04068 | 0.06454 | -0.08195
[RO-RO] [OPP] OHL 400 kV Arad-Nadab | N-1 TIE 400 kV Arad-Sandorfalva | -0.11371 | 0.00105 | -0.06989 | 0 | -0.14748 | -0.00061 | 0.00266 | 0.0006 | -0.00057 | -0.00047 | -0.13348 | -0.03621 | 0.01239 | -0.00274 | -0.09522 | -0.1311 | 0.00023 | 0.00212 | -0.00056 | -0.18457 | -0.11523 | -0.00805 | 0.01082 | -0.14445 | -0.02695 | -0.12011 | -0.07413
[RO-RO] [OPP] OHL 400 kV Arad-Nadab | N-1 TIE 400 kV Resita-Pancevo c2 | -0.09229 | -0.00355 | -0.07034 | 1e-05 | -0.10342 | -0.00124 | 0.00327 | 0.00135 | -0.00106 | -0.00088 | -0.09995 | -0.04059 | -0.0064 | -0.00466 | -0.08482 | -0.10006 | 0.00049 | 0.01059 | -0.00105 | -0.11857 | -0.10305 | -0.01631 | 0.01437 | -0.10206 | 0.01029 | -0.09667 | -0.02933
[RO-RO] [OPP] OHL 400 kV Mintia-Arad | BC | -0.065 | 0.00237 | -0.03099 | 0 | -0.1013 | -2e-05 | 0.00105 | -3e-05 | -6e-05 | -5e-05 | -0.08442 | -0.01481 | 0.01298 | -0.00049 | -0.04823 | -0.08039 | 0 | -0.00265 | -6e-05 | -0.13211 | -0.04846 | -0.00043 | 0.00459 | -0.09842 | -0.03321 | -0.06826 | -0.06602
[RO-RO] [OPP] OHL 400 kV Mintia-Arad | N-1 TIE 400 kV Rosiori-Mukacevo | -0.07584 | 0.00134 | -0.03946 | 0 | -0.11379 | -0.00024 | 0.0014 | 0.00022 | -0.00024 | -0.0002 | -0.09627 | -0.02013 | 0.01009 | -0.00124 | -0.05818 | -0.09215 | 9e-05 | -0.00017 | -0.00024 | -0.14748 | -0.05975 | -0.00316 | 0.00524 | -0.11073 | -0.02705 | -0.07949 | -0.06677
[RO-RO] [OPP] OHL 400 kV Mintia-Arad | N-1 TIE 400 kV Portile de Fier-Djerdap | -0.06187 | 0.00246 | -0.02854 | 0 | -0.10176 | 1e-05 | 0.00096 | -7e-05 | -3e-05 | -2e-05 | -0.08262 | -0.01349 | 0.01301 | -0.00035 | -0.0451 | -0.0777 | -1e-05 | -0.00298 | -3e-05 | -0.1397 | -0.04061 | 2e-05 | 0.00434 | -0.09853 | -0.03464 | -0.0643 | -0.06818
[RO-RO] [OPP] OHL 400 kV Mintia-Arad | N-1 OHL 400 kV Iernut-Sibiu Sud | -0.08785 | 0.00142 | -0.04596 | 0 | -0.13143 | -0.0003 | 0.00164 | 0.00028 | -0.00029 | -0.00024 | -0.11138 | -0.02357 | 0.0112 | -0.0015 | -0.0675 | -0.10669 | 0.00011 | 7e-05 | -0.00029 | -0.16304 | -0.06901 | -0.00392 | 0.00616 | -0.1278 | -0.02988 | -0.09206 | -0.07507
[RO-RO] [OPP] OHL 400 kV Mintia-Arad | N-1 OHL 220 kV Portile de Fier-Resita 1&2 | -0.06641 | 0.00238 | -0.03162 | 0 | -0.10321 | -3e-05 | 0.00107 | -3e-05 | -7e-05 | -5e-05 | -0.08616 | -0.01515 | 0.01311 | -0.00051 | -0.04922 | -0.08212 | 0 | -0.00264 | -7e-05 | -0.13556 | -0.04962 | -0.0005 | 0.00467 | -0.10027 | -0.0335 | -0.0698 | -0.06683
[RO-RO] [OPP] OHL 400 kV Mintia-Arad | N-1 OHL 220 kV Resita-Timisoara 1&2 | -0.0703 | 0.00233 | -0.03498 | 0 | -0.10641 | -7e-05 | 0.00119 | 2e-05 | -0.0001 | -8e-05 | -0.08982 | -0.0169 | 0.01333 | -0.00068 | -0.05324 | -0.08597 | 2e-05 | -0.00233 | -0.0001 | -0.13727 | -0.05592 | -0.00103 | 0.00508 | -0.1035 | -0.0331 | -0.07394 | -0.0673
[RO-RO] [OPP] OHL 400 kV Mintia-Arad | N-1 OHL 220 kV Urechesti-Targu Jiu Nord | -0.05792 | 0.00241 | -0.02684 | 0 | -0.09191 | 3e-05 | 0.00089 | -8e-05 | -2e-05 | -1e-05 | -0.07595 | -0.01257 | 0.01261 | -0.00029 | -0.04249 | -0.07208 | -2e-05 | -0.00298 | -2e-05 | -0.12572 | -0.042 | 0.00018 | 0.00409 | -0.08931 | -0.0326 | -0.06077 | -0.06268
[RO-RO] [OPP] OHL 400 kV Mintia-Arad | N-1 OHL 220 kV Paroseni-Targu Jiu Nord | -0.05792 | 0.00241 | -0.02684 | 0 | -0.09191 | 3e-05 | 0.00089 | -8e-05 | -2e-05 | -1e-05 | -0.07595 | -0.01257 | 0.01261 | -0.00029 | -0.04249 | -0.07208 | -2e-05 | -0.00298 | -2e-05 | -0.12572 | -0.042 | 0.00018 | 0.00409 | -0.08931 | -0.0326 | -0.06077 | -0.06268
[RO-RO] [OPP] OHL 400 kV Mintia-Arad | N-1 TRA 400/220 kV AT3 Arad | -0.07493 | 0.00242 | -0.03778 | 0 | -0.11225 | -9e-05 | 0.00129 | 3e-05 | -0.00012 | -0.0001 | -0.09519 | -0.0183 | 0.01403 | -0.00076 | -0.05713 | -0.09129 | 2e-05 | -0.00233 | -0.00012 | -0.14546 | -0.06092 | -0.00126 | 0.00545 | -0.10923 | -0.03439 | -0.07887 | -0.07024
[RO-RO] [OPP] OHL 400 kV Mintia-Arad | N-1 TIE 400 kV Resita-Pancevo c2 | -0.06503 | 0.00239 | -0.03067 | 0 | -0.10175 | -2e-05 | 0.00103 | -4e-05 | -6e-05 | -4e-05 | -0.08468 | -0.01465 | 0.01301 | -0.00047 | -0.04799 | -0.08061 | 0 | -0.00271 | -6e-05 | -0.13303 | -0.04786 | -0.00036 | 0.00455 | -0.09884 | -0.03345 | -0.06831 | -0.06639
[RO-RO] [OPP] OHL 400 kV Mintia-Arad | N-1 TIE 400 kV Resita-Pancevo c1 | -0.06503 | 0.00239 | -0.03067 | 0 | -0.10175 | -2e-05 | 0.00103 | -4e-05 | -6e-05 | -4e-05 | -0.08468 | -0.01465 | 0.01301 | -0.00047 | -0.04799 | -0.08061 | 0 | -0.00271 | -6e-05 | -0.13303 | -0.04786 | -0.00036 | 0.00455 | -0.09884 | -0.03345 | -0.06831 | -0.06639
[RO-RO] [OPP] OHL 400 kV Sibiu Sud-Mintia | N-1 TIE 400 kV Rosiori-Mukacevo | -0.05606 | 0.00128 | -0.02607 | 0 | -0.09284 | -0.00011 | 0.00092 | 9e-05 | -0.00012 | -0.0001 | -0.07504 | -0.01322 | 0.00815 | -0.00068 | -0.04053 | -0.07044 | 4e-05 | -0.00088 | -0.00012 | -0.09025 | -0.03476 | -0.00149 | 0.00362 | -0.09016 | -0.02602 | -0.05822 | -0.06153
[RO-RO] [OPP] OHL 400 kV Sibiu Sud-Mintia | N-1 TIE 400 kV Resita-Pancevo c2 | -0.04668 | 0.00217 | -0.01872 | 0 | -0.08205 | 8e-05 | 0.00062 | -0.00013 | 3e-05 | 3e-05 | -0.06478 | -0.00861 | 0.01065 | -3e-05 | -0.0319 | -0.06026 | -4e-05 | -0.00303 | 3e-05 | -0.07698 | -0.02495 | 0.00088 | 0.00306 | -0.07952 | -0.03136 | -0.04849 | -0.0609
[RO-RO] [OPP] OHL 400 kV Iernut-Sibiu Sud | N-1 TIE 400 kV Rosiori-Mukacevo | 0.04367 | -0.00046 | 0.02322 | 0 | 0.06464 | 0.00019 | -0.00087 | -0.00018 | 0.00018 | 0.00015 | 0.05521 | 0.01217 | -0.0046 | 0.00087 | 0.03364 | 0.05303 | -7e-05 | -0.00051 | 0.00018 | 0.05639 | 0.03325 | 0.00245 | -0.00336 | 0.06251 | 0.01158 | 0.04568 | 0.03117
[RO-RO] [OPP] OHL 400 kV Iernut-Sibiu Sud | N-1 TIE 400 kV Resita-Pancevo c2 | 0.08616 | 0.00357 | 0.05621 | -1e-05 | 0.11391 | 0.00105 | -0.00224 | -0.00116 | 0.00088 | 0.00073 | 0.10183 | 0.03291 | 0.00671 | 0.0038 | 0.0725 | 0.09928 | -0.00041 | -0.01024 | 0.00087 | 0.11723 | 0.07708 | 0.01309 | -0.00587 | 0.11105 | -0.0124 | 0.08977 | 0.03435
[RO-RO] [OPP] OHL 400 kV Iernut-Gadalin | N-1 TIE 400 kV Resita-Pancevo c2 | -0.08005 | -0.00333 | -0.05216 | 1e-05 | -0.1076 | -0.00097 | 0.00209 | 0.00108 | -0.00082 | -0.00068 | -0.09509 | -0.03056 | -0.00631 | -0.00354 | -0.06727 | -0.09228 | 0.00038 | 0.00951 | -0.00081 | -0.11764 | -0.07131 | -0.01218 | 0.00547 | -0.10534 | 0.00873 | -0.08327 | -0.04015
[RO-RO] [OPP] OHL 400 kV Rosiori-Gadalin | BC | 0.08147 | 0.00365 | 0.05409 | -1e-05 | 0.10789 | 0.00103 | -0.00217 | -0.00115 | 0.00086 | 0.00072 | 0.09597 | 0.03181 | 0.00732 | 0.00374 | 0.06914 | 0.09335 | -0.00041 | -0.01025 | 0.00086 | 0.12667 | 0.07426 | 0.01294 | -0.00559 | 0.10571 | -0.01134 | 0.08474 | 0.03828
[RO-RO] [OPP] OHL 400 kV Rosiori-Gadalin | N-1 OHL 400 kV Mintia-Arad | 0.09597 | 0.00312 | 0.061 | -1e-05 | 0.13049 | 0.00104 | -0.0024 | -0.00114 | 0.00088 | 0.00073 | 0.1148 | 0.03511 | 0.00442 | 0.00385 | 0.0799 | 0.11128 | -0.00041 | -0.00966 | 0.00088 | 0.15614 | 0.08507 | 0.01304 | -0.00661 | 0.12767 | -0.00393 | 0.09997 | 0.05301
[RO-RO] [OPP] OHL 400 kV Rosiori-Gadalin | N-1 TIE 400 kV Resita-Pancevo c2 | 0.08149 | 0.00364 | 0.05386 | -1e-05 | 0.1082 | 0.00103 | -0.00216 | -0.00114 | 0.00086 | 0.00072 | 0.09615 | 0.0317 | 0.0073 | 0.00373 | 0.06898 | 0.0935 | -0.00041 | -0.01022 | 0.00086 | 0.12731 | 0.07384 | 0.0129 | -0.00556 | 0.106 | -0.01116 | 0.08478 | 0.03854
[RO-RO] [OPP] OHL 400 kV Rosiori-Gadalin | N-1 TIE 400 kV Resita-Pancevo c1 | 0.08149 | 0.00364 | 0.05386 | -1e-05 | 0.1082 | 0.00103 | -0.00216 | -0.00114 | 0.00086 | 0.00072 | 0.09615 | 0.0317 | 0.0073 | 0.00373 | 0.06898 | 0.0935 | -0.00041 | -0.01022 | 0.00086 | 0.12731 | 0.07384 | 0.0129 | -0.00556 | 0.106 | -0.01116 | 0.08478 | 0.03854
[RO-RO] [OPP] OHL 400 kV Arefu-Tantareni | BC | 0.06545 | 0.0012 | 0.03868 | -1e-05 | 0.0849 | 0.00056 | -0.00146 | -0.0006 | 0.00048 | 0.0004 | 0.07853 | 0.02171 | -0.00032 | 0.00215 | 0.05275 | 0.07769 | -0.00022 | -0.00472 | 0.00048 | 0.03366 | 0.05317 | 0.00701 | -0.00425 | 0.08004 | -0.00822 | 0.06878 | 0.00487
[RO-RO] [OPP] OHL 400 kV Arefu-Tantareni | N-1 OHL 400 kV Brasov - Sibiu Sud | 0.07977 | 0.00124 | 0.0464 | -1e-05 | 0.10843 | 0.00065 | -0.00175 | -0.00069 | 0.00056 | 0.00046 | 0.09724 | 0.02592 | -0.0011 | 0.00251 | 0.06374 | 0.09509 | -0.00025 | -0.00525 | 0.00056 | 0.05711 | 0.06352 | 0.00812 | -0.00525 | 0.10343 | -0.00245 | 0.08355 | 0.02405
[RO-RO] [OPP] OHL 400 kV Arefu-Tantareni | N-1 TIE 400 kV Rosiori-Mukacevo | 0.05325 | 4e-05 | 0.02915 | 0 | 0.07083 | 0.00031 | -0.00106 | -0.00032 | 0.00028 | 0.00023 | 0.06519 | 0.01572 | -0.00358 | 0.0013 | 0.04154 | 0.06445 | -0.00012 | -0.00192 | 0.00028 | 0.01637 | 0.04046 | 0.00394 | -0.00352 | 0.06618 | -0.00128 | 0.05613 | 0.00403
[RO-RO] [OPP] OHL 400 kV Arefu-Tantareni | N-1 OHL 400 kV Mintia-Arad | 0.05734 | 0.0015 | 0.03482 | -1e-05 | 0.07226 | 0.00056 | -0.00133 | -0.00061 | 0.00047 | 0.00039 | 0.068 | 0.01986 | 0.0013 | 0.00209 | 0.04673 | 0.06766 | -0.00022 | -0.00505 | 0.00047 | 0.01718 | 0.04712 | 0.00696 | -0.00368 | 0.06776 | -0.01236 | 0.06027 | -0.00337
[RO-RO] [OPP] OHL 400 kV Arefu-Tantareni | N-1 OHL 400 kV Sibiu Sud-Mintia | 0.05506 | 0.00168 | 0.03452 | -1e-05 | 0.06665 | 0.00058 | -0.00132 | -0.00063 | 0.00049 | 0.00041 | 0.06412 | 0.01979 | 0.00205 | 0.00214 | 0.04565 | 0.06429 | -0.00023 | -0.0054 | 0.00049 | 0.01655 | 0.04761 | 0.0072 | -0.00357 | 0.06236 | -0.01519 | 0.058 | -0.00867
[RO-RO] [OPP] OHL 400 kV Arefu-Tantareni | N-1 OHL 400 kV Tantareni-Urechesti | 0.0702 | 0.00106 | 0.03852 | -1e-05 | 0.09883 | 0.00054 | -0.00145 | -0.00058 | 0.00047 | 0.00039 | 0.08805 | 0.02174 | -0.00085 | 0.0021 | 0.05416 | 0.08584 | -0.00021 | -0.00446 | 0.00047 | 0.02514 | 0.04626 | 0.00677 | -0.00425 | 0.09245 | -0.00614 | 0.07313 | 0.00879
[RO-RO] [OPP] OHL 400 kV Arefu-Tantareni | N-1 OHL 220 kV Portile de Fier-Resita 1&2 | 0.06701 | 0.00119 | 0.03937 | -1e-05 | 0.08701 | 0.00056 | -0.00148 | -0.00061 | 0.00049 | 0.0004 | 0.08045 | 0.02208 | -0.00046 | 0.00217 | 0.05385 | 0.0796 | -0.00022 | -0.00474 | 0.00048 | 0.03748 | 0.05445 | 0.00708 | -0.00434 | 0.0821 | -0.0079 | 0.07049 | 0.00576
[RO-RO] [OPP] OHL 400 kV Arefu-Tantareni | N-1 OHL 220 kV Resita-Timisoara 1&2 | 0.07322 | 0.00126 | 0.04454 | -1e-05 | 0.09238 | 0.00063 | -0.00167 | -0.00067 | 0.00054 | 0.00045 | 0.08645 | 0.02477 | -0.00082 | 0.00242 | 0.06011 | 0.08588 | -0.00024 | -0.0052 | 0.00054 | 0.04122 | 0.0641 | 0.00789 | -0.00496 | 0.0875 | -0.00838 | 0.07712 | 0.00674
[RO-RO] [OPP] OHL 400 kV Arefu-Tantareni | N-1 OHL 220 kV Urechesti-Targu Jiu Nord | 0.07123 | 0.00123 | 0.04207 | -1e-05 | 0.09256 | 0.0006 | -0.00158 | -0.00064 | 0.00052 | 0.00043 | 0.08544 | 0.02354 | -0.00063 | 0.00231 | 0.05743 | 0.08448 | -0.00023 | -0.00499 | 0.00051 | 0.03889 | 0.05844 | 0.00751 | -0.00466 | 0.08748 | -0.00772 | 0.0749 | 0.0076
[RO-RO] [OPP] OHL 400 kV Arefu-Tantareni | N-1 OHL 220 kV Paroseni-Targu Jiu Nord | 0.07123 | 0.00123 | 0.04207 | -1e-05 | 0.09256 | 0.0006 | -0.00158 | -0.00064 | 0.00052 | 0.00043 | 0.08544 | 0.02354 | -0.00063 | 0.00231 | 0.05743 | 0.08448 | -0.00023 | -0.00499 | 0.00051 | 0.03889 | 0.05844 | 0.00751 | -0.00466 | 0.08748 | -0.00772 | 0.0749 | 0.0076
[RO-RO] [OPP] OHL 400 kV Arefu-Tantareni | N-1 TRA 400/220 kV AT3 Arad | 0.06739 | 0.00119 | 0.04001 | -1e-05 | 0.08704 | 0.00057 | -0.0015 | -0.00062 | 0.00049 | 0.00041 | 0.08064 | 0.02239 | -0.00053 | 0.0022 | 0.05449 | 0.07982 | -0.00022 | -0.00478 | 0.00049 | 0.03628 | 0.0556 | 0.00717 | -0.00442 | 0.08216 | -0.00799 | 0.07086 | 0.0057
[RO-RO] [OPP] OHL 400 kV Arefu-Tantareni | N-1 TIE 400 kV Resita-Pancevo c2 | 0.06546 | 0.00119 | 0.03856 | -1e-05 | 0.08507 | 0.00056 | -0.00145 | -0.0006 | 0.00048 | 0.0004 | 0.07863 | 0.02165 | -0.00033 | 0.00214 | 0.05266 | 0.07777 | -0.00022 | -0.0047 | 0.00048 | 0.03401 | 0.05294 | 0.00698 | -0.00424 | 0.0802 | -0.00812 | 0.0688 | 0.00501
[RO-RO] [OPP] OHL 400 kV Arefu-Tantareni | N-1 TIE 400 kV Resita-Pancevo c1 | 0.06546 | 0.00119 | 0.03856 | -1e-05 | 0.08507 | 0.00056 | -0.00145 | -0.0006 | 0.00048 | 0.0004 | 0.07863 | 0.02165 | -0.00033 | 0.00214 | 0.05266 | 0.07777 | -0.00022 | -0.0047 | 0.00048 | 0.03401 | 0.05294 | 0.00698 | -0.00424 | 0.0802 | -0.00812 | 0.0688 | 0.00501
[RO-RO] [OPP] OHL 400 kV Arefu-Sibiu Sud | N-1 TIE 400 kV Rosiori-Mukacevo | -0.0625 | 0.00031 | -0.03325 | 0 | -0.08818 | -0.00031 | 0.00121 | 0.00031 | -0.00028 | -0.00023 | -0.07809 | -0.01769 | 0.00542 | -0.00135 | -0.04811 | -0.0761 | 0.00012 | 0.00147 | -0.00028 | -0.04558 | -0.04637 | -0.00395 | 0.00423 | -0.08365 | -0.00649 | -0.06564 | -0.02179
[RO-RO] [OPP] OHL 400 kV Arefu-Sibiu Sud | N-1 OHL 400 kV Mintia-Arad | -0.06832 | -0.00164 | -0.04105 | 1e-05 | -0.09055 | -0.00064 | 0.00157 | 0.0007 | -0.00055 | -0.00045 | -0.08226 | -0.02335 | -0.00112 | -0.00242 | -0.05534 | -0.0808 | 0.00025 | 0.00569 | -0.00054 | -0.04727 | -0.05559 | -0.00803 | 0.00446 | -0.08622 | 0.00834 | -0.07154 | -0.01208
[RO-RO] [OPP] OHL 400 kV Arefu-Sibiu Sud | N-1 OHL 400 kV Sibiu Sud-Mintia | -0.06541 | -0.00189 | -0.04069 | 1e-05 | -0.08332 | -0.00067 | 0.00157 | 0.00073 | -0.00057 | -0.00047 | -0.07728 | -0.02327 | -0.00208 | -0.00249 | -0.05397 | -0.07647 | 0.00026 | 0.00614 | -0.00056 | -0.04658 | -0.05628 | -0.00836 | 0.00432 | -0.07925 | 0.01201 | -0.06864 | -0.00521
[RO-RO] [OPP] OHL 400 kV Arefu-Sibiu Sud | N-1 OHL 220 kV Resita-Timisoara 1&2 | -0.08874 | -0.00133 | -0.05349 | 1e-05 | -0.11659 | -0.00073 | 0.00201 | 0.00078 | -0.00063 | -0.00052 | -0.10606 | -0.02963 | 0.00165 | -0.00285 | -0.0725 | -0.10428 | 0.00028 | 0.00586 | -0.00063 | -0.07846 | -0.07727 | -0.0092 | 0.0061 | -0.11175 | 0.00308 | -0.09321 | -0.02527
[RO-RO] [OPP] OHL 400 kV Arefu-Sibiu Sud | N-1 OHL 220 kV Urechesti-Targu Jiu Nord | -0.08637 | -0.00129 | -0.05047 | 1e-05 | -0.11697 | -0.00069 | 0.00191 | 0.00074 | -0.0006 | -0.0005 | -0.10495 | -0.02812 | 0.00141 | -0.0027 | -0.06924 | -0.10267 | 0.00027 | 0.0056 | -0.0006 | -0.07564 | -0.07028 | -0.00874 | 0.00573 | -0.11188 | 0.00225 | -0.09055 | -0.02641
[RO-RO] [OPP] OHL 400 kV Arefu-Sibiu Sud | N-1 OHL 220 kV Paroseni-Targu Jiu Nord | -0.08637 | -0.00129 | -0.05047 | 1e-05 | -0.11697 | -0.00069 | 0.00191 | 0.00074 | -0.0006 | -0.0005 | -0.10495 | -0.02812 | 0.00141 | -0.0027 | -0.06924 | -0.10267 | 0.00027 | 0.0056 | -0.0006 | -0.07564 | -0.07028 | -0.00874 | 0.00573 | -0.11188 | 0.00225 | -0.09055 | -0.02641
[RO-RO] [OPP] OHL 400 kV Arefu-Sibiu Sud | N-1 TIE 400 kV Resita-Pancevo c2 | -0.07901 | -0.00125 | -0.04599 | 1e-05 | -0.1074 | -0.00064 | 0.00174 | 0.00069 | -0.00055 | -0.00046 | -0.09625 | -0.02571 | 0.00103 | -0.00249 | -0.06315 | -0.0941 | 0.00025 | 0.00523 | -0.00055 | -0.0694 | -0.06327 | -0.00807 | 0.0052 | -0.10258 | 0.00277 | -0.08277 | -0.0231
[RO-RO] [OPP] OHL 400 kV Tantareni-Urechesti | N-1 TIE 400 kV Portile de Fier-Djerdap | -0.04821 | 0.00057 | -0.01058 | 0 | -0.09538 | -5e-05 | 0.00037 | 4e-05 | -5e-05 | -4e-05 | -0.07523 | -0.00655 | 0.00355 | -0.0003 | -0.02483 | -0.06995 | 2e-05 | -0.00032 | -5e-05 | 0.09592 | 0.01088 | -0.00051 | 0.0012 | -0.08631 | -0.00769 | -0.04931 | -0.01713
[RO-RO] [OPP] OHL 400 kV Tantareni-Urechesti | N-1 OHL 400 kV Portile de Fier-Urechesti | -0.03655 | -0.00047 | -0.01873 | 0 | -0.04922 | -0.00026 | 0.00069 | 0.00028 | -0.00022 | -0.00019 | -0.04618 | -0.01063 | 0.00065 | -0.001 | -0.0272 | -0.04591 | 0.0001 | 0.00213 | -0.00022 | 0.11285 | -0.01906 | -0.0032 | 0.00197 | -0.04374 | 0.00868 | -0.0382 | 0.01269
[RO-RO] [OPP] OHL 400 kV Tantareni-Urechesti | N-1 TIE 400 kV Resita-Pancevo c2 | -0.03322 | 0.00095 | 0.00045 | 0 | -0.09663 | 0.00011 | -3e-05 | -0.00014 | 8e-05 | 7e-05 | -0.06608 | -0.00056 | 0.00363 | 0.00032 | -0.01041 | -0.05664 | -5e-05 | -0.00175 | 8e-05 | 0.06164 | 0.04711 | 0.00151 | 7e-05 | -0.08599 | -0.01401 | -0.03032 | -0.02665
[RO-RO] [OPP] OHL 400 kV Portile de Fier-Urechesti | BC | -0.00508 | -0.00227 | -0.03079 | 1e-05 | 0.07501 | -0.00059 | 0.00115 | 0.00066 | -0.00049 | -0.00041 | 0.03172 | -0.01614 | -0.00472 | -0.00211 | -0.02681 | 0.01734 | 0.00024 | 0.00619 | -0.00049 | 0.0824 | -0.10461 | -0.00754 | 0.00307 | 0.06688 | 0.03599 | -0.01206 | 0.06221
[RO-RO] [OPP] OHL 400 kV Portile de Fier-Urechesti | N-1 TIE 400 kV Portile de Fier-Djerdap | 0.01607 | -0.00167 | -0.01421 | 0 | 0.0719 | -0.00035 | 0.00055 | 0.0004 | -0.00028 | -0.00024 | 0.0439 | -0.00719 | -0.00453 | -0.00118 | -0.00568 | 0.03555 | 0.00014 | 0.00401 | -0.00028 | 0.03112 | -0.05149 | -0.00447 | 0.00136 | 0.0661 | 0.02631 | 0.01468 | 0.04764
[RO-RO] [OPP] OHL 400 kV Portile de Fier-Urechesti | N-1 OHL 400 kV Slatina-Portile de Fier | -0.00564 | -0.0031 | -0.04074 | 1e-05 | 0.1035 | -0.0008 | 0.00152 | 0.00089 | -0.00066 | -0.00055 | 0.0443 | -0.02139 | -0.0066 | -0.00283 | -0.03509 | 0.02468 | 0.00032 | 0.00839 | -0.00066 | 0.09645 | -0.13921 | -0.01012 | 0.00401 | 0.0929 | 0.0503 | -0.01499 | 0.08851
[RO-RO] [OPP] OHL 400 kV Portile de Fier-Urechesti | N-1 OHL 220 kV Portile de Fier-Resita 1&2 | -0.0095 | -0.00223 | -0.03275 | 1e-05 | 0.06903 | -0.00061 | 0.00122 | 0.00068 | -0.00051 | -0.00042 | 0.02627 | -0.0172 | -0.00433 | -0.00218 | -0.02994 | 0.01193 | 0.00024 | 0.00624 | -0.00051 | 0.07158 | -0.10824 | -0.00774 | 0.00331 | 0.06107 | 0.03509 | -0.0169 | 0.05969
[RO-RO] [OPP] OHL 400 kV Portile de Fier-Urechesti | N-1 OHL 220 kV Resita-Timisoara 1&2 | -0.02222 | -0.00241 | -0.04371 | 1e-05 | 0.05849 | -0.00074 | 0.00162 | 0.00082 | -0.00063 | -0.00052 | 0.01425 | -0.02291 | -0.00362 | -0.00272 | -0.04305 | -0.00072 | 0.00029 | 0.00725 | -0.00062 | 0.06572 | -0.12873 | -0.00948 | 0.00463 | 0.05043 | 0.03634 | -0.03045 | 0.05809
[RO-RO] [OPP] OHL 400 kV Portile de Fier-Urechesti | N-1 TIE 400 kV Resita-Pancevo c2 | -0.00516 | -0.00222 | -0.02985 | 1e-05 | 0.07368 | -0.00058 | 0.00111 | 0.00064 | -0.00048 | -0.0004 | 0.03095 | -0.01567 | -0.00464 | -0.00205 | -0.02611 | 0.01671 | 0.00023 | 0.00604 | -0.00048 | 0.07971 | -0.10282 | -0.00733 | 0.00296 | 0.06566 | 0.03527 | -0.01221 | 0.06113
[RO-RO] [OPP] OHL 400 kV Portile de Fier-Urechesti | N-1 TIE 400 kV Resita-Pancevo c1 | -0.00516 | -0.00222 | -0.02985 | 1e-05 | 0.07368 | -0.00058 | 0.00111 | 0.00064 | -0.00048 | -0.0004 | 0.03095 | -0.01567 | -0.00464 | -0.00205 | -0.02611 | 0.01671 | 0.00023 | 0.00604 | -0.00048 | 0.07971 | -0.10282 | -0.00733 | 0.00296 | 0.06566 | 0.03527 | -0.01221 | 0.06113
[RO-RO] [OPP] OHL 400 kV Slatina-Portile de Fier | BC | 0.00105 | 0.00158 | 0.01889 | 0 | -0.05412 | 0.00039 | -0.0007 | -0.00043 | 0.00032 | 0.00027 | -0.02391 | 0.00997 | 0.00357 | 0.00136 | 0.01573 | -0.01394 | -0.00015 | -0.00417 | 0.00032 | -0.0267 | 0.06574 | 0.0049 | -0.00178 | -0.04943 | -0.02717 | 0.00557 | -0.04996
[RO-RO] [OPP] OHL 400 kV Slatina-Portile de Fier | N-1 TIE 400 kV Portile de Fier-Djerdap | -0.01231 | 0.0012 | 0.00842 | 0 | -0.05215 | 0.00023 | -0.00032 | -0.00027 | 0.00019 | 0.00016 | -0.0316 | 0.00431 | 0.00345 | 0.00077 | 0.00239 | -0.02544 | -9e-05 | -0.00279 | 0.00019 | 0.00568 | 0.03219 | 0.00296 | -0.0007 | -0.04893 | -0.02105 | -0.01131 | -0.04076
[RO-RO] [OPP] OHL 400 kV Slatina-Portile de Fier | N-1 OHL 400 kV Portile de Fier-Urechesti | 0.00313 | 0.00251 | 0.03149 | -1e-05 | -0.0848 | 0.00063 | -0.00117 | -0.00071 | 0.00052 | 0.00043 | -0.03688 | 0.01657 | 0.0055 | 0.00222 | 0.02669 | -0.02103 | -0.00025 | -0.0067 | 0.00052 | -0.0604 | 0.10852 | 0.00799 | -0.00304 | -0.07678 | -0.04189 | 0.0105 | -0.0754
[RO-RO] [OPP] OHL 400 kV Slatina-Portile de Fier | N-1 OHL 220 kV Portile de Fier-Resita 1&2 | 0.00369 | 0.00155 | 0.02006 | 0 | -0.05055 | 0.0004 | -0.00074 | -0.00044 | 0.00033 | 0.00027 | -0.02066 | 0.0106 | 0.00334 | 0.0014 | 0.0176 | -0.01071 | -0.00016 | -0.0042 | 0.00033 | -0.02025 | 0.0679 | 0.00502 | -0.00193 | -0.04596 | -0.02663 | 0.00846 | -0.04845
[RO-RO] [OPP] OHL 400 kV Slatina-Portile de Fier | N-1 OHL 220 kV Resita-Timisoara 1&2 | 0.01092 | 0.00166 | 0.02633 | -1e-05 | -0.0446 | 0.00047 | -0.00097 | -0.00053 | 0.0004 | 0.00033 | -0.01385 | 0.01387 | 0.00294 | 0.00171 | 0.02508 | -0.00353 | -0.00019 | -0.00478 | 0.00039 | -0.0171 | 0.07964 | 0.00602 | -0.00268 | -0.03995 | -0.02737 | 0.01617 | -0.04758
[RO-RO] [OPP] OHL 400 kV Slatina-Portile de Fier | N-1 TIE 400 kV Resita-Pancevo c2 | 0.0011 | 0.00154 | 0.01828 | 0 | -0.05326 | 0.00038 | -0.00068 | -0.00042 | 0.00031 | 0.00026 | -0.02342 | 0.00966 | 0.00352 | 0.00132 | 0.01528 | -0.01353 | -0.00015 | -0.00407 | 0.00031 | -0.02498 | 0.06459 | 0.00477 | -0.00171 | -0.04864 | -0.0267 | 0.00567 | -0.04926
[RO-RO] [OPP] OHL 400 kV Slatina-Portile de Fier | N-1 TIE 400 kV Resita-Pancevo c1 | 0.0011 | 0.00154 | 0.01828 | 0 | -0.05326 | 0.00038 | -0.00068 | -0.00042 | 0.00031 | 0.00026 | -0.02342 | 0.00966 | 0.00352 | 0.00132 | 0.01528 | -0.01353 | -0.00015 | -0.00407 | 0.00031 | -0.02498 | 0.06459 | 0.00477 | -0.00171 | -0.04864 | -0.0267 | 0.00567 | -0.04926
[RO-RO] [OPP] OHL 400 kV Medgidia Sud - Stupina | BC | -0.04162 | -0.00168 | -0.02464 | 1e-05 | -0.07176 | -0.00047 | 0.00089 | 0.00053 | -0.00039 | -0.00033 | -0.05476 | -0.01465 | -0.00297 | -0.0017 | -0.03286 | -0.04982 | 0.00019 | 0.00498 | -0.00039 | -0.02562 | -0.02916 | -0.0058 | 0.00192 | -0.0725 | 0.04407 | -0.04214 | 0.09411
[RO-RO] [OPP] OHL 400 kV Medgidia Sud - Stupina | N-1 OHL 400 kV Isaccea - Rahman | -0.05831 | -0.00235 | -0.03452 | 1e-05 | -0.10053 | -0.00066 | 0.00124 | 0.00074 | -0.00055 | -0.00046 | -0.07671 | -0.02052 | -0.00416 | -0.00238 | -0.04604 | -0.06979 | 0.00026 | 0.00697 | -0.00055 | -0.03589 | -0.04085 | -0.00813 | 0.0027 | -0.10156 | 0.06174 | -0.05903 | 0.13183
[RO-RO] [OPP] OHL 400 kV Medgidia Sud - Stupina | N-1 OHL 400 kV Cernavoda - Pelicanu | -0.04168 | -0.00164 | -0.02438 | 1e-05 | -0.07325 | -0.00046 | 0.00088 | 0.00052 | -0.00039 | -0.00032 | -0.05533 | -0.0145 | -0.00285 | -0.00167 | -0.03268 | -0.05009 | 0.00018 | 0.00487 | -0.00039 | -0.02322 | -0.02836 | -0.00571 | 0.00192 | -0.07411 | 0.04285 | -0.04209 | 0.09132
[RO-RO] [OPP] OHL 400 kV Medgidia Sud - Stupina | N-1 OHL 400 kV Pelicanu - Bucuresti Sud | -0.04168 | -0.00163 | -0.02434 | 1e-05 | -0.07345 | -0.00046 | 0.00088 | 0.00052 | -0.00039 | -0.00032 | -0.0554 | -0.01448 | -0.00283 | -0.00167 | -0.03265 | -0.05012 | 0.00018 | 0.00486 | -0.00039 | -0.02291 | -0.02825 | -0.00569 | 0.00192 | -0.07432 | 0.04268 | -0.04209 | 0.09093
[RO-RO] [OPP] OHL 400 kV Medgidia Sud - Stupina | N-1 OHL 400 kV Gura Ialomitei - Bucuresti Sud | -0.04168 | -0.00163 | -0.02436 | 1e-05 | -0.07339 | -0.00046 | 0.00088 | 0.00052 | -0.00039 | -0.00032 | -0.05538 | -0.01448 | -0.00284 | -0.00167 | -0.03266 | -0.05011 | 0.00018 | 0.00487 | -0.00039 | -0.02301 | -0.02829 | -0.0057 | 0.00192 | -0.07425 | 0.04274 | -0.04209 | 0.09106
[RO-RO] [OPP] OHL 400 kV Medgidia Sud - Stupina | N-1 OHL 400 kV Varna-Dobrudja circ1 | -0.04156 | -0.00168 | -0.02461 | 1e-05 | -0.07163 | -0.00047 | 0.00088 | 0.00053 | -0.00039 | -0.00033 | -0.05466 | -0.01463 | -0.00297 | -0.00169 | -0.03282 | -0.04974 | 0.00019 | 0.00497 | -0.00039 | -0.02563 | -0.02913 | -0.0058 | 0.00192 | -0.07235 | 0.04403 | -0.04207 | 0.09402
[RO-RO] [OPP] OHL 400 kV Medgidia Sud - Stupina | N-1 OHL 400 kV Varna-Dobrudja circ2 | -0.04156 | -0.00168 | -0.02461 | 1e-05 | -0.07163 | -0.00047 | 0.00088 | 0.00053 | -0.00039 | -0.00033 | -0.05466 | -0.01463 | -0.00297 | -0.00169 | -0.03282 | -0.04974 | 0.00019 | 0.00497 | -0.00039 | -0.02563 | -0.02913 | -0.0058 | 0.00192 | -0.07235 | 0.04403 | -0.04207 | 0.09402
[RO-RO] [OPP] OHL 400 kV Medgidia Sud - Stupina | N-1 OHL 400 kV Cernavodă - Medgidia Sud | -0.05651 | -0.00165 | -0.02959 | 1e-05 | -0.11587 | -0.00052 | 0.00108 | 0.00058 | -0.00044 | -0.00037 | -0.08096 | -0.01759 | -0.00222 | -0.00192 | -0.04156 | -0.07037 | 0.00021 | 0.00524 | -0.00044 | -0.00203 | -0.02865 | -0.00643 | 0.00252 | -0.11846 | 0.04121 | -0.05594 | 0.08486
[RO-RO] [OPP] OHL 400 kV Medgidia Sud - Rahman | BC | 0.03924 | 0.00158 | 0.02323 | -1e-05 | 0.06766 | 0.00045 | -0.00084 | -0.0005 | 0.00037 | 0.00031 | 0.05163 | 0.01381 | 0.0028 | 0.0016 | 0.03099 | 0.04697 | -0.00018 | -0.00469 | 0.00037 | 0.02416 | 0.02749 | 0.00547 | -0.00181 | 0.06835 | -0.04155 | 0.03973 | -0.08873
[RO-RO] [OPP] OHL 400 kV Medgidia Sud - Rahman | N-1 OHL 400 kV Cernavoda - Pelicanu | 0.03929 | 0.00154 | 0.02299 | -1e-05 | 0.06907 | 0.00044 | -0.00083 | -0.00049 | 0.00037 | 0.0003 | 0.05217 | 0.01367 | 0.00268 | 0.00158 | 0.03081 | 0.04723 | -0.00017 | -0.0046 | 0.00036 | 0.0219 | 0.02674 | 0.00538 | -0.00181 | 0.06987 | -0.0404 | 0.03969 | -0.0861
[RO-RO] [OPP] OHL 400 kV Medgidia Sud - Rahman | N-1 OHL 400 kV Pelicanu - Bucuresti Sud | 0.0393 | 0.00154 | 0.02295 | -1e-05 | 0.06926 | 0.00044 | -0.00083 | -0.00049 | 0.00036 | 0.0003 | 0.05224 | 0.01365 | 0.00267 | 0.00157 | 0.03078 | 0.04726 | -0.00017 | -0.00458 | 0.00036 | 0.0216 | 0.02664 | 0.00537 | -0.00181 | 0.07008 | -0.04024 | 0.03968 | -0.08574
[RO-RO] [OPP] OHL 400 kV Medgidia Sud - Rahman | N-1 OHL 400 kV Gura Ialomitei - Bucuresti Sud | 0.0393 | 0.00154 | 0.02297 | -1e-05 | 0.06919 | 0.00044 | -0.00083 | -0.00049 | 0.00036 | 0.0003 | 0.05222 | 0.01366 | 0.00267 | 0.00157 | 0.03079 | 0.04725 | -0.00017 | -0.00459 | 0.00036 | 0.0217 | 0.02667 | 0.00537 | -0.00181 | 0.07001 | -0.0403 | 0.03968 | -0.08585
[RO-RO] [OPP] OHL 400 kV Medgidia Sud - Rahman | N-1 OHL 400 kV Varna-Dobrudja circ1 | 0.03918 | 0.00158 | 0.0232 | -1e-05 | 0.06753 | 0.00044 | -0.00083 | -0.0005 | 0.00037 | 0.00031 | 0.05154 | 0.01379 | 0.0028 | 0.0016 | 0.03094 | 0.04689 | -0.00018 | -0.00469 | 0.00037 | 0.02417 | 0.02747 | 0.00547 | -0.00181 | 0.06821 | -0.04151 | 0.03967 | -0.08865
[RO-RO] [OPP] OHL 400 kV Medgidia Sud - Rahman | N-1 OHL 400 kV Varna-Dobrudja circ2 | 0.03918 | 0.00158 | 0.0232 | -1e-05 | 0.06753 | 0.00044 | -0.00083 | -0.0005 | 0.00037 | 0.00031 | 0.05154 | 0.01379 | 0.0028 | 0.0016 | 0.03094 | 0.04689 | -0.00018 | -0.00469 | 0.00037 | 0.02417 | 0.02747 | 0.00547 | -0.00181 | 0.06821 | -0.04151 | 0.03967 | -0.08865
[RO-RO] [OPP] OHL 400 kV Medgidia Sud - Rahman | N-1 OHL 400 kV Cernavodă - Medgidia Sud | 0.05328 | 0.00156 | 0.0279 | -1e-05 | 0.10925 | 0.00049 | -0.00101 | -0.00055 | 0.00041 | 0.00035 | 0.07634 | 0.01659 | 0.00209 | 0.00181 | 0.03918 | 0.06635 | -0.00019 | -0.00494 | 0.00041 | 0.00192 | 0.02701 | 0.00606 | -0.00238 | 0.11169 | -0.03885 | 0.05275 | -0.08001
[RO-RO] [OPP] OHL 400 kV Medgidia Sud- Cernavoda | BC | -0.04478 | 9e-05 | -0.0149 | 0 | -0.13271 | -0.00015 | 0.00057 | 0.00016 | -0.00014 | -0.00012 | -0.07884 | -0.00885 | 0.00226 | -0.00066 | -0.02616 | -0.06182 | 6e-05 | 0.0008 | -0.00014 | 0.07097 | 0.00154 | -0.00189 | 0.0018 | -0.1383 | -0.00861 | -0.04154 | -0.02782
[RO-RO] [OPP] OHL 400 kV Medgidia Sud- Cernavoda | N-1 OHL 400 kV Isaccea - Tulcea Vest | -0.03426 | 0.0006 | -0.00817 | 0 | -0.117 | -2e-05 | 0.00033 | 0 | -3e-05 | -2e-05 | -0.06587 | -0.00485 | 0.00325 | -0.00018 | -0.01744 | -0.04959 | 0 | -0.00066 | -3e-05 | 0.08177 | 0.01036 | -0.00023 | 0.0013 | -0.12261 | -0.02221 | -0.03072 | -0.05728
[RO-RO] [OPP] OHL 400 kV Medgidia Sud- Cernavoda | N-1 OHL 400 kV Lacu Sarat - Gura Ialomitei | -0.02883 | 0.0007 | -0.00527 | 0 | -0.10666 | 3e-05 | 0.00022 | -4e-05 | 1e-05 | 1e-05 | -0.05837 | -0.00318 | 0.00325 | -2e-05 | -0.01337 | -0.04293 | -1e-05 | -0.00104 | 1e-05 | 0.08208 | 0.0137 | 0.00031 | 0.00099 | -0.11208 | -0.02316 | -0.02527 | -0.0577
[RO-RO] [OPP] OHL 400 kV Medgidia Sud- Cernavoda | N-1 OHL 400 kV Tulcea Vest - Tariverde | -0.03536 | 0.00055 | -0.00885 | 0 | -0.11876 | -3e-05 | 0.00035 | 2e-05 | -4e-05 | -3e-05 | -0.06726 | -0.00525 | 0.00315 | -0.00023 | -0.01834 | -0.05088 | 1e-05 | -0.00052 | -4e-05 | 0.08084 | 0.0095 | -0.0004 | 0.00135 | -0.12438 | -0.02091 | -0.03184 | -0.05446
[RO-RO] [OPP] OHL 400 kV Medgidia Sud- Cernavoda | N-1 OHL 400 kV Gutinas – Smardan | -0.04579 | 0.00015 | -0.01515 | 0 | -0.13581 | -0.00015 | 0.00058 | 0.00015 | -0.00014 | -0.00011 | -0.08066 | -0.00896 | 0.0025 | -0.00065 | -0.0267 | -0.06325 | 6e-05 | 0.00069 | -0.00014 | 0.07319 | 0.00156 | -0.00184 | 0.00188 | -0.14154 | -0.01127 | -0.04249 | -0.0346
[RO-RO] [OPP] OHL 400 kV Medgidia Sud- Cernavoda | N-1 OHL 400 kV Isaccea - Rahman | -0.06255 | -0.00062 | -0.02542 | 0 | -0.16335 | -0.00035 | 0.00095 | 0.00038 | -0.00031 | -0.00026 | -0.10221 | -0.01511 | 0.00099 | -0.00138 | -0.04019 | -0.08309 | 0.00014 | 0.00292 | -0.00031 | 0.06004 | -0.01091 | -0.00437 | 0.00262 | -0.16925 | 0.0102 | -0.05953 | 0.01235
[RO-RO] [OPP] OHL 400 kV Medgidia Sud- Cernavoda | N-1 OHL 400 kV Isaccea - Stupina | -0.06409 | -0.00069 | -0.02634 | 0 | -0.16601 | -0.00037 | 0.00098 | 0.0004 | -0.00032 | -0.00027 | -0.10425 | -0.01565 | 0.00088 | -0.00145 | -0.04141 | -0.08494 | 0.00015 | 0.0031 | -0.00032 | 0.05908 | -0.01199 | -0.00458 | 0.00269 | -0.17194 | 0.01184 | -0.06109 | 0.01584
[RO-RO] [OPP] OHL 400 kV Medgidia Sud- Cernavoda | N-1 TIE 400 kV MEDGIDIA SUD - VARNA | -0.03165 | 0.00043 | -0.00833 | 0 | -0.10437 | -4e-05 | 0.00033 | 3e-05 | -4e-05 | -4e-05 | -0.05951 | -0.00495 | 0.00263 | -0.00025 | -0.01674 | -0.04526 | 1e-05 | -0.0003 | -4e-05 | 0.06888 | 0.00734 | -0.00051 | 0.00122 | -0.10921 | -0.01673 | -0.02864 | -0.04417
[RO-RO] [OPP] OHL 400 kV Medgidia Sud- Cernavoda | N-1 TIE 400 kV DOBRUDJA- MEDGIDIA SUD | -0.03238 | 0.00041 | -0.00869 | 0 | -0.10589 | -5e-05 | 0.00034 | 4e-05 | -5e-05 | -4e-05 | -0.06058 | -0.00516 | 0.00261 | -0.00027 | -0.01726 | -0.04618 | 2e-05 | -0.00024 | -5e-05 | 0.06899 | 0.00702 | -0.00058 | 0.00125 | -0.11082 | -0.01628 | -0.02935 | -0.04327
[RO-RO] [OPP] OHL 400 kV Medgidia Sud- Cernavoda | N-1 OHL 400 kV Constanta Nord- Cernavoda | -0.0333 | 0.00069 | -0.0073 | 0 | -0.11677 | 0 | 0.0003 | -2e-05 | -1e-05 | -1e-05 | -0.06512 | -0.00433 | 0.00345 | -0.00011 | -0.01645 | -0.04865 | 0 | -0.00089 | -1e-05 | 0.08488 | 0.01187 | 1e-05 | 0.00125 | -0.12249 | -0.02466 | -0.02965 | -0.06275
[RO-RO] [OPP] OHL 400 kV Medgidia Sud- Cernavoda | N-1 OHL 400 kV Cernavoda - Pelicanu | -0.04443 | -0.00019 | -0.0166 | 0 | -0.12291 | -0.00021 | 0.00063 | 0.00022 | -0.00018 | -0.00015 | -0.07508 | -0.00984 | 0.00144 | -0.00083 | -0.0274 | -0.06005 | 8e-05 | 0.00146 | -0.00018 | 0.05519 | -0.0037 | -0.00253 | 0.00184 | -0.1277 | -0.00059 | -0.04182 | -0.00946
[RO-RO] [OPP] OHL 400 kV Medgidia Sud- Cernavoda | N-1 OHL 400 kV Pelicanu - Bucuresti Sud | -0.0444 | -0.00023 | -0.01684 | 0 | -0.12157 | -0.00021 | 0.00063 | 0.00022 | -0.00019 | -0.00015 | -0.07458 | -0.00999 | 0.00133 | -0.00086 | -0.02759 | -0.05982 | 8e-05 | 0.00156 | -0.00019 | 0.05308 | -0.00445 | -0.00262 | 0.00185 | -0.12625 | 0.00053 | -0.04188 | -0.00691
[RO-RO] [OPP] OHL 400 kV Medgidia Sud- Cernavoda | N-1 OHL 400 kV Gura Ialomitei - Bucuresti Sud | -0.04441 | -0.00021 | -0.01676 | 0 | -0.12201 | -0.00021 | 0.00063 | 0.00022 | -0.00019 | -0.00015 | -0.07474 | -0.00994 | 0.00137 | -0.00085 | -0.02752 | -0.05989 | 8e-05 | 0.00153 | -0.00018 | 0.05377 | -0.0042 | -0.00259 | 0.00185 | -0.12673 | 0.00016 | -0.04186 | -0.00775
[RO-RO] [OPP] OHL 400 kV Medgidia Sud- Cernavoda | N-1 OHL 400 kV Medgidia Sud - Stupina | -0.06409 | -0.00069 | -0.02634 | 0 | -0.16601 | -0.00037 | 0.00098 | 0.0004 | -0.00032 | -0.00027 | -0.10425 | -0.01565 | 0.00088 | -0.00145 | -0.04141 | -0.08494 | 0.00015 | 0.0031 | -0.00032 | 0.05908 | -0.01199 | -0.00458 | 0.00269 | -0.17194 | 0.01184 | -0.06109 | 0.01584
[RO-RO] [OPP] OHL 400 kV Medgidia Sud- Cernavoda | N-1 OHL 400 kV Medgidia Sud - Rahman | -0.06255 | -0.00062 | -0.02542 | 0 | -0.16335 | -0.00035 | 0.00095 | 0.00038 | -0.00031 | -0.00026 | -0.10221 | -0.01511 | 0.00099 | -0.00138 | -0.04019 | -0.08309 | 0.00014 | 0.00292 | -0.00031 | 0.06004 | -0.01091 | -0.00437 | 0.00262 | -0.16925 | 0.0102 | -0.05953 | 0.01235
[RO-RO] [OPP] OHL 400 kV Medgidia Sud- Cernavoda | N-1 TIE 400 kV Isaccea - Vulcanesti | -0.05426 | -0.00045 | -0.02116 | 0 | -0.14637 | -0.00029 | 0.00079 | 0.00031 | -0.00025 | -0.00021 | -0.09034 | -0.01262 | 0.0011 | -0.00113 | -0.03412 | -0.07276 | 0.00011 | 0.00229 | -0.00025 | 0.05956 | -0.0066 | -0.00353 | 0.0022 | -0.15188 | 0.00699 | -0.0513 | 0.00703
[RO-RO] [OPP] OHL 400 kV Cernavoda - Pelicanu | BC | 0.00114 | -0.00091 | -0.0055 | 0 | 0.0319 | -0.00017 | 0.00018 | 0.0002 | -0.00014 | -0.00011 | 0.01224 | -0.00323 | -0.00264 | -0.00056 | -0.00403 | 0.00579 | 7e-05 | 0.00218 | -0.00014 | -0.05134 | -0.01705 | -0.00208 | 0.00014 | 0.03449 | 0.02612 | -0.00091 | 0.05977
[RO-RO] [OPP] OHL 400 kV Cernavoda - Pelicanu | N-1 OHL 400 kV Isaccea - Tulcea Vest | 0.00214 | -0.00087 | -0.00487 | 0 | 0.03338 | -0.00016 | 0.00016 | 0.00018 | -0.00012 | -0.0001 | 0.01346 | -0.00285 | -0.00255 | -0.00051 | -0.00321 | 0.00694 | 6e-05 | 0.00204 | -0.00012 | -0.05032 | -0.01622 | -0.00193 | 9e-05 | 0.03598 | 0.02483 | 0.00011 | 0.05699
[RO-RO] [OPP] OHL 400 kV Cernavoda - Pelicanu | N-1 OHL 400 kV Lacu Sarat - Gura Ialomitei | 0.00303 | -0.00084 | -0.00436 | 0 | 0.03498 | -0.00015 | 0.00014 | 0.00017 | -0.00012 | -0.0001 | 0.01466 | -0.00256 | -0.00252 | -0.00048 | -0.00252 | 0.00802 | 6e-05 | 0.00196 | -0.00012 | -0.05003 | -0.01561 | -0.00182 | 5e-05 | 0.03759 | 0.0244 | 0.00101 | 0.05624
[RO-RO] [OPP] OHL 400 kV Cernavoda - Pelicanu | N-1 OHL 400 kV Tulcea Vest - Tariverde | 0.00199 | -0.00087 | -0.00496 | 0 | 0.03315 | -0.00016 | 0.00016 | 0.00018 | -0.00013 | -0.00011 | 0.01328 | -0.00291 | -0.00256 | -0.00052 | -0.00333 | 0.00677 | 6e-05 | 0.00206 | -0.00013 | -0.05046 | -0.01634 | -0.00195 | 0.0001 | 0.03574 | 0.02502 | -4e-05 | 0.05738
[RO-RO] [OPP] OHL 400 kV Cernavoda - Pelicanu | N-1 OHL 400 kV Tariverde - Constanta Nord | 0.00199 | -0.00087 | -0.00496 | 0 | 0.03315 | -0.00016 | 0.00016 | 0.00018 | -0.00013 | -0.00011 | 0.01328 | -0.00291 | -0.00256 | -0.00052 | -0.00333 | 0.00677 | 6e-05 | 0.00206 | -0.00013 | -0.05046 | -0.01634 | -0.00195 | 0.0001 | 0.03574 | 0.02502 | -4e-05 | 0.05738
[RO-RO] [OPP] OHL 400 kV Cernavoda - Pelicanu | N-1 OHL 400 kV Constanta Nord- Cernavoda | 0.00192 | -0.00087 | -0.00499 | 0 | 0.03298 | -0.00016 | 0.00016 | 0.00018 | -0.00013 | -0.00011 | 0.01317 | -0.00292 | -0.00256 | -0.00052 | -0.00337 | 0.00668 | 6e-05 | 0.00206 | -0.00013 | -0.05039 | -0.01635 | -0.00195 | 0.0001 | 0.03557 | 0.02503 | -0.0001 | 0.05739
[RO-RO] [OPP] OHL 400 kV Cernavoda - Pelicanu | N-1 OHL 400 kV Gura Ialomitei - Bucuresti Sud | 0.00163 | -0.00132 | -0.00793 | 0 | 0.04589 | -0.00024 | 0.00026 | 0.00028 | -0.0002 | -0.00016 | 0.0176 | -0.00465 | -0.0038 | -0.0008 | -0.00581 | 0.00831 | 0.0001 | 0.00313 | -0.00019 | -0.07383 | -0.02455 | -0.003 | 0.0002 | 0.04963 | 0.03759 | -0.00133 | 0.08601
[RO-RO] [OPP] OHL 400 kV Cernavoda - Pelicanu | N-1 OHL 400 kV Gutinas – Smardan | 0.00335 | -0.00104 | -0.00496 | 0 | 0.03866 | -0.00018 | 0.00016 | 0.00021 | -0.00014 | -0.00012 | 0.01622 | -0.00299 | -0.00316 | -0.00057 | -0.00284 | 0.00889 | 7e-05 | 0.00242 | -0.00014 | -0.05618 | -0.01709 | -0.0022 | -3e-05 | 0.04157 | 0.0319 | 0.00116 | 0.07454
[RO-RO] [OPP] OHL 400 kV Cernavoda - Pelicanu | N-1 OHL 400 kV Brasov – Gutinas | 0.00138 | -0.00111 | -0.00621 | 0 | 0.03612 | -0.0002 | 0.0002 | 0.00023 | -0.00016 | -0.00013 | 0.0139 | -0.00371 | -0.00325 | -0.00065 | -0.00448 | 0.00662 | 8e-05 | 0.00261 | -0.00016 | -0.05729 | -0.01886 | -0.00246 | 0.0001 | 0.03911 | 0.03216 | -0.0009 | 0.07398
[RO-RO] [OPP] OHL 400 kV Pelicanu - Bucuresti Sud | N-1 OHL 400 kV Lacu Sarat - Gura Ialomitei | 0.00308 | -0.00088 | -0.00457 | 0 | 0.03623 | -0.00015 | 0.00015 | 0.00018 | -0.00012 | -0.0001 | 0.01515 | -0.00268 | -0.00262 | -0.0005 | -0.00267 | 0.00825 | 6e-05 | 0.00204 | -0.00012 | -0.0517 | -0.01628 | -0.0019 | 5e-05 | 0.03895 | 0.02534 | 0.00098 | 0.05837
[RO-RO] [OPP] OHL 400 kV Pelicanu - Bucuresti Sud | N-1 OHL 400 kV Gura Ialomitei - Bucuresti Sud | 0.00164 | -0.00137 | -0.00829 | 0 | 0.04765 | -0.00025 | 0.00028 | 0.00029 | -0.0002 | -0.00017 | 0.01824 | -0.00486 | -0.00395 | -0.00083 | -0.0061 | 0.00858 | 0.0001 | 0.00326 | -0.0002 | -0.07655 | -0.0256 | -0.00313 | 0.00022 | 0.05154 | 0.0391 | -0.00144 | 0.08944
[RO-RO] [OPP] OHL 400 kV Pelicanu - Bucuresti Sud | N-1 OHL 400 kV Gutinas – Smardan | 0.00341 | -0.00108 | -0.00519 | 0 | 0.04005 | -0.00019 | 0.00016 | 0.00022 | -0.00015 | -0.00012 | 0.01676 | -0.00313 | -0.00328 | -0.0006 | -0.003 | 0.00916 | 8e-05 | 0.00251 | -0.00015 | -0.05808 | -0.01781 | -0.00229 | -3e-05 | 0.04306 | 0.03311 | 0.00113 | 0.07735
[RO-RO] [OPP] OHL 400 kV Gura Ialomitei - Bucuresti Sud | BC | 0.0011 | -0.00091 | -0.00547 | 0 | 0.03157 | -0.00017 | 0.00018 | 0.00019 | -0.00013 | -0.00011 | 0.0121 | -0.00321 | -0.00262 | -0.00055 | -0.00402 | 0.0057 | 7e-05 | 0.00216 | -0.00013 | -0.05076 | -0.01693 | -0.00207 | 0.00014 | 0.03415 | 0.02589 | -0.00094 | 0.05923
[RO-RO] [OPP] OHL 400 kV Gura Ialomitei - Bucuresti Sud | N-1 OHL 400 kV Isaccea - Tulcea Vest | 0.00208 | -0.00086 | -0.00484 | 0 | 0.03304 | -0.00016 | 0.00016 | 0.00018 | -0.00012 | -0.0001 | 0.01331 | -0.00284 | -0.00253 | -0.00051 | -0.00321 | 0.00684 | 6e-05 | 0.00202 | -0.00012 | -0.04975 | -0.01611 | -0.00191 | 0.0001 | 0.03561 | 0.02462 | 7e-05 | 0.05647
[RO-RO] [OPP] OHL 400 kV Gura Ialomitei - Bucuresti Sud | N-1 OHL 400 kV Lacu Sarat - Gura Ialomitei | 0.00297 | -0.00084 | -0.00435 | 0 | 0.03462 | -0.00015 | 0.00014 | 0.00017 | -0.00012 | -0.0001 | 0.01449 | -0.00255 | -0.0025 | -0.00048 | -0.00252 | 0.00791 | 6e-05 | 0.00194 | -0.00012 | -0.04946 | -0.01551 | -0.00181 | 5e-05 | 0.03722 | 0.02419 | 0.00097 | 0.05573
[RO-RO] [OPP] OHL 400 kV Gura Ialomitei - Bucuresti Sud | N-1 OHL 400 kV Tulcea Vest - Tariverde | 0.00194 | -0.00087 | -0.00494 | 0 | 0.03281 | -0.00016 | 0.00016 | 0.00018 | -0.00013 | -0.00011 | 0.01312 | -0.00289 | -0.00254 | -0.00051 | -0.00333 | 0.00667 | 6e-05 | 0.00204 | -0.00013 | -0.04988 | -0.01623 | -0.00194 | 0.0001 | 0.03538 | 0.0248 | -8e-05 | 0.05687
[RO-RO] [OPP] OHL 400 kV Gura Ialomitei - Bucuresti Sud | N-1 OHL 400 kV Tariverde - Constanta Nord | 0.00194 | -0.00087 | -0.00494 | 0 | 0.03281 | -0.00016 | 0.00016 | 0.00018 | -0.00013 | -0.00011 | 0.01312 | -0.00289 | -0.00254 | -0.00051 | -0.00333 | 0.00667 | 6e-05 | 0.00204 | -0.00013 | -0.04988 | -0.01623 | -0.00194 | 0.0001 | 0.03538 | 0.0248 | -8e-05 | 0.05687
[RO-RO] [OPP] OHL 400 kV Gura Ialomitei - Bucuresti Sud | N-1 OHL 400 kV Constanta Nord- Cernavoda | 0.00187 | -0.00087 | -0.00496 | 0 | 0.03265 | -0.00016 | 0.00016 | 0.00018 | -0.00013 | -0.00011 | 0.01302 | -0.00291 | -0.00254 | -0.00051 | -0.00337 | 0.00659 | 6e-05 | 0.00204 | -0.00013 | -0.04982 | -0.01624 | -0.00194 | 0.0001 | 0.03521 | 0.02481 | -0.00014 | 0.05688
[RO-RO] [OPP] OHL 400 kV Gura Ialomitei - Bucuresti Sud | N-1 OHL 400 kV Cernavoda - Pelicanu | 0.00156 | -0.00127 | -0.00766 | 0 | 0.04427 | -0.00024 | 0.00026 | 0.00027 | -0.00019 | -0.00016 | 0.01697 | -0.0045 | -0.00367 | -0.00077 | -0.00562 | 0.008 | 9e-05 | 0.00302 | -0.00019 | -0.07119 | -0.02372 | -0.0029 | 0.0002 | 0.04788 | 0.03628 | -0.0013 | 0.08302
[RO-RO] [OPP] OHL 400 kV Gura Ialomitei - Bucuresti Sud | N-1 OHL 400 kV Gutinas – Smardan | 0.00328 | -0.00103 | -0.00494 | 0 | 0.03827 | -0.00018 | 0.00016 | 0.00021 | -0.00014 | -0.00012 | 0.01603 | -0.00298 | -0.00313 | -0.00057 | -0.00284 | 0.00878 | 7e-05 | 0.0024 | -0.00014 | -0.05555 | -0.01697 | -0.00218 | -3e-05 | 0.04115 | 0.03161 | 0.00111 | 0.07386
[RO-RO] [OPP] OHL 400 kV Gura Ialomitei - Bucuresti Sud | N-1 OHL 400 kV Brasov – Gutinas | 0.00134 | -0.0011 | -0.00618 | 0 | 0.03576 | -0.0002 | 0.0002 | 0.00023 | -0.00016 | -0.00013 | 0.01374 | -0.00369 | -0.00322 | -0.00065 | -0.00446 | 0.00653 | 8e-05 | 0.00259 | -0.00016 | -0.05665 | -0.01872 | -0.00244 | 0.0001 | 0.03872 | 0.03187 | -0.00093 | 0.07331
[RO-RO] [OPP] OHL 400 kV Gutinas - Smardan | BC | 0.01333 | -0.00078 | 0.00329 | 0 | 0.04091 | -6e-05 | -0.00017 | 8e-05 | -4e-05 | -3e-05 | 0.02406 | 0.00145 | -0.00315 | -0.00012 | 0.00722 | 0.01879 | 3e-05 | 0.00145 | -4e-05 | -0.0293 | -0.00024 | -0.00069 | -0.00105 | 0.04278 | 0.035 | 0.01252 | 0.08941
[RO-RO] [OPP] OHL 400 kV Gutinas - Smardan | N-1 OHL 400 kV Isaccea - Tulcea Vest | 0.01197 | -0.00085 | 0.00241 | 0 | 0.03888 | -8e-05 | -0.00014 | 0.0001 | -6e-05 | -5e-05 | 0.02239 | 0.00093 | -0.00328 | -0.00018 | 0.0061 | 0.01721 | 3e-05 | 0.00164 | -5e-05 | -0.0307 | -0.00138 | -0.0009 | -0.00098 | 0.04075 | 0.03676 | 0.01112 | 0.09322
[RO-RO] [OPP] OHL 400 kV Gutinas - Smardan | N-1 OHL 400 kV Lacu Sarat - Gura Ialomitei | 0.0104 | -0.0009 | 0.00151 | 0 | 0.03612 | -9e-05 | -0.0001 | 0.00012 | -7e-05 | -6e-05 | 0.0203 | 0.00041 | -0.00334 | -0.00024 | 0.00487 | 0.01532 | 4e-05 | 0.00179 | -7e-05 | -0.03135 | -0.00248 | -0.00109 | -0.0009 | 0.03796 | 0.03768 | 0.00952 | 0.09491
[RO-RO] [OPP] OHL 400 kV Gutinas - Smardan | N-1 OHL 400 kV Tulcea Vest - Tariverde | 0.0122 | -0.00084 | 0.00256 | 0 | 0.03923 | -8e-05 | -0.00014 | 0.0001 | -5e-05 | -4e-05 | 0.02267 | 0.00102 | -0.00326 | -0.00017 | 0.00628 | 0.01748 | 3e-05 | 0.00161 | -5e-05 | -0.03049 | -0.0012 | -0.00087 | -0.00099 | 0.04111 | 0.03648 | 0.01135 | 0.09262
[RO-RO] [OPP] OHL 400 kV Gutinas - Smardan | N-1 OHL 400 kV Tariverde - Constanta Nord | 0.0122 | -0.00084 | 0.00256 | 0 | 0.03923 | -8e-05 | -0.00014 | 0.0001 | -5e-05 | -4e-05 | 0.02267 | 0.00102 | -0.00326 | -0.00017 | 0.00628 | 0.01748 | 3e-05 | 0.00161 | -5e-05 | -0.03049 | -0.0012 | -0.00087 | -0.00099 | 0.04111 | 0.03648 | 0.01135 | 0.09262
[RO-RO] [OPP] OHL 400 kV Gutinas - Smardan | N-1 OHL 400 kV Constanta Nord- Cernavoda | 0.0124 | -0.00083 | 0.00267 | 0 | 0.03962 | -7e-05 | -0.00014 | 0.0001 | -5e-05 | -4e-05 | 0.02295 | 0.00108 | -0.00325 | -0.00017 | 0.00644 | 0.01772 | 3e-05 | 0.00159 | -5e-05 | -0.03043 | -0.00108 | -0.00084 | -0.001 | 0.0415 | 0.0363 | 0.01155 | 0.09224
[RO-RO] [OPP] OHL 400 kV Gutinas - Smardan | N-1 OHL 400 kV Cernavoda - Pelicanu | 0.01348 | -0.0009 | 0.00259 | 0 | 0.04497 | -8e-05 | -0.00014 | 0.00011 | -6e-05 | -5e-05 | 0.02562 | 0.00104 | -0.00349 | -0.00019 | 0.00671 | 0.01953 | 4e-05 | 0.00173 | -6e-05 | -0.03583 | -0.00241 | -0.00095 | -0.00103 | 0.04717 | 0.03832 | 0.0124 | 0.09701
[RO-RO] [OPP] OHL 400 kV Gutinas - Smardan | N-1 OHL 400 kV Gura Ialomitei - Bucuresti Sud | 0.01349 | -0.00091 | 0.00252 | 0 | 0.04534 | -8e-05 | -0.00014 | 0.00011 | -6e-05 | -5e-05 | 0.02576 | 0.001 | -0.00352 | -0.0002 | 0.00666 | 0.01959 | 4e-05 | 0.00176 | -6e-05 | -0.03642 | -0.00262 | -0.00098 | -0.00103 | 0.04757 | 0.03863 | 0.01239 | 0.09771
[RO-RO] [OPP] OHL 400 kV Gutinas - Smardan | N-1 OHL 400 kV Bucuresti Sud - Domnesti | 0.01477 | -0.00084 | 0.00362 | 0 | 0.04549 | -6e-05 | -0.00018 | 9e-05 | -4e-05 | -4e-05 | 0.02673 | 0.00162 | -0.00339 | -0.00012 | 0.00797 | 0.02085 | 3e-05 | 0.00154 | -4e-05 | -0.03886 | -0.00052 | -0.00072 | -0.00113 | 0.04755 | 0.03716 | 0.01384 | 0.09488
[RO-RO] [OPP] OHL 400 kV Gutinas - Smardan | N-1 OHL 400 kV Brasov – Gutinas | 0.01247 | -9e-05 | 0.00583 | 0 | 0.02574 | 5e-05 | -0.00024 | -5e-05 | 5e-05 | 4e-05 | 0.01808 | 0.00317 | -0.00097 | 0.00023 | 0.00883 | 0.0158 | -2e-05 | -0.00012 | 5e-05 | -0.00793 | 0.00625 | 0.00068 | -0.00091 | 0.02619 | 0.01329 | 0.01247 | 0.03832
[RO-RO] [OPP] OHL 400 kV Gutinas - Smardan | N-1 TIE 400 kV Isaccea - Vulcanesti | 0.04016 | 0.00074 | 0.02098 | 0 | 0.07956 | 0.00032 | -0.00079 | -0.00034 | 0.00027 | 0.00023 | 0.0566 | 0.0121 | 0.00012 | 0.00121 | 0.02975 | 0.04973 | -0.00012 | -0.00279 | 0.00027 | 0.003 | 0.02279 | 0.00395 | -0.00219 | 0.08121 | -0.00916 | 0.04013 | -0.00922
[RO-RO] [OPP] OHL 400 kV Smardan - Isaccea c1 | BC | 0 | 0 | 0 |  | 0 | 0 | 0 |  | 0 | 0 | 0 | 0 |  | 0 | 0 | 0 | 0 |  | 0 | 0 | 0 | 0 | 0 | 0 | 0 | 0 | 0
[RO-RO] [OPP] OHL 400 kV Smardan - Isaccea c1 | N-1 OHL 400 kV Lacu Sarat - Isaccea | 0 | 0 | 0 |  | 0 | 0 | 0 |  | 0 | 0 | 0 | 0 |  | 0 | 0 | 0 | 0 |  | 0 | 0 | 0 | 0 | 0 | 0 | 0 | 0 | 0
[RO-RO] [OPP] OHL 400 kV Smardan - Isaccea c2 | BC | -0.0008 | -0.00105 | -0.00432 | 0 | 0.01419 | -0.00018 | 0.00012 | 0.00021 | -0.00014 | -0.00012 | 0.00459 | -0.00291 | -0.0032 | -0.00056 | -0.00344 | 0.00147 | 7e-05 | 0.00246 | -0.00014 | -0.03357 | -0.00906 | -0.00211 | -0.00024 | 0.01558 | 0.03794 | -0.00171 | 0.09169
[RO-RO] [OPP] OHL 400 kV Smardan - Isaccea c2 | N-1 OHL 400 kV Lacu Sarat - Isaccea | -0.00577 | -0.00166 | -0.0089 | 0 | 0.01251 | -0.0003 | 0.00027 | 0.00035 | -0.00024 | -0.0002 | 0.00055 | -0.00576 | -0.00478 | -0.00097 | -0.00858 | -0.00342 | 0.00012 | 0.00399 | -0.00024 | -0.05132 | -0.01637 | -0.00362 | -0.0001 | 0.01444 | 0.05756 | -0.00715 | 0.13755
[RO-RO] [OPP] OHL 400 kV Domnesti - Urechesti | BC | 0.01188 | 0.00098 | 0.01294 | 0 | -0.008 | 0.00026 | -0.00047 | -0.00029 | 0.00021 | 0.00018 | 0.00507 | 0.00728 | 0.00201 | 0.00091 | 0.01431 | 0.00959 | -0.0001 | -0.00273 | 0.00021 | -0.01358 | 0.02826 | 0.0032 | -0.00111 | -0.00949 | -0.02019 | 0.01418 | -0.03985
[RO-RO] [OPP] OHL 400 kV Domnesti - Urechesti | N-1 OHL 400 kV Bucuresti Sud - Slatina | 0.01598 | 0.00128 | 0.01701 | 0 | -0.00988 | 0.00034 | -0.00062 | -0.00038 | 0.00028 | 0.00023 | 0.00728 | 0.00959 | 0.00262 | 0.0012 | 0.01894 | 0.01323 | -0.00013 | -0.00358 | 0.00028 | -0.01831 | 0.03665 | 0.0042 | -0.00146 | -0.01207 | -0.0268 | 0.019 | -0.05317
[RO-RO] [OPP] OHL 400 kV Tantareni - Bradu | BC | -0.03379 | -0.00089 | -0.02083 | 0 | -0.03769 | -0.00033 | 0.00077 | 0.00036 | -0.00028 | -0.00023 | -0.03871 | -0.01183 | -0.00068 | -0.00124 | -0.02786 | -0.03969 | 0.00013 | 0.00305 | -0.00028 | 0.00814 | -0.02878 | -0.00413 | 0.00211 | -0.03398 | 0.01354 | -0.03587 | 0.01983
[RO-RO] [OPP] OHL 400 kV Tantareni - Bradu | N-1 OHL 400 kV Domnesti-Urechesti | -0.0354 | -0.00102 | -0.02258 | 0 | -0.03661 | -0.00037 | 0.00084 | 0.0004 | -0.00031 | -0.00026 | -0.0394 | -0.01282 | -0.00096 | -0.00136 | -0.02981 | -0.04099 | 0.00014 | 0.00342 | -0.00031 | 0.00999 | -0.03262 | -0.00456 | 0.00226 | -0.03269 | 0.01628 | -0.0378 | 0.02524
[RO-RO] [OPP] OHL 400 kV Bucuresti Sud - Domnesti | BC | 0.01302 | -0.0005 | 0.00307 | 0 | 0.04159 | -3e-05 | -0.00014 | 4e-05 | -2e-05 | -1e-05 | 0.02418 | 0.00159 | -0.00216 | -3e-05 | 0.00678 | 0.0187 | 1e-05 | 0.00083 | -2e-05 | -0.08677 | -0.00248 | -0.00031 | -0.00072 | 0.04327 | 0.01963 | 0.01199 | 0.04971
[RO-RO] [OPP] OHL 400 kV Bucuresti Sud - Domnesti | N-1 OHL 400 kV Gutinas – Smardan | 0.016 | -0.00067 | 0.0038 | 0 | 0.05072 | -4e-05 | -0.00017 | 6e-05 | -2e-05 | -2e-05 | 0.02955 | 0.00191 | -0.00286 | -6e-05 | 0.00839 | 0.02289 | 2e-05 | 0.00115 | -2e-05 | -0.09331 | -0.00253 | -0.00046 | -0.00095 | 0.05282 | 0.02744 | 0.01478 | 0.06966
[RO-RO] [OPP] OHL 400 kV Slatina-Bucuresti Sud | BC | -0.01705 | -0.00126 | -0.01696 | 0 | 0.00781 | -0.00033 | 0.00062 | 0.00037 | -0.00028 | -0.00023 | -0.00919 | -0.0096 | -0.00254 | -0.00119 | -0.01926 | -0.01512 | 0.00013 | 0.00355 | -0.00028 | 0.01965 | -0.03487 | -0.00415 | 0.00143 | 0.0107 | 0.02748 | -0.02005 | 0.05538
[RO-RO] [OPP] OHL 400 kV Slatina-Bucuresti Sud | N-1 OHL 400 kV Domnesti-Urechesti | -0.0207 | -0.00156 | -0.02093 | 1e-05 | 0.01027 | -0.00041 | 0.00076 | 0.00046 | -0.00034 | -0.00029 | -0.01075 | -0.01183 | -0.00315 | -0.00147 | -0.02365 | -0.01806 | 0.00016 | 0.00439 | -0.00034 | 0.02382 | -0.04354 | -0.00514 | 0.00177 | 0.01361 | 0.03367 | -0.0244 | 0.06761
[RO-RO] [OPP] OHL 400 kV Portile de Fier - Urechesti | BC | -0.00508 | -0.00227 | -0.03079 | 1e-05 | 0.07501 | -0.00059 | 0.00115 | 0.00066 | -0.00049 | -0.00041 | 0.03172 | -0.01614 | -0.00472 | -0.00211 | -0.02681 | 0.01734 | 0.00024 | 0.00619 | -0.00049 | 0.0824 | -0.10461 | -0.00754 | 0.00307 | 0.06688 | 0.03599 | -0.01206 | 0.06221
[RO-RO] [OPP] OHL 400 kV Portile de Fier - Urechesti | N-1 OHL 400 kV Domnesti-Urechesti | -0.00115 | -0.00194 | -0.0265 | 1e-05 | 0.07236 | -0.00051 | 0.00099 | 0.00057 | -0.00042 | -0.00035 | 0.0334 | -0.01373 | -0.00405 | -0.00181 | -0.02206 | 0.02052 | 0.0002 | 0.00529 | -0.00042 | 0.07789 | -0.09524 | -0.00648 | 0.0027 | 0.06374 | 0.0293 | -0.00736 | 0.049
[RO-RO] [OPP] OHL 400 kV Brasov – Gutinas | N-1 OHL 400 kV Gutinas – Smardan | -0.00677 | -0.0006 | -0.00595 | 0 | -0.00136 | -0.00014 | 0.00022 | 0.00016 | -0.00011 | -9e-05 | -0.00537 | -0.00355 | -0.00146 | -0.00047 | -0.00688 | -0.00679 | 5e-05 | 0.00155 | -0.00011 | -0.0153 | -0.00992 | -0.00169 | 0.00042 | -0.0003 | 0.01236 | -0.00755 | 0.0248
[RO-RO] [OPP] OHL 220 kV Portile de Fier-Resita c1 | N-1 TIE 400 kV Resita-Pancevo c2 | -0.01523 | 0.0001 | -0.00732 | 0 | -0.0199 | -6e-05 | 0.00026 | 6e-05 | -6e-05 | -5e-05 | -0.01838 | -0.00392 | 0.0013 | -0.00029 | -0.01123 | -0.01835 | 2e-05 | 0.00026 | -6e-05 | -0.03584 | -0.01358 | -0.00081 | 0.0009 | -0.0194 | -0.0027 | -0.01663 | -0.00809
[RO-RO] [OPP] OHL 220 kV Portile de Fier-Resita c2 | N-1 TIE 400 kV Resita-Pancevo c2 | -0.01523 | 0.0001 | -0.00732 | 0 | -0.0199 | -6e-05 | 0.00026 | 6e-05 | -6e-05 | -5e-05 | -0.01838 | -0.00392 | 0.0013 | -0.00029 | -0.01123 | -0.01835 | 2e-05 | 0.00026 | -6e-05 | -0.03584 | -0.01358 | -0.00081 | 0.0009 | -0.0194 | -0.0027 | -0.01663 | -0.00809
[RO-RO] [OPP] OHL 220 kV Resita-Timisoara c1 | N-1 OHL 220 kV Resita-Timisoara c2 | -0.05 | -0.00041 | -0.03768 | 0 | -0.04818 | -0.00044 | 0.00138 | 0.00046 | -0.00039 | -0.00032 | -0.05095 | -0.01974 | 0.00322 | -0.00178 | -0.04737 | -0.0527 | 0.00017 | 0.00307 | -0.00039 | -0.04865 | -0.07039 | -0.00564 | 0.00456 | -0.04801 | 0.00102 | -0.05366 | -0.01202
[RO-RO] [OPP] OHL 220 kV Resita-Timisoara c1 | N-1 TIE 400 kV Resita-Pancevo c2 | -0.03197 | -0.00022 | -0.02327 | 0 | -0.03185 | -0.00027 | 0.00085 | 0.00028 | -0.00024 | -0.0002 | -0.03315 | -0.01221 | 0.00212 | -0.00109 | -0.02966 | -0.03416 | 0.0001 | 0.00183 | -0.00024 | -0.03326 | -0.04345 | -0.00343 | 0.00282 | -0.03165 | 6e-05 | -0.03437 | -0.00857
[RO-RO] [OPP] OHL 220 kV Resita-Timisoara c2 | N-1 TIE 400 kV Resita-Pancevo c2 | -0.03197 | -0.00022 | -0.02327 | 0 | -0.03185 | -0.00027 | 0.00085 | 0.00028 | -0.00024 | -0.0002 | -0.03315 | -0.01221 | 0.00212 | -0.00109 | -0.02966 | -0.03416 | 0.0001 | 0.00183 | -0.00024 | -0.03326 | -0.04345 | -0.00343 | 0.00282 | -0.03165 | 6e-05 | -0.03437 | -0.00857
[RO-RO] [OPP] OHL 220 kV Arad-Timisoara | N-1 TIE 400 kV Resita-Pancevo c2 | 0.03462 | -0.0001 | 0.02322 | 0 | 0.03872 | 0.00023 | -0.00084 | -0.00023 | 0.00021 | 0.00017 | 0.0379 | 0.01201 | -0.00334 | 0.00097 | 0.03066 | 0.03829 | -9e-05 | -0.00122 | 0.00021 | 0.04724 | 0.04234 | 0.00292 | -0.00291 | 0.0382 | 0.00379 | 0.03705 | 0.01469
[RO-RO] [OPP] OHL 220 kV Arad-Calea Aradului | N-1 TIE 400 kV Resita-Pancevo c2 | 0.02443 | -7e-05 | 0.01639 | 0 | 0.02732 | 0.00016 | -0.00059 | -0.00016 | 0.00015 | 0.00012 | 0.02674 | 0.00847 | -0.00236 | 0.00069 | 0.02163 | 0.02702 | -6e-05 | -0.00086 | 0.00014 | 0.03333 | 0.02987 | 0.00206 | -0.00205 | 0.02695 | 0.00267 | 0.02614 | 0.01036
[RO-RO] [OPP] OHL 220 kV CaleaAradului-Sacalaz | N-1 TIE 400 kV Resita-Pancevo c2 | 0.02443 | -7e-05 | 0.01639 | 0 | 0.02732 | 0.00016 | -0.00059 | -0.00016 | 0.00015 | 0.00012 | 0.02674 | 0.00847 | -0.00236 | 0.00069 | 0.02163 | 0.02702 | -6e-05 | -0.00086 | 0.00014 | 0.03333 | 0.02987 | 0.00206 | -0.00205 | 0.02695 | 0.00267 | 0.02614 | 0.01036
[RO-RO] [OPP] OHL 220 kV Sacalaz-Timisoara | N-1 TIE 400 kV Resita-Pancevo c2 | 0.02078 | -6e-05 | 0.01394 | 0 | 0.02324 | 0.00014 | -0.0005 | -0.00014 | 0.00012 | 0.0001 | 0.02274 | 0.00721 | -0.002 | 0.00058 | 0.0184 | 0.02298 | -5e-05 | -0.00073 | 0.00012 | 0.02835 | 0.02541 | 0.00176 | -0.00175 | 0.02293 | 0.00227 | 0.02224 | 0.00882
[RO-RO] [OPP] OHL 220 kV Mintia-Timisoara | N-1 TIE 400 kV Resita-Pancevo c2 | 0.0049 | 0.00061 | 0.00693 | 0 | -0.00235 | 0.00015 | -0.00027 | -0.00017 | 0.00012 | 0.0001 | 0.00167 | 0.00393 | 0.00145 | 0.00052 | 0.00703 | 0.003 | -6e-05 | -0.00158 | 0.00012 | -0.01406 | 0.0147 | 0.00187 | -0.00068 | -0.00186 | -0.00658 | 0.00555 | -0.00791
[RO-RO] [OPP] OHL 220 kV Urechesti-Targu Jiu Nord | N-1 TIE 400 kV Resita-Pancevo c2 | -0.03205 | -0.00017 | -0.01873 | 0 | -0.04258 | -0.00022 | 0.0007 | 0.00023 | -0.00019 | -0.00016 | -0.03838 | -0.01013 | 0.00171 | -0.00089 | -0.02591 | -0.03767 | 8e-05 | 0.00147 | -0.00019 | -0.02911 | -0.02914 | -0.00276 | 0.00226 | -0.0413 | -0.00278 | -0.03388 | -0.01519
[RO-RO] [OPP] OHL 220 kV Paroseni-Targu Jiu Nord | N-1 TIE 400 kV Resita-Pancevo c2 | 0.03205 | 0.00017 | 0.01873 | 0 | 0.04258 | 0.00022 | -0.0007 | -0.00023 | 0.00019 | 0.00016 | 0.03838 | 0.01013 | -0.00171 | 0.00089 | 0.02591 | 0.03767 | -8e-05 | -0.00147 | 0.00019 | 0.02911 | 0.02914 | 0.00276 | -0.00226 | 0.0413 | 0.00278 | 0.03388 | 0.01519
[RO-RO] [OPP] OHL 220 kV Paroseni-Baru Mare | N-1 TIE 400 kV Resita-Pancevo c2 | -0.02915 | -0.00015 | -0.01703 | 0 | -0.03872 | -0.0002 | 0.00063 | 0.00021 | -0.00017 | -0.00014 | -0.0349 | -0.00921 | 0.00156 | -0.00081 | -0.02356 | -0.03425 | 8e-05 | 0.00133 | -0.00017 | -0.02647 | -0.0265 | -0.00251 | 0.00205 | -0.03756 | -0.00253 | -0.03081 | -0.01382
[RO-RO] [OPP] OHL 220 kV Baru Mare-Hasdat | N-1 TIE 400 kV Resita-Pancevo c2 | -0.03205 | -0.00017 | -0.01873 | 0 | -0.04258 | -0.00022 | 0.0007 | 0.00023 | -0.00019 | -0.00016 | -0.03838 | -0.01013 | 0.00171 | -0.00089 | -0.02591 | -0.03767 | 8e-05 | 0.00147 | -0.00019 | -0.02911 | -0.02914 | -0.00276 | 0.00226 | -0.0413 | -0.00278 | -0.03388 | -0.01519
[RO-RO] [OPP] TRA 400/220 kV AT3 Arad | N-1 TIE 400 kV Resita-Pancevo c2 | 0.04637 | -0.00028 | 0.03075 | 0 | 0.05233 | 0.00028 | -0.0011 | -0.00028 | 0.00026 | 0.00021 | 0.05099 | 0.01579 | -0.00497 | 0.00123 | 0.04085 | 0.05146 | -0.00011 | -0.00134 | 0.00026 | 0.06486 | 0.05636 | 0.00365 | -0.00388 | 0.0516 | 0.00623 | 0.04963 | 0.02075
[RO-RO] [OPP] TRA 400/220 kV AT Urechesti | BC | -0.02648 | -0.0003 | -0.01673 | 0 | -0.03057 | -0.00021 | 0.00062 | 0.00023 | -0.00019 | -0.00015 | -0.02985 | -0.00908 | 0.00098 | -0.00084 | -0.02241 | -0.03016 | 8e-05 | 0.00161 | -0.00018 | -0.01732 | -0.02796 | -0.00269 | 0.00195 | -0.02947 | 0.00127 | -0.02831 | -0.00505
[RO-RO] [OPP] TRA 400/220 kV AT Urechesti | N-1 OHL 400 kV Domnesti-Urechesti | -0.02814 | -0.00044 | -0.01854 | 0 | -0.02946 | -0.00025 | 0.00069 | 0.00027 | -0.00022 | -0.00018 | -0.03056 | -0.0101 | 0.0007 | -0.00097 | -0.02441 | -0.0315 | 0.0001 | 0.00199 | -0.00021 | -0.01542 | -0.03192 | -0.00313 | 0.0021 | -0.02814 | 0.0041 | -0.03029 | 0.00052
[RO-RO] [OPP] TRA 400/220 kV AT Urechesti | N-1 TIE 400 kV Portile de Fier-Djerdap | -0.0239 | -0.00023 | -0.01472 | 0 | -0.03095 | -0.00018 | 0.00055 | 0.00019 | -0.00016 | -0.00013 | -0.02837 | -0.008 | 0.001 | -0.00073 | -0.01984 | -0.02794 | 7e-05 | 0.00134 | -0.00016 | -0.02355 | -0.02151 | -0.00231 | 0.00174 | -0.02957 | 0.0001 | -0.02506 | -0.00682
[RO-RO] [OPP] TRA 400/220 kV AT Urechesti | N-1 OHL 400 kV Arefu-Sibiu Sud | -0.0322 | -0.00039 | -0.02008 | 0 | -0.03834 | -0.00026 | 0.00075 | 0.00028 | -0.00023 | -0.00019 | -0.03681 | -0.01095 | 0.00105 | -0.00102 | -0.02699 | -0.03697 | 0.0001 | 0.00199 | -0.00023 | -0.02231 | -0.03257 | -0.00327 | 0.00232 | -0.03689 | 0.00148 | -0.0343 | -0.00671
[RO-RO] [OPP] TRA 400/220 kV AT Urechesti | N-1 OHL 400 kV Tantareni-Urechesti | -0.02017 | -0.00049 | -0.01695 | 0 | -0.01208 | -0.00024 | 0.00063 | 0.00025 | -0.0002 | -0.00017 | -0.01722 | -0.00904 | 0.00028 | -0.00091 | -0.02053 | -0.01933 | 9e-05 | 0.00196 | -0.0002 | -0.02864 | -0.03713 | -0.003 | 0.00195 | -0.01301 | 0.00403 | -0.02254 | 0.00014
[RO-RO] [OPP] TRA 400/220 kV AT Urechesti | N-1 OHL 220 kV Portile de Fier-Resita 1&2 | -0.02797 | -0.00029 | -0.0174 | 0 | -0.03259 | -0.00022 | 0.00064 | 0.00023 | -0.00019 | -0.00016 | -0.03169 | -0.00944 | 0.00111 | -0.00087 | -0.02347 | -0.03199 | 8e-05 | 0.00162 | -0.00019 | -0.02097 | -0.02919 | -0.00275 | 0.00203 | -0.03144 | 0.00097 | -0.02994 | -0.00591
[RO-RO] [OPP] TRA 400/220 kV AT Urechesti | N-1 OHL 220 kV Resita-Timisoara 1&2 | -0.03417 | -0.00036 | -0.02253 | 0 | -0.03799 | -0.00028 | 0.00083 | 0.0003 | -0.00025 | -0.0002 | -0.03769 | -0.01212 | 0.00147 | -0.00112 | -0.0297 | -0.03826 | 0.00011 | 0.00208 | -0.00024 | -0.0248 | -0.03879 | -0.00356 | 0.00265 | -0.03685 | 0.00143 | -0.03656 | -0.0069
[RO-RO] [OPP] TRA 400/220 kV AT Urechesti | N-1 TRA 400/220 kV AT3 Arad | -0.02662 | -0.0003 | -0.01684 | 0 | -0.03074 | -0.00021 | 0.00062 | 0.00023 | -0.00019 | -0.00015 | -0.03001 | -0.00914 | 0.00099 | -0.00085 | -0.02254 | -0.03032 | 8e-05 | 0.00161 | -0.00019 | -0.01752 | -0.02815 | -0.0027 | 0.00196 | -0.02963 | 0.00126 | -0.02847 | -0.00512
[RO-RO] [OPP] TRA 400/220 kV AT Urechesti | N-1 TIE 400 kV Resita-Pancevo c2 | -0.02648 | -0.00029 | -0.01665 | 0 | -0.03069 | -0.00021 | 0.00062 | 0.00022 | -0.00018 | -0.00015 | -0.02992 | -0.00904 | 0.00098 | -0.00084 | -0.02235 | -0.03021 | 8e-05 | 0.00159 | -0.00018 | -0.01756 | -0.0278 | -0.00267 | 0.00194 | -0.02958 | 0.00121 | -0.02832 | -0.00515
[RO-RO] [OPP] TRA 400/220 kV AT Urechesti | N-1 OHL 400 kV Arefu-Tantareni | -0.03116 | -0.00038 | -0.0195 | 0 | -0.03664 | -0.00025 | 0.00072 | 0.00027 | -0.00022 | -0.00018 | -0.03546 | -0.01064 | 0.001 | -0.001 | -0.02618 | -0.03571 | 0.0001 | 0.00194 | -0.00022 | -0.01972 | -0.03177 | -0.00319 | 0.00225 | -0.03519 | 0.00186 | -0.03323 | -0.0054
[RO-RO] [OPP] TRA 400/220 kV AT Urechesti | N-1 TIE 400 kV Resita-Pancevo c1 | -0.02648 | -0.00029 | -0.01665 | 0 | -0.03069 | -0.00021 | 0.00062 | 0.00022 | -0.00018 | -0.00015 | -0.02992 | -0.00904 | 0.00098 | -0.00084 | -0.02235 | -0.03021 | 8e-05 | 0.00159 | -0.00018 | -0.01756 | -0.0278 | -0.00267 | 0.00194 | -0.02958 | 0.00121 | -0.02832 | -0.00515
[RO-RO] [OPP] TRA 400/220 kV AT Rosiori | BC | 0.0283 | 0.00165 | 0.01985 | -1e-05 | 0.03583 | 0.00042 | -0.00081 | -0.00047 | 0.00035 | 0.00029 | 0.03251 | 0.01189 | 0.00388 | 0.00149 | 0.02468 | 0.03184 | -0.00017 | -0.00437 | 0.00035 | 0.05023 | 0.0273 | 0.00523 | -0.00191 | 0.03521 | -0.00719 | 0.02943 | 0.01033
[RO-RO] [OPP] TRA 400/220 kV AT Rosiori | N-1 OHL 400 kV Iernut-Sibiu Sud | 0.02167 | 0.00138 | 0.01551 | 0 | 0.02709 | 0.00034 | -0.00063 | -0.00038 | 0.00028 | 0.00023 | 0.02469 | 0.00935 | 0.00337 | 0.00119 | 0.01909 | 0.02422 | -0.00013 | -0.00358 | 0.00028 | 0.04126 | 0.02134 | 0.00422 | -0.00146 | 0.02669 | -0.00622 | 0.02253 | 0.00771

## 2230
PTDF report
Generated at: | 09/02/2026 21:35:24
Business day: | 2026-02-11
Horizon: | 2DA
Timestamp | 22:30
Border & direction: | South-Romania Importing
Margin satisfied | True
Process | Adjustment
CNE Name | CO Name | AL | AT | BA | BE | BG | CH | CZ | DE | ES | FR | GR | HR | HU | IT | ME | MK | NL | PL | PT | RO | RS | SI | SK | TR | UA | XK | MD
[BG-RO] [DIR] TIE 400 kV TINTARENI-KOZLODUI 2 | BC | -0.07848 | -0.00047 | -0.03049 | 1e-05 | -0.13189 | -0.00036 | 0.00115 | 0.00042 | -0.00035 | -0.00029 | -0.113 | -0.01864 | 0.00222 | -0.0016 | -0.05077 | -0.10661 | 0.00015 | 0.00301 | -0.00035 | 0.06564 | -0.00592 | -0.00485 | 0.00331 | -0.12378 | 0.00497 | -0.07927 | -0.00207
[BG-RO] [DIR] TIE 400 kV TINTARENI-KOZLODUI 2 | N-1 TIE 400 kV TINTARENI-KOZLODUI 1 | -0.12699 | -0.00076 | -0.04933 | 1e-05 | -0.21343 | -0.00059 | 0.00186 | 0.00068 | -0.00056 | -0.00047 | -0.18286 | -0.03016 | 0.0036 | -0.00259 | -0.08215 | -0.17252 | 0.00024 | 0.00487 | -0.00056 | 0.10622 | -0.00957 | -0.00785 | 0.00536 | -0.2003 | 0.00805 | -0.12828 | -0.00336
[BG-RO] [DIR] TIE 400 kV TINTARENI-KOZLODUI 2 | N-1 TIE 400 kV PORTILE DE FIER - DJERDAP | -0.08901 | -0.00077 | -0.03875 | 1e-05 | -0.13016 | -0.00048 | 0.00145 | 0.00055 | -0.00045 | -0.00038 | -0.11908 | -0.0232 | 0.00213 | -0.00207 | -0.06128 | -0.11567 | 0.0002 | 0.00412 | -0.00045 | 0.08968 | -0.03172 | -0.00638 | 0.00417 | -0.12339 | 0.00979 | -0.09259 | 0.00518
[BG-RO] [DIR] TIE 400 kV TINTARENI-KOZLODUI 2 | N-1 TIE 400 kV MEDGIDIA SUD - VARNA | -0.08463 | -0.00062 | -0.03354 | 1e-05 | -0.14587 | -0.00041 | 0.00126 | 0.00048 | -0.00039 | -0.00033 | -0.12205 | -0.02051 | 0.00205 | -0.0018 | -0.05519 | -0.11438 | 0.00017 | 0.00354 | -0.00039 | 0.06687 | -0.00863 | -0.0055 | 0.00359 | -0.13742 | 0.00876 | -0.08532 | 0.00558
[BG-RO] [DIR] TIE 400 kV TINTARENI-KOZLODUI 2 | N-1 TIE 400 kV MEDGIDIA SUD - DOBRUDJA | -0.08429 | -0.00062 | -0.03337 | 1e-05 | -0.14511 | -0.00041 | 0.00125 | 0.00047 | -0.00039 | -0.00032 | -0.12155 | -0.0204 | 0.00206 | -0.00179 | -0.05494 | -0.11395 | 0.00017 | 0.00351 | -0.00039 | 0.0668 | -0.00848 | -0.00546 | 0.00357 | -0.13666 | 0.00855 | -0.08498 | 0.00515
[BG-RO] [DIR] TIE 400 kV TINTARENI-KOZLODUI 1 | BC | -0.07848 | -0.00047 | -0.03049 | 1e-05 | -0.13189 | -0.00036 | 0.00115 | 0.00042 | -0.00035 | -0.00029 | -0.113 | -0.01864 | 0.00222 | -0.0016 | -0.05077 | -0.10661 | 0.00015 | 0.00301 | -0.00035 | 0.06564 | -0.00592 | -0.00485 | 0.00331 | -0.12378 | 0.00497 | -0.07927 | -0.00207
[BG-RO] [DIR] TIE 400 kV TINTARENI-KOZLODUI 1 | N-1 TIE 400 kV TINTARENI-KOZLODUI 2 | -0.12699 | -0.00076 | -0.04933 | 1e-05 | -0.21343 | -0.00059 | 0.00186 | 0.00068 | -0.00056 | -0.00047 | -0.18286 | -0.03016 | 0.0036 | -0.00259 | -0.08215 | -0.17252 | 0.00024 | 0.00487 | -0.00056 | 0.10622 | -0.00957 | -0.00785 | 0.00536 | -0.2003 | 0.00805 | -0.12828 | -0.00336
[BG-RO] [DIR] TIE 400 kV TINTARENI-KOZLODUI 1 | N-1 TIE 400 kV PORTILE DE FIER - DJERDAP | -0.08901 | -0.00077 | -0.03875 | 1e-05 | -0.13016 | -0.00048 | 0.00145 | 0.00055 | -0.00045 | -0.00038 | -0.11908 | -0.0232 | 0.00213 | -0.00207 | -0.06128 | -0.11567 | 0.0002 | 0.00412 | -0.00045 | 0.08968 | -0.03172 | -0.00638 | 0.00417 | -0.12339 | 0.00979 | -0.09259 | 0.00518
[BG-RO] [DIR] TIE 400 kV TINTARENI-KOZLODUI 1 | N-1 TIE 400 kV MEDGIDIA SUD - VARNA | -0.08463 | -0.00062 | -0.03354 | 1e-05 | -0.14587 | -0.00041 | 0.00126 | 0.00048 | -0.00039 | -0.00033 | -0.12205 | -0.02051 | 0.00205 | -0.0018 | -0.05519 | -0.11438 | 0.00017 | 0.00354 | -0.00039 | 0.06687 | -0.00863 | -0.0055 | 0.00359 | -0.13742 | 0.00876 | -0.08532 | 0.00558
[BG-RO] [DIR] TIE 400 kV TINTARENI-KOZLODUI 1 | N-1 TIE 400 kV MEDGIDIA SUD - DOBRUDJA | -0.08429 | -0.00062 | -0.03337 | 1e-05 | -0.14511 | -0.00041 | 0.00125 | 0.00047 | -0.00039 | -0.00032 | -0.12155 | -0.0204 | 0.00206 | -0.00179 | -0.05494 | -0.11395 | 0.00017 | 0.00351 | -0.00039 | 0.0668 | -0.00848 | -0.00546 | 0.00357 | -0.13666 | 0.00855 | -0.08498 | 0.00515
[BG-RO] [DIR] TIE 400 kV DOBRUDJA- MEDGIDIA SUD | BC | -0.06357 | -0.00161 | -0.03157 | 1e-05 | -0.1445 | -0.0005 | 0.00116 | 0.0006 | -0.00046 | -0.00039 | -0.09351 | -0.01932 | -0.00181 | -0.00204 | -0.04567 | -0.08021 | 0.00021 | 0.00541 | -0.00046 | 0.01267 | -0.02807 | -0.00668 | 0.00283 | -0.1408 | 0.03908 | -0.06243 | 0.07902
[BG-RO] [DIR] TIE 400 kV DOBRUDJA- MEDGIDIA SUD | N-1 TIE 400 kV MEDGIDIA SUD - VARNA | -0.10916 | -0.00276 | -0.05422 | 2e-05 | -0.24802 | -0.00087 | 0.002 | 0.00103 | -0.00079 | -0.00066 | -0.16059 | -0.03318 | -0.00311 | -0.00351 | -0.07843 | -0.13775 | 0.00036 | 0.00929 | -0.00079 | 0.02176 | -0.0482 | -0.01148 | 0.00487 | -0.24182 | 0.0671 | -0.1072 | 0.1357
[BG-RO] [DIR] TIE 400 kV MEDGIDIA SUD - VARNA | BC | -0.06573 | -0.00166 | -0.03264 | 1e-05 | -0.14923 | -0.00052 | 0.0012 | 0.00062 | -0.00048 | -0.0004 | -0.0967 | -0.01998 | -0.00187 | -0.00211 | -0.04722 | -0.08294 | 0.00022 | 0.00559 | -0.00048 | 0.0131 | -0.02902 | -0.00691 | 0.00293 | -0.14564 | 0.0404 | -0.06455 | 0.0817
[BG-RO] [DIR] TIE 400 kV MEDGIDIA SUD - VARNA | N-1 TIE 400 kV MEDGIDIA SUD - DOBRUDJA | -0.11027 | -0.00279 | -0.05477 | 2e-05 | -0.25049 | -0.00088 | 0.00202 | 0.00104 | -0.0008 | -0.00067 | -0.16223 | -0.03351 | -0.00314 | -0.00354 | -0.07923 | -0.13915 | 0.00036 | 0.00938 | -0.0008 | 0.02198 | -0.04869 | -0.01159 | 0.00492 | -0.2443 | 0.06778 | -0.10829 | 0.13707
[BG-RO] [OPP] TIE 400 kV TINTARENI-KOZLODUI 2 | BC | 0.07848 | 0.00047 | 0.03049 | -1e-05 | 0.13189 | 0.00036 | -0.00115 | -0.00042 | 0.00035 | 0.00029 | 0.113 | 0.01864 | -0.00222 | 0.0016 | 0.05077 | 0.10661 | -0.00015 | -0.00301 | 0.00035 | -0.06564 | 0.00592 | 0.00485 | -0.00331 | 0.12378 | -0.00497 | 0.07927 | 0.00207
[BG-RO] [OPP] TIE 400 kV TINTARENI-KOZLODUI 2 | N-1 TIE 400 kV TINTARENI-KOZLODUI 1 | 0.12699 | 0.00076 | 0.04933 | -1e-05 | 0.21343 | 0.00059 | -0.00186 | -0.00068 | 0.00056 | 0.00047 | 0.18286 | 0.03016 | -0.0036 | 0.00259 | 0.08215 | 0.17252 | -0.00024 | -0.00487 | 0.00056 | -0.10622 | 0.00957 | 0.00785 | -0.00536 | 0.2003 | -0.00805 | 0.12828 | 0.00336
[BG-RO] [OPP] TIE 400 kV TINTARENI-KOZLODUI 2 | N-1 TIE 400 kV PORTILE DE FIER - DJERDAP | 0.08901 | 0.00077 | 0.03875 | -1e-05 | 0.13016 | 0.00048 | -0.00145 | -0.00055 | 0.00045 | 0.00038 | 0.11908 | 0.0232 | -0.00213 | 0.00207 | 0.06128 | 0.11567 | -0.0002 | -0.00412 | 0.00045 | -0.08968 | 0.03172 | 0.00638 | -0.00417 | 0.12339 | -0.00979 | 0.09259 | -0.00518
[BG-RO] [OPP] TIE 400 kV TINTARENI-KOZLODUI 2 | N-1 TIE 400 kV MEDGIDIA SUD - VARNA | 0.08463 | 0.00062 | 0.03354 | -1e-05 | 0.14587 | 0.00041 | -0.00126 | -0.00048 | 0.00039 | 0.00033 | 0.12205 | 0.02051 | -0.00205 | 0.0018 | 0.05519 | 0.11438 | -0.00017 | -0.00354 | 0.00039 | -0.06687 | 0.00863 | 0.0055 | -0.00359 | 0.13742 | -0.00876 | 0.08532 | -0.00558
[BG-RO] [OPP] TIE 400 kV TINTARENI-KOZLODUI 2 | N-1 TIE 400 kV MEDGIDIA SUD - DOBRUDJA | 0.08429 | 0.00062 | 0.03337 | -1e-05 | 0.14511 | 0.00041 | -0.00125 | -0.00047 | 0.00039 | 0.00032 | 0.12155 | 0.0204 | -0.00206 | 0.00179 | 0.05494 | 0.11395 | -0.00017 | -0.00351 | 0.00039 | -0.0668 | 0.00848 | 0.00546 | -0.00357 | 0.13666 | -0.00855 | 0.08498 | -0.00515
[BG-RO] [OPP] TIE 400 kV TINTARENI-KOZLODUI 1 | BC | 0.07848 | 0.00047 | 0.03049 | -1e-05 | 0.13189 | 0.00036 | -0.00115 | -0.00042 | 0.00035 | 0.00029 | 0.113 | 0.01864 | -0.00222 | 0.0016 | 0.05077 | 0.10661 | -0.00015 | -0.00301 | 0.00035 | -0.06564 | 0.00592 | 0.00485 | -0.00331 | 0.12378 | -0.00497 | 0.07927 | 0.00207
[BG-RO] [OPP] TIE 400 kV TINTARENI-KOZLODUI 1 | N-1 TIE 400 kV TINTARENI-KOZLODUI 2 | 0.12699 | 0.00076 | 0.04933 | -1e-05 | 0.21343 | 0.00059 | -0.00186 | -0.00068 | 0.00056 | 0.00047 | 0.18286 | 0.03016 | -0.0036 | 0.00259 | 0.08215 | 0.17252 | -0.00024 | -0.00487 | 0.00056 | -0.10622 | 0.00957 | 0.00785 | -0.00536 | 0.2003 | -0.00805 | 0.12828 | 0.00336
[BG-RO] [OPP] TIE 400 kV TINTARENI-KOZLODUI 1 | N-1 TIE 400 kV PORTILE DE FIER - DJERDAP | 0.08901 | 0.00077 | 0.03875 | -1e-05 | 0.13016 | 0.00048 | -0.00145 | -0.00055 | 0.00045 | 0.00038 | 0.11908 | 0.0232 | -0.00213 | 0.00207 | 0.06128 | 0.11567 | -0.0002 | -0.00412 | 0.00045 | -0.08968 | 0.03172 | 0.00638 | -0.00417 | 0.12339 | -0.00979 | 0.09259 | -0.00518
[BG-RO] [OPP] TIE 400 kV TINTARENI-KOZLODUI 1 | N-1 TIE 400 kV MEDGIDIA SUD - VARNA | 0.08463 | 0.00062 | 0.03354 | -1e-05 | 0.14587 | 0.00041 | -0.00126 | -0.00048 | 0.00039 | 0.00033 | 0.12205 | 0.02051 | -0.00205 | 0.0018 | 0.05519 | 0.11438 | -0.00017 | -0.00354 | 0.00039 | -0.06687 | 0.00863 | 0.0055 | -0.00359 | 0.13742 | -0.00876 | 0.08532 | -0.00558
[BG-RO] [OPP] TIE 400 kV TINTARENI-KOZLODUI 1 | N-1 TIE 400 kV MEDGIDIA SUD - DOBRUDJA | 0.08429 | 0.00062 | 0.03337 | -1e-05 | 0.14511 | 0.00041 | -0.00125 | -0.00047 | 0.00039 | 0.00032 | 0.12155 | 0.0204 | -0.00206 | 0.00179 | 0.05494 | 0.11395 | -0.00017 | -0.00351 | 0.00039 | -0.0668 | 0.00848 | 0.00546 | -0.00357 | 0.13666 | -0.00855 | 0.08498 | -0.00515
[BG-RO] [OPP] TIE 400 kV DOBRUDJA- MEDGIDIA SUD | BC | 0.06357 | 0.00161 | 0.03157 | -1e-05 | 0.1445 | 0.0005 | -0.00116 | -0.0006 | 0.00046 | 0.00039 | 0.09351 | 0.01932 | 0.00181 | 0.00204 | 0.04567 | 0.08021 | -0.00021 | -0.00541 | 0.00046 | -0.01267 | 0.02807 | 0.00668 | -0.00283 | 0.1408 | -0.03908 | 0.06243 | -0.07902
[BG-RO] [OPP] TIE 400 kV DOBRUDJA- MEDGIDIA SUD | N-1 TIE 400 kV MEDGIDIA SUD - VARNA | 0.10916 | 0.00276 | 0.05422 | -2e-05 | 0.24802 | 0.00087 | -0.002 | -0.00103 | 0.00079 | 0.00066 | 0.16059 | 0.03318 | 0.00311 | 0.00351 | 0.07843 | 0.13775 | -0.00036 | -0.00929 | 0.00079 | -0.02176 | 0.0482 | 0.01148 | -0.00487 | 0.24182 | -0.0671 | 0.1072 | -0.1357
[BG-RO] [OPP] TIE 400 kV MEDGIDIA SUD - VARNA | BC | 0.06573 | 0.00166 | 0.03264 | -1e-05 | 0.14923 | 0.00052 | -0.0012 | -0.00062 | 0.00048 | 0.0004 | 0.0967 | 0.01998 | 0.00187 | 0.00211 | 0.04722 | 0.08294 | -0.00022 | -0.00559 | 0.00048 | -0.0131 | 0.02902 | 0.00691 | -0.00293 | 0.14564 | -0.0404 | 0.06455 | -0.0817
[BG-RO] [OPP] TIE 400 kV MEDGIDIA SUD - VARNA | N-1 TIE 400 kV MEDGIDIA SUD - DOBRUDJA | 0.11027 | 0.00279 | 0.05477 | -2e-05 | 0.25049 | 0.00088 | -0.00202 | -0.00104 | 0.0008 | 0.00067 | 0.16223 | 0.03351 | 0.00314 | 0.00354 | 0.07923 | 0.13915 | -0.00036 | -0.00938 | 0.0008 | -0.02198 | 0.04869 | 0.01159 | -0.00492 | 0.2443 | -0.06778 | 0.10829 | -0.13707
[RO-BG] [DIR] TIE 400 kV TINTARENI-KOZLODUI 1 | BC | -0.07848 | -0.00047 | -0.03049 | 1e-05 | -0.13189 | -0.00036 | 0.00115 | 0.00042 | -0.00035 | -0.00029 | -0.113 | -0.01864 | 0.00222 | -0.0016 | -0.05077 | -0.10661 | 0.00015 | 0.00301 | -0.00035 | 0.06564 | -0.00592 | -0.00485 | 0.00331 | -0.12378 | 0.00497 | -0.07927 | -0.00207
[RO-BG] [DIR] TIE 400 kV TINTARENI-KOZLODUI 1 | N-1 TIE 400 kV Portile de Fier-Djerdap | -0.08901 | -0.00077 | -0.03875 | 1e-05 | -0.13016 | -0.00048 | 0.00145 | 0.00055 | -0.00045 | -0.00038 | -0.11908 | -0.0232 | 0.00213 | -0.00207 | -0.06128 | -0.11567 | 0.0002 | 0.00412 | -0.00045 | 0.08968 | -0.03172 | -0.00638 | 0.00417 | -0.12339 | 0.00979 | -0.09259 | 0.00518
[RO-BG] [DIR] TIE 400 kV TINTARENI-KOZLODUI 1 | N-1 TIE 400 kV TINTARENI-KOZLODUI 2 | -0.12699 | -0.00076 | -0.04933 | 1e-05 | -0.21343 | -0.00059 | 0.00186 | 0.00068 | -0.00056 | -0.00047 | -0.18286 | -0.03016 | 0.0036 | -0.00259 | -0.08215 | -0.17252 | 0.00024 | 0.00487 | -0.00056 | 0.10622 | -0.00957 | -0.00785 | 0.00536 | -0.2003 | 0.00805 | -0.12828 | -0.00336
[RO-BG] [DIR] TIE 400 kV TINTARENI-KOZLODUI 1 | N-1 TIE 400 kV Isaccea - Vulcanesti | -0.08197 | -0.00067 | -0.03278 | 1e-05 | -0.137 | -0.00041 | 0.00123 | 0.00047 | -0.00039 | -0.00032 | -0.11723 | -0.02005 | 0.0018 | -0.00178 | -0.0537 | -0.11064 | 0.00017 | 0.00357 | -0.00039 | 0.06137 | -0.0089 | -0.00545 | 0.00346 | -0.12878 | 0.01068 | -0.08287 | 0.01074
[RO-BG] [DIR] TIE 400 kV TINTARENI-KOZLODUI 1 | N-1 TIE 400 kV Resita-Pancevo c2 | -0.07844 | -0.00049 | -0.03092 | 1e-05 | -0.13129 | -0.00037 | 0.00116 | 0.00043 | -0.00035 | -0.00029 | -0.11265 | -0.01886 | 0.00218 | -0.00163 | -0.05108 | -0.10632 | 0.00015 | 0.00308 | -0.00035 | 0.06681 | -0.00675 | -0.00494 | 0.00336 | -0.12323 | 0.0053 | -0.07921 | -0.00158
[RO-BG] [DIR] TIE 400 kV TINTARENI-KOZLODUI 1 | N-1 TIE 400 kV Resita-Pancevo c1 | -0.07844 | -0.00049 | -0.03092 | 1e-05 | -0.13129 | -0.00037 | 0.00116 | 0.00043 | -0.00035 | -0.00029 | -0.11265 | -0.01886 | 0.00218 | -0.00163 | -0.05108 | -0.10632 | 0.00015 | 0.00308 | -0.00035 | 0.06681 | -0.00675 | -0.00494 | 0.00336 | -0.12323 | 0.0053 | -0.07921 | -0.00158
[RO-BG] [DIR] TIE 400 kV TINTARENI-KOZLODUI 1 | N-1 TIE 400 kV DOBRUDJA- MEDGIDIA SUD | -0.08429 | -0.00062 | -0.03337 | 1e-05 | -0.14511 | -0.00041 | 0.00125 | 0.00047 | -0.00039 | -0.00032 | -0.12155 | -0.0204 | 0.00206 | -0.00179 | -0.05494 | -0.11395 | 0.00017 | 0.00351 | -0.00039 | 0.0668 | -0.00848 | -0.00546 | 0.00357 | -0.13666 | 0.00855 | -0.08498 | 0.00515
[RO-BG] [DIR] TIE 400 kV TINTARENI-KOZLODUI 1 | N-1 TIE 400 kV MEDGIDIA SUD - VARNA | -0.08463 | -0.00062 | -0.03354 | 1e-05 | -0.14587 | -0.00041 | 0.00126 | 0.00048 | -0.00039 | -0.00033 | -0.12205 | -0.02051 | 0.00205 | -0.0018 | -0.05519 | -0.11438 | 0.00017 | 0.00354 | -0.00039 | 0.06687 | -0.00863 | -0.0055 | 0.00359 | -0.13742 | 0.00876 | -0.08532 | 0.00558
[RO-BG] [DIR] TIE 400 kV TINTARENI-KOZLODUI 1 | N-1 OHL 400 kV Sofia Zapad -Nis | -0.07293 | -0.00015 | -0.02367 | 0 | -0.16 | -0.00027 | 0.00092 | 0.0003 | -0.00026 | -0.00021 | -0.12378 | -0.01507 | 0.0026 | -0.00121 | -0.04225 | -0.10953 | 0.00011 | 0.00199 | -0.00026 | 0.05509 | 0.00112 | -0.00354 | 0.00269 | -0.14773 | -0.00085 | -0.06653 | -0.01247
[RO-BG] [DIR] TIE 400 kV TINTARENI-KOZLODUI 2 | BC | -0.07848 | -0.00047 | -0.03049 | 1e-05 | -0.13189 | -0.00036 | 0.00115 | 0.00042 | -0.00035 | -0.00029 | -0.113 | -0.01864 | 0.00222 | -0.0016 | -0.05077 | -0.10661 | 0.00015 | 0.00301 | -0.00035 | 0.06564 | -0.00592 | -0.00485 | 0.00331 | -0.12378 | 0.00497 | -0.07927 | -0.00207
[RO-BG] [DIR] TIE 400 kV TINTARENI-KOZLODUI 2 | N-1 TIE 400 kV Portile de Fier-Djerdap | -0.08901 | -0.00077 | -0.03875 | 1e-05 | -0.13016 | -0.00048 | 0.00145 | 0.00055 | -0.00045 | -0.00038 | -0.11908 | -0.0232 | 0.00213 | -0.00207 | -0.06128 | -0.11567 | 0.0002 | 0.00412 | -0.00045 | 0.08968 | -0.03172 | -0.00638 | 0.00417 | -0.12339 | 0.00979 | -0.09259 | 0.00518
[RO-BG] [DIR] TIE 400 kV TINTARENI-KOZLODUI 2 | N-1 TIE 400 kV TINTARENI-KOZLODUI 1 | -0.12699 | -0.00076 | -0.04933 | 1e-05 | -0.21343 | -0.00059 | 0.00186 | 0.00068 | -0.00056 | -0.00047 | -0.18286 | -0.03016 | 0.0036 | -0.00259 | -0.08215 | -0.17252 | 0.00024 | 0.00487 | -0.00056 | 0.10622 | -0.00957 | -0.00785 | 0.00536 | -0.2003 | 0.00805 | -0.12828 | -0.00336
[RO-BG] [DIR] TIE 400 kV TINTARENI-KOZLODUI 2 | N-1 TIE 400 kV Isaccea - Vulcanesti | -0.08197 | -0.00067 | -0.03278 | 1e-05 | -0.137 | -0.00041 | 0.00123 | 0.00047 | -0.00039 | -0.00032 | -0.11723 | -0.02005 | 0.0018 | -0.00178 | -0.0537 | -0.11064 | 0.00017 | 0.00357 | -0.00039 | 0.06137 | -0.0089 | -0.00545 | 0.00346 | -0.12878 | 0.01068 | -0.08287 | 0.01074
[RO-BG] [DIR] TIE 400 kV TINTARENI-KOZLODUI 2 | N-1 TIE 400 kV Resita-Pancevo c2 | -0.07844 | -0.00049 | -0.03092 | 1e-05 | -0.13129 | -0.00037 | 0.00116 | 0.00043 | -0.00035 | -0.00029 | -0.11265 | -0.01886 | 0.00218 | -0.00163 | -0.05108 | -0.10632 | 0.00015 | 0.00308 | -0.00035 | 0.06681 | -0.00675 | -0.00494 | 0.00336 | -0.12323 | 0.0053 | -0.07921 | -0.00158
[RO-BG] [DIR] TIE 400 kV TINTARENI-KOZLODUI 2 | N-1 TIE 400 kV Resita-Pancevo c1 | -0.07844 | -0.00049 | -0.03092 | 1e-05 | -0.13129 | -0.00037 | 0.00116 | 0.00043 | -0.00035 | -0.00029 | -0.11265 | -0.01886 | 0.00218 | -0.00163 | -0.05108 | -0.10632 | 0.00015 | 0.00308 | -0.00035 | 0.06681 | -0.00675 | -0.00494 | 0.00336 | -0.12323 | 0.0053 | -0.07921 | -0.00158
[RO-BG] [DIR] TIE 400 kV TINTARENI-KOZLODUI 2 | N-1 TIE 400 kV DOBRUDJA- MEDGIDIA SUD | -0.08429 | -0.00062 | -0.03337 | 1e-05 | -0.14511 | -0.00041 | 0.00125 | 0.00047 | -0.00039 | -0.00032 | -0.12155 | -0.0204 | 0.00206 | -0.00179 | -0.05494 | -0.11395 | 0.00017 | 0.00351 | -0.00039 | 0.0668 | -0.00848 | -0.00546 | 0.00357 | -0.13666 | 0.00855 | -0.08498 | 0.00515
[RO-BG] [DIR] TIE 400 kV TINTARENI-KOZLODUI 2 | N-1 TIE 400 kV MEDGIDIA SUD - VARNA | -0.08463 | -0.00062 | -0.03354 | 1e-05 | -0.14587 | -0.00041 | 0.00126 | 0.00048 | -0.00039 | -0.00033 | -0.12205 | -0.02051 | 0.00205 | -0.0018 | -0.05519 | -0.11438 | 0.00017 | 0.00354 | -0.00039 | 0.06687 | -0.00863 | -0.0055 | 0.00359 | -0.13742 | 0.00876 | -0.08532 | 0.00558
[RO-BG] [DIR] TIE 400 kV TINTARENI-KOZLODUI 2 | N-1 OHL 400 kV Sofia Zapad -Nis | -0.07293 | -0.00015 | -0.02367 | 0 | -0.16 | -0.00027 | 0.00092 | 0.0003 | -0.00026 | -0.00021 | -0.12378 | -0.01507 | 0.0026 | -0.00121 | -0.04225 | -0.10953 | 0.00011 | 0.00199 | -0.00026 | 0.05509 | 0.00112 | -0.00354 | 0.00269 | -0.14773 | -0.00085 | -0.06653 | -0.01247
[RO-RS] [DIR] TIE 400 kV Portile de Fier-Djerdap | BC | -0.07321 | -0.00207 | -0.05746 | 1e-05 | 0.01208 | -0.00079 | 0.00208 | 0.00092 | -0.00073 | -0.00061 | -0.04223 | -0.03168 | -0.00066 | -0.00327 | -0.07308 | -0.06296 | 0.00033 | 0.00768 | -0.00073 | 0.16704 | -0.17932 | -0.01066 | 0.00598 | 0.00272 | 0.03346 | -0.09256 | 0.05039
[RO-RS] [DIR] TIE 400 kV Portile de Fier-Djerdap | N-1 TIE 400 kV Arad-Sandorfalva | -0.07116 | -0.00251 | -0.05758 | 1e-05 | 0.01638 | -0.00084 | 0.00214 | 0.00099 | -0.00078 | -0.00065 | -0.03899 | -0.03211 | -0.00246 | -0.00346 | -0.07212 | -0.05996 | 0.00035 | 0.00852 | -0.00077 | 0.17359 | -0.1783 | -0.01146 | 0.00633 | 0.00684 | 0.03705 | -0.09032 | 0.05473
[RO-RS] [DIR] TIE 400 kV Portile de Fier-Djerdap | N-1 TIE 400 kV Nadab-Bekescsaba | -0.06873 | -0.00227 | -0.05481 | 1e-05 | 0.01813 | -0.00078 | 0.00196 | 0.00092 | -0.00072 | -0.0006 | -0.03687 | -0.03035 | -0.00165 | -0.00321 | -0.06939 | -0.05773 | 0.00032 | 0.00794 | -0.00072 | 0.17494 | -0.17502 | -0.01053 | 0.00517 | 0.00865 | 0.03605 | -0.08784 | 0.05455
[RO-RS] [DIR] TIE 400 kV Portile de Fier-Djerdap | N-1 TIE 400 kV Rosiori-Mukacevo | -0.06558 | -0.00135 | -0.05149 | 1e-05 | 0.02085 | -0.00064 | 0.00183 | 0.00075 | -0.0006 | -0.0005 | -0.03389 | -0.02788 | 0.00138 | -0.00273 | -0.06608 | -0.05468 | 0.00027 | 0.0059 | -0.0006 | 0.17793 | -0.17139 | -0.00874 | 0.00552 | 0.01139 | 0.02909 | -0.08465 | 0.0509
[RO-RS] [DIR] TIE 400 kV Portile de Fier-Djerdap | N-1 TIE 400 kV TINTARENI-KOZLODUI 1 | -0.08376 | -0.00214 | -0.06156 | 1e-05 | -0.00565 | -0.00083 | 0.00223 | 0.00098 | -0.00077 | -0.00065 | -0.05743 | -0.03418 | -0.00036 | -0.00348 | -0.07991 | -0.0773 | 0.00035 | 0.00809 | -0.00077 | 0.17587 | -0.18011 | -0.01131 | 0.00643 | -0.01392 | 0.03413 | -0.10322 | 0.05011
[RO-RS] [DIR] TIE 400 kV Portile de Fier-Djerdap | N-1 TIE 400 kV TINTARENI-KOZLODUI 2 | -0.08376 | -0.00214 | -0.06156 | 1e-05 | -0.00565 | -0.00083 | 0.00223 | 0.00098 | -0.00077 | -0.00065 | -0.05743 | -0.03418 | -0.00036 | -0.00348 | -0.07991 | -0.0773 | 0.00035 | 0.00809 | -0.00077 | 0.17587 | -0.18011 | -0.01131 | 0.00643 | -0.01392 | 0.03413 | -0.10322 | 0.05011
[RO-RS] [DIR] TIE 400 kV Portile de Fier-Djerdap | N-1 TIE 400 kV Isaccea - Vulcanesti | -0.06494 | -0.0016 | -0.05202 | 1e-05 | 0.02417 | -0.00068 | 0.00189 | 0.00079 | -0.00063 | -0.00053 | -0.0322 | -0.02833 | 0.00035 | -0.00285 | -0.06613 | -0.05342 | 0.00028 | 0.00635 | -0.00063 | 0.17716 | -0.17224 | -0.00923 | 0.00562 | 0.01457 | 0.01993 | -0.08405 | 0.02004
[RO-RS] [DIR] TIE 400 kV Portile de Fier-Djerdap | N-1 OHL 400 kV Mintia-Arad | -0.06776 | -0.00227 | -0.05488 | 1e-05 | 0.02058 | -0.00078 | 0.00199 | 0.00092 | -0.00072 | -0.0006 | -0.03516 | -0.03039 | -0.00175 | -0.00323 | -0.06903 | -0.05622 | 0.00033 | 0.00791 | -0.00072 | 0.17832 | -0.17529 | -0.01062 | 0.0056 | 0.01097 | 0.03623 | -0.08684 | 0.05592
[RO-RS] [DIR] TIE 400 kV Portile de Fier-Djerdap | N-1 OHL 220 kV Portile de Fier-Resita 1&2 | -0.06403 | -0.00215 | -0.05343 | 1e-05 | 0.0244 | -0.00076 | 0.00193 | 0.00089 | -0.0007 | -0.00058 | -0.03093 | -0.02943 | -0.00147 | -0.00311 | -0.06656 | -0.05172 | 0.00031 | 0.00758 | -0.00069 | 0.18672 | -0.17199 | -0.01024 | 0.00548 | 0.0148 | 0.03531 | -0.08252 | 0.05562
[RO-RS] [DIR] TIE 400 kV Portile de Fier-Djerdap | N-1 OHL 220 kV Resita-Timisoara 1&2 | -0.06308 | -0.00199 | -0.04982 | 1e-05 | 0.02175 | -0.0007 | 0.0018 | 0.00083 | -0.00065 | -0.00054 | -0.03191 | -0.02758 | -0.00131 | -0.0029 | -0.06349 | -0.05228 | 0.00029 | 0.00705 | -0.00065 | 0.17586 | -0.16511 | -0.00951 | 0.00505 | 0.01245 | 0.03324 | -0.08169 | 0.05282
[RO-RS] [DIR] TIE 400 kV Portile de Fier-Djerdap | N-1 TRA 400/220 kV AT3 Arad | -0.06925 | -0.00209 | -0.05475 | 1e-05 | 0.01642 | -0.00076 | 0.00198 | 0.0009 | -0.0007 | -0.00059 | -0.03793 | -0.03025 | -0.00108 | -0.00315 | -0.06953 | -0.05861 | 0.00032 | 0.00756 | -0.0007 | 0.17216 | -0.17437 | -0.01033 | 0.00564 | 0.00704 | 0.03393 | -0.08833 | 0.05207
[RO-RS] [DIR] TIE 400 kV Portile de Fier-Djerdap | N-1 TIE 400 kV Resita-Pancevo c2 | -0.07279 | -0.00236 | -0.06265 | 1e-05 | 0.01925 | -0.00087 | 0.00227 | 0.00102 | -0.0008 | -0.00067 | -0.0381 | -0.03428 | -0.0011 | -0.00359 | -0.07681 | -0.05953 | 0.00036 | 0.00855 | -0.0008 | 0.18087 | -0.18926 | -0.01179 | 0.00659 | 0.00933 | 0.03736 | -0.09175 | 0.05624
[RO-RS] [DIR] TIE 400 kV Portile de Fier-Djerdap | N-1 TIE 400 kV Resita-Pancevo c1 | -0.07279 | -0.00236 | -0.06265 | 1e-05 | 0.01925 | -0.00087 | 0.00227 | 0.00102 | -0.0008 | -0.00067 | -0.0381 | -0.03428 | -0.0011 | -0.00359 | -0.07681 | -0.05953 | 0.00036 | 0.00855 | -0.0008 | 0.18087 | -0.18926 | -0.01179 | 0.00659 | 0.00933 | 0.03736 | -0.09175 | 0.05624
[RO-RS] [DIR] TIE 400 kV Portile de Fier-Djerdap | N-1 OHL 400 kV Sofia Zapad -Nis | -0.08181 | -0.00256 | -0.06804 | 2e-05 | 0.05572 | -0.00094 | 0.00244 | 0.0011 | -0.00087 | -0.00072 | -0.0255 | -0.03721 | -0.00124 | -0.00388 | -0.0863 | -0.05843 | 0.00039 | 0.00928 | -0.00086 | 0.18343 | -0.19023 | -0.01269 | 0.00695 | 0.03991 | 0.0425 | -0.11235 | 0.06653
[RO-UA] [DIR] TIE 400 kV Isaccea-Vulcanesti | N-1 TIE 400 kV Resita-Pancevo c2 | 0.11009 | 0.00624 | 0.07221 | -3e-05 | 0.16107 | 0.00145 | -0.00255 | -0.00175 | 0.00128 | 0.00108 | 0.1336 | 0.0444 | 0.0134 | 0.00553 | 0.09233 | 0.12708 | -0.0006 | -0.01768 | 0.00128 | 0.13508 | 0.09379 | 0.01895 | -0.00475 | 0.15791 | -0.17988 | 0.11331 | -0.40366
[RO-HU] [DIR] TIE 400 kV Arad-Sandorfalva | BC | 0.02956 | -0.00636 | -0.00172 | 2e-05 | 0.06198 | -0.00084 | 0.00087 | 0.00105 | -0.00069 | -0.00058 | 0.04678 | -0.00622 | -0.02595 | -0.00273 | 0.01383 | 0.04329 | 0.00035 | 0.012 | -0.00069 | 0.09435 | 0.01469 | -0.01152 | 0.00508 | 0.05939 | 0.05181 | 0.03239 | 0.06255
[RO-HU] [DIR] TIE 400 kV Arad-Sandorfalva | N-1 TIE 400 kV Nadab-Bekescsaba | 0.07827 | -0.00851 | 0.02712 | 2e-05 | 0.12774 | -0.00079 | -0.00045 | 0.00104 | -0.00059 | -0.00051 | 0.10506 | 0.00822 | -0.03677 | -0.00208 | 0.05397 | 0.10012 | 0.00034 | 0.01475 | -0.00059 | 0.18016 | 0.06137 | -0.01009 | -0.00375 | 0.1238 | 0.07999 | 0.08372 | 0.10777
[RO-HU] [DIR] TIE 400 kV Arad-Sandorfalva | N-1 TIE 400 kV Rosiori-Mukacevo | 0.05433 | -0.00401 | 0.01765 | 1e-05 | 0.09043 | -0.00037 | 6e-05 | 0.00048 | -0.00028 | -0.00024 | 0.07385 | 0.00613 | -0.01934 | -0.00098 | 0.03658 | 0.07018 | 0.00016 | 0.00621 | -0.00028 | 0.12969 | 0.04044 | -0.00529 | 0.00357 | 0.08753 | 0.03763 | 0.05808 | 0.06419
[RO-HU] [DIR] TIE 400 kV Arad-Sandorfalva | N-1 TIE 400 kV Portile de Fier-Djerdap | 0.02525 | -0.00648 | -0.0051 | 2e-05 | 0.06269 | -0.00089 | 0.001 | 0.0011 | -0.00073 | -0.00062 | 0.04429 | -0.00808 | -0.02599 | -0.00292 | 0.00952 | 0.03958 | 0.00037 | 0.01246 | -0.00073 | 0.10419 | 0.00412 | -0.01215 | 0.00543 | 0.05955 | 0.05378 | 0.02693 | 0.06552
[RO-HU] [DIR] TIE 400 kV Arad-Sandorfalva | N-1 OHL 400 kV Iernut-Sibiu Sud | 0.03094 | -0.0063 | -0.00081 | 2e-05 | 0.06379 | -0.00082 | 0.00084 | 0.00103 | -0.00068 | -0.00057 | 0.0484 | -0.00568 | -0.02584 | -0.00267 | 0.01499 | 0.04488 | 0.00035 | 0.01184 | -0.00067 | 0.09617 | 0.01593 | -0.01131 | 0.00498 | 0.06116 | 0.05161 | 0.03382 | 0.06309
[RO-HU] [DIR] TIE 400 kV Arad-Sandorfalva | N-1 TIE 400 kV Resita-Pancevo c2 | 0.02963 | -0.00641 | -0.0026 | 2e-05 | 0.06319 | -0.00085 | 0.00091 | 0.00106 | -0.0007 | -0.00059 | 0.04748 | -0.00666 | -0.02602 | -0.00279 | 0.0132 | 0.04387 | 0.00036 | 0.01215 | -0.0007 | 0.0967 | 0.013 | -0.01172 | 0.00518 | 0.06051 | 0.05247 | 0.03253 | 0.06354
[RO-HU] [DIR] TIE 400 kV Arad-Sandorfalva | N-1 TIE 400 kV Resita-Pancevo c1 | 0.02963 | -0.00641 | -0.0026 | 2e-05 | 0.06319 | -0.00085 | 0.00091 | 0.00106 | -0.0007 | -0.00059 | 0.04748 | -0.00666 | -0.02602 | -0.00279 | 0.0132 | 0.04387 | 0.00036 | 0.01215 | -0.0007 | 0.0967 | 0.013 | -0.01172 | 0.00518 | 0.06051 | 0.05247 | 0.03253 | 0.06354
[RO-HU] [DIR] TIE 400 kV Nadab-Bekescsaba | BC | 0.08549 | -0.00377 | 0.05062 | 0 | 0.11542 | 9e-05 | -0.00232 | -2e-05 | 0.00017 | 0.00014 | 0.10231 | 0.02533 | -0.01899 | 0.00115 | 0.07045 | 0.09975 | -3e-05 | 0.00482 | 0.00017 | 0.15062 | 0.08192 | 0.00251 | -0.01549 | 0.11306 | 0.04946 | 0.0901 | 0.07936
[RO-HU] [DIR] TIE 400 kV Nadab-Bekescsaba | N-1 TIE 400 kV Arad-Sandorfalva | 0.10438 | -0.00783 | 0.04952 | 2e-05 | 0.15501 | -0.00045 | -0.00176 | 0.00065 | -0.00027 | -0.00024 | 0.13218 | 0.02136 | -0.03557 | -0.00059 | 0.07929 | 0.1274 | 0.0002 | 0.01248 | -0.00027 | 0.21089 | 0.09131 | -0.00485 | -0.01224 | 0.151 | 0.08255 | 0.11078 | 0.11932
[RO-HU] [DIR] TIE 400 kV Nadab-Bekescsaba | N-1 TIE 400 kV Rosiori-Mukacevo | 0.14069 | 0.00147 | 0.09377 | -2e-05 | 0.17884 | 0.00113 | -0.00412 | -0.00129 | 0.00109 | 0.00091 | 0.16265 | 0.05284 | -0.00427 | 0.00505 | 0.12114 | 0.15968 | -0.00047 | -0.00809 | 0.00108 | 0.22938 | 0.13931 | 0.0164 | -0.01885 | 0.17577 | 0.01786 | 0.14735 | 0.08302
[RO-HU] [DIR] TIE 400 kV Nadab-Bekescsaba | N-1 TIE 400 kV Portile de Fier-Djerdap | 0.08184 | -0.00388 | 0.04775 | 0 | 0.11603 | 5e-05 | -0.00221 | 3e-05 | 0.00013 | 0.00011 | 0.1002 | 0.02375 | -0.01903 | 0.00099 | 0.0668 | 0.09661 | -1e-05 | 0.0052 | 0.00013 | 0.15897 | 0.07297 | 0.00198 | -0.01519 | 0.1132 | 0.05113 | 0.08547 | 0.08188
[RO-HU] [DIR] TIE 400 kV Nadab-Bekescsaba | N-1 OHL 400 kV Iernut-Sibiu Sud | 0.08341 | -0.00386 | 0.04925 | 0 | 0.11268 | 6e-05 | -0.00226 | 1e-05 | 0.00015 | 0.00012 | 0.09984 | 0.02451 | -0.01916 | 0.00106 | 0.06869 | 0.09735 | -2e-05 | 0.00507 | 0.00015 | 0.14786 | 0.08005 | 0.0022 | -0.01534 | 0.11038 | 0.04977 | 0.08792 | 0.07854
[RO-HU] [DIR] TIE 400 kV Nadab-Bekescsaba | N-1 TIE 400 kV Resita-Pancevo c2 | 0.08555 | -0.00381 | 0.0499 | 0 | 0.11641 | 7e-05 | -0.00229 | -1e-05 | 0.00016 | 0.00013 | 0.10288 | 0.02497 | -0.01905 | 0.00111 | 0.06994 | 0.10022 | -2e-05 | 0.00494 | 0.00016 | 0.15253 | 0.08055 | 0.00236 | -0.0154 | 0.11397 | 0.04999 | 0.09021 | 0.08017
[RO-HU] [DIR] TIE 400 kV Nadab-Bekescsaba | N-1 TIE 400 kV Resita-Pancevo c1 | 0.08555 | -0.00381 | 0.0499 | 0 | 0.11641 | 7e-05 | -0.00229 | -1e-05 | 0.00016 | 0.00013 | 0.10288 | 0.02497 | -0.01905 | 0.00111 | 0.06994 | 0.10022 | -2e-05 | 0.00494 | 0.00016 | 0.15253 | 0.08055 | 0.00236 | -0.0154 | 0.11397 | 0.04999 | 0.09021 | 0.08017
[RO-UA] [DIR]TIE 400 kV Rosiori-Mukacevo | BC | 0.131 | 0.01243 | 0.10241 | -5e-05 | 0.1505 | 0.00249 | -0.00428 | -0.00302 | 0.00218 | 0.00183 | 0.1432 | 0.06528 | 0.03495 | 0.00925 | 0.12029 | 0.14222 | -0.00104 | -0.03063 | 0.00217 | 0.18692 | 0.13619 | 0.03295 | -0.00799 | 0.14883 | -0.07498 | 0.13587 | 0.00867
[RO-UA] [DIR]TIE 400 kV Rosiori-Mukacevo | N-1 TIE 400 kV Arad-Sandorfalva | 0.13424 | 0.01174 | 0.10222 | -5e-05 | 0.1573 | 0.0024 | -0.00419 | -0.00291 | 0.0021 | 0.00177 | 0.14833 | 0.0646 | 0.0321 | 0.00895 | 0.12181 | 0.14697 | -0.001 | -0.02931 | 0.0021 | 0.19727 | 0.13781 | 0.03169 | -0.00743 | 0.15535 | -0.06929 | 0.13942 | 0.01553
[RO-UA] [DIR]TIE 400 kV Rosiori-Mukacevo | N-1 TIE 400 kV Nadab-Bekescsaba | 0.14965 | 0.01161 | 0.11345 | -5e-05 | 0.17568 | 0.00251 | -0.00479 | -0.00302 | 0.00222 | 0.00186 | 0.16552 | 0.0708 | 0.0308 | 0.0095 | 0.13566 | 0.16398 | -0.00104 | -0.02958 | 0.00221 | 0.21977 | 0.15406 | 0.0335 | -0.01137 | 0.1735 | -0.06419 | 0.15552 | 0.02598
[RO-UA] [DIR]TIE 400 kV Rosiori-Mukacevo | N-1 TIE 400 kV Portile de Fier-Djerdap | 0.12889 | 0.01237 | 0.10075 | -5e-05 | 0.15085 | 0.00246 | -0.00422 | -0.00299 | 0.00216 | 0.00181 | 0.14199 | 0.06437 | 0.03493 | 0.00916 | 0.11819 | 0.14041 | -0.00103 | -0.03041 | 0.00215 | 0.19172 | 0.13104 | 0.03265 | -0.00782 | 0.14891 | -0.07402 | 0.13321 | 0.01012
[RO-UA] [DIR]TIE 400 kV Rosiori-Mukacevo | N-1 OHL 400 kV Iernut-Sibiu Sud | 0.1043 | 0.01133 | 0.08496 | -4e-05 | 0.11542 | 0.00218 | -0.00358 | -0.00266 | 0.00191 | 0.0016 | 0.11171 | 0.05484 | 0.03286 | 0.00805 | 0.09776 | 0.11149 | -0.00091 | -0.02739 | 0.0019 | 0.15162 | 0.11228 | 0.02888 | -0.00614 | 0.1145 | -0.071 | 0.10806 | -0.00184
[RO-UA] [DIR]TIE 400 kV Rosiori-Mukacevo | N-1 OHL 400 kV Mintia-Arad | 0.1362 | 0.01224 | 0.10487 | -5e-05 | 0.15862 | 0.00249 | -0.00436 | -0.00302 | 0.00219 | 0.00183 | 0.14996 | 0.0665 | 0.03391 | 0.00929 | 0.12416 | 0.14866 | -0.00104 | -0.03041 | 0.00218 | 0.19768 | 0.14004 | 0.03299 | -0.00836 | 0.15671 | -0.07233 | 0.14133 | 0.01394
[RO-UA] [DIR]TIE 400 kV Rosiori-Mukacevo | N-1 OHL 400 kV Sibiu Sud-Mintia | 0.13431 | 0.01228 | 0.10372 | -5e-05 | 0.15634 | 0.00248 | -0.00432 | -0.00301 | 0.00218 | 0.00183 | 0.14779 | 0.06591 | 0.03419 | 0.00925 | 0.12256 | 0.14649 | -0.00104 | -0.03041 | 0.00217 | 0.19229 | 0.13794 | 0.03289 | -0.00821 | 0.15447 | -0.07277 | 0.1393 | 0.01297
[RO-UA] [DIR]TIE 400 kV Rosiori-Mukacevo | N-1 OHL 400 kV Arefu-Sibiu Sud | 0.12235 | 0.0123 | 0.09738 | -5e-05 | 0.13896 | 0.00242 | -0.00409 | -0.00295 | 0.00212 | 0.00178 | 0.13268 | 0.06239 | 0.03506 | 0.00897 | 0.11336 | 0.13193 | -0.00101 | -0.03005 | 0.00211 | 0.17887 | 0.12928 | 0.03207 | -0.00742 | 0.13763 | -0.07465 | 0.12681 | 0.00617
[RO-UA] [DIR]TIE 400 kV Rosiori-Mukacevo | N-1 TIE 400 kV Resita-Pancevo c2 | 0.13102 | 0.01242 | 0.1021 | -5e-05 | 0.15092 | 0.00248 | -0.00427 | -0.00302 | 0.00218 | 0.00183 | 0.14344 | 0.06513 | 0.03492 | 0.00923 | 0.12007 | 0.14242 | -0.00104 | -0.03058 | 0.00217 | 0.18773 | 0.13561 | 0.03289 | -0.00796 | 0.14922 | -0.07475 | 0.13592 | 0.00901
[RO-UA] [DIR]TIE 400 kV Rosiori-Mukacevo | N-1 OHL 400 kV Arefu-Tantareni | 0.12511 | 0.01233 | 0.09894 | -5e-05 | 0.14307 | 0.00244 | -0.00415 | -0.00297 | 0.00214 | 0.00179 | 0.13614 | 0.06328 | 0.03498 | 0.00905 | 0.11554 | 0.13523 | -0.00102 | -0.0302 | 0.00213 | 0.18381 | 0.13144 | 0.03232 | -0.0076 | 0.14163 | -0.07423 | 0.12968 | 0.00823
[RO-UA] [DIR]TIE 400 kV Rosiori-Mukacevo | N-1 TIE 400 kV Resita-Pancevo c1 | 0.13102 | 0.01242 | 0.1021 | -5e-05 | 0.15092 | 0.00248 | -0.00427 | -0.00302 | 0.00218 | 0.00183 | 0.14344 | 0.06513 | 0.03492 | 0.00923 | 0.12007 | 0.14242 | -0.00104 | -0.03058 | 0.00217 | 0.18773 | 0.13561 | 0.03289 | -0.00796 | 0.14922 | -0.07475 | 0.13592 | 0.00901
[RO-RS] [DIR] TIE 400 kV Resita-Pancevo c2 | BC | 0.00167 | -0.00114 | -0.02054 | 1e-05 | 0.02837 | -0.00032 | 0.00077 | 0.00038 | -0.00029 | -0.00025 | 0.01636 | -0.01032 | -0.00176 | -0.00129 | -0.01477 | 0.01356 | 0.00013 | 0.00341 | -0.00029 | 0.05473 | -0.03937 | -0.0045 | 0.0024 | 0.02617 | 0.01543 | 0.00323 | 0.02317
[RO-RS] [DIR] TIE 400 kV Resita-Pancevo c2 | N-1 TIE 400 kV Arad-Sandorfalva | 0.00307 | -0.00144 | -0.02062 | 1e-05 | 0.03131 | -0.00036 | 0.00081 | 0.00043 | -0.00033 | -0.00027 | 0.01857 | -0.01062 | -0.00299 | -0.00142 | -0.01412 | 0.01561 | 0.00015 | 0.00398 | -0.00032 | 0.0592 | -0.03867 | -0.00504 | 0.00264 | 0.02898 | 0.01788 | 0.00476 | 0.02613
[RO-RS] [DIR] TIE 400 kV Resita-Pancevo c2 | N-1 TIE 400 kV Nadab-Bekescsaba | 0.00459 | -0.00127 | -0.0188 | 1e-05 | 0.03233 | -0.00032 | 0.00069 | 0.00038 | -0.00029 | -0.00024 | 0.01986 | -0.00945 | -0.00241 | -0.00125 | -0.01236 | 0.01698 | 0.00013 | 0.00358 | -0.00029 | 0.05989 | -0.03656 | -0.00441 | 0.00187 | 0.03004 | 0.01712 | 0.00631 | 0.02589
[RO-RS] [DIR] TIE 400 kV Resita-Pancevo c2 | N-1 TIE 400 kV Portile de Fier-Djerdap | -0.01568 | -0.00163 | -0.03415 | 1e-05 | 0.03124 | -0.00051 | 0.00126 | 0.0006 | -0.00047 | -0.00039 | 0.00635 | -0.01783 | -0.00192 | -0.00206 | -0.03209 | -0.00136 | 0.00021 | 0.00523 | -0.00046 | 0.09431 | -0.08185 | -0.00702 | 0.00382 | 0.02681 | 0.02336 | -0.0187 | 0.03511
[RO-RS] [DIR] TIE 400 kV Resita-Pancevo c2 | N-1 OHL 400 kV Iernut-Sibiu Sud | 0.00333 | -0.00107 | -0.01945 | 1e-05 | 0.03056 | -0.0003 | 0.00073 | 0.00036 | -0.00028 | -0.00023 | 0.01833 | -0.00967 | -0.00163 | -0.00122 | -0.01336 | 0.01548 | 0.00013 | 0.00321 | -0.00028 | 0.05694 | -0.03788 | -0.00424 | 0.00228 | 0.02831 | 0.01518 | 0.00496 | 0.02383
[RO-RS] [DIR] TIE 400 kV Resita-Pancevo c2 | N-1 OHL 400 kV Mintia-Arad | 0.00357 | -0.00121 | -0.01964 | 1e-05 | 0.03134 | -0.00032 | 0.00074 | 0.00038 | -0.00029 | -0.00024 | 0.01883 | -0.00987 | -0.00214 | -0.00128 | -0.01336 | 0.01592 | 0.00013 | 0.00349 | -0.00029 | 0.05867 | -0.03796 | -0.00448 | 0.00227 | 0.02905 | 0.0164 | 0.00523 | 0.0251
[RO-RS] [DIR] TIE 400 kV Resita-Pancevo c2 | N-1 OHL 220 kV Portile de Fier-Resita c2 | 0.0004 | -0.00113 | -0.02109 | 1e-05 | 0.02667 | -0.00033 | 0.00079 | 0.00039 | -0.0003 | -0.00025 | 0.01479 | -0.01063 | -0.00165 | -0.00131 | -0.01567 | 0.012 | 0.00014 | 0.00342 | -0.0003 | 0.05201 | -0.04038 | -0.00455 | 0.00247 | 0.02449 | 0.01517 | 0.00184 | 0.02245
[RO-RS] [DIR] TIE 400 kV Resita-Pancevo c2 | N-1 OHL 220 kV Portile de Fier-Resita c1 | 0.0004 | -0.00113 | -0.02109 | 1e-05 | 0.02667 | -0.00033 | 0.00079 | 0.00039 | -0.0003 | -0.00025 | 0.01479 | -0.01063 | -0.00165 | -0.00131 | -0.01567 | 0.012 | 0.00014 | 0.00342 | -0.0003 | 0.05201 | -0.04038 | -0.00455 | 0.00247 | 0.02449 | 0.01517 | 0.00184 | 0.02245
[RO-RS] [DIR] TIE 400 kV Resita-Pancevo c2 | N-1 OHL 220 kV Resita-Timisoara c2 | 0.00456 | -0.00111 | -0.01836 | 1e-05 | 0.03113 | -0.0003 | 0.00069 | 0.00036 | -0.00027 | -0.00023 | 0.0193 | -0.00915 | -0.00195 | -0.00119 | -0.01204 | 0.01661 | 0.00012 | 0.00323 | -0.00027 | 0.05725 | -0.03532 | -0.00417 | 0.00213 | 0.02894 | 0.01537 | 0.00633 | 0.02386
[RO-RS] [DIR] TIE 400 kV Resita-Pancevo c2 | N-1 OHL 220 kV Resita-Timisoara c1 | 0.00456 | -0.00111 | -0.01836 | 1e-05 | 0.03113 | -0.0003 | 0.00069 | 0.00036 | -0.00027 | -0.00023 | 0.0193 | -0.00915 | -0.00195 | -0.00119 | -0.01204 | 0.01661 | 0.00012 | 0.00323 | -0.00027 | 0.05725 | -0.03532 | -0.00417 | 0.00213 | 0.02894 | 0.01537 | 0.00633 | 0.02386
[RO-RS] [DIR] TIE 400 kV Resita-Pancevo c2 | N-1 TRA 400/220 kV AT3 Arad | 0.00596 | -0.00116 | -0.0176 | 1e-05 | 0.03307 | -0.0003 | 0.00067 | 0.00036 | -0.00027 | -0.00022 | 0.02101 | -0.00878 | -0.00222 | -0.00117 | -0.01092 | 0.01827 | 0.00012 | 0.00327 | -0.00027 | 0.06027 | -0.03401 | -0.00414 | 0.00203 | 0.03083 | 0.01593 | 0.00781 | 0.02499
[RO-RS] [DIR] TIE 400 kV Resita-Pancevo c2 | N-1 OHL 400 kV Djerdap - Drmno | 0.0075 | -0.00157 | -0.02527 | 1e-05 | 0.04502 | -0.00042 | 0.00095 | 0.0005 | -0.00038 | -0.00031 | 0.02839 | -0.01257 | -0.00282 | -0.00164 | -0.01606 | 0.02462 | 0.00017 | 0.00452 | -0.00037 | 0.07947 | -0.05599 | -0.0058 | 0.00294 | 0.04193 | 0.02173 | 0.01009 | 0.03399
[RO-RS] [DIR] TIE 400 kV Resita-Pancevo c2 | N-1 OHL 400 kV Djerdap - Bor | -0.00901 | -0.00118 | -0.02494 | 1e-05 | 0.02261 | -0.00037 | 0.00093 | 0.00044 | -0.00034 | -0.00028 | 0.0065 | -0.0129 | -0.00139 | -0.0015 | -0.02239 | 0.00179 | 0.00015 | 0.0038 | -0.00034 | 0.06284 | -0.03797 | -0.00513 | 0.00284 | 0.01973 | 0.01648 | -0.01006 | 0.02418
[RO-RS] [DIR] TIE 400 kV Resita-Pancevo c2 | N-1 OHL 400 kV Srbobran – Subotica 3 | -0.00693 | -0.00107 | -0.02855 | 1e-05 | 0.02131 | -0.00039 | 0.00104 | 0.00046 | -0.00036 | -0.0003 | 0.00834 | -0.01436 | -0.00043 | -0.00161 | -0.02391 | 0.00519 | 0.00016 | 0.00379 | -0.00036 | 0.04929 | -0.05176 | -0.00542 | 0.00323 | 0.01896 | 0.01508 | -0.00581 | 0.02101
[RO-RS] [DIR] TIE 400 kV Resita-Pancevo c2 | N-1 TIE 400 kV Sandorfalva-Subotica 3 | -0.01318 | -0.00106 | -0.03527 | 1e-05 | 0.01654 | -0.00045 | 0.00129 | 0.00053 | -0.00042 | -0.00035 | 0.00274 | -0.01793 | 0.00062 | -0.00191 | -0.03081 | -0.00068 | 0.00019 | 0.00421 | -0.00042 | 0.04589 | -0.06049 | -0.00635 | 0.004 | 0.01407 | 0.01525 | -0.01225 | 0.0199
[RO-RS] [DIR] TIE 400 kV Resita-Pancevo c2 | N-1 OHL 400 kV Bor 2 – Nis 2 | -0.00659 | -0.00116 | -0.02358 | 1e-05 | 0.02398 | -0.00035 | 0.00088 | 0.00042 | -0.00032 | -0.00027 | 0.00867 | -0.01215 | -0.00144 | -0.00144 | -0.02038 | 0.00433 | 0.00015 | 0.00366 | -0.00032 | 0.05953 | -0.03536 | -0.00492 | 0.0027 | 0.02119 | 0.016 | -0.00715 | 0.0236
[RO-RS] [DIR] TIE 400 kV Resita-Pancevo c2 | N-1 OHL 400 kV Portile de Fier-Resita | -0.01027 | -0.00065 | -0.01847 | 0 | 0.00338 | -0.00025 | 0.00069 | 0.00029 | -0.00023 | -0.00019 | -0.00325 | -0.00956 | -0.00015 | -0.00104 | -0.01777 | -0.00501 | 0.0001 | 0.00237 | -0.00023 | 0.02229 | -0.03492 | -0.00347 | 0.0022 | 0.00223 | 0.00784 | -0.01031 | 0.00875
[RO-RS] [DIR] TIE 400 kV Resita-Pancevo c2 | N-1 OHL 400 kV Paks -Sandorfalva | 0.00305 | -0.00129 | -0.01962 | 1e-05 | 0.02999 | -0.00033 | 0.00076 | 0.0004 | -0.0003 | -0.00025 | 0.0179 | -0.00999 | -0.00255 | -0.00132 | -0.01352 | 0.01509 | 0.00014 | 0.00363 | -0.0003 | 0.05655 | -0.0377 | -0.00466 | 0.0025 | 0.02777 | 0.01643 | 0.0047 | 0.02442
[RO-RS] [DIR] TIE 400 kV Resita-Pancevo c2 | N-1 TIE 400 kV Resita-Pancevo c1 | 0.00266 | -0.00181 | -0.03272 | 1e-05 | 0.04521 | -0.00051 | 0.00123 | 0.00061 | -0.00047 | -0.00039 | 0.02607 | -0.01645 | -0.00281 | -0.00206 | -0.02353 | 0.02161 | 0.00021 | 0.00543 | -0.00047 | 0.08721 | -0.06273 | -0.00717 | 0.00382 | 0.04169 | 0.02459 | 0.00514 | 0.03692
[RO-RS] [DIR] TIE 400 kV Resita-Pancevo c1 | BC | 0.00167 | -0.00114 | -0.02054 | 1e-05 | 0.02837 | -0.00032 | 0.00077 | 0.00038 | -0.00029 | -0.00025 | 0.01636 | -0.01032 | -0.00176 | -0.00129 | -0.01477 | 0.01356 | 0.00013 | 0.00341 | -0.00029 | 0.05473 | -0.03937 | -0.0045 | 0.0024 | 0.02616 | 0.01543 | 0.00323 | 0.02317
[RO-RS] [DIR] TIE 400 kV Resita-Pancevo c1 | N-1 TIE 400 kV Arad-Sandorfalva | 0.00307 | -0.00144 | -0.02062 | 1e-05 | 0.03131 | -0.00036 | 0.00081 | 0.00043 | -0.00033 | -0.00027 | 0.01857 | -0.01062 | -0.00299 | -0.00142 | -0.01411 | 0.01561 | 0.00015 | 0.00398 | -0.00032 | 0.0592 | -0.03867 | -0.00504 | 0.00264 | 0.02898 | 0.01788 | 0.00476 | 0.02613
[RO-RS] [DIR] TIE 400 kV Resita-Pancevo c1 | N-1 TIE 400 kV Nadab-Bekescsaba | 0.00459 | -0.00127 | -0.0188 | 1e-05 | 0.03232 | -0.00032 | 0.00069 | 0.00038 | -0.00029 | -0.00024 | 0.01986 | -0.00945 | -0.00241 | -0.00125 | -0.01236 | 0.01698 | 0.00013 | 0.00358 | -0.00029 | 0.05989 | -0.03656 | -0.00441 | 0.00187 | 0.03004 | 0.01712 | 0.00631 | 0.02589
[RO-RS] [DIR] TIE 400 kV Resita-Pancevo c1 | N-1 TIE 400 kV Portile de Fier-Djerdap | -0.01568 | -0.00163 | -0.03415 | 1e-05 | 0.03123 | -0.00051 | 0.00126 | 0.0006 | -0.00047 | -0.00039 | 0.00635 | -0.01783 | -0.00192 | -0.00206 | -0.03208 | -0.00136 | 0.00021 | 0.00523 | -0.00046 | 0.09431 | -0.08185 | -0.00702 | 0.00382 | 0.02681 | 0.02336 | -0.0187 | 0.03511
[RO-RS] [DIR] TIE 400 kV Resita-Pancevo c1 | N-1 OHL 400 kV Iernut-Sibiu Sud | 0.00333 | -0.00107 | -0.01945 | 1e-05 | 0.03056 | -0.0003 | 0.00073 | 0.00036 | -0.00028 | -0.00023 | 0.01833 | -0.00967 | -0.00163 | -0.00122 | -0.01336 | 0.01548 | 0.00013 | 0.00321 | -0.00028 | 0.05694 | -0.03788 | -0.00424 | 0.00228 | 0.02831 | 0.01518 | 0.00496 | 0.02382
[RO-RS] [DIR] TIE 400 kV Resita-Pancevo c1 | N-1 OHL 400 kV Mintia-Arad | 0.00357 | -0.00121 | -0.01964 | 1e-05 | 0.03134 | -0.00032 | 0.00074 | 0.00038 | -0.00029 | -0.00024 | 0.01883 | -0.00987 | -0.00214 | -0.00128 | -0.01335 | 0.01592 | 0.00013 | 0.00349 | -0.00029 | 0.05867 | -0.03796 | -0.00448 | 0.00227 | 0.02905 | 0.0164 | 0.00523 | 0.0251
[RO-RS] [DIR] TIE 400 kV Resita-Pancevo c1 | N-1 OHL 220 kV Portile de Fier-Resita c2 | 0.0004 | -0.00113 | -0.02109 | 1e-05 | 0.02667 | -0.00033 | 0.00079 | 0.00039 | -0.0003 | -0.00025 | 0.01479 | -0.01063 | -0.00165 | -0.00131 | -0.01567 | 0.012 | 0.00014 | 0.00342 | -0.0003 | 0.05201 | -0.04038 | -0.00455 | 0.00247 | 0.02449 | 0.01517 | 0.00184 | 0.02244
[RO-RS] [DIR] TIE 400 kV Resita-Pancevo c1 | N-1 OHL 220 kV Portile de Fier-Resita c1 | 0.0004 | -0.00113 | -0.02109 | 1e-05 | 0.02667 | -0.00033 | 0.00079 | 0.00039 | -0.0003 | -0.00025 | 0.01479 | -0.01063 | -0.00165 | -0.00131 | -0.01567 | 0.012 | 0.00014 | 0.00342 | -0.0003 | 0.05201 | -0.04038 | -0.00455 | 0.00247 | 0.02449 | 0.01517 | 0.00184 | 0.02244
[RO-RS] [DIR] TIE 400 kV Resita-Pancevo c1 | N-1 OHL 220 kV Resita-Timisoara c2 | 0.00456 | -0.00111 | -0.01836 | 1e-05 | 0.03113 | -0.0003 | 0.00069 | 0.00036 | -0.00027 | -0.00023 | 0.0193 | -0.00915 | -0.00195 | -0.00119 | -0.01203 | 0.0166 | 0.00012 | 0.00323 | -0.00027 | 0.05725 | -0.03532 | -0.00417 | 0.00213 | 0.02894 | 0.01537 | 0.00633 | 0.02386
[RO-RS] [DIR] TIE 400 kV Resita-Pancevo c1 | N-1 OHL 220 kV Resita-Timisoara c1 | 0.00456 | -0.00111 | -0.01836 | 1e-05 | 0.03113 | -0.0003 | 0.00069 | 0.00036 | -0.00027 | -0.00023 | 0.0193 | -0.00915 | -0.00195 | -0.00119 | -0.01203 | 0.0166 | 0.00012 | 0.00323 | -0.00027 | 0.05725 | -0.03532 | -0.00417 | 0.00213 | 0.02894 | 0.01537 | 0.00633 | 0.02386
[RO-RS] [DIR] TIE 400 kV Resita-Pancevo c1 | N-1 TRA 400/220 kV AT3 Arad | 0.00596 | -0.00116 | -0.0176 | 1e-05 | 0.03307 | -0.0003 | 0.00067 | 0.00036 | -0.00027 | -0.00022 | 0.02101 | -0.00878 | -0.00222 | -0.00117 | -0.01092 | 0.01827 | 0.00012 | 0.00327 | -0.00027 | 0.06027 | -0.03401 | -0.00414 | 0.00203 | 0.03083 | 0.01593 | 0.00781 | 0.02499
[RO-RS] [DIR] TIE 400 kV Resita-Pancevo c1 | N-1 OHL 400 kV Djerdap - Drmno | 0.0075 | -0.00157 | -0.02527 | 1e-05 | 0.04502 | -0.00042 | 0.00095 | 0.0005 | -0.00038 | -0.00031 | 0.02839 | -0.01257 | -0.00282 | -0.00164 | -0.01606 | 0.02462 | 0.00017 | 0.00452 | -0.00037 | 0.07947 | -0.05598 | -0.0058 | 0.00294 | 0.04193 | 0.02173 | 0.01009 | 0.03399
[RO-RS] [DIR] TIE 400 kV Resita-Pancevo c1 | N-1 OHL 400 kV Djerdap - Bor | -0.00901 | -0.00118 | -0.02494 | 1e-05 | 0.02261 | -0.00037 | 0.00093 | 0.00044 | -0.00034 | -0.00028 | 0.0065 | -0.0129 | -0.00139 | -0.0015 | -0.02239 | 0.00179 | 0.00015 | 0.0038 | -0.00034 | 0.06284 | -0.03797 | -0.00513 | 0.00284 | 0.01973 | 0.01648 | -0.01006 | 0.02418
[RO-RS] [DIR] TIE 400 kV Resita-Pancevo c1 | N-1 OHL 400 kV Srbobran – Subotica 3 | -0.00693 | -0.00107 | -0.02855 | 1e-05 | 0.02131 | -0.00039 | 0.00104 | 0.00046 | -0.00036 | -0.0003 | 0.00834 | -0.01436 | -0.00043 | -0.00161 | -0.02391 | 0.00519 | 0.00016 | 0.00379 | -0.00036 | 0.04929 | -0.05176 | -0.00542 | 0.00323 | 0.01896 | 0.01508 | -0.00581 | 0.02101
[RO-RS] [DIR] TIE 400 kV Resita-Pancevo c1 | N-1 TIE 400 kV Sandorfalva-Subotica 3 | -0.01318 | -0.00106 | -0.03527 | 1e-05 | 0.01654 | -0.00045 | 0.00129 | 0.00053 | -0.00042 | -0.00035 | 0.00274 | -0.01793 | 0.00062 | -0.00191 | -0.03081 | -0.00068 | 0.00019 | 0.00421 | -0.00042 | 0.04589 | -0.06049 | -0.00635 | 0.004 | 0.01407 | 0.01525 | -0.01225 | 0.01989
[RO-RS] [DIR] TIE 400 kV Resita-Pancevo c1 | N-1 OHL 400 kV Bor 2 – Nis 2 | -0.00659 | -0.00116 | -0.02358 | 1e-05 | 0.02398 | -0.00035 | 0.00088 | 0.00042 | -0.00032 | -0.00027 | 0.00867 | -0.01215 | -0.00144 | -0.00144 | -0.02038 | 0.00433 | 0.00015 | 0.00366 | -0.00032 | 0.05953 | -0.03535 | -0.00492 | 0.0027 | 0.02119 | 0.016 | -0.00715 | 0.0236
[RO-RS] [DIR] TIE 400 kV Resita-Pancevo c1 | N-1 OHL 400 kV Portile de Fier-Resita | -0.01027 | -0.00065 | -0.01847 | 0 | 0.00338 | -0.00025 | 0.00069 | 0.00029 | -0.00023 | -0.00019 | -0.00325 | -0.00956 | -0.00015 | -0.00104 | -0.01777 | -0.00501 | 0.0001 | 0.00237 | -0.00023 | 0.02229 | -0.03492 | -0.00347 | 0.0022 | 0.00223 | 0.00784 | -0.01031 | 0.00875
[RO-RS] [DIR] TIE 400 kV Resita-Pancevo c1 | N-1 OHL 400 kV Paks -Sandorfalva | 0.00305 | -0.00129 | -0.01962 | 1e-05 | 0.02999 | -0.00033 | 0.00076 | 0.0004 | -0.0003 | -0.00025 | 0.01789 | -0.00999 | -0.00255 | -0.00132 | -0.01352 | 0.01509 | 0.00014 | 0.00363 | -0.0003 | 0.05654 | -0.0377 | -0.00466 | 0.0025 | 0.02777 | 0.01643 | 0.0047 | 0.02441
[RO-RS] [DIR] TIE 400 kV Resita-Pancevo c1 | N-1 TIE 400 kV Resita-Pancevo c2 | 0.00266 | -0.00181 | -0.03272 | 1e-05 | 0.04521 | -0.00051 | 0.00123 | 0.00061 | -0.00047 | -0.00039 | 0.02607 | -0.01645 | -0.00281 | -0.00206 | -0.02353 | 0.02161 | 0.00021 | 0.00543 | -0.00047 | 0.08721 | -0.06273 | -0.00717 | 0.00382 | 0.04169 | 0.02459 | 0.00514 | 0.03692
[RO-BG] [DIR] TIE 400 kV DOBRUDJA- MEDGIDIA SUD | BC | -0.06357 | -0.00161 | -0.03157 | 1e-05 | -0.1445 | -0.0005 | 0.00116 | 0.0006 | -0.00046 | -0.00039 | -0.09351 | -0.01932 | -0.00181 | -0.00204 | -0.04567 | -0.08021 | 0.00021 | 0.00541 | -0.00046 | 0.01267 | -0.02807 | -0.00668 | 0.00283 | -0.1408 | 0.03908 | -0.06243 | 0.07902
[RO-BG] [DIR] TIE 400 kV DOBRUDJA- MEDGIDIA SUD | N-1 OHL 400 kV Isaccea - Stupina | -0.06178 | -0.00154 | -0.03052 | 1e-05 | -0.14132 | -0.00049 | 0.00113 | 0.00058 | -0.00044 | -0.00037 | -0.09116 | -0.01868 | -0.00168 | -0.00197 | -0.04426 | -0.07807 | 0.0002 | 0.00519 | -0.00044 | 0.01376 | -0.02682 | -0.00643 | 0.00275 | -0.13768 | 0.03719 | -0.06062 | 0.07498
[RO-BG] [DIR] TIE 400 kV DOBRUDJA- MEDGIDIA SUD | N-1 TIE 400 kV MEDGIDIA SUD - VARNA | -0.10916 | -0.00276 | -0.05422 | 2e-05 | -0.24802 | -0.00087 | 0.002 | 0.00103 | -0.00079 | -0.00066 | -0.16059 | -0.03318 | -0.00311 | -0.00351 | -0.07843 | -0.13775 | 0.00036 | 0.00929 | -0.00079 | 0.02176 | -0.0482 | -0.01148 | 0.00487 | -0.24182 | 0.0671 | -0.1072 | 0.1357
[RO-BG] [DIR] TIE 400 kV DOBRUDJA- MEDGIDIA SUD | N-1 OHL 400 kV Cernavoda - Pelicanu | -0.06344 | -0.00171 | -0.03217 | 1e-05 | -0.14066 | -0.00052 | 0.00118 | 0.00062 | -0.00048 | -0.0004 | -0.0922 | -0.01967 | -0.00209 | -0.0021 | -0.0461 | -0.07959 | 0.00022 | 0.00565 | -0.00047 | 0.00691 | -0.02989 | -0.00691 | 0.00285 | -0.13709 | 0.04186 | -0.06253 | 0.08543
[RO-BG] [DIR] TIE 400 kV DOBRUDJA- MEDGIDIA SUD | N-1 OHL 400 kV Gura Ialomitei - Bucuresti Sud | -0.06343 | -0.00172 | -0.03223 | 1e-05 | -0.14031 | -0.00052 | 0.00119 | 0.00062 | -0.00048 | -0.0004 | -0.09208 | -0.0197 | -0.00212 | -0.00211 | -0.04614 | -0.07953 | 0.00022 | 0.00567 | -0.00048 | 0.00639 | -0.03006 | -0.00693 | 0.00285 | -0.13675 | 0.04212 | -0.06254 | 0.08603
[RO-BG] [DIR] TIE 400 kV DOBRUDJA- MEDGIDIA SUD | N-1 OHL 400 kV Gutinas – Smardan | -0.06206 | -0.0017 | -0.03121 | 1e-05 | -0.13956 | -0.00051 | 0.00115 | 0.00061 | -0.00047 | -0.00039 | -0.0908 | -0.01915 | -0.00216 | -0.00206 | -0.04485 | -0.0781 | 0.00021 | 0.00558 | -0.00046 | 0.00923 | -0.0281 | -0.00676 | 0.00272 | -0.13598 | 0.04298 | -0.06102 | 0.08906
[RO-BG] [DIR] TIE 400 kV DOBRUDJA- MEDGIDIA SUD | N-1 TIE 400 kV Resita-Pancevo c2 | -0.06356 | -0.00161 | -0.03167 | 1e-05 | -0.14437 | -0.00051 | 0.00117 | 0.0006 | -0.00046 | -0.00039 | -0.09344 | -0.01937 | -0.00182 | -0.00205 | -0.04574 | -0.08015 | 0.00021 | 0.00542 | -0.00046 | 0.01292 | -0.02825 | -0.0067 | 0.00284 | -0.14068 | 0.03915 | -0.06241 | 0.07912
[RO-BG] [DIR] TIE 400 kV DOBRUDJA- MEDGIDIA SUD | N-1 TIE 400 kV Resita-Pancevo c1 | -0.06356 | -0.00161 | -0.03167 | 1e-05 | -0.14437 | -0.00051 | 0.00117 | 0.0006 | -0.00046 | -0.00039 | -0.09344 | -0.01937 | -0.00182 | -0.00205 | -0.04574 | -0.08015 | 0.00021 | 0.00542 | -0.00046 | 0.01292 | -0.02825 | -0.0067 | 0.00284 | -0.14068 | 0.03915 | -0.06241 | 0.07912
[RO-BG] [DIR] TIE 400 kV MEDGIDIA SUD - VARNA | BC | -0.06573 | -0.00166 | -0.03264 | 1e-05 | -0.14923 | -0.00052 | 0.0012 | 0.00062 | -0.00048 | -0.0004 | -0.0967 | -0.01998 | -0.00187 | -0.00211 | -0.04722 | -0.08294 | 0.00022 | 0.00559 | -0.00048 | 0.0131 | -0.02902 | -0.00691 | 0.00293 | -0.14564 | 0.0404 | -0.06455 | 0.0817
[RO-BG] [DIR] TIE 400 kV MEDGIDIA SUD - VARNA | N-1 OHL 400 kV Isaccea - Rahman | -0.06403 | -0.0016 | -0.03164 | 1e-05 | -0.1462 | -0.0005 | 0.00117 | 0.0006 | -0.00046 | -0.00039 | -0.09446 | -0.01937 | -0.00175 | -0.00204 | -0.04588 | -0.0809 | 0.00021 | 0.00539 | -0.00046 | 0.01414 | -0.02783 | -0.00667 | 0.00285 | -0.14267 | 0.03861 | -0.06283 | 0.07786
[RO-BG] [DIR] TIE 400 kV MEDGIDIA SUD - VARNA | N-1 TIE 400 kV DOBRUDJA- MEDGIDIA SUD | -0.11027 | -0.00279 | -0.05477 | 2e-05 | -0.25049 | -0.00088 | 0.00202 | 0.00104 | -0.0008 | -0.00067 | -0.16223 | -0.03351 | -0.00314 | -0.00354 | -0.07923 | -0.13915 | 0.00036 | 0.00938 | -0.0008 | 0.02198 | -0.04869 | -0.01159 | 0.00492 | -0.2443 | 0.06778 | -0.10829 | 0.13707
[RO-BG] [DIR] TIE 400 kV MEDGIDIA SUD - VARNA | N-1 OHL 400 kV Cernavoda - Pelicanu | -0.0656 | -0.00176 | -0.03327 | 1e-05 | -0.14526 | -0.00054 | 0.00122 | 0.00064 | -0.00049 | -0.00041 | -0.09534 | -0.02034 | -0.00216 | -0.00217 | -0.04767 | -0.08229 | 0.00022 | 0.00584 | -0.00049 | 0.00714 | -0.0309 | -0.00714 | 0.00295 | -0.1418 | 0.04328 | -0.06465 | 0.08833
[RO-BG] [DIR] TIE 400 kV MEDGIDIA SUD - VARNA | N-1 OHL 400 kV Gura Ialomitei - Bucuresti Sud | -0.06559 | -0.00177 | -0.03333 | 1e-05 | -0.14489 | -0.00054 | 0.00123 | 0.00064 | -0.00049 | -0.00041 | -0.09522 | -0.02037 | -0.00219 | -0.00218 | -0.04771 | -0.08224 | 0.00023 | 0.00586 | -0.00049 | 0.0066 | -0.03108 | -0.00716 | 0.00295 | -0.14145 | 0.04355 | -0.06466 | 0.08895
[RO-BG] [DIR] TIE 400 kV MEDGIDIA SUD - VARNA | N-1 OHL 400 kV Gutinas – Smardan | -0.06418 | -0.00175 | -0.03227 | 1e-05 | -0.14411 | -0.00053 | 0.00118 | 0.00063 | -0.00048 | -0.0004 | -0.0939 | -0.0198 | -0.00224 | -0.00213 | -0.04638 | -0.08075 | 0.00022 | 0.00577 | -0.00048 | 0.00954 | -0.02905 | -0.00699 | 0.00281 | -0.14066 | 0.04444 | -0.06309 | 0.09208
[RO-BG] [DIR] TIE 400 kV MEDGIDIA SUD - VARNA | N-1 OHL 400 kV Medgidia Sud - Stupina | -0.06388 | -0.00159 | -0.03155 | 1e-05 | -0.14594 | -0.0005 | 0.00116 | 0.0006 | -0.00046 | -0.00038 | -0.09427 | -0.01931 | -0.00174 | -0.00204 | -0.04576 | -0.08073 | 0.00021 | 0.00537 | -0.00046 | 0.01423 | -0.02773 | -0.00665 | 0.00284 | -0.14241 | 0.03846 | -0.06268 | 0.07753
[RO-BG] [DIR] TIE 400 kV MEDGIDIA SUD - VARNA | N-1 OHL 400 kV Cernavodă - Medgidia Sud | -0.06017 | -0.00168 | -0.03083 | 1e-05 | -0.1316 | -0.0005 | 0.00113 | 0.0006 | -0.00046 | -0.00038 | -0.08693 | -0.01885 | -0.00215 | -0.00203 | -0.04397 | -0.07527 | 0.00021 | 0.00549 | -0.00046 | 0.00374 | -0.02919 | -0.00668 | 0.00271 | -0.1285 | 0.04146 | -0.0594 | 0.08514
[RO-BG] [DIR] TIE 400 kV MEDGIDIA SUD - VARNA | N-1 TIE 400 kV Resita-Pancevo c2 | -0.06572 | -0.00167 | -0.03274 | 1e-05 | -0.14909 | -0.00052 | 0.00121 | 0.00062 | -0.00048 | -0.0004 | -0.09662 | -0.02002 | -0.00188 | -0.00212 | -0.04729 | -0.08288 | 0.00022 | 0.00561 | -0.00048 | 0.01336 | -0.02921 | -0.00693 | 0.00294 | -0.14551 | 0.04047 | -0.06453 | 0.08181
[RO-BG] [DIR] TIE 400 kV MEDGIDIA SUD - VARNA | N-1 TIE 400 kV Resita-Pancevo c1 | -0.06572 | -0.00167 | -0.03274 | 1e-05 | -0.14909 | -0.00052 | 0.00121 | 0.00062 | -0.00048 | -0.0004 | -0.09662 | -0.02002 | -0.00188 | -0.00212 | -0.04729 | -0.08288 | 0.00022 | 0.00561 | -0.00048 | 0.01336 | -0.02921 | -0.00693 | 0.00294 | -0.14551 | 0.04047 | -0.06453 | 0.08181
[RO-RO] [DIR] OHL 400 kV Portile de Fier-Resita | N-1 TIE 400 kV Resita-Pancevo c2 | 0.03613 | -0.00118 | -0.00068 | 0 | 0.06881 | -0.00014 | 5e-05 | 0.00018 | -0.00011 | -9e-05 | 0.05561 | 0.00051 | -0.00445 | -0.00042 | 0.01326 | 0.05321 | 6e-05 | 0.00226 | -0.00011 | 0.08439 | -0.00279 | -0.00192 | -5e-05 | 0.06617 | 0.01903 | 0.04062 | 0.03784
[RO-RO] [DIR] OHL 400 kV Arad-Nadab | N-1 TIE 400 kV Arad-Sandorfalva | 0.11372 | -0.00106 | 0.06971 | -1e-05 | 0.14714 | 0.00055 | -0.00266 | -0.0006 | 0.00057 | 0.00047 | 0.13344 | 0.03716 | -0.01238 | 0.00279 | 0.09527 | 0.13112 | -0.00022 | -0.00211 | 0.00057 | 0.18369 | 0.11459 | 0.00806 | -0.01089 | 0.14445 | 0.0267 | 0.1201 | 0.07396
[RO-RO] [DIR] OHL 400 kV Arad-Nadab | N-1 TIE 400 kV Resita-Pancevo c2 | 0.09228 | 0.00353 | 0.07035 | -2e-05 | 0.10292 | 0.00115 | -0.00328 | -0.00135 | 0.00106 | 0.00089 | 0.09991 | 0.04137 | 0.00643 | 0.00474 | 0.08478 | 0.10005 | -0.00048 | -0.01073 | 0.00106 | 0.1167 | 0.10276 | 0.01631 | -0.01451 | 0.10204 | -0.01052 | 0.09666 | 0.02916
[RO-RO] [DIR] OHL 400 kV Mintia-Arad | BC | 0.06503 | -0.00237 | 0.03077 | 0 | 0.10141 | 1e-05 | -0.00105 | 3e-05 | 6e-05 | 5e-05 | 0.08439 | 0.01531 | -0.01299 | 0.0005 | 0.04831 | 0.08043 | 0 | 0.00273 | 6e-05 | 0.13451 | 0.04803 | 0.00045 | -0.0046 | 0.09842 | 0.03304 | 0.06826 | 0.06591
[RO-RO] [DIR] OHL 400 kV Mintia-Arad | N-1 TIE 400 kV Rosiori-Mukacevo | 0.07586 | -0.00134 | 0.03923 | 0 | 0.11386 | 0.00022 | -0.0014 | -0.00022 | 0.00024 | 0.0002 | 0.09623 | 0.0207 | -0.0101 | 0.00126 | 0.05826 | 0.09219 | -9e-05 | 0.0002 | 0.00024 | 0.14996 | 0.05929 | 0.00317 | -0.00526 | 0.11073 | 0.02684 | 0.07949 | 0.06663
[RO-RO] [DIR] OHL 400 kV Mintia-Arad | N-1 TIE 400 kV Portile de Fier-Djerdap | 0.0619 | -0.00246 | 0.02831 | 0 | 0.10193 | -2e-05 | -0.00096 | 7e-05 | 3e-05 | 2e-05 | 0.08258 | 0.01395 | -0.01302 | 0.00036 | 0.04519 | 0.07774 | 1e-05 | 0.00306 | 3e-05 | 0.14164 | 0.04037 | -1e-05 | -0.00434 | 0.09854 | 0.03447 | 0.0643 | 0.06806
[RO-RO] [DIR] OHL 400 kV Mintia-Arad | N-1 OHL 400 kV Iernut-Sibiu Sud | 0.08787 | -0.00143 | 0.04569 | 0 | 0.13143 | 0.00027 | -0.00164 | -0.00028 | 0.0003 | 0.00024 | 0.11133 | 0.02424 | -0.0112 | 0.00153 | 0.06759 | 0.10672 | -0.00011 | -4e-05 | 0.00029 | 0.16471 | 0.06849 | 0.00393 | -0.00618 | 0.1278 | 0.02964 | 0.09205 | 0.0749
[RO-RO] [DIR] OHL 400 kV Mintia-Arad | N-1 OHL 220 kV Portile de Fier-Resita 1&2 | 0.06643 | -0.00238 | 0.03138 | 0 | 0.1033 | 1e-05 | -0.00107 | 3e-05 | 7e-05 | 5e-05 | 0.08612 | 0.01565 | -0.01311 | 0.00052 | 0.04931 | 0.08215 | 0 | 0.00271 | 7e-05 | 0.13753 | 0.04915 | 0.00051 | -0.00468 | 0.10028 | 0.03332 | 0.0698 | 0.06671
[RO-RO] [DIR] OHL 400 kV Mintia-Arad | N-1 OHL 220 kV Resita-Timisoara 1&2 | 0.07032 | -0.00233 | 0.03476 | 0 | 0.10647 | 5e-05 | -0.00119 | -2e-05 | 0.0001 | 8e-05 | 0.08978 | 0.01745 | -0.01333 | 0.00069 | 0.05333 | 0.08601 | -2e-05 | 0.0024 | 0.0001 | 0.13911 | 0.05546 | 0.00105 | -0.00509 | 0.10351 | 0.03292 | 0.07394 | 0.06718
[RO-RO] [DIR] OHL 400 kV Mintia-Arad | N-1 OHL 220 kV Urechesti-Targu Jiu Nord | 0.05794 | -0.00241 | 0.02663 | 0 | 0.0921 | -3e-05 | -0.00089 | 8e-05 | 2e-05 | 1e-05 | 0.07592 | 0.01301 | -0.01261 | 0.0003 | 0.04258 | 0.07211 | 2e-05 | 0.00306 | 2e-05 | 0.12823 | 0.04162 | -0.00016 | -0.0041 | 0.08932 | 0.03245 | 0.06078 | 0.06258
[RO-RO] [DIR] OHL 400 kV Mintia-Arad | N-1 OHL 220 kV Paroseni-Targu Jiu Nord | 0.05794 | -0.00241 | 0.02663 | 0 | 0.0921 | -3e-05 | -0.00089 | 8e-05 | 2e-05 | 1e-05 | 0.07592 | 0.01301 | -0.01261 | 0.0003 | 0.04258 | 0.07211 | 2e-05 | 0.00306 | 2e-05 | 0.12823 | 0.04162 | -0.00016 | -0.0041 | 0.08932 | 0.03245 | 0.06078 | 0.06258
[RO-RO] [DIR] OHL 400 kV Mintia-Arad | N-1 TRA 400/220 kV AT3 Arad | 0.07495 | -0.00242 | 0.03755 | 0 | 0.11229 | 7e-05 | -0.00129 | -3e-05 | 0.00012 | 0.0001 | 0.09516 | 0.01888 | -0.01404 | 0.00078 | 0.05722 | 0.09133 | -2e-05 | 0.00241 | 0.00012 | 0.14732 | 0.06043 | 0.00128 | -0.00546 | 0.10923 | 0.0342 | 0.07887 | 0.07012
[RO-RO] [DIR] OHL 400 kV Mintia-Arad | N-1 TIE 400 kV Resita-Pancevo c2 | 0.06505 | -0.00239 | 0.03044 | 0 | 0.10187 | 0 | -0.00103 | 4e-05 | 6e-05 | 4e-05 | 0.08465 | 0.01514 | -0.01302 | 0.00048 | 0.04808 | 0.08064 | 0 | 0.00278 | 6e-05 | 0.13538 | 0.0474 | 0.00038 | -0.00456 | 0.09884 | 0.03328 | 0.06831 | 0.06628
[RO-RO] [DIR] OHL 400 kV Mintia-Arad | N-1 TIE 400 kV Resita-Pancevo c1 | 0.06505 | -0.00239 | 0.03044 | 0 | 0.10187 | 0 | -0.00103 | 4e-05 | 6e-05 | 4e-05 | 0.08465 | 0.01514 | -0.01302 | 0.00048 | 0.04808 | 0.08064 | 0 | 0.00278 | 6e-05 | 0.13538 | 0.0474 | 0.00038 | -0.00456 | 0.09884 | 0.03328 | 0.06831 | 0.06628
[RO-RO] [DIR] OHL 400 kV Sibiu Sud-Mintia | N-1 TIE 400 kV Rosiori-Mukacevo | 0.05608 | -0.00128 | 0.02585 | 0 | 0.09319 | 0.0001 | -0.00092 | -9e-05 | 0.00012 | 0.0001 | 0.075 | 0.01362 | -0.00815 | 0.0007 | 0.04061 | 0.07047 | -4e-05 | 0.00091 | 0.00012 | 0.08928 | 0.03446 | 0.0015 | -0.00363 | 0.09016 | 0.02583 | 0.05822 | 0.0614
[RO-RO] [DIR] OHL 400 kV Sibiu Sud-Mintia | N-1 TIE 400 kV Resita-Pancevo c2 | 0.0467 | -0.00217 | 0.0185 | 0 | 0.08243 | -8e-05 | -0.00062 | 0.00013 | -3e-05 | -3e-05 | 0.06475 | 0.00894 | -0.01066 | 3e-05 | 0.03199 | 0.06029 | 4e-05 | 0.00311 | -3e-05 | 0.07593 | 0.02467 | -0.00087 | -0.00306 | 0.07952 | 0.03121 | 0.04849 | 0.0608
[RO-RO] [DIR] OHL 400 kV Iernut-Sibiu Sud | N-1 TIE 400 kV Rosiori-Mukacevo | -0.04368 | 0.00046 | -0.02309 | 0 | -0.06438 | -0.00017 | 0.00087 | 0.00018 | -0.00018 | -0.00015 | -0.05519 | -0.0125 | 0.0046 | -0.00088 | -0.03369 | -0.05304 | 7e-05 | 0.00051 | -0.00018 | -0.05328 | -0.03301 | -0.00246 | 0.00338 | -0.06251 | -0.01148 | -0.04568 | -0.0311
[RO-RO] [DIR] OHL 400 kV Iernut-Sibiu Sud | N-1 TIE 400 kV Resita-Pancevo c2 | -0.08616 | -0.00355 | -0.05607 | 2e-05 | -0.11347 | -0.00097 | 0.00225 | 0.00116 | -0.00088 | -0.00074 | -0.10178 | -0.03355 | -0.00671 | -0.00387 | -0.07253 | -0.09929 | 0.0004 | 0.0104 | -0.00088 | -0.11445 | -0.07674 | -0.01309 | 0.00594 | -0.11103 | 0.01266 | -0.08976 | -0.03415
[RO-RO] [DIR] OHL 400 kV Iernut-Gadalin | N-1 TIE 400 kV Resita-Pancevo c2 | 0.08005 | 0.00331 | 0.05203 | -2e-05 | 0.10759 | 0.0009 | -0.00209 | -0.00108 | 0.00082 | 0.00069 | 0.09504 | 0.03116 | 0.00631 | 0.0036 | 0.0673 | 0.09229 | -0.00038 | -0.00967 | 0.00082 | 0.11732 | 0.071 | 0.01218 | -0.00553 | 0.10533 | -0.00901 | 0.08325 | 0.03995
[RO-RO] [DIR] OHL 400 kV Rosiori-Gadalin | BC | -0.08146 | -0.00364 | -0.05397 | 2e-05 | -0.10786 | -0.00096 | 0.00218 | 0.00115 | -0.00087 | -0.00073 | -0.09592 | -0.03242 | -0.00732 | -0.00381 | -0.06916 | -0.09336 | 0.0004 | 0.01042 | -0.00087 | -0.12739 | -0.07396 | -0.01294 | 0.00565 | -0.1057 | 0.01162 | -0.08473 | -0.03808
[RO-RO] [DIR] OHL 400 kV Rosiori-Gadalin | N-1 OHL 400 kV Mintia-Arad | -0.09597 | -0.00311 | -0.06083 | 2e-05 | -0.13048 | -0.00096 | 0.00241 | 0.00114 | -0.00088 | -0.00074 | -0.11475 | -0.03584 | -0.00442 | -0.00392 | -0.07994 | -0.1113 | 0.0004 | 0.00981 | -0.00088 | -0.1574 | -0.08467 | -0.01304 | 0.00668 | -0.12765 | 0.00425 | -0.09995 | -0.05278
[RO-RO] [DIR] OHL 400 kV Rosiori-Gadalin | N-1 TIE 400 kV Resita-Pancevo c2 | -0.08148 | -0.00363 | -0.05374 | 2e-05 | -0.10817 | -0.00096 | 0.00217 | 0.00114 | -0.00087 | -0.00073 | -0.0961 | -0.03231 | -0.0073 | -0.00379 | -0.069 | -0.09351 | 0.0004 | 0.01038 | -0.00086 | -0.128 | -0.07352 | -0.01289 | 0.00563 | -0.10598 | 0.01145 | -0.08476 | -0.03833
[RO-RO] [DIR] OHL 400 kV Rosiori-Gadalin | N-1 TIE 400 kV Resita-Pancevo c1 | -0.08148 | -0.00363 | -0.05374 | 2e-05 | -0.10817 | -0.00096 | 0.00217 | 0.00114 | -0.00087 | -0.00073 | -0.0961 | -0.03231 | -0.0073 | -0.00379 | -0.069 | -0.09351 | 0.0004 | 0.01038 | -0.00086 | -0.128 | -0.07352 | -0.01289 | 0.00563 | -0.10598 | 0.01145 | -0.08476 | -0.03833
[RO-RO] [DIR] OHL 400 kV Arefu-Tantareni | BC | -0.06545 | -0.00119 | -0.03853 | 1e-05 | -0.08261 | -0.00052 | 0.00146 | 0.0006 | -0.00048 | -0.0004 | -0.07849 | -0.0222 | 0.00033 | -0.00218 | -0.05279 | -0.0777 | 0.00021 | 0.00479 | -0.00048 | -0.03456 | -0.05287 | -0.00701 | 0.00429 | -0.08004 | 0.00829 | -0.06878 | -0.00481
[RO-RO] [DIR] OHL 400 kV Arefu-Tantareni | N-1 OHL 400 kV Brasov - Sibiu Sud | -0.07978 | -0.00123 | -0.04621 | 1e-05 | -0.10659 | -0.0006 | 0.00176 | 0.00069 | -0.00056 | -0.00047 | -0.09719 | -0.02652 | 0.0011 | -0.00255 | -0.0638 | -0.09511 | 0.00025 | 0.00532 | -0.00056 | -0.06048 | -0.06316 | -0.00812 | 0.00529 | -0.10342 | 0.0026 | -0.08354 | -0.02394
[RO-RO] [DIR] OHL 400 kV Arefu-Tantareni | N-1 TIE 400 kV Rosiori-Mukacevo | -0.05326 | -4e-05 | -0.029 | 0 | -0.06859 | -0.00028 | 0.00106 | 0.00032 | -0.00028 | -0.00023 | -0.06516 | -0.01612 | 0.00358 | -0.00132 | -0.04159 | -0.06447 | 0.00012 | 0.00194 | -0.00028 | -0.01716 | -0.04019 | -0.00394 | 0.00355 | -0.06618 | 0.00132 | -0.05613 | -0.00401
[RO-RO] [DIR] OHL 400 kV Arefu-Tantareni | N-1 OHL 400 kV Mintia-Arad | -0.05734 | -0.00149 | -0.03469 | 1e-05 | -0.06995 | -0.00052 | 0.00133 | 0.00061 | -0.00048 | -0.0004 | -0.06796 | -0.02029 | -0.0013 | -0.00212 | -0.04676 | -0.06767 | 0.00021 | 0.00513 | -0.00047 | -0.01778 | -0.04688 | -0.00696 | 0.00372 | -0.06776 | 0.01242 | -0.06026 | 0.00341
[RO-RO] [DIR] OHL 400 kV Arefu-Tantareni | N-1 OHL 400 kV Sibiu Sud-Mintia | -0.05506 | -0.00168 | -0.03441 | 1e-05 | -0.06427 | -0.00053 | 0.00132 | 0.00063 | -0.00049 | -0.00041 | -0.06409 | -0.0202 | -0.00205 | -0.00218 | -0.04567 | -0.06429 | 0.00022 | 0.00548 | -0.00049 | -0.01768 | -0.04737 | -0.0072 | 0.00361 | -0.06235 | 0.01524 | -0.05799 | 0.00871
[RO-RO] [DIR] OHL 400 kV Arefu-Tantareni | N-1 OHL 400 kV Tantareni-Urechesti | -0.07021 | -0.00105 | -0.03831 | 1e-05 | -0.09611 | -0.0005 | 0.00145 | 0.00058 | -0.00047 | -0.00039 | -0.08799 | -0.02224 | 0.00085 | -0.00213 | -0.05423 | -0.08587 | 0.00021 | 0.00452 | -0.00047 | -0.02638 | -0.04605 | -0.00678 | 0.00429 | -0.09244 | 0.00623 | -0.07312 | -0.00872
[RO-RO] [DIR] OHL 400 kV Arefu-Tantareni | N-1 OHL 220 kV Portile de Fier-Resita 1&2 | -0.06701 | -0.00118 | -0.03921 | 1e-05 | -0.0847 | -0.00052 | 0.00148 | 0.00061 | -0.00049 | -0.00041 | -0.08041 | -0.02258 | 0.00046 | -0.00221 | -0.0539 | -0.07962 | 0.00022 | 0.00481 | -0.00049 | -0.03791 | -0.05411 | -0.00708 | 0.00437 | -0.08209 | 0.00798 | -0.07048 | -0.0057
[RO-RO] [DIR] OHL 400 kV Arefu-Tantareni | N-1 OHL 220 kV Resita-Timisoara 1&2 | -0.07322 | -0.00126 | -0.04439 | 1e-05 | -0.09002 | -0.00058 | 0.00167 | 0.00067 | -0.00054 | -0.00045 | -0.08641 | -0.02534 | 0.00083 | -0.00247 | -0.06015 | -0.08589 | 0.00024 | 0.00527 | -0.00054 | -0.04132 | -0.06376 | -0.00789 | 0.005 | -0.08749 | 0.00847 | -0.07711 | -0.00667
[RO-RO] [DIR] OHL 400 kV Arefu-Tantareni | N-1 OHL 220 kV Urechesti-Targu Jiu Nord | -0.07123 | -0.00122 | -0.04191 | 1e-05 | -0.09021 | -0.00055 | 0.00159 | 0.00064 | -0.00052 | -0.00043 | -0.0854 | -0.02407 | 0.00063 | -0.00235 | -0.05748 | -0.08449 | 0.00023 | 0.00506 | -0.00052 | -0.03969 | -0.0581 | -0.00751 | 0.0047 | -0.08747 | 0.00781 | -0.07489 | -0.00753
[RO-RO] [DIR] OHL 400 kV Arefu-Tantareni | N-1 OHL 220 kV Paroseni-Targu Jiu Nord | -0.07123 | -0.00122 | -0.04191 | 1e-05 | -0.09021 | -0.00055 | 0.00159 | 0.00064 | -0.00052 | -0.00043 | -0.0854 | -0.02407 | 0.00063 | -0.00235 | -0.05748 | -0.08449 | 0.00023 | 0.00506 | -0.00052 | -0.03969 | -0.0581 | -0.00751 | 0.0047 | -0.08747 | 0.00781 | -0.07489 | -0.00753
[RO-RO] [DIR] OHL 400 kV Arefu-Tantareni | N-1 TRA 400/220 kV AT3 Arad | -0.06739 | -0.00118 | -0.03986 | 1e-05 | -0.08473 | -0.00053 | 0.00151 | 0.00062 | -0.00049 | -0.00041 | -0.0806 | -0.02289 | 0.00053 | -0.00224 | -0.05453 | -0.07984 | 0.00022 | 0.00485 | -0.00049 | -0.03707 | -0.05529 | -0.00717 | 0.00446 | -0.08215 | 0.00807 | -0.07085 | -0.00564
[RO-RO] [DIR] OHL 400 kV Arefu-Tantareni | N-1 TIE 400 kV Resita-Pancevo c2 | -0.06546 | -0.00119 | -0.03841 | 1e-05 | -0.08278 | -0.00051 | 0.00145 | 0.0006 | -0.00048 | -0.0004 | -0.07859 | -0.02213 | 0.00034 | -0.00218 | -0.0527 | -0.07779 | 0.00021 | 0.00477 | -0.00048 | -0.03489 | -0.05263 | -0.00699 | 0.00427 | -0.08019 | 0.0082 | -0.0688 | -0.00495
[RO-RO] [DIR] OHL 400 kV Arefu-Tantareni | N-1 TIE 400 kV Resita-Pancevo c1 | -0.06546 | -0.00119 | -0.03841 | 1e-05 | -0.08278 | -0.00051 | 0.00145 | 0.0006 | -0.00048 | -0.0004 | -0.07859 | -0.02213 | 0.00034 | -0.00218 | -0.0527 | -0.07779 | 0.00021 | 0.00477 | -0.00048 | -0.03489 | -0.05263 | -0.00699 | 0.00427 | -0.08019 | 0.0082 | -0.0688 | -0.00495
[RO-RO] [DIR] OHL 400 kV Arefu-Sibiu Sud | N-1 TIE 400 kV Rosiori-Mukacevo | 0.06251 | -0.00032 | 0.03306 | 0 | 0.08651 | 0.00028 | -0.00121 | -0.00031 | 0.00028 | 0.00024 | 0.07805 | 0.01815 | -0.00542 | 0.00138 | 0.04818 | 0.07612 | -0.00012 | -0.00148 | 0.00028 | 0.05 | 0.04604 | 0.00396 | -0.00425 | 0.08364 | 0.00641 | 0.06564 | 0.02173
[RO-RO] [DIR] OHL 400 kV Arefu-Sibiu Sud | N-1 OHL 400 kV Mintia-Arad | 0.06832 | 0.00164 | 0.0409 | -1e-05 | 0.0888 | 0.00059 | -0.00158 | -0.0007 | 0.00055 | 0.00046 | 0.08222 | 0.02386 | 0.00111 | 0.00246 | 0.05539 | 0.08081 | -0.00025 | -0.00578 | 0.00055 | 0.05143 | 0.05529 | 0.00803 | -0.0045 | 0.08621 | -0.00846 | 0.07153 | 0.01199
[RO-RO] [DIR] OHL 400 kV Arefu-Sibiu Sud | N-1 OHL 400 kV Sibiu Sud-Mintia | 0.06541 | 0.00188 | 0.04056 | -1e-05 | 0.08147 | 0.00062 | -0.00157 | -0.00073 | 0.00057 | 0.00048 | 0.07724 | 0.02377 | 0.00208 | 0.00253 | 0.05401 | 0.07648 | -0.00026 | -0.00624 | 0.00057 | 0.05144 | 0.05599 | 0.00836 | -0.00436 | 0.07924 | -0.01211 | 0.06863 | 0.00513
[RO-RO] [DIR] OHL 400 kV Arefu-Sibiu Sud | N-1 OHL 220 kV Portile de Fier-Resita 1&2 | 0.08095 | 0.00123 | 0.04681 | -1e-05 | 0.10808 | 0.0006 | -0.00178 | -0.0007 | 0.00057 | 0.00047 | 0.09848 | 0.02685 | -0.00119 | 0.00258 | 0.06471 | 0.09642 | -0.00025 | -0.00535 | 0.00056 | 0.07771 | 0.06474 | 0.00819 | -0.00536 | 0.10495 | -0.00264 | 0.08487 | 0.02393
[RO-RO] [DIR] OHL 400 kV Arefu-Sibiu Sud | N-1 OHL 220 kV Resita-Timisoara 1&2 | 0.08875 | 0.00132 | 0.05331 | -1e-05 | 0.11476 | 0.00067 | -0.00202 | -0.00078 | 0.00064 | 0.00053 | 0.10602 | 0.03031 | -0.00165 | 0.0029 | 0.07255 | 0.1043 | -0.00028 | -0.00594 | 0.00063 | 0.08201 | 0.07685 | 0.00921 | -0.00615 | 0.11174 | -0.00324 | 0.0932 | 0.02515
[RO-RO] [DIR] OHL 400 kV Arefu-Sibiu Sud | N-1 OHL 220 kV Urechesti-Targu Jiu Nord | 0.08638 | 0.00128 | 0.05026 | -1e-05 | 0.11516 | 0.00064 | -0.00191 | -0.00074 | 0.0006 | 0.0005 | 0.1049 | 0.02877 | -0.00141 | 0.00275 | 0.0693 | 0.10269 | -0.00027 | -0.00568 | 0.0006 | 0.08007 | 0.06986 | 0.00874 | -0.00578 | 0.11187 | -0.00242 | 0.09054 | 0.02629
[RO-RO] [DIR] OHL 400 kV Arefu-Sibiu Sud | N-1 OHL 220 kV Paroseni-Targu Jiu Nord | 0.08638 | 0.00128 | 0.05026 | -1e-05 | 0.11516 | 0.00064 | -0.00191 | -0.00074 | 0.0006 | 0.0005 | 0.1049 | 0.02877 | -0.00141 | 0.00275 | 0.0693 | 0.10269 | -0.00027 | -0.00568 | 0.0006 | 0.08007 | 0.06986 | 0.00874 | -0.00578 | 0.11187 | -0.00242 | 0.09054 | 0.02629
[RO-RO] [DIR] OHL 400 kV Arefu-Sibiu Sud | N-1 TIE 400 kV Resita-Pancevo c2 | 0.07901 | 0.00124 | 0.0458 | -1e-05 | 0.10566 | 0.00059 | -0.00174 | -0.00069 | 0.00056 | 0.00047 | 0.0962 | 0.02629 | -0.00103 | 0.00253 | 0.06321 | 0.09412 | -0.00025 | -0.00531 | 0.00055 | 0.07393 | 0.06289 | 0.00807 | -0.00524 | 0.10257 | -0.00292 | 0.08276 | 0.02299
[RO-RO] [DIR] OHL 400 kV Tantareni-Urechesti | N-1 TIE 400 kV Portile de Fier-Djerdap | 0.04823 | -0.00057 | 0.01019 | 0 | 0.0921 | 4e-05 | -0.00037 | -4e-05 | 5e-05 | 4e-05 | 0.07517 | 0.00677 | -0.00356 | 0.0003 | 0.025 | 0.07 | -2e-05 | 0.00033 | 5e-05 | -0.09137 | -0.01117 | 0.00052 | -0.0012 | 0.08631 | 0.00764 | 0.0493 | 0.0171
[RO-RO] [DIR] OHL 400 kV Tantareni-Urechesti | N-1 OHL 400 kV Portile de Fier-Urechesti | 0.03656 | 0.00047 | 0.0186 | 0 | 0.04619 | 0.00024 | -0.00069 | -0.00028 | 0.00022 | 0.00019 | 0.04615 | 0.01088 | -0.00065 | 0.00102 | 0.02725 | 0.04593 | -0.0001 | -0.00217 | 0.00022 | -0.12666 | 0.019 | 0.00321 | -0.00198 | 0.04374 | -0.00866 | 0.0382 | -0.01268
[RO-RO] [DIR] OHL 400 kV Tantareni-Urechesti | N-1 TIE 400 kV Resita-Pancevo c2 | 0.03325 | -0.00095 | -0.00084 | 0 | 0.09362 | -0.00011 | 3e-05 | 0.00014 | -9e-05 | -7e-05 | 0.06601 | 0.00065 | -0.00363 | -0.00032 | 0.01059 | 0.05671 | 5e-05 | 0.00178 | -9e-05 | -0.05913 | -0.04642 | -0.00151 | -6e-05 | 0.08599 | 0.01394 | 0.03032 | 0.0266
[RO-RO] [DIR] OHL 400 kV Portile de Fier-Urechesti | BC | 0.00504 | 0.00226 | 0.03122 | -1e-05 | -0.07502 | 0.00055 | -0.00115 | -0.00066 | 0.0005 | 0.00042 | -0.03165 | 0.0164 | 0.00472 | 0.00215 | 0.0266 | -0.01743 | -0.00023 | -0.0063 | 0.00049 | -0.10757 | 0.10351 | 0.00754 | -0.00311 | -0.06689 | -0.03586 | 0.01205 | -0.06213
[RO-RO] [DIR] OHL 400 kV Portile de Fier-Urechesti | N-1 TIE 400 kV Portile de Fier-Djerdap | -0.0161 | 0.00166 | 0.01462 | -1e-05 | -0.07153 | 0.00033 | -0.00055 | -0.0004 | 0.00029 | 0.00024 | -0.04385 | 0.00725 | 0.00453 | 0.0012 | 0.00549 | -0.03561 | -0.00014 | -0.00408 | 0.00028 | -0.05933 | 0.05172 | 0.00446 | -0.00138 | -0.06611 | -0.0262 | -0.01468 | -0.04757
[RO-RO] [DIR] OHL 400 kV Portile de Fier-Urechesti | N-1 OHL 400 kV Slatina-Portile de Fier | 0.00558 | 0.00309 | 0.04131 | -1e-05 | -0.10383 | 0.00074 | -0.00152 | -0.00089 | 0.00066 | 0.00056 | -0.04421 | 0.02173 | 0.0066 | 0.00288 | 0.03481 | -0.0248 | -0.00031 | -0.00853 | 0.00066 | -0.12851 | 0.13775 | 0.01012 | -0.00406 | -0.09292 | -0.05011 | 0.01498 | -0.08839
[RO-RO] [DIR] OHL 400 kV Portile de Fier-Urechesti | N-1 OHL 220 kV Portile de Fier-Resita 1&2 | 0.00946 | 0.00222 | 0.03316 | -1e-05 | -0.06909 | 0.00057 | -0.00122 | -0.00068 | 0.00051 | 0.00043 | -0.0262 | 0.01749 | 0.00433 | 0.00222 | 0.02974 | -0.01201 | -0.00024 | -0.00635 | 0.00051 | -0.0981 | 0.10704 | 0.00774 | -0.00335 | -0.06108 | -0.03497 | 0.01689 | -0.05961
[RO-RO] [DIR] OHL 400 kV Portile de Fier-Urechesti | N-1 OHL 220 kV Resita-Timisoara 1&2 | 0.02218 | 0.0024 | 0.04414 | -1e-05 | -0.05866 | 0.00069 | -0.00162 | -0.00082 | 0.00063 | 0.00053 | -0.01418 | 0.02333 | 0.00362 | 0.00277 | 0.04283 | 0.00063 | -0.00029 | -0.00736 | 0.00063 | -0.09267 | 0.12754 | 0.00948 | -0.00469 | -0.05044 | -0.03624 | 0.03045 | -0.05802
[RO-RO] [DIR] OHL 400 kV Portile de Fier-Urechesti | N-1 TIE 400 kV Resita-Pancevo c2 | 0.00512 | 0.00221 | 0.03026 | -1e-05 | -0.07369 | 0.00054 | -0.00111 | -0.00065 | 0.00048 | 0.0004 | -0.03088 | 0.01592 | 0.00464 | 0.00209 | 0.02591 | -0.01679 | -0.00022 | -0.00614 | 0.00048 | -0.10501 | 0.10166 | 0.00733 | -0.003 | -0.06567 | -0.03514 | 0.0122 | -0.06104
[RO-RO] [DIR] OHL 400 kV Portile de Fier-Urechesti | N-1 TIE 400 kV Resita-Pancevo c1 | 0.00512 | 0.00221 | 0.03026 | -1e-05 | -0.07369 | 0.00054 | -0.00111 | -0.00065 | 0.00048 | 0.0004 | -0.03088 | 0.01592 | 0.00464 | 0.00209 | 0.02591 | -0.01679 | -0.00022 | -0.00614 | 0.00048 | -0.10501 | 0.10166 | 0.00733 | -0.003 | -0.06567 | -0.03514 | 0.0122 | -0.06104
[RO-RO] [DIR] OHL 400 kV Slatina-Portile de Fier | BC | -0.00102 | -0.00157 | -0.01918 | 1e-05 | 0.05472 | -0.00036 | 0.0007 | 0.00043 | -0.00032 | -0.00027 | 0.02387 | -0.01012 | -0.00358 | -0.00138 | -0.01559 | 0.014 | 0.00015 | 0.00424 | -0.00032 | 0.03977 | -0.06505 | -0.0049 | 0.00181 | 0.04943 | 0.02706 | -0.00557 | 0.04988
[RO-RO] [DIR] OHL 400 kV Slatina-Portile de Fier | N-1 TIE 400 kV Portile de Fier-Djerdap | 0.01233 | -0.00119 | -0.0087 | 0 | 0.05252 | -0.00022 | 0.00032 | 0.00027 | -0.00019 | -0.00016 | 0.03157 | -0.00434 | -0.00346 | -0.00079 | -0.00226 | 0.02548 | 9e-05 | 0.00284 | -0.00019 | 0.0093 | -0.03234 | -0.00296 | 0.00071 | 0.04894 | 0.02095 | 0.01132 | 0.04069
[RO-RO] [DIR] OHL 400 kV Slatina-Portile de Fier | N-1 OHL 400 kV Portile de Fier-Urechesti | -0.00308 | -0.0025 | -0.03194 | 1e-05 | 0.0854 | -0.00059 | 0.00117 | 0.00071 | -0.00052 | -0.00044 | 0.03681 | -0.01683 | -0.00551 | -0.00226 | -0.02647 | 0.02112 | 0.00024 | 0.00682 | -0.00052 | 0.08377 | -0.10738 | -0.00799 | 0.00308 | 0.07679 | 0.04172 | -0.0105 | 0.07529
[RO-RO] [DIR] OHL 400 kV Slatina-Portile de Fier | N-1 OHL 220 kV Portile de Fier-Resita 1&2 | -0.00366 | -0.00155 | -0.02033 | 1e-05 | 0.05118 | -0.00037 | 0.00075 | 0.00044 | -0.00033 | -0.00028 | 0.02062 | -0.01077 | -0.00334 | -0.00143 | -0.01746 | 0.01076 | 0.00015 | 0.00427 | -0.00033 | 0.03412 | -0.06716 | -0.00502 | 0.00195 | 0.04596 | 0.02652 | -0.00845 | 0.04838
[RO-RO] [DIR] OHL 400 kV Slatina-Portile de Fier | N-1 OHL 220 kV Resita-Timisoara 1&2 | -0.01089 | -0.00165 | -0.02662 | 1e-05 | 0.0453 | -0.00044 | 0.00098 | 0.00053 | -0.0004 | -0.00033 | 0.01381 | -0.01411 | -0.00294 | -0.00174 | -0.02494 | 0.00359 | 0.00018 | 0.00486 | -0.0004 | 0.03118 | -0.0789 | -0.00602 | 0.00271 | 0.03995 | 0.02727 | -0.01616 | 0.04752
[RO-RO] [DIR] OHL 400 kV Slatina-Portile de Fier | N-1 TIE 400 kV Resita-Pancevo c2 | -0.00107 | -0.00154 | -0.01856 | 1e-05 | 0.05387 | -0.00035 | 0.00068 | 0.00042 | -0.00031 | -0.00026 | 0.02337 | -0.00981 | -0.00352 | -0.00134 | -0.01515 | 0.01359 | 0.00015 | 0.00414 | -0.00031 | 0.03812 | -0.06387 | -0.00477 | 0.00173 | 0.04865 | 0.02659 | -0.00566 | 0.04919
[RO-RO] [DIR] OHL 400 kV Slatina-Portile de Fier | N-1 TIE 400 kV Resita-Pancevo c1 | -0.00107 | -0.00154 | -0.01856 | 1e-05 | 0.05387 | -0.00035 | 0.00068 | 0.00042 | -0.00031 | -0.00026 | 0.02337 | -0.00981 | -0.00352 | -0.00134 | -0.01515 | 0.01359 | 0.00015 | 0.00414 | -0.00031 | 0.03812 | -0.06387 | -0.00477 | 0.00173 | 0.04865 | 0.02659 | -0.00566 | 0.04919
[RO-RO] [DIR] OHL 400 kV Medgidia Sud - Stupina | BC | 0.04163 | 0.00168 | 0.02453 | -1e-05 | 0.07412 | 0.00044 | -0.00089 | -0.00053 | 0.0004 | 0.00033 | 0.05473 | 0.01494 | 0.00297 | 0.00173 | 0.0329 | 0.04983 | -0.00018 | -0.00506 | 0.00039 | 0.02538 | 0.02907 | 0.0058 | -0.00195 | 0.07249 | -0.04381 | 0.04213 | -0.09393
[RO-RO] [DIR] OHL 400 kV Medgidia Sud - Stupina | N-1 OHL 400 kV Isaccea - Rahman | 0.05832 | 0.00235 | 0.03437 | -1e-05 | 0.10384 | 0.00062 | -0.00124 | -0.00074 | 0.00055 | 0.00046 | 0.07667 | 0.02093 | 0.00416 | 0.00242 | 0.04609 | 0.06981 | -0.00026 | -0.00709 | 0.00055 | 0.03556 | 0.04073 | 0.00813 | -0.00273 | 0.10155 | -0.06138 | 0.05902 | -0.13159
[RO-RO] [DIR] OHL 400 kV Medgidia Sud - Stupina | N-1 TIE 400 kV DOBRUDJA- MEDGIDIA SUD | 0.03844 | 0.00159 | 0.02295 | -1e-05 | 0.06688 | 0.00041 | -0.00083 | -0.0005 | 0.00037 | 0.00031 | 0.05004 | 0.01397 | 0.00288 | 0.00162 | 0.03061 | 0.04581 | -0.00017 | -0.00479 | 0.00037 | 0.02602 | 0.02767 | 0.00547 | -0.00181 | 0.06543 | -0.04186 | 0.039 | -0.08997
[RO-RO] [DIR] OHL 400 kV Medgidia Sud - Stupina | N-1 OHL 400 kV Cernavoda - Pelicanu | 0.04168 | 0.00163 | 0.02427 | -1e-05 | 0.07579 | 0.00043 | -0.00088 | -0.00052 | 0.00039 | 0.00033 | 0.0553 | 0.01479 | 0.00285 | 0.0017 | 0.03271 | 0.0501 | -0.00018 | -0.00496 | 0.00039 | 0.02288 | 0.02828 | 0.00571 | -0.00194 | 0.0741 | -0.0426 | 0.04209 | -0.09115
[RO-RO] [DIR] OHL 400 kV Medgidia Sud - Stupina | N-1 OHL 400 kV Pelicanu - Bucuresti Sud | 0.04169 | 0.00163 | 0.02423 | -1e-05 | 0.07601 | 0.00043 | -0.00088 | -0.00052 | 0.00039 | 0.00033 | 0.05538 | 0.01476 | 0.00283 | 0.0017 | 0.03268 | 0.05014 | -0.00018 | -0.00495 | 0.00039 | 0.02255 | 0.02817 | 0.00569 | -0.00194 | 0.07432 | -0.04244 | 0.04208 | -0.09076
[RO-RO] [DIR] OHL 400 kV Medgidia Sud - Stupina | N-1 OHL 400 kV Gura Ialomitei - Bucuresti Sud | 0.04168 | 0.00163 | 0.02425 | -1e-05 | 0.07594 | 0.00043 | -0.00088 | -0.00052 | 0.00039 | 0.00033 | 0.05535 | 0.01477 | 0.00284 | 0.0017 | 0.03269 | 0.05013 | -0.00018 | -0.00495 | 0.00039 | 0.02265 | 0.02821 | 0.0057 | -0.00194 | 0.07425 | -0.04249 | 0.04208 | -0.09089
[RO-RO] [DIR] OHL 400 kV Medgidia Sud - Stupina | N-1 OHL 400 kV Varna-Dobrudja circ1 | 0.04156 | 0.00167 | 0.0245 | -1e-05 | 0.07398 | 0.00044 | -0.00089 | -0.00053 | 0.0004 | 0.00033 | 0.05463 | 0.01492 | 0.00297 | 0.00172 | 0.03285 | 0.04975 | -0.00018 | -0.00506 | 0.00039 | 0.02539 | 0.02904 | 0.0058 | -0.00195 | 0.07234 | -0.04377 | 0.04206 | -0.09385
[RO-RO] [DIR] OHL 400 kV Medgidia Sud - Stupina | N-1 OHL 400 kV Varna-Dobrudja circ2 | 0.04156 | 0.00167 | 0.0245 | -1e-05 | 0.07398 | 0.00044 | -0.00089 | -0.00053 | 0.0004 | 0.00033 | 0.05463 | 0.01492 | 0.00297 | 0.00172 | 0.03285 | 0.04975 | -0.00018 | -0.00506 | 0.00039 | 0.02539 | 0.02904 | 0.0058 | -0.00195 | 0.07234 | -0.04377 | 0.04206 | -0.09385
[RO-RO] [DIR] OHL 400 kV Medgidia Sud - Stupina | N-1 TIE 400 kV MEDGIDIA SUD - VARNA | 0.03826 | 0.00159 | 0.02286 | -1e-05 | 0.06647 | 0.00041 | -0.00083 | -0.0005 | 0.00037 | 0.00031 | 0.04977 | 0.01391 | 0.00287 | 0.00162 | 0.03048 | 0.04558 | -0.00017 | -0.00478 | 0.00037 | 0.02605 | 0.02758 | 0.00545 | -0.0018 | 0.06502 | -0.04174 | 0.03882 | -0.08974
[RO-RO] [DIR] OHL 400 kV Medgidia Sud - Stupina | N-1 OHL 400 kV Cernavodă - Medgidia Sud | 0.05652 | 0.00164 | 0.02939 | -1e-05 | 0.1214 | 0.00049 | -0.00108 | -0.00058 | 0.00044 | 0.00037 | 0.08092 | 0.01796 | 0.00222 | 0.00195 | 0.04163 | 0.0704 | -0.0002 | -0.00533 | 0.00044 | 0.00027 | 0.02862 | 0.00643 | -0.00255 | 0.11846 | -0.04099 | 0.05593 | -0.08471
[RO-RO] [DIR] OHL 400 kV Medgidia Sud - Rahman | BC | -0.03925 | -0.00158 | -0.02313 | 1e-05 | -0.06988 | -0.00041 | 0.00084 | 0.0005 | -0.00037 | -0.00031 | -0.0516 | -0.01409 | -0.0028 | -0.00163 | -0.03102 | -0.04698 | 0.00017 | 0.00477 | -0.00037 | -0.02393 | -0.02741 | -0.00547 | 0.00184 | -0.06835 | 0.04131 | -0.03972 | 0.08856
[RO-RO] [DIR] OHL 400 kV Medgidia Sud - Rahman | N-1 OHL 400 kV Cernavoda - Pelicanu | -0.0393 | -0.00154 | -0.02288 | 1e-05 | -0.07146 | -0.00041 | 0.00083 | 0.00049 | -0.00037 | -0.00031 | -0.05214 | -0.01394 | -0.00268 | -0.0016 | -0.03084 | -0.04724 | 0.00017 | 0.00468 | -0.00037 | -0.02157 | -0.02667 | -0.00538 | 0.00183 | -0.06986 | 0.04017 | -0.03968 | 0.08594
[RO-RO] [DIR] OHL 400 kV Medgidia Sud - Rahman | N-1 OHL 400 kV Pelicanu - Bucuresti Sud | -0.0393 | -0.00153 | -0.02285 | 1e-05 | -0.07167 | -0.00041 | 0.00083 | 0.00049 | -0.00037 | -0.00031 | -0.05221 | -0.01392 | -0.00267 | -0.0016 | -0.03082 | -0.04727 | 0.00017 | 0.00466 | -0.00036 | -0.02126 | -0.02656 | -0.00537 | 0.00183 | -0.07007 | 0.04001 | -0.03967 | 0.08558
[RO-RO] [DIR] OHL 400 kV Medgidia Sud - Rahman | N-1 OHL 400 kV Gura Ialomitei - Bucuresti Sud | -0.0393 | -0.00154 | -0.02286 | 1e-05 | -0.0716 | -0.00041 | 0.00083 | 0.00049 | -0.00037 | -0.00031 | -0.05219 | -0.01393 | -0.00267 | -0.0016 | -0.03083 | -0.04726 | 0.00017 | 0.00467 | -0.00037 | -0.02136 | -0.0266 | -0.00537 | 0.00183 | -0.07 | 0.04006 | -0.03968 | 0.0857
[RO-RO] [DIR] OHL 400 kV Medgidia Sud - Rahman | N-1 OHL 400 kV Varna-Dobrudja circ1 | -0.03919 | -0.00158 | -0.0231 | 1e-05 | -0.06975 | -0.00041 | 0.00084 | 0.0005 | -0.00037 | -0.00031 | -0.05151 | -0.01407 | -0.0028 | -0.00162 | -0.03097 | -0.0469 | 0.00017 | 0.00477 | -0.00037 | -0.02394 | -0.02738 | -0.00546 | 0.00184 | -0.06821 | 0.04127 | -0.03966 | 0.08848
[RO-RO] [DIR] OHL 400 kV Medgidia Sud - Rahman | N-1 OHL 400 kV Varna-Dobrudja circ2 | -0.03919 | -0.00158 | -0.0231 | 1e-05 | -0.06975 | -0.00041 | 0.00084 | 0.0005 | -0.00037 | -0.00031 | -0.05151 | -0.01407 | -0.0028 | -0.00162 | -0.03097 | -0.0469 | 0.00017 | 0.00477 | -0.00037 | -0.02394 | -0.02738 | -0.00546 | 0.00184 | -0.06821 | 0.04127 | -0.03966 | 0.08848
[RO-RO] [DIR] OHL 400 kV Medgidia Sud- Cernavoda | BC | 0.04481 | -0.0001 | 0.01462 | 0 | 0.14225 | 0.00014 | -0.00057 | -0.00016 | 0.00014 | 0.00012 | 0.0788 | 0.00909 | -0.00226 | 0.00067 | 0.02628 | 0.06188 | -6e-05 | -0.0008 | 0.00014 | -0.07555 | -0.00136 | 0.00189 | -0.00181 | 0.1383 | 0.00851 | 0.04154 | 0.02775
[RO-RO] [DIR] OHL 400 kV Medgidia Sud- Cernavoda | N-1 OHL 400 kV Isaccea - Tulcea Vest | 0.03428 | -0.0006 | 0.0079 | 0 | 0.12625 | 1e-05 | -0.00033 | 0 | 3e-05 | 2e-05 | 0.06583 | 0.00501 | -0.00325 | 0.00018 | 0.01756 | 0.04964 | 0 | 0.00068 | 3e-05 | -0.08648 | -0.01015 | 0.00023 | -0.0013 | 0.12261 | 0.02203 | 0.03072 | 0.05715
[RO-RO] [DIR] OHL 400 kV Medgidia Sud- Cernavoda | N-1 OHL 400 kV Lacu Sarat - Gura Ialomitei | 0.02886 | -0.0007 | 0.00502 | 0 | 0.11546 | -3e-05 | -0.00022 | 4e-05 | -1e-05 | -1e-05 | 0.05833 | 0.00331 | -0.00325 | 2e-05 | 0.01348 | 0.04298 | 1e-05 | 0.00106 | -1e-05 | -0.08664 | -0.01348 | -0.00031 | -0.00099 | 0.11208 | 0.02298 | 0.02527 | 0.05757
[RO-RO] [DIR] OHL 400 kV Medgidia Sud- Cernavoda | N-1 OHL 400 kV Tulcea Vest - Tariverde | 0.03538 | -0.00055 | 0.00858 | 0 | 0.12805 | 3e-05 | -0.00035 | -2e-05 | 4e-05 | 3e-05 | 0.06722 | 0.00542 | -0.00316 | 0.00023 | 0.01845 | 0.05093 | -1e-05 | 0.00054 | 4e-05 | -0.08555 | -0.0093 | 0.0004 | -0.00136 | 0.12438 | 0.02073 | 0.03184 | 0.05434
[RO-RO] [DIR] OHL 400 kV Medgidia Sud- Cernavoda | N-1 OHL 400 kV Gutinas – Smardan | 0.04582 | -0.00016 | 0.01486 | 0 | 0.14558 | 0.00014 | -0.00058 | -0.00015 | 0.00014 | 0.00011 | 0.08062 | 0.00921 | -0.0025 | 0.00066 | 0.02683 | 0.0633 | -6e-05 | -0.00069 | 0.00014 | -0.07787 | -0.00138 | 0.00184 | -0.00189 | 0.14154 | 0.01114 | 0.04248 | 0.03451
[RO-RO] [DIR] OHL 400 kV Medgidia Sud- Cernavoda | N-1 OHL 400 kV Isaccea - Rahman | 0.06258 | 0.00062 | 0.02509 | -1e-05 | 0.17389 | 0.00033 | -0.00095 | -0.00038 | 0.00031 | 0.00026 | 0.10216 | 0.01547 | -0.00099 | 0.00141 | 0.04032 | 0.08315 | -0.00014 | -0.00296 | 0.00031 | -0.06472 | 0.01105 | 0.00437 | -0.00264 | 0.16924 | -0.01019 | 0.05952 | -0.01234
[RO-RO] [DIR] OHL 400 kV Medgidia Sud- Cernavoda | N-1 OHL 400 kV Isaccea - Stupina | 0.06412 | 0.00068 | 0.02601 | -1e-05 | 0.17664 | 0.00034 | -0.00098 | -0.0004 | 0.00032 | 0.00027 | 0.10419 | 0.01603 | -0.00088 | 0.00147 | 0.04154 | 0.085 | -0.00014 | -0.00315 | 0.00032 | -0.06378 | 0.01213 | 0.00458 | -0.00272 | 0.17193 | -0.01182 | 0.06108 | -0.01583
[RO-RO] [DIR] OHL 400 kV Medgidia Sud- Cernavoda | N-1 TIE 400 kV MEDGIDIA SUD - VARNA | 0.03168 | -0.00043 | 0.0081 | 0 | 0.11244 | 4e-05 | -0.00033 | -3e-05 | 4e-05 | 4e-05 | 0.05948 | 0.0051 | -0.00263 | 0.00025 | 0.01684 | 0.04531 | -1e-05 | 0.00032 | 4e-05 | -0.07294 | -0.00716 | 0.00051 | -0.00123 | 0.10921 | 0.01658 | 0.02864 | 0.04407
[RO-RO] [DIR] OHL 400 kV Medgidia Sud- Cernavoda | N-1 TIE 400 kV DOBRUDJA- MEDGIDIA SUD | 0.0324 | -0.00041 | 0.00846 | 0 | 0.11405 | 4e-05 | -0.00034 | -4e-05 | 5e-05 | 4e-05 | 0.06054 | 0.00532 | -0.00261 | 0.00027 | 0.01736 | 0.04622 | -2e-05 | 0.00025 | 5e-05 | -0.07308 | -0.00684 | 0.00059 | -0.00126 | 0.11082 | 0.01614 | 0.02935 | 0.04317
[RO-RO] [DIR] OHL 400 kV Medgidia Sud- Cernavoda | N-1 OHL 400 kV Constanta Nord- Cernavoda | 0.03333 | -0.00069 | 0.00704 | 0 | 0.12614 | 0 | -0.0003 | 2e-05 | 1e-05 | 1e-05 | 0.06508 | 0.00449 | -0.00346 | 0.00011 | 0.01657 | 0.0487 | 0 | 0.00092 | 1e-05 | -0.0897 | -0.01165 | -1e-05 | -0.00125 | 0.12249 | 0.02446 | 0.02965 | 0.06261
[RO-RO] [DIR] OHL 400 kV Medgidia Sud- Cernavoda | N-1 OHL 400 kV Cernavoda - Pelicanu | 0.04445 | 0.00018 | 0.01634 | 0 | 0.13127 | 0.00019 | -0.00063 | -0.00022 | 0.00018 | 0.00015 | 0.07504 | 0.0101 | -0.00145 | 0.00085 | 0.0275 | 0.06009 | -8e-05 | -0.00148 | 0.00018 | -0.05907 | 0.00383 | 0.00253 | -0.00186 | 0.1277 | 0.00054 | 0.04182 | 0.00942
[RO-RO] [DIR] OHL 400 kV Medgidia Sud- Cernavoda | N-1 OHL 400 kV Pelicanu - Bucuresti Sud | 0.04442 | 0.00022 | 0.01659 | 0 | 0.12977 | 0.0002 | -0.00064 | -0.00022 | 0.00019 | 0.00016 | 0.07454 | 0.01024 | -0.00133 | 0.00087 | 0.02769 | 0.05986 | -8e-05 | -0.00158 | 0.00019 | -0.05687 | 0.00457 | 0.00262 | -0.00186 | 0.12625 | -0.00057 | 0.04188 | 0.00688
[RO-RO] [DIR] OHL 400 kV Medgidia Sud- Cernavoda | N-1 OHL 400 kV Gura Ialomitei - Bucuresti Sud | 0.04443 | 0.00021 | 0.01651 | 0 | 0.13026 | 0.00019 | -0.00063 | -0.00022 | 0.00019 | 0.00015 | 0.0747 | 0.01019 | -0.00137 | 0.00086 | 0.02763 | 0.05994 | -8e-05 | -0.00155 | 0.00019 | -0.05759 | 0.00432 | 0.00259 | -0.00186 | 0.12673 | -0.0002 | 0.04185 | 0.00772
[RO-RO] [DIR] OHL 400 kV Medgidia Sud- Cernavoda | N-1 OHL 400 kV Medgidia Sud - Stupina | 0.06412 | 0.00068 | 0.02601 | -1e-05 | 0.17664 | 0.00034 | -0.00098 | -0.0004 | 0.00032 | 0.00027 | 0.10419 | 0.01603 | -0.00088 | 0.00147 | 0.04154 | 0.085 | -0.00014 | -0.00315 | 0.00032 | -0.06378 | 0.01213 | 0.00458 | -0.00272 | 0.17193 | -0.01182 | 0.06108 | -0.01583
[RO-RO] [DIR] OHL 400 kV Medgidia Sud- Cernavoda | N-1 OHL 400 kV Medgidia Sud - Rahman | 0.06258 | 0.00062 | 0.02509 | -1e-05 | 0.17389 | 0.00033 | -0.00095 | -0.00038 | 0.00031 | 0.00026 | 0.10216 | 0.01547 | -0.00099 | 0.00141 | 0.04032 | 0.08315 | -0.00014 | -0.00296 | 0.00031 | -0.06472 | 0.01105 | 0.00437 | -0.00264 | 0.16924 | -0.01019 | 0.05952 | -0.01234
[RO-RO] [DIR] OHL 400 kV Medgidia Sud- Cernavoda | N-1 TIE 400 kV Isaccea - Vulcanesti | 0.05429 | 0.00044 | 0.02086 | 0 | 0.1561 | 0.00026 | -0.00079 | -0.00031 | 0.00025 | 0.00021 | 0.09029 | 0.01293 | -0.0011 | 0.00115 | 0.03424 | 0.07281 | -0.00011 | -0.00233 | 0.00025 | -0.06396 | 0.00675 | 0.00353 | -0.00222 | 0.15188 | -0.00699 | 0.05129 | -0.00703
[RO-RO] [DIR] OHL 400 kV Cernavoda - Pelicanu | BC | -0.00115 | 0.00091 | 0.0056 | 0 | -0.03573 | 0.00016 | -0.00018 | -0.0002 | 0.00014 | 0.00011 | -0.01223 | 0.00326 | 0.00264 | 0.00056 | 0.00398 | -0.00581 | -7e-05 | -0.00222 | 0.00014 | 0.05363 | 0.0169 | 0.00208 | -0.00015 | -0.0345 | -0.02594 | 0.00091 | -0.05965
[RO-RO] [DIR] OHL 400 kV Cernavoda - Pelicanu | N-1 OHL 400 kV Isaccea - Tulcea Vest | -0.00215 | 0.00086 | 0.00496 | 0 | -0.03724 | 0.00015 | -0.00016 | -0.00018 | 0.00013 | 0.00011 | -0.01346 | 0.00288 | 0.00255 | 0.00052 | 0.00316 | -0.00696 | -6e-05 | -0.00208 | 0.00013 | 0.05259 | 0.01607 | 0.00193 | -0.0001 | -0.03598 | -0.02467 | -0.00011 | -0.05687
[RO-RO] [DIR] OHL 400 kV Cernavoda - Pelicanu | N-1 OHL 400 kV Lacu Sarat - Gura Ialomitei | -0.00304 | 0.00084 | 0.00446 | 0 | -0.0389 | 0.00014 | -0.00014 | -0.00017 | 0.00012 | 0.0001 | -0.01465 | 0.00258 | 0.00252 | 0.00049 | 0.00247 | -0.00804 | -6e-05 | -0.002 | 0.00012 | 0.05232 | 0.01547 | 0.00182 | -5e-05 | -0.0376 | -0.02423 | -0.00101 | -0.05612
[RO-RO] [DIR] OHL 400 kV Cernavoda - Pelicanu | N-1 OHL 400 kV Tulcea Vest - Tariverde | -0.002 | 0.00087 | 0.00505 | 0 | -0.037 | 0.00015 | -0.00016 | -0.00018 | 0.00013 | 0.00011 | -0.01327 | 0.00293 | 0.00256 | 0.00052 | 0.00328 | -0.00679 | -6e-05 | -0.0021 | 0.00013 | 0.05273 | 0.01619 | 0.00195 | -0.00011 | -0.03574 | -0.02485 | 4e-05 | -0.05727
[RO-RO] [DIR] OHL 400 kV Cernavoda - Pelicanu | N-1 OHL 400 kV Tariverde - Constanta Nord | -0.002 | 0.00087 | 0.00505 | 0 | -0.037 | 0.00015 | -0.00016 | -0.00018 | 0.00013 | 0.00011 | -0.01327 | 0.00293 | 0.00256 | 0.00052 | 0.00328 | -0.00679 | -6e-05 | -0.0021 | 0.00013 | 0.05273 | 0.01619 | 0.00195 | -0.00011 | -0.03574 | -0.02485 | 4e-05 | -0.05727
[RO-RO] [DIR] OHL 400 kV Cernavoda - Pelicanu | N-1 OHL 400 kV Constanta Nord- Cernavoda | -0.00194 | 0.00087 | 0.00508 | 0 | -0.03683 | 0.00015 | -0.00017 | -0.00018 | 0.00013 | 0.00011 | -0.01316 | 0.00295 | 0.00256 | 0.00053 | 0.00332 | -0.0067 | -6e-05 | -0.0021 | 0.00013 | 0.05266 | 0.0162 | 0.00195 | -0.00011 | -0.03557 | -0.02486 | 0.0001 | -0.05728
[RO-RO] [DIR] OHL 400 kV Cernavoda - Pelicanu | N-1 OHL 400 kV Gura Ialomitei - Bucuresti Sud | -0.00165 | 0.00131 | 0.00806 | 0 | -0.0514 | 0.00023 | -0.00027 | -0.00028 | 0.0002 | 0.00017 | -0.01759 | 0.0047 | 0.0038 | 0.00081 | 0.00574 | -0.00834 | -0.0001 | -0.00319 | 0.0002 | 0.07711 | 0.02434 | 0.003 | -0.00022 | -0.04963 | -0.03734 | 0.00132 | -0.08584
[RO-RO] [DIR] OHL 400 kV Cernavoda - Pelicanu | N-1 OHL 400 kV Gutinas – Smardan | -0.00336 | 0.00104 | 0.00507 | 0 | -0.043 | 0.00017 | -0.00016 | -0.00021 | 0.00014 | 0.00012 | -0.01621 | 0.00301 | 0.00316 | 0.00058 | 0.00278 | -0.00892 | -7e-05 | -0.00246 | 0.00014 | 0.05869 | 0.01694 | 0.00219 | 2e-05 | -0.04157 | -0.03168 | -0.00116 | -0.07439
[RO-RO] [DIR] OHL 400 kV Cernavoda - Pelicanu | N-1 OHL 400 kV Brasov – Gutinas | -0.0014 | 0.0011 | 0.00632 | 0 | -0.04049 | 0.00019 | -0.00021 | -0.00023 | 0.00016 | 0.00014 | -0.01389 | 0.00374 | 0.00325 | 0.00066 | 0.00442 | -0.00664 | -8e-05 | -0.00266 | 0.00016 | 0.05963 | 0.0187 | 0.00246 | -0.00011 | -0.03911 | -0.03194 | 0.0009 | -0.07383
[RO-RO] [DIR] OHL 400 kV Pelicanu - Bucuresti Sud | N-1 OHL 400 kV Gura Ialomitei - Bucuresti Sud | -0.00165 | 0.00137 | 0.00842 | 0 | -0.05339 | 0.00024 | -0.00028 | -0.00029 | 0.0002 | 0.00017 | -0.01822 | 0.00491 | 0.00395 | 0.00085 | 0.00603 | -0.00861 | -0.0001 | -0.00333 | 0.0002 | 0.07993 | 0.02538 | 0.00312 | -0.00023 | -0.05154 | -0.03884 | 0.00144 | -0.08926
[RO-RO] [DIR] OHL 400 kV Pelicanu - Bucuresti Sud | N-1 OHL 400 kV Gutinas – Smardan | -0.00343 | 0.00108 | 0.0053 | 0 | -0.04455 | 0.00018 | -0.00016 | -0.00022 | 0.00015 | 0.00013 | -0.01675 | 0.00315 | 0.00328 | 0.00061 | 0.00294 | -0.00919 | -7e-05 | -0.00256 | 0.00015 | 0.06065 | 0.01765 | 0.00229 | 2e-05 | -0.04307 | -0.03288 | -0.00114 | -0.07719
[RO-RO] [DIR] OHL 400 kV Gura Ialomitei - Bucuresti Sud | N-1 OHL 400 kV Lacu Sarat - Gura Ialomitei | -0.00298 | 0.00083 | 0.00444 | 0 | -0.03851 | 0.00014 | -0.00014 | -0.00017 | 0.00012 | 0.0001 | -0.01448 | 0.00257 | 0.0025 | 0.00048 | 0.00248 | -0.00793 | -6e-05 | -0.00198 | 0.00012 | 0.05171 | 0.01537 | 0.00181 | -5e-05 | -0.03722 | -0.02402 | -0.00097 | -0.05562
[RO-RO] [DIR] OHL 400 kV Gura Ialomitei - Bucuresti Sud | N-1 OHL 400 kV Constanta Nord- Cernavoda | -0.00189 | 0.00086 | 0.00506 | 0 | -0.03646 | 0.00015 | -0.00016 | -0.00018 | 0.00013 | 0.00011 | -0.01301 | 0.00293 | 0.00254 | 0.00052 | 0.00332 | -0.00661 | -6e-05 | -0.00209 | 0.00013 | 0.05205 | 0.01609 | 0.00194 | -0.00011 | -0.03521 | -0.02464 | 0.00013 | -0.05676
[RO-RO] [DIR] OHL 400 kV Gura Ialomitei - Bucuresti Sud | N-1 OHL 400 kV Cernavoda - Pelicanu | -0.00157 | 0.00127 | 0.00779 | 0 | -0.0496 | 0.00022 | -0.00026 | -0.00027 | 0.00019 | 0.00016 | -0.01696 | 0.00454 | 0.00367 | 0.00078 | 0.00556 | -0.00803 | -9e-05 | -0.00308 | 0.00019 | 0.07435 | 0.02351 | 0.0029 | -0.00021 | -0.04788 | -0.03604 | 0.0013 | -0.08285
[RO-RO] [DIR] OHL 400 kV Gura Ialomitei - Bucuresti Sud | N-1 OHL 400 kV Gutinas – Smardan | -0.0033 | 0.00103 | 0.00504 | 0 | -0.04257 | 0.00017 | -0.00016 | -0.00021 | 0.00014 | 0.00012 | -0.01602 | 0.00299 | 0.00313 | 0.00058 | 0.00279 | -0.0088 | -7e-05 | -0.00244 | 0.00014 | 0.05802 | 0.01682 | 0.00218 | 2e-05 | -0.04115 | -0.03139 | -0.00111 | -0.07371
[RO-RO] [DIR] OHL 400 kV Gutinas - Smardan | BC | -0.01335 | 0.00078 | -0.00319 | 0 | -0.04397 | 6e-05 | 0.00017 | -8e-05 | 4e-05 | 4e-05 | -0.02405 | -0.00153 | 0.00315 | 0.00012 | -0.00727 | -0.01881 | -3e-05 | -0.00149 | 4e-05 | 0.03062 | 0.00024 | 0.00068 | 0.00105 | -0.04278 | -0.03471 | -0.01252 | -0.08921
[RO-RO] [DIR] OHL 400 kV Gutinas - Smardan | N-1 OHL 400 kV Isaccea - Tulcea Vest | -0.01198 | 0.00085 | -0.00232 | 0 | -0.0419 | 8e-05 | 0.00013 | -0.0001 | 6e-05 | 5e-05 | -0.02238 | -0.001 | 0.00328 | 0.00018 | -0.00614 | -0.01723 | -3e-05 | -0.00168 | 6e-05 | 0.03203 | 0.00137 | 0.0009 | 0.00098 | -0.04076 | -0.03646 | -0.01112 | -0.09301
[RO-RO] [DIR] OHL 400 kV Gutinas - Smardan | N-1 OHL 400 kV Lacu Sarat - Gura Ialomitei | -0.01041 | 0.0009 | -0.00142 | 0 | -0.03904 | 9e-05 | 0.0001 | -0.00012 | 7e-05 | 6e-05 | -0.02029 | -0.00046 | 0.00334 | 0.00024 | -0.00491 | -0.01534 | -4e-05 | -0.00183 | 7e-05 | 0.03266 | 0.00247 | 0.00109 | 0.0009 | -0.03796 | -0.03738 | -0.00952 | -0.0947
[RO-RO] [DIR] OHL 400 kV Gutinas - Smardan | N-1 OHL 400 kV Tulcea Vest - Tariverde | -0.01221 | 0.00084 | -0.00246 | 0 | -0.04226 | 7e-05 | 0.00014 | -0.0001 | 5e-05 | 5e-05 | -0.02266 | -0.00109 | 0.00326 | 0.00017 | -0.00632 | -0.01749 | -3e-05 | -0.00165 | 5e-05 | 0.03182 | 0.00119 | 0.00086 | 0.00099 | -0.04111 | -0.03618 | -0.01135 | -0.09241
[RO-RO] [DIR] OHL 400 kV Gutinas - Smardan | N-1 OHL 400 kV Tariverde - Constanta Nord | -0.01221 | 0.00084 | -0.00246 | 0 | -0.04226 | 7e-05 | 0.00014 | -0.0001 | 5e-05 | 5e-05 | -0.02266 | -0.00109 | 0.00326 | 0.00017 | -0.00632 | -0.01749 | -3e-05 | -0.00165 | 5e-05 | 0.03182 | 0.00119 | 0.00086 | 0.00099 | -0.04111 | -0.03618 | -0.01135 | -0.09241
[RO-RO] [DIR] OHL 400 kV Gutinas - Smardan | N-1 OHL 400 kV Constanta Nord- Cernavoda | -0.01241 | 0.00083 | -0.00258 | 0 | -0.04266 | 7e-05 | 0.00014 | -0.0001 | 5e-05 | 4e-05 | -0.02294 | -0.00115 | 0.00325 | 0.00017 | -0.00648 | -0.01774 | -3e-05 | -0.00163 | 5e-05 | 0.03177 | 0.00107 | 0.00084 | 0.001 | -0.0415 | -0.03601 | -0.01155 | -0.09204
[RO-RO] [DIR] OHL 400 kV Gutinas - Smardan | N-1 OHL 400 kV Cernavoda - Pelicanu | -0.01349 | 0.0009 | -0.00248 | 0 | -0.04851 | 8e-05 | 0.00014 | -0.00011 | 6e-05 | 5e-05 | -0.02561 | -0.00111 | 0.00349 | 0.00019 | -0.00676 | -0.01955 | -3e-05 | -0.00177 | 6e-05 | 0.03743 | 0.00239 | 0.00095 | 0.00103 | -0.04717 | -0.03801 | -0.0124 | -0.09679
[RO-RO] [DIR] OHL 400 kV Gutinas - Smardan | N-1 OHL 400 kV Gura Ialomitei - Bucuresti Sud | -0.0135 | 0.00091 | -0.00241 | 0 | -0.04893 | 8e-05 | 0.00014 | -0.00011 | 6e-05 | 5e-05 | -0.02575 | -0.00107 | 0.00352 | 0.0002 | -0.00671 | -0.01961 | -4e-05 | -0.0018 | 6e-05 | 0.03804 | 0.00259 | 0.00097 | 0.00102 | -0.04757 | -0.03832 | -0.01239 | -0.09749
[RO-RO] [DIR] OHL 400 kV Gutinas - Smardan | N-1 OHL 400 kV Bucuresti Sud - Domnesti | -0.01478 | 0.00084 | -0.00352 | 0 | -0.04888 | 6e-05 | 0.00018 | -9e-05 | 4e-05 | 4e-05 | -0.02671 | -0.00171 | 0.00339 | 0.00012 | -0.00802 | -0.02087 | -3e-05 | -0.00158 | 4e-05 | 0.041 | 0.00051 | 0.00072 | 0.00112 | -0.04755 | -0.03686 | -0.01384 | -0.09467
[RO-RO] [DIR] OHL 400 kV Gutinas - Smardan | N-1 OHL 400 kV Brasov – Gutinas | -0.01248 | 9e-05 | -0.00578 | 0 | -0.02688 | -5e-05 | 0.00024 | 5e-05 | -5e-05 | -4e-05 | -0.01808 | -0.00326 | 0.00097 | -0.00024 | -0.00885 | -0.01581 | 2e-05 | 0.00012 | -5e-05 | 0.00903 | -0.00622 | -0.00068 | 0.00091 | -0.02619 | -0.01316 | -0.01247 | -0.03823
[RO-RO] [DIR] OHL 400 kV Gutinas - Smardan | N-1 TIE 400 kV Isaccea - Vulcanesti | -0.04017 | -0.00074 | -0.02084 | 0 | -0.08316 | -0.00029 | 0.00079 | 0.00034 | -0.00027 | -0.00023 | -0.05658 | -0.01237 | -0.00011 | -0.00123 | -0.0298 | -0.04975 | 0.00012 | 0.00283 | -0.00027 | -0.00217 | -0.02271 | -0.00395 | 0.00221 | -0.08121 | 0.00917 | -0.04013 | 0.00923
[RO-RO] [DIR] OHL 400 kV Lacu Sarat - Gura Ialomitei | N-1 OHL 400 kV Constanta Nord- Cernavoda | 0.02916 | 0.00116 | 0.01778 | -1e-05 | 0.04793 | 0.00031 | -0.00065 | -0.00037 | 0.00028 | 0.00024 | 0.03708 | 0.01072 | 0.00198 | 0.00123 | 0.02357 | 0.03441 | -0.00013 | -0.00353 | 0.00028 | 0.0223 | 0.02266 | 0.00412 | -0.00148 | 0.04694 | -0.02828 | 0.02981 | -0.05893
[RO-RO] [DIR] OHL 400 kV Smardan - Isaccea c1 | BC | 0 | 0 | 0 |  | 0 | 0 | 0 |  | 0 | 0 | 0 | 0 |  |  | 0 | 0 | 0 |  | 0 | 0 | 0 | 0 | 0 | 0 | 0 | 0 | 0
[RO-RO] [DIR] OHL 400 kV Smardan - Isaccea c1 | N-1 OHL 400 kV Lacu Sarat - Isaccea | 0 | 0 | 0 |  | 0 | 0 | 0 |  | 0 | 0 | 0 | 0 |  |  | 0 | 0 | 0 |  | 0 | 0 | 0 | 0 | 0 | 0 | 0 | 0 | 0
[RO-RO] [DIR] OHL 400 kV Smardan - Isaccea c2 | BC | 0.00079 | 0.00105 | 0.00437 | 0 | -0.01614 | 0.00017 | -0.00012 | -0.00021 | 0.00014 | 0.00012 | -0.00459 | 0.00293 | 0.0032 | 0.00057 | 0.00341 | -0.00148 | -7e-05 | -0.00251 | 0.00014 | 0.03484 | 0.00902 | 0.00211 | 0.00024 | -0.01558 | -0.03765 | 0.00171 | -0.09149
[RO-RO] [DIR] OHL 400 kV Smardan - Isaccea c2 | N-1 OHL 400 kV Lacu Sarat - Isaccea | 0.00576 | 0.00165 | 0.00896 | -1e-05 | -0.01506 | 0.00028 | -0.00027 | -0.00035 | 0.00024 | 0.0002 | -0.00055 | 0.00582 | 0.00478 | 0.00099 | 0.00855 | 0.0034 | -0.00012 | -0.00407 | 0.00024 | 0.05319 | 0.0163 | 0.00361 | 9e-05 | -0.01444 | -0.05714 | 0.00715 | -0.13727
[RO-RO] [DIR] OHL 400 kV Domnesti - Urechesti | BC | -0.01187 | -0.00098 | -0.013 | 0 | 0.01042 | -0.00024 | 0.00047 | 0.00029 | -0.00021 | -0.00018 | -0.00507 | -0.00741 | -0.00201 | -0.00093 | -0.01428 | -0.00958 | 0.0001 | 0.00278 | -0.00021 | 0.01866 | -0.02804 | -0.0032 | 0.00113 | 0.0095 | 0.0201 | -0.01418 | 0.03978
[RO-RO] [DIR] OHL 400 kV Domnesti - Urechesti | N-1 OHL 400 kV Bucuresti Sud - Slatina | -0.01597 | -0.00128 | -0.01709 | 1e-05 | 0.01319 | -0.00031 | 0.00062 | 0.00038 | -0.00028 | -0.00024 | -0.00728 | -0.00976 | -0.00262 | -0.00122 | -0.0189 | -0.01321 | 0.00013 | 0.00365 | -0.00028 | 0.02499 | -0.03636 | -0.00419 | 0.00147 | 0.01207 | 0.02667 | -0.019 | 0.05308
[RO-RO] [DIR] OHL 400 kV Tantareni - Bradu | BC | 0.03379 | 0.00088 | 0.02076 | -1e-05 | 0.03528 | 0.00031 | -0.00078 | -0.00036 | 0.00028 | 0.00024 | 0.03869 | 0.01208 | 0.00068 | 0.00126 | 0.02788 | 0.03969 | -0.00013 | -0.0031 | 0.00028 | -0.01106 | 0.02863 | 0.00413 | -0.00213 | 0.03398 | -0.01351 | 0.03587 | -0.01981
[RO-RO] [DIR] OHL 400 kV Tantareni - Bradu | N-1 OHL 400 kV Domnesti-Urechesti | 0.0354 | 0.00102 | 0.02252 | -1e-05 | 0.03387 | 0.00034 | -0.00084 | -0.0004 | 0.00031 | 0.00026 | 0.03938 | 0.01309 | 0.00096 | 0.00139 | 0.02982 | 0.04099 | -0.00014 | -0.00347 | 0.00031 | -0.01359 | 0.03243 | 0.00456 | -0.00228 | 0.03269 | -0.01624 | 0.03779 | -0.02521
[RO-RO] [DIR] OHL 400 kV Bucuresti Sud - Domnesti | BC | -0.01303 | 0.0005 | -0.00297 | 0 | -0.04459 | 3e-05 | 0.00014 | -4e-05 | 2e-05 | 1e-05 | -0.02417 | -0.00166 | 0.00216 | 3e-05 | -0.00683 | -0.01872 | -1e-05 | -0.00085 | 2e-05 | 0.09431 | 0.00243 | 0.0003 | 0.00072 | -0.04327 | -0.01947 | -0.01199 | -0.0496
[RO-RO] [DIR] OHL 400 kV Bucuresti Sud - Domnesti | N-1 OHL 400 kV Gutinas – Smardan | -0.01601 | 0.00067 | -0.00368 | 0 | -0.05441 | 4e-05 | 0.00017 | -6e-05 | 2e-05 | 2e-05 | -0.02954 | -0.002 | 0.00286 | 6e-05 | -0.00845 | -0.02292 | -2e-05 | -0.00118 | 2e-05 | 0.10114 | 0.00248 | 0.00046 | 0.00095 | -0.05282 | -0.02721 | -0.01479 | -0.06951
[RO-RO] [DIR] OHL 400 kV Slatina-Bucuresti Sud | BC | 0.01704 | 0.00126 | 0.01702 | -1e-05 | -0.01154 | 0.00031 | -0.00062 | -0.00037 | 0.00028 | 0.00023 | 0.00919 | 0.00977 | 0.00254 | 0.00121 | 0.01922 | 0.0151 | -0.00013 | -0.00361 | 0.00028 | -0.02633 | 0.0346 | 0.00415 | -0.00145 | -0.01071 | -0.02733 | 0.02005 | -0.05529
[RO-RO] [DIR] OHL 400 kV Slatina-Bucuresti Sud | N-1 OHL 400 kV Domnesti-Urechesti | 0.02068 | 0.00156 | 0.02101 | -1e-05 | -0.01473 | 0.00038 | -0.00076 | -0.00046 | 0.00034 | 0.00029 | 0.01075 | 0.01204 | 0.00315 | 0.00149 | 0.0236 | 0.01804 | -0.00016 | -0.00447 | 0.00034 | -0.03205 | 0.0432 | 0.00513 | -0.0018 | -0.01362 | -0.0335 | 0.02439 | -0.06749
[RO-RO] [DIR] OHL 400 kV Portile de Fier - Urechesti | BC | 0.00504 | 0.00226 | 0.03122 | -1e-05 | -0.07502 | 0.00055 | -0.00115 | -0.00066 | 0.0005 | 0.00042 | -0.03165 | 0.0164 | 0.00472 | 0.00215 | 0.0266 | -0.01743 | -0.00023 | -0.0063 | 0.00049 | -0.10757 | 0.10351 | 0.00754 | -0.00311 | -0.06689 | -0.03586 | 0.01205 | -0.06213
[RO-RO] [DIR] OHL 400 kV Portile de Fier - Urechesti | N-1 OHL 400 kV Domnesti-Urechesti | 0.00111 | 0.00194 | 0.02691 | -1e-05 | -0.07157 | 0.00047 | -0.00099 | -0.00057 | 0.00042 | 0.00036 | -0.03333 | 0.01395 | 0.00406 | 0.00184 | 0.02187 | -0.0206 | -0.0002 | -0.00538 | 0.00042 | -0.10139 | 0.09421 | 0.00648 | -0.00274 | -0.06375 | -0.0292 | 0.00735 | -0.04894
[RO-RO] [DIR] OHL 400 kV Brasov – Gutinas | N-1 OHL 400 kV Gutinas – Smardan | 0.00677 | 0.00059 | 0.00596 | 0 | 0.00025 | 0.00013 | -0.00022 | -0.00016 | 0.00011 | 9e-05 | 0.00537 | 0.00361 | 0.00146 | 0.00048 | 0.00687 | 0.00679 | -5e-05 | -0.00158 | 0.00011 | 0.01483 | 0.00987 | 0.00169 | -0.00043 | 0.0003 | -0.0123 | 0.00754 | -0.02476
[RO-RO] [DIR] OHL 220 kV Portile de Fier-Resita c1 | N-1 TIE 400 kV Resita-Pancevo c2 | 0.01524 | -0.0001 | 0.00726 | 0 | 0.01975 | 6e-05 | -0.00026 | -6e-05 | 6e-05 | 5e-05 | 0.01838 | 0.00402 | -0.0013 | 0.00029 | 0.01125 | 0.01835 | -2e-05 | -0.00026 | 6e-05 | 0.03128 | 0.01326 | 0.00081 | -0.0009 | 0.0194 | 0.00267 | 0.01663 | 0.00807
[RO-RO] [DIR] OHL 220 kV Portile de Fier-Resita c2 | N-1 TIE 400 kV Resita-Pancevo c2 | 0.01524 | -0.0001 | 0.00726 | 0 | 0.01975 | 6e-05 | -0.00026 | -6e-05 | 6e-05 | 5e-05 | 0.01838 | 0.00402 | -0.0013 | 0.00029 | 0.01125 | 0.01835 | -2e-05 | -0.00026 | 6e-05 | 0.03128 | 0.01326 | 0.00081 | -0.0009 | 0.0194 | 0.00267 | 0.01663 | 0.00807
[RO-RO] [DIR] OHL 220 kV Resita-Timisoara c1 | N-1 OHL 220 kV Resita-Timisoara c2 | 0.05 | 0.0004 | 0.03771 | -1e-05 | 0.04772 | 0.00041 | -0.00138 | -0.00046 | 0.00039 | 0.00033 | 0.05095 | 0.02021 | -0.00322 | 0.00182 | 0.04734 | 0.05269 | -0.00017 | -0.0031 | 0.00039 | 0.04349 | 0.07011 | 0.00565 | -0.0046 | 0.048 | -0.0011 | 0.05366 | 0.01197
[RO-RO] [DIR] OHL 220 kV Resita-Timisoara c1 | N-1 TIE 400 kV Resita-Pancevo c2 | 0.03197 | 0.00021 | 0.02328 | 0 | 0.03155 | 0.00025 | -0.00085 | -0.00028 | 0.00024 | 0.0002 | 0.03315 | 0.0125 | -0.00212 | 0.00111 | 0.02965 | 0.03415 | -0.0001 | -0.00185 | 0.00024 | 0.02986 | 0.04323 | 0.00343 | -0.00284 | 0.03165 | -0.0001 | 0.03437 | 0.00853
[RO-RO] [DIR] OHL 220 kV Resita-Timisoara c2 | N-1 TIE 400 kV Resita-Pancevo c2 | 0.03197 | 0.00021 | 0.02328 | 0 | 0.03155 | 0.00025 | -0.00085 | -0.00028 | 0.00024 | 0.0002 | 0.03315 | 0.0125 | -0.00212 | 0.00111 | 0.02965 | 0.03415 | -0.0001 | -0.00185 | 0.00024 | 0.02986 | 0.04323 | 0.00343 | -0.00284 | 0.03165 | -0.0001 | 0.03437 | 0.00853
[RO-RO] [DIR] OHL 220 kV Arad-Timisoara | N-1 TIE 400 kV Resita-Pancevo c2 | -0.03462 | 0.00011 | -0.0232 | 0 | -0.03847 | -0.00021 | 0.00084 | 0.00023 | -0.00021 | -0.00017 | -0.03789 | -0.01231 | 0.00334 | -0.00099 | -0.03066 | -0.0383 | 9e-05 | 0.00122 | -0.00021 | -0.04518 | -0.04209 | -0.00293 | 0.00293 | -0.0382 | -0.00373 | -0.03705 | -0.01465
[RO-RO] [DIR] OHL 220 kV Arad-Calea Aradului | N-1 TIE 400 kV Resita-Pancevo c2 | -0.02443 | 8e-05 | -0.01637 | 0 | -0.02714 | -0.00015 | 0.00059 | 0.00016 | -0.00015 | -0.00012 | -0.02673 | -0.00869 | 0.00236 | -0.0007 | -0.02163 | -0.02702 | 6e-05 | 0.00086 | -0.00015 | -0.03188 | -0.0297 | -0.00207 | 0.00207 | -0.02695 | -0.00263 | -0.02614 | -0.01033
[RO-RO] [DIR] OHL 220 kV CaleaAradului-Sacalaz | N-1 TIE 400 kV Resita-Pancevo c2 | -0.02443 | 8e-05 | -0.01637 | 0 | -0.02714 | -0.00015 | 0.00059 | 0.00016 | -0.00015 | -0.00012 | -0.02673 | -0.00869 | 0.00236 | -0.0007 | -0.02163 | -0.02702 | 6e-05 | 0.00086 | -0.00015 | -0.03188 | -0.0297 | -0.00207 | 0.00207 | -0.02695 | -0.00263 | -0.02614 | -0.01033
[RO-RO] [DIR] OHL 220 kV Sacalaz-Timisoara | N-1 TIE 400 kV Resita-Pancevo c2 | -0.02078 | 6e-05 | -0.01392 | 0 | -0.02309 | -0.00012 | 0.0005 | 0.00014 | -0.00012 | -0.0001 | -0.02274 | -0.00739 | 0.002 | -0.00059 | -0.0184 | -0.02298 | 5e-05 | 0.00074 | -0.00012 | -0.02711 | -0.02526 | -0.00176 | 0.00176 | -0.02292 | -0.00224 | -0.02223 | -0.00879
[RO-RO] [DIR] OHL 220 kV Mintia-Timisoara | N-1 TIE 400 kV Resita-Pancevo c2 | -0.00489 | -0.00061 | -0.00698 | 0 | 0.00251 | -0.00014 | 0.00027 | 0.00017 | -0.00012 | -0.0001 | -0.00167 | -0.004 | -0.00145 | -0.00053 | -0.007 | -0.00299 | 6e-05 | 0.00161 | -0.00012 | 0.01732 | -0.01467 | -0.00187 | 0.00069 | 0.00186 | 0.00657 | -0.00555 | 0.00791
[RO-RO] [DIR] OHL 220 kV Urechesti-Targu Jiu Nord | N-1 TIE 400 kV Resita-Pancevo c2 | 0.03206 | 0.00016 | 0.01865 | 0 | 0.04225 | 0.0002 | -0.0007 | -0.00023 | 0.00019 | 0.00016 | 0.03836 | 0.01038 | -0.00171 | 0.0009 | 0.02593 | 0.03767 | -8e-05 | -0.00148 | 0.00019 | 0.02858 | 0.0289 | 0.00276 | -0.00227 | 0.0413 | 0.00271 | 0.03388 | 0.01515
[RO-RO] [DIR] OHL 220 kV Paroseni-Targu Jiu Nord | N-1 TIE 400 kV Resita-Pancevo c2 | -0.03206 | -0.00016 | -0.01865 | 0 | -0.04225 | -0.0002 | 0.0007 | 0.00023 | -0.00019 | -0.00016 | -0.03836 | -0.01038 | 0.00171 | -0.0009 | -0.02593 | -0.03767 | 8e-05 | 0.00148 | -0.00019 | -0.02858 | -0.0289 | -0.00276 | 0.00227 | -0.0413 | -0.00271 | -0.03388 | -0.01515
[RO-RO] [DIR] OHL 220 kV Paroseni-Baru Mare | N-1 TIE 400 kV Resita-Pancevo c2 | 0.02915 | 0.00015 | 0.01697 | 0 | 0.03842 | 0.00018 | -0.00063 | -0.00021 | 0.00018 | 0.00015 | 0.03489 | 0.00944 | -0.00156 | 0.00082 | 0.02358 | 0.03426 | -7e-05 | -0.00135 | 0.00017 | 0.02599 | 0.02628 | 0.00251 | -0.00207 | 0.03756 | 0.00246 | 0.03081 | 0.01377
[RO-RO] [DIR] OHL 220 kV Baru Mare-Hasdat | N-1 TIE 400 kV Resita-Pancevo c2 | 0.03206 | 0.00016 | 0.01865 | 0 | 0.04225 | 0.0002 | -0.0007 | -0.00023 | 0.00019 | 0.00016 | 0.03836 | 0.01038 | -0.00171 | 0.0009 | 0.02593 | 0.03767 | -8e-05 | -0.00148 | 0.00019 | 0.02858 | 0.0289 | 0.00276 | -0.00227 | 0.0413 | 0.00271 | 0.03388 | 0.01515
[RO-RO] [DIR] OHL 220 kV Filesti - Barbosi | N-1 OHL 400 kV Gutinas – Smardan | -0.00725 | 0.00035 | -0.00202 | 0 | -0.02251 | 2e-05 | 0.0001 | -3e-05 | 1e-05 | 1e-05 | -0.01263 | -0.00102 | 0.00148 | 3e-05 | -0.00415 | -0.01004 | -1e-05 | -0.00064 | 1e-05 | 0.01515 | -0.00049 | 0.00022 | 0.00055 | -0.02191 | -0.01645 | -0.00687 | -0.04271
[RO-RO] [DIR] TRA 400/220 kV AT3 Arad | N-1 TIE 400 kV Resita-Pancevo c2 | -0.04637 | 0.00028 | -0.03071 | 0 | -0.052 | -0.00026 | 0.00111 | 0.00028 | -0.00026 | -0.00022 | -0.05098 | -0.0162 | 0.00497 | -0.00126 | -0.04085 | -0.05146 | 0.00011 | 0.00135 | -0.00026 | -0.06224 | -0.05602 | -0.00365 | 0.0039 | -0.0516 | -0.00615 | -0.04963 | -0.02069
[RO-RO] [DIR] TRA 400/220 kV AT Urechesti | BC | 0.02648 | 0.0003 | 0.01669 | 0 | 0.02996 | 0.0002 | -0.00062 | -0.00023 | 0.00019 | 0.00016 | 0.02984 | 0.0093 | -0.00098 | 0.00086 | 0.02242 | 0.03016 | -8e-05 | -0.00163 | 0.00019 | 0.01566 | 0.02774 | 0.00269 | -0.00196 | 0.02947 | -0.00131 | 0.0283 | 0.00503
[RO-RO] [DIR] TRA 400/220 kV AT Urechesti | N-1 OHL 400 kV Domnesti-Urechesti | 0.02814 | 0.00043 | 0.01851 | 0 | 0.0285 | 0.00023 | -0.00069 | -0.00027 | 0.00022 | 0.00018 | 0.03055 | 0.01033 | -0.0007 | 0.00099 | 0.02441 | 0.0315 | -9e-05 | -0.00202 | 0.00022 | 0.01305 | 0.03166 | 0.00314 | -0.00212 | 0.02814 | -0.00412 | 0.03029 | -0.00054
[RO-RO] [DIR] TRA 400/220 kV AT Urechesti | N-1 TIE 400 kV Portile de Fier-Djerdap | 0.02391 | 0.00022 | 0.01468 | 0 | 0.03038 | 0.00017 | -0.00055 | -0.00019 | 0.00016 | 0.00013 | 0.02836 | 0.00819 | -0.001 | 0.00074 | 0.01985 | 0.02795 | -7e-05 | -0.00136 | 0.00016 | 0.02153 | 0.02144 | 0.00232 | -0.00175 | 0.02956 | -0.00014 | 0.02506 | 0.0068
[RO-RO] [DIR] TRA 400/220 kV AT Urechesti | N-1 OHL 400 kV Arefu-Sibiu Sud | 0.0322 | 0.00039 | 0.02002 | 0 | 0.0376 | 0.00024 | -0.00075 | -0.00028 | 0.00023 | 0.00019 | 0.0368 | 0.01121 | -0.00105 | 0.00104 | 0.027 | 0.03697 | -0.0001 | -0.00201 | 0.00023 | 0.02099 | 0.03231 | 0.00328 | -0.00234 | 0.03688 | -0.00153 | 0.0343 | 0.00668
[RO-RO] [DIR] TRA 400/220 kV AT Urechesti | N-1 OHL 400 kV Tantareni-Urechesti | 0.02016 | 0.00048 | 0.01698 | 0 | 0.01203 | 0.00022 | -0.00063 | -0.00025 | 0.0002 | 0.00017 | 0.01722 | 0.00924 | -0.00028 | 0.00093 | 0.0205 | 0.01932 | -9e-05 | -0.00199 | 0.0002 | 0.02653 | 0.03679 | 0.003 | -0.00196 | 0.013 | -0.00405 | 0.02254 | -0.00016
[RO-RO] [DIR] TRA 400/220 kV AT Urechesti | N-1 OHL 220 kV Portile de Fier-Resita 1&2 | 0.02797 | 0.00028 | 0.01735 | 0 | 0.03196 | 0.0002 | -0.00065 | -0.00023 | 0.00019 | 0.00016 | 0.03168 | 0.00966 | -0.00111 | 0.00088 | 0.02348 | 0.03199 | -8e-05 | -0.00164 | 0.00019 | 0.01887 | 0.02893 | 0.00276 | -0.00204 | 0.03143 | -0.00101 | 0.02994 | 0.00588
[RO-RO] [DIR] TRA 400/220 kV AT Urechesti | N-1 OHL 220 kV Resita-Timisoara 1&2 | 0.03417 | 0.00036 | 0.02249 | 0 | 0.0373 | 0.00026 | -0.00083 | -0.0003 | 0.00025 | 0.00021 | 0.03767 | 0.01241 | -0.00147 | 0.00114 | 0.0297 | 0.03826 | -0.00011 | -0.0021 | 0.00025 | 0.02235 | 0.03852 | 0.00356 | -0.00267 | 0.03685 | -0.00148 | 0.03656 | 0.00687
[RO-RO] [DIR] TRA 400/220 kV AT Urechesti | N-1 TRA 400/220 kV AT3 Arad | 0.02663 | 0.0003 | 0.0168 | 0 | 0.03012 | 0.0002 | -0.00063 | -0.00023 | 0.00019 | 0.00016 | 0.03 | 0.00935 | -0.00099 | 0.00086 | 0.02255 | 0.03032 | -8e-05 | -0.00163 | 0.00019 | 0.01586 | 0.02792 | 0.0027 | -0.00197 | 0.02963 | -0.00129 | 0.02846 | 0.00509
[RO-RO] [DIR] TRA 400/220 kV AT Urechesti | N-1 TIE 400 kV Resita-Pancevo c2 | 0.02648 | 0.00029 | 0.01661 | 0 | 0.03008 | 0.00019 | -0.00062 | -0.00022 | 0.00018 | 0.00015 | 0.02991 | 0.00925 | -0.00098 | 0.00085 | 0.02236 | 0.03022 | -8e-05 | -0.00161 | 0.00018 | 0.0159 | 0.02757 | 0.00267 | -0.00195 | 0.02958 | -0.00125 | 0.02832 | 0.00513
[RO-RO] [DIR] TRA 400/220 kV AT Urechesti | N-1 OHL 400 kV Arefu-Tantareni | 0.03116 | 0.00038 | 0.01945 | 0 | 0.03587 | 0.00023 | -0.00073 | -0.00027 | 0.00022 | 0.00018 | 0.03545 | 0.01088 | -0.001 | 0.00101 | 0.02619 | 0.03571 | -0.0001 | -0.00197 | 0.00022 | 0.01814 | 0.03152 | 0.00319 | -0.00227 | 0.03519 | -0.0019 | 0.03322 | 0.00537
[RO-RO] [DIR] TRA 400/220 kV AT Urechesti | N-1 TIE 400 kV Resita-Pancevo c1 | 0.02648 | 0.00029 | 0.01661 | 0 | 0.03008 | 0.00019 | -0.00062 | -0.00022 | 0.00018 | 0.00015 | 0.02991 | 0.00925 | -0.00098 | 0.00085 | 0.02236 | 0.03022 | -8e-05 | -0.00161 | 0.00018 | 0.0159 | 0.02757 | 0.00267 | -0.00195 | 0.02958 | -0.00125 | 0.02832 | 0.00513
[RO-RO] [DIR] TRA 400/220 kV AT Rosiori | BC | -0.02829 | -0.00165 | -0.01982 | 1e-05 | -0.0358 | -0.00039 | 0.00081 | 0.00047 | -0.00035 | -0.00029 | -0.0325 | -0.01211 | -0.00388 | -0.00151 | -0.02468 | -0.03184 | 0.00016 | 0.00444 | -0.00035 | -0.05145 | -0.02721 | -0.00523 | 0.00194 | -0.0352 | 0.00729 | -0.02943 | -0.01026
[RO-RO] [DIR] TRA 400/220 kV AT Rosiori | N-1 OHL 400 kV Iernut-Sibiu Sud | -0.02167 | -0.00138 | -0.01549 | 1e-05 | -0.0271 | -0.00032 | 0.00063 | 0.00038 | -0.00028 | -0.00024 | -0.02468 | -0.00952 | -0.00337 | -0.00121 | -0.01909 | -0.02421 | 0.00013 | 0.00364 | -0.00028 | -0.04269 | -0.02127 | -0.00422 | 0.00148 | -0.02668 | 0.0063 | -0.02253 | -0.00765
[RO-BG] [OPP] TIE 400 kV TINTARENI-KOZLODUI 1 | BC | 0.07848 | 0.00047 | 0.03049 | -1e-05 | 0.13189 | 0.00036 | -0.00115 | -0.00042 | 0.00035 | 0.00029 | 0.113 | 0.01864 | -0.00222 | 0.0016 | 0.05077 | 0.10661 | -0.00015 | -0.00301 | 0.00035 | -0.06564 | 0.00592 | 0.00485 | -0.00331 | 0.12378 | -0.00497 | 0.07927 | 0.00207
[RO-BG] [OPP] TIE 400 kV TINTARENI-KOZLODUI 1 | N-1 TIE 400 kV Portile de Fier-Djerdap | 0.08901 | 0.00077 | 0.03875 | -1e-05 | 0.13016 | 0.00048 | -0.00145 | -0.00055 | 0.00045 | 0.00038 | 0.11908 | 0.0232 | -0.00213 | 0.00207 | 0.06128 | 0.11567 | -0.0002 | -0.00412 | 0.00045 | -0.08968 | 0.03172 | 0.00638 | -0.00417 | 0.12339 | -0.00979 | 0.09259 | -0.00518
[RO-BG] [OPP] TIE 400 kV TINTARENI-KOZLODUI 1 | N-1 TIE 400 kV TINTARENI-KOZLODUI 2 | 0.12699 | 0.00076 | 0.04933 | -1e-05 | 0.21343 | 0.00059 | -0.00186 | -0.00068 | 0.00056 | 0.00047 | 0.18286 | 0.03016 | -0.0036 | 0.00259 | 0.08215 | 0.17252 | -0.00024 | -0.00487 | 0.00056 | -0.10622 | 0.00957 | 0.00785 | -0.00536 | 0.2003 | -0.00805 | 0.12828 | 0.00336
[RO-BG] [OPP] TIE 400 kV TINTARENI-KOZLODUI 1 | N-1 TIE 400 kV Isaccea - Vulcanesti | 0.08197 | 0.00067 | 0.03278 | -1e-05 | 0.137 | 0.00041 | -0.00123 | -0.00047 | 0.00039 | 0.00032 | 0.11723 | 0.02005 | -0.0018 | 0.00178 | 0.0537 | 0.11064 | -0.00017 | -0.00357 | 0.00039 | -0.06137 | 0.0089 | 0.00545 | -0.00346 | 0.12878 | -0.01068 | 0.08287 | -0.01074
[RO-BG] [OPP] TIE 400 kV TINTARENI-KOZLODUI 1 | N-1 TIE 400 kV Resita-Pancevo c2 | 0.07844 | 0.00049 | 0.03092 | -1e-05 | 0.13129 | 0.00037 | -0.00116 | -0.00043 | 0.00035 | 0.00029 | 0.11265 | 0.01886 | -0.00218 | 0.00163 | 0.05108 | 0.10632 | -0.00015 | -0.00308 | 0.00035 | -0.06681 | 0.00675 | 0.00494 | -0.00336 | 0.12323 | -0.0053 | 0.07921 | 0.00158
[RO-BG] [OPP] TIE 400 kV TINTARENI-KOZLODUI 1 | N-1 TIE 400 kV Resita-Pancevo c1 | 0.07844 | 0.00049 | 0.03092 | -1e-05 | 0.13129 | 0.00037 | -0.00116 | -0.00043 | 0.00035 | 0.00029 | 0.11265 | 0.01886 | -0.00218 | 0.00163 | 0.05108 | 0.10632 | -0.00015 | -0.00308 | 0.00035 | -0.06681 | 0.00675 | 0.00494 | -0.00336 | 0.12323 | -0.0053 | 0.07921 | 0.00158
[RO-BG] [OPP] TIE 400 kV TINTARENI-KOZLODUI 1 | N-1 TIE 400 kV MEDGIDIA SUD - VARNA | 0.08463 | 0.00062 | 0.03354 | -1e-05 | 0.14587 | 0.00041 | -0.00126 | -0.00048 | 0.00039 | 0.00033 | 0.12205 | 0.02051 | -0.00205 | 0.0018 | 0.05519 | 0.11438 | -0.00017 | -0.00354 | 0.00039 | -0.06687 | 0.00863 | 0.0055 | -0.00359 | 0.13742 | -0.00876 | 0.08532 | -0.00558
[RO-BG] [OPP] TIE 400 kV TINTARENI-KOZLODUI 1 | N-1 TIE 400 kV DOBRUDJA- MEDGIDIA SUD | 0.08429 | 0.00062 | 0.03337 | -1e-05 | 0.14511 | 0.00041 | -0.00125 | -0.00047 | 0.00039 | 0.00032 | 0.12155 | 0.0204 | -0.00206 | 0.00179 | 0.05494 | 0.11395 | -0.00017 | -0.00351 | 0.00039 | -0.0668 | 0.00848 | 0.00546 | -0.00357 | 0.13666 | -0.00855 | 0.08498 | -0.00515
[RO-BG] [OPP] TIE 400 kV TINTARENI-KOZLODUI 1 | N-1 OHL 400 kV Sofia Zapad -Nis | 0.07293 | 0.00015 | 0.02367 | 0 | 0.16 | 0.00027 | -0.00092 | -0.0003 | 0.00026 | 0.00021 | 0.12378 | 0.01507 | -0.0026 | 0.00121 | 0.04225 | 0.10953 | -0.00011 | -0.00199 | 0.00026 | -0.05509 | -0.00112 | 0.00354 | -0.00269 | 0.14773 | 0.00085 | 0.06653 | 0.01247
[RO-BG] [OPP] TIE 400 kV TINTARENI-KOZLODUI 2 | BC | 0.07848 | 0.00047 | 0.03049 | -1e-05 | 0.13189 | 0.00036 | -0.00115 | -0.00042 | 0.00035 | 0.00029 | 0.113 | 0.01864 | -0.00222 | 0.0016 | 0.05077 | 0.10661 | -0.00015 | -0.00301 | 0.00035 | -0.06564 | 0.00592 | 0.00485 | -0.00331 | 0.12378 | -0.00497 | 0.07927 | 0.00207
[RO-BG] [OPP] TIE 400 kV TINTARENI-KOZLODUI 2 | N-1 TIE 400 kV Portile de Fier-Djerdap | 0.08901 | 0.00077 | 0.03875 | -1e-05 | 0.13016 | 0.00048 | -0.00145 | -0.00055 | 0.00045 | 0.00038 | 0.11908 | 0.0232 | -0.00213 | 0.00207 | 0.06128 | 0.11567 | -0.0002 | -0.00412 | 0.00045 | -0.08968 | 0.03172 | 0.00638 | -0.00417 | 0.12339 | -0.00979 | 0.09259 | -0.00518
[RO-BG] [OPP] TIE 400 kV TINTARENI-KOZLODUI 2 | N-1 TIE 400 kV TINTARENI-KOZLODUI 1 | 0.12699 | 0.00076 | 0.04933 | -1e-05 | 0.21343 | 0.00059 | -0.00186 | -0.00068 | 0.00056 | 0.00047 | 0.18286 | 0.03016 | -0.0036 | 0.00259 | 0.08215 | 0.17252 | -0.00024 | -0.00487 | 0.00056 | -0.10622 | 0.00957 | 0.00785 | -0.00536 | 0.2003 | -0.00805 | 0.12828 | 0.00336
[RO-BG] [OPP] TIE 400 kV TINTARENI-KOZLODUI 2 | N-1 TIE 400 kV Isaccea - Vulcanesti | 0.08197 | 0.00067 | 0.03278 | -1e-05 | 0.137 | 0.00041 | -0.00123 | -0.00047 | 0.00039 | 0.00032 | 0.11723 | 0.02005 | -0.0018 | 0.00178 | 0.0537 | 0.11064 | -0.00017 | -0.00357 | 0.00039 | -0.06137 | 0.0089 | 0.00545 | -0.00346 | 0.12878 | -0.01068 | 0.08287 | -0.01074
[RO-BG] [OPP] TIE 400 kV TINTARENI-KOZLODUI 2 | N-1 TIE 400 kV Resita-Pancevo c2 | 0.07844 | 0.00049 | 0.03092 | -1e-05 | 0.13129 | 0.00037 | -0.00116 | -0.00043 | 0.00035 | 0.00029 | 0.11265 | 0.01886 | -0.00218 | 0.00163 | 0.05108 | 0.10632 | -0.00015 | -0.00308 | 0.00035 | -0.06681 | 0.00675 | 0.00494 | -0.00336 | 0.12323 | -0.0053 | 0.07921 | 0.00158
[RO-BG] [OPP] TIE 400 kV TINTARENI-KOZLODUI 2 | N-1 TIE 400 kV Resita-Pancevo c1 | 0.07844 | 0.00049 | 0.03092 | -1e-05 | 0.13129 | 0.00037 | -0.00116 | -0.00043 | 0.00035 | 0.00029 | 0.11265 | 0.01886 | -0.00218 | 0.00163 | 0.05108 | 0.10632 | -0.00015 | -0.00308 | 0.00035 | -0.06681 | 0.00675 | 0.00494 | -0.00336 | 0.12323 | -0.0053 | 0.07921 | 0.00158
[RO-BG] [OPP] TIE 400 kV TINTARENI-KOZLODUI 2 | N-1 TIE 400 kV MEDGIDIA SUD - VARNA | 0.08463 | 0.00062 | 0.03354 | -1e-05 | 0.14587 | 0.00041 | -0.00126 | -0.00048 | 0.00039 | 0.00033 | 0.12205 | 0.02051 | -0.00205 | 0.0018 | 0.05519 | 0.11438 | -0.00017 | -0.00354 | 0.00039 | -0.06687 | 0.00863 | 0.0055 | -0.00359 | 0.13742 | -0.00876 | 0.08532 | -0.00558
[RO-BG] [OPP] TIE 400 kV TINTARENI-KOZLODUI 2 | N-1 TIE 400 kV DOBRUDJA- MEDGIDIA SUD | 0.08429 | 0.00062 | 0.03337 | -1e-05 | 0.14511 | 0.00041 | -0.00125 | -0.00047 | 0.00039 | 0.00032 | 0.12155 | 0.0204 | -0.00206 | 0.00179 | 0.05494 | 0.11395 | -0.00017 | -0.00351 | 0.00039 | -0.0668 | 0.00848 | 0.00546 | -0.00357 | 0.13666 | -0.00855 | 0.08498 | -0.00515
[RO-BG] [OPP] TIE 400 kV TINTARENI-KOZLODUI 2 | N-1 OHL 400 kV Sofia Zapad -Nis | 0.07293 | 0.00015 | 0.02367 | 0 | 0.16 | 0.00027 | -0.00092 | -0.0003 | 0.00026 | 0.00021 | 0.12378 | 0.01507 | -0.0026 | 0.00121 | 0.04225 | 0.10953 | -0.00011 | -0.00199 | 0.00026 | -0.05509 | -0.00112 | 0.00354 | -0.00269 | 0.14773 | 0.00085 | 0.06653 | 0.01247
[RO-RS] [OPP] TIE 400 kV Portile de Fier-Djerdap | BC | 0.07321 | 0.00207 | 0.05746 | -1e-05 | -0.01208 | 0.00079 | -0.00208 | -0.00092 | 0.00073 | 0.00061 | 0.04223 | 0.03168 | 0.00066 | 0.00327 | 0.07308 | 0.06296 | -0.00033 | -0.00768 | 0.00073 | -0.16704 | 0.17932 | 0.01066 | -0.00598 | -0.00272 | -0.03346 | 0.09256 | -0.05039
[RO-RS] [OPP] TIE 400 kV Portile de Fier-Djerdap | N-1 TIE 400 kV Arad-Sandorfalva | 0.07116 | 0.00251 | 0.05758 | -1e-05 | -0.01638 | 0.00084 | -0.00214 | -0.00099 | 0.00078 | 0.00065 | 0.03899 | 0.03211 | 0.00246 | 0.00346 | 0.07212 | 0.05996 | -0.00035 | -0.00852 | 0.00077 | -0.17359 | 0.1783 | 0.01146 | -0.00633 | -0.00684 | -0.03705 | 0.09032 | -0.05473
[RO-RS] [OPP] TIE 400 kV Portile de Fier-Djerdap | N-1 TIE 400 kV Nadab-Bekescsaba | 0.06873 | 0.00227 | 0.05481 | -1e-05 | -0.01813 | 0.00078 | -0.00196 | -0.00092 | 0.00072 | 0.0006 | 0.03687 | 0.03035 | 0.00165 | 0.00321 | 0.06939 | 0.05773 | -0.00032 | -0.00794 | 0.00072 | -0.17494 | 0.17502 | 0.01053 | -0.00517 | -0.00865 | -0.03605 | 0.08784 | -0.05455
[RO-RS] [OPP] TIE 400 kV Portile de Fier-Djerdap | N-1 TIE 400 kV Rosiori-Mukacevo | 0.06558 | 0.00135 | 0.05149 | -1e-05 | -0.02085 | 0.00064 | -0.00183 | -0.00075 | 0.0006 | 0.0005 | 0.03389 | 0.02788 | -0.00138 | 0.00273 | 0.06608 | 0.05468 | -0.00027 | -0.0059 | 0.0006 | -0.17793 | 0.17139 | 0.00874 | -0.00552 | -0.01139 | -0.02909 | 0.08465 | -0.0509
[RO-RS] [OPP] TIE 400 kV Portile de Fier-Djerdap | N-1 TIE 400 kV TINTARENI-KOZLODUI 1 | 0.08376 | 0.00214 | 0.06156 | -1e-05 | 0.00565 | 0.00083 | -0.00223 | -0.00098 | 0.00077 | 0.00065 | 0.05743 | 0.03418 | 0.00036 | 0.00348 | 0.07991 | 0.0773 | -0.00035 | -0.00809 | 0.00077 | -0.17587 | 0.18011 | 0.01131 | -0.00643 | 0.01392 | -0.03413 | 0.10322 | -0.05011
[RO-RS] [OPP] TIE 400 kV Portile de Fier-Djerdap | N-1 TIE 400 kV TINTARENI-KOZLODUI 2 | 0.08376 | 0.00214 | 0.06156 | -1e-05 | 0.00565 | 0.00083 | -0.00223 | -0.00098 | 0.00077 | 0.00065 | 0.05743 | 0.03418 | 0.00036 | 0.00348 | 0.07991 | 0.0773 | -0.00035 | -0.00809 | 0.00077 | -0.17587 | 0.18011 | 0.01131 | -0.00643 | 0.01392 | -0.03413 | 0.10322 | -0.05011
[RO-RS] [OPP] TIE 400 kV Portile de Fier-Djerdap | N-1 TIE 400 kV Isaccea - Vulcanesti | 0.06494 | 0.0016 | 0.05202 | -1e-05 | -0.02417 | 0.00068 | -0.00189 | -0.00079 | 0.00063 | 0.00053 | 0.0322 | 0.02833 | -0.00035 | 0.00285 | 0.06613 | 0.05342 | -0.00028 | -0.00635 | 0.00063 | -0.17716 | 0.17224 | 0.00923 | -0.00562 | -0.01457 | -0.01993 | 0.08405 | -0.02004
[RO-RS] [OPP] TIE 400 kV Portile de Fier-Djerdap | N-1 OHL 400 kV Mintia-Arad | 0.06776 | 0.00227 | 0.05488 | -1e-05 | -0.02058 | 0.00078 | -0.00199 | -0.00092 | 0.00072 | 0.0006 | 0.03516 | 0.03039 | 0.00175 | 0.00323 | 0.06903 | 0.05622 | -0.00033 | -0.00791 | 0.00072 | -0.17832 | 0.17529 | 0.01062 | -0.0056 | -0.01097 | -0.03623 | 0.08684 | -0.05592
[RO-RS] [OPP] TIE 400 kV Portile de Fier-Djerdap | N-1 OHL 220 kV Portile de Fier-Resita 1&2 | 0.06403 | 0.00215 | 0.05343 | -1e-05 | -0.0244 | 0.00076 | -0.00193 | -0.00089 | 0.0007 | 0.00058 | 0.03093 | 0.02943 | 0.00147 | 0.00311 | 0.06656 | 0.05172 | -0.00031 | -0.00758 | 0.00069 | -0.18672 | 0.17199 | 0.01024 | -0.00548 | -0.0148 | -0.03531 | 0.08252 | -0.05562
[RO-RS] [OPP] TIE 400 kV Portile de Fier-Djerdap | N-1 OHL 220 kV Resita-Timisoara 1&2 | 0.06308 | 0.00199 | 0.04982 | -1e-05 | -0.02175 | 0.0007 | -0.0018 | -0.00083 | 0.00065 | 0.00054 | 0.03191 | 0.02758 | 0.00131 | 0.0029 | 0.06349 | 0.05228 | -0.00029 | -0.00705 | 0.00065 | -0.17586 | 0.16511 | 0.00951 | -0.00505 | -0.01245 | -0.03324 | 0.08169 | -0.05282
[RO-RS] [OPP] TIE 400 kV Portile de Fier-Djerdap | N-1 TRA 400/220 kV AT3 Arad | 0.06925 | 0.00209 | 0.05475 | -1e-05 | -0.01642 | 0.00076 | -0.00198 | -0.0009 | 0.0007 | 0.00059 | 0.03793 | 0.03025 | 0.00108 | 0.00315 | 0.06953 | 0.05861 | -0.00032 | -0.00756 | 0.0007 | -0.17216 | 0.17437 | 0.01033 | -0.00564 | -0.00704 | -0.03393 | 0.08833 | -0.05207
[RO-RS] [OPP] TIE 400 kV Portile de Fier-Djerdap | N-1 TIE 400 kV Resita-Pancevo c2 | 0.07279 | 0.00236 | 0.06265 | -1e-05 | -0.01925 | 0.00087 | -0.00227 | -0.00102 | 0.0008 | 0.00067 | 0.0381 | 0.03428 | 0.0011 | 0.00359 | 0.07681 | 0.05953 | -0.00036 | -0.00855 | 0.0008 | -0.18087 | 0.18926 | 0.01179 | -0.00659 | -0.00933 | -0.03736 | 0.09175 | -0.05624
[RO-RS] [OPP] TIE 400 kV Portile de Fier-Djerdap | N-1 TIE 400 kV Resita-Pancevo c1 | 0.07279 | 0.00236 | 0.06265 | -1e-05 | -0.01925 | 0.00087 | -0.00227 | -0.00102 | 0.0008 | 0.00067 | 0.0381 | 0.03428 | 0.0011 | 0.00359 | 0.07681 | 0.05953 | -0.00036 | -0.00855 | 0.0008 | -0.18087 | 0.18926 | 0.01179 | -0.00659 | -0.00933 | -0.03736 | 0.09175 | -0.05624
[RO-RS] [OPP] TIE 400 kV Portile de Fier-Djerdap | N-1 OHL 400 kV Sofia Zapad -Nis | 0.08181 | 0.00256 | 0.06804 | -2e-05 | -0.05572 | 0.00094 | -0.00244 | -0.0011 | 0.00087 | 0.00072 | 0.0255 | 0.03721 | 0.00124 | 0.00388 | 0.0863 | 0.05843 | -0.00039 | -0.00928 | 0.00086 | -0.18343 | 0.19023 | 0.01269 | -0.00695 | -0.03991 | -0.0425 | 0.11235 | -0.06653
[RO-RO] [OPP] OHL 400 kV Portile de Fier-Resita | N-1 TIE 400 kV Resita-Pancevo c2 | -0.03613 | 0.00118 | 0.00068 | 0 | -0.06881 | 0.00014 | -5e-05 | -0.00018 | 0.00011 | 9e-05 | -0.05561 | -0.00051 | 0.00445 | 0.00042 | -0.01326 | -0.05321 | -6e-05 | -0.00226 | 0.00011 | -0.08439 | 0.00279 | 0.00192 | 5e-05 | -0.06617 | -0.01903 | -0.04062 | -0.03784
[RO-UA] [OPP] TIE 400 kV Isaccea-Vulcanesti | N-1 TIE 400 kV Resita-Pancevo c2 | -0.11009 | -0.00624 | -0.07221 | 3e-05 | -0.16107 | -0.00145 | 0.00255 | 0.00175 | -0.00128 | -0.00108 | -0.1336 | -0.0444 | -0.0134 | -0.00553 | -0.09233 | -0.12708 | 0.0006 | 0.01768 | -0.00128 | -0.13508 | -0.09379 | -0.01895 | 0.00475 | -0.15791 | 0.17988 | -0.11331 | 0.40366
[RO-HU] [OPP] TIE 400 kV Arad-Sandorfalva | BC | -0.02956 | 0.00636 | 0.00172 | -2e-05 | -0.06198 | 0.00084 | -0.00087 | -0.00105 | 0.00069 | 0.00058 | -0.04678 | 0.00622 | 0.02595 | 0.00273 | -0.01383 | -0.04329 | -0.00035 | -0.012 | 0.00069 | -0.09435 | -0.01469 | 0.01152 | -0.00508 | -0.05939 | -0.05181 | -0.03239 | -0.06255
[RO-HU] [OPP] TIE 400 kV Arad-Sandorfalva | N-1 TIE 400 kV Nadab-Bekescsaba | -0.07827 | 0.00851 | -0.02712 | -2e-05 | -0.12774 | 0.00079 | 0.00045 | -0.00104 | 0.00059 | 0.00051 | -0.10506 | -0.00822 | 0.03677 | 0.00208 | -0.05397 | -0.10012 | -0.00034 | -0.01475 | 0.00059 | -0.18016 | -0.06137 | 0.01009 | 0.00375 | -0.1238 | -0.07999 | -0.08372 | -0.10777
[RO-HU] [OPP] TIE 400 kV Arad-Sandorfalva | N-1 TIE 400 kV Rosiori-Mukacevo | -0.05433 | 0.00401 | -0.01765 | -1e-05 | -0.09043 | 0.00037 | -6e-05 | -0.00048 | 0.00028 | 0.00024 | -0.07385 | -0.00613 | 0.01934 | 0.00098 | -0.03658 | -0.07018 | -0.00016 | -0.00621 | 0.00028 | -0.12969 | -0.04044 | 0.00529 | -0.00357 | -0.08753 | -0.03763 | -0.05808 | -0.06419
[RO-HU] [OPP] TIE 400 kV Arad-Sandorfalva | N-1 TIE 400 kV Portile de Fier-Djerdap | -0.02525 | 0.00648 | 0.0051 | -2e-05 | -0.06269 | 0.00089 | -0.001 | -0.0011 | 0.00073 | 0.00062 | -0.04429 | 0.00808 | 0.02599 | 0.00292 | -0.00952 | -0.03958 | -0.00037 | -0.01246 | 0.00073 | -0.10419 | -0.00412 | 0.01215 | -0.00543 | -0.05955 | -0.05378 | -0.02693 | -0.06552
[RO-HU] [OPP] TIE 400 kV Arad-Sandorfalva | N-1 OHL 400 kV Iernut-Sibiu Sud | -0.03094 | 0.0063 | 0.00081 | -2e-05 | -0.06379 | 0.00082 | -0.00084 | -0.00103 | 0.00068 | 0.00057 | -0.0484 | 0.00568 | 0.02584 | 0.00267 | -0.01499 | -0.04488 | -0.00035 | -0.01184 | 0.00067 | -0.09617 | -0.01593 | 0.01131 | -0.00498 | -0.06116 | -0.05161 | -0.03382 | -0.06309
[RO-HU] [OPP] TIE 400 kV Arad-Sandorfalva | N-1 TIE 400 kV Resita-Pancevo c2 | -0.02963 | 0.00641 | 0.0026 | -2e-05 | -0.06319 | 0.00085 | -0.00091 | -0.00106 | 0.0007 | 0.00059 | -0.04748 | 0.00666 | 0.02602 | 0.00279 | -0.0132 | -0.04387 | -0.00036 | -0.01215 | 0.0007 | -0.0967 | -0.013 | 0.01172 | -0.00518 | -0.06051 | -0.05247 | -0.03253 | -0.06354
[RO-HU] [OPP] TIE 400 kV Arad-Sandorfalva | N-1 TIE 400 kV Resita-Pancevo c1 | -0.02963 | 0.00641 | 0.0026 | -2e-05 | -0.06319 | 0.00085 | -0.00091 | -0.00106 | 0.0007 | 0.00059 | -0.04748 | 0.00666 | 0.02602 | 0.00279 | -0.0132 | -0.04387 | -0.00036 | -0.01215 | 0.0007 | -0.0967 | -0.013 | 0.01172 | -0.00518 | -0.06051 | -0.05247 | -0.03253 | -0.06354
[RO-HU] [OPP] TIE 400 kV Nadab-Bekescsaba | BC | -0.08549 | 0.00377 | -0.05062 | 0 | -0.11542 | -9e-05 | 0.00232 | 2e-05 | -0.00017 | -0.00014 | -0.10231 | -0.02533 | 0.01899 | -0.00115 | -0.07045 | -0.09975 | 3e-05 | -0.00482 | -0.00017 | -0.15062 | -0.08192 | -0.00251 | 0.01549 | -0.11306 | -0.04946 | -0.0901 | -0.07936
[RO-HU] [OPP] TIE 400 kV Nadab-Bekescsaba | N-1 TIE 400 kV Arad-Sandorfalva | -0.10438 | 0.00783 | -0.04952 | -2e-05 | -0.15501 | 0.00045 | 0.00176 | -0.00065 | 0.00027 | 0.00024 | -0.13218 | -0.02136 | 0.03557 | 0.00059 | -0.07929 | -0.1274 | -0.0002 | -0.01248 | 0.00027 | -0.21089 | -0.09131 | 0.00485 | 0.01224 | -0.151 | -0.08255 | -0.11078 | -0.11932
[RO-HU] [OPP] TIE 400 kV Nadab-Bekescsaba | N-1 TIE 400 kV Rosiori-Mukacevo | -0.14069 | -0.00147 | -0.09377 | 2e-05 | -0.17884 | -0.00113 | 0.00412 | 0.00129 | -0.00109 | -0.00091 | -0.16265 | -0.05284 | 0.00427 | -0.00505 | -0.12114 | -0.15968 | 0.00047 | 0.00809 | -0.00108 | -0.22938 | -0.13931 | -0.0164 | 0.01885 | -0.17577 | -0.01786 | -0.14735 | -0.08302
[RO-HU] [OPP] TIE 400 kV Nadab-Bekescsaba | N-1 TIE 400 kV Portile de Fier-Djerdap | -0.08184 | 0.00388 | -0.04775 | 0 | -0.11603 | -5e-05 | 0.00221 | -3e-05 | -0.00013 | -0.00011 | -0.1002 | -0.02375 | 0.01903 | -0.00099 | -0.0668 | -0.09661 | 1e-05 | -0.0052 | -0.00013 | -0.15897 | -0.07297 | -0.00198 | 0.01519 | -0.1132 | -0.05113 | -0.08547 | -0.08188
[RO-HU] [OPP] TIE 400 kV Nadab-Bekescsaba | N-1 OHL 400 kV Iernut-Sibiu Sud | -0.08341 | 0.00386 | -0.04925 | 0 | -0.11268 | -6e-05 | 0.00226 | -1e-05 | -0.00015 | -0.00012 | -0.09984 | -0.02451 | 0.01916 | -0.00106 | -0.06869 | -0.09735 | 2e-05 | -0.00507 | -0.00015 | -0.14786 | -0.08005 | -0.0022 | 0.01534 | -0.11038 | -0.04977 | -0.08792 | -0.07854
[RO-HU] [OPP] TIE 400 kV Nadab-Bekescsaba | N-1 TIE 400 kV Resita-Pancevo c2 | -0.08555 | 0.00381 | -0.0499 | 0 | -0.11641 | -7e-05 | 0.00229 | 1e-05 | -0.00016 | -0.00013 | -0.10288 | -0.02497 | 0.01905 | -0.00111 | -0.06994 | -0.10022 | 2e-05 | -0.00494 | -0.00016 | -0.15253 | -0.08055 | -0.00236 | 0.0154 | -0.11397 | -0.04999 | -0.09021 | -0.08017
[RO-HU] [OPP] TIE 400 kV Nadab-Bekescsaba | N-1 TIE 400 kV Resita-Pancevo c1 | -0.08555 | 0.00381 | -0.0499 | 0 | -0.11641 | -7e-05 | 0.00229 | 1e-05 | -0.00016 | -0.00013 | -0.10288 | -0.02497 | 0.01905 | -0.00111 | -0.06994 | -0.10022 | 2e-05 | -0.00494 | -0.00016 | -0.15253 | -0.08055 | -0.00236 | 0.0154 | -0.11397 | -0.04999 | -0.09021 | -0.08017
[RO-UA] [OPP]TIE 400 kV Rosiori-Mukacevo | BC | -0.131 | -0.01243 | -0.10241 | 5e-05 | -0.1505 | -0.00249 | 0.00428 | 0.00302 | -0.00218 | -0.00183 | -0.1432 | -0.06528 | -0.03495 | -0.00925 | -0.12029 | -0.14222 | 0.00104 | 0.03063 | -0.00217 | -0.18692 | -0.13619 | -0.03295 | 0.00799 | -0.14883 | 0.07498 | -0.13587 | -0.00867
[RO-UA] [OPP]TIE 400 kV Rosiori-Mukacevo | N-1 TIE 400 kV Arad-Sandorfalva | -0.13424 | -0.01174 | -0.10222 | 5e-05 | -0.1573 | -0.0024 | 0.00419 | 0.00291 | -0.0021 | -0.00177 | -0.14833 | -0.0646 | -0.0321 | -0.00895 | -0.12181 | -0.14697 | 0.001 | 0.02931 | -0.0021 | -0.19727 | -0.13781 | -0.03169 | 0.00743 | -0.15535 | 0.06929 | -0.13942 | -0.01553
[RO-UA] [OPP]TIE 400 kV Rosiori-Mukacevo | N-1 TIE 400 kV Nadab-Bekescsaba | -0.14965 | -0.01161 | -0.11345 | 5e-05 | -0.17568 | -0.00251 | 0.00479 | 0.00302 | -0.00222 | -0.00186 | -0.16552 | -0.0708 | -0.0308 | -0.0095 | -0.13566 | -0.16398 | 0.00104 | 0.02958 | -0.00221 | -0.21977 | -0.15406 | -0.0335 | 0.01137 | -0.1735 | 0.06419 | -0.15552 | -0.02598
[RO-UA] [OPP]TIE 400 kV Rosiori-Mukacevo | N-1 TIE 400 kV Portile de Fier-Djerdap | -0.12889 | -0.01237 | -0.10075 | 5e-05 | -0.15085 | -0.00246 | 0.00422 | 0.00299 | -0.00216 | -0.00181 | -0.14199 | -0.06437 | -0.03493 | -0.00916 | -0.11819 | -0.14041 | 0.00103 | 0.03041 | -0.00215 | -0.19172 | -0.13104 | -0.03265 | 0.00782 | -0.14891 | 0.07402 | -0.13321 | -0.01012
[RO-UA] [OPP]TIE 400 kV Rosiori-Mukacevo | N-1 OHL 400 kV Iernut-Sibiu Sud | -0.1043 | -0.01133 | -0.08496 | 4e-05 | -0.11542 | -0.00218 | 0.00358 | 0.00266 | -0.00191 | -0.0016 | -0.11171 | -0.05484 | -0.03286 | -0.00805 | -0.09776 | -0.11149 | 0.00091 | 0.02739 | -0.0019 | -0.15162 | -0.11228 | -0.02888 | 0.00614 | -0.1145 | 0.071 | -0.10806 | 0.00184
[RO-UA] [OPP]TIE 400 kV Rosiori-Mukacevo | N-1 OHL 400 kV Mintia-Arad | -0.1362 | -0.01224 | -0.10487 | 5e-05 | -0.15862 | -0.00249 | 0.00436 | 0.00302 | -0.00219 | -0.00183 | -0.14996 | -0.0665 | -0.03391 | -0.00929 | -0.12416 | -0.14866 | 0.00104 | 0.03041 | -0.00218 | -0.19768 | -0.14004 | -0.03299 | 0.00836 | -0.15671 | 0.07233 | -0.14133 | -0.01394
[RO-UA] [OPP]TIE 400 kV Rosiori-Mukacevo | N-1 OHL 400 kV Sibiu Sud-Mintia | -0.13431 | -0.01228 | -0.10372 | 5e-05 | -0.15634 | -0.00248 | 0.00432 | 0.00301 | -0.00218 | -0.00183 | -0.14779 | -0.06591 | -0.03419 | -0.00925 | -0.12256 | -0.14649 | 0.00104 | 0.03041 | -0.00217 | -0.19229 | -0.13794 | -0.03289 | 0.00821 | -0.15447 | 0.07277 | -0.1393 | -0.01297
[RO-UA] [OPP]TIE 400 kV Rosiori-Mukacevo | N-1 OHL 400 kV Arefu-Sibiu Sud | -0.12235 | -0.0123 | -0.09738 | 5e-05 | -0.13896 | -0.00242 | 0.00409 | 0.00295 | -0.00212 | -0.00178 | -0.13268 | -0.06239 | -0.03506 | -0.00897 | -0.11336 | -0.13193 | 0.00101 | 0.03005 | -0.00211 | -0.17887 | -0.12928 | -0.03207 | 0.00742 | -0.13763 | 0.07465 | -0.12681 | -0.00617
[RO-UA] [OPP]TIE 400 kV Rosiori-Mukacevo | N-1 TIE 400 kV Resita-Pancevo c2 | -0.13102 | -0.01242 | -0.1021 | 5e-05 | -0.15092 | -0.00248 | 0.00427 | 0.00302 | -0.00218 | -0.00183 | -0.14344 | -0.06513 | -0.03492 | -0.00923 | -0.12007 | -0.14242 | 0.00104 | 0.03058 | -0.00217 | -0.18773 | -0.13561 | -0.03289 | 0.00796 | -0.14922 | 0.07475 | -0.13592 | -0.00901
[RO-UA] [OPP]TIE 400 kV Rosiori-Mukacevo | N-1 OHL 400 kV Arefu-Tantareni | -0.12511 | -0.01233 | -0.09894 | 5e-05 | -0.14307 | -0.00244 | 0.00415 | 0.00297 | -0.00214 | -0.00179 | -0.13614 | -0.06328 | -0.03498 | -0.00905 | -0.11554 | -0.13523 | 0.00102 | 0.0302 | -0.00213 | -0.18381 | -0.13144 | -0.03232 | 0.0076 | -0.14163 | 0.07423 | -0.12968 | -0.00823
[RO-UA] [OPP]TIE 400 kV Rosiori-Mukacevo | N-1 TIE 400 kV Resita-Pancevo c1 | -0.13102 | -0.01242 | -0.1021 | 5e-05 | -0.15092 | -0.00248 | 0.00427 | 0.00302 | -0.00218 | -0.00183 | -0.14344 | -0.06513 | -0.03492 | -0.00923 | -0.12007 | -0.14242 | 0.00104 | 0.03058 | -0.00217 | -0.18773 | -0.13561 | -0.03289 | 0.00796 | -0.14922 | 0.07475 | -0.13592 | -0.00901
[RO-RS] [OPP] TIE 400 kV Resita-Pancevo c2 | BC | -0.00167 | 0.00114 | 0.02054 | -1e-05 | -0.02837 | 0.00032 | -0.00077 | -0.00038 | 0.00029 | 0.00025 | -0.01636 | 0.01032 | 0.00176 | 0.00129 | 0.01477 | -0.01356 | -0.00013 | -0.00341 | 0.00029 | -0.05473 | 0.03937 | 0.0045 | -0.0024 | -0.02617 | -0.01543 | -0.00323 | -0.02317
[RO-RS] [OPP] TIE 400 kV Resita-Pancevo c2 | N-1 TIE 400 kV Arad-Sandorfalva | -0.00307 | 0.00144 | 0.02062 | -1e-05 | -0.03131 | 0.00036 | -0.00081 | -0.00043 | 0.00033 | 0.00027 | -0.01857 | 0.01062 | 0.00299 | 0.00142 | 0.01412 | -0.01561 | -0.00015 | -0.00398 | 0.00032 | -0.0592 | 0.03867 | 0.00504 | -0.00264 | -0.02898 | -0.01788 | -0.00476 | -0.02613
[RO-RS] [OPP] TIE 400 kV Resita-Pancevo c2 | N-1 TIE 400 kV Nadab-Bekescsaba | -0.00459 | 0.00127 | 0.0188 | -1e-05 | -0.03233 | 0.00032 | -0.00069 | -0.00038 | 0.00029 | 0.00024 | -0.01986 | 0.00945 | 0.00241 | 0.00125 | 0.01236 | -0.01698 | -0.00013 | -0.00358 | 0.00029 | -0.05989 | 0.03656 | 0.00441 | -0.00187 | -0.03004 | -0.01712 | -0.00631 | -0.02589
[RO-RS] [OPP] TIE 400 kV Resita-Pancevo c2 | N-1 TIE 400 kV Portile de Fier-Djerdap | 0.01568 | 0.00163 | 0.03415 | -1e-05 | -0.03124 | 0.00051 | -0.00126 | -0.0006 | 0.00047 | 0.00039 | -0.00635 | 0.01783 | 0.00192 | 0.00206 | 0.03209 | 0.00136 | -0.00021 | -0.00523 | 0.00046 | -0.09431 | 0.08185 | 0.00702 | -0.00382 | -0.02681 | -0.02336 | 0.0187 | -0.03511
[RO-RS] [OPP] TIE 400 kV Resita-Pancevo c2 | N-1 OHL 400 kV Iernut-Sibiu Sud | -0.00333 | 0.00107 | 0.01945 | -1e-05 | -0.03056 | 0.0003 | -0.00073 | -0.00036 | 0.00028 | 0.00023 | -0.01833 | 0.00967 | 0.00163 | 0.00122 | 0.01336 | -0.01548 | -0.00013 | -0.00321 | 0.00028 | -0.05694 | 0.03788 | 0.00424 | -0.00228 | -0.02831 | -0.01518 | -0.00496 | -0.02383
[RO-RS] [OPP] TIE 400 kV Resita-Pancevo c2 | N-1 OHL 400 kV Mintia-Arad | -0.00357 | 0.00121 | 0.01964 | -1e-05 | -0.03134 | 0.00032 | -0.00074 | -0.00038 | 0.00029 | 0.00024 | -0.01883 | 0.00987 | 0.00214 | 0.00128 | 0.01336 | -0.01592 | -0.00013 | -0.00349 | 0.00029 | -0.05867 | 0.03796 | 0.00448 | -0.00227 | -0.02905 | -0.0164 | -0.00523 | -0.0251
[RO-RS] [OPP] TIE 400 kV Resita-Pancevo c2 | N-1 OHL 220 kV Portile de Fier-Resita c2 | -0.0004 | 0.00113 | 0.02109 | -1e-05 | -0.02667 | 0.00033 | -0.00079 | -0.00039 | 0.0003 | 0.00025 | -0.01479 | 0.01063 | 0.00165 | 0.00131 | 0.01567 | -0.012 | -0.00014 | -0.00342 | 0.0003 | -0.05201 | 0.04038 | 0.00455 | -0.00247 | -0.02449 | -0.01517 | -0.00184 | -0.02245
[RO-RS] [OPP] TIE 400 kV Resita-Pancevo c2 | N-1 OHL 220 kV Portile de Fier-Resita c1 | -0.0004 | 0.00113 | 0.02109 | -1e-05 | -0.02667 | 0.00033 | -0.00079 | -0.00039 | 0.0003 | 0.00025 | -0.01479 | 0.01063 | 0.00165 | 0.00131 | 0.01567 | -0.012 | -0.00014 | -0.00342 | 0.0003 | -0.05201 | 0.04038 | 0.00455 | -0.00247 | -0.02449 | -0.01517 | -0.00184 | -0.02245
[RO-RS] [OPP] TIE 400 kV Resita-Pancevo c2 | N-1 OHL 220 kV Resita-Timisoara c2 | -0.00456 | 0.00111 | 0.01836 | -1e-05 | -0.03113 | 0.0003 | -0.00069 | -0.00036 | 0.00027 | 0.00023 | -0.0193 | 0.00915 | 0.00195 | 0.00119 | 0.01204 | -0.01661 | -0.00012 | -0.00323 | 0.00027 | -0.05725 | 0.03532 | 0.00417 | -0.00213 | -0.02894 | -0.01537 | -0.00633 | -0.02386
[RO-RS] [OPP] TIE 400 kV Resita-Pancevo c2 | N-1 OHL 220 kV Resita-Timisoara c1 | -0.00456 | 0.00111 | 0.01836 | -1e-05 | -0.03113 | 0.0003 | -0.00069 | -0.00036 | 0.00027 | 0.00023 | -0.0193 | 0.00915 | 0.00195 | 0.00119 | 0.01204 | -0.01661 | -0.00012 | -0.00323 | 0.00027 | -0.05725 | 0.03532 | 0.00417 | -0.00213 | -0.02894 | -0.01537 | -0.00633 | -0.02386
[RO-RS] [OPP] TIE 400 kV Resita-Pancevo c2 | N-1 TRA 400/220 kV AT3 Arad | -0.00596 | 0.00116 | 0.0176 | -1e-05 | -0.03307 | 0.0003 | -0.00067 | -0.00036 | 0.00027 | 0.00022 | -0.02101 | 0.00878 | 0.00222 | 0.00117 | 0.01092 | -0.01827 | -0.00012 | -0.00327 | 0.00027 | -0.06027 | 0.03401 | 0.00414 | -0.00203 | -0.03083 | -0.01593 | -0.00781 | -0.02499
[RO-RS] [OPP] TIE 400 kV Resita-Pancevo c2 | N-1 OHL 400 kV Djerdap - Drmno | -0.0075 | 0.00157 | 0.02527 | -1e-05 | -0.04502 | 0.00042 | -0.00095 | -0.0005 | 0.00038 | 0.00031 | -0.02839 | 0.01257 | 0.00282 | 0.00164 | 0.01606 | -0.02462 | -0.00017 | -0.00452 | 0.00037 | -0.07947 | 0.05599 | 0.0058 | -0.00294 | -0.04193 | -0.02173 | -0.01009 | -0.03399
[RO-RS] [OPP] TIE 400 kV Resita-Pancevo c2 | N-1 OHL 400 kV Djerdap - Bor | 0.00901 | 0.00118 | 0.02494 | -1e-05 | -0.02261 | 0.00037 | -0.00093 | -0.00044 | 0.00034 | 0.00028 | -0.0065 | 0.0129 | 0.00139 | 0.0015 | 0.02239 | -0.00179 | -0.00015 | -0.0038 | 0.00034 | -0.06284 | 0.03797 | 0.00513 | -0.00284 | -0.01973 | -0.01648 | 0.01006 | -0.02418
[RO-RS] [OPP] TIE 400 kV Resita-Pancevo c2 | N-1 OHL 400 kV Srbobran – Subotica 3 | 0.00693 | 0.00107 | 0.02855 | -1e-05 | -0.02131 | 0.00039 | -0.00104 | -0.00046 | 0.00036 | 0.0003 | -0.00834 | 0.01436 | 0.00043 | 0.00161 | 0.02391 | -0.00519 | -0.00016 | -0.00379 | 0.00036 | -0.04929 | 0.05176 | 0.00542 | -0.00323 | -0.01896 | -0.01508 | 0.00581 | -0.02101
[RO-RS] [OPP] TIE 400 kV Resita-Pancevo c2 | N-1 TIE 400 kV Sandorfalva-Subotica 3 | 0.01318 | 0.00106 | 0.03527 | -1e-05 | -0.01654 | 0.00045 | -0.00129 | -0.00053 | 0.00042 | 0.00035 | -0.00274 | 0.01793 | -0.00062 | 0.00191 | 0.03081 | 0.00068 | -0.00019 | -0.00421 | 0.00042 | -0.04589 | 0.06049 | 0.00635 | -0.004 | -0.01407 | -0.01525 | 0.01225 | -0.0199
[RO-RS] [OPP] TIE 400 kV Resita-Pancevo c2 | N-1 OHL 400 kV Bor 2 – Nis 2 | 0.00659 | 0.00116 | 0.02358 | -1e-05 | -0.02398 | 0.00035 | -0.00088 | -0.00042 | 0.00032 | 0.00027 | -0.00867 | 0.01215 | 0.00144 | 0.00144 | 0.02038 | -0.00433 | -0.00015 | -0.00366 | 0.00032 | -0.05953 | 0.03536 | 0.00492 | -0.0027 | -0.02119 | -0.016 | 0.00715 | -0.0236
[RO-RS] [OPP] TIE 400 kV Resita-Pancevo c2 | N-1 OHL 400 kV Portile de Fier-Resita | 0.01027 | 0.00065 | 0.01847 | 0 | -0.00338 | 0.00025 | -0.00069 | -0.00029 | 0.00023 | 0.00019 | 0.00325 | 0.00956 | 0.00015 | 0.00104 | 0.01777 | 0.00501 | -0.0001 | -0.00237 | 0.00023 | -0.02229 | 0.03492 | 0.00347 | -0.0022 | -0.00223 | -0.00784 | 0.01031 | -0.00875
[RO-RS] [OPP] TIE 400 kV Resita-Pancevo c2 | N-1 OHL 400 kV Paks -Sandorfalva | -0.00305 | 0.00129 | 0.01962 | -1e-05 | -0.02999 | 0.00033 | -0.00076 | -0.0004 | 0.0003 | 0.00025 | -0.0179 | 0.00999 | 0.00255 | 0.00132 | 0.01352 | -0.01509 | -0.00014 | -0.00363 | 0.0003 | -0.05655 | 0.0377 | 0.00466 | -0.0025 | -0.02777 | -0.01643 | -0.0047 | -0.02442
[RO-RS] [OPP] TIE 400 kV Resita-Pancevo c2 | N-1 TIE 400 kV Resita-Pancevo c1 | -0.00266 | 0.00181 | 0.03272 | -1e-05 | -0.04521 | 0.00051 | -0.00123 | -0.00061 | 0.00047 | 0.00039 | -0.02607 | 0.01645 | 0.00281 | 0.00206 | 0.02353 | -0.02161 | -0.00021 | -0.00543 | 0.00047 | -0.08721 | 0.06273 | 0.00717 | -0.00382 | -0.04169 | -0.02459 | -0.00514 | -0.03692
[RO-RS] [OPP] TIE 400 kV Resita-Pancevo c1 | BC | -0.00167 | 0.00114 | 0.02054 | -1e-05 | -0.02837 | 0.00032 | -0.00077 | -0.00038 | 0.00029 | 0.00025 | -0.01636 | 0.01032 | 0.00176 | 0.00129 | 0.01477 | -0.01356 | -0.00013 | -0.00341 | 0.00029 | -0.05473 | 0.03937 | 0.0045 | -0.0024 | -0.02616 | -0.01543 | -0.00323 | -0.02317
[RO-RS] [OPP] TIE 400 kV Resita-Pancevo c1 | N-1 TIE 400 kV Arad-Sandorfalva | -0.00307 | 0.00144 | 0.02062 | -1e-05 | -0.03131 | 0.00036 | -0.00081 | -0.00043 | 0.00033 | 0.00027 | -0.01857 | 0.01062 | 0.00299 | 0.00142 | 0.01411 | -0.01561 | -0.00015 | -0.00398 | 0.00032 | -0.0592 | 0.03867 | 0.00504 | -0.00264 | -0.02898 | -0.01788 | -0.00476 | -0.02613
[RO-RS] [OPP] TIE 400 kV Resita-Pancevo c1 | N-1 TIE 400 kV Nadab-Bekescsaba | -0.00459 | 0.00127 | 0.0188 | -1e-05 | -0.03232 | 0.00032 | -0.00069 | -0.00038 | 0.00029 | 0.00024 | -0.01986 | 0.00945 | 0.00241 | 0.00125 | 0.01236 | -0.01698 | -0.00013 | -0.00358 | 0.00029 | -0.05989 | 0.03656 | 0.00441 | -0.00187 | -0.03004 | -0.01712 | -0.00631 | -0.02589
[RO-RS] [OPP] TIE 400 kV Resita-Pancevo c1 | N-1 TIE 400 kV Portile de Fier-Djerdap | 0.01568 | 0.00163 | 0.03415 | -1e-05 | -0.03123 | 0.00051 | -0.00126 | -0.0006 | 0.00047 | 0.00039 | -0.00635 | 0.01783 | 0.00192 | 0.00206 | 0.03208 | 0.00136 | -0.00021 | -0.00523 | 0.00046 | -0.09431 | 0.08185 | 0.00702 | -0.00382 | -0.02681 | -0.02336 | 0.0187 | -0.03511
[RO-RS] [OPP] TIE 400 kV Resita-Pancevo c1 | N-1 OHL 400 kV Iernut-Sibiu Sud | -0.00333 | 0.00107 | 0.01945 | -1e-05 | -0.03056 | 0.0003 | -0.00073 | -0.00036 | 0.00028 | 0.00023 | -0.01833 | 0.00967 | 0.00163 | 0.00122 | 0.01336 | -0.01548 | -0.00013 | -0.00321 | 0.00028 | -0.05694 | 0.03788 | 0.00424 | -0.00228 | -0.02831 | -0.01518 | -0.00496 | -0.02382
[RO-RS] [OPP] TIE 400 kV Resita-Pancevo c1 | N-1 OHL 400 kV Mintia-Arad | -0.00357 | 0.00121 | 0.01964 | -1e-05 | -0.03134 | 0.00032 | -0.00074 | -0.00038 | 0.00029 | 0.00024 | -0.01883 | 0.00987 | 0.00214 | 0.00128 | 0.01335 | -0.01592 | -0.00013 | -0.00349 | 0.00029 | -0.05867 | 0.03796 | 0.00448 | -0.00227 | -0.02905 | -0.0164 | -0.00523 | -0.0251
[RO-RS] [OPP] TIE 400 kV Resita-Pancevo c1 | N-1 OHL 220 kV Portile de Fier-Resita c2 | -0.0004 | 0.00113 | 0.02109 | -1e-05 | -0.02667 | 0.00033 | -0.00079 | -0.00039 | 0.0003 | 0.00025 | -0.01479 | 0.01063 | 0.00165 | 0.00131 | 0.01567 | -0.012 | -0.00014 | -0.00342 | 0.0003 | -0.05201 | 0.04038 | 0.00455 | -0.00247 | -0.02449 | -0.01517 | -0.00184 | -0.02244
[RO-RS] [OPP] TIE 400 kV Resita-Pancevo c1 | N-1 OHL 220 kV Portile de Fier-Resita c1 | -0.0004 | 0.00113 | 0.02109 | -1e-05 | -0.02667 | 0.00033 | -0.00079 | -0.00039 | 0.0003 | 0.00025 | -0.01479 | 0.01063 | 0.00165 | 0.00131 | 0.01567 | -0.012 | -0.00014 | -0.00342 | 0.0003 | -0.05201 | 0.04038 | 0.00455 | -0.00247 | -0.02449 | -0.01517 | -0.00184 | -0.02244
[RO-RS] [OPP] TIE 400 kV Resita-Pancevo c1 | N-1 OHL 220 kV Resita-Timisoara c2 | -0.00456 | 0.00111 | 0.01836 | -1e-05 | -0.03113 | 0.0003 | -0.00069 | -0.00036 | 0.00027 | 0.00023 | -0.0193 | 0.00915 | 0.00195 | 0.00119 | 0.01203 | -0.0166 | -0.00012 | -0.00323 | 0.00027 | -0.05725 | 0.03532 | 0.00417 | -0.00213 | -0.02894 | -0.01537 | -0.00633 | -0.02386
[RO-RS] [OPP] TIE 400 kV Resita-Pancevo c1 | N-1 OHL 220 kV Resita-Timisoara c1 | -0.00456 | 0.00111 | 0.01836 | -1e-05 | -0.03113 | 0.0003 | -0.00069 | -0.00036 | 0.00027 | 0.00023 | -0.0193 | 0.00915 | 0.00195 | 0.00119 | 0.01203 | -0.0166 | -0.00012 | -0.00323 | 0.00027 | -0.05725 | 0.03532 | 0.00417 | -0.00213 | -0.02894 | -0.01537 | -0.00633 | -0.02386
[RO-RS] [OPP] TIE 400 kV Resita-Pancevo c1 | N-1 TRA 400/220 kV AT3 Arad | -0.00596 | 0.00116 | 0.0176 | -1e-05 | -0.03307 | 0.0003 | -0.00067 | -0.00036 | 0.00027 | 0.00022 | -0.02101 | 0.00878 | 0.00222 | 0.00117 | 0.01092 | -0.01827 | -0.00012 | -0.00327 | 0.00027 | -0.06027 | 0.03401 | 0.00414 | -0.00203 | -0.03083 | -0.01593 | -0.00781 | -0.02499
[RO-RS] [OPP] TIE 400 kV Resita-Pancevo c1 | N-1 OHL 400 kV Djerdap - Drmno | -0.0075 | 0.00157 | 0.02527 | -1e-05 | -0.04502 | 0.00042 | -0.00095 | -0.0005 | 0.00038 | 0.00031 | -0.02839 | 0.01257 | 0.00282 | 0.00164 | 0.01606 | -0.02462 | -0.00017 | -0.00452 | 0.00037 | -0.07947 | 0.05598 | 0.0058 | -0.00294 | -0.04193 | -0.02173 | -0.01009 | -0.03399
[RO-RS] [OPP] TIE 400 kV Resita-Pancevo c1 | N-1 OHL 400 kV Djerdap - Bor | 0.00901 | 0.00118 | 0.02494 | -1e-05 | -0.02261 | 0.00037 | -0.00093 | -0.00044 | 0.00034 | 0.00028 | -0.0065 | 0.0129 | 0.00139 | 0.0015 | 0.02239 | -0.00179 | -0.00015 | -0.0038 | 0.00034 | -0.06284 | 0.03797 | 0.00513 | -0.00284 | -0.01973 | -0.01648 | 0.01006 | -0.02418
[RO-RS] [OPP] TIE 400 kV Resita-Pancevo c1 | N-1 OHL 400 kV Srbobran – Subotica 3 | 0.00693 | 0.00107 | 0.02855 | -1e-05 | -0.02131 | 0.00039 | -0.00104 | -0.00046 | 0.00036 | 0.0003 | -0.00834 | 0.01436 | 0.00043 | 0.00161 | 0.02391 | -0.00519 | -0.00016 | -0.00379 | 0.00036 | -0.04929 | 0.05176 | 0.00542 | -0.00323 | -0.01896 | -0.01508 | 0.00581 | -0.02101
[RO-RS] [OPP] TIE 400 kV Resita-Pancevo c1 | N-1 TIE 400 kV Sandorfalva-Subotica 3 | 0.01318 | 0.00106 | 0.03527 | -1e-05 | -0.01654 | 0.00045 | -0.00129 | -0.00053 | 0.00042 | 0.00035 | -0.00274 | 0.01793 | -0.00062 | 0.00191 | 0.03081 | 0.00068 | -0.00019 | -0.00421 | 0.00042 | -0.04589 | 0.06049 | 0.00635 | -0.004 | -0.01407 | -0.01525 | 0.01225 | -0.01989
[RO-RS] [OPP] TIE 400 kV Resita-Pancevo c1 | N-1 OHL 400 kV Bor 2 – Nis 2 | 0.00659 | 0.00116 | 0.02358 | -1e-05 | -0.02398 | 0.00035 | -0.00088 | -0.00042 | 0.00032 | 0.00027 | -0.00867 | 0.01215 | 0.00144 | 0.00144 | 0.02038 | -0.00433 | -0.00015 | -0.00366 | 0.00032 | -0.05953 | 0.03535 | 0.00492 | -0.0027 | -0.02119 | -0.016 | 0.00715 | -0.0236
[RO-RS] [OPP] TIE 400 kV Resita-Pancevo c1 | N-1 OHL 400 kV Portile de Fier-Resita | 0.01027 | 0.00065 | 0.01847 | 0 | -0.00338 | 0.00025 | -0.00069 | -0.00029 | 0.00023 | 0.00019 | 0.00325 | 0.00956 | 0.00015 | 0.00104 | 0.01777 | 0.00501 | -0.0001 | -0.00237 | 0.00023 | -0.02229 | 0.03492 | 0.00347 | -0.0022 | -0.00223 | -0.00784 | 0.01031 | -0.00875
[RO-RS] [OPP] TIE 400 kV Resita-Pancevo c1 | N-1 OHL 400 kV Paks -Sandorfalva | -0.00305 | 0.00129 | 0.01962 | -1e-05 | -0.02999 | 0.00033 | -0.00076 | -0.0004 | 0.0003 | 0.00025 | -0.01789 | 0.00999 | 0.00255 | 0.00132 | 0.01352 | -0.01509 | -0.00014 | -0.00363 | 0.0003 | -0.05654 | 0.0377 | 0.00466 | -0.0025 | -0.02777 | -0.01643 | -0.0047 | -0.02441
[RO-RS] [OPP] TIE 400 kV Resita-Pancevo c1 | N-1 TIE 400 kV Resita-Pancevo c2 | -0.00266 | 0.00181 | 0.03272 | -1e-05 | -0.04521 | 0.00051 | -0.00123 | -0.00061 | 0.00047 | 0.00039 | -0.02607 | 0.01645 | 0.00281 | 0.00206 | 0.02353 | -0.02161 | -0.00021 | -0.00543 | 0.00047 | -0.08721 | 0.06273 | 0.00717 | -0.00382 | -0.04169 | -0.02459 | -0.00514 | -0.03692
[RO-BG] [OPP] TIE 400 kV DOBRUDJA- MEDGIDIA SUD | BC | 0.06357 | 0.00161 | 0.03157 | -1e-05 | 0.1445 | 0.0005 | -0.00116 | -0.0006 | 0.00046 | 0.00039 | 0.09351 | 0.01932 | 0.00181 | 0.00204 | 0.04567 | 0.08021 | -0.00021 | -0.00541 | 0.00046 | -0.01267 | 0.02807 | 0.00668 | -0.00283 | 0.1408 | -0.03908 | 0.06243 | -0.07902
[RO-BG] [OPP] TIE 400 kV DOBRUDJA- MEDGIDIA SUD | N-1 OHL 400 kV Isaccea - Stupina | 0.06178 | 0.00154 | 0.03052 | -1e-05 | 0.14132 | 0.00049 | -0.00113 | -0.00058 | 0.00044 | 0.00037 | 0.09116 | 0.01868 | 0.00168 | 0.00197 | 0.04426 | 0.07807 | -0.0002 | -0.00519 | 0.00044 | -0.01376 | 0.02682 | 0.00643 | -0.00275 | 0.13768 | -0.03719 | 0.06062 | -0.07498
[RO-BG] [OPP] TIE 400 kV DOBRUDJA- MEDGIDIA SUD | N-1 TIE 400 kV MEDGIDIA SUD - VARNA | 0.10916 | 0.00276 | 0.05422 | -2e-05 | 0.24802 | 0.00087 | -0.002 | -0.00103 | 0.00079 | 0.00066 | 0.16059 | 0.03318 | 0.00311 | 0.00351 | 0.07843 | 0.13775 | -0.00036 | -0.00929 | 0.00079 | -0.02176 | 0.0482 | 0.01148 | -0.00487 | 0.24182 | -0.0671 | 0.1072 | -0.1357
[RO-BG] [OPP] TIE 400 kV DOBRUDJA- MEDGIDIA SUD | N-1 OHL 400 kV Cernavoda - Pelicanu | 0.06344 | 0.00171 | 0.03217 | -1e-05 | 0.14066 | 0.00052 | -0.00118 | -0.00062 | 0.00048 | 0.0004 | 0.0922 | 0.01967 | 0.00209 | 0.0021 | 0.0461 | 0.07959 | -0.00022 | -0.00565 | 0.00047 | -0.00691 | 0.02989 | 0.00691 | -0.00285 | 0.13709 | -0.04186 | 0.06253 | -0.08543
[RO-BG] [OPP] TIE 400 kV DOBRUDJA- MEDGIDIA SUD | N-1 OHL 400 kV Gura Ialomitei - Bucuresti Sud | 0.06343 | 0.00172 | 0.03223 | -1e-05 | 0.14031 | 0.00052 | -0.00119 | -0.00062 | 0.00048 | 0.0004 | 0.09208 | 0.0197 | 0.00212 | 0.00211 | 0.04614 | 0.07953 | -0.00022 | -0.00567 | 0.00048 | -0.00639 | 0.03006 | 0.00693 | -0.00285 | 0.13675 | -0.04212 | 0.06254 | -0.08603
[RO-BG] [OPP] TIE 400 kV DOBRUDJA- MEDGIDIA SUD | N-1 OHL 400 kV Gutinas – Smardan | 0.06206 | 0.0017 | 0.03121 | -1e-05 | 0.13956 | 0.00051 | -0.00115 | -0.00061 | 0.00047 | 0.00039 | 0.0908 | 0.01915 | 0.00216 | 0.00206 | 0.04485 | 0.0781 | -0.00021 | -0.00558 | 0.00046 | -0.00923 | 0.0281 | 0.00676 | -0.00272 | 0.13598 | -0.04298 | 0.06102 | -0.08906
[RO-BG] [OPP] TIE 400 kV DOBRUDJA- MEDGIDIA SUD | N-1 TIE 400 kV Resita-Pancevo c2 | 0.06356 | 0.00161 | 0.03167 | -1e-05 | 0.14437 | 0.00051 | -0.00117 | -0.0006 | 0.00046 | 0.00039 | 0.09344 | 0.01937 | 0.00182 | 0.00205 | 0.04574 | 0.08015 | -0.00021 | -0.00542 | 0.00046 | -0.01292 | 0.02825 | 0.0067 | -0.00284 | 0.14068 | -0.03915 | 0.06241 | -0.07912
[RO-BG] [OPP] TIE 400 kV DOBRUDJA- MEDGIDIA SUD | N-1 TIE 400 kV Resita-Pancevo c1 | 0.06356 | 0.00161 | 0.03167 | -1e-05 | 0.14437 | 0.00051 | -0.00117 | -0.0006 | 0.00046 | 0.00039 | 0.09344 | 0.01937 | 0.00182 | 0.00205 | 0.04574 | 0.08015 | -0.00021 | -0.00542 | 0.00046 | -0.01292 | 0.02825 | 0.0067 | -0.00284 | 0.14068 | -0.03915 | 0.06241 | -0.07912
[RO-BG] [OPP] TIE 400 kV MEDGIDIA SUD - VARNA | BC | 0.06573 | 0.00166 | 0.03264 | -1e-05 | 0.14923 | 0.00052 | -0.0012 | -0.00062 | 0.00048 | 0.0004 | 0.0967 | 0.01998 | 0.00187 | 0.00211 | 0.04722 | 0.08294 | -0.00022 | -0.00559 | 0.00048 | -0.0131 | 0.02902 | 0.00691 | -0.00293 | 0.14564 | -0.0404 | 0.06455 | -0.0817
[RO-BG] [OPP] TIE 400 kV MEDGIDIA SUD - VARNA | N-1 OHL 400 kV Isaccea - Rahman | 0.06403 | 0.0016 | 0.03164 | -1e-05 | 0.1462 | 0.0005 | -0.00117 | -0.0006 | 0.00046 | 0.00039 | 0.09446 | 0.01937 | 0.00175 | 0.00204 | 0.04588 | 0.0809 | -0.00021 | -0.00539 | 0.00046 | -0.01414 | 0.02783 | 0.00667 | -0.00285 | 0.14267 | -0.03861 | 0.06283 | -0.07786
[RO-BG] [OPP] TIE 400 kV MEDGIDIA SUD - VARNA | N-1 TIE 400 kV DOBRUDJA- MEDGIDIA SUD | 0.11027 | 0.00279 | 0.05477 | -2e-05 | 0.25049 | 0.00088 | -0.00202 | -0.00104 | 0.0008 | 0.00067 | 0.16223 | 0.03351 | 0.00314 | 0.00354 | 0.07923 | 0.13915 | -0.00036 | -0.00938 | 0.0008 | -0.02198 | 0.04869 | 0.01159 | -0.00492 | 0.2443 | -0.06778 | 0.10829 | -0.13707
[RO-BG] [OPP] TIE 400 kV MEDGIDIA SUD - VARNA | N-1 OHL 400 kV Cernavoda - Pelicanu | 0.0656 | 0.00176 | 0.03327 | -1e-05 | 0.14526 | 0.00054 | -0.00122 | -0.00064 | 0.00049 | 0.00041 | 0.09534 | 0.02034 | 0.00216 | 0.00217 | 0.04767 | 0.08229 | -0.00022 | -0.00584 | 0.00049 | -0.00714 | 0.0309 | 0.00714 | -0.00295 | 0.1418 | -0.04328 | 0.06465 | -0.08833
[RO-BG] [OPP] TIE 400 kV MEDGIDIA SUD - VARNA | N-1 OHL 400 kV Gura Ialomitei - Bucuresti Sud | 0.06559 | 0.00177 | 0.03333 | -1e-05 | 0.14489 | 0.00054 | -0.00123 | -0.00064 | 0.00049 | 0.00041 | 0.09522 | 0.02037 | 0.00219 | 0.00218 | 0.04771 | 0.08224 | -0.00023 | -0.00586 | 0.00049 | -0.0066 | 0.03108 | 0.00716 | -0.00295 | 0.14145 | -0.04355 | 0.06466 | -0.08895
[RO-BG] [OPP] TIE 400 kV MEDGIDIA SUD - VARNA | N-1 OHL 400 kV Gutinas – Smardan | 0.06418 | 0.00175 | 0.03227 | -1e-05 | 0.14411 | 0.00053 | -0.00118 | -0.00063 | 0.00048 | 0.0004 | 0.0939 | 0.0198 | 0.00224 | 0.00213 | 0.04638 | 0.08075 | -0.00022 | -0.00577 | 0.00048 | -0.00954 | 0.02905 | 0.00699 | -0.00281 | 0.14066 | -0.04444 | 0.06309 | -0.09208
[RO-BG] [OPP] TIE 400 kV MEDGIDIA SUD - VARNA | N-1 OHL 400 kV Medgidia Sud - Stupina | 0.06388 | 0.00159 | 0.03155 | -1e-05 | 0.14594 | 0.0005 | -0.00116 | -0.0006 | 0.00046 | 0.00038 | 0.09427 | 0.01931 | 0.00174 | 0.00204 | 0.04576 | 0.08073 | -0.00021 | -0.00537 | 0.00046 | -0.01423 | 0.02773 | 0.00665 | -0.00284 | 0.14241 | -0.03846 | 0.06268 | -0.07753
[RO-BG] [OPP] TIE 400 kV MEDGIDIA SUD - VARNA | N-1 OHL 400 kV Cernavodă - Medgidia Sud | 0.06017 | 0.00168 | 0.03083 | -1e-05 | 0.1316 | 0.0005 | -0.00113 | -0.0006 | 0.00046 | 0.00038 | 0.08693 | 0.01885 | 0.00215 | 0.00203 | 0.04397 | 0.07527 | -0.00021 | -0.00549 | 0.00046 | -0.00374 | 0.02919 | 0.00668 | -0.00271 | 0.1285 | -0.04146 | 0.0594 | -0.08514
[RO-BG] [OPP] TIE 400 kV MEDGIDIA SUD - VARNA | N-1 TIE 400 kV Resita-Pancevo c2 | 0.06572 | 0.00167 | 0.03274 | -1e-05 | 0.14909 | 0.00052 | -0.00121 | -0.00062 | 0.00048 | 0.0004 | 0.09662 | 0.02002 | 0.00188 | 0.00212 | 0.04729 | 0.08288 | -0.00022 | -0.00561 | 0.00048 | -0.01336 | 0.02921 | 0.00693 | -0.00294 | 0.14551 | -0.04047 | 0.06453 | -0.08181
[RO-BG] [OPP] TIE 400 kV MEDGIDIA SUD - VARNA | N-1 TIE 400 kV Resita-Pancevo c1 | 0.06572 | 0.00167 | 0.03274 | -1e-05 | 0.14909 | 0.00052 | -0.00121 | -0.00062 | 0.00048 | 0.0004 | 0.09662 | 0.02002 | 0.00188 | 0.00212 | 0.04729 | 0.08288 | -0.00022 | -0.00561 | 0.00048 | -0.01336 | 0.02921 | 0.00693 | -0.00294 | 0.14551 | -0.04047 | 0.06453 | -0.08181
[RO-RO] [OPP] OHL 400 kV Arad-Nadab | N-1 TIE 400 kV Arad-Sandorfalva | -0.11372 | 0.00106 | -0.06971 | 1e-05 | -0.14714 | -0.00055 | 0.00266 | 0.0006 | -0.00057 | -0.00047 | -0.13344 | -0.03716 | 0.01238 | -0.00279 | -0.09527 | -0.13112 | 0.00022 | 0.00211 | -0.00057 | -0.18369 | -0.11459 | -0.00806 | 0.01089 | -0.14445 | -0.0267 | -0.1201 | -0.07396
[RO-RO] [OPP] OHL 400 kV Arad-Nadab | N-1 TIE 400 kV Resita-Pancevo c2 | -0.09228 | -0.00353 | -0.07035 | 2e-05 | -0.10292 | -0.00115 | 0.00328 | 0.00135 | -0.00106 | -0.00089 | -0.09991 | -0.04137 | -0.00643 | -0.00474 | -0.08478 | -0.10005 | 0.00048 | 0.01073 | -0.00106 | -0.1167 | -0.10276 | -0.01631 | 0.01451 | -0.10204 | 0.01052 | -0.09666 | -0.02916
[RO-RO] [OPP] OHL 400 kV Mintia-Arad | BC | -0.06503 | 0.00237 | -0.03077 | 0 | -0.10141 | -1e-05 | 0.00105 | -3e-05 | -6e-05 | -5e-05 | -0.08439 | -0.01531 | 0.01299 | -0.0005 | -0.04831 | -0.08043 | 0 | -0.00273 | -6e-05 | -0.13451 | -0.04803 | -0.00045 | 0.0046 | -0.09842 | -0.03304 | -0.06826 | -0.06591
[RO-RO] [OPP] OHL 400 kV Mintia-Arad | N-1 TIE 400 kV Rosiori-Mukacevo | -0.07586 | 0.00134 | -0.03923 | 0 | -0.11386 | -0.00022 | 0.0014 | 0.00022 | -0.00024 | -0.0002 | -0.09623 | -0.0207 | 0.0101 | -0.00126 | -0.05826 | -0.09219 | 9e-05 | -0.0002 | -0.00024 | -0.14996 | -0.05929 | -0.00317 | 0.00526 | -0.11073 | -0.02684 | -0.07949 | -0.06663
[RO-RO] [OPP] OHL 400 kV Mintia-Arad | N-1 TIE 400 kV Portile de Fier-Djerdap | -0.0619 | 0.00246 | -0.02831 | 0 | -0.10193 | 2e-05 | 0.00096 | -7e-05 | -3e-05 | -2e-05 | -0.08258 | -0.01395 | 0.01302 | -0.00036 | -0.04519 | -0.07774 | -1e-05 | -0.00306 | -3e-05 | -0.14164 | -0.04037 | 1e-05 | 0.00434 | -0.09854 | -0.03447 | -0.0643 | -0.06806
[RO-RO] [OPP] OHL 400 kV Mintia-Arad | N-1 OHL 400 kV Iernut-Sibiu Sud | -0.08787 | 0.00143 | -0.04569 | 0 | -0.13143 | -0.00027 | 0.00164 | 0.00028 | -0.0003 | -0.00024 | -0.11133 | -0.02424 | 0.0112 | -0.00153 | -0.06759 | -0.10672 | 0.00011 | 4e-05 | -0.00029 | -0.16471 | -0.06849 | -0.00393 | 0.00618 | -0.1278 | -0.02964 | -0.09205 | -0.0749
[RO-RO] [OPP] OHL 400 kV Mintia-Arad | N-1 OHL 220 kV Portile de Fier-Resita 1&2 | -0.06643 | 0.00238 | -0.03138 | 0 | -0.1033 | -1e-05 | 0.00107 | -3e-05 | -7e-05 | -5e-05 | -0.08612 | -0.01565 | 0.01311 | -0.00052 | -0.04931 | -0.08215 | 0 | -0.00271 | -7e-05 | -0.13753 | -0.04915 | -0.00051 | 0.00468 | -0.10028 | -0.03332 | -0.0698 | -0.06671
[RO-RO] [OPP] OHL 400 kV Mintia-Arad | N-1 OHL 220 kV Resita-Timisoara 1&2 | -0.07032 | 0.00233 | -0.03476 | 0 | -0.10647 | -5e-05 | 0.00119 | 2e-05 | -0.0001 | -8e-05 | -0.08978 | -0.01745 | 0.01333 | -0.00069 | -0.05333 | -0.08601 | 2e-05 | -0.0024 | -0.0001 | -0.13911 | -0.05546 | -0.00105 | 0.00509 | -0.10351 | -0.03292 | -0.07394 | -0.06718
[RO-RO] [OPP] OHL 400 kV Mintia-Arad | N-1 OHL 220 kV Urechesti-Targu Jiu Nord | -0.05794 | 0.00241 | -0.02663 | 0 | -0.0921 | 3e-05 | 0.00089 | -8e-05 | -2e-05 | -1e-05 | -0.07592 | -0.01301 | 0.01261 | -0.0003 | -0.04258 | -0.07211 | -2e-05 | -0.00306 | -2e-05 | -0.12823 | -0.04162 | 0.00016 | 0.0041 | -0.08932 | -0.03245 | -0.06078 | -0.06258
[RO-RO] [OPP] OHL 400 kV Mintia-Arad | N-1 OHL 220 kV Paroseni-Targu Jiu Nord | -0.05794 | 0.00241 | -0.02663 | 0 | -0.0921 | 3e-05 | 0.00089 | -8e-05 | -2e-05 | -1e-05 | -0.07592 | -0.01301 | 0.01261 | -0.0003 | -0.04258 | -0.07211 | -2e-05 | -0.00306 | -2e-05 | -0.12823 | -0.04162 | 0.00016 | 0.0041 | -0.08932 | -0.03245 | -0.06078 | -0.06258
[RO-RO] [OPP] OHL 400 kV Mintia-Arad | N-1 TRA 400/220 kV AT3 Arad | -0.07495 | 0.00242 | -0.03755 | 0 | -0.11229 | -7e-05 | 0.00129 | 3e-05 | -0.00012 | -0.0001 | -0.09516 | -0.01888 | 0.01404 | -0.00078 | -0.05722 | -0.09133 | 2e-05 | -0.00241 | -0.00012 | -0.14732 | -0.06043 | -0.00128 | 0.00546 | -0.10923 | -0.0342 | -0.07887 | -0.07012
[RO-RO] [OPP] OHL 400 kV Mintia-Arad | N-1 TIE 400 kV Resita-Pancevo c2 | -0.06505 | 0.00239 | -0.03044 | 0 | -0.10187 | 0 | 0.00103 | -4e-05 | -6e-05 | -4e-05 | -0.08465 | -0.01514 | 0.01302 | -0.00048 | -0.04808 | -0.08064 | 0 | -0.00278 | -6e-05 | -0.13538 | -0.0474 | -0.00038 | 0.00456 | -0.09884 | -0.03328 | -0.06831 | -0.06628
[RO-RO] [OPP] OHL 400 kV Mintia-Arad | N-1 TIE 400 kV Resita-Pancevo c1 | -0.06505 | 0.00239 | -0.03044 | 0 | -0.10187 | 0 | 0.00103 | -4e-05 | -6e-05 | -4e-05 | -0.08465 | -0.01514 | 0.01302 | -0.00048 | -0.04808 | -0.08064 | 0 | -0.00278 | -6e-05 | -0.13538 | -0.0474 | -0.00038 | 0.00456 | -0.09884 | -0.03328 | -0.06831 | -0.06628
[RO-RO] [OPP] OHL 400 kV Sibiu Sud-Mintia | N-1 TIE 400 kV Rosiori-Mukacevo | -0.05608 | 0.00128 | -0.02585 | 0 | -0.09319 | -0.0001 | 0.00092 | 9e-05 | -0.00012 | -0.0001 | -0.075 | -0.01362 | 0.00815 | -0.0007 | -0.04061 | -0.07047 | 4e-05 | -0.00091 | -0.00012 | -0.08928 | -0.03446 | -0.0015 | 0.00363 | -0.09016 | -0.02583 | -0.05822 | -0.0614
[RO-RO] [OPP] OHL 400 kV Sibiu Sud-Mintia | N-1 TIE 400 kV Resita-Pancevo c2 | -0.0467 | 0.00217 | -0.0185 | 0 | -0.08243 | 8e-05 | 0.00062 | -0.00013 | 3e-05 | 3e-05 | -0.06475 | -0.00894 | 0.01066 | -3e-05 | -0.03199 | -0.06029 | -4e-05 | -0.00311 | 3e-05 | -0.07593 | -0.02467 | 0.00087 | 0.00306 | -0.07952 | -0.03121 | -0.04849 | -0.0608
[RO-RO] [OPP] OHL 400 kV Iernut-Sibiu Sud | N-1 TIE 400 kV Rosiori-Mukacevo | 0.04368 | -0.00046 | 0.02309 | 0 | 0.06438 | 0.00017 | -0.00087 | -0.00018 | 0.00018 | 0.00015 | 0.05519 | 0.0125 | -0.0046 | 0.00088 | 0.03369 | 0.05304 | -7e-05 | -0.00051 | 0.00018 | 0.05328 | 0.03301 | 0.00246 | -0.00338 | 0.06251 | 0.01148 | 0.04568 | 0.0311
[RO-RO] [OPP] OHL 400 kV Iernut-Sibiu Sud | N-1 TIE 400 kV Resita-Pancevo c2 | 0.08616 | 0.00355 | 0.05607 | -2e-05 | 0.11347 | 0.00097 | -0.00225 | -0.00116 | 0.00088 | 0.00074 | 0.10178 | 0.03355 | 0.00671 | 0.00387 | 0.07253 | 0.09929 | -0.0004 | -0.0104 | 0.00088 | 0.11445 | 0.07674 | 0.01309 | -0.00594 | 0.11103 | -0.01266 | 0.08976 | 0.03415
[RO-RO] [OPP] OHL 400 kV Iernut-Gadalin | N-1 TIE 400 kV Resita-Pancevo c2 | -0.08005 | -0.00331 | -0.05203 | 2e-05 | -0.10759 | -0.0009 | 0.00209 | 0.00108 | -0.00082 | -0.00069 | -0.09504 | -0.03116 | -0.00631 | -0.0036 | -0.0673 | -0.09229 | 0.00038 | 0.00967 | -0.00082 | -0.11732 | -0.071 | -0.01218 | 0.00553 | -0.10533 | 0.00901 | -0.08325 | -0.03995
[RO-RO] [OPP] OHL 400 kV Rosiori-Gadalin | BC | 0.08146 | 0.00364 | 0.05397 | -2e-05 | 0.10786 | 0.00096 | -0.00218 | -0.00115 | 0.00087 | 0.00073 | 0.09592 | 0.03242 | 0.00732 | 0.00381 | 0.06916 | 0.09336 | -0.0004 | -0.01042 | 0.00087 | 0.12739 | 0.07396 | 0.01294 | -0.00565 | 0.1057 | -0.01162 | 0.08473 | 0.03808
[RO-RO] [OPP] OHL 400 kV Rosiori-Gadalin | N-1 OHL 400 kV Mintia-Arad | 0.09597 | 0.00311 | 0.06083 | -2e-05 | 0.13048 | 0.00096 | -0.00241 | -0.00114 | 0.00088 | 0.00074 | 0.11475 | 0.03584 | 0.00442 | 0.00392 | 0.07994 | 0.1113 | -0.0004 | -0.00981 | 0.00088 | 0.1574 | 0.08467 | 0.01304 | -0.00668 | 0.12765 | -0.00425 | 0.09995 | 0.05278
[RO-RO] [OPP] OHL 400 kV Rosiori-Gadalin | N-1 TIE 400 kV Resita-Pancevo c2 | 0.08148 | 0.00363 | 0.05374 | -2e-05 | 0.10817 | 0.00096 | -0.00217 | -0.00114 | 0.00087 | 0.00073 | 0.0961 | 0.03231 | 0.0073 | 0.00379 | 0.069 | 0.09351 | -0.0004 | -0.01038 | 0.00086 | 0.128 | 0.07352 | 0.01289 | -0.00563 | 0.10598 | -0.01145 | 0.08476 | 0.03833
[RO-RO] [OPP] OHL 400 kV Rosiori-Gadalin | N-1 TIE 400 kV Resita-Pancevo c1 | 0.08148 | 0.00363 | 0.05374 | -2e-05 | 0.10817 | 0.00096 | -0.00217 | -0.00114 | 0.00087 | 0.00073 | 0.0961 | 0.03231 | 0.0073 | 0.00379 | 0.069 | 0.09351 | -0.0004 | -0.01038 | 0.00086 | 0.128 | 0.07352 | 0.01289 | -0.00563 | 0.10598 | -0.01145 | 0.08476 | 0.03833
[RO-RO] [OPP] OHL 400 kV Arefu-Tantareni | BC | 0.06545 | 0.00119 | 0.03853 | -1e-05 | 0.08261 | 0.00052 | -0.00146 | -0.0006 | 0.00048 | 0.0004 | 0.07849 | 0.0222 | -0.00033 | 0.00218 | 0.05279 | 0.0777 | -0.00021 | -0.00479 | 0.00048 | 0.03456 | 0.05287 | 0.00701 | -0.00429 | 0.08004 | -0.00829 | 0.06878 | 0.00481
[RO-RO] [OPP] OHL 400 kV Arefu-Tantareni | N-1 OHL 400 kV Brasov - Sibiu Sud | 0.07978 | 0.00123 | 0.04621 | -1e-05 | 0.10659 | 0.0006 | -0.00176 | -0.00069 | 0.00056 | 0.00047 | 0.09719 | 0.02652 | -0.0011 | 0.00255 | 0.0638 | 0.09511 | -0.00025 | -0.00532 | 0.00056 | 0.06048 | 0.06316 | 0.00812 | -0.00529 | 0.10342 | -0.0026 | 0.08354 | 0.02394
[RO-RO] [OPP] OHL 400 kV Arefu-Tantareni | N-1 TIE 400 kV Rosiori-Mukacevo | 0.05326 | 4e-05 | 0.029 | 0 | 0.06859 | 0.00028 | -0.00106 | -0.00032 | 0.00028 | 0.00023 | 0.06516 | 0.01612 | -0.00358 | 0.00132 | 0.04159 | 0.06447 | -0.00012 | -0.00194 | 0.00028 | 0.01716 | 0.04019 | 0.00394 | -0.00355 | 0.06618 | -0.00132 | 0.05613 | 0.00401
[RO-RO] [OPP] OHL 400 kV Arefu-Tantareni | N-1 OHL 400 kV Mintia-Arad | 0.05734 | 0.00149 | 0.03469 | -1e-05 | 0.06995 | 0.00052 | -0.00133 | -0.00061 | 0.00048 | 0.0004 | 0.06796 | 0.02029 | 0.0013 | 0.00212 | 0.04676 | 0.06767 | -0.00021 | -0.00513 | 0.00047 | 0.01778 | 0.04688 | 0.00696 | -0.00372 | 0.06776 | -0.01242 | 0.06026 | -0.00341
[RO-RO] [OPP] OHL 400 kV Arefu-Tantareni | N-1 OHL 400 kV Sibiu Sud-Mintia | 0.05506 | 0.00168 | 0.03441 | -1e-05 | 0.06427 | 0.00053 | -0.00132 | -0.00063 | 0.00049 | 0.00041 | 0.06409 | 0.0202 | 0.00205 | 0.00218 | 0.04567 | 0.06429 | -0.00022 | -0.00548 | 0.00049 | 0.01768 | 0.04737 | 0.0072 | -0.00361 | 0.06235 | -0.01524 | 0.05799 | -0.00871
[RO-RO] [OPP] OHL 400 kV Arefu-Tantareni | N-1 OHL 400 kV Tantareni-Urechesti | 0.07021 | 0.00105 | 0.03831 | -1e-05 | 0.09611 | 0.0005 | -0.00145 | -0.00058 | 0.00047 | 0.00039 | 0.08799 | 0.02224 | -0.00085 | 0.00213 | 0.05423 | 0.08587 | -0.00021 | -0.00452 | 0.00047 | 0.02638 | 0.04605 | 0.00678 | -0.00429 | 0.09244 | -0.00623 | 0.07312 | 0.00872
[RO-RO] [OPP] OHL 400 kV Arefu-Tantareni | N-1 OHL 220 kV Portile de Fier-Resita 1&2 | 0.06701 | 0.00118 | 0.03921 | -1e-05 | 0.0847 | 0.00052 | -0.00148 | -0.00061 | 0.00049 | 0.00041 | 0.08041 | 0.02258 | -0.00046 | 0.00221 | 0.0539 | 0.07962 | -0.00022 | -0.00481 | 0.00049 | 0.03791 | 0.05411 | 0.00708 | -0.00437 | 0.08209 | -0.00798 | 0.07048 | 0.0057
[RO-RO] [OPP] OHL 400 kV Arefu-Tantareni | N-1 OHL 220 kV Resita-Timisoara 1&2 | 0.07322 | 0.00126 | 0.04439 | -1e-05 | 0.09002 | 0.00058 | -0.00167 | -0.00067 | 0.00054 | 0.00045 | 0.08641 | 0.02534 | -0.00083 | 0.00247 | 0.06015 | 0.08589 | -0.00024 | -0.00527 | 0.00054 | 0.04132 | 0.06376 | 0.00789 | -0.005 | 0.08749 | -0.00847 | 0.07711 | 0.00667
[RO-RO] [OPP] OHL 400 kV Arefu-Tantareni | N-1 OHL 220 kV Urechesti-Targu Jiu Nord | 0.07123 | 0.00122 | 0.04191 | -1e-05 | 0.09021 | 0.00055 | -0.00159 | -0.00064 | 0.00052 | 0.00043 | 0.0854 | 0.02407 | -0.00063 | 0.00235 | 0.05748 | 0.08449 | -0.00023 | -0.00506 | 0.00052 | 0.03969 | 0.0581 | 0.00751 | -0.0047 | 0.08747 | -0.00781 | 0.07489 | 0.00753
[RO-RO] [OPP] OHL 400 kV Arefu-Tantareni | N-1 OHL 220 kV Paroseni-Targu Jiu Nord | 0.07123 | 0.00122 | 0.04191 | -1e-05 | 0.09021 | 0.00055 | -0.00159 | -0.00064 | 0.00052 | 0.00043 | 0.0854 | 0.02407 | -0.00063 | 0.00235 | 0.05748 | 0.08449 | -0.00023 | -0.00506 | 0.00052 | 0.03969 | 0.0581 | 0.00751 | -0.0047 | 0.08747 | -0.00781 | 0.07489 | 0.00753
[RO-RO] [OPP] OHL 400 kV Arefu-Tantareni | N-1 TRA 400/220 kV AT3 Arad | 0.06739 | 0.00118 | 0.03986 | -1e-05 | 0.08473 | 0.00053 | -0.00151 | -0.00062 | 0.00049 | 0.00041 | 0.0806 | 0.02289 | -0.00053 | 0.00224 | 0.05453 | 0.07984 | -0.00022 | -0.00485 | 0.00049 | 0.03707 | 0.05529 | 0.00717 | -0.00446 | 0.08215 | -0.00807 | 0.07085 | 0.00564
[RO-RO] [OPP] OHL 400 kV Arefu-Tantareni | N-1 TIE 400 kV Resita-Pancevo c2 | 0.06546 | 0.00119 | 0.03841 | -1e-05 | 0.08278 | 0.00051 | -0.00145 | -0.0006 | 0.00048 | 0.0004 | 0.07859 | 0.02213 | -0.00034 | 0.00218 | 0.0527 | 0.07779 | -0.00021 | -0.00477 | 0.00048 | 0.03489 | 0.05263 | 0.00699 | -0.00427 | 0.08019 | -0.0082 | 0.0688 | 0.00495
[RO-RO] [OPP] OHL 400 kV Arefu-Tantareni | N-1 TIE 400 kV Resita-Pancevo c1 | 0.06546 | 0.00119 | 0.03841 | -1e-05 | 0.08278 | 0.00051 | -0.00145 | -0.0006 | 0.00048 | 0.0004 | 0.07859 | 0.02213 | -0.00034 | 0.00218 | 0.0527 | 0.07779 | -0.00021 | -0.00477 | 0.00048 | 0.03489 | 0.05263 | 0.00699 | -0.00427 | 0.08019 | -0.0082 | 0.0688 | 0.00495
[RO-RO] [OPP] OHL 400 kV Arefu-Sibiu Sud | N-1 TIE 400 kV Rosiori-Mukacevo | -0.06251 | 0.00032 | -0.03306 | 0 | -0.08651 | -0.00028 | 0.00121 | 0.00031 | -0.00028 | -0.00024 | -0.07805 | -0.01815 | 0.00542 | -0.00138 | -0.04818 | -0.07612 | 0.00012 | 0.00148 | -0.00028 | -0.05 | -0.04604 | -0.00396 | 0.00425 | -0.08364 | -0.00641 | -0.06564 | -0.02173
[RO-RO] [OPP] OHL 400 kV Arefu-Sibiu Sud | N-1 OHL 400 kV Mintia-Arad | -0.06832 | -0.00164 | -0.0409 | 1e-05 | -0.0888 | -0.00059 | 0.00158 | 0.0007 | -0.00055 | -0.00046 | -0.08222 | -0.02386 | -0.00111 | -0.00246 | -0.05539 | -0.08081 | 0.00025 | 0.00578 | -0.00055 | -0.05143 | -0.05529 | -0.00803 | 0.0045 | -0.08621 | 0.00846 | -0.07153 | -0.01199
[RO-RO] [OPP] OHL 400 kV Arefu-Sibiu Sud | N-1 OHL 400 kV Sibiu Sud-Mintia | -0.06541 | -0.00188 | -0.04056 | 1e-05 | -0.08147 | -0.00062 | 0.00157 | 0.00073 | -0.00057 | -0.00048 | -0.07724 | -0.02377 | -0.00208 | -0.00253 | -0.05401 | -0.07648 | 0.00026 | 0.00624 | -0.00057 | -0.05144 | -0.05599 | -0.00836 | 0.00436 | -0.07924 | 0.01211 | -0.06863 | -0.00513
[RO-RO] [OPP] OHL 400 kV Arefu-Sibiu Sud | N-1 OHL 220 kV Portile de Fier-Resita 1&2 | -0.08095 | -0.00123 | -0.04681 | 1e-05 | -0.10808 | -0.0006 | 0.00178 | 0.0007 | -0.00057 | -0.00047 | -0.09848 | -0.02685 | 0.00119 | -0.00258 | -0.06471 | -0.09642 | 0.00025 | 0.00535 | -0.00056 | -0.07771 | -0.06474 | -0.00819 | 0.00536 | -0.10495 | 0.00264 | -0.08487 | -0.02393
[RO-RO] [OPP] OHL 400 kV Arefu-Sibiu Sud | N-1 OHL 220 kV Resita-Timisoara 1&2 | -0.08875 | -0.00132 | -0.05331 | 1e-05 | -0.11476 | -0.00067 | 0.00202 | 0.00078 | -0.00064 | -0.00053 | -0.10602 | -0.03031 | 0.00165 | -0.0029 | -0.07255 | -0.1043 | 0.00028 | 0.00594 | -0.00063 | -0.08201 | -0.07685 | -0.00921 | 0.00615 | -0.11174 | 0.00324 | -0.0932 | -0.02515
[RO-RO] [OPP] OHL 400 kV Arefu-Sibiu Sud | N-1 OHL 220 kV Urechesti-Targu Jiu Nord | -0.08638 | -0.00128 | -0.05026 | 1e-05 | -0.11516 | -0.00064 | 0.00191 | 0.00074 | -0.0006 | -0.0005 | -0.1049 | -0.02877 | 0.00141 | -0.00275 | -0.0693 | -0.10269 | 0.00027 | 0.00568 | -0.0006 | -0.08007 | -0.06986 | -0.00874 | 0.00578 | -0.11187 | 0.00242 | -0.09054 | -0.02629
[RO-RO] [OPP] OHL 400 kV Arefu-Sibiu Sud | N-1 OHL 220 kV Paroseni-Targu Jiu Nord | -0.08638 | -0.00128 | -0.05026 | 1e-05 | -0.11516 | -0.00064 | 0.00191 | 0.00074 | -0.0006 | -0.0005 | -0.1049 | -0.02877 | 0.00141 | -0.00275 | -0.0693 | -0.10269 | 0.00027 | 0.00568 | -0.0006 | -0.08007 | -0.06986 | -0.00874 | 0.00578 | -0.11187 | 0.00242 | -0.09054 | -0.02629
[RO-RO] [OPP] OHL 400 kV Arefu-Sibiu Sud | N-1 TIE 400 kV Resita-Pancevo c2 | -0.07901 | -0.00124 | -0.0458 | 1e-05 | -0.10566 | -0.00059 | 0.00174 | 0.00069 | -0.00056 | -0.00047 | -0.0962 | -0.02629 | 0.00103 | -0.00253 | -0.06321 | -0.09412 | 0.00025 | 0.00531 | -0.00055 | -0.07393 | -0.06289 | -0.00807 | 0.00524 | -0.10257 | 0.00292 | -0.08276 | -0.02299
[RO-RO] [OPP] OHL 400 kV Tantareni-Urechesti | N-1 TIE 400 kV Portile de Fier-Djerdap | -0.04823 | 0.00057 | -0.01019 | 0 | -0.0921 | -4e-05 | 0.00037 | 4e-05 | -5e-05 | -4e-05 | -0.07517 | -0.00677 | 0.00356 | -0.0003 | -0.025 | -0.07 | 2e-05 | -0.00033 | -5e-05 | 0.09137 | 0.01117 | -0.00052 | 0.0012 | -0.08631 | -0.00764 | -0.0493 | -0.0171
[RO-RO] [OPP] OHL 400 kV Tantareni-Urechesti | N-1 OHL 400 kV Portile de Fier-Urechesti | -0.03656 | -0.00047 | -0.0186 | 0 | -0.04619 | -0.00024 | 0.00069 | 0.00028 | -0.00022 | -0.00019 | -0.04615 | -0.01088 | 0.00065 | -0.00102 | -0.02725 | -0.04593 | 0.0001 | 0.00217 | -0.00022 | 0.12666 | -0.019 | -0.00321 | 0.00198 | -0.04374 | 0.00866 | -0.0382 | 0.01268
[RO-RO] [OPP] OHL 400 kV Tantareni-Urechesti | N-1 TIE 400 kV Resita-Pancevo c2 | -0.03325 | 0.00095 | 0.00084 | 0 | -0.09362 | 0.00011 | -3e-05 | -0.00014 | 9e-05 | 7e-05 | -0.06601 | -0.00065 | 0.00363 | 0.00032 | -0.01059 | -0.05671 | -5e-05 | -0.00178 | 9e-05 | 0.05913 | 0.04642 | 0.00151 | 6e-05 | -0.08599 | -0.01394 | -0.03032 | -0.0266
[RO-RO] [OPP] OHL 400 kV Portile de Fier-Urechesti | BC | -0.00504 | -0.00226 | -0.03122 | 1e-05 | 0.07502 | -0.00055 | 0.00115 | 0.00066 | -0.0005 | -0.00042 | 0.03165 | -0.0164 | -0.00472 | -0.00215 | -0.0266 | 0.01743 | 0.00023 | 0.0063 | -0.00049 | 0.10757 | -0.10351 | -0.00754 | 0.00311 | 0.06689 | 0.03586 | -0.01205 | 0.06213
[RO-RO] [OPP] OHL 400 kV Portile de Fier-Urechesti | N-1 TIE 400 kV Portile de Fier-Djerdap | 0.0161 | -0.00166 | -0.01462 | 1e-05 | 0.07153 | -0.00033 | 0.00055 | 0.0004 | -0.00029 | -0.00024 | 0.04385 | -0.00725 | -0.00453 | -0.0012 | -0.00549 | 0.03561 | 0.00014 | 0.00408 | -0.00028 | 0.05933 | -0.05172 | -0.00446 | 0.00138 | 0.06611 | 0.0262 | 0.01468 | 0.04757
[RO-RO] [OPP] OHL 400 kV Portile de Fier-Urechesti | N-1 OHL 400 kV Slatina-Portile de Fier | -0.00558 | -0.00309 | -0.04131 | 1e-05 | 0.10383 | -0.00074 | 0.00152 | 0.00089 | -0.00066 | -0.00056 | 0.04421 | -0.02173 | -0.0066 | -0.00288 | -0.03481 | 0.0248 | 0.00031 | 0.00853 | -0.00066 | 0.12851 | -0.13775 | -0.01012 | 0.00406 | 0.09292 | 0.05011 | -0.01498 | 0.08839
[RO-RO] [OPP] OHL 400 kV Portile de Fier-Urechesti | N-1 OHL 220 kV Portile de Fier-Resita 1&2 | -0.00946 | -0.00222 | -0.03316 | 1e-05 | 0.06909 | -0.00057 | 0.00122 | 0.00068 | -0.00051 | -0.00043 | 0.0262 | -0.01749 | -0.00433 | -0.00222 | -0.02974 | 0.01201 | 0.00024 | 0.00635 | -0.00051 | 0.0981 | -0.10704 | -0.00774 | 0.00335 | 0.06108 | 0.03497 | -0.01689 | 0.05961
[RO-RO] [OPP] OHL 400 kV Portile de Fier-Urechesti | N-1 OHL 220 kV Resita-Timisoara 1&2 | -0.02218 | -0.0024 | -0.04414 | 1e-05 | 0.05866 | -0.00069 | 0.00162 | 0.00082 | -0.00063 | -0.00053 | 0.01418 | -0.02333 | -0.00362 | -0.00277 | -0.04283 | -0.00063 | 0.00029 | 0.00736 | -0.00063 | 0.09267 | -0.12754 | -0.00948 | 0.00469 | 0.05044 | 0.03624 | -0.03045 | 0.05802
[RO-RO] [OPP] OHL 400 kV Portile de Fier-Urechesti | N-1 TIE 400 kV Resita-Pancevo c2 | -0.00512 | -0.00221 | -0.03026 | 1e-05 | 0.07369 | -0.00054 | 0.00111 | 0.00065 | -0.00048 | -0.0004 | 0.03088 | -0.01592 | -0.00464 | -0.00209 | -0.02591 | 0.01679 | 0.00022 | 0.00614 | -0.00048 | 0.10501 | -0.10166 | -0.00733 | 0.003 | 0.06567 | 0.03514 | -0.0122 | 0.06104
[RO-RO] [OPP] OHL 400 kV Portile de Fier-Urechesti | N-1 TIE 400 kV Resita-Pancevo c1 | -0.00512 | -0.00221 | -0.03026 | 1e-05 | 0.07369 | -0.00054 | 0.00111 | 0.00065 | -0.00048 | -0.0004 | 0.03088 | -0.01592 | -0.00464 | -0.00209 | -0.02591 | 0.01679 | 0.00022 | 0.00614 | -0.00048 | 0.10501 | -0.10166 | -0.00733 | 0.003 | 0.06567 | 0.03514 | -0.0122 | 0.06104
[RO-RO] [OPP] OHL 400 kV Slatina-Portile de Fier | BC | 0.00102 | 0.00157 | 0.01918 | -1e-05 | -0.05472 | 0.00036 | -0.0007 | -0.00043 | 0.00032 | 0.00027 | -0.02387 | 0.01012 | 0.00358 | 0.00138 | 0.01559 | -0.014 | -0.00015 | -0.00424 | 0.00032 | -0.03977 | 0.06505 | 0.0049 | -0.00181 | -0.04943 | -0.02706 | 0.00557 | -0.04988
[RO-RO] [OPP] OHL 400 kV Slatina-Portile de Fier | N-1 TIE 400 kV Portile de Fier-Djerdap | -0.01233 | 0.00119 | 0.0087 | 0 | -0.05252 | 0.00022 | -0.00032 | -0.00027 | 0.00019 | 0.00016 | -0.03157 | 0.00434 | 0.00346 | 0.00079 | 0.00226 | -0.02548 | -9e-05 | -0.00284 | 0.00019 | -0.0093 | 0.03234 | 0.00296 | -0.00071 | -0.04894 | -0.02095 | -0.01132 | -0.04069
[RO-RO] [OPP] OHL 400 kV Slatina-Portile de Fier | N-1 OHL 400 kV Portile de Fier-Urechesti | 0.00308 | 0.0025 | 0.03194 | -1e-05 | -0.0854 | 0.00059 | -0.00117 | -0.00071 | 0.00052 | 0.00044 | -0.03681 | 0.01683 | 0.00551 | 0.00226 | 0.02647 | -0.02112 | -0.00024 | -0.00682 | 0.00052 | -0.08377 | 0.10738 | 0.00799 | -0.00308 | -0.07679 | -0.04172 | 0.0105 | -0.07529
[RO-RO] [OPP] OHL 400 kV Slatina-Portile de Fier | N-1 OHL 220 kV Portile de Fier-Resita 1&2 | 0.00366 | 0.00155 | 0.02033 | -1e-05 | -0.05118 | 0.00037 | -0.00075 | -0.00044 | 0.00033 | 0.00028 | -0.02062 | 0.01077 | 0.00334 | 0.00143 | 0.01746 | -0.01076 | -0.00015 | -0.00427 | 0.00033 | -0.03412 | 0.06716 | 0.00502 | -0.00195 | -0.04596 | -0.02652 | 0.00845 | -0.04838
[RO-RO] [OPP] OHL 400 kV Slatina-Portile de Fier | N-1 OHL 220 kV Resita-Timisoara 1&2 | 0.01089 | 0.00165 | 0.02662 | -1e-05 | -0.0453 | 0.00044 | -0.00098 | -0.00053 | 0.0004 | 0.00033 | -0.01381 | 0.01411 | 0.00294 | 0.00174 | 0.02494 | -0.00359 | -0.00018 | -0.00486 | 0.0004 | -0.03118 | 0.0789 | 0.00602 | -0.00271 | -0.03995 | -0.02727 | 0.01616 | -0.04752
[RO-RO] [OPP] OHL 400 kV Slatina-Portile de Fier | N-1 TIE 400 kV Resita-Pancevo c2 | 0.00107 | 0.00154 | 0.01856 | -1e-05 | -0.05387 | 0.00035 | -0.00068 | -0.00042 | 0.00031 | 0.00026 | -0.02337 | 0.00981 | 0.00352 | 0.00134 | 0.01515 | -0.01359 | -0.00015 | -0.00414 | 0.00031 | -0.03812 | 0.06387 | 0.00477 | -0.00173 | -0.04865 | -0.02659 | 0.00566 | -0.04919
[RO-RO] [OPP] OHL 400 kV Slatina-Portile de Fier | N-1 TIE 400 kV Resita-Pancevo c1 | 0.00107 | 0.00154 | 0.01856 | -1e-05 | -0.05387 | 0.00035 | -0.00068 | -0.00042 | 0.00031 | 0.00026 | -0.02337 | 0.00981 | 0.00352 | 0.00134 | 0.01515 | -0.01359 | -0.00015 | -0.00414 | 0.00031 | -0.03812 | 0.06387 | 0.00477 | -0.00173 | -0.04865 | -0.02659 | 0.00566 | -0.04919
[RO-RO] [OPP] OHL 400 kV Medgidia Sud - Stupina | BC | -0.04163 | -0.00168 | -0.02453 | 1e-05 | -0.07412 | -0.00044 | 0.00089 | 0.00053 | -0.0004 | -0.00033 | -0.05473 | -0.01494 | -0.00297 | -0.00173 | -0.0329 | -0.04983 | 0.00018 | 0.00506 | -0.00039 | -0.02538 | -0.02907 | -0.0058 | 0.00195 | -0.07249 | 0.04381 | -0.04213 | 0.09393
[RO-RO] [OPP] OHL 400 kV Medgidia Sud - Stupina | N-1 OHL 400 kV Isaccea - Rahman | -0.05832 | -0.00235 | -0.03437 | 1e-05 | -0.10384 | -0.00062 | 0.00124 | 0.00074 | -0.00055 | -0.00046 | -0.07667 | -0.02093 | -0.00416 | -0.00242 | -0.04609 | -0.06981 | 0.00026 | 0.00709 | -0.00055 | -0.03556 | -0.04073 | -0.00813 | 0.00273 | -0.10155 | 0.06138 | -0.05902 | 0.13159
[RO-RO] [OPP] OHL 400 kV Medgidia Sud - Stupina | N-1 TIE 400 kV DOBRUDJA- MEDGIDIA SUD | -0.03844 | -0.00159 | -0.02295 | 1e-05 | -0.06688 | -0.00041 | 0.00083 | 0.0005 | -0.00037 | -0.00031 | -0.05004 | -0.01397 | -0.00288 | -0.00162 | -0.03061 | -0.04581 | 0.00017 | 0.00479 | -0.00037 | -0.02602 | -0.02767 | -0.00547 | 0.00181 | -0.06543 | 0.04186 | -0.039 | 0.08997
[RO-RO] [OPP] OHL 400 kV Medgidia Sud - Stupina | N-1 OHL 400 kV Cernavoda - Pelicanu | -0.04168 | -0.00163 | -0.02427 | 1e-05 | -0.07579 | -0.00043 | 0.00088 | 0.00052 | -0.00039 | -0.00033 | -0.0553 | -0.01479 | -0.00285 | -0.0017 | -0.03271 | -0.0501 | 0.00018 | 0.00496 | -0.00039 | -0.02288 | -0.02828 | -0.00571 | 0.00194 | -0.0741 | 0.0426 | -0.04209 | 0.09115
[RO-RO] [OPP] OHL 400 kV Medgidia Sud - Stupina | N-1 OHL 400 kV Pelicanu - Bucuresti Sud | -0.04169 | -0.00163 | -0.02423 | 1e-05 | -0.07601 | -0.00043 | 0.00088 | 0.00052 | -0.00039 | -0.00033 | -0.05538 | -0.01476 | -0.00283 | -0.0017 | -0.03268 | -0.05014 | 0.00018 | 0.00495 | -0.00039 | -0.02255 | -0.02817 | -0.00569 | 0.00194 | -0.07432 | 0.04244 | -0.04208 | 0.09076
[RO-RO] [OPP] OHL 400 kV Medgidia Sud - Stupina | N-1 OHL 400 kV Gura Ialomitei - Bucuresti Sud | -0.04168 | -0.00163 | -0.02425 | 1e-05 | -0.07594 | -0.00043 | 0.00088 | 0.00052 | -0.00039 | -0.00033 | -0.05535 | -0.01477 | -0.00284 | -0.0017 | -0.03269 | -0.05013 | 0.00018 | 0.00495 | -0.00039 | -0.02265 | -0.02821 | -0.0057 | 0.00194 | -0.07425 | 0.04249 | -0.04208 | 0.09089
[RO-RO] [OPP] OHL 400 kV Medgidia Sud - Stupina | N-1 OHL 400 kV Varna-Dobrudja circ1 | -0.04156 | -0.00167 | -0.0245 | 1e-05 | -0.07398 | -0.00044 | 0.00089 | 0.00053 | -0.0004 | -0.00033 | -0.05463 | -0.01492 | -0.00297 | -0.00172 | -0.03285 | -0.04975 | 0.00018 | 0.00506 | -0.00039 | -0.02539 | -0.02904 | -0.0058 | 0.00195 | -0.07234 | 0.04377 | -0.04206 | 0.09385
[RO-RO] [OPP] OHL 400 kV Medgidia Sud - Stupina | N-1 OHL 400 kV Varna-Dobrudja circ2 | -0.04156 | -0.00167 | -0.0245 | 1e-05 | -0.07398 | -0.00044 | 0.00089 | 0.00053 | -0.0004 | -0.00033 | -0.05463 | -0.01492 | -0.00297 | -0.00172 | -0.03285 | -0.04975 | 0.00018 | 0.00506 | -0.00039 | -0.02539 | -0.02904 | -0.0058 | 0.00195 | -0.07234 | 0.04377 | -0.04206 | 0.09385
[RO-RO] [OPP] OHL 400 kV Medgidia Sud - Stupina | N-1 TIE 400 kV MEDGIDIA SUD - VARNA | -0.03826 | -0.00159 | -0.02286 | 1e-05 | -0.06647 | -0.00041 | 0.00083 | 0.0005 | -0.00037 | -0.00031 | -0.04977 | -0.01391 | -0.00287 | -0.00162 | -0.03048 | -0.04558 | 0.00017 | 0.00478 | -0.00037 | -0.02605 | -0.02758 | -0.00545 | 0.0018 | -0.06502 | 0.04174 | -0.03882 | 0.08974
[RO-RO] [OPP] OHL 400 kV Medgidia Sud - Stupina | N-1 OHL 400 kV Cernavodă - Medgidia Sud | -0.05652 | -0.00164 | -0.02939 | 1e-05 | -0.1214 | -0.00049 | 0.00108 | 0.00058 | -0.00044 | -0.00037 | -0.08092 | -0.01796 | -0.00222 | -0.00195 | -0.04163 | -0.0704 | 0.0002 | 0.00533 | -0.00044 | -0.00027 | -0.02862 | -0.00643 | 0.00255 | -0.11846 | 0.04099 | -0.05593 | 0.08471
[RO-RO] [OPP] OHL 400 kV Medgidia Sud - Rahman | BC | 0.03925 | 0.00158 | 0.02313 | -1e-05 | 0.06988 | 0.00041 | -0.00084 | -0.0005 | 0.00037 | 0.00031 | 0.0516 | 0.01409 | 0.0028 | 0.00163 | 0.03102 | 0.04698 | -0.00017 | -0.00477 | 0.00037 | 0.02393 | 0.02741 | 0.00547 | -0.00184 | 0.06835 | -0.04131 | 0.03972 | -0.08856
[RO-RO] [OPP] OHL 400 kV Medgidia Sud - Rahman | N-1 OHL 400 kV Cernavoda - Pelicanu | 0.0393 | 0.00154 | 0.02288 | -1e-05 | 0.07146 | 0.00041 | -0.00083 | -0.00049 | 0.00037 | 0.00031 | 0.05214 | 0.01394 | 0.00268 | 0.0016 | 0.03084 | 0.04724 | -0.00017 | -0.00468 | 0.00037 | 0.02157 | 0.02667 | 0.00538 | -0.00183 | 0.06986 | -0.04017 | 0.03968 | -0.08594
[RO-RO] [OPP] OHL 400 kV Medgidia Sud - Rahman | N-1 OHL 400 kV Pelicanu - Bucuresti Sud | 0.0393 | 0.00153 | 0.02285 | -1e-05 | 0.07167 | 0.00041 | -0.00083 | -0.00049 | 0.00037 | 0.00031 | 0.05221 | 0.01392 | 0.00267 | 0.0016 | 0.03082 | 0.04727 | -0.00017 | -0.00466 | 0.00036 | 0.02126 | 0.02656 | 0.00537 | -0.00183 | 0.07007 | -0.04001 | 0.03967 | -0.08558
[RO-RO] [OPP] OHL 400 kV Medgidia Sud - Rahman | N-1 OHL 400 kV Gura Ialomitei - Bucuresti Sud | 0.0393 | 0.00154 | 0.02286 | -1e-05 | 0.0716 | 0.00041 | -0.00083 | -0.00049 | 0.00037 | 0.00031 | 0.05219 | 0.01393 | 0.00267 | 0.0016 | 0.03083 | 0.04726 | -0.00017 | -0.00467 | 0.00037 | 0.02136 | 0.0266 | 0.00537 | -0.00183 | 0.07 | -0.04006 | 0.03968 | -0.0857
[RO-RO] [OPP] OHL 400 kV Medgidia Sud - Rahman | N-1 OHL 400 kV Varna-Dobrudja circ1 | 0.03919 | 0.00158 | 0.0231 | -1e-05 | 0.06975 | 0.00041 | -0.00084 | -0.0005 | 0.00037 | 0.00031 | 0.05151 | 0.01407 | 0.0028 | 0.00162 | 0.03097 | 0.0469 | -0.00017 | -0.00477 | 0.00037 | 0.02394 | 0.02738 | 0.00546 | -0.00184 | 0.06821 | -0.04127 | 0.03966 | -0.08848
[RO-RO] [OPP] OHL 400 kV Medgidia Sud - Rahman | N-1 OHL 400 kV Varna-Dobrudja circ2 | 0.03919 | 0.00158 | 0.0231 | -1e-05 | 0.06975 | 0.00041 | -0.00084 | -0.0005 | 0.00037 | 0.00031 | 0.05151 | 0.01407 | 0.0028 | 0.00162 | 0.03097 | 0.0469 | -0.00017 | -0.00477 | 0.00037 | 0.02394 | 0.02738 | 0.00546 | -0.00184 | 0.06821 | -0.04127 | 0.03966 | -0.08848
[RO-RO] [OPP] OHL 400 kV Medgidia Sud- Cernavoda | BC | -0.04481 | 0.0001 | -0.01462 | 0 | -0.14225 | -0.00014 | 0.00057 | 0.00016 | -0.00014 | -0.00012 | -0.0788 | -0.00909 | 0.00226 | -0.00067 | -0.02628 | -0.06188 | 6e-05 | 0.0008 | -0.00014 | 0.07555 | 0.00136 | -0.00189 | 0.00181 | -0.1383 | -0.00851 | -0.04154 | -0.02775
[RO-RO] [OPP] OHL 400 kV Medgidia Sud- Cernavoda | N-1 OHL 400 kV Isaccea - Tulcea Vest | -0.03428 | 0.0006 | -0.0079 | 0 | -0.12625 | -1e-05 | 0.00033 | 0 | -3e-05 | -2e-05 | -0.06583 | -0.00501 | 0.00325 | -0.00018 | -0.01756 | -0.04964 | 0 | -0.00068 | -3e-05 | 0.08648 | 0.01015 | -0.00023 | 0.0013 | -0.12261 | -0.02203 | -0.03072 | -0.05715
[RO-RO] [OPP] OHL 400 kV Medgidia Sud- Cernavoda | N-1 OHL 400 kV Lacu Sarat - Gura Ialomitei | -0.02886 | 0.0007 | -0.00502 | 0 | -0.11546 | 3e-05 | 0.00022 | -4e-05 | 1e-05 | 1e-05 | -0.05833 | -0.00331 | 0.00325 | -2e-05 | -0.01348 | -0.04298 | -1e-05 | -0.00106 | 1e-05 | 0.08664 | 0.01348 | 0.00031 | 0.00099 | -0.11208 | -0.02298 | -0.02527 | -0.05757
[RO-RO] [OPP] OHL 400 kV Medgidia Sud- Cernavoda | N-1 OHL 400 kV Tulcea Vest - Tariverde | -0.03538 | 0.00055 | -0.00858 | 0 | -0.12805 | -3e-05 | 0.00035 | 2e-05 | -4e-05 | -3e-05 | -0.06722 | -0.00542 | 0.00316 | -0.00023 | -0.01845 | -0.05093 | 1e-05 | -0.00054 | -4e-05 | 0.08555 | 0.0093 | -0.0004 | 0.00136 | -0.12438 | -0.02073 | -0.03184 | -0.05434
[RO-RO] [OPP] OHL 400 kV Medgidia Sud- Cernavoda | N-1 OHL 400 kV Gutinas – Smardan | -0.04582 | 0.00016 | -0.01486 | 0 | -0.14558 | -0.00014 | 0.00058 | 0.00015 | -0.00014 | -0.00011 | -0.08062 | -0.00921 | 0.0025 | -0.00066 | -0.02683 | -0.0633 | 6e-05 | 0.00069 | -0.00014 | 0.07787 | 0.00138 | -0.00184 | 0.00189 | -0.14154 | -0.01114 | -0.04248 | -0.03451
[RO-RO] [OPP] OHL 400 kV Medgidia Sud- Cernavoda | N-1 OHL 400 kV Isaccea - Rahman | -0.06258 | -0.00062 | -0.02509 | 1e-05 | -0.17389 | -0.00033 | 0.00095 | 0.00038 | -0.00031 | -0.00026 | -0.10216 | -0.01547 | 0.00099 | -0.00141 | -0.04032 | -0.08315 | 0.00014 | 0.00296 | -0.00031 | 0.06472 | -0.01105 | -0.00437 | 0.00264 | -0.16924 | 0.01019 | -0.05952 | 0.01234
[RO-RO] [OPP] OHL 400 kV Medgidia Sud- Cernavoda | N-1 OHL 400 kV Isaccea - Stupina | -0.06412 | -0.00068 | -0.02601 | 1e-05 | -0.17664 | -0.00034 | 0.00098 | 0.0004 | -0.00032 | -0.00027 | -0.10419 | -0.01603 | 0.00088 | -0.00147 | -0.04154 | -0.085 | 0.00014 | 0.00315 | -0.00032 | 0.06378 | -0.01213 | -0.00458 | 0.00272 | -0.17193 | 0.01182 | -0.06108 | 0.01583
[RO-RO] [OPP] OHL 400 kV Medgidia Sud- Cernavoda | N-1 TIE 400 kV MEDGIDIA SUD - VARNA | -0.03168 | 0.00043 | -0.0081 | 0 | -0.11244 | -4e-05 | 0.00033 | 3e-05 | -4e-05 | -4e-05 | -0.05948 | -0.0051 | 0.00263 | -0.00025 | -0.01684 | -0.04531 | 1e-05 | -0.00032 | -4e-05 | 0.07294 | 0.00716 | -0.00051 | 0.00123 | -0.10921 | -0.01658 | -0.02864 | -0.04407
[RO-RO] [OPP] OHL 400 kV Medgidia Sud- Cernavoda | N-1 TIE 400 kV DOBRUDJA- MEDGIDIA SUD | -0.0324 | 0.00041 | -0.00846 | 0 | -0.11405 | -4e-05 | 0.00034 | 4e-05 | -5e-05 | -4e-05 | -0.06054 | -0.00532 | 0.00261 | -0.00027 | -0.01736 | -0.04622 | 2e-05 | -0.00025 | -5e-05 | 0.07308 | 0.00684 | -0.00059 | 0.00126 | -0.11082 | -0.01614 | -0.02935 | -0.04317
[RO-RO] [OPP] OHL 400 kV Medgidia Sud- Cernavoda | N-1 OHL 400 kV Constanta Nord- Cernavoda | -0.03333 | 0.00069 | -0.00704 | 0 | -0.12614 | 0 | 0.0003 | -2e-05 | -1e-05 | -1e-05 | -0.06508 | -0.00449 | 0.00346 | -0.00011 | -0.01657 | -0.0487 | 0 | -0.00092 | -1e-05 | 0.0897 | 0.01165 | 1e-05 | 0.00125 | -0.12249 | -0.02446 | -0.02965 | -0.06261
[RO-RO] [OPP] OHL 400 kV Medgidia Sud- Cernavoda | N-1 OHL 400 kV Cernavoda - Pelicanu | -0.04445 | -0.00018 | -0.01634 | 0 | -0.13127 | -0.00019 | 0.00063 | 0.00022 | -0.00018 | -0.00015 | -0.07504 | -0.0101 | 0.00145 | -0.00085 | -0.0275 | -0.06009 | 8e-05 | 0.00148 | -0.00018 | 0.05907 | -0.00383 | -0.00253 | 0.00186 | -0.1277 | -0.00054 | -0.04182 | -0.00942
[RO-RO] [OPP] OHL 400 kV Medgidia Sud- Cernavoda | N-1 OHL 400 kV Pelicanu - Bucuresti Sud | -0.04442 | -0.00022 | -0.01659 | 0 | -0.12977 | -0.0002 | 0.00064 | 0.00022 | -0.00019 | -0.00016 | -0.07454 | -0.01024 | 0.00133 | -0.00087 | -0.02769 | -0.05986 | 8e-05 | 0.00158 | -0.00019 | 0.05687 | -0.00457 | -0.00262 | 0.00186 | -0.12625 | 0.00057 | -0.04188 | -0.00688
[RO-RO] [OPP] OHL 400 kV Medgidia Sud- Cernavoda | N-1 OHL 400 kV Gura Ialomitei - Bucuresti Sud | -0.04443 | -0.00021 | -0.01651 | 0 | -0.13026 | -0.00019 | 0.00063 | 0.00022 | -0.00019 | -0.00015 | -0.0747 | -0.01019 | 0.00137 | -0.00086 | -0.02763 | -0.05994 | 8e-05 | 0.00155 | -0.00019 | 0.05759 | -0.00432 | -0.00259 | 0.00186 | -0.12673 | 0.0002 | -0.04185 | -0.00772
[RO-RO] [OPP] OHL 400 kV Medgidia Sud- Cernavoda | N-1 OHL 400 kV Medgidia Sud - Stupina | -0.06412 | -0.00068 | -0.02601 | 1e-05 | -0.17664 | -0.00034 | 0.00098 | 0.0004 | -0.00032 | -0.00027 | -0.10419 | -0.01603 | 0.00088 | -0.00147 | -0.04154 | -0.085 | 0.00014 | 0.00315 | -0.00032 | 0.06378 | -0.01213 | -0.00458 | 0.00272 | -0.17193 | 0.01182 | -0.06108 | 0.01583
[RO-RO] [OPP] OHL 400 kV Medgidia Sud- Cernavoda | N-1 OHL 400 kV Medgidia Sud - Rahman | -0.06258 | -0.00062 | -0.02509 | 1e-05 | -0.17389 | -0.00033 | 0.00095 | 0.00038 | -0.00031 | -0.00026 | -0.10216 | -0.01547 | 0.00099 | -0.00141 | -0.04032 | -0.08315 | 0.00014 | 0.00296 | -0.00031 | 0.06472 | -0.01105 | -0.00437 | 0.00264 | -0.16924 | 0.01019 | -0.05952 | 0.01234
[RO-RO] [OPP] OHL 400 kV Medgidia Sud- Cernavoda | N-1 TIE 400 kV Isaccea - Vulcanesti | -0.05429 | -0.00044 | -0.02086 | 0 | -0.1561 | -0.00026 | 0.00079 | 0.00031 | -0.00025 | -0.00021 | -0.09029 | -0.01293 | 0.0011 | -0.00115 | -0.03424 | -0.07281 | 0.00011 | 0.00233 | -0.00025 | 0.06396 | -0.00675 | -0.00353 | 0.00222 | -0.15188 | 0.00699 | -0.05129 | 0.00703
[RO-RO] [OPP] OHL 400 kV Cernavoda - Pelicanu | BC | 0.00115 | -0.00091 | -0.0056 | 0 | 0.03573 | -0.00016 | 0.00018 | 0.0002 | -0.00014 | -0.00011 | 0.01223 | -0.00326 | -0.00264 | -0.00056 | -0.00398 | 0.00581 | 7e-05 | 0.00222 | -0.00014 | -0.05363 | -0.0169 | -0.00208 | 0.00015 | 0.0345 | 0.02594 | -0.00091 | 0.05965
[RO-RO] [OPP] OHL 400 kV Cernavoda - Pelicanu | N-1 OHL 400 kV Isaccea - Tulcea Vest | 0.00215 | -0.00086 | -0.00496 | 0 | 0.03724 | -0.00015 | 0.00016 | 0.00018 | -0.00013 | -0.00011 | 0.01346 | -0.00288 | -0.00255 | -0.00052 | -0.00316 | 0.00696 | 6e-05 | 0.00208 | -0.00013 | -0.05259 | -0.01607 | -0.00193 | 0.0001 | 0.03598 | 0.02467 | 0.00011 | 0.05687
[RO-RO] [OPP] OHL 400 kV Cernavoda - Pelicanu | N-1 OHL 400 kV Lacu Sarat - Gura Ialomitei | 0.00304 | -0.00084 | -0.00446 | 0 | 0.0389 | -0.00014 | 0.00014 | 0.00017 | -0.00012 | -0.0001 | 0.01465 | -0.00258 | -0.00252 | -0.00049 | -0.00247 | 0.00804 | 6e-05 | 0.002 | -0.00012 | -0.05232 | -0.01547 | -0.00182 | 5e-05 | 0.0376 | 0.02423 | 0.00101 | 0.05612
[RO-RO] [OPP] OHL 400 kV Cernavoda - Pelicanu | N-1 OHL 400 kV Tulcea Vest - Tariverde | 0.002 | -0.00087 | -0.00505 | 0 | 0.037 | -0.00015 | 0.00016 | 0.00018 | -0.00013 | -0.00011 | 0.01327 | -0.00293 | -0.00256 | -0.00052 | -0.00328 | 0.00679 | 6e-05 | 0.0021 | -0.00013 | -0.05273 | -0.01619 | -0.00195 | 0.00011 | 0.03574 | 0.02485 | -4e-05 | 0.05727
[RO-RO] [OPP] OHL 400 kV Cernavoda - Pelicanu | N-1 OHL 400 kV Tariverde - Constanta Nord | 0.002 | -0.00087 | -0.00505 | 0 | 0.037 | -0.00015 | 0.00016 | 0.00018 | -0.00013 | -0.00011 | 0.01327 | -0.00293 | -0.00256 | -0.00052 | -0.00328 | 0.00679 | 6e-05 | 0.0021 | -0.00013 | -0.05273 | -0.01619 | -0.00195 | 0.00011 | 0.03574 | 0.02485 | -4e-05 | 0.05727
[RO-RO] [OPP] OHL 400 kV Cernavoda - Pelicanu | N-1 OHL 400 kV Constanta Nord- Cernavoda | 0.00194 | -0.00087 | -0.00508 | 0 | 0.03683 | -0.00015 | 0.00017 | 0.00018 | -0.00013 | -0.00011 | 0.01316 | -0.00295 | -0.00256 | -0.00053 | -0.00332 | 0.0067 | 6e-05 | 0.0021 | -0.00013 | -0.05266 | -0.0162 | -0.00195 | 0.00011 | 0.03557 | 0.02486 | -0.0001 | 0.05728
[RO-RO] [OPP] OHL 400 kV Cernavoda - Pelicanu | N-1 OHL 400 kV Gura Ialomitei - Bucuresti Sud | 0.00165 | -0.00131 | -0.00806 | 0 | 0.0514 | -0.00023 | 0.00027 | 0.00028 | -0.0002 | -0.00017 | 0.01759 | -0.0047 | -0.0038 | -0.00081 | -0.00574 | 0.00834 | 0.0001 | 0.00319 | -0.0002 | -0.07711 | -0.02434 | -0.003 | 0.00022 | 0.04963 | 0.03734 | -0.00132 | 0.08584
[RO-RO] [OPP] OHL 400 kV Cernavoda - Pelicanu | N-1 OHL 400 kV Gutinas – Smardan | 0.00336 | -0.00104 | -0.00507 | 0 | 0.043 | -0.00017 | 0.00016 | 0.00021 | -0.00014 | -0.00012 | 0.01621 | -0.00301 | -0.00316 | -0.00058 | -0.00278 | 0.00892 | 7e-05 | 0.00246 | -0.00014 | -0.05869 | -0.01694 | -0.00219 | -2e-05 | 0.04157 | 0.03168 | 0.00116 | 0.07439
[RO-RO] [OPP] OHL 400 kV Cernavoda - Pelicanu | N-1 OHL 400 kV Brasov – Gutinas | 0.0014 | -0.0011 | -0.00632 | 0 | 0.04049 | -0.00019 | 0.00021 | 0.00023 | -0.00016 | -0.00014 | 0.01389 | -0.00374 | -0.00325 | -0.00066 | -0.00442 | 0.00664 | 8e-05 | 0.00266 | -0.00016 | -0.05963 | -0.0187 | -0.00246 | 0.00011 | 0.03911 | 0.03194 | -0.0009 | 0.07383
[RO-RO] [OPP] OHL 400 kV Pelicanu - Bucuresti Sud | N-1 OHL 400 kV Gura Ialomitei - Bucuresti Sud | 0.00165 | -0.00137 | -0.00842 | 0 | 0.05339 | -0.00024 | 0.00028 | 0.00029 | -0.0002 | -0.00017 | 0.01822 | -0.00491 | -0.00395 | -0.00085 | -0.00603 | 0.00861 | 0.0001 | 0.00333 | -0.0002 | -0.07993 | -0.02538 | -0.00312 | 0.00023 | 0.05154 | 0.03884 | -0.00144 | 0.08926
[RO-RO] [OPP] OHL 400 kV Pelicanu - Bucuresti Sud | N-1 OHL 400 kV Gutinas – Smardan | 0.00343 | -0.00108 | -0.0053 | 0 | 0.04455 | -0.00018 | 0.00016 | 0.00022 | -0.00015 | -0.00013 | 0.01675 | -0.00315 | -0.00328 | -0.00061 | -0.00294 | 0.00919 | 7e-05 | 0.00256 | -0.00015 | -0.06065 | -0.01765 | -0.00229 | -2e-05 | 0.04307 | 0.03288 | 0.00114 | 0.07719
[RO-RO] [OPP] OHL 400 kV Gura Ialomitei - Bucuresti Sud | N-1 OHL 400 kV Lacu Sarat - Gura Ialomitei | 0.00298 | -0.00083 | -0.00444 | 0 | 0.03851 | -0.00014 | 0.00014 | 0.00017 | -0.00012 | -0.0001 | 0.01448 | -0.00257 | -0.0025 | -0.00048 | -0.00248 | 0.00793 | 6e-05 | 0.00198 | -0.00012 | -0.05171 | -0.01537 | -0.00181 | 5e-05 | 0.03722 | 0.02402 | 0.00097 | 0.05562
[RO-RO] [OPP] OHL 400 kV Gura Ialomitei - Bucuresti Sud | N-1 OHL 400 kV Constanta Nord- Cernavoda | 0.00189 | -0.00086 | -0.00506 | 0 | 0.03646 | -0.00015 | 0.00016 | 0.00018 | -0.00013 | -0.00011 | 0.01301 | -0.00293 | -0.00254 | -0.00052 | -0.00332 | 0.00661 | 6e-05 | 0.00209 | -0.00013 | -0.05205 | -0.01609 | -0.00194 | 0.00011 | 0.03521 | 0.02464 | -0.00013 | 0.05676
[RO-RO] [OPP] OHL 400 kV Gura Ialomitei - Bucuresti Sud | N-1 OHL 400 kV Cernavoda - Pelicanu | 0.00157 | -0.00127 | -0.00779 | 0 | 0.0496 | -0.00022 | 0.00026 | 0.00027 | -0.00019 | -0.00016 | 0.01696 | -0.00454 | -0.00367 | -0.00078 | -0.00556 | 0.00803 | 9e-05 | 0.00308 | -0.00019 | -0.07435 | -0.02351 | -0.0029 | 0.00021 | 0.04788 | 0.03604 | -0.0013 | 0.08285
[RO-RO] [OPP] OHL 400 kV Gura Ialomitei - Bucuresti Sud | N-1 OHL 400 kV Gutinas – Smardan | 0.0033 | -0.00103 | -0.00504 | 0 | 0.04257 | -0.00017 | 0.00016 | 0.00021 | -0.00014 | -0.00012 | 0.01602 | -0.00299 | -0.00313 | -0.00058 | -0.00279 | 0.0088 | 7e-05 | 0.00244 | -0.00014 | -0.05802 | -0.01682 | -0.00218 | -2e-05 | 0.04115 | 0.03139 | 0.00111 | 0.07371
[RO-RO] [OPP] OHL 400 kV Gutinas - Smardan | BC | 0.01335 | -0.00078 | 0.00319 | 0 | 0.04397 | -6e-05 | -0.00017 | 8e-05 | -4e-05 | -4e-05 | 0.02405 | 0.00153 | -0.00315 | -0.00012 | 0.00727 | 0.01881 | 3e-05 | 0.00149 | -4e-05 | -0.03062 | -0.00024 | -0.00068 | -0.00105 | 0.04278 | 0.03471 | 0.01252 | 0.08921
[RO-RO] [OPP] OHL 400 kV Gutinas - Smardan | N-1 OHL 400 kV Isaccea - Tulcea Vest | 0.01198 | -0.00085 | 0.00232 | 0 | 0.0419 | -8e-05 | -0.00013 | 0.0001 | -6e-05 | -5e-05 | 0.02238 | 0.001 | -0.00328 | -0.00018 | 0.00614 | 0.01723 | 3e-05 | 0.00168 | -6e-05 | -0.03203 | -0.00137 | -0.0009 | -0.00098 | 0.04076 | 0.03646 | 0.01112 | 0.09301
[RO-RO] [OPP] OHL 400 kV Gutinas - Smardan | N-1 OHL 400 kV Lacu Sarat - Gura Ialomitei | 0.01041 | -0.0009 | 0.00142 | 0 | 0.03904 | -9e-05 | -0.0001 | 0.00012 | -7e-05 | -6e-05 | 0.02029 | 0.00046 | -0.00334 | -0.00024 | 0.00491 | 0.01534 | 4e-05 | 0.00183 | -7e-05 | -0.03266 | -0.00247 | -0.00109 | -0.0009 | 0.03796 | 0.03738 | 0.00952 | 0.0947
[RO-RO] [OPP] OHL 400 kV Gutinas - Smardan | N-1 OHL 400 kV Tulcea Vest - Tariverde | 0.01221 | -0.00084 | 0.00246 | 0 | 0.04226 | -7e-05 | -0.00014 | 0.0001 | -5e-05 | -5e-05 | 0.02266 | 0.00109 | -0.00326 | -0.00017 | 0.00632 | 0.01749 | 3e-05 | 0.00165 | -5e-05 | -0.03182 | -0.00119 | -0.00086 | -0.00099 | 0.04111 | 0.03618 | 0.01135 | 0.09241
[RO-RO] [OPP] OHL 400 kV Gutinas - Smardan | N-1 OHL 400 kV Tariverde - Constanta Nord | 0.01221 | -0.00084 | 0.00246 | 0 | 0.04226 | -7e-05 | -0.00014 | 0.0001 | -5e-05 | -5e-05 | 0.02266 | 0.00109 | -0.00326 | -0.00017 | 0.00632 | 0.01749 | 3e-05 | 0.00165 | -5e-05 | -0.03182 | -0.00119 | -0.00086 | -0.00099 | 0.04111 | 0.03618 | 0.01135 | 0.09241
[RO-RO] [OPP] OHL 400 kV Gutinas - Smardan | N-1 OHL 400 kV Constanta Nord- Cernavoda | 0.01241 | -0.00083 | 0.00258 | 0 | 0.04266 | -7e-05 | -0.00014 | 0.0001 | -5e-05 | -4e-05 | 0.02294 | 0.00115 | -0.00325 | -0.00017 | 0.00648 | 0.01774 | 3e-05 | 0.00163 | -5e-05 | -0.03177 | -0.00107 | -0.00084 | -0.001 | 0.0415 | 0.03601 | 0.01155 | 0.09204
[RO-RO] [OPP] OHL 400 kV Gutinas - Smardan | N-1 OHL 400 kV Cernavoda - Pelicanu | 0.01349 | -0.0009 | 0.00248 | 0 | 0.04851 | -8e-05 | -0.00014 | 0.00011 | -6e-05 | -5e-05 | 0.02561 | 0.00111 | -0.00349 | -0.00019 | 0.00676 | 0.01955 | 3e-05 | 0.00177 | -6e-05 | -0.03743 | -0.00239 | -0.00095 | -0.00103 | 0.04717 | 0.03801 | 0.0124 | 0.09679
[RO-RO] [OPP] OHL 400 kV Gutinas - Smardan | N-1 OHL 400 kV Gura Ialomitei - Bucuresti Sud | 0.0135 | -0.00091 | 0.00241 | 0 | 0.04893 | -8e-05 | -0.00014 | 0.00011 | -6e-05 | -5e-05 | 0.02575 | 0.00107 | -0.00352 | -0.0002 | 0.00671 | 0.01961 | 4e-05 | 0.0018 | -6e-05 | -0.03804 | -0.00259 | -0.00097 | -0.00102 | 0.04757 | 0.03832 | 0.01239 | 0.09749
[RO-RO] [OPP] OHL 400 kV Gutinas - Smardan | N-1 OHL 400 kV Bucuresti Sud - Domnesti | 0.01478 | -0.00084 | 0.00352 | 0 | 0.04888 | -6e-05 | -0.00018 | 9e-05 | -4e-05 | -4e-05 | 0.02671 | 0.00171 | -0.00339 | -0.00012 | 0.00802 | 0.02087 | 3e-05 | 0.00158 | -4e-05 | -0.041 | -0.00051 | -0.00072 | -0.00112 | 0.04755 | 0.03686 | 0.01384 | 0.09467
[RO-RO] [OPP] OHL 400 kV Gutinas - Smardan | N-1 OHL 400 kV Brasov – Gutinas | 0.01248 | -9e-05 | 0.00578 | 0 | 0.02688 | 5e-05 | -0.00024 | -5e-05 | 5e-05 | 4e-05 | 0.01808 | 0.00326 | -0.00097 | 0.00024 | 0.00885 | 0.01581 | -2e-05 | -0.00012 | 5e-05 | -0.00903 | 0.00622 | 0.00068 | -0.00091 | 0.02619 | 0.01316 | 0.01247 | 0.03823
[RO-RO] [OPP] OHL 400 kV Gutinas - Smardan | N-1 TIE 400 kV Isaccea - Vulcanesti | 0.04017 | 0.00074 | 0.02084 | 0 | 0.08316 | 0.00029 | -0.00079 | -0.00034 | 0.00027 | 0.00023 | 0.05658 | 0.01237 | 0.00011 | 0.00123 | 0.0298 | 0.04975 | -0.00012 | -0.00283 | 0.00027 | 0.00217 | 0.02271 | 0.00395 | -0.00221 | 0.08121 | -0.00917 | 0.04013 | -0.00923
[RO-RO] [OPP] OHL 400 kV Lacu Sarat - Gura Ialomitei | N-1 OHL 400 kV Constanta Nord- Cernavoda | -0.02916 | -0.00116 | -0.01778 | 1e-05 | -0.04793 | -0.00031 | 0.00065 | 0.00037 | -0.00028 | -0.00024 | -0.03708 | -0.01072 | -0.00198 | -0.00123 | -0.02357 | -0.03441 | 0.00013 | 0.00353 | -0.00028 | -0.0223 | -0.02266 | -0.00412 | 0.00148 | -0.04694 | 0.02828 | -0.02981 | 0.05893
[RO-RO] [OPP] OHL 400 kV Smardan - Isaccea c1 | BC | 0 | 0 | 0 |  | 0 | 0 | 0 |  | 0 | 0 | 0 | 0 |  |  | 0 | 0 | 0 |  | 0 | 0 | 0 | 0 | 0 | 0 | 0 | 0 | 0
[RO-RO] [OPP] OHL 400 kV Smardan - Isaccea c1 | N-1 OHL 400 kV Lacu Sarat - Isaccea | 0 | 0 | 0 |  | 0 | 0 | 0 |  | 0 | 0 | 0 | 0 |  |  | 0 | 0 | 0 |  | 0 | 0 | 0 | 0 | 0 | 0 | 0 | 0 | 0
[RO-RO] [OPP] OHL 400 kV Smardan - Isaccea c2 | BC | -0.00079 | -0.00105 | -0.00437 | 0 | 0.01614 | -0.00017 | 0.00012 | 0.00021 | -0.00014 | -0.00012 | 0.00459 | -0.00293 | -0.0032 | -0.00057 | -0.00341 | 0.00148 | 7e-05 | 0.00251 | -0.00014 | -0.03484 | -0.00902 | -0.00211 | -0.00024 | 0.01558 | 0.03765 | -0.00171 | 0.09149
[RO-RO] [OPP] OHL 400 kV Smardan - Isaccea c2 | N-1 OHL 400 kV Lacu Sarat - Isaccea | -0.00576 | -0.00165 | -0.00896 | 1e-05 | 0.01506 | -0.00028 | 0.00027 | 0.00035 | -0.00024 | -0.0002 | 0.00055 | -0.00582 | -0.00478 | -0.00099 | -0.00855 | -0.0034 | 0.00012 | 0.00407 | -0.00024 | -0.05319 | -0.0163 | -0.00361 | -9e-05 | 0.01444 | 0.05714 | -0.00715 | 0.13727
[RO-RO] [OPP] OHL 400 kV Domnesti - Urechesti | BC | 0.01187 | 0.00098 | 0.013 | 0 | -0.01042 | 0.00024 | -0.00047 | -0.00029 | 0.00021 | 0.00018 | 0.00507 | 0.00741 | 0.00201 | 0.00093 | 0.01428 | 0.00958 | -0.0001 | -0.00278 | 0.00021 | -0.01866 | 0.02804 | 0.0032 | -0.00113 | -0.0095 | -0.0201 | 0.01418 | -0.03978
[RO-RO] [OPP] OHL 400 kV Domnesti - Urechesti | N-1 OHL 400 kV Bucuresti Sud - Slatina | 0.01597 | 0.00128 | 0.01709 | -1e-05 | -0.01319 | 0.00031 | -0.00062 | -0.00038 | 0.00028 | 0.00024 | 0.00728 | 0.00976 | 0.00262 | 0.00122 | 0.0189 | 0.01321 | -0.00013 | -0.00365 | 0.00028 | -0.02499 | 0.03636 | 0.00419 | -0.00147 | -0.01207 | -0.02667 | 0.019 | -0.05308
[RO-RO] [OPP] OHL 400 kV Tantareni - Bradu | BC | -0.03379 | -0.00088 | -0.02076 | 1e-05 | -0.03528 | -0.00031 | 0.00078 | 0.00036 | -0.00028 | -0.00024 | -0.03869 | -0.01208 | -0.00068 | -0.00126 | -0.02788 | -0.03969 | 0.00013 | 0.0031 | -0.00028 | 0.01106 | -0.02863 | -0.00413 | 0.00213 | -0.03398 | 0.01351 | -0.03587 | 0.01981
[RO-RO] [OPP] OHL 400 kV Tantareni - Bradu | N-1 OHL 400 kV Domnesti-Urechesti | -0.0354 | -0.00102 | -0.02252 | 1e-05 | -0.03387 | -0.00034 | 0.00084 | 0.0004 | -0.00031 | -0.00026 | -0.03938 | -0.01309 | -0.00096 | -0.00139 | -0.02982 | -0.04099 | 0.00014 | 0.00347 | -0.00031 | 0.01359 | -0.03243 | -0.00456 | 0.00228 | -0.03269 | 0.01624 | -0.03779 | 0.02521
[RO-RO] [OPP] OHL 400 kV Bucuresti Sud - Domnesti | BC | 0.01303 | -0.0005 | 0.00297 | 0 | 0.04459 | -3e-05 | -0.00014 | 4e-05 | -2e-05 | -1e-05 | 0.02417 | 0.00166 | -0.00216 | -3e-05 | 0.00683 | 0.01872 | 1e-05 | 0.00085 | -2e-05 | -0.09431 | -0.00243 | -0.0003 | -0.00072 | 0.04327 | 0.01947 | 0.01199 | 0.0496
[RO-RO] [OPP] OHL 400 kV Bucuresti Sud - Domnesti | N-1 OHL 400 kV Gutinas – Smardan | 0.01601 | -0.00067 | 0.00368 | 0 | 0.05441 | -4e-05 | -0.00017 | 6e-05 | -2e-05 | -2e-05 | 0.02954 | 0.002 | -0.00286 | -6e-05 | 0.00845 | 0.02292 | 2e-05 | 0.00118 | -2e-05 | -0.10114 | -0.00248 | -0.00046 | -0.00095 | 0.05282 | 0.02721 | 0.01479 | 0.06951
[RO-RO] [OPP] OHL 400 kV Slatina-Bucuresti Sud | BC | -0.01704 | -0.00126 | -0.01702 | 1e-05 | 0.01154 | -0.00031 | 0.00062 | 0.00037 | -0.00028 | -0.00023 | -0.00919 | -0.00977 | -0.00254 | -0.00121 | -0.01922 | -0.0151 | 0.00013 | 0.00361 | -0.00028 | 0.02633 | -0.0346 | -0.00415 | 0.00145 | 0.01071 | 0.02733 | -0.02005 | 0.05529
[RO-RO] [OPP] OHL 400 kV Slatina-Bucuresti Sud | N-1 OHL 400 kV Domnesti-Urechesti | -0.02068 | -0.00156 | -0.02101 | 1e-05 | 0.01473 | -0.00038 | 0.00076 | 0.00046 | -0.00034 | -0.00029 | -0.01075 | -0.01204 | -0.00315 | -0.00149 | -0.0236 | -0.01804 | 0.00016 | 0.00447 | -0.00034 | 0.03205 | -0.0432 | -0.00513 | 0.0018 | 0.01362 | 0.0335 | -0.02439 | 0.06749
[RO-RO] [OPP] OHL 400 kV Portile de Fier - Urechesti | BC | -0.00504 | -0.00226 | -0.03122 | 1e-05 | 0.07502 | -0.00055 | 0.00115 | 0.00066 | -0.0005 | -0.00042 | 0.03165 | -0.0164 | -0.00472 | -0.00215 | -0.0266 | 0.01743 | 0.00023 | 0.0063 | -0.00049 | 0.10757 | -0.10351 | -0.00754 | 0.00311 | 0.06689 | 0.03586 | -0.01205 | 0.06213
[RO-RO] [OPP] OHL 400 kV Portile de Fier - Urechesti | N-1 OHL 400 kV Domnesti-Urechesti | -0.00111 | -0.00194 | -0.02691 | 1e-05 | 0.07157 | -0.00047 | 0.00099 | 0.00057 | -0.00042 | -0.00036 | 0.03333 | -0.01395 | -0.00406 | -0.00184 | -0.02187 | 0.0206 | 0.0002 | 0.00538 | -0.00042 | 0.10139 | -0.09421 | -0.00648 | 0.00274 | 0.06375 | 0.0292 | -0.00735 | 0.04894
[RO-RO] [OPP] OHL 400 kV Brasov – Gutinas | N-1 OHL 400 kV Gutinas – Smardan | -0.00677 | -0.00059 | -0.00596 | 0 | -0.00025 | -0.00013 | 0.00022 | 0.00016 | -0.00011 | -9e-05 | -0.00537 | -0.00361 | -0.00146 | -0.00048 | -0.00687 | -0.00679 | 5e-05 | 0.00158 | -0.00011 | -0.01483 | -0.00987 | -0.00169 | 0.00043 | -0.0003 | 0.0123 | -0.00754 | 0.02476
[RO-RO] [OPP] OHL 220 kV Portile de Fier-Resita c1 | N-1 TIE 400 kV Resita-Pancevo c2 | -0.01524 | 0.0001 | -0.00726 | 0 | -0.01975 | -6e-05 | 0.00026 | 6e-05 | -6e-05 | -5e-05 | -0.01838 | -0.00402 | 0.0013 | -0.00029 | -0.01125 | -0.01835 | 2e-05 | 0.00026 | -6e-05 | -0.03128 | -0.01326 | -0.00081 | 0.0009 | -0.0194 | -0.00267 | -0.01663 | -0.00807
[RO-RO] [OPP] OHL 220 kV Portile de Fier-Resita c2 | N-1 TIE 400 kV Resita-Pancevo c2 | -0.01524 | 0.0001 | -0.00726 | 0 | -0.01975 | -6e-05 | 0.00026 | 6e-05 | -6e-05 | -5e-05 | -0.01838 | -0.00402 | 0.0013 | -0.00029 | -0.01125 | -0.01835 | 2e-05 | 0.00026 | -6e-05 | -0.03128 | -0.01326 | -0.00081 | 0.0009 | -0.0194 | -0.00267 | -0.01663 | -0.00807
[RO-RO] [OPP] OHL 220 kV Resita-Timisoara c1 | N-1 OHL 220 kV Resita-Timisoara c2 | -0.05 | -0.0004 | -0.03771 | 1e-05 | -0.04772 | -0.00041 | 0.00138 | 0.00046 | -0.00039 | -0.00033 | -0.05095 | -0.02021 | 0.00322 | -0.00182 | -0.04734 | -0.05269 | 0.00017 | 0.0031 | -0.00039 | -0.04349 | -0.07011 | -0.00565 | 0.0046 | -0.048 | 0.0011 | -0.05366 | -0.01197
[RO-RO] [OPP] OHL 220 kV Resita-Timisoara c1 | N-1 TIE 400 kV Resita-Pancevo c2 | -0.03197 | -0.00021 | -0.02328 | 0 | -0.03155 | -0.00025 | 0.00085 | 0.00028 | -0.00024 | -0.0002 | -0.03315 | -0.0125 | 0.00212 | -0.00111 | -0.02965 | -0.03415 | 0.0001 | 0.00185 | -0.00024 | -0.02986 | -0.04323 | -0.00343 | 0.00284 | -0.03165 | 0.0001 | -0.03437 | -0.00853
[RO-RO] [OPP] OHL 220 kV Resita-Timisoara c2 | N-1 TIE 400 kV Resita-Pancevo c2 | -0.03197 | -0.00021 | -0.02328 | 0 | -0.03155 | -0.00025 | 0.00085 | 0.00028 | -0.00024 | -0.0002 | -0.03315 | -0.0125 | 0.00212 | -0.00111 | -0.02965 | -0.03415 | 0.0001 | 0.00185 | -0.00024 | -0.02986 | -0.04323 | -0.00343 | 0.00284 | -0.03165 | 0.0001 | -0.03437 | -0.00853
[RO-RO] [OPP] OHL 220 kV Arad-Timisoara | N-1 TIE 400 kV Resita-Pancevo c2 | 0.03462 | -0.00011 | 0.0232 | 0 | 0.03847 | 0.00021 | -0.00084 | -0.00023 | 0.00021 | 0.00017 | 0.03789 | 0.01231 | -0.00334 | 0.00099 | 0.03066 | 0.0383 | -9e-05 | -0.00122 | 0.00021 | 0.04518 | 0.04209 | 0.00293 | -0.00293 | 0.0382 | 0.00373 | 0.03705 | 0.01465
[RO-RO] [OPP] OHL 220 kV Arad-Calea Aradului | N-1 TIE 400 kV Resita-Pancevo c2 | 0.02443 | -8e-05 | 0.01637 | 0 | 0.02714 | 0.00015 | -0.00059 | -0.00016 | 0.00015 | 0.00012 | 0.02673 | 0.00869 | -0.00236 | 0.0007 | 0.02163 | 0.02702 | -6e-05 | -0.00086 | 0.00015 | 0.03188 | 0.0297 | 0.00207 | -0.00207 | 0.02695 | 0.00263 | 0.02614 | 0.01033
[RO-RO] [OPP] OHL 220 kV CaleaAradului-Sacalaz | N-1 TIE 400 kV Resita-Pancevo c2 | 0.02443 | -8e-05 | 0.01637 | 0 | 0.02714 | 0.00015 | -0.00059 | -0.00016 | 0.00015 | 0.00012 | 0.02673 | 0.00869 | -0.00236 | 0.0007 | 0.02163 | 0.02702 | -6e-05 | -0.00086 | 0.00015 | 0.03188 | 0.0297 | 0.00207 | -0.00207 | 0.02695 | 0.00263 | 0.02614 | 0.01033
[RO-RO] [OPP] OHL 220 kV Sacalaz-Timisoara | N-1 TIE 400 kV Resita-Pancevo c2 | 0.02078 | -6e-05 | 0.01392 | 0 | 0.02309 | 0.00012 | -0.0005 | -0.00014 | 0.00012 | 0.0001 | 0.02274 | 0.00739 | -0.002 | 0.00059 | 0.0184 | 0.02298 | -5e-05 | -0.00074 | 0.00012 | 0.02711 | 0.02526 | 0.00176 | -0.00176 | 0.02292 | 0.00224 | 0.02223 | 0.00879
[RO-RO] [OPP] OHL 220 kV Mintia-Timisoara | N-1 TIE 400 kV Resita-Pancevo c2 | 0.00489 | 0.00061 | 0.00698 | 0 | -0.00251 | 0.00014 | -0.00027 | -0.00017 | 0.00012 | 0.0001 | 0.00167 | 0.004 | 0.00145 | 0.00053 | 0.007 | 0.00299 | -6e-05 | -0.00161 | 0.00012 | -0.01732 | 0.01467 | 0.00187 | -0.00069 | -0.00186 | -0.00657 | 0.00555 | -0.00791
[RO-RO] [OPP] OHL 220 kV Urechesti-Targu Jiu Nord | N-1 TIE 400 kV Resita-Pancevo c2 | -0.03206 | -0.00016 | -0.01865 | 0 | -0.04225 | -0.0002 | 0.0007 | 0.00023 | -0.00019 | -0.00016 | -0.03836 | -0.01038 | 0.00171 | -0.0009 | -0.02593 | -0.03767 | 8e-05 | 0.00148 | -0.00019 | -0.02858 | -0.0289 | -0.00276 | 0.00227 | -0.0413 | -0.00271 | -0.03388 | -0.01515
[RO-RO] [OPP] OHL 220 kV Paroseni-Targu Jiu Nord | N-1 TIE 400 kV Resita-Pancevo c2 | 0.03206 | 0.00016 | 0.01865 | 0 | 0.04225 | 0.0002 | -0.0007 | -0.00023 | 0.00019 | 0.00016 | 0.03836 | 0.01038 | -0.00171 | 0.0009 | 0.02593 | 0.03767 | -8e-05 | -0.00148 | 0.00019 | 0.02858 | 0.0289 | 0.00276 | -0.00227 | 0.0413 | 0.00271 | 0.03388 | 0.01515
[RO-RO] [OPP] OHL 220 kV Paroseni-Baru Mare | N-1 TIE 400 kV Resita-Pancevo c2 | -0.02915 | -0.00015 | -0.01697 | 0 | -0.03842 | -0.00018 | 0.00063 | 0.00021 | -0.00018 | -0.00015 | -0.03489 | -0.00944 | 0.00156 | -0.00082 | -0.02358 | -0.03426 | 7e-05 | 0.00135 | -0.00017 | -0.02599 | -0.02628 | -0.00251 | 0.00207 | -0.03756 | -0.00246 | -0.03081 | -0.01377
[RO-RO] [OPP] OHL 220 kV Baru Mare-Hasdat | N-1 TIE 400 kV Resita-Pancevo c2 | -0.03206 | -0.00016 | -0.01865 | 0 | -0.04225 | -0.0002 | 0.0007 | 0.00023 | -0.00019 | -0.00016 | -0.03836 | -0.01038 | 0.00171 | -0.0009 | -0.02593 | -0.03767 | 8e-05 | 0.00148 | -0.00019 | -0.02858 | -0.0289 | -0.00276 | 0.00227 | -0.0413 | -0.00271 | -0.03388 | -0.01515
[RO-RO] [OPP] OHL 220 kV Filesti - Barbosi | N-1 OHL 400 kV Gutinas – Smardan | 0.00725 | -0.00035 | 0.00202 | 0 | 0.02251 | -2e-05 | -0.0001 | 3e-05 | -1e-05 | -1e-05 | 0.01263 | 0.00102 | -0.00148 | -3e-05 | 0.00415 | 0.01004 | 1e-05 | 0.00064 | -1e-05 | -0.01515 | 0.00049 | -0.00022 | -0.00055 | 0.02191 | 0.01645 | 0.00687 | 0.04271
[RO-RO] [OPP] TRA 400/220 kV AT3 Arad | N-1 TIE 400 kV Resita-Pancevo c2 | 0.04637 | -0.00028 | 0.03071 | 0 | 0.052 | 0.00026 | -0.00111 | -0.00028 | 0.00026 | 0.00022 | 0.05098 | 0.0162 | -0.00497 | 0.00126 | 0.04085 | 0.05146 | -0.00011 | -0.00135 | 0.00026 | 0.06224 | 0.05602 | 0.00365 | -0.0039 | 0.0516 | 0.00615 | 0.04963 | 0.02069
[RO-RO] [OPP] TRA 400/220 kV AT Urechesti | BC | -0.02648 | -0.0003 | -0.01669 | 0 | -0.02996 | -0.0002 | 0.00062 | 0.00023 | -0.00019 | -0.00016 | -0.02984 | -0.0093 | 0.00098 | -0.00086 | -0.02242 | -0.03016 | 8e-05 | 0.00163 | -0.00019 | -0.01566 | -0.02774 | -0.00269 | 0.00196 | -0.02947 | 0.00131 | -0.0283 | -0.00503
[RO-RO] [OPP] TRA 400/220 kV AT Urechesti | N-1 OHL 400 kV Domnesti-Urechesti | -0.02814 | -0.00043 | -0.01851 | 0 | -0.0285 | -0.00023 | 0.00069 | 0.00027 | -0.00022 | -0.00018 | -0.03055 | -0.01033 | 0.0007 | -0.00099 | -0.02441 | -0.0315 | 9e-05 | 0.00202 | -0.00022 | -0.01305 | -0.03166 | -0.00314 | 0.00212 | -0.02814 | 0.00412 | -0.03029 | 0.00054
[RO-RO] [OPP] TRA 400/220 kV AT Urechesti | N-1 TIE 400 kV Portile de Fier-Djerdap | -0.02391 | -0.00022 | -0.01468 | 0 | -0.03038 | -0.00017 | 0.00055 | 0.00019 | -0.00016 | -0.00013 | -0.02836 | -0.00819 | 0.001 | -0.00074 | -0.01985 | -0.02795 | 7e-05 | 0.00136 | -0.00016 | -0.02153 | -0.02144 | -0.00232 | 0.00175 | -0.02956 | 0.00014 | -0.02506 | -0.0068
[RO-RO] [OPP] TRA 400/220 kV AT Urechesti | N-1 OHL 400 kV Arefu-Sibiu Sud | -0.0322 | -0.00039 | -0.02002 | 0 | -0.0376 | -0.00024 | 0.00075 | 0.00028 | -0.00023 | -0.00019 | -0.0368 | -0.01121 | 0.00105 | -0.00104 | -0.027 | -0.03697 | 0.0001 | 0.00201 | -0.00023 | -0.02099 | -0.03231 | -0.00328 | 0.00234 | -0.03688 | 0.00153 | -0.0343 | -0.00668
[RO-RO] [OPP] TRA 400/220 kV AT Urechesti | N-1 OHL 400 kV Tantareni-Urechesti | -0.02016 | -0.00048 | -0.01698 | 0 | -0.01203 | -0.00022 | 0.00063 | 0.00025 | -0.0002 | -0.00017 | -0.01722 | -0.00924 | 0.00028 | -0.00093 | -0.0205 | -0.01932 | 9e-05 | 0.00199 | -0.0002 | -0.02653 | -0.03679 | -0.003 | 0.00196 | -0.013 | 0.00405 | -0.02254 | 0.00016
[RO-RO] [OPP] TRA 400/220 kV AT Urechesti | N-1 OHL 220 kV Portile de Fier-Resita 1&2 | -0.02797 | -0.00028 | -0.01735 | 0 | -0.03196 | -0.0002 | 0.00065 | 0.00023 | -0.00019 | -0.00016 | -0.03168 | -0.00966 | 0.00111 | -0.00088 | -0.02348 | -0.03199 | 8e-05 | 0.00164 | -0.00019 | -0.01887 | -0.02893 | -0.00276 | 0.00204 | -0.03143 | 0.00101 | -0.02994 | -0.00588
[RO-RO] [OPP] TRA 400/220 kV AT Urechesti | N-1 OHL 220 kV Resita-Timisoara 1&2 | -0.03417 | -0.00036 | -0.02249 | 0 | -0.0373 | -0.00026 | 0.00083 | 0.0003 | -0.00025 | -0.00021 | -0.03767 | -0.01241 | 0.00147 | -0.00114 | -0.0297 | -0.03826 | 0.00011 | 0.0021 | -0.00025 | -0.02235 | -0.03852 | -0.00356 | 0.00267 | -0.03685 | 0.00148 | -0.03656 | -0.00687
[RO-RO] [OPP] TRA 400/220 kV AT Urechesti | N-1 TRA 400/220 kV AT3 Arad | -0.02663 | -0.0003 | -0.0168 | 0 | -0.03012 | -0.0002 | 0.00063 | 0.00023 | -0.00019 | -0.00016 | -0.03 | -0.00935 | 0.00099 | -0.00086 | -0.02255 | -0.03032 | 8e-05 | 0.00163 | -0.00019 | -0.01586 | -0.02792 | -0.0027 | 0.00197 | -0.02963 | 0.00129 | -0.02846 | -0.00509
[RO-RO] [OPP] TRA 400/220 kV AT Urechesti | N-1 TIE 400 kV Resita-Pancevo c2 | -0.02648 | -0.00029 | -0.01661 | 0 | -0.03008 | -0.00019 | 0.00062 | 0.00022 | -0.00018 | -0.00015 | -0.02991 | -0.00925 | 0.00098 | -0.00085 | -0.02236 | -0.03022 | 8e-05 | 0.00161 | -0.00018 | -0.0159 | -0.02757 | -0.00267 | 0.00195 | -0.02958 | 0.00125 | -0.02832 | -0.00513
[RO-RO] [OPP] TRA 400/220 kV AT Urechesti | N-1 OHL 400 kV Arefu-Tantareni | -0.03116 | -0.00038 | -0.01945 | 0 | -0.03587 | -0.00023 | 0.00073 | 0.00027 | -0.00022 | -0.00018 | -0.03545 | -0.01088 | 0.001 | -0.00101 | -0.02619 | -0.03571 | 0.0001 | 0.00197 | -0.00022 | -0.01814 | -0.03152 | -0.00319 | 0.00227 | -0.03519 | 0.0019 | -0.03322 | -0.00537
[RO-RO] [OPP] TRA 400/220 kV AT Urechesti | N-1 TIE 400 kV Resita-Pancevo c1 | -0.02648 | -0.00029 | -0.01661 | 0 | -0.03008 | -0.00019 | 0.00062 | 0.00022 | -0.00018 | -0.00015 | -0.02991 | -0.00925 | 0.00098 | -0.00085 | -0.02236 | -0.03022 | 8e-05 | 0.00161 | -0.00018 | -0.0159 | -0.02757 | -0.00267 | 0.00195 | -0.02958 | 0.00125 | -0.02832 | -0.00513
[RO-RO] [OPP] TRA 400/220 kV AT Rosiori | BC | 0.02829 | 0.00165 | 0.01982 | -1e-05 | 0.0358 | 0.00039 | -0.00081 | -0.00047 | 0.00035 | 0.00029 | 0.0325 | 0.01211 | 0.00388 | 0.00151 | 0.02468 | 0.03184 | -0.00016 | -0.00444 | 0.00035 | 0.05145 | 0.02721 | 0.00523 | -0.00194 | 0.0352 | -0.00729 | 0.02943 | 0.01026
[RO-RO] [OPP] TRA 400/220 kV AT Rosiori | N-1 OHL 400 kV Iernut-Sibiu Sud | 0.02167 | 0.00138 | 0.01549 | -1e-05 | 0.0271 | 0.00032 | -0.00063 | -0.00038 | 0.00028 | 0.00024 | 0.02468 | 0.00952 | 0.00337 | 0.00121 | 0.01909 | 0.02421 | -0.00013 | -0.00364 | 0.00028 | 0.04269 | 0.02127 | 0.00422 | -0.00148 | 0.02668 | -0.0063 | 0.02253 | 0.00765

## 2330
PTDF report
Generated at: | 09/02/2026 21:35:25
Business day: | 2026-02-11
Horizon: | 2DA
Timestamp | 23:30
Border & direction: | South-Romania Importing
Margin satisfied | True
Process | Adjustment
CNE Name | CO Name | AL | AT | BA | BE | BG | CH | CZ | DE | ES | FR | GR | HR | HU | IT | ME | MK | NL | PL | PT | RO | RS | SI | SK | TR | UA | XK | MD
[BG-RO] [DIR] TIE 400 kV TINTARENI-KOZLODUI 2 | BC | -0.07861 | -0.00045 | -0.03037 | 1e-05 | -0.14107 | -0.00037 | 0.00115 | 0.00043 | -0.00035 | -0.0003 | -0.11306 | -0.01882 | 0.00221 | -0.00167 | -0.05133 | -0.1066 | 0.00015 | 0.00298 | -0.00035 | 0.06567 | -0.00785 | -0.00485 | 0.00333 | -0.12377 | 0.00491 | -0.07926 | -0.00206
[BG-RO] [DIR] TIE 400 kV TINTARENI-KOZLODUI 2 | N-1 TIE 400 kV TINTARENI-KOZLODUI 1 | -0.12721 | -0.00073 | -0.04914 | 1e-05 | -0.22828 | -0.00061 | 0.00186 | 0.0007 | -0.00056 | -0.00048 | -0.18296 | -0.03045 | 0.00357 | -0.0027 | -0.08305 | -0.1725 | 0.00025 | 0.00482 | -0.00056 | 0.10627 | -0.0127 | -0.00784 | 0.00539 | -0.20028 | 0.00795 | -0.12826 | -0.00333
[BG-RO] [DIR] TIE 400 kV TINTARENI-KOZLODUI 2 | N-1 TIE 400 kV PORTILE DE FIER - DJERDAP | -0.0891 | -0.00075 | -0.03856 | 1e-05 | -0.13958 | -0.00049 | 0.00145 | 0.00057 | -0.00045 | -0.00038 | -0.11912 | -0.02341 | 0.0021 | -0.00216 | -0.06181 | -0.11566 | 0.0002 | 0.00407 | -0.00045 | 0.08982 | -0.0306 | -0.00638 | 0.00419 | -0.12337 | 0.00975 | -0.09258 | 0.00519
[BG-RO] [DIR] TIE 400 kV TINTARENI-KOZLODUI 2 | N-1 TIE 400 kV MEDGIDIA SUD - VARNA | -0.08478 | -0.00061 | -0.03341 | 1e-05 | -0.15396 | -0.00043 | 0.00126 | 0.00049 | -0.00039 | -0.00033 | -0.12213 | -0.0207 | 0.00203 | -0.00187 | -0.05578 | -0.11437 | 0.00017 | 0.00349 | -0.00039 | 0.0669 | -0.0106 | -0.00549 | 0.0036 | -0.1374 | 0.00873 | -0.08531 | 0.00558
[BG-RO] [DIR] TIE 400 kV TINTARENI-KOZLODUI 2 | N-1 TIE 400 kV MEDGIDIA SUD - DOBRUDJA | -0.08444 | -0.0006 | -0.03325 | 1e-05 | -0.15327 | -0.00042 | 0.00125 | 0.00049 | -0.00039 | -0.00033 | -0.12163 | -0.0206 | 0.00204 | -0.00186 | -0.05553 | -0.11394 | 0.00017 | 0.00346 | -0.00039 | 0.06683 | -0.01045 | -0.00546 | 0.00359 | -0.13665 | 0.00852 | -0.08497 | 0.00516
[BG-RO] [DIR] TIE 400 kV TINTARENI-KOZLODUI 1 | BC | -0.07861 | -0.00045 | -0.03037 | 1e-05 | -0.14107 | -0.00037 | 0.00115 | 0.00043 | -0.00035 | -0.0003 | -0.11306 | -0.01882 | 0.00221 | -0.00167 | -0.05133 | -0.1066 | 0.00015 | 0.00298 | -0.00035 | 0.06567 | -0.00785 | -0.00485 | 0.00333 | -0.12377 | 0.00491 | -0.07926 | -0.00206
[BG-RO] [DIR] TIE 400 kV TINTARENI-KOZLODUI 1 | N-1 TIE 400 kV TINTARENI-KOZLODUI 2 | -0.12721 | -0.00073 | -0.04914 | 1e-05 | -0.22828 | -0.00061 | 0.00186 | 0.0007 | -0.00056 | -0.00048 | -0.18296 | -0.03045 | 0.00357 | -0.0027 | -0.08305 | -0.1725 | 0.00025 | 0.00482 | -0.00056 | 0.10627 | -0.0127 | -0.00784 | 0.00539 | -0.20028 | 0.00795 | -0.12826 | -0.00333
[BG-RO] [DIR] TIE 400 kV TINTARENI-KOZLODUI 1 | N-1 TIE 400 kV PORTILE DE FIER - DJERDAP | -0.0891 | -0.00075 | -0.03856 | 1e-05 | -0.13958 | -0.00049 | 0.00145 | 0.00057 | -0.00045 | -0.00038 | -0.11912 | -0.02341 | 0.0021 | -0.00216 | -0.06181 | -0.11566 | 0.0002 | 0.00407 | -0.00045 | 0.08982 | -0.0306 | -0.00638 | 0.00419 | -0.12337 | 0.00975 | -0.09258 | 0.00519
[BG-RO] [DIR] TIE 400 kV TINTARENI-KOZLODUI 1 | N-1 TIE 400 kV MEDGIDIA SUD - VARNA | -0.08478 | -0.00061 | -0.03341 | 1e-05 | -0.15396 | -0.00043 | 0.00126 | 0.00049 | -0.00039 | -0.00033 | -0.12213 | -0.0207 | 0.00203 | -0.00187 | -0.05578 | -0.11437 | 0.00017 | 0.00349 | -0.00039 | 0.0669 | -0.0106 | -0.00549 | 0.0036 | -0.1374 | 0.00873 | -0.08531 | 0.00558
[BG-RO] [DIR] TIE 400 kV TINTARENI-KOZLODUI 1 | N-1 TIE 400 kV MEDGIDIA SUD - DOBRUDJA | -0.08444 | -0.0006 | -0.03325 | 1e-05 | -0.15327 | -0.00042 | 0.00125 | 0.00049 | -0.00039 | -0.00033 | -0.12163 | -0.0206 | 0.00204 | -0.00186 | -0.05553 | -0.11394 | 0.00017 | 0.00346 | -0.00039 | 0.06683 | -0.01045 | -0.00546 | 0.00359 | -0.13665 | 0.00852 | -0.08497 | 0.00516
[BG-RO] [DIR] TIE 400 kV DOBRUDJA- MEDGIDIA SUD | BC | -0.06371 | -0.0016 | -0.03148 | 1e-05 | -0.13339 | -0.00052 | 0.00116 | 0.00062 | -0.00046 | -0.00039 | -0.09363 | -0.01949 | -0.00186 | -0.00212 | -0.046 | -0.08022 | 0.00021 | 0.00532 | -0.00046 | 0.01262 | -0.0284 | -0.00668 | 0.00286 | -0.14079 | 0.03948 | -0.06243 | 0.07895
[BG-RO] [DIR] TIE 400 kV DOBRUDJA- MEDGIDIA SUD | N-1 TIE 400 kV MEDGIDIA SUD - VARNA | -0.1094 | -0.00274 | -0.05406 | 2e-05 | -0.22891 | -0.00089 | 0.002 | 0.00107 | -0.00079 | -0.00068 | -0.1608 | -0.03346 | -0.00319 | -0.00365 | -0.07899 | -0.13776 | 0.00037 | 0.00914 | -0.00079 | 0.02168 | -0.04876 | -0.01148 | 0.0049 | -0.24182 | 0.0678 | -0.10722 | 0.13557
[BG-RO] [DIR] TIE 400 kV MEDGIDIA SUD - VARNA | BC | -0.06587 | -0.00165 | -0.03255 | 1e-05 | -0.13769 | -0.00054 | 0.0012 | 0.00064 | -0.00048 | -0.00041 | -0.09683 | -0.02015 | -0.00192 | -0.0022 | -0.04756 | -0.08295 | 0.00022 | 0.0055 | -0.00048 | 0.01305 | -0.02936 | -0.00691 | 0.00295 | -0.14563 | 0.04082 | -0.06456 | 0.08163
[BG-RO] [DIR] TIE 400 kV MEDGIDIA SUD - VARNA | N-1 TIE 400 kV MEDGIDIA SUD - DOBRUDJA | -0.11051 | -0.00277 | -0.05461 | 2e-05 | -0.23117 | -0.0009 | 0.00202 | 0.00108 | -0.0008 | -0.00068 | -0.16244 | -0.0338 | -0.00322 | -0.00368 | -0.0798 | -0.13916 | 0.00037 | 0.00924 | -0.0008 | 0.0219 | -0.04926 | -0.0116 | 0.00495 | -0.24429 | 0.06849 | -0.10831 | 0.13695
[BG-RO] [OPP] TIE 400 kV TINTARENI-KOZLODUI 2 | BC | 0.07861 | 0.00045 | 0.03037 | -1e-05 | 0.14107 | 0.00037 | -0.00115 | -0.00043 | 0.00035 | 0.0003 | 0.11306 | 0.01882 | -0.00221 | 0.00167 | 0.05133 | 0.1066 | -0.00015 | -0.00298 | 0.00035 | -0.06567 | 0.00785 | 0.00485 | -0.00333 | 0.12377 | -0.00491 | 0.07926 | 0.00206
[BG-RO] [OPP] TIE 400 kV TINTARENI-KOZLODUI 2 | N-1 TIE 400 kV TINTARENI-KOZLODUI 1 | 0.12721 | 0.00073 | 0.04914 | -1e-05 | 0.22828 | 0.00061 | -0.00186 | -0.0007 | 0.00056 | 0.00048 | 0.18296 | 0.03045 | -0.00357 | 0.0027 | 0.08305 | 0.1725 | -0.00025 | -0.00482 | 0.00056 | -0.10627 | 0.0127 | 0.00784 | -0.00539 | 0.20028 | -0.00795 | 0.12826 | 0.00333
[BG-RO] [OPP] TIE 400 kV TINTARENI-KOZLODUI 2 | N-1 TIE 400 kV PORTILE DE FIER - DJERDAP | 0.0891 | 0.00075 | 0.03856 | -1e-05 | 0.13958 | 0.00049 | -0.00145 | -0.00057 | 0.00045 | 0.00038 | 0.11912 | 0.02341 | -0.0021 | 0.00216 | 0.06181 | 0.11566 | -0.0002 | -0.00407 | 0.00045 | -0.08982 | 0.0306 | 0.00638 | -0.00419 | 0.12337 | -0.00975 | 0.09258 | -0.00519
[BG-RO] [OPP] TIE 400 kV TINTARENI-KOZLODUI 2 | N-1 TIE 400 kV MEDGIDIA SUD - VARNA | 0.08478 | 0.00061 | 0.03341 | -1e-05 | 0.15396 | 0.00043 | -0.00126 | -0.00049 | 0.00039 | 0.00033 | 0.12213 | 0.0207 | -0.00203 | 0.00187 | 0.05578 | 0.11437 | -0.00017 | -0.00349 | 0.00039 | -0.0669 | 0.0106 | 0.00549 | -0.0036 | 0.1374 | -0.00873 | 0.08531 | -0.00558
[BG-RO] [OPP] TIE 400 kV TINTARENI-KOZLODUI 2 | N-1 TIE 400 kV MEDGIDIA SUD - DOBRUDJA | 0.08444 | 0.0006 | 0.03325 | -1e-05 | 0.15327 | 0.00042 | -0.00125 | -0.00049 | 0.00039 | 0.00033 | 0.12163 | 0.0206 | -0.00204 | 0.00186 | 0.05553 | 0.11394 | -0.00017 | -0.00346 | 0.00039 | -0.06683 | 0.01045 | 0.00546 | -0.00359 | 0.13665 | -0.00852 | 0.08497 | -0.00516
[BG-RO] [OPP] TIE 400 kV TINTARENI-KOZLODUI 1 | BC | 0.07861 | 0.00045 | 0.03037 | -1e-05 | 0.14107 | 0.00037 | -0.00115 | -0.00043 | 0.00035 | 0.0003 | 0.11306 | 0.01882 | -0.00221 | 0.00167 | 0.05133 | 0.1066 | -0.00015 | -0.00298 | 0.00035 | -0.06567 | 0.00785 | 0.00485 | -0.00333 | 0.12377 | -0.00491 | 0.07926 | 0.00206
[BG-RO] [OPP] TIE 400 kV TINTARENI-KOZLODUI 1 | N-1 TIE 400 kV TINTARENI-KOZLODUI 2 | 0.12721 | 0.00073 | 0.04914 | -1e-05 | 0.22828 | 0.00061 | -0.00186 | -0.0007 | 0.00056 | 0.00048 | 0.18296 | 0.03045 | -0.00357 | 0.0027 | 0.08305 | 0.1725 | -0.00025 | -0.00482 | 0.00056 | -0.10627 | 0.0127 | 0.00784 | -0.00539 | 0.20028 | -0.00795 | 0.12826 | 0.00333
[BG-RO] [OPP] TIE 400 kV TINTARENI-KOZLODUI 1 | N-1 TIE 400 kV PORTILE DE FIER - DJERDAP | 0.0891 | 0.00075 | 0.03856 | -1e-05 | 0.13958 | 0.00049 | -0.00145 | -0.00057 | 0.00045 | 0.00038 | 0.11912 | 0.02341 | -0.0021 | 0.00216 | 0.06181 | 0.11566 | -0.0002 | -0.00407 | 0.00045 | -0.08982 | 0.0306 | 0.00638 | -0.00419 | 0.12337 | -0.00975 | 0.09258 | -0.00519
[BG-RO] [OPP] TIE 400 kV TINTARENI-KOZLODUI 1 | N-1 TIE 400 kV MEDGIDIA SUD - VARNA | 0.08478 | 0.00061 | 0.03341 | -1e-05 | 0.15396 | 0.00043 | -0.00126 | -0.00049 | 0.00039 | 0.00033 | 0.12213 | 0.0207 | -0.00203 | 0.00187 | 0.05578 | 0.11437 | -0.00017 | -0.00349 | 0.00039 | -0.0669 | 0.0106 | 0.00549 | -0.0036 | 0.1374 | -0.00873 | 0.08531 | -0.00558
[BG-RO] [OPP] TIE 400 kV TINTARENI-KOZLODUI 1 | N-1 TIE 400 kV MEDGIDIA SUD - DOBRUDJA | 0.08444 | 0.0006 | 0.03325 | -1e-05 | 0.15327 | 0.00042 | -0.00125 | -0.00049 | 0.00039 | 0.00033 | 0.12163 | 0.0206 | -0.00204 | 0.00186 | 0.05553 | 0.11394 | -0.00017 | -0.00346 | 0.00039 | -0.06683 | 0.01045 | 0.00546 | -0.00359 | 0.13665 | -0.00852 | 0.08497 | -0.00516
[BG-RO] [OPP] TIE 400 kV DOBRUDJA- MEDGIDIA SUD | BC | 0.06371 | 0.0016 | 0.03148 | -1e-05 | 0.13339 | 0.00052 | -0.00116 | -0.00062 | 0.00046 | 0.00039 | 0.09363 | 0.01949 | 0.00186 | 0.00212 | 0.046 | 0.08022 | -0.00021 | -0.00532 | 0.00046 | -0.01262 | 0.0284 | 0.00668 | -0.00286 | 0.14079 | -0.03948 | 0.06243 | -0.07895
[BG-RO] [OPP] TIE 400 kV DOBRUDJA- MEDGIDIA SUD | N-1 TIE 400 kV MEDGIDIA SUD - VARNA | 0.1094 | 0.00274 | 0.05406 | -2e-05 | 0.22891 | 0.00089 | -0.002 | -0.00107 | 0.00079 | 0.00068 | 0.1608 | 0.03346 | 0.00319 | 0.00365 | 0.07899 | 0.13776 | -0.00037 | -0.00914 | 0.00079 | -0.02168 | 0.04876 | 0.01148 | -0.0049 | 0.24182 | -0.0678 | 0.10722 | -0.13557
[BG-RO] [OPP] TIE 400 kV MEDGIDIA SUD - VARNA | BC | 0.06587 | 0.00165 | 0.03255 | -1e-05 | 0.13769 | 0.00054 | -0.0012 | -0.00064 | 0.00048 | 0.00041 | 0.09683 | 0.02015 | 0.00192 | 0.0022 | 0.04756 | 0.08295 | -0.00022 | -0.0055 | 0.00048 | -0.01305 | 0.02936 | 0.00691 | -0.00295 | 0.14563 | -0.04082 | 0.06456 | -0.08163
[BG-RO] [OPP] TIE 400 kV MEDGIDIA SUD - VARNA | N-1 TIE 400 kV MEDGIDIA SUD - DOBRUDJA | 0.11051 | 0.00277 | 0.05461 | -2e-05 | 0.23117 | 0.0009 | -0.00202 | -0.00108 | 0.0008 | 0.00068 | 0.16244 | 0.0338 | 0.00322 | 0.00368 | 0.0798 | 0.13916 | -0.00037 | -0.00924 | 0.0008 | -0.0219 | 0.04926 | 0.0116 | -0.00495 | 0.24429 | -0.06849 | 0.10831 | -0.13695
[RO-BG] [DIR] TIE 400 kV TINTARENI-KOZLODUI 1 | BC | -0.07861 | -0.00045 | -0.03037 | 1e-05 | -0.14107 | -0.00037 | 0.00115 | 0.00043 | -0.00035 | -0.0003 | -0.11306 | -0.01882 | 0.00221 | -0.00167 | -0.05133 | -0.1066 | 0.00015 | 0.00298 | -0.00035 | 0.06567 | -0.00785 | -0.00485 | 0.00333 | -0.12377 | 0.00491 | -0.07926 | -0.00206
[RO-BG] [DIR] TIE 400 kV TINTARENI-KOZLODUI 1 | N-1 TIE 400 kV Portile de Fier-Djerdap | -0.0891 | -0.00075 | -0.03856 | 1e-05 | -0.13958 | -0.00049 | 0.00145 | 0.00057 | -0.00045 | -0.00038 | -0.11912 | -0.02341 | 0.0021 | -0.00216 | -0.06181 | -0.11566 | 0.0002 | 0.00407 | -0.00045 | 0.08982 | -0.0306 | -0.00638 | 0.00419 | -0.12337 | 0.00975 | -0.09258 | 0.00519
[RO-BG] [DIR] TIE 400 kV TINTARENI-KOZLODUI 1 | N-1 TIE 400 kV TINTARENI-KOZLODUI 2 | -0.12721 | -0.00073 | -0.04914 | 1e-05 | -0.22828 | -0.00061 | 0.00186 | 0.0007 | -0.00056 | -0.00048 | -0.18296 | -0.03045 | 0.00357 | -0.0027 | -0.08305 | -0.1725 | 0.00025 | 0.00482 | -0.00056 | 0.10627 | -0.0127 | -0.00784 | 0.00539 | -0.20028 | 0.00795 | -0.12826 | -0.00333
[RO-BG] [DIR] TIE 400 kV TINTARENI-KOZLODUI 1 | N-1 TIE 400 kV Isaccea - Vulcanesti | -0.0821 | -0.00065 | -0.03266 | 1e-05 | -0.14606 | -0.00042 | 0.00123 | 0.00049 | -0.00039 | -0.00033 | -0.1173 | -0.02024 | 0.00178 | -0.00185 | -0.05426 | -0.11063 | 0.00017 | 0.00353 | -0.00039 | 0.0614 | -0.0108 | -0.00545 | 0.00348 | -0.12877 | 0.01069 | -0.08285 | 0.01074
[RO-BG] [DIR] TIE 400 kV TINTARENI-KOZLODUI 1 | N-1 TIE 400 kV Resita-Pancevo c2 | -0.07858 | -0.00048 | -0.0308 | 1e-05 | -0.14046 | -0.00038 | 0.00116 | 0.00044 | -0.00035 | -0.0003 | -0.11271 | -0.01904 | 0.00217 | -0.0017 | -0.05163 | -0.10631 | 0.00016 | 0.00305 | -0.00035 | 0.06684 | -0.0088 | -0.00494 | 0.00338 | -0.12321 | 0.00524 | -0.07919 | -0.00157
[RO-BG] [DIR] TIE 400 kV TINTARENI-KOZLODUI 1 | N-1 TIE 400 kV Resita-Pancevo c1 | -0.07858 | -0.00048 | -0.0308 | 1e-05 | -0.14046 | -0.00038 | 0.00116 | 0.00044 | -0.00035 | -0.0003 | -0.11271 | -0.01904 | 0.00217 | -0.0017 | -0.05163 | -0.10631 | 0.00016 | 0.00305 | -0.00035 | 0.06684 | -0.0088 | -0.00494 | 0.00338 | -0.12321 | 0.00524 | -0.07919 | -0.00157
[RO-BG] [DIR] TIE 400 kV TINTARENI-KOZLODUI 1 | N-1 TIE 400 kV DOBRUDJA- MEDGIDIA SUD | -0.08444 | -0.0006 | -0.03325 | 1e-05 | -0.15327 | -0.00042 | 0.00125 | 0.00049 | -0.00039 | -0.00033 | -0.12163 | -0.0206 | 0.00204 | -0.00186 | -0.05553 | -0.11394 | 0.00017 | 0.00346 | -0.00039 | 0.06683 | -0.01045 | -0.00546 | 0.00359 | -0.13665 | 0.00852 | -0.08497 | 0.00516
[RO-BG] [DIR] TIE 400 kV TINTARENI-KOZLODUI 1 | N-1 TIE 400 kV MEDGIDIA SUD - VARNA | -0.08478 | -0.00061 | -0.03341 | 1e-05 | -0.15396 | -0.00043 | 0.00126 | 0.00049 | -0.00039 | -0.00033 | -0.12213 | -0.0207 | 0.00203 | -0.00187 | -0.05578 | -0.11437 | 0.00017 | 0.00349 | -0.00039 | 0.0669 | -0.0106 | -0.00549 | 0.0036 | -0.1374 | 0.00873 | -0.08531 | 0.00558
[RO-BG] [DIR] TIE 400 kV TINTARENI-KOZLODUI 1 | N-1 OHL 400 kV Sofia Zapad -Nis | -0.07321 | -0.00014 | -0.02367 | 0 | -0.17135 | -0.00027 | 0.00092 | 0.00031 | -0.00026 | -0.00022 | -0.12389 | -0.01522 | 0.00259 | -0.00126 | -0.0429 | -0.10952 | 0.00011 | 0.00197 | -0.00026 | 0.05512 | -0.00053 | -0.00354 | 0.0027 | -0.14772 | -0.00096 | -0.06652 | -0.01244
[RO-BG] [DIR] TIE 400 kV TINTARENI-KOZLODUI 2 | BC | -0.07861 | -0.00045 | -0.03037 | 1e-05 | -0.14107 | -0.00037 | 0.00115 | 0.00043 | -0.00035 | -0.0003 | -0.11306 | -0.01882 | 0.00221 | -0.00167 | -0.05133 | -0.1066 | 0.00015 | 0.00298 | -0.00035 | 0.06567 | -0.00785 | -0.00485 | 0.00333 | -0.12377 | 0.00491 | -0.07926 | -0.00206
[RO-BG] [DIR] TIE 400 kV TINTARENI-KOZLODUI 2 | N-1 TIE 400 kV Portile de Fier-Djerdap | -0.0891 | -0.00075 | -0.03856 | 1e-05 | -0.13958 | -0.00049 | 0.00145 | 0.00057 | -0.00045 | -0.00038 | -0.11912 | -0.02341 | 0.0021 | -0.00216 | -0.06181 | -0.11566 | 0.0002 | 0.00407 | -0.00045 | 0.08982 | -0.0306 | -0.00638 | 0.00419 | -0.12337 | 0.00975 | -0.09258 | 0.00519
[RO-BG] [DIR] TIE 400 kV TINTARENI-KOZLODUI 2 | N-1 TIE 400 kV TINTARENI-KOZLODUI 1 | -0.12721 | -0.00073 | -0.04914 | 1e-05 | -0.22828 | -0.00061 | 0.00186 | 0.0007 | -0.00056 | -0.00048 | -0.18296 | -0.03045 | 0.00357 | -0.0027 | -0.08305 | -0.1725 | 0.00025 | 0.00482 | -0.00056 | 0.10627 | -0.0127 | -0.00784 | 0.00539 | -0.20028 | 0.00795 | -0.12826 | -0.00333
[RO-BG] [DIR] TIE 400 kV TINTARENI-KOZLODUI 2 | N-1 TIE 400 kV Isaccea - Vulcanesti | -0.0821 | -0.00065 | -0.03266 | 1e-05 | -0.14606 | -0.00042 | 0.00123 | 0.00049 | -0.00039 | -0.00033 | -0.1173 | -0.02024 | 0.00178 | -0.00185 | -0.05426 | -0.11063 | 0.00017 | 0.00353 | -0.00039 | 0.0614 | -0.0108 | -0.00545 | 0.00348 | -0.12877 | 0.01069 | -0.08285 | 0.01074
[RO-BG] [DIR] TIE 400 kV TINTARENI-KOZLODUI 2 | N-1 TIE 400 kV Resita-Pancevo c2 | -0.07858 | -0.00048 | -0.0308 | 1e-05 | -0.14046 | -0.00038 | 0.00116 | 0.00044 | -0.00035 | -0.0003 | -0.11271 | -0.01904 | 0.00217 | -0.0017 | -0.05163 | -0.10631 | 0.00016 | 0.00305 | -0.00035 | 0.06684 | -0.0088 | -0.00494 | 0.00338 | -0.12321 | 0.00524 | -0.07919 | -0.00157
[RO-BG] [DIR] TIE 400 kV TINTARENI-KOZLODUI 2 | N-1 TIE 400 kV Resita-Pancevo c1 | -0.07858 | -0.00048 | -0.0308 | 1e-05 | -0.14046 | -0.00038 | 0.00116 | 0.00044 | -0.00035 | -0.0003 | -0.11271 | -0.01904 | 0.00217 | -0.0017 | -0.05163 | -0.10631 | 0.00016 | 0.00305 | -0.00035 | 0.06684 | -0.0088 | -0.00494 | 0.00338 | -0.12321 | 0.00524 | -0.07919 | -0.00157
[RO-BG] [DIR] TIE 400 kV TINTARENI-KOZLODUI 2 | N-1 TIE 400 kV DOBRUDJA- MEDGIDIA SUD | -0.08444 | -0.0006 | -0.03325 | 1e-05 | -0.15327 | -0.00042 | 0.00125 | 0.00049 | -0.00039 | -0.00033 | -0.12163 | -0.0206 | 0.00204 | -0.00186 | -0.05553 | -0.11394 | 0.00017 | 0.00346 | -0.00039 | 0.06683 | -0.01045 | -0.00546 | 0.00359 | -0.13665 | 0.00852 | -0.08497 | 0.00516
[RO-BG] [DIR] TIE 400 kV TINTARENI-KOZLODUI 2 | N-1 TIE 400 kV MEDGIDIA SUD - VARNA | -0.08478 | -0.00061 | -0.03341 | 1e-05 | -0.15396 | -0.00043 | 0.00126 | 0.00049 | -0.00039 | -0.00033 | -0.12213 | -0.0207 | 0.00203 | -0.00187 | -0.05578 | -0.11437 | 0.00017 | 0.00349 | -0.00039 | 0.0669 | -0.0106 | -0.00549 | 0.0036 | -0.1374 | 0.00873 | -0.08531 | 0.00558
[RO-BG] [DIR] TIE 400 kV TINTARENI-KOZLODUI 2 | N-1 OHL 400 kV Sofia Zapad -Nis | -0.07321 | -0.00014 | -0.02367 | 0 | -0.17135 | -0.00027 | 0.00092 | 0.00031 | -0.00026 | -0.00022 | -0.12389 | -0.01522 | 0.00259 | -0.00126 | -0.0429 | -0.10952 | 0.00011 | 0.00197 | -0.00026 | 0.05512 | -0.00053 | -0.00354 | 0.0027 | -0.14772 | -0.00096 | -0.06652 | -0.01244
[RO-RS] [DIR] TIE 400 kV Portile de Fier-Djerdap | BC | -0.07286 | -0.00205 | -0.05692 | 1e-05 | 0.01036 | -0.00081 | 0.00208 | 0.00095 | -0.00073 | -0.00062 | -0.04208 | -0.03194 | -0.00075 | -0.0034 | -0.07286 | -0.06292 | 0.00033 | 0.00758 | -0.00072 | 0.16776 | -0.15805 | -0.01065 | 0.00602 | 0.00275 | 0.03365 | -0.09253 | 0.05037
[RO-RS] [DIR] TIE 400 kV Portile de Fier-Djerdap | N-1 TIE 400 kV Arad-Sandorfalva | -0.07081 | -0.00249 | -0.05706 | 1e-05 | 0.01464 | -0.00087 | 0.00214 | 0.00103 | -0.00078 | -0.00066 | -0.03883 | -0.03236 | -0.00258 | -0.00359 | -0.07188 | -0.05992 | 0.00036 | 0.00839 | -0.00077 | 0.17428 | -0.15718 | -0.01145 | 0.00638 | 0.00686 | 0.03725 | -0.09029 | 0.0547
[RO-RS] [DIR] TIE 400 kV Portile de Fier-Djerdap | N-1 TIE 400 kV Nadab-Bekescsaba | -0.06838 | -0.00225 | -0.05429 | 1e-05 | 0.01641 | -0.0008 | 0.00196 | 0.00095 | -0.00072 | -0.00061 | -0.03672 | -0.0306 | -0.00173 | -0.00333 | -0.06916 | -0.0577 | 0.00033 | 0.00782 | -0.00072 | 0.17563 | -0.15385 | -0.01052 | 0.00521 | 0.00867 | 0.03626 | -0.08781 | 0.05452
[RO-RS] [DIR] TIE 400 kV Portile de Fier-Djerdap | N-1 TIE 400 kV Rosiori-Mukacevo | -0.06524 | -0.00133 | -0.05097 | 1e-05 | 0.01917 | -0.00066 | 0.00183 | 0.00077 | -0.0006 | -0.00051 | -0.03374 | -0.02812 | 0.00131 | -0.00284 | -0.06586 | -0.05464 | 0.00027 | 0.00582 | -0.0006 | 0.17861 | -0.15018 | -0.00874 | 0.00555 | 0.01141 | 0.02932 | -0.08462 | 0.05086
[RO-RS] [DIR] TIE 400 kV Portile de Fier-Djerdap | N-1 TIE 400 kV TINTARENI-KOZLODUI 1 | -0.08344 | -0.00211 | -0.061 | 1e-05 | -0.00862 | -0.00086 | 0.00223 | 0.00101 | -0.00077 | -0.00066 | -0.05728 | -0.03447 | -0.00045 | -0.00362 | -0.07976 | -0.07726 | 0.00035 | 0.00798 | -0.00077 | 0.1766 | -0.15911 | -0.01131 | 0.00647 | -0.0139 | 0.03431 | -0.10319 | 0.05009
[RO-RS] [DIR] TIE 400 kV Portile de Fier-Djerdap | N-1 TIE 400 kV TINTARENI-KOZLODUI 2 | -0.08344 | -0.00211 | -0.061 | 1e-05 | -0.00862 | -0.00086 | 0.00223 | 0.00101 | -0.00077 | -0.00066 | -0.05728 | -0.03447 | -0.00045 | -0.00362 | -0.07976 | -0.07726 | 0.00035 | 0.00798 | -0.00077 | 0.1766 | -0.15911 | -0.01131 | 0.00647 | -0.0139 | 0.03431 | -0.10319 | 0.05009
[RO-RS] [DIR] TIE 400 kV Portile de Fier-Djerdap | N-1 TIE 400 kV Isaccea - Vulcanesti | -0.06458 | -0.00158 | -0.05149 | 1e-05 | 0.02218 | -0.0007 | 0.00188 | 0.00082 | -0.00063 | -0.00054 | -0.03204 | -0.02857 | 0.00027 | -0.00296 | -0.06589 | -0.05338 | 0.00028 | 0.00627 | -0.00063 | 0.17789 | -0.15105 | -0.00923 | 0.00566 | 0.0146 | 0.01994 | -0.08401 | 0.02003
[RO-RS] [DIR] TIE 400 kV Portile de Fier-Djerdap | N-1 OHL 400 kV Mintia-Arad | -0.06741 | -0.00225 | -0.05436 | 1e-05 | 0.01884 | -0.00081 | 0.00199 | 0.00096 | -0.00072 | -0.00062 | -0.03501 | -0.03064 | -0.00184 | -0.00335 | -0.06879 | -0.05619 | 0.00033 | 0.0078 | -0.00072 | 0.17897 | -0.15417 | -0.01062 | 0.00564 | 0.01099 | 0.03644 | -0.08682 | 0.05588
[RO-RS] [DIR] TIE 400 kV Portile de Fier-Djerdap | N-1 OHL 220 kV Portile de Fier-Resita 1&2 | -0.06368 | -0.00213 | -0.05292 | 1e-05 | 0.02283 | -0.00078 | 0.00193 | 0.00092 | -0.0007 | -0.00059 | -0.03076 | -0.02966 | -0.00156 | -0.00324 | -0.06628 | -0.05167 | 0.00032 | 0.00747 | -0.00069 | 0.18758 | -0.15165 | -0.01024 | 0.00552 | 0.01483 | 0.03553 | -0.08248 | 0.05559
[RO-RS] [DIR] TIE 400 kV Portile de Fier-Djerdap | N-1 OHL 220 kV Resita-Timisoara 1&2 | -0.06272 | -0.00197 | -0.04932 | 1e-05 | 0.02019 | -0.00072 | 0.0018 | 0.00086 | -0.00065 | -0.00055 | -0.03174 | -0.0278 | -0.0014 | -0.00301 | -0.06327 | -0.05223 | 0.0003 | 0.00695 | -0.00065 | 0.17667 | -0.14406 | -0.00951 | 0.00508 | 0.01249 | 0.03345 | -0.08164 | 0.05279
[RO-RS] [DIR] TIE 400 kV Portile de Fier-Djerdap | N-1 TRA 400/220 kV AT3 Arad | -0.0689 | -0.00207 | -0.05423 | 1e-05 | 0.01474 | -0.00079 | 0.00198 | 0.00093 | -0.0007 | -0.0006 | -0.03778 | -0.0305 | -0.00117 | -0.00328 | -0.0693 | -0.05857 | 0.00032 | 0.00745 | -0.0007 | 0.1729 | -0.1532 | -0.01032 | 0.00568 | 0.00706 | 0.03412 | -0.08829 | 0.05205
[RO-RS] [DIR] TIE 400 kV Portile de Fier-Djerdap | N-1 TIE 400 kV Resita-Pancevo c2 | -0.07243 | -0.00234 | -0.06208 | 2e-05 | 0.01756 | -0.00089 | 0.00227 | 0.00105 | -0.0008 | -0.00068 | -0.03794 | -0.03456 | -0.00121 | -0.00373 | -0.07646 | -0.05949 | 0.00037 | 0.00842 | -0.0008 | 0.18163 | -0.16937 | -0.01179 | 0.00663 | 0.00936 | 0.03756 | -0.09171 | 0.05622
[RO-RS] [DIR] TIE 400 kV Portile de Fier-Djerdap | N-1 TIE 400 kV Resita-Pancevo c1 | -0.07243 | -0.00234 | -0.06208 | 2e-05 | 0.01756 | -0.00089 | 0.00227 | 0.00105 | -0.0008 | -0.00068 | -0.03794 | -0.03456 | -0.00121 | -0.00373 | -0.07646 | -0.0595 | 0.00037 | 0.00842 | -0.0008 | 0.18163 | -0.16937 | -0.01179 | 0.00663 | 0.00936 | 0.03756 | -0.09171 | 0.05622
[RO-RS] [DIR] TIE 400 kV Portile de Fier-Djerdap | N-1 OHL 400 kV Sofia Zapad -Nis | -0.08124 | -0.00253 | -0.06731 | 2e-05 | 0.05736 | -0.00096 | 0.00244 | 0.00114 | -0.00087 | -0.00074 | -0.02527 | -0.03752 | -0.00135 | -0.00403 | -0.08594 | -0.05839 | 0.00039 | 0.00914 | -0.00086 | 0.18414 | -0.16942 | -0.01269 | 0.00699 | 0.03993 | 0.04276 | -0.11231 | 0.06649
[RO-UA] [DIR] TIE 400 kV Isaccea-Vulcanesti | N-1 TIE 400 kV Resita-Pancevo c2 | 0.11015 | 0.00622 | 0.07196 | -3e-05 | 0.15756 | 0.00148 | -0.00255 | -0.00181 | 0.00128 | 0.0011 | 0.13368 | 0.04472 | 0.01357 | 0.00574 | 0.09252 | 0.12708 | -0.00061 | -0.01737 | 0.00128 | 0.13529 | 0.09269 | 0.01895 | -0.0048 | 0.15791 | -0.18211 | 0.11331 | -0.40324
[RO-HU] [DIR] TIE 400 kV Arad-Sandorfalva | BC | 0.02959 | -0.00637 | -0.00199 | 2e-05 | 0.06172 | -0.00086 | 0.00087 | 0.00109 | -0.00069 | -0.00059 | 0.04681 | -0.00612 | -0.02641 | -0.00283 | 0.01412 | 0.04328 | 0.00036 | 0.0118 | -0.00069 | 0.094 | 0.01259 | -0.01152 | 0.00517 | 0.05937 | 0.05197 | 0.03237 | 0.06254
[RO-HU] [DIR] TIE 400 kV Arad-Sandorfalva | N-1 TIE 400 kV Nadab-Bekescsaba | 0.07831 | -0.00855 | 0.02666 | 2e-05 | 0.12753 | -0.0008 | -0.00045 | 0.00108 | -0.00059 | -0.00051 | 0.10511 | 0.00848 | -0.03709 | -0.00214 | 0.05433 | 0.1001 | 0.00034 | 0.01445 | -0.00059 | 0.17963 | 0.05828 | -0.01009 | -0.0037 | 0.12378 | 0.08038 | 0.0837 | 0.10773
[RO-HU] [DIR] TIE 400 kV Arad-Sandorfalva | N-1 TIE 400 kV Rosiori-Mukacevo | 0.05436 | -0.00402 | 0.01732 | 1e-05 | 0.09033 | -0.00037 | 6e-05 | 0.0005 | -0.00028 | -0.00024 | 0.07389 | 0.00629 | -0.01973 | -0.00101 | 0.03686 | 0.07016 | 0.00016 | 0.0061 | -0.00028 | 0.12925 | 0.03816 | -0.00529 | 0.00364 | 0.08751 | 0.03791 | 0.05806 | 0.06414
[RO-HU] [DIR] TIE 400 kV Arad-Sandorfalva | N-1 TIE 400 kV Portile de Fier-Djerdap | 0.0253 | -0.00649 | -0.00534 | 2e-05 | 0.06233 | -0.0009 | 0.00099 | 0.00115 | -0.00073 | -0.00063 | 0.04433 | -0.00801 | -0.02645 | -0.00303 | 0.00983 | 0.03957 | 0.00038 | 0.01224 | -0.00073 | 0.10389 | 0.00328 | -0.01215 | 0.00552 | 0.05953 | 0.05395 | 0.02692 | 0.0655
[RO-HU] [DIR] TIE 400 kV Arad-Sandorfalva | N-1 OHL 400 kV Iernut-Sibiu Sud | 0.03097 | -0.00631 | -0.00109 | 2e-05 | 0.06354 | -0.00084 | 0.00084 | 0.00107 | -0.00068 | -0.00058 | 0.04843 | -0.00558 | -0.0263 | -0.00276 | 0.01529 | 0.04486 | 0.00035 | 0.01163 | -0.00067 | 0.0958 | 0.01381 | -0.01131 | 0.00507 | 0.06114 | 0.05177 | 0.03381 | 0.06308
[RO-HU] [DIR] TIE 400 kV Arad-Sandorfalva | N-1 TIE 400 kV Resita-Pancevo c2 | 0.02967 | -0.00642 | -0.00287 | 2e-05 | 0.06294 | -0.00087 | 0.00091 | 0.00111 | -0.0007 | -0.0006 | 0.04751 | -0.00657 | -0.02648 | -0.00289 | 0.01351 | 0.04386 | 0.00036 | 0.01194 | -0.0007 | 0.09636 | 0.01067 | -0.01172 | 0.00527 | 0.0605 | 0.05264 | 0.03251 | 0.06353
[RO-HU] [DIR] TIE 400 kV Arad-Sandorfalva | N-1 TIE 400 kV Resita-Pancevo c1 | 0.02967 | -0.00642 | -0.00287 | 2e-05 | 0.06294 | -0.00087 | 0.00091 | 0.00111 | -0.0007 | -0.0006 | 0.04751 | -0.00657 | -0.02648 | -0.00289 | 0.01351 | 0.04386 | 0.00036 | 0.01194 | -0.0007 | 0.09636 | 0.01067 | -0.01172 | 0.00527 | 0.0605 | 0.05264 | 0.03251 | 0.06353
[RO-HU] [DIR] TIE 400 kV Nadab-Bekescsaba | BC | 0.08551 | -0.00382 | 0.05028 | 0 | 0.11551 | 0.0001 | -0.00232 | -2e-05 | 0.00017 | 0.00014 | 0.10233 | 0.02563 | -0.01874 | 0.00121 | 0.07058 | 0.09974 | -3e-05 | 0.00466 | 0.00017 | 0.15028 | 0.08019 | 0.00251 | -0.01557 | 0.11304 | 0.04987 | 0.09008 | 0.07932
[RO-HU] [DIR] TIE 400 kV Nadab-Bekescsaba | N-1 TIE 400 kV Arad-Sandorfalva | 0.10441 | -0.00789 | 0.04901 | 1e-05 | 0.15494 | -0.00045 | -0.00176 | 0.00068 | -0.00027 | -0.00024 | 0.13223 | 0.02172 | -0.03561 | -0.0006 | 0.0796 | 0.12738 | 0.0002 | 0.0122 | -0.00027 | 0.21033 | 0.08823 | -0.00485 | -0.01227 | 0.15097 | 0.08307 | 0.11076 | 0.11926
[RO-HU] [DIR] TIE 400 kV Nadab-Bekescsaba | N-1 TIE 400 kV Rosiori-Mukacevo | 0.1407 | 0.00142 | 0.09331 | -2e-05 | 0.17927 | 0.00117 | -0.00412 | -0.00134 | 0.00109 | 0.00093 | 0.16268 | 0.0533 | -0.00386 | 0.00525 | 0.12124 | 0.15966 | -0.00047 | -0.00804 | 0.00108 | 0.22882 | 0.13716 | 0.0164 | -0.01899 | 0.17575 | 0.01853 | 0.14733 | 0.08289
[RO-HU] [DIR] TIE 400 kV Nadab-Bekescsaba | N-1 TIE 400 kV Portile de Fier-Djerdap | 0.08187 | -0.00392 | 0.04744 | 0 | 0.11603 | 6e-05 | -0.00221 | 3e-05 | 0.00013 | 0.00011 | 0.10023 | 0.02404 | -0.01878 | 0.00104 | 0.06694 | 0.0966 | -1e-05 | 0.00504 | 0.00013 | 0.15866 | 0.07229 | 0.00198 | -0.01527 | 0.11318 | 0.05155 | 0.08546 | 0.08183
[RO-HU] [DIR] TIE 400 kV Nadab-Bekescsaba | N-1 OHL 400 kV Iernut-Sibiu Sud | 0.08342 | -0.0039 | 0.04892 | 0 | 0.11275 | 7e-05 | -0.00226 | 1e-05 | 0.00015 | 0.00012 | 0.09987 | 0.02481 | -0.01891 | 0.00111 | 0.06881 | 0.09733 | -2e-05 | 0.00491 | 0.00015 | 0.14756 | 0.07834 | 0.0022 | -0.01543 | 0.11036 | 0.05017 | 0.08791 | 0.0785
[RO-HU] [DIR] TIE 400 kV Nadab-Bekescsaba | N-1 TIE 400 kV Resita-Pancevo c2 | 0.08557 | -0.00386 | 0.04957 | 0 | 0.11651 | 9e-05 | -0.00229 | 0 | 0.00016 | 0.00013 | 0.1029 | 0.02527 | -0.01881 | 0.00116 | 0.07008 | 0.10021 | -2e-05 | 0.00478 | 0.00016 | 0.15219 | 0.07863 | 0.00236 | -0.01549 | 0.11396 | 0.05041 | 0.09019 | 0.08012
[RO-HU] [DIR] TIE 400 kV Nadab-Bekescsaba | N-1 TIE 400 kV Resita-Pancevo c1 | 0.08557 | -0.00386 | 0.04957 | 0 | 0.11651 | 9e-05 | -0.00229 | 0 | 0.00016 | 0.00013 | 0.1029 | 0.02527 | -0.01881 | 0.00116 | 0.07008 | 0.10021 | -2e-05 | 0.00478 | 0.00016 | 0.15219 | 0.07863 | 0.00236 | -0.01549 | 0.11396 | 0.05041 | 0.09019 | 0.08012
[RO-UA] [DIR]TIE 400 kV Rosiori-Mukacevo | BC | 0.13098 | 0.01242 | 0.10212 | -5e-05 | 0.1513 | 0.00255 | -0.00427 | -0.00313 | 0.00218 | 0.00187 | 0.14321 | 0.06566 | 0.03532 | 0.0096 | 0.12024 | 0.1422 | -0.00106 | -0.03013 | 0.00217 | 0.18638 | 0.13521 | 0.03295 | -0.0081 | 0.14881 | -0.07438 | 0.13585 | 0.00848
[RO-UA] [DIR]TIE 400 kV Rosiori-Mukacevo | N-1 TIE 400 kV Arad-Sandorfalva | 0.13423 | 0.01172 | 0.1019 | -5e-05 | 0.15807 | 0.00246 | -0.00418 | -0.00301 | 0.0021 | 0.0018 | 0.14834 | 0.06499 | 0.03242 | 0.00929 | 0.12179 | 0.14695 | -0.00102 | -0.02884 | 0.0021 | 0.1967 | 0.1366 | 0.03168 | -0.00753 | 0.15533 | -0.06868 | 0.1394 | 0.01534
[RO-UA] [DIR]TIE 400 kV Rosiori-Mukacevo | N-1 TIE 400 kV Nadab-Bekescsaba | 0.14964 | 0.01159 | 0.11309 | -5e-05 | 0.1765 | 0.00257 | -0.00478 | -0.00314 | 0.00222 | 0.0019 | 0.16553 | 0.07126 | 0.03123 | 0.00986 | 0.13563 | 0.16395 | -0.00106 | -0.02912 | 0.00221 | 0.21917 | 0.15271 | 0.0335 | -0.01149 | 0.17347 | -0.0635 | 0.1555 | 0.02578
[RO-UA] [DIR]TIE 400 kV Rosiori-Mukacevo | N-1 TIE 400 kV Portile de Fier-Djerdap | 0.12889 | 0.01236 | 0.10049 | -5e-05 | 0.15159 | 0.00253 | -0.00421 | -0.0031 | 0.00216 | 0.00185 | 0.142 | 0.06475 | 0.0353 | 0.0095 | 0.11814 | 0.14039 | -0.00105 | -0.02992 | 0.00215 | 0.1912 | 0.13067 | 0.03264 | -0.00792 | 0.14889 | -0.07341 | 0.13319 | 0.00992
[RO-UA] [DIR]TIE 400 kV Rosiori-Mukacevo | N-1 OHL 400 kV Iernut-Sibiu Sud | 0.10427 | 0.01132 | 0.08474 | -4e-05 | 0.11599 | 0.00224 | -0.00358 | -0.00276 | 0.00191 | 0.00163 | 0.1117 | 0.05515 | 0.0332 | 0.00835 | 0.09766 | 0.11146 | -0.00093 | -0.02694 | 0.0019 | 0.15158 | 0.11166 | 0.02888 | -0.00623 | 0.11448 | -0.07053 | 0.10803 | -0.002
[RO-UA] [DIR]TIE 400 kV Rosiori-Mukacevo | N-1 OHL 400 kV Mintia-Arad | 0.13619 | 0.01223 | 0.10456 | -5e-05 | 0.15941 | 0.00255 | -0.00436 | -0.00313 | 0.00218 | 0.00187 | 0.14997 | 0.06691 | 0.03428 | 0.00964 | 0.12413 | 0.14864 | -0.00106 | -0.02992 | 0.00218 | 0.1971 | 0.13893 | 0.03298 | -0.00846 | 0.15669 | -0.0717 | 0.14131 | 0.01375
[RO-UA] [DIR]TIE 400 kV Rosiori-Mukacevo | N-1 OHL 400 kV Sibiu Sud-Mintia | 0.1343 | 0.01227 | 0.10342 | -5e-05 | 0.1571 | 0.00254 | -0.00432 | -0.00312 | 0.00218 | 0.00186 | 0.1478 | 0.06631 | 0.03456 | 0.0096 | 0.12253 | 0.14647 | -0.00105 | -0.02992 | 0.00217 | 0.19164 | 0.1369 | 0.03289 | -0.00831 | 0.15444 | -0.07215 | 0.13928 | 0.01278
[RO-UA] [DIR]TIE 400 kV Rosiori-Mukacevo | N-1 OHL 400 kV Arefu-Sibiu Sud | 0.12233 | 0.01229 | 0.09711 | -5e-05 | 0.13944 | 0.00248 | -0.00408 | -0.00305 | 0.00212 | 0.00181 | 0.13268 | 0.06275 | 0.03543 | 0.00931 | 0.11328 | 0.1319 | -0.00103 | -0.02956 | 0.00211 | 0.17807 | 0.12843 | 0.03206 | -0.00752 | 0.13759 | -0.07407 | 0.12678 | 0.00598
[RO-UA] [DIR]TIE 400 kV Rosiori-Mukacevo | N-1 TIE 400 kV Resita-Pancevo c2 | 0.13101 | 0.01241 | 0.10182 | -5e-05 | 0.15172 | 0.00254 | -0.00426 | -0.00313 | 0.00218 | 0.00186 | 0.14345 | 0.06551 | 0.0353 | 0.00958 | 0.12003 | 0.1424 | -0.00105 | -0.03008 | 0.00217 | 0.1872 | 0.13455 | 0.03288 | -0.00806 | 0.1492 | -0.07415 | 0.13589 | 0.00882
[RO-UA] [DIR]TIE 400 kV Rosiori-Mukacevo | N-1 OHL 400 kV Arefu-Tantareni | 0.12509 | 0.01232 | 0.09867 | -5e-05 | 0.14353 | 0.0025 | -0.00414 | -0.00308 | 0.00214 | 0.00183 | 0.13614 | 0.06365 | 0.03535 | 0.0094 | 0.11547 | 0.1352 | -0.00104 | -0.02971 | 0.00213 | 0.18313 | 0.13055 | 0.03232 | -0.00771 | 0.1416 | -0.07364 | 0.12965 | 0.00805
[RO-UA] [DIR]TIE 400 kV Rosiori-Mukacevo | N-1 TIE 400 kV Resita-Pancevo c1 | 0.13101 | 0.01241 | 0.10182 | -5e-05 | 0.15172 | 0.00254 | -0.00426 | -0.00313 | 0.00218 | 0.00186 | 0.14345 | 0.06551 | 0.0353 | 0.00958 | 0.12003 | 0.1424 | -0.00105 | -0.03008 | 0.00217 | 0.1872 | 0.13455 | 0.03288 | -0.00806 | 0.1492 | -0.07415 | 0.13589 | 0.00882
[RO-RS] [DIR] TIE 400 kV Resita-Pancevo c2 | BC | 0.00172 | -0.00113 | -0.02044 | 1e-05 | 0.02853 | -0.00033 | 0.00077 | 0.0004 | -0.00029 | -0.00025 | 0.0164 | -0.01039 | -0.00183 | -0.00134 | -0.01426 | 0.01357 | 0.00014 | 0.00336 | -0.00029 | 0.0549 | -0.0448 | -0.0045 | 0.00242 | 0.02617 | 0.01552 | 0.00323 | 0.02316
[RO-RS] [DIR] TIE 400 kV Resita-Pancevo c2 | N-1 TIE 400 kV Arad-Sandorfalva | 0.00312 | -0.00143 | -0.02054 | 1e-05 | 0.03145 | -0.00037 | 0.00081 | 0.00045 | -0.00033 | -0.00028 | 0.01862 | -0.01068 | -0.00308 | -0.00147 | -0.0136 | 0.01562 | 0.00015 | 0.00392 | -0.00032 | 0.05935 | -0.04421 | -0.00504 | 0.00266 | 0.02898 | 0.01798 | 0.00476 | 0.02612
[RO-RS] [DIR] TIE 400 kV Resita-Pancevo c2 | N-1 TIE 400 kV Nadab-Bekescsaba | 0.00465 | -0.00126 | -0.01872 | 1e-05 | 0.03248 | -0.00033 | 0.00069 | 0.0004 | -0.00029 | -0.00025 | 0.0199 | -0.00951 | -0.00247 | -0.0013 | -0.01185 | 0.01698 | 0.00014 | 0.00352 | -0.00029 | 0.06004 | -0.04206 | -0.00441 | 0.00189 | 0.03004 | 0.01722 | 0.00631 | 0.02587
[RO-RS] [DIR] TIE 400 kV Resita-Pancevo c2 | N-1 TIE 400 kV Portile de Fier-Djerdap | -0.01554 | -0.00162 | -0.03393 | 1e-05 | 0.03098 | -0.00052 | 0.00126 | 0.00062 | -0.00047 | -0.0004 | 0.00643 | -0.01796 | -0.002 | -0.00215 | -0.03153 | -0.00134 | 0.00021 | 0.00516 | -0.00046 | 0.09465 | -0.08225 | -0.00702 | 0.00385 | 0.02682 | 0.02349 | -0.01869 | 0.03509
[RO-RS] [DIR] TIE 400 kV Resita-Pancevo c2 | N-1 OHL 400 kV Iernut-Sibiu Sud | 0.00339 | -0.00106 | -0.01936 | 1e-05 | 0.03073 | -0.00031 | 0.00073 | 0.00037 | -0.00028 | -0.00024 | 0.01837 | -0.00973 | -0.00169 | -0.00126 | -0.01285 | 0.01549 | 0.00013 | 0.00316 | -0.00028 | 0.05707 | -0.04333 | -0.00424 | 0.0023 | 0.02831 | 0.01528 | 0.00497 | 0.02381
[RO-RS] [DIR] TIE 400 kV Resita-Pancevo c2 | N-1 OHL 400 kV Mintia-Arad | 0.00362 | -0.0012 | -0.01955 | 1e-05 | 0.03149 | -0.00033 | 0.00074 | 0.0004 | -0.00029 | -0.00025 | 0.01887 | -0.00994 | -0.00221 | -0.00133 | -0.01284 | 0.01592 | 0.00014 | 0.00344 | -0.00029 | 0.05881 | -0.04345 | -0.00448 | 0.00228 | 0.02905 | 0.01649 | 0.00523 | 0.02508
[RO-RS] [DIR] TIE 400 kV Resita-Pancevo c2 | N-1 OHL 220 kV Portile de Fier-Resita c2 | 0.00045 | -0.00112 | -0.021 | 1e-05 | 0.0268 | -0.00034 | 0.00079 | 0.0004 | -0.0003 | -0.00025 | 0.01483 | -0.01071 | -0.00171 | -0.00136 | -0.01517 | 0.01201 | 0.00014 | 0.00337 | -0.0003 | 0.05215 | -0.04569 | -0.00455 | 0.00249 | 0.02449 | 0.01525 | 0.00184 | 0.02243
[RO-RS] [DIR] TIE 400 kV Resita-Pancevo c2 | N-1 OHL 220 kV Portile de Fier-Resita c1 | 0.00045 | -0.00112 | -0.021 | 1e-05 | 0.0268 | -0.00034 | 0.00079 | 0.0004 | -0.0003 | -0.00025 | 0.01483 | -0.01071 | -0.00171 | -0.00136 | -0.01517 | 0.01201 | 0.00014 | 0.00337 | -0.0003 | 0.05215 | -0.04569 | -0.00455 | 0.00249 | 0.02449 | 0.01525 | 0.00184 | 0.02243
[RO-RS] [DIR] TIE 400 kV Resita-Pancevo c2 | N-1 OHL 220 kV Resita-Timisoara c2 | 0.00461 | -0.00111 | -0.01828 | 1e-05 | 0.03133 | -0.00031 | 0.00069 | 0.00037 | -0.00027 | -0.00023 | 0.01935 | -0.00921 | -0.00201 | -0.00123 | -0.01153 | 0.01661 | 0.00013 | 0.00318 | -0.00027 | 0.05743 | -0.04082 | -0.00417 | 0.00215 | 0.02894 | 0.01546 | 0.00633 | 0.02385
[RO-RS] [DIR] TIE 400 kV Resita-Pancevo c2 | N-1 OHL 220 kV Resita-Timisoara c1 | 0.00461 | -0.00111 | -0.01828 | 1e-05 | 0.03133 | -0.00031 | 0.00069 | 0.00037 | -0.00027 | -0.00023 | 0.01935 | -0.00921 | -0.00201 | -0.00123 | -0.01153 | 0.01661 | 0.00013 | 0.00318 | -0.00027 | 0.05743 | -0.04082 | -0.00417 | 0.00215 | 0.02894 | 0.01546 | 0.00633 | 0.02385
[RO-RS] [DIR] TIE 400 kV Resita-Pancevo c2 | N-1 TRA 400/220 kV AT3 Arad | 0.00601 | -0.00115 | -0.01753 | 1e-05 | 0.03327 | -0.00031 | 0.00066 | 0.00037 | -0.00027 | -0.00023 | 0.02105 | -0.00883 | -0.00228 | -0.00121 | -0.01042 | 0.01828 | 0.00013 | 0.00322 | -0.00027 | 0.06046 | -0.03955 | -0.00414 | 0.00205 | 0.03084 | 0.01603 | 0.00781 | 0.02497
[RO-RS] [DIR] TIE 400 kV Resita-Pancevo c2 | N-1 OHL 400 kV Djerdap - Drmno | 0.00757 | -0.00156 | -0.02516 | 1e-05 | 0.04532 | -0.00043 | 0.00095 | 0.00051 | -0.00038 | -0.00032 | 0.02845 | -0.01265 | -0.0029 | -0.00171 | -0.01535 | 0.02463 | 0.00018 | 0.00445 | -0.00037 | 0.07972 | -0.06429 | -0.0058 | 0.00296 | 0.04194 | 0.02186 | 0.0101 | 0.03397
[RO-RS] [DIR] TIE 400 kV Resita-Pancevo c2 | N-1 OHL 400 kV Djerdap - Bor | -0.00893 | -0.00118 | -0.02479 | 1e-05 | 0.02251 | -0.00038 | 0.00092 | 0.00045 | -0.00034 | -0.00029 | 0.00655 | -0.013 | -0.00145 | -0.00156 | -0.02195 | 0.0018 | 0.00016 | 0.00374 | -0.00034 | 0.06305 | -0.04436 | -0.00513 | 0.00286 | 0.01974 | 0.01657 | -0.01005 | 0.02417
[RO-RS] [DIR] TIE 400 kV Resita-Pancevo c2 | N-1 OHL 400 kV Srbobran – Subotica 3 | -0.00687 | -0.00106 | -0.02842 | 1e-05 | 0.02139 | -0.0004 | 0.00104 | 0.00047 | -0.00036 | -0.00031 | 0.00838 | -0.01447 | -0.00049 | -0.00167 | -0.02335 | 0.00519 | 0.00016 | 0.00373 | -0.00036 | 0.04943 | -0.05736 | -0.00542 | 0.00325 | 0.01896 | 0.01514 | -0.00581 | 0.021
[RO-RS] [DIR] TIE 400 kV Resita-Pancevo c2 | N-1 TIE 400 kV Sandorfalva-Subotica 3 | -0.01312 | -0.00104 | -0.03514 | 1e-05 | 0.01657 | -0.00047 | 0.00129 | 0.00055 | -0.00042 | -0.00036 | 0.00278 | -0.01808 | 0.00056 | -0.00199 | -0.03022 | -0.00068 | 0.00019 | 0.00415 | -0.00042 | 0.046 | -0.06621 | -0.00635 | 0.00403 | 0.01407 | 0.01531 | -0.01225 | 0.01989
[RO-RS] [DIR] TIE 400 kV Resita-Pancevo c2 | N-1 OHL 400 kV Bor 2 – Nis 2 | -0.00652 | -0.00115 | -0.02345 | 1e-05 | 0.024 | -0.00037 | 0.00088 | 0.00043 | -0.00032 | -0.00028 | 0.00872 | -0.01224 | -0.00151 | -0.00149 | -0.01993 | 0.00434 | 0.00015 | 0.0036 | -0.00032 | 0.05972 | -0.04121 | -0.00492 | 0.00272 | 0.02119 | 0.01609 | -0.00715 | 0.02358
[RO-RS] [DIR] TIE 400 kV Resita-Pancevo c2 | N-1 OHL 400 kV Portile de Fier-Resita | -0.01024 | -0.00064 | -0.01837 | 0 | 0.00329 | -0.00026 | 0.00069 | 0.0003 | -0.00023 | -0.0002 | -0.00323 | -0.00964 | -0.00019 | -0.00108 | -0.0175 | -0.00502 | 0.0001 | 0.00234 | -0.00023 | 0.02233 | -0.03734 | -0.00347 | 0.00222 | 0.00222 | 0.00785 | -0.01032 | 0.00874
[RO-RS] [DIR] TIE 400 kV Resita-Pancevo c2 | N-1 OHL 400 kV Paks -Sandorfalva | 0.0031 | -0.00128 | -0.01953 | 1e-05 | 0.03015 | -0.00034 | 0.00076 | 0.00041 | -0.0003 | -0.00026 | 0.01794 | -0.01005 | -0.00263 | -0.00137 | -0.01301 | 0.0151 | 0.00014 | 0.00357 | -0.0003 | 0.05671 | -0.04314 | -0.00466 | 0.00253 | 0.02777 | 0.01652 | 0.0047 | 0.0244
[RO-RS] [DIR] TIE 400 kV Resita-Pancevo c2 | N-1 TIE 400 kV Resita-Pancevo c1 | 0.00274 | -0.0018 | -0.03257 | 1e-05 | 0.04545 | -0.00053 | 0.00123 | 0.00063 | -0.00047 | -0.0004 | 0.02613 | -0.01656 | -0.00291 | -0.00214 | -0.02273 | 0.02162 | 0.00022 | 0.00535 | -0.00047 | 0.08747 | -0.07139 | -0.00716 | 0.00386 | 0.04169 | 0.02472 | 0.00515 | 0.0369
[RO-RS] [DIR] TIE 400 kV Resita-Pancevo c1 | BC | 0.00172 | -0.00113 | -0.02044 | 1e-05 | 0.02853 | -0.00033 | 0.00077 | 0.0004 | -0.00029 | -0.00025 | 0.0164 | -0.01039 | -0.00183 | -0.00134 | -0.01426 | 0.01357 | 0.00014 | 0.00336 | -0.00029 | 0.0549 | -0.0448 | -0.0045 | 0.00242 | 0.02617 | 0.01552 | 0.00323 | 0.02316
[RO-RS] [DIR] TIE 400 kV Resita-Pancevo c1 | N-1 TIE 400 kV Arad-Sandorfalva | 0.00312 | -0.00143 | -0.02054 | 1e-05 | 0.03145 | -0.00037 | 0.00081 | 0.00045 | -0.00033 | -0.00028 | 0.01862 | -0.01068 | -0.00308 | -0.00147 | -0.0136 | 0.01562 | 0.00015 | 0.00392 | -0.00032 | 0.05935 | -0.04421 | -0.00504 | 0.00266 | 0.02898 | 0.01798 | 0.00476 | 0.02612
[RO-RS] [DIR] TIE 400 kV Resita-Pancevo c1 | N-1 TIE 400 kV Nadab-Bekescsaba | 0.00465 | -0.00126 | -0.01872 | 1e-05 | 0.03248 | -0.00033 | 0.00069 | 0.0004 | -0.00029 | -0.00025 | 0.0199 | -0.00951 | -0.00247 | -0.0013 | -0.01185 | 0.01698 | 0.00014 | 0.00352 | -0.00029 | 0.06004 | -0.04206 | -0.00441 | 0.00189 | 0.03004 | 0.01722 | 0.00631 | 0.02587
[RO-RS] [DIR] TIE 400 kV Resita-Pancevo c1 | N-1 TIE 400 kV Portile de Fier-Djerdap | -0.01554 | -0.00162 | -0.03393 | 1e-05 | 0.03098 | -0.00052 | 0.00126 | 0.00062 | -0.00047 | -0.0004 | 0.00643 | -0.01796 | -0.002 | -0.00215 | -0.03153 | -0.00134 | 0.00021 | 0.00515 | -0.00046 | 0.09464 | -0.08225 | -0.00702 | 0.00385 | 0.02682 | 0.02349 | -0.01869 | 0.03509
[RO-RS] [DIR] TIE 400 kV Resita-Pancevo c1 | N-1 OHL 400 kV Iernut-Sibiu Sud | 0.00339 | -0.00106 | -0.01936 | 1e-05 | 0.03073 | -0.00031 | 0.00073 | 0.00037 | -0.00028 | -0.00024 | 0.01837 | -0.00973 | -0.00169 | -0.00126 | -0.01285 | 0.01549 | 0.00013 | 0.00316 | -0.00028 | 0.05707 | -0.04333 | -0.00424 | 0.0023 | 0.02831 | 0.01527 | 0.00497 | 0.02381
[RO-RS] [DIR] TIE 400 kV Resita-Pancevo c1 | N-1 OHL 400 kV Mintia-Arad | 0.00362 | -0.0012 | -0.01955 | 1e-05 | 0.03149 | -0.00033 | 0.00074 | 0.0004 | -0.00029 | -0.00025 | 0.01887 | -0.00994 | -0.00221 | -0.00133 | -0.01284 | 0.01592 | 0.00014 | 0.00344 | -0.00029 | 0.05881 | -0.04344 | -0.00448 | 0.00228 | 0.02905 | 0.01649 | 0.00523 | 0.02508
[RO-RS] [DIR] TIE 400 kV Resita-Pancevo c1 | N-1 OHL 220 kV Portile de Fier-Resita c2 | 0.00045 | -0.00112 | -0.02099 | 1e-05 | 0.0268 | -0.00034 | 0.00079 | 0.0004 | -0.0003 | -0.00025 | 0.01483 | -0.01071 | -0.00171 | -0.00136 | -0.01517 | 0.01201 | 0.00014 | 0.00337 | -0.0003 | 0.05215 | -0.04569 | -0.00455 | 0.00249 | 0.02449 | 0.01525 | 0.00184 | 0.02243
[RO-RS] [DIR] TIE 400 kV Resita-Pancevo c1 | N-1 OHL 220 kV Portile de Fier-Resita c1 | 0.00045 | -0.00112 | -0.02099 | 1e-05 | 0.0268 | -0.00034 | 0.00079 | 0.0004 | -0.0003 | -0.00025 | 0.01483 | -0.01071 | -0.00171 | -0.00136 | -0.01517 | 0.01201 | 0.00014 | 0.00337 | -0.0003 | 0.05215 | -0.04569 | -0.00455 | 0.00249 | 0.02449 | 0.01525 | 0.00184 | 0.02243
[RO-RS] [DIR] TIE 400 kV Resita-Pancevo c1 | N-1 OHL 220 kV Resita-Timisoara c2 | 0.00461 | -0.00111 | -0.01828 | 1e-05 | 0.03133 | -0.00031 | 0.00069 | 0.00037 | -0.00027 | -0.00023 | 0.01934 | -0.00921 | -0.00201 | -0.00123 | -0.01153 | 0.01661 | 0.00013 | 0.00318 | -0.00027 | 0.05743 | -0.04082 | -0.00417 | 0.00215 | 0.02894 | 0.01546 | 0.00633 | 0.02385
[RO-RS] [DIR] TIE 400 kV Resita-Pancevo c1 | N-1 OHL 220 kV Resita-Timisoara c1 | 0.00461 | -0.00111 | -0.01828 | 1e-05 | 0.03133 | -0.00031 | 0.00069 | 0.00037 | -0.00027 | -0.00023 | 0.01934 | -0.00921 | -0.00201 | -0.00123 | -0.01153 | 0.01661 | 0.00013 | 0.00318 | -0.00027 | 0.05743 | -0.04082 | -0.00417 | 0.00215 | 0.02894 | 0.01546 | 0.00633 | 0.02385
[RO-RS] [DIR] TIE 400 kV Resita-Pancevo c1 | N-1 TRA 400/220 kV AT3 Arad | 0.00601 | -0.00115 | -0.01753 | 1e-05 | 0.03327 | -0.00031 | 0.00066 | 0.00037 | -0.00027 | -0.00023 | 0.02105 | -0.00883 | -0.00228 | -0.00121 | -0.01042 | 0.01828 | 0.00013 | 0.00322 | -0.00027 | 0.06046 | -0.03955 | -0.00414 | 0.00205 | 0.03084 | 0.01603 | 0.00781 | 0.02497
[RO-RS] [DIR] TIE 400 kV Resita-Pancevo c1 | N-1 OHL 400 kV Djerdap - Drmno | 0.00757 | -0.00156 | -0.02516 | 1e-05 | 0.04532 | -0.00043 | 0.00095 | 0.00051 | -0.00038 | -0.00032 | 0.02845 | -0.01265 | -0.0029 | -0.00171 | -0.01535 | 0.02463 | 0.00018 | 0.00445 | -0.00037 | 0.07972 | -0.06429 | -0.0058 | 0.00296 | 0.04194 | 0.02186 | 0.0101 | 0.03397
[RO-RS] [DIR] TIE 400 kV Resita-Pancevo c1 | N-1 OHL 400 kV Djerdap - Bor | -0.00893 | -0.00118 | -0.02479 | 1e-05 | 0.02251 | -0.00038 | 0.00092 | 0.00045 | -0.00034 | -0.00029 | 0.00655 | -0.013 | -0.00145 | -0.00156 | -0.02194 | 0.0018 | 0.00016 | 0.00374 | -0.00034 | 0.06305 | -0.04436 | -0.00513 | 0.00286 | 0.01973 | 0.01657 | -0.01005 | 0.02417
[RO-RS] [DIR] TIE 400 kV Resita-Pancevo c1 | N-1 OHL 400 kV Srbobran – Subotica 3 | -0.00687 | -0.00106 | -0.02842 | 1e-05 | 0.02139 | -0.0004 | 0.00104 | 0.00047 | -0.00036 | -0.00031 | 0.00838 | -0.01447 | -0.00049 | -0.00167 | -0.02335 | 0.00519 | 0.00016 | 0.00373 | -0.00036 | 0.04943 | -0.05736 | -0.00542 | 0.00325 | 0.01896 | 0.01514 | -0.00581 | 0.021
[RO-RS] [DIR] TIE 400 kV Resita-Pancevo c1 | N-1 TIE 400 kV Sandorfalva-Subotica 3 | -0.01312 | -0.00104 | -0.03514 | 1e-05 | 0.01657 | -0.00047 | 0.00129 | 0.00055 | -0.00042 | -0.00036 | 0.00278 | -0.01808 | 0.00056 | -0.00199 | -0.03022 | -0.00068 | 0.00019 | 0.00415 | -0.00042 | 0.046 | -0.06621 | -0.00635 | 0.00403 | 0.01407 | 0.01531 | -0.01225 | 0.01989
[RO-RS] [DIR] TIE 400 kV Resita-Pancevo c1 | N-1 OHL 400 kV Bor 2 – Nis 2 | -0.00652 | -0.00115 | -0.02345 | 1e-05 | 0.024 | -0.00037 | 0.00088 | 0.00043 | -0.00032 | -0.00028 | 0.00872 | -0.01224 | -0.00151 | -0.00149 | -0.01993 | 0.00434 | 0.00015 | 0.0036 | -0.00032 | 0.05972 | -0.04121 | -0.00492 | 0.00272 | 0.02119 | 0.01609 | -0.00715 | 0.02358
[RO-RS] [DIR] TIE 400 kV Resita-Pancevo c1 | N-1 OHL 400 kV Portile de Fier-Resita | -0.01024 | -0.00064 | -0.01837 | 0 | 0.00329 | -0.00026 | 0.00069 | 0.0003 | -0.00023 | -0.0002 | -0.00323 | -0.00964 | -0.00019 | -0.00108 | -0.0175 | -0.00502 | 0.0001 | 0.00234 | -0.00023 | 0.02233 | -0.03734 | -0.00347 | 0.00222 | 0.00222 | 0.00785 | -0.01031 | 0.00874
[RO-RS] [DIR] TIE 400 kV Resita-Pancevo c1 | N-1 OHL 400 kV Paks -Sandorfalva | 0.0031 | -0.00128 | -0.01953 | 1e-05 | 0.03015 | -0.00034 | 0.00076 | 0.00041 | -0.0003 | -0.00026 | 0.01794 | -0.01005 | -0.00263 | -0.00137 | -0.01301 | 0.0151 | 0.00014 | 0.00357 | -0.0003 | 0.05671 | -0.04314 | -0.00466 | 0.00253 | 0.02777 | 0.01652 | 0.0047 | 0.0244
[RO-RS] [DIR] TIE 400 kV Resita-Pancevo c1 | N-1 TIE 400 kV Resita-Pancevo c2 | 0.00274 | -0.0018 | -0.03257 | 1e-05 | 0.04545 | -0.00053 | 0.00123 | 0.00063 | -0.00047 | -0.0004 | 0.02613 | -0.01656 | -0.00291 | -0.00214 | -0.02273 | 0.02162 | 0.00022 | 0.00535 | -0.00047 | 0.08747 | -0.07139 | -0.00716 | 0.00386 | 0.04169 | 0.02472 | 0.00515 | 0.0369
[RO-BG] [DIR] TIE 400 kV DOBRUDJA- MEDGIDIA SUD | BC | -0.06371 | -0.0016 | -0.03148 | 1e-05 | -0.13339 | -0.00052 | 0.00116 | 0.00062 | -0.00046 | -0.00039 | -0.09363 | -0.01949 | -0.00186 | -0.00212 | -0.046 | -0.08022 | 0.00021 | 0.00532 | -0.00046 | 0.01262 | -0.0284 | -0.00668 | 0.00286 | -0.14079 | 0.03948 | -0.06243 | 0.07895
[RO-BG] [DIR] TIE 400 kV DOBRUDJA- MEDGIDIA SUD | N-1 OHL 400 kV Isaccea - Stupina | -0.06191 | -0.00153 | -0.03043 | 1e-05 | -0.13037 | -0.0005 | 0.00112 | 0.0006 | -0.00044 | -0.00038 | -0.09128 | -0.01884 | -0.00173 | -0.00205 | -0.04458 | -0.07808 | 0.00021 | 0.00511 | -0.00044 | 0.01372 | -0.02716 | -0.00643 | 0.00277 | -0.13768 | 0.03758 | -0.06062 | 0.07492
[RO-BG] [DIR] TIE 400 kV DOBRUDJA- MEDGIDIA SUD | N-1 TIE 400 kV MEDGIDIA SUD - VARNA | -0.1094 | -0.00274 | -0.05406 | 2e-05 | -0.22891 | -0.00089 | 0.002 | 0.00107 | -0.00079 | -0.00068 | -0.1608 | -0.03346 | -0.00319 | -0.00365 | -0.07899 | -0.13776 | 0.00037 | 0.00914 | -0.00079 | 0.02168 | -0.04876 | -0.01148 | 0.0049 | -0.24182 | 0.0678 | -0.10722 | 0.13557
[RO-BG] [DIR] TIE 400 kV DOBRUDJA- MEDGIDIA SUD | N-1 OHL 400 kV Cernavoda - Pelicanu | -0.06357 | -0.0017 | -0.03208 | 1e-05 | -0.1302 | -0.00054 | 0.00118 | 0.00064 | -0.00048 | -0.00041 | -0.09231 | -0.01984 | -0.00214 | -0.00219 | -0.04641 | -0.0796 | 0.00022 | 0.00556 | -0.00047 | 0.00684 | -0.03013 | -0.00691 | 0.00287 | -0.13709 | 0.0423 | -0.06253 | 0.08535
[RO-BG] [DIR] TIE 400 kV DOBRUDJA- MEDGIDIA SUD | N-1 OHL 400 kV Gura Ialomitei - Bucuresti Sud | -0.06357 | -0.00171 | -0.03214 | 1e-05 | -0.12991 | -0.00054 | 0.00118 | 0.00064 | -0.00048 | -0.00041 | -0.09219 | -0.01987 | -0.00217 | -0.00219 | -0.04645 | -0.07954 | 0.00022 | 0.00558 | -0.00048 | 0.00631 | -0.0303 | -0.00693 | 0.00287 | -0.13675 | 0.04257 | -0.06255 | 0.08595
[RO-BG] [DIR] TIE 400 kV DOBRUDJA- MEDGIDIA SUD | N-1 OHL 400 kV Gutinas – Smardan | -0.0622 | -0.00169 | -0.03112 | 1e-05 | -0.12898 | -0.00053 | 0.00114 | 0.00063 | -0.00047 | -0.0004 | -0.09092 | -0.01931 | -0.00221 | -0.00214 | -0.04517 | -0.0781 | 0.00022 | 0.00549 | -0.00046 | 0.00921 | -0.02841 | -0.00676 | 0.00274 | -0.13598 | 0.04345 | -0.06103 | 0.08897
[RO-BG] [DIR] TIE 400 kV DOBRUDJA- MEDGIDIA SUD | N-1 TIE 400 kV Resita-Pancevo c2 | -0.0637 | -0.0016 | -0.03157 | 1e-05 | -0.13326 | -0.00052 | 0.00117 | 0.00062 | -0.00046 | -0.0004 | -0.09356 | -0.01953 | -0.00187 | -0.00213 | -0.04606 | -0.08016 | 0.00021 | 0.00534 | -0.00046 | 0.01287 | -0.0286 | -0.0067 | 0.00287 | -0.14067 | 0.03955 | -0.06242 | 0.07905
[RO-BG] [DIR] TIE 400 kV DOBRUDJA- MEDGIDIA SUD | N-1 TIE 400 kV Resita-Pancevo c1 | -0.0637 | -0.0016 | -0.03157 | 1e-05 | -0.13326 | -0.00052 | 0.00117 | 0.00062 | -0.00046 | -0.0004 | -0.09356 | -0.01953 | -0.00187 | -0.00213 | -0.04606 | -0.08016 | 0.00021 | 0.00534 | -0.00046 | 0.01287 | -0.0286 | -0.0067 | 0.00287 | -0.14067 | 0.03955 | -0.06242 | 0.07905
[RO-BG] [DIR] TIE 400 kV MEDGIDIA SUD - VARNA | BC | -0.06587 | -0.00165 | -0.03255 | 1e-05 | -0.13769 | -0.00054 | 0.0012 | 0.00064 | -0.00048 | -0.00041 | -0.09683 | -0.02015 | -0.00192 | -0.0022 | -0.04756 | -0.08295 | 0.00022 | 0.0055 | -0.00048 | 0.01305 | -0.02936 | -0.00691 | 0.00295 | -0.14563 | 0.04082 | -0.06456 | 0.08163
[RO-BG] [DIR] TIE 400 kV MEDGIDIA SUD - VARNA | N-1 OHL 400 kV Isaccea - Rahman | -0.06417 | -0.00158 | -0.03155 | 1e-05 | -0.13482 | -0.00052 | 0.00117 | 0.00062 | -0.00046 | -0.00039 | -0.09459 | -0.01953 | -0.0018 | -0.00212 | -0.04621 | -0.08091 | 0.00021 | 0.0053 | -0.00046 | 0.01409 | -0.02818 | -0.00667 | 0.00287 | -0.14267 | 0.03901 | -0.06283 | 0.07779
[RO-BG] [DIR] TIE 400 kV MEDGIDIA SUD - VARNA | N-1 TIE 400 kV DOBRUDJA- MEDGIDIA SUD | -0.11051 | -0.00277 | -0.05461 | 2e-05 | -0.23117 | -0.0009 | 0.00202 | 0.00108 | -0.0008 | -0.00068 | -0.16244 | -0.0338 | -0.00322 | -0.00368 | -0.0798 | -0.13916 | 0.00037 | 0.00924 | -0.0008 | 0.0219 | -0.04926 | -0.0116 | 0.00495 | -0.24429 | 0.06849 | -0.10831 | 0.13695
[RO-BG] [DIR] TIE 400 kV MEDGIDIA SUD - VARNA | N-1 OHL 400 kV Cernavoda - Pelicanu | -0.06574 | -0.00175 | -0.03317 | 1e-05 | -0.13439 | -0.00056 | 0.00122 | 0.00066 | -0.00049 | -0.00042 | -0.09546 | -0.02051 | -0.00222 | -0.00226 | -0.04799 | -0.0823 | 0.00023 | 0.00575 | -0.00049 | 0.00707 | -0.03116 | -0.00714 | 0.00297 | -0.1418 | 0.04374 | -0.06466 | 0.08825
[RO-BG] [DIR] TIE 400 kV MEDGIDIA SUD - VARNA | N-1 OHL 400 kV Gura Ialomitei - Bucuresti Sud | -0.06573 | -0.00176 | -0.03323 | 1e-05 | -0.13409 | -0.00056 | 0.00122 | 0.00067 | -0.00049 | -0.00042 | -0.09534 | -0.02055 | -0.00224 | -0.00227 | -0.04803 | -0.08225 | 0.00023 | 0.00577 | -0.00049 | 0.00653 | -0.03133 | -0.00716 | 0.00297 | -0.14145 | 0.04401 | -0.06467 | 0.08886
[RO-BG] [DIR] TIE 400 kV MEDGIDIA SUD - VARNA | N-1 OHL 400 kV Gutinas – Smardan | -0.06431 | -0.00174 | -0.03218 | 1e-05 | -0.13314 | -0.00054 | 0.00118 | 0.00065 | -0.00048 | -0.00041 | -0.09402 | -0.01997 | -0.00229 | -0.00221 | -0.0467 | -0.08076 | 0.00022 | 0.00567 | -0.00048 | 0.00953 | -0.02937 | -0.00699 | 0.00283 | -0.14065 | 0.04492 | -0.0631 | 0.09199
[RO-BG] [DIR] TIE 400 kV MEDGIDIA SUD - VARNA | N-1 OHL 400 kV Medgidia Sud - Stupina | -0.06402 | -0.00158 | -0.03146 | 1e-05 | -0.13457 | -0.00052 | 0.00116 | 0.00062 | -0.00046 | -0.00039 | -0.09439 | -0.01948 | -0.00179 | -0.00212 | -0.0461 | -0.08074 | 0.00021 | 0.00528 | -0.00046 | 0.01418 | -0.02808 | -0.00665 | 0.00287 | -0.14241 | 0.03885 | -0.06268 | 0.07746
[RO-BG] [DIR] TIE 400 kV MEDGIDIA SUD - VARNA | N-1 TIE 400 kV Resita-Pancevo c2 | -0.06586 | -0.00166 | -0.03265 | 1e-05 | -0.13756 | -0.00054 | 0.00121 | 0.00064 | -0.00048 | -0.00041 | -0.09675 | -0.0202 | -0.00193 | -0.0022 | -0.04763 | -0.08289 | 0.00022 | 0.00552 | -0.00048 | 0.01331 | -0.02957 | -0.00693 | 0.00296 | -0.14551 | 0.04089 | -0.06454 | 0.08174
[RO-BG] [DIR] TIE 400 kV MEDGIDIA SUD - VARNA | N-1 TIE 400 kV Resita-Pancevo c1 | -0.06586 | -0.00166 | -0.03265 | 1e-05 | -0.13756 | -0.00054 | 0.00121 | 0.00064 | -0.00048 | -0.00041 | -0.09675 | -0.0202 | -0.00193 | -0.0022 | -0.04763 | -0.08289 | 0.00022 | 0.00552 | -0.00048 | 0.01331 | -0.02957 | -0.00693 | 0.00296 | -0.14551 | 0.04089 | -0.06454 | 0.08174
[RO-RO] [DIR] OHL 400 kV Portile de Fier-Resita | N-1 TIE 400 kV Resita-Pancevo c2 | 0.03619 | -0.00119 | -0.00072 | 0 | 0.06951 | -0.00014 | 5e-05 | 0.00018 | -0.00011 | -0.0001 | 0.05568 | 0.00056 | -0.0045 | -0.00043 | 0.01385 | 0.05323 | 6e-05 | 0.00222 | -0.00011 | 0.08473 | -0.01052 | -0.00192 | -4e-05 | 0.0662 | 0.01923 | 0.04064 | 0.03781
[RO-RO] [DIR] OHL 400 kV Arad-Nadab | N-1 TIE 400 kV Arad-Sandorfalva | 0.11372 | -0.0011 | 0.06924 | -1e-05 | 0.14771 | 0.00058 | -0.00266 | -0.00062 | 0.00057 | 0.00048 | 0.13346 | 0.03753 | -0.01229 | 0.00291 | 0.0954 | 0.13109 | -0.00023 | -0.00213 | 0.00057 | 0.18342 | 0.11208 | 0.00806 | -0.01094 | 0.14442 | 0.02719 | 0.12008 | 0.07387
[RO-RO] [DIR] OHL 400 kV Arad-Nadab | N-1 TIE 400 kV Resita-Pancevo c2 | 0.09226 | 0.0035 | 0.07009 | -2e-05 | 0.10368 | 0.00119 | -0.00327 | -0.0014 | 0.00106 | 0.00091 | 0.09991 | 0.04168 | 0.00685 | 0.00492 | 0.08471 | 0.10003 | -0.00048 | -0.01061 | 0.00106 | 0.11668 | 0.10162 | 0.01631 | -0.01463 | 0.10203 | -0.01014 | 0.09664 | 0.02908
[RO-RO] [DIR] OHL 400 kV Mintia-Arad | BC | 0.06505 | -0.0024 | 0.03049 | 0 | 0.10129 | 2e-05 | -0.00105 | 4e-05 | 6e-05 | 5e-05 | 0.0844 | 0.0155 | -0.01304 | 0.00053 | 0.04854 | 0.0804 | 0 | 0.00265 | 6e-05 | 0.13377 | 0.04636 | 0.00045 | -0.00461 | 0.09839 | 0.03339 | 0.06823 | 0.06584
[RO-RO] [DIR] OHL 400 kV Mintia-Arad | N-1 TIE 400 kV Rosiori-Mukacevo | 0.07588 | -0.00137 | 0.03894 | 0 | 0.1138 | 0.00023 | -0.0014 | -0.00022 | 0.00024 | 0.0002 | 0.09625 | 0.02093 | -0.01011 | 0.00132 | 0.05849 | 0.09216 | -9e-05 | 0.00016 | 0.00024 | 0.14919 | 0.05755 | 0.00317 | -0.00528 | 0.1107 | 0.02724 | 0.07946 | 0.06655
[RO-RO] [DIR] OHL 400 kV Mintia-Arad | N-1 TIE 400 kV Portile de Fier-Djerdap | 0.06194 | -0.00248 | 0.02807 | 0 | 0.10173 | -2e-05 | -0.00096 | 8e-05 | 3e-05 | 2e-05 | 0.08261 | 0.01414 | -0.01307 | 0.00038 | 0.04544 | 0.07771 | 1e-05 | 0.00298 | 3e-05 | 0.14093 | 0.03962 | -1e-05 | -0.00435 | 0.09851 | 0.03483 | 0.06428 | 0.06799
[RO-RO] [DIR] OHL 400 kV Mintia-Arad | N-1 OHL 400 kV Iernut-Sibiu Sud | 0.0879 | -0.00146 | 0.04536 | 0 | 0.13149 | 0.00028 | -0.00164 | -0.00028 | 0.0003 | 0.00025 | 0.11136 | 0.0245 | -0.01122 | 0.00159 | 0.06786 | 0.10669 | -0.00011 | -8e-05 | 0.00029 | 0.16354 | 0.06651 | 0.00393 | -0.0062 | 0.12776 | 0.0301 | 0.09202 | 0.07481
[RO-RO] [DIR] OHL 400 kV Mintia-Arad | N-1 OHL 220 kV Portile de Fier-Resita 1&2 | 0.06646 | -0.00241 | 0.03111 | 0 | 0.1032 | 2e-05 | -0.00107 | 3e-05 | 7e-05 | 5e-05 | 0.08614 | 0.01585 | -0.01316 | 0.00055 | 0.04955 | 0.08212 | 0 | 0.00264 | 7e-05 | 0.13681 | 0.04734 | 0.00051 | -0.00468 | 0.10024 | 0.03368 | 0.06977 | 0.06664
[RO-RO] [DIR] OHL 400 kV Mintia-Arad | N-1 OHL 220 kV Resita-Timisoara 1&2 | 0.07034 | -0.00236 | 0.03446 | 0 | 0.10641 | 6e-05 | -0.00119 | -2e-05 | 0.0001 | 8e-05 | 0.08979 | 0.01766 | -0.01337 | 0.00073 | 0.05354 | 0.08597 | -2e-05 | 0.00233 | 0.0001 | 0.13841 | 0.05366 | 0.00104 | -0.0051 | 0.10347 | 0.03329 | 0.0739 | 0.06711
[RO-RO] [DIR] OHL 400 kV Mintia-Arad | N-1 OHL 220 kV Urechesti-Targu Jiu Nord | 0.058 | -0.00243 | 0.0264 | 0 | 0.09189 | -3e-05 | -0.00089 | 9e-05 | 2e-05 | 1e-05 | 0.07597 | 0.01319 | -0.01266 | 0.00032 | 0.04282 | 0.07212 | 2e-05 | 0.00298 | 2e-05 | 0.12745 | 0.04019 | -0.00016 | -0.0041 | 0.08932 | 0.03278 | 0.06078 | 0.06253
[RO-RO] [DIR] OHL 400 kV Mintia-Arad | N-1 OHL 220 kV Paroseni-Targu Jiu Nord | 0.058 | -0.00243 | 0.0264 | 0 | 0.09189 | -3e-05 | -0.00089 | 9e-05 | 2e-05 | 1e-05 | 0.07597 | 0.01319 | -0.01266 | 0.00032 | 0.04282 | 0.07212 | 2e-05 | 0.00298 | 2e-05 | 0.12745 | 0.04019 | -0.00016 | -0.0041 | 0.08932 | 0.03278 | 0.06078 | 0.06253
[RO-RO] [DIR] OHL 400 kV Mintia-Arad | N-1 TRA 400/220 kV AT3 Arad | 0.07497 | -0.00245 | 0.03724 | 0 | 0.11227 | 8e-05 | -0.00129 | -3e-05 | 0.00012 | 0.0001 | 0.09518 | 0.01911 | -0.01408 | 0.00082 | 0.05744 | 0.0913 | -3e-05 | 0.00233 | 0.00012 | 0.14665 | 0.05852 | 0.00127 | -0.00547 | 0.1092 | 0.03459 | 0.07884 | 0.07005
[RO-RO] [DIR] OHL 400 kV Mintia-Arad | N-1 TIE 400 kV Resita-Pancevo c2 | 0.06508 | -0.00241 | 0.03017 | 0 | 0.10174 | 1e-05 | -0.00103 | 4e-05 | 6e-05 | 5e-05 | 0.08467 | 0.01534 | -0.01307 | 0.0005 | 0.04832 | 0.08061 | 0 | 0.00271 | 6e-05 | 0.13464 | 0.04565 | 0.00037 | -0.00457 | 0.0988 | 0.03364 | 0.06828 | 0.06621
[RO-RO] [DIR] OHL 400 kV Mintia-Arad | N-1 TIE 400 kV Resita-Pancevo c1 | 0.06508 | -0.00241 | 0.03017 | 0 | 0.10174 | 1e-05 | -0.00103 | 4e-05 | 6e-05 | 5e-05 | 0.08467 | 0.01534 | -0.01307 | 0.0005 | 0.04832 | 0.08061 | 0 | 0.00271 | 6e-05 | 0.13464 | 0.04565 | 0.00037 | -0.00457 | 0.0988 | 0.03364 | 0.06828 | 0.06621
[RO-RO] [DIR] OHL 400 kV Sibiu Sud-Mintia | N-1 TIE 400 kV Rosiori-Mukacevo | 0.05618 | -0.0013 | 0.02569 | 0 | 0.09277 | 0.0001 | -0.00092 | -9e-05 | 0.00012 | 0.0001 | 0.07509 | 0.0138 | -0.00818 | 0.00073 | 0.0409 | 0.07051 | -4e-05 | 0.00087 | 0.00012 | 0.08757 | 0.03343 | 0.0015 | -0.00365 | 0.0902 | 0.02619 | 0.05826 | 0.06134
[RO-RO] [DIR] OHL 400 kV Sibiu Sud-Mintia | N-1 TIE 400 kV Resita-Pancevo c2 | 0.04681 | -0.00219 | 0.01836 | 0 | 0.08196 | -8e-05 | -0.00062 | 0.00014 | -3e-05 | -3e-05 | 0.06485 | 0.00909 | -0.01071 | 4e-05 | 0.03229 | 0.06034 | 4e-05 | 0.00303 | -3e-05 | 0.07427 | 0.02372 | -0.00086 | -0.00307 | 0.07957 | 0.03153 | 0.04854 | 0.06075
[RO-RO] [DIR] OHL 400 kV Iernut-Sibiu Sud | N-1 TIE 400 kV Rosiori-Mukacevo | -0.04372 | 0.00048 | -0.02295 | 0 | -0.06486 | -0.00018 | 0.00087 | 0.00019 | -0.00018 | -0.00015 | -0.05523 | -0.01264 | 0.00459 | -0.00092 | -0.03384 | -0.05306 | 7e-05 | 0.00052 | -0.00018 | -0.05185 | -0.03216 | -0.00246 | 0.00339 | -0.06252 | -0.01168 | -0.04569 | -0.03106
[RO-RO] [DIR] OHL 400 kV Iernut-Sibiu Sud | N-1 TIE 400 kV Resita-Pancevo c2 | -0.0862 | -0.00354 | -0.05584 | 2e-05 | -0.11421 | -0.001 | 0.00224 | 0.0012 | -0.00088 | -0.00075 | -0.10182 | -0.03382 | -0.00684 | -0.00402 | -0.07267 | -0.0993 | 0.00041 | 0.01025 | -0.00088 | -0.11286 | -0.07552 | -0.01309 | 0.00599 | -0.11103 | 0.01227 | -0.08976 | -0.03406
[RO-RO] [DIR] OHL 400 kV Iernut-Gadalin | N-1 TIE 400 kV Resita-Pancevo c2 | 0.08008 | 0.0033 | 0.05182 | -2e-05 | 0.10765 | 0.00093 | -0.00209 | -0.00112 | 0.00082 | 0.0007 | 0.09508 | 0.0314 | 0.00644 | 0.00374 | 0.06743 | 0.09229 | -0.00038 | -0.00953 | 0.00082 | 0.11644 | 0.06989 | 0.01218 | -0.00558 | 0.10533 | -0.00859 | 0.08325 | 0.03985
[RO-RO] [DIR] OHL 400 kV Rosiori-Gadalin | BC | -0.08149 | -0.00362 | -0.05375 | 2e-05 | -0.10793 | -0.00099 | 0.00217 | 0.00119 | -0.00087 | -0.00074 | -0.09596 | -0.03267 | -0.00745 | -0.00395 | -0.06927 | -0.09335 | 0.00041 | 0.01027 | -0.00087 | -0.12667 | -0.07289 | -0.01294 | 0.0057 | -0.10569 | 0.0112 | -0.08472 | -0.03797
[RO-RO] [DIR] OHL 400 kV Rosiori-Gadalin | N-1 OHL 400 kV Mintia-Arad | -0.096 | -0.00309 | -0.06055 | 2e-05 | -0.13053 | -0.00099 | 0.00241 | 0.00118 | -0.00088 | -0.00075 | -0.11479 | -0.03613 | -0.00455 | -0.00407 | -0.0801 | -0.11129 | 0.00041 | 0.00968 | -0.00088 | -0.15651 | -0.08323 | -0.01304 | 0.00673 | -0.12764 | 0.00375 | -0.09994 | -0.05266
[RO-RO] [DIR] OHL 400 kV Rosiori-Gadalin | N-1 TIE 400 kV Resita-Pancevo c2 | -0.08151 | -0.00361 | -0.05352 | 2e-05 | -0.10825 | -0.00099 | 0.00216 | 0.00118 | -0.00087 | -0.00074 | -0.09614 | -0.03255 | -0.00743 | -0.00394 | -0.06912 | -0.0935 | 0.00041 | 0.01023 | -0.00086 | -0.12728 | -0.0724 | -0.01289 | 0.00567 | -0.10598 | 0.01103 | -0.08476 | -0.03823
[RO-RO] [DIR] OHL 400 kV Rosiori-Gadalin | N-1 TIE 400 kV Resita-Pancevo c1 | -0.08151 | -0.00361 | -0.05352 | 2e-05 | -0.10825 | -0.00099 | 0.00216 | 0.00118 | -0.00087 | -0.00074 | -0.09614 | -0.03255 | -0.00743 | -0.00394 | -0.06912 | -0.0935 | 0.00041 | 0.01023 | -0.00086 | -0.12728 | -0.0724 | -0.01289 | 0.00567 | -0.10598 | 0.01103 | -0.08476 | -0.03823
[RO-RO] [DIR] OHL 400 kV Arefu-Tantareni | BC | -0.0655 | -0.00118 | -0.03835 | 1e-05 | -0.08631 | -0.00053 | 0.00146 | 0.00062 | -0.00048 | -0.00041 | -0.07854 | -0.0224 | 0.00027 | -0.00227 | -0.05298 | -0.07774 | 0.00022 | 0.00473 | -0.00048 | -0.03621 | -0.05185 | -0.00701 | 0.00432 | -0.08007 | 0.00819 | -0.0688 | -0.00479
[RO-RO] [DIR] OHL 400 kV Arefu-Tantareni | N-1 OHL 400 kV Brasov - Sibiu Sud | -0.07985 | -0.00121 | -0.04599 | 1e-05 | -0.10961 | -0.00062 | 0.00176 | 0.00072 | -0.00056 | -0.00048 | -0.09727 | -0.02677 | 0.00104 | -0.00265 | -0.06404 | -0.09515 | 0.00025 | 0.00526 | -0.00056 | -0.0628 | -0.06192 | -0.00812 | 0.00533 | -0.10346 | 0.00236 | -0.08357 | -0.0239
[RO-RO] [DIR] OHL 400 kV Arefu-Tantareni | N-1 TIE 400 kV Rosiori-Mukacevo | -0.05331 | -2e-05 | -0.02884 | 0 | -0.07222 | -0.0003 | 0.00106 | 0.00033 | -0.00028 | -0.00024 | -0.06521 | -0.01629 | 0.00356 | -0.00138 | -0.04178 | -0.06449 | 0.00012 | 0.00193 | -0.00028 | -0.01886 | -0.03926 | -0.00395 | 0.00356 | -0.06621 | 0.00126 | -0.05615 | -0.004
[RO-RO] [DIR] OHL 400 kV Arefu-Tantareni | N-1 OHL 400 kV Mintia-Arad | -0.05738 | -0.00148 | -0.03454 | 1e-05 | -0.07367 | -0.00053 | 0.00133 | 0.00063 | -0.00048 | -0.00041 | -0.068 | -0.02047 | -0.00136 | -0.00221 | -0.04692 | -0.0677 | 0.00022 | 0.00506 | -0.00047 | -0.01951 | -0.04606 | -0.00696 | 0.00374 | -0.06778 | 0.01236 | -0.06028 | 0.00343
[RO-RO] [DIR] OHL 400 kV Arefu-Tantareni | N-1 OHL 400 kV Sibiu Sud-Mintia | -0.0551 | -0.00167 | -0.03426 | 1e-05 | -0.06809 | -0.00055 | 0.00132 | 0.00065 | -0.00049 | -0.00042 | -0.06412 | -0.02038 | -0.00211 | -0.00226 | -0.04579 | -0.06432 | 0.00023 | 0.00541 | -0.00049 | -0.01971 | -0.04657 | -0.00721 | 0.00364 | -0.06237 | 0.0152 | -0.05801 | 0.00872
[RO-RO] [DIR] OHL 400 kV Arefu-Tantareni | N-1 OHL 400 kV Tantareni-Urechesti | -0.07027 | -0.00104 | -0.03813 | 1e-05 | -0.1005 | -0.00052 | 0.00145 | 0.0006 | -0.00047 | -0.0004 | -0.08804 | -0.02244 | 0.0008 | -0.00222 | -0.05448 | -0.08587 | 0.00021 | 0.00447 | -0.00047 | -0.02788 | -0.04551 | -0.00678 | 0.00431 | -0.09244 | 0.0061 | -0.07313 | -0.00869
[RO-RO] [DIR] OHL 400 kV Arefu-Tantareni | N-1 OHL 220 kV Portile de Fier-Resita 1&2 | -0.06707 | -0.00116 | -0.03903 | 1e-05 | -0.08844 | -0.00054 | 0.00148 | 0.00063 | -0.00049 | -0.00042 | -0.08047 | -0.02279 | 0.00041 | -0.0023 | -0.0541 | -0.07965 | 0.00022 | 0.00475 | -0.00049 | -0.03958 | -0.05294 | -0.00709 | 0.0044 | -0.08212 | 0.00787 | -0.07051 | -0.00568
[RO-RO] [DIR] OHL 400 kV Arefu-Tantareni | N-1 OHL 220 kV Resita-Timisoara 1&2 | -0.07328 | -0.00124 | -0.04418 | 1e-05 | -0.09385 | -0.0006 | 0.00167 | 0.0007 | -0.00054 | -0.00046 | -0.08647 | -0.02558 | 0.00077 | -0.00257 | -0.06033 | -0.08594 | 0.00024 | 0.00521 | -0.00054 | -0.04304 | -0.06258 | -0.00789 | 0.00504 | -0.08754 | 0.00834 | -0.07716 | -0.00665
[RO-RO] [DIR] OHL 400 kV Arefu-Tantareni | N-1 OHL 220 kV Urechesti-Targu Jiu Nord | -0.07126 | -0.00121 | -0.04169 | 1e-05 | -0.09399 | -0.00057 | 0.00158 | 0.00067 | -0.00052 | -0.00044 | -0.08543 | -0.02429 | 0.00058 | -0.00244 | -0.05765 | -0.08449 | 0.00023 | 0.005 | -0.00052 | -0.04137 | -0.05689 | -0.00751 | 0.00473 | -0.08747 | 0.00768 | -0.07488 | -0.0075
[RO-RO] [DIR] OHL 400 kV Arefu-Tantareni | N-1 OHL 220 kV Paroseni-Targu Jiu Nord | -0.07126 | -0.00121 | -0.04169 | 1e-05 | -0.09399 | -0.00057 | 0.00158 | 0.00067 | -0.00052 | -0.00044 | -0.08543 | -0.02429 | 0.00058 | -0.00244 | -0.05765 | -0.08449 | 0.00023 | 0.005 | -0.00052 | -0.04137 | -0.05689 | -0.00751 | 0.00473 | -0.08747 | 0.00768 | -0.07488 | -0.0075
[RO-RO] [DIR] OHL 400 kV Arefu-Tantareni | N-1 TRA 400/220 kV AT3 Arad | -0.06745 | -0.00117 | -0.03966 | 1e-05 | -0.08846 | -0.00054 | 0.00151 | 0.00064 | -0.00049 | -0.00042 | -0.08065 | -0.02311 | 0.00048 | -0.00233 | -0.05472 | -0.07987 | 0.00022 | 0.00479 | -0.00049 | -0.03873 | -0.05423 | -0.00718 | 0.00449 | -0.08218 | 0.00795 | -0.07088 | -0.00561
[RO-RO] [DIR] OHL 400 kV Arefu-Tantareni | N-1 TIE 400 kV Resita-Pancevo c2 | -0.06551 | -0.00117 | -0.03822 | 1e-05 | -0.08649 | -0.00053 | 0.00145 | 0.00062 | -0.00048 | -0.00041 | -0.07864 | -0.02234 | 0.00028 | -0.00226 | -0.05289 | -0.07782 | 0.00022 | 0.00471 | -0.00048 | -0.03654 | -0.05158 | -0.00699 | 0.0043 | -0.08022 | 0.00809 | -0.06882 | -0.00493
[RO-RO] [DIR] OHL 400 kV Arefu-Tantareni | N-1 TIE 400 kV Resita-Pancevo c1 | -0.06551 | -0.00117 | -0.03822 | 1e-05 | -0.08649 | -0.00053 | 0.00145 | 0.00062 | -0.00048 | -0.00041 | -0.07864 | -0.02234 | 0.00028 | -0.00226 | -0.05289 | -0.07782 | 0.00022 | 0.00471 | -0.00048 | -0.03654 | -0.05158 | -0.00699 | 0.0043 | -0.08022 | 0.00809 | -0.06882 | -0.00493
[RO-RO] [DIR] OHL 400 kV Arefu-Sibiu Sud | N-1 TIE 400 kV Rosiori-Mukacevo | 0.06258 | -0.00034 | 0.03287 | 0 | 0.08925 | 0.00029 | -0.00121 | -0.00032 | 0.00028 | 0.00024 | 0.07812 | 0.01835 | -0.00541 | 0.00144 | 0.04841 | 0.07616 | -0.00012 | -0.00148 | 0.00028 | 0.05243 | 0.04489 | 0.00396 | -0.00427 | 0.08368 | 0.00657 | 0.06567 | 0.02171
[RO-RO] [DIR] OHL 400 kV Arefu-Sibiu Sud | N-1 OHL 400 kV Mintia-Arad | 0.06838 | 0.00162 | 0.04072 | -1e-05 | 0.09165 | 0.00061 | -0.00158 | -0.00072 | 0.00055 | 0.00047 | 0.08228 | 0.02407 | 0.00118 | 0.00256 | 0.05557 | 0.08085 | -0.00025 | -0.00571 | 0.00055 | 0.05391 | 0.0543 | 0.00804 | -0.00453 | 0.08624 | -0.00829 | 0.07156 | 0.01195
[RO-RO] [DIR] OHL 400 kV Arefu-Sibiu Sud | N-1 OHL 400 kV Sibiu Sud-Mintia | 0.06545 | 0.00186 | 0.04038 | -1e-05 | 0.08446 | 0.00064 | -0.00157 | -0.00076 | 0.00057 | 0.00049 | 0.07728 | 0.02397 | 0.00216 | 0.00263 | 0.05416 | 0.0765 | -0.00026 | -0.00615 | 0.00057 | 0.0543 | 0.055 | 0.00836 | -0.0044 | 0.07927 | -0.01197 | 0.06865 | 0.0051
[RO-RO] [DIR] OHL 400 kV Arefu-Sibiu Sud | N-1 OHL 220 kV Resita-Timisoara 1&2 | 0.08883 | 0.0013 | 0.05305 | -1e-05 | 0.11776 | 0.0007 | -0.00202 | -0.00081 | 0.00064 | 0.00054 | 0.1061 | 0.0306 | -0.00158 | 0.00301 | 0.07278 | 0.10435 | -0.00028 | -0.00587 | 0.00063 | 0.08447 | 0.07538 | 0.00921 | -0.00619 | 0.11179 | -0.00299 | 0.09325 | 0.02511
[RO-RO] [DIR] OHL 400 kV Arefu-Sibiu Sud | N-1 OHL 220 kV Urechesti-Targu Jiu Nord | 0.08642 | 0.00126 | 0.04999 | -1e-05 | 0.1181 | 0.00066 | -0.00191 | -0.00077 | 0.0006 | 0.00051 | 0.10494 | 0.02903 | -0.00135 | 0.00286 | 0.06952 | 0.10269 | -0.00027 | -0.00561 | 0.0006 | 0.08249 | 0.06835 | 0.00874 | -0.00582 | 0.11187 | -0.00216 | 0.09053 | 0.02623
[RO-RO] [DIR] OHL 400 kV Arefu-Sibiu Sud | N-1 OHL 220 kV Paroseni-Targu Jiu Nord | 0.08642 | 0.00126 | 0.04999 | -1e-05 | 0.1181 | 0.00066 | -0.00191 | -0.00077 | 0.0006 | 0.00051 | 0.10494 | 0.02903 | -0.00135 | 0.00286 | 0.06952 | 0.10269 | -0.00027 | -0.00561 | 0.0006 | 0.08249 | 0.06835 | 0.00874 | -0.00582 | 0.11187 | -0.00216 | 0.09053 | 0.02623
[RO-RO] [DIR] OHL 400 kV Arefu-Sibiu Sud | N-1 TIE 400 kV Resita-Pancevo c2 | 0.07908 | 0.00122 | 0.04558 | -1e-05 | 0.10851 | 0.00061 | -0.00174 | -0.00071 | 0.00056 | 0.00047 | 0.09627 | 0.02654 | -0.00097 | 0.00264 | 0.06345 | 0.09416 | -0.00025 | -0.00525 | 0.00056 | 0.0763 | 0.06159 | 0.00808 | -0.00527 | 0.1026 | -0.00269 | 0.08279 | 0.02294
[RO-RO] [DIR] OHL 400 kV Tantareni-Urechesti | N-1 TIE 400 kV Portile de Fier-Djerdap | 0.04822 | -0.00058 | 0.01007 | 0 | 0.09729 | 4e-05 | -0.00037 | -4e-05 | 5e-05 | 4e-05 | 0.07508 | 0.00681 | -0.00358 | 0.00031 | 0.02543 | 0.06986 | -2e-05 | 0.00032 | 5e-05 | -0.0926 | -0.01212 | 0.00051 | -0.00119 | 0.08616 | 0.00773 | 0.04917 | 0.01705
[RO-RO] [DIR] OHL 400 kV Tantareni-Urechesti | N-1 OHL 400 kV Portile de Fier-Urechesti | 0.03639 | 0.00046 | 0.01842 | 0 | 0.05071 | 0.00024 | -0.00068 | -0.00029 | 0.00022 | 0.00019 | 0.0459 | 0.01093 | -0.00061 | 0.00106 | 0.02727 | 0.04568 | -0.0001 | -0.00213 | 0.00022 | -0.1279 | 0.01889 | 0.0032 | -0.00198 | 0.04343 | -0.00874 | 0.038 | -0.01279
[RO-RO] [DIR] OHL 400 kV Tantareni-Urechesti | N-1 TIE 400 kV Resita-Pancevo c2 | 0.03329 | -0.00096 | -0.00086 | 0 | 0.09846 | -0.00011 | 3e-05 | 0.00014 | -9e-05 | -7e-05 | 0.06595 | 0.00064 | -0.00367 | -0.00034 | 0.01104 | 0.05656 | 5e-05 | 0.00176 | -9e-05 | -0.0602 | -0.04289 | -0.00152 | -4e-05 | 0.08584 | 0.01408 | 0.03018 | 0.02655
[RO-RO] [DIR] OHL 400 kV Portile de Fier-Urechesti | BC | 0.00471 | 0.00225 | 0.03091 | -1e-05 | -0.07538 | 0.00057 | -0.00115 | -0.00069 | 0.00049 | 0.00042 | -0.03188 | 0.01647 | 0.00482 | 0.00223 | 0.02586 | -0.01755 | -0.00023 | -0.00619 | 0.00049 | -0.10764 | 0.09794 | 0.00753 | -0.00313 | -0.067 | -0.03614 | 0.01194 | -0.0621
[RO-RO] [DIR] OHL 400 kV Portile de Fier-Urechesti | N-1 TIE 400 kV Portile de Fier-Djerdap | -0.01632 | 0.00166 | 0.01447 | -1e-05 | -0.07239 | 0.00033 | -0.00055 | -0.00041 | 0.00028 | 0.00024 | -0.04403 | 0.00725 | 0.00461 | 0.00125 | 0.00483 | -0.03572 | -0.00014 | -0.00401 | 0.00028 | -0.05921 | 0.05231 | 0.00445 | -0.00139 | -0.06621 | -0.02643 | -0.01477 | -0.04756
[RO-RO] [DIR] OHL 400 kV Portile de Fier-Urechesti | N-1 OHL 400 kV Slatina-Portile de Fier | 0.00519 | 0.00308 | 0.04093 | -1e-05 | -0.10373 | 0.00076 | -0.00152 | -0.00092 | 0.00066 | 0.00057 | -0.04446 | 0.02184 | 0.00674 | 0.00298 | 0.03385 | -0.02489 | -0.00031 | -0.00839 | 0.00066 | -0.12842 | 0.13038 | 0.01011 | -0.00409 | -0.09299 | -0.0505 | 0.01489 | -0.08832
[RO-RO] [DIR] OHL 400 kV Portile de Fier-Urechesti | N-1 OHL 220 kV Portile de Fier-Resita 1&2 | 0.00913 | 0.00221 | 0.03283 | -1e-05 | -0.06938 | 0.00058 | -0.00122 | -0.0007 | 0.00051 | 0.00044 | -0.02644 | 0.01757 | 0.00443 | 0.0023 | 0.02902 | -0.01214 | -0.00024 | -0.00624 | 0.00051 | -0.09811 | 0.10102 | 0.00773 | -0.00338 | -0.06119 | -0.03523 | 0.01677 | -0.05959
[RO-RO] [DIR] OHL 400 kV Portile de Fier-Urechesti | N-1 OHL 220 kV Resita-Timisoara 1&2 | 0.02182 | 0.00238 | 0.04373 | -1e-05 | -0.05879 | 0.00071 | -0.00162 | -0.00085 | 0.00063 | 0.00054 | -0.01444 | 0.02346 | 0.00373 | 0.00287 | 0.04204 | 0.00049 | -0.00029 | -0.00725 | 0.00063 | -0.09261 | 0.12155 | 0.00946 | -0.00471 | -0.05057 | -0.03647 | 0.03031 | -0.05801
[RO-RO] [DIR] OHL 400 kV Portile de Fier-Urechesti | N-1 TIE 400 kV Resita-Pancevo c2 | 0.00479 | 0.0022 | 0.02995 | -1e-05 | -0.07404 | 0.00055 | -0.00111 | -0.00067 | 0.00048 | 0.00041 | -0.03111 | 0.01599 | 0.00474 | 0.00216 | 0.02519 | -0.01692 | -0.00023 | -0.00604 | 0.00048 | -0.10507 | 0.09584 | 0.00732 | -0.00302 | -0.06578 | -0.03541 | 0.01209 | -0.06102
[RO-RO] [DIR] OHL 400 kV Portile de Fier-Urechesti | N-1 TIE 400 kV Resita-Pancevo c1 | 0.00479 | 0.0022 | 0.02995 | -1e-05 | -0.07404 | 0.00055 | -0.00111 | -0.00067 | 0.00048 | 0.00041 | -0.03111 | 0.01599 | 0.00474 | 0.00216 | 0.02519 | -0.01692 | -0.00023 | -0.00604 | 0.00048 | -0.10507 | 0.09584 | 0.00732 | -0.00302 | -0.06578 | -0.03541 | 0.01209 | -0.06102
[RO-RO] [DIR] OHL 400 kV Slatina-Portile de Fier | BC | -0.00091 | -0.00157 | -0.01905 | 1e-05 | 0.05389 | -0.00037 | 0.0007 | 0.00045 | -0.00032 | -0.00027 | 0.0239 | -0.0102 | -0.00364 | -0.00144 | -0.01519 | 0.01395 | 0.00015 | 0.00418 | -0.00032 | 0.03951 | -0.06166 | -0.0049 | 0.00183 | 0.04939 | 0.0273 | -0.00561 | 0.04983
[RO-RO] [DIR] OHL 400 kV Slatina-Portile de Fier | N-1 TIE 400 kV Portile de Fier-Djerdap | 0.01239 | -0.00119 | -0.00866 | 0 | 0.052 | -0.00022 | 0.00032 | 0.00028 | -0.00019 | -0.00016 | 0.03158 | -0.00437 | -0.0035 | -0.00082 | -0.0019 | 0.02544 | 9e-05 | 0.00279 | -0.00019 | 0.0089 | -0.03283 | -0.00296 | 0.00073 | 0.04888 | 0.02116 | 0.01127 | 0.04064
[RO-RO] [DIR] OHL 400 kV Slatina-Portile de Fier | N-1 OHL 400 kV Portile de Fier-Urechesti | -0.00283 | -0.00249 | -0.03169 | 1e-05 | 0.08472 | -0.0006 | 0.00117 | 0.00073 | -0.00052 | -0.00045 | 0.03694 | -0.01694 | -0.00561 | -0.00235 | -0.02577 | 0.02113 | 0.00025 | 0.00671 | -0.00052 | 0.08353 | -0.10172 | -0.00798 | 0.00311 | 0.07679 | 0.04208 | -0.01049 | 0.07523
[RO-RO] [DIR] OHL 400 kV Slatina-Portile de Fier | N-1 OHL 220 kV Portile de Fier-Resita 1&2 | -0.00355 | -0.00155 | -0.0202 | 1e-05 | 0.0503 | -0.00038 | 0.00075 | 0.00046 | -0.00033 | -0.00028 | 0.02065 | -0.01085 | -0.00341 | -0.00148 | -0.01708 | 0.01072 | 0.00016 | 0.00421 | -0.00033 | 0.03381 | -0.06351 | -0.00502 | 0.00197 | 0.04591 | 0.02675 | -0.0085 | 0.04833
[RO-RO] [DIR] OHL 400 kV Slatina-Portile de Fier | N-1 OHL 220 kV Resita-Timisoara 1&2 | -0.01079 | -0.00164 | -0.02646 | 1e-05 | 0.04431 | -0.00045 | 0.00098 | 0.00055 | -0.0004 | -0.00034 | 0.01382 | -0.01423 | -0.00301 | -0.00181 | -0.02454 | 0.00353 | 0.00019 | 0.00478 | -0.0004 | 0.03082 | -0.0753 | -0.00602 | 0.00274 | 0.03989 | 0.02749 | -0.01622 | 0.04747
[RO-RO] [DIR] OHL 400 kV Slatina-Portile de Fier | N-1 TIE 400 kV Resita-Pancevo c2 | -0.00096 | -0.00154 | -0.01843 | 1e-05 | 0.05303 | -0.00036 | 0.00068 | 0.00044 | -0.00031 | -0.00027 | 0.02341 | -0.00988 | -0.00358 | -0.0014 | -0.01476 | 0.01355 | 0.00015 | 0.00407 | -0.00031 | 0.03785 | -0.06032 | -0.00477 | 0.00175 | 0.0486 | 0.02683 | -0.0057 | 0.04914
[RO-RO] [DIR] OHL 400 kV Slatina-Portile de Fier | N-1 TIE 400 kV Resita-Pancevo c1 | -0.00096 | -0.00154 | -0.01843 | 1e-05 | 0.05303 | -0.00036 | 0.00068 | 0.00044 | -0.00031 | -0.00027 | 0.02341 | -0.00988 | -0.00358 | -0.0014 | -0.01476 | 0.01355 | 0.00015 | 0.00407 | -0.00031 | 0.03785 | -0.06032 | -0.00477 | 0.00175 | 0.0486 | 0.02683 | -0.0057 | 0.04914
[RO-RO] [DIR] OHL 400 kV Medgidia Sud - Stupina | BC | 0.04168 | 0.00167 | 0.02445 | -1e-05 | 0.07043 | 0.00045 | -0.00089 | -0.00055 | 0.0004 | 0.00034 | 0.05478 | 0.01506 | 0.00302 | 0.00179 | 0.03303 | 0.04984 | -0.00019 | -0.00498 | 0.00039 | 0.02552 | 0.02886 | 0.0058 | -0.00197 | 0.07249 | -0.04432 | 0.04213 | -0.09384
[RO-RO] [DIR] OHL 400 kV Medgidia Sud - Stupina | N-1 OHL 400 kV Isaccea - Rahman | 0.05839 | 0.00234 | 0.03425 | -1e-05 | 0.09866 | 0.00063 | -0.00124 | -0.00076 | 0.00055 | 0.00047 | 0.07674 | 0.02109 | 0.00423 | 0.00251 | 0.04627 | 0.06981 | -0.00026 | -0.00698 | 0.00055 | 0.03576 | 0.04043 | 0.00813 | -0.00276 | 0.10155 | -0.06208 | 0.05902 | -0.13146
[RO-RO] [DIR] OHL 400 kV Medgidia Sud - Stupina | N-1 TIE 400 kV DOBRUDJA- MEDGIDIA SUD | 0.03849 | 0.00159 | 0.02287 | -1e-05 | 0.06374 | 0.00043 | -0.00083 | -0.00051 | 0.00037 | 0.00032 | 0.05009 | 0.01408 | 0.00293 | 0.00169 | 0.03072 | 0.04582 | -0.00018 | -0.00471 | 0.00037 | 0.02616 | 0.02744 | 0.00547 | -0.00183 | 0.06543 | -0.04234 | 0.039 | -0.08988
[RO-RO] [DIR] OHL 400 kV Medgidia Sud - Stupina | N-1 OHL 400 kV Cernavoda - Pelicanu | 0.04174 | 0.00163 | 0.02419 | -1e-05 | 0.07181 | 0.00044 | -0.00088 | -0.00054 | 0.00039 | 0.00033 | 0.05535 | 0.0149 | 0.0029 | 0.00177 | 0.03285 | 0.05011 | -0.00018 | -0.00488 | 0.00039 | 0.02301 | 0.0281 | 0.0057 | -0.00196 | 0.0741 | -0.04309 | 0.04209 | -0.09106
[RO-RO] [DIR] OHL 400 kV Medgidia Sud - Stupina | N-1 OHL 400 kV Pelicanu - Bucuresti Sud | 0.04174 | 0.00162 | 0.02415 | -1e-05 | 0.072 | 0.00044 | -0.00088 | -0.00053 | 0.00039 | 0.00033 | 0.05543 | 0.01488 | 0.00288 | 0.00176 | 0.03282 | 0.05014 | -0.00018 | -0.00486 | 0.00039 | 0.02268 | 0.028 | 0.00569 | -0.00196 | 0.07431 | -0.04292 | 0.04208 | -0.09068
[RO-RO] [DIR] OHL 400 kV Medgidia Sud - Stupina | N-1 OHL 400 kV Gura Ialomitei - Bucuresti Sud | 0.04174 | 0.00162 | 0.02416 | -1e-05 | 0.07194 | 0.00044 | -0.00088 | -0.00054 | 0.00039 | 0.00033 | 0.0554 | 0.01489 | 0.00288 | 0.00176 | 0.03283 | 0.05013 | -0.00018 | -0.00487 | 0.00039 | 0.02279 | 0.02803 | 0.0057 | -0.00196 | 0.07424 | -0.04298 | 0.04208 | -0.0908
[RO-RO] [DIR] OHL 400 kV Medgidia Sud - Stupina | N-1 OHL 400 kV Varna-Dobrudja circ1 | 0.04161 | 0.00167 | 0.02441 | -1e-05 | 0.07029 | 0.00045 | -0.00089 | -0.00055 | 0.0004 | 0.00034 | 0.05468 | 0.01504 | 0.00302 | 0.00179 | 0.03298 | 0.04975 | -0.00019 | -0.00497 | 0.00039 | 0.02554 | 0.02883 | 0.0058 | -0.00197 | 0.07234 | -0.04428 | 0.04207 | -0.09376
[RO-RO] [DIR] OHL 400 kV Medgidia Sud - Stupina | N-1 OHL 400 kV Varna-Dobrudja circ2 | 0.04161 | 0.00167 | 0.02441 | -1e-05 | 0.07029 | 0.00045 | -0.00089 | -0.00055 | 0.0004 | 0.00034 | 0.05468 | 0.01504 | 0.00302 | 0.00179 | 0.03298 | 0.04975 | -0.00019 | -0.00497 | 0.00039 | 0.02554 | 0.02883 | 0.0058 | -0.00197 | 0.07234 | -0.04428 | 0.04207 | -0.09376
[RO-RO] [DIR] OHL 400 kV Medgidia Sud - Stupina | N-1 TIE 400 kV MEDGIDIA SUD - VARNA | 0.0383 | 0.00158 | 0.02278 | -1e-05 | 0.06336 | 0.00042 | -0.00083 | -0.00051 | 0.00037 | 0.00032 | 0.04981 | 0.01402 | 0.00292 | 0.00168 | 0.03059 | 0.04558 | -0.00018 | -0.0047 | 0.00037 | 0.02619 | 0.02735 | 0.00545 | -0.00182 | 0.06502 | -0.04222 | 0.03882 | -0.08965
[RO-RO] [DIR] OHL 400 kV Medgidia Sud - Stupina | N-1 OHL 400 kV Cernavodă - Medgidia Sud | 0.05663 | 0.00163 | 0.0293 | -1e-05 | 0.11273 | 0.0005 | -0.00108 | -0.0006 | 0.00044 | 0.00038 | 0.08102 | 0.01811 | 0.00227 | 0.00203 | 0.0419 | 0.07041 | -0.00021 | -0.00525 | 0.00044 | 0.00035 | 0.02876 | 0.00643 | -0.00257 | 0.11845 | -0.04143 | 0.05594 | -0.08463
[RO-RO] [DIR] OHL 400 kV Medgidia Sud - Rahman | BC | -0.0393 | -0.00157 | -0.02305 | 1e-05 | -0.0664 | -0.00043 | 0.00084 | 0.00051 | -0.00037 | -0.00032 | -0.05165 | -0.0142 | -0.00285 | -0.00169 | -0.03114 | -0.04699 | 0.00018 | 0.00469 | -0.00037 | -0.02407 | -0.02721 | -0.00547 | 0.00186 | -0.06834 | 0.04178 | -0.03972 | 0.08848
[RO-RO] [DIR] OHL 400 kV Medgidia Sud - Rahman | N-1 OHL 400 kV Cernavoda - Pelicanu | -0.03935 | -0.00153 | -0.02281 | 1e-05 | -0.06771 | -0.00042 | 0.00083 | 0.00051 | -0.00037 | -0.00031 | -0.05219 | -0.01405 | -0.00273 | -0.00166 | -0.03097 | -0.04724 | 0.00017 | 0.0046 | -0.00037 | -0.0217 | -0.0265 | -0.00538 | 0.00185 | -0.06986 | 0.04063 | -0.03968 | 0.08585
[RO-RO] [DIR] OHL 400 kV Medgidia Sud - Rahman | N-1 OHL 400 kV Pelicanu - Bucuresti Sud | -0.03935 | -0.00153 | -0.02277 | 1e-05 | -0.06789 | -0.00042 | 0.00083 | 0.0005 | -0.00037 | -0.00031 | -0.05226 | -0.01403 | -0.00271 | -0.00166 | -0.03095 | -0.04727 | 0.00017 | 0.00459 | -0.00036 | -0.02138 | -0.0264 | -0.00537 | 0.00185 | -0.07007 | 0.04047 | -0.03967 | 0.08549
[RO-RO] [DIR] OHL 400 kV Medgidia Sud - Rahman | N-1 OHL 400 kV Gura Ialomitei - Bucuresti Sud | -0.03935 | -0.00153 | -0.02278 | 1e-05 | -0.06783 | -0.00042 | 0.00083 | 0.0005 | -0.00037 | -0.00031 | -0.05224 | -0.01404 | -0.00272 | -0.00166 | -0.03095 | -0.04726 | 0.00017 | 0.00459 | -0.00037 | -0.02148 | -0.02643 | -0.00537 | 0.00185 | -0.07 | 0.04052 | -0.03968 | 0.08561
[RO-RO] [DIR] OHL 400 kV Medgidia Sud - Rahman | N-1 OHL 400 kV Varna-Dobrudja circ1 | -0.03923 | -0.00157 | -0.02302 | 1e-05 | -0.06628 | -0.00043 | 0.00084 | 0.00051 | -0.00037 | -0.00032 | -0.05156 | -0.01418 | -0.00285 | -0.00169 | -0.03109 | -0.04691 | 0.00018 | 0.00469 | -0.00037 | -0.02408 | -0.02718 | -0.00546 | 0.00185 | -0.0682 | 0.04175 | -0.03966 | 0.0884
[RO-RO] [DIR] OHL 400 kV Medgidia Sud - Rahman | N-1 OHL 400 kV Varna-Dobrudja circ2 | -0.03923 | -0.00157 | -0.02302 | 1e-05 | -0.06628 | -0.00043 | 0.00084 | 0.00051 | -0.00037 | -0.00032 | -0.05156 | -0.01418 | -0.00285 | -0.00169 | -0.03109 | -0.04691 | 0.00018 | 0.00469 | -0.00037 | -0.02408 | -0.02718 | -0.00546 | 0.00185 | -0.0682 | 0.04175 | -0.03966 | 0.0884
[RO-RO] [DIR] OHL 400 kV Medgidia Sud - Rahman | N-1 OHL 400 kV Cernavodă - Medgidia Sud | -0.05339 | -0.00154 | -0.02763 | 1e-05 | -0.10629 | -0.00047 | 0.00102 | 0.00057 | -0.00042 | -0.00036 | -0.07639 | -0.01708 | -0.00214 | -0.00191 | -0.0395 | -0.06638 | 0.00019 | 0.00495 | -0.00042 | -0.00033 | -0.02712 | -0.00606 | 0.00243 | -0.11168 | 0.03906 | -0.05274 | 0.07979
[RO-RO] [DIR] OHL 400 kV Medgidia Sud- Cernavoda | BC | 0.04498 | -0.0001 | 0.01461 | 0 | 0.12728 | 0.00015 | -0.00057 | -0.00016 | 0.00014 | 0.00012 | 0.07894 | 0.00919 | -0.00226 | 0.0007 | 0.02668 | 0.06189 | -6e-05 | -0.0008 | 0.00014 | -0.07574 | -0.00029 | 0.00189 | -0.00182 | 0.13829 | 0.00869 | 0.04155 | 0.02772
[RO-RO] [DIR] OHL 400 kV Medgidia Sud- Cernavoda | N-1 OHL 400 kV Isaccea - Tulcea Vest | 0.03445 | -0.00061 | 0.00792 | 0 | 0.11173 | 2e-05 | -0.00033 | 0 | 3e-05 | 2e-05 | 0.06597 | 0.00508 | -0.00326 | 0.00019 | 0.01794 | 0.04965 | 0 | 0.00066 | 3e-05 | -0.08672 | -0.00896 | 0.00023 | -0.00131 | 0.12261 | 0.02237 | 0.03073 | 0.05709
[RO-RO] [DIR] OHL 400 kV Medgidia Sud- Cernavoda | N-1 OHL 400 kV Lacu Sarat - Gura Ialomitei | 0.02902 | -0.00071 | 0.00505 | 0 | 0.10164 | -3e-05 | -0.00022 | 4e-05 | -1e-05 | -1e-05 | 0.05846 | 0.00336 | -0.00327 | 2e-05 | 0.01383 | 0.04299 | 1e-05 | 0.00104 | -1e-05 | -0.08693 | -0.01226 | -0.00031 | -0.00099 | 0.11207 | 0.02332 | 0.02527 | 0.05751
[RO-RO] [DIR] OHL 400 kV Medgidia Sud- Cernavoda | N-1 OHL 400 kV Tulcea Vest - Tariverde | 0.03555 | -0.00056 | 0.00859 | 0 | 0.11346 | 3e-05 | -0.00035 | -2e-05 | 4e-05 | 3e-05 | 0.06737 | 0.0055 | -0.00317 | 0.00024 | 0.01884 | 0.05095 | -1e-05 | 0.00052 | 4e-05 | -0.08578 | -0.00812 | 0.0004 | -0.00136 | 0.12437 | 0.02106 | 0.03185 | 0.05428
[RO-RO] [DIR] OHL 400 kV Medgidia Sud- Cernavoda | N-1 OHL 400 kV Gutinas – Smardan | 0.046 | -0.00016 | 0.01485 | 0 | 0.13025 | 0.00014 | -0.00058 | -0.00015 | 0.00014 | 0.00012 | 0.08077 | 0.00931 | -0.0025 | 0.00069 | 0.02724 | 0.06331 | -6e-05 | -0.00069 | 0.00014 | -0.07804 | -0.0003 | 0.00184 | -0.0019 | 0.14154 | 0.01137 | 0.04249 | 0.03447
[RO-RO] [DIR] OHL 400 kV Medgidia Sud- Cernavoda | N-1 OHL 400 kV Isaccea - Rahman | 0.06278 | 0.00061 | 0.02505 | -1e-05 | 0.15735 | 0.00034 | -0.00095 | -0.00039 | 0.00031 | 0.00026 | 0.10233 | 0.01562 | -0.00097 | 0.00147 | 0.04078 | 0.08316 | -0.00014 | -0.00292 | 0.00031 | -0.06485 | 0.01203 | 0.00437 | -0.00266 | 0.16923 | -0.01022 | 0.05953 | -0.01234
[RO-RO] [DIR] OHL 400 kV Medgidia Sud- Cernavoda | N-1 OHL 400 kV Isaccea - Stupina | 0.06432 | 0.00067 | 0.02595 | -1e-05 | 0.15996 | 0.00035 | -0.00098 | -0.00041 | 0.00032 | 0.00028 | 0.10436 | 0.01618 | -0.00086 | 0.00153 | 0.042 | 0.08501 | -0.00014 | -0.00311 | 0.00032 | -0.0639 | 0.0131 | 0.00459 | -0.00273 | 0.17193 | -0.01187 | 0.0611 | -0.01583
[RO-RO] [DIR] OHL 400 kV Medgidia Sud- Cernavoda | N-1 TIE 400 kV MEDGIDIA SUD - VARNA | 0.03183 | -0.00043 | 0.00811 | 0 | 0.09978 | 4e-05 | -0.00033 | -3e-05 | 4e-05 | 4e-05 | 0.0596 | 0.00517 | -0.00264 | 0.00026 | 0.01718 | 0.04532 | -1e-05 | 0.0003 | 4e-05 | -0.07314 | -0.00615 | 0.00051 | -0.00123 | 0.1092 | 0.01685 | 0.02865 | 0.04402
[RO-RO] [DIR] OHL 400 kV Medgidia Sud- Cernavoda | N-1 TIE 400 kV DOBRUDJA- MEDGIDIA SUD | 0.03255 | -0.00042 | 0.00847 | 0 | 0.10125 | 4e-05 | -0.00034 | -4e-05 | 5e-05 | 4e-05 | 0.06067 | 0.00539 | -0.00262 | 0.00029 | 0.0177 | 0.04623 | -2e-05 | 0.00024 | 5e-05 | -0.07328 | -0.00583 | 0.00059 | -0.00126 | 0.11081 | 0.0164 | 0.02936 | 0.04312
[RO-RO] [DIR] OHL 400 kV Medgidia Sud- Cernavoda | N-1 OHL 400 kV Constanta Nord- Cernavoda | 0.0335 | -0.0007 | 0.00705 | 0 | 0.11143 | 0 | -0.0003 | 2e-05 | 1e-05 | 1e-05 | 0.06522 | 0.00455 | -0.00348 | 0.00012 | 0.01695 | 0.04871 | 0 | 0.00089 | 1e-05 | -0.08995 | -0.01043 | -1e-05 | -0.00125 | 0.12248 | 0.02484 | 0.02966 | 0.06254
[RO-RO] [DIR] OHL 400 kV Medgidia Sud- Cernavoda | N-1 OHL 400 kV Cernavoda - Pelicanu | 0.04461 | 0.00018 | 0.01632 | 0 | 0.11815 | 0.0002 | -0.00063 | -0.00022 | 0.00018 | 0.00015 | 0.07517 | 0.0102 | -0.00144 | 0.00088 | 0.02786 | 0.0601 | -8e-05 | -0.00147 | 0.00018 | -0.0592 | 0.00468 | 0.00253 | -0.00187 | 0.12769 | 0.00062 | 0.04182 | 0.0094
[RO-RO] [DIR] OHL 400 kV Medgidia Sud- Cernavoda | N-1 OHL 400 kV Pelicanu - Bucuresti Sud | 0.04458 | 0.00022 | 0.01657 | 0 | 0.11691 | 0.0002 | -0.00064 | -0.00023 | 0.00019 | 0.00016 | 0.07467 | 0.01035 | -0.00133 | 0.00091 | 0.02804 | 0.05988 | -8e-05 | -0.00156 | 0.00019 | -0.05699 | 0.0054 | 0.00262 | -0.00187 | 0.12624 | -0.00051 | 0.04188 | 0.00686
[RO-RO] [DIR] OHL 400 kV Medgidia Sud- Cernavoda | N-1 OHL 400 kV Gura Ialomitei - Bucuresti Sud | 0.04459 | 0.0002 | 0.01648 | 0 | 0.11732 | 0.0002 | -0.00063 | -0.00023 | 0.00019 | 0.00016 | 0.07483 | 0.0103 | -0.00136 | 0.0009 | 0.02798 | 0.05995 | -8e-05 | -0.00153 | 0.00019 | -0.05771 | 0.00516 | 0.00259 | -0.00187 | 0.12672 | -0.00013 | 0.04186 | 0.00771
[RO-RO] [DIR] OHL 400 kV Medgidia Sud- Cernavoda | N-1 OHL 400 kV Medgidia Sud - Stupina | 0.06432 | 0.00067 | 0.02595 | -1e-05 | 0.15996 | 0.00035 | -0.00098 | -0.00041 | 0.00032 | 0.00028 | 0.10436 | 0.01618 | -0.00086 | 0.00153 | 0.042 | 0.08501 | -0.00014 | -0.00311 | 0.00032 | -0.0639 | 0.0131 | 0.00459 | -0.00273 | 0.17193 | -0.01187 | 0.0611 | -0.01583
[RO-RO] [DIR] OHL 400 kV Medgidia Sud- Cernavoda | N-1 OHL 400 kV Medgidia Sud - Rahman | 0.06278 | 0.00061 | 0.02505 | -1e-05 | 0.15735 | 0.00034 | -0.00095 | -0.00039 | 0.00031 | 0.00026 | 0.10233 | 0.01562 | -0.00097 | 0.00147 | 0.04078 | 0.08316 | -0.00014 | -0.00292 | 0.00031 | -0.06485 | 0.01203 | 0.00437 | -0.00266 | 0.16923 | -0.01022 | 0.05953 | -0.01234
[RO-RO] [DIR] OHL 400 kV Medgidia Sud- Cernavoda | N-1 TIE 400 kV Isaccea - Vulcanesti | 0.05447 | 0.00043 | 0.02083 | 0 | 0.14083 | 0.00027 | -0.00079 | -0.00032 | 0.00025 | 0.00021 | 0.09044 | 0.01305 | -0.00109 | 0.0012 | 0.03466 | 0.07282 | -0.00011 | -0.0023 | 0.00025 | -0.06414 | 0.00773 | 0.00353 | -0.00223 | 0.15187 | -0.007 | 0.0513 | -0.00704
[RO-RO] [DIR] OHL 400 kV Cernavoda - Pelicanu | BC | -0.00122 | 0.00091 | 0.00555 | 0 | -0.02971 | 0.00016 | -0.00018 | -0.0002 | 0.00014 | 0.00012 | -0.01228 | 0.00327 | 0.00267 | 0.00058 | 0.00384 | -0.00581 | -7e-05 | -0.00218 | 0.00014 | 0.05384 | 0.01618 | 0.00208 | -0.00016 | -0.03449 | -0.02628 | 0.00091 | -0.05958
[RO-RO] [DIR] OHL 400 kV Cernavoda - Pelicanu | N-1 OHL 400 kV Isaccea - Tulcea Vest | -0.00222 | 0.00086 | 0.00492 | 0 | -0.03118 | 0.00015 | -0.00016 | -0.00019 | 0.00013 | 0.00011 | -0.01351 | 0.00288 | 0.00257 | 0.00054 | 0.00301 | -0.00697 | -6e-05 | -0.00204 | 0.00013 | 0.0528 | 0.01536 | 0.00192 | -0.00011 | -0.03598 | -0.02499 | -0.00012 | -0.05681
[RO-RO] [DIR] OHL 400 kV Cernavoda - Pelicanu | N-1 OHL 400 kV Lacu Sarat - Gura Ialomitei | -0.00311 | 0.00084 | 0.00442 | 0 | -0.03274 | 0.00014 | -0.00014 | -0.00018 | 0.00012 | 0.0001 | -0.0147 | 0.00258 | 0.00255 | 0.0005 | 0.00232 | -0.00805 | -6e-05 | -0.00196 | 0.00012 | 0.05252 | 0.01477 | 0.00182 | -6e-05 | -0.03759 | -0.02455 | -0.00102 | -0.05606
[RO-RO] [DIR] OHL 400 kV Cernavoda - Pelicanu | N-1 OHL 400 kV Tulcea Vest - Tariverde | -0.00207 | 0.00087 | 0.00501 | 0 | -0.03095 | 0.00015 | -0.00016 | -0.00019 | 0.00013 | 0.00011 | -0.01332 | 0.00294 | 0.00259 | 0.00054 | 0.00314 | -0.00679 | -6e-05 | -0.00206 | 0.00013 | 0.05294 | 0.01548 | 0.00195 | -0.00011 | -0.03574 | -0.02517 | 4e-05 | -0.05721
[RO-RO] [DIR] OHL 400 kV Cernavoda - Pelicanu | N-1 OHL 400 kV Tariverde - Constanta Nord | -0.00207 | 0.00087 | 0.00501 | 0 | -0.03095 | 0.00015 | -0.00016 | -0.00019 | 0.00013 | 0.00011 | -0.01332 | 0.00294 | 0.00259 | 0.00054 | 0.00314 | -0.00679 | -6e-05 | -0.00206 | 0.00013 | 0.05294 | 0.01548 | 0.00195 | -0.00011 | -0.03574 | -0.02517 | 4e-05 | -0.05721
[RO-RO] [DIR] OHL 400 kV Cernavoda - Pelicanu | N-1 OHL 400 kV Constanta Nord- Cernavoda | -0.002 | 0.00087 | 0.00504 | 0 | -0.03079 | 0.00015 | -0.00017 | -0.00019 | 0.00013 | 0.00011 | -0.01322 | 0.00296 | 0.00259 | 0.00055 | 0.00318 | -0.00671 | -6e-05 | -0.00206 | 0.00013 | 0.05287 | 0.01549 | 0.00195 | -0.00012 | -0.03557 | -0.02518 | 0.0001 | -0.05722
[RO-RO] [DIR] OHL 400 kV Cernavoda - Pelicanu | N-1 OHL 400 kV Gura Ialomitei - Bucuresti Sud | -0.00174 | 0.00131 | 0.008 | 0 | -0.04274 | 0.00023 | -0.00026 | -0.00029 | 0.0002 | 0.00017 | -0.01766 | 0.00471 | 0.00384 | 0.00084 | 0.00554 | -0.00835 | -0.0001 | -0.00313 | 0.0002 | 0.07742 | 0.0233 | 0.003 | -0.00022 | -0.04963 | -0.03782 | 0.00132 | -0.08575
[RO-RO] [DIR] OHL 400 kV Cernavoda - Pelicanu | N-1 OHL 400 kV Gutinas – Smardan | -0.00344 | 0.00104 | 0.00503 | 0 | -0.03619 | 0.00017 | -0.00016 | -0.00022 | 0.00014 | 0.00012 | -0.01627 | 0.00301 | 0.00319 | 0.00061 | 0.00262 | -0.00892 | -7e-05 | -0.00242 | 0.00014 | 0.05885 | 0.0162 | 0.00219 | 2e-05 | -0.04157 | -0.0321 | -0.00116 | -0.07431
[RO-RO] [DIR] OHL 400 kV Cernavoda - Pelicanu | N-1 OHL 400 kV Brasov – Gutinas | -0.00147 | 0.00111 | 0.00627 | 0 | -0.03363 | 0.00019 | -0.00021 | -0.00024 | 0.00016 | 0.00014 | -0.01395 | 0.00375 | 0.00328 | 0.00069 | 0.00426 | -0.00665 | -8e-05 | -0.00261 | 0.00016 | 0.05975 | 0.01793 | 0.00246 | -0.00012 | -0.03911 | -0.03236 | 0.00089 | -0.07375
[RO-RO] [DIR] OHL 400 kV Pelicanu - Bucuresti Sud | N-1 OHL 400 kV Gura Ialomitei - Bucuresti Sud | -0.00175 | 0.00137 | 0.00836 | 0 | -0.04438 | 0.00024 | -0.00028 | -0.00031 | 0.0002 | 0.00018 | -0.0183 | 0.00493 | 0.004 | 0.00088 | 0.00581 | -0.00862 | -0.0001 | -0.00326 | 0.0002 | 0.08025 | 0.0243 | 0.00312 | -0.00024 | -0.05154 | -0.03934 | 0.00143 | -0.08917
[RO-RO] [DIR] OHL 400 kV Pelicanu - Bucuresti Sud | N-1 OHL 400 kV Gutinas – Smardan | -0.0035 | 0.00108 | 0.00526 | 0 | -0.03748 | 0.00018 | -0.00016 | -0.00023 | 0.00015 | 0.00013 | -0.01681 | 0.00315 | 0.00331 | 0.00063 | 0.00277 | -0.00919 | -8e-05 | -0.00251 | 0.00015 | 0.06081 | 0.01688 | 0.00228 | 1e-05 | -0.04306 | -0.03332 | -0.00114 | -0.0771
[RO-RO] [DIR] OHL 400 kV Gura Ialomitei - Bucuresti Sud | N-1 OHL 400 kV Lacu Sarat - Gura Ialomitei | -0.00305 | 0.00083 | 0.00441 | 0 | -0.03241 | 0.00014 | -0.00014 | -0.00018 | 0.00012 | 0.0001 | -0.01453 | 0.00257 | 0.00253 | 0.0005 | 0.00233 | -0.00794 | -6e-05 | -0.00194 | 0.00012 | 0.05191 | 0.01467 | 0.00181 | -6e-05 | -0.03722 | -0.02433 | -0.00097 | -0.05556
[RO-RO] [DIR] OHL 400 kV Gura Ialomitei - Bucuresti Sud | N-1 OHL 400 kV Constanta Nord- Cernavoda | -0.00195 | 0.00087 | 0.00502 | 0 | -0.03047 | 0.00015 | -0.00016 | -0.00019 | 0.00013 | 0.00011 | -0.01306 | 0.00294 | 0.00256 | 0.00054 | 0.00318 | -0.00661 | -6e-05 | -0.00204 | 0.00013 | 0.05226 | 0.01539 | 0.00194 | -0.00012 | -0.03521 | -0.02496 | 0.00013 | -0.0567
[RO-RO] [DIR] OHL 400 kV Gura Ialomitei - Bucuresti Sud | N-1 OHL 400 kV Cernavoda - Pelicanu | -0.00166 | 0.00127 | 0.00773 | 0 | -0.04123 | 0.00023 | -0.00026 | -0.00028 | 0.00019 | 0.00016 | -0.01703 | 0.00456 | 0.00371 | 0.00081 | 0.00536 | -0.00804 | -9e-05 | -0.00302 | 0.00019 | 0.07465 | 0.02251 | 0.00289 | -0.00022 | -0.04788 | -0.03651 | 0.00129 | -0.08276
[RO-RO] [DIR] OHL 400 kV Gura Ialomitei - Bucuresti Sud | N-1 OHL 400 kV Gutinas – Smardan | -0.00337 | 0.00103 | 0.005 | 0 | -0.03582 | 0.00017 | -0.00016 | -0.00022 | 0.00014 | 0.00012 | -0.01608 | 0.003 | 0.00316 | 0.0006 | 0.00262 | -0.00881 | -7e-05 | -0.0024 | 0.00014 | 0.05818 | 0.01609 | 0.00218 | 2e-05 | -0.04115 | -0.03181 | -0.00112 | -0.07363
[RO-RO] [DIR] OHL 400 kV Gutinas - Smardan | BC | -0.0134 | 0.00079 | -0.00318 | 0 | -0.03918 | 6e-05 | 0.00017 | -9e-05 | 4e-05 | 4e-05 | -0.0241 | -0.00156 | 0.00317 | 0.00012 | -0.0074 | -0.01882 | -3e-05 | -0.00145 | 4e-05 | 0.03031 | 0.00013 | 0.00068 | 0.00105 | -0.04278 | -0.03525 | -0.01252 | -0.08911
[RO-RO] [DIR] OHL 400 kV Gutinas - Smardan | N-1 OHL 400 kV Isaccea - Tulcea Vest | -0.01204 | 0.00085 | -0.00231 | 0 | -0.03717 | 8e-05 | 0.00013 | -0.00011 | 6e-05 | 5e-05 | -0.02242 | -0.00103 | 0.0033 | 0.00019 | -0.00627 | -0.01724 | -3e-05 | -0.00164 | 6e-05 | 0.03173 | 0.00125 | 0.0009 | 0.00098 | -0.04076 | -0.03702 | -0.01112 | -0.09291
[RO-RO] [DIR] OHL 400 kV Gutinas - Smardan | N-1 OHL 400 kV Lacu Sarat - Gura Ialomitei | -0.01046 | 0.0009 | -0.00142 | 0 | -0.03446 | 9e-05 | 0.0001 | -0.00012 | 7e-05 | 6e-05 | -0.02033 | -0.00049 | 0.00336 | 0.00025 | -0.00504 | -0.01534 | -4e-05 | -0.00179 | 7e-05 | 0.03236 | 0.00233 | 0.00109 | 0.0009 | -0.03796 | -0.03794 | -0.00953 | -0.09459
[RO-RO] [DIR] OHL 400 kV Gutinas - Smardan | N-1 OHL 400 kV Tulcea Vest - Tariverde | -0.01227 | 0.00084 | -0.00245 | 0 | -0.03751 | 7e-05 | 0.00014 | -0.0001 | 5e-05 | 5e-05 | -0.02271 | -0.00112 | 0.00328 | 0.00018 | -0.00645 | -0.0175 | -3e-05 | -0.00161 | 5e-05 | 0.03151 | 0.00107 | 0.00086 | 0.00099 | -0.04111 | -0.03673 | -0.01136 | -0.09231
[RO-RO] [DIR] OHL 400 kV Gutinas - Smardan | N-1 OHL 400 kV Tariverde - Constanta Nord | -0.01227 | 0.00084 | -0.00245 | 0 | -0.03751 | 7e-05 | 0.00014 | -0.0001 | 5e-05 | 5e-05 | -0.02271 | -0.00112 | 0.00328 | 0.00018 | -0.00645 | -0.0175 | -3e-05 | -0.00161 | 5e-05 | 0.03151 | 0.00107 | 0.00086 | 0.00099 | -0.04111 | -0.03673 | -0.01136 | -0.09231
[RO-RO] [DIR] OHL 400 kV Gutinas - Smardan | N-1 OHL 400 kV Constanta Nord- Cernavoda | -0.01247 | 0.00084 | -0.00256 | 0 | -0.03789 | 7e-05 | 0.00014 | -0.0001 | 5e-05 | 4e-05 | -0.02299 | -0.00118 | 0.00327 | 0.00017 | -0.00661 | -0.01775 | -3e-05 | -0.00159 | 5e-05 | 0.03146 | 0.00095 | 0.00084 | 0.001 | -0.0415 | -0.03656 | -0.01156 | -0.09194
[RO-RO] [DIR] OHL 400 kV Gutinas - Smardan | N-1 OHL 400 kV Cernavoda - Pelicanu | -0.01356 | 0.0009 | -0.00247 | 0 | -0.04295 | 8e-05 | 0.00014 | -0.00011 | 6e-05 | 5e-05 | -0.02566 | -0.00114 | 0.00351 | 0.0002 | -0.00691 | -0.01956 | -3e-05 | -0.00173 | 6e-05 | 0.03715 | 0.00218 | 0.00095 | 0.00103 | -0.04717 | -0.03859 | -0.01241 | -0.09668
[RO-RO] [DIR] OHL 400 kV Gutinas - Smardan | N-1 OHL 400 kV Gura Ialomitei - Bucuresti Sud | -0.01357 | 0.00092 | -0.0024 | 0 | -0.0433 | 8e-05 | 0.00014 | -0.00011 | 6e-05 | 5e-05 | -0.0258 | -0.0011 | 0.00354 | 0.00021 | -0.00686 | -0.01962 | -4e-05 | -0.00175 | 6e-05 | 0.03776 | 0.00238 | 0.00097 | 0.00102 | -0.04757 | -0.0389 | -0.01239 | -0.09738
[RO-RO] [DIR] OHL 400 kV Gutinas - Smardan | N-1 OHL 400 kV Bucuresti Sud - Domnesti | -0.01484 | 0.00084 | -0.0035 | 0 | -0.04356 | 6e-05 | 0.00018 | -9e-05 | 4e-05 | 4e-05 | -0.02676 | -0.00174 | 0.00341 | 0.00013 | -0.00816 | -0.02088 | -3e-05 | -0.00154 | 4e-05 | 0.04073 | 0.00036 | 0.00072 | 0.00113 | -0.04754 | -0.03742 | -0.01384 | -0.09456
[RO-RO] [DIR] OHL 400 kV Gutinas - Smardan | N-1 OHL 400 kV Brasov – Gutinas | -0.0125 | 0.0001 | -0.00576 | 0 | -0.0251 | -5e-05 | 0.00024 | 5e-05 | -5e-05 | -4e-05 | -0.0181 | -0.00329 | 0.00097 | -0.00025 | -0.00892 | -0.01581 | 2e-05 | 0.00012 | -5e-05 | 0.00905 | -0.00615 | -0.00068 | 0.00092 | -0.02619 | -0.0134 | -0.01248 | -0.03818
[RO-RO] [DIR] OHL 400 kV Gutinas - Smardan | N-1 TIE 400 kV Isaccea - Vulcanesti | -0.04025 | -0.00073 | -0.02076 | 1e-05 | -0.07751 | -0.0003 | 0.00079 | 0.00036 | -0.00027 | -0.00023 | -0.05664 | -0.01248 | -0.00014 | -0.00128 | -0.02998 | -0.04976 | 0.00012 | 0.00279 | -0.00027 | -0.00254 | -0.02257 | -0.00395 | 0.00222 | -0.08121 | 0.00918 | -0.04013 | 0.00923
[RO-RO] [DIR] OHL 400 kV Lacu Sarat - Gura Ialomitei | N-1 OHL 400 kV Constanta Nord- Cernavoda | 0.02919 | 0.00115 | 0.01771 | -1e-05 | 0.04603 | 0.00032 | -0.00065 | -0.00039 | 0.00028 | 0.00024 | 0.03711 | 0.01081 | 0.00201 | 0.00128 | 0.02365 | 0.03442 | -0.00013 | -0.00348 | 0.00028 | 0.02249 | 0.02238 | 0.00412 | -0.0015 | 0.04694 | -0.02859 | 0.02981 | -0.05888
[RO-RO] [DIR] OHL 400 kV Smardan - Isaccea c1 | BC | 0 | 0 | 0 |  | 0 | 0 | 0 |  | 0 | 0 | 0 | 0 |  | 0 | 0 | 0 | 0 |  | 0 | 0 | 0 | 0 | 0 | 0 | 0 | 0 | 0
[RO-RO] [DIR] OHL 400 kV Smardan - Isaccea c1 | N-1 OHL 400 kV Lacu Sarat - Isaccea | 0 | 0 | 0 |  | 0 | 0 | 0 |  | 0 | 0 | 0 | 0 |  | 0 | 0 | 0 | 0 |  | 0 | 0 | 0 | 0 | 0 | 0 | 0 | 0 | 0
[RO-RO] [DIR] OHL 400 kV Smardan - Isaccea c2 | BC | 0.00076 | 0.00105 | 0.00435 | 0 | -0.01308 | 0.00017 | -0.00012 | -0.00021 | 0.00014 | 0.00012 | -0.00462 | 0.00294 | 0.00322 | 0.00059 | 0.00334 | -0.00148 | -7e-05 | -0.00245 | 0.00014 | 0.0347 | 0.00882 | 0.00211 | 0.00023 | -0.01559 | -0.03818 | 0.0017 | -0.09139
[RO-RO] [DIR] OHL 400 kV Smardan - Isaccea c2 | N-1 OHL 400 kV Lacu Sarat - Isaccea | 0.00572 | 0.00166 | 0.00892 | -1e-05 | -0.01106 | 0.00029 | -0.00027 | -0.00036 | 0.00024 | 0.00021 | -0.00058 | 0.00584 | 0.00483 | 0.00102 | 0.00845 | 0.0034 | -0.00012 | -0.00399 | 0.00024 | 0.05303 | 0.01596 | 0.00361 | 8e-05 | -0.01444 | -0.05793 | 0.00714 | -0.13712
[RO-RO] [DIR] OHL 400 kV Domnesti - Urechesti | BC | -0.01187 | -0.00097 | -0.01295 | 0 | 0.00658 | -0.00025 | 0.00048 | 0.0003 | -0.00021 | -0.00018 | -0.00509 | -0.00748 | -0.00204 | -0.00096 | -0.01421 | -0.00963 | 0.0001 | 0.00273 | -0.00021 | 0.01853 | -0.02704 | -0.0032 | 0.00114 | 0.00944 | 0.0203 | -0.01422 | 0.03974
[RO-RO] [DIR] OHL 400 kV Domnesti - Urechesti | N-1 OHL 400 kV Bucuresti Sud - Slatina | -0.01595 | -0.00128 | -0.01701 | 1e-05 | 0.00795 | -0.00032 | 0.00062 | 0.00039 | -0.00028 | -0.00024 | -0.00729 | -0.00985 | -0.00266 | -0.00126 | -0.0188 | -0.01326 | 0.00013 | 0.00359 | -0.00028 | 0.02486 | -0.03507 | -0.0042 | 0.00149 | 0.01202 | 0.02694 | -0.01904 | 0.05302
[RO-RO] [DIR] OHL 400 kV Tantareni - Bradu | BC | 0.03381 | 0.00088 | 0.02066 | -1e-05 | 0.03914 | 0.00032 | -0.00078 | -0.00037 | 0.00028 | 0.00024 | 0.03871 | 0.01219 | 0.00072 | 0.00131 | 0.02796 | 0.03971 | -0.00013 | -0.00305 | 0.00028 | -0.01063 | 0.02812 | 0.00413 | -0.00214 | 0.03399 | -0.01358 | 0.03588 | -0.0198
[RO-RO] [DIR] OHL 400 kV Tantareni - Bradu | N-1 OHL 400 kV Domnesti-Urechesti | 0.03542 | 0.00101 | 0.02242 | -1e-05 | 0.03825 | 0.00035 | -0.00084 | -0.00041 | 0.00031 | 0.00027 | 0.0394 | 0.01321 | 0.001 | 0.00144 | 0.0299 | 0.04102 | -0.00014 | -0.00342 | 0.00031 | -0.01314 | 0.03179 | 0.00456 | -0.0023 | 0.03271 | -0.01634 | 0.03782 | -0.0252
[RO-RO] [DIR] OHL 400 kV Bucuresti Sud - Domnesti | N-1 OHL 400 kV Gutinas – Smardan | -0.01605 | 0.00067 | -0.00366 | 0 | -0.04859 | 4e-05 | 0.00017 | -6e-05 | 2e-05 | 2e-05 | -0.02956 | -0.00202 | 0.00287 | 6e-05 | -0.00859 | -0.02289 | -2e-05 | -0.00115 | 2e-05 | 0.10142 | 0.00219 | 0.00046 | 0.00095 | -0.05278 | -0.02763 | -0.01476 | -0.06942
[RO-RO] [DIR] OHL 400 kV Slatina-Bucuresti Sud | BC | 0.01697 | 0.00126 | 0.01691 | -1e-05 | -0.00569 | 0.00032 | -0.00062 | -0.00039 | 0.00028 | 0.00024 | 0.00914 | 0.00984 | 0.00258 | 0.00125 | 0.01909 | 0.01509 | -0.00013 | -0.00355 | 0.00028 | -0.02633 | 0.03339 | 0.00415 | -0.00146 | -0.01071 | -0.02762 | 0.02003 | -0.05524
[RO-RO] [DIR] OHL 400 kV Slatina-Bucuresti Sud | N-1 OHL 400 kV Domnesti-Urechesti | 0.02061 | 0.00155 | 0.02088 | -1e-05 | -0.00771 | 0.00039 | -0.00076 | -0.00048 | 0.00034 | 0.00029 | 0.0107 | 0.01213 | 0.00321 | 0.00155 | 0.02345 | 0.01804 | -0.00016 | -0.00439 | 0.00034 | -0.03201 | 0.04169 | 0.00513 | -0.00181 | -0.01361 | -0.03385 | 0.0244 | -0.06743
[RO-RO] [DIR] OHL 400 kV Portile de Fier - Urechesti | BC | 0.00471 | 0.00225 | 0.03091 | -1e-05 | -0.07538 | 0.00057 | -0.00115 | -0.00069 | 0.00049 | 0.00042 | -0.03188 | 0.01647 | 0.00482 | 0.00223 | 0.02586 | -0.01755 | -0.00023 | -0.00619 | 0.00049 | -0.10764 | 0.09794 | 0.00753 | -0.00313 | -0.067 | -0.03614 | 0.01194 | -0.0621
[RO-RO] [DIR] OHL 400 kV Portile de Fier - Urechesti | N-1 OHL 400 kV Domnesti-Urechesti | 0.00077 | 0.00193 | 0.02661 | -1e-05 | -0.07319 | 0.00049 | -0.00099 | -0.00059 | 0.00042 | 0.00036 | -0.03357 | 0.01399 | 0.00415 | 0.00191 | 0.02114 | -0.02075 | -0.0002 | -0.00529 | 0.00042 | -0.10148 | 0.08895 | 0.00647 | -0.00275 | -0.06387 | -0.0294 | 0.00722 | -0.0489
[RO-RO] [DIR] OHL 400 kV Brasov – Gutinas | N-1 OHL 400 kV Gutinas – Smardan | 0.00676 | 0.00059 | 0.00593 | 0 | 0.002 | 0.00013 | -0.00022 | -0.00016 | 0.00011 | 0.0001 | 0.00536 | 0.00363 | 0.00148 | 0.0005 | 0.00685 | 0.00679 | -5e-05 | -0.00155 | 0.00011 | 0.01451 | 0.00965 | 0.00169 | -0.00043 | 0.0003 | -0.01243 | 0.00755 | -0.02473
[RO-RO] [DIR] OHL 220 kV Portile de Fier-Resita c1 | N-1 TIE 400 kV Resita-Pancevo c2 | 0.01525 | -0.00011 | 0.00721 | 0 | 0.02 | 6e-05 | -0.00026 | -7e-05 | 6e-05 | 5e-05 | 0.01839 | 0.00407 | -0.0013 | 0.0003 | 0.01133 | 0.01836 | -2e-05 | -0.00026 | 6e-05 | 0.03151 | 0.01187 | 0.00081 | -0.00091 | 0.01941 | 0.00273 | 0.01664 | 0.00807
[RO-RO] [DIR] OHL 220 kV Portile de Fier-Resita c2 | N-1 TIE 400 kV Resita-Pancevo c2 | 0.01525 | -0.00011 | 0.00721 | 0 | 0.02 | 6e-05 | -0.00026 | -7e-05 | 6e-05 | 5e-05 | 0.01839 | 0.00407 | -0.0013 | 0.0003 | 0.01133 | 0.01836 | -2e-05 | -0.00026 | 6e-05 | 0.03151 | 0.01187 | 0.00081 | -0.00091 | 0.01941 | 0.00273 | 0.01664 | 0.00807
[RO-RO] [DIR] OHL 220 kV Resita-Timisoara c1 | N-1 OHL 220 kV Resita-Timisoara c2 | 0.04999 | 0.00038 | 0.03749 | -1e-05 | 0.04846 | 0.00042 | -0.00138 | -0.00048 | 0.00039 | 0.00033 | 0.05097 | 0.02041 | -0.00318 | 0.00189 | 0.04727 | 0.05272 | -0.00017 | -0.00308 | 0.00039 | 0.0439 | 0.06899 | 0.00565 | -0.00462 | 0.04803 | -0.00097 | 0.05368 | 0.01195
[RO-RO] [DIR] OHL 220 kV Resita-Timisoara c1 | N-1 TIE 400 kV Resita-Pancevo c2 | 0.03197 | 0.0002 | 0.02314 | 0 | 0.03203 | 0.00025 | -0.00085 | -0.00029 | 0.00024 | 0.0002 | 0.03316 | 0.01262 | -0.0021 | 0.00115 | 0.02962 | 0.03417 | -0.0001 | -0.00183 | 0.00024 | 0.03014 | 0.0423 | 0.00343 | -0.00286 | 0.03166 | -2e-05 | 0.03439 | 0.00852
[RO-RO] [DIR] OHL 220 kV Resita-Timisoara c2 | N-1 TIE 400 kV Resita-Pancevo c2 | 0.03197 | 0.0002 | 0.02314 | 0 | 0.03203 | 0.00025 | -0.00085 | -0.00029 | 0.00024 | 0.0002 | 0.03316 | 0.01262 | -0.0021 | 0.00115 | 0.02962 | 0.03417 | -0.0001 | -0.00183 | 0.00024 | 0.03014 | 0.0423 | 0.00343 | -0.00286 | 0.03166 | -2e-05 | 0.03439 | 0.00852
[RO-RO] [DIR] OHL 220 kV Arad-Timisoara | N-1 TIE 400 kV Resita-Pancevo c2 | -0.03462 | 0.00012 | -0.02304 | 0 | -0.03887 | -0.00022 | 0.00084 | 0.00024 | -0.00021 | -0.00018 | -0.03789 | -0.01244 | 0.00333 | -0.00103 | -0.03065 | -0.0383 | 9e-05 | 0.00122 | -0.00021 | -0.04542 | -0.04107 | -0.00293 | 0.00294 | -0.0382 | -0.00384 | -0.03705 | -0.01463
[RO-RO] [DIR] OHL 220 kV Arad-Calea Aradului | N-1 TIE 400 kV Resita-Pancevo c2 | -0.02443 | 8e-05 | -0.01626 | 0 | -0.02743 | -0.00015 | 0.00059 | 0.00017 | -0.00015 | -0.00012 | -0.02674 | -0.00878 | 0.00235 | -0.00073 | -0.02163 | -0.02702 | 6e-05 | 0.00086 | -0.00015 | -0.03204 | -0.02898 | -0.00207 | 0.00208 | -0.02695 | -0.00271 | -0.02614 | -0.01032
[RO-RO] [DIR] OHL 220 kV CaleaAradului-Sacalaz | N-1 TIE 400 kV Resita-Pancevo c2 | -0.02443 | 8e-05 | -0.01626 | 0 | -0.02743 | -0.00015 | 0.00059 | 0.00017 | -0.00015 | -0.00012 | -0.02674 | -0.00878 | 0.00235 | -0.00073 | -0.02163 | -0.02702 | 6e-05 | 0.00086 | -0.00015 | -0.03204 | -0.02898 | -0.00207 | 0.00208 | -0.02695 | -0.00271 | -0.02614 | -0.01032
[RO-RO] [DIR] OHL 220 kV Sacalaz-Timisoara | N-1 TIE 400 kV Resita-Pancevo c2 | -0.02078 | 7e-05 | -0.01383 | 0 | -0.02333 | -0.00013 | 0.0005 | 0.00014 | -0.00012 | -0.00011 | -0.02274 | -0.00747 | 0.002 | -0.00062 | -0.0184 | -0.02298 | 5e-05 | 0.00073 | -0.00012 | -0.02726 | -0.02465 | -0.00176 | 0.00177 | -0.02293 | -0.0023 | -0.02224 | -0.00878
[RO-RO] [DIR] OHL 220 kV Mintia-Timisoara | N-1 TIE 400 kV Resita-Pancevo c2 | -0.0049 | -0.0006 | -0.00697 | 0 | 0.00225 | -0.00014 | 0.00027 | 0.00017 | -0.00012 | -0.00011 | -0.0017 | -0.00403 | -0.00147 | -0.00055 | -0.00695 | -0.00302 | 6e-05 | 0.00159 | -0.00012 | 0.01719 | -0.01455 | -0.00187 | 0.0007 | 0.00182 | 0.00659 | -0.00558 | 0.0079
[RO-RO] [DIR] OHL 220 kV Urechesti-Targu Jiu Nord | N-1 TIE 400 kV Resita-Pancevo c2 | 0.03194 | 0.00015 | 0.01846 | 0 | 0.04264 | 0.00021 | -0.00069 | -0.00023 | 0.00019 | 0.00016 | 0.03823 | 0.01043 | -0.00169 | 0.00093 | 0.0259 | 0.03752 | -8e-05 | -0.00146 | 0.00019 | 0.02877 | 0.02782 | 0.00275 | -0.00228 | 0.04115 | 0.00283 | 0.03374 | 0.0151
[RO-RO] [DIR] OHL 220 kV Paroseni-Targu Jiu Nord | N-1 TIE 400 kV Resita-Pancevo c2 | -0.03194 | -0.00015 | -0.01846 | 0 | -0.04264 | -0.00021 | 0.00069 | 0.00023 | -0.00019 | -0.00016 | -0.03823 | -0.01043 | 0.00169 | -0.00093 | -0.0259 | -0.03752 | 8e-05 | 0.00146 | -0.00019 | -0.02877 | -0.02782 | -0.00275 | 0.00228 | -0.04115 | -0.00283 | -0.03374 | -0.0151
[RO-RO] [DIR] OHL 220 kV Paroseni-Baru Mare | N-1 TIE 400 kV Resita-Pancevo c2 | 0.02905 | 0.00014 | 0.01679 | 0 | 0.03878 | 0.00019 | -0.00063 | -0.00021 | 0.00017 | 0.00015 | 0.03477 | 0.00949 | -0.00154 | 0.00085 | 0.02355 | 0.03413 | -8e-05 | -0.00133 | 0.00017 | 0.02616 | 0.0253 | 0.0025 | -0.00207 | 0.03743 | 0.00258 | 0.03068 | 0.01373
[RO-RO] [DIR] OHL 220 kV Baru Mare-Hasdat | N-1 TIE 400 kV Resita-Pancevo c2 | 0.03194 | 0.00015 | 0.01846 | 0 | 0.04264 | 0.00021 | -0.00069 | -0.00023 | 0.00019 | 0.00016 | 0.03823 | 0.01043 | -0.00169 | 0.00093 | 0.0259 | 0.03752 | -8e-05 | -0.00146 | 0.00019 | 0.02877 | 0.02782 | 0.00275 | -0.00228 | 0.04115 | 0.00283 | 0.03374 | 0.0151
[RO-RO] [DIR] OHL 220 kV Filesti - Barbosi | N-1 OHL 400 kV Gutinas – Smardan | -0.00727 | 0.00035 | -0.00201 | 0 | -0.02016 | 2e-05 | 0.0001 | -3e-05 | 1e-05 | 1e-05 | -0.01266 | -0.00104 | 0.00149 | 3e-05 | -0.00422 | -0.01004 | -1e-05 | -0.00062 | 1e-05 | 0.01502 | -0.00054 | 0.00022 | 0.00055 | -0.02191 | -0.0167 | -0.00687 | -0.04266
[RO-RO] [DIR] TRA 400/220 kV AT3 Arad | N-1 TIE 400 kV Resita-Pancevo c2 | -0.04636 | 0.0003 | -0.0305 | 0 | -0.05253 | -0.00027 | 0.0011 | 0.00029 | -0.00026 | -0.00022 | -0.05098 | -0.01636 | 0.00496 | -0.00131 | -0.04085 | -0.05146 | 0.00011 | 0.00135 | -0.00026 | -0.06255 | -0.05464 | -0.00365 | 0.00392 | -0.0516 | -0.0063 | -0.04963 | -0.02066
[RO-RO] [DIR] TRA 400/220 kV AT Urechesti | BC | 0.02619 | 0.00029 | 0.01642 | 0 | 0.03061 | 0.0002 | -0.00061 | -0.00023 | 0.00018 | 0.00016 | 0.02952 | 0.00928 | -0.00095 | 0.00088 | 0.02221 | 0.02984 | -8e-05 | -0.00159 | 0.00018 | 0.01572 | 0.02651 | 0.00266 | -0.00195 | 0.02915 | -0.00124 | 0.028 | 0.00496
[RO-RO] [DIR] TRA 400/220 kV AT Urechesti | N-1 OHL 400 kV Domnesti-Urechesti | 0.02783 | 0.00042 | 0.01821 | 0 | 0.0297 | 0.00023 | -0.00068 | -0.00027 | 0.00021 | 0.00018 | 0.03023 | 0.01032 | -0.00067 | 0.00102 | 0.02418 | 0.03117 | -0.0001 | -0.00197 | 0.00021 | 0.01316 | 0.03026 | 0.0031 | -0.00211 | 0.02785 | -0.00405 | 0.02997 | -0.00054
[RO-RO] [DIR] TRA 400/220 kV AT Urechesti | N-1 TIE 400 kV Portile de Fier-Djerdap | 0.02366 | 0.00021 | 0.01444 | 0 | 0.03097 | 0.00017 | -0.00054 | -0.0002 | 0.00016 | 0.00014 | 0.02806 | 0.00817 | -0.00097 | 0.00076 | 0.01968 | 0.02765 | -7e-05 | -0.00133 | 0.00016 | 0.02155 | 0.02102 | 0.00229 | -0.00174 | 0.02925 | -7e-05 | 0.02479 | 0.00671
[RO-RO] [DIR] TRA 400/220 kV AT Urechesti | N-1 OHL 400 kV Arefu-Sibiu Sud | 0.03186 | 0.00037 | 0.01969 | 0 | 0.03837 | 0.00024 | -0.00074 | -0.00028 | 0.00022 | 0.00019 | 0.03641 | 0.01119 | -0.00102 | 0.00107 | 0.02677 | 0.03658 | -0.0001 | -0.00197 | 0.00022 | 0.02116 | 0.03095 | 0.00324 | -0.00233 | 0.03649 | -0.00144 | 0.03393 | 0.00659
[RO-RO] [DIR] TRA 400/220 kV AT Urechesti | N-1 OHL 400 kV Tantareni-Urechesti | 0.01993 | 0.00047 | 0.01671 | 0 | 0.01195 | 0.00022 | -0.00063 | -0.00026 | 0.0002 | 0.00017 | 0.01704 | 0.00923 | -0.00025 | 0.00095 | 0.02023 | 0.01913 | -9e-05 | -0.00194 | 0.0002 | 0.02668 | 0.03484 | 0.00297 | -0.00196 | 0.01288 | -0.00398 | 0.02232 | -0.00017
[RO-RO] [DIR] TRA 400/220 kV AT Urechesti | N-1 OHL 220 kV Portile de Fier-Resita 1&2 | 0.02767 | 0.00027 | 0.01706 | 0 | 0.03262 | 0.00021 | -0.00064 | -0.00024 | 0.00019 | 0.00016 | 0.03134 | 0.00965 | -0.00108 | 0.00091 | 0.02327 | 0.03165 | -8e-05 | -0.00161 | 0.00019 | 0.01891 | 0.02754 | 0.00273 | -0.00203 | 0.0311 | -0.00094 | 0.02962 | 0.0058
[RO-RO] [DIR] TRA 400/220 kV AT Urechesti | N-1 OHL 220 kV Resita-Timisoara 1&2 | 0.0338 | 0.00034 | 0.02212 | 0 | 0.03798 | 0.00026 | -0.00083 | -0.0003 | 0.00024 | 0.00021 | 0.03728 | 0.01239 | -0.00143 | 0.00117 | 0.0294 | 0.03786 | -0.00011 | -0.00206 | 0.00024 | 0.0224 | 0.03701 | 0.00352 | -0.00265 | 0.03646 | -0.00139 | 0.03617 | 0.00678
[RO-RO] [DIR] TRA 400/220 kV AT Urechesti | N-1 TRA 400/220 kV AT3 Arad | 0.02634 | 0.00028 | 0.01652 | 0 | 0.03077 | 0.0002 | -0.00062 | -0.00023 | 0.00019 | 0.00016 | 0.02968 | 0.00934 | -0.00096 | 0.00089 | 0.02234 | 0.03 | -8e-05 | -0.0016 | 0.00018 | 0.01591 | 0.02669 | 0.00267 | -0.00196 | 0.02931 | -0.00122 | 0.02816 | 0.00502
[RO-RO] [DIR] TRA 400/220 kV AT Urechesti | N-1 TIE 400 kV Resita-Pancevo c2 | 0.0262 | 0.00028 | 0.01633 | 0 | 0.03073 | 0.0002 | -0.00061 | -0.00023 | 0.00018 | 0.00016 | 0.02959 | 0.00924 | -0.00096 | 0.00088 | 0.02215 | 0.02989 | -8e-05 | -0.00158 | 0.00018 | 0.01595 | 0.02633 | 0.00264 | -0.00194 | 0.02926 | -0.00117 | 0.02802 | 0.00506
[RO-RO] [DIR] TRA 400/220 kV AT Urechesti | N-1 OHL 400 kV Arefu-Tantareni | 0.03083 | 0.00037 | 0.01913 | 0 | 0.03672 | 0.00024 | -0.00072 | -0.00027 | 0.00022 | 0.00019 | 0.03508 | 0.01087 | -0.00097 | 0.00104 | 0.02596 | 0.03534 | -0.0001 | -0.00193 | 0.00022 | 0.01828 | 0.03018 | 0.00316 | -0.00226 | 0.03482 | -0.00182 | 0.03287 | 0.0053
[RO-RO] [DIR] TRA 400/220 kV AT Urechesti | N-1 TIE 400 kV Resita-Pancevo c1 | 0.0262 | 0.00028 | 0.01633 | 0 | 0.03073 | 0.0002 | -0.00061 | -0.00023 | 0.00018 | 0.00016 | 0.02959 | 0.00924 | -0.00096 | 0.00088 | 0.02215 | 0.02989 | -8e-05 | -0.00158 | 0.00018 | 0.01595 | 0.02633 | 0.00264 | -0.00194 | 0.02926 | -0.00117 | 0.02802 | 0.00506
[RO-RO] [DIR] TRA 400/220 kV AT Rosiori | BC | -0.0283 | -0.00164 | -0.01974 | 1e-05 | -0.03584 | -0.0004 | 0.00081 | 0.00049 | -0.00035 | -0.0003 | -0.0325 | -0.01219 | -0.00394 | -0.00157 | -0.0247 | -0.03183 | 0.00017 | 0.00437 | -0.00035 | -0.05137 | -0.02687 | -0.00523 | 0.00195 | -0.03519 | 0.00715 | -0.02942 | -0.01022
[RO-RO] [DIR] TRA 400/220 kV AT Rosiori | N-1 OHL 400 kV Iernut-Sibiu Sud | -0.02167 | -0.00137 | -0.01543 | 1e-05 | -0.02708 | -0.00032 | 0.00063 | 0.00039 | -0.00028 | -0.00024 | -0.02468 | -0.00958 | -0.00341 | -0.00126 | -0.0191 | -0.02421 | 0.00013 | 0.00358 | -0.00028 | -0.04274 | -0.02102 | -0.00422 | 0.00149 | -0.02667 | 0.00619 | -0.02252 | -0.00762
[RO-BG] [OPP] TIE 400 kV TINTARENI-KOZLODUI 1 | BC | 0.07861 | 0.00045 | 0.03037 | -1e-05 | 0.14107 | 0.00037 | -0.00115 | -0.00043 | 0.00035 | 0.0003 | 0.11306 | 0.01882 | -0.00221 | 0.00167 | 0.05133 | 0.1066 | -0.00015 | -0.00298 | 0.00035 | -0.06567 | 0.00785 | 0.00485 | -0.00333 | 0.12377 | -0.00491 | 0.07926 | 0.00206
[RO-BG] [OPP] TIE 400 kV TINTARENI-KOZLODUI 1 | N-1 TIE 400 kV Portile de Fier-Djerdap | 0.0891 | 0.00075 | 0.03856 | -1e-05 | 0.13958 | 0.00049 | -0.00145 | -0.00057 | 0.00045 | 0.00038 | 0.11912 | 0.02341 | -0.0021 | 0.00216 | 0.06181 | 0.11566 | -0.0002 | -0.00407 | 0.00045 | -0.08982 | 0.0306 | 0.00638 | -0.00419 | 0.12337 | -0.00975 | 0.09258 | -0.00519
[RO-BG] [OPP] TIE 400 kV TINTARENI-KOZLODUI 1 | N-1 TIE 400 kV TINTARENI-KOZLODUI 2 | 0.12721 | 0.00073 | 0.04914 | -1e-05 | 0.22828 | 0.00061 | -0.00186 | -0.0007 | 0.00056 | 0.00048 | 0.18296 | 0.03045 | -0.00357 | 0.0027 | 0.08305 | 0.1725 | -0.00025 | -0.00482 | 0.00056 | -0.10627 | 0.0127 | 0.00784 | -0.00539 | 0.20028 | -0.00795 | 0.12826 | 0.00333
[RO-BG] [OPP] TIE 400 kV TINTARENI-KOZLODUI 1 | N-1 TIE 400 kV Isaccea - Vulcanesti | 0.0821 | 0.00065 | 0.03266 | -1e-05 | 0.14606 | 0.00042 | -0.00123 | -0.00049 | 0.00039 | 0.00033 | 0.1173 | 0.02024 | -0.00178 | 0.00185 | 0.05426 | 0.11063 | -0.00017 | -0.00353 | 0.00039 | -0.0614 | 0.0108 | 0.00545 | -0.00348 | 0.12877 | -0.01069 | 0.08285 | -0.01074
[RO-BG] [OPP] TIE 400 kV TINTARENI-KOZLODUI 1 | N-1 TIE 400 kV Resita-Pancevo c2 | 0.07858 | 0.00048 | 0.0308 | -1e-05 | 0.14046 | 0.00038 | -0.00116 | -0.00044 | 0.00035 | 0.0003 | 0.11271 | 0.01904 | -0.00217 | 0.0017 | 0.05163 | 0.10631 | -0.00016 | -0.00305 | 0.00035 | -0.06684 | 0.0088 | 0.00494 | -0.00338 | 0.12321 | -0.00524 | 0.07919 | 0.00157
[RO-BG] [OPP] TIE 400 kV TINTARENI-KOZLODUI 1 | N-1 TIE 400 kV Resita-Pancevo c1 | 0.07858 | 0.00048 | 0.0308 | -1e-05 | 0.14046 | 0.00038 | -0.00116 | -0.00044 | 0.00035 | 0.0003 | 0.11271 | 0.01904 | -0.00217 | 0.0017 | 0.05163 | 0.10631 | -0.00016 | -0.00305 | 0.00035 | -0.06684 | 0.0088 | 0.00494 | -0.00338 | 0.12321 | -0.00524 | 0.07919 | 0.00157
[RO-BG] [OPP] TIE 400 kV TINTARENI-KOZLODUI 1 | N-1 TIE 400 kV MEDGIDIA SUD - VARNA | 0.08478 | 0.00061 | 0.03341 | -1e-05 | 0.15396 | 0.00043 | -0.00126 | -0.00049 | 0.00039 | 0.00033 | 0.12213 | 0.0207 | -0.00203 | 0.00187 | 0.05578 | 0.11437 | -0.00017 | -0.00349 | 0.00039 | -0.0669 | 0.0106 | 0.00549 | -0.0036 | 0.1374 | -0.00873 | 0.08531 | -0.00558
[RO-BG] [OPP] TIE 400 kV TINTARENI-KOZLODUI 1 | N-1 TIE 400 kV DOBRUDJA- MEDGIDIA SUD | 0.08444 | 0.0006 | 0.03325 | -1e-05 | 0.15327 | 0.00042 | -0.00125 | -0.00049 | 0.00039 | 0.00033 | 0.12163 | 0.0206 | -0.00204 | 0.00186 | 0.05553 | 0.11394 | -0.00017 | -0.00346 | 0.00039 | -0.06683 | 0.01045 | 0.00546 | -0.00359 | 0.13665 | -0.00852 | 0.08497 | -0.00516
[RO-BG] [OPP] TIE 400 kV TINTARENI-KOZLODUI 1 | N-1 OHL 400 kV Sofia Zapad -Nis | 0.07321 | 0.00014 | 0.02367 | 0 | 0.17135 | 0.00027 | -0.00092 | -0.00031 | 0.00026 | 0.00022 | 0.12389 | 0.01522 | -0.00259 | 0.00126 | 0.0429 | 0.10952 | -0.00011 | -0.00197 | 0.00026 | -0.05512 | 0.00053 | 0.00354 | -0.0027 | 0.14772 | 0.00096 | 0.06652 | 0.01244
[RO-BG] [OPP] TIE 400 kV TINTARENI-KOZLODUI 2 | BC | 0.07861 | 0.00045 | 0.03037 | -1e-05 | 0.14107 | 0.00037 | -0.00115 | -0.00043 | 0.00035 | 0.0003 | 0.11306 | 0.01882 | -0.00221 | 0.00167 | 0.05133 | 0.1066 | -0.00015 | -0.00298 | 0.00035 | -0.06567 | 0.00785 | 0.00485 | -0.00333 | 0.12377 | -0.00491 | 0.07926 | 0.00206
[RO-BG] [OPP] TIE 400 kV TINTARENI-KOZLODUI 2 | N-1 TIE 400 kV Portile de Fier-Djerdap | 0.0891 | 0.00075 | 0.03856 | -1e-05 | 0.13958 | 0.00049 | -0.00145 | -0.00057 | 0.00045 | 0.00038 | 0.11912 | 0.02341 | -0.0021 | 0.00216 | 0.06181 | 0.11566 | -0.0002 | -0.00407 | 0.00045 | -0.08982 | 0.0306 | 0.00638 | -0.00419 | 0.12337 | -0.00975 | 0.09258 | -0.00519
[RO-BG] [OPP] TIE 400 kV TINTARENI-KOZLODUI 2 | N-1 TIE 400 kV TINTARENI-KOZLODUI 1 | 0.12721 | 0.00073 | 0.04914 | -1e-05 | 0.22828 | 0.00061 | -0.00186 | -0.0007 | 0.00056 | 0.00048 | 0.18296 | 0.03045 | -0.00357 | 0.0027 | 0.08305 | 0.1725 | -0.00025 | -0.00482 | 0.00056 | -0.10627 | 0.0127 | 0.00784 | -0.00539 | 0.20028 | -0.00795 | 0.12826 | 0.00333
[RO-BG] [OPP] TIE 400 kV TINTARENI-KOZLODUI 2 | N-1 TIE 400 kV Isaccea - Vulcanesti | 0.0821 | 0.00065 | 0.03266 | -1e-05 | 0.14606 | 0.00042 | -0.00123 | -0.00049 | 0.00039 | 0.00033 | 0.1173 | 0.02024 | -0.00178 | 0.00185 | 0.05426 | 0.11063 | -0.00017 | -0.00353 | 0.00039 | -0.0614 | 0.0108 | 0.00545 | -0.00348 | 0.12877 | -0.01069 | 0.08285 | -0.01074
[RO-BG] [OPP] TIE 400 kV TINTARENI-KOZLODUI 2 | N-1 TIE 400 kV Resita-Pancevo c2 | 0.07858 | 0.00048 | 0.0308 | -1e-05 | 0.14046 | 0.00038 | -0.00116 | -0.00044 | 0.00035 | 0.0003 | 0.11271 | 0.01904 | -0.00217 | 0.0017 | 0.05163 | 0.10631 | -0.00016 | -0.00305 | 0.00035 | -0.06684 | 0.0088 | 0.00494 | -0.00338 | 0.12321 | -0.00524 | 0.07919 | 0.00157
[RO-BG] [OPP] TIE 400 kV TINTARENI-KOZLODUI 2 | N-1 TIE 400 kV Resita-Pancevo c1 | 0.07858 | 0.00048 | 0.0308 | -1e-05 | 0.14046 | 0.00038 | -0.00116 | -0.00044 | 0.00035 | 0.0003 | 0.11271 | 0.01904 | -0.00217 | 0.0017 | 0.05163 | 0.10631 | -0.00016 | -0.00305 | 0.00035 | -0.06684 | 0.0088 | 0.00494 | -0.00338 | 0.12321 | -0.00524 | 0.07919 | 0.00157
[RO-BG] [OPP] TIE 400 kV TINTARENI-KOZLODUI 2 | N-1 TIE 400 kV MEDGIDIA SUD - VARNA | 0.08478 | 0.00061 | 0.03341 | -1e-05 | 0.15396 | 0.00043 | -0.00126 | -0.00049 | 0.00039 | 0.00033 | 0.12213 | 0.0207 | -0.00203 | 0.00187 | 0.05578 | 0.11437 | -0.00017 | -0.00349 | 0.00039 | -0.0669 | 0.0106 | 0.00549 | -0.0036 | 0.1374 | -0.00873 | 0.08531 | -0.00558
[RO-BG] [OPP] TIE 400 kV TINTARENI-KOZLODUI 2 | N-1 TIE 400 kV DOBRUDJA- MEDGIDIA SUD | 0.08444 | 0.0006 | 0.03325 | -1e-05 | 0.15327 | 0.00042 | -0.00125 | -0.00049 | 0.00039 | 0.00033 | 0.12163 | 0.0206 | -0.00204 | 0.00186 | 0.05553 | 0.11394 | -0.00017 | -0.00346 | 0.00039 | -0.06683 | 0.01045 | 0.00546 | -0.00359 | 0.13665 | -0.00852 | 0.08497 | -0.00516
[RO-BG] [OPP] TIE 400 kV TINTARENI-KOZLODUI 2 | N-1 OHL 400 kV Sofia Zapad -Nis | 0.07321 | 0.00014 | 0.02367 | 0 | 0.17135 | 0.00027 | -0.00092 | -0.00031 | 0.00026 | 0.00022 | 0.12389 | 0.01522 | -0.00259 | 0.00126 | 0.0429 | 0.10952 | -0.00011 | -0.00197 | 0.00026 | -0.05512 | 0.00053 | 0.00354 | -0.0027 | 0.14772 | 0.00096 | 0.06652 | 0.01244
[RO-RS] [OPP] TIE 400 kV Portile de Fier-Djerdap | BC | 0.07286 | 0.00205 | 0.05692 | -1e-05 | -0.01036 | 0.00081 | -0.00208 | -0.00095 | 0.00073 | 0.00062 | 0.04208 | 0.03194 | 0.00075 | 0.0034 | 0.07286 | 0.06292 | -0.00033 | -0.00758 | 0.00072 | -0.16776 | 0.15805 | 0.01065 | -0.00602 | -0.00275 | -0.03365 | 0.09253 | -0.05037
[RO-RS] [OPP] TIE 400 kV Portile de Fier-Djerdap | N-1 TIE 400 kV Arad-Sandorfalva | 0.07081 | 0.00249 | 0.05706 | -1e-05 | -0.01464 | 0.00087 | -0.00214 | -0.00103 | 0.00078 | 0.00066 | 0.03883 | 0.03236 | 0.00258 | 0.00359 | 0.07188 | 0.05992 | -0.00036 | -0.00839 | 0.00077 | -0.17428 | 0.15718 | 0.01145 | -0.00638 | -0.00686 | -0.03725 | 0.09029 | -0.0547
[RO-RS] [OPP] TIE 400 kV Portile de Fier-Djerdap | N-1 TIE 400 kV Nadab-Bekescsaba | 0.06838 | 0.00225 | 0.05429 | -1e-05 | -0.01641 | 0.0008 | -0.00196 | -0.00095 | 0.00072 | 0.00061 | 0.03672 | 0.0306 | 0.00173 | 0.00333 | 0.06916 | 0.0577 | -0.00033 | -0.00782 | 0.00072 | -0.17563 | 0.15385 | 0.01052 | -0.00521 | -0.00867 | -0.03626 | 0.08781 | -0.05452
[RO-RS] [OPP] TIE 400 kV Portile de Fier-Djerdap | N-1 TIE 400 kV Rosiori-Mukacevo | 0.06524 | 0.00133 | 0.05097 | -1e-05 | -0.01917 | 0.00066 | -0.00183 | -0.00077 | 0.0006 | 0.00051 | 0.03374 | 0.02812 | -0.00131 | 0.00284 | 0.06586 | 0.05464 | -0.00027 | -0.00582 | 0.0006 | -0.17861 | 0.15018 | 0.00874 | -0.00555 | -0.01141 | -0.02932 | 0.08462 | -0.05086
[RO-RS] [OPP] TIE 400 kV Portile de Fier-Djerdap | N-1 TIE 400 kV TINTARENI-KOZLODUI 1 | 0.08344 | 0.00211 | 0.061 | -1e-05 | 0.00862 | 0.00086 | -0.00223 | -0.00101 | 0.00077 | 0.00066 | 0.05728 | 0.03447 | 0.00045 | 0.00362 | 0.07976 | 0.07726 | -0.00035 | -0.00798 | 0.00077 | -0.1766 | 0.15911 | 0.01131 | -0.00647 | 0.0139 | -0.03431 | 0.10319 | -0.05009
[RO-RS] [OPP] TIE 400 kV Portile de Fier-Djerdap | N-1 TIE 400 kV TINTARENI-KOZLODUI 2 | 0.08344 | 0.00211 | 0.061 | -1e-05 | 0.00862 | 0.00086 | -0.00223 | -0.00101 | 0.00077 | 0.00066 | 0.05728 | 0.03447 | 0.00045 | 0.00362 | 0.07976 | 0.07726 | -0.00035 | -0.00798 | 0.00077 | -0.1766 | 0.15911 | 0.01131 | -0.00647 | 0.0139 | -0.03431 | 0.10319 | -0.05009
[RO-RS] [OPP] TIE 400 kV Portile de Fier-Djerdap | N-1 TIE 400 kV Isaccea - Vulcanesti | 0.06458 | 0.00158 | 0.05149 | -1e-05 | -0.02218 | 0.0007 | -0.00188 | -0.00082 | 0.00063 | 0.00054 | 0.03204 | 0.02857 | -0.00027 | 0.00296 | 0.06589 | 0.05338 | -0.00028 | -0.00627 | 0.00063 | -0.17789 | 0.15105 | 0.00923 | -0.00566 | -0.0146 | -0.01994 | 0.08401 | -0.02003
[RO-RS] [OPP] TIE 400 kV Portile de Fier-Djerdap | N-1 OHL 400 kV Mintia-Arad | 0.06741 | 0.00225 | 0.05436 | -1e-05 | -0.01884 | 0.00081 | -0.00199 | -0.00096 | 0.00072 | 0.00062 | 0.03501 | 0.03064 | 0.00184 | 0.00335 | 0.06879 | 0.05619 | -0.00033 | -0.0078 | 0.00072 | -0.17897 | 0.15417 | 0.01062 | -0.00564 | -0.01099 | -0.03644 | 0.08682 | -0.05588
[RO-RS] [OPP] TIE 400 kV Portile de Fier-Djerdap | N-1 OHL 220 kV Portile de Fier-Resita 1&2 | 0.06368 | 0.00213 | 0.05292 | -1e-05 | -0.02283 | 0.00078 | -0.00193 | -0.00092 | 0.0007 | 0.00059 | 0.03076 | 0.02966 | 0.00156 | 0.00324 | 0.06628 | 0.05167 | -0.00032 | -0.00747 | 0.00069 | -0.18758 | 0.15165 | 0.01024 | -0.00552 | -0.01483 | -0.03553 | 0.08248 | -0.05559
[RO-RS] [OPP] TIE 400 kV Portile de Fier-Djerdap | N-1 OHL 220 kV Resita-Timisoara 1&2 | 0.06272 | 0.00197 | 0.04932 | -1e-05 | -0.02019 | 0.00072 | -0.0018 | -0.00086 | 0.00065 | 0.00055 | 0.03174 | 0.0278 | 0.0014 | 0.00301 | 0.06327 | 0.05223 | -0.0003 | -0.00695 | 0.00065 | -0.17667 | 0.14406 | 0.00951 | -0.00508 | -0.01249 | -0.03345 | 0.08164 | -0.05279
[RO-RS] [OPP] TIE 400 kV Portile de Fier-Djerdap | N-1 TRA 400/220 kV AT3 Arad | 0.0689 | 0.00207 | 0.05423 | -1e-05 | -0.01474 | 0.00079 | -0.00198 | -0.00093 | 0.0007 | 0.0006 | 0.03778 | 0.0305 | 0.00117 | 0.00328 | 0.0693 | 0.05857 | -0.00032 | -0.00745 | 0.0007 | -0.1729 | 0.1532 | 0.01032 | -0.00568 | -0.00706 | -0.03412 | 0.08829 | -0.05205
[RO-RS] [OPP] TIE 400 kV Portile de Fier-Djerdap | N-1 TIE 400 kV Resita-Pancevo c2 | 0.07243 | 0.00234 | 0.06208 | -2e-05 | -0.01756 | 0.00089 | -0.00227 | -0.00105 | 0.0008 | 0.00068 | 0.03794 | 0.03456 | 0.00121 | 0.00373 | 0.07646 | 0.05949 | -0.00037 | -0.00842 | 0.0008 | -0.18163 | 0.16937 | 0.01179 | -0.00663 | -0.00936 | -0.03756 | 0.09171 | -0.05622
[RO-RS] [OPP] TIE 400 kV Portile de Fier-Djerdap | N-1 TIE 400 kV Resita-Pancevo c1 | 0.07243 | 0.00234 | 0.06208 | -2e-05 | -0.01756 | 0.00089 | -0.00227 | -0.00105 | 0.0008 | 0.00068 | 0.03794 | 0.03456 | 0.00121 | 0.00373 | 0.07646 | 0.0595 | -0.00037 | -0.00842 | 0.0008 | -0.18163 | 0.16937 | 0.01179 | -0.00663 | -0.00936 | -0.03756 | 0.09171 | -0.05622
[RO-RS] [OPP] TIE 400 kV Portile de Fier-Djerdap | N-1 OHL 400 kV Sofia Zapad -Nis | 0.08124 | 0.00253 | 0.06731 | -2e-05 | -0.05736 | 0.00096 | -0.00244 | -0.00114 | 0.00087 | 0.00074 | 0.02527 | 0.03752 | 0.00135 | 0.00403 | 0.08594 | 0.05839 | -0.00039 | -0.00914 | 0.00086 | -0.18414 | 0.16942 | 0.01269 | -0.00699 | -0.03993 | -0.04276 | 0.11231 | -0.06649
[RO-RO] [OPP] OHL 400 kV Portile de Fier-Resita | N-1 TIE 400 kV Resita-Pancevo c2 | -0.03619 | 0.00119 | 0.00072 | 0 | -0.06951 | 0.00014 | -5e-05 | -0.00018 | 0.00011 | 0.0001 | -0.05568 | -0.00056 | 0.0045 | 0.00043 | -0.01385 | -0.05323 | -6e-05 | -0.00222 | 0.00011 | -0.08473 | 0.01052 | 0.00192 | 4e-05 | -0.0662 | -0.01923 | -0.04064 | -0.03781
[RO-UA] [OPP] TIE 400 kV Isaccea-Vulcanesti | N-1 TIE 400 kV Resita-Pancevo c2 | -0.11015 | -0.00622 | -0.07196 | 3e-05 | -0.15756 | -0.00148 | 0.00255 | 0.00181 | -0.00128 | -0.0011 | -0.13368 | -0.04472 | -0.01357 | -0.00574 | -0.09252 | -0.12708 | 0.00061 | 0.01737 | -0.00128 | -0.13529 | -0.09269 | -0.01895 | 0.0048 | -0.15791 | 0.18211 | -0.11331 | 0.40324
[RO-HU] [OPP] TIE 400 kV Arad-Sandorfalva | BC | -0.02959 | 0.00637 | 0.00199 | -2e-05 | -0.06172 | 0.00086 | -0.00087 | -0.00109 | 0.00069 | 0.00059 | -0.04681 | 0.00612 | 0.02641 | 0.00283 | -0.01412 | -0.04328 | -0.00036 | -0.0118 | 0.00069 | -0.094 | -0.01259 | 0.01152 | -0.00517 | -0.05937 | -0.05197 | -0.03237 | -0.06254
[RO-HU] [OPP] TIE 400 kV Arad-Sandorfalva | N-1 TIE 400 kV Nadab-Bekescsaba | -0.07831 | 0.00855 | -0.02666 | -2e-05 | -0.12753 | 0.0008 | 0.00045 | -0.00108 | 0.00059 | 0.00051 | -0.10511 | -0.00848 | 0.03709 | 0.00214 | -0.05433 | -0.1001 | -0.00034 | -0.01445 | 0.00059 | -0.17963 | -0.05828 | 0.01009 | 0.0037 | -0.12378 | -0.08038 | -0.0837 | -0.10773
[RO-HU] [OPP] TIE 400 kV Arad-Sandorfalva | N-1 TIE 400 kV Rosiori-Mukacevo | -0.05436 | 0.00402 | -0.01732 | -1e-05 | -0.09033 | 0.00037 | -6e-05 | -0.0005 | 0.00028 | 0.00024 | -0.07389 | -0.00629 | 0.01973 | 0.00101 | -0.03686 | -0.07016 | -0.00016 | -0.0061 | 0.00028 | -0.12925 | -0.03816 | 0.00529 | -0.00364 | -0.08751 | -0.03791 | -0.05806 | -0.06414
[RO-HU] [OPP] TIE 400 kV Arad-Sandorfalva | N-1 TIE 400 kV Portile de Fier-Djerdap | -0.0253 | 0.00649 | 0.00534 | -2e-05 | -0.06233 | 0.0009 | -0.00099 | -0.00115 | 0.00073 | 0.00063 | -0.04433 | 0.00801 | 0.02645 | 0.00303 | -0.00983 | -0.03957 | -0.00038 | -0.01224 | 0.00073 | -0.10389 | -0.00328 | 0.01215 | -0.00552 | -0.05953 | -0.05395 | -0.02692 | -0.0655
[RO-HU] [OPP] TIE 400 kV Arad-Sandorfalva | N-1 OHL 400 kV Iernut-Sibiu Sud | -0.03097 | 0.00631 | 0.00109 | -2e-05 | -0.06354 | 0.00084 | -0.00084 | -0.00107 | 0.00068 | 0.00058 | -0.04843 | 0.00558 | 0.0263 | 0.00276 | -0.01529 | -0.04486 | -0.00035 | -0.01163 | 0.00067 | -0.0958 | -0.01381 | 0.01131 | -0.00507 | -0.06114 | -0.05177 | -0.03381 | -0.06308
[RO-HU] [OPP] TIE 400 kV Arad-Sandorfalva | N-1 TIE 400 kV Resita-Pancevo c2 | -0.02967 | 0.00642 | 0.00287 | -2e-05 | -0.06294 | 0.00087 | -0.00091 | -0.00111 | 0.0007 | 0.0006 | -0.04751 | 0.00657 | 0.02648 | 0.00289 | -0.01351 | -0.04386 | -0.00036 | -0.01194 | 0.0007 | -0.09636 | -0.01067 | 0.01172 | -0.00527 | -0.0605 | -0.05264 | -0.03251 | -0.06353
[RO-HU] [OPP] TIE 400 kV Arad-Sandorfalva | N-1 TIE 400 kV Resita-Pancevo c1 | -0.02967 | 0.00642 | 0.00287 | -2e-05 | -0.06294 | 0.00087 | -0.00091 | -0.00111 | 0.0007 | 0.0006 | -0.04751 | 0.00657 | 0.02648 | 0.00289 | -0.01351 | -0.04386 | -0.00036 | -0.01194 | 0.0007 | -0.09636 | -0.01067 | 0.01172 | -0.00527 | -0.0605 | -0.05264 | -0.03251 | -0.06353
[RO-HU] [OPP] TIE 400 kV Nadab-Bekescsaba | BC | -0.08551 | 0.00382 | -0.05028 | 0 | -0.11551 | -0.0001 | 0.00232 | 2e-05 | -0.00017 | -0.00014 | -0.10233 | -0.02563 | 0.01874 | -0.00121 | -0.07058 | -0.09974 | 3e-05 | -0.00466 | -0.00017 | -0.15028 | -0.08019 | -0.00251 | 0.01557 | -0.11304 | -0.04987 | -0.09008 | -0.07932
[RO-HU] [OPP] TIE 400 kV Nadab-Bekescsaba | N-1 TIE 400 kV Arad-Sandorfalva | -0.10441 | 0.00789 | -0.04901 | -1e-05 | -0.15494 | 0.00045 | 0.00176 | -0.00068 | 0.00027 | 0.00024 | -0.13223 | -0.02172 | 0.03561 | 0.0006 | -0.0796 | -0.12738 | -0.0002 | -0.0122 | 0.00027 | -0.21033 | -0.08823 | 0.00485 | 0.01227 | -0.15097 | -0.08307 | -0.11076 | -0.11926
[RO-HU] [OPP] TIE 400 kV Nadab-Bekescsaba | N-1 TIE 400 kV Rosiori-Mukacevo | -0.1407 | -0.00142 | -0.09331 | 2e-05 | -0.17927 | -0.00117 | 0.00412 | 0.00134 | -0.00109 | -0.00093 | -0.16268 | -0.0533 | 0.00386 | -0.00525 | -0.12124 | -0.15966 | 0.00047 | 0.00804 | -0.00108 | -0.22882 | -0.13716 | -0.0164 | 0.01899 | -0.17575 | -0.01853 | -0.14733 | -0.08289
[RO-HU] [OPP] TIE 400 kV Nadab-Bekescsaba | N-1 TIE 400 kV Portile de Fier-Djerdap | -0.08187 | 0.00392 | -0.04744 | 0 | -0.11603 | -6e-05 | 0.00221 | -3e-05 | -0.00013 | -0.00011 | -0.10023 | -0.02404 | 0.01878 | -0.00104 | -0.06694 | -0.0966 | 1e-05 | -0.00504 | -0.00013 | -0.15866 | -0.07229 | -0.00198 | 0.01527 | -0.11318 | -0.05155 | -0.08546 | -0.08183
[RO-HU] [OPP] TIE 400 kV Nadab-Bekescsaba | N-1 OHL 400 kV Iernut-Sibiu Sud | -0.08342 | 0.0039 | -0.04892 | 0 | -0.11275 | -7e-05 | 0.00226 | -1e-05 | -0.00015 | -0.00012 | -0.09987 | -0.02481 | 0.01891 | -0.00111 | -0.06881 | -0.09733 | 2e-05 | -0.00491 | -0.00015 | -0.14756 | -0.07834 | -0.0022 | 0.01543 | -0.11036 | -0.05017 | -0.08791 | -0.0785
[RO-HU] [OPP] TIE 400 kV Nadab-Bekescsaba | N-1 TIE 400 kV Resita-Pancevo c2 | -0.08557 | 0.00386 | -0.04957 | 0 | -0.11651 | -9e-05 | 0.00229 | 0 | -0.00016 | -0.00013 | -0.1029 | -0.02527 | 0.01881 | -0.00116 | -0.07008 | -0.10021 | 2e-05 | -0.00478 | -0.00016 | -0.15219 | -0.07863 | -0.00236 | 0.01549 | -0.11396 | -0.05041 | -0.09019 | -0.08012
[RO-HU] [OPP] TIE 400 kV Nadab-Bekescsaba | N-1 TIE 400 kV Resita-Pancevo c1 | -0.08557 | 0.00386 | -0.04957 | 0 | -0.11651 | -9e-05 | 0.00229 | 0 | -0.00016 | -0.00013 | -0.1029 | -0.02527 | 0.01881 | -0.00116 | -0.07008 | -0.10021 | 2e-05 | -0.00478 | -0.00016 | -0.15219 | -0.07863 | -0.00236 | 0.01549 | -0.11396 | -0.05041 | -0.09019 | -0.08012
[RO-UA] [OPP]TIE 400 kV Rosiori-Mukacevo | BC | -0.13098 | -0.01242 | -0.10212 | 5e-05 | -0.1513 | -0.00255 | 0.00427 | 0.00313 | -0.00218 | -0.00187 | -0.14321 | -0.06566 | -0.03532 | -0.0096 | -0.12024 | -0.1422 | 0.00106 | 0.03013 | -0.00217 | -0.18638 | -0.13521 | -0.03295 | 0.0081 | -0.14881 | 0.07438 | -0.13585 | -0.00848
[RO-UA] [OPP]TIE 400 kV Rosiori-Mukacevo | N-1 TIE 400 kV Arad-Sandorfalva | -0.13423 | -0.01172 | -0.1019 | 5e-05 | -0.15807 | -0.00246 | 0.00418 | 0.00301 | -0.0021 | -0.0018 | -0.14834 | -0.06499 | -0.03242 | -0.00929 | -0.12179 | -0.14695 | 0.00102 | 0.02884 | -0.0021 | -0.1967 | -0.1366 | -0.03168 | 0.00753 | -0.15533 | 0.06868 | -0.1394 | -0.01534
[RO-UA] [OPP]TIE 400 kV Rosiori-Mukacevo | N-1 TIE 400 kV Nadab-Bekescsaba | -0.14964 | -0.01159 | -0.11309 | 5e-05 | -0.1765 | -0.00257 | 0.00478 | 0.00314 | -0.00222 | -0.0019 | -0.16553 | -0.07126 | -0.03123 | -0.00986 | -0.13563 | -0.16395 | 0.00106 | 0.02912 | -0.00221 | -0.21917 | -0.15271 | -0.0335 | 0.01149 | -0.17347 | 0.0635 | -0.1555 | -0.02578
[RO-UA] [OPP]TIE 400 kV Rosiori-Mukacevo | N-1 TIE 400 kV Portile de Fier-Djerdap | -0.12889 | -0.01236 | -0.10049 | 5e-05 | -0.15159 | -0.00253 | 0.00421 | 0.0031 | -0.00216 | -0.00185 | -0.142 | -0.06475 | -0.0353 | -0.0095 | -0.11814 | -0.14039 | 0.00105 | 0.02992 | -0.00215 | -0.1912 | -0.13067 | -0.03264 | 0.00792 | -0.14889 | 0.07341 | -0.13319 | -0.00992
[RO-UA] [OPP]TIE 400 kV Rosiori-Mukacevo | N-1 OHL 400 kV Iernut-Sibiu Sud | -0.10427 | -0.01132 | -0.08474 | 4e-05 | -0.11599 | -0.00224 | 0.00358 | 0.00276 | -0.00191 | -0.00163 | -0.1117 | -0.05515 | -0.0332 | -0.00835 | -0.09766 | -0.11146 | 0.00093 | 0.02694 | -0.0019 | -0.15158 | -0.11166 | -0.02888 | 0.00623 | -0.11448 | 0.07053 | -0.10803 | 0.002
[RO-UA] [OPP]TIE 400 kV Rosiori-Mukacevo | N-1 OHL 400 kV Mintia-Arad | -0.13619 | -0.01223 | -0.10456 | 5e-05 | -0.15941 | -0.00255 | 0.00436 | 0.00313 | -0.00218 | -0.00187 | -0.14997 | -0.06691 | -0.03428 | -0.00964 | -0.12413 | -0.14864 | 0.00106 | 0.02992 | -0.00218 | -0.1971 | -0.13893 | -0.03298 | 0.00846 | -0.15669 | 0.0717 | -0.14131 | -0.01375
[RO-UA] [OPP]TIE 400 kV Rosiori-Mukacevo | N-1 OHL 400 kV Sibiu Sud-Mintia | -0.1343 | -0.01227 | -0.10342 | 5e-05 | -0.1571 | -0.00254 | 0.00432 | 0.00312 | -0.00218 | -0.00186 | -0.1478 | -0.06631 | -0.03456 | -0.0096 | -0.12253 | -0.14647 | 0.00105 | 0.02992 | -0.00217 | -0.19164 | -0.1369 | -0.03289 | 0.00831 | -0.15444 | 0.07215 | -0.13928 | -0.01278
[RO-UA] [OPP]TIE 400 kV Rosiori-Mukacevo | N-1 OHL 400 kV Arefu-Sibiu Sud | -0.12233 | -0.01229 | -0.09711 | 5e-05 | -0.13944 | -0.00248 | 0.00408 | 0.00305 | -0.00212 | -0.00181 | -0.13268 | -0.06275 | -0.03543 | -0.00931 | -0.11328 | -0.1319 | 0.00103 | 0.02956 | -0.00211 | -0.17807 | -0.12843 | -0.03206 | 0.00752 | -0.13759 | 0.07407 | -0.12678 | -0.00598
[RO-UA] [OPP]TIE 400 kV Rosiori-Mukacevo | N-1 TIE 400 kV Resita-Pancevo c2 | -0.13101 | -0.01241 | -0.10182 | 5e-05 | -0.15172 | -0.00254 | 0.00426 | 0.00313 | -0.00218 | -0.00186 | -0.14345 | -0.06551 | -0.0353 | -0.00958 | -0.12003 | -0.1424 | 0.00105 | 0.03008 | -0.00217 | -0.1872 | -0.13455 | -0.03288 | 0.00806 | -0.1492 | 0.07415 | -0.13589 | -0.00882
[RO-UA] [OPP]TIE 400 kV Rosiori-Mukacevo | N-1 OHL 400 kV Arefu-Tantareni | -0.12509 | -0.01232 | -0.09867 | 5e-05 | -0.14353 | -0.0025 | 0.00414 | 0.00308 | -0.00214 | -0.00183 | -0.13614 | -0.06365 | -0.03535 | -0.0094 | -0.11547 | -0.1352 | 0.00104 | 0.02971 | -0.00213 | -0.18313 | -0.13055 | -0.03232 | 0.00771 | -0.1416 | 0.07364 | -0.12965 | -0.00805
[RO-UA] [OPP]TIE 400 kV Rosiori-Mukacevo | N-1 TIE 400 kV Resita-Pancevo c1 | -0.13101 | -0.01241 | -0.10182 | 5e-05 | -0.15172 | -0.00254 | 0.00426 | 0.00313 | -0.00218 | -0.00186 | -0.14345 | -0.06551 | -0.0353 | -0.00958 | -0.12003 | -0.1424 | 0.00105 | 0.03008 | -0.00217 | -0.1872 | -0.13455 | -0.03288 | 0.00806 | -0.1492 | 0.07415 | -0.13589 | -0.00882
[RO-RS] [OPP] TIE 400 kV Resita-Pancevo c2 | BC | -0.00172 | 0.00113 | 0.02044 | -1e-05 | -0.02853 | 0.00033 | -0.00077 | -0.0004 | 0.00029 | 0.00025 | -0.0164 | 0.01039 | 0.00183 | 0.00134 | 0.01426 | -0.01357 | -0.00014 | -0.00336 | 0.00029 | -0.0549 | 0.0448 | 0.0045 | -0.00242 | -0.02617 | -0.01552 | -0.00323 | -0.02316
[RO-RS] [OPP] TIE 400 kV Resita-Pancevo c2 | N-1 TIE 400 kV Arad-Sandorfalva | -0.00312 | 0.00143 | 0.02054 | -1e-05 | -0.03145 | 0.00037 | -0.00081 | -0.00045 | 0.00033 | 0.00028 | -0.01862 | 0.01068 | 0.00308 | 0.00147 | 0.0136 | -0.01562 | -0.00015 | -0.00392 | 0.00032 | -0.05935 | 0.04421 | 0.00504 | -0.00266 | -0.02898 | -0.01798 | -0.00476 | -0.02612
[RO-RS] [OPP] TIE 400 kV Resita-Pancevo c2 | N-1 TIE 400 kV Nadab-Bekescsaba | -0.00465 | 0.00126 | 0.01872 | -1e-05 | -0.03248 | 0.00033 | -0.00069 | -0.0004 | 0.00029 | 0.00025 | -0.0199 | 0.00951 | 0.00247 | 0.0013 | 0.01185 | -0.01698 | -0.00014 | -0.00352 | 0.00029 | -0.06004 | 0.04206 | 0.00441 | -0.00189 | -0.03004 | -0.01722 | -0.00631 | -0.02587
[RO-RS] [OPP] TIE 400 kV Resita-Pancevo c2 | N-1 TIE 400 kV Portile de Fier-Djerdap | 0.01554 | 0.00162 | 0.03393 | -1e-05 | -0.03098 | 0.00052 | -0.00126 | -0.00062 | 0.00047 | 0.0004 | -0.00643 | 0.01796 | 0.002 | 0.00215 | 0.03153 | 0.00134 | -0.00021 | -0.00516 | 0.00046 | -0.09465 | 0.08225 | 0.00702 | -0.00385 | -0.02682 | -0.02349 | 0.01869 | -0.03509
[RO-RS] [OPP] TIE 400 kV Resita-Pancevo c2 | N-1 OHL 400 kV Iernut-Sibiu Sud | -0.00339 | 0.00106 | 0.01936 | -1e-05 | -0.03073 | 0.00031 | -0.00073 | -0.00037 | 0.00028 | 0.00024 | -0.01837 | 0.00973 | 0.00169 | 0.00126 | 0.01285 | -0.01549 | -0.00013 | -0.00316 | 0.00028 | -0.05707 | 0.04333 | 0.00424 | -0.0023 | -0.02831 | -0.01528 | -0.00497 | -0.02381
[RO-RS] [OPP] TIE 400 kV Resita-Pancevo c2 | N-1 OHL 400 kV Mintia-Arad | -0.00362 | 0.0012 | 0.01955 | -1e-05 | -0.03149 | 0.00033 | -0.00074 | -0.0004 | 0.00029 | 0.00025 | -0.01887 | 0.00994 | 0.00221 | 0.00133 | 0.01284 | -0.01592 | -0.00014 | -0.00344 | 0.00029 | -0.05881 | 0.04345 | 0.00448 | -0.00228 | -0.02905 | -0.01649 | -0.00523 | -0.02508
[RO-RS] [OPP] TIE 400 kV Resita-Pancevo c2 | N-1 OHL 220 kV Portile de Fier-Resita c2 | -0.00045 | 0.00112 | 0.021 | -1e-05 | -0.0268 | 0.00034 | -0.00079 | -0.0004 | 0.0003 | 0.00025 | -0.01483 | 0.01071 | 0.00171 | 0.00136 | 0.01517 | -0.01201 | -0.00014 | -0.00337 | 0.0003 | -0.05215 | 0.04569 | 0.00455 | -0.00249 | -0.02449 | -0.01525 | -0.00184 | -0.02243
[RO-RS] [OPP] TIE 400 kV Resita-Pancevo c2 | N-1 OHL 220 kV Portile de Fier-Resita c1 | -0.00045 | 0.00112 | 0.021 | -1e-05 | -0.0268 | 0.00034 | -0.00079 | -0.0004 | 0.0003 | 0.00025 | -0.01483 | 0.01071 | 0.00171 | 0.00136 | 0.01517 | -0.01201 | -0.00014 | -0.00337 | 0.0003 | -0.05215 | 0.04569 | 0.00455 | -0.00249 | -0.02449 | -0.01525 | -0.00184 | -0.02243
[RO-RS] [OPP] TIE 400 kV Resita-Pancevo c2 | N-1 OHL 220 kV Resita-Timisoara c2 | -0.00461 | 0.00111 | 0.01828 | -1e-05 | -0.03133 | 0.00031 | -0.00069 | -0.00037 | 0.00027 | 0.00023 | -0.01935 | 0.00921 | 0.00201 | 0.00123 | 0.01153 | -0.01661 | -0.00013 | -0.00318 | 0.00027 | -0.05743 | 0.04082 | 0.00417 | -0.00215 | -0.02894 | -0.01546 | -0.00633 | -0.02385
[RO-RS] [OPP] TIE 400 kV Resita-Pancevo c2 | N-1 OHL 220 kV Resita-Timisoara c1 | -0.00461 | 0.00111 | 0.01828 | -1e-05 | -0.03133 | 0.00031 | -0.00069 | -0.00037 | 0.00027 | 0.00023 | -0.01935 | 0.00921 | 0.00201 | 0.00123 | 0.01153 | -0.01661 | -0.00013 | -0.00318 | 0.00027 | -0.05743 | 0.04082 | 0.00417 | -0.00215 | -0.02894 | -0.01546 | -0.00633 | -0.02385
[RO-RS] [OPP] TIE 400 kV Resita-Pancevo c2 | N-1 TRA 400/220 kV AT3 Arad | -0.00601 | 0.00115 | 0.01753 | -1e-05 | -0.03327 | 0.00031 | -0.00066 | -0.00037 | 0.00027 | 0.00023 | -0.02105 | 0.00883 | 0.00228 | 0.00121 | 0.01042 | -0.01828 | -0.00013 | -0.00322 | 0.00027 | -0.06046 | 0.03955 | 0.00414 | -0.00205 | -0.03084 | -0.01603 | -0.00781 | -0.02497
[RO-RS] [OPP] TIE 400 kV Resita-Pancevo c2 | N-1 OHL 400 kV Djerdap - Drmno | -0.00757 | 0.00156 | 0.02516 | -1e-05 | -0.04532 | 0.00043 | -0.00095 | -0.00051 | 0.00038 | 0.00032 | -0.02845 | 0.01265 | 0.0029 | 0.00171 | 0.01535 | -0.02463 | -0.00018 | -0.00445 | 0.00037 | -0.07972 | 0.06429 | 0.0058 | -0.00296 | -0.04194 | -0.02186 | -0.0101 | -0.03397
[RO-RS] [OPP] TIE 400 kV Resita-Pancevo c2 | N-1 OHL 400 kV Djerdap - Bor | 0.00893 | 0.00118 | 0.02479 | -1e-05 | -0.02251 | 0.00038 | -0.00092 | -0.00045 | 0.00034 | 0.00029 | -0.00655 | 0.013 | 0.00145 | 0.00156 | 0.02195 | -0.0018 | -0.00016 | -0.00374 | 0.00034 | -0.06305 | 0.04436 | 0.00513 | -0.00286 | -0.01974 | -0.01657 | 0.01005 | -0.02417
[RO-RS] [OPP] TIE 400 kV Resita-Pancevo c2 | N-1 OHL 400 kV Srbobran – Subotica 3 | 0.00687 | 0.00106 | 0.02842 | -1e-05 | -0.02139 | 0.0004 | -0.00104 | -0.00047 | 0.00036 | 0.00031 | -0.00838 | 0.01447 | 0.00049 | 0.00167 | 0.02335 | -0.00519 | -0.00016 | -0.00373 | 0.00036 | -0.04943 | 0.05736 | 0.00542 | -0.00325 | -0.01896 | -0.01514 | 0.00581 | -0.021
[RO-RS] [OPP] TIE 400 kV Resita-Pancevo c2 | N-1 TIE 400 kV Sandorfalva-Subotica 3 | 0.01312 | 0.00104 | 0.03514 | -1e-05 | -0.01657 | 0.00047 | -0.00129 | -0.00055 | 0.00042 | 0.00036 | -0.00278 | 0.01808 | -0.00056 | 0.00199 | 0.03022 | 0.00068 | -0.00019 | -0.00415 | 0.00042 | -0.046 | 0.06621 | 0.00635 | -0.00403 | -0.01407 | -0.01531 | 0.01225 | -0.01989
[RO-RS] [OPP] TIE 400 kV Resita-Pancevo c2 | N-1 OHL 400 kV Bor 2 – Nis 2 | 0.00652 | 0.00115 | 0.02345 | -1e-05 | -0.024 | 0.00037 | -0.00088 | -0.00043 | 0.00032 | 0.00028 | -0.00872 | 0.01224 | 0.00151 | 0.00149 | 0.01993 | -0.00434 | -0.00015 | -0.0036 | 0.00032 | -0.05972 | 0.04121 | 0.00492 | -0.00272 | -0.02119 | -0.01609 | 0.00715 | -0.02358
[RO-RS] [OPP] TIE 400 kV Resita-Pancevo c2 | N-1 OHL 400 kV Portile de Fier-Resita | 0.01024 | 0.00064 | 0.01837 | 0 | -0.00329 | 0.00026 | -0.00069 | -0.0003 | 0.00023 | 0.0002 | 0.00323 | 0.00964 | 0.00019 | 0.00108 | 0.0175 | 0.00502 | -0.0001 | -0.00234 | 0.00023 | -0.02233 | 0.03734 | 0.00347 | -0.00222 | -0.00222 | -0.00785 | 0.01032 | -0.00874
[RO-RS] [OPP] TIE 400 kV Resita-Pancevo c2 | N-1 OHL 400 kV Paks -Sandorfalva | -0.0031 | 0.00128 | 0.01953 | -1e-05 | -0.03015 | 0.00034 | -0.00076 | -0.00041 | 0.0003 | 0.00026 | -0.01794 | 0.01005 | 0.00263 | 0.00137 | 0.01301 | -0.0151 | -0.00014 | -0.00357 | 0.0003 | -0.05671 | 0.04314 | 0.00466 | -0.00253 | -0.02777 | -0.01652 | -0.0047 | -0.0244
[RO-RS] [OPP] TIE 400 kV Resita-Pancevo c2 | N-1 TIE 400 kV Resita-Pancevo c1 | -0.00274 | 0.0018 | 0.03257 | -1e-05 | -0.04545 | 0.00053 | -0.00123 | -0.00063 | 0.00047 | 0.0004 | -0.02613 | 0.01656 | 0.00291 | 0.00214 | 0.02273 | -0.02162 | -0.00022 | -0.00535 | 0.00047 | -0.08747 | 0.07139 | 0.00716 | -0.00386 | -0.04169 | -0.02472 | -0.00515 | -0.0369
[RO-RS] [OPP] TIE 400 kV Resita-Pancevo c1 | BC | -0.00172 | 0.00113 | 0.02044 | -1e-05 | -0.02853 | 0.00033 | -0.00077 | -0.0004 | 0.00029 | 0.00025 | -0.0164 | 0.01039 | 0.00183 | 0.00134 | 0.01426 | -0.01357 | -0.00014 | -0.00336 | 0.00029 | -0.0549 | 0.0448 | 0.0045 | -0.00242 | -0.02617 | -0.01552 | -0.00323 | -0.02316
[RO-RS] [OPP] TIE 400 kV Resita-Pancevo c1 | N-1 TIE 400 kV Arad-Sandorfalva | -0.00312 | 0.00143 | 0.02054 | -1e-05 | -0.03145 | 0.00037 | -0.00081 | -0.00045 | 0.00033 | 0.00028 | -0.01862 | 0.01068 | 0.00308 | 0.00147 | 0.0136 | -0.01562 | -0.00015 | -0.00392 | 0.00032 | -0.05935 | 0.04421 | 0.00504 | -0.00266 | -0.02898 | -0.01798 | -0.00476 | -0.02612
[RO-RS] [OPP] TIE 400 kV Resita-Pancevo c1 | N-1 TIE 400 kV Nadab-Bekescsaba | -0.00465 | 0.00126 | 0.01872 | -1e-05 | -0.03248 | 0.00033 | -0.00069 | -0.0004 | 0.00029 | 0.00025 | -0.0199 | 0.00951 | 0.00247 | 0.0013 | 0.01185 | -0.01698 | -0.00014 | -0.00352 | 0.00029 | -0.06004 | 0.04206 | 0.00441 | -0.00189 | -0.03004 | -0.01722 | -0.00631 | -0.02587
[RO-RS] [OPP] TIE 400 kV Resita-Pancevo c1 | N-1 TIE 400 kV Portile de Fier-Djerdap | 0.01554 | 0.00162 | 0.03393 | -1e-05 | -0.03098 | 0.00052 | -0.00126 | -0.00062 | 0.00047 | 0.0004 | -0.00643 | 0.01796 | 0.002 | 0.00215 | 0.03153 | 0.00134 | -0.00021 | -0.00515 | 0.00046 | -0.09464 | 0.08225 | 0.00702 | -0.00385 | -0.02682 | -0.02349 | 0.01869 | -0.03509
[RO-RS] [OPP] TIE 400 kV Resita-Pancevo c1 | N-1 OHL 400 kV Iernut-Sibiu Sud | -0.00339 | 0.00106 | 0.01936 | -1e-05 | -0.03073 | 0.00031 | -0.00073 | -0.00037 | 0.00028 | 0.00024 | -0.01837 | 0.00973 | 0.00169 | 0.00126 | 0.01285 | -0.01549 | -0.00013 | -0.00316 | 0.00028 | -0.05707 | 0.04333 | 0.00424 | -0.0023 | -0.02831 | -0.01527 | -0.00497 | -0.02381
[RO-RS] [OPP] TIE 400 kV Resita-Pancevo c1 | N-1 OHL 400 kV Mintia-Arad | -0.00362 | 0.0012 | 0.01955 | -1e-05 | -0.03149 | 0.00033 | -0.00074 | -0.0004 | 0.00029 | 0.00025 | -0.01887 | 0.00994 | 0.00221 | 0.00133 | 0.01284 | -0.01592 | -0.00014 | -0.00344 | 0.00029 | -0.05881 | 0.04344 | 0.00448 | -0.00228 | -0.02905 | -0.01649 | -0.00523 | -0.02508
[RO-RS] [OPP] TIE 400 kV Resita-Pancevo c1 | N-1 OHL 220 kV Portile de Fier-Resita c2 | -0.00045 | 0.00112 | 0.02099 | -1e-05 | -0.0268 | 0.00034 | -0.00079 | -0.0004 | 0.0003 | 0.00025 | -0.01483 | 0.01071 | 0.00171 | 0.00136 | 0.01517 | -0.01201 | -0.00014 | -0.00337 | 0.0003 | -0.05215 | 0.04569 | 0.00455 | -0.00249 | -0.02449 | -0.01525 | -0.00184 | -0.02243
[RO-RS] [OPP] TIE 400 kV Resita-Pancevo c1 | N-1 OHL 220 kV Portile de Fier-Resita c1 | -0.00045 | 0.00112 | 0.02099 | -1e-05 | -0.0268 | 0.00034 | -0.00079 | -0.0004 | 0.0003 | 0.00025 | -0.01483 | 0.01071 | 0.00171 | 0.00136 | 0.01517 | -0.01201 | -0.00014 | -0.00337 | 0.0003 | -0.05215 | 0.04569 | 0.00455 | -0.00249 | -0.02449 | -0.01525 | -0.00184 | -0.02243
[RO-RS] [OPP] TIE 400 kV Resita-Pancevo c1 | N-1 OHL 220 kV Resita-Timisoara c2 | -0.00461 | 0.00111 | 0.01828 | -1e-05 | -0.03133 | 0.00031 | -0.00069 | -0.00037 | 0.00027 | 0.00023 | -0.01934 | 0.00921 | 0.00201 | 0.00123 | 0.01153 | -0.01661 | -0.00013 | -0.00318 | 0.00027 | -0.05743 | 0.04082 | 0.00417 | -0.00215 | -0.02894 | -0.01546 | -0.00633 | -0.02385
[RO-RS] [OPP] TIE 400 kV Resita-Pancevo c1 | N-1 OHL 220 kV Resita-Timisoara c1 | -0.00461 | 0.00111 | 0.01828 | -1e-05 | -0.03133 | 0.00031 | -0.00069 | -0.00037 | 0.00027 | 0.00023 | -0.01934 | 0.00921 | 0.00201 | 0.00123 | 0.01153 | -0.01661 | -0.00013 | -0.00318 | 0.00027 | -0.05743 | 0.04082 | 0.00417 | -0.00215 | -0.02894 | -0.01546 | -0.00633 | -0.02385
[RO-RS] [OPP] TIE 400 kV Resita-Pancevo c1 | N-1 TRA 400/220 kV AT3 Arad | -0.00601 | 0.00115 | 0.01753 | -1e-05 | -0.03327 | 0.00031 | -0.00066 | -0.00037 | 0.00027 | 0.00023 | -0.02105 | 0.00883 | 0.00228 | 0.00121 | 0.01042 | -0.01828 | -0.00013 | -0.00322 | 0.00027 | -0.06046 | 0.03955 | 0.00414 | -0.00205 | -0.03084 | -0.01603 | -0.00781 | -0.02497
[RO-RS] [OPP] TIE 400 kV Resita-Pancevo c1 | N-1 OHL 400 kV Djerdap - Drmno | -0.00757 | 0.00156 | 0.02516 | -1e-05 | -0.04532 | 0.00043 | -0.00095 | -0.00051 | 0.00038 | 0.00032 | -0.02845 | 0.01265 | 0.0029 | 0.00171 | 0.01535 | -0.02463 | -0.00018 | -0.00445 | 0.00037 | -0.07972 | 0.06429 | 0.0058 | -0.00296 | -0.04194 | -0.02186 | -0.0101 | -0.03397
[RO-RS] [OPP] TIE 400 kV Resita-Pancevo c1 | N-1 OHL 400 kV Djerdap - Bor | 0.00893 | 0.00118 | 0.02479 | -1e-05 | -0.02251 | 0.00038 | -0.00092 | -0.00045 | 0.00034 | 0.00029 | -0.00655 | 0.013 | 0.00145 | 0.00156 | 0.02194 | -0.0018 | -0.00016 | -0.00374 | 0.00034 | -0.06305 | 0.04436 | 0.00513 | -0.00286 | -0.01973 | -0.01657 | 0.01005 | -0.02417
[RO-RS] [OPP] TIE 400 kV Resita-Pancevo c1 | N-1 OHL 400 kV Srbobran – Subotica 3 | 0.00687 | 0.00106 | 0.02842 | -1e-05 | -0.02139 | 0.0004 | -0.00104 | -0.00047 | 0.00036 | 0.00031 | -0.00838 | 0.01447 | 0.00049 | 0.00167 | 0.02335 | -0.00519 | -0.00016 | -0.00373 | 0.00036 | -0.04943 | 0.05736 | 0.00542 | -0.00325 | -0.01896 | -0.01514 | 0.00581 | -0.021
[RO-RS] [OPP] TIE 400 kV Resita-Pancevo c1 | N-1 TIE 400 kV Sandorfalva-Subotica 3 | 0.01312 | 0.00104 | 0.03514 | -1e-05 | -0.01657 | 0.00047 | -0.00129 | -0.00055 | 0.00042 | 0.00036 | -0.00278 | 0.01808 | -0.00056 | 0.00199 | 0.03022 | 0.00068 | -0.00019 | -0.00415 | 0.00042 | -0.046 | 0.06621 | 0.00635 | -0.00403 | -0.01407 | -0.01531 | 0.01225 | -0.01989
[RO-RS] [OPP] TIE 400 kV Resita-Pancevo c1 | N-1 OHL 400 kV Bor 2 – Nis 2 | 0.00652 | 0.00115 | 0.02345 | -1e-05 | -0.024 | 0.00037 | -0.00088 | -0.00043 | 0.00032 | 0.00028 | -0.00872 | 0.01224 | 0.00151 | 0.00149 | 0.01993 | -0.00434 | -0.00015 | -0.0036 | 0.00032 | -0.05972 | 0.04121 | 0.00492 | -0.00272 | -0.02119 | -0.01609 | 0.00715 | -0.02358
[RO-RS] [OPP] TIE 400 kV Resita-Pancevo c1 | N-1 OHL 400 kV Portile de Fier-Resita | 0.01024 | 0.00064 | 0.01837 | 0 | -0.00329 | 0.00026 | -0.00069 | -0.0003 | 0.00023 | 0.0002 | 0.00323 | 0.00964 | 0.00019 | 0.00108 | 0.0175 | 0.00502 | -0.0001 | -0.00234 | 0.00023 | -0.02233 | 0.03734 | 0.00347 | -0.00222 | -0.00222 | -0.00785 | 0.01031 | -0.00874
[RO-RS] [OPP] TIE 400 kV Resita-Pancevo c1 | N-1 OHL 400 kV Paks -Sandorfalva | -0.0031 | 0.00128 | 0.01953 | -1e-05 | -0.03015 | 0.00034 | -0.00076 | -0.00041 | 0.0003 | 0.00026 | -0.01794 | 0.01005 | 0.00263 | 0.00137 | 0.01301 | -0.0151 | -0.00014 | -0.00357 | 0.0003 | -0.05671 | 0.04314 | 0.00466 | -0.00253 | -0.02777 | -0.01652 | -0.0047 | -0.0244
[RO-RS] [OPP] TIE 400 kV Resita-Pancevo c1 | N-1 TIE 400 kV Resita-Pancevo c2 | -0.00274 | 0.0018 | 0.03257 | -1e-05 | -0.04545 | 0.00053 | -0.00123 | -0.00063 | 0.00047 | 0.0004 | -0.02613 | 0.01656 | 0.00291 | 0.00214 | 0.02273 | -0.02162 | -0.00022 | -0.00535 | 0.00047 | -0.08747 | 0.07139 | 0.00716 | -0.00386 | -0.04169 | -0.02472 | -0.00515 | -0.0369
[RO-BG] [OPP] TIE 400 kV DOBRUDJA- MEDGIDIA SUD | BC | 0.06371 | 0.0016 | 0.03148 | -1e-05 | 0.13339 | 0.00052 | -0.00116 | -0.00062 | 0.00046 | 0.00039 | 0.09363 | 0.01949 | 0.00186 | 0.00212 | 0.046 | 0.08022 | -0.00021 | -0.00532 | 0.00046 | -0.01262 | 0.0284 | 0.00668 | -0.00286 | 0.14079 | -0.03948 | 0.06243 | -0.07895
[RO-BG] [OPP] TIE 400 kV DOBRUDJA- MEDGIDIA SUD | N-1 OHL 400 kV Isaccea - Stupina | 0.06191 | 0.00153 | 0.03043 | -1e-05 | 0.13037 | 0.0005 | -0.00112 | -0.0006 | 0.00044 | 0.00038 | 0.09128 | 0.01884 | 0.00173 | 0.00205 | 0.04458 | 0.07808 | -0.00021 | -0.00511 | 0.00044 | -0.01372 | 0.02716 | 0.00643 | -0.00277 | 0.13768 | -0.03758 | 0.06062 | -0.07492
[RO-BG] [OPP] TIE 400 kV DOBRUDJA- MEDGIDIA SUD | N-1 TIE 400 kV MEDGIDIA SUD - VARNA | 0.1094 | 0.00274 | 0.05406 | -2e-05 | 0.22891 | 0.00089 | -0.002 | -0.00107 | 0.00079 | 0.00068 | 0.1608 | 0.03346 | 0.00319 | 0.00365 | 0.07899 | 0.13776 | -0.00037 | -0.00914 | 0.00079 | -0.02168 | 0.04876 | 0.01148 | -0.0049 | 0.24182 | -0.0678 | 0.10722 | -0.13557
[RO-BG] [OPP] TIE 400 kV DOBRUDJA- MEDGIDIA SUD | N-1 OHL 400 kV Cernavoda - Pelicanu | 0.06357 | 0.0017 | 0.03208 | -1e-05 | 0.1302 | 0.00054 | -0.00118 | -0.00064 | 0.00048 | 0.00041 | 0.09231 | 0.01984 | 0.00214 | 0.00219 | 0.04641 | 0.0796 | -0.00022 | -0.00556 | 0.00047 | -0.00684 | 0.03013 | 0.00691 | -0.00287 | 0.13709 | -0.0423 | 0.06253 | -0.08535
[RO-BG] [OPP] TIE 400 kV DOBRUDJA- MEDGIDIA SUD | N-1 OHL 400 kV Gura Ialomitei - Bucuresti Sud | 0.06357 | 0.00171 | 0.03214 | -1e-05 | 0.12991 | 0.00054 | -0.00118 | -0.00064 | 0.00048 | 0.00041 | 0.09219 | 0.01987 | 0.00217 | 0.00219 | 0.04645 | 0.07954 | -0.00022 | -0.00558 | 0.00048 | -0.00631 | 0.0303 | 0.00693 | -0.00287 | 0.13675 | -0.04257 | 0.06255 | -0.08595
[RO-BG] [OPP] TIE 400 kV DOBRUDJA- MEDGIDIA SUD | N-1 OHL 400 kV Gutinas – Smardan | 0.0622 | 0.00169 | 0.03112 | -1e-05 | 0.12898 | 0.00053 | -0.00114 | -0.00063 | 0.00047 | 0.0004 | 0.09092 | 0.01931 | 0.00221 | 0.00214 | 0.04517 | 0.0781 | -0.00022 | -0.00549 | 0.00046 | -0.00921 | 0.02841 | 0.00676 | -0.00274 | 0.13598 | -0.04345 | 0.06103 | -0.08897
[RO-BG] [OPP] TIE 400 kV DOBRUDJA- MEDGIDIA SUD | N-1 TIE 400 kV Resita-Pancevo c2 | 0.0637 | 0.0016 | 0.03157 | -1e-05 | 0.13326 | 0.00052 | -0.00117 | -0.00062 | 0.00046 | 0.0004 | 0.09356 | 0.01953 | 0.00187 | 0.00213 | 0.04606 | 0.08016 | -0.00021 | -0.00534 | 0.00046 | -0.01287 | 0.0286 | 0.0067 | -0.00287 | 0.14067 | -0.03955 | 0.06242 | -0.07905
[RO-BG] [OPP] TIE 400 kV DOBRUDJA- MEDGIDIA SUD | N-1 TIE 400 kV Resita-Pancevo c1 | 0.0637 | 0.0016 | 0.03157 | -1e-05 | 0.13326 | 0.00052 | -0.00117 | -0.00062 | 0.00046 | 0.0004 | 0.09356 | 0.01953 | 0.00187 | 0.00213 | 0.04606 | 0.08016 | -0.00021 | -0.00534 | 0.00046 | -0.01287 | 0.0286 | 0.0067 | -0.00287 | 0.14067 | -0.03955 | 0.06242 | -0.07905
[RO-BG] [OPP] TIE 400 kV MEDGIDIA SUD - VARNA | BC | 0.06587 | 0.00165 | 0.03255 | -1e-05 | 0.13769 | 0.00054 | -0.0012 | -0.00064 | 0.00048 | 0.00041 | 0.09683 | 0.02015 | 0.00192 | 0.0022 | 0.04756 | 0.08295 | -0.00022 | -0.0055 | 0.00048 | -0.01305 | 0.02936 | 0.00691 | -0.00295 | 0.14563 | -0.04082 | 0.06456 | -0.08163
[RO-BG] [OPP] TIE 400 kV MEDGIDIA SUD - VARNA | N-1 OHL 400 kV Isaccea - Rahman | 0.06417 | 0.00158 | 0.03155 | -1e-05 | 0.13482 | 0.00052 | -0.00117 | -0.00062 | 0.00046 | 0.00039 | 0.09459 | 0.01953 | 0.0018 | 0.00212 | 0.04621 | 0.08091 | -0.00021 | -0.0053 | 0.00046 | -0.01409 | 0.02818 | 0.00667 | -0.00287 | 0.14267 | -0.03901 | 0.06283 | -0.07779
[RO-BG] [OPP] TIE 400 kV MEDGIDIA SUD - VARNA | N-1 TIE 400 kV DOBRUDJA- MEDGIDIA SUD | 0.11051 | 0.00277 | 0.05461 | -2e-05 | 0.23117 | 0.0009 | -0.00202 | -0.00108 | 0.0008 | 0.00068 | 0.16244 | 0.0338 | 0.00322 | 0.00368 | 0.0798 | 0.13916 | -0.00037 | -0.00924 | 0.0008 | -0.0219 | 0.04926 | 0.0116 | -0.00495 | 0.24429 | -0.06849 | 0.10831 | -0.13695
[RO-BG] [OPP] TIE 400 kV MEDGIDIA SUD - VARNA | N-1 OHL 400 kV Cernavoda - Pelicanu | 0.06574 | 0.00175 | 0.03317 | -1e-05 | 0.13439 | 0.00056 | -0.00122 | -0.00066 | 0.00049 | 0.00042 | 0.09546 | 0.02051 | 0.00222 | 0.00226 | 0.04799 | 0.0823 | -0.00023 | -0.00575 | 0.00049 | -0.00707 | 0.03116 | 0.00714 | -0.00297 | 0.1418 | -0.04374 | 0.06466 | -0.08825
[RO-BG] [OPP] TIE 400 kV MEDGIDIA SUD - VARNA | N-1 OHL 400 kV Gura Ialomitei - Bucuresti Sud | 0.06573 | 0.00176 | 0.03323 | -1e-05 | 0.13409 | 0.00056 | -0.00122 | -0.00067 | 0.00049 | 0.00042 | 0.09534 | 0.02055 | 0.00224 | 0.00227 | 0.04803 | 0.08225 | -0.00023 | -0.00577 | 0.00049 | -0.00653 | 0.03133 | 0.00716 | -0.00297 | 0.14145 | -0.04401 | 0.06467 | -0.08886
[RO-BG] [OPP] TIE 400 kV MEDGIDIA SUD - VARNA | N-1 OHL 400 kV Gutinas – Smardan | 0.06431 | 0.00174 | 0.03218 | -1e-05 | 0.13314 | 0.00054 | -0.00118 | -0.00065 | 0.00048 | 0.00041 | 0.09402 | 0.01997 | 0.00229 | 0.00221 | 0.0467 | 0.08076 | -0.00022 | -0.00567 | 0.00048 | -0.00953 | 0.02937 | 0.00699 | -0.00283 | 0.14065 | -0.04492 | 0.0631 | -0.09199
[RO-BG] [OPP] TIE 400 kV MEDGIDIA SUD - VARNA | N-1 OHL 400 kV Medgidia Sud - Stupina | 0.06402 | 0.00158 | 0.03146 | -1e-05 | 0.13457 | 0.00052 | -0.00116 | -0.00062 | 0.00046 | 0.00039 | 0.09439 | 0.01948 | 0.00179 | 0.00212 | 0.0461 | 0.08074 | -0.00021 | -0.00528 | 0.00046 | -0.01418 | 0.02808 | 0.00665 | -0.00287 | 0.14241 | -0.03885 | 0.06268 | -0.07746
[RO-BG] [OPP] TIE 400 kV MEDGIDIA SUD - VARNA | N-1 TIE 400 kV Resita-Pancevo c2 | 0.06586 | 0.00166 | 0.03265 | -1e-05 | 0.13756 | 0.00054 | -0.00121 | -0.00064 | 0.00048 | 0.00041 | 0.09675 | 0.0202 | 0.00193 | 0.0022 | 0.04763 | 0.08289 | -0.00022 | -0.00552 | 0.00048 | -0.01331 | 0.02957 | 0.00693 | -0.00296 | 0.14551 | -0.04089 | 0.06454 | -0.08174
[RO-BG] [OPP] TIE 400 kV MEDGIDIA SUD - VARNA | N-1 TIE 400 kV Resita-Pancevo c1 | 0.06586 | 0.00166 | 0.03265 | -1e-05 | 0.13756 | 0.00054 | -0.00121 | -0.00064 | 0.00048 | 0.00041 | 0.09675 | 0.0202 | 0.00193 | 0.0022 | 0.04763 | 0.08289 | -0.00022 | -0.00552 | 0.00048 | -0.01331 | 0.02957 | 0.00693 | -0.00296 | 0.14551 | -0.04089 | 0.06454 | -0.08174
[RO-RO] [OPP] OHL 400 kV Arad-Nadab | N-1 TIE 400 kV Arad-Sandorfalva | -0.11372 | 0.0011 | -0.06924 | 1e-05 | -0.14771 | -0.00058 | 0.00266 | 0.00062 | -0.00057 | -0.00048 | -0.13346 | -0.03753 | 0.01229 | -0.00291 | -0.0954 | -0.13109 | 0.00023 | 0.00213 | -0.00057 | -0.18342 | -0.11208 | -0.00806 | 0.01094 | -0.14442 | -0.02719 | -0.12008 | -0.07387
[RO-RO] [OPP] OHL 400 kV Arad-Nadab | N-1 TIE 400 kV Resita-Pancevo c2 | -0.09226 | -0.0035 | -0.07009 | 2e-05 | -0.10368 | -0.00119 | 0.00327 | 0.0014 | -0.00106 | -0.00091 | -0.09991 | -0.04168 | -0.00685 | -0.00492 | -0.08471 | -0.10003 | 0.00048 | 0.01061 | -0.00106 | -0.11668 | -0.10162 | -0.01631 | 0.01463 | -0.10203 | 0.01014 | -0.09664 | -0.02908
[RO-RO] [OPP] OHL 400 kV Mintia-Arad | BC | -0.06505 | 0.0024 | -0.03049 | 0 | -0.10129 | -2e-05 | 0.00105 | -4e-05 | -6e-05 | -5e-05 | -0.0844 | -0.0155 | 0.01304 | -0.00053 | -0.04854 | -0.0804 | 0 | -0.00265 | -6e-05 | -0.13377 | -0.04636 | -0.00045 | 0.00461 | -0.09839 | -0.03339 | -0.06823 | -0.06584
[RO-RO] [OPP] OHL 400 kV Mintia-Arad | N-1 TIE 400 kV Rosiori-Mukacevo | -0.07588 | 0.00137 | -0.03894 | 0 | -0.1138 | -0.00023 | 0.0014 | 0.00022 | -0.00024 | -0.0002 | -0.09625 | -0.02093 | 0.01011 | -0.00132 | -0.05849 | -0.09216 | 9e-05 | -0.00016 | -0.00024 | -0.14919 | -0.05755 | -0.00317 | 0.00528 | -0.1107 | -0.02724 | -0.07946 | -0.06655
[RO-RO] [OPP] OHL 400 kV Mintia-Arad | N-1 TIE 400 kV Portile de Fier-Djerdap | -0.06194 | 0.00248 | -0.02807 | 0 | -0.10173 | 2e-05 | 0.00096 | -8e-05 | -3e-05 | -2e-05 | -0.08261 | -0.01414 | 0.01307 | -0.00038 | -0.04544 | -0.07771 | -1e-05 | -0.00298 | -3e-05 | -0.14093 | -0.03962 | 1e-05 | 0.00435 | -0.09851 | -0.03483 | -0.06428 | -0.06799
[RO-RO] [OPP] OHL 400 kV Mintia-Arad | N-1 OHL 400 kV Iernut-Sibiu Sud | -0.0879 | 0.00146 | -0.04536 | 0 | -0.13149 | -0.00028 | 0.00164 | 0.00028 | -0.0003 | -0.00025 | -0.11136 | -0.0245 | 0.01122 | -0.00159 | -0.06786 | -0.10669 | 0.00011 | 8e-05 | -0.00029 | -0.16354 | -0.06651 | -0.00393 | 0.0062 | -0.12776 | -0.0301 | -0.09202 | -0.07481
[RO-RO] [OPP] OHL 400 kV Mintia-Arad | N-1 OHL 220 kV Portile de Fier-Resita 1&2 | -0.06646 | 0.00241 | -0.03111 | 0 | -0.1032 | -2e-05 | 0.00107 | -3e-05 | -7e-05 | -5e-05 | -0.08614 | -0.01585 | 0.01316 | -0.00055 | -0.04955 | -0.08212 | 0 | -0.00264 | -7e-05 | -0.13681 | -0.04734 | -0.00051 | 0.00468 | -0.10024 | -0.03368 | -0.06977 | -0.06664
[RO-RO] [OPP] OHL 400 kV Mintia-Arad | N-1 OHL 220 kV Resita-Timisoara 1&2 | -0.07034 | 0.00236 | -0.03446 | 0 | -0.10641 | -6e-05 | 0.00119 | 2e-05 | -0.0001 | -8e-05 | -0.08979 | -0.01766 | 0.01337 | -0.00073 | -0.05354 | -0.08597 | 2e-05 | -0.00233 | -0.0001 | -0.13841 | -0.05366 | -0.00104 | 0.0051 | -0.10347 | -0.03329 | -0.0739 | -0.06711
[RO-RO] [OPP] OHL 400 kV Mintia-Arad | N-1 OHL 220 kV Urechesti-Targu Jiu Nord | -0.058 | 0.00243 | -0.0264 | 0 | -0.09189 | 3e-05 | 0.00089 | -9e-05 | -2e-05 | -1e-05 | -0.07597 | -0.01319 | 0.01266 | -0.00032 | -0.04282 | -0.07212 | -2e-05 | -0.00298 | -2e-05 | -0.12745 | -0.04019 | 0.00016 | 0.0041 | -0.08932 | -0.03278 | -0.06078 | -0.06253
[RO-RO] [OPP] OHL 400 kV Mintia-Arad | N-1 OHL 220 kV Paroseni-Targu Jiu Nord | -0.058 | 0.00243 | -0.0264 | 0 | -0.09189 | 3e-05 | 0.00089 | -9e-05 | -2e-05 | -1e-05 | -0.07597 | -0.01319 | 0.01266 | -0.00032 | -0.04282 | -0.07212 | -2e-05 | -0.00298 | -2e-05 | -0.12745 | -0.04019 | 0.00016 | 0.0041 | -0.08932 | -0.03278 | -0.06078 | -0.06253
[RO-RO] [OPP] OHL 400 kV Mintia-Arad | N-1 TRA 400/220 kV AT3 Arad | -0.07497 | 0.00245 | -0.03724 | 0 | -0.11227 | -8e-05 | 0.00129 | 3e-05 | -0.00012 | -0.0001 | -0.09518 | -0.01911 | 0.01408 | -0.00082 | -0.05744 | -0.0913 | 3e-05 | -0.00233 | -0.00012 | -0.14665 | -0.05852 | -0.00127 | 0.00547 | -0.1092 | -0.03459 | -0.07884 | -0.07005
[RO-RO] [OPP] OHL 400 kV Mintia-Arad | N-1 TIE 400 kV Resita-Pancevo c2 | -0.06508 | 0.00241 | -0.03017 | 0 | -0.10174 | -1e-05 | 0.00103 | -4e-05 | -6e-05 | -5e-05 | -0.08467 | -0.01534 | 0.01307 | -0.0005 | -0.04832 | -0.08061 | 0 | -0.00271 | -6e-05 | -0.13464 | -0.04565 | -0.00037 | 0.00457 | -0.0988 | -0.03364 | -0.06828 | -0.06621
[RO-RO] [OPP] OHL 400 kV Mintia-Arad | N-1 TIE 400 kV Resita-Pancevo c1 | -0.06508 | 0.00241 | -0.03017 | 0 | -0.10174 | -1e-05 | 0.00103 | -4e-05 | -6e-05 | -5e-05 | -0.08467 | -0.01534 | 0.01307 | -0.0005 | -0.04832 | -0.08061 | 0 | -0.00271 | -6e-05 | -0.13464 | -0.04565 | -0.00037 | 0.00457 | -0.0988 | -0.03364 | -0.06828 | -0.06621
[RO-RO] [OPP] OHL 400 kV Sibiu Sud-Mintia | N-1 TIE 400 kV Rosiori-Mukacevo | -0.05618 | 0.0013 | -0.02569 | 0 | -0.09277 | -0.0001 | 0.00092 | 9e-05 | -0.00012 | -0.0001 | -0.07509 | -0.0138 | 0.00818 | -0.00073 | -0.0409 | -0.07051 | 4e-05 | -0.00087 | -0.00012 | -0.08757 | -0.03343 | -0.0015 | 0.00365 | -0.0902 | -0.02619 | -0.05826 | -0.06134
[RO-RO] [OPP] OHL 400 kV Sibiu Sud-Mintia | N-1 TIE 400 kV Resita-Pancevo c2 | -0.04681 | 0.00219 | -0.01836 | 0 | -0.08196 | 8e-05 | 0.00062 | -0.00014 | 3e-05 | 3e-05 | -0.06485 | -0.00909 | 0.01071 | -4e-05 | -0.03229 | -0.06034 | -4e-05 | -0.00303 | 3e-05 | -0.07427 | -0.02372 | 0.00086 | 0.00307 | -0.07957 | -0.03153 | -0.04854 | -0.06075
[RO-RO] [OPP] OHL 400 kV Iernut-Sibiu Sud | N-1 TIE 400 kV Rosiori-Mukacevo | 0.04372 | -0.00048 | 0.02295 | 0 | 0.06486 | 0.00018 | -0.00087 | -0.00019 | 0.00018 | 0.00015 | 0.05523 | 0.01264 | -0.00459 | 0.00092 | 0.03384 | 0.05306 | -7e-05 | -0.00052 | 0.00018 | 0.05185 | 0.03216 | 0.00246 | -0.00339 | 0.06252 | 0.01168 | 0.04569 | 0.03106
[RO-RO] [OPP] OHL 400 kV Iernut-Sibiu Sud | N-1 TIE 400 kV Resita-Pancevo c2 | 0.0862 | 0.00354 | 0.05584 | -2e-05 | 0.11421 | 0.001 | -0.00224 | -0.0012 | 0.00088 | 0.00075 | 0.10182 | 0.03382 | 0.00684 | 0.00402 | 0.07267 | 0.0993 | -0.00041 | -0.01025 | 0.00088 | 0.11286 | 0.07552 | 0.01309 | -0.00599 | 0.11103 | -0.01227 | 0.08976 | 0.03406
[RO-RO] [OPP] OHL 400 kV Iernut-Gadalin | N-1 TIE 400 kV Resita-Pancevo c2 | -0.08008 | -0.0033 | -0.05182 | 2e-05 | -0.10765 | -0.00093 | 0.00209 | 0.00112 | -0.00082 | -0.0007 | -0.09508 | -0.0314 | -0.00644 | -0.00374 | -0.06743 | -0.09229 | 0.00038 | 0.00953 | -0.00082 | -0.11644 | -0.06989 | -0.01218 | 0.00558 | -0.10533 | 0.00859 | -0.08325 | -0.03985
[RO-RO] [OPP] OHL 400 kV Rosiori-Gadalin | BC | 0.08149 | 0.00362 | 0.05375 | -2e-05 | 0.10793 | 0.00099 | -0.00217 | -0.00119 | 0.00087 | 0.00074 | 0.09596 | 0.03267 | 0.00745 | 0.00395 | 0.06927 | 0.09335 | -0.00041 | -0.01027 | 0.00087 | 0.12667 | 0.07289 | 0.01294 | -0.0057 | 0.10569 | -0.0112 | 0.08472 | 0.03797
[RO-RO] [OPP] OHL 400 kV Rosiori-Gadalin | N-1 OHL 400 kV Mintia-Arad | 0.096 | 0.00309 | 0.06055 | -2e-05 | 0.13053 | 0.00099 | -0.00241 | -0.00118 | 0.00088 | 0.00075 | 0.11479 | 0.03613 | 0.00455 | 0.00407 | 0.0801 | 0.11129 | -0.00041 | -0.00968 | 0.00088 | 0.15651 | 0.08323 | 0.01304 | -0.00673 | 0.12764 | -0.00375 | 0.09994 | 0.05266
[RO-RO] [OPP] OHL 400 kV Rosiori-Gadalin | N-1 TIE 400 kV Resita-Pancevo c2 | 0.08151 | 0.00361 | 0.05352 | -2e-05 | 0.10825 | 0.00099 | -0.00216 | -0.00118 | 0.00087 | 0.00074 | 0.09614 | 0.03255 | 0.00743 | 0.00394 | 0.06912 | 0.0935 | -0.00041 | -0.01023 | 0.00086 | 0.12728 | 0.0724 | 0.01289 | -0.00567 | 0.10598 | -0.01103 | 0.08476 | 0.03823
[RO-RO] [OPP] OHL 400 kV Rosiori-Gadalin | N-1 TIE 400 kV Resita-Pancevo c1 | 0.08151 | 0.00361 | 0.05352 | -2e-05 | 0.10825 | 0.00099 | -0.00216 | -0.00118 | 0.00087 | 0.00074 | 0.09614 | 0.03255 | 0.00743 | 0.00394 | 0.06912 | 0.0935 | -0.00041 | -0.01023 | 0.00086 | 0.12728 | 0.0724 | 0.01289 | -0.00567 | 0.10598 | -0.01103 | 0.08476 | 0.03823
[RO-RO] [OPP] OHL 400 kV Arefu-Tantareni | BC | 0.0655 | 0.00118 | 0.03835 | -1e-05 | 0.08631 | 0.00053 | -0.00146 | -0.00062 | 0.00048 | 0.00041 | 0.07854 | 0.0224 | -0.00027 | 0.00227 | 0.05298 | 0.07774 | -0.00022 | -0.00473 | 0.00048 | 0.03621 | 0.05185 | 0.00701 | -0.00432 | 0.08007 | -0.00819 | 0.0688 | 0.00479
[RO-RO] [OPP] OHL 400 kV Arefu-Tantareni | N-1 OHL 400 kV Brasov - Sibiu Sud | 0.07985 | 0.00121 | 0.04599 | -1e-05 | 0.10961 | 0.00062 | -0.00176 | -0.00072 | 0.00056 | 0.00048 | 0.09727 | 0.02677 | -0.00104 | 0.00265 | 0.06404 | 0.09515 | -0.00025 | -0.00526 | 0.00056 | 0.0628 | 0.06192 | 0.00812 | -0.00533 | 0.10346 | -0.00236 | 0.08357 | 0.0239
[RO-RO] [OPP] OHL 400 kV Arefu-Tantareni | N-1 TIE 400 kV Rosiori-Mukacevo | 0.05331 | 2e-05 | 0.02884 | 0 | 0.07222 | 0.0003 | -0.00106 | -0.00033 | 0.00028 | 0.00024 | 0.06521 | 0.01629 | -0.00356 | 0.00138 | 0.04178 | 0.06449 | -0.00012 | -0.00193 | 0.00028 | 0.01886 | 0.03926 | 0.00395 | -0.00356 | 0.06621 | -0.00126 | 0.05615 | 0.004
[RO-RO] [OPP] OHL 400 kV Arefu-Tantareni | N-1 OHL 400 kV Mintia-Arad | 0.05738 | 0.00148 | 0.03454 | -1e-05 | 0.07367 | 0.00053 | -0.00133 | -0.00063 | 0.00048 | 0.00041 | 0.068 | 0.02047 | 0.00136 | 0.00221 | 0.04692 | 0.0677 | -0.00022 | -0.00506 | 0.00047 | 0.01951 | 0.04606 | 0.00696 | -0.00374 | 0.06778 | -0.01236 | 0.06028 | -0.00343
[RO-RO] [OPP] OHL 400 kV Arefu-Tantareni | N-1 OHL 400 kV Sibiu Sud-Mintia | 0.0551 | 0.00167 | 0.03426 | -1e-05 | 0.06809 | 0.00055 | -0.00132 | -0.00065 | 0.00049 | 0.00042 | 0.06412 | 0.02038 | 0.00211 | 0.00226 | 0.04579 | 0.06432 | -0.00023 | -0.00541 | 0.00049 | 0.01971 | 0.04657 | 0.00721 | -0.00364 | 0.06237 | -0.0152 | 0.05801 | -0.00872
[RO-RO] [OPP] OHL 400 kV Arefu-Tantareni | N-1 OHL 400 kV Tantareni-Urechesti | 0.07027 | 0.00104 | 0.03813 | -1e-05 | 0.1005 | 0.00052 | -0.00145 | -0.0006 | 0.00047 | 0.0004 | 0.08804 | 0.02244 | -0.0008 | 0.00222 | 0.05448 | 0.08587 | -0.00021 | -0.00447 | 0.00047 | 0.02788 | 0.04551 | 0.00678 | -0.00431 | 0.09244 | -0.0061 | 0.07313 | 0.00869
[RO-RO] [OPP] OHL 400 kV Arefu-Tantareni | N-1 OHL 220 kV Portile de Fier-Resita 1&2 | 0.06707 | 0.00116 | 0.03903 | -1e-05 | 0.08844 | 0.00054 | -0.00148 | -0.00063 | 0.00049 | 0.00042 | 0.08047 | 0.02279 | -0.00041 | 0.0023 | 0.0541 | 0.07965 | -0.00022 | -0.00475 | 0.00049 | 0.03958 | 0.05294 | 0.00709 | -0.0044 | 0.08212 | -0.00787 | 0.07051 | 0.00568
[RO-RO] [OPP] OHL 400 kV Arefu-Tantareni | N-1 OHL 220 kV Resita-Timisoara 1&2 | 0.07328 | 0.00124 | 0.04418 | -1e-05 | 0.09385 | 0.0006 | -0.00167 | -0.0007 | 0.00054 | 0.00046 | 0.08647 | 0.02558 | -0.00077 | 0.00257 | 0.06033 | 0.08594 | -0.00024 | -0.00521 | 0.00054 | 0.04304 | 0.06258 | 0.00789 | -0.00504 | 0.08754 | -0.00834 | 0.07716 | 0.00665
[RO-RO] [OPP] OHL 400 kV Arefu-Tantareni | N-1 OHL 220 kV Urechesti-Targu Jiu Nord | 0.07126 | 0.00121 | 0.04169 | -1e-05 | 0.09399 | 0.00057 | -0.00158 | -0.00067 | 0.00052 | 0.00044 | 0.08543 | 0.02429 | -0.00058 | 0.00244 | 0.05765 | 0.08449 | -0.00023 | -0.005 | 0.00052 | 0.04137 | 0.05689 | 0.00751 | -0.00473 | 0.08747 | -0.00768 | 0.07488 | 0.0075
[RO-RO] [OPP] OHL 400 kV Arefu-Tantareni | N-1 OHL 220 kV Paroseni-Targu Jiu Nord | 0.07126 | 0.00121 | 0.04169 | -1e-05 | 0.09399 | 0.00057 | -0.00158 | -0.00067 | 0.00052 | 0.00044 | 0.08543 | 0.02429 | -0.00058 | 0.00244 | 0.05765 | 0.08449 | -0.00023 | -0.005 | 0.00052 | 0.04137 | 0.05689 | 0.00751 | -0.00473 | 0.08747 | -0.00768 | 0.07488 | 0.0075
[RO-RO] [OPP] OHL 400 kV Arefu-Tantareni | N-1 TRA 400/220 kV AT3 Arad | 0.06745 | 0.00117 | 0.03966 | -1e-05 | 0.08846 | 0.00054 | -0.00151 | -0.00064 | 0.00049 | 0.00042 | 0.08065 | 0.02311 | -0.00048 | 0.00233 | 0.05472 | 0.07987 | -0.00022 | -0.00479 | 0.00049 | 0.03873 | 0.05423 | 0.00718 | -0.00449 | 0.08218 | -0.00795 | 0.07088 | 0.00561
[RO-RO] [OPP] OHL 400 kV Arefu-Tantareni | N-1 TIE 400 kV Resita-Pancevo c2 | 0.06551 | 0.00117 | 0.03822 | -1e-05 | 0.08649 | 0.00053 | -0.00145 | -0.00062 | 0.00048 | 0.00041 | 0.07864 | 0.02234 | -0.00028 | 0.00226 | 0.05289 | 0.07782 | -0.00022 | -0.00471 | 0.00048 | 0.03654 | 0.05158 | 0.00699 | -0.0043 | 0.08022 | -0.00809 | 0.06882 | 0.00493
[RO-RO] [OPP] OHL 400 kV Arefu-Tantareni | N-1 TIE 400 kV Resita-Pancevo c1 | 0.06551 | 0.00117 | 0.03822 | -1e-05 | 0.08649 | 0.00053 | -0.00145 | -0.00062 | 0.00048 | 0.00041 | 0.07864 | 0.02234 | -0.00028 | 0.00226 | 0.05289 | 0.07782 | -0.00022 | -0.00471 | 0.00048 | 0.03654 | 0.05158 | 0.00699 | -0.0043 | 0.08022 | -0.00809 | 0.06882 | 0.00493
[RO-RO] [OPP] OHL 400 kV Arefu-Sibiu Sud | N-1 TIE 400 kV Rosiori-Mukacevo | -0.06258 | 0.00034 | -0.03287 | 0 | -0.08925 | -0.00029 | 0.00121 | 0.00032 | -0.00028 | -0.00024 | -0.07812 | -0.01835 | 0.00541 | -0.00144 | -0.04841 | -0.07616 | 0.00012 | 0.00148 | -0.00028 | -0.05243 | -0.04489 | -0.00396 | 0.00427 | -0.08368 | -0.00657 | -0.06567 | -0.02171
[RO-RO] [OPP] OHL 400 kV Arefu-Sibiu Sud | N-1 OHL 400 kV Mintia-Arad | -0.06838 | -0.00162 | -0.04072 | 1e-05 | -0.09165 | -0.00061 | 0.00158 | 0.00072 | -0.00055 | -0.00047 | -0.08228 | -0.02407 | -0.00118 | -0.00256 | -0.05557 | -0.08085 | 0.00025 | 0.00571 | -0.00055 | -0.05391 | -0.0543 | -0.00804 | 0.00453 | -0.08624 | 0.00829 | -0.07156 | -0.01195
[RO-RO] [OPP] OHL 400 kV Arefu-Sibiu Sud | N-1 OHL 400 kV Sibiu Sud-Mintia | -0.06545 | -0.00186 | -0.04038 | 1e-05 | -0.08446 | -0.00064 | 0.00157 | 0.00076 | -0.00057 | -0.00049 | -0.07728 | -0.02397 | -0.00216 | -0.00263 | -0.05416 | -0.0765 | 0.00026 | 0.00615 | -0.00057 | -0.0543 | -0.055 | -0.00836 | 0.0044 | -0.07927 | 0.01197 | -0.06865 | -0.0051
[RO-RO] [OPP] OHL 400 kV Arefu-Sibiu Sud | N-1 OHL 220 kV Resita-Timisoara 1&2 | -0.08883 | -0.0013 | -0.05305 | 1e-05 | -0.11776 | -0.0007 | 0.00202 | 0.00081 | -0.00064 | -0.00054 | -0.1061 | -0.0306 | 0.00158 | -0.00301 | -0.07278 | -0.10435 | 0.00028 | 0.00587 | -0.00063 | -0.08447 | -0.07538 | -0.00921 | 0.00619 | -0.11179 | 0.00299 | -0.09325 | -0.02511
[RO-RO] [OPP] OHL 400 kV Arefu-Sibiu Sud | N-1 OHL 220 kV Urechesti-Targu Jiu Nord | -0.08642 | -0.00126 | -0.04999 | 1e-05 | -0.1181 | -0.00066 | 0.00191 | 0.00077 | -0.0006 | -0.00051 | -0.10494 | -0.02903 | 0.00135 | -0.00286 | -0.06952 | -0.10269 | 0.00027 | 0.00561 | -0.0006 | -0.08249 | -0.06835 | -0.00874 | 0.00582 | -0.11187 | 0.00216 | -0.09053 | -0.02623
[RO-RO] [OPP] OHL 400 kV Arefu-Sibiu Sud | N-1 OHL 220 kV Paroseni-Targu Jiu Nord | -0.08642 | -0.00126 | -0.04999 | 1e-05 | -0.1181 | -0.00066 | 0.00191 | 0.00077 | -0.0006 | -0.00051 | -0.10494 | -0.02903 | 0.00135 | -0.00286 | -0.06952 | -0.10269 | 0.00027 | 0.00561 | -0.0006 | -0.08249 | -0.06835 | -0.00874 | 0.00582 | -0.11187 | 0.00216 | -0.09053 | -0.02623
[RO-RO] [OPP] OHL 400 kV Arefu-Sibiu Sud | N-1 TIE 400 kV Resita-Pancevo c2 | -0.07908 | -0.00122 | -0.04558 | 1e-05 | -0.10851 | -0.00061 | 0.00174 | 0.00071 | -0.00056 | -0.00047 | -0.09627 | -0.02654 | 0.00097 | -0.00264 | -0.06345 | -0.09416 | 0.00025 | 0.00525 | -0.00056 | -0.0763 | -0.06159 | -0.00808 | 0.00527 | -0.1026 | 0.00269 | -0.08279 | -0.02294
[RO-RO] [OPP] OHL 400 kV Tantareni-Urechesti | N-1 TIE 400 kV Portile de Fier-Djerdap | -0.04822 | 0.00058 | -0.01007 | 0 | -0.09729 | -4e-05 | 0.00037 | 4e-05 | -5e-05 | -4e-05 | -0.07508 | -0.00681 | 0.00358 | -0.00031 | -0.02543 | -0.06986 | 2e-05 | -0.00032 | -5e-05 | 0.0926 | 0.01212 | -0.00051 | 0.00119 | -0.08616 | -0.00773 | -0.04917 | -0.01705
[RO-RO] [OPP] OHL 400 kV Tantareni-Urechesti | N-1 OHL 400 kV Portile de Fier-Urechesti | -0.03639 | -0.00046 | -0.01842 | 0 | -0.05071 | -0.00024 | 0.00068 | 0.00029 | -0.00022 | -0.00019 | -0.0459 | -0.01093 | 0.00061 | -0.00106 | -0.02727 | -0.04568 | 0.0001 | 0.00213 | -0.00022 | 0.1279 | -0.01889 | -0.0032 | 0.00198 | -0.04343 | 0.00874 | -0.038 | 0.01279
[RO-RO] [OPP] OHL 400 kV Tantareni-Urechesti | N-1 TIE 400 kV Resita-Pancevo c2 | -0.03329 | 0.00096 | 0.00086 | 0 | -0.09846 | 0.00011 | -3e-05 | -0.00014 | 9e-05 | 7e-05 | -0.06595 | -0.00064 | 0.00367 | 0.00034 | -0.01104 | -0.05656 | -5e-05 | -0.00176 | 9e-05 | 0.0602 | 0.04289 | 0.00152 | 4e-05 | -0.08584 | -0.01408 | -0.03018 | -0.02655
[RO-RO] [OPP] OHL 400 kV Portile de Fier-Urechesti | BC | -0.00471 | -0.00225 | -0.03091 | 1e-05 | 0.07538 | -0.00057 | 0.00115 | 0.00069 | -0.00049 | -0.00042 | 0.03188 | -0.01647 | -0.00482 | -0.00223 | -0.02586 | 0.01755 | 0.00023 | 0.00619 | -0.00049 | 0.10764 | -0.09794 | -0.00753 | 0.00313 | 0.067 | 0.03614 | -0.01194 | 0.0621
[RO-RO] [OPP] OHL 400 kV Portile de Fier-Urechesti | N-1 TIE 400 kV Portile de Fier-Djerdap | 0.01632 | -0.00166 | -0.01447 | 1e-05 | 0.07239 | -0.00033 | 0.00055 | 0.00041 | -0.00028 | -0.00024 | 0.04403 | -0.00725 | -0.00461 | -0.00125 | -0.00483 | 0.03572 | 0.00014 | 0.00401 | -0.00028 | 0.05921 | -0.05231 | -0.00445 | 0.00139 | 0.06621 | 0.02643 | 0.01477 | 0.04756
[RO-RO] [OPP] OHL 400 kV Portile de Fier-Urechesti | N-1 OHL 400 kV Slatina-Portile de Fier | -0.00519 | -0.00308 | -0.04093 | 1e-05 | 0.10373 | -0.00076 | 0.00152 | 0.00092 | -0.00066 | -0.00057 | 0.04446 | -0.02184 | -0.00674 | -0.00298 | -0.03385 | 0.02489 | 0.00031 | 0.00839 | -0.00066 | 0.12842 | -0.13038 | -0.01011 | 0.00409 | 0.09299 | 0.0505 | -0.01489 | 0.08832
[RO-RO] [OPP] OHL 400 kV Portile de Fier-Urechesti | N-1 OHL 220 kV Portile de Fier-Resita 1&2 | -0.00913 | -0.00221 | -0.03283 | 1e-05 | 0.06938 | -0.00058 | 0.00122 | 0.0007 | -0.00051 | -0.00044 | 0.02644 | -0.01757 | -0.00443 | -0.0023 | -0.02902 | 0.01214 | 0.00024 | 0.00624 | -0.00051 | 0.09811 | -0.10102 | -0.00773 | 0.00338 | 0.06119 | 0.03523 | -0.01677 | 0.05959
[RO-RO] [OPP] OHL 400 kV Portile de Fier-Urechesti | N-1 OHL 220 kV Resita-Timisoara 1&2 | -0.02182 | -0.00238 | -0.04373 | 1e-05 | 0.05879 | -0.00071 | 0.00162 | 0.00085 | -0.00063 | -0.00054 | 0.01444 | -0.02346 | -0.00373 | -0.00287 | -0.04204 | -0.00049 | 0.00029 | 0.00725 | -0.00063 | 0.09261 | -0.12155 | -0.00946 | 0.00471 | 0.05057 | 0.03647 | -0.03031 | 0.05801
[RO-RO] [OPP] OHL 400 kV Portile de Fier-Urechesti | N-1 TIE 400 kV Resita-Pancevo c2 | -0.00479 | -0.0022 | -0.02995 | 1e-05 | 0.07404 | -0.00055 | 0.00111 | 0.00067 | -0.00048 | -0.00041 | 0.03111 | -0.01599 | -0.00474 | -0.00216 | -0.02519 | 0.01692 | 0.00023 | 0.00604 | -0.00048 | 0.10507 | -0.09584 | -0.00732 | 0.00302 | 0.06578 | 0.03541 | -0.01209 | 0.06102
[RO-RO] [OPP] OHL 400 kV Portile de Fier-Urechesti | N-1 TIE 400 kV Resita-Pancevo c1 | -0.00479 | -0.0022 | -0.02995 | 1e-05 | 0.07404 | -0.00055 | 0.00111 | 0.00067 | -0.00048 | -0.00041 | 0.03111 | -0.01599 | -0.00474 | -0.00216 | -0.02519 | 0.01692 | 0.00023 | 0.00604 | -0.00048 | 0.10507 | -0.09584 | -0.00732 | 0.00302 | 0.06578 | 0.03541 | -0.01209 | 0.06102
[RO-RO] [OPP] OHL 400 kV Slatina-Portile de Fier | BC | 0.00091 | 0.00157 | 0.01905 | -1e-05 | -0.05389 | 0.00037 | -0.0007 | -0.00045 | 0.00032 | 0.00027 | -0.0239 | 0.0102 | 0.00364 | 0.00144 | 0.01519 | -0.01395 | -0.00015 | -0.00418 | 0.00032 | -0.03951 | 0.06166 | 0.0049 | -0.00183 | -0.04939 | -0.0273 | 0.00561 | -0.04983
[RO-RO] [OPP] OHL 400 kV Slatina-Portile de Fier | N-1 TIE 400 kV Portile de Fier-Djerdap | -0.01239 | 0.00119 | 0.00866 | 0 | -0.052 | 0.00022 | -0.00032 | -0.00028 | 0.00019 | 0.00016 | -0.03158 | 0.00437 | 0.0035 | 0.00082 | 0.0019 | -0.02544 | -9e-05 | -0.00279 | 0.00019 | -0.0089 | 0.03283 | 0.00296 | -0.00073 | -0.04888 | -0.02116 | -0.01127 | -0.04064
[RO-RO] [OPP] OHL 400 kV Slatina-Portile de Fier | N-1 OHL 400 kV Portile de Fier-Urechesti | 0.00283 | 0.00249 | 0.03169 | -1e-05 | -0.08472 | 0.0006 | -0.00117 | -0.00073 | 0.00052 | 0.00045 | -0.03694 | 0.01694 | 0.00561 | 0.00235 | 0.02577 | -0.02113 | -0.00025 | -0.00671 | 0.00052 | -0.08353 | 0.10172 | 0.00798 | -0.00311 | -0.07679 | -0.04208 | 0.01049 | -0.07523
[RO-RO] [OPP] OHL 400 kV Slatina-Portile de Fier | N-1 OHL 220 kV Portile de Fier-Resita 1&2 | 0.00355 | 0.00155 | 0.0202 | -1e-05 | -0.0503 | 0.00038 | -0.00075 | -0.00046 | 0.00033 | 0.00028 | -0.02065 | 0.01085 | 0.00341 | 0.00148 | 0.01708 | -0.01072 | -0.00016 | -0.00421 | 0.00033 | -0.03381 | 0.06351 | 0.00502 | -0.00197 | -0.04591 | -0.02675 | 0.0085 | -0.04833
[RO-RO] [OPP] OHL 400 kV Slatina-Portile de Fier | N-1 OHL 220 kV Resita-Timisoara 1&2 | 0.01079 | 0.00164 | 0.02646 | -1e-05 | -0.04431 | 0.00045 | -0.00098 | -0.00055 | 0.0004 | 0.00034 | -0.01382 | 0.01423 | 0.00301 | 0.00181 | 0.02454 | -0.00353 | -0.00019 | -0.00478 | 0.0004 | -0.03082 | 0.0753 | 0.00602 | -0.00274 | -0.03989 | -0.02749 | 0.01622 | -0.04747
[RO-RO] [OPP] OHL 400 kV Slatina-Portile de Fier | N-1 TIE 400 kV Resita-Pancevo c2 | 0.00096 | 0.00154 | 0.01843 | -1e-05 | -0.05303 | 0.00036 | -0.00068 | -0.00044 | 0.00031 | 0.00027 | -0.02341 | 0.00988 | 0.00358 | 0.0014 | 0.01476 | -0.01355 | -0.00015 | -0.00407 | 0.00031 | -0.03785 | 0.06032 | 0.00477 | -0.00175 | -0.0486 | -0.02683 | 0.0057 | -0.04914
[RO-RO] [OPP] OHL 400 kV Slatina-Portile de Fier | N-1 TIE 400 kV Resita-Pancevo c1 | 0.00096 | 0.00154 | 0.01843 | -1e-05 | -0.05303 | 0.00036 | -0.00068 | -0.00044 | 0.00031 | 0.00027 | -0.02341 | 0.00988 | 0.00358 | 0.0014 | 0.01476 | -0.01355 | -0.00015 | -0.00407 | 0.00031 | -0.03785 | 0.06032 | 0.00477 | -0.00175 | -0.0486 | -0.02683 | 0.0057 | -0.04914
[RO-RO] [OPP] OHL 400 kV Medgidia Sud - Stupina | BC | -0.04168 | -0.00167 | -0.02445 | 1e-05 | -0.07043 | -0.00045 | 0.00089 | 0.00055 | -0.0004 | -0.00034 | -0.05478 | -0.01506 | -0.00302 | -0.00179 | -0.03303 | -0.04984 | 0.00019 | 0.00498 | -0.00039 | -0.02552 | -0.02886 | -0.0058 | 0.00197 | -0.07249 | 0.04432 | -0.04213 | 0.09384
[RO-RO] [OPP] OHL 400 kV Medgidia Sud - Stupina | N-1 OHL 400 kV Isaccea - Rahman | -0.05839 | -0.00234 | -0.03425 | 1e-05 | -0.09866 | -0.00063 | 0.00124 | 0.00076 | -0.00055 | -0.00047 | -0.07674 | -0.02109 | -0.00423 | -0.00251 | -0.04627 | -0.06981 | 0.00026 | 0.00698 | -0.00055 | -0.03576 | -0.04043 | -0.00813 | 0.00276 | -0.10155 | 0.06208 | -0.05902 | 0.13146
[RO-RO] [OPP] OHL 400 kV Medgidia Sud - Stupina | N-1 TIE 400 kV DOBRUDJA- MEDGIDIA SUD | -0.03849 | -0.00159 | -0.02287 | 1e-05 | -0.06374 | -0.00043 | 0.00083 | 0.00051 | -0.00037 | -0.00032 | -0.05009 | -0.01408 | -0.00293 | -0.00169 | -0.03072 | -0.04582 | 0.00018 | 0.00471 | -0.00037 | -0.02616 | -0.02744 | -0.00547 | 0.00183 | -0.06543 | 0.04234 | -0.039 | 0.08988
[RO-RO] [OPP] OHL 400 kV Medgidia Sud - Stupina | N-1 OHL 400 kV Cernavoda - Pelicanu | -0.04174 | -0.00163 | -0.02419 | 1e-05 | -0.07181 | -0.00044 | 0.00088 | 0.00054 | -0.00039 | -0.00033 | -0.05535 | -0.0149 | -0.0029 | -0.00177 | -0.03285 | -0.05011 | 0.00018 | 0.00488 | -0.00039 | -0.02301 | -0.0281 | -0.0057 | 0.00196 | -0.0741 | 0.04309 | -0.04209 | 0.09106
[RO-RO] [OPP] OHL 400 kV Medgidia Sud - Stupina | N-1 OHL 400 kV Pelicanu - Bucuresti Sud | -0.04174 | -0.00162 | -0.02415 | 1e-05 | -0.072 | -0.00044 | 0.00088 | 0.00053 | -0.00039 | -0.00033 | -0.05543 | -0.01488 | -0.00288 | -0.00176 | -0.03282 | -0.05014 | 0.00018 | 0.00486 | -0.00039 | -0.02268 | -0.028 | -0.00569 | 0.00196 | -0.07431 | 0.04292 | -0.04208 | 0.09068
[RO-RO] [OPP] OHL 400 kV Medgidia Sud - Stupina | N-1 OHL 400 kV Gura Ialomitei - Bucuresti Sud | -0.04174 | -0.00162 | -0.02416 | 1e-05 | -0.07194 | -0.00044 | 0.00088 | 0.00054 | -0.00039 | -0.00033 | -0.0554 | -0.01489 | -0.00288 | -0.00176 | -0.03283 | -0.05013 | 0.00018 | 0.00487 | -0.00039 | -0.02279 | -0.02803 | -0.0057 | 0.00196 | -0.07424 | 0.04298 | -0.04208 | 0.0908
[RO-RO] [OPP] OHL 400 kV Medgidia Sud - Stupina | N-1 OHL 400 kV Varna-Dobrudja circ1 | -0.04161 | -0.00167 | -0.02441 | 1e-05 | -0.07029 | -0.00045 | 0.00089 | 0.00055 | -0.0004 | -0.00034 | -0.05468 | -0.01504 | -0.00302 | -0.00179 | -0.03298 | -0.04975 | 0.00019 | 0.00497 | -0.00039 | -0.02554 | -0.02883 | -0.0058 | 0.00197 | -0.07234 | 0.04428 | -0.04207 | 0.09376
[RO-RO] [OPP] OHL 400 kV Medgidia Sud - Stupina | N-1 OHL 400 kV Varna-Dobrudja circ2 | -0.04161 | -0.00167 | -0.02441 | 1e-05 | -0.07029 | -0.00045 | 0.00089 | 0.00055 | -0.0004 | -0.00034 | -0.05468 | -0.01504 | -0.00302 | -0.00179 | -0.03298 | -0.04975 | 0.00019 | 0.00497 | -0.00039 | -0.02554 | -0.02883 | -0.0058 | 0.00197 | -0.07234 | 0.04428 | -0.04207 | 0.09376
[RO-RO] [OPP] OHL 400 kV Medgidia Sud - Stupina | N-1 TIE 400 kV MEDGIDIA SUD - VARNA | -0.0383 | -0.00158 | -0.02278 | 1e-05 | -0.06336 | -0.00042 | 0.00083 | 0.00051 | -0.00037 | -0.00032 | -0.04981 | -0.01402 | -0.00292 | -0.00168 | -0.03059 | -0.04558 | 0.00018 | 0.0047 | -0.00037 | -0.02619 | -0.02735 | -0.00545 | 0.00182 | -0.06502 | 0.04222 | -0.03882 | 0.08965
[RO-RO] [OPP] OHL 400 kV Medgidia Sud - Stupina | N-1 OHL 400 kV Cernavodă - Medgidia Sud | -0.05663 | -0.00163 | -0.0293 | 1e-05 | -0.11273 | -0.0005 | 0.00108 | 0.0006 | -0.00044 | -0.00038 | -0.08102 | -0.01811 | -0.00227 | -0.00203 | -0.0419 | -0.07041 | 0.00021 | 0.00525 | -0.00044 | -0.00035 | -0.02876 | -0.00643 | 0.00257 | -0.11845 | 0.04143 | -0.05594 | 0.08463
[RO-RO] [OPP] OHL 400 kV Medgidia Sud - Rahman | BC | 0.0393 | 0.00157 | 0.02305 | -1e-05 | 0.0664 | 0.00043 | -0.00084 | -0.00051 | 0.00037 | 0.00032 | 0.05165 | 0.0142 | 0.00285 | 0.00169 | 0.03114 | 0.04699 | -0.00018 | -0.00469 | 0.00037 | 0.02407 | 0.02721 | 0.00547 | -0.00186 | 0.06834 | -0.04178 | 0.03972 | -0.08848
[RO-RO] [OPP] OHL 400 kV Medgidia Sud - Rahman | N-1 OHL 400 kV Cernavoda - Pelicanu | 0.03935 | 0.00153 | 0.02281 | -1e-05 | 0.06771 | 0.00042 | -0.00083 | -0.00051 | 0.00037 | 0.00031 | 0.05219 | 0.01405 | 0.00273 | 0.00166 | 0.03097 | 0.04724 | -0.00017 | -0.0046 | 0.00037 | 0.0217 | 0.0265 | 0.00538 | -0.00185 | 0.06986 | -0.04063 | 0.03968 | -0.08585
[RO-RO] [OPP] OHL 400 kV Medgidia Sud - Rahman | N-1 OHL 400 kV Pelicanu - Bucuresti Sud | 0.03935 | 0.00153 | 0.02277 | -1e-05 | 0.06789 | 0.00042 | -0.00083 | -0.0005 | 0.00037 | 0.00031 | 0.05226 | 0.01403 | 0.00271 | 0.00166 | 0.03095 | 0.04727 | -0.00017 | -0.00459 | 0.00036 | 0.02138 | 0.0264 | 0.00537 | -0.00185 | 0.07007 | -0.04047 | 0.03967 | -0.08549
[RO-RO] [OPP] OHL 400 kV Medgidia Sud - Rahman | N-1 OHL 400 kV Gura Ialomitei - Bucuresti Sud | 0.03935 | 0.00153 | 0.02278 | -1e-05 | 0.06783 | 0.00042 | -0.00083 | -0.0005 | 0.00037 | 0.00031 | 0.05224 | 0.01404 | 0.00272 | 0.00166 | 0.03095 | 0.04726 | -0.00017 | -0.00459 | 0.00037 | 0.02148 | 0.02643 | 0.00537 | -0.00185 | 0.07 | -0.04052 | 0.03968 | -0.08561
[RO-RO] [OPP] OHL 400 kV Medgidia Sud - Rahman | N-1 OHL 400 kV Varna-Dobrudja circ1 | 0.03923 | 0.00157 | 0.02302 | -1e-05 | 0.06628 | 0.00043 | -0.00084 | -0.00051 | 0.00037 | 0.00032 | 0.05156 | 0.01418 | 0.00285 | 0.00169 | 0.03109 | 0.04691 | -0.00018 | -0.00469 | 0.00037 | 0.02408 | 0.02718 | 0.00546 | -0.00185 | 0.0682 | -0.04175 | 0.03966 | -0.0884
[RO-RO] [OPP] OHL 400 kV Medgidia Sud - Rahman | N-1 OHL 400 kV Varna-Dobrudja circ2 | 0.03923 | 0.00157 | 0.02302 | -1e-05 | 0.06628 | 0.00043 | -0.00084 | -0.00051 | 0.00037 | 0.00032 | 0.05156 | 0.01418 | 0.00285 | 0.00169 | 0.03109 | 0.04691 | -0.00018 | -0.00469 | 0.00037 | 0.02408 | 0.02718 | 0.00546 | -0.00185 | 0.0682 | -0.04175 | 0.03966 | -0.0884
[RO-RO] [OPP] OHL 400 kV Medgidia Sud - Rahman | N-1 OHL 400 kV Cernavodă - Medgidia Sud | 0.05339 | 0.00154 | 0.02763 | -1e-05 | 0.10629 | 0.00047 | -0.00102 | -0.00057 | 0.00042 | 0.00036 | 0.07639 | 0.01708 | 0.00214 | 0.00191 | 0.0395 | 0.06638 | -0.00019 | -0.00495 | 0.00042 | 0.00033 | 0.02712 | 0.00606 | -0.00243 | 0.11168 | -0.03906 | 0.05274 | -0.07979
[RO-RO] [OPP] OHL 400 kV Medgidia Sud- Cernavoda | BC | -0.04498 | 0.0001 | -0.01461 | 0 | -0.12728 | -0.00015 | 0.00057 | 0.00016 | -0.00014 | -0.00012 | -0.07894 | -0.00919 | 0.00226 | -0.0007 | -0.02668 | -0.06189 | 6e-05 | 0.0008 | -0.00014 | 0.07574 | 0.00029 | -0.00189 | 0.00182 | -0.13829 | -0.00869 | -0.04155 | -0.02772
[RO-RO] [OPP] OHL 400 kV Medgidia Sud- Cernavoda | N-1 OHL 400 kV Isaccea - Tulcea Vest | -0.03445 | 0.00061 | -0.00792 | 0 | -0.11173 | -2e-05 | 0.00033 | 0 | -3e-05 | -2e-05 | -0.06597 | -0.00508 | 0.00326 | -0.00019 | -0.01794 | -0.04965 | 0 | -0.00066 | -3e-05 | 0.08672 | 0.00896 | -0.00023 | 0.00131 | -0.12261 | -0.02237 | -0.03073 | -0.05709
[RO-RO] [OPP] OHL 400 kV Medgidia Sud- Cernavoda | N-1 OHL 400 kV Lacu Sarat - Gura Ialomitei | -0.02902 | 0.00071 | -0.00505 | 0 | -0.10164 | 3e-05 | 0.00022 | -4e-05 | 1e-05 | 1e-05 | -0.05846 | -0.00336 | 0.00327 | -2e-05 | -0.01383 | -0.04299 | -1e-05 | -0.00104 | 1e-05 | 0.08693 | 0.01226 | 0.00031 | 0.00099 | -0.11207 | -0.02332 | -0.02527 | -0.05751
[RO-RO] [OPP] OHL 400 kV Medgidia Sud- Cernavoda | N-1 OHL 400 kV Tulcea Vest - Tariverde | -0.03555 | 0.00056 | -0.00859 | 0 | -0.11346 | -3e-05 | 0.00035 | 2e-05 | -4e-05 | -3e-05 | -0.06737 | -0.0055 | 0.00317 | -0.00024 | -0.01884 | -0.05095 | 1e-05 | -0.00052 | -4e-05 | 0.08578 | 0.00812 | -0.0004 | 0.00136 | -0.12437 | -0.02106 | -0.03185 | -0.05428
[RO-RO] [OPP] OHL 400 kV Medgidia Sud- Cernavoda | N-1 OHL 400 kV Gutinas – Smardan | -0.046 | 0.00016 | -0.01485 | 0 | -0.13025 | -0.00014 | 0.00058 | 0.00015 | -0.00014 | -0.00012 | -0.08077 | -0.00931 | 0.0025 | -0.00069 | -0.02724 | -0.06331 | 6e-05 | 0.00069 | -0.00014 | 0.07804 | 0.0003 | -0.00184 | 0.0019 | -0.14154 | -0.01137 | -0.04249 | -0.03447
[RO-RO] [OPP] OHL 400 kV Medgidia Sud- Cernavoda | N-1 OHL 400 kV Isaccea - Rahman | -0.06278 | -0.00061 | -0.02505 | 1e-05 | -0.15735 | -0.00034 | 0.00095 | 0.00039 | -0.00031 | -0.00026 | -0.10233 | -0.01562 | 0.00097 | -0.00147 | -0.04078 | -0.08316 | 0.00014 | 0.00292 | -0.00031 | 0.06485 | -0.01203 | -0.00437 | 0.00266 | -0.16923 | 0.01022 | -0.05953 | 0.01234
[RO-RO] [OPP] OHL 400 kV Medgidia Sud- Cernavoda | N-1 OHL 400 kV Isaccea - Stupina | -0.06432 | -0.00067 | -0.02595 | 1e-05 | -0.15996 | -0.00035 | 0.00098 | 0.00041 | -0.00032 | -0.00028 | -0.10436 | -0.01618 | 0.00086 | -0.00153 | -0.042 | -0.08501 | 0.00014 | 0.00311 | -0.00032 | 0.0639 | -0.0131 | -0.00459 | 0.00273 | -0.17193 | 0.01187 | -0.0611 | 0.01583
[RO-RO] [OPP] OHL 400 kV Medgidia Sud- Cernavoda | N-1 TIE 400 kV MEDGIDIA SUD - VARNA | -0.03183 | 0.00043 | -0.00811 | 0 | -0.09978 | -4e-05 | 0.00033 | 3e-05 | -4e-05 | -4e-05 | -0.0596 | -0.00517 | 0.00264 | -0.00026 | -0.01718 | -0.04532 | 1e-05 | -0.0003 | -4e-05 | 0.07314 | 0.00615 | -0.00051 | 0.00123 | -0.1092 | -0.01685 | -0.02865 | -0.04402
[RO-RO] [OPP] OHL 400 kV Medgidia Sud- Cernavoda | N-1 TIE 400 kV DOBRUDJA- MEDGIDIA SUD | -0.03255 | 0.00042 | -0.00847 | 0 | -0.10125 | -4e-05 | 0.00034 | 4e-05 | -5e-05 | -4e-05 | -0.06067 | -0.00539 | 0.00262 | -0.00029 | -0.0177 | -0.04623 | 2e-05 | -0.00024 | -5e-05 | 0.07328 | 0.00583 | -0.00059 | 0.00126 | -0.11081 | -0.0164 | -0.02936 | -0.04312
[RO-RO] [OPP] OHL 400 kV Medgidia Sud- Cernavoda | N-1 OHL 400 kV Constanta Nord- Cernavoda | -0.0335 | 0.0007 | -0.00705 | 0 | -0.11143 | 0 | 0.0003 | -2e-05 | -1e-05 | -1e-05 | -0.06522 | -0.00455 | 0.00348 | -0.00012 | -0.01695 | -0.04871 | 0 | -0.00089 | -1e-05 | 0.08995 | 0.01043 | 1e-05 | 0.00125 | -0.12248 | -0.02484 | -0.02966 | -0.06254
[RO-RO] [OPP] OHL 400 kV Medgidia Sud- Cernavoda | N-1 OHL 400 kV Cernavoda - Pelicanu | -0.04461 | -0.00018 | -0.01632 | 0 | -0.11815 | -0.0002 | 0.00063 | 0.00022 | -0.00018 | -0.00015 | -0.07517 | -0.0102 | 0.00144 | -0.00088 | -0.02786 | -0.0601 | 8e-05 | 0.00147 | -0.00018 | 0.0592 | -0.00468 | -0.00253 | 0.00187 | -0.12769 | -0.00062 | -0.04182 | -0.0094
[RO-RO] [OPP] OHL 400 kV Medgidia Sud- Cernavoda | N-1 OHL 400 kV Pelicanu - Bucuresti Sud | -0.04458 | -0.00022 | -0.01657 | 0 | -0.11691 | -0.0002 | 0.00064 | 0.00023 | -0.00019 | -0.00016 | -0.07467 | -0.01035 | 0.00133 | -0.00091 | -0.02804 | -0.05988 | 8e-05 | 0.00156 | -0.00019 | 0.05699 | -0.0054 | -0.00262 | 0.00187 | -0.12624 | 0.00051 | -0.04188 | -0.00686
[RO-RO] [OPP] OHL 400 kV Medgidia Sud- Cernavoda | N-1 OHL 400 kV Gura Ialomitei - Bucuresti Sud | -0.04459 | -0.0002 | -0.01648 | 0 | -0.11732 | -0.0002 | 0.00063 | 0.00023 | -0.00019 | -0.00016 | -0.07483 | -0.0103 | 0.00136 | -0.0009 | -0.02798 | -0.05995 | 8e-05 | 0.00153 | -0.00019 | 0.05771 | -0.00516 | -0.00259 | 0.00187 | -0.12672 | 0.00013 | -0.04186 | -0.00771
[RO-RO] [OPP] OHL 400 kV Medgidia Sud- Cernavoda | N-1 OHL 400 kV Medgidia Sud - Stupina | -0.06432 | -0.00067 | -0.02595 | 1e-05 | -0.15996 | -0.00035 | 0.00098 | 0.00041 | -0.00032 | -0.00028 | -0.10436 | -0.01618 | 0.00086 | -0.00153 | -0.042 | -0.08501 | 0.00014 | 0.00311 | -0.00032 | 0.0639 | -0.0131 | -0.00459 | 0.00273 | -0.17193 | 0.01187 | -0.0611 | 0.01583
[RO-RO] [OPP] OHL 400 kV Medgidia Sud- Cernavoda | N-1 OHL 400 kV Medgidia Sud - Rahman | -0.06278 | -0.00061 | -0.02505 | 1e-05 | -0.15735 | -0.00034 | 0.00095 | 0.00039 | -0.00031 | -0.00026 | -0.10233 | -0.01562 | 0.00097 | -0.00147 | -0.04078 | -0.08316 | 0.00014 | 0.00292 | -0.00031 | 0.06485 | -0.01203 | -0.00437 | 0.00266 | -0.16923 | 0.01022 | -0.05953 | 0.01234
[RO-RO] [OPP] OHL 400 kV Medgidia Sud- Cernavoda | N-1 TIE 400 kV Isaccea - Vulcanesti | -0.05447 | -0.00043 | -0.02083 | 0 | -0.14083 | -0.00027 | 0.00079 | 0.00032 | -0.00025 | -0.00021 | -0.09044 | -0.01305 | 0.00109 | -0.0012 | -0.03466 | -0.07282 | 0.00011 | 0.0023 | -0.00025 | 0.06414 | -0.00773 | -0.00353 | 0.00223 | -0.15187 | 0.007 | -0.0513 | 0.00704
[RO-RO] [OPP] OHL 400 kV Cernavoda - Pelicanu | BC | 0.00122 | -0.00091 | -0.00555 | 0 | 0.02971 | -0.00016 | 0.00018 | 0.0002 | -0.00014 | -0.00012 | 0.01228 | -0.00327 | -0.00267 | -0.00058 | -0.00384 | 0.00581 | 7e-05 | 0.00218 | -0.00014 | -0.05384 | -0.01618 | -0.00208 | 0.00016 | 0.03449 | 0.02628 | -0.00091 | 0.05958
[RO-RO] [OPP] OHL 400 kV Cernavoda - Pelicanu | N-1 OHL 400 kV Isaccea - Tulcea Vest | 0.00222 | -0.00086 | -0.00492 | 0 | 0.03118 | -0.00015 | 0.00016 | 0.00019 | -0.00013 | -0.00011 | 0.01351 | -0.00288 | -0.00257 | -0.00054 | -0.00301 | 0.00697 | 6e-05 | 0.00204 | -0.00013 | -0.0528 | -0.01536 | -0.00192 | 0.00011 | 0.03598 | 0.02499 | 0.00012 | 0.05681
[RO-RO] [OPP] OHL 400 kV Cernavoda - Pelicanu | N-1 OHL 400 kV Lacu Sarat - Gura Ialomitei | 0.00311 | -0.00084 | -0.00442 | 0 | 0.03274 | -0.00014 | 0.00014 | 0.00018 | -0.00012 | -0.0001 | 0.0147 | -0.00258 | -0.00255 | -0.0005 | -0.00232 | 0.00805 | 6e-05 | 0.00196 | -0.00012 | -0.05252 | -0.01477 | -0.00182 | 6e-05 | 0.03759 | 0.02455 | 0.00102 | 0.05606
[RO-RO] [OPP] OHL 400 kV Cernavoda - Pelicanu | N-1 OHL 400 kV Tulcea Vest - Tariverde | 0.00207 | -0.00087 | -0.00501 | 0 | 0.03095 | -0.00015 | 0.00016 | 0.00019 | -0.00013 | -0.00011 | 0.01332 | -0.00294 | -0.00259 | -0.00054 | -0.00314 | 0.00679 | 6e-05 | 0.00206 | -0.00013 | -0.05294 | -0.01548 | -0.00195 | 0.00011 | 0.03574 | 0.02517 | -4e-05 | 0.05721
[RO-RO] [OPP] OHL 400 kV Cernavoda - Pelicanu | N-1 OHL 400 kV Tariverde - Constanta Nord | 0.00207 | -0.00087 | -0.00501 | 0 | 0.03095 | -0.00015 | 0.00016 | 0.00019 | -0.00013 | -0.00011 | 0.01332 | -0.00294 | -0.00259 | -0.00054 | -0.00314 | 0.00679 | 6e-05 | 0.00206 | -0.00013 | -0.05294 | -0.01548 | -0.00195 | 0.00011 | 0.03574 | 0.02517 | -4e-05 | 0.05721
[RO-RO] [OPP] OHL 400 kV Cernavoda - Pelicanu | N-1 OHL 400 kV Constanta Nord- Cernavoda | 0.002 | -0.00087 | -0.00504 | 0 | 0.03079 | -0.00015 | 0.00017 | 0.00019 | -0.00013 | -0.00011 | 0.01322 | -0.00296 | -0.00259 | -0.00055 | -0.00318 | 0.00671 | 6e-05 | 0.00206 | -0.00013 | -0.05287 | -0.01549 | -0.00195 | 0.00012 | 0.03557 | 0.02518 | -0.0001 | 0.05722
[RO-RO] [OPP] OHL 400 kV Cernavoda - Pelicanu | N-1 OHL 400 kV Gura Ialomitei - Bucuresti Sud | 0.00174 | -0.00131 | -0.008 | 0 | 0.04274 | -0.00023 | 0.00026 | 0.00029 | -0.0002 | -0.00017 | 0.01766 | -0.00471 | -0.00384 | -0.00084 | -0.00554 | 0.00835 | 0.0001 | 0.00313 | -0.0002 | -0.07742 | -0.0233 | -0.003 | 0.00022 | 0.04963 | 0.03782 | -0.00132 | 0.08575
[RO-RO] [OPP] OHL 400 kV Cernavoda - Pelicanu | N-1 OHL 400 kV Gutinas – Smardan | 0.00344 | -0.00104 | -0.00503 | 0 | 0.03619 | -0.00017 | 0.00016 | 0.00022 | -0.00014 | -0.00012 | 0.01627 | -0.00301 | -0.00319 | -0.00061 | -0.00262 | 0.00892 | 7e-05 | 0.00242 | -0.00014 | -0.05885 | -0.0162 | -0.00219 | -2e-05 | 0.04157 | 0.0321 | 0.00116 | 0.07431
[RO-RO] [OPP] OHL 400 kV Cernavoda - Pelicanu | N-1 OHL 400 kV Brasov – Gutinas | 0.00147 | -0.00111 | -0.00627 | 0 | 0.03363 | -0.00019 | 0.00021 | 0.00024 | -0.00016 | -0.00014 | 0.01395 | -0.00375 | -0.00328 | -0.00069 | -0.00426 | 0.00665 | 8e-05 | 0.00261 | -0.00016 | -0.05975 | -0.01793 | -0.00246 | 0.00012 | 0.03911 | 0.03236 | -0.00089 | 0.07375
[RO-RO] [OPP] OHL 400 kV Pelicanu - Bucuresti Sud | N-1 OHL 400 kV Gura Ialomitei - Bucuresti Sud | 0.00175 | -0.00137 | -0.00836 | 0 | 0.04438 | -0.00024 | 0.00028 | 0.00031 | -0.0002 | -0.00018 | 0.0183 | -0.00493 | -0.004 | -0.00088 | -0.00581 | 0.00862 | 0.0001 | 0.00326 | -0.0002 | -0.08025 | -0.0243 | -0.00312 | 0.00024 | 0.05154 | 0.03934 | -0.00143 | 0.08917
[RO-RO] [OPP] OHL 400 kV Pelicanu - Bucuresti Sud | N-1 OHL 400 kV Gutinas – Smardan | 0.0035 | -0.00108 | -0.00526 | 0 | 0.03748 | -0.00018 | 0.00016 | 0.00023 | -0.00015 | -0.00013 | 0.01681 | -0.00315 | -0.00331 | -0.00063 | -0.00277 | 0.00919 | 8e-05 | 0.00251 | -0.00015 | -0.06081 | -0.01688 | -0.00228 | -1e-05 | 0.04306 | 0.03332 | 0.00114 | 0.0771
[RO-RO] [OPP] OHL 400 kV Gura Ialomitei - Bucuresti Sud | N-1 OHL 400 kV Lacu Sarat - Gura Ialomitei | 0.00305 | -0.00083 | -0.00441 | 0 | 0.03241 | -0.00014 | 0.00014 | 0.00018 | -0.00012 | -0.0001 | 0.01453 | -0.00257 | -0.00253 | -0.0005 | -0.00233 | 0.00794 | 6e-05 | 0.00194 | -0.00012 | -0.05191 | -0.01467 | -0.00181 | 6e-05 | 0.03722 | 0.02433 | 0.00097 | 0.05556
[RO-RO] [OPP] OHL 400 kV Gura Ialomitei - Bucuresti Sud | N-1 OHL 400 kV Constanta Nord- Cernavoda | 0.00195 | -0.00087 | -0.00502 | 0 | 0.03047 | -0.00015 | 0.00016 | 0.00019 | -0.00013 | -0.00011 | 0.01306 | -0.00294 | -0.00256 | -0.00054 | -0.00318 | 0.00661 | 6e-05 | 0.00204 | -0.00013 | -0.05226 | -0.01539 | -0.00194 | 0.00012 | 0.03521 | 0.02496 | -0.00013 | 0.0567
[RO-RO] [OPP] OHL 400 kV Gura Ialomitei - Bucuresti Sud | N-1 OHL 400 kV Cernavoda - Pelicanu | 0.00166 | -0.00127 | -0.00773 | 0 | 0.04123 | -0.00023 | 0.00026 | 0.00028 | -0.00019 | -0.00016 | 0.01703 | -0.00456 | -0.00371 | -0.00081 | -0.00536 | 0.00804 | 9e-05 | 0.00302 | -0.00019 | -0.07465 | -0.02251 | -0.00289 | 0.00022 | 0.04788 | 0.03651 | -0.00129 | 0.08276
[RO-RO] [OPP] OHL 400 kV Gura Ialomitei - Bucuresti Sud | N-1 OHL 400 kV Gutinas – Smardan | 0.00337 | -0.00103 | -0.005 | 0 | 0.03582 | -0.00017 | 0.00016 | 0.00022 | -0.00014 | -0.00012 | 0.01608 | -0.003 | -0.00316 | -0.0006 | -0.00262 | 0.00881 | 7e-05 | 0.0024 | -0.00014 | -0.05818 | -0.01609 | -0.00218 | -2e-05 | 0.04115 | 0.03181 | 0.00112 | 0.07363
[RO-RO] [OPP] OHL 400 kV Gutinas - Smardan | BC | 0.0134 | -0.00079 | 0.00318 | 0 | 0.03918 | -6e-05 | -0.00017 | 9e-05 | -4e-05 | -4e-05 | 0.0241 | 0.00156 | -0.00317 | -0.00012 | 0.0074 | 0.01882 | 3e-05 | 0.00145 | -4e-05 | -0.03031 | -0.00013 | -0.00068 | -0.00105 | 0.04278 | 0.03525 | 0.01252 | 0.08911
[RO-RO] [OPP] OHL 400 kV Gutinas - Smardan | N-1 OHL 400 kV Isaccea - Tulcea Vest | 0.01204 | -0.00085 | 0.00231 | 0 | 0.03717 | -8e-05 | -0.00013 | 0.00011 | -6e-05 | -5e-05 | 0.02242 | 0.00103 | -0.0033 | -0.00019 | 0.00627 | 0.01724 | 3e-05 | 0.00164 | -6e-05 | -0.03173 | -0.00125 | -0.0009 | -0.00098 | 0.04076 | 0.03702 | 0.01112 | 0.09291
[RO-RO] [OPP] OHL 400 kV Gutinas - Smardan | N-1 OHL 400 kV Lacu Sarat - Gura Ialomitei | 0.01046 | -0.0009 | 0.00142 | 0 | 0.03446 | -9e-05 | -0.0001 | 0.00012 | -7e-05 | -6e-05 | 0.02033 | 0.00049 | -0.00336 | -0.00025 | 0.00504 | 0.01534 | 4e-05 | 0.00179 | -7e-05 | -0.03236 | -0.00233 | -0.00109 | -0.0009 | 0.03796 | 0.03794 | 0.00953 | 0.09459
[RO-RO] [OPP] OHL 400 kV Gutinas - Smardan | N-1 OHL 400 kV Tulcea Vest - Tariverde | 0.01227 | -0.00084 | 0.00245 | 0 | 0.03751 | -7e-05 | -0.00014 | 0.0001 | -5e-05 | -5e-05 | 0.02271 | 0.00112 | -0.00328 | -0.00018 | 0.00645 | 0.0175 | 3e-05 | 0.00161 | -5e-05 | -0.03151 | -0.00107 | -0.00086 | -0.00099 | 0.04111 | 0.03673 | 0.01136 | 0.09231
[RO-RO] [OPP] OHL 400 kV Gutinas - Smardan | N-1 OHL 400 kV Tariverde - Constanta Nord | 0.01227 | -0.00084 | 0.00245 | 0 | 0.03751 | -7e-05 | -0.00014 | 0.0001 | -5e-05 | -5e-05 | 0.02271 | 0.00112 | -0.00328 | -0.00018 | 0.00645 | 0.0175 | 3e-05 | 0.00161 | -5e-05 | -0.03151 | -0.00107 | -0.00086 | -0.00099 | 0.04111 | 0.03673 | 0.01136 | 0.09231
[RO-RO] [OPP] OHL 400 kV Gutinas - Smardan | N-1 OHL 400 kV Constanta Nord- Cernavoda | 0.01247 | -0.00084 | 0.00256 | 0 | 0.03789 | -7e-05 | -0.00014 | 0.0001 | -5e-05 | -4e-05 | 0.02299 | 0.00118 | -0.00327 | -0.00017 | 0.00661 | 0.01775 | 3e-05 | 0.00159 | -5e-05 | -0.03146 | -0.00095 | -0.00084 | -0.001 | 0.0415 | 0.03656 | 0.01156 | 0.09194
[RO-RO] [OPP] OHL 400 kV Gutinas - Smardan | N-1 OHL 400 kV Cernavoda - Pelicanu | 0.01356 | -0.0009 | 0.00247 | 0 | 0.04295 | -8e-05 | -0.00014 | 0.00011 | -6e-05 | -5e-05 | 0.02566 | 0.00114 | -0.00351 | -0.0002 | 0.00691 | 0.01956 | 3e-05 | 0.00173 | -6e-05 | -0.03715 | -0.00218 | -0.00095 | -0.00103 | 0.04717 | 0.03859 | 0.01241 | 0.09668
[RO-RO] [OPP] OHL 400 kV Gutinas - Smardan | N-1 OHL 400 kV Gura Ialomitei - Bucuresti Sud | 0.01357 | -0.00092 | 0.0024 | 0 | 0.0433 | -8e-05 | -0.00014 | 0.00011 | -6e-05 | -5e-05 | 0.0258 | 0.0011 | -0.00354 | -0.00021 | 0.00686 | 0.01962 | 4e-05 | 0.00175 | -6e-05 | -0.03776 | -0.00238 | -0.00097 | -0.00102 | 0.04757 | 0.0389 | 0.01239 | 0.09738
[RO-RO] [OPP] OHL 400 kV Gutinas - Smardan | N-1 OHL 400 kV Bucuresti Sud - Domnesti | 0.01484 | -0.00084 | 0.0035 | 0 | 0.04356 | -6e-05 | -0.00018 | 9e-05 | -4e-05 | -4e-05 | 0.02676 | 0.00174 | -0.00341 | -0.00013 | 0.00816 | 0.02088 | 3e-05 | 0.00154 | -4e-05 | -0.04073 | -0.00036 | -0.00072 | -0.00113 | 0.04754 | 0.03742 | 0.01384 | 0.09456
[RO-RO] [OPP] OHL 400 kV Gutinas - Smardan | N-1 OHL 400 kV Brasov – Gutinas | 0.0125 | -0.0001 | 0.00576 | 0 | 0.0251 | 5e-05 | -0.00024 | -5e-05 | 5e-05 | 4e-05 | 0.0181 | 0.00329 | -0.00097 | 0.00025 | 0.00892 | 0.01581 | -2e-05 | -0.00012 | 5e-05 | -0.00905 | 0.00615 | 0.00068 | -0.00092 | 0.02619 | 0.0134 | 0.01248 | 0.03818
[RO-RO] [OPP] OHL 400 kV Gutinas - Smardan | N-1 TIE 400 kV Isaccea - Vulcanesti | 0.04025 | 0.00073 | 0.02076 | -1e-05 | 0.07751 | 0.0003 | -0.00079 | -0.00036 | 0.00027 | 0.00023 | 0.05664 | 0.01248 | 0.00014 | 0.00128 | 0.02998 | 0.04976 | -0.00012 | -0.00279 | 0.00027 | 0.00254 | 0.02257 | 0.00395 | -0.00222 | 0.08121 | -0.00918 | 0.04013 | -0.00923
[RO-RO] [OPP] OHL 400 kV Lacu Sarat - Gura Ialomitei | N-1 OHL 400 kV Constanta Nord- Cernavoda | -0.02919 | -0.00115 | -0.01771 | 1e-05 | -0.04603 | -0.00032 | 0.00065 | 0.00039 | -0.00028 | -0.00024 | -0.03711 | -0.01081 | -0.00201 | -0.00128 | -0.02365 | -0.03442 | 0.00013 | 0.00348 | -0.00028 | -0.02249 | -0.02238 | -0.00412 | 0.0015 | -0.04694 | 0.02859 | -0.02981 | 0.05888
[RO-RO] [OPP] OHL 400 kV Smardan - Isaccea c1 | BC | 0 | 0 | 0 |  | 0 | 0 | 0 |  | 0 | 0 | 0 | 0 |  | 0 | 0 | 0 | 0 |  | 0 | 0 | 0 | 0 | 0 | 0 | 0 | 0 | 0
[RO-RO] [OPP] OHL 400 kV Smardan - Isaccea c1 | N-1 OHL 400 kV Lacu Sarat - Isaccea | 0 | 0 | 0 |  | 0 | 0 | 0 |  | 0 | 0 | 0 | 0 |  | 0 | 0 | 0 | 0 |  | 0 | 0 | 0 | 0 | 0 | 0 | 0 | 0 | 0
[RO-RO] [OPP] OHL 400 kV Smardan - Isaccea c2 | BC | -0.00076 | -0.00105 | -0.00435 | 0 | 0.01308 | -0.00017 | 0.00012 | 0.00021 | -0.00014 | -0.00012 | 0.00462 | -0.00294 | -0.00322 | -0.00059 | -0.00334 | 0.00148 | 7e-05 | 0.00245 | -0.00014 | -0.0347 | -0.00882 | -0.00211 | -0.00023 | 0.01559 | 0.03818 | -0.0017 | 0.09139
[RO-RO] [OPP] OHL 400 kV Smardan - Isaccea c2 | N-1 OHL 400 kV Lacu Sarat - Isaccea | -0.00572 | -0.00166 | -0.00892 | 1e-05 | 0.01106 | -0.00029 | 0.00027 | 0.00036 | -0.00024 | -0.00021 | 0.00058 | -0.00584 | -0.00483 | -0.00102 | -0.00845 | -0.0034 | 0.00012 | 0.00399 | -0.00024 | -0.05303 | -0.01596 | -0.00361 | -8e-05 | 0.01444 | 0.05793 | -0.00714 | 0.13712
[RO-RO] [OPP] OHL 400 kV Domnesti - Urechesti | BC | 0.01187 | 0.00097 | 0.01295 | 0 | -0.00658 | 0.00025 | -0.00048 | -0.0003 | 0.00021 | 0.00018 | 0.00509 | 0.00748 | 0.00204 | 0.00096 | 0.01421 | 0.00963 | -0.0001 | -0.00273 | 0.00021 | -0.01853 | 0.02704 | 0.0032 | -0.00114 | -0.00944 | -0.0203 | 0.01422 | -0.03974
[RO-RO] [OPP] OHL 400 kV Domnesti - Urechesti | N-1 OHL 400 kV Bucuresti Sud - Slatina | 0.01595 | 0.00128 | 0.01701 | -1e-05 | -0.00795 | 0.00032 | -0.00062 | -0.00039 | 0.00028 | 0.00024 | 0.00729 | 0.00985 | 0.00266 | 0.00126 | 0.0188 | 0.01326 | -0.00013 | -0.00359 | 0.00028 | -0.02486 | 0.03507 | 0.0042 | -0.00149 | -0.01202 | -0.02694 | 0.01904 | -0.05302
[RO-RO] [OPP] OHL 400 kV Tantareni - Bradu | BC | -0.03381 | -0.00088 | -0.02066 | 1e-05 | -0.03914 | -0.00032 | 0.00078 | 0.00037 | -0.00028 | -0.00024 | -0.03871 | -0.01219 | -0.00072 | -0.00131 | -0.02796 | -0.03971 | 0.00013 | 0.00305 | -0.00028 | 0.01063 | -0.02812 | -0.00413 | 0.00214 | -0.03399 | 0.01358 | -0.03588 | 0.0198
[RO-RO] [OPP] OHL 400 kV Tantareni - Bradu | N-1 OHL 400 kV Domnesti-Urechesti | -0.03542 | -0.00101 | -0.02242 | 1e-05 | -0.03825 | -0.00035 | 0.00084 | 0.00041 | -0.00031 | -0.00027 | -0.0394 | -0.01321 | -0.001 | -0.00144 | -0.0299 | -0.04102 | 0.00014 | 0.00342 | -0.00031 | 0.01314 | -0.03179 | -0.00456 | 0.0023 | -0.03271 | 0.01634 | -0.03782 | 0.0252
[RO-RO] [OPP] OHL 400 kV Bucuresti Sud - Domnesti | N-1 OHL 400 kV Gutinas – Smardan | 0.01605 | -0.00067 | 0.00366 | 0 | 0.04859 | -4e-05 | -0.00017 | 6e-05 | -2e-05 | -2e-05 | 0.02956 | 0.00202 | -0.00287 | -6e-05 | 0.00859 | 0.02289 | 2e-05 | 0.00115 | -2e-05 | -0.10142 | -0.00219 | -0.00046 | -0.00095 | 0.05278 | 0.02763 | 0.01476 | 0.06942
[RO-RO] [OPP] OHL 400 kV Slatina-Bucuresti Sud | BC | -0.01697 | -0.00126 | -0.01691 | 1e-05 | 0.00569 | -0.00032 | 0.00062 | 0.00039 | -0.00028 | -0.00024 | -0.00914 | -0.00984 | -0.00258 | -0.00125 | -0.01909 | -0.01509 | 0.00013 | 0.00355 | -0.00028 | 0.02633 | -0.03339 | -0.00415 | 0.00146 | 0.01071 | 0.02762 | -0.02003 | 0.05524
[RO-RO] [OPP] OHL 400 kV Slatina-Bucuresti Sud | N-1 OHL 400 kV Domnesti-Urechesti | -0.02061 | -0.00155 | -0.02088 | 1e-05 | 0.00771 | -0.00039 | 0.00076 | 0.00048 | -0.00034 | -0.00029 | -0.0107 | -0.01213 | -0.00321 | -0.00155 | -0.02345 | -0.01804 | 0.00016 | 0.00439 | -0.00034 | 0.03201 | -0.04169 | -0.00513 | 0.00181 | 0.01361 | 0.03385 | -0.0244 | 0.06743
[RO-RO] [OPP] OHL 400 kV Portile de Fier - Urechesti | BC | -0.00471 | -0.00225 | -0.03091 | 1e-05 | 0.07538 | -0.00057 | 0.00115 | 0.00069 | -0.00049 | -0.00042 | 0.03188 | -0.01647 | -0.00482 | -0.00223 | -0.02586 | 0.01755 | 0.00023 | 0.00619 | -0.00049 | 0.10764 | -0.09794 | -0.00753 | 0.00313 | 0.067 | 0.03614 | -0.01194 | 0.0621
[RO-RO] [OPP] OHL 400 kV Portile de Fier - Urechesti | N-1 OHL 400 kV Domnesti-Urechesti | -0.00077 | -0.00193 | -0.02661 | 1e-05 | 0.07319 | -0.00049 | 0.00099 | 0.00059 | -0.00042 | -0.00036 | 0.03357 | -0.01399 | -0.00415 | -0.00191 | -0.02114 | 0.02075 | 0.0002 | 0.00529 | -0.00042 | 0.10148 | -0.08895 | -0.00647 | 0.00275 | 0.06387 | 0.0294 | -0.00722 | 0.0489
[RO-RO] [OPP] OHL 400 kV Brasov – Gutinas | N-1 OHL 400 kV Gutinas – Smardan | -0.00676 | -0.00059 | -0.00593 | 0 | -0.002 | -0.00013 | 0.00022 | 0.00016 | -0.00011 | -0.0001 | -0.00536 | -0.00363 | -0.00148 | -0.0005 | -0.00685 | -0.00679 | 5e-05 | 0.00155 | -0.00011 | -0.01451 | -0.00965 | -0.00169 | 0.00043 | -0.0003 | 0.01243 | -0.00755 | 0.02473
[RO-RO] [OPP] OHL 220 kV Portile de Fier-Resita c1 | N-1 TIE 400 kV Resita-Pancevo c2 | -0.01525 | 0.00011 | -0.00721 | 0 | -0.02 | -6e-05 | 0.00026 | 7e-05 | -6e-05 | -5e-05 | -0.01839 | -0.00407 | 0.0013 | -0.0003 | -0.01133 | -0.01836 | 2e-05 | 0.00026 | -6e-05 | -0.03151 | -0.01187 | -0.00081 | 0.00091 | -0.01941 | -0.00273 | -0.01664 | -0.00807
[RO-RO] [OPP] OHL 220 kV Portile de Fier-Resita c2 | N-1 TIE 400 kV Resita-Pancevo c2 | -0.01525 | 0.00011 | -0.00721 | 0 | -0.02 | -6e-05 | 0.00026 | 7e-05 | -6e-05 | -5e-05 | -0.01839 | -0.00407 | 0.0013 | -0.0003 | -0.01133 | -0.01836 | 2e-05 | 0.00026 | -6e-05 | -0.03151 | -0.01187 | -0.00081 | 0.00091 | -0.01941 | -0.00273 | -0.01664 | -0.00807
[RO-RO] [OPP] OHL 220 kV Resita-Timisoara c1 | N-1 OHL 220 kV Resita-Timisoara c2 | -0.04999 | -0.00038 | -0.03749 | 1e-05 | -0.04846 | -0.00042 | 0.00138 | 0.00048 | -0.00039 | -0.00033 | -0.05097 | -0.02041 | 0.00318 | -0.00189 | -0.04727 | -0.05272 | 0.00017 | 0.00308 | -0.00039 | -0.0439 | -0.06899 | -0.00565 | 0.00462 | -0.04803 | 0.00097 | -0.05368 | -0.01195
[RO-RO] [OPP] OHL 220 kV Resita-Timisoara c1 | N-1 TIE 400 kV Resita-Pancevo c2 | -0.03197 | -0.0002 | -0.02314 | 0 | -0.03203 | -0.00025 | 0.00085 | 0.00029 | -0.00024 | -0.0002 | -0.03316 | -0.01262 | 0.0021 | -0.00115 | -0.02962 | -0.03417 | 0.0001 | 0.00183 | -0.00024 | -0.03014 | -0.0423 | -0.00343 | 0.00286 | -0.03166 | 2e-05 | -0.03439 | -0.00852
[RO-RO] [OPP] OHL 220 kV Resita-Timisoara c2 | N-1 TIE 400 kV Resita-Pancevo c2 | -0.03197 | -0.0002 | -0.02314 | 0 | -0.03203 | -0.00025 | 0.00085 | 0.00029 | -0.00024 | -0.0002 | -0.03316 | -0.01262 | 0.0021 | -0.00115 | -0.02962 | -0.03417 | 0.0001 | 0.00183 | -0.00024 | -0.03014 | -0.0423 | -0.00343 | 0.00286 | -0.03166 | 2e-05 | -0.03439 | -0.00852
[RO-RO] [OPP] OHL 220 kV Arad-Timisoara | N-1 TIE 400 kV Resita-Pancevo c2 | 0.03462 | -0.00012 | 0.02304 | 0 | 0.03887 | 0.00022 | -0.00084 | -0.00024 | 0.00021 | 0.00018 | 0.03789 | 0.01244 | -0.00333 | 0.00103 | 0.03065 | 0.0383 | -9e-05 | -0.00122 | 0.00021 | 0.04542 | 0.04107 | 0.00293 | -0.00294 | 0.0382 | 0.00384 | 0.03705 | 0.01463
[RO-RO] [OPP] OHL 220 kV Arad-Calea Aradului | N-1 TIE 400 kV Resita-Pancevo c2 | 0.02443 | -8e-05 | 0.01626 | 0 | 0.02743 | 0.00015 | -0.00059 | -0.00017 | 0.00015 | 0.00012 | 0.02674 | 0.00878 | -0.00235 | 0.00073 | 0.02163 | 0.02702 | -6e-05 | -0.00086 | 0.00015 | 0.03204 | 0.02898 | 0.00207 | -0.00208 | 0.02695 | 0.00271 | 0.02614 | 0.01032
[RO-RO] [OPP] OHL 220 kV CaleaAradului-Sacalaz | N-1 TIE 400 kV Resita-Pancevo c2 | 0.02443 | -8e-05 | 0.01626 | 0 | 0.02743 | 0.00015 | -0.00059 | -0.00017 | 0.00015 | 0.00012 | 0.02674 | 0.00878 | -0.00235 | 0.00073 | 0.02163 | 0.02702 | -6e-05 | -0.00086 | 0.00015 | 0.03204 | 0.02898 | 0.00207 | -0.00208 | 0.02695 | 0.00271 | 0.02614 | 0.01032
[RO-RO] [OPP] OHL 220 kV Sacalaz-Timisoara | N-1 TIE 400 kV Resita-Pancevo c2 | 0.02078 | -7e-05 | 0.01383 | 0 | 0.02333 | 0.00013 | -0.0005 | -0.00014 | 0.00012 | 0.00011 | 0.02274 | 0.00747 | -0.002 | 0.00062 | 0.0184 | 0.02298 | -5e-05 | -0.00073 | 0.00012 | 0.02726 | 0.02465 | 0.00176 | -0.00177 | 0.02293 | 0.0023 | 0.02224 | 0.00878
[RO-RO] [OPP] OHL 220 kV Mintia-Timisoara | N-1 TIE 400 kV Resita-Pancevo c2 | 0.0049 | 0.0006 | 0.00697 | 0 | -0.00225 | 0.00014 | -0.00027 | -0.00017 | 0.00012 | 0.00011 | 0.0017 | 0.00403 | 0.00147 | 0.00055 | 0.00695 | 0.00302 | -6e-05 | -0.00159 | 0.00012 | -0.01719 | 0.01455 | 0.00187 | -0.0007 | -0.00182 | -0.00659 | 0.00558 | -0.0079
[RO-RO] [OPP] OHL 220 kV Urechesti-Targu Jiu Nord | N-1 TIE 400 kV Resita-Pancevo c2 | -0.03194 | -0.00015 | -0.01846 | 0 | -0.04264 | -0.00021 | 0.00069 | 0.00023 | -0.00019 | -0.00016 | -0.03823 | -0.01043 | 0.00169 | -0.00093 | -0.0259 | -0.03752 | 8e-05 | 0.00146 | -0.00019 | -0.02877 | -0.02782 | -0.00275 | 0.00228 | -0.04115 | -0.00283 | -0.03374 | -0.0151
[RO-RO] [OPP] OHL 220 kV Paroseni-Targu Jiu Nord | N-1 TIE 400 kV Resita-Pancevo c2 | 0.03194 | 0.00015 | 0.01846 | 0 | 0.04264 | 0.00021 | -0.00069 | -0.00023 | 0.00019 | 0.00016 | 0.03823 | 0.01043 | -0.00169 | 0.00093 | 0.0259 | 0.03752 | -8e-05 | -0.00146 | 0.00019 | 0.02877 | 0.02782 | 0.00275 | -0.00228 | 0.04115 | 0.00283 | 0.03374 | 0.0151
[RO-RO] [OPP] OHL 220 kV Paroseni-Baru Mare | N-1 TIE 400 kV Resita-Pancevo c2 | -0.02905 | -0.00014 | -0.01679 | 0 | -0.03878 | -0.00019 | 0.00063 | 0.00021 | -0.00017 | -0.00015 | -0.03477 | -0.00949 | 0.00154 | -0.00085 | -0.02355 | -0.03413 | 8e-05 | 0.00133 | -0.00017 | -0.02616 | -0.0253 | -0.0025 | 0.00207 | -0.03743 | -0.00258 | -0.03068 | -0.01373
[RO-RO] [OPP] OHL 220 kV Baru Mare-Hasdat | N-1 TIE 400 kV Resita-Pancevo c2 | -0.03194 | -0.00015 | -0.01846 | 0 | -0.04264 | -0.00021 | 0.00069 | 0.00023 | -0.00019 | -0.00016 | -0.03823 | -0.01043 | 0.00169 | -0.00093 | -0.0259 | -0.03752 | 8e-05 | 0.00146 | -0.00019 | -0.02877 | -0.02782 | -0.00275 | 0.00228 | -0.04115 | -0.00283 | -0.03374 | -0.0151
[RO-RO] [OPP] OHL 220 kV Filesti - Barbosi | N-1 OHL 400 kV Gutinas – Smardan | 0.00727 | -0.00035 | 0.00201 | 0 | 0.02016 | -2e-05 | -0.0001 | 3e-05 | -1e-05 | -1e-05 | 0.01266 | 0.00104 | -0.00149 | -3e-05 | 0.00422 | 0.01004 | 1e-05 | 0.00062 | -1e-05 | -0.01502 | 0.00054 | -0.00022 | -0.00055 | 0.02191 | 0.0167 | 0.00687 | 0.04266
[RO-RO] [OPP] TRA 400/220 kV AT3 Arad | N-1 TIE 400 kV Resita-Pancevo c2 | 0.04636 | -0.0003 | 0.0305 | 0 | 0.05253 | 0.00027 | -0.0011 | -0.00029 | 0.00026 | 0.00022 | 0.05098 | 0.01636 | -0.00496 | 0.00131 | 0.04085 | 0.05146 | -0.00011 | -0.00135 | 0.00026 | 0.06255 | 0.05464 | 0.00365 | -0.00392 | 0.0516 | 0.0063 | 0.04963 | 0.02066
[RO-RO] [OPP] TRA 400/220 kV AT Urechesti | BC | -0.02619 | -0.00029 | -0.01642 | 0 | -0.03061 | -0.0002 | 0.00061 | 0.00023 | -0.00018 | -0.00016 | -0.02952 | -0.00928 | 0.00095 | -0.00088 | -0.02221 | -0.02984 | 8e-05 | 0.00159 | -0.00018 | -0.01572 | -0.02651 | -0.00266 | 0.00195 | -0.02915 | 0.00124 | -0.028 | -0.00496
[RO-RO] [OPP] TRA 400/220 kV AT Urechesti | N-1 OHL 400 kV Domnesti-Urechesti | -0.02783 | -0.00042 | -0.01821 | 0 | -0.0297 | -0.00023 | 0.00068 | 0.00027 | -0.00021 | -0.00018 | -0.03023 | -0.01032 | 0.00067 | -0.00102 | -0.02418 | -0.03117 | 0.0001 | 0.00197 | -0.00021 | -0.01316 | -0.03026 | -0.0031 | 0.00211 | -0.02785 | 0.00405 | -0.02997 | 0.00054
[RO-RO] [OPP] TRA 400/220 kV AT Urechesti | N-1 TIE 400 kV Portile de Fier-Djerdap | -0.02366 | -0.00021 | -0.01444 | 0 | -0.03097 | -0.00017 | 0.00054 | 0.0002 | -0.00016 | -0.00014 | -0.02806 | -0.00817 | 0.00097 | -0.00076 | -0.01968 | -0.02765 | 7e-05 | 0.00133 | -0.00016 | -0.02155 | -0.02102 | -0.00229 | 0.00174 | -0.02925 | 7e-05 | -0.02479 | -0.00671
[RO-RO] [OPP] TRA 400/220 kV AT Urechesti | N-1 OHL 400 kV Arefu-Sibiu Sud | -0.03186 | -0.00037 | -0.01969 | 0 | -0.03837 | -0.00024 | 0.00074 | 0.00028 | -0.00022 | -0.00019 | -0.03641 | -0.01119 | 0.00102 | -0.00107 | -0.02677 | -0.03658 | 0.0001 | 0.00197 | -0.00022 | -0.02116 | -0.03095 | -0.00324 | 0.00233 | -0.03649 | 0.00144 | -0.03393 | -0.00659
[RO-RO] [OPP] TRA 400/220 kV AT Urechesti | N-1 OHL 400 kV Tantareni-Urechesti | -0.01993 | -0.00047 | -0.01671 | 0 | -0.01195 | -0.00022 | 0.00063 | 0.00026 | -0.0002 | -0.00017 | -0.01704 | -0.00923 | 0.00025 | -0.00095 | -0.02023 | -0.01913 | 9e-05 | 0.00194 | -0.0002 | -0.02668 | -0.03484 | -0.00297 | 0.00196 | -0.01288 | 0.00398 | -0.02232 | 0.00017
[RO-RO] [OPP] TRA 400/220 kV AT Urechesti | N-1 OHL 220 kV Portile de Fier-Resita 1&2 | -0.02767 | -0.00027 | -0.01706 | 0 | -0.03262 | -0.00021 | 0.00064 | 0.00024 | -0.00019 | -0.00016 | -0.03134 | -0.00965 | 0.00108 | -0.00091 | -0.02327 | -0.03165 | 8e-05 | 0.00161 | -0.00019 | -0.01891 | -0.02754 | -0.00273 | 0.00203 | -0.0311 | 0.00094 | -0.02962 | -0.0058
[RO-RO] [OPP] TRA 400/220 kV AT Urechesti | N-1 OHL 220 kV Resita-Timisoara 1&2 | -0.0338 | -0.00034 | -0.02212 | 0 | -0.03798 | -0.00026 | 0.00083 | 0.0003 | -0.00024 | -0.00021 | -0.03728 | -0.01239 | 0.00143 | -0.00117 | -0.0294 | -0.03786 | 0.00011 | 0.00206 | -0.00024 | -0.0224 | -0.03701 | -0.00352 | 0.00265 | -0.03646 | 0.00139 | -0.03617 | -0.00678
[RO-RO] [OPP] TRA 400/220 kV AT Urechesti | N-1 TRA 400/220 kV AT3 Arad | -0.02634 | -0.00028 | -0.01652 | 0 | -0.03077 | -0.0002 | 0.00062 | 0.00023 | -0.00019 | -0.00016 | -0.02968 | -0.00934 | 0.00096 | -0.00089 | -0.02234 | -0.03 | 8e-05 | 0.0016 | -0.00018 | -0.01591 | -0.02669 | -0.00267 | 0.00196 | -0.02931 | 0.00122 | -0.02816 | -0.00502
[RO-RO] [OPP] TRA 400/220 kV AT Urechesti | N-1 TIE 400 kV Resita-Pancevo c2 | -0.0262 | -0.00028 | -0.01633 | 0 | -0.03073 | -0.0002 | 0.00061 | 0.00023 | -0.00018 | -0.00016 | -0.02959 | -0.00924 | 0.00096 | -0.00088 | -0.02215 | -0.02989 | 8e-05 | 0.00158 | -0.00018 | -0.01595 | -0.02633 | -0.00264 | 0.00194 | -0.02926 | 0.00117 | -0.02802 | -0.00506
[RO-RO] [OPP] TRA 400/220 kV AT Urechesti | N-1 OHL 400 kV Arefu-Tantareni | -0.03083 | -0.00037 | -0.01913 | 0 | -0.03672 | -0.00024 | 0.00072 | 0.00027 | -0.00022 | -0.00019 | -0.03508 | -0.01087 | 0.00097 | -0.00104 | -0.02596 | -0.03534 | 0.0001 | 0.00193 | -0.00022 | -0.01828 | -0.03018 | -0.00316 | 0.00226 | -0.03482 | 0.00182 | -0.03287 | -0.0053
[RO-RO] [OPP] TRA 400/220 kV AT Urechesti | N-1 TIE 400 kV Resita-Pancevo c1 | -0.0262 | -0.00028 | -0.01633 | 0 | -0.03073 | -0.0002 | 0.00061 | 0.00023 | -0.00018 | -0.00016 | -0.02959 | -0.00924 | 0.00096 | -0.00088 | -0.02215 | -0.02989 | 8e-05 | 0.00158 | -0.00018 | -0.01595 | -0.02633 | -0.00264 | 0.00194 | -0.02926 | 0.00117 | -0.02802 | -0.00506
[RO-RO] [OPP] TRA 400/220 kV AT Rosiori | BC | 0.0283 | 0.00164 | 0.01974 | -1e-05 | 0.03584 | 0.0004 | -0.00081 | -0.00049 | 0.00035 | 0.0003 | 0.0325 | 0.01219 | 0.00394 | 0.00157 | 0.0247 | 0.03183 | -0.00017 | -0.00437 | 0.00035 | 0.05137 | 0.02687 | 0.00523 | -0.00195 | 0.03519 | -0.00715 | 0.02942 | 0.01022
[RO-RO] [OPP] TRA 400/220 kV AT Rosiori | N-1 OHL 400 kV Iernut-Sibiu Sud | 0.02167 | 0.00137 | 0.01543 | -1e-05 | 0.02708 | 0.00032 | -0.00063 | -0.00039 | 0.00028 | 0.00024 | 0.02468 | 0.00958 | 0.00341 | 0.00126 | 0.0191 | 0.02421 | -0.00013 | -0.00358 | 0.00028 | 0.04274 | 0.02102 | 0.00422 | -0.00149 | 0.02667 | -0.00619 | 0.02252 | 0.00762