[RO-RO] [DIR] OHL 400 kV Pelicanu - Bucuresti Sud | N-1 OHL 400 kV Isaccea - Tulcea Vest | -0.00438 | 0.00071 | 0.00345 | 1e-05 | -0.04064 | 0.00019 | -0.00016 | -0.00024 | 0.00014 | 0.00012 | -0.02245 | 0.0026 | 0.00273 | 0.00054 | 0.00213 | -0.01605 | -6e-05 | -0.00189 | 0.00014 | 0.04452 | 0.01586 | 0.00221 | -4e-05 | -0.0457 | -0.02738 | -0.00364 | -0.06271
[RO-RO] [DIR] OHL 400 kV Pelicanu - Bucuresti Sud | N-1 OHL 400 kV Lacu Sarat - Gura Ialomitei | -0.00494 | 0.0007 | 0.00317 | 1e-05 | -0.04182 | 0.00018 | -0.00015 | -0.00023 | 0.00014 | 0.00012 | -0.02336 | 0.00242 | 0.00275 | 0.00052 | 0.00173 | -0.01687 | -6e-05 | -0.00186 | 0.00013 | 0.0446 | 0.01551 | 0.00214 | 1e-05 | -0.04693 | -0.0271 | -0.00424 | -0.06232
[RO-RO] [DIR] OHL 400 kV Pelicanu - Bucuresti Sud | N-1 OHL 400 kV Tulcea Vest - Tariverde | -0.0042 | 0.00072 | 0.00356 | 1e-05 | -0.04034 | 0.00019 | -0.00017 | -0.00024 | 0.00014 | 0.00012 | -0.02219 | 0.00267 | 0.00275 | 0.00055 | 0.00227 | -0.01582 | -6e-05 | -0.00192 | 0.00014 | 0.04467 | 0.01601 | 0.00224 | -6e-05 | -0.0454 | -0.02766 | -0.00345 | -0.06329
[RO-RO] [DIR] OHL 400 kV Pelicanu - Bucuresti Sud | N-1 OHL 400 kV Tariverde - Constanta Nord | -0.0042 | 0.00072 | 0.00356 | 1e-05 | -0.04034 | 0.00019 | -0.00017 | -0.00024 | 0.00014 | 0.00012 | -0.02219 | 0.00267 | 0.00275 | 0.00055 | 0.00227 | -0.01582 | -6e-05 | -0.00192 | 0.00014 | 0.04467 | 0.01601 | 0.00224 | -6e-05 | -0.0454 | -0.02766 | -0.00345 | -0.06329
[RO-RO] [DIR] OHL 400 kV Pelicanu - Bucuresti Sud | N-1 OHL 400 kV Constanta Nord- Cernavoda | -0.00415 | 0.00072 | 0.00358 | 1e-05 | -0.04024 | 0.00019 | -0.00017 | -0.00024 | 0.00014 | 0.00012 | -0.02211 | 0.00268 | 0.00275 | 0.00055 | 0.0023 | -0.01575 | -6e-05 | -0.00192 | 0.00014 | 0.04466 | 0.01602 | 0.00225 | -6e-05 | -0.04528 | -0.02769 | -0.00341 | -0.06335
[RO-RO] [DIR] OHL 400 kV Pelicanu - Bucuresti Sud | N-1 OHL 400 kV Gura Ialomitei - Bucuresti Sud | -0.00531 | 0.00107 | 0.00563 | 2e-05 | -0.05717 | 0.00029 | -0.00026 | -0.00037 | 0.00022 | 0.00019 | -0.03107 | 0.00418 | 0.00405 | 0.00084 | 0.0039 | -0.0219 | -9e-05 | -0.00289 | 0.00022 | 0.06557 | 0.02384 | 0.0034 | -0.00014 | -0.06447 | -0.04138 | -0.00418 | -0.09451
[RO-RO] [DIR] OHL 400 kV Pelicanu - Bucuresti Sud | N-1 OHL 400 kV Gutinas – Smardan | -0.00573 | 0.00089 | 0.00358 | 1e-05 | -0.04703 | 0.00022 | -0.00016 | -0.00028 | 0.00016 | 0.00014 | -0.02642 | 0.00282 | 0.0036 | 0.00063 | 0.00183 | -0.01917 | -7e-05 | -0.00231 | 0.00016 | 0.05259 | 0.01691 | 0.00259 | 0.00019 | -0.05275 | -0.0348 | -0.00502 | -0.08147
[RO-RO] [DIR] OHL 400 kV Pelicanu - Bucuresti Sud | N-1 OHL 400 kV Brasov – Gutinas | -0.00421 | 0.00092 | 0.00455 | 1e-05 | -0.04526 | 0.00024 | -0.00021 | -0.00031 | 0.00018 | 0.00016 | -0.02459 | 0.00344 | 0.00357 | 0.0007 | 0.00311 | -0.01734 | -7e-05 | -0.00246 | 0.00018 | 0.05095 | 0.01857 | 0.00284 | -2e-05 | -0.05111 | -0.03578 | -0.00336 | -0.08225
[RO-RO] [DIR] OHL 400 kV Gura Ialomitei - Bucuresti Sud | BC | -0.00376 | 0.0007 | 0.00356 | 1e-05 | -0.03812 | 0.00019 | -0.00017 | -0.00024 | 0.00014 | 0.00012 | -0.02085 | 0.00266 | 0.00266 | 0.00054 | 0.00237 | -0.01478 | -6e-05 | -0.00188 | 0.00014 | 0.04322 | 0.01549 | 0.0022 | -7e-05 | -0.04294 | -0.02702 | -0.00304 | -0.06182
[RO-RO] [DIR] OHL 400 kV Gura Ialomitei - Bucuresti Sud | N-1 OHL 400 kV Isaccea - Tulcea Vest | -0.00456 | 0.00067 | 0.00307 | 1e-05 | -0.03943 | 0.00017 | -0.00014 | -0.00022 | 0.00013 | 0.00011 | -0.02197 | 0.00233 | 0.0026 | 0.0005 | 0.00172 | -0.01583 | -5e-05 | -0.00177 | 0.00013 | 0.04246 | 0.01479 | 0.00205 | -1e-05 | -0.04427 | -0.02573 | -0.00389 | -0.05909
[RO-RO] [DIR] OHL 400 kV Gura Ialomitei - Bucuresti Sud | N-1 OHL 400 kV Lacu Sarat - Gura Ialomitei | -0.00524 | 0.00066 | 0.00272 | 1e-05 | -0.04081 | 0.00017 | -0.00013 | -0.00021 | 0.00012 | 0.00011 | -0.02305 | 0.00211 | 0.00262 | 0.00048 | 0.00123 | -0.01681 | -5e-05 | -0.00171 | 0.00012 | 0.04248 | 0.01435 | 0.00196 | 5e-05 | -0.04571 | -0.02531 | -0.00462 | -0.05841
[RO-RO] [DIR] OHL 400 kV Gura Ialomitei - Bucuresti Sud | N-1 OHL 400 kV Tulcea Vest - Tariverde | -0.00441 | 0.00067 | 0.00316 | 1e-05 | -0.03917 | 0.00018 | -0.00015 | -0.00023 | 0.00013 | 0.00011 | -0.02175 | 0.00239 | 0.00261 | 0.00051 | 0.00184 | -0.01563 | -5e-05 | -0.00179 | 0.00013 | 0.04259 | 0.01492 | 0.00207 | -2e-05 | -0.044 | -0.02596 | -0.00373 | -0.05959
[RO-RO] [DIR] OHL 400 kV Gura Ialomitei - Bucuresti Sud | N-1 OHL 400 kV Tariverde - Constanta Nord | -0.00441 | 0.00067 | 0.00316 | 1e-05 | -0.03917 | 0.00018 | -0.00015 | -0.00023 | 0.00013 | 0.00011 | -0.02175 | 0.00239 | 0.00261 | 0.00051 | 0.00184 | -0.01563 | -5e-05 | -0.00179 | 0.00013 | 0.04259 | 0.01492 | 0.00207 | -2e-05 | -0.044 | -0.02596 | -0.00373 | -0.05959
[RO-RO] [DIR] OHL 400 kV Gura Ialomitei - Bucuresti Sud | N-1 OHL 400 kV Constanta Nord- Cernavoda | -0.00444 | 0.00067 | 0.00313 | 1e-05 | -0.03917 | 0.00017 | -0.00015 | -0.00022 | 0.00013 | 0.00011 | -0.02177 | 0.00238 | 0.00261 | 0.0005 | 0.00181 | -0.01566 | -5e-05 | -0.00178 | 0.00013 | 0.04251 | 0.01487 | 0.00206 | -1e-05 | -0.044 | -0.02587 | -0.00377 | -0.05939
[RO-RO] [DIR] OHL 400 kV Gura Ialomitei - Bucuresti Sud | N-1 OHL 400 kV Cernavoda - Pelicanu | -0.00547 | 0.00098 | 0.0049 | 1e-05 | -0.05391 | 0.00026 | -0.00023 | -0.00033 | 0.00019 | 0.00017 | -0.02957 | 0.00367 | 0.00374 | 0.00075 | 0.00318 | -0.02103 | -8e-05 | -0.00262 | 0.00019 | 0.06076 | 0.02161 | 0.00306 | -8e-05 | -0.06069 | -0.0378 | -0.00447 | -0.08657
[RO-RO] [DIR] OHL 400 kV Gura Ialomitei - Bucuresti Sud | N-1 OHL 400 kV Gutinas – Smardan | -0.00584 | 0.00084 | 0.0032 | 1e-05 | -0.04549 | 0.0002 | -0.00014 | -0.00027 | 0.00015 | 0.00013 | -0.02573 | 0.00255 | 0.00343 | 0.00058 | 0.00145 | -0.01878 | -6e-05 | -0.00216 | 0.00015 | 0.05016 | 0.01581 | 0.00241 | 0.00021 | -0.05095 | -0.03282 | -0.00519 | -0.077
[RO-RO] [DIR] OHL 400 kV Gura Ialomitei - Bucuresti Sud | N-1 OHL 400 kV Brasov – Gutinas | -0.00438 | 0.00086 | 0.00411 | 1e-05 | -0.04369 | 0.00022 | -0.00019 | -0.00029 | 0.00017 | 0.00015 | -0.02392 | 0.00313 | 0.00339 | 0.00065 | 0.00267 | -0.01699 | -7e-05 | -0.0023 | 0.00017 | 0.04849 | 0.01735 | 0.00264 | 2e-05 | -0.04926 | -0.03362 | -0.00359 | -0.07744
[RO-RO] [DIR] OHL 400 kV Gutinas - Smardan | BC | -0.01223 | 0.00082 | -0.00213 | 1e-05 | -0.0433 | 0.00011 | 0.00016 | -0.00015 | 7e-05 | 6e-05 | -0.02868 | -0.00064 | 0.00449 | 0.00025 | -0.00537 | -0.02352 | -3e-05 | -0.00165 | 7e-05 | 0.0408 | 0.00187 | 0.00125 | 0.00164 | -0.04706 | -0.0341 | -0.01266 | -0.08928
[RO-RO] [DIR] OHL 400 kV Gutinas - Smardan | N-1 OHL 400 kV Isaccea - Tulcea Vest | -0.01101 | 0.00087 | -0.00139 | 1e-05 | -0.04132 | 0.00013 | 0.00013 | -0.00018 | 9e-05 | 8e-05 | -0.02699 | -0.00015 | 0.00458 | 0.00032 | -0.0044 | -0.02193 | -4e-05 | -0.00182 | 9e-05 | 0.04194 | 0.00292 | 0.00148 | 0.00155 | -0.04506 | -0.03604 | -0.01136 | -0.0934
[RO-RO] [DIR] OHL 400 kV Gutinas - Smardan | N-1 OHL 400 kV Lacu Sarat - Gura Ialomitei | -0.0098 | 0.00089 | -0.00076 | 1e-05 | -0.03891 | 0.00014 | 0.0001 | -0.00019 | 0.0001 | 9e-05 | -0.02508 | 0.00026 | 0.00457 | 0.00036 | -0.00352 | -0.02021 | -4e-05 | -0.00192 | 0.0001 | 0.04201 | 0.00373 | 0.00164 | 0.00144 | -0.04256 | -0.03689 | -0.01008 | -0.09485
[RO-RO] [DIR] OHL 400 kV Gutinas - Smardan | N-1 OHL 400 kV Tulcea Vest - Tariverde | -0.0113 | 0.00086 | -0.00157 | 1e-05 | -0.04182 | 0.00012 | 0.00013 | -0.00017 | 9e-05 | 8e-05 | -0.0274 | -0.00026 | 0.00456 | 0.0003 | -0.00463 | -0.02232 | -4e-05 | -0.00178 | 9e-05 | 0.04169 | 0.00267 | 0.00143 | 0.00157 | -0.04556 | -0.03559 | -0.01168 | -0.09244
[RO-RO] [DIR] OHL 400 kV Gutinas - Smardan | N-1 OHL 400 kV Tariverde - Constanta Nord | -0.0113 | 0.00086 | -0.00157 | 1e-05 | -0.04182 | 0.00012 | 0.00013 | -0.00017 | 9e-05 | 8e-05 | -0.0274 | -0.00026 | 0.00456 | 0.0003 | -0.00463 | -0.02232 | -4e-05 | -0.00178 | 9e-05 | 0.04169 | 0.00267 | 0.00143 | 0.00157 | -0.04556 | -0.03559 | -0.01168 | -0.09244
[RO-RO] [DIR] OHL 400 kV Gutinas - Smardan | N-1 OHL 400 kV Constanta Nord- Cernavoda | -0.01146 | 0.00085 | -0.00166 | 1e-05 | -0.04212 | 0.00012 | 0.00014 | -0.00017 | 8e-05 | 7e-05 | -0.02764 | -0.00032 | 0.00455 | 0.00029 | -0.00475 | -0.02254 | -4e-05 | -0.00176 | 8e-05 | 0.0416 | 0.00256 | 0.0014 | 0.00158 | -0.04587 | -0.03538 | -0.01184 | -0.092
[RO-RO] [DIR] OHL 400 kV Gutinas - Smardan | N-1 OHL 400 kV Cernavoda - Pelicanu | -0.01279 | 0.00091 | -0.0017 | 1e-05 | -0.04846 | 0.00013 | 0.00014 | -0.00018 | 9e-05 | 8e-05 | -0.03153 | -0.00031 | 0.00484 | 0.00032 | -0.0051 | -0.02556 | -4e-05 | -0.00189 | 9e-05 | 0.04653 | 0.00387 | 0.00153 | 0.00164 | -0.05287 | -0.03763 | -0.01313 | -0.09737
[RO-RO] [DIR] OHL 400 kV Gutinas - Smardan | N-1 OHL 400 kV Gura Ialomitei - Bucuresti Sud | -0.01278 | 0.00092 | -0.00161 | 1e-05 | -0.04888 | 0.00013 | 0.00013 | -0.00019 | 9e-05 | 8e-05 | -0.03173 | -0.00025 | 0.00488 | 0.00033 | -0.00502 | -0.02568 | -4e-05 | -0.00193 | 9e-05 | 0.04712 | 0.00413 | 0.00157 | 0.00163 | -0.05335 | -0.03806 | -0.0131 | -0.09833
[RO-RO] [DIR] OHL 400 kV Gutinas - Smardan | N-1 OHL 400 kV Bucuresti Sud - Domnesti | -0.01375 | 0.00088 | -0.00246 | 1e-05 | -0.04862 | 0.00011 | 0.00018 | -0.00016 | 8e-05 | 7e-05 | -0.03221 | -0.00079 | 0.00484 | 0.00026 | -0.00606 | -0.02642 | -4e-05 | -0.00176 | 8e-05 | 0.04845 | 0.00219 | 0.00132 | 0.00178 | -0.05282 | -0.03644 | -0.01421 | -0.09538
[RO-RO] [DIR] OHL 400 kV Gutinas - Smardan | N-1 TIE 400 kV Isaccea - Vulcanesti | -0.03627 | -0.0003 | -0.01725 | -2e-05 | -0.08121 | -0.00033 | 0.00081 | 0.00039 | -0.00026 | -0.00023 | -0.06152 | -0.01077 | 0.00178 | -0.00108 | -0.02486 | -0.05449 | 0.0001 | 0.00215 | -0.00026 | 0.01221 | -0.01927 | -0.00371 | 0.00323 | -0.08538 | 0.01235 | -0.03824 | 0.01255
[RO-RO] [DIR] OHL 400 kV Smardan - Isaccea c1 | BC | 0 | 0 | 0 | 0 | 0 | 0 |  |  | 0 | 0 | 0 | 0 |  |  | 0 | 0 | 0 |  | 0 | 0 | 0 | 0 | 0 | 0 | 0 | 0 | 0
[RO-RO] [DIR] OHL 400 kV Smardan - Isaccea c1 | N-1 OHL 400 kV Lacu Sarat - Isaccea | 0 | 0 | 0 | 0 | 0 | 0 |  |  | 0 | 0 | 0 | 0 |  |  | 0 | 0 | 0 |  | 0 | 0 | 0 | 0 | 0 | 0 | 0 | 0 | 0
[RO-RO] [DIR] OHL 400 kV Smardan - Isaccea c2 | BC | 0.00097 | 0.00092 | 0.00428 | 1e-05 | -0.01479 | 0.00023 | -0.00014 | -0.0003 | 0.00017 | 0.00015 | -0.00679 | 0.00335 | 0.00376 | 0.00065 | 0.00383 | -0.00399 | -7e-05 | -0.00243 | 0.00017 | 0.03738 | 0.00957 | 0.00262 | 0.0004 | -0.01719 | -0.03811 | 0.0013 | -0.09227
[RO-RO] [DIR] OHL 400 kV Smardan - Isaccea c2 | N-1 OHL 400 kV Lacu Sarat - Isaccea | 0.00548 | 0.0014 | 0.0083 | 2e-05 | -0.01319 | 0.00038 | -0.00031 | -0.00048 | 0.00028 | 0.00024 | -0.00336 | 0.00619 | 0.00536 | 0.00109 | 0.00849 | 6e-05 | -0.00012 | -0.00384 | 0.00028 | 0.0543 | 0.01652 | 0.0043 | 0.00022 | -0.01632 | -0.05774 | 0.0062 | -0.13774
[RO-RO] [DIR] OHL 400 kV Bucuresti Sud - Domnesti | BC | -0.01294 | 0.00051 | -0.0028 | 0 | -0.04533 | 4e-05 | 0.00015 | -7e-05 | 3e-05 | 3e-05 | -0.0301 | -0.00132 | 0.003 | 9e-05 | -0.00592 | -0.02471 | -1e-05 | -0.00089 | 3e-05 | 0.06518 | 0.00274 | 0.00057 | 0.00117 | -0.04903 | -0.01992 | -0.01325 | -0.05199
[RO-RO] [DIR] OHL 400 kV Bucuresti Sud - Domnesti | N-1 OHL 400 kV Gutinas – Smardan | -0.01578 | 0.0007 | -0.00329 | 0 | -0.05537 | 7e-05 | 0.00019 | -0.00011 | 5e-05 | 4e-05 | -0.03675 | -0.00147 | 0.00404 | 0.00015 | -0.00717 | -0.03016 | -2e-05 | -0.00127 | 5e-05 | 0.07464 | 0.00317 | 0.00086 | 0.00155 | -0.05994 | -0.02783 | -0.01619 | -0.0727
[RO-RO] [DIR] OHL 400 kV Portile de Fier - Urechesti | BC | 0.00965 | 0.00127 | 0.0251 | 4e-05 | -0.06924 | 0.00068 | -0.00138 | -0.00083 | 0.00053 | 0.00046 | -0.03603 | 0.0158 | 0.00041 | 0.00214 | 0.0267 | -0.02321 | -0.00021 | -0.00511 | 0.00053 | -0.11338 | 0.09321 | 0.00812 | -0.00536 | -0.06485 | -0.04291 | 0.01305 | -0.06874
[RO-RO] [DIR] OHL 400 kV Portile de Fier - Urechesti | N-1 OHL 400 kV Domnesti-Urechesti | 0.00674 | 0.00106 | 0.02181 | 4e-05 | -0.06496 | 0.00059 | -0.00122 | -0.00071 | 0.00046 | 0.0004 | -0.03561 | 0.01367 | 9e-05 | 0.00186 | 0.02288 | -0.02414 | -0.00018 | -0.00437 | 0.00045 | -0.1163 | 0.08461 | 0.00704 | -0.00481 | -0.05958 | -0.03536 | 0.00961 | -0.05446
[RO-RO] [DIR] OHL 220 kV Portile de Fier-Resita c1 | N-1 TIE 400 kV Resita-Pancevo c2 | 0.01405 | -0.00011 | 0.00657 | 1e-05 | 0.01985 | 9e-05 | -0.0003 | -9e-05 | 7e-05 | 6e-05 | 0.01896 | 0.00383 | -0.00189 | 0.0003 | 0.00998 | 0.01857 | -2e-05 | -0.00033 | 7e-05 | 0.03194 | 0.01391 | 0.00092 | -0.00134 | 0.01945 | 0.00229 | 0.01596 | 0.00794
[RO-RO] [DIR] OHL 220 kV Portile de Fier-Resita c2 | N-1 TIE 400 kV Resita-Pancevo c2 | 0.01405 | -0.00011 | 0.00657 | 1e-05 | 0.01985 | 9e-05 | -0.0003 | -9e-05 | 7e-05 | 6e-05 | 0.01896 | 0.00383 | -0.00189 | 0.0003 | 0.00998 | 0.01857 | -2e-05 | -0.00033 | 7e-05 | 0.03194 | 0.01391 | 0.00092 | -0.00134 | 0.01945 | 0.00229 | 0.01596 | 0.00794
[RO-RO] [DIR] OHL 220 kV Resita-Timisoara c1 | N-1 TIE 400 kV Resita-Pancevo c2 | 0.02793 | 1e-05 | 0.01884 | 2e-05 | 0.02915 | 0.00033 | -0.00095 | -0.00037 | 0.00026 | 0.00022 | 0.03051 | 0.0112 | -0.00425 | 0.00109 | 0.02521 | 0.03099 | -0.0001 | -0.00174 | 0.00026 | 0.02516 | 0.04038 | 0.00372 | -0.00417 | 0.02878 | -0.0026 | 0.03067 | 0.00599
[RO-RO] [DIR] OHL 220 kV Resita-Timisoara c2 | N-1 TIE 400 kV Resita-Pancevo c2 | 0.02793 | 1e-05 | 0.01884 | 2e-05 | 0.02915 | 0.00033 | -0.00095 | -0.00037 | 0.00026 | 0.00022 | 0.03051 | 0.0112 | -0.00425 | 0.00109 | 0.02521 | 0.03099 | -0.0001 | -0.00174 | 0.00026 | 0.02516 | 0.04038 | 0.00372 | -0.00417 | 0.02878 | -0.0026 | 0.03067 | 0.00599
[RO-RO] [DIR] OHL 220 kV Arad-Timisoara | N-1 TIE 400 kV Resita-Pancevo c2 | -0.02693 | 0.00014 | -0.01684 | -2e-05 | -0.03205 | -0.00026 | 0.00083 | 0.00029 | -0.00021 | -0.00018 | -0.03179 | -0.00986 | 0.0046 | -0.00089 | -0.02314 | -0.03166 | 8e-05 | 0.00122 | -0.00021 | -0.03772 | -0.03531 | -0.00295 | 0.00371 | -0.03161 | -0.0018 | -0.0296 | -0.01142
[RO-RO] [DIR] OHL 220 kV Arad-Calea Aradului | N-1 TIE 400 kV Resita-Pancevo c2 | -0.01783 | 9e-05 | -0.01114 | -1e-05 | -0.02126 | -0.00017 | 0.00055 | 0.00019 | -0.00014 | -0.00012 | -0.02107 | -0.00652 | 0.00305 | -0.00059 | -0.01531 | -0.02098 | 5e-05 | 0.00081 | -0.00014 | -0.0251 | -0.02335 | -0.00195 | 0.00245 | -0.02096 | -0.00124 | -0.0196 | -0.00762
[RO-RO] [DIR] OHL 220 kV CaleaAradului-Sacalaz | N-1 TIE 400 kV Resita-Pancevo c2 | -0.01783 | 9e-05 | -0.01114 | -1e-05 | -0.02126 | -0.00017 | 0.00055 | 0.00019 | -0.00014 | -0.00012 | -0.02107 | -0.00652 | 0.00305 | -0.00059 | -0.01531 | -0.02098 | 5e-05 | 0.00081 | -0.00014 | -0.0251 | -0.02335 | -0.00195 | 0.00245 | -0.02096 | -0.00124 | -0.0196 | -0.00762
[RO-RO] [DIR] OHL 220 kV Sacalaz-Timisoara | N-1 TIE 400 kV Resita-Pancevo c2 | -0.01881 | 0.0001 | -0.01179 | -1e-05 | -0.02231 | -0.00018 | 0.00058 | 0.00021 | -0.00015 | -0.00013 | -0.02216 | -0.00691 | 0.0032 | -0.00063 | -0.01619 | -0.02208 | 5e-05 | 0.00086 | -0.00015 | -0.02606 | -0.02473 | -0.00207 | 0.0026 | -0.022 | -0.00116 | -0.02067 | -0.00786
[RO-RO] [DIR] OHL 220 kV Mintia-Timisoara | N-1 TIE 400 kV Resita-Pancevo c2 | -0.00264 | -0.00029 | -0.00433 | -1e-05 | 0.00483 | -0.00013 | 0.00025 | 0.00016 | -0.0001 | -9e-05 | 0.00169 | -0.00286 | -0.00057 | -0.00041 | -0.00462 | 0.00049 | 4e-05 | 0.00103 | -0.0001 | 0.02346 | -0.01077 | -0.00157 | 0.00098 | 0.0047 | 0.0085 | -0.00283 | 0.01027
[RO-RO] [DIR] OHL 220 kV Urechesti-Targu Jiu Nord | N-1 TIE 400 kV Resita-Pancevo c2 | 0.02651 | -5e-05 | 0.01463 | 1e-05 | 0.03797 | 0.00024 | -0.00072 | -0.00027 | 0.00019 | 0.00016 | 0.03535 | 0.00873 | -0.00333 | 0.0008 | 0.0207 | 0.03427 | -7e-05 | -0.0012 | 0.00019 | 0.01593 | 0.02664 | 0.00266 | -0.0032 | 0.03699 | 0.00047 | 0.02914 | 0.01245
[RO-RO] [DIR] OHL 220 kV Paroseni-Targu Jiu Nord | N-1 TIE 400 kV Resita-Pancevo c2 | -0.02651 | 5e-05 | -0.01463 | -1e-05 | -0.03797 | -0.00024 | 0.00072 | 0.00027 | -0.00019 | -0.00016 | -0.03535 | -0.00873 | 0.00333 | -0.0008 | -0.0207 | -0.03427 | 7e-05 | 0.0012 | -0.00019 | -0.01593 | -0.02664 | -0.00266 | 0.0032 | -0.03699 | -0.00047 | -0.02914 | -0.01245
[RO-RO] [DIR] OHL 220 kV Paroseni-Baru Mare | N-1 TIE 400 kV Resita-Pancevo c2 | 0.02411 | -4e-05 | 0.01331 | 1e-05 | 0.03453 | 0.00022 | -0.00065 | -0.00024 | 0.00017 | 0.00015 | 0.03215 | 0.00794 | -0.00303 | 0.00073 | 0.01882 | 0.03117 | -6e-05 | -0.00109 | 0.00017 | 0.01449 | 0.02423 | 0.00242 | -0.00291 | 0.03365 | 0.00042 | 0.0265 | 0.01132
[RO-RO] [DIR] OHL 220 kV Baru Mare-Hasdat | N-1 TIE 400 kV Resita-Pancevo c2 | 0.02651 | -5e-05 | 0.01463 | 1e-05 | 0.03797 | 0.00024 | -0.00072 | -0.00027 | 0.00019 | 0.00016 | 0.03535 | 0.00873 | -0.00333 | 0.0008 | 0.0207 | 0.03427 | -7e-05 | -0.0012 | 0.00019 | 0.01593 | 0.02664 | 0.00266 | -0.0032 | 0.03699 | 0.00047 | 0.02914 | 0.01245
[RO-RO] [DIR] OHL 220 kV Alba Iulia-Mintia | BC | -0.0061 | -0.00037 | -0.00523 | -1e-05 | -0.00429 | -0.00016 | 0.00029 | 0.0002 | -0.00012 | -0.00011 | -0.00542 | -0.00354 | -0.00101 | -0.00049 | -0.00617 | -0.00583 | 5e-05 | 0.00126 | -0.00012 | 0.03709 | -0.00923 | -0.00188 | 0.00118 | -0.00405 | 0.0098 | -0.00654 | 0.00734
[RO-RO] [DIR] OHL 220 kV Alba Iulia-Mintia | N-1 TIE 400 kV Rosiori-Mukacevo | -0.00086 | -9e-05 | -0.00136 | 0 | 0.0021 | -4e-05 | 8e-05 | 5e-05 | -3e-05 | -3e-05 | 0.00072 | -0.0009 | -0.00018 | -0.00013 | -0.00147 | 0.00021 | 1e-05 | 0.00032 | -3e-05 | 0.04647 | -0.00356 | -0.00049 | 0.0003 | 0.00225 | 0.00295 | -0.00098 | 0.00537
[RO-RO] [DIR] OHL 220 kV Alba Iulia-Mintia | N-1 OHL 400 kV Iernut-Sibiu Sud | -0.01721 | -0.00057 | -0.01196 | -2e-05 | -0.02048 | -0.00031 | 0.00065 | 0.00037 | -0.00024 | -0.00021 | -0.02019 | -0.00782 | -0.00077 | -0.00098 | -0.01514 | -0.02004 | 9e-05 | 0.00226 | -0.00024 | 0.02239 | -0.01971 | -0.00363 | 0.00273 | -0.01994 | 0.0143 | -0.01854 | 0.00393
[RO-RO] [DIR] TRA 400/220 kV AT3 Arad | N-1 TIE 400 kV Resita-Pancevo c2 | -0.04122 | 0.00025 | -0.02554 | -2e-05 | -0.04975 | -0.00039 | 0.00126 | 0.00044 | -0.00031 | -0.00027 | -0.04908 | -0.01493 | 0.00716 | -0.00134 | -0.03522 | -0.04878 | 0.00011 | 0.00179 | -0.00031 | -0.06012 | -0.05345 | -0.00439 | 0.00562 | -0.04905 | -0.00359 | -0.04532 | -0.01851
[RO-RO] [DIR] TRA 400/220 kV AT Urechesti | N-1 TIE 400 kV Resita-Pancevo c2 | 0.02154 | 4e-05 | 0.01248 | 1e-05 | 0.02773 | 0.00022 | -0.00061 | -0.00025 | 0.00017 | 0.00015 | 0.02715 | 0.00751 | -0.00244 | 0.00072 | 0.01736 | 0.02683 | -6e-05 | -0.0012 | 0.00017 | 0.02146 | 0.02365 | 0.00245 | -0.00266 | 0.02657 | -0.0025 | 0.02378 | 0.00414
[RO-RO] [DIR] TRA 400/220 kV AT1 Portile de Fier | BC | 0.00963 | -5e-05 | 0.00482 | 0 | 0.01237 | 7e-05 | -0.00022 | -8e-05 | 6e-05 | 5e-05 | 0.01227 | 0.00283 | -0.00126 | 0.00024 | 0.00714 | 0.0122 | -2e-05 | -0.00031 | 5e-05 | -0.05408 | 0.01072 | 0.00075 | -0.00099 | 0.01214 | 0.00081 | 0.01095 | 0.00415
[RO-RO] [DIR] TRA 400/220 kV AT1 Portile de Fier | N-1 TIE 400 kV Portile de Fier-Djerdap | 0.00614 | -0.00011 | 0.00223 | 0 | 0.01293 | 2e-05 | -0.0001 | -1e-05 | 1e-05 | 1e-05 | 0.01065 | 0.00125 | -0.001 | 6e-05 | 0.00371 | 0.00976 | 0 | 5e-05 | 1e-05 | -0.04442 | 0.00213 | 0.00014 | -0.00048 | 0.01252 | 0.0031 | 0.0067 | 0.00734
[RO-RO] [DIR] TRA 400/220 kV AT1 Portile de Fier | N-1 OHL 220 kV Portile de Fier-Resita 1&2 | 0.00047 | 2e-05 | 0.00054 | 0 | -0.00056 | 1e-05 | -3e-05 | -2e-05 | 1e-05 | 1e-05 | -9e-05 | 0.00034 | -2e-05 | 4e-05 | 0.00064 | 9e-05 | 0 | -9e-05 | 1e-05 | -0.0749 | 0.00165 | 0.00015 | -0.00011 | -0.00054 | -0.00069 | 0.00055 | -0.00102
[RO-RO] [DIR] TRA 400/220 kV AT1 Portile de Fier | N-1 TRA 400/220 kV AT2 Portile de Fier | 0.01368 | -7e-05 | 0.00685 | 1e-05 | 0.01759 | 0.0001 | -0.00032 | -0.00011 | 8e-05 | 7e-05 | 0.01743 | 0.00402 | -0.00179 | 0.00034 | 0.01015 | 0.01733 | -3e-05 | -0.00044 | 8e-05 | -0.07685 | 0.01523 | 0.00107 | -0.0014 | 0.01725 | 0.00115 | 0.01557 | 0.0059
[RO-RO] [DIR] TRA 400/220 kV AT1 Portile de Fier | N-1 TRA 400/220 kV AT3 Portile de Fier | 0.01364 | -7e-05 | 0.00683 | 1e-05 | 0.01754 | 0.0001 | -0.00032 | -0.00011 | 8e-05 | 7e-05 | 0.01739 | 0.00401 | -0.00178 | 0.00034 | 0.01012 | 0.01729 | -3e-05 | -0.00044 | 8e-05 | -0.07665 | 0.01519 | 0.00106 | -0.0014 | 0.01721 | 0.00115 | 0.01552 | 0.00589
[RO-RO] [DIR] TRA 400/220 kV AT1 Portile de Fier | N-1 OHL 400 kV Portile de Fier-Urechesti | 0.00998 | 0 | 0.00574 | 1e-05 | 0.00983 | 9e-05 | -0.00027 | -0.00011 | 7e-05 | 6e-05 | 0.01094 | 0.00341 | -0.00124 | 0.00032 | 0.00812 | 0.01134 | -3e-05 | -0.0005 | 7e-05 | -0.05825 | 0.01414 | 0.00105 | -0.00118 | 0.00976 | -0.00077 | 0.01143 | 0.00163
[RO-RO] [DIR] TRA 400/220 kV AT1 Portile de Fier | N-1 OHL 400 kV Slatina-Portile de Fier | 0.00976 | -2e-05 | 0.00528 | 1e-05 | 0.01091 | 8e-05 | -0.00025 | -9e-05 | 7e-05 | 6e-05 | 0.01148 | 0.00312 | -0.00123 | 0.00028 | 0.00761 | 0.01167 | -2e-05 | -0.00041 | 6e-05 | -0.05466 | 0.01244 | 0.00091 | -0.00108 | 0.01073 | -0.00011 | 0.01114 | 0.00257
[RO-RO] [DIR] TRA 400/220 kV AT2 Portile de Fier | BC | 0.00963 | -5e-05 | 0.00482 | 0 | 0.01237 | 7e-05 | -0.00022 | -8e-05 | 6e-05 | 5e-05 | 0.01227 | 0.00283 | -0.00126 | 0.00024 | 0.00714 | 0.0122 | -2e-05 | -0.00031 | 5e-05 | -0.05408 | 0.01072 | 0.00075 | -0.00099 | 0.01214 | 0.00081 | 0.01095 | 0.00415
[RO-RO] [DIR] TRA 400/220 kV AT2 Portile de Fier | N-1 TIE 400 kV Portile de Fier-Djerdap | 0.00614 | -0.00011 | 0.00223 | 0 | 0.01293 | 2e-05 | -0.0001 | -1e-05 | 1e-05 | 1e-05 | 0.01065 | 0.00125 | -0.001 | 6e-05 | 0.00371 | 0.00976 | 0 | 5e-05 | 1e-05 | -0.04442 | 0.00213 | 0.00014 | -0.00048 | 0.01252 | 0.0031 | 0.0067 | 0.00734
[RO-RO] [DIR] TRA 400/220 kV AT2 Portile de Fier | N-1 OHL 220 kV Portile de Fier-Resita 1&2 | 0.00047 | 2e-05 | 0.00054 | 0 | -0.00056 | 1e-05 | -3e-05 | -2e-05 | 1e-05 | 1e-05 | -9e-05 | 0.00034 | -2e-05 | 4e-05 | 0.00064 | 9e-05 | 0 | -9e-05 | 1e-05 | -0.0749 | 0.00165 | 0.00015 | -0.00011 | -0.00054 | -0.00069 | 0.00055 | -0.00102
[RO-RO] [DIR] TRA 400/220 kV AT2 Portile de Fier | N-1 TRA 400/220 kV AT1 Portile de Fier | 0.01368 | -7e-05 | 0.00685 | 1e-05 | 0.01759 | 0.0001 | -0.00032 | -0.00011 | 8e-05 | 7e-05 | 0.01743 | 0.00402 | -0.00179 | 0.00034 | 0.01015 | 0.01733 | -3e-05 | -0.00044 | 8e-05 | -0.07685 | 0.01523 | 0.00107 | -0.0014 | 0.01725 | 0.00115 | 0.01557 | 0.0059
[RO-RO] [DIR] TRA 400/220 kV AT2 Portile de Fier | N-1 TRA 400/220 kV AT3 Portile de Fier | 0.01364 | -7e-05 | 0.00683 | 1e-05 | 0.01754 | 0.0001 | -0.00032 | -0.00011 | 8e-05 | 7e-05 | 0.01739 | 0.00401 | -0.00178 | 0.00034 | 0.01012 | 0.01729 | -3e-05 | -0.00044 | 8e-05 | -0.07665 | 0.01519 | 0.00106 | -0.0014 | 0.01721 | 0.00115 | 0.01552 | 0.00589
[RO-RO] [DIR] TRA 400/220 kV AT2 Portile de Fier | N-1 OHL 400 kV Portile de Fier-Urechesti | 0.00998 | 0 | 0.00574 | 1e-05 | 0.00983 | 9e-05 | -0.00027 | -0.00011 | 7e-05 | 6e-05 | 0.01094 | 0.00341 | -0.00124 | 0.00032 | 0.00812 | 0.01134 | -3e-05 | -0.0005 | 7e-05 | -0.05825 | 0.01414 | 0.00105 | -0.00118 | 0.00976 | -0.00077 | 0.01143 | 0.00163
[RO-RO] [DIR] TRA 400/220 kV AT2 Portile de Fier | N-1 OHL 400 kV Slatina-Portile de Fier | 0.00976 | -2e-05 | 0.00528 | 1e-05 | 0.01091 | 8e-05 | -0.00025 | -9e-05 | 7e-05 | 6e-05 | 0.01148 | 0.00312 | -0.00123 | 0.00028 | 0.00761 | 0.01167 | -2e-05 | -0.00041 | 6e-05 | -0.05466 | 0.01244 | 0.00091 | -0.00108 | 0.01073 | -0.00011 | 0.01114 | 0.00257
[RO-RO] [DIR] TRA 400/220 kV AT3 Portile de Fier | BC | 0.00957 | -5e-05 | 0.00479 | 0 | 0.0123 | 7e-05 | -0.00022 | -8e-05 | 5e-05 | 5e-05 | 0.01219 | 0.00281 | -0.00125 | 0.00024 | 0.0071 | 0.01212 | -2e-05 | -0.00031 | 5e-05 | -0.05374 | 0.01065 | 0.00075 | -0.00098 | 0.01206 | 0.0008 | 0.01088 | 0.00413
[RO-RO] [DIR] TRA 400/220 kV AT3 Portile de Fier | N-1 TIE 400 kV Portile de Fier-Djerdap | 0.0061 | -0.00011 | 0.00221 | 0 | 0.01284 | 2e-05 | -0.0001 | -1e-05 | 1e-05 | 1e-05 | 0.01058 | 0.00124 | -0.001 | 6e-05 | 0.00369 | 0.0097 | 0 | 4e-05 | 1e-05 | -0.04415 | 0.00211 | 0.00014 | -0.00048 | 0.01244 | 0.00308 | 0.00665 | 0.00729
[RO-RO] [DIR] TRA 400/220 kV AT3 Portile de Fier | N-1 OHL 220 kV Portile de Fier-Resita 1&2 | 0.00046 | 2e-05 | 0.00054 | 0 | -0.00056 | 1e-05 | -3e-05 | -2e-05 | 1e-05 | 1e-05 | -9e-05 | 0.00033 | -2e-05 | 4e-05 | 0.00063 | 9e-05 | 0 | -9e-05 | 1e-05 | -0.07443 | 0.00164 | 0.00015 | -0.00011 | -0.00053 | -0.00068 | 0.00055 | -0.00102
[RO-RO] [DIR] TRA 400/220 kV AT3 Portile de Fier | N-1 TRA 400/220 kV AT1 Portile de Fier | 0.01359 | -7e-05 | 0.00681 | 1e-05 | 0.01748 | 0.0001 | -0.00032 | -0.00011 | 8e-05 | 7e-05 | 0.01732 | 0.004 | -0.00178 | 0.00033 | 0.01008 | 0.01722 | -3e-05 | -0.00044 | 8e-05 | -0.07637 | 0.01513 | 0.00106 | -0.00139 | 0.01714 | 0.00114 | 0.01547 | 0.00587
[RO-RO] [DIR] TRA 400/220 kV AT3 Portile de Fier | N-1 TRA 400/220 kV AT2 Portile de Fier | 0.01359 | -7e-05 | 0.00681 | 1e-05 | 0.01748 | 0.0001 | -0.00032 | -0.00011 | 8e-05 | 7e-05 | 0.01732 | 0.004 | -0.00178 | 0.00033 | 0.01008 | 0.01722 | -3e-05 | -0.00044 | 8e-05 | -0.07637 | 0.01513 | 0.00106 | -0.00139 | 0.01714 | 0.00114 | 0.01547 | 0.00587
[RO-RO] [DIR] TRA 400/220 kV AT3 Portile de Fier | N-1 OHL 400 kV Portile de Fier-Urechesti | 0.00992 | 0 | 0.00571 | 1e-05 | 0.00977 | 9e-05 | -0.00027 | -0.00011 | 7e-05 | 6e-05 | 0.01087 | 0.00339 | -0.00124 | 0.00031 | 0.00807 | 0.01127 | -3e-05 | -0.00049 | 7e-05 | -0.05788 | 0.01406 | 0.00104 | -0.00118 | 0.00969 | -0.00076 | 0.01136 | 0.00162
[RO-RO] [DIR] TRA 400/220 kV AT3 Portile de Fier | N-1 OHL 400 kV Slatina-Portile de Fier | 0.00969 | -2e-05 | 0.00524 | 1e-05 | 0.01084 | 8e-05 | -0.00025 | -9e-05 | 6e-05 | 6e-05 | 0.01141 | 0.0031 | -0.00122 | 0.00028 | 0.00757 | 0.0116 | -2e-05 | -0.00041 | 6e-05 | -0.05432 | 0.01236 | 0.0009 | -0.00107 | 0.01066 | -0.00011 | 0.01107 | 0.00256
[RO-BG] [OPP] TIE 400 kV TINTARENI-KOZLODUI 1 | BC | 0 | 0 | 0 | 0 | 0 | 0 |  |  | 0 | 0 | 0 | 0 |  |  | 0 | 0 | 0 |  | 0 | 0 | 0 | 0 | 0 | 0 | 0 | 0 | 0
[RO-BG] [OPP] TIE 400 kV TINTARENI-KOZLODUI 1 | N-1 TIE 400 kV Portile de Fier-Djerdap | 0 | 0 | 0 | 0 | 0 | 0 |  |  | 0 | 0 | 0 | 0 |  |  | 0 | 0 | 0 |  | 0 | 0 | 0 | 0 | 0 | 0 | 0 | 0 | 0
[RO-BG] [OPP] TIE 400 kV TINTARENI-KOZLODUI 1 | N-1 TIE 400 kV TINTARENI-KOZLODUI 2 | 0 | 0 | 0 | 0 | 0 | 0 |  |  | 0 | 0 | 0 | 0 |  |  | 0 | 0 | 0 |  | 0 | 0 | 0 | 0 | 0 | 0 | 0 | 0 | 0
[RO-BG] [OPP] TIE 400 kV TINTARENI-KOZLODUI 1 | N-1 TIE 400 kV Isaccea - Vulcanesti | 0 | 0 | 0 | 0 | 0 | 0 |  |  | 0 | 0 | 0 | 0 |  |  | 0 | 0 | 0 |  | 0 | 0 | 0 | 0 | 0 | 0 | 0 | 0 | 0
[RO-BG] [OPP] TIE 400 kV TINTARENI-KOZLODUI 1 | N-1 TIE 400 kV Resita-Pancevo c2 | 0 | 0 | 0 | 0 | 0 | 0 |  |  | 0 | 0 | 0 | 0 |  |  | 0 | 0 | 0 |  | 0 | 0 | 0 | 0 | 0 | 0 | 0 | 0 | 0
[RO-BG] [OPP] TIE 400 kV TINTARENI-KOZLODUI 1 | N-1 TIE 400 kV Resita-Pancevo c1 | 0 | 0 | 0 | 0 | 0 | 0 |  |  | 0 | 0 | 0 | 0 |  |  | 0 | 0 | 0 |  | 0 | 0 | 0 | 0 | 0 | 0 | 0 | 0 | 0
[RO-BG] [OPP] TIE 400 kV TINTARENI-KOZLODUI 1 | N-1 TIE 400 kV MEDGIDIA SUD - VARNA | 0 | 0 | 0 | 0 | 0 | 0 |  |  | 0 | 0 | 0 | 0 |  |  | 0 | 0 | 0 |  | 0 | 0 | 0 | 0 | 0 | 0 | 0 | 0 | 0
[RO-BG] [OPP] TIE 400 kV TINTARENI-KOZLODUI 1 | N-1 TIE 400 kV DOBRUDJA- MEDGIDIA SUD | 0 | 0 | 0 | 0 | 0 | 0 |  |  | 0 | 0 | 0 | 0 |  |  | 0 | 0 | 0 |  | 0 | 0 | 0 | 0 | 0 | 0 | 0 | 0 | 0
[RO-BG] [OPP] TIE 400 kV TINTARENI-KOZLODUI 1 | N-1 OHL 400 kV Sofia Zapad -Nis | 0 | 0 | 0 | 0 | 0 | 0 |  |  | 0 | 0 | 0 | 0 |  |  | 0 | 0 | 0 |  | 0 | 0 | 0 | 0 | 0 | 0 | 0 | 0 | 0
[RO-BG] [OPP] TIE 400 kV TINTARENI-KOZLODUI 2 | BC | 0.1103 | 9e-05 | 0.04134 | 4e-05 | 0.22727 | 0.00065 | -0.00178 | -0.00075 | 0.00052 | 0.00045 | 0.19585 | 0.02549 | -0.00677 | 0.00218 | 0.06573 | 0.18192 | -0.00019 | -0.00369 | 0.00051 | -0.09881 | 0.00503 | 0.00691 | -0.00722 | 0.20226 | -0.01223 | 0.11875 | -4e-05
[RO-BG] [OPP] TIE 400 kV TINTARENI-KOZLODUI 2 | N-1 TIE 400 kV Portile de Fier-Djerdap | 0.13006 | 0.00041 | 0.05602 | 6e-05 | 0.22415 | 0.00095 | -0.00249 | -0.0011 | 0.00075 | 0.00065 | 0.20501 | 0.03445 | -0.00822 | 0.00315 | 0.08514 | 0.19573 | -0.00028 | -0.00569 | 0.00075 | -0.15348 | 0.05368 | 0.01036 | -0.01007 | 0.2001 | -0.02522 | 0.14286 | -0.01807
[RO-BG] [OPP] TIE 400 kV TINTARENI-KOZLODUI 2 | N-1 TIE 400 kV TINTARENI-KOZLODUI 1 | 0.1103 | 9e-05 | 0.04134 | 4e-05 | 0.22727 | 0.00065 | -0.00178 | -0.00075 | 0.00052 | 0.00045 | 0.19585 | 0.02549 | -0.00677 | 0.00218 | 0.06573 | 0.18192 | -0.00019 | -0.00369 | 0.00051 | -0.09881 | 0.00503 | 0.00691 | -0.00722 | 0.20226 | -0.01223 | 0.11875 | -4e-05
[RO-BG] [OPP] TIE 400 kV TINTARENI-KOZLODUI 2 | N-1 TIE 400 kV Isaccea - Vulcanesti | 0.11574 | 0.00034 | 0.04476 | 5e-05 | 0.23584 | 0.00075 | -0.00193 | -0.00087 | 0.00059 | 0.00051 | 0.20327 | 0.02778 | -0.00616 | 0.00248 | 0.07013 | 0.18893 | -0.00022 | -0.00455 | 0.00059 | -0.09235 | 0.00981 | 0.00803 | -0.00758 | 0.21092 | -0.02273 | 0.12454 | -0.02306
[RO-BG] [OPP] TIE 400 kV TINTARENI-KOZLODUI 2 | N-1 TIE 400 kV Resita-Pancevo c2 | 0.1103 | 9e-05 | 0.04134 | 4e-05 | 0.22727 | 0.00065 | -0.00178 | -0.00075 | 0.00052 | 0.00045 | 0.19585 | 0.02549 | -0.00677 | 0.00218 | 0.06573 | 0.18192 | -0.00019 | -0.00369 | 0.00051 | -0.09881 | 0.00503 | 0.00691 | -0.00722 | 0.20226 | -0.01223 | 0.11875 | -4e-05
[RO-BG] [OPP] TIE 400 kV TINTARENI-KOZLODUI 2 | N-1 TIE 400 kV Resita-Pancevo c1 | 0.1099 | 0.00017 | 0.0433 | 4e-05 | 0.22296 | 0.0007 | -0.0019 | -0.00081 | 0.00056 | 0.00048 | 0.19269 | 0.02671 | -0.0069 | 0.00235 | 0.06743 | 0.17922 | -0.00021 | -0.00407 | 0.00055 | -0.10705 | 0.0093 | 0.00758 | -0.00774 | 0.1981 | -0.01491 | 0.1179 | -0.00382
[RO-BG] [OPP] TIE 400 kV TINTARENI-KOZLODUI 2 | N-1 TIE 400 kV MEDGIDIA SUD - VARNA | 0.11988 | 0.00025 | 0.0458 | 5e-05 | 0.25024 | 0.00075 | -0.00197 | -0.00086 | 0.00059 | 0.00051 | 0.2128 | 0.02835 | -0.0068 | 0.00249 | 0.07211 | 0.19673 | -0.00022 | -0.00442 | 0.00059 | -0.10131 | 0.00899 | 0.008 | -0.00788 | 0.22657 | -0.01911 | 0.12874 | -0.01322
[RO-BG] [OPP] TIE 400 kV TINTARENI-KOZLODUI 2 | N-1 TIE 400 kV DOBRUDJA- MEDGIDIA SUD | 0.11935 | 0.00024 | 0.04555 | 5e-05 | 0.249 | 0.00074 | -0.00196 | -0.00086 | 0.00059 | 0.00051 | 0.21186 | 0.0282 | -0.0068 | 0.00247 | 0.07176 | 0.19591 | -0.00022 | -0.00438 | 0.00058 | -0.10117 | 0.00877 | 0.00794 | -0.00785 | 0.22521 | -0.01873 | 0.12819 | -0.01249
[RO-BG] [OPP] TIE 400 kV TINTARENI-KOZLODUI 2 | N-1 OHL 400 kV Sofia Zapad -Nis | 0.10198 | -0.00022 | 0.03117 | 3e-05 | 0.28891 | 0.00044 | -0.00133 | -0.00049 | 0.00035 | 0.0003 | 0.2299 | 0.01945 | -0.00637 | 0.0015 | 0.05212 | 0.20297 | -0.00013 | -0.00217 | 0.00035 | -0.08264 | -0.00422 | 0.0045 | -0.00553 | 0.25433 | 0.00021 | 0.1012 | 0.02114
[RO-RS] [OPP] TIE 400 kV Portile de Fier-Djerdap | BC | 0.07552 | 0.00124 | 0.05612 | 7e-05 | -0.01193 | 0.00116 | -0.00272 | -0.00137 | 0.0009 | 0.00078 | 0.03502 | 0.03426 | -0.00554 | 0.00373 | 0.07418 | 0.05277 | -0.00035 | -0.00767 | 0.0009 | -0.209 | 0.18597 | 0.01319 | -0.0109 | -0.00825 | -0.04967 | 0.09215 | -0.06893
[RO-RS] [OPP] TIE 400 kV Portile de Fier-Djerdap | N-1 TIE 400 kV Arad-Sandorfalva | 0.07201 | 0.00155 | 0.05557 | 7e-05 | -0.01922 | 0.00121 | -0.00278 | -0.00144 | 0.00095 | 0.00082 | 0.02888 | 0.03437 | -0.00336 | 0.00389 | 0.07231 | 0.04707 | -0.00036 | -0.00826 | 0.00094 | -0.22057 | 0.18314 | 0.01397 | -0.01128 | -0.01543 | -0.0557 | 0.08807 | -0.07625
[RO-RS] [OPP] TIE 400 kV Portile de Fier-Djerdap | N-1 TIE 400 kV Nadab-Bekescsaba | 0.07002 | 0.00135 | 0.05296 | 7e-05 | -0.01995 | 0.00112 | -0.00253 | -0.00132 | 0.00087 | 0.00075 | 0.0277 | 0.03243 | -0.00445 | 0.00358 | 0.06978 | 0.04572 | -0.00033 | -0.00764 | 0.00086 | -0.22027 | 0.18032 | 0.01272 | -0.0098 | -0.01618 | -0.05364 | 0.08615 | -0.07491
[RO-RS] [OPP] TIE 400 kV Portile de Fier-Djerdap | N-1 TIE 400 kV Rosiori-Mukacevo | 0.06916 | 0.00089 | 0.05141 | 6e-05 | -0.0197 | 0.00101 | -0.00246 | -0.00119 | 0.00079 | 0.00069 | 0.02756 | 0.03105 | -0.00654 | 0.00329 | 0.06847 | 0.04543 | -0.0003 | -0.00653 | 0.00079 | -0.22039 | 0.17908 | 0.0115 | -0.00983 | -0.01591 | -0.04136 | 0.08539 | -0.06654
[RO-RS] [OPP] TIE 400 kV Portile de Fier-Djerdap | N-1 TIE 400 kV TINTARENI-KOZLODUI 1 | 0.07552 | 0.00124 | 0.05612 | 7e-05 | -0.01193 | 0.00116 | -0.00272 | -0.00137 | 0.0009 | 0.00078 | 0.03502 | 0.03426 | -0.00554 | 0.00373 | 0.07418 | 0.05277 | -0.00035 | -0.00767 | 0.0009 | -0.209 | 0.18597 | 0.01319 | -0.0109 | -0.00825 | -0.04967 | 0.09215 | -0.06893
[RO-RS] [OPP] TIE 400 kV Portile de Fier-Djerdap | N-1 TIE 400 kV TINTARENI-KOZLODUI 2 | 0.11601 | 0.00127 | 0.07129 | 9e-05 | 0.07149 | 0.00139 | -0.00338 | -0.00164 | 0.00109 | 0.00095 | 0.10692 | 0.04362 | -0.00803 | 0.00453 | 0.09831 | 0.11955 | -0.00042 | -0.00902 | 0.00108 | -0.24527 | 0.18782 | 0.01573 | -0.01355 | 0.06599 | -0.05416 | 0.13574 | -0.06895
[RO-RS] [OPP] TIE 400 kV Portile de Fier-Djerdap | N-1 TIE 400 kV Isaccea - Vulcanesti | 0.06738 | 0.00086 | 0.051 | 6e-05 | -0.02478 | 0.00101 | -0.00251 | -0.00118 | 0.00079 | 0.00068 | 0.0239 | 0.03083 | -0.00646 | 0.00328 | 0.06758 | 0.04228 | -0.0003 | -0.00638 | 0.00078 | -0.21868 | 0.17881 | 0.01151 | -0.01036 | -0.02123 | -0.03394 | 0.08349 | -0.03445
[RO-RS] [OPP] TIE 400 kV Portile de Fier-Djerdap | N-1 OHL 400 kV Mintia-Arad | 0.07003 | 0.00137 | 0.05362 | 7e-05 | -0.02139 | 0.00114 | -0.00261 | -0.00135 | 0.00089 | 0.00077 | 0.0268 | 0.0329 | -0.00427 | 0.00366 | 0.07029 | 0.04502 | -0.00034 | -0.00773 | 0.00088 | -0.2225 | 0.18142 | 0.01303 | -0.01035 | -0.01757 | -0.05308 | 0.0861 | -0.07548
[RO-RS] [OPP] TIE 400 kV Portile de Fier-Djerdap | N-1 OHL 220 kV Portile de Fier-Resita 1&2 | 0.06781 | 0.0013 | 0.05252 | 7e-05 | -0.02282 | 0.00111 | -0.00256 | -0.00131 | 0.00087 | 0.00075 | 0.02462 | 0.03216 | -0.0045 | 0.00357 | 0.06871 | 0.04259 | -0.00033 | -0.00749 | 0.00086 | -0.22652 | 0.17834 | 0.01269 | -0.01016 | -0.01892 | -0.05093 | 0.08339 | -0.07329
[RO-RS] [OPP] TIE 400 kV Portile de Fier-Djerdap | N-1 OHL 220 kV Resita-Timisoara 1&2 | 0.06339 | 0.00123 | 0.04793 | 6e-05 | -0.0246 | 0.00101 | -0.00231 | -0.0012 | 0.00079 | 0.00069 | 0.02177 | 0.02939 | -0.0037 | 0.00326 | 0.06323 | 0.03931 | -0.0003 | -0.00692 | 0.00079 | -0.21993 | 0.16843 | 0.01158 | -0.00909 | -0.02076 | -0.04855 | 0.07882 | -0.07154
[RO-RS] [OPP] TIE 400 kV Portile de Fier-Djerdap | N-1 TRA 400/220 kV AT3 Arad | 0.07094 | 0.00126 | 0.05328 | 7e-05 | -0.01746 | 0.00111 | -0.00258 | -0.00132 | 0.00087 | 0.00075 | 0.02957 | 0.0326 | -0.00475 | 0.00358 | 0.07027 | 0.04735 | -0.00033 | -0.00747 | 0.00086 | -0.21567 | 0.18003 | 0.0127 | -0.01027 | -0.0137 | -0.05007 | 0.08711 | -0.07099
[RO-RS] [OPP] TIE 400 kV Portile de Fier-Djerdap | N-1 TIE 400 kV Resita-Pancevo c2 | 0.07552 | 0.00124 | 0.05612 | 7e-05 | -0.01193 | 0.00116 | -0.00272 | -0.00137 | 0.0009 | 0.00078 | 0.03502 | 0.03426 | -0.00554 | 0.00373 | 0.07418 | 0.05277 | -0.00035 | -0.00767 | 0.0009 | -0.209 | 0.18597 | 0.01319 | -0.0109 | -0.00825 | -0.04967 | 0.09215 | -0.06893
[RO-RS] [OPP] TIE 400 kV Portile de Fier-Djerdap | N-1 TIE 400 kV Resita-Pancevo c1 | 0.07248 | 0.00189 | 0.071 | 0.0001 | -0.04478 | 0.00157 | -0.00366 | -0.00187 | 0.00123 | 0.00106 | 0.01097 | 0.04355 | -0.00655 | 0.00506 | 0.08716 | 0.03223 | -0.00047 | -0.01061 | 0.00122 | -0.27173 | 0.21847 | 0.01831 | -0.01486 | -0.03984 | -0.07007 | 0.08567 | -0.09771
[RO-RS] [OPP] TIE 400 kV Portile de Fier-Djerdap | N-1 OHL 400 kV Sofia Zapad -Nis | 0.08295 | 0.00151 | 0.06519 | 8e-05 | -0.06691 | 0.00134 | -0.00313 | -0.00159 | 0.00105 | 0.00091 | 0.00465 | 0.03965 | -0.0059 | 0.00434 | 0.08632 | 0.034 | -0.0004 | -0.00903 | 0.00104 | -0.22342 | 0.19422 | 0.01534 | -0.0124 | -0.0547 | -0.06077 | 0.10781 | -0.08782
[RO-RO] [OPP] OHL 400 kV Portile de Fier-Resita | BC | -0.0326 | 0.0008 | -0.00086 | 1e-05 | -0.07088 | 0.00019 | -0.00019 | -0.00024 | 0.00014 | 0.00012 | -0.06139 | 2e-05 | 0.00311 | 0.00053 | -0.00981 | -0.05753 | -6e-05 | -0.00187 | 0.00014 | -0.08628 | -0.00122 | 0.00255 | -0.00065 | -0.06892 | -0.02267 | -0.03973 | -0.0419
[RO-RO] [OPP] OHL 400 kV Portile de Fier-Resita | N-1 TIE 400 kV Resita-Pancevo c2 | -0.0326 | 0.0008 | -0.00086 | 1e-05 | -0.07088 | 0.00019 | -0.00019 | -0.00024 | 0.00014 | 0.00012 | -0.06139 | 2e-05 | 0.00311 | 0.00053 | -0.00981 | -0.05753 | -6e-05 | -0.00187 | 0.00014 | -0.08628 | -0.00122 | 0.00255 | -0.00065 | -0.06892 | -0.02267 | -0.03973 | -0.0419
[RO-UA] [OPP] TIE 400 kV Isaccea-Vulcanesti | N-1 TIE 400 kV Resita-Pancevo c2 | -0.09779 | -0.00455 | -0.06147 | -0.0001 | -0.1542 | -0.00178 | 0.00264 | 0.00221 | -0.00137 | -0.00118 | -0.13357 | -0.04122 | -0.01101 | -0.00544 | -0.07926 | -0.12599 | 0.00054 | 0.01546 | -0.00135 | -0.11625 | -0.08597 | -0.02019 | 0.00648 | -0.15585 | 0.18891 | -0.10402 | 0.41414
[RO-HU] [OPP] TIE 400 kV Arad-Sandorfalva | BC | -0.03773 | 0.00334 | -0.00587 | 3e-05 | -0.07835 | 0.00063 | -0.0006 | -0.00083 | 0.00047 | 0.00041 | -0.06602 | 0.00112 | 0.02342 | 0.00174 | -0.0201 | -0.06126 | -0.0002 | -0.00637 | 0.00046 | -0.12435 | -0.03045 | 0.00834 | -0.00412 | -0.07709 | -0.06471 | -0.04381 | -0.07865
[RO-HU] [OPP] TIE 400 kV Arad-Sandorfalva | N-1 TIE 400 kV Nadab-Bekescsaba | -0.08342 | 0.00426 | -0.03207 | 1e-05 | -0.14493 | 0.0003 | 0.00102 | -0.00049 | 0.00019 | 0.00017 | -0.1268 | -0.0141 | 0.03248 | 0.00052 | -0.05668 | -0.11979 | -0.0001 | -0.00608 | 0.00019 | -0.21795 | -0.07739 | 0.00437 | 0.00498 | -0.14292 | -0.09763 | -0.09362 | -0.12823
[RO-HU] [OPP] TIE 400 kV Arad-Sandorfalva | N-1 TIE 400 kV Rosiori-Mukacevo | -0.05552 | 0.00238 | -0.01902 | 1e-05 | -0.10005 | 0.00023 | 0.00013 | -0.00033 | 0.00016 | 0.00014 | -0.08688 | -0.00787 | 0.02064 | 0.0005 | -0.03607 | -0.08178 | -7e-05 | -0.00317 | 0.00016 | -0.1562 | -0.04969 | 0.0036 | -0.00115 | -0.09849 | -0.04147 | -0.06269 | -0.07195
[RO-HU] [OPP] TIE 400 kV Arad-Sandorfalva | N-1 TIE 400 kV Portile de Fier-Djerdap | -0.03137 | 0.00345 | -0.00114 | 4e-05 | -0.07935 | 0.00073 | -0.00083 | -0.00094 | 0.00054 | 0.00047 | -0.06307 | 0.004 | 0.02296 | 0.00206 | -0.01385 | -0.05681 | -0.00023 | -0.00701 | 0.00054 | -0.14195 | -0.01478 | 0.00945 | -0.00504 | -0.07779 | -0.06889 | -0.03605 | -0.08445
[RO-HU] [OPP] TIE 400 kV Arad-Sandorfalva | N-1 OHL 400 kV Iernut-Sibiu Sud | -0.0387 | 0.00333 | -0.00646 | 3e-05 | -0.07976 | 0.00062 | -0.00057 | -0.00081 | 0.00046 | 0.0004 | -0.06731 | 0.00074 | 0.02345 | 0.0017 | -0.02088 | -0.0625 | -0.00019 | -0.00628 | 0.00045 | -0.12564 | -0.03136 | 0.00818 | -0.00399 | -0.07848 | -0.06432 | -0.04486 | -0.07894
[RO-HU] [OPP] TIE 400 kV Arad-Sandorfalva | N-1 TIE 400 kV Resita-Pancevo c2 | -0.03773 | 0.00334 | -0.00587 | 3e-05 | -0.07835 | 0.00063 | -0.0006 | -0.00083 | 0.00047 | 0.00041 | -0.06602 | 0.00112 | 0.02342 | 0.00174 | -0.0201 | -0.06126 | -0.0002 | -0.00637 | 0.00046 | -0.12435 | -0.03045 | 0.00834 | -0.00412 | -0.07709 | -0.06471 | -0.04381 | -0.07865
[RO-HU] [OPP] TIE 400 kV Arad-Sandorfalva | N-1 TIE 400 kV Resita-Pancevo c1 | -0.03827 | 0.00346 | -0.0032 | 4e-05 | -0.08423 | 0.00071 | -0.00077 | -0.00092 | 0.00053 | 0.00046 | -0.07033 | 0.00278 | 0.02324 | 0.00198 | -0.01778 | -0.06494 | -0.00022 | -0.00689 | 0.00052 | -0.13559 | -0.02462 | 0.00925 | -0.00483 | -0.08275 | -0.06836 | -0.04497 | -0.0838
[RO-HU] [OPP] TIE 400 kV Nadab-Bekescsaba | BC | -0.07935 | 0.00158 | -0.04551 | -4e-05 | -0.11565 | -0.00058 | 0.00281 | 0.00059 | -0.00048 | -0.00041 | -0.10556 | -0.02643 | 0.01572 | -0.00213 | -0.06353 | -0.10167 | 0.00016 | 0.00049 | -0.00047 | -0.16256 | -0.08153 | -0.00688 | 0.01581 | -0.11433 | -0.05718 | -0.08651 | -0.08611
[RO-HU] [OPP] TIE 400 kV Nadab-Bekescsaba | N-1 TIE 400 kV Arad-Sandorfalva | -0.10285 | 0.00367 | -0.04916 | -2e-05 | -0.16445 | -0.00018 | 0.00244 | 7e-05 | -0.00019 | -0.00016 | -0.14669 | -0.02574 | 0.03031 | -0.00104 | -0.07605 | -0.13983 | 4e-05 | -0.00347 | -0.00018 | -0.24003 | -0.10049 | -0.00169 | 0.01324 | -0.16235 | -0.09749 | -0.1138 | -0.1351
[RO-HU] [OPP] TIE 400 kV Nadab-Bekescsaba | N-1 TIE 400 kV Rosiori-Mukacevo | -0.11485 | -0.00034 | -0.07174 | -9e-05 | -0.15895 | -0.00138 | 0.00428 | 0.00157 | -0.0011 | -0.00095 | -0.14719 | -0.04436 | 0.01016 | -0.00461 | -0.09538 | -0.14263 | 0.00041 | 0.00687 | -0.00109 | -0.2261 | -0.11992 | -0.01634 | 0.02175 | -0.15703 | -0.0108 | -0.12418 | -0.07275
[RO-HU] [OPP] TIE 400 kV Nadab-Bekescsaba | N-1 TIE 400 kV Portile de Fier-Djerdap | -0.07422 | 0.00167 | -0.04169 | -3e-05 | -0.11646 | -0.0005 | 0.00263 | 0.00049 | -0.00041 | -0.00036 | -0.10318 | -0.0241 | 0.01534 | -0.00188 | -0.05849 | -0.09809 | 0.00014 | -3e-05 | -0.00041 | -0.17676 | -0.0689 | -0.00598 | 0.01507 | -0.11489 | -0.06055 | -0.08025 | -0.0908
[RO-HU] [OPP] TIE 400 kV Nadab-Bekescsaba | N-1 OHL 400 kV Iernut-Sibiu Sud | -0.0773 | 0.00162 | -0.04426 | -4e-05 | -0.11265 | -0.00055 | 0.00274 | 0.00055 | -0.00045 | -0.00039 | -0.10283 | -0.02564 | 0.01568 | -0.00204 | -0.06187 | -0.09904 | 0.00016 | 0.00031 | -0.00045 | -0.15985 | -0.07959 | -0.00656 | 0.01552 | -0.11139 | -0.05801 | -0.08429 | -0.08548
[RO-HU] [OPP] TIE 400 kV Nadab-Bekescsaba | N-1 TIE 400 kV Resita-Pancevo c2 | -0.07935 | 0.00158 | -0.04551 | -4e-05 | -0.11565 | -0.00058 | 0.00281 | 0.00059 | -0.00048 | -0.00041 | -0.10556 | -0.02643 | 0.01572 | -0.00213 | -0.06353 | -0.10167 | 0.00016 | 0.00049 | -0.00047 | -0.16256 | -0.08153 | -0.00688 | 0.01581 | -0.11433 | -0.05718 | -0.08651 | -0.08611
[RO-HU] [OPP] TIE 400 kV Nadab-Bekescsaba | N-1 TIE 400 kV Resita-Pancevo c1 | -0.07977 | 0.00167 | -0.04345 | -4e-05 | -0.12018 | -0.00052 | 0.00268 | 0.00052 | -0.00043 | -0.00037 | -0.10888 | -0.02515 | 0.01558 | -0.00195 | -0.06174 | -0.10451 | 0.00015 | 9e-05 | -0.00043 | -0.17123 | -0.07704 | -0.00617 | 0.01526 | -0.11869 | -0.05999 | -0.0874 | -0.09009
[RO-UA] [OPP]TIE 400 kV Rosiori-Mukacevo | BC | -0.08793 | -0.00475 | -0.06498 | -0.00012 | -0.10725 | -0.002 | 0.00364 | 0.00244 | -0.00153 | -0.00133 | -0.10311 | -0.0444 | -0.01378 | -0.00615 | -0.0789 | -0.10144 | 0.00061 | 0.01578 | -0.00152 | -0.15737 | -0.09511 | -0.02342 | 0.0147 | -0.10575 | 0.11487 | -0.0933 | 0.03309
[RO-UA] [OPP]TIE 400 kV Rosiori-Mukacevo | N-1 TIE 400 kV Arad-Sandorfalva | -0.09216 | -0.00438 | -0.06564 | -0.00011 | -0.11604 | -0.00193 | 0.00357 | 0.00235 | -0.00148 | -0.00128 | -0.11051 | -0.04427 | -0.01116 | -0.00596 | -0.08116 | -0.10831 | 0.00058 | 0.01507 | -0.00147 | -0.17132 | -0.09852 | -0.02248 | 0.01424 | -0.1144 | 0.10761 | -0.09822 | 0.02427
[RO-UA] [OPP]TIE 400 kV Rosiori-Mukacevo | N-1 TIE 400 kV Nadab-Bekescsaba | -0.10435 | -0.00442 | -0.0744 | -0.00013 | -0.13118 | -0.00212 | 0.00422 | 0.00256 | -0.00163 | -0.00141 | -0.12495 | -0.04987 | -0.01053 | -0.00659 | -0.09204 | -0.12248 | 0.00064 | 0.01588 | -0.00162 | -0.19101 | -0.11197 | -0.02484 | 0.01797 | -0.1294 | 0.10304 | -0.1112 | 0.01527
[RO-UA] [OPP]TIE 400 kV Rosiori-Mukacevo | N-1 TIE 400 kV Portile de Fier-Djerdap | -0.08518 | -0.00471 | -0.06294 | -0.00011 | -0.10769 | -0.00195 | 0.00354 | 0.00239 | -0.0015 | -0.0013 | -0.10183 | -0.04315 | -0.01399 | -0.00602 | -0.0762 | -0.09952 | 0.00059 | 0.0155 | -0.00149 | -0.16497 | -0.08835 | -0.02294 | 0.01431 | -0.10605 | 0.11307 | -0.08996 | 0.03058
[RO-UA] [OPP]TIE 400 kV Rosiori-Mukacevo | N-1 OHL 400 kV Iernut-Sibiu Sud | -0.06784 | -0.0044 | -0.05281 | -0.0001 | -0.07799 | -0.00172 | 0.003 | 0.00212 | -0.00132 | -0.00114 | -0.07641 | -0.03666 | -0.01421 | -0.00528 | -0.06269 | -0.07576 | 0.00052 | 0.01396 | -0.00131 | -0.13081 | -0.07616 | -0.02026 | 0.0119 | -0.07704 | 0.10674 | -0.07162 | 0.03924
[RO-UA] [OPP]TIE 400 kV Rosiori-Mukacevo | N-1 OHL 400 kV Mintia-Arad | -0.09205 | -0.00465 | -0.06686 | -0.00012 | -0.11435 | -0.00201 | 0.00372 | 0.00245 | -0.00155 | -0.00134 | -0.10928 | -0.04542 | -0.01283 | -0.00621 | -0.08182 | -0.10726 | 0.00061 | 0.01573 | -0.00153 | -0.1675 | -0.09852 | -0.02354 | 0.01512 | -0.11274 | 0.11232 | -0.09784 | 0.02818
[RO-UA] [OPP]TIE 400 kV Rosiori-Mukacevo | N-1 OHL 400 kV Sibiu Sud-Mintia | -0.09069 | -0.00467 | -0.06608 | -0.00012 | -0.1126 | -0.002 | 0.00369 | 0.00244 | -0.00154 | -0.00133 | -0.10758 | -0.04498 | -0.0131 | -0.00617 | -0.08071 | -0.10558 | 0.00061 | 0.0157 | -0.00153 | -0.16263 | -0.09688 | -0.02343 | 0.01495 | -0.11102 | 0.11265 | -0.09634 | 0.02893
[RO-UA] [OPP]TIE 400 kV Rosiori-Mukacevo | N-1 OHL 400 kV Arefu-Sibiu Sud | -0.08165 | -0.00472 | -0.06152 | -0.00011 | -0.09797 | -0.00193 | 0.00347 | 0.00237 | -0.00148 | -0.00129 | -0.09451 | -0.04228 | -0.01432 | -0.00594 | -0.07405 | -0.09314 | 0.00059 | 0.01541 | -0.00147 | -0.15456 | -0.08953 | -0.0227 | 0.01396 | -0.09688 | 0.11384 | -0.08645 | 0.03455
[RO-UA] [OPP]TIE 400 kV Rosiori-Mukacevo | N-1 TIE 400 kV Resita-Pancevo c2 | -0.08793 | -0.00475 | -0.06498 | -0.00012 | -0.10725 | -0.002 | 0.00364 | 0.00244 | -0.00153 | -0.00133 | -0.10311 | -0.0444 | -0.01378 | -0.00615 | -0.0789 | -0.10144 | 0.00061 | 0.01578 | -0.00152 | -0.15737 | -0.09511 | -0.02342 | 0.0147 | -0.10575 | 0.11487 | -0.0933 | 0.03309
[RO-UA] [OPP]TIE 400 kV Rosiori-Mukacevo | N-1 OHL 400 kV Arefu-Tantareni | -0.08392 | -0.00472 | -0.06274 | -0.00011 | -0.10161 | -0.00195 | 0.00353 | 0.00239 | -0.0015 | -0.0013 | -0.09773 | -0.04302 | -0.01408 | -0.00601 | -0.07579 | -0.09619 | 0.00059 | 0.01552 | -0.00149 | -0.1567 | -0.09153 | -0.02293 | 0.01424 | -0.10048 | 0.1138 | -0.08892 | 0.033
[RO-UA] [OPP]TIE 400 kV Rosiori-Mukacevo | N-1 TIE 400 kV Resita-Pancevo c1 | -0.0881 | -0.00471 | -0.06414 | -0.00012 | -0.10911 | -0.00197 | 0.00359 | 0.00241 | -0.00152 | -0.00131 | -0.10447 | -0.04387 | -0.01384 | -0.00608 | -0.07817 | -0.1026 | 0.0006 | 0.01561 | -0.0015 | -0.16092 | -0.09327 | -0.02313 | 0.01448 | -0.10753 | 0.11372 | -0.09367 | 0.03146
[RO-RS] [OPP] TIE 400 kV Resita-Pancevo c2 | BC | 0 | 0 | 0 | 0 | 0 | 0 |  |  | 0 | 0 | 0 | 0 |  |  | 0 | 0 | 0 |  | 0 | 0 | 0 | 0 | 0 | 0 | 0 | 0 | 0
[RO-RS] [OPP] TIE 400 kV Resita-Pancevo c2 | N-1 TIE 400 kV Arad-Sandorfalva | 0 | 0 | 0 | 0 | 0 | 0 |  |  | 0 | 0 | 0 | 0 |  |  | 0 | 0 | 0 |  | 0 | 0 | 0 | 0 | 0 | 0 | 0 | 0 | 0
[RO-RS] [OPP] TIE 400 kV Resita-Pancevo c2 | N-1 TIE 400 kV Nadab-Bekescsaba | 0 | 0 | 0 | 0 | 0 | 0 |  |  | 0 | 0 | 0 | 0 |  |  | 0 | 0 | 0 |  | 0 | 0 | 0 | 0 | 0 | 0 | 0 | 0 | 0
[RO-RS] [OPP] TIE 400 kV Resita-Pancevo c2 | N-1 TIE 400 kV Portile de Fier-Djerdap | 0 | 0 | 0 | 0 | 0 | 0 |  |  | 0 | 0 | 0 | 0 |  |  | 0 | 0 | 0 |  | 0 | 0 | 0 | 0 | 0 | 0 | 0 | 0 | 0
[RO-RS] [OPP] TIE 400 kV Resita-Pancevo c2 | N-1 OHL 400 kV Iernut-Sibiu Sud | 0 | 0 | 0 | 0 | 0 | 0 |  |  | 0 | 0 | 0 | 0 |  |  | 0 | 0 | 0 |  | 0 | 0 | 0 | 0 | 0 | 0 | 0 | 0 | 0
[RO-RS] [OPP] TIE 400 kV Resita-Pancevo c2 | N-1 OHL 400 kV Mintia-Arad | 0 | 0 | 0 | 0 | 0 | 0 |  |  | 0 | 0 | 0 | 0 |  |  | 0 | 0 | 0 |  | 0 | 0 | 0 | 0 | 0 | 0 | 0 | 0 | 0
[RO-RS] [OPP] TIE 400 kV Resita-Pancevo c2 | N-1 OHL 220 kV Portile de Fier-Resita c2 | 0 | 0 | 0 | 0 | 0 | 0 |  |  | 0 | 0 | 0 | 0 |  |  | 0 | 0 | 0 |  | 0 | 0 | 0 | 0 | 0 | 0 | 0 | 0 | 0
[RO-RS] [OPP] TIE 400 kV Resita-Pancevo c2 | N-1 OHL 220 kV Portile de Fier-Resita c1 | 0 | 0 | 0 | 0 | 0 | 0 |  |  | 0 | 0 | 0 | 0 |  |  | 0 | 0 | 0 |  | 0 | 0 | 0 | 0 | 0 | 0 | 0 | 0 | 0
[RO-RS] [OPP] TIE 400 kV Resita-Pancevo c2 | N-1 OHL 220 kV Resita-Timisoara c2 | 0 | 0 | 0 | 0 | 0 | 0 |  |  | 0 | 0 | 0 | 0 |  |  | 0 | 0 | 0 |  | 0 | 0 | 0 | 0 | 0 | 0 | 0 | 0 | 0
[RO-RS] [OPP] TIE 400 kV Resita-Pancevo c2 | N-1 OHL 220 kV Resita-Timisoara c1 | 0 | 0 | 0 | 0 | 0 | 0 |  |  | 0 | 0 | 0 | 0 |  |  | 0 | 0 | 0 |  | 0 | 0 | 0 | 0 | 0 | 0 | 0 | 0 | 0
[RO-RS] [OPP] TIE 400 kV Resita-Pancevo c2 | N-1 TRA 400/220 kV AT3 Arad | 0 | 0 | 0 | 0 | 0 | 0 |  |  | 0 | 0 | 0 | 0 |  |  | 0 | 0 | 0 |  | 0 | 0 | 0 | 0 | 0 | 0 | 0 | 0 | 0
[RO-RS] [OPP] TIE 400 kV Resita-Pancevo c2 | N-1 OHL 400 kV Djerdap - Drmno | 0 | 0 | 0 | 0 | 0 | 0 |  |  | 0 | 0 | 0 | 0 |  |  | 0 | 0 | 0 |  | 0 | 0 | 0 | 0 | 0 | 0 | 0 | 0 | 0
[RO-RS] [OPP] TIE 400 kV Resita-Pancevo c2 | N-1 OHL 400 kV Djerdap - Bor | 0 | 0 | 0 | 0 | 0 | 0 |  |  | 0 | 0 | 0 | 0 |  |  | 0 | 0 | 0 |  | 0 | 0 | 0 | 0 | 0 | 0 | 0 | 0 | 0
[RO-RS] [OPP] TIE 400 kV Resita-Pancevo c2 | N-1 OHL 400 kV Novi Sad 3 – Srbobran | 0 | 0 | 0 | 0 | 0 | 0 |  |  | 0 | 0 | 0 | 0 |  |  | 0 | 0 | 0 |  | 0 | 0 | 0 | 0 | 0 | 0 | 0 | 0 | 0
[RO-RS] [OPP] TIE 400 kV Resita-Pancevo c2 | N-1 OHL 400 kV Srbobran – Subotica 3 | 0 | 0 | 0 | 0 | 0 | 0 |  |  | 0 | 0 | 0 | 0 |  |  | 0 | 0 | 0 |  | 0 | 0 | 0 | 0 | 0 | 0 | 0 | 0 | 0
[RO-RS] [OPP] TIE 400 kV Resita-Pancevo c2 | N-1 TIE 400 kV Sandorfalva-Subotica 3 | 0 | 0 | 0 | 0 | 0 | 0 |  |  | 0 | 0 | 0 | 0 |  |  | 0 | 0 | 0 |  | 0 | 0 | 0 | 0 | 0 | 0 | 0 | 0 | 0
[RO-RS] [OPP] TIE 400 kV Resita-Pancevo c2 | N-1 OHL 400 kV Bor 2 – Nis 2 | 0 | 0 | 0 | 0 | 0 | 0 |  |  | 0 | 0 | 0 | 0 |  |  | 0 | 0 | 0 |  | 0 | 0 | 0 | 0 | 0 | 0 | 0 | 0 | 0
[RO-RS] [OPP] TIE 400 kV Resita-Pancevo c2 | N-1 OHL 400 kV Portile de Fier-Resita | 0 | 0 | 0 | 0 | 0 | 0 |  |  | 0 | 0 | 0 | 0 |  |  | 0 | 0 | 0 |  | 0 | 0 | 0 | 0 | 0 | 0 | 0 | 0 | 0
[RO-RS] [OPP] TIE 400 kV Resita-Pancevo c2 | N-1 OHL 400 kV Paks -Sandorfalva | 0 | 0 | 0 | 0 | 0 | 0 |  |  | 0 | 0 | 0 | 0 |  |  | 0 | 0 | 0 |  | 0 | 0 | 0 | 0 | 0 | 0 | 0 | 0 | 0
[RO-RS] [OPP] TIE 400 kV Resita-Pancevo c2 | N-1 TIE 400 kV Resita-Pancevo c1 | 0 | 0 | 0 | 0 | 0 | 0 |  |  | 0 | 0 | 0 | 0 |  |  | 0 | 0 | 0 |  | 0 | 0 | 0 | 0 | 0 | 0 | 0 | 0 | 0
[RO-RS] [OPP] TIE 400 kV Resita-Pancevo c1 | BC | -0.00484 | 0.00104 | 0.02369 | 4e-05 | -0.05228 | 0.00067 | -0.00149 | -0.0008 | 0.00052 | 0.00045 | -0.03828 | 0.01477 | -0.0016 | 0.00211 | 0.02065 | -0.03269 | -0.0002 | -0.00467 | 0.00051 | -0.09984 | 0.05172 | 0.00815 | -0.0063 | -0.05026 | -0.03246 | -0.01031 | -0.0458
[RO-RS] [OPP] TIE 400 kV Resita-Pancevo c1 | N-1 TIE 400 kV Arad-Sandorfalva | -0.00791 | 0.00132 | 0.02321 | 4e-05 | -0.05865 | 0.00072 | -0.00154 | -0.00087 | 0.00056 | 0.00048 | -0.04365 | 0.01486 | 0.00031 | 0.00225 | 0.01901 | -0.03767 | -0.00022 | -0.00519 | 0.00055 | -0.10996 | 0.04924 | 0.00883 | -0.00664 | -0.05654 | -0.03773 | -0.01388 | -0.0522
[RO-RS] [OPP] TIE 400 kV Resita-Pancevo c1 | N-1 TIE 400 kV Nadab-Bekescsaba | -0.00944 | 0.00114 | 0.02105 | 4e-05 | -0.05898 | 0.00063 | -0.00133 | -0.00077 | 0.00049 | 0.00042 | -0.0444 | 0.01324 | -0.00069 | 0.00199 | 0.01697 | -0.03858 | -0.00019 | -0.00464 | 0.00049 | -0.10927 | 0.04699 | 0.00775 | -0.00539 | -0.05689 | -0.03577 | -0.01533 | -0.05079
[RO-RS] [OPP] TIE 400 kV Resita-Pancevo c1 | N-1 TIE 400 kV Portile de Fier-Djerdap | 0.02622 | 0.00155 | 0.04677 | 7e-05 | -0.05718 | 0.00114 | -0.00261 | -0.00136 | 0.00089 | 0.00077 | -0.02387 | 0.02887 | -0.00388 | 0.00364 | 0.05116 | -0.01098 | -0.00034 | -0.00783 | 0.00088 | -0.1858 | 0.12821 | 0.01358 | -0.01079 | -0.05365 | -0.05289 | 0.02759 | -0.07415
[RO-RS] [OPP] TIE 400 kV Resita-Pancevo c1 | N-1 OHL 400 kV Iernut-Sibiu Sud | -0.00707 | 0.001 | 0.02234 | 4e-05 | -0.05552 | 0.00064 | -0.00142 | -0.00076 | 0.00049 | 0.00043 | -0.04124 | 0.01392 | -0.00155 | 0.00201 | 0.01885 | -0.03553 | -0.00019 | -0.00447 | 0.00049 | -0.10278 | 0.04962 | 0.0078 | -0.00599 | -0.05344 | -0.03156 | -0.01272 | -0.04648
[RO-RS] [OPP] TIE 400 kV Resita-Pancevo c1 | N-1 OHL 400 kV Mintia-Arad | -0.00745 | 0.00111 | 0.0225 | 4e-05 | -0.05677 | 0.00066 | -0.00144 | -0.00079 | 0.00051 | 0.00044 | -0.04219 | 0.01413 | -0.00099 | 0.00207 | 0.0188 | -0.03637 | -0.0002 | -0.0047 | 0.00051 | -0.10626 | 0.04956 | 0.00807 | -0.00604 | -0.05469 | -0.03408 | -0.01319 | -0.04891
[RO-RS] [OPP] TIE 400 kV Resita-Pancevo c1 | N-1 OHL 220 kV Portile de Fier-Resita c2 | -0.00313 | 0.00103 | 0.02449 | 4e-05 | -0.04985 | 0.00068 | -0.00153 | -0.00081 | 0.00053 | 0.00046 | -0.03597 | 0.01524 | -0.00183 | 0.00215 | 0.02187 | -0.03042 | -0.0002 | -0.00471 | 0.00052 | -0.09594 | 0.05342 | 0.00826 | -0.00647 | -0.04789 | -0.03218 | -0.00836 | -0.04483
[RO-RS] [OPP] TIE 400 kV Resita-Pancevo c1 | N-1 OHL 220 kV Portile de Fier-Resita c1 | -0.00313 | 0.00103 | 0.02449 | 4e-05 | -0.04985 | 0.00068 | -0.00153 | -0.00081 | 0.00053 | 0.00046 | -0.03597 | 0.01524 | -0.00183 | 0.00215 | 0.02187 | -0.03042 | -0.0002 | -0.00471 | 0.00052 | -0.09594 | 0.05342 | 0.00826 | -0.00647 | -0.04789 | -0.03218 | -0.00836 | -0.04483
[RO-RS] [OPP] TIE 400 kV Resita-Pancevo c1 | N-1 OHL 220 kV Resita-Timisoara c2 | -0.00885 | 0.00104 | 0.02099 | 4e-05 | -0.05645 | 0.00062 | -0.00136 | -0.00075 | 0.00048 | 0.00042 | -0.04265 | 0.01317 | -0.00099 | 0.00195 | 0.01704 | -0.03713 | -0.00019 | -0.00442 | 0.00048 | -0.10345 | 0.04593 | 0.00762 | -0.00571 | -0.05439 | -0.03209 | -0.01471 | -0.04666
[RO-RS] [OPP] TIE 400 kV Resita-Pancevo c1 | N-1 OHL 220 kV Resita-Timisoara c1 | -0.00885 | 0.00104 | 0.02099 | 4e-05 | -0.05645 | 0.00062 | -0.00136 | -0.00075 | 0.00048 | 0.00042 | -0.04265 | 0.01317 | -0.00099 | 0.00195 | 0.01704 | -0.03713 | -0.00019 | -0.00442 | 0.00048 | -0.10345 | 0.04593 | 0.00762 | -0.00571 | -0.05439 | -0.03209 | -0.01471 | -0.04666
[RO-RS] [OPP] TIE 400 kV Resita-Pancevo c1 | N-1 TRA 400/220 kV AT3 Arad | -0.01071 | 0.00108 | 0.02005 | 4e-05 | -0.05936 | 0.00061 | -0.00131 | -0.00074 | 0.00047 | 0.00041 | -0.04527 | 0.01265 | -0.00058 | 0.00192 | 0.01564 | -0.03963 | -0.00018 | -0.00442 | 0.00047 | -0.1084 | 0.04411 | 0.00752 | -0.0055 | -0.05724 | -0.03297 | -0.01677 | -0.04843
[RO-RS] [OPP] TIE 400 kV Resita-Pancevo c1 | N-1 OHL 400 kV Djerdap - Drmno | -0.01448 | 0.00154 | 0.03018 | 5e-05 | -0.08484 | 0.0009 | -0.00197 | -0.00109 | 0.0007 | 0.00061 | -0.06457 | 0.01897 | -0.00129 | 0.00284 | 0.02395 | -0.05645 | -0.00027 | -0.00647 | 0.00069 | -0.14945 | 0.08427 | 0.01111 | -0.00827 | -0.08177 | -0.04732 | -0.0233 | -0.06921
[RO-RS] [OPP] TIE 400 kV Resita-Pancevo c1 | N-1 OHL 400 kV Djerdap - Bor | 0.01326 | 0.00106 | 0.03135 | 5e-05 | -0.0407 | 0.00078 | -0.0018 | -0.00093 | 0.00061 | 0.00053 | -0.02065 | 0.01935 | -0.00276 | 0.00249 | 0.03302 | -0.01283 | -0.00023 | -0.00534 | 0.0006 | -0.11762 | 0.04931 | 0.00934 | -0.0075 | -0.03845 | -0.03539 | 0.01229 | -0.04868
[RO-RS] [OPP] TIE 400 kV Resita-Pancevo c1 | N-1 OHL 400 kV Novi Sad 3 – Srbobran | 0.0055 | 0.00098 | 0.0323 | 5e-05 | -0.04374 | 0.00081 | -0.00192 | -0.00096 | 0.00063 | 0.00054 | -0.02872 | 0.01978 | -0.00432 | 0.00258 | 0.03151 | -0.02273 | -0.00024 | -0.00537 | 0.00062 | -0.09446 | 0.06711 | 0.00975 | -0.00811 | -0.04172 | -0.033 | 0.00067 | -0.04397
[RO-RS] [OPP] TIE 400 kV Resita-Pancevo c1 | N-1 OHL 400 kV Srbobran – Subotica 3 | 0.00677 | 0.00098 | 0.03369 | 5e-05 | -0.0429 | 0.00083 | -0.002 | -0.00099 | 0.00065 | 0.00056 | -0.02772 | 0.02063 | -0.00478 | 0.00267 | 0.03302 | -0.02167 | -0.00025 | -0.00551 | 0.00065 | -0.09405 | 0.06885 | 0.01006 | -0.00844 | -0.04088 | -0.03328 | 0.00194 | -0.04397
[RO-RS] [OPP] TIE 400 kV Resita-Pancevo c1 | N-1 TIE 400 kV Sandorfalva-Subotica 3 | 0.01505 | 0.00095 | 0.0424 | 6e-05 | -0.03711 | 0.001 | -0.0025 | -0.00118 | 0.00078 | 0.00068 | -0.0209 | 0.02601 | -0.00772 | 0.00323 | 0.04233 | -0.01444 | -0.0003 | -0.00639 | 0.00078 | -0.09122 | 0.08029 | 0.01204 | -0.01055 | -0.03504 | -0.03498 | 0.01037 | -0.04378
[RO-RS] [OPP] TIE 400 kV Resita-Pancevo c1 | N-1 OHL 400 kV Bor 2 – Nis 2 | 0.00913 | 0.00104 | 0.02908 | 4e-05 | -0.04359 | 0.00074 | -0.0017 | -0.00089 | 0.00058 | 0.0005 | -0.02458 | 0.01801 | -0.00245 | 0.00236 | 0.02969 | -0.01717 | -0.00022 | -0.00509 | 0.00057 | -0.11045 | 0.04456 | 0.00892 | -0.0071 | -0.04122 | -0.03412 | 0.00737 | -0.04723
[RO-RS] [OPP] TIE 400 kV Resita-Pancevo c1 | N-1 OHL 400 kV Portile de Fier-Resita | 0.0142 | 0.00057 | 0.02419 | 3e-05 | -0.01088 | 0.00056 | -0.00138 | -0.00066 | 0.00044 | 0.00038 | -0.00242 | 0.01476 | -0.00342 | 0.0018 | 0.02638 | 0.00092 | -0.00017 | -0.00358 | 0.00043 | -0.04945 | 0.05243 | 0.00666 | -0.00593 | -0.01001 | -0.01922 | 0.01289 | -0.02133
[RO-RS] [OPP] TIE 400 kV Resita-Pancevo c1 | N-1 OHL 400 kV Paks -Sandorfalva | -0.00729 | 0.00122 | 0.02223 | 4e-05 | -0.0554 | 0.00068 | -0.00148 | -0.00082 | 0.00053 | 0.00046 | -0.04127 | 0.01415 | 2e-05 | 0.00213 | 0.01852 | -0.03562 | -0.0002 | -0.00486 | 0.00052 | -0.10348 | 0.04865 | 0.00835 | -0.00641 | -0.05336 | -0.03465 | -0.013 | -0.04841
[RO-RS] [OPP] TIE 400 kV Resita-Pancevo c1 | N-1 TIE 400 kV Resita-Pancevo c2 | -0.00484 | 0.00104 | 0.02369 | 4e-05 | -0.05228 | 0.00067 | -0.00149 | -0.0008 | 0.00052 | 0.00045 | -0.03828 | 0.01477 | -0.0016 | 0.00211 | 0.02065 | -0.03269 | -0.0002 | -0.00467 | 0.00051 | -0.09984 | 0.05172 | 0.00815 | -0.0063 | -0.05026 | -0.03246 | -0.01031 | -0.0458
[RO-BG] [OPP] TIE 400 kV DOBRUDJA- MEDGIDIA SUD | BC | 0.05989 | 0.00099 | 0.02787 | 4e-05 | 0.14386 | 0.00061 | -0.00122 | -0.00074 | 0.00048 | 0.00041 | 0.10603 | 0.0179 | -0.00022 | 0.00195 | 0.03994 | 0.09261 | -0.00019 | -0.00459 | 0.00047 | -0.01564 | 0.02475 | 0.00684 | -0.00416 | 0.15204 | -0.04304 | 0.06247 | -0.08246
[RO-BG] [OPP] TIE 400 kV DOBRUDJA- MEDGIDIA SUD | N-1 OHL 400 kV Isaccea - Stupina | 0.05843 | 0.00094 | 0.02705 | 4e-05 | 0.14106 | 0.00059 | -0.00119 | -0.00072 | 0.00046 | 0.0004 | 0.10379 | 0.01737 | -0.00028 | 0.00188 | 0.03884 | 0.09056 | -0.00018 | -0.00443 | 0.00046 | -0.01635 | 0.02373 | 0.0066 | -0.00405 | 0.14914 | -0.04119 | 0.06092 | -0.07862
[RO-BG] [OPP] TIE 400 kV DOBRUDJA- MEDGIDIA SUD | N-1 TIE 400 kV MEDGIDIA SUD - VARNA | 0.10372 | 0.00171 | 0.04826 | 6e-05 | 0.24898 | 0.00106 | -0.00212 | -0.00128 | 0.00083 | 0.00072 | 0.18362 | 0.031 | -0.00037 | 0.00338 | 0.06916 | 0.16037 | -0.00032 | -0.00796 | 0.00082 | -0.02709 | 0.04285 | 0.01184 | -0.0072 | 0.26332 | -0.07453 | 0.10817 | -0.14279
[RO-BG] [OPP] TIE 400 kV DOBRUDJA- MEDGIDIA SUD | N-1 OHL 400 kV Cernavoda - Pelicanu | 0.05946 | 0.00106 | 0.0282 | 4e-05 | 0.13988 | 0.00063 | -0.00124 | -0.00076 | 0.00049 | 0.00043 | 0.10383 | 0.01816 | 6e-05 | 0.002 | 0.04014 | 0.09103 | -0.00019 | -0.00478 | 0.00049 | -0.01122 | 0.02629 | 0.00705 | -0.00416 | 0.14756 | -0.04576 | 0.06211 | -0.0887
[RO-BG] [OPP] TIE 400 kV DOBRUDJA- MEDGIDIA SUD | N-1 OHL 400 kV Gura Ialomitei - Bucuresti Sud | 0.05947 | 0.00107 | 0.02827 | 4e-05 | 0.13959 | 0.00064 | -0.00124 | -0.00077 | 0.00049 | 0.00043 | 0.1037 | 0.0182 | 8e-05 | 0.00201 | 0.0402 | 0.09095 | -0.00019 | -0.0048 | 0.00049 | -0.0108 | 0.02648 | 0.00708 | -0.00416 | 0.14723 | -0.04607 | 0.06213 | -0.08939
[RO-BG] [OPP] TIE 400 kV DOBRUDJA- MEDGIDIA SUD | N-1 OHL 400 kV Gutinas – Smardan | 0.0586 | 0.00107 | 0.02764 | 4e-05 | 0.1393 | 0.00063 | -0.00121 | -0.00076 | 0.00049 | 0.00042 | 0.10301 | 0.01783 | 0.00026 | 0.00198 | 0.03937 | 0.09013 | -0.00019 | -0.00477 | 0.00048 | -0.01134 | 0.02494 | 0.00697 | -0.00398 | 0.14708 | -0.04664 | 0.06113 | -0.09188
[RO-BG] [OPP] TIE 400 kV DOBRUDJA- MEDGIDIA SUD | N-1 TIE 400 kV Resita-Pancevo c2 | 0.05989 | 0.00099 | 0.02787 | 4e-05 | 0.14386 | 0.00061 | -0.00122 | -0.00074 | 0.00048 | 0.00041 | 0.10603 | 0.0179 | -0.00022 | 0.00195 | 0.03994 | 0.09261 | -0.00019 | -0.00459 | 0.00047 | -0.01564 | 0.02475 | 0.00684 | -0.00416 | 0.15204 | -0.04304 | 0.06247 | -0.08246
[RO-BG] [OPP] TIE 400 kV DOBRUDJA- MEDGIDIA SUD | N-1 TIE 400 kV Resita-Pancevo c1 | 0.05983 | 0.001 | 0.0282 | 4e-05 | 0.14314 | 0.00062 | -0.00124 | -0.00075 | 0.00049 | 0.00042 | 0.1055 | 0.01811 | -0.00024 | 0.00198 | 0.04022 | 0.09215 | -0.00019 | -0.00466 | 0.00048 | -0.01703 | 0.02546 | 0.00695 | -0.00424 | 0.15135 | -0.04349 | 0.06233 | -0.08309
[RO-BG] [OPP] TIE 400 kV MEDGIDIA SUD - VARNA | BC | 0.06192 | 0.00102 | 0.02881 | 4e-05 | 0.14852 | 0.00064 | -0.00126 | -0.00077 | 0.00049 | 0.00043 | 0.10963 | 0.01851 | -0.00022 | 0.00202 | 0.04129 | 0.09574 | -0.00019 | -0.00475 | 0.00049 | -0.01617 | 0.02558 | 0.00707 | -0.0043 | 0.15723 | -0.0445 | 0.06458 | -0.08525
[RO-BG] [OPP] TIE 400 kV MEDGIDIA SUD - VARNA | N-1 OHL 400 kV Isaccea - Rahman | 0.06053 | 0.00098 | 0.02804 | 4e-05 | 0.14585 | 0.00062 | -0.00123 | -0.00074 | 0.00048 | 0.00041 | 0.10749 | 0.018 | -0.00029 | 0.00195 | 0.04025 | 0.0938 | -0.00019 | -0.00459 | 0.00047 | -0.01685 | 0.02462 | 0.00684 | -0.0042 | 0.15447 | -0.04274 | 0.06311 | -0.0816
[RO-BG] [OPP] TIE 400 kV MEDGIDIA SUD - VARNA | N-1 TIE 400 kV DOBRUDJA- MEDGIDIA SUD | 0.10472 | 0.00173 | 0.04872 | 6e-05 | 0.25132 | 0.00108 | -0.00214 | -0.00129 | 0.00084 | 0.00072 | 0.1854 | 0.0313 | -0.00038 | 0.00341 | 0.06983 | 0.16192 | -0.00032 | -0.00803 | 0.00083 | -0.02735 | 0.04326 | 0.01195 | -0.00727 | 0.26588 | -0.07525 | 0.10922 | -0.14417
[RO-BG] [OPP] TIE 400 kV MEDGIDIA SUD - VARNA | N-1 OHL 400 kV Cernavoda - Pelicanu | 0.06147 | 0.00109 | 0.02916 | 4e-05 | 0.1444 | 0.00065 | -0.00128 | -0.00079 | 0.00051 | 0.00044 | 0.10736 | 0.01877 | 6e-05 | 0.00207 | 0.0415 | 0.09411 | -0.0002 | -0.00494 | 0.0005 | -0.0116 | 0.02718 | 0.00729 | -0.0043 | 0.1526 | -0.04731 | 0.06421 | -0.09171
[RO-BG] [OPP] TIE 400 kV MEDGIDIA SUD - VARNA | N-1 OHL 400 kV Gura Ialomitei - Bucuresti Sud | 0.06149 | 0.0011 | 0.02922 | 4e-05 | 0.1441 | 0.00066 | -0.00128 | -0.00079 | 0.00051 | 0.00044 | 0.10722 | 0.01881 | 9e-05 | 0.00208 | 0.04156 | 0.09403 | -0.0002 | -0.00497 | 0.00051 | -0.01116 | 0.02738 | 0.00732 | -0.00431 | 0.15225 | -0.04763 | 0.06423 | -0.09241
[RO-BG] [OPP] TIE 400 kV MEDGIDIA SUD - VARNA | N-1 OHL 400 kV Gutinas – Smardan | 0.06059 | 0.00111 | 0.02858 | 4e-05 | 0.1438 | 0.00065 | -0.00125 | -0.00078 | 0.0005 | 0.00043 | 0.1065 | 0.01844 | 0.00027 | 0.00204 | 0.0407 | 0.09318 | -0.0002 | -0.00493 | 0.0005 | -0.01172 | 0.02579 | 0.0072 | -0.00412 | 0.1521 | -0.04822 | 0.0632 | -0.09499
[RO-BG] [OPP] TIE 400 kV MEDGIDIA SUD - VARNA | N-1 OHL 400 kV Medgidia Sud - Stupina | 0.06041 | 0.00098 | 0.02797 | 4e-05 | 0.14562 | 0.00061 | -0.00123 | -0.00074 | 0.00048 | 0.00041 | 0.10731 | 0.01796 | -0.00029 | 0.00195 | 0.04016 | 0.09363 | -0.00019 | -0.00457 | 0.00047 | -0.0169 | 0.02453 | 0.00683 | -0.00419 | 0.15423 | -0.04259 | 0.06298 | -0.08128
[RO-BG] [OPP] TIE 400 kV MEDGIDIA SUD - VARNA | N-1 OHL 400 kV Cernavodă - Medgidia Sud | 0.05655 | 0.00105 | 0.02706 | 4e-05 | 0.1316 | 0.00061 | -0.00119 | -0.00074 | 0.00048 | 0.00041 | 0.09815 | 0.01744 | 0.00021 | 0.00194 | 0.03839 | 0.08619 | -0.00019 | -0.00466 | 0.00047 | -0.00857 | 0.0257 | 0.00684 | -0.00396 | 0.13896 | -0.04517 | 0.0591 | -0.08822
[RO-BG] [OPP] TIE 400 kV MEDGIDIA SUD - VARNA | N-1 TIE 400 kV Resita-Pancevo c2 | 0.06192 | 0.00102 | 0.02881 | 4e-05 | 0.14852 | 0.00064 | -0.00126 | -0.00077 | 0.00049 | 0.00043 | 0.10963 | 0.01851 | -0.00022 | 0.00202 | 0.04129 | 0.09574 | -0.00019 | -0.00475 | 0.00049 | -0.01617 | 0.02558 | 0.00707 | -0.0043 | 0.15723 | -0.0445 | 0.06458 | -0.08525
[RO-BG] [OPP] TIE 400 kV MEDGIDIA SUD - VARNA | N-1 TIE 400 kV Resita-Pancevo c1 | 0.06185 | 0.00104 | 0.02915 | 4e-05 | 0.14777 | 0.00065 | -0.00129 | -0.00078 | 0.0005 | 0.00043 | 0.10908 | 0.01872 | -0.00025 | 0.00205 | 0.04159 | 0.09527 | -0.00019 | -0.00482 | 0.0005 | -0.0176 | 0.02632 | 0.00718 | -0.00439 | 0.15651 | -0.04496 | 0.06443 | -0.08591
[RO-RO] [OPP] OHL 400 kV Arad-Nadab | N-1 TIE 400 kV Arad-Sandorfalva | -0.10125 | 0.00078 | -0.05813 | -6e-05 | -0.14279 | -0.00086 | 0.00301 | 0.00095 | -0.00069 | -0.0006 | -0.13239 | -0.03415 | 0.01627 | -0.00299 | -0.0815 | -0.12832 | 0.00025 | 0.00347 | -0.00069 | -0.18688 | -0.10944 | -0.00979 | 0.01431 | -0.14077 | -0.02245 | -0.11081 | -0.07109
[RO-RO] [OPP] OHL 400 kV Arad-Nadab | N-1 TIE 400 kV Resita-Pancevo c2 | -0.0741 | -0.00162 | -0.05391 | -8e-05 | -0.08639 | -0.00132 | 0.00344 | 0.00155 | -0.00103 | -0.00089 | -0.08487 | -0.03496 | -0.00059 | -0.00424 | -0.06703 | -0.08423 | 0.00039 | 0.00805 | -0.00102 | -0.09737 | -0.08752 | -0.01579 | 0.01728 | -0.08528 | 0.02413 | -0.07927 | -0.01448
[RO-RO] [OPP] OHL 400 kV Mintia-Arad | BC | -0.05669 | 0.00137 | -0.02581 | -1e-05 | -0.09765 | -0.00017 | 0.00116 | 0.00015 | -0.00015 | -0.00013 | -0.08491 | -0.01401 | 0.01317 | -0.00074 | -0.04018 | -0.08 | 5e-05 | -0.00064 | -0.00015 | -0.13941 | -0.04696 | -0.00168 | 0.00568 | -0.09623 | -0.03512 | -0.06245 | -0.06755
[RO-RO] [OPP] OHL 400 kV Mintia-Arad | N-1 TIE 400 kV Rosiori-Mukacevo | -0.06385 | 0.00098 | -0.0311 | -2e-05 | -0.10638 | -0.00033 | 0.00146 | 0.00035 | -0.00028 | -0.00024 | -0.0933 | -0.01763 | 0.01205 | -0.00124 | -0.0466 | -0.08825 | 0.0001 | 0.00065 | -0.00027 | -0.15222 | -0.0547 | -0.00359 | 0.00688 | -0.10483 | -0.02578 | -0.07004 | -0.06485
[RO-RO] [OPP] OHL 400 kV Mintia-Arad | N-1 TIE 400 kV Portile de Fier-Djerdap | -0.05258 | 0.00144 | -0.02275 | -1e-05 | -0.0983 | -0.00011 | 0.00102 | 7e-05 | -0.0001 | -9e-05 | -0.083 | -0.01215 | 0.01287 | -0.00054 | -0.03614 | -0.07712 | 3e-05 | -0.00106 | -0.0001 | -0.15079 | -0.03684 | -0.00096 | 0.00509 | -0.09668 | -0.03783 | -0.05743 | -0.0713
[RO-RO] [OPP] OHL 400 kV Mintia-Arad | N-1 OHL 400 kV Iernut-Sibiu Sud | -0.07397 | 0.00106 | -0.03628 | -3e-05 | -0.12282 | -0.00041 | 0.00172 | 0.00043 | -0.00034 | -0.00029 | -0.10787 | -0.02067 | 0.01354 | -0.00149 | -0.05413 | -0.10209 | 0.00012 | 0.00092 | -0.00033 | -0.16226 | -0.06326 | -0.00439 | 0.00809 | -0.12093 | -0.02813 | -0.08111 | -0.07284
[RO-RO] [OPP] OHL 400 kV Mintia-Arad | N-1 OHL 220 kV Portile de Fier-Resita 1&2 | -0.05814 | 0.00138 | -0.02649 | -1e-05 | -0.0997 | -0.00018 | 0.0012 | 0.00016 | -0.00016 | -0.00014 | -0.08686 | -0.01441 | 0.01336 | -0.00077 | -0.04121 | -0.08191 | 5e-05 | -0.0006 | -0.00016 | -0.14271 | -0.0484 | -0.00178 | 0.00582 | -0.09824 | -0.03536 | -0.0641 | -0.06837
[RO-RO] [OPP] OHL 400 kV Mintia-Arad | N-1 OHL 220 kV Resita-Timisoara 1&2 | -0.06217 | 0.00137 | -0.0295 | -2e-05 | -0.10336 | -0.00024 | 0.00135 | 0.00022 | -0.0002 | -0.00017 | -0.09089 | -0.01621 | 0.014 | -0.00095 | -0.04513 | -0.08607 | 7e-05 | -0.0003 | -0.0002 | -0.14434 | -0.05488 | -0.00241 | 0.0065 | -0.10187 | -0.03462 | -0.06846 | -0.06872
[RO-RO] [OPP] OHL 400 kV Mintia-Arad | N-1 OHL 220 kV Urechesti-Targu Jiu Nord | -0.05135 | 0.00136 | -0.02286 | -1e-05 | -0.09 | -0.00012 | 0.00102 | 9e-05 | -0.00011 | -0.0001 | -0.07779 | -0.01225 | 0.0125 | -0.00058 | -0.03601 | -0.07309 | 3e-05 | -0.00088 | -0.00011 | -0.1362 | -0.04159 | -0.00115 | 0.00504 | -0.08878 | -0.03503 | -0.05658 | -0.06504
[RO-RO] [OPP] OHL 400 kV Mintia-Arad | N-1 OHL 220 kV Paroseni-Targu Jiu Nord | -0.05135 | 0.00136 | -0.02286 | -1e-05 | -0.09 | -0.00012 | 0.00102 | 9e-05 | -0.00011 | -0.0001 | -0.07779 | -0.01225 | 0.0125 | -0.00058 | -0.03601 | -0.07309 | 3e-05 | -0.00088 | -0.00011 | -0.1362 | -0.04159 | -0.00115 | 0.00504 | -0.08878 | -0.03503 | -0.05658 | -0.06504
[RO-RO] [OPP] OHL 400 kV Mintia-Arad | N-1 TRA 400/220 kV AT3 Arad | -0.06574 | 0.00142 | -0.03141 | -2e-05 | -0.10857 | -0.00026 | 0.00144 | 0.00024 | -0.00022 | -0.00019 | -0.09568 | -0.01729 | 0.01474 | -0.00103 | -0.04792 | -0.0907 | 7e-05 | -0.00025 | -0.00022 | -0.15261 | -0.0587 | -0.00265 | 0.00691 | -0.107 | -0.03591 | -0.0724 | -0.07161
[RO-RO] [OPP] OHL 400 kV Mintia-Arad | N-1 TIE 400 kV Resita-Pancevo c2 | -0.05669 | 0.00137 | -0.02581 | -1e-05 | -0.09765 | -0.00017 | 0.00116 | 0.00015 | -0.00015 | -0.00013 | -0.08491 | -0.01401 | 0.01317 | -0.00074 | -0.04018 | -0.08 | 5e-05 | -0.00064 | -0.00015 | -0.13941 | -0.04696 | -0.00168 | 0.00568 | -0.09623 | -0.03512 | -0.06245 | -0.06755
[RO-RO] [OPP] OHL 400 kV Mintia-Arad | N-1 TIE 400 kV Resita-Pancevo c1 | -0.05688 | 0.00141 | -0.02487 | -1e-05 | -0.09971 | -0.00015 | 0.00111 | 0.00012 | -0.00013 | -0.00011 | -0.08642 | -0.01343 | 0.01311 | -0.00066 | -0.03937 | -0.08129 | 4e-05 | -0.00082 | -0.00013 | -0.14336 | -0.04492 | -0.00136 | 0.00543 | -0.09822 | -0.03641 | -0.06286 | -0.06936
[RO-RO] [OPP] OHL 400 kV Sibiu Sud-Mintia | N-1 TIE 400 kV Resita-Pancevo c2 | -0.04225 | 0.00126 | -0.01685 | 0 | -0.08172 | -4e-05 | 0.00073 | 0 | -5e-05 | -4e-05 | -0.06841 | -0.00883 | 0.01046 | -0.00029 | -0.02775 | -0.06331 | 1e-05 | -0.00121 | -5e-05 | -0.08044 | -0.02709 | -0.00022 | 0.00379 | -0.08069 | -0.03395 | -0.04643 | -0.06359
[RO-RO] [OPP] OHL 400 kV Iernut-Sibiu Sud | N-1 TIE 400 kV Resita-Pancevo c2 | 0.06674 | 0.00118 | 0.04043 | 5e-05 | 0.09722 | 0.00091 | -0.00214 | -0.00107 | 0.00071 | 0.00061 | 0.08868 | 0.0257 | -0.00143 | 0.00291 | 0.05387 | 0.08533 | -0.00027 | -0.00603 | 0.0007 | 0.08825 | 0.06296 | 0.01048 | -0.0093 | 0.09537 | -0.02702 | 0.07206 | 0.02044
[RO-RO] [OPP] OHL 400 kV Iernut-Gadalin | N-1 OHL 400 kV Mintia-Arad | -0.0728 | -0.00085 | -0.04262 | -5e-05 | -0.10982 | -0.00088 | 0.00223 | 0.00104 | -0.00069 | -0.0006 | -0.09875 | -0.02666 | 0.00372 | -0.00287 | -0.05778 | -0.09448 | 0.00026 | 0.00554 | -0.00069 | -0.14235 | -0.06755 | -0.01016 | 0.00985 | -0.10836 | 0.01779 | -0.07874 | -0.03722
[RO-RO] [OPP] OHL 400 kV Iernut-Gadalin | N-1 TIE 400 kV Resita-Pancevo c2 | -0.06079 | -0.00114 | -0.03714 | -5e-05 | -0.08911 | -0.00085 | 0.00198 | 0.001 | -0.00066 | -0.00057 | -0.08075 | -0.02369 | 0.00092 | -0.00271 | -0.04926 | -0.07752 | 0.00025 | 0.00567 | -0.00066 | -0.11279 | -0.0576 | -0.0098 | 0.00865 | -0.08796 | 0.02524 | -0.0655 | -0.0229
[RO-RO] [OPP] OHL 400 kV Iernut-Gadalin | N-1 TIE 400 kV Resita-Pancevo c1 | -0.06092 | -0.00112 | -0.03649 | -5e-05 | -0.09055 | -0.00083 | 0.00194 | 0.00098 | -0.00065 | -0.00056 | -0.0818 | -0.02329 | 0.00088 | -0.00266 | -0.04869 | -0.07842 | 0.00025 | 0.00554 | -0.00064 | -0.11554 | -0.05617 | -0.00958 | 0.00847 | -0.08934 | 0.02435 | -0.06578 | -0.02416
[RO-RO] [OPP] OHL 400 kV Rosiori-Gadalin | N-1 OHL 400 kV Mintia-Arad | 0.0728 | 0.00085 | 0.04262 | 5e-05 | 0.10982 | 0.00088 | -0.00223 | -0.00104 | 0.00069 | 0.0006 | 0.09875 | 0.02666 | -0.00372 | 0.00287 | 0.05778 | 0.09448 | -0.00026 | -0.00554 | 0.00069 | 0.14235 | 0.06755 | 0.01016 | -0.00985 | 0.10836 | -0.01779 | 0.07874 | 0.03722
[RO-RO] [OPP] OHL 400 kV Rosiori-Gadalin | N-1 TIE 400 kV Resita-Pancevo c2 | 0.06079 | 0.00114 | 0.03714 | 5e-05 | 0.08911 | 0.00085 | -0.00198 | -0.001 | 0.00066 | 0.00057 | 0.08075 | 0.02369 | -0.00092 | 0.00271 | 0.04926 | 0.07752 | -0.00025 | -0.00567 | 0.00066 | 0.11279 | 0.0576 | 0.0098 | -0.00865 | 0.08796 | -0.02524 | 0.0655 | 0.0229
[RO-RO] [OPP] OHL 400 kV Rosiori-Gadalin | N-1 TIE 400 kV Resita-Pancevo c1 | 0.06092 | 0.00112 | 0.03649 | 5e-05 | 0.09055 | 0.00083 | -0.00194 | -0.00098 | 0.00065 | 0.00056 | 0.0818 | 0.02329 | -0.00088 | 0.00266 | 0.04869 | 0.07842 | -0.00025 | -0.00554 | 0.00064 | 0.11554 | 0.05617 | 0.00958 | -0.00847 | 0.08934 | -0.02435 | 0.06578 | 0.02416
[RO-RO] [OPP] OHL 400 kV Arefu-Tantareni | BC | 0.04974 | 0.00037 | 0.02784 | 3e-05 | 0.07013 | 0.00053 | -0.00137 | -0.00062 | 0.00042 | 0.00036 | 0.06686 | 0.01712 | -0.00371 | 0.00174 | 0.03869 | 0.06523 | -0.00016 | -0.00325 | 0.00041 | 0.00833 | 0.04449 | 0.006 | -0.00578 | 0.06549 | -0.0133 | 0.05443 | -0.00106
[RO-RO] [OPP] OHL 400 kV Arefu-Tantareni | N-1 OHL 400 kV Brasov - Sibiu Sud | 0.06063 | 0.00028 | 0.03317 | 4e-05 | 0.09036 | 0.0006 | -0.00164 | -0.0007 | 0.00048 | 0.00041 | 0.08359 | 0.02027 | -0.00524 | 0.002 | 0.04651 | 0.08067 | -0.00018 | -0.00351 | 0.00047 | 0.01727 | 0.05259 | 0.00683 | -0.00711 | 0.08603 | -0.00931 | 0.06619 | 0.01512
[RO-RO] [OPP] OHL 400 kV Arefu-Tantareni | N-1 TIE 400 kV Rosiori-Mukacevo | 0.0419 | -6e-05 | 0.02204 | 2e-05 | 0.06056 | 0.00035 | -0.00104 | -0.0004 | 0.00028 | 0.00024 | 0.05766 | 0.01316 | -0.00494 | 0.00119 | 0.03166 | 0.05618 | -0.0001 | -0.00184 | 0.00028 | -0.0057 | 0.03601 | 0.00391 | -0.00447 | 0.05606 | -0.00306 | 0.04611 | 0.00189
[RO-RO] [OPP] OHL 400 kV Arefu-Tantareni | N-1 OHL 400 kV Mintia-Arad | 0.04314 | 0.00053 | 0.02483 | 3e-05 | 0.05874 | 0.00051 | -0.00123 | -0.0006 | 0.0004 | 0.00035 | 0.05696 | 0.01549 | -0.00218 | 0.00165 | 0.03401 | 0.0559 | -0.00015 | -0.00332 | 0.0004 | -0.00792 | 0.03902 | 0.0058 | -0.00512 | 0.05428 | -0.0174 | 0.04715 | -0.00893
[RO-RO] [OPP] OHL 400 kV Arefu-Tantareni | N-1 OHL 400 kV Sibiu Sud-Mintia | 0.04086 | 0.00063 | 0.02429 | 3e-05 | 0.05295 | 0.00052 | -0.00121 | -0.00062 | 0.00041 | 0.00035 | 0.05248 | 0.01526 | -0.00152 | 0.00168 | 0.03286 | 0.05192 | -0.00016 | -0.0035 | 0.0004 | -0.00857 | 0.0388 | 0.00595 | -0.00498 | 0.04854 | -0.02044 | 0.04467 | -0.01442
[RO-RO] [OPP] OHL 400 kV Arefu-Tantareni | N-1 OHL 400 kV Tantareni-Urechesti | 0.05303 | 0.00027 | 0.02737 | 3e-05 | 0.08365 | 0.0005 | -0.00132 | -0.00058 | 0.00039 | 0.00034 | 0.07679 | 0.0168 | -0.00402 | 0.00165 | 0.03901 | 0.0737 | -0.00015 | -0.00297 | 0.00039 | -0.00694 | 0.03741 | 0.0056 | -0.00561 | 0.07766 | -0.01039 | 0.05777 | 0.00388
[RO-RO] [OPP] OHL 400 kV Arefu-Tantareni | N-1 OHL 220 kV Portile de Fier-Resita 1&2 | 0.05124 | 0.00036 | 0.02853 | 3e-05 | 0.07224 | 0.00054 | -0.0014 | -0.00063 | 0.00042 | 0.00037 | 0.06887 | 0.01753 | -0.00392 | 0.00177 | 0.03976 | 0.0672 | -0.00016 | -0.00328 | 0.00042 | 0.01173 | 0.04597 | 0.0061 | -0.00592 | 0.06756 | -0.01306 | 0.05612 | -0.00021
[RO-RO] [OPP] OHL 400 kV Arefu-Tantareni | N-1 OHL 220 kV Resita-Timisoara 1&2 | 0.05648 | 0.00037 | 0.03238 | 4e-05 | 0.07715 | 0.00061 | -0.0016 | -0.00071 | 0.00048 | 0.00041 | 0.07421 | 0.01982 | -0.00474 | 0.002 | 0.04477 | 0.0727 | -0.00018 | -0.00366 | 0.00048 | 0.0144 | 0.05423 | 0.0069 | -0.00678 | 0.07243 | -0.01393 | 0.06182 | 0.00039
[RO-RO] [OPP] OHL 400 kV Arefu-Tantareni | N-1 OHL 220 kV Urechesti-Targu Jiu Nord | 0.05436 | 0.00036 | 0.03038 | 4e-05 | 0.07673 | 0.00057 | -0.00149 | -0.00066 | 0.00045 | 0.00039 | 0.07301 | 0.01864 | -0.00429 | 0.00188 | 0.0423 | 0.07119 | -0.00017 | -0.00345 | 0.00045 | 0.0111 | 0.04913 | 0.00646 | -0.00633 | 0.07193 | -0.01322 | 0.0595 | 0.00111
[RO-RO] [OPP] OHL 400 kV Arefu-Tantareni | N-1 OHL 220 kV Paroseni-Targu Jiu Nord | 0.05436 | 0.00036 | 0.03038 | 4e-05 | 0.07673 | 0.00057 | -0.00149 | -0.00066 | 0.00045 | 0.00039 | 0.07301 | 0.01864 | -0.00429 | 0.00188 | 0.0423 | 0.07119 | -0.00017 | -0.00345 | 0.00045 | 0.0111 | 0.04913 | 0.00646 | -0.00633 | 0.07193 | -0.01322 | 0.0595 | 0.00111
[RO-RO] [OPP] OHL 400 kV Arefu-Tantareni | N-1 TRA 400/220 kV AT3 Arad | 0.05142 | 0.00036 | 0.02888 | 3e-05 | 0.07215 | 0.00055 | -0.00142 | -0.00064 | 0.00043 | 0.00037 | 0.06886 | 0.01773 | -0.00401 | 0.00179 | 0.04013 | 0.06722 | -0.00016 | -0.00332 | 0.00043 | 0.01078 | 0.04667 | 0.00618 | -0.00601 | 0.06749 | -0.01316 | 0.05627 | -0.0003
[RO-RO] [OPP] OHL 400 kV Arefu-Tantareni | N-1 TIE 400 kV Resita-Pancevo c2 | 0.04974 | 0.00037 | 0.02784 | 3e-05 | 0.07013 | 0.00053 | -0.00137 | -0.00062 | 0.00042 | 0.00036 | 0.06686 | 0.01712 | -0.00371 | 0.00174 | 0.03869 | 0.06523 | -0.00016 | -0.00325 | 0.00041 | 0.00833 | 0.04449 | 0.006 | -0.00578 | 0.06549 | -0.0133 | 0.05443 | -0.00106
[RO-RO] [OPP] OHL 400 kV Arefu-Tantareni | N-1 TIE 400 kV Resita-Pancevo c1 | 0.04983 | 0.00035 | 0.02742 | 3e-05 | 0.07105 | 0.00052 | -0.00134 | -0.0006 | 0.00041 | 0.00035 | 0.06753 | 0.01686 | -0.00369 | 0.0017 | 0.03833 | 0.06581 | -0.00015 | -0.00316 | 0.00041 | 0.0101 | 0.04358 | 0.00586 | -0.00567 | 0.06638 | -0.01273 | 0.05461 | -0.00025
[RO-RO] [OPP] OHL 400 kV Arefu-Sibiu Sud | BC | -0.06213 | -0.00031 | -0.03429 | -4e-05 | -0.09184 | -0.00063 | 0.0017 | 0.00073 | -0.0005 | -0.00043 | -0.08507 | -0.02096 | 0.00533 | -0.00208 | -0.04795 | -0.08218 | 0.00019 | 0.00367 | -0.00049 | -0.02784 | -0.05516 | -0.00711 | 0.00735 | -0.0877 | 0.0102 | -0.06784 | -0.01451
[RO-RO] [OPP] OHL 400 kV Arefu-Sibiu Sud | N-1 OHL 400 kV Brasov - Sibiu Sud | -0.08254 | -0.00014 | -0.0443 | -5e-05 | -0.12978 | -0.00077 | 0.00221 | 0.00088 | -0.00061 | -0.00053 | -0.11644 | -0.02687 | 0.00819 | -0.00257 | -0.06261 | -0.11112 | 0.00023 | 0.00417 | -0.0006 | -0.04459 | -0.07034 | -0.00867 | 0.00985 | -0.12619 | 0.00271 | -0.0899 | -0.04483
[RO-RO] [OPP] OHL 400 kV Arefu-Sibiu Sud | N-1 TIE 400 kV Rosiori-Mukacevo | -0.05112 | 0.00029 | -0.02615 | -2e-05 | -0.0784 | -0.00038 | 0.00124 | 0.00042 | -0.0003 | -0.00026 | -0.07216 | -0.0154 | 0.00706 | -0.00131 | -0.03806 | -0.06947 | 0.00011 | 0.0017 | -0.0003 | -0.00812 | -0.04324 | -0.00418 | 0.00551 | -0.07445 | -0.00419 | -0.05615 | -0.01865
[RO-RO] [OPP] OHL 400 kV Arefu-Sibiu Sud | N-1 OHL 400 kV Mintia-Arad | -0.05316 | -0.00052 | -0.0302 | -4e-05 | -0.07638 | -0.0006 | 0.00151 | 0.0007 | -0.00047 | -0.00041 | -0.07163 | -0.01874 | 0.00325 | -0.00196 | -0.04158 | -0.06951 | 0.00018 | 0.00377 | -0.00047 | -0.00577 | -0.04772 | -0.00685 | 0.00645 | -0.07246 | 0.01576 | -0.05795 | -0.00381
[RO-RO] [OPP] OHL 400 kV Arefu-Sibiu Sud | N-1 OHL 400 kV Sibiu Sud-Mintia | -0.05008 | -0.00067 | -0.02948 | -4e-05 | -0.06853 | -0.00062 | 0.00149 | 0.00073 | -0.00048 | -0.00042 | -0.06556 | -0.01844 | 0.00235 | -0.00199 | -0.04003 | -0.06411 | 0.00018 | 0.00402 | -0.00048 | -0.00489 | -0.04743 | -0.00705 | 0.00627 | -0.06468 | 0.01988 | -0.05459 | 0.00363
[RO-RO] [OPP] OHL 400 kV Arefu-Sibiu Sud | N-1 OHL 400 kV Tantareni-Urechesti | -0.06501 | -0.00022 | -0.03388 | -4e-05 | -0.10367 | -0.0006 | 0.00166 | 0.00069 | -0.00048 | -0.00041 | -0.09376 | -0.02068 | 0.0056 | -0.002 | -0.04822 | -0.08958 | 0.00018 | 0.00343 | -0.00047 | -0.01449 | -0.04896 | -0.00676 | 0.0072 | -0.09834 | 0.00765 | -0.07077 | -0.01882
[RO-RO] [OPP] OHL 400 kV Arefu-Sibiu Sud | N-1 OHL 220 kV Portile de Fier-Resita 1&2 | -0.06408 | -0.00029 | -0.0352 | -4e-05 | -0.09459 | -0.00064 | 0.00174 | 0.00074 | -0.00051 | -0.00044 | -0.08769 | -0.02149 | 0.00559 | -0.00212 | -0.04933 | -0.08474 | 0.00019 | 0.00372 | -0.0005 | -0.03226 | -0.05708 | -0.00724 | 0.00754 | -0.09039 | 0.00988 | -0.07005 | -0.01561
[RO-RO] [OPP] OHL 400 kV Arefu-Sibiu Sud | N-1 OHL 220 kV Resita-Timisoara 1&2 | -0.07087 | -0.00031 | -0.04019 | -5e-05 | -0.10096 | -0.00073 | 0.00199 | 0.00084 | -0.00058 | -0.0005 | -0.09462 | -0.02447 | 0.00666 | -0.00242 | -0.05583 | -0.09187 | 0.00022 | 0.00422 | -0.00057 | -0.03571 | -0.06779 | -0.00828 | 0.00866 | -0.0967 | 0.01101 | -0.07743 | -0.01638
[RO-RO] [OPP] OHL 400 kV Arefu-Sibiu Sud | N-1 OHL 220 kV Urechesti-Targu Jiu Nord | -0.06831 | -0.0003 | -0.0377 | -4e-05 | -0.10069 | -0.00068 | 0.00186 | 0.00079 | -0.00054 | -0.00047 | -0.09331 | -0.023 | 0.00611 | -0.00226 | -0.05277 | -0.09016 | 0.0002 | 0.00395 | -0.00054 | -0.03155 | -0.06136 | -0.00773 | 0.0081 | -0.09632 | 0.01009 | -0.07463 | -0.01741
[RO-RO] [OPP] OHL 400 kV Arefu-Sibiu Sud | N-1 OHL 220 kV Paroseni-Targu Jiu Nord | -0.06831 | -0.0003 | -0.0377 | -4e-05 | -0.10069 | -0.00068 | 0.00186 | 0.00079 | -0.00054 | -0.00047 | -0.09331 | -0.023 | 0.00611 | -0.00226 | -0.05277 | -0.09016 | 0.0002 | 0.00395 | -0.00054 | -0.03155 | -0.06136 | -0.00773 | 0.0081 | -0.09632 | 0.01009 | -0.07463 | -0.01741
[RO-RO] [OPP] OHL 400 kV Arefu-Sibiu Sud | N-1 TRA 400/220 kV AT3 Arad | -0.0643 | -0.00029 | -0.03563 | -4e-05 | -0.09445 | -0.00065 | 0.00176 | 0.00075 | -0.00051 | -0.00044 | -0.08765 | -0.02175 | 0.00571 | -0.00215 | -0.0498 | -0.08474 | 0.00019 | 0.00377 | -0.00051 | -0.031 | -0.05796 | -0.00735 | 0.00765 | -0.09027 | 0.01001 | -0.07022 | -0.01548
[RO-RO] [OPP] OHL 400 kV Arefu-Sibiu Sud | N-1 TIE 400 kV Resita-Pancevo c2 | -0.06213 | -0.00031 | -0.03429 | -4e-05 | -0.09184 | -0.00063 | 0.0017 | 0.00073 | -0.0005 | -0.00043 | -0.08507 | -0.02096 | 0.00533 | -0.00208 | -0.04795 | -0.08218 | 0.00019 | 0.00367 | -0.00049 | -0.02784 | -0.05516 | -0.00711 | 0.00735 | -0.0877 | 0.0102 | -0.06784 | -0.01451
[RO-RO] [OPP] OHL 400 kV Arefu-Sibiu Sud | N-1 TIE 400 kV Resita-Pancevo c1 | -0.06224 | -0.00028 | -0.03376 | -4e-05 | -0.09301 | -0.00061 | 0.00166 | 0.00071 | -0.00048 | -0.00042 | -0.08593 | -0.02063 | 0.0053 | -0.00203 | -0.04748 | -0.08291 | 0.00018 | 0.00357 | -0.00048 | -0.03008 | -0.054 | -0.00693 | 0.00721 | -0.08882 | 0.00947 | -0.06807 | -0.01553
[RO-RO] [OPP] OHL 400 kV Tantareni-Urechesti | BC | -0.02049 | 0.00063 | 0.00292 | 1e-05 | -0.08436 | 0.00019 | -0.00028 | -0.00024 | 0.00015 | 0.00013 | -0.06193 | 0.002 | 0.00192 | 0.00057 | -0.00194 | -0.0528 | -6e-05 | -0.00172 | 0.00015 | 0.09523 | 0.04421 | 0.0025 | -0.00107 | -0.07588 | -0.01817 | -0.02088 | -0.03076
[RO-RO] [OPP] OHL 400 kV Tantareni-Urechesti | N-1 TIE 400 kV Portile de Fier-Djerdap | -0.03593 | 0.00038 | -0.00856 | 0 | -0.08192 | -4e-05 | 0.00027 | 3e-05 | -4e-05 | -3e-05 | -0.06909 | -0.005 | 0.00305 | -0.00019 | -0.01711 | -0.06359 | 1e-05 | -0.00015 | -4e-05 | 0.13795 | 0.00619 | -0.0002 | 0.00116 | -0.0742 | -0.00801 | -0.03972 | -0.01666
[RO-RO] [OPP] OHL 400 kV Tantareni-Urechesti | N-1 OHL 400 kV Portile de Fier-Urechesti | -0.02648 | -0.00016 | -0.01267 | -1e-05 | -0.04137 | -0.00023 | 0.00057 | 0.00027 | -0.00018 | -0.00016 | -0.03956 | -0.00781 | 0.00167 | -0.00076 | -0.01852 | -0.03839 | 7e-05 | 0.00145 | -0.00018 | 0.16563 | -0.01367 | -0.00254 | 0.00226 | -0.03562 | 0.00847 | -0.02899 | 0.01193
[RO-RO] [OPP] OHL 400 kV Tantareni-Urechesti | N-1 OHL 400 kV Slatina-Portile de Fier | -0.0189 | 0.00096 | 0.00852 | 2e-05 | -0.10238 | 0.00036 | -0.00059 | -0.00044 | 0.00027 | 0.00024 | -0.07156 | 0.00557 | 0.00225 | 0.00108 | 0.00385 | -0.05923 | -0.00011 | -0.00297 | 0.00027 | 0.08811 | 0.06537 | 0.00441 | -0.00222 | -0.09321 | -0.02951 | -0.01854 | -0.05016
[RO-RO] [OPP] OHL 400 kV Tantareni-Urechesti | N-1 OHL 400 kV Domnesti-Urechesti | -0.016 | 0.00094 | 0.00797 | 2e-05 | -0.09093 | 0.00034 | -0.00054 | -0.00042 | 0.00026 | 0.00022 | -0.06258 | 0.00528 | 0.0024 | 0.00102 | 0.00394 | -0.05136 | -0.0001 | -0.00286 | 0.00025 | 0.09971 | 0.05742 | 0.00415 | -0.00192 | -0.08399 | -0.02977 | -0.01558 | -0.05272
[RO-RO] [OPP] OHL 400 kV Tantareni-Urechesti | N-1 TRA 400/220 kV AT Urechesti | -0.01073 | 0.00065 | 0.00857 | 2e-05 | -0.07181 | 0.00029 | -0.00056 | -0.00036 | 0.00022 | 0.00019 | -0.04964 | 0.0054 | 0.00082 | 0.0009 | 0.00592 | -0.04065 | -9e-05 | -0.00226 | 0.00022 | 0.10494 | 0.05491 | 0.00361 | -0.00227 | -0.06386 | -0.0193 | -0.01012 | -0.02888
[RO-RO] [OPP] OHL 400 kV Tantareni-Urechesti | N-1 TIE 400 kV Resita-Pancevo c2 | -0.02049 | 0.00063 | 0.00292 | 1e-05 | -0.08436 | 0.00019 | -0.00028 | -0.00024 | 0.00015 | 0.00013 | -0.06193 | 0.002 | 0.00192 | 0.00057 | -0.00194 | -0.0528 | -6e-05 | -0.00172 | 0.00015 | 0.09523 | 0.04421 | 0.0025 | -0.00107 | -0.07588 | -0.01817 | -0.02088 | -0.03076
[RO-RO] [OPP] OHL 400 kV Tantareni-Urechesti | N-1 TIE 400 kV Resita-Pancevo c1 | -0.02013 | 0.00055 | 0.00119 | 1e-05 | -0.08055 | 0.00015 | -0.00018 | -0.00019 | 0.00011 | 0.0001 | -0.05914 | 0.00093 | 0.00204 | 0.00042 | -0.00345 | -0.05042 | -4e-05 | -0.00138 | 0.00011 | 0.10249 | 0.04044 | 0.0019 | -0.00061 | -0.07223 | -0.01581 | -0.02013 | -0.02742
[RO-RO] [OPP] OHL 400 kV Portile de Fier-Urechesti | BC | -0.00965 | -0.00127 | -0.0251 | -4e-05 | 0.06924 | -0.00068 | 0.00138 | 0.00083 | -0.00053 | -0.00046 | 0.03603 | -0.0158 | -0.00041 | -0.00214 | -0.0267 | 0.02321 | 0.00021 | 0.00511 | -0.00053 | 0.11338 | -0.09321 | -0.00812 | 0.00536 | 0.06485 | 0.04291 | -0.01305 | 0.06874
[RO-RO] [OPP] OHL 400 kV Portile de Fier-Urechesti | N-1 OHL 400 kV Slatina-Portile de Fier | -0.01199 | -0.00175 | -0.03335 | -5e-05 | 0.09579 | -0.00092 | 0.00184 | 0.00112 | -0.00071 | -0.00062 | 0.05023 | -0.02105 | -0.0009 | -0.00288 | -0.03525 | 0.03269 | 0.00028 | 0.00695 | -0.00071 | 0.12387 | -0.1244 | -0.01094 | 0.00706 | 0.09038 | 0.05962 | -0.0165 | 0.09734
[RO-RO] [OPP] OHL 400 kV Portile de Fier-Urechesti | N-1 OHL 220 kV Portile de Fier-Resita 1&2 | -0.01342 | -0.00124 | -0.02686 | -4e-05 | 0.06392 | -0.00071 | 0.00146 | 0.00085 | -0.00055 | -0.00047 | 0.03095 | -0.01683 | 0.0001 | -0.00222 | -0.02938 | 0.01823 | 0.00021 | 0.0052 | -0.00054 | 0.10482 | -0.09694 | -0.00837 | 0.00572 | 0.05964 | 0.04229 | -0.01733 | 0.06661
[RO-RO] [OPP] OHL 400 kV Portile de Fier-Urechesti | N-1 OHL 220 kV Resita-Timisoara 1&2 | -0.02483 | -0.00127 | -0.03534 | -5e-05 | 0.0534 | -0.00086 | 0.0019 | 0.00103 | -0.00067 | -0.00058 | 0.01945 | -0.02189 | 0.0019 | -0.00274 | -0.0404 | 0.00637 | 0.00026 | 0.00605 | -0.00066 | 0.09971 | -0.11515 | -0.01014 | 0.00763 | 0.04922 | 0.04432 | -0.02972 | 0.06549
[RO-RO] [OPP] OHL 400 kV Portile de Fier-Urechesti | N-1 TIE 400 kV Resita-Pancevo c2 | -0.00965 | -0.00127 | -0.0251 | -4e-05 | 0.06924 | -0.00068 | 0.00138 | 0.00083 | -0.00053 | -0.00046 | 0.03603 | -0.0158 | -0.00041 | -0.00214 | -0.0267 | 0.02321 | 0.00021 | 0.00511 | -0.00053 | 0.11338 | -0.09321 | -0.00812 | 0.00536 | 0.06485 | 0.04291 | -0.01305 | 0.06874
[RO-RO] [OPP] OHL 400 kV Portile de Fier-Urechesti | N-1 TIE 400 kV Resita-Pancevo c1 | -0.01016 | -0.00116 | -0.02259 | -4e-05 | 0.0637 | -0.00061 | 0.00122 | 0.00074 | -0.00047 | -0.00041 | 0.03198 | -0.01423 | -0.00058 | -0.00192 | -0.02452 | 0.01975 | 0.00019 | 0.00462 | -0.00047 | 0.10281 | -0.08773 | -0.00726 | 0.0047 | 0.05953 | 0.03947 | -0.01415 | 0.06389
[RO-RO] [OPP] OHL 400 kV Slatina-Portile de Fier | N-1 OHL 400 kV Portile de Fier-Urechesti | 0.00842 | 0.00145 | 0.02604 | 4e-05 | -0.07908 | 0.00073 | -0.00143 | -0.00089 | 0.00057 | 0.00049 | -0.04187 | 0.01651 | 0.0011 | 0.00229 | 0.02726 | -0.0276 | -0.00022 | -0.0056 | 0.00056 | -0.0666 | 0.09777 | 0.00872 | -0.00544 | -0.07532 | -0.0495 | 0.01194 | -0.08278
[RO-RO] [OPP] OHL 400 kV Slatina-Portile de Fier | N-1 TIE 400 kV Resita-Pancevo c2 | 0.00445 | 0.00093 | 0.01573 | 3e-05 | -0.05062 | 0.00045 | -0.00086 | -0.00055 | 0.00035 | 0.0003 | -0.02706 | 0.01001 | 0.00093 | 0.00141 | 0.01629 | -0.01806 | -0.00014 | -0.0035 | 0.00035 | -0.01999 | 0.05946 | 0.00538 | -0.00323 | -0.04866 | -0.03186 | 0.00658 | -0.05452
[RO-RO] [OPP] OHL 400 kV Medgidia Sud - Stupina | N-1 OHL 400 kV Isaccea - Rahman | -0.0512 | -0.00155 | -0.02842 | -4e-05 | -0.0982 | -0.00073 | 0.00125 | 0.00089 | -0.00056 | -0.00049 | -0.07858 | -0.01862 | -0.00236 | -0.00226 | -0.03832 | -0.07153 | 0.00022 | 0.00591 | -0.00056 | -0.02473 | -0.0355 | -0.0082 | 0.00374 | -0.10164 | 0.06465 | -0.05412 | 0.13416
[RO-RO] [OPP] OHL 400 kV Medgidia Sud - Stupina | N-1 OHL 400 kV Cernavodă - Medgidia Sud | -0.05241 | -0.00104 | -0.0255 | -3e-05 | -0.1198 | -0.00059 | 0.00112 | 0.00071 | -0.00046 | -0.00039 | -0.08986 | -0.01647 | -0.00043 | -0.00185 | -0.03596 | -0.07918 | 0.00018 | 0.0045 | -0.00045 | 0.00441 | -0.02513 | -0.00655 | 0.00368 | -0.12618 | 0.04444 | -0.05483 | 0.08765
[RO-RO] [OPP] OHL 400 kV Medgidia Sud - Rahman | N-1 OHL 400 kV Cernavodă - Medgidia Sud | 0.04941 | 0.00098 | 0.02404 | 3e-05 | 0.11295 | 0.00055 | -0.00106 | -0.00067 | 0.00043 | 0.00037 | 0.08472 | 0.01553 | 0.00041 | 0.00174 | 0.0339 | 0.07465 | -0.00017 | -0.00424 | 0.00043 | -0.00415 | 0.02369 | 0.00618 | -0.00347 | 0.11897 | -0.0419 | 0.0517 | -0.08264
[RO-RO] [OPP] OHL 400 kV Medgidia Sud- Cernavoda | BC | -0.04652 | 0.00023 | -0.01515 | -1e-05 | -0.14656 | -0.00019 | 0.00066 | 0.00021 | -0.00016 | -0.00013 | -0.09941 | -0.00922 | 0.00375 | -0.00068 | -0.02512 | -0.08273 | 6e-05 | 0.00077 | -0.00015 | 0.06585 | 0.00105 | -0.00198 | 0.00296 | -0.15817 | -0.00584 | -0.04751 | -0.02569
[RO-RO] [OPP] OHL 400 kV Medgidia Sud- Cernavoda | N-1 OHL 400 kV Isaccea - Tulcea Vest | -0.03764 | 0.00057 | -0.00974 | 0 | -0.13214 | -4e-05 | 0.00042 | 3e-05 | -4e-05 | -4e-05 | -0.08706 | -0.00563 | 0.00443 | -0.00022 | -0.01803 | -0.07113 | 1e-05 | -0.00046 | -4e-05 | 0.07421 | 0.00872 | -0.00031 | 0.00229 | -0.14354 | -0.02003 | -0.03804 | -0.05576
[RO-RO] [OPP] OHL 400 kV Medgidia Sud- Cernavoda | N-1 OHL 400 kV Lacu Sarat - Gura Ialomitei | -0.03392 | 0.00058 | -0.00801 | 0 | -0.12378 | -1e-05 | 0.00034 | -1e-05 | -2e-05 | -2e-05 | -0.08072 | -0.00457 | 0.00414 | -0.00012 | -0.01551 | -0.06552 | 0 | -0.00063 | -2e-05 | 0.07214 | 0.01071 | 2e-05 | 0.00193 | -0.13474 | -0.02035 | -0.03411 | -0.05462
[RO-RO] [OPP] OHL 400 kV Medgidia Sud- Cernavoda | N-1 OHL 400 kV Tulcea Vest - Tariverde | -0.03888 | 0.00053 | -0.01047 | -1e-05 | -0.13428 | -6e-05 | 0.00046 | 5e-05 | -6e-05 | -5e-05 | -0.08884 | -0.00612 | 0.00435 | -0.00028 | -0.019 | -0.07279 | 2e-05 | -0.0003 | -6e-05 | 0.07322 | 0.00773 | -0.00053 | 0.00238 | -0.14573 | -0.01818 | -0.03936 | -0.05186
[RO-RO] [OPP] OHL 400 kV Medgidia Sud- Cernavoda | N-1 OHL 400 kV Gutinas – Smardan | -0.04756 | 0.0003 | -0.01533 | -1e-05 | -0.15022 | -0.00018 | 0.00068 | 0.0002 | -0.00015 | -0.00013 | -0.10183 | -0.00927 | 0.00413 | -0.00066 | -0.02558 | -0.08471 | 5e-05 | 0.00063 | -0.00015 | 0.06929 | 0.00121 | -0.00188 | 0.0031 | -0.16215 | -0.00872 | -0.04857 | -0.03323
[RO-RO] [OPP] OHL 400 kV Medgidia Sud- Cernavoda | N-1 OHL 400 kV Isaccea - Rahman | -0.06253 | -0.00026 | -0.02404 | -3e-05 | -0.17726 | -0.00042 | 0.00105 | 0.00049 | -0.00033 | -0.00029 | -0.12398 | -0.01504 | 0.00301 | -0.00138 | -0.0371 | -0.10509 | 0.00013 | 0.00262 | -0.00033 | 0.05811 | -0.01005 | -0.00455 | 0.00413 | -0.18994 | 0.01437 | -0.06442 | 0.01625
[RO-RO] [OPP] OHL 400 kV Medgidia Sud- Cernavoda | N-1 OHL 400 kV Isaccea - Stupina | -0.06391 | -0.0003 | -0.02481 | -3e-05 | -0.17991 | -0.00044 | 0.00109 | 0.00051 | -0.00035 | -0.0003 | -0.1261 | -0.01554 | 0.00295 | -0.00144 | -0.03814 | -0.10702 | 0.00013 | 0.00278 | -0.00034 | 0.05745 | -0.01101 | -0.00477 | 0.00423 | -0.19269 | 0.01612 | -0.06589 | 0.01988
[RO-RO] [OPP] OHL 400 kV Medgidia Sud- Cernavoda | N-1 TIE 400 kV MEDGIDIA SUD - VARNA | -0.03474 | 0.00042 | -0.00967 | -1e-05 | -0.11831 | -7e-05 | 0.00042 | 7e-05 | -6e-05 | -5e-05 | -0.07856 | -0.0057 | 0.00371 | -0.00029 | -0.01727 | -0.06451 | 2e-05 | -0.00013 | -6e-05 | 0.06277 | 0.00592 | -0.00064 | 0.00214 | -0.12826 | -0.01431 | -0.03522 | -0.0419
[RO-RO] [OPP] OHL 400 kV Medgidia Sud- Cernavoda | N-1 TIE 400 kV DOBRUDJA- MEDGIDIA SUD | -0.0354 | 0.00041 | -0.00998 | -1e-05 | -0.11983 | -8e-05 | 0.00044 | 7e-05 | -7e-05 | -6e-05 | -0.07971 | -0.00589 | 0.00371 | -0.00031 | -0.0177 | -0.06552 | 2e-05 | -8e-05 | -7e-05 | 0.06294 | 0.00565 | -0.00071 | 0.00218 | -0.12992 | -0.01384 | -0.0359 | -0.04101
[RO-RO] [OPP] OHL 400 kV Medgidia Sud- Cernavoda | N-1 OHL 400 kV Constanta Nord- Cernavoda | -0.03726 | 0.00061 | -0.00937 | 0 | -0.13225 | -3e-05 | 0.00041 | 1e-05 | -3e-05 | -3e-05 | -0.08688 | -0.00538 | 0.00453 | -0.00019 | -0.0176 | -0.07085 | 1e-05 | -0.00057 | -3e-05 | 0.07557 | 0.00948 | -0.00017 | 0.00225 | -0.14375 | -0.02139 | -0.03761 | -0.05874
[RO-RO] [OPP] OHL 400 kV Medgidia Sud- Cernavoda | N-1 OHL 400 kV Cernavoda - Pelicanu | -0.04517 | 1e-05 | -0.01621 | -2e-05 | -0.13409 | -0.00025 | 0.00071 | 0.00029 | -0.0002 | -0.00017 | -0.09252 | -0.01001 | 0.0029 | -0.00084 | -0.02577 | -0.07779 | 7e-05 | 0.00136 | -0.0002 | 0.05199 | -0.00379 | -0.00267 | 0.00296 | -0.14415 | 0.00268 | -0.04637 | -0.00613
[RO-RO] [OPP] OHL 400 kV Medgidia Sud- Cernavoda | N-1 OHL 400 kV Pelicanu - Bucuresti Sud | -0.04542 | 0 | -0.01639 | -2e-05 | -0.13432 | -0.00025 | 0.00072 | 0.00029 | -0.0002 | -0.00018 | -0.09278 | -0.01013 | 0.00288 | -0.00086 | -0.02599 | -0.07806 | 8e-05 | 0.0014 | -0.0002 | 0.05173 | -0.00412 | -0.00272 | 0.00299 | -0.14436 | 0.0031 | -0.04665 | -0.00527
[RO-RO] [OPP] OHL 400 kV Medgidia Sud- Cernavoda | N-1 OHL 400 kV Gura Ialomitei - Bucuresti Sud | -0.04528 | 0 | -0.01633 | -2e-05 | -0.13392 | -0.00025 | 0.00072 | 0.00029 | -0.0002 | -0.00017 | -0.0925 | -0.0101 | 0.00287 | -0.00086 | -0.02591 | -0.07783 | 8e-05 | 0.0014 | -0.0002 | 0.05152 | -0.00409 | -0.00271 | 0.00298 | -0.14394 | 0.00312 | -0.0465 | -0.00519
[RO-RO] [OPP] OHL 400 kV Medgidia Sud- Cernavoda | N-1 OHL 400 kV Medgidia Sud - Stupina | -0.06391 | -0.0003 | -0.02481 | -3e-05 | -0.17991 | -0.00044 | 0.00109 | 0.00051 | -0.00035 | -0.0003 | -0.1261 | -0.01554 | 0.00295 | -0.00144 | -0.03814 | -0.10702 | 0.00013 | 0.00278 | -0.00034 | 0.05745 | -0.01101 | -0.00477 | 0.00423 | -0.19269 | 0.01612 | -0.06589 | 0.01988
[RO-RO] [OPP] OHL 400 kV Medgidia Sud- Cernavoda | N-1 OHL 400 kV Medgidia Sud - Rahman | -0.06253 | -0.00026 | -0.02404 | -3e-05 | -0.17726 | -0.00042 | 0.00105 | 0.00049 | -0.00033 | -0.00029 | -0.12398 | -0.01504 | 0.00301 | -0.00138 | -0.0371 | -0.10509 | 0.00013 | 0.00262 | -0.00033 | 0.05811 | -0.01005 | -0.00455 | 0.00413 | -0.18994 | 0.01437 | -0.06442 | 0.01625
[RO-RO] [OPP] OHL 400 kV Medgidia Sud- Cernavoda | N-1 TIE 400 kV Isaccea - Vulcanesti | -0.05521 | -0.00018 | -0.02061 | -2e-05 | -0.16026 | -0.00035 | 0.0009 | 0.00041 | -0.00028 | -0.00024 | -0.11128 | -0.01288 | 0.00277 | -0.00116 | -0.03216 | -0.09392 | 0.0001 | 0.00215 | -0.00027 | 0.05552 | -0.00659 | -0.00378 | 0.00353 | -0.17202 | 0.01094 | -0.05675 | 0.0111
[RO-RO] [OPP] OHL 400 kV Cernavoda - Pelicanu | BC | 0.00425 | -0.00069 | -0.00332 | -1e-05 | 0.03921 | -0.00018 | 0.00015 | 0.00023 | -0.00014 | -0.00012 | 0.02168 | -0.00251 | -0.00268 | -0.00052 | -0.00202 | 0.01552 | 6e-05 | 0.00185 | -0.00014 | -0.04358 | -0.01521 | -0.00214 | 2e-05 | 0.04409 | 0.02678 | 0.00356 | 0.06148
[RO-RO] [OPP] OHL 400 kV Cernavoda - Pelicanu | N-1 OHL 400 kV Isaccea - Tulcea Vest | 0.00508 | -0.00066 | -0.00281 | -1e-05 | 0.04055 | -0.00017 | 0.00013 | 0.00022 | -0.00013 | -0.00011 | 0.02283 | -0.00217 | -0.00262 | -0.00048 | -0.00136 | 0.0166 | 5e-05 | 0.00173 | -0.00012 | -0.0428 | -0.0145 | -0.00199 | -4e-05 | 0.04545 | 0.02546 | 0.00444 | 0.05867
[RO-RO] [OPP] OHL 400 kV Cernavoda - Pelicanu | N-1 OHL 400 kV Lacu Sarat - Gura Ialomitei | 0.00594 | -0.00065 | -0.00236 | -1e-05 | 0.04227 | -0.00016 | 0.00011 | 0.0002 | -0.00012 | -0.0001 | 0.02418 | -0.00188 | -0.00263 | -0.00045 | -0.00073 | 0.01783 | 5e-05 | 0.00166 | -0.00012 | -0.04273 | -0.01392 | -0.00187 | -0.00011 | 0.04723 | 0.02483 | 0.00535 | 0.05759
[RO-RO] [OPP] OHL 400 kV Cernavoda - Pelicanu | N-1 OHL 400 kV Tulcea Vest - Tariverde | 0.00495 | -0.00067 | -0.00289 | -1e-05 | 0.04033 | -0.00017 | 0.00014 | 0.00022 | -0.00013 | -0.00011 | 0.02264 | -0.00223 | -0.00263 | -0.00049 | -0.00147 | 0.01642 | 5e-05 | 0.00175 | -0.00013 | -0.04291 | -0.01461 | -0.00201 | -3e-05 | 0.04522 | 0.02566 | 0.0043 | 0.05909
[RO-RO] [OPP] OHL 400 kV Cernavoda - Pelicanu | N-1 OHL 400 kV Tariverde - Constanta Nord | 0.00495 | -0.00067 | -0.00289 | -1e-05 | 0.04033 | -0.00017 | 0.00014 | 0.00022 | -0.00013 | -0.00011 | 0.02264 | -0.00223 | -0.00263 | -0.00049 | -0.00147 | 0.01642 | 5e-05 | 0.00175 | -0.00013 | -0.04291 | -0.01461 | -0.00201 | -3e-05 | 0.04522 | 0.02566 | 0.0043 | 0.05909
[RO-RO] [OPP] OHL 400 kV Cernavoda - Pelicanu | N-1 OHL 400 kV Constanta Nord- Cernavoda | 0.00506 | -0.00066 | -0.00281 | -1e-05 | 0.04046 | -0.00017 | 0.00013 | 0.00022 | -0.00013 | -0.00011 | 0.02277 | -0.00217 | -0.00261 | -0.00048 | -0.00137 | 0.01656 | 5e-05 | 0.00173 | -0.00012 | -0.04273 | -0.01448 | -0.00198 | -4e-05 | 0.04535 | 0.02542 | 0.00442 | 0.05858
[RO-RO] [OPP] OHL 400 kV Cernavoda - Pelicanu | N-1 OHL 400 kV Gura Ialomitei - Bucuresti Sud | 0.00595 | -0.00101 | -0.00492 | -1e-05 | 0.05637 | -0.00027 | 0.00023 | 0.00034 | -0.0002 | -0.00017 | 0.03106 | -0.0037 | -0.00388 | -0.00077 | -0.00309 | 0.02217 | 8e-05 | 0.00269 | -0.0002 | -0.06303 | -0.02219 | -0.00313 | 5e-05 | 0.06341 | 0.03894 | 0.00493 | 0.0893
[RO-RO] [OPP] OHL 400 kV Cernavoda - Pelicanu | N-1 OHL 400 kV Gutinas – Smardan | 0.00634 | -0.00083 | -0.00295 | -1e-05 | 0.04661 | -0.0002 | 0.00013 | 0.00026 | -0.00015 | -0.00013 | 0.02658 | -0.0024 | -0.00345 | -0.00057 | -0.00111 | 0.01954 | 6e-05 | 0.00213 | -0.00015 | -0.05055 | -0.01553 | -0.00236 | -0.00026 | 0.05213 | 0.03261 | 0.00572 | 0.07674
[RO-RO] [OPP] OHL 400 kV Cernavoda - Pelicanu | N-1 OHL 400 kV Brasov – Gutinas | 0.00486 | -0.00086 | -0.00386 | -1e-05 | 0.04467 | -0.00022 | 0.00017 | 0.00028 | -0.00016 | -0.00014 | 0.02469 | -0.00297 | -0.00339 | -0.00063 | -0.00232 | 0.01768 | 7e-05 | 0.00226 | -0.00016 | -0.04875 | -0.01704 | -0.00258 | -6e-05 | 0.05029 | 0.03325 | 0.0041 | 0.07679
[RO-RO] [OPP] OHL 400 kV Pelicanu - Bucuresti Sud | BC | 0.00354 | -0.00074 | -0.00396 | -1e-05 | 0.0393 | -0.0002 | 0.00018 | 0.00026 | -0.00015 | -0.00013 | 0.02129 | -0.00293 | -0.0028 | -0.00058 | -0.00279 | 0.01497 | 6e-05 | 0.00201 | -0.00015 | -0.0453 | -0.01658 | -0.00237 | 0.00011 | 0.04434 | 0.02871 | 0.00276 | 0.06552
[RO-RO] [OPP] OHL 400 kV Pelicanu - Bucuresti Sud | N-1 OHL 400 kV Isaccea - Tulcea Vest | 0.00438 | -0.00071 | -0.00345 | -1e-05 | 0.04064 | -0.00019 | 0.00016 | 0.00024 | -0.00014 | -0.00012 | 0.02245 | -0.0026 | -0.00273 | -0.00054 | -0.00213 | 0.01605 | 6e-05 | 0.00189 | -0.00014 | -0.04452 | -0.01586 | -0.00221 | 4e-05 | 0.0457 | 0.02738 | 0.00364 | 0.06271
[RO-RO] [OPP] OHL 400 kV Pelicanu - Bucuresti Sud | N-1 OHL 400 kV Lacu Sarat - Gura Ialomitei | 0.00494 | -0.0007 | -0.00317 | -1e-05 | 0.04182 | -0.00018 | 0.00015 | 0.00023 | -0.00014 | -0.00012 | 0.02336 | -0.00242 | -0.00275 | -0.00052 | -0.00173 | 0.01687 | 6e-05 | 0.00186 | -0.00013 | -0.0446 | -0.01551 | -0.00214 | -1e-05 | 0.04693 | 0.0271 | 0.00424 | 0.06232
[RO-RO] [OPP] OHL 400 kV Pelicanu - Bucuresti Sud | N-1 OHL 400 kV Tulcea Vest - Tariverde | 0.0042 | -0.00072 | -0.00356 | -1e-05 | 0.04034 | -0.00019 | 0.00017 | 0.00024 | -0.00014 | -0.00012 | 0.02219 | -0.00267 | -0.00275 | -0.00055 | -0.00227 | 0.01582 | 6e-05 | 0.00192 | -0.00014 | -0.04467 | -0.01601 | -0.00224 | 6e-05 | 0.0454 | 0.02766 | 0.00345 | 0.06329
[RO-RO] [OPP] OHL 400 kV Pelicanu - Bucuresti Sud | N-1 OHL 400 kV Tariverde - Constanta Nord | 0.0042 | -0.00072 | -0.00356 | -1e-05 | 0.04034 | -0.00019 | 0.00017 | 0.00024 | -0.00014 | -0.00012 | 0.02219 | -0.00267 | -0.00275 | -0.00055 | -0.00227 | 0.01582 | 6e-05 | 0.00192 | -0.00014 | -0.04467 | -0.01601 | -0.00224 | 6e-05 | 0.0454 | 0.02766 | 0.00345 | 0.06329
[RO-RO] [OPP] OHL 400 kV Pelicanu - Bucuresti Sud | N-1 OHL 400 kV Constanta Nord- Cernavoda | 0.00415 | -0.00072 | -0.00358 | -1e-05 | 0.04024 | -0.00019 | 0.00017 | 0.00024 | -0.00014 | -0.00012 | 0.02211 | -0.00268 | -0.00275 | -0.00055 | -0.0023 | 0.01575 | 6e-05 | 0.00192 | -0.00014 | -0.04466 | -0.01602 | -0.00225 | 6e-05 | 0.04528 | 0.02769 | 0.00341 | 0.06335
[RO-RO] [OPP] OHL 400 kV Pelicanu - Bucuresti Sud | N-1 OHL 400 kV Gura Ialomitei - Bucuresti Sud | 0.00531 | -0.00107 | -0.00563 | -2e-05 | 0.05717 | -0.00029 | 0.00026 | 0.00037 | -0.00022 | -0.00019 | 0.03107 | -0.00418 | -0.00405 | -0.00084 | -0.0039 | 0.0219 | 9e-05 | 0.00289 | -0.00022 | -0.06557 | -0.02384 | -0.0034 | 0.00014 | 0.06447 | 0.04138 | 0.00418 | 0.09451
[RO-RO] [OPP] OHL 400 kV Pelicanu - Bucuresti Sud | N-1 OHL 400 kV Gutinas – Smardan | 0.00573 | -0.00089 | -0.00358 | -1e-05 | 0.04703 | -0.00022 | 0.00016 | 0.00028 | -0.00016 | -0.00014 | 0.02642 | -0.00282 | -0.0036 | -0.00063 | -0.00183 | 0.01917 | 7e-05 | 0.00231 | -0.00016 | -0.05259 | -0.01691 | -0.00259 | -0.00019 | 0.05275 | 0.0348 | 0.00502 | 0.08147
[RO-RO] [OPP] OHL 400 kV Pelicanu - Bucuresti Sud | N-1 OHL 400 kV Brasov – Gutinas | 0.00421 | -0.00092 | -0.00455 | -1e-05 | 0.04526 | -0.00024 | 0.00021 | 0.00031 | -0.00018 | -0.00016 | 0.02459 | -0.00344 | -0.00357 | -0.0007 | -0.00311 | 0.01734 | 7e-05 | 0.00246 | -0.00018 | -0.05095 | -0.01857 | -0.00284 | 2e-05 | 0.05111 | 0.03578 | 0.00336 | 0.08225
[RO-RO] [OPP] OHL 400 kV Gura Ialomitei - Bucuresti Sud | BC | 0.00376 | -0.0007 | -0.00356 | -1e-05 | 0.03812 | -0.00019 | 0.00017 | 0.00024 | -0.00014 | -0.00012 | 0.02085 | -0.00266 | -0.00266 | -0.00054 | -0.00237 | 0.01478 | 6e-05 | 0.00188 | -0.00014 | -0.04322 | -0.01549 | -0.0022 | 7e-05 | 0.04294 | 0.02702 | 0.00304 | 0.06182
[RO-RO] [OPP] OHL 400 kV Gura Ialomitei - Bucuresti Sud | N-1 OHL 400 kV Isaccea - Tulcea Vest | 0.00456 | -0.00067 | -0.00307 | -1e-05 | 0.03943 | -0.00017 | 0.00014 | 0.00022 | -0.00013 | -0.00011 | 0.02197 | -0.00233 | -0.0026 | -0.0005 | -0.00172 | 0.01583 | 5e-05 | 0.00177 | -0.00013 | -0.04246 | -0.01479 | -0.00205 | 1e-05 | 0.04427 | 0.02573 | 0.00389 | 0.05909
[RO-RO] [OPP] OHL 400 kV Gura Ialomitei - Bucuresti Sud | N-1 OHL 400 kV Lacu Sarat - Gura Ialomitei | 0.00524 | -0.00066 | -0.00272 | -1e-05 | 0.04081 | -0.00017 | 0.00013 | 0.00021 | -0.00012 | -0.00011 | 0.02305 | -0.00211 | -0.00262 | -0.00048 | -0.00123 | 0.01681 | 5e-05 | 0.00171 | -0.00012 | -0.04248 | -0.01435 | -0.00196 | -5e-05 | 0.04571 | 0.02531 | 0.00462 | 0.05841
[RO-RO] [OPP] OHL 400 kV Gura Ialomitei - Bucuresti Sud | N-1 OHL 400 kV Tulcea Vest - Tariverde | 0.00441 | -0.00067 | -0.00316 | -1e-05 | 0.03917 | -0.00018 | 0.00015 | 0.00023 | -0.00013 | -0.00011 | 0.02175 | -0.00239 | -0.00261 | -0.00051 | -0.00184 | 0.01563 | 5e-05 | 0.00179 | -0.00013 | -0.04259 | -0.01492 | -0.00207 | 2e-05 | 0.044 | 0.02596 | 0.00373 | 0.05959
[RO-RO] [OPP] OHL 400 kV Gura Ialomitei - Bucuresti Sud | N-1 OHL 400 kV Tariverde - Constanta Nord | 0.00441 | -0.00067 | -0.00316 | -1e-05 | 0.03917 | -0.00018 | 0.00015 | 0.00023 | -0.00013 | -0.00011 | 0.02175 | -0.00239 | -0.00261 | -0.00051 | -0.00184 | 0.01563 | 5e-05 | 0.00179 | -0.00013 | -0.04259 | -0.01492 | -0.00207 | 2e-05 | 0.044 | 0.02596 | 0.00373 | 0.05959
[RO-RO] [OPP] OHL 400 kV Gura Ialomitei - Bucuresti Sud | N-1 OHL 400 kV Constanta Nord- Cernavoda | 0.00444 | -0.00067 | -0.00313 | -1e-05 | 0.03917 | -0.00017 | 0.00015 | 0.00022 | -0.00013 | -0.00011 | 0.02177 | -0.00238 | -0.00261 | -0.0005 | -0.00181 | 0.01566 | 5e-05 | 0.00178 | -0.00013 | -0.04251 | -0.01487 | -0.00206 | 1e-05 | 0.044 | 0.02587 | 0.00377 | 0.05939
[RO-RO] [OPP] OHL 400 kV Gura Ialomitei - Bucuresti Sud | N-1 OHL 400 kV Cernavoda - Pelicanu | 0.00547 | -0.00098 | -0.0049 | -1e-05 | 0.05391 | -0.00026 | 0.00023 | 0.00033 | -0.00019 | -0.00017 | 0.02957 | -0.00367 | -0.00374 | -0.00075 | -0.00318 | 0.02103 | 8e-05 | 0.00262 | -0.00019 | -0.06076 | -0.02161 | -0.00306 | 8e-05 | 0.06069 | 0.0378 | 0.00447 | 0.08657
[RO-RO] [OPP] OHL 400 kV Gura Ialomitei - Bucuresti Sud | N-1 OHL 400 kV Gutinas – Smardan | 0.00584 | -0.00084 | -0.0032 | -1e-05 | 0.04549 | -0.0002 | 0.00014 | 0.00027 | -0.00015 | -0.00013 | 0.02573 | -0.00255 | -0.00343 | -0.00058 | -0.00145 | 0.01878 | 6e-05 | 0.00216 | -0.00015 | -0.05016 | -0.01581 | -0.00241 | -0.00021 | 0.05095 | 0.03282 | 0.00519 | 0.077
[RO-RO] [OPP] OHL 400 kV Gura Ialomitei - Bucuresti Sud | N-1 OHL 400 kV Brasov – Gutinas | 0.00438 | -0.00086 | -0.00411 | -1e-05 | 0.04369 | -0.00022 | 0.00019 | 0.00029 | -0.00017 | -0.00015 | 0.02392 | -0.00313 | -0.00339 | -0.00065 | -0.00267 | 0.01699 | 7e-05 | 0.0023 | -0.00017 | -0.04849 | -0.01735 | -0.00264 | -2e-05 | 0.04926 | 0.03362 | 0.00359 | 0.07744
[RO-RO] [OPP] OHL 400 kV Gutinas - Smardan | BC | 0.01223 | -0.00082 | 0.00213 | -1e-05 | 0.0433 | -0.00011 | -0.00016 | 0.00015 | -7e-05 | -6e-05 | 0.02868 | 0.00064 | -0.00449 | -0.00025 | 0.00537 | 0.02352 | 3e-05 | 0.00165 | -7e-05 | -0.0408 | -0.00187 | -0.00125 | -0.00164 | 0.04706 | 0.0341 | 0.01266 | 0.08928
[RO-RO] [OPP] OHL 400 kV Gutinas - Smardan | N-1 OHL 400 kV Isaccea - Tulcea Vest | 0.01101 | -0.00087 | 0.00139 | -1e-05 | 0.04132 | -0.00013 | -0.00013 | 0.00018 | -9e-05 | -8e-05 | 0.02699 | 0.00015 | -0.00458 | -0.00032 | 0.0044 | 0.02193 | 4e-05 | 0.00182 | -9e-05 | -0.04194 | -0.00292 | -0.00148 | -0.00155 | 0.04506 | 0.03604 | 0.01136 | 0.0934
[RO-RO] [OPP] OHL 400 kV Gutinas - Smardan | N-1 OHL 400 kV Lacu Sarat - Gura Ialomitei | 0.0098 | -0.00089 | 0.00076 | -1e-05 | 0.03891 | -0.00014 | -0.0001 | 0.00019 | -0.0001 | -9e-05 | 0.02508 | -0.00026 | -0.00457 | -0.00036 | 0.00352 | 0.02021 | 4e-05 | 0.00192 | -0.0001 | -0.04201 | -0.00373 | -0.00164 | -0.00144 | 0.04256 | 0.03689 | 0.01008 | 0.09485
[RO-RO] [OPP] OHL 400 kV Gutinas - Smardan | N-1 OHL 400 kV Tulcea Vest - Tariverde | 0.0113 | -0.00086 | 0.00157 | -1e-05 | 0.04182 | -0.00012 | -0.00013 | 0.00017 | -9e-05 | -8e-05 | 0.0274 | 0.00026 | -0.00456 | -0.0003 | 0.00463 | 0.02232 | 4e-05 | 0.00178 | -9e-05 | -0.04169 | -0.00267 | -0.00143 | -0.00157 | 0.04556 | 0.03559 | 0.01168 | 0.09244
[RO-RO] [OPP] OHL 400 kV Gutinas - Smardan | N-1 OHL 400 kV Tariverde - Constanta Nord | 0.0113 | -0.00086 | 0.00157 | -1e-05 | 0.04182 | -0.00012 | -0.00013 | 0.00017 | -9e-05 | -8e-05 | 0.0274 | 0.00026 | -0.00456 | -0.0003 | 0.00463 | 0.02232 | 4e-05 | 0.00178 | -9e-05 | -0.04169 | -0.00267 | -0.00143 | -0.00157 | 0.04556 | 0.03559 | 0.01168 | 0.09244
[RO-RO] [OPP] OHL 400 kV Gutinas - Smardan | N-1 OHL 400 kV Constanta Nord- Cernavoda | 0.01146 | -0.00085 | 0.00166 | -1e-05 | 0.04212 | -0.00012 | -0.00014 | 0.00017 | -8e-05 | -7e-05 | 0.02764 | 0.00032 | -0.00455 | -0.00029 | 0.00475 | 0.02254 | 4e-05 | 0.00176 | -8e-05 | -0.0416 | -0.00256 | -0.0014 | -0.00158 | 0.04587 | 0.03538 | 0.01184 | 0.092
[RO-RO] [OPP] OHL 400 kV Gutinas - Smardan | N-1 OHL 400 kV Cernavoda - Pelicanu | 0.01279 | -0.00091 | 0.0017 | -1e-05 | 0.04846 | -0.00013 | -0.00014 | 0.00018 | -9e-05 | -8e-05 | 0.03153 | 0.00031 | -0.00484 | -0.00032 | 0.0051 | 0.02556 | 4e-05 | 0.00189 | -9e-05 | -0.04653 | -0.00387 | -0.00153 | -0.00164 | 0.05287 | 0.03763 | 0.01313 | 0.09737
[RO-RO] [OPP] OHL 400 kV Gutinas - Smardan | N-1 OHL 400 kV Gura Ialomitei - Bucuresti Sud | 0.01278 | -0.00092 | 0.00161 | -1e-05 | 0.04888 | -0.00013 | -0.00013 | 0.00019 | -9e-05 | -8e-05 | 0.03173 | 0.00025 | -0.00488 | -0.00033 | 0.00502 | 0.02568 | 4e-05 | 0.00193 | -9e-05 | -0.04712 | -0.00413 | -0.00157 | -0.00163 | 0.05335 | 0.03806 | 0.0131 | 0.09833
[RO-RO] [OPP] OHL 400 kV Gutinas - Smardan | N-1 OHL 400 kV Bucuresti Sud - Domnesti | 0.01375 | -0.00088 | 0.00246 | -1e-05 | 0.04862 | -0.00011 | -0.00018 | 0.00016 | -8e-05 | -7e-05 | 0.03221 | 0.00079 | -0.00484 | -0.00026 | 0.00606 | 0.02642 | 4e-05 | 0.00176 | -8e-05 | -0.04845 | -0.00219 | -0.00132 | -0.00178 | 0.05282 | 0.03644 | 0.01421 | 0.09538
[RO-RO] [OPP] OHL 400 kV Gutinas - Smardan | N-1 TIE 400 kV Isaccea - Vulcanesti | 0.03627 | 0.0003 | 0.01725 | 2e-05 | 0.08121 | 0.00033 | -0.00081 | -0.00039 | 0.00026 | 0.00023 | 0.06152 | 0.01077 | -0.00178 | 0.00108 | 0.02486 | 0.05449 | -0.0001 | -0.00215 | 0.00026 | -0.01221 | 0.01927 | 0.00371 | -0.00323 | 0.08538 | -0.01235 | 0.03824 | -0.01255
[RO-RO] [OPP] OHL 400 kV Smardan - Isaccea c1 | BC | 0 | 0 | 0 | 0 | 0 | 0 |  |  | 0 | 0 | 0 | 0 |  |  | 0 | 0 | 0 |  | 0 | 0 | 0 | 0 | 0 | 0 | 0 | 0 | 0
[RO-RO] [OPP] OHL 400 kV Smardan - Isaccea c1 | N-1 OHL 400 kV Lacu Sarat - Isaccea | 0 | 0 | 0 | 0 | 0 | 0 |  |  | 0 | 0 | 0 | 0 |  |  | 0 | 0 | 0 |  | 0 | 0 | 0 | 0 | 0 | 0 | 0 | 0 | 0
[RO-RO] [OPP] OHL 400 kV Smardan - Isaccea c2 | BC | -0.00097 | -0.00092 | -0.00428 | -1e-05 | 0.01479 | -0.00023 | 0.00014 | 0.0003 | -0.00017 | -0.00015 | 0.00679 | -0.00335 | -0.00376 | -0.00065 | -0.00383 | 0.00399 | 7e-05 | 0.00243 | -0.00017 | -0.03738 | -0.00957 | -0.00262 | -0.0004 | 0.01719 | 0.03811 | -0.0013 | 0.09227
[RO-RO] [OPP] OHL 400 kV Smardan - Isaccea c2 | N-1 OHL 400 kV Lacu Sarat - Isaccea | -0.00548 | -0.0014 | -0.0083 | -2e-05 | 0.01319 | -0.00038 | 0.00031 | 0.00048 | -0.00028 | -0.00024 | 0.00336 | -0.00619 | -0.00536 | -0.00109 | -0.00849 | -6e-05 | 0.00012 | 0.00384 | -0.00028 | -0.0543 | -0.01652 | -0.0043 | -0.00022 | 0.01632 | 0.05774 | -0.0062 | 0.13774
[RO-RO] [OPP] OHL 400 kV Bucuresti Sud - Domnesti | BC | 0.01294 | -0.00051 | 0.0028 | 0 | 0.04533 | -4e-05 | -0.00015 | 7e-05 | -3e-05 | -3e-05 | 0.0301 | 0.00132 | -0.003 | -9e-05 | 0.00592 | 0.02471 | 1e-05 | 0.00089 | -3e-05 | -0.06518 | -0.00274 | -0.00057 | -0.00117 | 0.04903 | 0.01992 | 0.01325 | 0.05199
[RO-RO] [OPP] OHL 400 kV Bucuresti Sud - Domnesti | N-1 OHL 400 kV Gutinas – Smardan | 0.01578 | -0.0007 | 0.00329 | 0 | 0.05537 | -7e-05 | -0.00019 | 0.00011 | -5e-05 | -4e-05 | 0.03675 | 0.00147 | -0.00404 | -0.00015 | 0.00717 | 0.03016 | 2e-05 | 0.00127 | -5e-05 | -0.07464 | -0.00317 | -0.00086 | -0.00155 | 0.05994 | 0.02783 | 0.01619 | 0.0727
[RO-RO] [OPP] OHL 400 kV Portile de Fier - Urechesti | BC | -0.00965 | -0.00127 | -0.0251 | -4e-05 | 0.06924 | -0.00068 | 0.00138 | 0.00083 | -0.00053 | -0.00046 | 0.03603 | -0.0158 | -0.00041 | -0.00214 | -0.0267 | 0.02321 | 0.00021 | 0.00511 | -0.00053 | 0.11338 | -0.09321 | -0.00812 | 0.00536 | 0.06485 | 0.04291 | -0.01305 | 0.06874
[RO-RO] [OPP] OHL 400 kV Portile de Fier - Urechesti | N-1 OHL 400 kV Domnesti-Urechesti | -0.00674 | -0.00106 | -0.02181 | -4e-05 | 0.06496 | -0.00059 | 0.00122 | 0.00071 | -0.00046 | -0.0004 | 0.03561 | -0.01367 | -9e-05 | -0.00186 | -0.02288 | 0.02414 | 0.00018 | 0.00437 | -0.00045 | 0.1163 | -0.08461 | -0.00704 | 0.00481 | 0.05958 | 0.03536 | -0.00961 | 0.05446
[RO-RO] [OPP] OHL 220 kV Portile de Fier-Resita c1 | N-1 TIE 400 kV Resita-Pancevo c2 | -0.01405 | 0.00011 | -0.00657 | -1e-05 | -0.01985 | -9e-05 | 0.0003 | 9e-05 | -7e-05 | -6e-05 | -0.01896 | -0.00383 | 0.00189 | -0.0003 | -0.00998 | -0.01857 | 2e-05 | 0.00033 | -7e-05 | -0.03194 | -0.01391 | -0.00092 | 0.00134 | -0.01945 | -0.00229 | -0.01596 | -0.00794
[RO-RO] [OPP] OHL 220 kV Portile de Fier-Resita c2 | N-1 TIE 400 kV Resita-Pancevo c2 | -0.01405 | 0.00011 | -0.00657 | -1e-05 | -0.01985 | -9e-05 | 0.0003 | 9e-05 | -7e-05 | -6e-05 | -0.01896 | -0.00383 | 0.00189 | -0.0003 | -0.00998 | -0.01857 | 2e-05 | 0.00033 | -7e-05 | -0.03194 | -0.01391 | -0.00092 | 0.00134 | -0.01945 | -0.00229 | -0.01596 | -0.00794
[RO-RO] [OPP] OHL 220 kV Resita-Timisoara c1 | N-1 TIE 400 kV Resita-Pancevo c2 | -0.02793 | -1e-05 | -0.01884 | -2e-05 | -0.02915 | -0.00033 | 0.00095 | 0.00037 | -0.00026 | -0.00022 | -0.03051 | -0.0112 | 0.00425 | -0.00109 | -0.02521 | -0.03099 | 0.0001 | 0.00174 | -0.00026 | -0.02516 | -0.04038 | -0.00372 | 0.00417 | -0.02878 | 0.0026 | -0.03067 | -0.00599
[RO-RO] [OPP] OHL 220 kV Resita-Timisoara c2 | N-1 TIE 400 kV Resita-Pancevo c2 | -0.02793 | -1e-05 | -0.01884 | -2e-05 | -0.02915 | -0.00033 | 0.00095 | 0.00037 | -0.00026 | -0.00022 | -0.03051 | -0.0112 | 0.00425 | -0.00109 | -0.02521 | -0.03099 | 0.0001 | 0.00174 | -0.00026 | -0.02516 | -0.04038 | -0.00372 | 0.00417 | -0.02878 | 0.0026 | -0.03067 | -0.00599
[RO-RO] [OPP] OHL 220 kV Arad-Timisoara | N-1 TIE 400 kV Resita-Pancevo c2 | 0.02693 | -0.00014 | 0.01684 | 2e-05 | 0.03205 | 0.00026 | -0.00083 | -0.00029 | 0.00021 | 0.00018 | 0.03179 | 0.00986 | -0.0046 | 0.00089 | 0.02314 | 0.03166 | -8e-05 | -0.00122 | 0.00021 | 0.03772 | 0.03531 | 0.00295 | -0.00371 | 0.03161 | 0.0018 | 0.0296 | 0.01142
[RO-RO] [OPP] OHL 220 kV Arad-Calea Aradului | N-1 TIE 400 kV Resita-Pancevo c2 | 0.01783 | -9e-05 | 0.01114 | 1e-05 | 0.02126 | 0.00017 | -0.00055 | -0.00019 | 0.00014 | 0.00012 | 0.02107 | 0.00652 | -0.00305 | 0.00059 | 0.01531 | 0.02098 | -5e-05 | -0.00081 | 0.00014 | 0.0251 | 0.02335 | 0.00195 | -0.00245 | 0.02096 | 0.00124 | 0.0196 | 0.00762
[RO-RO] [OPP] OHL 220 kV CaleaAradului-Sacalaz | N-1 TIE 400 kV Resita-Pancevo c2 | 0.01783 | -9e-05 | 0.01114 | 1e-05 | 0.02126 | 0.00017 | -0.00055 | -0.00019 | 0.00014 | 0.00012 | 0.02107 | 0.00652 | -0.00305 | 0.00059 | 0.01531 | 0.02098 | -5e-05 | -0.00081 | 0.00014 | 0.0251 | 0.02335 | 0.00195 | -0.00245 | 0.02096 | 0.00124 | 0.0196 | 0.00762
[RO-RO] [OPP] OHL 220 kV Sacalaz-Timisoara | N-1 TIE 400 kV Resita-Pancevo c2 | 0.01881 | -0.0001 | 0.01179 | 1e-05 | 0.02231 | 0.00018 | -0.00058 | -0.00021 | 0.00015 | 0.00013 | 0.02216 | 0.00691 | -0.0032 | 0.00063 | 0.01619 | 0.02208 | -5e-05 | -0.00086 | 0.00015 | 0.02606 | 0.02473 | 0.00207 | -0.0026 | 0.022 | 0.00116 | 0.02067 | 0.00786
[RO-RO] [OPP] OHL 220 kV Mintia-Timisoara | N-1 TIE 400 kV Resita-Pancevo c2 | 0.00264 | 0.00029 | 0.00433 | 1e-05 | -0.00483 | 0.00013 | -0.00025 | -0.00016 | 0.0001 | 9e-05 | -0.00169 | 0.00286 | 0.00057 | 0.00041 | 0.00462 | -0.00049 | -4e-05 | -0.00103 | 0.0001 | -0.02346 | 0.01077 | 0.00157 | -0.00098 | -0.0047 | -0.0085 | 0.00283 | -0.01027
[RO-RO] [OPP] OHL 220 kV Urechesti-Targu Jiu Nord | N-1 TIE 400 kV Resita-Pancevo c2 | -0.02651 | 5e-05 | -0.01463 | -1e-05 | -0.03797 | -0.00024 | 0.00072 | 0.00027 | -0.00019 | -0.00016 | -0.03535 | -0.00873 | 0.00333 | -0.0008 | -0.0207 | -0.03427 | 7e-05 | 0.0012 | -0.00019 | -0.01593 | -0.02664 | -0.00266 | 0.0032 | -0.03699 | -0.00047 | -0.02914 | -0.01245
[RO-RO] [OPP] OHL 220 kV Paroseni-Targu Jiu Nord | N-1 TIE 400 kV Resita-Pancevo c2 | 0.02651 | -5e-05 | 0.01463 | 1e-05 | 0.03797 | 0.00024 | -0.00072 | -0.00027 | 0.00019 | 0.00016 | 0.03535 | 0.00873 | -0.00333 | 0.0008 | 0.0207 | 0.03427 | -7e-05 | -0.0012 | 0.00019 | 0.01593 | 0.02664 | 0.00266 | -0.0032 | 0.03699 | 0.00047 | 0.02914 | 0.01245
[RO-RO] [OPP] OHL 220 kV Paroseni-Baru Mare | N-1 TIE 400 kV Resita-Pancevo c2 | -0.02411 | 4e-05 | -0.01331 | -1e-05 | -0.03453 | -0.00022 | 0.00065 | 0.00024 | -0.00017 | -0.00015 | -0.03215 | -0.00794 | 0.00303 | -0.00073 | -0.01882 | -0.03117 | 6e-05 | 0.00109 | -0.00017 | -0.01449 | -0.02423 | -0.00242 | 0.00291 | -0.03365 | -0.00042 | -0.0265 | -0.01132
[RO-RO] [OPP] OHL 220 kV Baru Mare-Hasdat | N-1 TIE 400 kV Resita-Pancevo c2 | -0.02651 | 5e-05 | -0.01463 | -1e-05 | -0.03797 | -0.00024 | 0.00072 | 0.00027 | -0.00019 | -0.00016 | -0.03535 | -0.00873 | 0.00333 | -0.0008 | -0.0207 | -0.03427 | 7e-05 | 0.0012 | -0.00019 | -0.01593 | -0.02664 | -0.00266 | 0.0032 | -0.03699 | -0.00047 | -0.02914 | -0.01245
[RO-RO] [OPP] OHL 220 kV Alba Iulia-Mintia | BC | 0.0061 | 0.00037 | 0.00523 | 1e-05 | 0.00429 | 0.00016 | -0.00029 | -0.0002 | 0.00012 | 0.00011 | 0.00542 | 0.00354 | 0.00101 | 0.00049 | 0.00617 | 0.00583 | -5e-05 | -0.00126 | 0.00012 | -0.03709 | 0.00923 | 0.00188 | -0.00118 | 0.00405 | -0.0098 | 0.00654 | -0.00734
[RO-RO] [OPP] OHL 220 kV Alba Iulia-Mintia | N-1 TIE 400 kV Rosiori-Mukacevo | 0.00086 | 9e-05 | 0.00136 | 0 | -0.0021 | 4e-05 | -8e-05 | -5e-05 | 3e-05 | 3e-05 | -0.00072 | 0.0009 | 0.00018 | 0.00013 | 0.00147 | -0.00021 | -1e-05 | -0.00032 | 3e-05 | -0.04647 | 0.00356 | 0.00049 | -0.0003 | -0.00225 | -0.00295 | 0.00098 | -0.00537
[RO-RO] [OPP] OHL 220 kV Alba Iulia-Mintia | N-1 OHL 400 kV Iernut-Sibiu Sud | 0.01721 | 0.00057 | 0.01196 | 2e-05 | 0.02048 | 0.00031 | -0.00065 | -0.00037 | 0.00024 | 0.00021 | 0.02019 | 0.00782 | 0.00077 | 0.00098 | 0.01514 | 0.02004 | -9e-05 | -0.00226 | 0.00024 | -0.02239 | 0.01971 | 0.00363 | -0.00273 | 0.01994 | -0.0143 | 0.01854 | -0.00393
[RO-RO] [OPP] TRA 400/220 kV AT3 Arad | N-1 TIE 400 kV Resita-Pancevo c2 | 0.04122 | -0.00025 | 0.02554 | 2e-05 | 0.04975 | 0.00039 | -0.00126 | -0.00044 | 0.00031 | 0.00027 | 0.04908 | 0.01493 | -0.00716 | 0.00134 | 0.03522 | 0.04878 | -0.00011 | -0.00179 | 0.00031 | 0.06012 | 0.05345 | 0.00439 | -0.00562 | 0.04905 | 0.00359 | 0.04532 | 0.01851
[RO-RO] [OPP] TRA 400/220 kV AT Urechesti | N-1 TIE 400 kV Resita-Pancevo c2 | -0.02154 | -4e-05 | -0.01248 | -1e-05 | -0.02773 | -0.00022 | 0.00061 | 0.00025 | -0.00017 | -0.00015 | -0.02715 | -0.00751 | 0.00244 | -0.00072 | -0.01736 | -0.02683 | 6e-05 | 0.0012 | -0.00017 | -0.02146 | -0.02365 | -0.00245 | 0.00266 | -0.02657 | 0.0025 | -0.02378 | -0.00414
[RO-RO] [OPP] TRA 400/220 kV AT1 Portile de Fier | BC | -0.00963 | 5e-05 | -0.00482 | 0 | -0.01237 | -7e-05 | 0.00022 | 8e-05 | -6e-05 | -5e-05 | -0.01227 | -0.00283 | 0.00126 | -0.00024 | -0.00714 | -0.0122 | 2e-05 | 0.00031 | -5e-05 | 0.05408 | -0.01072 | -0.00075 | 0.00099 | -0.01214 | -0.00081 | -0.01095 | -0.00415
[RO-RO] [OPP] TRA 400/220 kV AT1 Portile de Fier | N-1 TIE 400 kV Portile de Fier-Djerdap | -0.00614 | 0.00011 | -0.00223 | 0 | -0.01293 | -2e-05 | 0.0001 | 1e-05 | -1e-05 | -1e-05 | -0.01065 | -0.00125 | 0.001 | -6e-05 | -0.00371 | -0.00976 | 0 | -5e-05 | -1e-05 | 0.04442 | -0.00213 | -0.00014 | 0.00048 | -0.01252 | -0.0031 | -0.0067 | -0.00734
[RO-RO] [OPP] TRA 400/220 kV AT1 Portile de Fier | N-1 OHL 220 kV Portile de Fier-Resita 1&2 | -0.00047 | -2e-05 | -0.00054 | 0 | 0.00056 | -1e-05 | 3e-05 | 2e-05 | -1e-05 | -1e-05 | 9e-05 | -0.00034 | 2e-05 | -4e-05 | -0.00064 | -9e-05 | 0 | 9e-05 | -1e-05 | 0.0749 | -0.00165 | -0.00015 | 0.00011 | 0.00054 | 0.00069 | -0.00055 | 0.00102
[RO-RO] [OPP] TRA 400/220 kV AT1 Portile de Fier | N-1 TRA 400/220 kV AT2 Portile de Fier | -0.01368 | 7e-05 | -0.00685 | -1e-05 | -0.01759 | -0.0001 | 0.00032 | 0.00011 | -8e-05 | -7e-05 | -0.01743 | -0.00402 | 0.00179 | -0.00034 | -0.01015 | -0.01733 | 3e-05 | 0.00044 | -8e-05 | 0.07685 | -0.01523 | -0.00107 | 0.0014 | -0.01725 | -0.00115 | -0.01557 | -0.0059
[RO-RO] [OPP] TRA 400/220 kV AT1 Portile de Fier | N-1 TRA 400/220 kV AT3 Portile de Fier | -0.01364 | 7e-05 | -0.00683 | -1e-05 | -0.01754 | -0.0001 | 0.00032 | 0.00011 | -8e-05 | -7e-05 | -0.01739 | -0.00401 | 0.00178 | -0.00034 | -0.01012 | -0.01729 | 3e-05 | 0.00044 | -8e-05 | 0.07665 | -0.01519 | -0.00106 | 0.0014 | -0.01721 | -0.00115 | -0.01552 | -0.00589
[RO-RO] [OPP] TRA 400/220 kV AT1 Portile de Fier | N-1 OHL 400 kV Portile de Fier-Urechesti | -0.00998 | 0 | -0.00574 | -1e-05 | -0.00983 | -9e-05 | 0.00027 | 0.00011 | -7e-05 | -6e-05 | -0.01094 | -0.00341 | 0.00124 | -0.00032 | -0.00812 | -0.01134 | 3e-05 | 0.0005 | -7e-05 | 0.05825 | -0.01414 | -0.00105 | 0.00118 | -0.00976 | 0.00077 | -0.01143 | -0.00163
[RO-RO] [OPP] TRA 400/220 kV AT1 Portile de Fier | N-1 OHL 400 kV Slatina-Portile de Fier | -0.00976 | 2e-05 | -0.00528 | -1e-05 | -0.01091 | -8e-05 | 0.00025 | 9e-05 | -7e-05 | -6e-05 | -0.01148 | -0.00312 | 0.00123 | -0.00028 | -0.00761 | -0.01167 | 2e-05 | 0.00041 | -6e-05 | 0.05466 | -0.01244 | -0.00091 | 0.00108 | -0.01073 | 0.00011 | -0.01114 | -0.00257
[RO-RO] [OPP] TRA 400/220 kV AT2 Portile de Fier | BC | -0.00963 | 5e-05 | -0.00482 | 0 | -0.01237 | -7e-05 | 0.00022 | 8e-05 | -6e-05 | -5e-05 | -0.01227 | -0.00283 | 0.00126 | -0.00024 | -0.00714 | -0.0122 | 2e-05 | 0.00031 | -5e-05 | 0.05408 | -0.01072 | -0.00075 | 0.00099 | -0.01214 | -0.00081 | -0.01095 | -0.00415
[RO-RO] [OPP] TRA 400/220 kV AT2 Portile de Fier | N-1 TIE 400 kV Portile de Fier-Djerdap | -0.00614 | 0.00011 | -0.00223 | 0 | -0.01293 | -2e-05 | 0.0001 | 1e-05 | -1e-05 | -1e-05 | -0.01065 | -0.00125 | 0.001 | -6e-05 | -0.00371 | -0.00976 | 0 | -5e-05 | -1e-05 | 0.04442 | -0.00213 | -0.00014 | 0.00048 | -0.01252 | -0.0031 | -0.0067 | -0.00734
[RO-RO] [OPP] TRA 400/220 kV AT2 Portile de Fier | N-1 OHL 220 kV Portile de Fier-Resita 1&2 | -0.00047 | -2e-05 | -0.00054 | 0 | 0.00056 | -1e-05 | 3e-05 | 2e-05 | -1e-05 | -1e-05 | 9e-05 | -0.00034 | 2e-05 | -4e-05 | -0.00064 | -9e-05 | 0 | 9e-05 | -1e-05 | 0.0749 | -0.00165 | -0.00015 | 0.00011 | 0.00054 | 0.00069 | -0.00055 | 0.00102
[RO-RO] [OPP] TRA 400/220 kV AT2 Portile de Fier | N-1 TRA 400/220 kV AT1 Portile de Fier | -0.01368 | 7e-05 | -0.00685 | -1e-05 | -0.01759 | -0.0001 | 0.00032 | 0.00011 | -8e-05 | -7e-05 | -0.01743 | -0.00402 | 0.00179 | -0.00034 | -0.01015 | -0.01733 | 3e-05 | 0.00044 | -8e-05 | 0.07685 | -0.01523 | -0.00107 | 0.0014 | -0.01725 | -0.00115 | -0.01557 | -0.0059
[RO-RO] [OPP] TRA 400/220 kV AT2 Portile de Fier | N-1 TRA 400/220 kV AT3 Portile de Fier | -0.01364 | 7e-05 | -0.00683 | -1e-05 | -0.01754 | -0.0001 | 0.00032 | 0.00011 | -8e-05 | -7e-05 | -0.01739 | -0.00401 | 0.00178 | -0.00034 | -0.01012 | -0.01729 | 3e-05 | 0.00044 | -8e-05 | 0.07665 | -0.01519 | -0.00106 | 0.0014 | -0.01721 | -0.00115 | -0.01552 | -0.00589
[RO-RO] [OPP] TRA 400/220 kV AT2 Portile de Fier | N-1 OHL 400 kV Portile de Fier-Urechesti | -0.00998 | 0 | -0.00574 | -1e-05 | -0.00983 | -9e-05 | 0.00027 | 0.00011 | -7e-05 | -6e-05 | -0.01094 | -0.00341 | 0.00124 | -0.00032 | -0.00812 | -0.01134 | 3e-05 | 0.0005 | -7e-05 | 0.05825 | -0.01414 | -0.00105 | 0.00118 | -0.00976 | 0.00077 | -0.01143 | -0.00163
[RO-RO] [OPP] TRA 400/220 kV AT2 Portile de Fier | N-1 OHL 400 kV Slatina-Portile de Fier | -0.00976 | 2e-05 | -0.00528 | -1e-05 | -0.01091 | -8e-05 | 0.00025 | 9e-05 | -7e-05 | -6e-05 | -0.01148 | -0.00312 | 0.00123 | -0.00028 | -0.00761 | -0.01167 | 2e-05 | 0.00041 | -6e-05 | 0.05466 | -0.01244 | -0.00091 | 0.00108 | -0.01073 | 0.00011 | -0.01114 | -0.00257
[RO-RO] [OPP] TRA 400/220 kV AT3 Portile de Fier | BC | -0.00957 | 5e-05 | -0.00479 | 0 | -0.0123 | -7e-05 | 0.00022 | 8e-05 | -5e-05 | -5e-05 | -0.01219 | -0.00281 | 0.00125 | -0.00024 | -0.0071 | -0.01212 | 2e-05 | 0.00031 | -5e-05 | 0.05374 | -0.01065 | -0.00075 | 0.00098 | -0.01206 | -0.0008 | -0.01088 | -0.00413
[RO-RO] [OPP] TRA 400/220 kV AT3 Portile de Fier | N-1 TIE 400 kV Portile de Fier-Djerdap | -0.0061 | 0.00011 | -0.00221 | 0 | -0.01284 | -2e-05 | 0.0001 | 1e-05 | -1e-05 | -1e-05 | -0.01058 | -0.00124 | 0.001 | -6e-05 | -0.00369 | -0.0097 | 0 | -4e-05 | -1e-05 | 0.04415 | -0.00211 | -0.00014 | 0.00048 | -0.01244 | -0.00308 | -0.00665 | -0.00729
[RO-RO] [OPP] TRA 400/220 kV AT3 Portile de Fier | N-1 OHL 220 kV Portile de Fier-Resita 1&2 | -0.00046 | -2e-05 | -0.00054 | 0 | 0.00056 | -1e-05 | 3e-05 | 2e-05 | -1e-05 | -1e-05 | 9e-05 | -0.00033 | 2e-05 | -4e-05 | -0.00063 | -9e-05 | 0 | 9e-05 | -1e-05 | 0.07443 | -0.00164 | -0.00015 | 0.00011 | 0.00053 | 0.00068 | -0.00055 | 0.00102
[RO-RO] [OPP] TRA 400/220 kV AT3 Portile de Fier | N-1 TRA 400/220 kV AT1 Portile de Fier | -0.01359 | 7e-05 | -0.00681 | -1e-05 | -0.01748 | -0.0001 | 0.00032 | 0.00011 | -8e-05 | -7e-05 | -0.01732 | -0.004 | 0.00178 | -0.00033 | -0.01008 | -0.01722 | 3e-05 | 0.00044 | -8e-05 | 0.07637 | -0.01513 | -0.00106 | 0.00139 | -0.01714 | -0.00114 | -0.01547 | -0.00587
[RO-RO] [OPP] TRA 400/220 kV AT3 Portile de Fier | N-1 TRA 400/220 kV AT2 Portile de Fier | -0.01359 | 7e-05 | -0.00681 | -1e-05 | -0.01748 | -0.0001 | 0.00032 | 0.00011 | -8e-05 | -7e-05 | -0.01732 | -0.004 | 0.00178 | -0.00033 | -0.01008 | -0.01722 | 3e-05 | 0.00044 | -8e-05 | 0.07637 | -0.01513 | -0.00106 | 0.00139 | -0.01714 | -0.00114 | -0.01547 | -0.00587
[RO-RO] [OPP] TRA 400/220 kV AT3 Portile de Fier | N-1 OHL 400 kV Portile de Fier-Urechesti | -0.00992 | 0 | -0.00571 | -1e-05 | -0.00977 | -9e-05 | 0.00027 | 0.00011 | -7e-05 | -6e-05 | -0.01087 | -0.00339 | 0.00124 | -0.00031 | -0.00807 | -0.01127 | 3e-05 | 0.00049 | -7e-05 | 0.05788 | -0.01406 | -0.00104 | 0.00118 | -0.00969 | 0.00076 | -0.01136 | -0.00162
[RO-RO] [OPP] TRA 400/220 kV AT3 Portile de Fier | N-1 OHL 400 kV Slatina-Portile de Fier | -0.00969 | 2e-05 | -0.00524 | -1e-05 | -0.01084 | -8e-05 | 0.00025 | 9e-05 | -6e-05 | -6e-05 | -0.01141 | -0.0031 | 0.00122 | -0.00028 | -0.00757 | -0.0116 | 2e-05 | 0.00041 | -6e-05 | 0.05432 | -0.01236 | -0.0009 | 0.00107 | -0.01066 | 0.00011 | -0.01107 | -0.00256

## 1930
PTDF report
Generated at: | 28/04/2026 22:19:03
Business day: | 2026-04-30
Horizon: | 2DA
Timestamp | 19:30
Border & direction: | South-Romania Importing
Margin satisfied | True
Process | Adjustment
CNE Name | CO Name | AL | AT | BA | BE | BG | CH | CZ | DE | ES | FR | GR | HR | HU | IT | ME | MK | NL | PL | PT | RO | RS | SI | SK | TR | UA | XK | MD
[GR-BG] [DIR] TIE 400 kV Lagadas - Blagoevgrad | N-1 TIE 400 kV Arachthos - Galatina | -0.04763 | -0.0001 | -0.01241 | -1e-05 | 0.0139 | -0.00021 | 0.00056 | 0.0002 | -0.00016 | -0.00014 | -0.20544 | -0.00846 | 0.00153 | -0.00065 | -0.02092 | -0.11814 | 6e-05 | 0.00114 | -0.00016 | 0.01663 | 0.00207 | -0.00208 | 0.00174 | -0.06058 | 0.00619 | -0.04032 | 0.00805
[GR-BG] [DIR] TIE 400 kV Lagadas - Blagoevgrad | N-1 OHL 400 kV Elbasan 2 - Tirana 2 | -0.04763 | -0.0001 | -0.01241 | -1e-05 | 0.0139 | -0.00021 | 0.00056 | 0.0002 | -0.00016 | -0.00014 | -0.20544 | -0.00846 | 0.00153 | -0.00065 | -0.02092 | -0.11814 | 6e-05 | 0.00114 | -0.00016 | 0.01663 | 0.00207 | -0.00208 | 0.00174 | -0.06058 | 0.00619 | -0.04032 | 0.00805
[GR-BG] [DIR] TIE 400 kV Lagadas - Blagoevgrad | N-1 OHL 400 kV Elbasan 2 - Zemblak | -0.04763 | -0.0001 | -0.01241 | -1e-05 | 0.0139 | -0.00021 | 0.00056 | 0.0002 | -0.00016 | -0.00014 | -0.20544 | -0.00846 | 0.00153 | -0.00065 | -0.02092 | -0.11814 | 6e-05 | 0.00114 | -0.00016 | 0.01663 | 0.00207 | -0.00208 | 0.00174 | -0.06058 | 0.00619 | -0.04032 | 0.00805
[GR-MK] [DIR] TIE 400 kV Meliti - Bitola | N-1 TIE 400 kV Arachthos - Galatina | 0.01595 | 0.00032 | 0.01503 | 1e-05 | -0.06343 | 0.00029 | -0.00069 | -0.00028 | 0.00022 | 0.00019 | -0.29364 | 0.00986 | -0.00096 | 0.00088 | 0.0247 | 0.24434 | -8e-05 | -0.0018 | 0.00022 | -0.01713 | 0.00467 | 0.00304 | -0.00211 | -0.10698 | -0.0138 | 0.06111 | -0.02337
[GR-MK] [DIR] TIE 400 kV Meliti - Bitola | N-1 OHL 400 kV Elbasan 2 - Tirana 2 | 0.01595 | 0.00032 | 0.01503 | 1e-05 | -0.06343 | 0.00029 | -0.00069 | -0.00028 | 0.00022 | 0.00019 | -0.29364 | 0.00986 | -0.00096 | 0.00088 | 0.0247 | 0.24434 | -8e-05 | -0.0018 | 0.00022 | -0.01713 | 0.00467 | 0.00304 | -0.00211 | -0.10698 | -0.0138 | 0.06111 | -0.02337
[GR-MK] [DIR] TIE 400 kV Meliti - Bitola | N-1 OHL 400 kV Elbasan 2 - Zemblak | 0.01595 | 0.00032 | 0.01503 | 1e-05 | -0.06343 | 0.00029 | -0.00069 | -0.00028 | 0.00022 | 0.00019 | -0.29364 | 0.00986 | -0.00096 | 0.00088 | 0.0247 | 0.24434 | -8e-05 | -0.0018 | 0.00022 | -0.01713 | 0.00467 | 0.00304 | -0.00211 | -0.10698 | -0.0138 | 0.06111 | -0.02337
[GR-MK] [DIR] TIE 400 kV Thessaloniki - Dubrovo | N-1 TIE 400 kV Arachthos - Galatina | 0.01294 | 0.0003 | 0.0118 | 1e-05 | -0.06057 | 0.00024 | -0.00055 | -0.00023 | 0.00018 | 0.00015 | -0.19781 | 0.00765 | -0.00052 | 0.00072 | 0.01859 | 0.0557 | -7e-05 | -0.00152 | 0.00018 | -0.01357 | 0.00577 | 0.00254 | -0.00167 | -0.11174 | -0.01233 | 0.04164 | -0.02139
[GR-MK] [DIR] TIE 400 kV Thessaloniki - Dubrovo | N-1 OHL 400 kV Elbasan 2 - Tirana 2 | 0.01294 | 0.0003 | 0.0118 | 1e-05 | -0.06057 | 0.00024 | -0.00055 | -0.00023 | 0.00018 | 0.00015 | -0.19781 | 0.00765 | -0.00052 | 0.00072 | 0.01859 | 0.0557 | -7e-05 | -0.00152 | 0.00018 | -0.01357 | 0.00577 | 0.00254 | -0.00167 | -0.11174 | -0.01233 | 0.04164 | -0.02139
[GR-MK] [DIR] TIE 400 kV Thessaloniki - Dubrovo | N-1 OHL 400 kV Elbasan 2 - Zemblak | 0.01294 | 0.0003 | 0.0118 | 1e-05 | -0.06057 | 0.00024 | -0.00055 | -0.00023 | 0.00018 | 0.00015 | -0.19781 | 0.00765 | -0.00052 | 0.00072 | 0.01859 | 0.0557 | -7e-05 | -0.00152 | 0.00018 | -0.01357 | 0.00577 | 0.00254 | -0.00167 | -0.11174 | -0.01233 | 0.04164 | -0.02139
[GR-AL] [DIR] TIE 400 kV Kardia - Zemblak | N-1 TIE 400 kV Arachthos - Galatina | 0.05629 | 5e-05 | 0.00585 | 0 | -0.01214 | 0.0001 | -0.00026 | -9e-05 | 8e-05 | 6e-05 | -0.02451 | 0.00423 | -0.0007 | 0.00031 | 0.00913 | -0.01583 | -3e-05 | -0.00055 | 7e-05 | -0.00556 | -0.00146 | 0.00098 | -0.00079 | -0.01483 | -0.0034 | 0.00348 | -0.00524
[GR-AL] [DIR] TIE 400 kV Kardia - Zemblak | N-1 OHL 400 kV Elbasan 2 - Tirana 2 | 0.05629 | 5e-05 | 0.00585 | 0 | -0.01214 | 0.0001 | -0.00026 | -9e-05 | 8e-05 | 6e-05 | -0.02451 | 0.00423 | -0.0007 | 0.00031 | 0.00913 | -0.01583 | -3e-05 | -0.00055 | 7e-05 | -0.00556 | -0.00146 | 0.00098 | -0.00079 | -0.01483 | -0.0034 | 0.00348 | -0.00524
[GR-AL] [DIR] TIE 400 kV Kardia - Zemblak | N-1 OHL 400 kV Elbasan 2 - Zemblak | 0.05629 | 5e-05 | 0.00585 | 0 | -0.01214 | 0.0001 | -0.00026 | -9e-05 | 8e-05 | 6e-05 | -0.02451 | 0.00423 | -0.0007 | 0.00031 | 0.00913 | -0.01583 | -3e-05 | -0.00055 | 7e-05 | -0.00556 | -0.00146 | 0.00098 | -0.00079 | -0.01483 | -0.0034 | 0.00348 | -0.00524
[GR-TR] [DIR] TIE 400 kV Nea Santa - Babaeski | N-1 TIE 400 kV Arachthos - Galatina | -0.02886 | -0.00025 | -0.01028 | -1e-05 | 0.05498 | -0.00021 | 0.00048 | 0.0002 | -0.00016 | -0.00013 | -0.09828 | -0.00687 | 0.0005 | -0.00062 | -0.01597 | -0.06176 | 6e-05 | 0.00131 | -0.00015 | 0.00986 | -0.00408 | -0.00217 | 0.00143 | 0.38005 | 0.01077 | -0.02799 | 0.01908
[GR-TR] [DIR] TIE 400 kV Nea Santa - Babaeski | N-1 OHL 400 kV Elbasan 2 - Tirana 2 | -0.02886 | -0.00025 | -0.01028 | -1e-05 | 0.05498 | -0.00021 | 0.00048 | 0.0002 | -0.00016 | -0.00013 | -0.09828 | -0.00687 | 0.0005 | -0.00062 | -0.01597 | -0.06176 | 6e-05 | 0.00131 | -0.00015 | 0.00986 | -0.00408 | -0.00217 | 0.00143 | 0.38005 | 0.01077 | -0.02799 | 0.01908
[GR-TR] [DIR] TIE 400 kV Nea Santa - Babaeski | N-1 OHL 400 kV Elbasan 2 - Zemblak | -0.02886 | -0.00025 | -0.01028 | -1e-05 | 0.05498 | -0.00021 | 0.00048 | 0.0002 | -0.00016 | -0.00013 | -0.09828 | -0.00687 | 0.0005 | -0.00062 | -0.01597 | -0.06176 | 6e-05 | 0.00131 | -0.00015 | 0.00986 | -0.00408 | -0.00217 | 0.00143 | 0.38005 | 0.01077 | -0.02799 | 0.01908
[GR-BG] [OPP] TIE 400 kV Lagadas - Blagoevgrad | N-1 TIE 400 kV Arachthos - Galatina | 0.04763 | 0.0001 | 0.01241 | 1e-05 | -0.0139 | 0.00021 | -0.00056 | -0.0002 | 0.00016 | 0.00014 | 0.20544 | 0.00846 | -0.00153 | 0.00065 | 0.02092 | 0.11814 | -6e-05 | -0.00114 | 0.00016 | -0.01663 | -0.00207 | 0.00208 | -0.00174 | 0.06058 | -0.00619 | 0.04032 | -0.00805
[GR-BG] [OPP] TIE 400 kV Lagadas - Blagoevgrad | N-1 OHL 400 kV Elbasan 2 - Tirana 2 | 0.04763 | 0.0001 | 0.01241 | 1e-05 | -0.0139 | 0.00021 | -0.00056 | -0.0002 | 0.00016 | 0.00014 | 0.20544 | 0.00846 | -0.00153 | 0.00065 | 0.02092 | 0.11814 | -6e-05 | -0.00114 | 0.00016 | -0.01663 | -0.00207 | 0.00208 | -0.00174 | 0.06058 | -0.00619 | 0.04032 | -0.00805
[GR-BG] [OPP] TIE 400 kV Lagadas - Blagoevgrad | N-1 OHL 400 kV Elbasan 2 - Zemblak | 0.04763 | 0.0001 | 0.01241 | 1e-05 | -0.0139 | 0.00021 | -0.00056 | -0.0002 | 0.00016 | 0.00014 | 0.20544 | 0.00846 | -0.00153 | 0.00065 | 0.02092 | 0.11814 | -6e-05 | -0.00114 | 0.00016 | -0.01663 | -0.00207 | 0.00208 | -0.00174 | 0.06058 | -0.00619 | 0.04032 | -0.00805
[GR-MK] [OPP] TIE 400 kV Meliti - Bitola | N-1 TIE 400 kV Arachthos - Galatina | -0.01595 | -0.00032 | -0.01503 | -1e-05 | 0.06343 | -0.00029 | 0.00069 | 0.00028 | -0.00022 | -0.00019 | 0.29364 | -0.00986 | 0.00096 | -0.00088 | -0.0247 | -0.24434 | 8e-05 | 0.0018 | -0.00022 | 0.01713 | -0.00467 | -0.00304 | 0.00211 | 0.10698 | 0.0138 | -0.06111 | 0.02337
[GR-MK] [OPP] TIE 400 kV Meliti - Bitola | N-1 OHL 400 kV Elbasan 2 - Tirana 2 | -0.01595 | -0.00032 | -0.01503 | -1e-05 | 0.06343 | -0.00029 | 0.00069 | 0.00028 | -0.00022 | -0.00019 | 0.29364 | -0.00986 | 0.00096 | -0.00088 | -0.0247 | -0.24434 | 8e-05 | 0.0018 | -0.00022 | 0.01713 | -0.00467 | -0.00304 | 0.00211 | 0.10698 | 0.0138 | -0.06111 | 0.02337
[GR-MK] [OPP] TIE 400 kV Meliti - Bitola | N-1 OHL 400 kV Elbasan 2 - Zemblak | -0.01595 | -0.00032 | -0.01503 | -1e-05 | 0.06343 | -0.00029 | 0.00069 | 0.00028 | -0.00022 | -0.00019 | 0.29364 | -0.00986 | 0.00096 | -0.00088 | -0.0247 | -0.24434 | 8e-05 | 0.0018 | -0.00022 | 0.01713 | -0.00467 | -0.00304 | 0.00211 | 0.10698 | 0.0138 | -0.06111 | 0.02337
[GR-MK] [OPP] TIE 400 kV Thessaloniki - Dubrovo | N-1 TIE 400 kV Arachthos - Galatina | -0.01294 | -0.0003 | -0.0118 | -1e-05 | 0.06057 | -0.00024 | 0.00055 | 0.00023 | -0.00018 | -0.00015 | 0.19781 | -0.00765 | 0.00052 | -0.00072 | -0.01859 | -0.0557 | 7e-05 | 0.00152 | -0.00018 | 0.01357 | -0.00577 | -0.00254 | 0.00167 | 0.11174 | 0.01233 | -0.04164 | 0.02139
[GR-MK] [OPP] TIE 400 kV Thessaloniki - Dubrovo | N-1 OHL 400 kV Elbasan 2 - Tirana 2 | -0.01294 | -0.0003 | -0.0118 | -1e-05 | 0.06057 | -0.00024 | 0.00055 | 0.00023 | -0.00018 | -0.00015 | 0.19781 | -0.00765 | 0.00052 | -0.00072 | -0.01859 | -0.0557 | 7e-05 | 0.00152 | -0.00018 | 0.01357 | -0.00577 | -0.00254 | 0.00167 | 0.11174 | 0.01233 | -0.04164 | 0.02139
[GR-MK] [OPP] TIE 400 kV Thessaloniki - Dubrovo | N-1 OHL 400 kV Elbasan 2 - Zemblak | -0.01294 | -0.0003 | -0.0118 | -1e-05 | 0.06057 | -0.00024 | 0.00055 | 0.00023 | -0.00018 | -0.00015 | 0.19781 | -0.00765 | 0.00052 | -0.00072 | -0.01859 | -0.0557 | 7e-05 | 0.00152 | -0.00018 | 0.01357 | -0.00577 | -0.00254 | 0.00167 | 0.11174 | 0.01233 | -0.04164 | 0.02139
[GR-AL] [OPP] TIE 400 kV Kardia - Zemblak | N-1 TIE 400 kV Arachthos - Galatina | -0.05629 | -5e-05 | -0.00585 | 0 | 0.01214 | -0.0001 | 0.00026 | 9e-05 | -8e-05 | -6e-05 | 0.02451 | -0.00423 | 0.0007 | -0.00031 | -0.00913 | 0.01583 | 3e-05 | 0.00055 | -7e-05 | 0.00556 | 0.00146 | -0.00098 | 0.00079 | 0.01483 | 0.0034 | -0.00348 | 0.00524
[GR-AL] [OPP] TIE 400 kV Kardia - Zemblak | N-1 OHL 400 kV Elbasan 2 - Tirana 2 | -0.05629 | -5e-05 | -0.00585 | 0 | 0.01214 | -0.0001 | 0.00026 | 9e-05 | -8e-05 | -6e-05 | 0.02451 | -0.00423 | 0.0007 | -0.00031 | -0.00913 | 0.01583 | 3e-05 | 0.00055 | -7e-05 | 0.00556 | 0.00146 | -0.00098 | 0.00079 | 0.01483 | 0.0034 | -0.00348 | 0.00524
[GR-AL] [OPP] TIE 400 kV Kardia - Zemblak | N-1 OHL 400 kV Elbasan 2 - Zemblak | -0.05629 | -5e-05 | -0.00585 | 0 | 0.01214 | -0.0001 | 0.00026 | 9e-05 | -8e-05 | -6e-05 | 0.02451 | -0.00423 | 0.0007 | -0.00031 | -0.00913 | 0.01583 | 3e-05 | 0.00055 | -7e-05 | 0.00556 | 0.00146 | -0.00098 | 0.00079 | 0.01483 | 0.0034 | -0.00348 | 0.00524
[GR-TR] [OPP] TIE 400 kV Nea Santa - Babaeski | N-1 TIE 400 kV Arachthos - Galatina | 0.02886 | 0.00025 | 0.01028 | 1e-05 | -0.05498 | 0.00021 | -0.00048 | -0.0002 | 0.00016 | 0.00013 | 0.09828 | 0.00687 | -0.0005 | 0.00062 | 0.01597 | 0.06176 | -6e-05 | -0.00131 | 0.00015 | -0.00986 | 0.00408 | 0.00217 | -0.00143 | -0.38005 | -0.01077 | 0.02799 | -0.01908
[GR-TR] [OPP] TIE 400 kV Nea Santa - Babaeski | N-1 OHL 400 kV Elbasan 2 - Tirana 2 | 0.02886 | 0.00025 | 0.01028 | 1e-05 | -0.05498 | 0.00021 | -0.00048 | -0.0002 | 0.00016 | 0.00013 | 0.09828 | 0.00687 | -0.0005 | 0.00062 | 0.01597 | 0.06176 | -6e-05 | -0.00131 | 0.00015 | -0.00986 | 0.00408 | 0.00217 | -0.00143 | -0.38005 | -0.01077 | 0.02799 | -0.01908
[GR-TR] [OPP] TIE 400 kV Nea Santa - Babaeski | N-1 OHL 400 kV Elbasan 2 - Zemblak | 0.02886 | 0.00025 | 0.01028 | 1e-05 | -0.05498 | 0.00021 | -0.00048 | -0.0002 | 0.00016 | 0.00013 | 0.09828 | 0.00687 | -0.0005 | 0.00062 | 0.01597 | 0.06176 | -6e-05 | -0.00131 | 0.00015 | -0.00986 | 0.00408 | 0.00217 | -0.00143 | -0.38005 | -0.01077 | 0.02799 | -0.01908
[GR-BG] [DIR] TIE 400 kV Nea Santa - Maritsa Iztok | N-1 TIE 400 kV Arachthos - Galatina | -0.04229 | -0.00036 | -0.01496 | -1e-05 | 0.07757 | -0.0003 | 0.00069 | 0.00029 | -0.00022 | -0.00019 | -0.14549 | -0.01 | 0.00075 | -0.0009 | -0.02328 | -0.09096 | 9e-05 | 0.00189 | -0.00022 | 0.01449 | -0.00574 | -0.00314 | 0.00208 | -0.07332 | 0.01547 | -0.04089 | 0.02732
[GR-BG] [DIR] TIE 400 kV Nea Santa - Maritsa Iztok | N-1 OHL 400 kV Elbasan 2 - Tirana 2 | -0.04229 | -0.00036 | -0.01496 | -1e-05 | 0.07757 | -0.0003 | 0.00069 | 0.00029 | -0.00022 | -0.00019 | -0.14549 | -0.01 | 0.00075 | -0.0009 | -0.02328 | -0.09096 | 9e-05 | 0.00189 | -0.00022 | 0.01449 | -0.00574 | -0.00314 | 0.00208 | -0.07332 | 0.01547 | -0.04089 | 0.02732
[GR-BG] [DIR] TIE 400 kV Nea Santa - Maritsa Iztok | N-1 OHL 400 kV Elbasan 2 - Zemblak | -0.04229 | -0.00036 | -0.01496 | -1e-05 | 0.07757 | -0.0003 | 0.00069 | 0.00029 | -0.00022 | -0.00019 | -0.14549 | -0.01 | 0.00075 | -0.0009 | -0.02328 | -0.09096 | 9e-05 | 0.00189 | -0.00022 | 0.01449 | -0.00574 | -0.00314 | 0.00208 | -0.07332 | 0.01547 | -0.04089 | 0.02732
[GR-BG] [OPP] TIE 400 kV Nea Santa - Maritsa Iztok | N-1 TIE 400 kV Arachthos - Galatina | 0.04229 | 0.00036 | 0.01496 | 1e-05 | -0.07757 | 0.0003 | -0.00069 | -0.00029 | 0.00022 | 0.00019 | 0.14549 | 0.01 | -0.00075 | 0.0009 | 0.02328 | 0.09096 | -9e-05 | -0.00189 | 0.00022 | -0.01449 | 0.00574 | 0.00314 | -0.00208 | 0.07332 | -0.01547 | 0.04089 | -0.02732
[GR-BG] [OPP] TIE 400 kV Nea Santa - Maritsa Iztok | N-1 OHL 400 kV Elbasan 2 - Tirana 2 | 0.04229 | 0.00036 | 0.01496 | 1e-05 | -0.07757 | 0.0003 | -0.00069 | -0.00029 | 0.00022 | 0.00019 | 0.14549 | 0.01 | -0.00075 | 0.0009 | 0.02328 | 0.09096 | -9e-05 | -0.00189 | 0.00022 | -0.01449 | 0.00574 | 0.00314 | -0.00208 | 0.07332 | -0.01547 | 0.04089 | -0.02732
[GR-BG] [OPP] TIE 400 kV Nea Santa - Maritsa Iztok | N-1 OHL 400 kV Elbasan 2 - Zemblak | 0.04229 | 0.00036 | 0.01496 | 1e-05 | -0.07757 | 0.0003 | -0.00069 | -0.00029 | 0.00022 | 0.00019 | 0.14549 | 0.01 | -0.00075 | 0.0009 | 0.02328 | 0.09096 | -9e-05 | -0.00189 | 0.00022 | -0.01449 | 0.00574 | 0.00314 | -0.00208 | 0.07332 | -0.01547 | 0.04089 | -0.02732
[BG-RO] [DIR] TIE 400 kV TINTARENI-KOZLODUI 2 | BC | -0.06504 | -0.00015 | -0.02542 | -2e-05 | -0.13961 | -0.00042 | 0.00119 | 0.00039 | -0.00032 | -0.00027 | -0.12068 | -0.01614 | 0.00351 | -0.0013 | -0.0407 | -0.11286 | 0.00012 | 0.00213 | -0.00031 | 0.05903 | -0.00321 | -0.00431 | 0.00398 | -0.12528 | 0.00689 | -0.07422 | -0.00074
[BG-RO] [DIR] TIE 400 kV TINTARENI-KOZLODUI 2 | N-1 TIE 400 kV TINTARENI-KOZLODUI 1 | -0.10532 | -0.00024 | -0.04116 | -3e-05 | -0.22606 | -0.00068 | 0.00192 | 0.00063 | -0.00051 | -0.00044 | -0.1954 | -0.02613 | 0.00568 | -0.0021 | -0.06589 | -0.18274 | 0.00019 | 0.00345 | -0.00051 | 0.09558 | -0.0052 | -0.00698 | 0.00645 | -0.20286 | 0.01116 | -0.12017 | -0.0012
[BG-RO] [DIR] TIE 400 kV TINTARENI-KOZLODUI 2 | N-1 TIE 400 kV PORTILE DE FIER - DJERDAP | -0.07515 | -0.00033 | -0.0324 | -3e-05 | -0.13646 | -0.00057 | 0.00155 | 0.00054 | -0.00043 | -0.00037 | -0.12447 | -0.02054 | 0.00395 | -0.00175 | -0.05016 | -0.11918 | 0.00016 | 0.00304 | -0.00043 | 0.08545 | -0.02917 | -0.00597 | 0.00519 | -0.12299 | 0.01306 | -0.08639 | 0.00803
[BG-RO] [DIR] TIE 400 kV TINTARENI-KOZLODUI 2 | N-1 TIE 400 kV MEDGIDIA SUD - VARNA | -0.07014 | -0.00025 | -0.02795 | -2e-05 | -0.15274 | -0.00048 | 0.00131 | 0.00045 | -0.00036 | -0.00031 | -0.13006 | -0.01782 | 0.00343 | -0.00147 | -0.04432 | -0.12104 | 0.00013 | 0.00255 | -0.00036 | 0.06009 | -0.00563 | -0.00496 | 0.00432 | -0.13918 | 0.01104 | -0.07981 | 0.00732
[BG-RO] [DIR] TIE 400 kV TINTARENI-KOZLODUI 2 | N-1 TIE 400 kV MEDGIDIA SUD - DOBRUDJA | -0.06986 | -0.00025 | -0.02782 | -2e-05 | -0.15204 | -0.00048 | 0.0013 | 0.00045 | -0.00036 | -0.00031 | -0.12954 | -0.01772 | 0.00344 | -0.00146 | -0.04412 | -0.12059 | 0.00013 | 0.00253 | -0.00036 | 0.06004 | -0.0055 | -0.00492 | 0.00431 | -0.13841 | 0.01081 | -0.07951 | 0.00687
[BG-RO] [DIR] TIE 400 kV TINTARENI-KOZLODUI 1 | BC | -0.06504 | -0.00015 | -0.02542 | -2e-05 | -0.13961 | -0.00042 | 0.00119 | 0.00039 | -0.00032 | -0.00027 | -0.12068 | -0.01614 | 0.00351 | -0.0013 | -0.0407 | -0.11286 | 0.00012 | 0.00213 | -0.00031 | 0.05903 | -0.00321 | -0.00431 | 0.00398 | -0.12528 | 0.00689 | -0.07422 | -0.00074
[BG-RO] [DIR] TIE 400 kV TINTARENI-KOZLODUI 1 | N-1 TIE 400 kV TINTARENI-KOZLODUI 2 | -0.10532 | -0.00024 | -0.04116 | -3e-05 | -0.22606 | -0.00068 | 0.00192 | 0.00063 | -0.00051 | -0.00044 | -0.1954 | -0.02613 | 0.00568 | -0.0021 | -0.06589 | -0.18274 | 0.00019 | 0.00345 | -0.00051 | 0.09558 | -0.0052 | -0.00698 | 0.00645 | -0.20286 | 0.01116 | -0.12017 | -0.0012
[BG-RO] [DIR] TIE 400 kV TINTARENI-KOZLODUI 1 | N-1 TIE 400 kV PORTILE DE FIER - DJERDAP | -0.07515 | -0.00033 | -0.0324 | -3e-05 | -0.13646 | -0.00057 | 0.00155 | 0.00054 | -0.00043 | -0.00037 | -0.12447 | -0.02054 | 0.00395 | -0.00175 | -0.05016 | -0.11918 | 0.00016 | 0.00304 | -0.00043 | 0.08545 | -0.02917 | -0.00597 | 0.00519 | -0.12299 | 0.01306 | -0.08639 | 0.00803
[BG-RO] [DIR] TIE 400 kV TINTARENI-KOZLODUI 1 | N-1 TIE 400 kV MEDGIDIA SUD - VARNA | -0.07014 | -0.00025 | -0.02795 | -2e-05 | -0.15274 | -0.00048 | 0.00131 | 0.00045 | -0.00036 | -0.00031 | -0.13006 | -0.01782 | 0.00343 | -0.00147 | -0.04432 | -0.12104 | 0.00013 | 0.00255 | -0.00036 | 0.06009 | -0.00563 | -0.00496 | 0.00432 | -0.13918 | 0.01104 | -0.07981 | 0.00732
[BG-RO] [DIR] TIE 400 kV TINTARENI-KOZLODUI 1 | N-1 TIE 400 kV MEDGIDIA SUD - DOBRUDJA | -0.06986 | -0.00025 | -0.02782 | -2e-05 | -0.15204 | -0.00048 | 0.0013 | 0.00045 | -0.00036 | -0.00031 | -0.12954 | -0.01772 | 0.00344 | -0.00146 | -0.04412 | -0.12059 | 0.00013 | 0.00253 | -0.00036 | 0.06004 | -0.0055 | -0.00492 | 0.00431 | -0.13841 | 0.01081 | -0.07951 | 0.00687
[BG-RO] [DIR] TIE 400 kV DOBRUDJA- MEDGIDIA SUD | BC | -0.05217 | -0.00107 | -0.02591 | -3e-05 | -0.13458 | -0.00062 | 0.00123 | 0.0006 | -0.00045 | -0.00039 | -0.09602 | -0.01716 | -0.00076 | -0.00179 | -0.03708 | -0.08374 | 0.00018 | 0.00428 | -0.00045 | 0.0109 | -0.02482 | -0.0066 | 0.0035 | -0.14213 | 0.04246 | -0.05726 | 0.08247
[BG-RO] [DIR] TIE 400 kV DOBRUDJA- MEDGIDIA SUD | N-1 TIE 400 kV MEDGIDIA SUD - VARNA | -0.08964 | -0.00184 | -0.04452 | -5e-05 | -0.23107 | -0.00106 | 0.00212 | 0.00103 | -0.00078 | -0.00067 | -0.16498 | -0.02949 | -0.00131 | -0.00308 | -0.06371 | -0.14387 | 0.0003 | 0.00736 | -0.00077 | 0.01873 | -0.04264 | -0.01133 | 0.00601 | -0.24423 | 0.07295 | -0.09838 | 0.1417
[BG-RO] [DIR] TIE 400 kV MEDGIDIA SUD - VARNA | BC | -0.05394 | -0.00111 | -0.02679 | -3e-05 | -0.13891 | -0.00064 | 0.00127 | 0.00062 | -0.00047 | -0.0004 | -0.09928 | -0.01774 | -0.00079 | -0.00185 | -0.03834 | -0.08657 | 0.00018 | 0.00443 | -0.00047 | 0.01127 | -0.02566 | -0.00682 | 0.00361 | -0.14698 | 0.0439 | -0.0592 | 0.08526
[BG-RO] [DIR] TIE 400 kV MEDGIDIA SUD - VARNA | N-1 TIE 400 kV MEDGIDIA SUD - DOBRUDJA | -0.09054 | -0.00186 | -0.04497 | -5e-05 | -0.23334 | -0.00107 | 0.00214 | 0.00104 | -0.00079 | -0.00068 | -0.16665 | -0.02979 | -0.00133 | -0.00311 | -0.06436 | -0.14533 | 0.0003 | 0.00743 | -0.00078 | 0.01892 | -0.04307 | -0.01145 | 0.00607 | -0.2467 | 0.07369 | -0.09937 | 0.14313
[BG-RO] [OPP] TIE 400 kV TINTARENI-KOZLODUI 2 | BC | 0.06504 | 0.00015 | 0.02542 | 2e-05 | 0.13961 | 0.00042 | -0.00119 | -0.00039 | 0.00032 | 0.00027 | 0.12068 | 0.01614 | -0.00351 | 0.0013 | 0.0407 | 0.11286 | -0.00012 | -0.00213 | 0.00031 | -0.05903 | 0.00321 | 0.00431 | -0.00398 | 0.12528 | -0.00689 | 0.07422 | 0.00074
[BG-RO] [OPP] TIE 400 kV TINTARENI-KOZLODUI 2 | N-1 TIE 400 kV TINTARENI-KOZLODUI 1 | 0.10532 | 0.00024 | 0.04116 | 3e-05 | 0.22606 | 0.00068 | -0.00192 | -0.00063 | 0.00051 | 0.00044 | 0.1954 | 0.02613 | -0.00568 | 0.0021 | 0.06589 | 0.18274 | -0.00019 | -0.00345 | 0.00051 | -0.09558 | 0.0052 | 0.00698 | -0.00645 | 0.20286 | -0.01116 | 0.12017 | 0.0012
[BG-RO] [OPP] TIE 400 kV TINTARENI-KOZLODUI 2 | N-1 TIE 400 kV PORTILE DE FIER - DJERDAP | 0.07515 | 0.00033 | 0.0324 | 3e-05 | 0.13646 | 0.00057 | -0.00155 | -0.00054 | 0.00043 | 0.00037 | 0.12447 | 0.02054 | -0.00395 | 0.00175 | 0.05016 | 0.11918 | -0.00016 | -0.00304 | 0.00043 | -0.08545 | 0.02917 | 0.00597 | -0.00519 | 0.12299 | -0.01306 | 0.08639 | -0.00803
[BG-RO] [OPP] TIE 400 kV TINTARENI-KOZLODUI 2 | N-1 TIE 400 kV MEDGIDIA SUD - VARNA | 0.07014 | 0.00025 | 0.02795 | 2e-05 | 0.15274 | 0.00048 | -0.00131 | -0.00045 | 0.00036 | 0.00031 | 0.13006 | 0.01782 | -0.00343 | 0.00147 | 0.04432 | 0.12104 | -0.00013 | -0.00255 | 0.00036 | -0.06009 | 0.00563 | 0.00496 | -0.00432 | 0.13918 | -0.01104 | 0.07981 | -0.00732
[BG-RO] [OPP] TIE 400 kV TINTARENI-KOZLODUI 2 | N-1 TIE 400 kV MEDGIDIA SUD - DOBRUDJA | 0.06986 | 0.00025 | 0.02782 | 2e-05 | 0.15204 | 0.00048 | -0.0013 | -0.00045 | 0.00036 | 0.00031 | 0.12954 | 0.01772 | -0.00344 | 0.00146 | 0.04412 | 0.12059 | -0.00013 | -0.00253 | 0.00036 | -0.06004 | 0.0055 | 0.00492 | -0.00431 | 0.13841 | -0.01081 | 0.07951 | -0.00687
[BG-RO] [OPP] TIE 400 kV TINTARENI-KOZLODUI 1 | BC | 0.06504 | 0.00015 | 0.02542 | 2e-05 | 0.13961 | 0.00042 | -0.00119 | -0.00039 | 0.00032 | 0.00027 | 0.12068 | 0.01614 | -0.00351 | 0.0013 | 0.0407 | 0.11286 | -0.00012 | -0.00213 | 0.00031 | -0.05903 | 0.00321 | 0.00431 | -0.00398 | 0.12528 | -0.00689 | 0.07422 | 0.00074
[BG-RO] [OPP] TIE 400 kV TINTARENI-KOZLODUI 1 | N-1 TIE 400 kV TINTARENI-KOZLODUI 2 | 0.10532 | 0.00024 | 0.04116 | 3e-05 | 0.22606 | 0.00068 | -0.00192 | -0.00063 | 0.00051 | 0.00044 | 0.1954 | 0.02613 | -0.00568 | 0.0021 | 0.06589 | 0.18274 | -0.00019 | -0.00345 | 0.00051 | -0.09558 | 0.0052 | 0.00698 | -0.00645 | 0.20286 | -0.01116 | 0.12017 | 0.0012
[BG-RO] [OPP] TIE 400 kV TINTARENI-KOZLODUI 1 | N-1 TIE 400 kV PORTILE DE FIER - DJERDAP | 0.07515 | 0.00033 | 0.0324 | 3e-05 | 0.13646 | 0.00057 | -0.00155 | -0.00054 | 0.00043 | 0.00037 | 0.12447 | 0.02054 | -0.00395 | 0.00175 | 0.05016 | 0.11918 | -0.00016 | -0.00304 | 0.00043 | -0.08545 | 0.02917 | 0.00597 | -0.00519 | 0.12299 | -0.01306 | 0.08639 | -0.00803
[BG-RO] [OPP] TIE 400 kV TINTARENI-KOZLODUI 1 | N-1 TIE 400 kV MEDGIDIA SUD - VARNA | 0.07014 | 0.00025 | 0.02795 | 2e-05 | 0.15274 | 0.00048 | -0.00131 | -0.00045 | 0.00036 | 0.00031 | 0.13006 | 0.01782 | -0.00343 | 0.00147 | 0.04432 | 0.12104 | -0.00013 | -0.00255 | 0.00036 | -0.06009 | 0.00563 | 0.00496 | -0.00432 | 0.13918 | -0.01104 | 0.07981 | -0.00732
[BG-RO] [OPP] TIE 400 kV TINTARENI-KOZLODUI 1 | N-1 TIE 400 kV MEDGIDIA SUD - DOBRUDJA | 0.06986 | 0.00025 | 0.02782 | 2e-05 | 0.15204 | 0.00048 | -0.0013 | -0.00045 | 0.00036 | 0.00031 | 0.12954 | 0.01772 | -0.00344 | 0.00146 | 0.04412 | 0.12059 | -0.00013 | -0.00253 | 0.00036 | -0.06004 | 0.0055 | 0.00492 | -0.00431 | 0.13841 | -0.01081 | 0.07951 | -0.00687
[BG-RO] [OPP] TIE 400 kV DOBRUDJA- MEDGIDIA SUD | BC | 0.05217 | 0.00107 | 0.02591 | 3e-05 | 0.13458 | 0.00062 | -0.00123 | -0.0006 | 0.00045 | 0.00039 | 0.09602 | 0.01716 | 0.00076 | 0.00179 | 0.03708 | 0.08374 | -0.00018 | -0.00428 | 0.00045 | -0.0109 | 0.02482 | 0.0066 | -0.0035 | 0.14213 | -0.04246 | 0.05726 | -0.08247
[BG-RO] [OPP] TIE 400 kV DOBRUDJA- MEDGIDIA SUD | N-1 TIE 400 kV MEDGIDIA SUD - VARNA | 0.08964 | 0.00184 | 0.04452 | 5e-05 | 0.23107 | 0.00106 | -0.00212 | -0.00103 | 0.00078 | 0.00067 | 0.16498 | 0.02949 | 0.00131 | 0.00308 | 0.06371 | 0.14387 | -0.0003 | -0.00736 | 0.00077 | -0.01873 | 0.04264 | 0.01133 | -0.00601 | 0.24423 | -0.07295 | 0.09838 | -0.1417
[BG-RO] [OPP] TIE 400 kV MEDGIDIA SUD - VARNA | BC | 0.05394 | 0.00111 | 0.02679 | 3e-05 | 0.13891 | 0.00064 | -0.00127 | -0.00062 | 0.00047 | 0.0004 | 0.09928 | 0.01774 | 0.00079 | 0.00185 | 0.03834 | 0.08657 | -0.00018 | -0.00443 | 0.00047 | -0.01127 | 0.02566 | 0.00682 | -0.00361 | 0.14698 | -0.0439 | 0.0592 | -0.08526
[BG-RO] [OPP] TIE 400 kV MEDGIDIA SUD - VARNA | N-1 TIE 400 kV MEDGIDIA SUD - DOBRUDJA | 0.09054 | 0.00186 | 0.04497 | 5e-05 | 0.23334 | 0.00107 | -0.00214 | -0.00104 | 0.00079 | 0.00068 | 0.16665 | 0.02979 | 0.00133 | 0.00311 | 0.06436 | 0.14533 | -0.0003 | -0.00743 | 0.00078 | -0.01892 | 0.04307 | 0.01145 | -0.00607 | 0.2467 | -0.07369 | 0.09937 | -0.14313
[RO-BG] [DIR] TIE 400 kV TINTARENI-KOZLODUI 1 | BC | -0.06504 | -0.00015 | -0.02542 | -2e-05 | -0.13961 | -0.00042 | 0.00119 | 0.00039 | -0.00032 | -0.00027 | -0.12068 | -0.01614 | 0.00351 | -0.0013 | -0.0407 | -0.11286 | 0.00012 | 0.00213 | -0.00031 | 0.05903 | -0.00321 | -0.00431 | 0.00398 | -0.12528 | 0.00689 | -0.07422 | -0.00074
[RO-BG] [DIR] TIE 400 kV TINTARENI-KOZLODUI 1 | N-1 TIE 400 kV Portile de Fier-Djerdap | -0.07515 | -0.00033 | -0.0324 | -3e-05 | -0.13646 | -0.00057 | 0.00155 | 0.00054 | -0.00043 | -0.00037 | -0.12447 | -0.02054 | 0.00395 | -0.00175 | -0.05016 | -0.11918 | 0.00016 | 0.00304 | -0.00043 | 0.08545 | -0.02917 | -0.00597 | 0.00519 | -0.12299 | 0.01306 | -0.08639 | 0.00803
[RO-BG] [DIR] TIE 400 kV TINTARENI-KOZLODUI 1 | N-1 TIE 400 kV TINTARENI-KOZLODUI 2 | -0.10532 | -0.00024 | -0.04116 | -3e-05 | -0.22606 | -0.00068 | 0.00192 | 0.00063 | -0.00051 | -0.00044 | -0.1954 | -0.02613 | 0.00568 | -0.0021 | -0.06589 | -0.18274 | 0.00019 | 0.00345 | -0.00051 | 0.09558 | -0.0052 | -0.00698 | 0.00645 | -0.20286 | 0.01116 | -0.12017 | -0.0012
[RO-BG] [DIR] TIE 400 kV TINTARENI-KOZLODUI 1 | N-1 TIE 400 kV Isaccea - Vulcanesti | -0.06835 | -0.00031 | -0.02755 | -2e-05 | -0.14494 | -0.00049 | 0.00128 | 0.00046 | -0.00036 | -0.00031 | -0.12526 | -0.0176 | 0.00308 | -0.00148 | -0.04346 | -0.1172 | 0.00014 | 0.00265 | -0.00036 | 0.05499 | -0.00623 | -0.00502 | 0.00419 | -0.13065 | 0.0135 | -0.07783 | 0.0137
[RO-BG] [DIR] TIE 400 kV TINTARENI-KOZLODUI 1 | N-1 TIE 400 kV Resita-Pancevo c2 | -0.06499 | -0.00016 | -0.02572 | -2e-05 | -0.13889 | -0.00043 | 0.00121 | 0.0004 | -0.00032 | -0.00028 | -0.12015 | -0.01633 | 0.00351 | -0.00132 | -0.04096 | -0.1124 | 0.00012 | 0.00219 | -0.00032 | 0.06029 | -0.00385 | -0.00442 | 0.00406 | -0.1246 | 0.00731 | -0.07406 | -0.00015
[RO-BG] [DIR] TIE 400 kV TINTARENI-KOZLODUI 1 | N-1 TIE 400 kV Resita-Pancevo c1 | -0.06499 | -0.00016 | -0.02572 | -2e-05 | -0.13889 | -0.00043 | 0.00121 | 0.0004 | -0.00032 | -0.00028 | -0.12015 | -0.01633 | 0.00351 | -0.00132 | -0.04096 | -0.1124 | 0.00012 | 0.00219 | -0.00032 | 0.06029 | -0.00385 | -0.00442 | 0.00406 | -0.1246 | 0.00731 | -0.07406 | -0.00015
[RO-BG] [DIR] TIE 400 kV TINTARENI-KOZLODUI 1 | N-1 TIE 400 kV DOBRUDJA- MEDGIDIA SUD | -0.06986 | -0.00025 | -0.02782 | -2e-05 | -0.15204 | -0.00048 | 0.0013 | 0.00045 | -0.00036 | -0.00031 | -0.12954 | -0.01772 | 0.00344 | -0.00146 | -0.04412 | -0.12059 | 0.00013 | 0.00253 | -0.00036 | 0.06004 | -0.0055 | -0.00492 | 0.00431 | -0.13841 | 0.01081 | -0.07951 | 0.00687
[RO-BG] [DIR] TIE 400 kV TINTARENI-KOZLODUI 1 | N-1 TIE 400 kV MEDGIDIA SUD - VARNA | -0.07014 | -0.00025 | -0.02795 | -2e-05 | -0.15274 | -0.00048 | 0.00131 | 0.00045 | -0.00036 | -0.00031 | -0.13006 | -0.01782 | 0.00343 | -0.00147 | -0.04432 | -0.12104 | 0.00013 | 0.00255 | -0.00036 | 0.06009 | -0.00563 | -0.00496 | 0.00432 | -0.13918 | 0.01104 | -0.07981 | 0.00732
[RO-BG] [DIR] TIE 400 kV TINTARENI-KOZLODUI 1 | N-1 OHL 400 kV Sofia Zapad -Nis | -0.05698 | 6e-05 | -0.019 | -1e-05 | -0.17296 | -0.00028 | 0.00087 | 0.00026 | -0.00021 | -0.00018 | -0.13788 | -0.01219 | 0.00339 | -0.00088 | -0.0318 | -0.12278 | 8e-05 | 0.00122 | -0.00021 | 0.04847 | 0.00247 | -0.00278 | 0.003 | -0.15347 | -0.00056 | -0.062 | -0.01323
[RO-BG] [DIR] TIE 400 kV TINTARENI-KOZLODUI 2 | BC | -0.06504 | -0.00015 | -0.02542 | -2e-05 | -0.13961 | -0.00042 | 0.00119 | 0.00039 | -0.00032 | -0.00027 | -0.12068 | -0.01614 | 0.00351 | -0.0013 | -0.0407 | -0.11286 | 0.00012 | 0.00213 | -0.00031 | 0.05903 | -0.00321 | -0.00431 | 0.00398 | -0.12528 | 0.00689 | -0.07422 | -0.00074
[RO-BG] [DIR] TIE 400 kV TINTARENI-KOZLODUI 2 | N-1 TIE 400 kV Portile de Fier-Djerdap | -0.07515 | -0.00033 | -0.0324 | -3e-05 | -0.13646 | -0.00057 | 0.00155 | 0.00054 | -0.00043 | -0.00037 | -0.12447 | -0.02054 | 0.00395 | -0.00175 | -0.05016 | -0.11918 | 0.00016 | 0.00304 | -0.00043 | 0.08545 | -0.02917 | -0.00597 | 0.00519 | -0.12299 | 0.01306 | -0.08639 | 0.00803
[RO-BG] [DIR] TIE 400 kV TINTARENI-KOZLODUI 2 | N-1 TIE 400 kV TINTARENI-KOZLODUI 1 | -0.10532 | -0.00024 | -0.04116 | -3e-05 | -0.22606 | -0.00068 | 0.00192 | 0.00063 | -0.00051 | -0.00044 | -0.1954 | -0.02613 | 0.00568 | -0.0021 | -0.06589 | -0.18274 | 0.00019 | 0.00345 | -0.00051 | 0.09558 | -0.0052 | -0.00698 | 0.00645 | -0.20286 | 0.01116 | -0.12017 | -0.0012
[RO-BG] [DIR] TIE 400 kV TINTARENI-KOZLODUI 2 | N-1 TIE 400 kV Isaccea - Vulcanesti | -0.06835 | -0.00031 | -0.02755 | -2e-05 | -0.14494 | -0.00049 | 0.00128 | 0.00046 | -0.00036 | -0.00031 | -0.12526 | -0.0176 | 0.00308 | -0.00148 | -0.04346 | -0.1172 | 0.00014 | 0.00265 | -0.00036 | 0.05499 | -0.00623 | -0.00502 | 0.00419 | -0.13065 | 0.0135 | -0.07783 | 0.0137
[RO-BG] [DIR] TIE 400 kV TINTARENI-KOZLODUI 2 | N-1 TIE 400 kV Resita-Pancevo c2 | -0.06499 | -0.00016 | -0.02572 | -2e-05 | -0.13889 | -0.00043 | 0.00121 | 0.0004 | -0.00032 | -0.00028 | -0.12015 | -0.01633 | 0.00351 | -0.00132 | -0.04096 | -0.1124 | 0.00012 | 0.00219 | -0.00032 | 0.06029 | -0.00385 | -0.00442 | 0.00406 | -0.1246 | 0.00731 | -0.07406 | -0.00015
[RO-BG] [DIR] TIE 400 kV TINTARENI-KOZLODUI 2 | N-1 TIE 400 kV Resita-Pancevo c1 | -0.06499 | -0.00016 | -0.02572 | -2e-05 | -0.13889 | -0.00043 | 0.00121 | 0.0004 | -0.00032 | -0.00028 | -0.12015 | -0.01633 | 0.00351 | -0.00132 | -0.04096 | -0.1124 | 0.00012 | 0.00219 | -0.00032 | 0.06029 | -0.00385 | -0.00442 | 0.00406 | -0.1246 | 0.00731 | -0.07406 | -0.00015
[RO-BG] [DIR] TIE 400 kV TINTARENI-KOZLODUI 2 | N-1 TIE 400 kV DOBRUDJA- MEDGIDIA SUD | -0.06986 | -0.00025 | -0.02782 | -2e-05 | -0.15204 | -0.00048 | 0.0013 | 0.00045 | -0.00036 | -0.00031 | -0.12954 | -0.01772 | 0.00344 | -0.00146 | -0.04412 | -0.12059 | 0.00013 | 0.00253 | -0.00036 | 0.06004 | -0.0055 | -0.00492 | 0.00431 | -0.13841 | 0.01081 | -0.07951 | 0.00687
[RO-BG] [DIR] TIE 400 kV TINTARENI-KOZLODUI 2 | N-1 TIE 400 kV MEDGIDIA SUD - VARNA | -0.07014 | -0.00025 | -0.02795 | -2e-05 | -0.15274 | -0.00048 | 0.00131 | 0.00045 | -0.00036 | -0.00031 | -0.13006 | -0.01782 | 0.00343 | -0.00147 | -0.04432 | -0.12104 | 0.00013 | 0.00255 | -0.00036 | 0.06009 | -0.00563 | -0.00496 | 0.00432 | -0.13918 | 0.01104 | -0.07981 | 0.00732
[RO-BG] [DIR] TIE 400 kV TINTARENI-KOZLODUI 2 | N-1 OHL 400 kV Sofia Zapad -Nis | -0.05698 | 6e-05 | -0.019 | -1e-05 | -0.17296 | -0.00028 | 0.00087 | 0.00026 | -0.00021 | -0.00018 | -0.13788 | -0.01219 | 0.00339 | -0.00088 | -0.0318 | -0.12278 | 8e-05 | 0.00122 | -0.00021 | 0.04847 | 0.00247 | -0.00278 | 0.003 | -0.15347 | -0.00056 | -0.062 | -0.01323
[RO-RS] [DIR] TIE 400 kV Portile de Fier-Djerdap | BC | -0.07023 | -0.00127 | -0.0485 | -5e-05 | 0.02187 | -0.00105 | 0.00255 | 0.00101 | -0.00078 | -0.00067 | -0.02636 | -0.03057 | 0.00307 | -0.00313 | -0.06574 | -0.04387 | 0.0003 | 0.00635 | -0.00078 | 0.18356 | -0.18037 | -0.01154 | 0.00841 | 0.01594 | 0.04287 | -0.08456 | 0.06095
[RO-RS] [DIR] TIE 400 kV Portile de Fier-Djerdap | N-1 TIE 400 kV Arad-Sandorfalva | -0.06741 | -0.00152 | -0.04798 | -5e-05 | 0.02792 | -0.0011 | 0.0026 | 0.00106 | -0.00082 | -0.0007 | -0.02127 | -0.03059 | 0.00112 | -0.00325 | -0.06411 | -0.03912 | 0.00031 | 0.0068 | -0.00081 | 0.19273 | -0.17792 | -0.01216 | 0.00869 | 0.02188 | 0.04771 | -0.08112 | 0.06684
[RO-RS] [DIR] TIE 400 kV Portile de Fier-Djerdap | N-1 TIE 400 kV Nadab-Bekescsaba | -0.06568 | -0.00134 | -0.04582 | -5e-05 | 0.02859 | -0.00101 | 0.00237 | 0.00097 | -0.00075 | -0.00065 | -0.02023 | -0.02895 | 0.00236 | -0.003 | -0.06199 | -0.03795 | 0.00029 | 0.00632 | -0.00075 | 0.1927 | -0.1756 | -0.01111 | 0.00759 | 0.02258 | 0.04615 | -0.07949 | 0.06587
[RO-RS] [DIR] TIE 400 kV Portile de Fier-Djerdap | N-1 TIE 400 kV Rosiori-Mukacevo | -0.06498 | -0.00097 | -0.04461 | -4e-05 | 0.02836 | -0.00093 | 0.00231 | 0.00088 | -0.00069 | -0.00059 | -0.02013 | -0.02785 | 0.00406 | -0.00277 | -0.06098 | -0.03773 | 0.00026 | 0.00544 | -0.00068 | 0.1928 | -0.17469 | -0.01013 | 0.00761 | 0.02234 | 0.03615 | -0.07892 | 0.05906
[RO-RS] [DIR] TIE 400 kV Portile de Fier-Djerdap | N-1 TIE 400 kV TINTARENI-KOZLODUI 1 | -0.07901 | -0.00129 | -0.05193 | -5e-05 | 0.00302 | -0.00111 | 0.00271 | 0.00106 | -0.00082 | -0.00071 | -0.04265 | -0.03275 | 0.00354 | -0.0033 | -0.07124 | -0.05911 | 0.00031 | 0.00663 | -0.00082 | 0.19153 | -0.18081 | -0.01212 | 0.00895 | -0.00097 | 0.04381 | -0.09458 | 0.06085
[RO-RS] [DIR] TIE 400 kV Portile de Fier-Djerdap | N-1 TIE 400 kV TINTARENI-KOZLODUI 2 | -0.07901 | -0.00129 | -0.05193 | -5e-05 | 0.00302 | -0.00111 | 0.00271 | 0.00106 | -0.00082 | -0.00071 | -0.04265 | -0.03275 | 0.00354 | -0.0033 | -0.07124 | -0.05911 | 0.00031 | 0.00663 | -0.00082 | 0.19153 | -0.18081 | -0.01212 | 0.00895 | -0.00097 | 0.04381 | -0.09458 | 0.06085
[RO-RS] [DIR] TIE 400 kV Portile de Fier-Djerdap | N-1 TIE 400 kV Isaccea - Vulcanesti | -0.06277 | -0.0009 | -0.0437 | -4e-05 | 0.03388 | -0.0009 | 0.00233 | 0.00086 | -0.00067 | -0.00058 | -0.01602 | -0.02727 | 0.00404 | -0.00271 | -0.05951 | -0.03409 | 0.00025 | 0.00516 | -0.00067 | 0.19267 | -0.17357 | -0.00995 | 0.00793 | 0.02804 | 0.02797 | -0.07641 | 0.02839
[RO-RS] [DIR] TIE 400 kV Portile de Fier-Djerdap | N-1 OHL 400 kV Mintia-Arad | -0.06555 | -0.00137 | -0.0463 | -5e-05 | 0.03017 | -0.00103 | 0.00244 | 0.00099 | -0.00077 | -0.00066 | -0.01917 | -0.02931 | 0.00204 | -0.00306 | -0.0623 | -0.03706 | 0.00029 | 0.0064 | -0.00076 | 0.19487 | -0.17641 | -0.01137 | 0.00798 | 0.02409 | 0.04577 | -0.07922 | 0.06652
[RO-RS] [DIR] TIE 400 kV Portile de Fier-Djerdap | N-1 OHL 220 kV Portile de Fier-Resita 1&2 | -0.06184 | -0.00132 | -0.04475 | -5e-05 | 0.03449 | -0.001 | 0.00237 | 0.00096 | -0.00074 | -0.00064 | -0.01446 | -0.02831 | 0.00206 | -0.00297 | -0.05986 | -0.03223 | 0.00028 | 0.0062 | -0.00074 | 0.20342 | -0.17234 | -0.01104 | 0.00774 | 0.02828 | 0.04459 | -0.07471 | 0.06617
[RO-RS] [DIR] TIE 400 kV Portile de Fier-Djerdap | N-1 OHL 220 kV Resita-Timisoara 1&2 | -0.06114 | -0.00122 | -0.04218 | -4e-05 | 0.03099 | -0.00093 | 0.0022 | 0.0009 | -0.00069 | -0.0006 | -0.01666 | -0.02666 | 0.00191 | -0.00276 | -0.05727 | -0.03396 | 0.00026 | 0.00578 | -0.00069 | 0.19102 | -0.16676 | -0.01023 | 0.00714 | 0.02499 | 0.04189 | -0.07456 | 0.06266
[RO-RS] [DIR] TIE 400 kV Portile de Fier-Djerdap | N-1 TRA 400/220 kV AT3 Arad | -0.06665 | -0.00127 | -0.04621 | -5e-05 | 0.02613 | -0.00101 | 0.00243 | 0.00097 | -0.00075 | -0.00065 | -0.02212 | -0.02918 | 0.00252 | -0.00301 | -0.06258 | -0.03965 | 0.00029 | 0.00619 | -0.00075 | 0.18854 | -0.17558 | -0.01112 | 0.00796 | 0.02015 | 0.04315 | -0.08058 | 0.06249
[RO-RS] [DIR] TIE 400 kV Portile de Fier-Djerdap | N-1 TIE 400 kV Resita-Pancevo c2 | -0.06957 | -0.00145 | -0.05209 | -5e-05 | 0.03064 | -0.00116 | 0.0028 | 0.00111 | -0.00086 | -0.00074 | -0.01995 | -0.03291 | 0.00311 | -0.00344 | -0.06892 | -0.0383 | 0.00033 | 0.00704 | -0.00086 | 0.19891 | -0.18816 | -0.01283 | 0.00929 | 0.02431 | 0.04789 | -0.08261 | 0.0681
[RO-RS] [DIR] TIE 400 kV Portile de Fier-Djerdap | N-1 TIE 400 kV Resita-Pancevo c1 | -0.06957 | -0.00145 | -0.05209 | -5e-05 | 0.03064 | -0.00116 | 0.0028 | 0.00111 | -0.00086 | -0.00074 | -0.01995 | -0.03291 | 0.00311 | -0.00344 | -0.06892 | -0.0383 | 0.00033 | 0.00704 | -0.00086 | 0.19891 | -0.18816 | -0.01283 | 0.00929 | 0.02431 | 0.04789 | -0.08261 | 0.0681
[RO-RS] [DIR] TIE 400 kV Portile de Fier-Djerdap | N-1 OHL 400 kV Sofia Zapad -Nis | -0.08266 | -0.00159 | -0.05839 | -6e-05 | 0.07325 | -0.00127 | 0.00303 | 0.00121 | -0.00094 | -0.00081 | 0.00015 | -0.03666 | 0.00324 | -0.00376 | -0.07945 | -0.0286 | 0.00036 | 0.00774 | -0.00093 | 0.19983 | -0.18912 | -0.0139 | 0.00992 | 0.05936 | 0.05436 | -0.10339 | 0.08019
[RO-UA] [DIR] TIE 400 kV Isaccea-Vulcanesti | N-1 TIE 400 kV Resita-Pancevo c2 | 0.09526 | 0.0047 | 0.06104 | 8e-05 | 0.15361 | 0.00187 | -0.0028 | -0.00187 | 0.00136 | 0.00117 | 0.13215 | 0.042 | 0.01236 | 0.00525 | 0.07941 | 0.12511 | -0.00054 | -0.01508 | 0.00135 | 0.11688 | 0.08644 | 0.02027 | -0.00607 | 0.15471 | -0.18994 | 0.10403 | -0.41518
[RO-HU] [DIR] TIE 400 kV Arad-Sandorfalva | BC | 0.03708 | -0.00325 | 0.00674 | -3e-05 | 0.07952 | -0.00063 | 0.00064 | 0.00067 | -0.00045 | -0.00038 | 0.06678 | -0.00027 | -0.02558 | -0.00161 | 0.0215 | 0.06242 | 0.00019 | 0.00602 | -0.00044 | 0.12042 | 0.03216 | -0.00808 | 0.00361 | 0.07786 | 0.0635 | 0.04523 | 0.07719
[RO-HU] [DIR] TIE 400 kV Arad-Sandorfalva | N-1 TIE 400 kV Nadab-Bekescsaba | 0.08284 | -0.00396 | 0.03361 | -1e-05 | 0.14718 | -0.00026 | -0.00122 | 0.00036 | -0.00015 | -0.00013 | 0.12844 | 0.01603 | -0.03271 | -0.00035 | 0.05928 | 0.12205 | 9e-05 | 0.00578 | -0.00015 | 0.21244 | 0.08022 | -0.00368 | -0.00462 | 0.14457 | 0.09647 | 0.09625 | 0.12663
[RO-HU] [DIR] TIE 400 kV Arad-Sandorfalva | N-1 TIE 400 kV Rosiori-Mukacevo | 0.05485 | -0.00225 | 0.0199 | -1e-05 | 0.10152 | -0.00021 | -0.00017 | 0.00025 | -0.00014 | -0.00012 | 0.08789 | 0.00895 | -0.02221 | -0.00041 | 0.03765 | 0.08322 | 7e-05 | 0.00294 | -0.00013 | 0.15172 | 0.05143 | -0.00329 | 0.00089 | 0.09952 | 0.04074 | 0.06434 | 0.07076
[RO-HU] [DIR] TIE 400 kV Arad-Sandorfalva | N-1 TIE 400 kV Portile de Fier-Djerdap | 0.03261 | -0.00333 | 0.00365 | -3e-05 | 0.08091 | -0.0007 | 0.0008 | 0.00073 | -0.0005 | -0.00043 | 0.06511 | -0.00221 | -0.02538 | -0.00181 | 0.01731 | 0.05963 | 0.00021 | 0.00642 | -0.00049 | 0.13211 | 0.02068 | -0.00881 | 0.00415 | 0.07887 | 0.06623 | 0.03985 | 0.08107
[RO-HU] [DIR] TIE 400 kV Arad-Sandorfalva | N-1 OHL 400 kV Iernut-Sibiu Sud | 0.03792 | -0.00323 | 0.00725 | -2e-05 | 0.08077 | -0.00062 | 0.00061 | 0.00066 | -0.00044 | -0.00038 | 0.06792 | 7e-05 | -0.02557 | -0.00158 | 0.02219 | 0.06352 | 0.00018 | 0.00594 | -0.00043 | 0.12149 | 0.03295 | -0.00794 | 0.00351 | 0.07908 | 0.06317 | 0.04616 | 0.07745
[RO-HU] [DIR] TIE 400 kV Arad-Sandorfalva | N-1 TIE 400 kV Resita-Pancevo c2 | 0.0372 | -0.00328 | 0.0061 | -3e-05 | 0.08109 | -0.00065 | 0.00068 | 0.00069 | -0.00046 | -0.0004 | 0.06794 | -0.00069 | -0.02557 | -0.00167 | 0.02093 | 0.06342 | 0.00019 | 0.00614 | -0.00046 | 0.12318 | 0.03076 | -0.00831 | 0.00377 | 0.07936 | 0.0644 | 0.04558 | 0.07847
[RO-HU] [DIR] TIE 400 kV Arad-Sandorfalva | N-1 TIE 400 kV Resita-Pancevo c1 | 0.0372 | -0.00328 | 0.0061 | -3e-05 | 0.08109 | -0.00065 | 0.00068 | 0.00069 | -0.00046 | -0.0004 | 0.06794 | -0.00069 | -0.02557 | -0.00167 | 0.02093 | 0.06342 | 0.00019 | 0.00614 | -0.00046 | 0.12318 | 0.03076 | -0.00831 | 0.00377 | 0.07936 | 0.0644 | 0.04558 | 0.07847
[RO-HU] [DIR] TIE 400 kV Nadab-Bekescsaba | BC | 0.07992 | -0.00125 | 0.04693 | 3e-05 | 0.11817 | 0.00065 | -0.00324 | -0.00055 | 0.00051 | 0.00044 | 0.10767 | 0.02846 | -0.01246 | 0.00221 | 0.06599 | 0.10413 | -0.00017 | -0.00041 | 0.00051 | 0.1607 | 0.08393 | 0.00767 | -0.01438 | 0.11651 | 0.05757 | 0.08909 | 0.08635
[RO-HU] [DIR] TIE 400 kV Nadab-Bekescsaba | N-1 TIE 400 kV Arad-Sandorfalva | 0.10286 | -0.00326 | 0.0511 | 2e-05 | 0.16738 | 0.00026 | -0.00284 | -0.00013 | 0.00024 | 0.0002 | 0.149 | 0.0283 | -0.02829 | 0.00121 | 0.07929 | 0.14276 | -6e-05 | 0.00331 | 0.00023 | 0.23522 | 0.10383 | 0.00267 | -0.01215 | 0.16469 | 0.09687 | 0.11708 | 0.13411
[RO-HU] [DIR] TIE 400 kV Nadab-Bekescsaba | N-1 TIE 400 kV Rosiori-Mukacevo | 0.1156 | 0.00075 | 0.07334 | 7e-05 | 0.16233 | 0.00151 | -0.00486 | -0.00139 | 0.00113 | 0.00097 | 0.15004 | 0.04696 | -0.00571 | 0.00463 | 0.09842 | 0.14588 | -0.00042 | -0.00657 | 0.00112 | 0.22352 | 0.12261 | 0.01728 | -0.01985 | 0.15999 | 0.01187 | 0.12745 | 0.07344
[RO-HU] [DIR] TIE 400 kV Nadab-Bekescsaba | N-1 TIE 400 kV Portile de Fier-Djerdap | 0.07631 | -0.00131 | 0.04444 | 3e-05 | 0.11929 | 0.0006 | -0.0031 | -0.0005 | 0.00047 | 0.0004 | 0.10632 | 0.02689 | -0.0123 | 0.00205 | 0.06261 | 0.10187 | -0.00016 | -8e-05 | 0.00047 | 0.17013 | 0.07466 | 0.00708 | -0.01395 | 0.11733 | 0.05977 | 0.08474 | 0.08948
[RO-HU] [DIR] TIE 400 kV Nadab-Bekescsaba | N-1 OHL 400 kV Iernut-Sibiu Sud | 0.0777 | -0.00129 | 0.04557 | 3e-05 | 0.11486 | 0.00062 | -0.00316 | -0.00052 | 0.00049 | 0.00042 | 0.10466 | 0.02757 | -0.01247 | 0.00211 | 0.06416 | 0.10122 | -0.00016 | -0.00022 | 0.00048 | 0.15788 | 0.08183 | 0.00732 | -0.0141 | 0.11328 | 0.05844 | 0.08664 | 0.08566
[RO-HU] [DIR] TIE 400 kV Nadab-Bekescsaba | N-1 TIE 400 kV Resita-Pancevo c2 | 0.08001 | -0.00127 | 0.04643 | 3e-05 | 0.11938 | 0.00064 | -0.0032 | -0.00053 | 0.0005 | 0.00043 | 0.10856 | 0.02814 | -0.01246 | 0.00216 | 0.06555 | 0.1049 | -0.00017 | -0.00031 | 0.0005 | 0.16282 | 0.08285 | 0.00749 | -0.01426 | 0.11767 | 0.05826 | 0.08936 | 0.08733
[RO-HU] [DIR] TIE 400 kV Nadab-Bekescsaba | N-1 TIE 400 kV Resita-Pancevo c1 | 0.08001 | -0.00127 | 0.04643 | 3e-05 | 0.11938 | 0.00064 | -0.0032 | -0.00053 | 0.0005 | 0.00043 | 0.10856 | 0.02814 | -0.01246 | 0.00216 | 0.06555 | 0.1049 | -0.00017 | -0.00031 | 0.0005 | 0.16282 | 0.08285 | 0.00749 | -0.01426 | 0.11767 | 0.05826 | 0.08936 | 0.08733
[RO-UA] [DIR]TIE 400 kV Rosiori-Mukacevo | BC | 0.08893 | 0.00498 | 0.06582 | 9e-05 | 0.11007 | 0.00212 | -0.00404 | -0.0021 | 0.00155 | 0.00134 | 0.1056 | 0.04611 | 0.01684 | 0.00603 | 0.08082 | 0.10406 | -0.00061 | -0.01537 | 0.00154 | 0.15658 | 0.09641 | 0.02394 | -0.01363 | 0.10836 | -0.1139 | 0.09562 | -0.03217
[RO-UA] [DIR]TIE 400 kV Rosiori-Mukacevo | N-1 TIE 400 kV Arad-Sandorfalva | 0.09304 | 0.00462 | 0.06657 | 9e-05 | 0.11887 | 0.00205 | -0.00397 | -0.00202 | 0.0015 | 0.00129 | 0.11298 | 0.04608 | 0.01401 | 0.00586 | 0.08319 | 0.11097 | -0.00059 | -0.0147 | 0.00149 | 0.16991 | 0.09997 | 0.02304 | -0.01323 | 0.11698 | -0.10688 | 0.10062 | -0.02363
[RO-UA] [DIR]TIE 400 kV Rosiori-Mukacevo | N-1 TIE 400 kV Nadab-Bekescsaba | 0.10536 | 0.00472 | 0.07547 | 0.0001 | 0.13436 | 0.00226 | -0.0047 | -0.00221 | 0.00166 | 0.00143 | 0.12772 | 0.05196 | 0.01427 | 0.00649 | 0.09438 | 0.12546 | -0.00064 | -0.01545 | 0.00164 | 0.18961 | 0.11366 | 0.02551 | -0.01659 | 0.13231 | -0.10207 | 0.11392 | -0.01442
[RO-UA] [DIR]TIE 400 kV Rosiori-Mukacevo | N-1 TIE 400 kV Portile de Fier-Djerdap | 0.08702 | 0.00494 | 0.0645 | 9e-05 | 0.11067 | 0.00209 | -0.00397 | -0.00207 | 0.00153 | 0.00132 | 0.10488 | 0.04528 | 0.01692 | 0.00595 | 0.07902 | 0.10286 | -0.0006 | -0.01519 | 0.00152 | 0.16159 | 0.09149 | 0.02362 | -0.0134 | 0.1088 | -0.11273 | 0.09331 | -0.0305
[RO-UA] [DIR]TIE 400 kV Rosiori-Mukacevo | N-1 OHL 400 kV Iernut-Sibiu Sud | 0.0685 | 0.00457 | 0.05332 | 8e-05 | 0.07954 | 0.00183 | -0.00331 | -0.00181 | 0.00133 | 0.00115 | 0.07783 | 0.03792 | 0.01677 | 0.00516 | 0.06396 | 0.07727 | -0.00052 | -0.01359 | 0.00132 | 0.13059 | 0.07704 | 0.02064 | -0.01104 | 0.07851 | -0.10588 | 0.07301 | -0.03849
[RO-UA] [DIR]TIE 400 kV Rosiori-Mukacevo | N-1 OHL 400 kV Mintia-Arad | 0.09298 | 0.00489 | 0.06773 | 9e-05 | 0.11725 | 0.00214 | -0.00413 | -0.00211 | 0.00156 | 0.00135 | 0.11182 | 0.0472 | 0.01594 | 0.00609 | 0.0838 | 0.10995 | -0.00061 | -0.01532 | 0.00155 | 0.16637 | 0.09984 | 0.02408 | -0.01401 | 0.11541 | -0.1114 | 0.10023 | -0.02736
[RO-UA] [DIR]TIE 400 kV Rosiori-Mukacevo | N-1 OHL 400 kV Sibiu Sud-Mintia | 0.09166 | 0.0049 | 0.06695 | 9e-05 | 0.11555 | 0.00213 | -0.00409 | -0.0021 | 0.00155 | 0.00134 | 0.11016 | 0.04674 | 0.01619 | 0.00606 | 0.08269 | 0.10831 | -0.00061 | -0.01529 | 0.00154 | 0.16168 | 0.0982 | 0.02397 | -0.01386 | 0.11374 | -0.11171 | 0.09875 | -0.02806
[RO-UA] [DIR]TIE 400 kV Rosiori-Mukacevo | N-1 OHL 400 kV Arefu-Sibiu Sud | 0.08227 | 0.00493 | 0.06213 | 9e-05 | 0.09984 | 0.00205 | -0.00384 | -0.00203 | 0.0015 | 0.00129 | 0.09616 | 0.04378 | 0.01728 | 0.00582 | 0.07558 | 0.09493 | -0.00059 | -0.01499 | 0.00149 | 0.15422 | 0.09062 | 0.02315 | -0.01292 | 0.09861 | -0.11286 | 0.08814 | -0.03369
[RO-UA] [DIR]TIE 400 kV Rosiori-Mukacevo | N-1 TIE 400 kV Resita-Pancevo c2 | 0.08897 | 0.00497 | 0.06562 | 9e-05 | 0.11056 | 0.00212 | -0.00403 | -0.00209 | 0.00155 | 0.00133 | 0.10595 | 0.04598 | 0.01684 | 0.00602 | 0.08064 | 0.10437 | -0.00061 | -0.01533 | 0.00153 | 0.15744 | 0.09598 | 0.02387 | -0.01358 | 0.10883 | -0.11362 | 0.09572 | -0.03177
[RO-UA] [DIR]TIE 400 kV Rosiori-Mukacevo | N-1 OHL 400 kV Arefu-Tantareni | 0.08456 | 0.00494 | 0.06339 | 9e-05 | 0.1036 | 0.00207 | -0.00391 | -0.00205 | 0.00151 | 0.0013 | 0.09947 | 0.04456 | 0.01708 | 0.00589 | 0.07737 | 0.09808 | -0.00059 | -0.0151 | 0.0015 | 0.15632 | 0.09266 | 0.0234 | -0.01318 | 0.10232 | -0.11279 | 0.0907 | -0.0321
[RO-UA] [DIR]TIE 400 kV Rosiori-Mukacevo | N-1 TIE 400 kV Resita-Pancevo c1 | 0.08897 | 0.00497 | 0.06562 | 9e-05 | 0.11056 | 0.00212 | -0.00403 | -0.00209 | 0.00155 | 0.00133 | 0.10595 | 0.04598 | 0.01684 | 0.00602 | 0.08064 | 0.10437 | -0.00061 | -0.01533 | 0.00153 | 0.15744 | 0.09598 | 0.02387 | -0.01358 | 0.10883 | -0.11362 | 0.09572 | -0.03177
[RO-RS] [DIR] TIE 400 kV Resita-Pancevo c2 | BC | 0.00263 | -0.00073 | -0.01432 | -2e-05 | 0.03493 | -0.00044 | 0.00101 | 0.00042 | -0.00032 | -0.00028 | 0.02554 | -0.00932 | 0.00015 | -0.00127 | -0.01265 | 0.02221 | 0.00012 | 0.00278 | -0.00032 | 0.06114 | -0.031 | -0.00513 | 0.00351 | 0.03332 | 0.01998 | 0.00779 | 0.02845
[RO-RS] [DIR] TIE 400 kV Resita-Pancevo c2 | N-1 TIE 400 kV Arad-Sandorfalva | 0.0045 | -0.00089 | -0.01398 | -2e-05 | 0.03893 | -0.00047 | 0.00104 | 0.00045 | -0.00034 | -0.0003 | 0.0289 | -0.00934 | -0.00113 | -0.00135 | -0.01156 | 0.02535 | 0.00013 | 0.00308 | -0.00034 | 0.0672 | -0.02938 | -0.00554 | 0.00369 | 0.03724 | 0.02318 | 0.01007 | 0.03234
[RO-RS] [DIR] TIE 400 kV Resita-Pancevo c2 | N-1 TIE 400 kV Nadab-Bekescsaba | 0.0055 | -0.00077 | -0.01264 | -2e-05 | 0.03917 | -0.00041 | 0.00089 | 0.0004 | -0.0003 | -0.00026 | 0.0294 | -0.0083 | -0.00029 | -0.00119 | -0.01028 | 0.02594 | 0.00012 | 0.00276 | -0.0003 | 0.0669 | -0.02799 | -0.00486 | 0.003 | 0.0375 | 0.02204 | 0.01098 | 0.03155
[RO-RS] [DIR] TIE 400 kV Resita-Pancevo c2 | N-1 TIE 400 kV Portile de Fier-Djerdap | -0.01384 | -0.00102 | -0.0257 | -3e-05 | 0.04006 | -0.00068 | 0.00161 | 0.00066 | -0.0005 | -0.00043 | 0.01936 | -0.01649 | 0.00087 | -0.002 | -0.02807 | 0.01192 | 0.00019 | 0.00426 | -0.0005 | 0.10419 | -0.07331 | -0.00784 | 0.00549 | 0.03706 | 0.03003 | -0.01205 | 0.04275
[RO-RS] [DIR] TIE 400 kV Resita-Pancevo c2 | N-1 OHL 400 kV Iernut-Sibiu Sud | 0.00397 | -0.0007 | -0.0135 | -2e-05 | 0.03693 | -0.00042 | 0.00096 | 0.0004 | -0.00031 | -0.00026 | 0.02736 | -0.00879 | 0.00016 | -0.00121 | -0.01154 | 0.02397 | 0.00012 | 0.00266 | -0.0003 | 0.06284 | -0.02973 | -0.00492 | 0.00334 | 0.03528 | 0.01945 | 0.00927 | 0.02887
[RO-RS] [DIR] TIE 400 kV Resita-Pancevo c2 | N-1 OHL 400 kV Mintia-Arad | 0.00422 | -0.00076 | -0.01358 | -2e-05 | 0.03774 | -0.00043 | 0.00097 | 0.00042 | -0.00032 | -0.00027 | 0.02797 | -0.0089 | -0.00019 | -0.00125 | -0.01148 | 0.02451 | 0.00012 | 0.00279 | -0.00031 | 0.06497 | -0.02966 | -0.00508 | 0.00337 | 0.03608 | 0.02096 | 0.00959 | 0.03033
[RO-RS] [DIR] TIE 400 kV Resita-Pancevo c2 | N-1 OHL 220 kV Portile de Fier-Resita c2 | 0.00155 | -0.00072 | -0.0148 | -2e-05 | 0.0333 | -0.00044 | 0.00103 | 0.00043 | -0.00033 | -0.00028 | 0.02401 | -0.00961 | 0.00028 | -0.00129 | -0.0134 | 0.02071 | 0.00013 | 0.00279 | -0.00032 | 0.05858 | -0.03203 | -0.0052 | 0.0036 | 0.03174 | 0.01976 | 0.00652 | 0.02778
[RO-RS] [DIR] TIE 400 kV Resita-Pancevo c2 | N-1 OHL 220 kV Portile de Fier-Resita c1 | 0.00155 | -0.00072 | -0.0148 | -2e-05 | 0.0333 | -0.00044 | 0.00103 | 0.00043 | -0.00033 | -0.00028 | 0.02401 | -0.00961 | 0.00028 | -0.00129 | -0.0134 | 0.02071 | 0.00013 | 0.00279 | -0.00032 | 0.05858 | -0.03203 | -0.0052 | 0.0036 | 0.03174 | 0.01976 | 0.00652 | 0.02778
[RO-RS] [DIR] TIE 400 kV Resita-Pancevo c2 | N-1 OHL 220 kV Resita-Timisoara c2 | 0.00513 | -0.00071 | -0.01259 | -2e-05 | 0.03744 | -0.0004 | 0.00091 | 0.00039 | -0.0003 | -0.00026 | 0.02821 | -0.00825 | -0.00016 | -0.00117 | -0.01031 | 0.02493 | 0.00011 | 0.00262 | -0.00029 | 0.06319 | -0.02726 | -0.00477 | 0.00316 | 0.03581 | 0.01971 | 0.01054 | 0.02892
[RO-RS] [DIR] TIE 400 kV Resita-Pancevo c2 | N-1 OHL 220 kV Resita-Timisoara c1 | 0.00513 | -0.00071 | -0.01259 | -2e-05 | 0.03744 | -0.0004 | 0.00091 | 0.00039 | -0.0003 | -0.00026 | 0.02821 | -0.00825 | -0.00016 | -0.00117 | -0.01031 | 0.02493 | 0.00011 | 0.00262 | -0.00029 | 0.06319 | -0.02726 | -0.00477 | 0.00316 | 0.03581 | 0.01971 | 0.01054 | 0.02892
[RO-RS] [DIR] TIE 400 kV Resita-Pancevo c2 | N-1 TRA 400/220 kV AT3 Arad | 0.00629 | -0.00073 | -0.01199 | -2e-05 | 0.03929 | -0.0004 | 0.00088 | 0.00039 | -0.00029 | -0.00025 | 0.02986 | -0.0079 | -0.0004 | -0.00115 | -0.00941 | 0.02653 | 0.00011 | 0.00261 | -0.00029 | 0.06622 | -0.0261 | -0.00471 | 0.00305 | 0.03762 | 0.02026 | 0.01185 | 0.03002
[RO-RS] [DIR] TIE 400 kV Resita-Pancevo c2 | N-1 OHL 400 kV Djerdap - Drmno | 0.00806 | -0.00101 | -0.0173 | -2e-05 | 0.05368 | -0.00056 | 0.00126 | 0.00054 | -0.00041 | -0.00035 | 0.04072 | -0.01136 | -0.00032 | -0.00162 | -0.01385 | 0.03613 | 0.00016 | 0.00366 | -0.00041 | 0.08716 | -0.04757 | -0.00665 | 0.00438 | 0.05137 | 0.02778 | 0.0158 | 0.041
[RO-RS] [DIR] TIE 400 kV Resita-Pancevo c2 | N-1 OHL 400 kV Djerdap - Bor | -0.00736 | -0.00075 | -0.01839 | -2e-05 | 0.02943 | -0.0005 | 0.00118 | 0.00048 | -0.00037 | -0.00032 | 0.01625 | -0.01182 | 0.00069 | -0.00146 | -0.01936 | 0.01153 | 0.00014 | 0.0031 | -0.00037 | 0.07033 | -0.02948 | -0.00576 | 0.00407 | 0.02747 | 0.0214 | -0.00487 | 0.02986
[RO-RS] [DIR] TIE 400 kV Resita-Pancevo c2 | N-1 OHL 400 kV Novi Sad 3 – Srbobran | -0.00383 | -0.00071 | -0.01959 | -2e-05 | 0.02959 | -0.00053 | 0.0013 | 0.0005 | -0.00039 | -0.00034 | 0.01956 | -0.01252 | 0.00168 | -0.00155 | -0.01941 | 0.01599 | 0.00015 | 0.00317 | -0.00039 | 0.05752 | -0.04045 | -0.00614 | 0.00451 | 0.02796 | 0.02016 | 0.00094 | 0.02715
[RO-RS] [DIR] TIE 400 kV Resita-Pancevo c2 | N-1 OHL 400 kV Srbobran – Subotica 3 | -0.00463 | -0.00072 | -0.02044 | -2e-05 | 0.02907 | -0.00054 | 0.00135 | 0.00052 | -0.0004 | -0.00035 | 0.01893 | -0.01305 | 0.00193 | -0.0016 | -0.02035 | 0.01533 | 0.00015 | 0.00325 | -0.0004 | 0.05722 | -0.04152 | -0.00634 | 0.00469 | 0.02743 | 0.02031 | 0.00015 | 0.02712
[RO-RS] [DIR] TIE 400 kV Resita-Pancevo c2 | N-1 TIE 400 kV Sandorfalva-Subotica 3 | -0.00981 | -0.00073 | -0.02576 | -3e-05 | 0.02546 | -0.00065 | 0.00168 | 0.00062 | -0.00048 | -0.00042 | 0.01468 | -0.01646 | 0.00355 | -0.00194 | -0.02612 | 0.01084 | 0.00018 | 0.00376 | -0.00048 | 0.05522 | -0.04852 | -0.00758 | 0.00585 | 0.02378 | 0.02121 | -0.00506 | 0.02685
[RO-RS] [DIR] TIE 400 kV Resita-Pancevo c2 | N-1 OHL 400 kV Bor 2 – Nis 2 | -0.0052 | -0.00073 | -0.01724 | -2e-05 | 0.03066 | -0.00048 | 0.00113 | 0.00046 | -0.00035 | -0.0003 | 0.01816 | -0.01112 | 0.00057 | -0.0014 | -0.01762 | 0.01369 | 0.00014 | 0.00298 | -0.00035 | 0.06665 | -0.02668 | -0.00554 | 0.00389 | 0.0287 | 0.02078 | -0.00225 | 0.02913
[RO-RS] [DIR] TIE 400 kV Resita-Pancevo c2 | N-1 OHL 400 kV Portile de Fier-Resita | -0.00831 | -0.00039 | -0.01349 | -2e-05 | 0.00716 | -0.00033 | 0.00086 | 0.00032 | -0.00025 | -0.00021 | 0.00204 | -0.00857 | 0.00129 | -0.00099 | -0.01497 | 0.00021 | 9e-05 | 0.00193 | -0.00025 | 0.02743 | -0.0292 | -0.00384 | 0.00301 | 0.00648 | 0.01062 | -0.00681 | 0.01187
[RO-RS] [DIR] TIE 400 kV Resita-Pancevo c2 | N-1 OHL 400 kV Paks -Sandorfalva | 0.00412 | -0.00083 | -0.01344 | -2e-05 | 0.03686 | -0.00044 | 0.001 | 0.00043 | -0.00033 | -0.00028 | 0.02738 | -0.00892 | -0.00099 | -0.00128 | -0.01132 | 0.02402 | 0.00013 | 0.00289 | -0.00032 | 0.06335 | -0.02912 | -0.00525 | 0.00358 | 0.03524 | 0.02132 | 0.00945 | 0.03005
[RO-RS] [DIR] TIE 400 kV Resita-Pancevo c2 | N-1 TIE 400 kV Resita-Pancevo c1 | 0.0042 | -0.00116 | -0.02284 | -3e-05 | 0.05571 | -0.00069 | 0.00161 | 0.00067 | -0.00051 | -0.00044 | 0.04074 | -0.01487 | 0.00025 | -0.00202 | -0.02017 | 0.03542 | 0.0002 | 0.00443 | -0.00051 | 0.09751 | -0.04944 | -0.00819 | 0.0056 | 0.05315 | 0.03187 | 0.01242 | 0.04538
[RO-RS] [DIR] TIE 400 kV Resita-Pancevo c1 | BC | 0.00263 | -0.00073 | -0.01432 | -2e-05 | 0.03493 | -0.00044 | 0.00101 | 0.00042 | -0.00032 | -0.00028 | 0.02554 | -0.00932 | 0.00015 | -0.00127 | -0.01265 | 0.02221 | 0.00012 | 0.00277 | -0.00032 | 0.06113 | -0.031 | -0.00513 | 0.00351 | 0.03332 | 0.01998 | 0.00779 | 0.02845
[RO-RS] [DIR] TIE 400 kV Resita-Pancevo c1 | N-1 TIE 400 kV Arad-Sandorfalva | 0.0045 | -0.00089 | -0.01398 | -2e-05 | 0.03893 | -0.00047 | 0.00104 | 0.00045 | -0.00034 | -0.0003 | 0.0289 | -0.00934 | -0.00113 | -0.00135 | -0.01156 | 0.02535 | 0.00013 | 0.00308 | -0.00034 | 0.0672 | -0.02938 | -0.00554 | 0.00369 | 0.03724 | 0.02318 | 0.01007 | 0.03234
[RO-RS] [DIR] TIE 400 kV Resita-Pancevo c1 | N-1 TIE 400 kV Nadab-Bekescsaba | 0.0055 | -0.00077 | -0.01264 | -2e-05 | 0.03917 | -0.00041 | 0.00089 | 0.0004 | -0.0003 | -0.00026 | 0.0294 | -0.0083 | -0.00029 | -0.00119 | -0.01028 | 0.02594 | 0.00012 | 0.00276 | -0.0003 | 0.0669 | -0.02799 | -0.00486 | 0.003 | 0.0375 | 0.02204 | 0.01098 | 0.03155
[RO-RS] [DIR] TIE 400 kV Resita-Pancevo c1 | N-1 TIE 400 kV Portile de Fier-Djerdap | -0.01384 | -0.00102 | -0.0257 | -3e-05 | 0.04006 | -0.00068 | 0.00161 | 0.00066 | -0.0005 | -0.00043 | 0.01936 | -0.01649 | 0.00087 | -0.002 | -0.02807 | 0.01192 | 0.00019 | 0.00426 | -0.0005 | 0.10419 | -0.0733 | -0.00784 | 0.00549 | 0.03706 | 0.03003 | -0.01205 | 0.04275
[RO-RS] [DIR] TIE 400 kV Resita-Pancevo c1 | N-1 OHL 400 kV Iernut-Sibiu Sud | 0.00397 | -0.0007 | -0.0135 | -2e-05 | 0.03693 | -0.00042 | 0.00096 | 0.0004 | -0.00031 | -0.00026 | 0.02736 | -0.00879 | 0.00016 | -0.00121 | -0.01154 | 0.02397 | 0.00012 | 0.00266 | -0.0003 | 0.06284 | -0.02973 | -0.00492 | 0.00334 | 0.03528 | 0.01945 | 0.00927 | 0.02887
[RO-RS] [DIR] TIE 400 kV Resita-Pancevo c1 | N-1 OHL 400 kV Mintia-Arad | 0.00422 | -0.00076 | -0.01358 | -2e-05 | 0.03774 | -0.00043 | 0.00097 | 0.00042 | -0.00032 | -0.00027 | 0.02797 | -0.0089 | -0.00019 | -0.00125 | -0.01148 | 0.02451 | 0.00012 | 0.00279 | -0.00031 | 0.06496 | -0.02966 | -0.00508 | 0.00337 | 0.03608 | 0.02096 | 0.00959 | 0.03033
[RO-RS] [DIR] TIE 400 kV Resita-Pancevo c1 | N-1 OHL 220 kV Portile de Fier-Resita c2 | 0.00155 | -0.00072 | -0.0148 | -2e-05 | 0.0333 | -0.00044 | 0.00103 | 0.00043 | -0.00033 | -0.00028 | 0.02401 | -0.00961 | 0.00028 | -0.00129 | -0.0134 | 0.02071 | 0.00013 | 0.00279 | -0.00032 | 0.05858 | -0.03203 | -0.0052 | 0.0036 | 0.03173 | 0.01976 | 0.00652 | 0.02778
[RO-RS] [DIR] TIE 400 kV Resita-Pancevo c1 | N-1 OHL 220 kV Portile de Fier-Resita c1 | 0.00155 | -0.00072 | -0.0148 | -2e-05 | 0.0333 | -0.00044 | 0.00103 | 0.00043 | -0.00033 | -0.00028 | 0.02401 | -0.00961 | 0.00028 | -0.00129 | -0.0134 | 0.02071 | 0.00013 | 0.00279 | -0.00032 | 0.05858 | -0.03203 | -0.0052 | 0.0036 | 0.03173 | 0.01976 | 0.00652 | 0.02778
[RO-RS] [DIR] TIE 400 kV Resita-Pancevo c1 | N-1 OHL 220 kV Resita-Timisoara c2 | 0.00513 | -0.00071 | -0.01259 | -2e-05 | 0.03744 | -0.0004 | 0.00091 | 0.00039 | -0.0003 | -0.00026 | 0.0282 | -0.00825 | -0.00016 | -0.00117 | -0.01031 | 0.02493 | 0.00011 | 0.00262 | -0.00029 | 0.06319 | -0.02726 | -0.00477 | 0.00316 | 0.03581 | 0.01971 | 0.01054 | 0.02892
[RO-RS] [DIR] TIE 400 kV Resita-Pancevo c1 | N-1 OHL 220 kV Resita-Timisoara c1 | 0.00513 | -0.00071 | -0.01259 | -2e-05 | 0.03744 | -0.0004 | 0.00091 | 0.00039 | -0.0003 | -0.00026 | 0.0282 | -0.00825 | -0.00016 | -0.00117 | -0.01031 | 0.02493 | 0.00011 | 0.00262 | -0.00029 | 0.06319 | -0.02726 | -0.00477 | 0.00316 | 0.03581 | 0.01971 | 0.01054 | 0.02892
[RO-RS] [DIR] TIE 400 kV Resita-Pancevo c1 | N-1 TRA 400/220 kV AT3 Arad | 0.00629 | -0.00073 | -0.01199 | -2e-05 | 0.03928 | -0.0004 | 0.00088 | 0.00039 | -0.00029 | -0.00025 | 0.02986 | -0.0079 | -0.0004 | -0.00115 | -0.00941 | 0.02653 | 0.00011 | 0.00261 | -0.00029 | 0.06622 | -0.0261 | -0.00471 | 0.00305 | 0.03762 | 0.02026 | 0.01185 | 0.03002
[RO-RS] [DIR] TIE 400 kV Resita-Pancevo c1 | N-1 OHL 400 kV Djerdap - Drmno | 0.00806 | -0.00101 | -0.0173 | -2e-05 | 0.05368 | -0.00056 | 0.00126 | 0.00054 | -0.00041 | -0.00035 | 0.04072 | -0.01136 | -0.00032 | -0.00162 | -0.01385 | 0.03613 | 0.00016 | 0.00366 | -0.00041 | 0.08716 | -0.04757 | -0.00665 | 0.00438 | 0.05137 | 0.02778 | 0.0158 | 0.041
[RO-RS] [DIR] TIE 400 kV Resita-Pancevo c1 | N-1 OHL 400 kV Djerdap - Bor | -0.00736 | -0.00075 | -0.01839 | -2e-05 | 0.02943 | -0.0005 | 0.00118 | 0.00048 | -0.00037 | -0.00032 | 0.01625 | -0.01182 | 0.00069 | -0.00146 | -0.01936 | 0.01153 | 0.00014 | 0.0031 | -0.00037 | 0.07033 | -0.02948 | -0.00576 | 0.00407 | 0.02747 | 0.0214 | -0.00487 | 0.02986
[RO-RS] [DIR] TIE 400 kV Resita-Pancevo c1 | N-1 OHL 400 kV Novi Sad 3 – Srbobran | -0.00383 | -0.00071 | -0.01959 | -2e-05 | 0.02959 | -0.00053 | 0.0013 | 0.0005 | -0.00039 | -0.00034 | 0.01956 | -0.01251 | 0.00168 | -0.00155 | -0.01941 | 0.01599 | 0.00015 | 0.00317 | -0.00039 | 0.05752 | -0.04044 | -0.00614 | 0.00451 | 0.02796 | 0.02016 | 0.00094 | 0.02715
[RO-RS] [DIR] TIE 400 kV Resita-Pancevo c1 | N-1 OHL 400 kV Srbobran – Subotica 3 | -0.00463 | -0.00072 | -0.02044 | -2e-05 | 0.02906 | -0.00054 | 0.00135 | 0.00052 | -0.0004 | -0.00035 | 0.01893 | -0.01305 | 0.00193 | -0.0016 | -0.02035 | 0.01532 | 0.00015 | 0.00325 | -0.0004 | 0.05722 | -0.04152 | -0.00634 | 0.00469 | 0.02743 | 0.02031 | 0.00015 | 0.02712
[RO-RS] [DIR] TIE 400 kV Resita-Pancevo c1 | N-1 TIE 400 kV Sandorfalva-Subotica 3 | -0.00981 | -0.00073 | -0.02576 | -3e-05 | 0.02546 | -0.00065 | 0.00168 | 0.00062 | -0.00048 | -0.00042 | 0.01468 | -0.01646 | 0.00355 | -0.00194 | -0.02611 | 0.01084 | 0.00018 | 0.00376 | -0.00048 | 0.05522 | -0.04852 | -0.00758 | 0.00585 | 0.02378 | 0.02121 | -0.00506 | 0.02685
[RO-RS] [DIR] TIE 400 kV Resita-Pancevo c1 | N-1 OHL 400 kV Bor 2 – Nis 2 | -0.0052 | -0.00073 | -0.01724 | -2e-05 | 0.03066 | -0.00048 | 0.00113 | 0.00046 | -0.00035 | -0.0003 | 0.01816 | -0.01112 | 0.00057 | -0.0014 | -0.01762 | 0.01369 | 0.00014 | 0.00298 | -0.00035 | 0.06664 | -0.02668 | -0.00554 | 0.00389 | 0.0287 | 0.02078 | -0.00225 | 0.02913
[RO-RS] [DIR] TIE 400 kV Resita-Pancevo c1 | N-1 OHL 400 kV Portile de Fier-Resita | -0.00831 | -0.00039 | -0.01349 | -2e-05 | 0.00716 | -0.00033 | 0.00086 | 0.00032 | -0.00025 | -0.00021 | 0.00204 | -0.00857 | 0.00129 | -0.00099 | -0.01497 | 0.00021 | 9e-05 | 0.00193 | -0.00025 | 0.02743 | -0.0292 | -0.00384 | 0.00301 | 0.00648 | 0.01062 | -0.00681 | 0.01187
[RO-RS] [DIR] TIE 400 kV Resita-Pancevo c1 | N-1 OHL 400 kV Paks -Sandorfalva | 0.00412 | -0.00083 | -0.01344 | -2e-05 | 0.03686 | -0.00044 | 0.001 | 0.00043 | -0.00033 | -0.00028 | 0.02738 | -0.00892 | -0.00099 | -0.00128 | -0.01132 | 0.02402 | 0.00013 | 0.00289 | -0.00032 | 0.06335 | -0.02912 | -0.00525 | 0.00358 | 0.03524 | 0.02132 | 0.00945 | 0.03005
[RO-RS] [DIR] TIE 400 kV Resita-Pancevo c1 | N-1 TIE 400 kV Resita-Pancevo c2 | 0.0042 | -0.00116 | -0.02284 | -3e-05 | 0.05571 | -0.00069 | 0.00161 | 0.00067 | -0.00051 | -0.00044 | 0.04073 | -0.01487 | 0.00025 | -0.00202 | -0.02017 | 0.03542 | 0.0002 | 0.00443 | -0.00051 | 0.09751 | -0.04944 | -0.00819 | 0.0056 | 0.05315 | 0.03187 | 0.01242 | 0.04538
[RO-BG] [DIR] TIE 400 kV DOBRUDJA- MEDGIDIA SUD | BC | -0.05217 | -0.00107 | -0.02591 | -3e-05 | -0.13458 | -0.00062 | 0.00123 | 0.0006 | -0.00045 | -0.00039 | -0.09602 | -0.01716 | -0.00076 | -0.00179 | -0.03708 | -0.08374 | 0.00018 | 0.00428 | -0.00045 | 0.0109 | -0.02482 | -0.0066 | 0.0035 | -0.14213 | 0.04246 | -0.05726 | 0.08247
[RO-BG] [DIR] TIE 400 kV DOBRUDJA- MEDGIDIA SUD | N-1 OHL 400 kV Isaccea - Stupina | -0.05075 | -0.00102 | -0.02509 | -3e-05 | -0.13176 | -0.00059 | 0.00119 | 0.00058 | -0.00044 | -0.00038 | -0.0938 | -0.01661 | -0.00067 | -0.00173 | -0.03597 | -0.08171 | 0.00017 | 0.00411 | -0.00043 | 0.01169 | -0.02375 | -0.00635 | 0.00339 | -0.13921 | 0.04053 | -0.0557 | 0.07846
[RO-BG] [DIR] TIE 400 kV DOBRUDJA- MEDGIDIA SUD | N-1 TIE 400 kV MEDGIDIA SUD - VARNA | -0.08964 | -0.00184 | -0.04452 | -5e-05 | -0.23107 | -0.00106 | 0.00212 | 0.00103 | -0.00078 | -0.00067 | -0.16498 | -0.02949 | -0.00131 | -0.00308 | -0.06371 | -0.14387 | 0.0003 | 0.00736 | -0.00077 | 0.01873 | -0.04264 | -0.01133 | 0.00601 | -0.24423 | 0.07295 | -0.09838 | 0.1417
[RO-BG] [DIR] TIE 400 kV DOBRUDJA- MEDGIDIA SUD | N-1 OHL 400 kV Cernavoda - Pelicanu | -0.05216 | -0.00115 | -0.0264 | -3e-05 | -0.13098 | -0.00064 | 0.00126 | 0.00063 | -0.00047 | -0.00041 | -0.09433 | -0.01752 | -0.00104 | -0.00185 | -0.03752 | -0.08265 | 0.00018 | 0.00449 | -0.00047 | 0.00657 | -0.02649 | -0.00685 | 0.00352 | -0.13803 | 0.04541 | -0.05724 | 0.08911
[RO-BG] [DIR] TIE 400 kV DOBRUDJA- MEDGIDIA SUD | N-1 OHL 400 kV Gura Ialomitei - Bucuresti Sud | -0.05221 | -0.00115 | -0.02647 | -3e-05 | -0.13073 | -0.00064 | 0.00126 | 0.00063 | -0.00047 | -0.00041 | -0.09425 | -0.01758 | -0.00107 | -0.00186 | -0.0376 | -0.08262 | 0.00018 | 0.00451 | -0.00047 | 0.00617 | -0.02669 | -0.00688 | 0.00353 | -0.13774 | 0.04574 | -0.0573 | 0.08984
[RO-BG] [DIR] TIE 400 kV DOBRUDJA- MEDGIDIA SUD | N-1 OHL 400 kV Gutinas – Smardan | -0.05118 | -0.00116 | -0.02577 | -3e-05 | -0.13025 | -0.00063 | 0.00122 | 0.00062 | -0.00046 | -0.0004 | -0.09334 | -0.01714 | -0.00123 | -0.00182 | -0.03664 | -0.08158 | 0.00018 | 0.00447 | -0.00046 | 0.00659 | -0.02502 | -0.00675 | 0.00335 | -0.1374 | 0.04635 | -0.05613 | 0.09248
[RO-BG] [DIR] TIE 400 kV DOBRUDJA- MEDGIDIA SUD | N-1 TIE 400 kV Resita-Pancevo c2 | -0.05216 | -0.00107 | -0.02597 | -3e-05 | -0.13444 | -0.00062 | 0.00124 | 0.0006 | -0.00046 | -0.00039 | -0.09592 | -0.0172 | -0.00076 | -0.0018 | -0.03713 | -0.08365 | 0.00018 | 0.00429 | -0.00045 | 0.01115 | -0.02494 | -0.00662 | 0.00351 | -0.14199 | 0.04254 | -0.05723 | 0.08259
[RO-BG] [DIR] TIE 400 kV DOBRUDJA- MEDGIDIA SUD | N-1 TIE 400 kV Resita-Pancevo c1 | -0.05216 | -0.00107 | -0.02597 | -3e-05 | -0.13444 | -0.00062 | 0.00124 | 0.0006 | -0.00046 | -0.00039 | -0.09592 | -0.0172 | -0.00076 | -0.0018 | -0.03713 | -0.08365 | 0.00018 | 0.00429 | -0.00045 | 0.01115 | -0.02494 | -0.00662 | 0.00351 | -0.14199 | 0.04254 | -0.05723 | 0.08259
[RO-BG] [DIR] TIE 400 kV MEDGIDIA SUD - VARNA | BC | -0.05394 | -0.00111 | -0.02679 | -3e-05 | -0.13891 | -0.00064 | 0.00127 | 0.00062 | -0.00047 | -0.0004 | -0.09928 | -0.01774 | -0.00079 | -0.00185 | -0.03834 | -0.08657 | 0.00018 | 0.00443 | -0.00047 | 0.01127 | -0.02566 | -0.00682 | 0.00361 | -0.14698 | 0.0439 | -0.0592 | 0.08526
[RO-BG] [DIR] TIE 400 kV MEDGIDIA SUD - VARNA | N-1 OHL 400 kV Isaccea - Rahman | -0.05258 | -0.00106 | -0.026 | -3e-05 | -0.13623 | -0.00062 | 0.00124 | 0.0006 | -0.00045 | -0.00039 | -0.09716 | -0.01721 | -0.0007 | -0.00179 | -0.03728 | -0.08464 | 0.00018 | 0.00427 | -0.00045 | 0.01202 | -0.02464 | -0.00659 | 0.00352 | -0.14421 | 0.04206 | -0.05771 | 0.08145
[RO-BG] [DIR] TIE 400 kV MEDGIDIA SUD - VARNA | N-1 TIE 400 kV DOBRUDJA- MEDGIDIA SUD | -0.09054 | -0.00186 | -0.04497 | -5e-05 | -0.23334 | -0.00107 | 0.00214 | 0.00104 | -0.00079 | -0.00068 | -0.16665 | -0.02979 | -0.00133 | -0.00311 | -0.06436 | -0.14533 | 0.0003 | 0.00743 | -0.00078 | 0.01892 | -0.04307 | -0.01145 | 0.00607 | -0.2467 | 0.07369 | -0.09937 | 0.14313
[RO-BG] [DIR] TIE 400 kV MEDGIDIA SUD - VARNA | N-1 OHL 400 kV Cernavoda - Pelicanu | -0.05393 | -0.00118 | -0.02729 | -3e-05 | -0.13519 | -0.00066 | 0.0013 | 0.00065 | -0.00049 | -0.00042 | -0.09753 | -0.01811 | -0.00108 | -0.00192 | -0.03879 | -0.08545 | 0.00019 | 0.00464 | -0.00048 | 0.00679 | -0.02738 | -0.00708 | 0.00364 | -0.14274 | 0.04695 | -0.05918 | 0.09213
[RO-BG] [DIR] TIE 400 kV MEDGIDIA SUD - VARNA | N-1 OHL 400 kV Gura Ialomitei - Bucuresti Sud | -0.05398 | -0.00119 | -0.02737 | -3e-05 | -0.13493 | -0.00066 | 0.0013 | 0.00065 | -0.00049 | -0.00042 | -0.09744 | -0.01817 | -0.00111 | -0.00193 | -0.03887 | -0.08542 | 0.00019 | 0.00467 | -0.00049 | 0.00637 | -0.02759 | -0.00712 | 0.00365 | -0.14244 | 0.04729 | -0.05924 | 0.09288
[RO-BG] [DIR] TIE 400 kV MEDGIDIA SUD - VARNA | N-1 OHL 400 kV Gutinas – Smardan | -0.05291 | -0.0012 | -0.02664 | -3e-05 | -0.13443 | -0.00065 | 0.00126 | 0.00064 | -0.00048 | -0.00041 | -0.09651 | -0.01772 | -0.00127 | -0.00189 | -0.03788 | -0.08434 | 0.00019 | 0.00463 | -0.00048 | 0.00681 | -0.02587 | -0.00698 | 0.00347 | -0.14209 | 0.04792 | -0.05803 | 0.09561
[RO-BG] [DIR] TIE 400 kV MEDGIDIA SUD - VARNA | N-1 OHL 400 kV Medgidia Sud - Stupina | -0.05247 | -0.00106 | -0.02593 | -3e-05 | -0.13599 | -0.00061 | 0.00123 | 0.0006 | -0.00045 | -0.00039 | -0.09698 | -0.01717 | -0.00069 | -0.00179 | -0.03718 | -0.08447 | 0.00017 | 0.00425 | -0.00045 | 0.01208 | -0.02455 | -0.00657 | 0.00351 | -0.14397 | 0.0419 | -0.05758 | 0.08112
[RO-BG] [DIR] TIE 400 kV MEDGIDIA SUD - VARNA | N-1 OHL 400 kV Cernavodă - Medgidia Sud | -0.04956 | -0.00113 | -0.02529 | -3e-05 | -0.12279 | -0.00062 | 0.0012 | 0.00061 | -0.00046 | -0.00039 | -0.08895 | -0.01681 | -0.00115 | -0.00179 | -0.03583 | -0.07809 | 0.00018 | 0.00437 | -0.00045 | 0.00417 | -0.02582 | -0.00663 | 0.00335 | -0.12954 | 0.04476 | -0.05438 | 0.08842
[RO-BG] [DIR] TIE 400 kV MEDGIDIA SUD - VARNA | N-1 TIE 400 kV Resita-Pancevo c2 | -0.05393 | -0.00111 | -0.02685 | -3e-05 | -0.13877 | -0.00064 | 0.00128 | 0.00062 | -0.00047 | -0.00041 | -0.09917 | -0.01778 | -0.00079 | -0.00186 | -0.03839 | -0.08648 | 0.00018 | 0.00444 | -0.00047 | 0.01152 | -0.02579 | -0.00684 | 0.00363 | -0.14684 | 0.04398 | -0.05916 | 0.08538
[RO-BG] [DIR] TIE 400 kV MEDGIDIA SUD - VARNA | N-1 TIE 400 kV Resita-Pancevo c1 | -0.05393 | -0.00111 | -0.02685 | -3e-05 | -0.13877 | -0.00064 | 0.00128 | 0.00062 | -0.00047 | -0.00041 | -0.09917 | -0.01778 | -0.00079 | -0.00186 | -0.03839 | -0.08648 | 0.00018 | 0.00444 | -0.00047 | 0.01152 | -0.02579 | -0.00684 | 0.00363 | -0.14684 | 0.04398 | -0.05916 | 0.08538
[RO-RO] [DIR] OHL 400 kV Portile de Fier-Resita | N-1 TIE 400 kV Resita-Pancevo c2 | 0.03218 | -0.0008 | 0.0015 | -1e-05 | 0.07375 | -0.00019 | 0.00018 | 0.00019 | -0.00013 | -0.00011 | 0.06354 | 0.00033 | -0.00346 | -0.00048 | 0.01052 | 0.05995 | 5e-05 | 0.00177 | -0.00013 | 0.08432 | 0.00322 | -0.00246 | 0.00052 | 0.07143 | 0.02256 | 0.04171 | 0.04192
[RO-RO] [DIR] OHL 400 kV Arad-Nadab | N-1 TIE 400 kV Arad-Sandorfalva | 0.1016 | -0.00041 | 0.05983 | 5e-05 | 0.14473 | 0.00097 | -0.00344 | -0.00087 | 0.00074 | 0.00063 | 0.13412 | 0.03661 | -0.01379 | 0.00307 | 0.08443 | 0.13054 | -0.00027 | -0.00346 | 0.00073 | 0.18207 | 0.11251 | 0.01072 | -0.01322 | 0.14239 | 0.02202 | 0.11345 | 0.07024
[RO-RO] [DIR] OHL 400 kV Arad-Nadab | N-1 TIE 400 kV Resita-Pancevo c2 | 0.07512 | 0.0019 | 0.05457 | 6e-05 | 0.08883 | 0.00141 | -0.00386 | -0.00134 | 0.00105 | 0.0009 | 0.08706 | 0.03652 | 0.00453 | 0.00419 | 0.06866 | 0.08651 | -0.0004 | -0.00768 | 0.00104 | 0.09766 | 0.08856 | 0.01635 | -0.0157 | 0.08764 | -0.02285 | 0.0813 | 0.01582
[RO-RO] [DIR] OHL 400 kV Mintia-Arad | BC | 0.05693 | -0.0012 | 0.02676 | 1e-05 | 0.10099 | 0.00021 | -0.00134 | -0.00016 | 0.00017 | 0.00015 | 0.08749 | 0.01525 | -0.01254 | 0.0008 | 0.04195 | 0.08284 | -5e-05 | 0.0006 | 0.00017 | 0.13762 | 0.04828 | 0.00208 | -0.00523 | 0.09907 | 0.0352 | 0.06495 | 0.06765
[RO-RO] [DIR] OHL 400 kV Mintia-Arad | N-1 TIE 400 kV Rosiori-Mukacevo | 0.06401 | -0.0008 | 0.032 | 2e-05 | 0.10976 | 0.00038 | -0.00166 | -0.00032 | 0.0003 | 0.00025 | 0.0959 | 0.01892 | -0.0112 | 0.00128 | 0.04838 | 0.09113 | -0.0001 | -0.00062 | 0.00029 | 0.15009 | 0.05595 | 0.00399 | -0.00631 | 0.1077 | 0.02613 | 0.07257 | 0.06508
[RO-RO] [DIR] OHL 400 kV Mintia-Arad | N-1 TIE 400 kV Portile de Fier-Djerdap | 0.05394 | -0.00125 | 0.02469 | 1e-05 | 0.10192 | 0.00017 | -0.00123 | -0.00011 | 0.00014 | 0.00012 | 0.08637 | 0.01395 | -0.01241 | 0.00067 | 0.03915 | 0.08097 | -4e-05 | 0.00087 | 0.00014 | 0.14544 | 0.04059 | 0.00159 | -0.00487 | 0.09975 | 0.03703 | 0.06135 | 0.07024
[RO-RO] [DIR] OHL 400 kV Mintia-Arad | N-1 OHL 400 kV Iernut-Sibiu Sud | 0.0743 | -0.00085 | 0.03739 | 2e-05 | 0.12694 | 0.00046 | -0.00196 | -0.0004 | 0.00036 | 0.00031 | 0.11109 | 0.02222 | -0.01248 | 0.00154 | 0.05627 | 0.10562 | -0.00012 | -0.00091 | 0.00036 | 0.15972 | 0.06474 | 0.00488 | -0.00744 | 0.12445 | 0.02838 | 0.08416 | 0.07302
[RO-RO] [DIR] OHL 400 kV Mintia-Arad | N-1 OHL 220 kV Portile de Fier-Resita 1&2 | 0.05841 | -0.00121 | 0.02742 | 1e-05 | 0.10322 | 0.00022 | -0.00137 | -0.00016 | 0.00018 | 0.00015 | 0.08959 | 0.01565 | -0.01272 | 0.00083 | 0.04299 | 0.0849 | -6e-05 | 0.00058 | 0.00018 | 0.14113 | 0.04969 | 0.00217 | -0.00535 | 0.10125 | 0.0355 | 0.06669 | 0.06857
[RO-RO] [DIR] OHL 400 kV Mintia-Arad | N-1 OHL 220 kV Resita-Timisoara 1&2 | 0.06214 | -0.00117 | 0.03038 | 1e-05 | 0.10622 | 0.00028 | -0.00154 | -0.00022 | 0.00022 | 0.00019 | 0.09305 | 0.01749 | -0.01321 | 0.00101 | 0.04681 | 0.08852 | -7e-05 | 0.00027 | 0.00022 | 0.1419 | 0.05608 | 0.00283 | -0.00596 | 0.10425 | 0.03463 | 0.07069 | 0.06862
[RO-RO] [DIR] OHL 400 kV Mintia-Arad | N-1 OHL 220 kV Urechesti-Targu Jiu Nord | 0.05145 | -0.0012 | 0.02371 | 1e-05 | 0.09292 | 0.00016 | -0.00118 | -0.00011 | 0.00013 | 0.00011 | 0.08001 | 0.01336 | -0.01196 | 0.00063 | 0.03758 | 0.07557 | -4e-05 | 0.00084 | 0.00013 | 0.13475 | 0.04276 | 0.0015 | -0.00463 | 0.09123 | 0.03508 | 0.05878 | 0.06508
[RO-RO] [DIR] OHL 400 kV Mintia-Arad | N-1 OHL 220 kV Paroseni-Targu Jiu Nord | 0.05145 | -0.0012 | 0.02371 | 1e-05 | 0.09292 | 0.00016 | -0.00118 | -0.00011 | 0.00013 | 0.00011 | 0.08001 | 0.01336 | -0.01196 | 0.00063 | 0.03758 | 0.07557 | -4e-05 | 0.00084 | 0.00013 | 0.13475 | 0.04276 | 0.0015 | -0.00463 | 0.09123 | 0.03508 | 0.05878 | 0.06508
[RO-RO] [DIR] OHL 400 kV Mintia-Arad | N-1 TRA 400/220 kV AT3 Arad | 0.06588 | -0.00121 | 0.03247 | 2e-05 | 0.11165 | 0.00031 | -0.00165 | -0.00024 | 0.00024 | 0.00021 | 0.09807 | 0.01873 | -0.01391 | 0.0011 | 0.04985 | 0.09341 | -8e-05 | 0.00021 | 0.00024 | 0.15007 | 0.06026 | 0.00312 | -0.00637 | 0.10959 | 0.03588 | 0.0749 | 0.07149
[RO-RO] [DIR] OHL 400 kV Mintia-Arad | N-1 TIE 400 kV Resita-Pancevo c2 | 0.05697 | -0.00121 | 0.02654 | 1e-05 | 0.10153 | 0.0002 | -0.00133 | -0.00015 | 0.00017 | 0.00014 | 0.08788 | 0.01511 | -0.01254 | 0.00078 | 0.04175 | 0.08318 | -5e-05 | 0.00064 | 0.00017 | 0.13857 | 0.0478 | 0.002 | -0.00517 | 0.09958 | 0.03551 | 0.06507 | 0.06808
[RO-RO] [DIR] OHL 400 kV Mintia-Arad | N-1 TIE 400 kV Resita-Pancevo c1 | 0.05697 | -0.00121 | 0.02654 | 1e-05 | 0.10153 | 0.0002 | -0.00133 | -0.00015 | 0.00017 | 0.00014 | 0.08788 | 0.01511 | -0.01254 | 0.00078 | 0.04175 | 0.08318 | -5e-05 | 0.00064 | 0.00017 | 0.13857 | 0.0478 | 0.002 | -0.00517 | 0.09958 | 0.03551 | 0.06507 | 0.06808
[RO-RO] [DIR] OHL 400 kV Sibiu Sud-Mintia | N-1 TIE 400 kV Rosiori-Mukacevo | 0.04859 | -0.00079 | 0.02215 | 1e-05 | 0.09282 | 0.00021 | -0.00113 | -0.00017 | 0.00017 | 0.00014 | 0.07832 | 0.01291 | -0.00893 | 0.00076 | 0.03473 | 0.07332 | -6e-05 | 0.00011 | 0.00017 | 0.09026 | 0.03455 | 0.00215 | -0.00442 | 0.09113 | 0.02622 | 0.05536 | 0.06169
[RO-RO] [DIR] OHL 400 kV Sibiu Sud-Mintia | N-1 TIE 400 kV Resita-Pancevo c2 | 0.04239 | -0.00114 | 0.01753 | 0 | 0.08519 | 6e-05 | -0.00085 | -2e-05 | 6e-05 | 5e-05 | 0.07099 | 0.00968 | -0.01011 | 0.00033 | 0.02906 | 0.06609 | -1e-05 | 0.00119 | 6e-05 | 0.07942 | 0.02777 | 0.00047 | -0.00347 | 0.08361 | 0.0342 | 0.0487 | 0.06398
[RO-RO] [DIR] OHL 400 kV Iernut-Sibiu Sud | N-1 TIE 400 kV Rosiori-Mukacevo | -0.03796 | 0.0003 | -0.01941 | -1e-05 | -0.06434 | -0.00027 | 0.00106 | 0.00024 | -0.00021 | -0.00018 | -0.05665 | -0.01173 | 0.00541 | -0.00088 | -0.02882 | -0.05395 | 7e-05 | 0.00075 | -0.00021 | -0.03374 | -0.03191 | -0.00292 | 0.00405 | -0.06266 | -0.01152 | -0.0429 | -0.03171
[RO-RO] [DIR] OHL 400 kV Iernut-Sibiu Sud | N-1 TIE 400 kV Resita-Pancevo c2 | -0.06773 | -0.00136 | -0.04127 | -4e-05 | -0.10154 | -0.00098 | 0.0024 | 0.00093 | -0.00072 | -0.00062 | -0.09225 | -0.02706 | -0.00022 | -0.00289 | -0.05571 | -0.089 | 0.00028 | 0.00586 | -0.00072 | -0.08678 | -0.06382 | -0.01087 | 0.00857 | -0.09927 | 0.02636 | -0.07497 | -0.02126
[RO-RO] [DIR] OHL 400 kV Iernut-Gadalin | BC | 0.06124 | 0.00131 | 0.03791 | 4e-05 | 0.09183 | 0.00091 | -0.00222 | -0.00087 | 0.00068 | 0.00058 | 0.08294 | 0.02493 | 0.00064 | 0.00269 | 0.05081 | 0.07989 | -0.00026 | -0.00552 | 0.00067 | 0.11169 | 0.05868 | 0.01019 | -0.00798 | 0.09034 | -0.02476 | 0.06758 | 0.02338
[RO-RO] [DIR] OHL 400 kV Iernut-Gadalin | N-1 OHL 400 kV Mintia-Arad | 0.07321 | 0.00106 | 0.04353 | 4e-05 | 0.11307 | 0.00096 | -0.0025 | -0.00091 | 0.00071 | 0.00061 | 0.10134 | 0.02814 | -0.00199 | 0.00286 | 0.05963 | 0.09731 | -0.00027 | -0.0054 | 0.00071 | 0.14063 | 0.06883 | 0.01063 | -0.00908 | 0.11117 | -0.01736 | 0.08124 | 0.03761
[RO-RO] [DIR] OHL 400 kV Iernut-Gadalin | N-1 TIE 400 kV Resita-Pancevo c2 | 0.06127 | 0.00131 | 0.03775 | 4e-05 | 0.09221 | 0.00091 | -0.00221 | -0.00087 | 0.00067 | 0.00058 | 0.08322 | 0.02483 | 0.00064 | 0.00268 | 0.05068 | 0.08013 | -0.00026 | -0.00549 | 0.00067 | 0.11235 | 0.05835 | 0.01013 | -0.00794 | 0.09069 | -0.02455 | 0.06767 | 0.02369
[RO-RO] [DIR] OHL 400 kV Iernut-Gadalin | N-1 TIE 400 kV Resita-Pancevo c1 | 0.06127 | 0.00131 | 0.03775 | 4e-05 | 0.09221 | 0.00091 | -0.00221 | -0.00087 | 0.00067 | 0.00058 | 0.08322 | 0.02483 | 0.00064 | 0.00268 | 0.05068 | 0.08013 | -0.00026 | -0.00549 | 0.00067 | 0.11235 | 0.05835 | 0.01013 | -0.00794 | 0.09069 | -0.02455 | 0.06767 | 0.02369
[RO-RO] [DIR] OHL 400 kV Rosiori-Gadalin | BC | -0.06124 | -0.00131 | -0.03791 | -4e-05 | -0.09183 | -0.00091 | 0.00222 | 0.00087 | -0.00068 | -0.00058 | -0.08294 | -0.02493 | -0.00064 | -0.00269 | -0.05081 | -0.07989 | 0.00026 | 0.00552 | -0.00067 | -0.11169 | -0.05868 | -0.01019 | 0.00798 | -0.09034 | 0.02476 | -0.06758 | -0.02338
[RO-RO] [DIR] OHL 400 kV Rosiori-Gadalin | N-1 OHL 400 kV Mintia-Arad | -0.07321 | -0.00106 | -0.04353 | -4e-05 | -0.11307 | -0.00096 | 0.0025 | 0.00091 | -0.00071 | -0.00061 | -0.10134 | -0.02814 | 0.00199 | -0.00286 | -0.05963 | -0.09731 | 0.00027 | 0.0054 | -0.00071 | -0.14063 | -0.06883 | -0.01063 | 0.00908 | -0.11117 | 0.01736 | -0.08124 | -0.03761
[RO-RO] [DIR] OHL 400 kV Rosiori-Gadalin | N-1 TIE 400 kV Resita-Pancevo c2 | -0.06127 | -0.00131 | -0.03775 | -4e-05 | -0.09221 | -0.00091 | 0.00221 | 0.00087 | -0.00067 | -0.00058 | -0.08322 | -0.02483 | -0.00064 | -0.00268 | -0.05068 | -0.08013 | 0.00026 | 0.00549 | -0.00067 | -0.11235 | -0.05835 | -0.01013 | 0.00794 | -0.09069 | 0.02455 | -0.06767 | -0.02369
[RO-RO] [DIR] OHL 400 kV Rosiori-Gadalin | N-1 TIE 400 kV Resita-Pancevo c1 | -0.06127 | -0.00131 | -0.03775 | -4e-05 | -0.09221 | -0.00091 | 0.00221 | 0.00087 | -0.00067 | -0.00058 | -0.08322 | -0.02483 | -0.00064 | -0.00268 | -0.05068 | -0.08013 | 0.00026 | 0.00549 | -0.00067 | -0.11235 | -0.05835 | -0.01013 | 0.00794 | -0.09069 | 0.02455 | -0.06767 | -0.02369
[RO-RO] [DIR] OHL 400 kV Arefu-Tantareni | BC | -0.05304 | -0.00051 | -0.02957 | -3e-05 | -0.07844 | -0.00059 | 0.00159 | 0.00056 | -0.00044 | -0.00038 | -0.07429 | -0.0188 | 0.00294 | -0.00179 | -0.04177 | -0.07248 | 0.00017 | 0.00326 | -0.00044 | -0.00315 | -0.04549 | -0.00648 | 0.00551 | -0.07332 | 0.01344 | -0.05959 | 0.0008
[RO-RO] [DIR] OHL 400 kV Arefu-Tantareni | N-1 OHL 400 kV Brasov - Sibiu Sud | -0.06357 | -0.00045 | -0.03492 | -3e-05 | -0.09862 | -0.00067 | 0.00189 | 0.00063 | -0.00051 | -0.00043 | -0.09082 | -0.02208 | 0.00425 | -0.00205 | -0.04967 | -0.08782 | 0.00019 | 0.0035 | -0.0005 | -0.01215 | -0.05377 | -0.00736 | 0.00671 | -0.09371 | 0.00929 | -0.07141 | -0.01553
[RO-RO] [DIR] OHL 400 kV Arefu-Tantareni | N-1 TIE 400 kV Rosiori-Mukacevo | -0.04486 | -5e-05 | -0.02351 | -2e-05 | -0.06831 | -0.0004 | 0.00121 | 0.00037 | -0.0003 | -0.00026 | -0.06457 | -0.01456 | 0.00449 | -0.00124 | -0.03433 | -0.0629 | 0.00011 | 0.00185 | -0.0003 | 0.01126 | -0.03661 | -0.00428 | 0.00426 | -0.06334 | 0.00296 | -0.05079 | -0.00216
[RO-RO] [DIR] OHL 400 kV Arefu-Tantareni | N-1 OHL 400 kV Mintia-Arad | -0.04622 | -0.00065 | -0.02636 | -3e-05 | -0.06634 | -0.00057 | 0.00143 | 0.00054 | -0.00042 | -0.00036 | -0.0638 | -0.01697 | 0.00144 | -0.0017 | -0.03674 | -0.06255 | 0.00016 | 0.00333 | -0.00042 | 0.01334 | -0.0397 | -0.00623 | 0.00489 | -0.06144 | 0.01766 | -0.05181 | 0.0089
[RO-RO] [DIR] OHL 400 kV Arefu-Tantareni | N-1 OHL 400 kV Sibiu Sud-Mintia | -0.04402 | -0.00075 | -0.02583 | -3e-05 | -0.0603 | -0.00058 | 0.0014 | 0.00056 | -0.00043 | -0.00037 | -0.05917 | -0.01674 | 0.00079 | -0.00172 | -0.03557 | -0.05841 | 0.00016 | 0.00351 | -0.00043 | 0.01375 | -0.03956 | -0.00638 | 0.00477 | -0.05551 | 0.02072 | -0.04922 | 0.01442
[RO-RO] [DIR] OHL 400 kV Arefu-Tantareni | N-1 OHL 400 kV Tantareni-Urechesti | -0.05704 | -0.00042 | -0.02965 | -3e-05 | -0.09373 | -0.00057 | 0.00156 | 0.00054 | -0.00043 | -0.00037 | -0.08586 | -0.01882 | 0.00334 | -0.00173 | -0.04286 | -0.08263 | 0.00016 | 0.00305 | -0.00042 | 0.01113 | -0.03901 | -0.00618 | 0.00544 | -0.08711 | 0.01086 | -0.06428 | -0.0038
[RO-RO] [DIR] OHL 400 kV Arefu-Tantareni | N-1 OHL 220 kV Portile de Fier-Resita 1&2 | -0.05452 | -0.0005 | -0.03023 | -3e-05 | -0.08067 | -0.0006 | 0.00162 | 0.00057 | -0.00045 | -0.00039 | -0.07638 | -0.0192 | 0.00312 | -0.00182 | -0.04281 | -0.07453 | 0.00017 | 0.00329 | -0.00045 | -0.00665 | -0.0469 | -0.00657 | 0.00563 | -0.07549 | 0.01314 | -0.06133 | -0.00012
[RO-RO] [DIR] OHL 400 kV Arefu-Tantareni | N-1 OHL 220 kV Resita-Timisoara 1&2 | -0.0596 | -0.00054 | -0.03412 | -3e-05 | -0.08502 | -0.00068 | 0.00184 | 0.00064 | -0.00051 | -0.00044 | -0.08128 | -0.02162 | 0.00378 | -0.00206 | -0.04788 | -0.07963 | 0.00019 | 0.00367 | -0.0005 | -0.00853 | -0.0553 | -0.00743 | 0.00643 | -0.07984 | 0.01415 | -0.06681 | -0.00043
[RO-RO] [DIR] OHL 400 kV Arefu-Tantareni | N-1 OHL 220 kV Urechesti-Targu Jiu Nord | -0.05763 | -0.00051 | -0.03212 | -3e-05 | -0.08519 | -0.00064 | 0.00172 | 0.0006 | -0.00048 | -0.00041 | -0.08055 | -0.02038 | 0.00343 | -0.00193 | -0.04542 | -0.07857 | 0.00018 | 0.00346 | -0.00047 | -0.00556 | -0.0501 | -0.00696 | 0.00601 | -0.07988 | 0.01334 | -0.06476 | -0.00135
[RO-RO] [DIR] OHL 400 kV Arefu-Tantareni | N-1 OHL 220 kV Paroseni-Targu Jiu Nord | -0.05763 | -0.00051 | -0.03212 | -3e-05 | -0.08519 | -0.00064 | 0.00172 | 0.0006 | -0.00048 | -0.00041 | -0.08055 | -0.02038 | 0.00343 | -0.00193 | -0.04542 | -0.07857 | 0.00018 | 0.00346 | -0.00047 | -0.00556 | -0.0501 | -0.00696 | 0.00601 | -0.07988 | 0.01334 | -0.06476 | -0.00135
[RO-RO] [DIR] OHL 400 kV Arefu-Tantareni | N-1 TRA 400/220 kV AT3 Arad | -0.05467 | -0.00051 | -0.0306 | -3e-05 | -0.08037 | -0.00061 | 0.00164 | 0.00058 | -0.00046 | -0.00039 | -0.0762 | -0.01943 | 0.00319 | -0.00185 | -0.0432 | -0.0744 | 0.00017 | 0.00333 | -0.00045 | -0.00541 | -0.04766 | -0.00667 | 0.00572 | -0.07523 | 0.01332 | -0.0614 | 0.0001
[RO-RO] [DIR] OHL 400 kV Arefu-Tantareni | N-1 TIE 400 kV Resita-Pancevo c2 | -0.05306 | -0.0005 | -0.02948 | -3e-05 | -0.07865 | -0.00059 | 0.00158 | 0.00056 | -0.00044 | -0.00038 | -0.07443 | -0.01875 | 0.00294 | -0.00179 | -0.04169 | -0.07261 | 0.00017 | 0.00324 | -0.00044 | -0.00351 | -0.04531 | -0.00645 | 0.00549 | -0.07351 | 0.01332 | -0.05964 | 0.00063
[RO-RO] [DIR] OHL 400 kV Arefu-Tantareni | N-1 TIE 400 kV Resita-Pancevo c1 | -0.05306 | -0.0005 | -0.02948 | -3e-05 | -0.07864 | -0.00059 | 0.00158 | 0.00056 | -0.00044 | -0.00038 | -0.07443 | -0.01875 | 0.00294 | -0.00179 | -0.04169 | -0.07261 | 0.00017 | 0.00324 | -0.00044 | -0.00351 | -0.04531 | -0.00645 | 0.00549 | -0.07351 | 0.01332 | -0.05964 | 0.00063
[RO-RO] [DIR] OHL 400 kV Arefu-Sibiu Sud | N-1 TIE 400 kV Rosiori-Mukacevo | 0.05349 | -0.00016 | 0.02754 | 2e-05 | 0.08555 | 0.00043 | -0.00143 | -0.00039 | 0.00033 | 0.00028 | 0.07839 | 0.01685 | -0.00644 | 0.00135 | 0.04065 | 0.07562 | -0.00012 | -0.00169 | 0.00032 | 0.00296 | 0.04402 | 0.00457 | -0.00518 | 0.08107 | 0.00441 | 0.06058 | 0.01899
[RO-RO] [DIR] OHL 400 kV Arefu-Sibiu Sud | N-1 OHL 400 kV Mintia-Arad | 0.05568 | 0.00067 | 0.03165 | 3e-05 | 0.08334 | 0.00066 | -0.00173 | -0.00063 | 0.0005 | 0.00043 | 0.07778 | 0.02029 | -0.00226 | 0.002 | 0.04422 | 0.07557 | -0.00019 | -0.00375 | 0.00049 | 0.00079 | 0.04856 | 0.0073 | -0.00608 | 0.07895 | -0.01584 | 0.06233 | 0.00396
[RO-RO] [DIR] OHL 400 kV Arefu-Sibiu Sud | N-1 OHL 400 kV Sibiu Sud-Mintia | 0.05267 | 0.00081 | 0.03091 | 3e-05 | 0.07513 | 0.00068 | -0.00171 | -0.00065 | 0.00051 | 0.00044 | 0.07147 | 0.01996 | -0.00138 | 0.00203 | 0.04261 | 0.06992 | -0.00019 | -0.004 | 0.0005 | 0.00016 | 0.04834 | 0.0075 | -0.00592 | 0.07088 | -0.02 | 0.0588 | -0.00353
[RO-RO] [DIR] OHL 400 kV Arefu-Sibiu Sud | N-1 OHL 220 kV Resita-Timisoara 1&2 | 0.07338 | 0.00052 | 0.04187 | 4e-05 | 0.10817 | 0.00081 | -0.00228 | -0.00076 | 0.00061 | 0.00052 | 0.10097 | 0.0264 | -0.00537 | 0.00247 | 0.05892 | 0.09821 | -0.00023 | -0.00419 | 0.0006 | 0.02998 | 0.06909 | 0.00886 | -0.00811 | 0.1034 | -0.01109 | 0.08218 | 0.01647
[RO-RO] [DIR] OHL 400 kV Arefu-Sibiu Sud | N-1 OHL 220 kV Urechesti-Targu Jiu Nord | 0.07104 | 0.00049 | 0.03941 | 3e-05 | 0.10873 | 0.00076 | -0.00214 | -0.00071 | 0.00057 | 0.00049 | 0.10034 | 0.02488 | -0.00494 | 0.00231 | 0.05592 | 0.09715 | -0.00021 | -0.00392 | 0.00056 | 0.02624 | 0.06257 | 0.00828 | -0.0076 | 0.10378 | -0.01003 | 0.07978 | 0.01777
[RO-RO] [DIR] OHL 400 kV Arefu-Sibiu Sud | N-1 OHL 220 kV Paroseni-Targu Jiu Nord | 0.07104 | 0.00049 | 0.03941 | 3e-05 | 0.10873 | 0.00076 | -0.00214 | -0.00071 | 0.00057 | 0.00049 | 0.10034 | 0.02488 | -0.00494 | 0.00231 | 0.05592 | 0.09715 | -0.00021 | -0.00392 | 0.00056 | 0.02624 | 0.06257 | 0.00828 | -0.0076 | 0.10378 | -0.01003 | 0.07978 | 0.01777
[RO-RO] [DIR] OHL 400 kV Arefu-Sibiu Sud | N-1 TIE 400 kV Resita-Pancevo c2 | 0.06489 | 0.00048 | 0.03585 | 3e-05 | 0.09991 | 0.0007 | -0.00194 | -0.00065 | 0.00052 | 0.00045 | 0.0921 | 0.02268 | -0.00428 | 0.00211 | 0.05089 | 0.08911 | -0.00019 | -0.00363 | 0.00052 | 0.02348 | 0.05611 | 0.00759 | -0.0069 | 0.0952 | -0.01001 | 0.07288 | 0.0151
[RO-RO] [DIR] OHL 400 kV Tantareni-Urechesti | N-1 TIE 400 kV Portile de Fier-Djerdap | 0.04161 | -0.00038 | 0.0104 | 0 | 0.10048 | 6e-05 | -0.00035 | -4e-05 | 5e-05 | 4e-05 | 0.08475 | 0.00629 | -0.00336 | 0.00023 | 0.02081 | 0.07855 | -1e-05 | 0.00015 | 5e-05 | -0.13514 | -0.00792 | 0.00032 | -0.00121 | 0.09143 | 0.00899 | 0.0493 | 0.01923
[RO-RO] [DIR] OHL 400 kV Tantareni-Urechesti | N-1 OHL 400 kV Portile de Fier-Urechesti | 0.03105 | 0.00024 | 0.01495 | 1e-05 | 0.05114 | 0.00029 | -0.00074 | -0.00027 | 0.00021 | 0.00018 | 0.04864 | 0.00951 | -0.00156 | 0.00086 | 0.02219 | 0.04721 | -8e-05 | -0.00161 | 0.00021 | -0.16434 | 0.01522 | 0.00304 | -0.00242 | 0.04486 | -0.00935 | 0.0353 | -0.0125
[RO-RO] [DIR] OHL 400 kV Tantareni-Urechesti | N-1 TIE 400 kV Resita-Pancevo c2 | 0.02731 | -0.00061 | 0.00105 | -1e-05 | 0.10377 | -0.00014 | 0.00013 | 0.00015 | -0.0001 | -8e-05 | 0.07859 | 0.00041 | -0.00274 | -0.00036 | 0.00792 | 0.06895 | 4e-05 | 0.00134 | -0.0001 | -0.09998 | -0.04342 | -0.00185 | 0.00038 | 0.09358 | 0.01702 | 0.03193 | 0.03064
[RO-RO] [DIR] OHL 400 kV Portile de Fier-Urechesti | BC | 0.00578 | 0.00138 | 0.02272 | 3e-05 | -0.08501 | 0.00069 | -0.00142 | -0.00068 | 0.00051 | 0.00044 | -0.04867 | 0.01488 | 0.00186 | 0.002 | 0.02321 | -0.0355 | -0.0002 | -0.00481 | 0.00051 | -0.1049 | 0.09431 | 0.00799 | -0.0046 | -0.07873 | -0.04273 | 0.00492 | -0.06966
[RO-RO] [DIR] OHL 400 kV Portile de Fier-Urechesti | N-1 TIE 400 kV Portile de Fier-Djerdap | -0.01409 | 0.00103 | 0.00899 | 2e-05 | -0.07883 | 0.0004 | -0.0007 | -0.0004 | 0.00029 | 0.00025 | -0.05613 | 0.00623 | 0.00273 | 0.00111 | 0.00461 | -0.04792 | -0.00011 | -0.00302 | 0.00029 | -0.05295 | 0.04326 | 0.00472 | -0.00222 | -0.07422 | -0.03059 | -0.01901 | -0.05241
[RO-RO] [DIR] OHL 400 kV Portile de Fier-Urechesti | N-1 OHL 400 kV Slatina-Portile de Fier | 0.00717 | 0.00189 | 0.03005 | 4e-05 | -0.11526 | 0.00093 | -0.00188 | -0.00091 | 0.00068 | 0.00059 | -0.06593 | 0.01974 | 0.00278 | 0.00267 | 0.03055 | -0.04813 | -0.00027 | -0.00651 | 0.00068 | -0.11402 | 0.12488 | 0.0107 | -0.00602 | -0.10736 | -0.05892 | 0.00596 | -0.09769
[RO-RO] [DIR] OHL 400 kV Portile de Fier-Urechesti | N-1 OHL 220 kV Portile de Fier-Resita 1&2 | 0.00973 | 0.00136 | 0.02448 | 3e-05 | -0.07908 | 0.00072 | -0.00151 | -0.0007 | 0.00053 | 0.00045 | -0.04308 | 0.01594 | 0.00138 | 0.00207 | 0.02598 | -0.03003 | -0.0002 | -0.00488 | 0.00052 | -0.09556 | 0.09808 | 0.00823 | -0.00491 | -0.07293 | -0.04192 | 0.00955 | -0.06721
[RO-RO] [DIR] OHL 400 kV Portile de Fier-Urechesti | N-1 OHL 220 kV Resita-Timisoara 1&2 | 0.0202 | 0.00145 | 0.03272 | 4e-05 | -0.07055 | 0.00088 | -0.00199 | -0.00085 | 0.00065 | 0.00056 | -0.0333 | 0.02107 | 2e-05 | 0.00257 | 0.03665 | -0.01979 | -0.00025 | -0.00572 | 0.00065 | -0.09307 | 0.11588 | 0.01008 | -0.00661 | -0.0644 | -0.04429 | 0.02077 | -0.06696
[RO-RO] [DIR] OHL 400 kV Portile de Fier-Urechesti | N-1 TIE 400 kV Resita-Pancevo c2 | 0.0059 | 0.00135 | 0.02207 | 3e-05 | -0.08344 | 0.00067 | -0.00138 | -0.00066 | 0.00049 | 0.00043 | -0.04752 | 0.01446 | 0.00187 | 0.00194 | 0.02264 | -0.0345 | -0.00019 | -0.00469 | 0.00049 | -0.10215 | 0.09291 | 0.00776 | -0.00444 | -0.07723 | -0.04183 | 0.00527 | -0.06838
[RO-RO] [DIR] OHL 400 kV Portile de Fier-Urechesti | N-1 TIE 400 kV Resita-Pancevo c1 | 0.0059 | 0.00135 | 0.02207 | 3e-05 | -0.08344 | 0.00067 | -0.00138 | -0.00066 | 0.00049 | 0.00043 | -0.04752 | 0.01446 | 0.00187 | 0.00194 | 0.02264 | -0.0345 | -0.00019 | -0.00469 | 0.00049 | -0.10215 | 0.09291 | 0.00776 | -0.00444 | -0.07723 | -0.04183 | 0.00527 | -0.06838
[RO-RO] [DIR] OHL 400 kV Slatina-Portile de Fier | BC | -0.00273 | -0.001 | -0.01444 | -2e-05 | 0.05952 | -0.00046 | 0.0009 | 0.00046 | -0.00034 | -0.00029 | 0.03397 | -0.00956 | -0.00181 | -0.00132 | -0.01443 | 0.02485 | 0.00013 | 0.00333 | -0.00034 | 0.01795 | -0.06017 | -0.00533 | 0.00281 | 0.05635 | 0.03187 | -0.00205 | 0.05516
[RO-RO] [DIR] OHL 400 kV Slatina-Portile de Fier | N-1 TIE 400 kV Portile de Fier-Djerdap | 0.00992 | -0.00077 | -0.00571 | -1e-05 | 0.05559 | -0.00027 | 0.00044 | 0.00028 | -0.0002 | -0.00017 | 0.03872 | -0.00406 | -0.00236 | -0.00076 | -0.00259 | 0.03275 | 8e-05 | 0.00219 | -0.0002 | -0.01509 | -0.0277 | -0.00325 | 0.00129 | 0.05348 | 0.02416 | 0.01318 | 0.04419
[RO-RO] [DIR] OHL 400 kV Slatina-Portile de Fier | N-1 OHL 400 kV Portile de Fier-Urechesti | -0.005 | -0.00155 | -0.02339 | -3e-05 | 0.09302 | -0.00074 | 0.00146 | 0.00072 | -0.00054 | -0.00046 | 0.05315 | -0.01542 | -0.00254 | -0.00211 | -0.02358 | 0.03884 | 0.00021 | 0.00523 | -0.00054 | 0.05928 | -0.09733 | -0.00848 | 0.00462 | 0.08737 | 0.04871 | -0.00398 | 0.08261
[RO-RO] [DIR] OHL 400 kV Slatina-Portile de Fier | N-1 OHL 220 kV Portile de Fier-Resita 1&2 | -0.0051 | -0.00098 | -0.0155 | -2e-05 | 0.05596 | -0.00048 | 0.00095 | 0.00047 | -0.00035 | -0.0003 | 0.03061 | -0.0102 | -0.00152 | -0.00137 | -0.01609 | 0.02156 | 0.00014 | 0.00337 | -0.00035 | 0.01233 | -0.06244 | -0.00547 | 0.003 | 0.05286 | 0.03139 | -0.00483 | 0.05368
[RO-RO] [DIR] OHL 400 kV Slatina-Portile de Fier | N-1 OHL 220 kV Resita-Timisoara 1&2 | -0.01117 | -0.00104 | -0.0203 | -3e-05 | 0.05105 | -0.00057 | 0.00123 | 0.00056 | -0.00042 | -0.00036 | 0.02497 | -0.01319 | -0.00073 | -0.00166 | -0.02231 | 0.01565 | 0.00016 | 0.00386 | -0.00042 | 0.01102 | -0.07281 | -0.00655 | 0.00399 | 0.04795 | 0.03279 | -0.01134 | 0.05358
[RO-RO] [DIR] OHL 400 kV Slatina-Portile de Fier | N-1 TIE 400 kV Resita-Pancevo c2 | -0.0028 | -0.00098 | -0.01402 | -2e-05 | 0.05851 | -0.00045 | 0.00087 | 0.00044 | -0.00033 | -0.00028 | 0.03323 | -0.00929 | -0.00181 | -0.00129 | -0.01406 | 0.0242 | 0.00013 | 0.00325 | -0.00033 | 0.01617 | -0.05927 | -0.00518 | 0.0027 | 0.05538 | 0.03129 | -0.00227 | 0.05433
[RO-RO] [DIR] OHL 400 kV Slatina-Portile de Fier | N-1 TIE 400 kV Resita-Pancevo c1 | -0.0028 | -0.00098 | -0.01402 | -2e-05 | 0.05851 | -0.00045 | 0.00087 | 0.00044 | -0.00033 | -0.00028 | 0.03323 | -0.00929 | -0.00181 | -0.00129 | -0.01406 | 0.0242 | 0.00013 | 0.00325 | -0.00033 | 0.01617 | -0.05927 | -0.00518 | 0.0027 | 0.05538 | 0.03129 | -0.00227 | 0.05433
[RO-RO] [DIR] OHL 400 kV Medgidia Sud - Stupina | BC | 0.03422 | 0.00117 | 0.01985 | 2e-05 | 0.06789 | 0.00054 | -0.00094 | -0.00054 | 0.0004 | 0.00034 | 0.05347 | 0.01338 | 0.00227 | 0.00155 | 0.02685 | 0.04883 | -0.00016 | -0.00409 | 0.00039 | 0.01888 | 0.0257 | 0.00586 | -0.00241 | 0.07009 | -0.04646 | 0.03751 | -0.09653
[RO-RO] [DIR] OHL 400 kV Medgidia Sud - Stupina | N-1 OHL 400 kV Isaccea - Rahman | 0.04766 | 0.00163 | 0.02764 | 3e-05 | 0.09454 | 0.00076 | -0.00131 | -0.00075 | 0.00055 | 0.00048 | 0.07446 | 0.01864 | 0.00316 | 0.00216 | 0.03739 | 0.068 | -0.00022 | -0.00569 | 0.00055 | 0.0263 | 0.0358 | 0.00817 | -0.00335 | 0.09761 | -0.0647 | 0.05223 | -0.13442
[RO-RO] [DIR] OHL 400 kV Medgidia Sud - Stupina | N-1 OHL 400 kV Cernavoda - Pelicanu | 0.03423 | 0.00114 | 0.01962 | 2e-05 | 0.0696 | 0.00053 | -0.00093 | -0.00053 | 0.00039 | 0.00034 | 0.05427 | 0.01321 | 0.00214 | 0.00152 | 0.02665 | 0.04935 | -0.00015 | -0.00399 | 0.00039 | 0.01683 | 0.02491 | 0.00574 | -0.0024 | 0.07203 | -0.04506 | 0.03752 | -0.09338
[RO-RO] [DIR] OHL 400 kV Medgidia Sud - Stupina | N-1 OHL 400 kV Pelicanu - Bucuresti Sud | 0.03419 | 0.00114 | 0.01962 | 2e-05 | 0.06935 | 0.00053 | -0.00093 | -0.00053 | 0.00039 | 0.00034 | 0.05413 | 0.01322 | 0.00215 | 0.00152 | 0.02664 | 0.04924 | -0.00015 | -0.00399 | 0.00039 | 0.01705 | 0.02496 | 0.00575 | -0.00239 | 0.07176 | -0.04517 | 0.03747 | -0.09364
[RO-RO] [DIR] OHL 400 kV Medgidia Sud - Stupina | N-1 OHL 400 kV Gura Ialomitei - Bucuresti Sud | 0.03421 | 0.00114 | 0.01961 | 2e-05 | 0.0695 | 0.00053 | -0.00093 | -0.00053 | 0.00039 | 0.00034 | 0.05422 | 0.01321 | 0.00214 | 0.00152 | 0.02664 | 0.0493 | -0.00015 | -0.00399 | 0.00039 | 0.0169 | 0.02492 | 0.00574 | -0.00239 | 0.07193 | -0.04508 | 0.03749 | -0.09344
[RO-RO] [DIR] OHL 400 kV Medgidia Sud - Stupina | N-1 OHL 400 kV Varna-Dobrudja circ1 | 0.03417 | 0.00117 | 0.01982 | 2e-05 | 0.06776 | 0.00054 | -0.00094 | -0.00054 | 0.0004 | 0.00034 | 0.05338 | 0.01337 | 0.00227 | 0.00155 | 0.02682 | 0.04875 | -0.00016 | -0.00408 | 0.00039 | 0.0189 | 0.02568 | 0.00586 | -0.00241 | 0.06995 | -0.04641 | 0.03745 | -0.09645
[RO-RO] [DIR] OHL 400 kV Medgidia Sud - Stupina | N-1 OHL 400 kV Varna-Dobrudja circ2 | 0.03417 | 0.00117 | 0.01982 | 2e-05 | 0.06776 | 0.00054 | -0.00094 | -0.00054 | 0.0004 | 0.00034 | 0.05338 | 0.01337 | 0.00227 | 0.00155 | 0.02682 | 0.04875 | -0.00016 | -0.00408 | 0.00039 | 0.0189 | 0.02568 | 0.00586 | -0.00241 | 0.06995 | -0.04641 | 0.03745 | -0.09645
[RO-RO] [DIR] OHL 400 kV Medgidia Sud - Stupina | N-1 OHL 400 kV Cernavodă - Medgidia Sud | 0.04622 | 0.00111 | 0.02395 | 3e-05 | 0.11208 | 0.00059 | -0.00114 | -0.00058 | 0.00044 | 0.00038 | 0.08177 | 0.01594 | 0.00129 | 0.00172 | 0.03373 | 0.07207 | -0.00017 | -0.00424 | 0.00043 | -0.00057 | 0.02526 | 0.00638 | -0.00314 | 0.1179 | -0.0441 | 0.05071 | -0.08787
[RO-RO] [DIR] OHL 400 kV Medgidia Sud - Rahman | BC | -0.03227 | -0.00111 | -0.01872 | -2e-05 | -0.06401 | -0.00051 | 0.00089 | 0.00051 | -0.00037 | -0.00032 | -0.05042 | -0.01262 | -0.00214 | -0.00146 | -0.02532 | -0.04604 | 0.00015 | 0.00385 | -0.00037 | -0.0178 | -0.02423 | -0.00553 | 0.00227 | -0.06608 | 0.0438 | -0.03536 | 0.09101
[RO-RO] [DIR] OHL 400 kV Medgidia Sud - Rahman | N-1 OHL 400 kV Cernavoda - Pelicanu | -0.03227 | -0.00107 | -0.0185 | -2e-05 | -0.06562 | -0.0005 | 0.00088 | 0.0005 | -0.00037 | -0.00032 | -0.05117 | -0.01246 | -0.00201 | -0.00143 | -0.02512 | -0.04653 | 0.00014 | 0.00376 | -0.00036 | -0.01587 | -0.02349 | -0.00541 | 0.00226 | -0.06792 | 0.04248 | -0.03537 | 0.08804
[RO-RO] [DIR] OHL 400 kV Medgidia Sud - Rahman | N-1 OHL 400 kV Pelicanu - Bucuresti Sud | -0.03224 | -0.00107 | -0.0185 | -2e-05 | -0.06539 | -0.0005 | 0.00088 | 0.0005 | -0.00037 | -0.00032 | -0.05104 | -0.01246 | -0.00203 | -0.00143 | -0.02512 | -0.04643 | 0.00014 | 0.00377 | -0.00036 | -0.01608 | -0.02354 | -0.00542 | 0.00226 | -0.06766 | 0.04259 | -0.03533 | 0.08829
[RO-RO] [DIR] OHL 400 kV Medgidia Sud - Rahman | N-1 OHL 400 kV Gura Ialomitei - Bucuresti Sud | -0.03225 | -0.00107 | -0.01849 | -2e-05 | -0.06553 | -0.0005 | 0.00088 | 0.0005 | -0.00037 | -0.00032 | -0.05112 | -0.01246 | -0.00202 | -0.00143 | -0.02511 | -0.04648 | 0.00014 | 0.00376 | -0.00036 | -0.01593 | -0.02349 | -0.00542 | 0.00226 | -0.06782 | 0.0425 | -0.03535 | 0.0881
[RO-RO] [DIR] OHL 400 kV Medgidia Sud - Rahman | N-1 OHL 400 kV Varna-Dobrudja circ1 | -0.03222 | -0.0011 | -0.01869 | -2e-05 | -0.06389 | -0.00051 | 0.00089 | 0.00051 | -0.00037 | -0.00032 | -0.05032 | -0.0126 | -0.00214 | -0.00146 | -0.02528 | -0.04596 | 0.00015 | 0.00385 | -0.00037 | -0.01782 | -0.02421 | -0.00552 | 0.00227 | -0.06595 | 0.04376 | -0.03531 | 0.09093
[RO-RO] [DIR] OHL 400 kV Medgidia Sud - Rahman | N-1 OHL 400 kV Varna-Dobrudja circ2 | -0.03222 | -0.0011 | -0.01869 | -2e-05 | -0.06389 | -0.00051 | 0.00089 | 0.00051 | -0.00037 | -0.00032 | -0.05032 | -0.0126 | -0.00214 | -0.00146 | -0.02528 | -0.04596 | 0.00015 | 0.00385 | -0.00037 | -0.01782 | -0.02421 | -0.00552 | 0.00227 | -0.06595 | 0.04376 | -0.03531 | 0.09093
[RO-RO] [DIR] OHL 400 kV Medgidia Sud - Rahman | N-1 OHL 400 kV Cernavodă - Medgidia Sud | -0.04358 | -0.00105 | -0.02258 | -2e-05 | -0.10567 | -0.00056 | 0.00107 | 0.00055 | -0.00041 | -0.00035 | -0.07709 | -0.01503 | -0.00122 | -0.00162 | -0.0318 | -0.06795 | 0.00016 | 0.004 | -0.00041 | 0.00054 | -0.02381 | -0.00601 | 0.00296 | -0.11116 | 0.04158 | -0.04781 | 0.08284
[RO-RO] [DIR] OHL 400 kV Medgidia Sud- Cernavoda | BC | 0.03617 | -0.00018 | 0.01235 | 1e-05 | 0.13323 | 0.00016 | -0.00059 | -0.00014 | 0.00012 | 0.0001 | 0.08531 | 0.00772 | -0.00294 | 0.00051 | 0.02074 | 0.07006 | -4e-05 | -0.00046 | 0.00012 | -0.05866 | -0.00135 | 0.00155 | -0.00219 | 0.14413 | 0.00709 | 0.0398 | 0.02612
[RO-RO] [DIR] OHL 400 kV Medgidia Sud- Cernavoda | N-1 OHL 400 kV Isaccea - Tulcea Vest | 0.02756 | -0.00054 | 0.00696 | 0 | 0.11897 | 0 | -0.00034 | 2e-05 | 1e-05 | 1e-05 | 0.07318 | 0.00406 | -0.00375 | 7e-05 | 0.01364 | 0.05863 | 0 | 0.00075 | 1e-05 | -0.06705 | -0.00911 | -0.00014 | -0.00157 | 0.1297 | 0.02137 | 0.03038 | 0.05631
[RO-RO] [DIR] OHL 400 kV Medgidia Sud- Cernavoda | N-1 OHL 400 kV Lacu Sarat - Gura Ialomitei | 0.02424 | -0.00056 | 0.00532 | 0 | 0.11105 | -3e-05 | -0.00025 | 5e-05 | -2e-05 | -1e-05 | 0.06734 | 0.00302 | -0.00354 | -2e-05 | 0.01123 | 0.05345 | 1e-05 | 0.0009 | -2e-05 | -0.06519 | -0.01114 | -0.00047 | -0.00126 | 0.12139 | 0.02165 | 0.02669 | 0.05518
[RO-RO] [DIR] OHL 400 kV Medgidia Sud- Cernavoda | N-1 OHL 400 kV Tulcea Vest - Tariverde | 0.02875 | -0.00049 | 0.00769 | 0 | 0.12106 | 2e-05 | -0.00037 | 0 | 2e-05 | 2e-05 | 0.07491 | 0.00455 | -0.00365 | 0.00013 | 0.0146 | 0.06024 | 0 | 0.00059 | 2e-05 | -0.06604 | -0.0081 | 9e-05 | -0.00166 | 0.13184 | 0.01951 | 0.03168 | 0.05239
[RO-RO] [DIR] OHL 400 kV Medgidia Sud- Cernavoda | N-1 OHL 400 kV Gutinas – Smardan | 0.03684 | -0.00024 | 0.01244 | 1e-05 | 0.13615 | 0.00015 | -0.0006 | -0.00013 | 0.00011 | 0.0001 | 0.08711 | 0.00773 | -0.00325 | 0.00049 | 0.02104 | 0.07152 | -4e-05 | -0.00033 | 0.00011 | -0.06157 | -0.00149 | 0.00145 | -0.00229 | 0.14732 | 0.00971 | 0.04056 | 0.03286
[RO-RO] [DIR] OHL 400 kV Medgidia Sud- Cernavoda | N-1 OHL 400 kV Isaccea - Rahman | 0.05099 | 0.00033 | 0.02094 | 2e-05 | 0.16263 | 0.00039 | -0.001 | -0.00037 | 0.00029 | 0.00025 | 0.10846 | 0.01351 | -0.00195 | 0.00118 | 0.03236 | 0.09121 | -0.00011 | -0.00223 | 0.00029 | -0.05049 | 0.00978 | 0.00409 | -0.00324 | 0.17448 | -0.01302 | 0.05604 | -0.01568
[RO-RO] [DIR] OHL 400 kV Medgidia Sud- Cernavoda | N-1 OHL 400 kV Isaccea - Stupina | 0.05227 | 0.00037 | 0.02169 | 2e-05 | 0.16517 | 0.00041 | -0.00103 | -0.00039 | 0.00031 | 0.00026 | 0.11046 | 0.01402 | -0.00187 | 0.00124 | 0.03337 | 0.09303 | -0.00012 | -0.00238 | 0.00031 | -0.04978 | 0.01074 | 0.00431 | -0.00333 | 0.17711 | -0.01476 | 0.05745 | -0.01929
[RO-RO] [DIR] OHL 400 kV Medgidia Sud- Cernavoda | N-1 TIE 400 kV MEDGIDIA SUD - VARNA | 0.02541 | -0.0004 | 0.007 | 0 | 0.10551 | 3e-05 | -0.00034 | -1e-05 | 3e-05 | 2e-05 | 0.06549 | 0.00418 | -0.00309 | 0.00014 | 0.01309 | 0.05278 | -1e-05 | 0.00042 | 3e-05 | -0.05641 | -0.00647 | 0.00019 | -0.00147 | 0.1148 | 0.01585 | 0.02799 | 0.04313
[RO-RO] [DIR] OHL 400 kV Medgidia Sud- Cernavoda | N-1 TIE 400 kV DOBRUDJA- MEDGIDIA SUD | 0.026 | -0.00039 | 0.0073 | 0 | 0.10699 | 4e-05 | -0.00035 | -2e-05 | 3e-05 | 3e-05 | 0.06658 | 0.00437 | -0.00308 | 0.00016 | 0.01351 | 0.05373 | -1e-05 | 0.00038 | 3e-05 | -0.05654 | -0.00619 | 0.00027 | -0.00151 | 0.11642 | 0.01537 | 0.02864 | 0.0422
[RO-RO] [DIR] OHL 400 kV Medgidia Sud- Cernavoda | N-1 OHL 400 kV Constanta Nord- Cernavoda | 0.02711 | -0.00058 | 0.00657 | 0 | 0.11897 | -1e-05 | -0.00032 | 3e-05 | 0 | 0 | 0.07289 | 0.00379 | -0.00385 | 4e-05 | 0.01317 | 0.05825 | 1e-05 | 0.00085 | 0 | -0.06832 | -0.00988 | -0.00028 | -0.00153 | 0.1298 | 0.02274 | 0.02988 | 0.05928
[RO-RO] [DIR] OHL 400 kV Medgidia Sud- Cernavoda | N-1 OHL 400 kV Cernavoda - Pelicanu | 0.03614 | 5e-05 | 0.01382 | 1e-05 | 0.12232 | 0.00023 | -0.00066 | -0.00021 | 0.00017 | 0.00015 | 0.08019 | 0.00881 | -0.00209 | 0.0007 | 0.02205 | 0.06677 | -6e-05 | -0.00109 | 0.00017 | -0.04553 | 0.00371 | 0.00232 | -0.00228 | 0.13171 | -0.00185 | 0.03975 | 0.00598
[RO-RO] [DIR] OHL 400 kV Medgidia Sud- Cernavoda | N-1 OHL 400 kV Pelicanu - Bucuresti Sud | 0.03641 | 6e-05 | 0.01402 | 1e-05 | 0.12255 | 0.00023 | -0.00067 | -0.00021 | 0.00017 | 0.00015 | 0.08046 | 0.00894 | -0.00207 | 0.00072 | 0.0223 | 0.06707 | -6e-05 | -0.00113 | 0.00017 | -0.04526 | 0.00406 | 0.00238 | -0.00231 | 0.13191 | -0.00232 | 0.04005 | 0.00503
[RO-RO] [DIR] OHL 400 kV Medgidia Sud- Cernavoda | N-1 OHL 400 kV Gura Ialomitei - Bucuresti Sud | 0.03629 | 6e-05 | 0.01397 | 1e-05 | 0.12219 | 0.00023 | -0.00067 | -0.00021 | 0.00017 | 0.00015 | 0.08022 | 0.0089 | -0.00206 | 0.00071 | 0.02222 | 0.06686 | -6e-05 | -0.00113 | 0.00017 | -0.04507 | 0.00402 | 0.00238 | -0.0023 | 0.13153 | -0.00232 | 0.03992 | 0.00498
[RO-RO] [DIR] OHL 400 kV Medgidia Sud- Cernavoda | N-1 OHL 400 kV Medgidia Sud - Stupina | 0.05227 | 0.00037 | 0.02169 | 2e-05 | 0.16517 | 0.00041 | -0.00103 | -0.00039 | 0.00031 | 0.00026 | 0.11046 | 0.01402 | -0.00187 | 0.00124 | 0.03337 | 0.09303 | -0.00012 | -0.00238 | 0.00031 | -0.04978 | 0.01074 | 0.00431 | -0.00333 | 0.17711 | -0.01476 | 0.05745 | -0.01929
[RO-RO] [DIR] OHL 400 kV Medgidia Sud- Cernavoda | N-1 OHL 400 kV Medgidia Sud - Rahman | 0.05099 | 0.00033 | 0.02094 | 2e-05 | 0.16263 | 0.00039 | -0.001 | -0.00037 | 0.00029 | 0.00025 | 0.10846 | 0.01351 | -0.00195 | 0.00118 | 0.03236 | 0.09121 | -0.00011 | -0.00223 | 0.00029 | -0.05049 | 0.00978 | 0.00409 | -0.00324 | 0.17448 | -0.01302 | 0.05604 | -0.01568
[RO-RO] [DIR] OHL 400 kV Medgidia Sud- Cernavoda | N-1 TIE 400 kV Isaccea - Vulcanesti | 0.04427 | 0.00022 | 0.01755 | 1e-05 | 0.14626 | 0.00032 | -0.00083 | -0.0003 | 0.00024 | 0.0002 | 0.09652 | 0.0113 | -0.00188 | 0.00096 | 0.0275 | 0.08068 | -9e-05 | -0.00174 | 0.00023 | -0.04878 | 0.00603 | 0.00328 | -0.00271 | 0.15726 | -0.00907 | 0.04864 | -0.00921
[RO-RO] [DIR] OHL 400 kV Cernavoda - Pelicanu | BC | -9e-05 | 0.0007 | 0.00453 | 1e-05 | -0.03348 | 0.00021 | -0.00022 | -0.00022 | 0.00015 | 0.00013 | -0.01572 | 0.00333 | 0.00258 | 0.00057 | 0.00403 | -0.0101 | -6e-05 | -0.00193 | 0.00015 | 0.04029 | 0.01552 | 0.00237 | -0.00027 | -0.03813 | -0.02746 | -0.00015 | -0.06181
[RO-RO] [DIR] OHL 400 kV Cernavoda - Pelicanu | N-1 OHL 400 kV Isaccea - Tulcea Vest | -0.00089 | 0.00067 | 0.00403 | 1e-05 | -0.0348 | 0.0002 | -0.0002 | -0.0002 | 0.00014 | 0.00012 | -0.01684 | 0.00299 | 0.00251 | 0.00053 | 0.00337 | -0.01116 | -6e-05 | -0.00182 | 0.00014 | 0.03952 | 0.0148 | 0.00221 | -0.00021 | -0.03946 | -0.02613 | -0.00102 | -0.05901
[RO-RO] [DIR] OHL 400 kV Cernavoda - Pelicanu | N-1 OHL 400 kV Lacu Sarat - Gura Ialomitei | -0.00167 | 0.00065 | 0.0036 | 1e-05 | -0.03643 | 0.00019 | -0.00018 | -0.00019 | 0.00013 | 0.00012 | -0.0181 | 0.00271 | 0.0025 | 0.0005 | 0.00277 | -0.0123 | -5e-05 | -0.00175 | 0.00013 | 0.03943 | 0.01422 | 0.0021 | -0.00014 | -0.04115 | -0.02552 | -0.00189 | -0.05795
[RO-RO] [DIR] OHL 400 kV Cernavoda - Pelicanu | N-1 OHL 400 kV Tulcea Vest - Tariverde | -0.00076 | 0.00068 | 0.00411 | 1e-05 | -0.03458 | 0.0002 | -0.0002 | -0.00021 | 0.00014 | 0.00012 | -0.01666 | 0.00305 | 0.00252 | 0.00054 | 0.00348 | -0.01099 | -6e-05 | -0.00183 | 0.00014 | 0.03963 | 0.01491 | 0.00224 | -0.00022 | -0.03924 | -0.02633 | -0.00089 | -0.05943
[RO-RO] [DIR] OHL 400 kV Cernavoda - Pelicanu | N-1 OHL 400 kV Tariverde - Constanta Nord | -0.00076 | 0.00068 | 0.00411 | 1e-05 | -0.03458 | 0.0002 | -0.0002 | -0.00021 | 0.00014 | 0.00012 | -0.01666 | 0.00305 | 0.00252 | 0.00054 | 0.00348 | -0.01099 | -6e-05 | -0.00183 | 0.00014 | 0.03963 | 0.01491 | 0.00224 | -0.00022 | -0.03924 | -0.02633 | -0.00089 | -0.05943
[RO-RO] [DIR] OHL 400 kV Cernavoda - Pelicanu | N-1 OHL 400 kV Constanta Nord- Cernavoda | -0.00088 | 0.00067 | 0.00402 | 1e-05 | -0.03473 | 0.0002 | -0.0002 | -0.0002 | 0.00014 | 0.00012 | -0.0168 | 0.00299 | 0.0025 | 0.00053 | 0.00337 | -0.01113 | -6e-05 | -0.00181 | 0.00014 | 0.03945 | 0.01477 | 0.00221 | -0.00021 | -0.03938 | -0.02609 | -0.00102 | -0.05891
[RO-RO] [DIR] OHL 400 kV Cernavoda - Pelicanu | N-1 OHL 400 kV Gura Ialomitei - Bucuresti Sud | 7e-05 | 0.00102 | 0.00664 | 1e-05 | -0.04789 | 0.00031 | -0.00032 | -0.00032 | 0.00022 | 0.00019 | -0.02236 | 0.00488 | 0.00372 | 0.00083 | 0.00597 | -0.01428 | -9e-05 | -0.0028 | 0.00022 | 0.05803 | 0.02253 | 0.00344 | -0.0004 | -0.05457 | -0.03974 | 0 | -0.0894
[RO-RO] [DIR] OHL 400 kV Cernavoda - Pelicanu | N-1 OHL 400 kV Gutinas – Smardan | -0.00157 | 0.00084 | 0.00432 | 1e-05 | -0.03995 | 0.00023 | -0.0002 | -0.00024 | 0.00017 | 0.00014 | -0.01972 | 0.00331 | 0.00327 | 0.00062 | 0.00337 | -0.01332 | -7e-05 | -0.00222 | 0.00016 | 0.04674 | 0.01583 | 0.00259 | -5e-05 | -0.04519 | -0.03326 | -0.00184 | -0.07676
[RO-RO] [DIR] OHL 400 kV Cernavoda - Pelicanu | N-1 OHL 400 kV Brasov – Gutinas | -6e-05 | 0.00086 | 0.00524 | 1e-05 | -0.03789 | 0.00025 | -0.00025 | -0.00026 | 0.00018 | 0.00016 | -0.01773 | 0.0039 | 0.00324 | 0.00068 | 0.00462 | -0.01136 | -7e-05 | -0.00234 | 0.00018 | 0.04483 | 0.01732 | 0.00282 | -0.00023 | -0.04323 | -0.03387 | -0.00015 | -0.07677
[RO-RO] [DIR] OHL 400 kV Pelicanu - Bucuresti Sud | N-1 OHL 400 kV Gura Ialomitei - Bucuresti Sud | 0.00091 | 0.00108 | 0.00742 | 1e-05 | -0.04838 | 0.00033 | -0.00036 | -0.00034 | 0.00024 | 0.00021 | -0.02205 | 0.00541 | 0.0039 | 0.00091 | 0.00689 | -0.01372 | -0.0001 | -0.003 | 0.00024 | 0.06036 | 0.02421 | 0.00372 | -0.00049 | -0.05531 | -0.04222 | 0.00093 | -0.09462
[RO-RO] [DIR] OHL 400 kV Pelicanu - Bucuresti Sud | N-1 OHL 400 kV Gutinas – Smardan | -0.0008 | 0.00089 | 0.00499 | 1e-05 | -0.04014 | 0.00025 | -0.00023 | -0.00026 | 0.00018 | 0.00016 | -0.01932 | 0.00377 | 0.00343 | 0.00068 | 0.00418 | -0.01273 | -7e-05 | -0.0024 | 0.00018 | 0.04862 | 0.01723 | 0.00284 | -0.00013 | -0.04556 | -0.03548 | -0.00099 | -0.0815
[RO-RO] [DIR] OHL 400 kV Gura Ialomitei - Bucuresti Sud | BC | 0.00035 | 0.00071 | 0.00476 | 1e-05 | -0.03246 | 0.00022 | -0.00023 | -0.00022 | 0.00016 | 0.00013 | -0.01496 | 0.00348 | 0.00257 | 0.00059 | 0.00436 | -0.00942 | -6e-05 | -0.00196 | 0.00015 | 0.03996 | 0.0158 | 0.00242 | -0.0003 | -0.03705 | -0.02769 | 0.00034 | -0.06215
[RO-RO] [DIR] OHL 400 kV Gura Ialomitei - Bucuresti Sud | N-1 OHL 400 kV Isaccea - Tulcea Vest | -0.00042 | 0.00068 | 0.00427 | 1e-05 | -0.03374 | 0.0002 | -0.00021 | -0.00021 | 0.00015 | 0.00013 | -0.01605 | 0.00315 | 0.0025 | 0.00055 | 0.00372 | -0.01045 | -6e-05 | -0.00185 | 0.00014 | 0.0392 | 0.0151 | 0.00227 | -0.00025 | -0.03835 | -0.0264 | -0.00051 | -0.05943
[RO-RO] [DIR] OHL 400 kV Gura Ialomitei - Bucuresti Sud | N-1 OHL 400 kV Lacu Sarat - Gura Ialomitei | -0.00104 | 0.00067 | 0.00394 | 1e-05 | -0.03504 | 0.0002 | -0.00019 | -0.0002 | 0.00014 | 0.00012 | -0.01705 | 0.00293 | 0.0025 | 0.00053 | 0.00325 | -0.01136 | -6e-05 | -0.0018 | 0.00014 | 0.0392 | 0.01465 | 0.00219 | -0.00019 | -0.0397 | -0.02599 | -0.00119 | -0.05876
[RO-RO] [DIR] OHL 400 kV Gura Ialomitei - Bucuresti Sud | N-1 OHL 400 kV Tulcea Vest - Tariverde | -0.00028 | 0.00068 | 0.00436 | 1e-05 | -0.03349 | 0.00021 | -0.00021 | -0.00021 | 0.00015 | 0.00013 | -0.01584 | 0.00321 | 0.00251 | 0.00056 | 0.00384 | -0.01025 | -6e-05 | -0.00187 | 0.00015 | 0.03933 | 0.01522 | 0.0023 | -0.00026 | -0.03809 | -0.02663 | -0.00035 | -0.05992
[RO-RO] [DIR] OHL 400 kV Gura Ialomitei - Bucuresti Sud | N-1 OHL 400 kV Tariverde - Constanta Nord | -0.00028 | 0.00068 | 0.00436 | 1e-05 | -0.03349 | 0.00021 | -0.00021 | -0.00021 | 0.00015 | 0.00013 | -0.01584 | 0.00321 | 0.00251 | 0.00056 | 0.00384 | -0.01025 | -6e-05 | -0.00187 | 0.00015 | 0.03933 | 0.01522 | 0.0023 | -0.00026 | -0.03809 | -0.02663 | -0.00035 | -0.05992
[RO-RO] [DIR] OHL 400 kV Gura Ialomitei - Bucuresti Sud | N-1 OHL 400 kV Constanta Nord- Cernavoda | -0.00031 | 0.00068 | 0.00433 | 1e-05 | -0.03351 | 0.0002 | -0.00021 | -0.00021 | 0.00015 | 0.00013 | -0.01587 | 0.00319 | 0.00251 | 0.00055 | 0.0038 | -0.01029 | -6e-05 | -0.00186 | 0.00015 | 0.03925 | 0.01517 | 0.00229 | -0.00025 | -0.0381 | -0.02654 | -0.00039 | -0.05972
[RO-RO] [DIR] OHL 400 kV Gura Ialomitei - Bucuresti Sud | N-1 OHL 400 kV Cernavoda - Pelicanu | 0.00032 | 0.00099 | 0.00656 | 1e-05 | -0.04576 | 0.0003 | -0.00032 | -0.00031 | 0.00022 | 0.00019 | -0.0212 | 0.0048 | 0.0036 | 0.00082 | 0.00596 | -0.01343 | -9e-05 | -0.00273 | 0.00021 | 0.05596 | 0.02196 | 0.00336 | -0.00041 | -0.05219 | -0.03859 | 0.00028 | -0.0867
[RO-RO] [DIR] OHL 400 kV Gura Ialomitei - Bucuresti Sud | N-1 OHL 400 kV Gutinas – Smardan | -0.00112 | 0.00084 | 0.00455 | 1e-05 | -0.0389 | 0.00024 | -0.00021 | -0.00025 | 0.00017 | 0.00015 | -0.01894 | 0.00345 | 0.00326 | 0.00064 | 0.0037 | -0.01263 | -7e-05 | -0.00225 | 0.00017 | 0.04637 | 0.0161 | 0.00265 | -9e-05 | -0.04408 | -0.03346 | -0.00134 | -0.07703
[RO-RO] [DIR] OHL 400 kV Gutinas - Smardan | BC | -0.0089 | 0.00079 | -0.00127 | 0 | -0.03886 | 0.00012 | 0.00015 | -0.00014 | 8e-05 | 7e-05 | -0.02404 | -0.00017 | 0.00414 | 0.00029 | -0.00397 | -0.01934 | -4e-05 | -0.00173 | 8e-05 | 0.03871 | 0.00186 | 0.00136 | 0.00129 | -0.04243 | -0.03486 | -0.01014 | -0.08974
[RO-RO] [DIR] OHL 400 kV Gutinas - Smardan | N-1 OHL 400 kV Isaccea - Tulcea Vest | -0.00772 | 0.00084 | -0.00053 | 1e-05 | -0.0369 | 0.00014 | 0.00011 | -0.00016 | 0.0001 | 9e-05 | -0.02237 | 0.00033 | 0.00425 | 0.00035 | -0.00299 | -0.01778 | -4e-05 | -0.00189 | 0.0001 | 0.03986 | 0.00292 | 0.00159 | 0.0012 | -0.04045 | -0.03682 | -0.00885 | -0.09388
[RO-RO] [DIR] OHL 400 kV Gutinas - Smardan | N-1 OHL 400 kV Lacu Sarat - Gura Ialomitei | -0.0066 | 0.00087 | 9e-05 | 1e-05 | -0.03458 | 0.00016 | 8e-05 | -0.00018 | 0.00011 | 0.0001 | -0.02057 | 0.00074 | 0.00426 | 0.00039 | -0.00214 | -0.01614 | -5e-05 | -0.00199 | 0.00011 | 0.03997 | 0.00374 | 0.00174 | 0.00111 | -0.03804 | -0.03767 | -0.00761 | -0.09534
[RO-RO] [DIR] OHL 400 kV Gutinas - Smardan | N-1 OHL 400 kV Tulcea Vest - Tariverde | -0.00801 | 0.00083 | -0.0007 | 1e-05 | -0.03739 | 0.00014 | 0.00012 | -0.00016 | 0.0001 | 8e-05 | -0.02278 | 0.00022 | 0.00423 | 0.00033 | -0.00323 | -0.01816 | -4e-05 | -0.00185 | 0.0001 | 0.0396 | 0.00267 | 0.00153 | 0.00122 | -0.04094 | -0.03636 | -0.00916 | -0.09291
[RO-RO] [DIR] OHL 400 kV Gutinas - Smardan | N-1 OHL 400 kV Tariverde - Constanta Nord | -0.00801 | 0.00083 | -0.0007 | 1e-05 | -0.03739 | 0.00014 | 0.00012 | -0.00016 | 0.0001 | 8e-05 | -0.02278 | 0.00022 | 0.00423 | 0.00033 | -0.00323 | -0.01816 | -4e-05 | -0.00185 | 0.0001 | 0.0396 | 0.00267 | 0.00153 | 0.00122 | -0.04094 | -0.03636 | -0.00916 | -0.09291
[RO-RO] [DIR] OHL 400 kV Gutinas - Smardan | N-1 OHL 400 kV Constanta Nord- Cernavoda | -0.00816 | 0.00083 | -0.00079 | 1e-05 | -0.03768 | 0.00014 | 0.00012 | -0.00015 | 9e-05 | 8e-05 | -0.02301 | 0.00016 | 0.00422 | 0.00032 | -0.00334 | -0.01837 | -4e-05 | -0.00184 | 9e-05 | 0.0395 | 0.00256 | 0.00151 | 0.00123 | -0.04124 | -0.03615 | -0.00932 | -0.09247
[RO-RO] [DIR] OHL 400 kV Gutinas - Smardan | N-1 OHL 400 kV Cernavoda - Pelicanu | -0.00891 | 0.00088 | -0.00069 | 1e-05 | -0.04315 | 0.00015 | 0.00012 | -0.00017 | 0.0001 | 9e-05 | -0.02605 | 0.00026 | 0.00447 | 0.00036 | -0.00345 | -0.02064 | -5e-05 | -0.00197 | 0.0001 | 0.04387 | 0.00385 | 0.00166 | 0.00125 | -0.04731 | -0.03838 | -0.01016 | -0.09766
[RO-RO] [DIR] OHL 400 kV Gutinas - Smardan | N-1 OHL 400 kV Gura Ialomitei - Bucuresti Sud | -0.00885 | 0.0009 | -0.00059 | 1e-05 | -0.04348 | 0.00015 | 0.00011 | -0.00017 | 0.00011 | 9e-05 | -0.02617 | 0.00033 | 0.00451 | 0.00037 | -0.00335 | -0.02069 | -5e-05 | -0.00201 | 0.00011 | 0.0444 | 0.00411 | 0.0017 | 0.00124 | -0.0477 | -0.0388 | -0.01009 | -0.09859
[RO-RO] [DIR] OHL 400 kV Gutinas - Smardan | N-1 OHL 400 kV Bucuresti Sud - Domnesti | -0.01002 | 0.00085 | -0.00149 | 0 | -0.04362 | 0.00013 | 0.00016 | -0.00015 | 9e-05 | 8e-05 | -0.02701 | -0.00027 | 0.00446 | 0.0003 | -0.00449 | -0.02174 | -4e-05 | -0.00184 | 9e-05 | 0.04599 | 0.00218 | 0.00144 | 0.00139 | -0.04759 | -0.03723 | -0.01139 | -0.09579
[RO-RO] [DIR] OHL 400 kV Gutinas - Smardan | N-1 OHL 400 kV Brasov – Gutinas | -0.00901 | 0.00023 | -0.00379 | 0 | -0.02312 | -2e-05 | 0.00024 | 1e-05 | -2e-05 | -2e-05 | -0.01683 | -0.00219 | 0.00178 | -0.0001 | -0.00607 | -0.01481 | 1e-05 | -0.00026 | -2e-05 | 0.0225 | -0.00458 | -0.00027 | 0.00116 | -0.02419 | -0.01194 | -0.01012 | -0.03629
[RO-RO] [DIR] OHL 400 kV Gutinas - Smardan | N-1 TIE 400 kV Isaccea - Vulcanesti | -0.03218 | -0.00036 | -0.01622 | -2e-05 | -0.07631 | -0.00033 | 0.00083 | 0.00032 | -0.00025 | -0.00021 | -0.05627 | -0.01045 | 0.00112 | -0.001 | -0.02341 | -0.04986 | 9e-05 | 0.00196 | -0.00025 | 0.0103 | -0.01935 | -0.00361 | 0.00278 | -0.08015 | 0.01161 | -0.03554 | 0.0118
[RO-RO] [DIR] OHL 400 kV Smardan - Isaccea c1 | BC | 0 | 0 | 0 | 0 | 0 | 0 |  |  | 0 | 0 | 0 | 0 |  |  | 0 | 0 | 0 |  | 0 | 0 | 0 | 0 | 0 | 0 | 0 | 0 | 0
[RO-RO] [DIR] OHL 400 kV Smardan - Isaccea c1 | N-1 OHL 400 kV Lacu Sarat - Isaccea | 0 | 0 | 0 | 0 | 0 | 0 |  |  | 0 | 0 | 0 | 0 |  |  | 0 | 0 | 0 |  | 0 | 0 | 0 | 0 | 0 | 0 | 0 | 0 | 0
[RO-RO] [DIR] OHL 400 kV Smardan - Isaccea c2 | BC | 0.00298 | 0.00092 | 0.00484 | 1e-05 | -0.01188 | 0.00025 | -0.00017 | -0.00026 | 0.00018 | 0.00015 | -0.00381 | 0.00376 | 0.00367 | 0.00066 | 0.00481 | -0.00127 | -7e-05 | -0.00245 | 0.00018 | 0.03594 | 0.00965 | 0.00271 | 0.00021 | -0.01419 | -0.03871 | 0.00301 | -0.09268
[RO-RO] [DIR] OHL 400 kV Smardan - Isaccea c2 | N-1 OHL 400 kV Lacu Sarat - Isaccea | 0.00806 | 0.0014 | 0.00905 | 2e-05 | -0.00935 | 0.00041 | -0.00035 | -0.00042 | 0.00029 | 0.00025 | 0.00055 | 0.00677 | 0.00529 | 0.00109 | 0.00981 | 0.00364 | -0.00012 | -0.00385 | 0.00029 | 0.05235 | 0.01667 | 0.00443 | -2e-05 | -0.01239 | -0.05856 | 0.00848 | -0.13831
[RO-RO] [DIR] OHL 400 kV Domnesti - Urechesti | BC | -0.01096 | -0.00064 | -0.01041 | -1e-05 | 0.00963 | -0.0003 | 0.00056 | 0.0003 | -0.00022 | -0.00019 | -0.00197 | -0.00694 | -0.00117 | -0.00086 | -0.01256 | -0.00571 | 9e-05 | 0.00221 | -0.00022 | -0.00463 | -0.0258 | -0.00337 | 0.00164 | 0.01236 | 0.02261 | -0.01209 | 0.04235
[RO-RO] [DIR] OHL 400 kV Domnesti - Urechesti | N-1 OHL 400 kV Bucuresti Sud - Slatina | -0.01449 | -0.00084 | -0.01355 | -2e-05 | 0.01201 | -0.00039 | 0.00073 | 0.00039 | -0.00029 | -0.00025 | -0.00315 | -0.00904 | -0.00153 | -0.00112 | -0.01639 | -0.008 | 0.00011 | 0.00288 | -0.00029 | -0.00098 | -0.03308 | -0.00438 | 0.00211 | 0.01582 | 0.02969 | -0.01602 | 0.05603
[RO-RO] [DIR] OHL 400 kV Tantareni - Bradu | BC | 0.02769 | 0.00048 | 0.01604 | 2e-05 | 0.0349 | 0.00036 | -0.00084 | -0.00034 | 0.00027 | 0.00023 | 0.03651 | 0.01037 | -0.00058 | 0.00106 | 0.02225 | 0.03669 | -0.0001 | -0.00222 | 0.00026 | -0.01427 | 0.02441 | 0.0039 | -0.00272 | 0.03049 | -0.01596 | 0.03113 | -0.02222
[RO-RO] [DIR] OHL 400 kV Tantareni - Bradu | N-1 OHL 400 kV Domnesti-Urechesti | 0.02919 | 0.00056 | 0.01747 | 2e-05 | 0.03357 | 0.0004 | -0.00091 | -0.00038 | 0.0003 | 0.00025 | 0.03678 | 0.01132 | -0.00042 | 0.00118 | 0.02398 | 0.03747 | -0.00011 | -0.00253 | 0.00029 | -0.01364 | 0.02795 | 0.00436 | -0.00294 | 0.02879 | -0.01907 | 0.03279 | -0.02804
[RO-RO] [DIR] OHL 400 kV Bucuresti Sud - Domnesti | N-1 OHL 400 kV Gutinas – Smardan | -0.0117 | 0.00067 | -0.00223 | 0 | -0.05002 | 9e-05 | 0.00016 | -0.0001 | 6e-05 | 5e-05 | -0.03115 | -0.00089 | 0.00367 | 0.00019 | -0.00546 | -0.02514 | -3e-05 | -0.00137 | 6e-05 | 0.07174 | 0.00322 | 0.001 | 0.00118 | -0.0543 | -0.02846 | -0.01316 | -0.0728
[RO-RO] [DIR] OHL 400 kV Slatina-Bucuresti Sud | BC | 0.01513 | 0.00084 | 0.01344 | 2e-05 | -0.01018 | 0.00039 | -0.00071 | -0.00038 | 0.00029 | 0.00025 | 0.00505 | 0.00898 | 0.00158 | 0.00111 | 0.01644 | 0.00985 | -0.00011 | -0.00287 | 0.00028 | -0.01562 | 0.0312 | 0.00432 | -0.00201 | -0.01483 | -0.03034 | 0.01681 | -0.05862
[RO-RO] [DIR] OHL 400 kV Slatina-Bucuresti Sud | N-1 OHL 400 kV Domnesti-Urechesti | 0.01842 | 0.00103 | 0.01657 | 2e-05 | -0.01308 | 0.00048 | -0.00088 | -0.00047 | 0.00035 | 0.0003 | 0.00564 | 0.01106 | 0.00193 | 0.00137 | 0.02022 | 0.01156 | -0.00014 | -0.00354 | 0.00035 | -0.01423 | 0.03896 | 0.00534 | -0.0025 | -0.01854 | -0.03714 | 0.02045 | -0.07135
[RO-RO] [DIR] OHL 400 kV Portile de Fier - Urechesti | BC | 0.00578 | 0.00138 | 0.02272 | 3e-05 | -0.08501 | 0.00069 | -0.00142 | -0.00068 | 0.00051 | 0.00044 | -0.04867 | 0.01488 | 0.00186 | 0.002 | 0.02321 | -0.0355 | -0.0002 | -0.00481 | 0.00051 | -0.1049 | 0.09431 | 0.00799 | -0.0046 | -0.07873 | -0.04273 | 0.00492 | -0.06966
[RO-RO] [DIR] OHL 400 kV Portile de Fier - Urechesti | N-1 OHL 400 kV Domnesti-Urechesti | 0.00214 | 0.00117 | 0.01925 | 3e-05 | -0.08181 | 0.00059 | -0.00124 | -0.00058 | 0.00044 | 0.00038 | -0.04933 | 0.01257 | 0.00147 | 0.00171 | 0.01904 | -0.0374 | -0.00017 | -0.00408 | 0.00043 | -0.10644 | 0.08572 | 0.00687 | -0.00405 | -0.07462 | -0.0352 | 0.00089 | -0.05557
[RO-RO] [DIR] OHL 400 kV Brasov – Gutinas | N-1 OHL 400 kV Gutinas – Smardan | 0.00563 | 0.00038 | 0.00465 | 1e-05 | -0.00027 | 0.00015 | -0.00024 | -0.00015 | 0.00011 | 9e-05 | 0.00372 | 0.00321 | 0.00108 | 0.00042 | 0.00566 | 0.00494 | -4e-05 | -0.00119 | 0.00011 | 0.00108 | 0.00874 | 0.00166 | -0.0006 | -0.0019 | -0.01375 | 0.0062 | -0.02687
[RO-RO] [DIR] OHL 220 kV Portile de Fier-Resita c1 | N-1 TIE 400 kV Resita-Pancevo c2 | 0.01403 | -8e-05 | 0.00665 | 0 | 0.02033 | 9e-05 | -0.00033 | -8e-05 | 7e-05 | 6e-05 | 0.01935 | 0.00402 | -0.0017 | 0.0003 | 0.0102 | 0.01901 | -3e-05 | -0.00032 | 7e-05 | 0.03185 | 0.01426 | 0.00097 | -0.00122 | 0.0199 | 0.00239 | 0.01636 | 0.00806
[RO-RO] [DIR] OHL 220 kV Portile de Fier-Resita c2 | N-1 TIE 400 kV Resita-Pancevo c2 | 0.01403 | -8e-05 | 0.00665 | 0 | 0.02033 | 9e-05 | -0.00033 | -8e-05 | 7e-05 | 6e-05 | 0.01935 | 0.00402 | -0.0017 | 0.0003 | 0.0102 | 0.01901 | -3e-05 | -0.00032 | 7e-05 | 0.03185 | 0.01426 | 0.00097 | -0.00122 | 0.0199 | 0.00239 | 0.01636 | 0.00806
[RO-RO] [DIR] OHL 220 kV Resita-Timisoara c1 | N-1 OHL 220 kV Resita-Timisoara c2 | 0.04353 | 0.00021 | 0.03021 | 3e-05 | 0.04368 | 0.00057 | -0.00169 | -0.00053 | 0.00043 | 0.00037 | 0.04642 | 0.01869 | -0.00556 | 0.00174 | 0.04059 | 0.04744 | -0.00016 | -0.00273 | 0.00042 | 0.03572 | 0.06514 | 0.0063 | -0.00607 | 0.04329 | -0.00472 | 0.04788 | 0.00817
[RO-RO] [DIR] OHL 220 kV Resita-Timisoara c1 | N-1 TIE 400 kV Resita-Pancevo c2 | 0.02802 | 0.00011 | 0.01882 | 2e-05 | 0.02935 | 0.00035 | -0.00105 | -0.00032 | 0.00026 | 0.00022 | 0.03075 | 0.01163 | -0.00356 | 0.00107 | 0.02554 | 0.03128 | -0.0001 | -0.00164 | 0.00026 | 0.02526 | 0.04059 | 0.00384 | -0.00376 | 0.02904 | -0.00226 | 0.03101 | 0.00633
[RO-RO] [DIR] OHL 220 kV Resita-Timisoara c2 | N-1 TIE 400 kV Resita-Pancevo c2 | 0.02802 | 0.00011 | 0.01882 | 2e-05 | 0.02935 | 0.00035 | -0.00105 | -0.00032 | 0.00026 | 0.00022 | 0.03075 | 0.01163 | -0.00356 | 0.00107 | 0.02554 | 0.03128 | -0.0001 | -0.00164 | 0.00026 | 0.02526 | 0.04059 | 0.00384 | -0.00376 | 0.02904 | -0.00226 | 0.03101 | 0.00633
[RO-RO] [DIR] OHL 220 kV Arad-Timisoara | N-1 TIE 400 kV Resita-Pancevo c2 | -0.02703 | 5e-05 | -0.0169 | -1e-05 | -0.03262 | -0.00028 | 0.00092 | 0.00026 | -0.00021 | -0.00018 | -0.0323 | -0.0103 | 0.00402 | -0.00088 | -0.02356 | -0.03222 | 8e-05 | 0.00115 | -0.00021 | -0.03772 | -0.03556 | -0.00307 | 0.00335 | -0.03217 | -0.0021 | -0.03014 | -0.01173
[RO-RO] [DIR] OHL 220 kV Arad-Calea Aradului | N-1 TIE 400 kV Resita-Pancevo c2 | -0.0179 | 4e-05 | -0.01118 | -1e-05 | -0.02164 | -0.00019 | 0.00061 | 0.00017 | -0.00014 | -0.00012 | -0.02141 | -0.00681 | 0.00267 | -0.00058 | -0.01559 | -0.02135 | 5e-05 | 0.00076 | -0.00014 | -0.02509 | -0.02351 | -0.00203 | 0.00222 | -0.02134 | -0.00143 | -0.01996 | -0.00782
[RO-RO] [DIR] OHL 220 kV CaleaAradului-Sacalaz | N-1 TIE 400 kV Resita-Pancevo c2 | -0.0179 | 4e-05 | -0.01118 | -1e-05 | -0.02164 | -0.00019 | 0.00061 | 0.00017 | -0.00014 | -0.00012 | -0.02141 | -0.00681 | 0.00267 | -0.00058 | -0.01559 | -0.02135 | 5e-05 | 0.00076 | -0.00014 | -0.02509 | -0.02351 | -0.00203 | 0.00222 | -0.02134 | -0.00143 | -0.01996 | -0.00782
[RO-RO] [DIR] OHL 220 kV Sacalaz-Timisoara | N-1 TIE 400 kV Resita-Pancevo c2 | -0.01888 | 3e-05 | -0.01183 | -1e-05 | -0.0227 | -0.0002 | 0.00065 | 0.00018 | -0.00015 | -0.00013 | -0.0225 | -0.00721 | 0.00279 | -0.00062 | -0.01648 | -0.02246 | 5e-05 | 0.00082 | -0.00015 | -0.02607 | -0.0249 | -0.00216 | 0.00235 | -0.02239 | -0.00137 | -0.02104 | -0.00808
[RO-RO] [DIR] OHL 220 kV Mintia-Timisoara | N-1 TIE 400 kV Resita-Pancevo c2 | -0.00261 | -0.00031 | -0.00417 | -1e-05 | 0.00554 | -0.00014 | 0.00027 | 0.00013 | -0.0001 | -9e-05 | 0.0022 | -0.00285 | -0.0008 | -0.00039 | -0.00446 | 0.00102 | 4e-05 | 0.00098 | -0.0001 | 0.02327 | -0.0107 | -0.00157 | 0.00087 | 0.00528 | 0.0084 | -0.00245 | 0.0102
[RO-RO] [DIR] OHL 220 kV Urechesti-Targu Jiu Nord | N-1 TIE 400 kV Resita-Pancevo c2 | 0.02697 | 3e-05 | 0.01498 | 1e-05 | 0.03984 | 0.00026 | -0.00081 | -0.00024 | 0.0002 | 0.00017 | 0.03693 | 0.00927 | -0.00285 | 0.0008 | 0.02147 | 0.0359 | -7e-05 | -0.00116 | 0.00019 | 0.01437 | 0.02703 | 0.00281 | -0.00294 | 0.03872 | 0.00065 | 0.0304 | 0.01272
[RO-RO] [DIR] OHL 220 kV Paroseni-Targu Jiu Nord | N-1 TIE 400 kV Resita-Pancevo c2 | -0.02697 | -3e-05 | -0.01498 | -1e-05 | -0.03984 | -0.00026 | 0.00081 | 0.00024 | -0.0002 | -0.00017 | -0.03693 | -0.00927 | 0.00285 | -0.0008 | -0.02147 | -0.0359 | 7e-05 | 0.00116 | -0.00019 | -0.01437 | -0.02703 | -0.00281 | 0.00294 | -0.03872 | -0.00065 | -0.0304 | -0.01272
[RO-RO] [DIR] OHL 220 kV Paroseni-Baru Mare | N-1 TIE 400 kV Resita-Pancevo c2 | 0.02453 | 3e-05 | 0.01362 | 1e-05 | 0.03623 | 0.00024 | -0.00074 | -0.00022 | 0.00018 | 0.00015 | 0.03359 | 0.00843 | -0.00259 | 0.00073 | 0.01952 | 0.03265 | -7e-05 | -0.00105 | 0.00018 | 0.01307 | 0.02458 | 0.00256 | -0.00267 | 0.03521 | 0.0006 | 0.02765 | 0.01157
[RO-RO] [DIR] OHL 220 kV Baru Mare-Hasdat | N-1 TIE 400 kV Resita-Pancevo c2 | 0.02697 | 3e-05 | 0.01498 | 1e-05 | 0.03984 | 0.00026 | -0.00081 | -0.00024 | 0.0002 | 0.00017 | 0.03693 | 0.00927 | -0.00285 | 0.0008 | 0.02147 | 0.0359 | -7e-05 | -0.00116 | 0.00019 | 0.01437 | 0.02703 | 0.00281 | -0.00294 | 0.03872 | 0.00065 | 0.0304 | 0.01272
[RO-RO] [DIR] OHL 220 kV Lacu Sarat - Filesti | N-1 OHL 400 kV Gutinas – Smardan | 0.00423 | -0.00027 | 0.001 | 0 | 0.01613 | -3e-05 | -8e-05 | 4e-05 | -2e-05 | -2e-05 | 0.01032 | 0.00041 | -0.00153 | -7e-05 | 0.0022 | 0.00848 | 1e-05 | 0.00056 | -2e-05 | -0.01488 | 5e-05 | -0.00036 | -0.00056 | 0.01749 | 0.01222 | 0.00478 | 0.03216
[RO-RO] [DIR] OHL 220 kV Filesti - Barbosi | N-1 OHL 400 kV Gutinas – Smardan | -0.00511 | 0.00036 | -0.00109 | 0 | -0.0202 | 5e-05 | 0.0001 | -6e-05 | 3e-05 | 3e-05 | -0.01281 | -0.00039 | 0.00199 | 0.0001 | -0.00257 | -0.01047 | -1e-05 | -0.00076 | 3e-05 | 0.01939 | 0.00021 | 0.00053 | 0.0007 | -0.02193 | -0.01618 | -0.0058 | -0.04233
[RO-RO] [DIR] OHL 220 kV Barbosi - Focsani Vest | N-1 OHL 400 kV Gutinas – Smardan | 0.00511 | -0.00036 | 0.00109 | 0 | 0.0202 | -5e-05 | -0.0001 | 6e-05 | -3e-05 | -3e-05 | 0.01281 | 0.00039 | -0.00199 | -0.0001 | 0.00257 | 0.01047 | 1e-05 | 0.00076 | -3e-05 | -0.01939 | -0.00021 | -0.00053 | -0.0007 | 0.02193 | 0.01618 | 0.0058 | 0.04233
[RO-RO] [DIR] TRA 400/220 kV AT3 Arad | N-1 TIE 400 kV Resita-Pancevo c2 | -0.04138 | 0.00011 | -0.02565 | -2e-05 | -0.05069 | -0.00042 | 0.0014 | 0.00038 | -0.00032 | -0.00027 | -0.0499 | -0.01559 | 0.00628 | -0.00132 | -0.03588 | -0.04969 | 0.00012 | 0.00169 | -0.00032 | -0.0601 | -0.05383 | -0.00459 | 0.00508 | -0.04997 | -0.00403 | -0.04618 | -0.01898
[RO-RO] [DIR] TRA 400/220 kV AT Urechesti | BC | 0.02222 | 0.00011 | 0.01289 | 1e-05 | 0.02953 | 0.00024 | -0.0007 | -0.00022 | 0.00018 | 0.00015 | 0.02878 | 0.00804 | -0.00204 | 0.00073 | 0.01817 | 0.02846 | -7e-05 | -0.00118 | 0.00018 | 0.0191 | 0.02409 | 0.0026 | -0.00247 | 0.02829 | -0.00245 | 0.02501 | 0.00425
[RO-RO] [DIR] TRA 400/220 kV AT Urechesti | N-1 OHL 400 kV Domnesti-Urechesti | 0.02373 | 0.00019 | 0.01433 | 1e-05 | 0.0282 | 0.00028 | -0.00077 | -0.00026 | 0.00021 | 0.00018 | 0.02905 | 0.009 | -0.00188 | 0.00085 | 0.0199 | 0.02925 | -8e-05 | -0.00148 | 0.00021 | 0.01974 | 0.02765 | 0.00307 | -0.0027 | 0.02658 | -0.00557 | 0.02668 | -0.0016
[RO-RO] [DIR] TRA 400/220 kV AT Urechesti | N-1 OHL 400 kV Arefu-Sibiu Sud | 0.02648 | 0.00014 | 0.01525 | 1e-05 | 0.03607 | 0.00028 | -0.00082 | -0.00026 | 0.00021 | 0.00018 | 0.03481 | 0.00954 | -0.00232 | 0.00087 | 0.02151 | 0.0343 | -8e-05 | -0.00142 | 0.00021 | 0.02061 | 0.02778 | 0.0031 | -0.00293 | 0.03451 | -0.00311 | 0.02979 | 0.00523
[RO-RO] [DIR] TRA 400/220 kV AT Urechesti | N-1 OHL 400 kV Tantareni-Urechesti | 0.01694 | 0.00023 | 0.01278 | 1e-05 | 0.0093 | 0.00027 | -0.00073 | -0.00025 | 0.0002 | 0.00017 | 0.01346 | 0.00802 | -0.00152 | 0.00081 | 0.01672 | 0.01503 | -8e-05 | -0.00145 | 0.0002 | 0.038 | 0.03265 | 0.00299 | -0.00257 | 0.01003 | -0.00585 | 0.01881 | -0.00183
[RO-RO] [DIR] TRA 400/220 kV AT Urechesti | N-1 OHL 220 kV Portile de Fier-Resita 1&2 | 0.02339 | 0.0001 | 0.01341 | 1e-05 | 0.03129 | 0.00025 | -0.00072 | -0.00023 | 0.00018 | 0.00016 | 0.03044 | 0.00836 | -0.00218 | 0.00075 | 0.01899 | 0.03008 | -7e-05 | -0.0012 | 0.00018 | 0.02187 | 0.0252 | 0.00267 | -0.00257 | 0.03 | -0.00221 | 0.02639 | 0.00498
[RO-RO] [DIR] TRA 400/220 kV AT Urechesti | N-1 OHL 220 kV Resita-Timisoara 1&2 | 0.0283 | 0.00013 | 0.01711 | 1e-05 | 0.03563 | 0.00032 | -0.00093 | -0.0003 | 0.00024 | 0.00021 | 0.03526 | 0.01065 | -0.00282 | 0.00097 | 0.02384 | 0.03509 | -9e-05 | -0.00156 | 0.00024 | 0.02409 | 0.03319 | 0.00348 | -0.00332 | 0.03433 | -0.00311 | 0.0317 | 0.00539
[RO-RO] [DIR] TRA 400/220 kV AT Urechesti | N-1 TRA 400/220 kV AT3 Arad | 0.02212 | 0.00011 | 0.01283 | 1e-05 | 0.02941 | 0.00024 | -0.00069 | -0.00022 | 0.00018 | 0.00015 | 0.02866 | 0.008 | -0.00203 | 0.00073 | 0.01808 | 0.02834 | -7e-05 | -0.00117 | 0.00018 | 0.01896 | 0.02395 | 0.00259 | -0.00246 | 0.02817 | -0.00245 | 0.0249 | 0.00421
[RO-RO] [DIR] TRA 400/220 kV AT Urechesti | N-1 TIE 400 kV Resita-Pancevo c2 | 0.02223 | 0.0001 | 0.01284 | 1e-05 | 0.02965 | 0.00024 | -0.00069 | -0.00022 | 0.00018 | 0.00015 | 0.02887 | 0.00801 | -0.00204 | 0.00073 | 0.01812 | 0.02854 | -7e-05 | -0.00117 | 0.00018 | 0.01931 | 0.02398 | 0.00259 | -0.00246 | 0.0284 | -0.00238 | 0.02504 | 0.00435
[RO-RO] [DIR] TRA 400/220 kV AT Urechesti | N-1 OHL 400 kV Arefu-Tantareni | 0.02614 | 0.00014 | 0.01508 | 1e-05 | 0.03533 | 0.00028 | -0.00081 | -0.00026 | 0.00021 | 0.00018 | 0.03428 | 0.00943 | -0.00226 | 0.00086 | 0.02126 | 0.03382 | -8e-05 | -0.00142 | 0.00021 | 0.01933 | 0.02745 | 0.00308 | -0.00288 | 0.03371 | -0.00344 | 0.02942 | 0.00419
[RO-RO] [DIR] TRA 400/220 kV AT Urechesti | N-1 TIE 400 kV Resita-Pancevo c1 | 0.02223 | 0.0001 | 0.01284 | 1e-05 | 0.02965 | 0.00024 | -0.00069 | -0.00022 | 0.00018 | 0.00015 | 0.02887 | 0.00801 | -0.00204 | 0.00073 | 0.01812 | 0.02854 | -7e-05 | -0.00117 | 0.00018 | 0.01931 | 0.02398 | 0.00259 | -0.00246 | 0.0284 | -0.00238 | 0.02504 | 0.00435
[RO-RO] [DIR] TRA 400/220 kV AT Rosiori | BC | -0.02153 | -0.00067 | -0.01418 | -2e-05 | -0.03031 | -0.00038 | 0.00085 | 0.00037 | -0.00028 | -0.00024 | -0.02787 | -0.00951 | -0.00129 | -0.0011 | -0.01845 | -0.02704 | 0.00011 | 0.00245 | -0.00028 | -0.05892 | -0.02187 | -0.00424 | 0.00299 | -0.02988 | 0.01392 | -0.02356 | -0.00398
[RO-RO] [DIR] TRA 400/220 kV AT Rosiori | N-1 TIE 400 kV Rosiori-Mukacevo | -0.00797 | 9e-05 | -0.00414 | 0 | -0.01353 | -5e-05 | 0.00023 | 5e-05 | -4e-05 | -4e-05 | -0.01178 | -0.00248 | 0.00128 | -0.00018 | -0.00614 | -0.01118 | 1e-05 | 0.00011 | -4e-05 | -0.03506 | -0.00718 | -0.00059 | 0.00091 | -0.01337 | -0.00344 | -0.00899 | -0.00888
[RO-RO] [DIR] TRA 400/220 kV AT Rosiori | N-1 OHL 400 kV Iernut-Sibiu Sud | -0.01708 | -0.00058 | -0.01146 | -1e-05 | -0.02367 | -0.00031 | 0.00069 | 0.0003 | -0.00023 | -0.0002 | -0.02183 | -0.00773 | -0.00127 | -0.00091 | -0.01479 | -0.02122 | 9e-05 | 0.00206 | -0.00023 | -0.05327 | -0.01766 | -0.00352 | 0.00242 | -0.02339 | 0.01218 | -0.01865 | -0.00261
[RO-BG] [OPP] TIE 400 kV TINTARENI-KOZLODUI 1 | BC | 0.06504 | 0.00015 | 0.02542 | 2e-05 | 0.13961 | 0.00042 | -0.00119 | -0.00039 | 0.00032 | 0.00027 | 0.12068 | 0.01614 | -0.00351 | 0.0013 | 0.0407 | 0.11286 | -0.00012 | -0.00213 | 0.00031 | -0.05903 | 0.00321 | 0.00431 | -0.00398 | 0.12528 | -0.00689 | 0.07422 | 0.00074
[RO-BG] [OPP] TIE 400 kV TINTARENI-KOZLODUI 1 | N-1 TIE 400 kV Portile de Fier-Djerdap | 0.07515 | 0.00033 | 0.0324 | 3e-05 | 0.13646 | 0.00057 | -0.00155 | -0.00054 | 0.00043 | 0.00037 | 0.12447 | 0.02054 | -0.00395 | 0.00175 | 0.05016 | 0.11918 | -0.00016 | -0.00304 | 0.00043 | -0.08545 | 0.02917 | 0.00597 | -0.00519 | 0.12299 | -0.01306 | 0.08639 | -0.00803
[RO-BG] [OPP] TIE 400 kV TINTARENI-KOZLODUI 1 | N-1 TIE 400 kV TINTARENI-KOZLODUI 2 | 0.10532 | 0.00024 | 0.04116 | 3e-05 | 0.22606 | 0.00068 | -0.00192 | -0.00063 | 0.00051 | 0.00044 | 0.1954 | 0.02613 | -0.00568 | 0.0021 | 0.06589 | 0.18274 | -0.00019 | -0.00345 | 0.00051 | -0.09558 | 0.0052 | 0.00698 | -0.00645 | 0.20286 | -0.01116 | 0.12017 | 0.0012
[RO-BG] [OPP] TIE 400 kV TINTARENI-KOZLODUI 1 | N-1 TIE 400 kV Isaccea - Vulcanesti | 0.06835 | 0.00031 | 0.02755 | 2e-05 | 0.14494 | 0.00049 | -0.00128 | -0.00046 | 0.00036 | 0.00031 | 0.12526 | 0.0176 | -0.00308 | 0.00148 | 0.04346 | 0.1172 | -0.00014 | -0.00265 | 0.00036 | -0.05499 | 0.00623 | 0.00502 | -0.00419 | 0.13065 | -0.0135 | 0.07783 | -0.0137
[RO-BG] [OPP] TIE 400 kV TINTARENI-KOZLODUI 1 | N-1 TIE 400 kV Resita-Pancevo c2 | 0.06499 | 0.00016 | 0.02572 | 2e-05 | 0.13889 | 0.00043 | -0.00121 | -0.0004 | 0.00032 | 0.00028 | 0.12015 | 0.01633 | -0.00351 | 0.00132 | 0.04096 | 0.1124 | -0.00012 | -0.00219 | 0.00032 | -0.06029 | 0.00385 | 0.00442 | -0.00406 | 0.1246 | -0.00731 | 0.07406 | 0.00015
[RO-BG] [OPP] TIE 400 kV TINTARENI-KOZLODUI 1 | N-1 TIE 400 kV Resita-Pancevo c1 | 0.06499 | 0.00016 | 0.02572 | 2e-05 | 0.13889 | 0.00043 | -0.00121 | -0.0004 | 0.00032 | 0.00028 | 0.12015 | 0.01633 | -0.00351 | 0.00132 | 0.04096 | 0.1124 | -0.00012 | -0.00219 | 0.00032 | -0.06029 | 0.00385 | 0.00442 | -0.00406 | 0.1246 | -0.00731 | 0.07406 | 0.00015
[RO-BG] [OPP] TIE 400 kV TINTARENI-KOZLODUI 1 | N-1 TIE 400 kV MEDGIDIA SUD - VARNA | 0.07014 | 0.00025 | 0.02795 | 2e-05 | 0.15274 | 0.00048 | -0.00131 | -0.00045 | 0.00036 | 0.00031 | 0.13006 | 0.01782 | -0.00343 | 0.00147 | 0.04432 | 0.12104 | -0.00013 | -0.00255 | 0.00036 | -0.06009 | 0.00563 | 0.00496 | -0.00432 | 0.13918 | -0.01104 | 0.07981 | -0.00732
[RO-BG] [OPP] TIE 400 kV TINTARENI-KOZLODUI 1 | N-1 TIE 400 kV DOBRUDJA- MEDGIDIA SUD | 0.06986 | 0.00025 | 0.02782 | 2e-05 | 0.15204 | 0.00048 | -0.0013 | -0.00045 | 0.00036 | 0.00031 | 0.12954 | 0.01772 | -0.00344 | 0.00146 | 0.04412 | 0.12059 | -0.00013 | -0.00253 | 0.00036 | -0.06004 | 0.0055 | 0.00492 | -0.00431 | 0.13841 | -0.01081 | 0.07951 | -0.00687
[RO-BG] [OPP] TIE 400 kV TINTARENI-KOZLODUI 1 | N-1 OHL 400 kV Sofia Zapad -Nis | 0.05698 | -6e-05 | 0.019 | 1e-05 | 0.17296 | 0.00028 | -0.00087 | -0.00026 | 0.00021 | 0.00018 | 0.13788 | 0.01219 | -0.00339 | 0.00088 | 0.0318 | 0.12278 | -8e-05 | -0.00122 | 0.00021 | -0.04847 | -0.00247 | 0.00278 | -0.003 | 0.15347 | 0.00056 | 0.062 | 0.01323
[RO-BG] [OPP] TIE 400 kV TINTARENI-KOZLODUI 2 | BC | 0.06504 | 0.00015 | 0.02542 | 2e-05 | 0.13961 | 0.00042 | -0.00119 | -0.00039 | 0.00032 | 0.00027 | 0.12068 | 0.01614 | -0.00351 | 0.0013 | 0.0407 | 0.11286 | -0.00012 | -0.00213 | 0.00031 | -0.05903 | 0.00321 | 0.00431 | -0.00398 | 0.12528 | -0.00689 | 0.07422 | 0.00074
[RO-BG] [OPP] TIE 400 kV TINTARENI-KOZLODUI 2 | N-1 TIE 400 kV Portile de Fier-Djerdap | 0.07515 | 0.00033 | 0.0324 | 3e-05 | 0.13646 | 0.00057 | -0.00155 | -0.00054 | 0.00043 | 0.00037 | 0.12447 | 0.02054 | -0.00395 | 0.00175 | 0.05016 | 0.11918 | -0.00016 | -0.00304 | 0.00043 | -0.08545 | 0.02917 | 0.00597 | -0.00519 | 0.12299 | -0.01306 | 0.08639 | -0.00803
[RO-BG] [OPP] TIE 400 kV TINTARENI-KOZLODUI 2 | N-1 TIE 400 kV TINTARENI-KOZLODUI 1 | 0.10532 | 0.00024 | 0.04116 | 3e-05 | 0.22606 | 0.00068 | -0.00192 | -0.00063 | 0.00051 | 0.00044 | 0.1954 | 0.02613 | -0.00568 | 0.0021 | 0.06589 | 0.18274 | -0.00019 | -0.00345 | 0.00051 | -0.09558 | 0.0052 | 0.00698 | -0.00645 | 0.20286 | -0.01116 | 0.12017 | 0.0012
[RO-BG] [OPP] TIE 400 kV TINTARENI-KOZLODUI 2 | N-1 TIE 400 kV Isaccea - Vulcanesti | 0.06835 | 0.00031 | 0.02755 | 2e-05 | 0.14494 | 0.00049 | -0.00128 | -0.00046 | 0.00036 | 0.00031 | 0.12526 | 0.0176 | -0.00308 | 0.00148 | 0.04346 | 0.1172 | -0.00014 | -0.00265 | 0.00036 | -0.05499 | 0.00623 | 0.00502 | -0.00419 | 0.13065 | -0.0135 | 0.07783 | -0.0137
[RO-BG] [OPP] TIE 400 kV TINTARENI-KOZLODUI 2 | N-1 TIE 400 kV Resita-Pancevo c2 | 0.06499 | 0.00016 | 0.02572 | 2e-05 | 0.13889 | 0.00043 | -0.00121 | -0.0004 | 0.00032 | 0.00028 | 0.12015 | 0.01633 | -0.00351 | 0.00132 | 0.04096 | 0.1124 | -0.00012 | -0.00219 | 0.00032 | -0.06029 | 0.00385 | 0.00442 | -0.00406 | 0.1246 | -0.00731 | 0.07406 | 0.00015
[RO-BG] [OPP] TIE 400 kV TINTARENI-KOZLODUI 2 | N-1 TIE 400 kV Resita-Pancevo c1 | 0.06499 | 0.00016 | 0.02572 | 2e-05 | 0.13889 | 0.00043 | -0.00121 | -0.0004 | 0.00032 | 0.00028 | 0.12015 | 0.01633 | -0.00351 | 0.00132 | 0.04096 | 0.1124 | -0.00012 | -0.00219 | 0.00032 | -0.06029 | 0.00385 | 0.00442 | -0.00406 | 0.1246 | -0.00731 | 0.07406 | 0.00015
[RO-BG] [OPP] TIE 400 kV TINTARENI-KOZLODUI 2 | N-1 TIE 400 kV MEDGIDIA SUD - VARNA | 0.07014 | 0.00025 | 0.02795 | 2e-05 | 0.15274 | 0.00048 | -0.00131 | -0.00045 | 0.00036 | 0.00031 | 0.13006 | 0.01782 | -0.00343 | 0.00147 | 0.04432 | 0.12104 | -0.00013 | -0.00255 | 0.00036 | -0.06009 | 0.00563 | 0.00496 | -0.00432 | 0.13918 | -0.01104 | 0.07981 | -0.00732
[RO-BG] [OPP] TIE 400 kV TINTARENI-KOZLODUI 2 | N-1 TIE 400 kV DOBRUDJA- MEDGIDIA SUD | 0.06986 | 0.00025 | 0.02782 | 2e-05 | 0.15204 | 0.00048 | -0.0013 | -0.00045 | 0.00036 | 0.00031 | 0.12954 | 0.01772 | -0.00344 | 0.00146 | 0.04412 | 0.12059 | -0.00013 | -0.00253 | 0.00036 | -0.06004 | 0.0055 | 0.00492 | -0.00431 | 0.13841 | -0.01081 | 0.07951 | -0.00687
[RO-BG] [OPP] TIE 400 kV TINTARENI-KOZLODUI 2 | N-1 OHL 400 kV Sofia Zapad -Nis | 0.05698 | -6e-05 | 0.019 | 1e-05 | 0.17296 | 0.00028 | -0.00087 | -0.00026 | 0.00021 | 0.00018 | 0.13788 | 0.01219 | -0.00339 | 0.00088 | 0.0318 | 0.12278 | -8e-05 | -0.00122 | 0.00021 | -0.04847 | -0.00247 | 0.00278 | -0.003 | 0.15347 | 0.00056 | 0.062 | 0.01323
[RO-RS] [OPP] TIE 400 kV Portile de Fier-Djerdap | BC | 0.07023 | 0.00127 | 0.0485 | 5e-05 | -0.02187 | 0.00105 | -0.00255 | -0.00101 | 0.00078 | 0.00067 | 0.02636 | 0.03057 | -0.00307 | 0.00313 | 0.06574 | 0.04387 | -0.0003 | -0.00635 | 0.00078 | -0.18356 | 0.18037 | 0.01154 | -0.00841 | -0.01594 | -0.04287 | 0.08456 | -0.06095
[RO-RS] [OPP] TIE 400 kV Portile de Fier-Djerdap | N-1 TIE 400 kV Arad-Sandorfalva | 0.06741 | 0.00152 | 0.04798 | 5e-05 | -0.02792 | 0.0011 | -0.0026 | -0.00106 | 0.00082 | 0.0007 | 0.02127 | 0.03059 | -0.00112 | 0.00325 | 0.06411 | 0.03912 | -0.00031 | -0.0068 | 0.00081 | -0.19273 | 0.17792 | 0.01216 | -0.00869 | -0.02188 | -0.04771 | 0.08112 | -0.06684
[RO-RS] [OPP] TIE 400 kV Portile de Fier-Djerdap | N-1 TIE 400 kV Nadab-Bekescsaba | 0.06568 | 0.00134 | 0.04582 | 5e-05 | -0.02859 | 0.00101 | -0.00237 | -0.00097 | 0.00075 | 0.00065 | 0.02023 | 0.02895 | -0.00236 | 0.003 | 0.06199 | 0.03795 | -0.00029 | -0.00632 | 0.00075 | -0.1927 | 0.1756 | 0.01111 | -0.00759 | -0.02258 | -0.04615 | 0.07949 | -0.06587
[RO-RS] [OPP] TIE 400 kV Portile de Fier-Djerdap | N-1 TIE 400 kV Rosiori-Mukacevo | 0.06498 | 0.00097 | 0.04461 | 4e-05 | -0.02836 | 0.00093 | -0.00231 | -0.00088 | 0.00069 | 0.00059 | 0.02013 | 0.02785 | -0.00406 | 0.00277 | 0.06098 | 0.03773 | -0.00026 | -0.00544 | 0.00068 | -0.1928 | 0.17469 | 0.01013 | -0.00761 | -0.02234 | -0.03615 | 0.07892 | -0.05906
[RO-RS] [OPP] TIE 400 kV Portile de Fier-Djerdap | N-1 TIE 400 kV TINTARENI-KOZLODUI 1 | 0.07901 | 0.00129 | 0.05193 | 5e-05 | -0.00302 | 0.00111 | -0.00271 | -0.00106 | 0.00082 | 0.00071 | 0.04265 | 0.03275 | -0.00354 | 0.0033 | 0.07124 | 0.05911 | -0.00031 | -0.00663 | 0.00082 | -0.19153 | 0.18081 | 0.01212 | -0.00895 | 0.00097 | -0.04381 | 0.09458 | -0.06085
[RO-RS] [OPP] TIE 400 kV Portile de Fier-Djerdap | N-1 TIE 400 kV TINTARENI-KOZLODUI 2 | 0.07901 | 0.00129 | 0.05193 | 5e-05 | -0.00302 | 0.00111 | -0.00271 | -0.00106 | 0.00082 | 0.00071 | 0.04265 | 0.03275 | -0.00354 | 0.0033 | 0.07124 | 0.05911 | -0.00031 | -0.00663 | 0.00082 | -0.19153 | 0.18081 | 0.01212 | -0.00895 | 0.00097 | -0.04381 | 0.09458 | -0.06085
[RO-RS] [OPP] TIE 400 kV Portile de Fier-Djerdap | N-1 TIE 400 kV Isaccea - Vulcanesti | 0.06277 | 0.0009 | 0.0437 | 4e-05 | -0.03388 | 0.0009 | -0.00233 | -0.00086 | 0.00067 | 0.00058 | 0.01602 | 0.02727 | -0.00404 | 0.00271 | 0.05951 | 0.03409 | -0.00025 | -0.00516 | 0.00067 | -0.19267 | 0.17357 | 0.00995 | -0.00793 | -0.02804 | -0.02797 | 0.07641 | -0.02839
[RO-RS] [OPP] TIE 400 kV Portile de Fier-Djerdap | N-1 OHL 400 kV Mintia-Arad | 0.06555 | 0.00137 | 0.0463 | 5e-05 | -0.03017 | 0.00103 | -0.00244 | -0.00099 | 0.00077 | 0.00066 | 0.01917 | 0.02931 | -0.00204 | 0.00306 | 0.0623 | 0.03706 | -0.00029 | -0.0064 | 0.00076 | -0.19487 | 0.17641 | 0.01137 | -0.00798 | -0.02409 | -0.04577 | 0.07922 | -0.06652
[RO-RS] [OPP] TIE 400 kV Portile de Fier-Djerdap | N-1 OHL 220 kV Portile de Fier-Resita 1&2 | 0.06184 | 0.00132 | 0.04475 | 5e-05 | -0.03449 | 0.001 | -0.00237 | -0.00096 | 0.00074 | 0.00064 | 0.01446 | 0.02831 | -0.00206 | 0.00297 | 0.05986 | 0.03223 | -0.00028 | -0.0062 | 0.00074 | -0.20342 | 0.17234 | 0.01104 | -0.00774 | -0.02828 | -0.04459 | 0.07471 | -0.06617
[RO-RS] [OPP] TIE 400 kV Portile de Fier-Djerdap | N-1 OHL 220 kV Resita-Timisoara 1&2 | 0.06114 | 0.00122 | 0.04218 | 4e-05 | -0.03099 | 0.00093 | -0.0022 | -0.0009 | 0.00069 | 0.0006 | 0.01666 | 0.02666 | -0.00191 | 0.00276 | 0.05727 | 0.03396 | -0.00026 | -0.00578 | 0.00069 | -0.19102 | 0.16676 | 0.01023 | -0.00714 | -0.02499 | -0.04189 | 0.07456 | -0.06266
[RO-RS] [OPP] TIE 400 kV Portile de Fier-Djerdap | N-1 TRA 400/220 kV AT3 Arad | 0.06665 | 0.00127 | 0.04621 | 5e-05 | -0.02613 | 0.00101 | -0.00243 | -0.00097 | 0.00075 | 0.00065 | 0.02212 | 0.02918 | -0.00252 | 0.00301 | 0.06258 | 0.03965 | -0.00029 | -0.00619 | 0.00075 | -0.18854 | 0.17558 | 0.01112 | -0.00796 | -0.02015 | -0.04315 | 0.08058 | -0.06249
[RO-RS] [OPP] TIE 400 kV Portile de Fier-Djerdap | N-1 TIE 400 kV Resita-Pancevo c2 | 0.06957 | 0.00145 | 0.05209 | 5e-05 | -0.03064 | 0.00116 | -0.0028 | -0.00111 | 0.00086 | 0.00074 | 0.01995 | 0.03291 | -0.00311 | 0.00344 | 0.06892 | 0.0383 | -0.00033 | -0.00704 | 0.00086 | -0.19891 | 0.18816 | 0.01283 | -0.00929 | -0.02431 | -0.04789 | 0.08261 | -0.0681
[RO-RS] [OPP] TIE 400 kV Portile de Fier-Djerdap | N-1 TIE 400 kV Resita-Pancevo c1 | 0.06957 | 0.00145 | 0.05209 | 5e-05 | -0.03064 | 0.00116 | -0.0028 | -0.00111 | 0.00086 | 0.00074 | 0.01995 | 0.03291 | -0.00311 | 0.00344 | 0.06892 | 0.0383 | -0.00033 | -0.00704 | 0.00086 | -0.19891 | 0.18816 | 0.01283 | -0.00929 | -0.02431 | -0.04789 | 0.08261 | -0.0681
[RO-RS] [OPP] TIE 400 kV Portile de Fier-Djerdap | N-1 OHL 400 kV Sofia Zapad -Nis | 0.08266 | 0.00159 | 0.05839 | 6e-05 | -0.07325 | 0.00127 | -0.00303 | -0.00121 | 0.00094 | 0.00081 | -0.00015 | 0.03666 | -0.00324 | 0.00376 | 0.07945 | 0.0286 | -0.00036 | -0.00774 | 0.00093 | -0.19983 | 0.18912 | 0.0139 | -0.00992 | -0.05936 | -0.05436 | 0.10339 | -0.08019
[RO-RO] [OPP] OHL 400 kV Portile de Fier-Resita | N-1 TIE 400 kV Resita-Pancevo c2 | -0.03218 | 0.0008 | -0.0015 | 1e-05 | -0.07375 | 0.00019 | -0.00018 | -0.00019 | 0.00013 | 0.00011 | -0.06354 | -0.00033 | 0.00346 | 0.00048 | -0.01052 | -0.05995 | -5e-05 | -0.00177 | 0.00013 | -0.08432 | -0.00322 | 0.00246 | -0.00052 | -0.07143 | -0.02256 | -0.04171 | -0.04192
[RO-UA] [OPP] TIE 400 kV Isaccea-Vulcanesti | N-1 TIE 400 kV Resita-Pancevo c2 | -0.09526 | -0.0047 | -0.06104 | -8e-05 | -0.15361 | -0.00187 | 0.0028 | 0.00187 | -0.00136 | -0.00117 | -0.13215 | -0.042 | -0.01236 | -0.00525 | -0.07941 | -0.12511 | 0.00054 | 0.01508 | -0.00135 | -0.11688 | -0.08644 | -0.02027 | 0.00607 | -0.15471 | 0.18994 | -0.10403 | 0.41518
[RO-HU] [OPP] TIE 400 kV Arad-Sandorfalva | BC | -0.03708 | 0.00325 | -0.00674 | 3e-05 | -0.07952 | 0.00063 | -0.00064 | -0.00067 | 0.00045 | 0.00038 | -0.06678 | 0.00027 | 0.02558 | 0.00161 | -0.0215 | -0.06242 | -0.00019 | -0.00602 | 0.00044 | -0.12042 | -0.03216 | 0.00808 | -0.00361 | -0.07786 | -0.0635 | -0.04523 | -0.07719
[RO-HU] [OPP] TIE 400 kV Arad-Sandorfalva | N-1 TIE 400 kV Nadab-Bekescsaba | -0.08284 | 0.00396 | -0.03361 | 1e-05 | -0.14718 | 0.00026 | 0.00122 | -0.00036 | 0.00015 | 0.00013 | -0.12844 | -0.01603 | 0.03271 | 0.00035 | -0.05928 | -0.12205 | -9e-05 | -0.00578 | 0.00015 | -0.21244 | -0.08022 | 0.00368 | 0.00462 | -0.14457 | -0.09647 | -0.09625 | -0.12663
[RO-HU] [OPP] TIE 400 kV Arad-Sandorfalva | N-1 TIE 400 kV Rosiori-Mukacevo | -0.05485 | 0.00225 | -0.0199 | 1e-05 | -0.10152 | 0.00021 | 0.00017 | -0.00025 | 0.00014 | 0.00012 | -0.08789 | -0.00895 | 0.02221 | 0.00041 | -0.03765 | -0.08322 | -7e-05 | -0.00294 | 0.00013 | -0.15172 | -0.05143 | 0.00329 | -0.00089 | -0.09952 | -0.04074 | -0.06434 | -0.07076
[RO-HU] [OPP] TIE 400 kV Arad-Sandorfalva | N-1 TIE 400 kV Portile de Fier-Djerdap | -0.03261 | 0.00333 | -0.00365 | 3e-05 | -0.08091 | 0.0007 | -0.0008 | -0.00073 | 0.0005 | 0.00043 | -0.06511 | 0.00221 | 0.02538 | 0.00181 | -0.01731 | -0.05963 | -0.00021 | -0.00642 | 0.00049 | -0.13211 | -0.02068 | 0.00881 | -0.00415 | -0.07887 | -0.06623 | -0.03985 | -0.08107
[RO-HU] [OPP] TIE 400 kV Arad-Sandorfalva | N-1 OHL 400 kV Iernut-Sibiu Sud | -0.03792 | 0.00323 | -0.00725 | 2e-05 | -0.08077 | 0.00062 | -0.00061 | -0.00066 | 0.00044 | 0.00038 | -0.06792 | -7e-05 | 0.02557 | 0.00158 | -0.02219 | -0.06352 | -0.00018 | -0.00594 | 0.00043 | -0.12149 | -0.03295 | 0.00794 | -0.00351 | -0.07908 | -0.06317 | -0.04616 | -0.07745
[RO-HU] [OPP] TIE 400 kV Arad-Sandorfalva | N-1 TIE 400 kV Resita-Pancevo c2 | -0.0372 | 0.00328 | -0.0061 | 3e-05 | -0.08109 | 0.00065 | -0.00068 | -0.00069 | 0.00046 | 0.0004 | -0.06794 | 0.00069 | 0.02557 | 0.00167 | -0.02093 | -0.06342 | -0.00019 | -0.00614 | 0.00046 | -0.12318 | -0.03076 | 0.00831 | -0.00377 | -0.07936 | -0.0644 | -0.04558 | -0.07847
[RO-HU] [OPP] TIE 400 kV Arad-Sandorfalva | N-1 TIE 400 kV Resita-Pancevo c1 | -0.0372 | 0.00328 | -0.0061 | 3e-05 | -0.08109 | 0.00065 | -0.00068 | -0.00069 | 0.00046 | 0.0004 | -0.06794 | 0.00069 | 0.02557 | 0.00167 | -0.02093 | -0.06342 | -0.00019 | -0.00614 | 0.00046 | -0.12318 | -0.03076 | 0.00831 | -0.00377 | -0.07936 | -0.0644 | -0.04558 | -0.07847
[RO-HU] [OPP] TIE 400 kV Nadab-Bekescsaba | BC | -0.07992 | 0.00125 | -0.04693 | -3e-05 | -0.11817 | -0.00065 | 0.00324 | 0.00055 | -0.00051 | -0.00044 | -0.10767 | -0.02846 | 0.01246 | -0.00221 | -0.06599 | -0.10413 | 0.00017 | 0.00041 | -0.00051 | -0.1607 | -0.08393 | -0.00767 | 0.01438 | -0.11651 | -0.05757 | -0.08909 | -0.08635
[RO-HU] [OPP] TIE 400 kV Nadab-Bekescsaba | N-1 TIE 400 kV Arad-Sandorfalva | -0.10286 | 0.00326 | -0.0511 | -2e-05 | -0.16738 | -0.00026 | 0.00284 | 0.00013 | -0.00024 | -0.0002 | -0.149 | -0.0283 | 0.02829 | -0.00121 | -0.07929 | -0.14276 | 6e-05 | -0.00331 | -0.00023 | -0.23522 | -0.10383 | -0.00267 | 0.01215 | -0.16469 | -0.09687 | -0.11708 | -0.13411
[RO-HU] [OPP] TIE 400 kV Nadab-Bekescsaba | N-1 TIE 400 kV Rosiori-Mukacevo | -0.1156 | -0.00075 | -0.07334 | -7e-05 | -0.16233 | -0.00151 | 0.00486 | 0.00139 | -0.00113 | -0.00097 | -0.15004 | -0.04696 | 0.00571 | -0.00463 | -0.09842 | -0.14588 | 0.00042 | 0.00657 | -0.00112 | -0.22352 | -0.12261 | -0.01728 | 0.01985 | -0.15999 | -0.01187 | -0.12745 | -0.07344
[RO-HU] [OPP] TIE 400 kV Nadab-Bekescsaba | N-1 TIE 400 kV Portile de Fier-Djerdap | -0.07631 | 0.00131 | -0.04444 | -3e-05 | -0.11929 | -0.0006 | 0.0031 | 0.0005 | -0.00047 | -0.0004 | -0.10632 | -0.02689 | 0.0123 | -0.00205 | -0.06261 | -0.10187 | 0.00016 | 8e-05 | -0.00047 | -0.17013 | -0.07466 | -0.00708 | 0.01395 | -0.11733 | -0.05977 | -0.08474 | -0.08948
[RO-HU] [OPP] TIE 400 kV Nadab-Bekescsaba | N-1 OHL 400 kV Iernut-Sibiu Sud | -0.0777 | 0.00129 | -0.04557 | -3e-05 | -0.11486 | -0.00062 | 0.00316 | 0.00052 | -0.00049 | -0.00042 | -0.10466 | -0.02757 | 0.01247 | -0.00211 | -0.06416 | -0.10122 | 0.00016 | 0.00022 | -0.00048 | -0.15788 | -0.08183 | -0.00732 | 0.0141 | -0.11328 | -0.05844 | -0.08664 | -0.08566
[RO-HU] [OPP] TIE 400 kV Nadab-Bekescsaba | N-1 TIE 400 kV Resita-Pancevo c2 | -0.08001 | 0.00127 | -0.04643 | -3e-05 | -0.11938 | -0.00064 | 0.0032 | 0.00053 | -0.0005 | -0.00043 | -0.10856 | -0.02814 | 0.01246 | -0.00216 | -0.06555 | -0.1049 | 0.00017 | 0.00031 | -0.0005 | -0.16282 | -0.08285 | -0.00749 | 0.01426 | -0.11767 | -0.05826 | -0.08936 | -0.08733
[RO-HU] [OPP] TIE 400 kV Nadab-Bekescsaba | N-1 TIE 400 kV Resita-Pancevo c1 | -0.08001 | 0.00127 | -0.04643 | -3e-05 | -0.11938 | -0.00064 | 0.0032 | 0.00053 | -0.0005 | -0.00043 | -0.10856 | -0.02814 | 0.01246 | -0.00216 | -0.06555 | -0.1049 | 0.00017 | 0.00031 | -0.0005 | -0.16282 | -0.08285 | -0.00749 | 0.01426 | -0.11767 | -0.05826 | -0.08936 | -0.08733
[RO-UA] [OPP]TIE 400 kV Rosiori-Mukacevo | BC | -0.08893 | -0.00498 | -0.06582 | -9e-05 | -0.11007 | -0.00212 | 0.00404 | 0.0021 | -0.00155 | -0.00134 | -0.1056 | -0.04611 | -0.01684 | -0.00603 | -0.08082 | -0.10406 | 0.00061 | 0.01537 | -0.00154 | -0.15658 | -0.09641 | -0.02394 | 0.01363 | -0.10836 | 0.1139 | -0.09562 | 0.03217
[RO-UA] [OPP]TIE 400 kV Rosiori-Mukacevo | N-1 TIE 400 kV Arad-Sandorfalva | -0.09304 | -0.00462 | -0.06657 | -9e-05 | -0.11887 | -0.00205 | 0.00397 | 0.00202 | -0.0015 | -0.00129 | -0.11298 | -0.04608 | -0.01401 | -0.00586 | -0.08319 | -0.11097 | 0.00059 | 0.0147 | -0.00149 | -0.16991 | -0.09997 | -0.02304 | 0.01323 | -0.11698 | 0.10688 | -0.10062 | 0.02363
[RO-UA] [OPP]TIE 400 kV Rosiori-Mukacevo | N-1 TIE 400 kV Nadab-Bekescsaba | -0.10536 | -0.00472 | -0.07547 | -0.0001 | -0.13436 | -0.00226 | 0.0047 | 0.00221 | -0.00166 | -0.00143 | -0.12772 | -0.05196 | -0.01427 | -0.00649 | -0.09438 | -0.12546 | 0.00064 | 0.01545 | -0.00164 | -0.18961 | -0.11366 | -0.02551 | 0.01659 | -0.13231 | 0.10207 | -0.11392 | 0.01442
[RO-UA] [OPP]TIE 400 kV Rosiori-Mukacevo | N-1 TIE 400 kV Portile de Fier-Djerdap | -0.08702 | -0.00494 | -0.0645 | -9e-05 | -0.11067 | -0.00209 | 0.00397 | 0.00207 | -0.00153 | -0.00132 | -0.10488 | -0.04528 | -0.01692 | -0.00595 | -0.07902 | -0.10286 | 0.0006 | 0.01519 | -0.00152 | -0.16159 | -0.09149 | -0.02362 | 0.0134 | -0.1088 | 0.11273 | -0.09331 | 0.0305
[RO-UA] [OPP]TIE 400 kV Rosiori-Mukacevo | N-1 OHL 400 kV Iernut-Sibiu Sud | -0.0685 | -0.00457 | -0.05332 | -8e-05 | -0.07954 | -0.00183 | 0.00331 | 0.00181 | -0.00133 | -0.00115 | -0.07783 | -0.03792 | -0.01677 | -0.00516 | -0.06396 | -0.07727 | 0.00052 | 0.01359 | -0.00132 | -0.13059 | -0.07704 | -0.02064 | 0.01104 | -0.07851 | 0.10588 | -0.07301 | 0.03849
[RO-UA] [OPP]TIE 400 kV Rosiori-Mukacevo | N-1 OHL 400 kV Mintia-Arad | -0.09298 | -0.00489 | -0.06773 | -9e-05 | -0.11725 | -0.00214 | 0.00413 | 0.00211 | -0.00156 | -0.00135 | -0.11182 | -0.0472 | -0.01594 | -0.00609 | -0.0838 | -0.10995 | 0.00061 | 0.01532 | -0.00155 | -0.16637 | -0.09984 | -0.02408 | 0.01401 | -0.11541 | 0.1114 | -0.10023 | 0.02736
[RO-UA] [OPP]TIE 400 kV Rosiori-Mukacevo | N-1 OHL 400 kV Sibiu Sud-Mintia | -0.09166 | -0.0049 | -0.06695 | -9e-05 | -0.11555 | -0.00213 | 0.00409 | 0.0021 | -0.00155 | -0.00134 | -0.11016 | -0.04674 | -0.01619 | -0.00606 | -0.08269 | -0.10831 | 0.00061 | 0.01529 | -0.00154 | -0.16168 | -0.0982 | -0.02397 | 0.01386 | -0.11374 | 0.11171 | -0.09875 | 0.02806
[RO-UA] [OPP]TIE 400 kV Rosiori-Mukacevo | N-1 OHL 400 kV Arefu-Sibiu Sud | -0.08227 | -0.00493 | -0.06213 | -9e-05 | -0.09984 | -0.00205 | 0.00384 | 0.00203 | -0.0015 | -0.00129 | -0.09616 | -0.04378 | -0.01728 | -0.00582 | -0.07558 | -0.09493 | 0.00059 | 0.01499 | -0.00149 | -0.15422 | -0.09062 | -0.02315 | 0.01292 | -0.09861 | 0.11286 | -0.08814 | 0.03369
[RO-UA] [OPP]TIE 400 kV Rosiori-Mukacevo | N-1 TIE 400 kV Resita-Pancevo c2 | -0.08897 | -0.00497 | -0.06562 | -9e-05 | -0.11056 | -0.00212 | 0.00403 | 0.00209 | -0.00155 | -0.00133 | -0.10595 | -0.04598 | -0.01684 | -0.00602 | -0.08064 | -0.10437 | 0.00061 | 0.01533 | -0.00153 | -0.15744 | -0.09598 | -0.02387 | 0.01358 | -0.10883 | 0.11362 | -0.09572 | 0.03177
[RO-UA] [OPP]TIE 400 kV Rosiori-Mukacevo | N-1 OHL 400 kV Arefu-Tantareni | -0.08456 | -0.00494 | -0.06339 | -9e-05 | -0.1036 | -0.00207 | 0.00391 | 0.00205 | -0.00151 | -0.0013 | -0.09947 | -0.04456 | -0.01708 | -0.00589 | -0.07737 | -0.09808 | 0.00059 | 0.0151 | -0.0015 | -0.15632 | -0.09266 | -0.0234 | 0.01318 | -0.10232 | 0.11279 | -0.0907 | 0.0321
[RO-UA] [OPP]TIE 400 kV Rosiori-Mukacevo | N-1 TIE 400 kV Resita-Pancevo c1 | -0.08897 | -0.00497 | -0.06562 | -9e-05 | -0.11056 | -0.00212 | 0.00403 | 0.00209 | -0.00155 | -0.00133 | -0.10595 | -0.04598 | -0.01684 | -0.00602 | -0.08064 | -0.10437 | 0.00061 | 0.01533 | -0.00153 | -0.15744 | -0.09598 | -0.02387 | 0.01358 | -0.10883 | 0.11362 | -0.09572 | 0.03177
[RO-RS] [OPP] TIE 400 kV Resita-Pancevo c2 | BC | -0.00263 | 0.00073 | 0.01432 | 2e-05 | -0.03493 | 0.00044 | -0.00101 | -0.00042 | 0.00032 | 0.00028 | -0.02554 | 0.00932 | -0.00015 | 0.00127 | 0.01265 | -0.02221 | -0.00012 | -0.00278 | 0.00032 | -0.06114 | 0.031 | 0.00513 | -0.00351 | -0.03332 | -0.01998 | -0.00779 | -0.02845
[RO-RS] [OPP] TIE 400 kV Resita-Pancevo c2 | N-1 TIE 400 kV Arad-Sandorfalva | -0.0045 | 0.00089 | 0.01398 | 2e-05 | -0.03893 | 0.00047 | -0.00104 | -0.00045 | 0.00034 | 0.0003 | -0.0289 | 0.00934 | 0.00113 | 0.00135 | 0.01156 | -0.02535 | -0.00013 | -0.00308 | 0.00034 | -0.0672 | 0.02938 | 0.00554 | -0.00369 | -0.03724 | -0.02318 | -0.01007 | -0.03234
[RO-RS] [OPP] TIE 400 kV Resita-Pancevo c2 | N-1 TIE 400 kV Nadab-Bekescsaba | -0.0055 | 0.00077 | 0.01264 | 2e-05 | -0.03917 | 0.00041 | -0.00089 | -0.0004 | 0.0003 | 0.00026 | -0.0294 | 0.0083 | 0.00029 | 0.00119 | 0.01028 | -0.02594 | -0.00012 | -0.00276 | 0.0003 | -0.0669 | 0.02799 | 0.00486 | -0.003 | -0.0375 | -0.02204 | -0.01098 | -0.03155
[RO-RS] [OPP] TIE 400 kV Resita-Pancevo c2 | N-1 TIE 400 kV Portile de Fier-Djerdap | 0.01384 | 0.00102 | 0.0257 | 3e-05 | -0.04006 | 0.00068 | -0.00161 | -0.00066 | 0.0005 | 0.00043 | -0.01936 | 0.01649 | -0.00087 | 0.002 | 0.02807 | -0.01192 | -0.00019 | -0.00426 | 0.0005 | -0.10419 | 0.07331 | 0.00784 | -0.00549 | -0.03706 | -0.03003 | 0.01205 | -0.04275
[RO-RS] [OPP] TIE 400 kV Resita-Pancevo c2 | N-1 OHL 400 kV Iernut-Sibiu Sud | -0.00397 | 0.0007 | 0.0135 | 2e-05 | -0.03693 | 0.00042 | -0.00096 | -0.0004 | 0.00031 | 0.00026 | -0.02736 | 0.00879 | -0.00016 | 0.00121 | 0.01154 | -0.02397 | -0.00012 | -0.00266 | 0.0003 | -0.06284 | 0.02973 | 0.00492 | -0.00334 | -0.03528 | -0.01945 | -0.00927 | -0.02887
[RO-RS] [OPP] TIE 400 kV Resita-Pancevo c2 | N-1 OHL 400 kV Mintia-Arad | -0.00422 | 0.00076 | 0.01358 | 2e-05 | -0.03774 | 0.00043 | -0.00097 | -0.00042 | 0.00032 | 0.00027 | -0.02797 | 0.0089 | 0.00019 | 0.00125 | 0.01148 | -0.02451 | -0.00012 | -0.00279 | 0.00031 | -0.06497 | 0.02966 | 0.00508 | -0.00337 | -0.03608 | -0.02096 | -0.00959 | -0.03033
[RO-RS] [OPP] TIE 400 kV Resita-Pancevo c2 | N-1 OHL 220 kV Portile de Fier-Resita c2 | -0.00155 | 0.00072 | 0.0148 | 2e-05 | -0.0333 | 0.00044 | -0.00103 | -0.00043 | 0.00033 | 0.00028 | -0.02401 | 0.00961 | -0.00028 | 0.00129 | 0.0134 | -0.02071 | -0.00013 | -0.00279 | 0.00032 | -0.05858 | 0.03203 | 0.0052 | -0.0036 | -0.03174 | -0.01976 | -0.00652 | -0.02778
[RO-RS] [OPP] TIE 400 kV Resita-Pancevo c2 | N-1 OHL 220 kV Portile de Fier-Resita c1 | -0.00155 | 0.00072 | 0.0148 | 2e-05 | -0.0333 | 0.00044 | -0.00103 | -0.00043 | 0.00033 | 0.00028 | -0.02401 | 0.00961 | -0.00028 | 0.00129 | 0.0134 | -0.02071 | -0.00013 | -0.00279 | 0.00032 | -0.05858 | 0.03203 | 0.0052 | -0.0036 | -0.03174 | -0.01976 | -0.00652 | -0.02778
[RO-RS] [OPP] TIE 400 kV Resita-Pancevo c2 | N-1 OHL 220 kV Resita-Timisoara c2 | -0.00513 | 0.00071 | 0.01259 | 2e-05 | -0.03744 | 0.0004 | -0.00091 | -0.00039 | 0.0003 | 0.00026 | -0.02821 | 0.00825 | 0.00016 | 0.00117 | 0.01031 | -0.02493 | -0.00011 | -0.00262 | 0.00029 | -0.06319 | 0.02726 | 0.00477 | -0.00316 | -0.03581 | -0.01971 | -0.01054 | -0.02892
[RO-RS] [OPP] TIE 400 kV Resita-Pancevo c2 | N-1 OHL 220 kV Resita-Timisoara c1 | -0.00513 | 0.00071 | 0.01259 | 2e-05 | -0.03744 | 0.0004 | -0.00091 | -0.00039 | 0.0003 | 0.00026 | -0.02821 | 0.00825 | 0.00016 | 0.00117 | 0.01031 | -0.02493 | -0.00011 | -0.00262 | 0.00029 | -0.06319 | 0.02726 | 0.00477 | -0.00316 | -0.03581 | -0.01971 | -0.01054 | -0.02892
[RO-RS] [OPP] TIE 400 kV Resita-Pancevo c2 | N-1 TRA 400/220 kV AT3 Arad | -0.00629 | 0.00073 | 0.01199 | 2e-05 | -0.03929 | 0.0004 | -0.00088 | -0.00039 | 0.00029 | 0.00025 | -0.02986 | 0.0079 | 0.0004 | 0.00115 | 0.00941 | -0.02653 | -0.00011 | -0.00261 | 0.00029 | -0.06622 | 0.0261 | 0.00471 | -0.00305 | -0.03762 | -0.02026 | -0.01185 | -0.03002
[RO-RS] [OPP] TIE 400 kV Resita-Pancevo c2 | N-1 OHL 400 kV Djerdap - Drmno | -0.00806 | 0.00101 | 0.0173 | 2e-05 | -0.05368 | 0.00056 | -0.00126 | -0.00054 | 0.00041 | 0.00035 | -0.04072 | 0.01136 | 0.00032 | 0.00162 | 0.01385 | -0.03613 | -0.00016 | -0.00366 | 0.00041 | -0.08716 | 0.04757 | 0.00665 | -0.00438 | -0.05137 | -0.02778 | -0.0158 | -0.041
[RO-RS] [OPP] TIE 400 kV Resita-Pancevo c2 | N-1 OHL 400 kV Djerdap - Bor | 0.00736 | 0.00075 | 0.01839 | 2e-05 | -0.02943 | 0.0005 | -0.00118 | -0.00048 | 0.00037 | 0.00032 | -0.01625 | 0.01182 | -0.00069 | 0.00146 | 0.01936 | -0.01153 | -0.00014 | -0.0031 | 0.00037 | -0.07033 | 0.02948 | 0.00576 | -0.00407 | -0.02747 | -0.0214 | 0.00487 | -0.02986
[RO-RS] [OPP] TIE 400 kV Resita-Pancevo c2 | N-1 OHL 400 kV Novi Sad 3 – Srbobran | 0.00383 | 0.00071 | 0.01959 | 2e-05 | -0.02959 | 0.00053 | -0.0013 | -0.0005 | 0.00039 | 0.00034 | -0.01956 | 0.01252 | -0.00168 | 0.00155 | 0.01941 | -0.01599 | -0.00015 | -0.00317 | 0.00039 | -0.05752 | 0.04045 | 0.00614 | -0.00451 | -0.02796 | -0.02016 | -0.00094 | -0.02715
[RO-RS] [OPP] TIE 400 kV Resita-Pancevo c2 | N-1 OHL 400 kV Srbobran – Subotica 3 | 0.00463 | 0.00072 | 0.02044 | 2e-05 | -0.02907 | 0.00054 | -0.00135 | -0.00052 | 0.0004 | 0.00035 | -0.01893 | 0.01305 | -0.00193 | 0.0016 | 0.02035 | -0.01533 | -0.00015 | -0.00325 | 0.0004 | -0.05722 | 0.04152 | 0.00634 | -0.00469 | -0.02743 | -0.02031 | -0.00015 | -0.02712
[RO-RS] [OPP] TIE 400 kV Resita-Pancevo c2 | N-1 TIE 400 kV Sandorfalva-Subotica 3 | 0.00981 | 0.00073 | 0.02576 | 3e-05 | -0.02546 | 0.00065 | -0.00168 | -0.00062 | 0.00048 | 0.00042 | -0.01468 | 0.01646 | -0.00355 | 0.00194 | 0.02612 | -0.01084 | -0.00018 | -0.00376 | 0.00048 | -0.05522 | 0.04852 | 0.00758 | -0.00585 | -0.02378 | -0.02121 | 0.00506 | -0.02685
[RO-RS] [OPP] TIE 400 kV Resita-Pancevo c2 | N-1 OHL 400 kV Bor 2 – Nis 2 | 0.0052 | 0.00073 | 0.01724 | 2e-05 | -0.03066 | 0.00048 | -0.00113 | -0.00046 | 0.00035 | 0.0003 | -0.01816 | 0.01112 | -0.00057 | 0.0014 | 0.01762 | -0.01369 | -0.00014 | -0.00298 | 0.00035 | -0.06665 | 0.02668 | 0.00554 | -0.00389 | -0.0287 | -0.02078 | 0.00225 | -0.02913
[RO-RS] [OPP] TIE 400 kV Resita-Pancevo c2 | N-1 OHL 400 kV Portile de Fier-Resita | 0.00831 | 0.00039 | 0.01349 | 2e-05 | -0.00716 | 0.00033 | -0.00086 | -0.00032 | 0.00025 | 0.00021 | -0.00204 | 0.00857 | -0.00129 | 0.00099 | 0.01497 | -0.00021 | -9e-05 | -0.00193 | 0.00025 | -0.02743 | 0.0292 | 0.00384 | -0.00301 | -0.00648 | -0.01062 | 0.00681 | -0.01187
[RO-RS] [OPP] TIE 400 kV Resita-Pancevo c2 | N-1 OHL 400 kV Paks -Sandorfalva | -0.00412 | 0.00083 | 0.01344 | 2e-05 | -0.03686 | 0.00044 | -0.001 | -0.00043 | 0.00033 | 0.00028 | -0.02738 | 0.00892 | 0.00099 | 0.00128 | 0.01132 | -0.02402 | -0.00013 | -0.00289 | 0.00032 | -0.06335 | 0.02912 | 0.00525 | -0.00358 | -0.03524 | -0.02132 | -0.00945 | -0.03005
[RO-RS] [OPP] TIE 400 kV Resita-Pancevo c2 | N-1 TIE 400 kV Resita-Pancevo c1 | -0.0042 | 0.00116 | 0.02284 | 3e-05 | -0.05571 | 0.00069 | -0.00161 | -0.00067 | 0.00051 | 0.00044 | -0.04074 | 0.01487 | -0.00025 | 0.00202 | 0.02017 | -0.03542 | -0.0002 | -0.00443 | 0.00051 | -0.09751 | 0.04944 | 0.00819 | -0.0056 | -0.05315 | -0.03187 | -0.01242 | -0.04538
[RO-RS] [OPP] TIE 400 kV Resita-Pancevo c1 | BC | -0.00263 | 0.00073 | 0.01432 | 2e-05 | -0.03493 | 0.00044 | -0.00101 | -0.00042 | 0.00032 | 0.00028 | -0.02554 | 0.00932 | -0.00015 | 0.00127 | 0.01265 | -0.02221 | -0.00012 | -0.00277 | 0.00032 | -0.06113 | 0.031 | 0.00513 | -0.00351 | -0.03332 | -0.01998 | -0.00779 | -0.02845
[RO-RS] [OPP] TIE 400 kV Resita-Pancevo c1 | N-1 TIE 400 kV Arad-Sandorfalva | -0.0045 | 0.00089 | 0.01398 | 2e-05 | -0.03893 | 0.00047 | -0.00104 | -0.00045 | 0.00034 | 0.0003 | -0.0289 | 0.00934 | 0.00113 | 0.00135 | 0.01156 | -0.02535 | -0.00013 | -0.00308 | 0.00034 | -0.0672 | 0.02938 | 0.00554 | -0.00369 | -0.03724 | -0.02318 | -0.01007 | -0.03234
[RO-RS] [OPP] TIE 400 kV Resita-Pancevo c1 | N-1 TIE 400 kV Nadab-Bekescsaba | -0.0055 | 0.00077 | 0.01264 | 2e-05 | -0.03917 | 0.00041 | -0.00089 | -0.0004 | 0.0003 | 0.00026 | -0.0294 | 0.0083 | 0.00029 | 0.00119 | 0.01028 | -0.02594 | -0.00012 | -0.00276 | 0.0003 | -0.0669 | 0.02799 | 0.00486 | -0.003 | -0.0375 | -0.02204 | -0.01098 | -0.03155
[RO-RS] [OPP] TIE 400 kV Resita-Pancevo c1 | N-1 TIE 400 kV Portile de Fier-Djerdap | 0.01384 | 0.00102 | 0.0257 | 3e-05 | -0.04006 | 0.00068 | -0.00161 | -0.00066 | 0.0005 | 0.00043 | -0.01936 | 0.01649 | -0.00087 | 0.002 | 0.02807 | -0.01192 | -0.00019 | -0.00426 | 0.0005 | -0.10419 | 0.0733 | 0.00784 | -0.00549 | -0.03706 | -0.03003 | 0.01205 | -0.04275
[RO-RS] [OPP] TIE 400 kV Resita-Pancevo c1 | N-1 OHL 400 kV Iernut-Sibiu Sud | -0.00397 | 0.0007 | 0.0135 | 2e-05 | -0.03693 | 0.00042 | -0.00096 | -0.0004 | 0.00031 | 0.00026 | -0.02736 | 0.00879 | -0.00016 | 0.00121 | 0.01154 | -0.02397 | -0.00012 | -0.00266 | 0.0003 | -0.06284 | 0.02973 | 0.00492 | -0.00334 | -0.03528 | -0.01945 | -0.00927 | -0.02887
[RO-RS] [OPP] TIE 400 kV Resita-Pancevo c1 | N-1 OHL 400 kV Mintia-Arad | -0.00422 | 0.00076 | 0.01358 | 2e-05 | -0.03774 | 0.00043 | -0.00097 | -0.00042 | 0.00032 | 0.00027 | -0.02797 | 0.0089 | 0.00019 | 0.00125 | 0.01148 | -0.02451 | -0.00012 | -0.00279 | 0.00031 | -0.06496 | 0.02966 | 0.00508 | -0.00337 | -0.03608 | -0.02096 | -0.00959 | -0.03033
[RO-RS] [OPP] TIE 400 kV Resita-Pancevo c1 | N-1 OHL 220 kV Portile de Fier-Resita c2 | -0.00155 | 0.00072 | 0.0148 | 2e-05 | -0.0333 | 0.00044 | -0.00103 | -0.00043 | 0.00033 | 0.00028 | -0.02401 | 0.00961 | -0.00028 | 0.00129 | 0.0134 | -0.02071 | -0.00013 | -0.00279 | 0.00032 | -0.05858 | 0.03203 | 0.0052 | -0.0036 | -0.03173 | -0.01976 | -0.00652 | -0.02778
[RO-RS] [OPP] TIE 400 kV Resita-Pancevo c1 | N-1 OHL 220 kV Portile de Fier-Resita c1 | -0.00155 | 0.00072 | 0.0148 | 2e-05 | -0.0333 | 0.00044 | -0.00103 | -0.00043 | 0.00033 | 0.00028 | -0.02401 | 0.00961 | -0.00028 | 0.00129 | 0.0134 | -0.02071 | -0.00013 | -0.00279 | 0.00032 | -0.05858 | 0.03203 | 0.0052 | -0.0036 | -0.03173 | -0.01976 | -0.00652 | -0.02778
[RO-RS] [OPP] TIE 400 kV Resita-Pancevo c1 | N-1 OHL 220 kV Resita-Timisoara c2 | -0.00513 | 0.00071 | 0.01259 | 2e-05 | -0.03744 | 0.0004 | -0.00091 | -0.00039 | 0.0003 | 0.00026 | -0.0282 | 0.00825 | 0.00016 | 0.00117 | 0.01031 | -0.02493 | -0.00011 | -0.00262 | 0.00029 | -0.06319 | 0.02726 | 0.00477 | -0.00316 | -0.03581 | -0.01971 | -0.01054 | -0.02892
[RO-RS] [OPP] TIE 400 kV Resita-Pancevo c1 | N-1 OHL 220 kV Resita-Timisoara c1 | -0.00513 | 0.00071 | 0.01259 | 2e-05 | -0.03744 | 0.0004 | -0.00091 | -0.00039 | 0.0003 | 0.00026 | -0.0282 | 0.00825 | 0.00016 | 0.00117 | 0.01031 | -0.02493 | -0.00011 | -0.00262 | 0.00029 | -0.06319 | 0.02726 | 0.00477 | -0.00316 | -0.03581 | -0.01971 | -0.01054 | -0.02892
[RO-RS] [OPP] TIE 400 kV Resita-Pancevo c1 | N-1 TRA 400/220 kV AT3 Arad | -0.00629 | 0.00073 | 0.01199 | 2e-05 | -0.03928 | 0.0004 | -0.00088 | -0.00039 | 0.00029 | 0.00025 | -0.02986 | 0.0079 | 0.0004 | 0.00115 | 0.00941 | -0.02653 | -0.00011 | -0.00261 | 0.00029 | -0.06622 | 0.0261 | 0.00471 | -0.00305 | -0.03762 | -0.02026 | -0.01185 | -0.03002
[RO-RS] [OPP] TIE 400 kV Resita-Pancevo c1 | N-1 OHL 400 kV Djerdap - Drmno | -0.00806 | 0.00101 | 0.0173 | 2e-05 | -0.05368 | 0.00056 | -0.00126 | -0.00054 | 0.00041 | 0.00035 | -0.04072 | 0.01136 | 0.00032 | 0.00162 | 0.01385 | -0.03613 | -0.00016 | -0.00366 | 0.00041 | -0.08716 | 0.04757 | 0.00665 | -0.00438 | -0.05137 | -0.02778 | -0.0158 | -0.041
[RO-RS] [OPP] TIE 400 kV Resita-Pancevo c1 | N-1 OHL 400 kV Djerdap - Bor | 0.00736 | 0.00075 | 0.01839 | 2e-05 | -0.02943 | 0.0005 | -0.00118 | -0.00048 | 0.00037 | 0.00032 | -0.01625 | 0.01182 | -0.00069 | 0.00146 | 0.01936 | -0.01153 | -0.00014 | -0.0031 | 0.00037 | -0.07033 | 0.02948 | 0.00576 | -0.00407 | -0.02747 | -0.0214 | 0.00487 | -0.02986
[RO-RS] [OPP] TIE 400 kV Resita-Pancevo c1 | N-1 OHL 400 kV Novi Sad 3 – Srbobran | 0.00383 | 0.00071 | 0.01959 | 2e-05 | -0.02959 | 0.00053 | -0.0013 | -0.0005 | 0.00039 | 0.00034 | -0.01956 | 0.01251 | -0.00168 | 0.00155 | 0.01941 | -0.01599 | -0.00015 | -0.00317 | 0.00039 | -0.05752 | 0.04044 | 0.00614 | -0.00451 | -0.02796 | -0.02016 | -0.00094 | -0.02715
[RO-RS] [OPP] TIE 400 kV Resita-Pancevo c1 | N-1 OHL 400 kV Srbobran – Subotica 3 | 0.00463 | 0.00072 | 0.02044 | 2e-05 | -0.02906 | 0.00054 | -0.00135 | -0.00052 | 0.0004 | 0.00035 | -0.01893 | 0.01305 | -0.00193 | 0.0016 | 0.02035 | -0.01532 | -0.00015 | -0.00325 | 0.0004 | -0.05722 | 0.04152 | 0.00634 | -0.00469 | -0.02743 | -0.02031 | -0.00015 | -0.02712
[RO-RS] [OPP] TIE 400 kV Resita-Pancevo c1 | N-1 TIE 400 kV Sandorfalva-Subotica 3 | 0.00981 | 0.00073 | 0.02576 | 3e-05 | -0.02546 | 0.00065 | -0.00168 | -0.00062 | 0.00048 | 0.00042 | -0.01468 | 0.01646 | -0.00355 | 0.00194 | 0.02611 | -0.01084 | -0.00018 | -0.00376 | 0.00048 | -0.05522 | 0.04852 | 0.00758 | -0.00585 | -0.02378 | -0.02121 | 0.00506 | -0.02685
[RO-RS] [OPP] TIE 400 kV Resita-Pancevo c1 | N-1 OHL 400 kV Bor 2 – Nis 2 | 0.0052 | 0.00073 | 0.01724 | 2e-05 | -0.03066 | 0.00048 | -0.00113 | -0.00046 | 0.00035 | 0.0003 | -0.01816 | 0.01112 | -0.00057 | 0.0014 | 0.01762 | -0.01369 | -0.00014 | -0.00298 | 0.00035 | -0.06664 | 0.02668 | 0.00554 | -0.00389 | -0.0287 | -0.02078 | 0.00225 | -0.02913
[RO-RS] [OPP] TIE 400 kV Resita-Pancevo c1 | N-1 OHL 400 kV Portile de Fier-Resita | 0.00831 | 0.00039 | 0.01349 | 2e-05 | -0.00716 | 0.00033 | -0.00086 | -0.00032 | 0.00025 | 0.00021 | -0.00204 | 0.00857 | -0.00129 | 0.00099 | 0.01497 | -0.00021 | -9e-05 | -0.00193 | 0.00025 | -0.02743 | 0.0292 | 0.00384 | -0.00301 | -0.00648 | -0.01062 | 0.00681 | -0.01187
[RO-RS] [OPP] TIE 400 kV Resita-Pancevo c1 | N-1 OHL 400 kV Paks -Sandorfalva | -0.00412 | 0.00083 | 0.01344 | 2e-05 | -0.03686 | 0.00044 | -0.001 | -0.00043 | 0.00033 | 0.00028 | -0.02738 | 0.00892 | 0.00099 | 0.00128 | 0.01132 | -0.02402 | -0.00013 | -0.00289 | 0.00032 | -0.06335 | 0.02912 | 0.00525 | -0.00358 | -0.03524 | -0.02132 | -0.00945 | -0.03005
[RO-RS] [OPP] TIE 400 kV Resita-Pancevo c1 | N-1 TIE 400 kV Resita-Pancevo c2 | -0.0042 | 0.00116 | 0.02284 | 3e-05 | -0.05571 | 0.00069 | -0.00161 | -0.00067 | 0.00051 | 0.00044 | -0.04073 | 0.01487 | -0.00025 | 0.00202 | 0.02017 | -0.03542 | -0.0002 | -0.00443 | 0.00051 | -0.09751 | 0.04944 | 0.00819 | -0.0056 | -0.05315 | -0.03187 | -0.01242 | -0.04538
[RO-BG] [OPP] TIE 400 kV DOBRUDJA- MEDGIDIA SUD | BC | 0.05217 | 0.00107 | 0.02591 | 3e-05 | 0.13458 | 0.00062 | -0.00123 | -0.0006 | 0.00045 | 0.00039 | 0.09602 | 0.01716 | 0.00076 | 0.00179 | 0.03708 | 0.08374 | -0.00018 | -0.00428 | 0.00045 | -0.0109 | 0.02482 | 0.0066 | -0.0035 | 0.14213 | -0.04246 | 0.05726 | -0.08247
[RO-BG] [OPP] TIE 400 kV DOBRUDJA- MEDGIDIA SUD | N-1 OHL 400 kV Isaccea - Stupina | 0.05075 | 0.00102 | 0.02509 | 3e-05 | 0.13176 | 0.00059 | -0.00119 | -0.00058 | 0.00044 | 0.00038 | 0.0938 | 0.01661 | 0.00067 | 0.00173 | 0.03597 | 0.08171 | -0.00017 | -0.00411 | 0.00043 | -0.01169 | 0.02375 | 0.00635 | -0.00339 | 0.13921 | -0.04053 | 0.0557 | -0.07846
[RO-BG] [OPP] TIE 400 kV DOBRUDJA- MEDGIDIA SUD | N-1 TIE 400 kV MEDGIDIA SUD - VARNA | 0.08964 | 0.00184 | 0.04452 | 5e-05 | 0.23107 | 0.00106 | -0.00212 | -0.00103 | 0.00078 | 0.00067 | 0.16498 | 0.02949 | 0.00131 | 0.00308 | 0.06371 | 0.14387 | -0.0003 | -0.00736 | 0.00077 | -0.01873 | 0.04264 | 0.01133 | -0.00601 | 0.24423 | -0.07295 | 0.09838 | -0.1417
[RO-BG] [OPP] TIE 400 kV DOBRUDJA- MEDGIDIA SUD | N-1 OHL 400 kV Cernavoda - Pelicanu | 0.05216 | 0.00115 | 0.0264 | 3e-05 | 0.13098 | 0.00064 | -0.00126 | -0.00063 | 0.00047 | 0.00041 | 0.09433 | 0.01752 | 0.00104 | 0.00185 | 0.03752 | 0.08265 | -0.00018 | -0.00449 | 0.00047 | -0.00657 | 0.02649 | 0.00685 | -0.00352 | 0.13803 | -0.04541 | 0.05724 | -0.08911
[RO-BG] [OPP] TIE 400 kV DOBRUDJA- MEDGIDIA SUD | N-1 OHL 400 kV Gura Ialomitei - Bucuresti Sud | 0.05221 | 0.00115 | 0.02647 | 3e-05 | 0.13073 | 0.00064 | -0.00126 | -0.00063 | 0.00047 | 0.00041 | 0.09425 | 0.01758 | 0.00107 | 0.00186 | 0.0376 | 0.08262 | -0.00018 | -0.00451 | 0.00047 | -0.00617 | 0.02669 | 0.00688 | -0.00353 | 0.13774 | -0.04574 | 0.0573 | -0.08984
[RO-BG] [OPP] TIE 400 kV DOBRUDJA- MEDGIDIA SUD | N-1 OHL 400 kV Gutinas – Smardan | 0.05118 | 0.00116 | 0.02577 | 3e-05 | 0.13025 | 0.00063 | -0.00122 | -0.00062 | 0.00046 | 0.0004 | 0.09334 | 0.01714 | 0.00123 | 0.00182 | 0.03664 | 0.08158 | -0.00018 | -0.00447 | 0.00046 | -0.00659 | 0.02502 | 0.00675 | -0.00335 | 0.1374 | -0.04635 | 0.05613 | -0.09248
[RO-BG] [OPP] TIE 400 kV DOBRUDJA- MEDGIDIA SUD | N-1 TIE 400 kV Resita-Pancevo c2 | 0.05216 | 0.00107 | 0.02597 | 3e-05 | 0.13444 | 0.00062 | -0.00124 | -0.0006 | 0.00046 | 0.00039 | 0.09592 | 0.0172 | 0.00076 | 0.0018 | 0.03713 | 0.08365 | -0.00018 | -0.00429 | 0.00045 | -0.01115 | 0.02494 | 0.00662 | -0.00351 | 0.14199 | -0.04254 | 0.05723 | -0.08259
[RO-BG] [OPP] TIE 400 kV DOBRUDJA- MEDGIDIA SUD | N-1 TIE 400 kV Resita-Pancevo c1 | 0.05216 | 0.00107 | 0.02597 | 3e-05 | 0.13444 | 0.00062 | -0.00124 | -0.0006 | 0.00046 | 0.00039 | 0.09592 | 0.0172 | 0.00076 | 0.0018 | 0.03713 | 0.08365 | -0.00018 | -0.00429 | 0.00045 | -0.01115 | 0.02494 | 0.00662 | -0.00351 | 0.14199 | -0.04254 | 0.05723 | -0.08259
[RO-BG] [OPP] TIE 400 kV MEDGIDIA SUD - VARNA | BC | 0.05394 | 0.00111 | 0.02679 | 3e-05 | 0.13891 | 0.00064 | -0.00127 | -0.00062 | 0.00047 | 0.0004 | 0.09928 | 0.01774 | 0.00079 | 0.00185 | 0.03834 | 0.08657 | -0.00018 | -0.00443 | 0.00047 | -0.01127 | 0.02566 | 0.00682 | -0.00361 | 0.14698 | -0.0439 | 0.0592 | -0.08526
[RO-BG] [OPP] TIE 400 kV MEDGIDIA SUD - VARNA | N-1 OHL 400 kV Isaccea - Rahman | 0.05258 | 0.00106 | 0.026 | 3e-05 | 0.13623 | 0.00062 | -0.00124 | -0.0006 | 0.00045 | 0.00039 | 0.09716 | 0.01721 | 0.0007 | 0.00179 | 0.03728 | 0.08464 | -0.00018 | -0.00427 | 0.00045 | -0.01202 | 0.02464 | 0.00659 | -0.00352 | 0.14421 | -0.04206 | 0.05771 | -0.08145
[RO-BG] [OPP] TIE 400 kV MEDGIDIA SUD - VARNA | N-1 TIE 400 kV DOBRUDJA- MEDGIDIA SUD | 0.09054 | 0.00186 | 0.04497 | 5e-05 | 0.23334 | 0.00107 | -0.00214 | -0.00104 | 0.00079 | 0.00068 | 0.16665 | 0.02979 | 0.00133 | 0.00311 | 0.06436 | 0.14533 | -0.0003 | -0.00743 | 0.00078 | -0.01892 | 0.04307 | 0.01145 | -0.00607 | 0.2467 | -0.07369 | 0.09937 | -0.14313
[RO-BG] [OPP] TIE 400 kV MEDGIDIA SUD - VARNA | N-1 OHL 400 kV Cernavoda - Pelicanu | 0.05393 | 0.00118 | 0.02729 | 3e-05 | 0.13519 | 0.00066 | -0.0013 | -0.00065 | 0.00049 | 0.00042 | 0.09753 | 0.01811 | 0.00108 | 0.00192 | 0.03879 | 0.08545 | -0.00019 | -0.00464 | 0.00048 | -0.00679 | 0.02738 | 0.00708 | -0.00364 | 0.14274 | -0.04695 | 0.05918 | -0.09213
[RO-BG] [OPP] TIE 400 kV MEDGIDIA SUD - VARNA | N-1 OHL 400 kV Gura Ialomitei - Bucuresti Sud | 0.05398 | 0.00119 | 0.02737 | 3e-05 | 0.13493 | 0.00066 | -0.0013 | -0.00065 | 0.00049 | 0.00042 | 0.09744 | 0.01817 | 0.00111 | 0.00193 | 0.03887 | 0.08542 | -0.00019 | -0.00467 | 0.00049 | -0.00637 | 0.02759 | 0.00712 | -0.00365 | 0.14244 | -0.04729 | 0.05924 | -0.09288
[RO-BG] [OPP] TIE 400 kV MEDGIDIA SUD - VARNA | N-1 OHL 400 kV Gutinas – Smardan | 0.05291 | 0.0012 | 0.02664 | 3e-05 | 0.13443 | 0.00065 | -0.00126 | -0.00064 | 0.00048 | 0.00041 | 0.09651 | 0.01772 | 0.00127 | 0.00189 | 0.03788 | 0.08434 | -0.00019 | -0.00463 | 0.00048 | -0.00681 | 0.02587 | 0.00698 | -0.00347 | 0.14209 | -0.04792 | 0.05803 | -0.09561
[RO-BG] [OPP] TIE 400 kV MEDGIDIA SUD - VARNA | N-1 OHL 400 kV Medgidia Sud - Stupina | 0.05247 | 0.00106 | 0.02593 | 3e-05 | 0.13599 | 0.00061 | -0.00123 | -0.0006 | 0.00045 | 0.00039 | 0.09698 | 0.01717 | 0.00069 | 0.00179 | 0.03718 | 0.08447 | -0.00017 | -0.00425 | 0.00045 | -0.01208 | 0.02455 | 0.00657 | -0.00351 | 0.14397 | -0.0419 | 0.05758 | -0.08112
[RO-BG] [OPP] TIE 400 kV MEDGIDIA SUD - VARNA | N-1 OHL 400 kV Cernavodă - Medgidia Sud | 0.04956 | 0.00113 | 0.02529 | 3e-05 | 0.12279 | 0.00062 | -0.0012 | -0.00061 | 0.00046 | 0.00039 | 0.08895 | 0.01681 | 0.00115 | 0.00179 | 0.03583 | 0.07809 | -0.00018 | -0.00437 | 0.00045 | -0.00417 | 0.02582 | 0.00663 | -0.00335 | 0.12954 | -0.04476 | 0.05438 | -0.08842
[RO-BG] [OPP] TIE 400 kV MEDGIDIA SUD - VARNA | N-1 TIE 400 kV Resita-Pancevo c2 | 0.05393 | 0.00111 | 0.02685 | 3e-05 | 0.13877 | 0.00064 | -0.00128 | -0.00062 | 0.00047 | 0.00041 | 0.09917 | 0.01778 | 0.00079 | 0.00186 | 0.03839 | 0.08648 | -0.00018 | -0.00444 | 0.00047 | -0.01152 | 0.02579 | 0.00684 | -0.00363 | 0.14684 | -0.04398 | 0.05916 | -0.08538
[RO-BG] [OPP] TIE 400 kV MEDGIDIA SUD - VARNA | N-1 TIE 400 kV Resita-Pancevo c1 | 0.05393 | 0.00111 | 0.02685 | 3e-05 | 0.13877 | 0.00064 | -0.00128 | -0.00062 | 0.00047 | 0.00041 | 0.09917 | 0.01778 | 0.00079 | 0.00186 | 0.03839 | 0.08648 | -0.00018 | -0.00444 | 0.00047 | -0.01152 | 0.02579 | 0.00684 | -0.00363 | 0.14684 | -0.04398 | 0.05916 | -0.08538
[RO-RO] [OPP] OHL 400 kV Arad-Nadab | N-1 TIE 400 kV Arad-Sandorfalva | -0.1016 | 0.00041 | -0.05983 | -5e-05 | -0.14473 | -0.00097 | 0.00344 | 0.00087 | -0.00074 | -0.00063 | -0.13412 | -0.03661 | 0.01379 | -0.00307 | -0.08443 | -0.13054 | 0.00027 | 0.00346 | -0.00073 | -0.18207 | -0.11251 | -0.01072 | 0.01322 | -0.14239 | -0.02202 | -0.11345 | -0.07024
[RO-RO] [OPP] OHL 400 kV Arad-Nadab | N-1 TIE 400 kV Resita-Pancevo c2 | -0.07512 | -0.0019 | -0.05457 | -6e-05 | -0.08883 | -0.00141 | 0.00386 | 0.00134 | -0.00105 | -0.0009 | -0.08706 | -0.03652 | -0.00453 | -0.00419 | -0.06866 | -0.08651 | 0.0004 | 0.00768 | -0.00104 | -0.09766 | -0.08856 | -0.01635 | 0.0157 | -0.08764 | 0.02285 | -0.0813 | -0.01582
[RO-RO] [OPP] OHL 400 kV Mintia-Arad | BC | -0.05693 | 0.0012 | -0.02676 | -1e-05 | -0.10099 | -0.00021 | 0.00134 | 0.00016 | -0.00017 | -0.00015 | -0.08749 | -0.01525 | 0.01254 | -0.0008 | -0.04195 | -0.08284 | 5e-05 | -0.0006 | -0.00017 | -0.13762 | -0.04828 | -0.00208 | 0.00523 | -0.09907 | -0.0352 | -0.06495 | -0.06765
[RO-RO] [OPP] OHL 400 kV Mintia-Arad | N-1 TIE 400 kV Rosiori-Mukacevo | -0.06401 | 0.0008 | -0.032 | -2e-05 | -0.10976 | -0.00038 | 0.00166 | 0.00032 | -0.0003 | -0.00025 | -0.0959 | -0.01892 | 0.0112 | -0.00128 | -0.04838 | -0.09113 | 0.0001 | 0.00062 | -0.00029 | -0.15009 | -0.05595 | -0.00399 | 0.00631 | -0.1077 | -0.02613 | -0.07257 | -0.06508
[RO-RO] [OPP] OHL 400 kV Mintia-Arad | N-1 TIE 400 kV Portile de Fier-Djerdap | -0.05394 | 0.00125 | -0.02469 | -1e-05 | -0.10192 | -0.00017 | 0.00123 | 0.00011 | -0.00014 | -0.00012 | -0.08637 | -0.01395 | 0.01241 | -0.00067 | -0.03915 | -0.08097 | 4e-05 | -0.00087 | -0.00014 | -0.14544 | -0.04059 | -0.00159 | 0.00487 | -0.09975 | -0.03703 | -0.06135 | -0.07024
[RO-RO] [OPP] OHL 400 kV Mintia-Arad | N-1 OHL 400 kV Iernut-Sibiu Sud | -0.0743 | 0.00085 | -0.03739 | -2e-05 | -0.12694 | -0.00046 | 0.00196 | 0.0004 | -0.00036 | -0.00031 | -0.11109 | -0.02222 | 0.01248 | -0.00154 | -0.05627 | -0.10562 | 0.00012 | 0.00091 | -0.00036 | -0.15972 | -0.06474 | -0.00488 | 0.00744 | -0.12445 | -0.02838 | -0.08416 | -0.07302
[RO-RO] [OPP] OHL 400 kV Mintia-Arad | N-1 OHL 220 kV Portile de Fier-Resita 1&2 | -0.05841 | 0.00121 | -0.02742 | -1e-05 | -0.10322 | -0.00022 | 0.00137 | 0.00016 | -0.00018 | -0.00015 | -0.08959 | -0.01565 | 0.01272 | -0.00083 | -0.04299 | -0.0849 | 6e-05 | -0.00058 | -0.00018 | -0.14113 | -0.04969 | -0.00217 | 0.00535 | -0.10125 | -0.0355 | -0.06669 | -0.06857
[RO-RO] [OPP] OHL 400 kV Mintia-Arad | N-1 OHL 220 kV Resita-Timisoara 1&2 | -0.06214 | 0.00117 | -0.03038 | -1e-05 | -0.10622 | -0.00028 | 0.00154 | 0.00022 | -0.00022 | -0.00019 | -0.09305 | -0.01749 | 0.01321 | -0.00101 | -0.04681 | -0.08852 | 7e-05 | -0.00027 | -0.00022 | -0.1419 | -0.05608 | -0.00283 | 0.00596 | -0.10425 | -0.03463 | -0.07069 | -0.06862
[RO-RO] [OPP] OHL 400 kV Mintia-Arad | N-1 OHL 220 kV Urechesti-Targu Jiu Nord | -0.05145 | 0.0012 | -0.02371 | -1e-05 | -0.09292 | -0.00016 | 0.00118 | 0.00011 | -0.00013 | -0.00011 | -0.08001 | -0.01336 | 0.01196 | -0.00063 | -0.03758 | -0.07557 | 4e-05 | -0.00084 | -0.00013 | -0.13475 | -0.04276 | -0.0015 | 0.00463 | -0.09123 | -0.03508 | -0.05878 | -0.06508
[RO-RO] [OPP] OHL 400 kV Mintia-Arad | N-1 OHL 220 kV Paroseni-Targu Jiu Nord | -0.05145 | 0.0012 | -0.02371 | -1e-05 | -0.09292 | -0.00016 | 0.00118 | 0.00011 | -0.00013 | -0.00011 | -0.08001 | -0.01336 | 0.01196 | -0.00063 | -0.03758 | -0.07557 | 4e-05 | -0.00084 | -0.00013 | -0.13475 | -0.04276 | -0.0015 | 0.00463 | -0.09123 | -0.03508 | -0.05878 | -0.06508
[RO-RO] [OPP] OHL 400 kV Mintia-Arad | N-1 TRA 400/220 kV AT3 Arad | -0.06588 | 0.00121 | -0.03247 | -2e-05 | -0.11165 | -0.00031 | 0.00165 | 0.00024 | -0.00024 | -0.00021 | -0.09807 | -0.01873 | 0.01391 | -0.0011 | -0.04985 | -0.09341 | 8e-05 | -0.00021 | -0.00024 | -0.15007 | -0.06026 | -0.00312 | 0.00637 | -0.10959 | -0.03588 | -0.0749 | -0.07149
[RO-RO] [OPP] OHL 400 kV Mintia-Arad | N-1 TIE 400 kV Resita-Pancevo c2 | -0.05697 | 0.00121 | -0.02654 | -1e-05 | -0.10153 | -0.0002 | 0.00133 | 0.00015 | -0.00017 | -0.00014 | -0.08788 | -0.01511 | 0.01254 | -0.00078 | -0.04175 | -0.08318 | 5e-05 | -0.00064 | -0.00017 | -0.13857 | -0.0478 | -0.002 | 0.00517 | -0.09958 | -0.03551 | -0.06507 | -0.06808
[RO-RO] [OPP] OHL 400 kV Mintia-Arad | N-1 TIE 400 kV Resita-Pancevo c1 | -0.05697 | 0.00121 | -0.02654 | -1e-05 | -0.10153 | -0.0002 | 0.00133 | 0.00015 | -0.00017 | -0.00014 | -0.08788 | -0.01511 | 0.01254 | -0.00078 | -0.04175 | -0.08318 | 5e-05 | -0.00064 | -0.00017 | -0.13857 | -0.0478 | -0.002 | 0.00517 | -0.09958 | -0.03551 | -0.06507 | -0.06808
[RO-RO] [OPP] OHL 400 kV Sibiu Sud-Mintia | N-1 TIE 400 kV Rosiori-Mukacevo | -0.04859 | 0.00079 | -0.02215 | -1e-05 | -0.09282 | -0.00021 | 0.00113 | 0.00017 | -0.00017 | -0.00014 | -0.07832 | -0.01291 | 0.00893 | -0.00076 | -0.03473 | -0.07332 | 6e-05 | -0.00011 | -0.00017 | -0.09026 | -0.03455 | -0.00215 | 0.00442 | -0.09113 | -0.02622 | -0.05536 | -0.06169
[RO-RO] [OPP] OHL 400 kV Sibiu Sud-Mintia | N-1 TIE 400 kV Resita-Pancevo c2 | -0.04239 | 0.00114 | -0.01753 | 0 | -0.08519 | -6e-05 | 0.00085 | 2e-05 | -6e-05 | -5e-05 | -0.07099 | -0.00968 | 0.01011 | -0.00033 | -0.02906 | -0.06609 | 1e-05 | -0.00119 | -6e-05 | -0.07942 | -0.02777 | -0.00047 | 0.00347 | -0.08361 | -0.0342 | -0.0487 | -0.06398
[RO-RO] [OPP] OHL 400 kV Iernut-Sibiu Sud | N-1 TIE 400 kV Rosiori-Mukacevo | 0.03796 | -0.0003 | 0.01941 | 1e-05 | 0.06434 | 0.00027 | -0.00106 | -0.00024 | 0.00021 | 0.00018 | 0.05665 | 0.01173 | -0.00541 | 0.00088 | 0.02882 | 0.05395 | -7e-05 | -0.00075 | 0.00021 | 0.03374 | 0.03191 | 0.00292 | -0.00405 | 0.06266 | 0.01152 | 0.0429 | 0.03171
[RO-RO] [OPP] OHL 400 kV Iernut-Sibiu Sud | N-1 TIE 400 kV Resita-Pancevo c2 | 0.06773 | 0.00136 | 0.04127 | 4e-05 | 0.10154 | 0.00098 | -0.0024 | -0.00093 | 0.00072 | 0.00062 | 0.09225 | 0.02706 | 0.00022 | 0.00289 | 0.05571 | 0.089 | -0.00028 | -0.00586 | 0.00072 | 0.08678 | 0.06382 | 0.01087 | -0.00857 | 0.09927 | -0.02636 | 0.07497 | 0.02126
[RO-RO] [OPP] OHL 400 kV Iernut-Gadalin | BC | -0.06124 | -0.00131 | -0.03791 | -4e-05 | -0.09183 | -0.00091 | 0.00222 | 0.00087 | -0.00068 | -0.00058 | -0.08294 | -0.02493 | -0.00064 | -0.00269 | -0.05081 | -0.07989 | 0.00026 | 0.00552 | -0.00067 | -0.11169 | -0.05868 | -0.01019 | 0.00798 | -0.09034 | 0.02476 | -0.06758 | -0.02338
[RO-RO] [OPP] OHL 400 kV Iernut-Gadalin | N-1 OHL 400 kV Mintia-Arad | -0.07321 | -0.00106 | -0.04353 | -4e-05 | -0.11307 | -0.00096 | 0.0025 | 0.00091 | -0.00071 | -0.00061 | -0.10134 | -0.02814 | 0.00199 | -0.00286 | -0.05963 | -0.09731 | 0.00027 | 0.0054 | -0.00071 | -0.14063 | -0.06883 | -0.01063 | 0.00908 | -0.11117 | 0.01736 | -0.08124 | -0.03761
[RO-RO] [OPP] OHL 400 kV Iernut-Gadalin | N-1 TIE 400 kV Resita-Pancevo c2 | -0.06127 | -0.00131 | -0.03775 | -4e-05 | -0.09221 | -0.00091 | 0.00221 | 0.00087 | -0.00067 | -0.00058 | -0.08322 | -0.02483 | -0.00064 | -0.00268 | -0.05068 | -0.08013 | 0.00026 | 0.00549 | -0.00067 | -0.11235 | -0.05835 | -0.01013 | 0.00794 | -0.09069 | 0.02455 | -0.06767 | -0.02369
[RO-RO] [OPP] OHL 400 kV Iernut-Gadalin | N-1 TIE 400 kV Resita-Pancevo c1 | -0.06127 | -0.00131 | -0.03775 | -4e-05 | -0.09221 | -0.00091 | 0.00221 | 0.00087 | -0.00067 | -0.00058 | -0.08322 | -0.02483 | -0.00064 | -0.00268 | -0.05068 | -0.08013 | 0.00026 | 0.00549 | -0.00067 | -0.11235 | -0.05835 | -0.01013 | 0.00794 | -0.09069 | 0.02455 | -0.06767 | -0.02369
[RO-RO] [OPP] OHL 400 kV Rosiori-Gadalin | BC | 0.06124 | 0.00131 | 0.03791 | 4e-05 | 0.09183 | 0.00091 | -0.00222 | -0.00087 | 0.00068 | 0.00058 | 0.08294 | 0.02493 | 0.00064 | 0.00269 | 0.05081 | 0.07989 | -0.00026 | -0.00552 | 0.00067 | 0.11169 | 0.05868 | 0.01019 | -0.00798 | 0.09034 | -0.02476 | 0.06758 | 0.02338
[RO-RO] [OPP] OHL 400 kV Rosiori-Gadalin | N-1 OHL 400 kV Mintia-Arad | 0.07321 | 0.00106 | 0.04353 | 4e-05 | 0.11307 | 0.00096 | -0.0025 | -0.00091 | 0.00071 | 0.00061 | 0.10134 | 0.02814 | -0.00199 | 0.00286 | 0.05963 | 0.09731 | -0.00027 | -0.0054 | 0.00071 | 0.14063 | 0.06883 | 0.01063 | -0.00908 | 0.11117 | -0.01736 | 0.08124 | 0.03761
[RO-RO] [OPP] OHL 400 kV Rosiori-Gadalin | N-1 TIE 400 kV Resita-Pancevo c2 | 0.06127 | 0.00131 | 0.03775 | 4e-05 | 0.09221 | 0.00091 | -0.00221 | -0.00087 | 0.00067 | 0.00058 | 0.08322 | 0.02483 | 0.00064 | 0.00268 | 0.05068 | 0.08013 | -0.00026 | -0.00549 | 0.00067 | 0.11235 | 0.05835 | 0.01013 | -0.00794 | 0.09069 | -0.02455 | 0.06767 | 0.02369
[RO-RO] [OPP] OHL 400 kV Rosiori-Gadalin | N-1 TIE 400 kV Resita-Pancevo c1 | 0.06127 | 0.00131 | 0.03775 | 4e-05 | 0.09221 | 0.00091 | -0.00221 | -0.00087 | 0.00067 | 0.00058 | 0.08322 | 0.02483 | 0.00064 | 0.00268 | 0.05068 | 0.08013 | -0.00026 | -0.00549 | 0.00067 | 0.11235 | 0.05835 | 0.01013 | -0.00794 | 0.09069 | -0.02455 | 0.06767 | 0.02369
[RO-RO] [OPP] OHL 400 kV Arefu-Tantareni | BC | 0.05304 | 0.00051 | 0.02957 | 3e-05 | 0.07844 | 0.00059 | -0.00159 | -0.00056 | 0.00044 | 0.00038 | 0.07429 | 0.0188 | -0.00294 | 0.00179 | 0.04177 | 0.07248 | -0.00017 | -0.00326 | 0.00044 | 0.00315 | 0.04549 | 0.00648 | -0.00551 | 0.07332 | -0.01344 | 0.05959 | -0.0008
[RO-RO] [OPP] OHL 400 kV Arefu-Tantareni | N-1 OHL 400 kV Brasov - Sibiu Sud | 0.06357 | 0.00045 | 0.03492 | 3e-05 | 0.09862 | 0.00067 | -0.00189 | -0.00063 | 0.00051 | 0.00043 | 0.09082 | 0.02208 | -0.00425 | 0.00205 | 0.04967 | 0.08782 | -0.00019 | -0.0035 | 0.0005 | 0.01215 | 0.05377 | 0.00736 | -0.00671 | 0.09371 | -0.00929 | 0.07141 | 0.01553
[RO-RO] [OPP] OHL 400 kV Arefu-Tantareni | N-1 TIE 400 kV Rosiori-Mukacevo | 0.04486 | 5e-05 | 0.02351 | 2e-05 | 0.06831 | 0.0004 | -0.00121 | -0.00037 | 0.0003 | 0.00026 | 0.06457 | 0.01456 | -0.00449 | 0.00124 | 0.03433 | 0.0629 | -0.00011 | -0.00185 | 0.0003 | -0.01126 | 0.03661 | 0.00428 | -0.00426 | 0.06334 | -0.00296 | 0.05079 | 0.00216
[RO-RO] [OPP] OHL 400 kV Arefu-Tantareni | N-1 OHL 400 kV Mintia-Arad | 0.04622 | 0.00065 | 0.02636 | 3e-05 | 0.06634 | 0.00057 | -0.00143 | -0.00054 | 0.00042 | 0.00036 | 0.0638 | 0.01697 | -0.00144 | 0.0017 | 0.03674 | 0.06255 | -0.00016 | -0.00333 | 0.00042 | -0.01334 | 0.0397 | 0.00623 | -0.00489 | 0.06144 | -0.01766 | 0.05181 | -0.0089
[RO-RO] [OPP] OHL 400 kV Arefu-Tantareni | N-1 OHL 400 kV Sibiu Sud-Mintia | 0.04402 | 0.00075 | 0.02583 | 3e-05 | 0.0603 | 0.00058 | -0.0014 | -0.00056 | 0.00043 | 0.00037 | 0.05917 | 0.01674 | -0.00079 | 0.00172 | 0.03557 | 0.05841 | -0.00016 | -0.00351 | 0.00043 | -0.01375 | 0.03956 | 0.00638 | -0.00477 | 0.05551 | -0.02072 | 0.04922 | -0.01442
[RO-RO] [OPP] OHL 400 kV Arefu-Tantareni | N-1 OHL 400 kV Tantareni-Urechesti | 0.05704 | 0.00042 | 0.02965 | 3e-05 | 0.09373 | 0.00057 | -0.00156 | -0.00054 | 0.00043 | 0.00037 | 0.08586 | 0.01882 | -0.00334 | 0.00173 | 0.04286 | 0.08263 | -0.00016 | -0.00305 | 0.00042 | -0.01113 | 0.03901 | 0.00618 | -0.00544 | 0.08711 | -0.01086 | 0.06428 | 0.0038
[RO-RO] [OPP] OHL 400 kV Arefu-Tantareni | N-1 OHL 220 kV Portile de Fier-Resita 1&2 | 0.05452 | 0.0005 | 0.03023 | 3e-05 | 0.08067 | 0.0006 | -0.00162 | -0.00057 | 0.00045 | 0.00039 | 0.07638 | 0.0192 | -0.00312 | 0.00182 | 0.04281 | 0.07453 | -0.00017 | -0.00329 | 0.00045 | 0.00665 | 0.0469 | 0.00657 | -0.00563 | 0.07549 | -0.01314 | 0.06133 | 0.00012
[RO-RO] [OPP] OHL 400 kV Arefu-Tantareni | N-1 OHL 220 kV Resita-Timisoara 1&2 | 0.0596 | 0.00054 | 0.03412 | 3e-05 | 0.08502 | 0.00068 | -0.00184 | -0.00064 | 0.00051 | 0.00044 | 0.08128 | 0.02162 | -0.00378 | 0.00206 | 0.04788 | 0.07963 | -0.00019 | -0.00367 | 0.0005 | 0.00853 | 0.0553 | 0.00743 | -0.00643 | 0.07984 | -0.01415 | 0.06681 | 0.00043
[RO-RO] [OPP] OHL 400 kV Arefu-Tantareni | N-1 OHL 220 kV Urechesti-Targu Jiu Nord | 0.05763 | 0.00051 | 0.03212 | 3e-05 | 0.08519 | 0.00064 | -0.00172 | -0.0006 | 0.00048 | 0.00041 | 0.08055 | 0.02038 | -0.00343 | 0.00193 | 0.04542 | 0.07857 | -0.00018 | -0.00346 | 0.00047 | 0.00556 | 0.0501 | 0.00696 | -0.00601 | 0.07988 | -0.01334 | 0.06476 | 0.00135
[RO-RO] [OPP] OHL 400 kV Arefu-Tantareni | N-1 OHL 220 kV Paroseni-Targu Jiu Nord | 0.05763 | 0.00051 | 0.03212 | 3e-05 | 0.08519 | 0.00064 | -0.00172 | -0.0006 | 0.00048 | 0.00041 | 0.08055 | 0.02038 | -0.00343 | 0.00193 | 0.04542 | 0.07857 | -0.00018 | -0.00346 | 0.00047 | 0.00556 | 0.0501 | 0.00696 | -0.00601 | 0.07988 | -0.01334 | 0.06476 | 0.00135
[RO-RO] [OPP] OHL 400 kV Arefu-Tantareni | N-1 TRA 400/220 kV AT3 Arad | 0.05467 | 0.00051 | 0.0306 | 3e-05 | 0.08037 | 0.00061 | -0.00164 | -0.00058 | 0.00046 | 0.00039 | 0.0762 | 0.01943 | -0.00319 | 0.00185 | 0.0432 | 0.0744 | -0.00017 | -0.00333 | 0.00045 | 0.00541 | 0.04766 | 0.00667 | -0.00572 | 0.07523 | -0.01332 | 0.0614 | -0.0001
[RO-RO] [OPP] OHL 400 kV Arefu-Tantareni | N-1 TIE 400 kV Resita-Pancevo c2 | 0.05306 | 0.0005 | 0.02948 | 3e-05 | 0.07865 | 0.00059 | -0.00158 | -0.00056 | 0.00044 | 0.00038 | 0.07443 | 0.01875 | -0.00294 | 0.00179 | 0.04169 | 0.07261 | -0.00017 | -0.00324 | 0.00044 | 0.00351 | 0.04531 | 0.00645 | -0.00549 | 0.07351 | -0.01332 | 0.05964 | -0.00063
[RO-RO] [OPP] OHL 400 kV Arefu-Tantareni | N-1 TIE 400 kV Resita-Pancevo c1 | 0.05306 | 0.0005 | 0.02948 | 3e-05 | 0.07864 | 0.00059 | -0.00158 | -0.00056 | 0.00044 | 0.00038 | 0.07443 | 0.01875 | -0.00294 | 0.00179 | 0.04169 | 0.07261 | -0.00017 | -0.00324 | 0.00044 | 0.00351 | 0.04531 | 0.00645 | -0.00549 | 0.07351 | -0.01332 | 0.05964 | -0.00063
[RO-RO] [OPP] OHL 400 kV Arefu-Sibiu Sud | N-1 TIE 400 kV Rosiori-Mukacevo | -0.05349 | 0.00016 | -0.02754 | -2e-05 | -0.08555 | -0.00043 | 0.00143 | 0.00039 | -0.00033 | -0.00028 | -0.07839 | -0.01685 | 0.00644 | -0.00135 | -0.04065 | -0.07562 | 0.00012 | 0.00169 | -0.00032 | -0.00296 | -0.04402 | -0.00457 | 0.00518 | -0.08107 | -0.00441 | -0.06058 | -0.01899
[RO-RO] [OPP] OHL 400 kV Arefu-Sibiu Sud | N-1 OHL 400 kV Mintia-Arad | -0.05568 | -0.00067 | -0.03165 | -3e-05 | -0.08334 | -0.00066 | 0.00173 | 0.00063 | -0.0005 | -0.00043 | -0.07778 | -0.02029 | 0.00226 | -0.002 | -0.04422 | -0.07557 | 0.00019 | 0.00375 | -0.00049 | -0.00079 | -0.04856 | -0.0073 | 0.00608 | -0.07895 | 0.01584 | -0.06233 | -0.00396
[RO-RO] [OPP] OHL 400 kV Arefu-Sibiu Sud | N-1 OHL 400 kV Sibiu Sud-Mintia | -0.05267 | -0.00081 | -0.03091 | -3e-05 | -0.07513 | -0.00068 | 0.00171 | 0.00065 | -0.00051 | -0.00044 | -0.07147 | -0.01996 | 0.00138 | -0.00203 | -0.04261 | -0.06992 | 0.00019 | 0.004 | -0.0005 | -0.00016 | -0.04834 | -0.0075 | 0.00592 | -0.07088 | 0.02 | -0.0588 | 0.00353
[RO-RO] [OPP] OHL 400 kV Arefu-Sibiu Sud | N-1 OHL 220 kV Resita-Timisoara 1&2 | -0.07338 | -0.00052 | -0.04187 | -4e-05 | -0.10817 | -0.00081 | 0.00228 | 0.00076 | -0.00061 | -0.00052 | -0.10097 | -0.0264 | 0.00537 | -0.00247 | -0.05892 | -0.09821 | 0.00023 | 0.00419 | -0.0006 | -0.02998 | -0.06909 | -0.00886 | 0.00811 | -0.1034 | 0.01109 | -0.08218 | -0.01647
[RO-RO] [OPP] OHL 400 kV Arefu-Sibiu Sud | N-1 OHL 220 kV Urechesti-Targu Jiu Nord | -0.07104 | -0.00049 | -0.03941 | -3e-05 | -0.10873 | -0.00076 | 0.00214 | 0.00071 | -0.00057 | -0.00049 | -0.10034 | -0.02488 | 0.00494 | -0.00231 | -0.05592 | -0.09715 | 0.00021 | 0.00392 | -0.00056 | -0.02624 | -0.06257 | -0.00828 | 0.0076 | -0.10378 | 0.01003 | -0.07978 | -0.01777
[RO-RO] [OPP] OHL 400 kV Arefu-Sibiu Sud | N-1 OHL 220 kV Paroseni-Targu Jiu Nord | -0.07104 | -0.00049 | -0.03941 | -3e-05 | -0.10873 | -0.00076 | 0.00214 | 0.00071 | -0.00057 | -0.00049 | -0.10034 | -0.02488 | 0.00494 | -0.00231 | -0.05592 | -0.09715 | 0.00021 | 0.00392 | -0.00056 | -0.02624 | -0.06257 | -0.00828 | 0.0076 | -0.10378 | 0.01003 | -0.07978 | -0.01777
[RO-RO] [OPP] OHL 400 kV Arefu-Sibiu Sud | N-1 TIE 400 kV Resita-Pancevo c2 | -0.06489 | -0.00048 | -0.03585 | -3e-05 | -0.09991 | -0.0007 | 0.00194 | 0.00065 | -0.00052 | -0.00045 | -0.0921 | -0.02268 | 0.00428 | -0.00211 | -0.05089 | -0.08911 | 0.00019 | 0.00363 | -0.00052 | -0.02348 | -0.05611 | -0.00759 | 0.0069 | -0.0952 | 0.01001 | -0.07288 | -0.0151
[RO-RO] [OPP] OHL 400 kV Tantareni-Urechesti | N-1 TIE 400 kV Portile de Fier-Djerdap | -0.04161 | 0.00038 | -0.0104 | 0 | -0.10048 | -6e-05 | 0.00035 | 4e-05 | -5e-05 | -4e-05 | -0.08475 | -0.00629 | 0.00336 | -0.00023 | -0.02081 | -0.07855 | 1e-05 | -0.00015 | -5e-05 | 0.13514 | 0.00792 | -0.00032 | 0.00121 | -0.09143 | -0.00899 | -0.0493 | -0.01923
[RO-RO] [OPP] OHL 400 kV Tantareni-Urechesti | N-1 OHL 400 kV Portile de Fier-Urechesti | -0.03105 | -0.00024 | -0.01495 | -1e-05 | -0.05114 | -0.00029 | 0.00074 | 0.00027 | -0.00021 | -0.00018 | -0.04864 | -0.00951 | 0.00156 | -0.00086 | -0.02219 | -0.04721 | 8e-05 | 0.00161 | -0.00021 | 0.16434 | -0.01522 | -0.00304 | 0.00242 | -0.04486 | 0.00935 | -0.0353 | 0.0125
[RO-RO] [OPP] OHL 400 kV Tantareni-Urechesti | N-1 TIE 400 kV Resita-Pancevo c2 | -0.02731 | 0.00061 | -0.00105 | 1e-05 | -0.10377 | 0.00014 | -0.00013 | -0.00015 | 0.0001 | 8e-05 | -0.07859 | -0.00041 | 0.00274 | 0.00036 | -0.00792 | -0.06895 | -4e-05 | -0.00134 | 0.0001 | 0.09998 | 0.04342 | 0.00185 | -0.00038 | -0.09358 | -0.01702 | -0.03193 | -0.03064
[RO-RO] [OPP] OHL 400 kV Portile de Fier-Urechesti | BC | -0.00578 | -0.00138 | -0.02272 | -3e-05 | 0.08501 | -0.00069 | 0.00142 | 0.00068 | -0.00051 | -0.00044 | 0.04867 | -0.01488 | -0.00186 | -0.002 | -0.02321 | 0.0355 | 0.0002 | 0.00481 | -0.00051 | 0.1049 | -0.09431 | -0.00799 | 0.0046 | 0.07873 | 0.04273 | -0.00492 | 0.06966
[RO-RO] [OPP] OHL 400 kV Portile de Fier-Urechesti | N-1 TIE 400 kV Portile de Fier-Djerdap | 0.01409 | -0.00103 | -0.00899 | -2e-05 | 0.07883 | -0.0004 | 0.0007 | 0.0004 | -0.00029 | -0.00025 | 0.05613 | -0.00623 | -0.00273 | -0.00111 | -0.00461 | 0.04792 | 0.00011 | 0.00302 | -0.00029 | 0.05295 | -0.04326 | -0.00472 | 0.00222 | 0.07422 | 0.03059 | 0.01901 | 0.05241
[RO-RO] [OPP] OHL 400 kV Portile de Fier-Urechesti | N-1 OHL 400 kV Slatina-Portile de Fier | -0.00717 | -0.00189 | -0.03005 | -4e-05 | 0.11526 | -0.00093 | 0.00188 | 0.00091 | -0.00068 | -0.00059 | 0.06593 | -0.01974 | -0.00278 | -0.00267 | -0.03055 | 0.04813 | 0.00027 | 0.00651 | -0.00068 | 0.11402 | -0.12488 | -0.0107 | 0.00602 | 0.10736 | 0.05892 | -0.00596 | 0.09769
[RO-RO] [OPP] OHL 400 kV Portile de Fier-Urechesti | N-1 OHL 220 kV Portile de Fier-Resita 1&2 | -0.00973 | -0.00136 | -0.02448 | -3e-05 | 0.07908 | -0.00072 | 0.00151 | 0.0007 | -0.00053 | -0.00045 | 0.04308 | -0.01594 | -0.00138 | -0.00207 | -0.02598 | 0.03003 | 0.0002 | 0.00488 | -0.00052 | 0.09556 | -0.09808 | -0.00823 | 0.00491 | 0.07293 | 0.04192 | -0.00955 | 0.06721
[RO-RO] [OPP] OHL 400 kV Portile de Fier-Urechesti | N-1 OHL 220 kV Resita-Timisoara 1&2 | -0.0202 | -0.00145 | -0.03272 | -4e-05 | 0.07055 | -0.00088 | 0.00199 | 0.00085 | -0.00065 | -0.00056 | 0.0333 | -0.02107 | -2e-05 | -0.00257 | -0.03665 | 0.01979 | 0.00025 | 0.00572 | -0.00065 | 0.09307 | -0.11588 | -0.01008 | 0.00661 | 0.0644 | 0.04429 | -0.02077 | 0.06696
[RO-RO] [OPP] OHL 400 kV Portile de Fier-Urechesti | N-1 TIE 400 kV Resita-Pancevo c2 | -0.0059 | -0.00135 | -0.02207 | -3e-05 | 0.08344 | -0.00067 | 0.00138 | 0.00066 | -0.00049 | -0.00043 | 0.04752 | -0.01446 | -0.00187 | -0.00194 | -0.02264 | 0.0345 | 0.00019 | 0.00469 | -0.00049 | 0.10215 | -0.09291 | -0.00776 | 0.00444 | 0.07723 | 0.04183 | -0.00527 | 0.06838
[RO-RO] [OPP] OHL 400 kV Portile de Fier-Urechesti | N-1 TIE 400 kV Resita-Pancevo c1 | -0.0059 | -0.00135 | -0.02207 | -3e-05 | 0.08344 | -0.00067 | 0.00138 | 0.00066 | -0.00049 | -0.00043 | 0.04752 | -0.01446 | -0.00187 | -0.00194 | -0.02264 | 0.0345 | 0.00019 | 0.00469 | -0.00049 | 0.10215 | -0.09291 | -0.00776 | 0.00444 | 0.07723 | 0.04183 | -0.00527 | 0.06838
[RO-RO] [OPP] OHL 400 kV Slatina-Portile de Fier | BC | 0.00273 | 0.001 | 0.01444 | 2e-05 | -0.05952 | 0.00046 | -0.0009 | -0.00046 | 0.00034 | 0.00029 | -0.03397 | 0.00956 | 0.00181 | 0.00132 | 0.01443 | -0.02485 | -0.00013 | -0.00333 | 0.00034 | -0.01795 | 0.06017 | 0.00533 | -0.00281 | -0.05635 | -0.03187 | 0.00205 | -0.05516
[RO-RO] [OPP] OHL 400 kV Slatina-Portile de Fier | N-1 TIE 400 kV Portile de Fier-Djerdap | -0.00992 | 0.00077 | 0.00571 | 1e-05 | -0.05559 | 0.00027 | -0.00044 | -0.00028 | 0.0002 | 0.00017 | -0.03872 | 0.00406 | 0.00236 | 0.00076 | 0.00259 | -0.03275 | -8e-05 | -0.00219 | 0.0002 | 0.01509 | 0.0277 | 0.00325 | -0.00129 | -0.05348 | -0.02416 | -0.01318 | -0.04419
[RO-RO] [OPP] OHL 400 kV Slatina-Portile de Fier | N-1 OHL 400 kV Portile de Fier-Urechesti | 0.005 | 0.00155 | 0.02339 | 3e-05 | -0.09302 | 0.00074 | -0.00146 | -0.00072 | 0.00054 | 0.00046 | -0.05315 | 0.01542 | 0.00254 | 0.00211 | 0.02358 | -0.03884 | -0.00021 | -0.00523 | 0.00054 | -0.05928 | 0.09733 | 0.00848 | -0.00462 | -0.08737 | -0.04871 | 0.00398 | -0.08261
[RO-RO] [OPP] OHL 400 kV Slatina-Portile de Fier | N-1 OHL 220 kV Portile de Fier-Resita 1&2 | 0.0051 | 0.00098 | 0.0155 | 2e-05 | -0.05596 | 0.00048 | -0.00095 | -0.00047 | 0.00035 | 0.0003 | -0.03061 | 0.0102 | 0.00152 | 0.00137 | 0.01609 | -0.02156 | -0.00014 | -0.00337 | 0.00035 | -0.01233 | 0.06244 | 0.00547 | -0.003 | -0.05286 | -0.03139 | 0.00483 | -0.05368
[RO-RO] [OPP] OHL 400 kV Slatina-Portile de Fier | N-1 OHL 220 kV Resita-Timisoara 1&2 | 0.01117 | 0.00104 | 0.0203 | 3e-05 | -0.05105 | 0.00057 | -0.00123 | -0.00056 | 0.00042 | 0.00036 | -0.02497 | 0.01319 | 0.00073 | 0.00166 | 0.02231 | -0.01565 | -0.00016 | -0.00386 | 0.00042 | -0.01102 | 0.07281 | 0.00655 | -0.00399 | -0.04795 | -0.03279 | 0.01134 | -0.05358
[RO-RO] [OPP] OHL 400 kV Slatina-Portile de Fier | N-1 TIE 400 kV Resita-Pancevo c2 | 0.0028 | 0.00098 | 0.01402 | 2e-05 | -0.05851 | 0.00045 | -0.00087 | -0.00044 | 0.00033 | 0.00028 | -0.03323 | 0.00929 | 0.00181 | 0.00129 | 0.01406 | -0.0242 | -0.00013 | -0.00325 | 0.00033 | -0.01617 | 0.05927 | 0.00518 | -0.0027 | -0.05538 | -0.03129 | 0.00227 | -0.05433
[RO-RO] [OPP] OHL 400 kV Slatina-Portile de Fier | N-1 TIE 400 kV Resita-Pancevo c1 | 0.0028 | 0.00098 | 0.01402 | 2e-05 | -0.05851 | 0.00045 | -0.00087 | -0.00044 | 0.00033 | 0.00028 | -0.03323 | 0.00929 | 0.00181 | 0.00129 | 0.01406 | -0.0242 | -0.00013 | -0.00325 | 0.00033 | -0.01617 | 0.05927 | 0.00518 | -0.0027 | -0.05538 | -0.03129 | 0.00227 | -0.05433
[RO-RO] [OPP] OHL 400 kV Medgidia Sud - Stupina | BC | -0.03422 | -0.00117 | -0.01985 | -2e-05 | -0.06789 | -0.00054 | 0.00094 | 0.00054 | -0.0004 | -0.00034 | -0.05347 | -0.01338 | -0.00227 | -0.00155 | -0.02685 | -0.04883 | 0.00016 | 0.00409 | -0.00039 | -0.01888 | -0.0257 | -0.00586 | 0.00241 | -0.07009 | 0.04646 | -0.03751 | 0.09653
[RO-RO] [OPP] OHL 400 kV Medgidia Sud - Stupina | N-1 OHL 400 kV Isaccea - Rahman | -0.04766 | -0.00163 | -0.02764 | -3e-05 | -0.09454 | -0.00076 | 0.00131 | 0.00075 | -0.00055 | -0.00048 | -0.07446 | -0.01864 | -0.00316 | -0.00216 | -0.03739 | -0.068 | 0.00022 | 0.00569 | -0.00055 | -0.0263 | -0.0358 | -0.00817 | 0.00335 | -0.09761 | 0.0647 | -0.05223 | 0.13442
[RO-RO] [OPP] OHL 400 kV Medgidia Sud - Stupina | N-1 OHL 400 kV Cernavoda - Pelicanu | -0.03423 | -0.00114 | -0.01962 | -2e-05 | -0.0696 | -0.00053 | 0.00093 | 0.00053 | -0.00039 | -0.00034 | -0.05427 | -0.01321 | -0.00214 | -0.00152 | -0.02665 | -0.04935 | 0.00015 | 0.00399 | -0.00039 | -0.01683 | -0.02491 | -0.00574 | 0.0024 | -0.07203 | 0.04506 | -0.03752 | 0.09338
[RO-RO] [OPP] OHL 400 kV Medgidia Sud - Stupina | N-1 OHL 400 kV Pelicanu - Bucuresti Sud | -0.03419 | -0.00114 | -0.01962 | -2e-05 | -0.06935 | -0.00053 | 0.00093 | 0.00053 | -0.00039 | -0.00034 | -0.05413 | -0.01322 | -0.00215 | -0.00152 | -0.02664 | -0.04924 | 0.00015 | 0.00399 | -0.00039 | -0.01705 | -0.02496 | -0.00575 | 0.00239 | -0.07176 | 0.04517 | -0.03747 | 0.09364
[RO-RO] [OPP] OHL 400 kV Medgidia Sud - Stupina | N-1 OHL 400 kV Gura Ialomitei - Bucuresti Sud | -0.03421 | -0.00114 | -0.01961 | -2e-05 | -0.0695 | -0.00053 | 0.00093 | 0.00053 | -0.00039 | -0.00034 | -0.05422 | -0.01321 | -0.00214 | -0.00152 | -0.02664 | -0.0493 | 0.00015 | 0.00399 | -0.00039 | -0.0169 | -0.02492 | -0.00574 | 0.00239 | -0.07193 | 0.04508 | -0.03749 | 0.09344
[RO-RO] [OPP] OHL 400 kV Medgidia Sud - Stupina | N-1 OHL 400 kV Varna-Dobrudja circ1 | -0.03417 | -0.00117 | -0.01982 | -2e-05 | -0.06776 | -0.00054 | 0.00094 | 0.00054 | -0.0004 | -0.00034 | -0.05338 | -0.01337 | -0.00227 | -0.00155 | -0.02682 | -0.04875 | 0.00016 | 0.00408 | -0.00039 | -0.0189 | -0.02568 | -0.00586 | 0.00241 | -0.06995 | 0.04641 | -0.03745 | 0.09645
[RO-RO] [OPP] OHL 400 kV Medgidia Sud - Stupina | N-1 OHL 400 kV Varna-Dobrudja circ2 | -0.03417 | -0.00117 | -0.01982 | -2e-05 | -0.06776 | -0.00054 | 0.00094 | 0.00054 | -0.0004 | -0.00034 | -0.05338 | -0.01337 | -0.00227 | -0.00155 | -0.02682 | -0.04875 | 0.00016 | 0.00408 | -0.00039 | -0.0189 | -0.02568 | -0.00586 | 0.00241 | -0.06995 | 0.04641 | -0.03745 | 0.09645
[RO-RO] [OPP] OHL 400 kV Medgidia Sud - Stupina | N-1 OHL 400 kV Cernavodă - Medgidia Sud | -0.04622 | -0.00111 | -0.02395 | -3e-05 | -0.11208 | -0.00059 | 0.00114 | 0.00058 | -0.00044 | -0.00038 | -0.08177 | -0.01594 | -0.00129 | -0.00172 | -0.03373 | -0.07207 | 0.00017 | 0.00424 | -0.00043 | 0.00057 | -0.02526 | -0.00638 | 0.00314 | -0.1179 | 0.0441 | -0.05071 | 0.08787
[RO-RO] [OPP] OHL 400 kV Medgidia Sud - Rahman | BC | 0.03227 | 0.00111 | 0.01872 | 2e-05 | 0.06401 | 0.00051 | -0.00089 | -0.00051 | 0.00037 | 0.00032 | 0.05042 | 0.01262 | 0.00214 | 0.00146 | 0.02532 | 0.04604 | -0.00015 | -0.00385 | 0.00037 | 0.0178 | 0.02423 | 0.00553 | -0.00227 | 0.06608 | -0.0438 | 0.03536 | -0.09101
[RO-RO] [OPP] OHL 400 kV Medgidia Sud - Rahman | N-1 OHL 400 kV Cernavoda - Pelicanu | 0.03227 | 0.00107 | 0.0185 | 2e-05 | 0.06562 | 0.0005 | -0.00088 | -0.0005 | 0.00037 | 0.00032 | 0.05117 | 0.01246 | 0.00201 | 0.00143 | 0.02512 | 0.04653 | -0.00014 | -0.00376 | 0.00036 | 0.01587 | 0.02349 | 0.00541 | -0.00226 | 0.06792 | -0.04248 | 0.03537 | -0.08804
[RO-RO] [OPP] OHL 400 kV Medgidia Sud - Rahman | N-1 OHL 400 kV Pelicanu - Bucuresti Sud | 0.03224 | 0.00107 | 0.0185 | 2e-05 | 0.06539 | 0.0005 | -0.00088 | -0.0005 | 0.00037 | 0.00032 | 0.05104 | 0.01246 | 0.00203 | 0.00143 | 0.02512 | 0.04643 | -0.00014 | -0.00377 | 0.00036 | 0.01608 | 0.02354 | 0.00542 | -0.00226 | 0.06766 | -0.04259 | 0.03533 | -0.08829
[RO-RO] [OPP] OHL 400 kV Medgidia Sud - Rahman | N-1 OHL 400 kV Gura Ialomitei - Bucuresti Sud | 0.03225 | 0.00107 | 0.01849 | 2e-05 | 0.06553 | 0.0005 | -0.00088 | -0.0005 | 0.00037 | 0.00032 | 0.05112 | 0.01246 | 0.00202 | 0.00143 | 0.02511 | 0.04648 | -0.00014 | -0.00376 | 0.00036 | 0.01593 | 0.02349 | 0.00542 | -0.00226 | 0.06782 | -0.0425 | 0.03535 | -0.0881
[RO-RO] [OPP] OHL 400 kV Medgidia Sud - Rahman | N-1 OHL 400 kV Varna-Dobrudja circ1 | 0.03222 | 0.0011 | 0.01869 | 2e-05 | 0.06389 | 0.00051 | -0.00089 | -0.00051 | 0.00037 | 0.00032 | 0.05032 | 0.0126 | 0.00214 | 0.00146 | 0.02528 | 0.04596 | -0.00015 | -0.00385 | 0.00037 | 0.01782 | 0.02421 | 0.00552 | -0.00227 | 0.06595 | -0.04376 | 0.03531 | -0.09093
[RO-RO] [OPP] OHL 400 kV Medgidia Sud - Rahman | N-1 OHL 400 kV Varna-Dobrudja circ2 | 0.03222 | 0.0011 | 0.01869 | 2e-05 | 0.06389 | 0.00051 | -0.00089 | -0.00051 | 0.00037 | 0.00032 | 0.05032 | 0.0126 | 0.00214 | 0.00146 | 0.02528 | 0.04596 | -0.00015 | -0.00385 | 0.00037 | 0.01782 | 0.02421 | 0.00552 | -0.00227 | 0.06595 | -0.04376 | 0.03531 | -0.09093
[RO-RO] [OPP] OHL 400 kV Medgidia Sud - Rahman | N-1 OHL 400 kV Cernavodă - Medgidia Sud | 0.04358 | 0.00105 | 0.02258 | 2e-05 | 0.10567 | 0.00056 | -0.00107 | -0.00055 | 0.00041 | 0.00035 | 0.07709 | 0.01503 | 0.00122 | 0.00162 | 0.0318 | 0.06795 | -0.00016 | -0.004 | 0.00041 | -0.00054 | 0.02381 | 0.00601 | -0.00296 | 0.11116 | -0.04158 | 0.04781 | -0.08284
[RO-RO] [OPP] OHL 400 kV Medgidia Sud- Cernavoda | BC | -0.03617 | 0.00018 | -0.01235 | -1e-05 | -0.13323 | -0.00016 | 0.00059 | 0.00014 | -0.00012 | -0.0001 | -0.08531 | -0.00772 | 0.00294 | -0.00051 | -0.02074 | -0.07006 | 4e-05 | 0.00046 | -0.00012 | 0.05866 | 0.00135 | -0.00155 | 0.00219 | -0.14413 | -0.00709 | -0.0398 | -0.02612
[RO-RO] [OPP] OHL 400 kV Medgidia Sud- Cernavoda | N-1 OHL 400 kV Isaccea - Tulcea Vest | -0.02756 | 0.00054 | -0.00696 | 0 | -0.11897 | 0 | 0.00034 | -2e-05 | -1e-05 | -1e-05 | -0.07318 | -0.00406 | 0.00375 | -7e-05 | -0.01364 | -0.05863 | 0 | -0.00075 | -1e-05 | 0.06705 | 0.00911 | 0.00014 | 0.00157 | -0.1297 | -0.02137 | -0.03038 | -0.05631
[RO-RO] [OPP] OHL 400 kV Medgidia Sud- Cernavoda | N-1 OHL 400 kV Lacu Sarat - Gura Ialomitei | -0.02424 | 0.00056 | -0.00532 | 0 | -0.11105 | 3e-05 | 0.00025 | -5e-05 | 2e-05 | 1e-05 | -0.06734 | -0.00302 | 0.00354 | 2e-05 | -0.01123 | -0.05345 | -1e-05 | -0.0009 | 2e-05 | 0.06519 | 0.01114 | 0.00047 | 0.00126 | -0.12139 | -0.02165 | -0.02669 | -0.05518
[RO-RO] [OPP] OHL 400 kV Medgidia Sud- Cernavoda | N-1 OHL 400 kV Tulcea Vest - Tariverde | -0.02875 | 0.00049 | -0.00769 | 0 | -0.12106 | -2e-05 | 0.00037 | 0 | -2e-05 | -2e-05 | -0.07491 | -0.00455 | 0.00365 | -0.00013 | -0.0146 | -0.06024 | 0 | -0.00059 | -2e-05 | 0.06604 | 0.0081 | -9e-05 | 0.00166 | -0.13184 | -0.01951 | -0.03168 | -0.05239
[RO-RO] [OPP] OHL 400 kV Medgidia Sud- Cernavoda | N-1 OHL 400 kV Gutinas – Smardan | -0.03684 | 0.00024 | -0.01244 | -1e-05 | -0.13615 | -0.00015 | 0.0006 | 0.00013 | -0.00011 | -0.0001 | -0.08711 | -0.00773 | 0.00325 | -0.00049 | -0.02104 | -0.07152 | 4e-05 | 0.00033 | -0.00011 | 0.06157 | 0.00149 | -0.00145 | 0.00229 | -0.14732 | -0.00971 | -0.04056 | -0.03286
[RO-RO] [OPP] OHL 400 kV Medgidia Sud- Cernavoda | N-1 OHL 400 kV Isaccea - Rahman | -0.05099 | -0.00033 | -0.02094 | -2e-05 | -0.16263 | -0.00039 | 0.001 | 0.00037 | -0.00029 | -0.00025 | -0.10846 | -0.01351 | 0.00195 | -0.00118 | -0.03236 | -0.09121 | 0.00011 | 0.00223 | -0.00029 | 0.05049 | -0.00978 | -0.00409 | 0.00324 | -0.17448 | 0.01302 | -0.05604 | 0.01568
[RO-RO] [OPP] OHL 400 kV Medgidia Sud- Cernavoda | N-1 OHL 400 kV Isaccea - Stupina | -0.05227 | -0.00037 | -0.02169 | -2e-05 | -0.16517 | -0.00041 | 0.00103 | 0.00039 | -0.00031 | -0.00026 | -0.11046 | -0.01402 | 0.00187 | -0.00124 | -0.03337 | -0.09303 | 0.00012 | 0.00238 | -0.00031 | 0.04978 | -0.01074 | -0.00431 | 0.00333 | -0.17711 | 0.01476 | -0.05745 | 0.01929
[RO-RO] [OPP] OHL 400 kV Medgidia Sud- Cernavoda | N-1 TIE 400 kV MEDGIDIA SUD - VARNA | -0.02541 | 0.0004 | -0.007 | 0 | -0.10551 | -3e-05 | 0.00034 | 1e-05 | -3e-05 | -2e-05 | -0.06549 | -0.00418 | 0.00309 | -0.00014 | -0.01309 | -0.05278 | 1e-05 | -0.00042 | -3e-05 | 0.05641 | 0.00647 | -0.00019 | 0.00147 | -0.1148 | -0.01585 | -0.02799 | -0.04313
[RO-RO] [OPP] OHL 400 kV Medgidia Sud- Cernavoda | N-1 TIE 400 kV DOBRUDJA- MEDGIDIA SUD | -0.026 | 0.00039 | -0.0073 | 0 | -0.10699 | -4e-05 | 0.00035 | 2e-05 | -3e-05 | -3e-05 | -0.06658 | -0.00437 | 0.00308 | -0.00016 | -0.01351 | -0.05373 | 1e-05 | -0.00038 | -3e-05 | 0.05654 | 0.00619 | -0.00027 | 0.00151 | -0.11642 | -0.01537 | -0.02864 | -0.0422
[RO-RO] [OPP] OHL 400 kV Medgidia Sud- Cernavoda | N-1 OHL 400 kV Constanta Nord- Cernavoda | -0.02711 | 0.00058 | -0.00657 | 0 | -0.11897 | 1e-05 | 0.00032 | -3e-05 | 0 | 0 | -0.07289 | -0.00379 | 0.00385 | -4e-05 | -0.01317 | -0.05825 | -1e-05 | -0.00085 | 0 | 0.06832 | 0.00988 | 0.00028 | 0.00153 | -0.1298 | -0.02274 | -0.02988 | -0.05928
[RO-RO] [OPP] OHL 400 kV Medgidia Sud- Cernavoda | N-1 OHL 400 kV Cernavoda - Pelicanu | -0.03614 | -5e-05 | -0.01382 | -1e-05 | -0.12232 | -0.00023 | 0.00066 | 0.00021 | -0.00017 | -0.00015 | -0.08019 | -0.00881 | 0.00209 | -0.0007 | -0.02205 | -0.06677 | 6e-05 | 0.00109 | -0.00017 | 0.04553 | -0.00371 | -0.00232 | 0.00228 | -0.13171 | 0.00185 | -0.03975 | -0.00598
[RO-RO] [OPP] OHL 400 kV Medgidia Sud- Cernavoda | N-1 OHL 400 kV Pelicanu - Bucuresti Sud | -0.03641 | -6e-05 | -0.01402 | -1e-05 | -0.12255 | -0.00023 | 0.00067 | 0.00021 | -0.00017 | -0.00015 | -0.08046 | -0.00894 | 0.00207 | -0.00072 | -0.0223 | -0.06707 | 6e-05 | 0.00113 | -0.00017 | 0.04526 | -0.00406 | -0.00238 | 0.00231 | -0.13191 | 0.00232 | -0.04005 | -0.00503
[RO-RO] [OPP] OHL 400 kV Medgidia Sud- Cernavoda | N-1 OHL 400 kV Gura Ialomitei - Bucuresti Sud | -0.03629 | -6e-05 | -0.01397 | -1e-05 | -0.12219 | -0.00023 | 0.00067 | 0.00021 | -0.00017 | -0.00015 | -0.08022 | -0.0089 | 0.00206 | -0.00071 | -0.02222 | -0.06686 | 6e-05 | 0.00113 | -0.00017 | 0.04507 | -0.00402 | -0.00238 | 0.0023 | -0.13153 | 0.00232 | -0.03992 | -0.00498
[RO-RO] [OPP] OHL 400 kV Medgidia Sud- Cernavoda | N-1 OHL 400 kV Medgidia Sud - Stupina | -0.05227 | -0.00037 | -0.02169 | -2e-05 | -0.16517 | -0.00041 | 0.00103 | 0.00039 | -0.00031 | -0.00026 | -0.11046 | -0.01402 | 0.00187 | -0.00124 | -0.03337 | -0.09303 | 0.00012 | 0.00238 | -0.00031 | 0.04978 | -0.01074 | -0.00431 | 0.00333 | -0.17711 | 0.01476 | -0.05745 | 0.01929
[RO-RO] [OPP] OHL 400 kV Medgidia Sud- Cernavoda | N-1 OHL 400 kV Medgidia Sud - Rahman | -0.05099 | -0.00033 | -0.02094 | -2e-05 | -0.16263 | -0.00039 | 0.001 | 0.00037 | -0.00029 | -0.00025 | -0.10846 | -0.01351 | 0.00195 | -0.00118 | -0.03236 | -0.09121 | 0.00011 | 0.00223 | -0.00029 | 0.05049 | -0.00978 | -0.00409 | 0.00324 | -0.17448 | 0.01302 | -0.05604 | 0.01568
[RO-RO] [OPP] OHL 400 kV Medgidia Sud- Cernavoda | N-1 TIE 400 kV Isaccea - Vulcanesti | -0.04427 | -0.00022 | -0.01755 | -1e-05 | -0.14626 | -0.00032 | 0.00083 | 0.0003 | -0.00024 | -0.0002 | -0.09652 | -0.0113 | 0.00188 | -0.00096 | -0.0275 | -0.08068 | 9e-05 | 0.00174 | -0.00023 | 0.04878 | -0.00603 | -0.00328 | 0.00271 | -0.15726 | 0.00907 | -0.04864 | 0.00921
[RO-RO] [OPP] OHL 400 kV Cernavoda - Pelicanu | BC | 9e-05 | -0.0007 | -0.00453 | -1e-05 | 0.03348 | -0.00021 | 0.00022 | 0.00022 | -0.00015 | -0.00013 | 0.01572 | -0.00333 | -0.00258 | -0.00057 | -0.00403 | 0.0101 | 6e-05 | 0.00193 | -0.00015 | -0.04029 | -0.01552 | -0.00237 | 0.00027 | 0.03813 | 0.02746 | 0.00015 | 0.06181
[RO-RO] [OPP] OHL 400 kV Cernavoda - Pelicanu | N-1 OHL 400 kV Isaccea - Tulcea Vest | 0.00089 | -0.00067 | -0.00403 | -1e-05 | 0.0348 | -0.0002 | 0.0002 | 0.0002 | -0.00014 | -0.00012 | 0.01684 | -0.00299 | -0.00251 | -0.00053 | -0.00337 | 0.01116 | 6e-05 | 0.00182 | -0.00014 | -0.03952 | -0.0148 | -0.00221 | 0.00021 | 0.03946 | 0.02613 | 0.00102 | 0.05901
[RO-RO] [OPP] OHL 400 kV Cernavoda - Pelicanu | N-1 OHL 400 kV Lacu Sarat - Gura Ialomitei | 0.00167 | -0.00065 | -0.0036 | -1e-05 | 0.03643 | -0.00019 | 0.00018 | 0.00019 | -0.00013 | -0.00012 | 0.0181 | -0.00271 | -0.0025 | -0.0005 | -0.00277 | 0.0123 | 5e-05 | 0.00175 | -0.00013 | -0.03943 | -0.01422 | -0.0021 | 0.00014 | 0.04115 | 0.02552 | 0.00189 | 0.05795
[RO-RO] [OPP] OHL 400 kV Cernavoda - Pelicanu | N-1 OHL 400 kV Tulcea Vest - Tariverde | 0.00076 | -0.00068 | -0.00411 | -1e-05 | 0.03458 | -0.0002 | 0.0002 | 0.00021 | -0.00014 | -0.00012 | 0.01666 | -0.00305 | -0.00252 | -0.00054 | -0.00348 | 0.01099 | 6e-05 | 0.00183 | -0.00014 | -0.03963 | -0.01491 | -0.00224 | 0.00022 | 0.03924 | 0.02633 | 0.00089 | 0.05943
[RO-RO] [OPP] OHL 400 kV Cernavoda - Pelicanu | N-1 OHL 400 kV Tariverde - Constanta Nord | 0.00076 | -0.00068 | -0.00411 | -1e-05 | 0.03458 | -0.0002 | 0.0002 | 0.00021 | -0.00014 | -0.00012 | 0.01666 | -0.00305 | -0.00252 | -0.00054 | -0.00348 | 0.01099 | 6e-05 | 0.00183 | -0.00014 | -0.03963 | -0.01491 | -0.00224 | 0.00022 | 0.03924 | 0.02633 | 0.00089 | 0.05943
[RO-RO] [OPP] OHL 400 kV Cernavoda - Pelicanu | N-1 OHL 400 kV Constanta Nord- Cernavoda | 0.00088 | -0.00067 | -0.00402 | -1e-05 | 0.03473 | -0.0002 | 0.0002 | 0.0002 | -0.00014 | -0.00012 | 0.0168 | -0.00299 | -0.0025 | -0.00053 | -0.00337 | 0.01113 | 6e-05 | 0.00181 | -0.00014 | -0.03945 | -0.01477 | -0.00221 | 0.00021 | 0.03938 | 0.02609 | 0.00102 | 0.05891
[RO-RO] [OPP] OHL 400 kV Cernavoda - Pelicanu | N-1 OHL 400 kV Gura Ialomitei - Bucuresti Sud | -7e-05 | -0.00102 | -0.00664 | -1e-05 | 0.04789 | -0.00031 | 0.00032 | 0.00032 | -0.00022 | -0.00019 | 0.02236 | -0.00488 | -0.00372 | -0.00083 | -0.00597 | 0.01428 | 9e-05 | 0.0028 | -0.00022 | -0.05803 | -0.02253 | -0.00344 | 0.0004 | 0.05457 | 0.03974 | 0 | 0.0894
[RO-RO] [OPP] OHL 400 kV Cernavoda - Pelicanu | N-1 OHL 400 kV Gutinas – Smardan | 0.00157 | -0.00084 | -0.00432 | -1e-05 | 0.03995 | -0.00023 | 0.0002 | 0.00024 | -0.00017 | -0.00014 | 0.01972 | -0.00331 | -0.00327 | -0.00062 | -0.00337 | 0.01332 | 7e-05 | 0.00222 | -0.00016 | -0.04674 | -0.01583 | -0.00259 | 5e-05 | 0.04519 | 0.03326 | 0.00184 | 0.07676
[RO-RO] [OPP] OHL 400 kV Cernavoda - Pelicanu | N-1 OHL 400 kV Brasov – Gutinas | 6e-05 | -0.00086 | -0.00524 | -1e-05 | 0.03789 | -0.00025 | 0.00025 | 0.00026 | -0.00018 | -0.00016 | 0.01773 | -0.0039 | -0.00324 | -0.00068 | -0.00462 | 0.01136 | 7e-05 | 0.00234 | -0.00018 | -0.04483 | -0.01732 | -0.00282 | 0.00023 | 0.04323 | 0.03387 | 0.00015 | 0.07677
[RO-RO] [OPP] OHL 400 kV Pelicanu - Bucuresti Sud | N-1 OHL 400 kV Gura Ialomitei - Bucuresti Sud | -0.00091 | -0.00108 | -0.00742 | -1e-05 | 0.04838 | -0.00033 | 0.00036 | 0.00034 | -0.00024 | -0.00021 | 0.02205 | -0.00541 | -0.0039 | -0.00091 | -0.00689 | 0.01372 | 0.0001 | 0.003 | -0.00024 | -0.06036 | -0.02421 | -0.00372 | 0.00049 | 0.05531 | 0.04222 | -0.00093 | 0.09462
[RO-RO] [OPP] OHL 400 kV Pelicanu - Bucuresti Sud | N-1 OHL 400 kV Gutinas – Smardan | 0.0008 | -0.00089 | -0.00499 | -1e-05 | 0.04014 | -0.00025 | 0.00023 | 0.00026 | -0.00018 | -0.00016 | 0.01932 | -0.00377 | -0.00343 | -0.00068 | -0.00418 | 0.01273 | 7e-05 | 0.0024 | -0.00018 | -0.04862 | -0.01723 | -0.00284 | 0.00013 | 0.04556 | 0.03548 | 0.00099 | 0.0815
[RO-RO] [OPP] OHL 400 kV Gura Ialomitei - Bucuresti Sud | BC | -0.00035 | -0.00071 | -0.00476 | -1e-05 | 0.03246 | -0.00022 | 0.00023 | 0.00022 | -0.00016 | -0.00013 | 0.01496 | -0.00348 | -0.00257 | -0.00059 | -0.00436 | 0.00942 | 6e-05 | 0.00196 | -0.00015 | -0.03996 | -0.0158 | -0.00242 | 0.0003 | 0.03705 | 0.02769 | -0.00034 | 0.06215
[RO-RO] [OPP] OHL 400 kV Gura Ialomitei - Bucuresti Sud | N-1 OHL 400 kV Isaccea - Tulcea Vest | 0.00042 | -0.00068 | -0.00427 | -1e-05 | 0.03374 | -0.0002 | 0.00021 | 0.00021 | -0.00015 | -0.00013 | 0.01605 | -0.00315 | -0.0025 | -0.00055 | -0.00372 | 0.01045 | 6e-05 | 0.00185 | -0.00014 | -0.0392 | -0.0151 | -0.00227 | 0.00025 | 0.03835 | 0.0264 | 0.00051 | 0.05943
[RO-RO] [OPP] OHL 400 kV Gura Ialomitei - Bucuresti Sud | N-1 OHL 400 kV Lacu Sarat - Gura Ialomitei | 0.00104 | -0.00067 | -0.00394 | -1e-05 | 0.03504 | -0.0002 | 0.00019 | 0.0002 | -0.00014 | -0.00012 | 0.01705 | -0.00293 | -0.0025 | -0.00053 | -0.00325 | 0.01136 | 6e-05 | 0.0018 | -0.00014 | -0.0392 | -0.01465 | -0.00219 | 0.00019 | 0.0397 | 0.02599 | 0.00119 | 0.05876
[RO-RO] [OPP] OHL 400 kV Gura Ialomitei - Bucuresti Sud | N-1 OHL 400 kV Tulcea Vest - Tariverde | 0.00028 | -0.00068 | -0.00436 | -1e-05 | 0.03349 | -0.00021 | 0.00021 | 0.00021 | -0.00015 | -0.00013 | 0.01584 | -0.00321 | -0.00251 | -0.00056 | -0.00384 | 0.01025 | 6e-05 | 0.00187 | -0.00015 | -0.03933 | -0.01522 | -0.0023 | 0.00026 | 0.03809 | 0.02663 | 0.00035 | 0.05992
[RO-RO] [OPP] OHL 400 kV Gura Ialomitei - Bucuresti Sud | N-1 OHL 400 kV Tariverde - Constanta Nord | 0.00028 | -0.00068 | -0.00436 | -1e-05 | 0.03349 | -0.00021 | 0.00021 | 0.00021 | -0.00015 | -0.00013 | 0.01584 | -0.00321 | -0.00251 | -0.00056 | -0.00384 | 0.01025 | 6e-05 | 0.00187 | -0.00015 | -0.03933 | -0.01522 | -0.0023 | 0.00026 | 0.03809 | 0.02663 | 0.00035 | 0.05992
[RO-RO] [OPP] OHL 400 kV Gura Ialomitei - Bucuresti Sud | N-1 OHL 400 kV Constanta Nord- Cernavoda | 0.00031 | -0.00068 | -0.00433 | -1e-05 | 0.03351 | -0.0002 | 0.00021 | 0.00021 | -0.00015 | -0.00013 | 0.01587 | -0.00319 | -0.00251 | -0.00055 | -0.0038 | 0.01029 | 6e-05 | 0.00186 | -0.00015 | -0.03925 | -0.01517 | -0.00229 | 0.00025 | 0.0381 | 0.02654 | 0.00039 | 0.05972
[RO-RO] [OPP] OHL 400 kV Gura Ialomitei - Bucuresti Sud | N-1 OHL 400 kV Cernavoda - Pelicanu | -0.00032 | -0.00099 | -0.00656 | -1e-05 | 0.04576 | -0.0003 | 0.00032 | 0.00031 | -0.00022 | -0.00019 | 0.0212 | -0.0048 | -0.0036 | -0.00082 | -0.00596 | 0.01343 | 9e-05 | 0.00273 | -0.00021 | -0.05596 | -0.02196 | -0.00336 | 0.00041 | 0.05219 | 0.03859 | -0.00028 | 0.0867
[RO-RO] [OPP] OHL 400 kV Gura Ialomitei - Bucuresti Sud | N-1 OHL 400 kV Gutinas – Smardan | 0.00112 | -0.00084 | -0.00455 | -1e-05 | 0.0389 | -0.00024 | 0.00021 | 0.00025 | -0.00017 | -0.00015 | 0.01894 | -0.00345 | -0.00326 | -0.00064 | -0.0037 | 0.01263 | 7e-05 | 0.00225 | -0.00017 | -0.04637 | -0.0161 | -0.00265 | 9e-05 | 0.04408 | 0.03346 | 0.00134 | 0.07703
[RO-RO] [OPP] OHL 400 kV Gutinas - Smardan | BC | 0.0089 | -0.00079 | 0.00127 | 0 | 0.03886 | -0.00012 | -0.00015 | 0.00014 | -8e-05 | -7e-05 | 0.02404 | 0.00017 | -0.00414 | -0.00029 | 0.00397 | 0.01934 | 4e-05 | 0.00173 | -8e-05 | -0.03871 | -0.00186 | -0.00136 | -0.00129 | 0.04243 | 0.03486 | 0.01014 | 0.08974
[RO-RO] [OPP] OHL 400 kV Gutinas - Smardan | N-1 OHL 400 kV Isaccea - Tulcea Vest | 0.00772 | -0.00084 | 0.00053 | -1e-05 | 0.0369 | -0.00014 | -0.00011 | 0.00016 | -0.0001 | -9e-05 | 0.02237 | -0.00033 | -0.00425 | -0.00035 | 0.00299 | 0.01778 | 4e-05 | 0.00189 | -0.0001 | -0.03986 | -0.00292 | -0.00159 | -0.0012 | 0.04045 | 0.03682 | 0.00885 | 0.09388
[RO-RO] [OPP] OHL 400 kV Gutinas - Smardan | N-1 OHL 400 kV Lacu Sarat - Gura Ialomitei | 0.0066 | -0.00087 | -9e-05 | -1e-05 | 0.03458 | -0.00016 | -8e-05 | 0.00018 | -0.00011 | -0.0001 | 0.02057 | -0.00074 | -0.00426 | -0.00039 | 0.00214 | 0.01614 | 5e-05 | 0.00199 | -0.00011 | -0.03997 | -0.00374 | -0.00174 | -0.00111 | 0.03804 | 0.03767 | 0.00761 | 0.09534
[RO-RO] [OPP] OHL 400 kV Gutinas - Smardan | N-1 OHL 400 kV Tulcea Vest - Tariverde | 0.00801 | -0.00083 | 0.0007 | -1e-05 | 0.03739 | -0.00014 | -0.00012 | 0.00016 | -0.0001 | -8e-05 | 0.02278 | -0.00022 | -0.00423 | -0.00033 | 0.00323 | 0.01816 | 4e-05 | 0.00185 | -0.0001 | -0.0396 | -0.00267 | -0.00153 | -0.00122 | 0.04094 | 0.03636 | 0.00916 | 0.09291
[RO-RO] [OPP] OHL 400 kV Gutinas - Smardan | N-1 OHL 400 kV Tariverde - Constanta Nord | 0.00801 | -0.00083 | 0.0007 | -1e-05 | 0.03739 | -0.00014 | -0.00012 | 0.00016 | -0.0001 | -8e-05 | 0.02278 | -0.00022 | -0.00423 | -0.00033 | 0.00323 | 0.01816 | 4e-05 | 0.00185 | -0.0001 | -0.0396 | -0.00267 | -0.00153 | -0.00122 | 0.04094 | 0.03636 | 0.00916 | 0.09291
[RO-RO] [OPP] OHL 400 kV Gutinas - Smardan | N-1 OHL 400 kV Constanta Nord- Cernavoda | 0.00816 | -0.00083 | 0.00079 | -1e-05 | 0.03768 | -0.00014 | -0.00012 | 0.00015 | -9e-05 | -8e-05 | 0.02301 | -0.00016 | -0.00422 | -0.00032 | 0.00334 | 0.01837 | 4e-05 | 0.00184 | -9e-05 | -0.0395 | -0.00256 | -0.00151 | -0.00123 | 0.04124 | 0.03615 | 0.00932 | 0.09247
[RO-RO] [OPP] OHL 400 kV Gutinas - Smardan | N-1 OHL 400 kV Cernavoda - Pelicanu | 0.00891 | -0.00088 | 0.00069 | -1e-05 | 0.04315 | -0.00015 | -0.00012 | 0.00017 | -0.0001 | -9e-05 | 0.02605 | -0.00026 | -0.00447 | -0.00036 | 0.00345 | 0.02064 | 5e-05 | 0.00197 | -0.0001 | -0.04387 | -0.00385 | -0.00166 | -0.00125 | 0.04731 | 0.03838 | 0.01016 | 0.09766
[RO-RO] [OPP] OHL 400 kV Gutinas - Smardan | N-1 OHL 400 kV Gura Ialomitei - Bucuresti Sud | 0.00885 | -0.0009 | 0.00059 | -1e-05 | 0.04348 | -0.00015 | -0.00011 | 0.00017 | -0.00011 | -9e-05 | 0.02617 | -0.00033 | -0.00451 | -0.00037 | 0.00335 | 0.02069 | 5e-05 | 0.00201 | -0.00011 | -0.0444 | -0.00411 | -0.0017 | -0.00124 | 0.0477 | 0.0388 | 0.01009 | 0.09859
[RO-RO] [OPP] OHL 400 kV Gutinas - Smardan | N-1 OHL 400 kV Bucuresti Sud - Domnesti | 0.01002 | -0.00085 | 0.00149 | 0 | 0.04362 | -0.00013 | -0.00016 | 0.00015 | -9e-05 | -8e-05 | 0.02701 | 0.00027 | -0.00446 | -0.0003 | 0.00449 | 0.02174 | 4e-05 | 0.00184 | -9e-05 | -0.04599 | -0.00218 | -0.00144 | -0.00139 | 0.04759 | 0.03723 | 0.01139 | 0.09579
[RO-RO] [OPP] OHL 400 kV Gutinas - Smardan | N-1 OHL 400 kV Brasov – Gutinas | 0.00901 | -0.00023 | 0.00379 | 0 | 0.02312 | 2e-05 | -0.00024 | -1e-05 | 2e-05 | 2e-05 | 0.01683 | 0.00219 | -0.00178 | 0.0001 | 0.00607 | 0.01481 | -1e-05 | 0.00026 | 2e-05 | -0.0225 | 0.00458 | 0.00027 | -0.00116 | 0.02419 | 0.01194 | 0.01012 | 0.03629
[RO-RO] [OPP] OHL 400 kV Gutinas - Smardan | N-1 TIE 400 kV Isaccea - Vulcanesti | 0.03218 | 0.00036 | 0.01622 | 2e-05 | 0.07631 | 0.00033 | -0.00083 | -0.00032 | 0.00025 | 0.00021 | 0.05627 | 0.01045 | -0.00112 | 0.001 | 0.02341 | 0.04986 | -9e-05 | -0.00196 | 0.00025 | -0.0103 | 0.01935 | 0.00361 | -0.00278 | 0.08015 | -0.01161 | 0.03554 | -0.0118
[RO-RO] [OPP] OHL 400 kV Smardan - Isaccea c1 | BC | 0 | 0 | 0 | 0 | 0 | 0 |  |  | 0 | 0 | 0 | 0 |  |  | 0 | 0 | 0 |  | 0 | 0 | 0 | 0 | 0 | 0 | 0 | 0 | 0
[RO-RO] [OPP] OHL 400 kV Smardan - Isaccea c1 | N-1 OHL 400 kV Lacu Sarat - Isaccea | 0 | 0 | 0 | 0 | 0 | 0 |  |  | 0 | 0 | 0 | 0 |  |  | 0 | 0 | 0 |  | 0 | 0 | 0 | 0 | 0 | 0 | 0 | 0 | 0
[RO-RO] [OPP] OHL 400 kV Smardan - Isaccea c2 | BC | -0.00298 | -0.00092 | -0.00484 | -1e-05 | 0.01188 | -0.00025 | 0.00017 | 0.00026 | -0.00018 | -0.00015 | 0.00381 | -0.00376 | -0.00367 | -0.00066 | -0.00481 | 0.00127 | 7e-05 | 0.00245 | -0.00018 | -0.03594 | -0.00965 | -0.00271 | -0.00021 | 0.01419 | 0.03871 | -0.00301 | 0.09268
[RO-RO] [OPP] OHL 400 kV Smardan - Isaccea c2 | N-1 OHL 400 kV Lacu Sarat - Isaccea | -0.00806 | -0.0014 | -0.00905 | -2e-05 | 0.00935 | -0.00041 | 0.00035 | 0.00042 | -0.00029 | -0.00025 | -0.00055 | -0.00677 | -0.00529 | -0.00109 | -0.00981 | -0.00364 | 0.00012 | 0.00385 | -0.00029 | -0.05235 | -0.01667 | -0.00443 | 2e-05 | 0.01239 | 0.05856 | -0.00848 | 0.13831
[RO-RO] [OPP] OHL 400 kV Domnesti - Urechesti | BC | 0.01096 | 0.00064 | 0.01041 | 1e-05 | -0.00963 | 0.0003 | -0.00056 | -0.0003 | 0.00022 | 0.00019 | 0.00197 | 0.00694 | 0.00117 | 0.00086 | 0.01256 | 0.00571 | -9e-05 | -0.00221 | 0.00022 | 0.00463 | 0.0258 | 0.00337 | -0.00164 | -0.01236 | -0.02261 | 0.01209 | -0.04235
[RO-RO] [OPP] OHL 400 kV Domnesti - Urechesti | N-1 OHL 400 kV Bucuresti Sud - Slatina | 0.01449 | 0.00084 | 0.01355 | 2e-05 | -0.01201 | 0.00039 | -0.00073 | -0.00039 | 0.00029 | 0.00025 | 0.00315 | 0.00904 | 0.00153 | 0.00112 | 0.01639 | 0.008 | -0.00011 | -0.00288 | 0.00029 | 0.00098 | 0.03308 | 0.00438 | -0.00211 | -0.01582 | -0.02969 | 0.01602 | -0.05603
[RO-RO] [OPP] OHL 400 kV Tantareni - Bradu | BC | -0.02769 | -0.00048 | -0.01604 | -2e-05 | -0.0349 | -0.00036 | 0.00084 | 0.00034 | -0.00027 | -0.00023 | -0.03651 | -0.01037 | 0.00058 | -0.00106 | -0.02225 | -0.03669 | 0.0001 | 0.00222 | -0.00026 | 0.01427 | -0.02441 | -0.0039 | 0.00272 | -0.03049 | 0.01596 | -0.03113 | 0.02222
[RO-RO] [OPP] OHL 400 kV Tantareni - Bradu | N-1 OHL 400 kV Domnesti-Urechesti | -0.02919 | -0.00056 | -0.01747 | -2e-05 | -0.03357 | -0.0004 | 0.00091 | 0.00038 | -0.0003 | -0.00025 | -0.03678 | -0.01132 | 0.00042 | -0.00118 | -0.02398 | -0.03747 | 0.00011 | 0.00253 | -0.00029 | 0.01364 | -0.02795 | -0.00436 | 0.00294 | -0.02879 | 0.01907 | -0.03279 | 0.02804
[RO-RO] [OPP] OHL 400 kV Bucuresti Sud - Domnesti | N-1 OHL 400 kV Gutinas – Smardan | 0.0117 | -0.00067 | 0.00223 | 0 | 0.05002 | -9e-05 | -0.00016 | 0.0001 | -6e-05 | -5e-05 | 0.03115 | 0.00089 | -0.00367 | -0.00019 | 0.00546 | 0.02514 | 3e-05 | 0.00137 | -6e-05 | -0.07174 | -0.00322 | -0.001 | -0.00118 | 0.0543 | 0.02846 | 0.01316 | 0.0728
[RO-RO] [OPP] OHL 400 kV Slatina-Bucuresti Sud | BC | -0.01513 | -0.00084 | -0.01344 | -2e-05 | 0.01018 | -0.00039 | 0.00071 | 0.00038 | -0.00029 | -0.00025 | -0.00505 | -0.00898 | -0.00158 | -0.00111 | -0.01644 | -0.00985 | 0.00011 | 0.00287 | -0.00028 | 0.01562 | -0.0312 | -0.00432 | 0.00201 | 0.01483 | 0.03034 | -0.01681 | 0.05862
[RO-RO] [OPP] OHL 400 kV Slatina-Bucuresti Sud | N-1 OHL 400 kV Domnesti-Urechesti | -0.01842 | -0.00103 | -0.01657 | -2e-05 | 0.01308 | -0.00048 | 0.00088 | 0.00047 | -0.00035 | -0.0003 | -0.00564 | -0.01106 | -0.00193 | -0.00137 | -0.02022 | -0.01156 | 0.00014 | 0.00354 | -0.00035 | 0.01423 | -0.03896 | -0.00534 | 0.0025 | 0.01854 | 0.03714 | -0.02045 | 0.07135
[RO-RO] [OPP] OHL 400 kV Portile de Fier - Urechesti | BC | -0.00578 | -0.00138 | -0.02272 | -3e-05 | 0.08501 | -0.00069 | 0.00142 | 0.00068 | -0.00051 | -0.00044 | 0.04867 | -0.01488 | -0.00186 | -0.002 | -0.02321 | 0.0355 | 0.0002 | 0.00481 | -0.00051 | 0.1049 | -0.09431 | -0.00799 | 0.0046 | 0.07873 | 0.04273 | -0.00492 | 0.06966
[RO-RO] [OPP] OHL 400 kV Portile de Fier - Urechesti | N-1 OHL 400 kV Domnesti-Urechesti | -0.00214 | -0.00117 | -0.01925 | -3e-05 | 0.08181 | -0.00059 | 0.00124 | 0.00058 | -0.00044 | -0.00038 | 0.04933 | -0.01257 | -0.00147 | -0.00171 | -0.01904 | 0.0374 | 0.00017 | 0.00408 | -0.00043 | 0.10644 | -0.08572 | -0.00687 | 0.00405 | 0.07462 | 0.0352 | -0.00089 | 0.05557
[RO-RO] [OPP] OHL 400 kV Brasov – Gutinas | N-1 OHL 400 kV Gutinas – Smardan | -0.00563 | -0.00038 | -0.00465 | -1e-05 | 0.00027 | -0.00015 | 0.00024 | 0.00015 | -0.00011 | -9e-05 | -0.00372 | -0.00321 | -0.00108 | -0.00042 | -0.00566 | -0.00494 | 4e-05 | 0.00119 | -0.00011 | -0.00108 | -0.00874 | -0.00166 | 0.0006 | 0.0019 | 0.01375 | -0.0062 | 0.02687
[RO-RO] [OPP] OHL 220 kV Portile de Fier-Resita c1 | N-1 TIE 400 kV Resita-Pancevo c2 | -0.01403 | 8e-05 | -0.00665 | 0 | -0.02033 | -9e-05 | 0.00033 | 8e-05 | -7e-05 | -6e-05 | -0.01935 | -0.00402 | 0.0017 | -0.0003 | -0.0102 | -0.01901 | 3e-05 | 0.00032 | -7e-05 | -0.03185 | -0.01426 | -0.00097 | 0.00122 | -0.0199 | -0.00239 | -0.01636 | -0.00806
[RO-RO] [OPP] OHL 220 kV Portile de Fier-Resita c2 | N-1 TIE 400 kV Resita-Pancevo c2 | -0.01403 | 8e-05 | -0.00665 | 0 | -0.02033 | -9e-05 | 0.00033 | 8e-05 | -7e-05 | -6e-05 | -0.01935 | -0.00402 | 0.0017 | -0.0003 | -0.0102 | -0.01901 | 3e-05 | 0.00032 | -7e-05 | -0.03185 | -0.01426 | -0.00097 | 0.00122 | -0.0199 | -0.00239 | -0.01636 | -0.00806
[RO-RO] [OPP] OHL 220 kV Resita-Timisoara c1 | N-1 OHL 220 kV Resita-Timisoara c2 | -0.04353 | -0.00021 | -0.03021 | -3e-05 | -0.04368 | -0.00057 | 0.00169 | 0.00053 | -0.00043 | -0.00037 | -0.04642 | -0.01869 | 0.00556 | -0.00174 | -0.04059 | -0.04744 | 0.00016 | 0.00273 | -0.00042 | -0.03572 | -0.06514 | -0.0063 | 0.00607 | -0.04329 | 0.00472 | -0.04788 | -0.00817
[RO-RO] [OPP] OHL 220 kV Resita-Timisoara c1 | N-1 TIE 400 kV Resita-Pancevo c2 | -0.02802 | -0.00011 | -0.01882 | -2e-05 | -0.02935 | -0.00035 | 0.00105 | 0.00032 | -0.00026 | -0.00022 | -0.03075 | -0.01163 | 0.00356 | -0.00107 | -0.02554 | -0.03128 | 0.0001 | 0.00164 | -0.00026 | -0.02526 | -0.04059 | -0.00384 | 0.00376 | -0.02904 | 0.00226 | -0.03101 | -0.00633
[RO-RO] [OPP] OHL 220 kV Resita-Timisoara c2 | N-1 TIE 400 kV Resita-Pancevo c2 | -0.02802 | -0.00011 | -0.01882 | -2e-05 | -0.02935 | -0.00035 | 0.00105 | 0.00032 | -0.00026 | -0.00022 | -0.03075 | -0.01163 | 0.00356 | -0.00107 | -0.02554 | -0.03128 | 0.0001 | 0.00164 | -0.00026 | -0.02526 | -0.04059 | -0.00384 | 0.00376 | -0.02904 | 0.00226 | -0.03101 | -0.00633
[RO-RO] [OPP] OHL 220 kV Arad-Timisoara | N-1 TIE 400 kV Resita-Pancevo c2 | 0.02703 | -5e-05 | 0.0169 | 1e-05 | 0.03262 | 0.00028 | -0.00092 | -0.00026 | 0.00021 | 0.00018 | 0.0323 | 0.0103 | -0.00402 | 0.00088 | 0.02356 | 0.03222 | -8e-05 | -0.00115 | 0.00021 | 0.03772 | 0.03556 | 0.00307 | -0.00335 | 0.03217 | 0.0021 | 0.03014 | 0.01173
[RO-RO] [OPP] OHL 220 kV Arad-Calea Aradului | N-1 TIE 400 kV Resita-Pancevo c2 | 0.0179 | -4e-05 | 0.01118 | 1e-05 | 0.02164 | 0.00019 | -0.00061 | -0.00017 | 0.00014 | 0.00012 | 0.02141 | 0.00681 | -0.00267 | 0.00058 | 0.01559 | 0.02135 | -5e-05 | -0.00076 | 0.00014 | 0.02509 | 0.02351 | 0.00203 | -0.00222 | 0.02134 | 0.00143 | 0.01996 | 0.00782
[RO-RO] [OPP] OHL 220 kV CaleaAradului-Sacalaz | N-1 TIE 400 kV Resita-Pancevo c2 | 0.0179 | -4e-05 | 0.01118 | 1e-05 | 0.02164 | 0.00019 | -0.00061 | -0.00017 | 0.00014 | 0.00012 | 0.02141 | 0.00681 | -0.00267 | 0.00058 | 0.01559 | 0.02135 | -5e-05 | -0.00076 | 0.00014 | 0.02509 | 0.02351 | 0.00203 | -0.00222 | 0.02134 | 0.00143 | 0.01996 | 0.00782
[RO-RO] [OPP] OHL 220 kV Sacalaz-Timisoara | N-1 TIE 400 kV Resita-Pancevo c2 | 0.01888 | -3e-05 | 0.01183 | 1e-05 | 0.0227 | 0.0002 | -0.00065 | -0.00018 | 0.00015 | 0.00013 | 0.0225 | 0.00721 | -0.00279 | 0.00062 | 0.01648 | 0.02246 | -5e-05 | -0.00082 | 0.00015 | 0.02607 | 0.0249 | 0.00216 | -0.00235 | 0.02239 | 0.00137 | 0.02104 | 0.00808
[RO-RO] [OPP] OHL 220 kV Mintia-Timisoara | N-1 TIE 400 kV Resita-Pancevo c2 | 0.00261 | 0.00031 | 0.00417 | 1e-05 | -0.00554 | 0.00014 | -0.00027 | -0.00013 | 0.0001 | 9e-05 | -0.0022 | 0.00285 | 0.0008 | 0.00039 | 0.00446 | -0.00102 | -4e-05 | -0.00098 | 0.0001 | -0.02327 | 0.0107 | 0.00157 | -0.00087 | -0.00528 | -0.0084 | 0.00245 | -0.0102
[RO-RO] [OPP] OHL 220 kV Urechesti-Targu Jiu Nord | N-1 TIE 400 kV Resita-Pancevo c2 | -0.02697 | -3e-05 | -0.01498 | -1e-05 | -0.03984 | -0.00026 | 0.00081 | 0.00024 | -0.0002 | -0.00017 | -0.03693 | -0.00927 | 0.00285 | -0.0008 | -0.02147 | -0.0359 | 7e-05 | 0.00116 | -0.00019 | -0.01437 | -0.02703 | -0.00281 | 0.00294 | -0.03872 | -0.00065 | -0.0304 | -0.01272
[RO-RO] [OPP] OHL 220 kV Paroseni-Targu Jiu Nord | N-1 TIE 400 kV Resita-Pancevo c2 | 0.02697 | 3e-05 | 0.01498 | 1e-05 | 0.03984 | 0.00026 | -0.00081 | -0.00024 | 0.0002 | 0.00017 | 0.03693 | 0.00927 | -0.00285 | 0.0008 | 0.02147 | 0.0359 | -7e-05 | -0.00116 | 0.00019 | 0.01437 | 0.02703 | 0.00281 | -0.00294 | 0.03872 | 0.00065 | 0.0304 | 0.01272
[RO-RO] [OPP] OHL 220 kV Paroseni-Baru Mare | N-1 TIE 400 kV Resita-Pancevo c2 | -0.02453 | -3e-05 | -0.01362 | -1e-05 | -0.03623 | -0.00024 | 0.00074 | 0.00022 | -0.00018 | -0.00015 | -0.03359 | -0.00843 | 0.00259 | -0.00073 | -0.01952 | -0.03265 | 7e-05 | 0.00105 | -0.00018 | -0.01307 | -0.02458 | -0.00256 | 0.00267 | -0.03521 | -0.0006 | -0.02765 | -0.01157
[RO-RO] [OPP] OHL 220 kV Baru Mare-Hasdat | N-1 TIE 400 kV Resita-Pancevo c2 | -0.02697 | -3e-05 | -0.01498 | -1e-05 | -0.03984 | -0.00026 | 0.00081 | 0.00024 | -0.0002 | -0.00017 | -0.03693 | -0.00927 | 0.00285 | -0.0008 | -0.02147 | -0.0359 | 7e-05 | 0.00116 | -0.00019 | -0.01437 | -0.02703 | -0.00281 | 0.00294 | -0.03872 | -0.00065 | -0.0304 | -0.01272
[RO-RO] [OPP] OHL 220 kV Lacu Sarat - Filesti | N-1 OHL 400 kV Gutinas – Smardan | -0.00423 | 0.00027 | -0.001 | 0 | -0.01613 | 3e-05 | 8e-05 | -4e-05 | 2e-05 | 2e-05 | -0.01032 | -0.00041 | 0.00153 | 7e-05 | -0.0022 | -0.00848 | -1e-05 | -0.00056 | 2e-05 | 0.01488 | -5e-05 | 0.00036 | 0.00056 | -0.01749 | -0.01222 | -0.00478 | -0.03216
[RO-RO] [OPP] OHL 220 kV Filesti - Barbosi | N-1 OHL 400 kV Gutinas – Smardan | 0.00511 | -0.00036 | 0.00109 | 0 | 0.0202 | -5e-05 | -0.0001 | 6e-05 | -3e-05 | -3e-05 | 0.01281 | 0.00039 | -0.00199 | -0.0001 | 0.00257 | 0.01047 | 1e-05 | 0.00076 | -3e-05 | -0.01939 | -0.00021 | -0.00053 | -0.0007 | 0.02193 | 0.01618 | 0.0058 | 0.04233
[RO-RO] [OPP] OHL 220 kV Barbosi - Focsani Vest | N-1 OHL 400 kV Gutinas – Smardan | -0.00511 | 0.00036 | -0.00109 | 0 | -0.0202 | 5e-05 | 0.0001 | -6e-05 | 3e-05 | 3e-05 | -0.01281 | -0.00039 | 0.00199 | 0.0001 | -0.00257 | -0.01047 | -1e-05 | -0.00076 | 3e-05 | 0.01939 | 0.00021 | 0.00053 | 0.0007 | -0.02193 | -0.01618 | -0.0058 | -0.04233
[RO-RO] [OPP] TRA 400/220 kV AT3 Arad | N-1 TIE 400 kV Resita-Pancevo c2 | 0.04138 | -0.00011 | 0.02565 | 2e-05 | 0.05069 | 0.00042 | -0.0014 | -0.00038 | 0.00032 | 0.00027 | 0.0499 | 0.01559 | -0.00628 | 0.00132 | 0.03588 | 0.04969 | -0.00012 | -0.00169 | 0.00032 | 0.0601 | 0.05383 | 0.00459 | -0.00508 | 0.04997 | 0.00403 | 0.04618 | 0.01898
[RO-RO] [OPP] TRA 400/220 kV AT Urechesti | BC | -0.02222 | -0.00011 | -0.01289 | -1e-05 | -0.02953 | -0.00024 | 0.0007 | 0.00022 | -0.00018 | -0.00015 | -0.02878 | -0.00804 | 0.00204 | -0.00073 | -0.01817 | -0.02846 | 7e-05 | 0.00118 | -0.00018 | -0.0191 | -0.02409 | -0.0026 | 0.00247 | -0.02829 | 0.00245 | -0.02501 | -0.00425
[RO-RO] [OPP] TRA 400/220 kV AT Urechesti | N-1 OHL 400 kV Domnesti-Urechesti | -0.02373 | -0.00019 | -0.01433 | -1e-05 | -0.0282 | -0.00028 | 0.00077 | 0.00026 | -0.00021 | -0.00018 | -0.02905 | -0.009 | 0.00188 | -0.00085 | -0.0199 | -0.02925 | 8e-05 | 0.00148 | -0.00021 | -0.01974 | -0.02765 | -0.00307 | 0.0027 | -0.02658 | 0.00557 | -0.02668 | 0.0016
[RO-RO] [OPP] TRA 400/220 kV AT Urechesti | N-1 OHL 400 kV Arefu-Sibiu Sud | -0.02648 | -0.00014 | -0.01525 | -1e-05 | -0.03607 | -0.00028 | 0.00082 | 0.00026 | -0.00021 | -0.00018 | -0.03481 | -0.00954 | 0.00232 | -0.00087 | -0.02151 | -0.0343 | 8e-05 | 0.00142 | -0.00021 | -0.02061 | -0.02778 | -0.0031 | 0.00293 | -0.03451 | 0.00311 | -0.02979 | -0.00523
[RO-RO] [OPP] TRA 400/220 kV AT Urechesti | N-1 OHL 400 kV Tantareni-Urechesti | -0.01694 | -0.00023 | -0.01278 | -1e-05 | -0.0093 | -0.00027 | 0.00073 | 0.00025 | -0.0002 | -0.00017 | -0.01346 | -0.00802 | 0.00152 | -0.00081 | -0.01672 | -0.01503 | 8e-05 | 0.00145 | -0.0002 | -0.038 | -0.03265 | -0.00299 | 0.00257 | -0.01003 | 0.00585 | -0.01881 | 0.00183
[RO-RO] [OPP] TRA 400/220 kV AT Urechesti | N-1 OHL 220 kV Portile de Fier-Resita 1&2 | -0.02339 | -0.0001 | -0.01341 | -1e-05 | -0.03129 | -0.00025 | 0.00072 | 0.00023 | -0.00018 | -0.00016 | -0.03044 | -0.00836 | 0.00218 | -0.00075 | -0.01899 | -0.03008 | 7e-05 | 0.0012 | -0.00018 | -0.02187 | -0.0252 | -0.00267 | 0.00257 | -0.03 | 0.00221 | -0.02639 | -0.00498
[RO-RO] [OPP] TRA 400/220 kV AT Urechesti | N-1 OHL 220 kV Resita-Timisoara 1&2 | -0.0283 | -0.00013 | -0.01711 | -1e-05 | -0.03563 | -0.00032 | 0.00093 | 0.0003 | -0.00024 | -0.00021 | -0.03526 | -0.01065 | 0.00282 | -0.00097 | -0.02384 | -0.03509 | 9e-05 | 0.00156 | -0.00024 | -0.02409 | -0.03319 | -0.00348 | 0.00332 | -0.03433 | 0.00311 | -0.0317 | -0.00539
[RO-RO] [OPP] TRA 400/220 kV AT Urechesti | N-1 TRA 400/220 kV AT3 Arad | -0.02212 | -0.00011 | -0.01283 | -1e-05 | -0.02941 | -0.00024 | 0.00069 | 0.00022 | -0.00018 | -0.00015 | -0.02866 | -0.008 | 0.00203 | -0.00073 | -0.01808 | -0.02834 | 7e-05 | 0.00117 | -0.00018 | -0.01896 | -0.02395 | -0.00259 | 0.00246 | -0.02817 | 0.00245 | -0.0249 | -0.00421
[RO-RO] [OPP] TRA 400/220 kV AT Urechesti | N-1 TIE 400 kV Resita-Pancevo c2 | -0.02223 | -0.0001 | -0.01284 | -1e-05 | -0.02965 | -0.00024 | 0.00069 | 0.00022 | -0.00018 | -0.00015 | -0.02887 | -0.00801 | 0.00204 | -0.00073 | -0.01812 | -0.02854 | 7e-05 | 0.00117 | -0.00018 | -0.01931 | -0.02398 | -0.00259 | 0.00246 | -0.0284 | 0.00238 | -0.02504 | -0.00435
[RO-RO] [OPP] TRA 400/220 kV AT Urechesti | N-1 OHL 400 kV Arefu-Tantareni | -0.02614 | -0.00014 | -0.01508 | -1e-05 | -0.03533 | -0.00028 | 0.00081 | 0.00026 | -0.00021 | -0.00018 | -0.03428 | -0.00943 | 0.00226 | -0.00086 | -0.02126 | -0.03382 | 8e-05 | 0.00142 | -0.00021 | -0.01933 | -0.02745 | -0.00308 | 0.00288 | -0.03371 | 0.00344 | -0.02942 | -0.00419
[RO-RO] [OPP] TRA 400/220 kV AT Urechesti | N-1 TIE 400 kV Resita-Pancevo c1 | -0.02223 | -0.0001 | -0.01284 | -1e-05 | -0.02965 | -0.00024 | 0.00069 | 0.00022 | -0.00018 | -0.00015 | -0.02887 | -0.00801 | 0.00204 | -0.00073 | -0.01812 | -0.02854 | 7e-05 | 0.00117 | -0.00018 | -0.01931 | -0.02398 | -0.00259 | 0.00246 | -0.0284 | 0.00238 | -0.02504 | -0.00435
[RO-RO] [OPP] TRA 400/220 kV AT Rosiori | BC | 0.02153 | 0.00067 | 0.01418 | 2e-05 | 0.03031 | 0.00038 | -0.00085 | -0.00037 | 0.00028 | 0.00024 | 0.02787 | 0.00951 | 0.00129 | 0.0011 | 0.01845 | 0.02704 | -0.00011 | -0.00245 | 0.00028 | 0.05892 | 0.02187 | 0.00424 | -0.00299 | 0.02988 | -0.01392 | 0.02356 | 0.00398
[RO-RO] [OPP] TRA 400/220 kV AT Rosiori | N-1 TIE 400 kV Rosiori-Mukacevo | 0.00797 | -9e-05 | 0.00414 | 0 | 0.01353 | 5e-05 | -0.00023 | -5e-05 | 4e-05 | 4e-05 | 0.01178 | 0.00248 | -0.00128 | 0.00018 | 0.00614 | 0.01118 | -1e-05 | -0.00011 | 4e-05 | 0.03506 | 0.00718 | 0.00059 | -0.00091 | 0.01337 | 0.00344 | 0.00899 | 0.00888
[RO-RO] [OPP] TRA 400/220 kV AT Rosiori | N-1 OHL 400 kV Iernut-Sibiu Sud | 0.01708 | 0.00058 | 0.01146 | 1e-05 | 0.02367 | 0.00031 | -0.00069 | -0.0003 | 0.00023 | 0.0002 | 0.02183 | 0.00773 | 0.00127 | 0.00091 | 0.01479 | 0.02122 | -9e-05 | -0.00206 | 0.00023 | 0.05327 | 0.01766 | 0.00352 | -0.00242 | 0.02339 | -0.01218 | 0.01865 | 0.00261

## 2030
PTDF report
Generated at: | 28/04/2026 22:19:04
Business day: | 2026-04-30
Horizon: | 2DA
Timestamp | 20:30
Border & direction: | South-Romania Importing
Margin satisfied | True
Process | Adjustment
CNE Name | CO Name | AL | AT | BA | BE | BG | CH | CZ | DE | ES | FR | GR | HR | HU | IT | ME | MK | NL | PL | PT | RO | RS | SI | SK | TR | UA | XK | MD
[GR-BG] [DIR] TIE 400 kV Lagadas - Blagoevgrad | N-1 TIE 400 kV Arachthos - Galatina | -0.04703 | 7e-05 | -0.01222 | 0.00015 | 0.0226 | -5e-05 | 0.00071 | 0.00035 | 0 | 2e-05 | -0.20502 | -0.00839 | 0.0017 | -0.00049 | -0.02063 | -0.11653 | 0.00022 | 0.0013 | 0 | 0.01687 | 0.00284 | -0.00191 | 0.0019 | -0.06038 | 0.00636 | -0.04016 | 0.0082
[GR-BG] [DIR] TIE 400 kV Lagadas - Blagoevgrad | N-1 OHL 400 kV Elbasan 2 - Tirana 2 | -0.04703 | 7e-05 | -0.01222 | 0.00015 | 0.0226 | -5e-05 | 0.00071 | 0.00035 | 0 | 2e-05 | -0.20502 | -0.00839 | 0.0017 | -0.00049 | -0.02063 | -0.11653 | 0.00022 | 0.0013 | 0 | 0.01687 | 0.00284 | -0.00191 | 0.0019 | -0.06038 | 0.00636 | -0.04016 | 0.0082
[GR-BG] [DIR] TIE 400 kV Lagadas - Blagoevgrad | N-1 OHL 400 kV Elbasan 2 - Zemblak | -0.04703 | 7e-05 | -0.01222 | 0.00015 | 0.0226 | -5e-05 | 0.00071 | 0.00035 | 0 | 2e-05 | -0.20502 | -0.00839 | 0.0017 | -0.00049 | -0.02063 | -0.11653 | 0.00022 | 0.0013 | 0 | 0.01687 | 0.00284 | -0.00191 | 0.0019 | -0.06038 | 0.00636 | -0.04016 | 0.0082
[GR-MK] [DIR] TIE 400 kV Meliti - Bitola | N-1 TIE 400 kV Arachthos - Galatina | 0.01654 | 8e-05 | 0.01478 | -0.00021 | -0.05946 | 7e-05 | -0.00091 | -0.0005 | 0 | -3e-05 | -0.29339 | 0.00975 | -0.00119 | 0.00067 | 0.02447 | 0.23734 | -0.0003 | -0.00202 | -1e-05 | -0.01731 | 0.00387 | 0.00282 | -0.00233 | -0.10732 | -0.01409 | 0.06091 | -0.02361
[GR-MK] [DIR] TIE 400 kV Meliti - Bitola | N-1 OHL 400 kV Elbasan 2 - Tirana 2 | 0.01654 | 8e-05 | 0.01478 | -0.00021 | -0.05946 | 7e-05 | -0.00091 | -0.0005 | 0 | -3e-05 | -0.29339 | 0.00975 | -0.00119 | 0.00067 | 0.02447 | 0.23734 | -0.0003 | -0.00202 | -1e-05 | -0.01731 | 0.00387 | 0.00282 | -0.00233 | -0.10732 | -0.01409 | 0.06091 | -0.02361
[GR-MK] [DIR] TIE 400 kV Meliti - Bitola | N-1 OHL 400 kV Elbasan 2 - Zemblak | 0.01654 | 8e-05 | 0.01478 | -0.00021 | -0.05946 | 7e-05 | -0.00091 | -0.0005 | 0 | -3e-05 | -0.29339 | 0.00975 | -0.00119 | 0.00067 | 0.02447 | 0.23734 | -0.0003 | -0.00202 | -1e-05 | -0.01731 | 0.00387 | 0.00282 | -0.00233 | -0.10732 | -0.01409 | 0.06091 | -0.02361
[GR-MK] [DIR] TIE 400 kV Thessaloniki - Dubrovo | N-1 TIE 400 kV Arachthos - Galatina | 0.01328 | 0.00011 | 0.01159 | -0.00017 | -0.05569 | 6e-05 | -0.00073 | -0.00041 | 0 | -3e-05 | -0.19803 | 0.00756 | -0.00072 | 0.00054 | 0.01842 | 0.05982 | -0.00025 | -0.00171 | 0 | -0.01368 | 0.00516 | 0.00236 | -0.00186 | -0.11203 | -0.01259 | 0.04148 | -0.0216
[GR-MK] [DIR] TIE 400 kV Thessaloniki - Dubrovo | N-1 OHL 400 kV Elbasan 2 - Tirana 2 | 0.01328 | 0.00011 | 0.01159 | -0.00017 | -0.05569 | 6e-05 | -0.00073 | -0.00041 | 0 | -3e-05 | -0.19803 | 0.00756 | -0.00072 | 0.00054 | 0.01842 | 0.05982 | -0.00025 | -0.00171 | 0 | -0.01368 | 0.00516 | 0.00236 | -0.00186 | -0.11203 | -0.01259 | 0.04148 | -0.0216
[GR-MK] [DIR] TIE 400 kV Thessaloniki - Dubrovo | N-1 OHL 400 kV Elbasan 2 - Zemblak | 0.01328 | 0.00011 | 0.01159 | -0.00017 | -0.05569 | 6e-05 | -0.00073 | -0.00041 | 0 | -3e-05 | -0.19803 | 0.00756 | -0.00072 | 0.00054 | 0.01842 | 0.05982 | -0.00025 | -0.00171 | 0 | -0.01368 | 0.00516 | 0.00236 | -0.00186 | -0.11203 | -0.01259 | 0.04148 | -0.0216
[GR-AL] [DIR] TIE 400 kV Kardia - Zemblak | N-1 TIE 400 kV Arachthos - Galatina | 0.05454 | -3e-05 | 0.00577 | -7e-05 | -0.01205 | 2e-05 | -0.00033 | -0.00017 | 0 | -1e-05 | -0.02463 | 0.00419 | -0.00078 | 0.00023 | 0.00893 | -0.01587 | -0.0001 | -0.00063 | 0 | -0.00566 | -0.0017 | 0.0009 | -0.00087 | -0.01493 | -0.00349 | 0.00339 | -0.00532
[GR-AL] [DIR] TIE 400 kV Kardia - Zemblak | N-1 OHL 400 kV Elbasan 2 - Tirana 2 | 0.05454 | -3e-05 | 0.00577 | -7e-05 | -0.01205 | 2e-05 | -0.00033 | -0.00017 | 0 | -1e-05 | -0.02463 | 0.00419 | -0.00078 | 0.00023 | 0.00893 | -0.01587 | -0.0001 | -0.00063 | 0 | -0.00566 | -0.0017 | 0.0009 | -0.00087 | -0.01493 | -0.00349 | 0.00339 | -0.00532
[GR-AL] [DIR] TIE 400 kV Kardia - Zemblak | N-1 OHL 400 kV Elbasan 2 - Zemblak | 0.05454 | -3e-05 | 0.00577 | -7e-05 | -0.01205 | 2e-05 | -0.00033 | -0.00017 | 0 | -1e-05 | -0.02463 | 0.00419 | -0.00078 | 0.00023 | 0.00893 | -0.01587 | -0.0001 | -0.00063 | 0 | -0.00566 | -0.0017 | 0.0009 | -0.00087 | -0.01493 | -0.00349 | 0.00339 | -0.00532
[GR-TR] [DIR] TIE 400 kV Nea Santa - Babaeski | N-1 TIE 400 kV Arachthos - Galatina | -0.02853 | -8e-05 | -0.01011 | 0.00015 | 0.04722 | -5e-05 | 0.00063 | 0.00035 | 0 | 2e-05 | -0.09843 | -0.00679 | 0.00067 | -0.00047 | -0.01578 | -0.06122 | 0.00021 | 0.00147 | 0 | 0.00995 | -0.00363 | -0.00201 | 0.00159 | 0.3803 | 0.01099 | -0.02784 | 0.01926
[GR-TR] [DIR] TIE 400 kV Nea Santa - Babaeski | N-1 OHL 400 kV Elbasan 2 - Tirana 2 | -0.02853 | -8e-05 | -0.01011 | 0.00015 | 0.04722 | -5e-05 | 0.00063 | 0.00035 | 0 | 2e-05 | -0.09843 | -0.00679 | 0.00067 | -0.00047 | -0.01578 | -0.06122 | 0.00021 | 0.00147 | 0 | 0.00995 | -0.00363 | -0.00201 | 0.00159 | 0.3803 | 0.01099 | -0.02784 | 0.01926
[GR-TR] [DIR] TIE 400 kV Nea Santa - Babaeski | N-1 OHL 400 kV Elbasan 2 - Zemblak | -0.02853 | -8e-05 | -0.01011 | 0.00015 | 0.04722 | -5e-05 | 0.00063 | 0.00035 | 0 | 2e-05 | -0.09843 | -0.00679 | 0.00067 | -0.00047 | -0.01578 | -0.06122 | 0.00021 | 0.00147 | 0 | 0.00995 | -0.00363 | -0.00201 | 0.00159 | 0.3803 | 0.01099 | -0.02784 | 0.01926
[GR-BG] [OPP] TIE 400 kV Lagadas - Blagoevgrad | N-1 TIE 400 kV Arachthos - Galatina | 0.04703 | -7e-05 | 0.01222 | -0.00015 | -0.0226 | 5e-05 | -0.00071 | -0.00035 | 0 | -2e-05 | 0.20502 | 0.00839 | -0.0017 | 0.00049 | 0.02063 | 0.11653 | -0.00022 | -0.0013 | 0 | -0.01687 | -0.00284 | 0.00191 | -0.0019 | 0.06038 | -0.00636 | 0.04016 | -0.0082
[GR-BG] [OPP] TIE 400 kV Lagadas - Blagoevgrad | N-1 OHL 400 kV Elbasan 2 - Tirana 2 | 0.04703 | -7e-05 | 0.01222 | -0.00015 | -0.0226 | 5e-05 | -0.00071 | -0.00035 | 0 | -2e-05 | 0.20502 | 0.00839 | -0.0017 | 0.00049 | 0.02063 | 0.11653 | -0.00022 | -0.0013 | 0 | -0.01687 | -0.00284 | 0.00191 | -0.0019 | 0.06038 | -0.00636 | 0.04016 | -0.0082
[GR-BG] [OPP] TIE 400 kV Lagadas - Blagoevgrad | N-1 OHL 400 kV Elbasan 2 - Zemblak | 0.04703 | -7e-05 | 0.01222 | -0.00015 | -0.0226 | 5e-05 | -0.00071 | -0.00035 | 0 | -2e-05 | 0.20502 | 0.00839 | -0.0017 | 0.00049 | 0.02063 | 0.11653 | -0.00022 | -0.0013 | 0 | -0.01687 | -0.00284 | 0.00191 | -0.0019 | 0.06038 | -0.00636 | 0.04016 | -0.0082
[GR-MK] [OPP] TIE 400 kV Meliti - Bitola | N-1 TIE 400 kV Arachthos - Galatina | -0.01654 | -8e-05 | -0.01478 | 0.00021 | 0.05946 | -7e-05 | 0.00091 | 0.0005 | 0 | 3e-05 | 0.29339 | -0.00975 | 0.00119 | -0.00067 | -0.02447 | -0.23734 | 0.0003 | 0.00202 | 1e-05 | 0.01731 | -0.00387 | -0.00282 | 0.00233 | 0.10732 | 0.01409 | -0.06091 | 0.02361
[GR-MK] [OPP] TIE 400 kV Meliti - Bitola | N-1 OHL 400 kV Elbasan 2 - Tirana 2 | -0.01654 | -8e-05 | -0.01478 | 0.00021 | 0.05946 | -7e-05 | 0.00091 | 0.0005 | 0 | 3e-05 | 0.29339 | -0.00975 | 0.00119 | -0.00067 | -0.02447 | -0.23734 | 0.0003 | 0.00202 | 1e-05 | 0.01731 | -0.00387 | -0.00282 | 0.00233 | 0.10732 | 0.01409 | -0.06091 | 0.02361
[GR-MK] [OPP] TIE 400 kV Meliti - Bitola | N-1 OHL 400 kV Elbasan 2 - Zemblak | -0.01654 | -8e-05 | -0.01478 | 0.00021 | 0.05946 | -7e-05 | 0.00091 | 0.0005 | 0 | 3e-05 | 0.29339 | -0.00975 | 0.00119 | -0.00067 | -0.02447 | -0.23734 | 0.0003 | 0.00202 | 1e-05 | 0.01731 | -0.00387 | -0.00282 | 0.00233 | 0.10732 | 0.01409 | -0.06091 | 0.02361
[GR-MK] [OPP] TIE 400 kV Thessaloniki - Dubrovo | N-1 TIE 400 kV Arachthos - Galatina | -0.01328 | -0.00011 | -0.01159 | 0.00017 | 0.05569 | -6e-05 | 0.00073 | 0.00041 | 0 | 3e-05 | 0.19803 | -0.00756 | 0.00072 | -0.00054 | -0.01842 | -0.05982 | 0.00025 | 0.00171 | 0 | 0.01368 | -0.00516 | -0.00236 | 0.00186 | 0.11203 | 0.01259 | -0.04148 | 0.0216
[GR-MK] [OPP] TIE 400 kV Thessaloniki - Dubrovo | N-1 OHL 400 kV Elbasan 2 - Tirana 2 | -0.01328 | -0.00011 | -0.01159 | 0.00017 | 0.05569 | -6e-05 | 0.00073 | 0.00041 | 0 | 3e-05 | 0.19803 | -0.00756 | 0.00072 | -0.00054 | -0.01842 | -0.05982 | 0.00025 | 0.00171 | 0 | 0.01368 | -0.00516 | -0.00236 | 0.00186 | 0.11203 | 0.01259 | -0.04148 | 0.0216
[GR-MK] [OPP] TIE 400 kV Thessaloniki - Dubrovo | N-1 OHL 400 kV Elbasan 2 - Zemblak | -0.01328 | -0.00011 | -0.01159 | 0.00017 | 0.05569 | -6e-05 | 0.00073 | 0.00041 | 0 | 3e-05 | 0.19803 | -0.00756 | 0.00072 | -0.00054 | -0.01842 | -0.05982 | 0.00025 | 0.00171 | 0 | 0.01368 | -0.00516 | -0.00236 | 0.00186 | 0.11203 | 0.01259 | -0.04148 | 0.0216
[GR-AL] [OPP] TIE 400 kV Kardia - Zemblak | N-1 TIE 400 kV Arachthos - Galatina | -0.05454 | 3e-05 | -0.00577 | 7e-05 | 0.01205 | -2e-05 | 0.00033 | 0.00017 | 0 | 1e-05 | 0.02463 | -0.00419 | 0.00078 | -0.00023 | -0.00893 | 0.01587 | 0.0001 | 0.00063 | 0 | 0.00566 | 0.0017 | -0.0009 | 0.00087 | 0.01493 | 0.00349 | -0.00339 | 0.00532
[GR-AL] [OPP] TIE 400 kV Kardia - Zemblak | N-1 OHL 400 kV Elbasan 2 - Tirana 2 | -0.05454 | 3e-05 | -0.00577 | 7e-05 | 0.01205 | -2e-05 | 0.00033 | 0.00017 | 0 | 1e-05 | 0.02463 | -0.00419 | 0.00078 | -0.00023 | -0.00893 | 0.01587 | 0.0001 | 0.00063 | 0 | 0.00566 | 0.0017 | -0.0009 | 0.00087 | 0.01493 | 0.00349 | -0.00339 | 0.00532
[GR-AL] [OPP] TIE 400 kV Kardia - Zemblak | N-1 OHL 400 kV Elbasan 2 - Zemblak | -0.05454 | 3e-05 | -0.00577 | 7e-05 | 0.01205 | -2e-05 | 0.00033 | 0.00017 | 0 | 1e-05 | 0.02463 | -0.00419 | 0.00078 | -0.00023 | -0.00893 | 0.01587 | 0.0001 | 0.00063 | 0 | 0.00566 | 0.0017 | -0.0009 | 0.00087 | 0.01493 | 0.00349 | -0.00339 | 0.00532
[GR-TR] [OPP] TIE 400 kV Nea Santa - Babaeski | N-1 TIE 400 kV Arachthos - Galatina | 0.02853 | 8e-05 | 0.01011 | -0.00015 | -0.04722 | 5e-05 | -0.00063 | -0.00035 | 0 | -2e-05 | 0.09843 | 0.00679 | -0.00067 | 0.00047 | 0.01578 | 0.06122 | -0.00021 | -0.00147 | 0 | -0.00995 | 0.00363 | 0.00201 | -0.00159 | -0.3803 | -0.01099 | 0.02784 | -0.01926
[GR-TR] [OPP] TIE 400 kV Nea Santa - Babaeski | N-1 OHL 400 kV Elbasan 2 - Tirana 2 | 0.02853 | 8e-05 | 0.01011 | -0.00015 | -0.04722 | 5e-05 | -0.00063 | -0.00035 | 0 | -2e-05 | 0.09843 | 0.00679 | -0.00067 | 0.00047 | 0.01578 | 0.06122 | -0.00021 | -0.00147 | 0 | -0.00995 | 0.00363 | 0.00201 | -0.00159 | -0.3803 | -0.01099 | 0.02784 | -0.01926
[GR-TR] [OPP] TIE 400 kV Nea Santa - Babaeski | N-1 OHL 400 kV Elbasan 2 - Zemblak | 0.02853 | 8e-05 | 0.01011 | -0.00015 | -0.04722 | 5e-05 | -0.00063 | -0.00035 | 0 | -2e-05 | 0.09843 | 0.00679 | -0.00067 | 0.00047 | 0.01578 | 0.06122 | -0.00021 | -0.00147 | 0 | -0.00995 | 0.00363 | 0.00201 | -0.00159 | -0.3803 | -0.01099 | 0.02784 | -0.01926
[GR-BG] [DIR] TIE 400 kV Nea Santa - Maritsa Iztok | N-1 TIE 400 kV Arachthos - Galatina | -0.04182 | -0.00012 | -0.01471 | 0.00021 | 0.06762 | -8e-05 | 0.00091 | 0.00051 | 0 | 3e-05 | -0.14573 | -0.00988 | 0.001 | -0.00068 | -0.02299 | -0.09015 | 0.00031 | 0.00213 | 1e-05 | 0.01462 | -0.00508 | -0.00291 | 0.00231 | -0.07296 | 0.01578 | -0.04067 | 0.02758
[GR-BG] [DIR] TIE 400 kV Nea Santa - Maritsa Iztok | N-1 OHL 400 kV Elbasan 2 - Tirana 2 | -0.04182 | -0.00012 | -0.01471 | 0.00021 | 0.06762 | -8e-05 | 0.00091 | 0.00051 | 0 | 3e-05 | -0.14573 | -0.00988 | 0.001 | -0.00068 | -0.02299 | -0.09015 | 0.00031 | 0.00213 | 1e-05 | 0.01462 | -0.00508 | -0.00291 | 0.00231 | -0.07296 | 0.01578 | -0.04067 | 0.02758
[GR-BG] [DIR] TIE 400 kV Nea Santa - Maritsa Iztok | N-1 OHL 400 kV Elbasan 2 - Zemblak | -0.04182 | -0.00012 | -0.01471 | 0.00021 | 0.06762 | -8e-05 | 0.00091 | 0.00051 | 0 | 3e-05 | -0.14573 | -0.00988 | 0.001 | -0.00068 | -0.02299 | -0.09015 | 0.00031 | 0.00213 | 1e-05 | 0.01462 | -0.00508 | -0.00291 | 0.00231 | -0.07296 | 0.01578 | -0.04067 | 0.02758
[GR-BG] [OPP] TIE 400 kV Nea Santa - Maritsa Iztok | N-1 TIE 400 kV Arachthos - Galatina | 0.04182 | 0.00012 | 0.01471 | -0.00021 | -0.06762 | 8e-05 | -0.00091 | -0.00051 | 0 | -3e-05 | 0.14573 | 0.00988 | -0.001 | 0.00068 | 0.02299 | 0.09015 | -0.00031 | -0.00213 | -1e-05 | -0.01462 | 0.00508 | 0.00291 | -0.00231 | 0.07296 | -0.01578 | 0.04067 | -0.02758
[GR-BG] [OPP] TIE 400 kV Nea Santa - Maritsa Iztok | N-1 OHL 400 kV Elbasan 2 - Tirana 2 | 0.04182 | 0.00012 | 0.01471 | -0.00021 | -0.06762 | 8e-05 | -0.00091 | -0.00051 | 0 | -3e-05 | 0.14573 | 0.00988 | -0.001 | 0.00068 | 0.02299 | 0.09015 | -0.00031 | -0.00213 | -1e-05 | -0.01462 | 0.00508 | 0.00291 | -0.00231 | 0.07296 | -0.01578 | 0.04067 | -0.02758
[GR-BG] [OPP] TIE 400 kV Nea Santa - Maritsa Iztok | N-1 OHL 400 kV Elbasan 2 - Zemblak | 0.04182 | 0.00012 | 0.01471 | -0.00021 | -0.06762 | 8e-05 | -0.00091 | -0.00051 | 0 | -3e-05 | 0.14573 | 0.00988 | -0.001 | 0.00068 | 0.02299 | 0.09015 | -0.00031 | -0.00213 | -1e-05 | -0.01462 | 0.00508 | 0.00291 | -0.00231 | 0.07296 | -0.01578 | 0.04067 | -0.02758
[BG-RO] [DIR] TIE 400 kV TINTARENI-KOZLODUI 2 | BC | -0.06453 | 0.0002 | -0.02501 | 0.0003 | -0.1438 | -0.0001 | 0.0015 | 0.0007 | 1e-05 | 5e-05 | -0.12027 | -0.01599 | 0.00385 | -0.00098 | -0.04026 | -0.11263 | 0.00043 | 0.00245 | 1e-05 | 0.05962 | -0.00066 | -0.00399 | 0.00431 | -0.12493 | 0.00718 | -0.07386 | -0.00046
[BG-RO] [DIR] TIE 400 kV TINTARENI-KOZLODUI 2 | N-1 TIE 400 kV TINTARENI-KOZLODUI 1 | -0.10454 | 0.00032 | -0.04052 | 0.00048 | -0.23297 | -0.00017 | 0.00243 | 0.00113 | 1e-05 | 8e-05 | -0.19485 | -0.0259 | 0.00623 | -0.00159 | -0.06522 | -0.18246 | 0.0007 | 0.00397 | 1e-05 | 0.09659 | -0.00108 | -0.00646 | 0.00698 | -0.2024 | 0.01164 | -0.11965 | -0.00075
[BG-RO] [DIR] TIE 400 kV TINTARENI-KOZLODUI 2 | N-1 TIE 400 kV PORTILE DE FIER - DJERDAP | -0.07442 | 0.00014 | -0.03176 | 0.0004 | -0.14072 | -0.00014 | 0.00197 | 0.00095 | 1e-05 | 7e-05 | -0.12385 | -0.02026 | 0.0044 | -0.00132 | -0.04949 | -0.11872 | 0.00059 | 0.00346 | 1e-05 | 0.08673 | -0.02981 | -0.00551 | 0.00561 | -0.12247 | 0.01341 | -0.08578 | 0.00833
[BG-RO] [DIR] TIE 400 kV TINTARENI-KOZLODUI 2 | N-1 TIE 400 kV MEDGIDIA SUD - VARNA | -0.06955 | 0.00014 | -0.02749 | 0.00034 | -0.15617 | -0.00012 | 0.00166 | 0.0008 | 1e-05 | 6e-05 | -0.12957 | -0.01763 | 0.00382 | -0.00112 | -0.04382 | -0.12072 | 0.0005 | 0.00291 | 1e-05 | 0.06068 | -0.00303 | -0.00459 | 0.00469 | -0.13868 | 0.01139 | -0.07939 | 0.00762
[BG-RO] [DIR] TIE 400 kV TINTARENI-KOZLODUI 2 | N-1 TIE 400 kV MEDGIDIA SUD - DOBRUDJA | -0.06928 | 0.00014 | -0.02735 | 0.00034 | -0.1555 | -0.00012 | 0.00166 | 0.0008 | 1e-05 | 6e-05 | -0.12905 | -0.01754 | 0.00382 | -0.00111 | -0.04363 | -0.12028 | 0.00049 | 0.00289 | 1e-05 | 0.06062 | -0.0029 | -0.00455 | 0.00467 | -0.13792 | 0.01116 | -0.07908 | 0.00717
[BG-RO] [DIR] TIE 400 kV TINTARENI-KOZLODUI 1 | BC | -0.06453 | 0.0002 | -0.02501 | 0.0003 | -0.1438 | -0.0001 | 0.0015 | 0.0007 | 1e-05 | 5e-05 | -0.12027 | -0.01599 | 0.00385 | -0.00098 | -0.04026 | -0.11263 | 0.00043 | 0.00245 | 1e-05 | 0.05962 | -0.00066 | -0.00399 | 0.00431 | -0.12493 | 0.00718 | -0.07386 | -0.00046
[BG-RO] [DIR] TIE 400 kV TINTARENI-KOZLODUI 1 | N-1 TIE 400 kV TINTARENI-KOZLODUI 2 | -0.10454 | 0.00032 | -0.04052 | 0.00048 | -0.23297 | -0.00017 | 0.00243 | 0.00113 | 1e-05 | 8e-05 | -0.19485 | -0.0259 | 0.00623 | -0.00159 | -0.06522 | -0.18246 | 0.0007 | 0.00397 | 1e-05 | 0.09659 | -0.00108 | -0.00646 | 0.00698 | -0.2024 | 0.01164 | -0.11965 | -0.00075
[BG-RO] [DIR] TIE 400 kV TINTARENI-KOZLODUI 1 | N-1 TIE 400 kV PORTILE DE FIER - DJERDAP | -0.07442 | 0.00014 | -0.03176 | 0.0004 | -0.14072 | -0.00014 | 0.00197 | 0.00095 | 1e-05 | 7e-05 | -0.12385 | -0.02026 | 0.0044 | -0.00132 | -0.04949 | -0.11872 | 0.00059 | 0.00346 | 1e-05 | 0.08673 | -0.02981 | -0.00551 | 0.00561 | -0.12247 | 0.01341 | -0.08578 | 0.00833
[BG-RO] [DIR] TIE 400 kV TINTARENI-KOZLODUI 1 | N-1 TIE 400 kV MEDGIDIA SUD - VARNA | -0.06955 | 0.00014 | -0.02749 | 0.00034 | -0.15617 | -0.00012 | 0.00166 | 0.0008 | 1e-05 | 6e-05 | -0.12957 | -0.01763 | 0.00382 | -0.00112 | -0.04382 | -0.12072 | 0.0005 | 0.00291 | 1e-05 | 0.06068 | -0.00303 | -0.00459 | 0.00469 | -0.13868 | 0.01139 | -0.07939 | 0.00762
[BG-RO] [DIR] TIE 400 kV TINTARENI-KOZLODUI 1 | N-1 TIE 400 kV MEDGIDIA SUD - DOBRUDJA | -0.06928 | 0.00014 | -0.02735 | 0.00034 | -0.1555 | -0.00012 | 0.00166 | 0.0008 | 1e-05 | 6e-05 | -0.12905 | -0.01754 | 0.00382 | -0.00111 | -0.04363 | -0.12028 | 0.00049 | 0.00289 | 1e-05 | 0.06062 | -0.0029 | -0.00455 | 0.00467 | -0.13792 | 0.01116 | -0.07908 | 0.00717
[BG-RO] [DIR] TIE 400 kV DOBRUDJA- MEDGIDIA SUD | BC | -0.05164 | -0.0006 | -0.02546 | 0.00043 | -0.12721 | -0.00016 | 0.00169 | 0.00105 | 1e-05 | 7e-05 | -0.0955 | -0.01691 | -0.00026 | -0.00135 | -0.03666 | -0.0832 | 0.00063 | 0.00476 | 1e-05 | 0.01081 | -0.02429 | -0.00615 | 0.00397 | -0.14128 | 0.04322 | -0.05685 | 0.08307
[BG-RO] [DIR] TIE 400 kV DOBRUDJA- MEDGIDIA SUD | N-1 TIE 400 kV MEDGIDIA SUD - VARNA | -0.08879 | -0.00102 | -0.04377 | 0.00074 | -0.21861 | -0.00028 | 0.0029 | 0.00181 | 1e-05 | 0.00012 | -0.16422 | -0.02908 | -0.00044 | -0.00232 | -0.06304 | -0.14306 | 0.00109 | 0.00819 | 2e-05 | 0.01859 | -0.04177 | -0.01058 | 0.00683 | -0.24297 | 0.07432 | -0.09775 | 0.14284
[BG-RO] [DIR] TIE 400 kV MEDGIDIA SUD - VARNA | BC | -0.05338 | -0.00062 | -0.02632 | 0.00045 | -0.13133 | -0.00017 | 0.00174 | 0.00109 | 1e-05 | 7e-05 | -0.09874 | -0.01748 | -0.00027 | -0.0014 | -0.0379 | -0.08602 | 0.00066 | 0.00492 | 1e-05 | 0.01117 | -0.02511 | -0.00636 | 0.0041 | -0.1461 | 0.04469 | -0.05877 | 0.08588
[BG-RO] [DIR] TIE 400 kV MEDGIDIA SUD - VARNA | N-1 TIE 400 kV MEDGIDIA SUD - DOBRUDJA | -0.08968 | -0.00103 | -0.04421 | 0.00075 | -0.22076 | -0.00028 | 0.00293 | 0.00183 | 1e-05 | 0.00012 | -0.16588 | -0.02937 | -0.00045 | -0.00235 | -0.06367 | -0.1445 | 0.0011 | 0.00827 | 2e-05 | 0.01877 | -0.04219 | -0.01069 | 0.00689 | -0.24542 | 0.07507 | -0.09873 | 0.14428
[BG-RO] [OPP] TIE 400 kV TINTARENI-KOZLODUI 2 | BC | 0.06453 | -0.0002 | 0.02501 | -0.0003 | 0.1438 | 0.0001 | -0.0015 | -0.0007 | -1e-05 | -5e-05 | 0.12027 | 0.01599 | -0.00385 | 0.00098 | 0.04026 | 0.11263 | -0.00043 | -0.00245 | -1e-05 | -0.05962 | 0.00066 | 0.00399 | -0.00431 | 0.12493 | -0.00718 | 0.07386 | 0.00046
[BG-RO] [OPP] TIE 400 kV TINTARENI-KOZLODUI 2 | N-1 TIE 400 kV TINTARENI-KOZLODUI 1 | 0.10454 | -0.00032 | 0.04052 | -0.00048 | 0.23297 | 0.00017 | -0.00243 | -0.00113 | -1e-05 | -8e-05 | 0.19485 | 0.0259 | -0.00623 | 0.00159 | 0.06522 | 0.18246 | -0.0007 | -0.00397 | -1e-05 | -0.09659 | 0.00108 | 0.00646 | -0.00698 | 0.2024 | -0.01164 | 0.11965 | 0.00075
[BG-RO] [OPP] TIE 400 kV TINTARENI-KOZLODUI 2 | N-1 TIE 400 kV PORTILE DE FIER - DJERDAP | 0.07442 | -0.00014 | 0.03176 | -0.0004 | 0.14072 | 0.00014 | -0.00197 | -0.00095 | -1e-05 | -7e-05 | 0.12385 | 0.02026 | -0.0044 | 0.00132 | 0.04949 | 0.11872 | -0.00059 | -0.00346 | -1e-05 | -0.08673 | 0.02981 | 0.00551 | -0.00561 | 0.12247 | -0.01341 | 0.08578 | -0.00833
[BG-RO] [OPP] TIE 400 kV TINTARENI-KOZLODUI 2 | N-1 TIE 400 kV MEDGIDIA SUD - VARNA | 0.06955 | -0.00014 | 0.02749 | -0.00034 | 0.15617 | 0.00012 | -0.00166 | -0.0008 | -1e-05 | -6e-05 | 0.12957 | 0.01763 | -0.00382 | 0.00112 | 0.04382 | 0.12072 | -0.0005 | -0.00291 | -1e-05 | -0.06068 | 0.00303 | 0.00459 | -0.00469 | 0.13868 | -0.01139 | 0.07939 | -0.00762
[BG-RO] [OPP] TIE 400 kV TINTARENI-KOZLODUI 2 | N-1 TIE 400 kV MEDGIDIA SUD - DOBRUDJA | 0.06928 | -0.00014 | 0.02735 | -0.00034 | 0.1555 | 0.00012 | -0.00166 | -0.0008 | -1e-05 | -6e-05 | 0.12905 | 0.01754 | -0.00382 | 0.00111 | 0.04363 | 0.12028 | -0.00049 | -0.00289 | -1e-05 | -0.06062 | 0.0029 | 0.00455 | -0.00467 | 0.13792 | -0.01116 | 0.07908 | -0.00717
[BG-RO] [OPP] TIE 400 kV TINTARENI-KOZLODUI 1 | BC | 0.06453 | -0.0002 | 0.02501 | -0.0003 | 0.1438 | 0.0001 | -0.0015 | -0.0007 | -1e-05 | -5e-05 | 0.12027 | 0.01599 | -0.00385 | 0.00098 | 0.04026 | 0.11263 | -0.00043 | -0.00245 | -1e-05 | -0.05962 | 0.00066 | 0.00399 | -0.00431 | 0.12493 | -0.00718 | 0.07386 | 0.00046
[BG-RO] [OPP] TIE 400 kV TINTARENI-KOZLODUI 1 | N-1 TIE 400 kV TINTARENI-KOZLODUI 2 | 0.10454 | -0.00032 | 0.04052 | -0.00048 | 0.23297 | 0.00017 | -0.00243 | -0.00113 | -1e-05 | -8e-05 | 0.19485 | 0.0259 | -0.00623 | 0.00159 | 0.06522 | 0.18246 | -0.0007 | -0.00397 | -1e-05 | -0.09659 | 0.00108 | 0.00646 | -0.00698 | 0.2024 | -0.01164 | 0.11965 | 0.00075
[BG-RO] [OPP] TIE 400 kV TINTARENI-KOZLODUI 1 | N-1 TIE 400 kV PORTILE DE FIER - DJERDAP | 0.07442 | -0.00014 | 0.03176 | -0.0004 | 0.14072 | 0.00014 | -0.00197 | -0.00095 | -1e-05 | -7e-05 | 0.12385 | 0.02026 | -0.0044 | 0.00132 | 0.04949 | 0.11872 | -0.00059 | -0.00346 | -1e-05 | -0.08673 | 0.02981 | 0.00551 | -0.00561 | 0.12247 | -0.01341 | 0.08578 | -0.00833
[BG-RO] [OPP] TIE 400 kV TINTARENI-KOZLODUI 1 | N-1 TIE 400 kV MEDGIDIA SUD - VARNA | 0.06955 | -0.00014 | 0.02749 | -0.00034 | 0.15617 | 0.00012 | -0.00166 | -0.0008 | -1e-05 | -6e-05 | 0.12957 | 0.01763 | -0.00382 | 0.00112 | 0.04382 | 0.12072 | -0.0005 | -0.00291 | -1e-05 | -0.06068 | 0.00303 | 0.00459 | -0.00469 | 0.13868 | -0.01139 | 0.07939 | -0.00762
[BG-RO] [OPP] TIE 400 kV TINTARENI-KOZLODUI 1 | N-1 TIE 400 kV MEDGIDIA SUD - DOBRUDJA | 0.06928 | -0.00014 | 0.02735 | -0.00034 | 0.1555 | 0.00012 | -0.00166 | -0.0008 | -1e-05 | -6e-05 | 0.12905 | 0.01754 | -0.00382 | 0.00111 | 0.04363 | 0.12028 | -0.00049 | -0.00289 | -1e-05 | -0.06062 | 0.0029 | 0.00455 | -0.00467 | 0.13792 | -0.01116 | 0.07908 | -0.00717
[BG-RO] [OPP] TIE 400 kV DOBRUDJA- MEDGIDIA SUD | BC | 0.05164 | 0.0006 | 0.02546 | -0.00043 | 0.12721 | 0.00016 | -0.00169 | -0.00105 | -1e-05 | -7e-05 | 0.0955 | 0.01691 | 0.00026 | 0.00135 | 0.03666 | 0.0832 | -0.00063 | -0.00476 | -1e-05 | -0.01081 | 0.02429 | 0.00615 | -0.00397 | 0.14128 | -0.04322 | 0.05685 | -0.08307
[BG-RO] [OPP] TIE 400 kV DOBRUDJA- MEDGIDIA SUD | N-1 TIE 400 kV MEDGIDIA SUD - VARNA | 0.08879 | 0.00102 | 0.04377 | -0.00074 | 0.21861 | 0.00028 | -0.0029 | -0.00181 | -1e-05 | -0.00012 | 0.16422 | 0.02908 | 0.00044 | 0.00232 | 0.06304 | 0.14306 | -0.00109 | -0.00819 | -2e-05 | -0.01859 | 0.04177 | 0.01058 | -0.00683 | 0.24297 | -0.07432 | 0.09775 | -0.14284
[BG-RO] [OPP] TIE 400 kV MEDGIDIA SUD - VARNA | BC | 0.05338 | 0.00062 | 0.02632 | -0.00045 | 0.13133 | 0.00017 | -0.00174 | -0.00109 | -1e-05 | -7e-05 | 0.09874 | 0.01748 | 0.00027 | 0.0014 | 0.0379 | 0.08602 | -0.00066 | -0.00492 | -1e-05 | -0.01117 | 0.02511 | 0.00636 | -0.0041 | 0.1461 | -0.04469 | 0.05877 | -0.08588
[BG-RO] [OPP] TIE 400 kV MEDGIDIA SUD - VARNA | N-1 TIE 400 kV MEDGIDIA SUD - DOBRUDJA | 0.08968 | 0.00103 | 0.04421 | -0.00075 | 0.22076 | 0.00028 | -0.00293 | -0.00183 | -1e-05 | -0.00012 | 0.16588 | 0.02937 | 0.00045 | 0.00235 | 0.06367 | 0.1445 | -0.0011 | -0.00827 | -2e-05 | -0.01877 | 0.04219 | 0.01069 | -0.00689 | 0.24542 | -0.07507 | 0.09873 | -0.14428
[RO-BG] [DIR] TIE 400 kV TINTARENI-KOZLODUI 1 | BC | -0.06453 | 0.0002 | -0.02501 | 0.0003 | -0.1438 | -0.0001 | 0.0015 | 0.0007 | 1e-05 | 5e-05 | -0.12027 | -0.01599 | 0.00385 | -0.00098 | -0.04026 | -0.11263 | 0.00043 | 0.00245 | 1e-05 | 0.05962 | -0.00066 | -0.00399 | 0.00431 | -0.12493 | 0.00718 | -0.07386 | -0.00046
[RO-BG] [DIR] TIE 400 kV TINTARENI-KOZLODUI 1 | N-1 TIE 400 kV Portile de Fier-Djerdap | -0.07442 | 0.00014 | -0.03176 | 0.0004 | -0.14072 | -0.00014 | 0.00197 | 0.00095 | 1e-05 | 7e-05 | -0.12385 | -0.02026 | 0.0044 | -0.00132 | -0.04949 | -0.11872 | 0.00059 | 0.00346 | 1e-05 | 0.08673 | -0.02981 | -0.00551 | 0.00561 | -0.12247 | 0.01341 | -0.08578 | 0.00833
[RO-BG] [DIR] TIE 400 kV TINTARENI-KOZLODUI 1 | N-1 TIE 400 kV TINTARENI-KOZLODUI 2 | -0.10454 | 0.00032 | -0.04052 | 0.00048 | -0.23297 | -0.00017 | 0.00243 | 0.00113 | 1e-05 | 8e-05 | -0.19485 | -0.0259 | 0.00623 | -0.00159 | -0.06522 | -0.18246 | 0.0007 | 0.00397 | 1e-05 | 0.09659 | -0.00108 | -0.00646 | 0.00698 | -0.2024 | 0.01164 | -0.11965 | -0.00075
[RO-BG] [DIR] TIE 400 kV TINTARENI-KOZLODUI 1 | N-1 TIE 400 kV Isaccea - Vulcanesti | -0.06784 | 8e-05 | -0.02711 | 0.00034 | -0.14909 | -0.00012 | 0.00165 | 0.00081 | 1e-05 | 6e-05 | -0.12489 | -0.01744 | 0.00347 | -0.00112 | -0.04302 | -0.11699 | 0.0005 | 0.00303 | 1e-05 | 0.05555 | -0.00372 | -0.00465 | 0.00457 | -0.13034 | 0.01394 | -0.07748 | 0.01414
[RO-BG] [DIR] TIE 400 kV TINTARENI-KOZLODUI 1 | N-1 TIE 400 kV Resita-Pancevo c2 | -0.06446 | 0.00019 | -0.02529 | 0.0003 | -0.14307 | -0.0001 | 0.00153 | 0.00072 | 1e-05 | 5e-05 | -0.11973 | -0.01617 | 0.00386 | -0.001 | -0.0405 | -0.11215 | 0.00044 | 0.00251 | 1e-05 | 0.06092 | -0.00115 | -0.00409 | 0.00438 | -0.12423 | 0.0076 | -0.07368 | 0.00013
[RO-BG] [DIR] TIE 400 kV TINTARENI-KOZLODUI 1 | N-1 TIE 400 kV Resita-Pancevo c1 | -0.06446 | 0.00019 | -0.02529 | 0.0003 | -0.14307 | -0.0001 | 0.00153 | 0.00072 | 1e-05 | 5e-05 | -0.11973 | -0.01617 | 0.00386 | -0.001 | -0.0405 | -0.11215 | 0.00044 | 0.00251 | 1e-05 | 0.06092 | -0.00115 | -0.00409 | 0.00438 | -0.12423 | 0.0076 | -0.07368 | 0.00013
[RO-BG] [DIR] TIE 400 kV TINTARENI-KOZLODUI 1 | N-1 TIE 400 kV DOBRUDJA- MEDGIDIA SUD | -0.06928 | 0.00014 | -0.02735 | 0.00034 | -0.1555 | -0.00012 | 0.00166 | 0.0008 | 1e-05 | 6e-05 | -0.12905 | -0.01754 | 0.00382 | -0.00111 | -0.04363 | -0.12028 | 0.00049 | 0.00289 | 1e-05 | 0.06062 | -0.0029 | -0.00455 | 0.00467 | -0.13792 | 0.01116 | -0.07908 | 0.00717
[RO-BG] [DIR] TIE 400 kV TINTARENI-KOZLODUI 1 | N-1 TIE 400 kV MEDGIDIA SUD - VARNA | -0.06955 | 0.00014 | -0.02749 | 0.00034 | -0.15617 | -0.00012 | 0.00166 | 0.0008 | 1e-05 | 6e-05 | -0.12957 | -0.01763 | 0.00382 | -0.00112 | -0.04382 | -0.12072 | 0.0005 | 0.00291 | 1e-05 | 0.06068 | -0.00303 | -0.00459 | 0.00469 | -0.13868 | 0.01139 | -0.07939 | 0.00762
[RO-BG] [DIR] TIE 400 kV TINTARENI-KOZLODUI 1 | N-1 OHL 400 kV Sofia Zapad -Nis | -0.05651 | 0.0003 | -0.01871 | 0.0002 | -0.17839 | -7e-05 | 0.00108 | 0.00046 | 0 | 3e-05 | -0.13763 | -0.0121 | 0.00362 | -0.00067 | -0.03145 | -0.12273 | 0.00029 | 0.00144 | 1e-05 | 0.04903 | 0.00459 | -0.00256 | 0.00322 | -0.15326 | -0.00042 | -0.06176 | -0.01306
[RO-BG] [DIR] TIE 400 kV TINTARENI-KOZLODUI 2 | BC | -0.06453 | 0.0002 | -0.02501 | 0.0003 | -0.1438 | -0.0001 | 0.0015 | 0.0007 | 1e-05 | 5e-05 | -0.12027 | -0.01599 | 0.00385 | -0.00098 | -0.04026 | -0.11263 | 0.00043 | 0.00245 | 1e-05 | 0.05962 | -0.00066 | -0.00399 | 0.00431 | -0.12493 | 0.00718 | -0.07386 | -0.00046
[RO-BG] [DIR] TIE 400 kV TINTARENI-KOZLODUI 2 | N-1 TIE 400 kV Portile de Fier-Djerdap | -0.07442 | 0.00014 | -0.03176 | 0.0004 | -0.14072 | -0.00014 | 0.00197 | 0.00095 | 1e-05 | 7e-05 | -0.12385 | -0.02026 | 0.0044 | -0.00132 | -0.04949 | -0.11872 | 0.00059 | 0.00346 | 1e-05 | 0.08673 | -0.02981 | -0.00551 | 0.00561 | -0.12247 | 0.01341 | -0.08578 | 0.00833
[RO-BG] [DIR] TIE 400 kV TINTARENI-KOZLODUI 2 | N-1 TIE 400 kV TINTARENI-KOZLODUI 1 | -0.10454 | 0.00032 | -0.04052 | 0.00048 | -0.23297 | -0.00017 | 0.00243 | 0.00113 | 1e-05 | 8e-05 | -0.19485 | -0.0259 | 0.00623 | -0.00159 | -0.06522 | -0.18246 | 0.0007 | 0.00397 | 1e-05 | 0.09659 | -0.00108 | -0.00646 | 0.00698 | -0.2024 | 0.01164 | -0.11965 | -0.00075
[RO-BG] [DIR] TIE 400 kV TINTARENI-KOZLODUI 2 | N-1 TIE 400 kV Isaccea - Vulcanesti | -0.06784 | 8e-05 | -0.02711 | 0.00034 | -0.14909 | -0.00012 | 0.00165 | 0.00081 | 1e-05 | 6e-05 | -0.12489 | -0.01744 | 0.00347 | -0.00112 | -0.04302 | -0.11699 | 0.0005 | 0.00303 | 1e-05 | 0.05555 | -0.00372 | -0.00465 | 0.00457 | -0.13034 | 0.01394 | -0.07748 | 0.01414
[RO-BG] [DIR] TIE 400 kV TINTARENI-KOZLODUI 2 | N-1 TIE 400 kV Resita-Pancevo c2 | -0.06446 | 0.00019 | -0.02529 | 0.0003 | -0.14307 | -0.0001 | 0.00153 | 0.00072 | 1e-05 | 5e-05 | -0.11973 | -0.01617 | 0.00386 | -0.001 | -0.0405 | -0.11215 | 0.00044 | 0.00251 | 1e-05 | 0.06092 | -0.00115 | -0.00409 | 0.00438 | -0.12423 | 0.0076 | -0.07368 | 0.00013
[RO-BG] [DIR] TIE 400 kV TINTARENI-KOZLODUI 2 | N-1 TIE 400 kV Resita-Pancevo c1 | -0.06446 | 0.00019 | -0.02529 | 0.0003 | -0.14307 | -0.0001 | 0.00153 | 0.00072 | 1e-05 | 5e-05 | -0.11973 | -0.01617 | 0.00386 | -0.001 | -0.0405 | -0.11215 | 0.00044 | 0.00251 | 1e-05 | 0.06092 | -0.00115 | -0.00409 | 0.00438 | -0.12423 | 0.0076 | -0.07368 | 0.00013
[RO-BG] [DIR] TIE 400 kV TINTARENI-KOZLODUI 2 | N-1 TIE 400 kV DOBRUDJA- MEDGIDIA SUD | -0.06928 | 0.00014 | -0.02735 | 0.00034 | -0.1555 | -0.00012 | 0.00166 | 0.0008 | 1e-05 | 6e-05 | -0.12905 | -0.01754 | 0.00382 | -0.00111 | -0.04363 | -0.12028 | 0.00049 | 0.00289 | 1e-05 | 0.06062 | -0.0029 | -0.00455 | 0.00467 | -0.13792 | 0.01116 | -0.07908 | 0.00717
[RO-BG] [DIR] TIE 400 kV TINTARENI-KOZLODUI 2 | N-1 TIE 400 kV MEDGIDIA SUD - VARNA | -0.06955 | 0.00014 | -0.02749 | 0.00034 | -0.15617 | -0.00012 | 0.00166 | 0.0008 | 1e-05 | 6e-05 | -0.12957 | -0.01763 | 0.00382 | -0.00112 | -0.04382 | -0.12072 | 0.0005 | 0.00291 | 1e-05 | 0.06068 | -0.00303 | -0.00459 | 0.00469 | -0.13868 | 0.01139 | -0.07939 | 0.00762
[RO-BG] [DIR] TIE 400 kV TINTARENI-KOZLODUI 2 | N-1 OHL 400 kV Sofia Zapad -Nis | -0.05651 | 0.0003 | -0.01871 | 0.0002 | -0.17839 | -7e-05 | 0.00108 | 0.00046 | 0 | 3e-05 | -0.13763 | -0.0121 | 0.00362 | -0.00067 | -0.03145 | -0.12273 | 0.00029 | 0.00144 | 1e-05 | 0.04903 | 0.00459 | -0.00256 | 0.00322 | -0.15326 | -0.00042 | -0.06176 | -0.01306
[RO-RS] [DIR] TIE 400 kV Portile de Fier-Djerdap | BC | -0.06865 | -0.00042 | -0.04684 | 0.00073 | 0.02141 | -0.00026 | 0.00327 | 0.00174 | 1e-05 | 0.00012 | -0.02482 | -0.02963 | 0.00386 | -0.00232 | -0.06408 | -0.04227 | 0.00106 | 0.00704 | 2e-05 | 0.18813 | -0.20231 | -0.01058 | 0.00906 | 0.01709 | 0.04323 | -0.08278 | 0.06102
[RO-RS] [DIR] TIE 400 kV Portile de Fier-Djerdap | N-1 TIE 400 kV Arad-Sandorfalva | -0.06597 | -0.00063 | -0.04638 | 0.00076 | 0.02721 | -0.00028 | 0.00335 | 0.00183 | 1e-05 | 0.00012 | -0.01993 | -0.02965 | 0.00202 | -0.00241 | -0.06255 | -0.03771 | 0.00111 | 0.00753 | 2e-05 | 0.19691 | -0.19983 | -0.01116 | 0.00938 | 0.0228 | 0.048 | -0.07949 | 0.06676
[RO-RS] [DIR] TIE 400 kV Portile de Fier-Djerdap | N-1 TIE 400 kV Nadab-Bekescsaba | -0.06427 | -0.00053 | -0.04429 | 0.0007 | 0.0279 | -0.00025 | 0.00306 | 0.00169 | 1e-05 | 0.00011 | -0.0189 | -0.02807 | 0.00314 | -0.00223 | -0.06047 | -0.03655 | 0.00103 | 0.00699 | 2e-05 | 0.19693 | -0.19761 | -0.01018 | 0.00823 | 0.0235 | 0.04641 | -0.07789 | 0.06577
[RO-RS] [DIR] TIE 400 kV Portile de Fier-Djerdap | N-1 TIE 400 kV Rosiori-Mukacevo | -0.06355 | -0.00023 | -0.04309 | 0.00064 | 0.02777 | -0.00023 | 0.00295 | 0.00153 | 1e-05 | 0.00011 | -0.01874 | -0.027 | 0.00472 | -0.00206 | -0.05945 | -0.03628 | 0.00094 | 0.00605 | 2e-05 | 0.19709 | -0.19671 | -0.00927 | 0.00817 | 0.02332 | 0.03648 | -0.07728 | 0.05899
[RO-RS] [DIR] TIE 400 kV Portile de Fier-Djerdap | N-1 TIE 400 kV TINTARENI-KOZLODUI 1 | -0.07735 | -0.0004 | -0.05021 | 0.00077 | 0.00201 | -0.00028 | 0.00347 | 0.00184 | 1e-05 | 0.00013 | -0.04104 | -0.03178 | 0.00437 | -0.00246 | -0.06951 | -0.05746 | 0.00112 | 0.00737 | 2e-05 | 0.19617 | -0.2024 | -0.01111 | 0.00964 | 0.00024 | 0.0442 | -0.09274 | 0.06095
[RO-RS] [DIR] TIE 400 kV Portile de Fier-Djerdap | N-1 TIE 400 kV TINTARENI-KOZLODUI 2 | -0.07735 | -0.0004 | -0.05021 | 0.00077 | 0.00201 | -0.00028 | 0.00347 | 0.00184 | 1e-05 | 0.00013 | -0.04104 | -0.03178 | 0.00437 | -0.00246 | -0.06951 | -0.05746 | 0.00112 | 0.00737 | 2e-05 | 0.19617 | -0.2024 | -0.01111 | 0.00964 | 0.00024 | 0.0442 | -0.09274 | 0.06095
[RO-RS] [DIR] TIE 400 kV Portile de Fier-Djerdap | N-1 TIE 400 kV Isaccea - Vulcanesti | -0.06132 | -0.00017 | -0.04218 | 0.00063 | 0.03311 | -0.00022 | 0.00295 | 0.00149 | 1e-05 | 0.0001 | -0.01461 | -0.02642 | 0.00469 | -0.00202 | -0.05798 | -0.03261 | 0.00091 | 0.00576 | 2e-05 | 0.19715 | -0.19555 | -0.0091 | 0.00847 | 0.02905 | 0.02829 | -0.07476 | 0.02871
[RO-RS] [DIR] TIE 400 kV Portile de Fier-Djerdap | N-1 OHL 400 kV Mintia-Arad | -0.06366 | -0.00055 | -0.0445 | 0.00071 | 0.03022 | -0.00026 | 0.00314 | 0.00171 | 1e-05 | 0.00012 | -0.01715 | -0.02828 | 0.00275 | -0.00227 | -0.0604 | -0.035 | 0.00104 | 0.00707 | 2e-05 | 0.19998 | -0.19789 | -0.0104 | 0.00858 | 0.02576 | 0.04628 | -0.07708 | 0.06688
[RO-RS] [DIR] TIE 400 kV Portile de Fier-Djerdap | N-1 OHL 220 kV Portile de Fier-Resita 1&2 | -0.06034 | -0.00052 | -0.04316 | 0.00069 | 0.03389 | -0.00025 | 0.00305 | 0.00166 | 1e-05 | 0.00011 | -0.01307 | -0.02738 | 0.00283 | -0.0022 | -0.05827 | -0.03074 | 0.00101 | 0.00685 | 2e-05 | 0.20853 | -0.19322 | -0.0101 | 0.00835 | 0.02922 | 0.0448 | -0.073 | 0.06597
[RO-RS] [DIR] TIE 400 kV Portile de Fier-Djerdap | N-1 OHL 220 kV Resita-Timisoara 1&2 | -0.05973 | -0.00048 | -0.04067 | 0.00064 | 0.03033 | -0.00023 | 0.00283 | 0.00155 | 1e-05 | 0.00011 | -0.01537 | -0.02579 | 0.00263 | -0.00205 | -0.05574 | -0.03259 | 0.00094 | 0.00637 | 2e-05 | 0.19555 | -0.18855 | -0.00935 | 0.0077 | 0.02585 | 0.04204 | -0.07296 | 0.06243
[RO-RS] [DIR] TIE 400 kV Portile de Fier-Djerdap | N-1 TRA 400/220 kV AT3 Arad | -0.06513 | -0.00046 | -0.04461 | 0.0007 | 0.02561 | -0.00025 | 0.00312 | 0.00168 | 1e-05 | 0.00011 | -0.02066 | -0.02826 | 0.00327 | -0.00223 | -0.06097 | -0.03811 | 0.00102 | 0.00686 | 2e-05 | 0.19313 | -0.19744 | -0.01019 | 0.00858 | 0.02121 | 0.0435 | -0.07886 | 0.0625
[RO-RS] [DIR] TIE 400 kV Portile de Fier-Djerdap | N-1 TIE 400 kV Resita-Pancevo c2 | -0.06778 | -0.00052 | -0.05027 | 0.0008 | 0.03041 | -0.00029 | 0.0036 | 0.00193 | 1e-05 | 0.00013 | -0.01815 | -0.03186 | 0.00397 | -0.00256 | -0.06709 | -0.03642 | 0.00117 | 0.00781 | 2e-05 | 0.20398 | -0.20825 | -0.01177 | 0.01001 | 0.0257 | 0.04834 | -0.08057 | 0.06827
[RO-RS] [DIR] TIE 400 kV Portile de Fier-Djerdap | N-1 TIE 400 kV Resita-Pancevo c1 | -0.06778 | -0.00052 | -0.05027 | 0.0008 | 0.03041 | -0.00029 | 0.0036 | 0.00193 | 1e-05 | 0.00013 | -0.01815 | -0.03186 | 0.00397 | -0.00256 | -0.06709 | -0.03642 | 0.00117 | 0.00781 | 2e-05 | 0.20398 | -0.20825 | -0.01177 | 0.01001 | 0.0257 | 0.04834 | -0.08057 | 0.06827
[RO-RS] [DIR] TIE 400 kV Portile de Fier-Djerdap | N-1 OHL 400 kV Sofia Zapad -Nis | -0.08097 | -0.00057 | -0.05652 | 0.00088 | 0.07453 | -0.00032 | 0.00391 | 0.00211 | 2e-05 | 0.00014 | 0.00185 | -0.0356 | 0.00421 | -0.0028 | -0.07762 | -0.02675 | 0.00129 | 0.0086 | 2e-05 | 0.2044 | -0.21038 | -0.01276 | 0.01073 | 0.0606 | 0.0549 | -0.10137 | 0.08037
[RO-UA] [DIR] TIE 400 kV Isaccea-Vulcanesti | N-1 TIE 400 kV Resita-Pancevo c2 | 0.09391 | 0.0033 | 0.05954 | -0.00129 | 0.15033 | 0.0005 | -0.00414 | -0.0032 | -2e-05 | -0.00021 | 0.1311 | 0.04095 | 0.01072 | 0.00391 | 0.07809 | 0.12403 | -0.0019 | -0.01642 | -3e-05 | 0.11626 | 0.08641 | 0.01883 | -0.00746 | 0.15374 | -0.19131 | 0.10281 | -0.41377
[RO-HU] [DIR] TIE 400 kV Arad-Sandorfalva | BC | 0.03606 | -0.00283 | 0.00619 | 0.00044 | 0.07802 | -0.00019 | 0.00114 | 0.00114 | 1e-05 | 7e-05 | 0.06565 | -0.00026 | -0.02462 | -0.00122 | 0.02067 | 0.06133 | 0.00065 | 0.00657 | 1e-05 | 0.11804 | 0.03329 | -0.00779 | 0.00427 | 0.07672 | 0.06415 | 0.04415 | 0.0772
[RO-HU] [DIR] TIE 400 kV Arad-Sandorfalva | N-1 TIE 400 kV Nadab-Bekescsaba | 0.08123 | -0.00389 | 0.03251 | 0.00016 | 0.14504 | -0.00011 | -0.001 | 0.00054 | 0 | 2e-05 | 0.12674 | 0.01582 | -0.03203 | -0.00025 | 0.05793 | 0.1204 | 0.00026 | 0.00605 | 0 | 0.20889 | 0.08179 | -0.00372 | -0.00425 | 0.14287 | 0.09692 | 0.09458 | 0.12621
[RO-HU] [DIR] TIE 400 kV Arad-Sandorfalva | N-1 TIE 400 kV Rosiori-Mukacevo | 0.05367 | -0.00215 | 0.01912 | 0.00014 | 0.09998 | -8e-05 | 1e-05 | 0.00041 | 0 | 2e-05 | 0.08663 | 0.00879 | -0.02162 | -0.00031 | 0.03665 | 0.082 | 0.00022 | 0.00315 | 0 | 0.14897 | 0.05261 | -0.00328 | 0.0012 | 0.09825 | 0.04087 | 0.06312 | 0.07019
[RO-HU] [DIR] TIE 400 kV Arad-Sandorfalva | N-1 TIE 400 kV Portile de Fier-Djerdap | 0.03179 | -0.00285 | 0.00328 | 0.00048 | 0.07935 | -0.00021 | 0.00134 | 0.00124 | 1e-05 | 8e-05 | 0.06411 | -0.00211 | -0.02438 | -0.00136 | 0.01668 | 0.0587 | 0.00072 | 0.007 | 1e-05 | 0.12974 | 0.0207 | -0.00845 | 0.00483 | 0.07778 | 0.06684 | 0.039 | 0.08099
[RO-HU] [DIR] TIE 400 kV Arad-Sandorfalva | N-1 OHL 400 kV Iernut-Sibiu Sud | 0.03674 | -0.00282 | 0.0066 | 0.00043 | 0.07905 | -0.00019 | 0.0011 | 0.00112 | 1e-05 | 7e-05 | 0.06658 | 1e-05 | -0.02462 | -0.00119 | 0.02123 | 0.06222 | 0.00064 | 0.0065 | 1e-05 | 0.11886 | 0.03394 | -0.00769 | 0.00417 | 0.07772 | 0.06388 | 0.0449 | 0.0774
[RO-HU] [DIR] TIE 400 kV Arad-Sandorfalva | N-1 TIE 400 kV Resita-Pancevo c2 | 0.03622 | -0.00285 | 0.0056 | 0.00045 | 0.07958 | -0.00019 | 0.00119 | 0.00117 | 1e-05 | 7e-05 | 0.06681 | -0.00065 | -0.0246 | -0.00126 | 0.02015 | 0.06234 | 0.00067 | 0.0067 | 1e-05 | 0.12079 | 0.03226 | -0.008 | 0.00443 | 0.07821 | 0.06504 | 0.04453 | 0.07845
[RO-HU] [DIR] TIE 400 kV Arad-Sandorfalva | N-1 TIE 400 kV Resita-Pancevo c1 | 0.03622 | -0.00285 | 0.0056 | 0.00045 | 0.07958 | -0.00019 | 0.00119 | 0.00117 | 1e-05 | 7e-05 | 0.06681 | -0.00065 | -0.0246 | -0.00126 | 0.02015 | 0.06234 | 0.00067 | 0.0067 | 1e-05 | 0.12079 | 0.03226 | -0.008 | 0.00443 | 0.07821 | 0.06504 | 0.04453 | 0.07845
[RO-HU] [DIR] TIE 400 kV Nadab-Bekescsaba | BC | 0.07847 | -0.00185 | 0.04574 | -0.00047 | 0.11645 | 0.00014 | -0.00371 | -0.00103 | -1e-05 | -8e-05 | 0.10614 | 0.02795 | -0.01288 | 0.00169 | 0.06474 | 0.10265 | -0.00068 | -0.0009 | -1e-05 | 0.15786 | 0.08427 | 0.00706 | -0.0148 | 0.11495 | 0.05694 | 0.08763 | 0.08516
[RO-HU] [DIR] TIE 400 kV Nadab-Bekescsaba | N-1 TIE 400 kV Arad-Sandorfalva | 0.10092 | -0.00361 | 0.04959 | -0.0002 | 0.16502 | 2e-05 | -0.00301 | -0.00033 | 0 | -4e-05 | 0.147 | 0.02778 | -0.0282 | 0.00093 | 0.0776 | 0.14082 | -0.00027 | 0.00319 | -1e-05 | 0.23133 | 0.10499 | 0.00222 | -0.01214 | 0.1627 | 0.09687 | 0.11511 | 0.13321
[RO-HU] [DIR] TIE 400 kV Nadab-Bekescsaba | N-1 TIE 400 kV Rosiori-Mukacevo | 0.11346 | -0.00049 | 0.07143 | -0.00106 | 0.16008 | 0.00037 | -0.00594 | -0.00248 | -2e-05 | -0.00018 | 0.14782 | 0.04593 | -0.00693 | 0.00349 | 0.0965 | 0.14373 | -0.00154 | -0.00769 | -3e-05 | 0.21931 | 0.12266 | 0.01601 | -0.02089 | 0.15772 | 0.01068 | 0.1253 | 0.07124
[RO-HU] [DIR] TIE 400 kV Nadab-Bekescsaba | N-1 TIE 400 kV Portile de Fier-Djerdap | 0.07501 | -0.00187 | 0.04337 | -0.00044 | 0.11753 | 0.00013 | -0.00355 | -0.00094 | -1e-05 | -7e-05 | 0.10489 | 0.02645 | -0.01269 | 0.00157 | 0.06151 | 0.10052 | -0.00062 | -0.00054 | -1e-05 | 0.16735 | 0.07407 | 0.00653 | -0.01434 | 0.11581 | 0.05912 | 0.08345 | 0.08824
[RO-HU] [DIR] TIE 400 kV Nadab-Bekescsaba | N-1 OHL 400 kV Iernut-Sibiu Sud | 0.07634 | -0.00187 | 0.04445 | -0.00045 | 0.11324 | 0.00013 | -0.00361 | -0.00098 | -1e-05 | -8e-05 | 0.10323 | 0.0271 | -0.01286 | 0.00162 | 0.06299 | 0.09984 | -0.00064 | -0.00069 | -1e-05 | 0.15529 | 0.08222 | 0.00674 | -0.0145 | 0.11181 | 0.0578 | 0.08526 | 0.08452
[RO-HU] [DIR] TIE 400 kV Nadab-Bekescsaba | N-1 TIE 400 kV Resita-Pancevo c2 | 0.07859 | -0.00186 | 0.04528 | -0.00046 | 0.11766 | 0.00014 | -0.00367 | -0.00101 | -1e-05 | -8e-05 | 0.10704 | 0.02765 | -0.01287 | 0.00165 | 0.06434 | 0.10343 | -0.00066 | -0.00079 | -1e-05 | 0.15999 | 0.08348 | 0.0069 | -0.01467 | 0.1161 | 0.05763 | 0.08792 | 0.08614
[RO-HU] [DIR] TIE 400 kV Nadab-Bekescsaba | N-1 TIE 400 kV Resita-Pancevo c1 | 0.07859 | -0.00186 | 0.04528 | -0.00046 | 0.11766 | 0.00014 | -0.00367 | -0.00101 | -1e-05 | -8e-05 | 0.10704 | 0.02765 | -0.01287 | 0.00165 | 0.06434 | 0.10343 | -0.00066 | -0.00079 | -1e-05 | 0.15999 | 0.08348 | 0.0069 | -0.01467 | 0.1161 | 0.05763 | 0.08792 | 0.08613
[RO-UA] [DIR]TIE 400 kV Rosiori-Mukacevo | BC | 0.08739 | 0.00338 | 0.06418 | -0.00147 | 0.10898 | 0.00056 | -0.00557 | -0.00362 | -3e-05 | -0.00024 | 0.10412 | 0.04493 | 0.01487 | 0.00452 | 0.07935 | 0.10263 | -0.00217 | -0.01696 | -4e-05 | 0.15353 | 0.09589 | 0.02236 | -0.01523 | 0.10686 | -0.11559 | 0.09413 | -0.03478
[RO-UA] [DIR]TIE 400 kV Rosiori-Mukacevo | N-1 TIE 400 kV Arad-Sandorfalva | 0.09143 | 0.00307 | 0.06488 | -0.00142 | 0.11771 | 0.00054 | -0.00544 | -0.00349 | -3e-05 | -0.00023 | 0.11147 | 0.0449 | 0.01211 | 0.00438 | 0.08166 | 0.10949 | -0.00209 | -0.01623 | -4e-05 | 0.16674 | 0.09962 | 0.02149 | -0.01475 | 0.11545 | -0.10841 | 0.09907 | -0.02614
[RO-UA] [DIR]TIE 400 kV Rosiori-Mukacevo | N-1 TIE 400 kV Nadab-Bekescsaba | 0.10353 | 0.003 | 0.07359 | -0.00157 | 0.13292 | 0.00059 | -0.00633 | -0.00383 | -3e-05 | -0.00026 | 0.12595 | 0.05068 | 0.01222 | 0.00487 | 0.09266 | 0.12373 | -0.0023 | -0.01715 | -4e-05 | 0.18598 | 0.11322 | 0.02381 | -0.01827 | 0.1305 | -0.10388 | 0.11214 | -0.01727
[RO-UA] [DIR]TIE 400 kV Rosiori-Mukacevo | N-1 TIE 400 kV Portile de Fier-Djerdap | 0.08553 | 0.00337 | 0.06291 | -0.00145 | 0.10956 | 0.00056 | -0.00548 | -0.00357 | -3e-05 | -0.00024 | 0.10345 | 0.04413 | 0.01497 | 0.00446 | 0.07761 | 0.10148 | -0.00214 | -0.01677 | -4e-05 | 0.15863 | 0.09041 | 0.02207 | -0.01498 | 0.10733 | -0.11442 | 0.09188 | -0.03313
[RO-UA] [DIR]TIE 400 kV Rosiori-Mukacevo | N-1 OHL 400 kV Iernut-Sibiu Sud | 0.06759 | 0.00321 | 0.0522 | -0.00127 | 0.0791 | 0.00049 | -0.00465 | -0.00313 | -2e-05 | -0.00021 | 0.07706 | 0.03706 | 0.01509 | 0.00387 | 0.06306 | 0.07651 | -0.00187 | -0.01502 | -3e-05 | 0.12966 | 0.0768 | 0.01936 | -0.01247 | 0.07773 | -0.10763 | 0.07217 | -0.04072
[RO-UA] [DIR]TIE 400 kV Rosiori-Mukacevo | N-1 OHL 400 kV Mintia-Arad | 0.09166 | 0.00328 | 0.06618 | -0.00148 | 0.11652 | 0.00057 | -0.00569 | -0.00365 | -3e-05 | -0.00024 | 0.11068 | 0.04609 | 0.01392 | 0.00457 | 0.0825 | 0.10884 | -0.00218 | -0.01694 | -4e-05 | 0.16366 | 0.09967 | 0.02251 | -0.01564 | 0.11428 | -0.11298 | 0.099 | -0.02977
[RO-UA] [DIR]TIE 400 kV Rosiori-Mukacevo | N-1 OHL 400 kV Sibiu Sud-Mintia | 0.09008 | 0.00331 | 0.06529 | -0.00147 | 0.11436 | 0.00056 | -0.00563 | -0.00363 | -3e-05 | -0.00024 | 0.10863 | 0.04555 | 0.01423 | 0.00454 | 0.08119 | 0.10683 | -0.00217 | -0.01689 | -4e-05 | 0.15817 | 0.09773 | 0.02239 | -0.01546 | 0.11218 | -0.11341 | 0.09722 | -0.03072
[RO-UA] [DIR]TIE 400 kV Rosiori-Mukacevo | N-1 OHL 400 kV Arefu-Sibiu Sud | 0.08078 | 0.00339 | 0.06056 | -0.00142 | 0.09861 | 0.00055 | -0.00532 | -0.0035 | -3e-05 | -0.00023 | 0.0947 | 0.04263 | 0.01537 | 0.00435 | 0.07417 | 0.09351 | -0.00209 | -0.01654 | -4e-05 | 0.15021 | 0.09003 | 0.02163 | -0.01447 | 0.09713 | -0.11451 | 0.08669 | -0.03623
[RO-UA] [DIR]TIE 400 kV Rosiori-Mukacevo | N-1 TIE 400 kV Resita-Pancevo c2 | 0.08744 | 0.00338 | 0.06399 | -0.00147 | 0.10948 | 0.00056 | -0.00555 | -0.00361 | -3e-05 | -0.00024 | 0.10449 | 0.04481 | 0.01488 | 0.00451 | 0.07918 | 0.10295 | -0.00216 | -0.01692 | -4e-05 | 0.15441 | 0.09556 | 0.02229 | -0.01518 | 0.10734 | -0.1153 | 0.09425 | -0.03438
[RO-UA] [DIR]TIE 400 kV Rosiori-Mukacevo | N-1 OHL 400 kV Arefu-Tantareni | 0.08284 | 0.00338 | 0.06165 | -0.00143 | 0.10209 | 0.00055 | -0.00539 | -0.00353 | -3e-05 | -0.00023 | 0.09774 | 0.04332 | 0.01517 | 0.0044 | 0.07575 | 0.09639 | -0.00211 | -0.01664 | -4e-05 | 0.15286 | 0.09183 | 0.02183 | -0.01471 | 0.10057 | -0.11437 | 0.08899 | -0.03464
[RO-UA] [DIR]TIE 400 kV Rosiori-Mukacevo | N-1 TIE 400 kV Resita-Pancevo c1 | 0.08744 | 0.00338 | 0.06399 | -0.00147 | 0.10948 | 0.00056 | -0.00555 | -0.00361 | -3e-05 | -0.00024 | 0.10449 | 0.04481 | 0.01488 | 0.00451 | 0.07918 | 0.10295 | -0.00216 | -0.01692 | -4e-05 | 0.15441 | 0.09556 | 0.02229 | -0.01518 | 0.10734 | -0.1153 | 0.09425 | -0.03438
[RO-RS] [DIR] TIE 400 kV Resita-Pancevo c2 | BC | 0.00346 | -0.00039 | -0.01358 | 0.0003 | 0.03567 | -0.00011 | 0.0013 | 0.00072 | 1e-05 | 5e-05 | 0.02644 | -0.00883 | 0.00044 | -0.00094 | -0.01191 | 0.02318 | 0.00044 | 0.00306 | 1e-05 | 0.06282 | -0.02354 | -0.00473 | 0.00376 | 0.03413 | 0.02026 | 0.00875 | 0.02873
[RO-RS] [DIR] TIE 400 kV Resita-Pancevo c2 | N-1 TIE 400 kV Arad-Sandorfalva | 0.00523 | -0.00053 | -0.01328 | 0.00032 | 0.03949 | -0.00012 | 0.00136 | 0.00078 | 1e-05 | 5e-05 | 0.02966 | -0.00884 | -0.00077 | -0.001 | -0.0109 | 0.02618 | 0.00047 | 0.00338 | 1e-05 | 0.0686 | -0.02191 | -0.00511 | 0.00397 | 0.03789 | 0.02341 | 0.01091 | 0.03252
[RO-RS] [DIR] TIE 400 kV Resita-Pancevo c2 | N-1 TIE 400 kV Nadab-Bekescsaba | 0.00621 | -0.00045 | -0.01198 | 0.00028 | 0.03975 | -0.00011 | 0.00117 | 0.00069 | 0 | 5e-05 | 0.03016 | -0.00785 | -1e-05 | -0.00088 | -0.00964 | 0.02678 | 0.00041 | 0.00303 | 1e-05 | 0.06835 | -0.02058 | -0.00448 | 0.00324 | 0.03816 | 0.02226 | 0.01182 | 0.03172
[RO-RS] [DIR] TIE 400 kV Resita-Pancevo c2 | N-1 TIE 400 kV Portile de Fier-Djerdap | -0.01276 | -0.00049 | -0.02465 | 0.00047 | 0.04073 | -0.00017 | 0.00207 | 0.00114 | 1e-05 | 8e-05 | 0.02058 | -0.01583 | 0.00135 | -0.00148 | -0.02705 | 0.01319 | 0.00069 | 0.00472 | 1e-05 | 0.10725 | -0.07133 | -0.00723 | 0.0059 | 0.03817 | 0.03047 | -0.01081 | 0.04315
[RO-RS] [DIR] TIE 400 kV Resita-Pancevo c2 | N-1 OHL 400 kV Iernut-Sibiu Sud | 0.00476 | -0.00038 | -0.0128 | 0.00029 | 0.03763 | -0.00011 | 0.00124 | 0.00069 | 1e-05 | 5e-05 | 0.02821 | -0.00832 | 0.00043 | -0.00089 | -0.01084 | 0.02489 | 0.00042 | 0.00293 | 1e-05 | 0.06438 | -0.02229 | -0.00453 | 0.00358 | 0.03604 | 0.01974 | 0.01018 | 0.02912
[RO-RS] [DIR] TIE 400 kV Resita-Pancevo c2 | N-1 OHL 400 kV Mintia-Arad | 0.00523 | -0.00043 | -0.01275 | 0.00029 | 0.0388 | -0.00011 | 0.00125 | 0.00071 | 1e-05 | 5e-05 | 0.02916 | -0.00835 | 5e-05 | -0.00092 | -0.0106 | 0.02576 | 0.00043 | 0.00307 | 1e-05 | 0.06703 | -0.02197 | -0.00467 | 0.00359 | 0.03721 | 0.02134 | 0.01077 | 0.03082
[RO-RS] [DIR] TIE 400 kV Resita-Pancevo c2 | N-1 OHL 220 kV Portile de Fier-Resita c2 | 0.00239 | -0.00037 | -0.01405 | 0.0003 | 0.03407 | -0.00011 | 0.00133 | 0.00073 | 1e-05 | 5e-05 | 0.02493 | -0.00912 | 0.00057 | -0.00095 | -0.01265 | 0.0217 | 0.00044 | 0.00309 | 1e-05 | 0.0602 | -0.02471 | -0.00479 | 0.00385 | 0.03257 | 0.02006 | 0.00749 | 0.0281
[RO-RS] [DIR] TIE 400 kV Resita-Pancevo c2 | N-1 OHL 220 kV Portile de Fier-Resita c1 | 0.00239 | -0.00037 | -0.01405 | 0.0003 | 0.03407 | -0.00011 | 0.00133 | 0.00073 | 1e-05 | 5e-05 | 0.02493 | -0.00912 | 0.00057 | -0.00095 | -0.01265 | 0.0217 | 0.00044 | 0.00309 | 1e-05 | 0.0602 | -0.02471 | -0.00479 | 0.00385 | 0.03257 | 0.02006 | 0.00749 | 0.0281
[RO-RS] [DIR] TIE 400 kV Resita-Pancevo c2 | N-1 OHL 220 kV Resita-Timisoara c2 | 0.00581 | -0.0004 | -0.01195 | 0.00028 | 0.03802 | -0.0001 | 0.00118 | 0.00067 | 0 | 5e-05 | 0.02893 | -0.00782 | 0.00012 | -0.00086 | -0.00971 | 0.02573 | 0.00041 | 0.00289 | 1e-05 | 0.06477 | -0.01991 | -0.0044 | 0.0034 | 0.03644 | 0.01995 | 0.01133 | 0.0291
[RO-RS] [DIR] TIE 400 kV Resita-Pancevo c2 | N-1 OHL 220 kV Resita-Timisoara c1 | 0.00581 | -0.0004 | -0.01195 | 0.00028 | 0.03802 | -0.0001 | 0.00118 | 0.00067 | 0 | 5e-05 | 0.02893 | -0.00782 | 0.00012 | -0.00086 | -0.00971 | 0.02573 | 0.00041 | 0.00289 | 1e-05 | 0.06477 | -0.01991 | -0.0044 | 0.0034 | 0.03644 | 0.01995 | 0.01133 | 0.0291
[RO-RS] [DIR] TIE 400 kV Resita-Pancevo c2 | N-1 TRA 400/220 kV AT3 Arad | 0.00705 | -0.00043 | -0.01131 | 0.00027 | 0.03995 | -0.0001 | 0.00114 | 0.00066 | 0 | 4e-05 | 0.03067 | -0.00744 | -0.00015 | -0.00084 | -0.00874 | 0.02741 | 0.0004 | 0.00288 | 1e-05 | 0.06791 | -0.01857 | -0.00434 | 0.00327 | 0.03833 | 0.02053 | 0.01274 | 0.03024
[RO-RS] [DIR] TIE 400 kV Resita-Pancevo c2 | N-1 OHL 400 kV Djerdap - Drmno | 0.00907 | -0.00057 | -0.0164 | 0.00038 | 0.05463 | -0.00014 | 0.00164 | 0.00093 | 1e-05 | 6e-05 | 0.04184 | -0.01075 | 7e-05 | -0.0012 | -0.01297 | 0.03734 | 0.00056 | 0.00403 | 1e-05 | 0.08942 | -0.03634 | -0.00614 | 0.00471 | 0.05238 | 0.02815 | 0.01698 | 0.04132
[RO-RS] [DIR] TIE 400 kV Resita-Pancevo c2 | N-1 OHL 400 kV Djerdap - Bor | -0.00655 | -0.00036 | -0.01759 | 0.00034 | 0.02999 | -0.00013 | 0.00152 | 0.00083 | 1e-05 | 6e-05 | 0.01714 | -0.01131 | 0.00103 | -0.00108 | -0.01858 | 0.01246 | 0.0005 | 0.00343 | 1e-05 | 0.07241 | -0.02067 | -0.0053 | 0.00436 | 0.02827 | 0.02171 | -0.00395 | 0.03016
[RO-RS] [DIR] TIE 400 kV Resita-Pancevo c2 | N-1 OHL 400 kV Novi Sad 3 – Srbobran | -0.00288 | -0.0003 | -0.01871 | 0.00036 | 0.0304 | -0.00013 | 0.00165 | 0.00087 | 1e-05 | 6e-05 | 0.02058 | -0.01195 | 0.00202 | -0.00115 | -0.01855 | 0.01707 | 0.00053 | 0.00353 | 1e-05 | 0.05919 | -0.03265 | -0.00566 | 0.00481 | 0.02887 | 0.02051 | 0.00203 | 0.02753
[RO-RS] [DIR] TIE 400 kV Resita-Pancevo c2 | N-1 OHL 400 kV Srbobran – Subotica 3 | -0.00366 | -0.00029 | -0.01954 | 0.00037 | 0.02988 | -0.00014 | 0.00172 | 0.0009 | 1e-05 | 6e-05 | 0.01996 | -0.01248 | 0.00228 | -0.00119 | -0.01947 | 0.01643 | 0.00055 | 0.00362 | 1e-05 | 0.0589 | -0.03369 | -0.00584 | 0.00501 | 0.02835 | 0.02067 | 0.00126 | 0.02751
[RO-RS] [DIR] TIE 400 kV Resita-Pancevo c2 | N-1 TIE 400 kV Sandorfalva-Subotica 3 | -0.00873 | -0.00021 | -0.02471 | 0.00045 | 0.02632 | -0.00016 | 0.00213 | 0.00108 | 1e-05 | 7e-05 | 0.0158 | -0.01581 | 0.00396 | -0.00144 | -0.02511 | 0.01204 | 0.00066 | 0.0042 | 1e-05 | 0.05689 | -0.04043 | -0.00698 | 0.00623 | 0.02479 | 0.02164 | -0.00384 | 0.02733
[RO-RS] [DIR] TIE 400 kV Resita-Pancevo c2 | N-1 OHL 400 kV Bor 2 – Nis 2 | -0.00441 | -0.00036 | -0.01646 | 0.00033 | 0.03125 | -0.00012 | 0.00145 | 0.00079 | 1e-05 | 5e-05 | 0.01902 | -0.01062 | 0.00089 | -0.00103 | -0.01687 | 0.0146 | 0.00048 | 0.0033 | 1e-05 | 0.06858 | -0.01858 | -0.0051 | 0.00417 | 0.02948 | 0.02109 | -0.00136 | 0.02943
[RO-RS] [DIR] TIE 400 kV Resita-Pancevo c2 | N-1 OHL 400 kV Portile de Fier-Resita | -0.00753 | -0.00013 | -0.01282 | 0.00023 | 0.00779 | -8e-05 | 0.00107 | 0.00055 | 0 | 4e-05 | 0.00286 | -0.00816 | 0.00147 | -0.00073 | -0.01426 | 0.00107 | 0.00033 | 0.00215 | 1e-05 | 0.02859 | -0.02538 | -0.00351 | 0.00318 | 0.00723 | 0.01087 | -0.00594 | 0.01223
[RO-RS] [DIR] TIE 400 kV Resita-Pancevo c2 | N-1 OHL 400 kV Paks -Sandorfalva | 0.00488 | -0.00048 | -0.01274 | 0.0003 | 0.03751 | -0.00011 | 0.0013 | 0.00074 | 1e-05 | 5e-05 | 0.0282 | -0.00844 | -0.00064 | -0.00094 | -0.01064 | 0.02491 | 0.00044 | 0.00317 | 1e-05 | 0.06493 | -0.02173 | -0.00484 | 0.00382 | 0.03596 | 0.02155 | 0.01033 | 0.03026
[RO-RS] [DIR] TIE 400 kV Resita-Pancevo c2 | N-1 TIE 400 kV Resita-Pancevo c1 | 0.00552 | -0.00062 | -0.02168 | 0.00048 | 0.05693 | -0.00018 | 0.00207 | 0.00116 | 1e-05 | 8e-05 | 0.0422 | -0.0141 | 0.0007 | -0.00149 | -0.01901 | 0.03699 | 0.0007 | 0.00489 | 1e-05 | 0.10026 | -0.03757 | -0.00755 | 0.006 | 0.05448 | 0.03234 | 0.01396 | 0.04586
[RO-RS] [DIR] TIE 400 kV Resita-Pancevo c1 | BC | 0.00346 | -0.00039 | -0.01358 | 0.0003 | 0.03567 | -0.00011 | 0.0013 | 0.00072 | 1e-05 | 5e-05 | 0.02644 | -0.00883 | 0.00044 | -0.00094 | -0.01191 | 0.02318 | 0.00044 | 0.00306 | 1e-05 | 0.06281 | -0.02354 | -0.00473 | 0.00376 | 0.03413 | 0.02026 | 0.00874 | 0.02873
[RO-RS] [DIR] TIE 400 kV Resita-Pancevo c1 | N-1 TIE 400 kV Arad-Sandorfalva | 0.00523 | -0.00053 | -0.01328 | 0.00032 | 0.03949 | -0.00012 | 0.00136 | 0.00078 | 1e-05 | 5e-05 | 0.02966 | -0.00884 | -0.00077 | -0.001 | -0.0109 | 0.02618 | 0.00047 | 0.00338 | 1e-05 | 0.0686 | -0.02191 | -0.00511 | 0.00397 | 0.03789 | 0.0234 | 0.01091 | 0.03252
[RO-RS] [DIR] TIE 400 kV Resita-Pancevo c1 | N-1 TIE 400 kV Nadab-Bekescsaba | 0.00621 | -0.00045 | -0.01198 | 0.00028 | 0.03975 | -0.00011 | 0.00117 | 0.00069 | 0 | 5e-05 | 0.03016 | -0.00785 | -1e-05 | -0.00088 | -0.00964 | 0.02678 | 0.00041 | 0.00303 | 1e-05 | 0.06835 | -0.02058 | -0.00448 | 0.00324 | 0.03816 | 0.02226 | 0.01182 | 0.03172
[RO-RS] [DIR] TIE 400 kV Resita-Pancevo c1 | N-1 TIE 400 kV Portile de Fier-Djerdap | -0.01276 | -0.00049 | -0.02464 | 0.00047 | 0.04072 | -0.00017 | 0.00207 | 0.00114 | 1e-05 | 8e-05 | 0.02058 | -0.01583 | 0.00135 | -0.00148 | -0.02705 | 0.01319 | 0.00069 | 0.00472 | 1e-05 | 0.10725 | -0.07133 | -0.00723 | 0.0059 | 0.03816 | 0.03047 | -0.01081 | 0.04314
[RO-RS] [DIR] TIE 400 kV Resita-Pancevo c1 | N-1 OHL 400 kV Iernut-Sibiu Sud | 0.00476 | -0.00038 | -0.0128 | 0.00029 | 0.03763 | -0.00011 | 0.00124 | 0.00069 | 1e-05 | 5e-05 | 0.02821 | -0.00832 | 0.00043 | -0.00089 | -0.01084 | 0.02489 | 0.00042 | 0.00293 | 1e-05 | 0.06438 | -0.02229 | -0.00453 | 0.00358 | 0.03604 | 0.01974 | 0.01018 | 0.02912
[RO-RS] [DIR] TIE 400 kV Resita-Pancevo c1 | N-1 OHL 400 kV Mintia-Arad | 0.00523 | -0.00043 | -0.01275 | 0.00029 | 0.0388 | -0.00011 | 0.00125 | 0.00071 | 1e-05 | 5e-05 | 0.02916 | -0.00835 | 5e-05 | -0.00092 | -0.0106 | 0.02576 | 0.00043 | 0.00307 | 1e-05 | 0.06702 | -0.02197 | -0.00467 | 0.00359 | 0.03721 | 0.02134 | 0.01077 | 0.03081
[RO-RS] [DIR] TIE 400 kV Resita-Pancevo c1 | N-1 OHL 220 kV Portile de Fier-Resita c2 | 0.00239 | -0.00037 | -0.01405 | 0.0003 | 0.03407 | -0.00011 | 0.00133 | 0.00073 | 1e-05 | 5e-05 | 0.02493 | -0.00912 | 0.00057 | -0.00095 | -0.01265 | 0.0217 | 0.00044 | 0.00309 | 1e-05 | 0.0602 | -0.02471 | -0.00479 | 0.00385 | 0.03257 | 0.02006 | 0.00749 | 0.0281
[RO-RS] [DIR] TIE 400 kV Resita-Pancevo c1 | N-1 OHL 220 kV Portile de Fier-Resita c1 | 0.00239 | -0.00037 | -0.01405 | 0.0003 | 0.03407 | -0.00011 | 0.00133 | 0.00073 | 1e-05 | 5e-05 | 0.02493 | -0.00912 | 0.00057 | -0.00095 | -0.01265 | 0.0217 | 0.00044 | 0.00309 | 1e-05 | 0.0602 | -0.02471 | -0.00479 | 0.00385 | 0.03257 | 0.02006 | 0.00749 | 0.0281
[RO-RS] [DIR] TIE 400 kV Resita-Pancevo c1 | N-1 OHL 220 kV Resita-Timisoara c2 | 0.00581 | -0.0004 | -0.01195 | 0.00028 | 0.03802 | -0.0001 | 0.00118 | 0.00067 | 0 | 5e-05 | 0.02893 | -0.00782 | 0.00012 | -0.00086 | -0.00971 | 0.02573 | 0.00041 | 0.00289 | 1e-05 | 0.06477 | -0.01991 | -0.0044 | 0.0034 | 0.03644 | 0.01995 | 0.01133 | 0.0291
[RO-RS] [DIR] TIE 400 kV Resita-Pancevo c1 | N-1 OHL 220 kV Resita-Timisoara c1 | 0.00581 | -0.0004 | -0.01195 | 0.00028 | 0.03802 | -0.0001 | 0.00118 | 0.00067 | 0 | 5e-05 | 0.02893 | -0.00782 | 0.00012 | -0.00086 | -0.00971 | 0.02573 | 0.00041 | 0.00289 | 1e-05 | 0.06477 | -0.01991 | -0.0044 | 0.0034 | 0.03644 | 0.01995 | 0.01133 | 0.0291
[RO-RS] [DIR] TIE 400 kV Resita-Pancevo c1 | N-1 TRA 400/220 kV AT3 Arad | 0.00705 | -0.00043 | -0.01131 | 0.00027 | 0.03995 | -0.0001 | 0.00114 | 0.00066 | 0 | 4e-05 | 0.03067 | -0.00744 | -0.00015 | -0.00084 | -0.00874 | 0.02741 | 0.0004 | 0.00288 | 1e-05 | 0.06791 | -0.01857 | -0.00434 | 0.00327 | 0.03833 | 0.02053 | 0.01274 | 0.03024
[RO-RS] [DIR] TIE 400 kV Resita-Pancevo c1 | N-1 OHL 400 kV Djerdap - Drmno | 0.00907 | -0.00057 | -0.0164 | 0.00038 | 0.05463 | -0.00014 | 0.00164 | 0.00093 | 1e-05 | 6e-05 | 0.04184 | -0.01075 | 7e-05 | -0.0012 | -0.01297 | 0.03734 | 0.00056 | 0.00403 | 1e-05 | 0.08942 | -0.03634 | -0.00614 | 0.00471 | 0.05238 | 0.02814 | 0.01698 | 0.04132
[RO-RS] [DIR] TIE 400 kV Resita-Pancevo c1 | N-1 OHL 400 kV Djerdap - Bor | -0.00655 | -0.00036 | -0.01759 | 0.00034 | 0.02999 | -0.00013 | 0.00152 | 0.00083 | 1e-05 | 6e-05 | 0.01714 | -0.01131 | 0.00103 | -0.00108 | -0.01858 | 0.01246 | 0.0005 | 0.00343 | 1e-05 | 0.07241 | -0.02067 | -0.0053 | 0.00436 | 0.02827 | 0.02171 | -0.00395 | 0.03016
[RO-RS] [DIR] TIE 400 kV Resita-Pancevo c1 | N-1 OHL 400 kV Novi Sad 3 – Srbobran | -0.00288 | -0.0003 | -0.01871 | 0.00036 | 0.03039 | -0.00013 | 0.00165 | 0.00087 | 1e-05 | 6e-05 | 0.02058 | -0.01195 | 0.00202 | -0.00115 | -0.01855 | 0.01707 | 0.00053 | 0.00353 | 1e-05 | 0.05919 | -0.03265 | -0.00566 | 0.00481 | 0.02887 | 0.02051 | 0.00203 | 0.02753
[RO-RS] [DIR] TIE 400 kV Resita-Pancevo c1 | N-1 OHL 400 kV Srbobran – Subotica 3 | -0.00366 | -0.00029 | -0.01954 | 0.00037 | 0.02988 | -0.00014 | 0.00172 | 0.0009 | 1e-05 | 6e-05 | 0.01996 | -0.01248 | 0.00228 | -0.00119 | -0.01947 | 0.01643 | 0.00055 | 0.00362 | 1e-05 | 0.05889 | -0.03369 | -0.00583 | 0.00501 | 0.02835 | 0.02067 | 0.00126 | 0.02751
[RO-RS] [DIR] TIE 400 kV Resita-Pancevo c1 | N-1 TIE 400 kV Sandorfalva-Subotica 3 | -0.00873 | -0.00021 | -0.02471 | 0.00045 | 0.02632 | -0.00016 | 0.00213 | 0.00108 | 1e-05 | 7e-05 | 0.0158 | -0.01581 | 0.00396 | -0.00144 | -0.02511 | 0.01204 | 0.00066 | 0.0042 | 1e-05 | 0.05689 | -0.04043 | -0.00698 | 0.00623 | 0.02479 | 0.02164 | -0.00384 | 0.02733
[RO-RS] [DIR] TIE 400 kV Resita-Pancevo c1 | N-1 OHL 400 kV Bor 2 – Nis 2 | -0.00441 | -0.00036 | -0.01646 | 0.00033 | 0.03124 | -0.00012 | 0.00145 | 0.00079 | 1e-05 | 5e-05 | 0.01902 | -0.01062 | 0.00089 | -0.00103 | -0.01687 | 0.0146 | 0.00048 | 0.0033 | 1e-05 | 0.06858 | -0.01858 | -0.0051 | 0.00417 | 0.02948 | 0.02109 | -0.00136 | 0.02943
[RO-RS] [DIR] TIE 400 kV Resita-Pancevo c1 | N-1 OHL 400 kV Portile de Fier-Resita | -0.00753 | -0.00013 | -0.01282 | 0.00023 | 0.00779 | -8e-05 | 0.00107 | 0.00055 | 0 | 4e-05 | 0.00286 | -0.00816 | 0.00147 | -0.00073 | -0.01426 | 0.00107 | 0.00033 | 0.00215 | 1e-05 | 0.02859 | -0.02538 | -0.00351 | 0.00318 | 0.00723 | 0.01087 | -0.00594 | 0.01223
[RO-RS] [DIR] TIE 400 kV Resita-Pancevo c1 | N-1 OHL 400 kV Paks -Sandorfalva | 0.00488 | -0.00048 | -0.01274 | 0.0003 | 0.03751 | -0.00011 | 0.0013 | 0.00074 | 1e-05 | 5e-05 | 0.0282 | -0.00844 | -0.00064 | -0.00094 | -0.01064 | 0.02491 | 0.00044 | 0.00317 | 1e-05 | 0.06493 | -0.02173 | -0.00484 | 0.00382 | 0.03596 | 0.02155 | 0.01033 | 0.03026
[RO-RS] [DIR] TIE 400 kV Resita-Pancevo c1 | N-1 TIE 400 kV Resita-Pancevo c2 | 0.00552 | -0.00062 | -0.02168 | 0.00048 | 0.05693 | -0.00018 | 0.00207 | 0.00116 | 1e-05 | 8e-05 | 0.0422 | -0.0141 | 0.0007 | -0.00149 | -0.01901 | 0.03699 | 0.0007 | 0.00489 | 1e-05 | 0.10026 | -0.03757 | -0.00755 | 0.006 | 0.05447 | 0.03234 | 0.01396 | 0.04586
[RO-BG] [DIR] TIE 400 kV DOBRUDJA- MEDGIDIA SUD | BC | -0.05164 | -0.0006 | -0.02546 | 0.00043 | -0.12721 | -0.00016 | 0.00169 | 0.00105 | 1e-05 | 7e-05 | -0.0955 | -0.01691 | -0.00026 | -0.00135 | -0.03666 | -0.0832 | 0.00063 | 0.00476 | 1e-05 | 0.01081 | -0.02429 | -0.00615 | 0.00397 | -0.14128 | 0.04322 | -0.05685 | 0.08307
[RO-BG] [DIR] TIE 400 kV DOBRUDJA- MEDGIDIA SUD | N-1 OHL 400 kV Isaccea - Stupina | -0.05017 | -0.00056 | -0.02461 | 0.00042 | -0.12437 | -0.00015 | 0.00163 | 0.00101 | 1e-05 | 7e-05 | -0.09319 | -0.01634 | -0.00018 | -0.0013 | -0.03551 | -0.08109 | 0.00061 | 0.00457 | 1e-05 | 0.01164 | -0.02317 | -0.00592 | 0.00385 | -0.13825 | 0.04119 | -0.05523 | 0.0789
[RO-BG] [DIR] TIE 400 kV DOBRUDJA- MEDGIDIA SUD | N-1 TIE 400 kV MEDGIDIA SUD - VARNA | -0.08879 | -0.00102 | -0.04377 | 0.00074 | -0.21861 | -0.00028 | 0.0029 | 0.00181 | 1e-05 | 0.00012 | -0.16422 | -0.02908 | -0.00044 | -0.00232 | -0.06304 | -0.14306 | 0.00109 | 0.00819 | 2e-05 | 0.01859 | -0.04177 | -0.01058 | 0.00683 | -0.24297 | 0.07432 | -0.09775 | 0.14284
[RO-BG] [DIR] TIE 400 kV DOBRUDJA- MEDGIDIA SUD | N-1 OHL 400 kV Cernavoda - Pelicanu | -0.05164 | -0.00066 | -0.02595 | 0.00045 | -0.12397 | -0.00017 | 0.00173 | 0.00109 | 1e-05 | 7e-05 | -0.09381 | -0.01727 | -0.00052 | -0.0014 | -0.03711 | -0.08212 | 0.00066 | 0.00499 | 1e-05 | 0.0063 | -0.02608 | -0.0064 | 0.00402 | -0.13715 | 0.04624 | -0.05685 | 0.08979
[RO-BG] [DIR] TIE 400 kV DOBRUDJA- MEDGIDIA SUD | N-1 OHL 400 kV Gura Ialomitei - Bucuresti Sud | -0.05168 | -0.00066 | -0.02602 | 0.00045 | -0.12373 | -0.00017 | 0.00173 | 0.0011 | 1e-05 | 7e-05 | -0.0937 | -0.01732 | -0.00054 | -0.0014 | -0.03718 | -0.08207 | 0.00066 | 0.00502 | 1e-05 | 0.00586 | -0.02629 | -0.00643 | 0.00403 | -0.13683 | 0.04658 | -0.05689 | 0.09052
[RO-BG] [DIR] TIE 400 kV DOBRUDJA- MEDGIDIA SUD | N-1 OHL 400 kV Gutinas – Smardan | -0.05056 | -0.00068 | -0.02527 | 0.00044 | -0.12296 | -0.00016 | 0.00168 | 0.00108 | 1e-05 | 7e-05 | -0.09265 | -0.01686 | -0.00073 | -0.00137 | -0.03616 | -0.08089 | 0.00065 | 0.00497 | 1e-05 | 0.00645 | -0.02446 | -0.00629 | 0.00382 | -0.13629 | 0.04728 | -0.05562 | 0.09346
[RO-BG] [DIR] TIE 400 kV DOBRUDJA- MEDGIDIA SUD | N-1 TIE 400 kV Resita-Pancevo c2 | -0.05162 | -0.0006 | -0.02551 | 0.00043 | -0.12707 | -0.00016 | 0.00169 | 0.00105 | 1e-05 | 7e-05 | -0.0954 | -0.01695 | -0.00026 | -0.00136 | -0.03671 | -0.08311 | 0.00064 | 0.00477 | 1e-05 | 0.01105 | -0.02438 | -0.00617 | 0.00398 | -0.14115 | 0.0433 | -0.05682 | 0.08318
[RO-BG] [DIR] TIE 400 kV DOBRUDJA- MEDGIDIA SUD | N-1 TIE 400 kV Resita-Pancevo c1 | -0.05162 | -0.0006 | -0.02551 | 0.00043 | -0.12707 | -0.00016 | 0.00169 | 0.00105 | 1e-05 | 7e-05 | -0.0954 | -0.01695 | -0.00026 | -0.00136 | -0.03671 | -0.08311 | 0.00064 | 0.00477 | 1e-05 | 0.01105 | -0.02438 | -0.00617 | 0.00398 | -0.14115 | 0.0433 | -0.05682 | 0.08318
[RO-BG] [DIR] TIE 400 kV MEDGIDIA SUD - VARNA | BC | -0.05338 | -0.00062 | -0.02632 | 0.00045 | -0.13133 | -0.00017 | 0.00174 | 0.00109 | 1e-05 | 7e-05 | -0.09874 | -0.01748 | -0.00027 | -0.0014 | -0.0379 | -0.08602 | 0.00066 | 0.00492 | 1e-05 | 0.01117 | -0.02511 | -0.00636 | 0.0041 | -0.1461 | 0.04469 | -0.05877 | 0.08588
[RO-BG] [DIR] TIE 400 kV MEDGIDIA SUD - VARNA | N-1 OHL 400 kV Isaccea - Rahman | -0.05198 | -0.00058 | -0.02551 | 0.00043 | -0.12863 | -0.00016 | 0.00169 | 0.00105 | 1e-05 | 7e-05 | -0.09655 | -0.01694 | -0.00019 | -0.00135 | -0.0368 | -0.08401 | 0.00063 | 0.00474 | 1e-05 | 0.01196 | -0.02405 | -0.00613 | 0.00399 | -0.14322 | 0.04275 | -0.05723 | 0.08192
[RO-BG] [DIR] TIE 400 kV MEDGIDIA SUD - VARNA | N-1 TIE 400 kV DOBRUDJA- MEDGIDIA SUD | -0.08968 | -0.00103 | -0.04421 | 0.00075 | -0.22076 | -0.00028 | 0.00293 | 0.00183 | 1e-05 | 0.00012 | -0.16588 | -0.02937 | -0.00045 | -0.00235 | -0.06367 | -0.1445 | 0.0011 | 0.00827 | 2e-05 | 0.01877 | -0.04219 | -0.01069 | 0.00689 | -0.24542 | 0.07507 | -0.09873 | 0.14428
[RO-BG] [DIR] TIE 400 kV MEDGIDIA SUD - VARNA | N-1 OHL 400 kV Cernavoda - Pelicanu | -0.05339 | -0.00068 | -0.02682 | 0.00046 | -0.12799 | -0.00017 | 0.00178 | 0.00113 | 1e-05 | 8e-05 | -0.09699 | -0.01785 | -0.00053 | -0.00145 | -0.03836 | -0.0849 | 0.00068 | 0.00516 | 1e-05 | 0.00651 | -0.02696 | -0.00661 | 0.00415 | -0.14183 | 0.04781 | -0.05877 | 0.09283
[RO-BG] [DIR] TIE 400 kV MEDGIDIA SUD - VARNA | N-1 OHL 400 kV Gura Ialomitei - Bucuresti Sud | -0.05343 | -0.00068 | -0.0269 | 0.00046 | -0.12774 | -0.00017 | 0.00179 | 0.00113 | 1e-05 | 8e-05 | -0.09688 | -0.01791 | -0.00056 | -0.00145 | -0.03844 | -0.08485 | 0.00068 | 0.00519 | 1e-05 | 0.00606 | -0.02718 | -0.00664 | 0.00416 | -0.1415 | 0.04815 | -0.05881 | 0.09358
[RO-BG] [DIR] TIE 400 kV MEDGIDIA SUD - VARNA | N-1 OHL 400 kV Gutinas – Smardan | -0.05227 | -0.0007 | -0.02613 | 0.00046 | -0.12694 | -0.00017 | 0.00173 | 0.00111 | 1e-05 | 7e-05 | -0.09579 | -0.01743 | -0.00075 | -0.00142 | -0.03738 | -0.08363 | 0.00067 | 0.00514 | 1e-05 | 0.00667 | -0.02529 | -0.00651 | 0.00395 | -0.14094 | 0.04888 | -0.0575 | 0.09662
[RO-BG] [DIR] TIE 400 kV MEDGIDIA SUD - VARNA | N-1 OHL 400 kV Medgidia Sud - Stupina | -0.05186 | -0.00058 | -0.02544 | 0.00043 | -0.1284 | -0.00016 | 0.00168 | 0.00104 | 1e-05 | 7e-05 | -0.09635 | -0.01689 | -0.00019 | -0.00135 | -0.03671 | -0.08384 | 0.00063 | 0.00472 | 1e-05 | 0.01203 | -0.02396 | -0.00612 | 0.00398 | -0.14297 | 0.04258 | -0.0571 | 0.08157
[RO-BG] [DIR] TIE 400 kV MEDGIDIA SUD - VARNA | N-1 OHL 400 kV Cernavodă - Medgidia Sud | -0.04906 | -0.00066 | -0.02486 | 0.00043 | -0.11628 | -0.00016 | 0.00166 | 0.00106 | 1e-05 | 7e-05 | -0.08843 | -0.01656 | -0.00064 | -0.00135 | -0.03544 | -0.07757 | 0.00064 | 0.00486 | 1e-05 | 0.00389 | -0.02548 | -0.00619 | 0.00383 | -0.12865 | 0.04557 | -0.05399 | 0.08907
[RO-BG] [DIR] TIE 400 kV MEDGIDIA SUD - VARNA | N-1 TIE 400 kV Resita-Pancevo c2 | -0.05337 | -0.00062 | -0.02637 | 0.00045 | -0.13119 | -0.00017 | 0.00175 | 0.00109 | 1e-05 | 7e-05 | -0.09864 | -0.01752 | -0.00026 | -0.0014 | -0.03795 | -0.08592 | 0.00066 | 0.00494 | 1e-05 | 0.01142 | -0.02521 | -0.00638 | 0.00412 | -0.14597 | 0.04477 | -0.05874 | 0.086
[RO-BG] [DIR] TIE 400 kV MEDGIDIA SUD - VARNA | N-1 TIE 400 kV Resita-Pancevo c1 | -0.05337 | -0.00062 | -0.02637 | 0.00045 | -0.13119 | -0.00017 | 0.00175 | 0.00109 | 1e-05 | 7e-05 | -0.09864 | -0.01752 | -0.00026 | -0.0014 | -0.03795 | -0.08592 | 0.00066 | 0.00494 | 1e-05 | 0.01142 | -0.02521 | -0.00638 | 0.00412 | -0.14597 | 0.04477 | -0.05874 | 0.086
[RO-RO] [DIR] OHL 400 kV Portile de Fier-Resita | N-1 TIE 400 kV Resita-Pancevo c2 | 0.03203 | -0.00066 | 0.0015 | 0.00013 | 0.07373 | -5e-05 | 0.00032 | 0.00032 | 0 | 2e-05 | 0.0634 | 0.00044 | -0.00322 | -0.00035 | 0.01037 | 0.05989 | 0.00019 | 0.00189 | 0 | 0.08521 | 0.01209 | -0.00232 | 0.00068 | 0.07123 | 0.02252 | 0.04163 | 0.04152
[RO-RO] [DIR] OHL 400 kV Arad-Nadab | N-1 TIE 400 kV Arad-Sandorfalva | 0.09716 | -0.00127 | 0.0564 | -0.00066 | 0.14007 | 0.00021 | -0.00398 | -0.0015 | -1e-05 | -0.00011 | 0.12932 | 0.03466 | -0.01439 | 0.00222 | 0.08041 | 0.12577 | -0.00095 | -0.00385 | -2e-05 | 0.17704 | 0.10985 | 0.00936 | -0.01339 | 0.13766 | 0.02268 | 0.10876 | 0.0687
[RO-RO] [DIR] OHL 400 kV Arad-Nadab | N-1 TIE 400 kV Resita-Pancevo c2 | 0.07141 | 0.00075 | 0.05159 | -0.00096 | 0.08513 | 0.00035 | -0.00476 | -0.00229 | -2e-05 | -0.00016 | 0.08299 | 0.03461 | 0.00326 | 0.00307 | 0.06527 | 0.08246 | -0.0014 | -0.00847 | -2e-05 | 0.09417 | 0.08534 | 0.01482 | -0.01635 | 0.08361 | -0.02274 | 0.07736 | 0.01416
[RO-RO] [DIR] OHL 400 kV Mintia-Arad | BC | 0.05837 | -0.00145 | 0.02738 | -0.00017 | 0.10319 | 4e-05 | -0.00157 | -0.00034 | 0 | -3e-05 | 0.08974 | 0.01582 | -0.01296 | 0.00066 | 0.04308 | 0.08504 | -0.00024 | 0.00039 | 0 | 0.13867 | 0.05171 | 0.00202 | -0.0056 | 0.10149 | 0.03566 | 0.06669 | 0.06861
[RO-RO] [DIR] OHL 400 kV Mintia-Arad | N-1 TIE 400 kV Rosiori-Mukacevo | 0.06537 | -0.00118 | 0.03253 | -0.00029 | 0.11193 | 9e-05 | -0.00202 | -0.00063 | -1e-05 | -5e-05 | 0.09809 | 0.01942 | -0.01177 | 0.00102 | 0.04945 | 0.09327 | -0.00041 | -0.00097 | -1e-05 | 0.15098 | 0.0594 | 0.00382 | -0.00682 | 0.11006 | 0.02639 | 0.07424 | 0.06582
[RO-RO] [DIR] OHL 400 kV Mintia-Arad | N-1 TIE 400 kV Portile de Fier-Djerdap | 0.05538 | -0.00147 | 0.02534 | -0.00014 | 0.10412 | 3e-05 | -0.00143 | -0.00027 | 0 | -2e-05 | 0.08865 | 0.01453 | -0.01279 | 0.00056 | 0.04029 | 0.0832 | -0.00019 | 0.00069 | 0 | 0.14687 | 0.0429 | 0.00156 | -0.0052 | 0.10223 | 0.03754 | 0.06309 | 0.07127
[RO-RO] [DIR] OHL 400 kV Mintia-Arad | N-1 OHL 400 kV Iernut-Sibiu Sud | 0.07572 | -0.0013 | 0.03788 | -0.00035 | 0.12937 | 0.00011 | -0.00238 | -0.00077 | -1e-05 | -6e-05 | 0.11345 | 0.02272 | -0.01315 | 0.00122 | 0.05736 | 0.10792 | -0.0005 | -0.00132 | -1e-05 | 0.15958 | 0.06844 | 0.00465 | -0.00801 | 0.12702 | 0.02868 | 0.08593 | 0.07381
[RO-RO] [DIR] OHL 400 kV Mintia-Arad | N-1 OHL 220 kV Portile de Fier-Resita 1&2 | 0.05969 | -0.00147 | 0.02797 | -0.00018 | 0.10518 | 4e-05 | -0.00161 | -0.00036 | 0 | -3e-05 | 0.09161 | 0.01618 | -0.01312 | 0.00068 | 0.04401 | 0.08688 | -0.00025 | 0.00036 | 0 | 0.14192 | 0.05316 | 0.0021 | -0.00571 | 0.10342 | 0.03591 | 0.06825 | 0.0694
[RO-RO] [DIR] OHL 400 kV Mintia-Arad | N-1 OHL 220 kV Resita-Timisoara 1&2 | 0.06285 | -0.00148 | 0.03048 | -0.00021 | 0.10768 | 6e-05 | -0.0018 | -0.00044 | 0 | -4e-05 | 0.09448 | 0.01775 | -0.01358 | 0.0008 | 0.04728 | 0.0899 | -0.0003 | 5e-05 | -1e-05 | 0.1424 | 0.05862 | 0.00264 | -0.00628 | 0.10589 | 0.03506 | 0.07162 | 0.06932
[RO-RO] [DIR] OHL 400 kV Mintia-Arad | N-1 OHL 220 kV Urechesti-Targu Jiu Nord | 0.05254 | -0.00141 | 0.02416 | -0.00013 | 0.0945 | 3e-05 | -0.00135 | -0.00025 | 0 | -2e-05 | 0.08173 | 0.01381 | -0.0123 | 0.00052 | 0.03844 | 0.07726 | -0.00018 | 0.00069 | 0 | 0.13567 | 0.04563 | 0.00145 | -0.00491 | 0.0931 | 0.03562 | 0.06011 | 0.06599
[RO-RO] [DIR] OHL 400 kV Mintia-Arad | N-1 OHL 220 kV Paroseni-Targu Jiu Nord | 0.05254 | -0.00141 | 0.02416 | -0.00013 | 0.0945 | 3e-05 | -0.00135 | -0.00025 | 0 | -2e-05 | 0.08173 | 0.01381 | -0.0123 | 0.00052 | 0.03844 | 0.07726 | -0.00018 | 0.00069 | 0 | 0.13567 | 0.04563 | 0.00145 | -0.00491 | 0.0931 | 0.03562 | 0.06011 | 0.06599
[RO-RO] [DIR] OHL 400 kV Mintia-Arad | N-1 TRA 400/220 kV AT3 Arad | 0.06689 | -0.00155 | 0.03277 | -0.00023 | 0.11335 | 6e-05 | -0.00194 | -0.00049 | 0 | -4e-05 | 0.09979 | 0.01912 | -0.01437 | 0.00088 | 0.05062 | 0.09509 | -0.00033 | -5e-05 | -1e-05 | 0.15077 | 0.0635 | 0.00295 | -0.00676 | 0.11146 | 0.03631 | 0.07617 | 0.0722
[RO-RO] [DIR] OHL 400 kV Mintia-Arad | N-1 TIE 400 kV Resita-Pancevo c2 | 0.05842 | -0.00146 | 0.02716 | -0.00017 | 0.10378 | 4e-05 | -0.00155 | -0.00033 | 0 | -3e-05 | 0.09017 | 0.01567 | -0.01295 | 0.00064 | 0.04289 | 0.08542 | -0.00023 | 0.00044 | 0 | 0.13971 | 0.05132 | 0.00194 | -0.00554 | 0.10205 | 0.03599 | 0.06684 | 0.06909
[RO-RO] [DIR] OHL 400 kV Mintia-Arad | N-1 TIE 400 kV Resita-Pancevo c1 | 0.05842 | -0.00146 | 0.02716 | -0.00017 | 0.10378 | 4e-05 | -0.00155 | -0.00033 | 0 | -3e-05 | 0.09017 | 0.01567 | -0.01295 | 0.00064 | 0.04289 | 0.08542 | -0.00023 | 0.00044 | 0 | 0.13971 | 0.05132 | 0.00194 | -0.00554 | 0.10205 | 0.03599 | 0.06684 | 0.06909
[RO-RO] [DIR] OHL 400 kV Sibiu Sud-Mintia | N-1 TIE 400 kV Rosiori-Mukacevo | 0.04803 | -0.001 | 0.02174 | -0.00016 | 0.09168 | 4e-05 | -0.00129 | -0.00033 | 0 | -3e-05 | 0.07773 | 0.01281 | -0.00902 | 0.00058 | 0.03429 | 0.07278 | -0.00022 | -5e-05 | 0 | 0.08317 | 0.03529 | 0.00196 | -0.00457 | 0.09047 | 0.02606 | 0.05484 | 0.06107
[RO-RO] [DIR] OHL 400 kV Sibiu Sud-Mintia | N-1 TIE 400 kV Resita-Pancevo c2 | 0.042 | -0.00124 | 0.01728 | -6e-05 | 0.08421 | 0 | -0.00091 | -8e-05 | 0 | -1e-05 | 0.07058 | 0.00969 | -0.01005 | 0.00027 | 0.02879 | 0.06573 | -7e-05 | 0.00112 | 0 | 0.07267 | 0.02862 | 0.00041 | -0.00351 | 0.08314 | 0.03409 | 0.04835 | 0.06352
[RO-RO] [DIR] OHL 400 kV Iernut-Sibiu Sud | N-1 TIE 400 kV Rosiori-Mukacevo | -0.03765 | 0.00055 | -0.01905 | 0.00019 | -0.06435 | -6e-05 | 0.00126 | 0.00044 | 0 | 3e-05 | -0.05652 | -0.0116 | 0.00563 | -0.00067 | -0.0285 | -0.05382 | 0.00028 | 0.00095 | 1e-05 | -0.02946 | -0.03246 | -0.00268 | 0.00424 | -0.06256 | -0.01142 | -0.04265 | -0.03141
[RO-RO] [DIR] OHL 400 kV Iernut-Sibiu Sud | N-1 TIE 400 kV Resita-Pancevo c2 | -0.06653 | -0.00057 | -0.04009 | 0.00068 | -0.10071 | -0.00025 | 0.00308 | 0.00162 | 1e-05 | 0.00011 | -0.09117 | -0.02634 | 0.00072 | -0.00215 | -0.05457 | -0.08795 | 0.00099 | 0.00651 | 2e-05 | -0.08081 | -0.06386 | -0.01001 | 0.00922 | -0.0982 | 0.02652 | -0.07381 | -0.02024
[RO-RO] [DIR] OHL 400 kV Iernut-Gadalin | BC | 0.06056 | 0.00058 | 0.03708 | -0.00064 | 0.09138 | 0.00023 | -0.00288 | -0.00153 | -1e-05 | -0.0001 | 0.0825 | 0.02443 | -0.00027 | 0.00202 | 0.05012 | 0.07945 | -0.00093 | -0.00617 | -2e-05 | 0.10908 | 0.05908 | 0.00944 | -0.00866 | 0.08996 | -0.02497 | 0.06699 | 0.0227
[RO-RO] [DIR] OHL 400 kV Iernut-Gadalin | N-1 OHL 400 kV Mintia-Arad | 0.07337 | 0.00026 | 0.04309 | -0.00067 | 0.11404 | 0.00024 | -0.00323 | -0.0016 | -1e-05 | -0.00011 | 0.1022 | 0.0279 | -0.00311 | 0.00217 | 0.05958 | 0.09812 | -0.00098 | -0.00608 | -2e-05 | 0.13952 | 0.07043 | 0.00989 | -0.00988 | 0.11224 | -0.01714 | 0.08163 | 0.03776
[RO-RO] [DIR] OHL 400 kV Iernut-Gadalin | N-1 TIE 400 kV Resita-Pancevo c2 | 0.0606 | 0.00057 | 0.03693 | -0.00063 | 0.09177 | 0.00023 | -0.00287 | -0.00152 | -1e-05 | -0.0001 | 0.08279 | 0.02433 | -0.00026 | 0.00201 | 0.04999 | 0.0797 | -0.00093 | -0.00614 | -2e-05 | 0.10975 | 0.05882 | 0.00939 | -0.00862 | 0.09033 | -0.02475 | 0.06708 | 0.02301
[RO-RO] [DIR] OHL 400 kV Iernut-Gadalin | N-1 TIE 400 kV Resita-Pancevo c1 | 0.0606 | 0.00057 | 0.03693 | -0.00063 | 0.09177 | 0.00023 | -0.00287 | -0.00152 | -1e-05 | -0.0001 | 0.08279 | 0.02433 | -0.00026 | 0.00201 | 0.04999 | 0.0797 | -0.00093 | -0.00614 | -2e-05 | 0.10975 | 0.05882 | 0.00939 | -0.00862 | 0.09033 | -0.02475 | 0.06708 | 0.02301
[RO-RO] [DIR] OHL 400 kV Rosiori-Gadalin | BC | -0.06056 | -0.00058 | -0.03708 | 0.00064 | -0.09138 | -0.00023 | 0.00288 | 0.00153 | 1e-05 | 0.0001 | -0.0825 | -0.02443 | 0.00027 | -0.00202 | -0.05012 | -0.07945 | 0.00093 | 0.00617 | 2e-05 | -0.10908 | -0.05908 | -0.00944 | 0.00866 | -0.08996 | 0.02497 | -0.06699 | -0.0227
[RO-RO] [DIR] OHL 400 kV Rosiori-Gadalin | N-1 OHL 400 kV Mintia-Arad | -0.07337 | -0.00026 | -0.04309 | 0.00067 | -0.11404 | -0.00024 | 0.00323 | 0.0016 | 1e-05 | 0.00011 | -0.1022 | -0.0279 | 0.00311 | -0.00217 | -0.05958 | -0.09812 | 0.00098 | 0.00608 | 2e-05 | -0.13952 | -0.07043 | -0.00989 | 0.00988 | -0.11224 | 0.01714 | -0.08163 | -0.03776
[RO-RO] [DIR] OHL 400 kV Rosiori-Gadalin | N-1 TIE 400 kV Resita-Pancevo c2 | -0.0606 | -0.00057 | -0.03693 | 0.00063 | -0.09177 | -0.00023 | 0.00287 | 0.00152 | 1e-05 | 0.0001 | -0.08279 | -0.02433 | 0.00026 | -0.00201 | -0.04999 | -0.0797 | 0.00093 | 0.00614 | 2e-05 | -0.10975 | -0.05882 | -0.00939 | 0.00862 | -0.09033 | 0.02475 | -0.06708 | -0.02301
[RO-RO] [DIR] OHL 400 kV Rosiori-Gadalin | N-1 TIE 400 kV Resita-Pancevo c1 | -0.0606 | -0.00057 | -0.03693 | 0.00063 | -0.09177 | -0.00023 | 0.00287 | 0.00152 | 1e-05 | 0.0001 | -0.08279 | -0.02433 | 0.00026 | -0.00201 | -0.04999 | -0.0797 | 0.00093 | 0.00614 | 2e-05 | -0.10975 | -0.05882 | -0.00939 | 0.00862 | -0.09033 | 0.02475 | -0.06708 | -0.02301
[RO-RO] [DIR] OHL 400 kV Arefu-Tantareni | BC | -0.05356 | -3e-05 | -0.02971 | 0.00043 | -0.08093 | -0.00015 | 0.00207 | 0.00102 | 1e-05 | 7e-05 | -0.07495 | -0.01897 | 0.00353 | -0.00139 | -0.04223 | -0.07324 | 0.00063 | 0.0038 | 1e-05 | -0.00785 | -0.0477 | -0.00617 | 0.00611 | -0.0739 | 0.01428 | -0.06029 | 0.00163
[RO-RO] [DIR] OHL 400 kV Arefu-Tantareni | N-1 OHL 400 kV Brasov - Sibiu Sud | -0.06391 | 0.00011 | -0.03493 | 0.00049 | -0.1005 | -0.00017 | 0.00243 | 0.00115 | 1e-05 | 8e-05 | -0.09129 | -0.02219 | 0.0049 | -0.00158 | -0.04998 | -0.08839 | 0.00071 | 0.0041 | 1e-05 | -0.01852 | -0.05607 | -0.00697 | 0.00736 | -0.09408 | 0.01011 | -0.07193 | -0.01456
[RO-RO] [DIR] OHL 400 kV Arefu-Tantareni | N-1 TIE 400 kV Rosiori-Mukacevo | -0.04538 | 0.00029 | -0.0237 | 0.00029 | -0.07073 | -0.0001 | 0.00155 | 0.00068 | 1e-05 | 5e-05 | -0.0652 | -0.01477 | 0.00492 | -0.00097 | -0.0348 | -0.06363 | 0.00042 | 0.00222 | 1e-05 | 0.00652 | -0.03873 | -0.00408 | 0.00468 | -0.0639 | 0.00345 | -0.05147 | -0.00163
[RO-RO] [DIR] OHL 400 kV Arefu-Tantareni | N-1 OHL 400 kV Mintia-Arad | -0.0463 | -0.00021 | -0.0263 | 0.00041 | -0.06809 | -0.00015 | 0.00188 | 0.00098 | 1e-05 | 7e-05 | -0.06378 | -0.01701 | 0.00192 | -0.00131 | -0.03687 | -0.06266 | 0.0006 | 0.00385 | 1e-05 | 0.00941 | -0.04127 | -0.00592 | 0.00541 | -0.06127 | 0.01871 | -0.05199 | 0.01017
[RO-RO] [DIR] OHL 400 kV Arefu-Tantareni | N-1 OHL 400 kV Sibiu Sud-Mintia | -0.04437 | -0.0003 | -0.02592 | 0.00042 | -0.0625 | -0.00015 | 0.00188 | 0.001 | 1e-05 | 7e-05 | -0.0595 | -0.01685 | 0.00133 | -0.00133 | -0.03592 | -0.05885 | 0.00061 | 0.00405 | 1e-05 | 0.00804 | -0.04143 | -0.00608 | 0.00534 | -0.05571 | 0.02173 | -0.0497 | 0.01553
[RO-RO] [DIR] OHL 400 kV Arefu-Tantareni | N-1 OHL 400 kV Tantareni-Urechesti | -0.05739 | 5e-05 | -0.02976 | 0.00041 | -0.09616 | -0.00015 | 0.00203 | 0.00098 | 1e-05 | 7e-05 | -0.08621 | -0.01898 | 0.00389 | -0.00135 | -0.04323 | -0.08313 | 0.0006 | 0.00358 | 1e-05 | 0.00692 | -0.04069 | -0.00589 | 0.00601 | -0.08734 | 0.01173 | -0.06481 | -0.00285
[RO-RO] [DIR] OHL 400 kV Arefu-Tantareni | N-1 OHL 220 kV Portile de Fier-Resita 1&2 | -0.05503 | -1e-05 | -0.03036 | 0.00044 | -0.08314 | -0.00015 | 0.00211 | 0.00103 | 1e-05 | 7e-05 | -0.07702 | -0.01937 | 0.00371 | -0.00141 | -0.04326 | -0.07528 | 0.00064 | 0.00384 | 1e-05 | -0.01145 | -0.04931 | -0.00626 | 0.00624 | -0.07605 | 0.014 | -0.06201 | 0.00075
[RO-RO] [DIR] OHL 400 kV Arefu-Tantareni | N-1 OHL 220 kV Resita-Timisoara 1&2 | -0.06006 | 1e-05 | -0.03421 | 0.00049 | -0.08744 | -0.00017 | 0.0024 | 0.00116 | 1e-05 | 8e-05 | -0.08183 | -0.02177 | 0.00442 | -0.00159 | -0.04831 | -0.08029 | 0.00072 | 0.00429 | 1e-05 | -0.01326 | -0.05774 | -0.00707 | 0.0071 | -0.08029 | 0.01514 | -0.06744 | 0.0006
[RO-RO] [DIR] OHL 400 kV Arefu-Tantareni | N-1 OHL 220 kV Urechesti-Targu Jiu Nord | -0.05841 | 1e-05 | -0.03239 | 0.00046 | -0.08816 | -0.00016 | 0.00226 | 0.0011 | 1e-05 | 8e-05 | -0.08161 | -0.02065 | 0.00408 | -0.0015 | -0.04609 | -0.07972 | 0.00068 | 0.00406 | 1e-05 | -0.01035 | -0.05276 | -0.00665 | 0.00668 | -0.08088 | 0.01424 | -0.06576 | -0.00056
[RO-RO] [DIR] OHL 400 kV Arefu-Tantareni | N-1 OHL 220 kV Paroseni-Targu Jiu Nord | -0.05841 | 1e-05 | -0.03239 | 0.00046 | -0.08816 | -0.00016 | 0.00226 | 0.0011 | 1e-05 | 8e-05 | -0.08161 | -0.02065 | 0.00408 | -0.0015 | -0.04609 | -0.07972 | 0.00068 | 0.00406 | 1e-05 | -0.01035 | -0.05276 | -0.00665 | 0.00668 | -0.08088 | 0.01424 | -0.06576 | -0.00056
[RO-RO] [DIR] OHL 400 kV Arefu-Tantareni | N-1 TRA 400/220 kV AT3 Arad | -0.0552 | -1e-05 | -0.03075 | 0.00044 | -0.08288 | -0.00016 | 0.00214 | 0.00105 | 1e-05 | 7e-05 | -0.07687 | -0.01961 | 0.0038 | -0.00143 | -0.04367 | -0.07517 | 0.00064 | 0.00389 | 1e-05 | -0.01017 | -0.04997 | -0.00635 | 0.00633 | -0.07582 | 0.01415 | -0.0621 | 0.00094
[RO-RO] [DIR] OHL 400 kV Arefu-Tantareni | N-1 TIE 400 kV Resita-Pancevo c2 | -0.05358 | -2e-05 | -0.02962 | 0.00043 | -0.08116 | -0.00015 | 0.00207 | 0.00101 | 1e-05 | 7e-05 | -0.07512 | -0.01892 | 0.00353 | -0.00138 | -0.04215 | -0.07339 | 0.00062 | 0.00378 | 1e-05 | -0.00826 | -0.04755 | -0.00614 | 0.00609 | -0.07412 | 0.01414 | -0.06034 | 0.00144
[RO-RO] [DIR] OHL 400 kV Arefu-Tantareni | N-1 TIE 400 kV Resita-Pancevo c1 | -0.05358 | -2e-05 | -0.02962 | 0.00043 | -0.08116 | -0.00015 | 0.00207 | 0.00101 | 1e-05 | 7e-05 | -0.07512 | -0.01892 | 0.00353 | -0.00138 | -0.04215 | -0.07339 | 0.00062 | 0.00378 | 1e-05 | -0.00826 | -0.04755 | -0.00614 | 0.00609 | -0.07412 | 0.01414 | -0.06034 | 0.00144
[RO-RO] [DIR] OHL 400 kV Arefu-Sibiu Sud | N-1 TIE 400 kV Rosiori-Mukacevo | 0.05316 | -0.00053 | 0.02711 | -0.00031 | 0.08692 | 0.0001 | -0.00175 | -0.0007 | -1e-05 | -5e-05 | 0.07831 | 0.0167 | -0.00678 | 0.00103 | 0.0403 | 0.07557 | -0.00044 | -0.00202 | -1e-05 | 0.01285 | 0.04486 | 0.00423 | -0.0055 | 0.08106 | 0.0041 | 0.06033 | 0.0185
[RO-RO] [DIR] OHL 400 kV Arefu-Sibiu Sud | N-1 OHL 400 kV Mintia-Arad | 0.0547 | 0.00014 | 0.03076 | -0.00046 | 0.0839 | 0.00017 | -0.0022 | -0.00111 | -1e-05 | -8e-05 | 0.07685 | 0.0198 | -0.00279 | 0.00149 | 0.04331 | 0.0747 | -0.00068 | -0.00422 | -1e-05 | 0.00967 | 0.04855 | 0.00673 | -0.00652 | 0.07805 | -0.0163 | 0.06137 | 0.00294
[RO-RO] [DIR] OHL 400 kV Arefu-Sibiu Sud | N-1 OHL 400 kV Sibiu Sud-Mintia | 0.05222 | 0.00025 | 0.03028 | -0.00048 | 0.0767 | 0.00017 | -0.0022 | -0.00114 | -1e-05 | -8e-05 | 0.07134 | 0.01961 | -0.00203 | 0.00152 | 0.04211 | 0.0698 | -0.0007 | -0.00448 | -1e-05 | 0.01155 | 0.04879 | 0.00694 | -0.00642 | 0.07087 | -0.02021 | 0.05844 | -0.00399
[RO-RO] [DIR] OHL 400 kV Arefu-Sibiu Sud | N-1 OHL 220 kV Resita-Timisoara 1&2 | 0.07232 | -0.00015 | 0.04084 | -0.00057 | 0.10882 | 0.0002 | -0.00286 | -0.00134 | -1e-05 | -9e-05 | 0.10006 | 0.02588 | -0.00602 | 0.00185 | 0.05792 | 0.09735 | -0.00083 | -0.00477 | -1e-05 | 0.039 | 0.06951 | 0.00817 | -0.00866 | 0.10255 | -0.01158 | 0.08116 | 0.01539
[RO-RO] [DIR] OHL 400 kV Arefu-Sibiu Sud | N-1 OHL 220 kV Urechesti-Targu Jiu Nord | 0.07034 | -0.00014 | 0.03861 | -0.00053 | 0.10985 | 0.00019 | -0.00269 | -0.00126 | -1e-05 | -9e-05 | 0.09989 | 0.0245 | -0.00559 | 0.00174 | 0.05522 | 0.09673 | -0.00078 | -0.00448 | -1e-05 | 0.0354 | 0.06337 | 0.00766 | -0.00815 | 0.1034 | -0.01046 | 0.07915 | 0.01687
[RO-RO] [DIR] OHL 400 kV Arefu-Sibiu Sud | N-1 OHL 220 kV Paroseni-Targu Jiu Nord | 0.07034 | -0.00014 | 0.03861 | -0.00053 | 0.10985 | 0.00019 | -0.00269 | -0.00126 | -1e-05 | -9e-05 | 0.09989 | 0.0245 | -0.00559 | 0.00174 | 0.05522 | 0.09673 | -0.00078 | -0.00448 | -1e-05 | 0.0354 | 0.06337 | 0.00766 | -0.00815 | 0.1034 | -0.01046 | 0.07915 | 0.01687
[RO-RO] [DIR] OHL 400 kV Arefu-Sibiu Sud | N-1 TIE 400 kV Resita-Pancevo c2 | 0.06422 | -0.0001 | 0.03511 | -0.00049 | 0.10097 | 0.00017 | -0.00245 | -0.00116 | -1e-05 | -8e-05 | 0.09166 | 0.02231 | -0.0049 | 0.00159 | 0.05023 | 0.08872 | -0.00071 | -0.00413 | -1e-05 | 0.03273 | 0.05678 | 0.00702 | -0.0074 | 0.09483 | -0.01034 | 0.07229 | 0.01433
[RO-RO] [DIR] OHL 400 kV Tantareni-Urechesti | N-1 TIE 400 kV Portile de Fier-Djerdap | 0.04081 | -0.00044 | 0.00988 | -4e-05 | 0.10225 | 1e-05 | -0.00037 | -8e-05 | 0 | -1e-05 | 0.08397 | 0.00606 | -0.00329 | 0.00017 | 0.02008 | 0.07789 | -6e-05 | 0.00014 | 0 | -0.14176 | -0.00788 | 0.00019 | -0.00117 | 0.0906 | 0.009 | 0.04857 | 0.0189
[RO-RO] [DIR] OHL 400 kV Tantareni-Urechesti | N-1 OHL 400 kV Portile de Fier-Urechesti | 0.03063 | 3e-05 | 0.01502 | -0.00021 | 0.0512 | 7e-05 | -0.00098 | -0.0005 | 0 | -3e-05 | 0.04699 | 0.00962 | -0.00172 | 0.00068 | 0.02222 | 0.04595 | -0.00031 | -0.00194 | -1e-05 | -0.17113 | 0.01669 | 0.00296 | -0.00271 | 0.04247 | -0.01063 | 0.03487 | -0.01454
[RO-RO] [DIR] OHL 400 kV Tantareni-Urechesti | N-1 TIE 400 kV Resita-Pancevo c2 | 0.02669 | -0.00051 | 0.00077 | 0.0001 | 0.10545 | -4e-05 | 0.00025 | 0.00025 | 0 | 2e-05 | 0.07803 | 0.00031 | -0.00252 | -0.00028 | 0.0074 | 0.0685 | 0.00015 | 0.00147 | 0 | -0.10546 | -0.04837 | -0.00181 | 0.00055 | 0.09296 | 0.01715 | 0.0314 | 0.0304
[RO-RO] [DIR] OHL 400 kV Portile de Fier-Urechesti | BC | 0.00595 | 0.00086 | 0.02285 | -0.00049 | -0.08619 | 0.00019 | -0.00198 | -0.00121 | -1e-05 | -8e-05 | -0.04963 | 0.01493 | 0.00123 | 0.00154 | 0.02366 | -0.03626 | -0.00073 | -0.00546 | -1e-05 | -0.10533 | 0.10238 | 0.00766 | -0.00527 | -0.08027 | -0.04423 | 0.00496 | -0.07136
[RO-RO] [DIR] OHL 400 kV Portile de Fier-Urechesti | N-1 TIE 400 kV Portile de Fier-Djerdap | -0.01385 | 0.00074 | 0.00934 | -0.00029 | -0.08001 | 0.00011 | -0.00104 | -0.00071 | -1e-05 | -5e-05 | -0.05679 | 0.00639 | 0.00234 | 0.00087 | 0.00517 | -0.04845 | -0.00042 | -0.00343 | -1e-05 | -0.05106 | 0.04401 | 0.00461 | -0.00266 | -0.07534 | -0.03176 | -0.01892 | -0.05376
[RO-RO] [DIR] OHL 400 kV Portile de Fier-Urechesti | N-1 OHL 400 kV Slatina-Portile de Fier | 0.00712 | 0.0012 | 0.03029 | -0.00066 | -0.11797 | 0.00025 | -0.00263 | -0.00163 | -1e-05 | -0.00011 | -0.06821 | 0.01984 | 0.00196 | 0.00206 | 0.03112 | -0.04997 | -0.00098 | -0.00741 | -2e-05 | -0.11394 | 0.13633 | 0.0103 | -0.00694 | -0.11074 | -0.06131 | 0.00569 | -0.1007
[RO-RO] [DIR] OHL 400 kV Portile de Fier-Urechesti | N-1 OHL 220 kV Portile de Fier-Resita 1&2 | 0.01005 | 0.00081 | 0.02467 | -0.00051 | -0.08004 | 0.00019 | -0.00209 | -0.00125 | -1e-05 | -8e-05 | -0.04384 | 0.01604 | 0.00072 | 0.0016 | 0.02653 | -0.03057 | -0.00075 | -0.00556 | -1e-05 | -0.09528 | 0.10686 | 0.00789 | -0.00562 | -0.07428 | -0.04346 | 0.00978 | -0.06892
[RO-RO] [DIR] OHL 400 kV Portile de Fier-Urechesti | N-1 OHL 220 kV Resita-Timisoara 1&2 | 0.02037 | 0.00078 | 0.03283 | -0.00063 | -0.07175 | 0.00023 | -0.0027 | -0.00153 | -1e-05 | -0.0001 | -0.03436 | 0.02114 | -0.00075 | 0.00198 | 0.03715 | -0.02061 | -0.00093 | -0.00654 | -2e-05 | -0.09333 | 0.12463 | 0.00965 | -0.00746 | -0.0661 | -0.04616 | 0.02082 | -0.06908
[RO-RO] [DIR] OHL 400 kV Portile de Fier-Urechesti | N-1 TIE 400 kV Resita-Pancevo c2 | 0.00612 | 0.00084 | 0.02222 | -0.00048 | -0.08452 | 0.00018 | -0.00192 | -0.00118 | -1e-05 | -8e-05 | -0.04839 | 0.01452 | 0.00125 | 0.00149 | 0.02311 | -0.03517 | -0.00071 | -0.00532 | -1e-05 | -0.10239 | 0.10128 | 0.00744 | -0.0051 | -0.07867 | -0.04328 | 0.00537 | -0.07002
[RO-RO] [DIR] OHL 400 kV Portile de Fier-Urechesti | N-1 TIE 400 kV Resita-Pancevo c1 | 0.00612 | 0.00084 | 0.02222 | -0.00048 | -0.08452 | 0.00018 | -0.00192 | -0.00118 | -1e-05 | -8e-05 | -0.04839 | 0.01452 | 0.00125 | 0.00149 | 0.02311 | -0.03517 | -0.00071 | -0.00532 | -1e-05 | -0.10239 | 0.10128 | 0.00744 | -0.0051 | -0.07867 | -0.04328 | 0.00537 | -0.07002
[RO-RO] [DIR] OHL 400 kV Slatina-Portile de Fier | BC | -0.00221 | -0.00065 | -0.01408 | 0.00032 | 0.0602 | -0.00012 | 0.00124 | 0.00079 | 1e-05 | 5e-05 | 0.03519 | -0.0093 | -0.0014 | -0.00099 | -0.01413 | 0.02598 | 0.00047 | 0.00368 | 1e-05 | 0.0163 | -0.06432 | -0.00499 | 0.00316 | 0.05774 | 0.03237 | -0.00138 | 0.05558
[RO-RO] [DIR] OHL 400 kV Slatina-Portile de Fier | N-1 TIE 400 kV Portile de Fier-Djerdap | 0.01029 | -0.00057 | -0.00555 | 0.00019 | 0.0563 | -8e-05 | 0.00064 | 0.00047 | 0 | 3e-05 | 0.03972 | -0.0039 | -0.0021 | -0.00057 | -0.00246 | 0.03368 | 0.00028 | 0.0024 | 0 | -0.01796 | -0.02748 | -0.00307 | 0.00151 | 0.05462 | 0.02449 | 0.0137 | 0.04447
[RO-RO] [DIR] OHL 400 kV Slatina-Portile de Fier | N-1 OHL 400 kV Portile de Fier-Urechesti | -0.00466 | -0.001 | -0.02346 | 0.00053 | 0.09557 | -0.0002 | 0.00205 | 0.00129 | 1e-05 | 9e-05 | 0.05557 | -0.01543 | -0.0019 | -0.00162 | -0.02385 | 0.04086 | 0.00077 | 0.00593 | 1e-05 | 0.05953 | -0.10634 | -0.00814 | 0.00533 | 0.09068 | 0.05052 | -0.00341 | 0.08487
[RO-RO] [DIR] OHL 400 kV Slatina-Portile de Fier | N-1 OHL 220 kV Portile de Fier-Resita 1&2 | -0.00466 | -0.00062 | -0.01517 | 0.00033 | 0.05653 | -0.00013 | 0.0013 | 0.00082 | 1e-05 | 5e-05 | 0.03174 | -0.00996 | -0.0011 | -0.00103 | -0.01585 | 0.02259 | 0.00049 | 0.00374 | 1e-05 | 0.01029 | -0.067 | -0.00513 | 0.00337 | 0.05416 | 0.0319 | -0.00426 | 0.05413
[RO-RO] [DIR] OHL 400 kV Slatina-Portile de Fier | N-1 OHL 220 kV Resita-Timisoara 1&2 | -0.01055 | -0.0006 | -0.01985 | 0.0004 | 0.05185 | -0.00015 | 0.00165 | 0.00098 | 1e-05 | 7e-05 | 0.02636 | -0.01289 | -0.00025 | -0.00125 | -0.02194 | 0.01693 | 0.00059 | 0.00431 | 1e-05 | 0.00935 | -0.0772 | -0.00614 | 0.00443 | 0.04954 | 0.03348 | -0.01056 | 0.05427
[RO-RO] [DIR] OHL 400 kV Slatina-Portile de Fier | N-1 TIE 400 kV Resita-Pancevo c2 | -0.00232 | -0.00063 | -0.01367 | 0.00031 | 0.05913 | -0.00012 | 0.0012 | 0.00077 | 1e-05 | 5e-05 | 0.0344 | -0.00903 | -0.00141 | -0.00097 | -0.01378 | 0.02529 | 0.00046 | 0.00359 | 1e-05 | 0.01442 | -0.06362 | -0.00485 | 0.00305 | 0.05671 | 0.03176 | -0.00164 | 0.05472
[RO-RO] [DIR] OHL 400 kV Slatina-Portile de Fier | N-1 TIE 400 kV Resita-Pancevo c1 | -0.00232 | -0.00063 | -0.01367 | 0.00031 | 0.05913 | -0.00012 | 0.0012 | 0.00077 | 1e-05 | 5e-05 | 0.0344 | -0.00903 | -0.00141 | -0.00097 | -0.01378 | 0.02529 | 0.00046 | 0.00359 | 1e-05 | 0.01442 | -0.06362 | -0.00485 | 0.00305 | 0.05671 | 0.03176 | -0.00164 | 0.05472
[RO-RO] [DIR] OHL 400 kV Medgidia Sud - Stupina | BC | 0.03459 | 0.00077 | 0.01987 | -0.00038 | 0.06673 | 0.00015 | -0.00136 | -0.00095 | -1e-05 | -6e-05 | 0.0543 | 0.01341 | 0.00181 | 0.00118 | 0.02709 | 0.04956 | -0.00057 | -0.00458 | -1e-05 | 0.01943 | 0.0263 | 0.00557 | -0.00289 | 0.07117 | -0.04776 | 0.03801 | -0.09804
[RO-RO] [DIR] OHL 400 kV Medgidia Sud - Stupina | N-1 OHL 400 kV Isaccea - Rahman | 0.04849 | 0.00108 | 0.02786 | -0.00054 | 0.09355 | 0.0002 | -0.00191 | -0.00133 | -1e-05 | -9e-05 | 0.07613 | 0.0188 | 0.00254 | 0.00166 | 0.03798 | 0.06948 | -0.00079 | -0.00642 | -1e-05 | 0.02724 | 0.03687 | 0.00781 | -0.00405 | 0.09977 | -0.06696 | 0.05329 | -0.13744
[RO-RO] [DIR] OHL 400 kV Medgidia Sud - Stupina | N-1 OHL 400 kV Cernavoda - Pelicanu | 0.03459 | 0.00074 | 0.01964 | -0.00038 | 0.06825 | 0.00014 | -0.00135 | -0.00093 | -1e-05 | -6e-05 | 0.0551 | 0.01324 | 0.00169 | 0.00116 | 0.02688 | 0.05007 | -0.00055 | -0.00447 | -1e-05 | 0.01731 | 0.02546 | 0.00546 | -0.00287 | 0.0731 | -0.04634 | 0.03801 | -0.09489
[RO-RO] [DIR] OHL 400 kV Medgidia Sud - Stupina | N-1 OHL 400 kV Pelicanu - Bucuresti Sud | 0.03456 | 0.00074 | 0.01964 | -0.00038 | 0.06812 | 0.00014 | -0.00135 | -0.00093 | -1e-05 | -6e-05 | 0.05501 | 0.01324 | 0.0017 | 0.00116 | 0.02687 | 0.05 | -0.00055 | -0.00447 | -1e-05 | 0.01742 | 0.02548 | 0.00546 | -0.00287 | 0.07295 | -0.04639 | 0.03798 | -0.095
[RO-RO] [DIR] OHL 400 kV Medgidia Sud - Stupina | N-1 OHL 400 kV Gura Ialomitei - Bucuresti Sud | 0.03457 | 0.00074 | 0.01964 | -0.00038 | 0.06821 | 0.00014 | -0.00134 | -0.00093 | -1e-05 | -6e-05 | 0.05507 | 0.01324 | 0.00169 | 0.00116 | 0.02687 | 0.05004 | -0.00055 | -0.00447 | -1e-05 | 0.01733 | 0.02545 | 0.00546 | -0.00287 | 0.07306 | -0.04634 | 0.038 | -0.09488
[RO-RO] [DIR] OHL 400 kV Medgidia Sud - Stupina | N-1 OHL 400 kV Varna-Dobrudja circ1 | 0.03454 | 0.00077 | 0.01985 | -0.00038 | 0.06661 | 0.00015 | -0.00136 | -0.00094 | -1e-05 | -6e-05 | 0.05421 | 0.01339 | 0.00181 | 0.00118 | 0.02706 | 0.04948 | -0.00057 | -0.00457 | -1e-05 | 0.01944 | 0.02627 | 0.00557 | -0.00289 | 0.07102 | -0.04772 | 0.03796 | -0.09795
[RO-RO] [DIR] OHL 400 kV Medgidia Sud - Stupina | N-1 OHL 400 kV Varna-Dobrudja circ2 | 0.03454 | 0.00077 | 0.01985 | -0.00038 | 0.06661 | 0.00015 | -0.00136 | -0.00094 | -1e-05 | -6e-05 | 0.05421 | 0.01339 | 0.00181 | 0.00118 | 0.02706 | 0.04948 | -0.00057 | -0.00457 | -1e-05 | 0.01944 | 0.02627 | 0.00557 | -0.00289 | 0.07102 | -0.04772 | 0.03796 | -0.09795
[RO-RO] [DIR] OHL 400 kV Medgidia Sud - Stupina | N-1 OHL 400 kV Cernavodă - Medgidia Sud | 0.0464 | 0.00066 | 0.02385 | -0.00042 | 0.10785 | 0.00016 | -0.0016 | -0.00103 | -1e-05 | -7e-05 | 0.08248 | 0.01592 | 0.0008 | 0.00131 | 0.03382 | 0.07263 | -0.00062 | -0.00476 | -1e-05 | -0.00047 | 0.0253 | 0.00603 | -0.00365 | 0.11884 | -0.04536 | 0.05106 | -0.08934
[RO-RO] [DIR] OHL 400 kV Medgidia Sud - Rahman | BC | -0.03261 | -0.00073 | -0.01874 | 0.00036 | -0.06292 | -0.00014 | 0.00129 | 0.00089 | 1e-05 | 6e-05 | -0.0512 | -0.01264 | -0.00171 | -0.00112 | -0.02554 | -0.04673 | 0.00053 | 0.00432 | 1e-05 | -0.01832 | -0.0248 | -0.00525 | 0.00273 | -0.0671 | 0.04503 | -0.03584 | 0.09243
[RO-RO] [DIR] OHL 400 kV Medgidia Sud - Rahman | N-1 OHL 400 kV Cernavoda - Pelicanu | -0.03261 | -0.0007 | -0.01852 | 0.00035 | -0.06435 | -0.00013 | 0.00127 | 0.00087 | 1e-05 | 6e-05 | -0.05195 | -0.01248 | -0.00159 | -0.0011 | -0.02535 | -0.0472 | 0.00052 | 0.00422 | 1e-05 | -0.01632 | -0.024 | -0.00515 | 0.0027 | -0.06893 | 0.0437 | -0.03584 | 0.08946
[RO-RO] [DIR] OHL 400 kV Medgidia Sud - Rahman | N-1 OHL 400 kV Pelicanu - Bucuresti Sud | -0.03258 | -0.0007 | -0.01852 | 0.00035 | -0.06422 | -0.00014 | 0.00127 | 0.00087 | 1e-05 | 6e-05 | -0.05187 | -0.01248 | -0.0016 | -0.0011 | -0.02533 | -0.04714 | 0.00052 | 0.00422 | 1e-05 | -0.01643 | -0.02402 | -0.00515 | 0.0027 | -0.06878 | 0.04374 | -0.03581 | 0.08957
[RO-RO] [DIR] OHL 400 kV Medgidia Sud - Rahman | N-1 OHL 400 kV Gura Ialomitei - Bucuresti Sud | -0.03259 | -0.0007 | -0.01851 | 0.00035 | -0.06431 | -0.00013 | 0.00127 | 0.00087 | 1e-05 | 6e-05 | -0.05192 | -0.01248 | -0.00159 | -0.0011 | -0.02533 | -0.04718 | 0.00052 | 0.00421 | 1e-05 | -0.01634 | -0.024 | -0.00514 | 0.0027 | -0.06888 | 0.04369 | -0.03582 | 0.08945
[RO-RO] [DIR] OHL 400 kV Medgidia Sud - Rahman | N-1 OHL 400 kV Varna-Dobrudja circ1 | -0.03256 | -0.00073 | -0.01871 | 0.00036 | -0.0628 | -0.00014 | 0.00129 | 0.00089 | 1e-05 | 6e-05 | -0.05111 | -0.01263 | -0.00171 | -0.00112 | -0.02551 | -0.04665 | 0.00053 | 0.00431 | 1e-05 | -0.01833 | -0.02477 | -0.00525 | 0.00272 | -0.06696 | 0.04499 | -0.03579 | 0.09235
[RO-RO] [DIR] OHL 400 kV Medgidia Sud - Rahman | N-1 OHL 400 kV Varna-Dobrudja circ2 | -0.03256 | -0.00073 | -0.01871 | 0.00036 | -0.0628 | -0.00014 | 0.00129 | 0.00089 | 1e-05 | 6e-05 | -0.05111 | -0.01263 | -0.00171 | -0.00112 | -0.02551 | -0.04665 | 0.00053 | 0.00431 | 1e-05 | -0.01833 | -0.02477 | -0.00525 | 0.00272 | -0.06696 | 0.04499 | -0.03579 | 0.09235
[RO-RO] [DIR] OHL 400 kV Medgidia Sud - Rahman | N-1 OHL 400 kV Cernavodă - Medgidia Sud | -0.04375 | -0.00063 | -0.02249 | 0.0004 | -0.10169 | -0.00015 | 0.0015 | 0.00097 | 1e-05 | 6e-05 | -0.07776 | -0.01501 | -0.00075 | -0.00124 | -0.03189 | -0.06848 | 0.00058 | 0.00449 | 1e-05 | 0.00045 | -0.02386 | -0.00569 | 0.00344 | -0.11205 | 0.04276 | -0.04814 | 0.08423
[RO-RO] [DIR] OHL 400 kV Medgidia Sud- Cernavoda | BC | 0.0354 | -0.00032 | 0.01192 | -0.00011 | 0.12322 | 3e-05 | -0.00069 | -0.00025 | 0 | -2e-05 | 0.08442 | 0.00752 | -0.00304 | 0.00038 | 0.02017 | 0.06912 | -0.00016 | -0.00055 | 0 | -0.05964 | -0.00299 | 0.00137 | -0.00227 | 0.14286 | 0.0072 | 0.0391 | 0.02607
[RO-RO] [DIR] OHL 400 kV Medgidia Sud- Cernavoda | N-1 OHL 400 kV Isaccea - Tulcea Vest | 0.02695 | -0.00056 | 0.0067 | 0 | 0.1093 | -1e-05 | -0.00033 | 2e-05 | 0 | 0 | 0.0724 | 0.00397 | -0.00369 | 6e-05 | 0.01322 | 0.05781 | 0 | 0.00075 | 0 | -0.06783 | -0.01071 | -0.00017 | -0.00153 | 0.12851 | 0.0213 | 0.02982 | 0.0555
[RO-RO] [DIR] OHL 400 kV Medgidia Sud- Cernavoda | N-1 OHL 400 kV Lacu Sarat - Gura Ialomitei | 0.02297 | -0.00056 | 0.00467 | 3e-05 | 0.10061 | -2e-05 | -0.00019 | 9e-05 | 0 | 0 | 0.0656 | 0.00267 | -0.00348 | -4e-05 | 0.01029 | 0.05174 | 4e-05 | 0.00102 | 0 | -0.06663 | -0.01337 | -0.0006 | -0.00113 | 0.11903 | 0.02252 | 0.02541 | 0.05622
[RO-RO] [DIR] OHL 400 kV Medgidia Sud- Cernavoda | N-1 OHL 400 kV Tulcea Vest - Tariverde | 0.02695 | -0.00056 | 0.0067 | 0 | 0.1093 | -1e-05 | -0.00033 | 2e-05 | 0 | 0 | 0.0724 | 0.00397 | -0.00369 | 6e-05 | 0.01322 | 0.05781 | 0 | 0.00075 | 0 | -0.06783 | -0.01071 | -0.00017 | -0.00153 | 0.12851 | 0.0213 | 0.02982 | 0.0555
[RO-RO] [DIR] OHL 400 kV Medgidia Sud- Cernavoda | N-1 OHL 400 kV Gutinas – Smardan | 0.03608 | -0.00037 | 0.01204 | -0.0001 | 0.12592 | 3e-05 | -0.0007 | -0.00023 | 0 | -2e-05 | 0.08623 | 0.00755 | -0.00334 | 0.00037 | 0.02049 | 0.07058 | -0.00015 | -0.00041 | 0 | -0.06241 | -0.00309 | 0.00128 | -0.00236 | 0.14603 | 0.00978 | 0.03989 | 0.03267
[RO-RO] [DIR] OHL 400 kV Medgidia Sud- Cernavoda | N-1 OHL 400 kV Isaccea - Rahman | 0.05037 | 1e-05 | 0.02052 | -0.00028 | 0.1521 | 0.0001 | -0.00128 | -0.00066 | 0 | -5e-05 | 0.10792 | 0.01332 | -0.00225 | 0.00089 | 0.03189 | 0.09057 | -0.0004 | -0.00253 | -1e-05 | -0.05123 | 0.0084 | 0.00379 | -0.00352 | 0.17366 | -0.01347 | 0.05556 | -0.01636
[RO-RO] [DIR] OHL 400 kV Medgidia Sud- Cernavoda | N-1 OHL 400 kV Isaccea - Stupina | 0.05167 | 4e-05 | 0.02127 | -0.00029 | 0.15462 | 0.0001 | -0.00134 | -0.00069 | -1e-05 | -5e-05 | 0.10997 | 0.01383 | -0.00218 | 0.00094 | 0.03292 | 0.09244 | -0.00042 | -0.0027 | -1e-05 | -0.0505 | 0.00939 | 0.004 | -0.00363 | 0.17635 | -0.01527 | 0.05699 | -0.02006
[RO-RO] [DIR] OHL 400 kV Medgidia Sud- Cernavoda | N-1 TIE 400 kV MEDGIDIA SUD - VARNA | 0.02477 | -0.00044 | 0.00668 | -2e-05 | 0.09708 | 0 | -0.00035 | -3e-05 | 0 | 0 | 0.06476 | 0.00404 | -0.00309 | 0.0001 | 0.01262 | 0.052 | -3e-05 | 0.00043 | 0 | -0.05741 | -0.00799 | 0.00011 | -0.00145 | 0.11378 | 0.0161 | 0.0274 | 0.04317
[RO-RO] [DIR] OHL 400 kV Medgidia Sud- Cernavoda | N-1 TIE 400 kV DOBRUDJA- MEDGIDIA SUD | 0.02536 | -0.00044 | 0.00697 | -3e-05 | 0.09848 | 0 | -0.00037 | -4e-05 | 0 | 0 | 0.06584 | 0.00423 | -0.00309 | 0.00012 | 0.01304 | 0.05294 | -3e-05 | 0.00038 | 0 | -0.05754 | -0.00771 | 0.00018 | -0.00149 | 0.11538 | 0.01561 | 0.02805 | 0.04223
[RO-RO] [DIR] OHL 400 kV Medgidia Sud- Cernavoda | N-1 OHL 400 kV Constanta Nord- Cernavoda | 0.02617 | -0.0006 | 0.00605 | 1e-05 | 0.10916 | -1e-05 | -0.00028 | 6e-05 | 0 | 0 | 0.07189 | 0.00352 | -0.00385 | 1e-05 | 0.01243 | 0.05715 | 2e-05 | 0.00096 | 0 | -0.07022 | -0.01203 | -0.00041 | -0.00145 | 0.12864 | 0.02375 | 0.02898 | 0.0608
[RO-RO] [DIR] OHL 400 kV Medgidia Sud- Cernavoda | N-1 OHL 400 kV Cernavoda - Pelicanu | 0.03542 | -0.00015 | 0.01335 | -0.00016 | 0.11378 | 5e-05 | -0.00081 | -0.00036 | 0 | -3e-05 | 0.07948 | 0.00856 | -0.00228 | 0.00052 | 0.02147 | 0.06598 | -0.00023 | -0.00121 | 0 | -0.04649 | 0.00223 | 0.00208 | -0.00241 | 0.13082 | -0.0016 | 0.0391 | 0.00649
[RO-RO] [DIR] OHL 400 kV Medgidia Sud- Cernavoda | N-1 OHL 400 kV Pelicanu - Bucuresti Sud | 0.03563 | -0.00013 | 0.01359 | -0.00016 | 0.11338 | 6e-05 | -0.00083 | -0.00038 | 0 | -3e-05 | 0.07938 | 0.00873 | -0.00222 | 0.00054 | 0.02175 | 0.06601 | -0.00024 | -0.00129 | 0 | -0.04541 | 0.00284 | 0.00217 | -0.00244 | 0.13022 | -0.00254 | 0.03933 | 0.00448
[RO-RO] [DIR] OHL 400 kV Medgidia Sud- Cernavoda | N-1 OHL 400 kV Gura Ialomitei - Bucuresti Sud | 0.03553 | -0.00013 | 0.01351 | -0.00016 | 0.11337 | 5e-05 | -0.00083 | -0.00037 | 0 | -3e-05 | 0.07933 | 0.00867 | -0.00223 | 0.00053 | 0.02165 | 0.06593 | -0.00023 | -0.00127 | 0 | -0.04564 | 0.00267 | 0.00215 | -0.00243 | 0.13026 | -0.00229 | 0.03922 | 0.00501
[RO-RO] [DIR] OHL 400 kV Medgidia Sud- Cernavoda | N-1 OHL 400 kV Medgidia Sud - Stupina | 0.05167 | 4e-05 | 0.02127 | -0.00029 | 0.15462 | 0.0001 | -0.00134 | -0.00069 | -1e-05 | -5e-05 | 0.10997 | 0.01383 | -0.00218 | 0.00094 | 0.03292 | 0.09244 | -0.00042 | -0.0027 | -1e-05 | -0.0505 | 0.00939 | 0.004 | -0.00363 | 0.17635 | -0.01527 | 0.05699 | -0.02006
[RO-RO] [DIR] OHL 400 kV Medgidia Sud- Cernavoda | N-1 OHL 400 kV Medgidia Sud - Rahman | 0.05037 | 1e-05 | 0.02052 | -0.00028 | 0.1521 | 0.0001 | -0.00128 | -0.00066 | 0 | -5e-05 | 0.10792 | 0.01332 | -0.00225 | 0.00089 | 0.03189 | 0.09057 | -0.0004 | -0.00253 | -1e-05 | -0.05123 | 0.0084 | 0.00379 | -0.00352 | 0.17366 | -0.01347 | 0.05556 | -0.01636
[RO-RO] [DIR] OHL 400 kV Medgidia Sud- Cernavoda | N-1 TIE 400 kV Isaccea - Vulcanesti | 0.04342 | -4e-05 | 0.01702 | -0.00022 | 0.13603 | 8e-05 | -0.00105 | -0.00052 | 0 | -4e-05 | 0.09559 | 0.01102 | -0.00212 | 0.00072 | 0.02685 | 0.07969 | -0.00032 | -0.00195 | -1e-05 | -0.04977 | 0.00441 | 0.00299 | -0.00291 | 0.15596 | -0.00915 | 0.04787 | -0.00929
[RO-RO] [DIR] OHL 400 kV Cernavoda - Pelicanu | BC | 5e-05 | 0.00055 | 0.00453 | -0.00015 | -0.02981 | 6e-05 | -0.00038 | -0.00037 | 0 | -2e-05 | -0.0156 | 0.00329 | 0.00238 | 0.00043 | 0.00412 | -0.00992 | -0.00022 | -0.0021 | 0 | 0.04151 | 0.01648 | 0.00224 | -0.00045 | -0.03802 | -0.0278 | -2e-05 | -0.06185
[RO-RO] [DIR] OHL 400 kV Cernavoda - Pelicanu | N-1 OHL 400 kV Isaccea - Tulcea Vest | -0.00077 | 0.00053 | 0.00402 | -0.00014 | -0.03117 | 6e-05 | -0.00035 | -0.00035 | 0 | -2e-05 | -0.01678 | 0.00295 | 0.00232 | 0.0004 | 0.00344 | -0.01102 | -0.0002 | -0.00198 | 0 | 0.04071 | 0.01573 | 0.00209 | -0.00038 | -0.03942 | -0.02642 | -0.00092 | -0.05898
[RO-RO] [DIR] OHL 400 kV Cernavoda - Pelicanu | N-1 OHL 400 kV Lacu Sarat - Gura Ialomitei | -0.00156 | 0.00052 | 0.00359 | -0.00013 | -0.03274 | 5e-05 | -0.00032 | -0.00033 | 0 | -2e-05 | -0.01804 | 0.00267 | 0.00233 | 0.00038 | 0.00284 | -0.01217 | -0.00019 | -0.0019 | 0 | 0.04061 | 0.01514 | 0.00199 | -0.0003 | -0.04111 | -0.02582 | -0.00179 | -0.05794
[RO-RO] [DIR] OHL 400 kV Cernavoda - Pelicanu | N-1 OHL 400 kV Tulcea Vest - Tariverde | -0.00077 | 0.00053 | 0.00402 | -0.00014 | -0.03117 | 6e-05 | -0.00035 | -0.00035 | 0 | -2e-05 | -0.01678 | 0.00295 | 0.00232 | 0.0004 | 0.00344 | -0.01102 | -0.0002 | -0.00198 | 0 | 0.04071 | 0.01573 | 0.00209 | -0.00038 | -0.03942 | -0.02642 | -0.00092 | -0.05898
[RO-RO] [DIR] OHL 400 kV Cernavoda - Pelicanu | N-1 OHL 400 kV Tariverde - Constanta Nord | -0.00077 | 0.00053 | 0.00402 | -0.00014 | -0.03117 | 6e-05 | -0.00035 | -0.00035 | 0 | -2e-05 | -0.01678 | 0.00295 | 0.00232 | 0.0004 | 0.00344 | -0.01102 | -0.0002 | -0.00198 | 0 | 0.04071 | 0.01573 | 0.00209 | -0.00038 | -0.03942 | -0.02642 | -0.00092 | -0.05898
[RO-RO] [DIR] OHL 400 kV Cernavoda - Pelicanu | N-1 OHL 400 kV Constanta Nord- Cernavoda | -0.0006 | 0.00053 | 0.00411 | -0.00014 | -0.03081 | 6e-05 | -0.00035 | -0.00035 | 0 | -2e-05 | -0.01649 | 0.00301 | 0.00233 | 0.00041 | 0.00357 | -0.01077 | -0.00021 | -0.002 | 0 | 0.04076 | 0.01584 | 0.00212 | -0.00039 | -0.03903 | -0.02663 | -0.00073 | -0.05939
[RO-RO] [DIR] OHL 400 kV Cernavoda - Pelicanu | N-1 OHL 400 kV Gura Ialomitei - Bucuresti Sud | 0.00023 | 0.0008 | 0.00664 | -0.00021 | -0.04288 | 9e-05 | -0.00056 | -0.00054 | 0 | -3e-05 | -0.02236 | 0.00483 | 0.00345 | 0.00063 | 0.00609 | -0.01414 | -0.00032 | -0.00306 | -1e-05 | 0.06009 | 0.02399 | 0.00327 | -0.00067 | -0.05475 | -0.04039 | 0.00014 | -0.08981
[RO-RO] [DIR] OHL 400 kV Cernavoda - Pelicanu | N-1 OHL 400 kV Gutinas – Smardan | -0.00153 | 0.00068 | 0.00426 | -0.00016 | -0.03605 | 7e-05 | -0.00037 | -0.00041 | 0 | -3e-05 | -0.0198 | 0.00322 | 0.00308 | 0.00046 | 0.00338 | -0.0133 | -0.00024 | -0.00241 | 0 | 0.04791 | 0.01673 | 0.00245 | -0.00024 | -0.04535 | -0.03377 | -0.00183 | -0.07711
[RO-RO] [DIR] OHL 400 kV Cernavoda - Pelicanu | N-1 OHL 400 kV Brasov – Gutinas | -2e-05 | 0.00068 | 0.00515 | -0.00017 | -0.03383 | 7e-05 | -0.00043 | -0.00044 | 0 | -3e-05 | -0.01775 | 0.0038 | 0.00302 | 0.00051 | 0.00461 | -0.01131 | -0.00026 | -0.00254 | 0 | 0.04548 | 0.01821 | 0.00266 | -0.00043 | -0.04324 | -0.03426 | -0.00014 | -0.07684
[RO-RO] [DIR] OHL 400 kV Pelicanu - Bucuresti Sud | N-1 OHL 400 kV Gura Ialomitei - Bucuresti Sud | 0.00087 | 0.00085 | 0.0073 | -0.00023 | -0.04363 | 9e-05 | -0.00061 | -0.00058 | 0 | -4e-05 | -0.02239 | 0.00528 | 0.00361 | 0.00068 | 0.00686 | -0.01389 | -0.00034 | -0.00327 | -1e-05 | 0.06275 | 0.0256 | 0.00351 | -0.00076 | -0.05596 | -0.04282 | 0.00085 | -0.09497
[RO-RO] [DIR] OHL 400 kV Pelicanu - Bucuresti Sud | N-1 OHL 400 kV Gutinas – Smardan | -0.00099 | 0.00072 | 0.00481 | -0.00017 | -0.03659 | 7e-05 | -0.00041 | -0.00044 | 0 | -3e-05 | -0.01978 | 0.00361 | 0.00323 | 0.00051 | 0.00403 | -0.01305 | -0.00026 | -0.00259 | 0 | 0.05013 | 0.01802 | 0.00266 | -0.00031 | -0.04626 | -0.03599 | -0.00123 | -0.08193
[RO-RO] [DIR] OHL 400 kV Gura Ialomitei - Bucuresti Sud | BC | 0.00039 | 0.00055 | 0.00469 | -0.00015 | -0.02904 | 6e-05 | -0.00039 | -0.00038 | 0 | -2e-05 | -0.01501 | 0.0034 | 0.00237 | 0.00044 | 0.00436 | -0.0094 | -0.00022 | -0.00213 | 0 | 0.04128 | 0.01668 | 0.00228 | -0.00048 | -0.03717 | -0.02798 | 0.00035 | -0.06213
[RO-RO] [DIR] OHL 400 kV Gura Ialomitei - Bucuresti Sud | N-1 OHL 400 kV Isaccea - Tulcea Vest | -0.00038 | 0.00053 | 0.00422 | -0.00014 | -0.0303 | 6e-05 | -0.00036 | -0.00036 | 0 | -2e-05 | -0.0161 | 0.00308 | 0.00232 | 0.00041 | 0.00373 | -0.01042 | -0.00021 | -0.00201 | 0 | 0.04054 | 0.01598 | 0.00214 | -0.00041 | -0.03847 | -0.0267 | -0.00049 | -0.05946
[RO-RO] [DIR] OHL 400 kV Gura Ialomitei - Bucuresti Sud | N-1 OHL 400 kV Lacu Sarat - Gura Ialomitei | -0.00106 | 0.00053 | 0.00385 | -0.00013 | -0.03167 | 5e-05 | -0.00033 | -0.00034 | 0 | -2e-05 | -0.0172 | 0.00284 | 0.00232 | 0.00039 | 0.00321 | -0.01142 | -0.0002 | -0.00195 | 0 | 0.04047 | 0.01547 | 0.00205 | -0.00035 | -0.03994 | -0.0262 | -0.00124 | -0.05862
[RO-RO] [DIR] OHL 400 kV Gura Ialomitei - Bucuresti Sud | N-1 OHL 400 kV Tulcea Vest - Tariverde | -0.00038 | 0.00053 | 0.00422 | -0.00014 | -0.0303 | 6e-05 | -0.00036 | -0.00036 | 0 | -2e-05 | -0.0161 | 0.00308 | 0.00232 | 0.00041 | 0.00373 | -0.01042 | -0.00021 | -0.00201 | 0 | 0.04054 | 0.01598 | 0.00214 | -0.00041 | -0.03847 | -0.0267 | -0.00049 | -0.05946
[RO-RO] [DIR] OHL 400 kV Gura Ialomitei - Bucuresti Sud | N-1 OHL 400 kV Tariverde - Constanta Nord | -0.00038 | 0.00053 | 0.00422 | -0.00014 | -0.0303 | 6e-05 | -0.00036 | -0.00036 | 0 | -2e-05 | -0.0161 | 0.00308 | 0.00232 | 0.00041 | 0.00373 | -0.01042 | -0.00021 | -0.00201 | 0 | 0.04054 | 0.01598 | 0.00214 | -0.00041 | -0.03847 | -0.0267 | -0.00049 | -0.05946
[RO-RO] [DIR] OHL 400 kV Gura Ialomitei - Bucuresti Sud | N-1 OHL 400 kV Constanta Nord- Cernavoda | -0.00022 | 0.00054 | 0.0043 | -0.00014 | -0.02997 | 6e-05 | -0.00036 | -0.00036 | 0 | -2e-05 | -0.01584 | 0.00314 | 0.00232 | 0.00042 | 0.00385 | -0.01019 | -0.00021 | -0.00203 | 0 | 0.04058 | 0.01608 | 0.00216 | -0.00043 | -0.03811 | -0.02689 | -0.00032 | -0.05983
[RO-RO] [DIR] OHL 400 kV Gura Ialomitei - Bucuresti Sud | N-1 OHL 400 kV Cernavoda - Pelicanu | 0.00041 | 0.00078 | 0.00652 | -0.00021 | -0.04107 | 8e-05 | -0.00055 | -0.00053 | 0 | -3e-05 | -0.02131 | 0.00473 | 0.00334 | 0.00061 | 0.00603 | -0.0134 | -0.00031 | -0.00298 | -1e-05 | 0.05803 | 0.02333 | 0.00319 | -0.00066 | -0.05251 | -0.0392 | 0.00034 | -0.08708
[RO-RO] [DIR] OHL 400 kV Gura Ialomitei - Bucuresti Sud | N-1 OHL 400 kV Gutinas – Smardan | -0.0012 | 0.00068 | 0.00443 | -0.00016 | -0.03529 | 7e-05 | -0.00038 | -0.00042 | 0 | -3e-05 | -0.01922 | 0.00333 | 0.00307 | 0.00047 | 0.00362 | -0.01279 | -0.00024 | -0.00244 | 0 | 0.04769 | 0.01693 | 0.00249 | -0.00027 | -0.04452 | -0.03396 | -0.00146 | -0.0774
[RO-RO] [DIR] OHL 400 kV Gutinas - Smardan | BC | -0.00944 | 0.00073 | -0.00159 | -8e-05 | -0.03711 | 4e-05 | 8e-05 | -0.00022 | 0 | -1e-05 | -0.02494 | -0.00042 | 0.00413 | 0.0002 | -0.0044 | -0.02013 | -0.00012 | -0.00181 | 0 | 0.03804 | 0.00147 | 0.00124 | 0.00127 | -0.04359 | -0.03546 | -0.01077 | -0.09069
[RO-RO] [DIR] OHL 400 kV Gutinas - Smardan | N-1 OHL 400 kV Isaccea - Tulcea Vest | -0.00838 | 0.00076 | -0.00093 | -9e-05 | -0.03537 | 4e-05 | 4e-05 | -0.00025 | 0 | -1e-05 | -0.02343 | 2e-05 | 0.00421 | 0.00024 | -0.00353 | -0.01871 | -0.00014 | -0.00197 | 0 | 0.03907 | 0.00244 | 0.00143 | 0.00117 | -0.04179 | -0.03723 | -0.00961 | -0.09438
[RO-RO] [DIR] OHL 400 kV Gutinas - Smardan | N-1 OHL 400 kV Lacu Sarat - Gura Ialomitei | -0.00707 | 0.00078 | -0.0002 | -0.0001 | -0.03281 | 5e-05 | -1e-05 | -0.00028 | 0 | -2e-05 | -0.02135 | 0.0005 | 0.00421 | 0.00028 | -0.00252 | -0.01682 | -0.00016 | -0.00211 | 0 | 0.03938 | 0.00345 | 0.00161 | 0.00105 | -0.03905 | -0.03838 | -0.00816 | -0.09643
[RO-RO] [DIR] OHL 400 kV Gutinas - Smardan | N-1 OHL 400 kV Tulcea Vest - Tariverde | -0.00838 | 0.00076 | -0.00093 | -9e-05 | -0.03537 | 4e-05 | 4e-05 | -0.00025 | 0 | -1e-05 | -0.02343 | 2e-05 | 0.00421 | 0.00024 | -0.00353 | -0.01871 | -0.00014 | -0.00197 | 0 | 0.03907 | 0.00244 | 0.00143 | 0.00117 | -0.04179 | -0.03723 | -0.00961 | -0.09438
[RO-RO] [DIR] OHL 400 kV Gutinas - Smardan | N-1 OHL 400 kV Tariverde - Constanta Nord | -0.00838 | 0.00076 | -0.00093 | -9e-05 | -0.03537 | 4e-05 | 4e-05 | -0.00025 | 0 | -1e-05 | -0.02343 | 2e-05 | 0.00421 | 0.00024 | -0.00353 | -0.01871 | -0.00014 | -0.00197 | 0 | 0.03907 | 0.00244 | 0.00143 | 0.00117 | -0.04179 | -0.03723 | -0.00961 | -0.09438
[RO-RO] [DIR] OHL 400 kV Gutinas - Smardan | N-1 OHL 400 kV Constanta Nord- Cernavoda | -0.0087 | 0.00075 | -0.00112 | -9e-05 | -0.03599 | 4e-05 | 5e-05 | -0.00024 | 0 | -1e-05 | -0.02394 | -0.0001 | 0.00419 | 0.00022 | -0.00378 | -0.01917 | -0.00013 | -0.00193 | 0 | 0.03889 | 0.00219 | 0.00138 | 0.0012 | -0.04246 | -0.03678 | -0.00996 | -0.09346
[RO-RO] [DIR] OHL 400 kV Gutinas - Smardan | N-1 OHL 400 kV Cernavoda - Pelicanu | -0.00943 | 0.0008 | -0.001 | -0.0001 | -0.04096 | 5e-05 | 3e-05 | -0.00027 | 0 | -2e-05 | -0.02695 | 0 | 0.00444 | 0.00025 | -0.00387 | -0.02141 | -0.00015 | -0.00208 | 0 | 0.0434 | 0.00359 | 0.00153 | 0.00121 | -0.04849 | -0.03905 | -0.01077 | -0.09866
[RO-RO] [DIR] OHL 400 kV Gutinas - Smardan | N-1 OHL 400 kV Gura Ialomitei - Bucuresti Sud | -0.00938 | 0.00081 | -0.00091 | -0.0001 | -0.0413 | 5e-05 | 3e-05 | -0.00027 | 0 | -2e-05 | -0.0271 | 7e-05 | 0.00447 | 0.00026 | -0.00377 | -0.02148 | -0.00015 | -0.00212 | 0 | 0.04399 | 0.00387 | 0.00157 | 0.0012 | -0.04894 | -0.03949 | -0.01072 | -0.09963
[RO-RO] [DIR] OHL 400 kV Gutinas - Smardan | N-1 OHL 400 kV Bucuresti Sud - Domnesti | -0.01056 | 0.00079 | -0.00181 | -8e-05 | -0.0416 | 4e-05 | 9e-05 | -0.00023 | 0 | -1e-05 | -0.02794 | -0.00052 | 0.00444 | 0.00021 | -0.00492 | -0.02255 | -0.00013 | -0.00193 | 0 | 0.04529 | 0.00186 | 0.00131 | 0.00136 | -0.0488 | -0.03786 | -0.01203 | -0.09672
[RO-RO] [DIR] OHL 400 kV Gutinas - Smardan | N-1 OHL 400 kV Brasov – Gutinas | -0.00916 | 0.00027 | -0.0038 | 2e-05 | -0.02278 | 0 | 0.00027 | 3e-05 | 0 | 0 | -0.01729 | -0.00222 | 0.00186 | -8e-05 | -0.00614 | -0.01517 | 3e-05 | -0.00026 | 0 | 0.02389 | -0.00467 | -0.00024 | 0.00121 | -0.02497 | -0.01243 | -0.01032 | -0.03726
[RO-RO] [DIR] OHL 400 kV Gutinas - Smardan | N-1 TIE 400 kV Isaccea - Vulcanesti | -0.03282 | -9e-05 | -0.01645 | 0.00024 | -0.07446 | -9e-05 | 0.00112 | 0.00058 | 0 | 4e-05 | -0.05752 | -0.01064 | 0.00146 | -0.00078 | -0.02388 | -0.05096 | 0.00036 | 0.00229 | 1e-05 | 0.00926 | -0.02012 | -0.00347 | 0.00313 | -0.08179 | 0.01224 | -0.03635 | 0.01244
[RO-RO] [DIR] OHL 400 kV Smardan - Isaccea c1 | BC | 0 | 0 | 0 | 0 | 0 | 0 |  |  | 0 | 0 | 0 | 0 |  |  | 0 | 0 | 0 |  | 0 | 0 | 0 | 0 | 0 | 0 | 0 | 0 | 0
[RO-RO] [DIR] OHL 400 kV Smardan - Isaccea c1 | N-1 OHL 400 kV Lacu Sarat - Isaccea | 0 | 0 | 0 | 0 | 0 | 0 |  |  | 0 | 0 | 0 | 0 |  |  | 0 | 0 | 0 |  | 0 | 0 | 0 | 0 | 0 | 0 | 0 | 0 | 0
[RO-RO] [DIR] OHL 400 kV Smardan - Isaccea c2 | BC | 0.00252 | 0.00075 | 0.0045 | -0.00017 | -0.01098 | 7e-05 | -0.00033 | -0.00043 | 0 | -3e-05 | -0.00449 | 0.0035 | 0.00351 | 0.00048 | 0.00441 | -0.00188 | -0.00025 | -0.00262 | 0 | 0.0357 | 0.00944 | 0.0025 | 7e-05 | -0.01504 | -0.03927 | 0.00249 | -0.09331
[RO-RO] [DIR] OHL 400 kV Smardan - Isaccea c2 | N-1 OHL 400 kV Lacu Sarat - Isaccea | 0.00754 | 0.00113 | 0.00863 | -0.00028 | -0.00802 | 0.00011 | -0.00063 | -0.00071 | 0 | -4e-05 | -0.00019 | 0.00646 | 0.00503 | 0.00081 | 0.00936 | 0.00299 | -0.00041 | -0.00416 | -1e-05 | 0.05226 | 0.01656 | 0.00413 | -0.00027 | -0.01331 | -0.05962 | 0.00791 | -0.13964
[RO-RO] [DIR] OHL 400 kV Domnesti - Urechesti | BC | -0.01081 | -0.00041 | -0.01025 | 0.00021 | 0.00794 | -8e-05 | 0.00079 | 0.00052 | 0 | 3e-05 | -0.00161 | -0.00683 | -0.00091 | -0.00065 | -0.01245 | -0.00545 | 0.00031 | 0.00245 | 1e-05 | -0.00555 | -0.02706 | -0.00317 | 0.00188 | 0.01292 | 0.02308 | -0.01193 | 0.04289
[RO-RO] [DIR] OHL 400 kV Domnesti - Urechesti | N-1 OHL 400 kV Bucuresti Sud - Slatina | -0.01462 | -0.00055 | -0.01359 | 0.00028 | 0.00967 | -0.00011 | 0.00104 | 0.00069 | 0 | 5e-05 | -0.00287 | -0.00906 | -0.00121 | -0.00086 | -0.01658 | -0.00793 | 0.00041 | 0.00325 | 1e-05 | -0.00158 | -0.03528 | -0.00419 | 0.00246 | 0.01665 | 0.0308 | -0.01616 | 0.05761
[RO-RO] [DIR] OHL 400 kV Tantareni - Bradu | BC | 0.02835 | 0.00019 | 0.01636 | -0.00026 | 0.03774 | 9e-05 | -0.00115 | -0.00063 | 0 | -4e-05 | 0.03731 | 0.0106 | -0.00096 | 0.00083 | 0.02284 | 0.03755 | -0.00038 | -0.00258 | -1e-05 | -0.01382 | 0.0261 | 0.00377 | -0.00313 | 0.03129 | -0.01657 | 0.03193 | -0.02247
[RO-RO] [DIR] OHL 400 kV Tantareni - Bradu | N-1 OHL 400 kV Domnesti-Urechesti | 0.02984 | 0.00025 | 0.01777 | -0.00029 | 0.03665 | 0.00011 | -0.00125 | -0.0007 | -1e-05 | -5e-05 | 0.03753 | 0.01154 | -0.00084 | 0.00092 | 0.02455 | 0.0383 | -0.00042 | -0.00291 | -1e-05 | -0.01306 | 0.02981 | 0.0042 | -0.00338 | 0.02952 | -0.01973 | 0.03357 | -0.02836
[RO-RO] [DIR] OHL 400 kV Bucuresti Sud - Domnesti | N-1 OHL 400 kV Gutinas – Smardan | -0.01176 | 0.00062 | -0.00226 | -6e-05 | -0.04692 | 3e-05 | 0.00011 | -0.00016 | 0 | -1e-05 | -0.03145 | -0.00097 | 0.0036 | 0.00014 | -0.00549 | -0.02536 | -9e-05 | -0.00143 | 0 | 0.07078 | 0.0037 | 0.00095 | 0.00111 | -0.05464 | -0.02863 | -0.01328 | -0.0725
[RO-RO] [DIR] OHL 400 kV Slatina-Bucuresti Sud | BC | 0.01547 | 0.00055 | 0.01359 | -0.00028 | -0.00703 | 0.00011 | -0.00103 | -0.00068 | 0 | -5e-05 | 0.00513 | 0.00906 | 0.00123 | 0.00086 | 0.01679 | 0.01011 | -0.00041 | -0.00325 | -1e-05 | -0.01611 | 0.0334 | 0.00415 | -0.00239 | -0.01517 | -0.03133 | 0.0172 | -0.05976
[RO-RO] [DIR] OHL 400 kV Slatina-Bucuresti Sud | N-1 OHL 400 kV Domnesti-Urechesti | 0.01886 | 0.00068 | 0.0168 | -0.00034 | -0.00952 | 0.00013 | -0.00127 | -0.00085 | -1e-05 | -6e-05 | 0.00564 | 0.0112 | 0.00152 | 0.00106 | 0.02069 | 0.01181 | -0.00051 | -0.00401 | -1e-05 | -0.01437 | 0.04189 | 0.00514 | -0.00298 | -0.01922 | -0.03857 | 0.02094 | -0.07321
[RO-RO] [DIR] OHL 400 kV Portile de Fier - Urechesti | BC | 0.00595 | 0.00086 | 0.02285 | -0.00049 | -0.08619 | 0.00019 | -0.00198 | -0.00121 | -1e-05 | -8e-05 | -0.04963 | 0.01493 | 0.00123 | 0.00154 | 0.02366 | -0.03626 | -0.00073 | -0.00546 | -1e-05 | -0.10533 | 0.10238 | 0.00766 | -0.00527 | -0.08027 | -0.04423 | 0.00496 | -0.07136
[RO-RO] [DIR] OHL 400 kV Portile de Fier - Urechesti | N-1 OHL 400 kV Domnesti-Urechesti | 0.00236 | 0.00072 | 0.01945 | -0.00042 | -0.08355 | 0.00016 | -0.00172 | -0.00104 | -1e-05 | -7e-05 | -0.05017 | 0.01267 | 0.00093 | 0.00132 | 0.01953 | -0.03807 | -0.00062 | -0.00465 | -1e-05 | -0.10718 | 0.09339 | 0.00661 | -0.00465 | -0.07598 | -0.03656 | 0.001 | -0.05711
[RO-RO] [DIR] OHL 400 kV Brasov – Gutinas | N-1 OHL 400 kV Gutinas – Smardan | 0.00535 | 0.00027 | 0.00439 | -0.0001 | 0.00064 | 4e-05 | -0.00033 | -0.00025 | 0 | -2e-05 | 0.00349 | 0.00303 | 0.00096 | 0.00031 | 0.00538 | 0.0047 | -0.00015 | -0.00127 | 0 | -0.0015 | 0.00855 | 0.00151 | -0.00068 | -0.00198 | -0.01375 | 0.0059 | -0.02675
[RO-RO] [DIR] OHL 220 kV Portile de Fier-Resita c1 | N-1 TIE 400 kV Resita-Pancevo c2 | 0.01366 | -0.00015 | 0.00644 | -7e-05 | 0.01976 | 2e-05 | -0.0004 | -0.00015 | 0 | -1e-05 | 0.01877 | 0.00393 | -0.0017 | 0.00023 | 0.00992 | 0.01849 | -0.0001 | -0.0004 | 0 | 0.03218 | 0.01564 | 0.0009 | -0.00127 | 0.01923 | 0.00209 | 0.01596 | 0.00748
[RO-RO] [DIR] OHL 220 kV Portile de Fier-Resita c2 | N-1 TIE 400 kV Resita-Pancevo c2 | 0.01366 | -0.00015 | 0.00644 | -7e-05 | 0.01976 | 2e-05 | -0.0004 | -0.00015 | 0 | -1e-05 | 0.01877 | 0.00393 | -0.0017 | 0.00023 | 0.00992 | 0.01849 | -0.0001 | -0.0004 | 0 | 0.03218 | 0.01564 | 0.0009 | -0.00127 | 0.01923 | 0.00209 | 0.01596 | 0.00748
[RO-RO] [DIR] OHL 220 kV Resita-Timisoara c1 | N-1 OHL 220 kV Resita-Timisoara c2 | 0.04207 | -0.00024 | 0.02911 | -0.0004 | 0.04213 | 0.00014 | -0.00208 | -0.00093 | -1e-05 | -7e-05 | 0.04458 | 0.01811 | -0.00578 | 0.00131 | 0.03935 | 0.04567 | -0.00058 | -0.00315 | -1e-05 | 0.03504 | 0.06494 | 0.00579 | -0.00639 | 0.04136 | -0.00562 | 0.0463 | 0.00665
[RO-RO] [DIR] OHL 220 kV Resita-Timisoara c1 | N-1 TIE 400 kV Resita-Pancevo c2 | 0.02691 | -0.00017 | 0.01803 | -0.00024 | 0.02816 | 8e-05 | -0.00128 | -0.00057 | 0 | -4e-05 | 0.02937 | 0.0112 | -0.00366 | 0.0008 | 0.02461 | 0.02994 | -0.00035 | -0.00189 | -1e-05 | 0.02465 | 0.04046 | 0.00351 | -0.00393 | 0.0276 | -0.00282 | 0.0298 | 0.00531
[RO-RO] [DIR] OHL 220 kV Resita-Timisoara c2 | N-1 TIE 400 kV Resita-Pancevo c2 | 0.02691 | -0.00017 | 0.01803 | -0.00024 | 0.02816 | 8e-05 | -0.00128 | -0.00057 | 0 | -4e-05 | 0.02937 | 0.0112 | -0.00366 | 0.0008 | 0.02461 | 0.02994 | -0.00035 | -0.00189 | -1e-05 | 0.02465 | 0.04046 | 0.00351 | -0.00393 | 0.0276 | -0.00282 | 0.0298 | 0.00531
[RO-RO] [DIR] OHL 220 kV Arad-Timisoara | N-1 TIE 400 kV Resita-Pancevo c2 | -0.02963 | 0.00032 | -0.01842 | 0.00022 | -0.03597 | -7e-05 | 0.00126 | 0.00052 | 0 | 4e-05 | -0.03543 | -0.0113 | 0.00463 | -0.00075 | -0.02584 | -0.03538 | 0.00032 | 0.00154 | 1e-05 | -0.04227 | -0.04029 | -0.00319 | 0.00396 | -0.03526 | -0.00182 | -0.03308 | -0.01237
[RO-RO] [DIR] OHL 220 kV Arad-Calea Aradului | N-1 TIE 400 kV Resita-Pancevo c2 | -0.02091 | 0.00022 | -0.01299 | 0.00016 | -0.02538 | -5e-05 | 0.00089 | 0.00036 | 0 | 3e-05 | -0.025 | -0.00797 | 0.00327 | -0.00053 | -0.01823 | -0.02496 | 0.00023 | 0.00109 | 0 | -0.02983 | -0.02843 | -0.00225 | 0.00279 | -0.02488 | -0.00129 | -0.02334 | -0.00873
[RO-RO] [DIR] OHL 220 kV CaleaAradului-Sacalaz | N-1 TIE 400 kV Resita-Pancevo c2 | -0.02091 | 0.00022 | -0.01299 | 0.00016 | -0.02538 | -5e-05 | 0.00089 | 0.00036 | 0 | 3e-05 | -0.025 | -0.00797 | 0.00327 | -0.00053 | -0.01823 | -0.02496 | 0.00023 | 0.00109 | 0 | -0.02983 | -0.02843 | -0.00225 | 0.00279 | -0.02488 | -0.00129 | -0.02334 | -0.00873
[RO-RO] [DIR] OHL 220 kV Sacalaz-Timisoara | N-1 TIE 400 kV Resita-Pancevo c2 | -0.01778 | 0.00019 | -0.01105 | 0.00013 | -0.02159 | -4e-05 | 0.00076 | 0.00031 | 0 | 2e-05 | -0.02127 | -0.00678 | 0.00278 | -0.00045 | -0.01551 | -0.02123 | 0.00019 | 0.00093 | 0 | -0.02537 | -0.02418 | -0.00191 | 0.00238 | -0.02116 | -0.00109 | -0.01985 | -0.00742
[RO-RO] [DIR] OHL 220 kV Mintia-Timisoara | N-1 TIE 400 kV Resita-Pancevo c2 | -0.00328 | -0.0002 | -0.00464 | 0.0001 | 0.00503 | -4e-05 | 0.00041 | 0.00025 | 0 | 2e-05 | 0.00169 | -0.00313 | -0.00057 | -0.00032 | -0.00515 | 0.00045 | 0.00015 | 0.00115 | 0 | 0.02279 | -0.01222 | -0.00159 | 0.0011 | 0.00494 | 0.00875 | -0.00318 | 0.01048
[RO-RO] [DIR] OHL 220 kV Urechesti-Targu Jiu Nord | N-1 TIE 400 kV Resita-Pancevo c2 | 0.02679 | -0.00018 | 0.01476 | -0.00019 | 0.04005 | 6e-05 | -0.00101 | -0.00043 | 0 | -3e-05 | 0.03686 | 0.0092 | -0.00302 | 0.00062 | 0.02129 | 0.03583 | -0.00027 | -0.00138 | 0 | 0.01402 | 0.02783 | 0.00263 | -0.00314 | 0.03865 | 0.00025 | 0.03026 | 0.01217
[RO-RO] [DIR] OHL 220 kV Paroseni-Targu Jiu Nord | N-1 TIE 400 kV Resita-Pancevo c2 | -0.02679 | 0.00018 | -0.01476 | 0.00019 | -0.04005 | -6e-05 | 0.00101 | 0.00043 | 0 | 3e-05 | -0.03686 | -0.0092 | 0.00302 | -0.00062 | -0.02129 | -0.03583 | 0.00027 | 0.00138 | 0 | -0.01402 | -0.02783 | -0.00263 | 0.00314 | -0.03865 | -0.00025 | -0.03026 | -0.01217
[RO-RO] [DIR] OHL 220 kV Paroseni-Baru Mare | N-1 TIE 400 kV Resita-Pancevo c2 | 0.02437 | -0.00017 | 0.01342 | -0.00017 | 0.03643 | 6e-05 | -0.00091 | -0.00039 | 0 | -3e-05 | 0.03352 | 0.00837 | -0.00275 | 0.00056 | 0.01936 | 0.03259 | -0.00025 | -0.00125 | 0 | 0.01275 | 0.02531 | 0.00239 | -0.00286 | 0.03515 | 0.00023 | 0.02752 | 0.01106
[RO-RO] [DIR] OHL 220 kV Baru Mare-Hasdat | N-1 TIE 400 kV Resita-Pancevo c2 | 0.02679 | -0.00018 | 0.01476 | -0.00019 | 0.04005 | 6e-05 | -0.00101 | -0.00043 | 0 | -3e-05 | 0.03686 | 0.0092 | -0.00302 | 0.00062 | 0.02129 | 0.03583 | -0.00027 | -0.00138 | 0 | 0.01402 | 0.02783 | 0.00263 | -0.00314 | 0.03865 | 0.00025 | 0.03026 | 0.01217
[RO-RO] [DIR] OHL 220 kV Lacu Sarat - Filesti | N-1 OHL 400 kV Gutinas – Smardan | 0.00485 | -0.00026 | 0.00131 | 2e-05 | 0.01647 | -1e-05 | -8e-05 | 5e-05 | 0 | 0 | 0.01143 | 0.00063 | -0.00158 | -4e-05 | 0.00266 | 0.00945 | 3e-05 | 0.00056 | 0 | -0.01539 | 0.00046 | -0.0003 | -0.00061 | 0.01906 | 0.01255 | 0.00549 | 0.03305
[RO-RO] [DIR] OHL 220 kV Filesti - Barbosi | N-1 OHL 400 kV Gutinas – Smardan | -0.0055 | 0.00035 | -0.00125 | -3e-05 | -0.01991 | 2e-05 | 7e-05 | -9e-05 | 0 | 0 | -0.01363 | -0.00051 | 0.00205 | 7e-05 | -0.00282 | -0.01115 | -5e-05 | -0.00082 | 0 | 0.02024 | 7e-05 | 0.0005 | 0.00072 | -0.02319 | -0.01702 | -0.00625 | -0.0442
[RO-RO] [DIR] OHL 220 kV Barbosi - Focsani Vest | N-1 OHL 400 kV Gutinas – Smardan | 0.0055 | -0.00035 | 0.00125 | 3e-05 | 0.01991 | -2e-05 | -7e-05 | 9e-05 | 0 | 0 | 0.01363 | 0.00051 | -0.00205 | -7e-05 | 0.00282 | 0.01115 | 5e-05 | 0.00082 | 0 | -0.02024 | -7e-05 | -0.0005 | -0.00072 | 0.02319 | 0.01702 | 0.00625 | 0.0442
[RO-RO] [DIR] TRA 400/220 kV AT3 Arad | N-1 TIE 400 kV Resita-Pancevo c2 | -0.03993 | 0.00048 | -0.02457 | 0.00029 | -0.04901 | -0.0001 | 0.00166 | 0.00067 | 1e-05 | 5e-05 | -0.0481 | -0.01501 | 0.00655 | -0.00097 | -0.03465 | -0.04795 | 0.00042 | 0.00192 | 1e-05 | -0.05925 | -0.05401 | -0.00411 | 0.00525 | -0.04807 | -0.00394 | -0.04463 | -0.01802
[RO-RO] [DIR] TRA 400/220 kV AT Urechesti | BC | 0.02195 | -8e-05 | 0.01293 | -0.00018 | 0.02837 | 6e-05 | -0.0009 | -0.00041 | 0 | -3e-05 | 0.02767 | 0.00812 | -0.00219 | 0.00058 | 0.01822 | 0.02756 | -0.00026 | -0.00144 | 0 | 0.01968 | 0.02618 | 0.00253 | -0.00272 | 0.02674 | -0.00333 | 0.02471 | 0.00288
[RO-RO] [DIR] TRA 400/220 kV AT Urechesti | N-1 OHL 400 kV Domnesti-Urechesti | 0.02343 | -2e-05 | 0.01434 | -0.0002 | 0.02728 | 7e-05 | -0.00101 | -0.00049 | 0 | -3e-05 | 0.02789 | 0.00906 | -0.00206 | 0.00067 | 0.01993 | 0.02831 | -0.0003 | -0.00178 | -1e-05 | 0.02044 | 0.02989 | 0.00296 | -0.00298 | 0.02496 | -0.0065 | 0.02635 | -0.00301
[RO-RO] [DIR] TRA 400/220 kV AT Urechesti | N-1 OHL 400 kV Arefu-Sibiu Sud | 0.02652 | -8e-05 | 0.01544 | -0.00021 | 0.03554 | 7e-05 | -0.00107 | -0.0005 | 0 | -3e-05 | 0.03417 | 0.00972 | -0.00254 | 0.00069 | 0.0218 | 0.03386 | -0.00031 | -0.00174 | -1e-05 | 0.02198 | 0.03023 | 0.00303 | -0.00325 | 0.03347 | -0.00408 | 0.02985 | 0.00388
[RO-RO] [DIR] TRA 400/220 kV AT Urechesti | N-1 OHL 400 kV Tantareni-Urechesti | 0.01681 | 2e-05 | 0.01287 | -0.0002 | 0.00793 | 7e-05 | -0.00096 | -0.00047 | 0 | -3e-05 | 0.01254 | 0.00812 | -0.00171 | 0.00064 | 0.01687 | 0.01428 | -0.00029 | -0.00174 | -1e-05 | 0.0395 | 0.0356 | 0.0029 | -0.00285 | 0.0087 | -0.00675 | 0.01864 | -0.00313
[RO-RO] [DIR] TRA 400/220 kV AT Urechesti | N-1 OHL 220 kV Portile de Fier-Resita 1&2 | 0.02333 | -9e-05 | 0.01355 | -0.00018 | 0.03046 | 6e-05 | -0.00094 | -0.00043 | 0 | -3e-05 | 0.02963 | 0.0085 | -0.00236 | 0.0006 | 0.01919 | 0.02949 | -0.00026 | -0.00147 | 0 | 0.02309 | 0.0277 | 0.00261 | -0.00284 | 0.02876 | -0.00307 | 0.02635 | 0.00371
[RO-RO] [DIR] TRA 400/220 kV AT Urechesti | N-1 OHL 220 kV Resita-Timisoara 1&2 | 0.02829 | -0.00011 | 0.01732 | -0.00024 | 0.03473 | 8e-05 | -0.00121 | -0.00055 | 0 | -4e-05 | 0.03439 | 0.01086 | -0.00306 | 0.00077 | 0.02415 | 0.03445 | -0.00034 | -0.00192 | -1e-05 | 0.02497 | 0.03597 | 0.0034 | -0.00368 | 0.03298 | -0.00418 | 0.0317 | 0.00388
[RO-RO] [DIR] TRA 400/220 kV AT Urechesti | N-1 TRA 400/220 kV AT3 Arad | 0.02205 | -8e-05 | 0.013 | -0.00018 | 0.02849 | 6e-05 | -0.0009 | -0.00042 | 0 | -3e-05 | 0.02779 | 0.00816 | -0.00221 | 0.00058 | 0.01831 | 0.02768 | -0.00026 | -0.00145 | 0 | 0.01983 | 0.02632 | 0.00254 | -0.00273 | 0.02686 | -0.00333 | 0.02483 | 0.00292
[RO-RO] [DIR] TRA 400/220 kV AT Urechesti | N-1 TIE 400 kV Resita-Pancevo c2 | 0.02196 | -8e-05 | 0.01287 | -0.00017 | 0.02853 | 6e-05 | -0.00089 | -0.00041 | 0 | -3e-05 | 0.02778 | 0.00809 | -0.00219 | 0.00057 | 0.01816 | 0.02767 | -0.00025 | -0.00143 | 0 | 0.01996 | 0.02607 | 0.00251 | -0.0027 | 0.02689 | -0.00324 | 0.02475 | 0.00301
[RO-RO] [DIR] TRA 400/220 kV AT Urechesti | N-1 OHL 400 kV Arefu-Tantareni | 0.02568 | -8e-05 | 0.015 | -0.00021 | 0.03402 | 7e-05 | -0.00104 | -0.00048 | 0 | -3e-05 | 0.03289 | 0.00945 | -0.00244 | 0.00067 | 0.02116 | 0.03267 | -0.0003 | -0.00171 | -1e-05 | 0.02023 | 0.0295 | 0.00296 | -0.00315 | 0.03189 | -0.00433 | 0.02892 | 0.00277
[RO-RO] [DIR] TRA 400/220 kV AT Urechesti | N-1 TIE 400 kV Resita-Pancevo c1 | 0.02196 | -8e-05 | 0.01287 | -0.00017 | 0.02853 | 6e-05 | -0.00089 | -0.00041 | 0 | -3e-05 | 0.02778 | 0.00809 | -0.00219 | 0.00057 | 0.01816 | 0.02767 | -0.00025 | -0.00143 | 0 | 0.01996 | 0.02607 | 0.00251 | -0.0027 | 0.02689 | -0.00324 | 0.02475 | 0.00301
[RO-RO] [DIR] TRA 400/220 kV AT Rosiori | BC | -0.0215 | -0.00038 | -0.01404 | 0.00027 | -0.03037 | -0.0001 | 0.00113 | 0.00065 | 0 | 4e-05 | -0.02794 | -0.00943 | -0.00093 | -0.00084 | -0.01842 | -0.02712 | 0.00039 | 0.00276 | 1e-05 | -0.05903 | -0.02229 | -0.00399 | 0.00331 | -0.02996 | 0.01428 | -0.02359 | -0.00358
[RO-RO] [DIR] TRA 400/220 kV AT Rosiori | N-1 TIE 400 kV Rosiori-Mukacevo | -0.00811 | 0.00014 | -0.0042 | 4e-05 | -0.01367 | -1e-05 | 0.00028 | 9e-05 | 0 | 1e-05 | -0.01198 | -0.00254 | 0.00135 | -0.00014 | -0.00625 | -0.01139 | 6e-05 | 0.00016 | 0 | -0.0355 | -0.00759 | -0.00057 | 0.00098 | -0.01358 | -0.00344 | -0.00916 | -0.00891
[RO-RO] [DIR] TRA 400/220 kV AT Rosiori | N-1 OHL 400 kV Iernut-Sibiu Sud | -0.01729 | -0.00034 | -0.01149 | 0.00022 | -0.02401 | -8e-05 | 0.00094 | 0.00054 | 0 | 4e-05 | -0.02218 | -0.00775 | -0.00098 | -0.0007 | -0.01495 | -0.02155 | 0.00033 | 0.00235 | 1e-05 | -0.05395 | -0.01823 | -0.00335 | 0.00273 | -0.02375 | 0.01258 | -0.01891 | -0.00232
[RO-BG] [OPP] TIE 400 kV TINTARENI-KOZLODUI 1 | BC | 0.06453 | -0.0002 | 0.02501 | -0.0003 | 0.1438 | 0.0001 | -0.0015 | -0.0007 | -1e-05 | -5e-05 | 0.12027 | 0.01599 | -0.00385 | 0.00098 | 0.04026 | 0.11263 | -0.00043 | -0.00245 | -1e-05 | -0.05962 | 0.00066 | 0.00399 | -0.00431 | 0.12493 | -0.00718 | 0.07386 | 0.00046
[RO-BG] [OPP] TIE 400 kV TINTARENI-KOZLODUI 1 | N-1 TIE 400 kV Portile de Fier-Djerdap | 0.07442 | -0.00014 | 0.03176 | -0.0004 | 0.14072 | 0.00014 | -0.00197 | -0.00095 | -1e-05 | -7e-05 | 0.12385 | 0.02026 | -0.0044 | 0.00132 | 0.04949 | 0.11872 | -0.00059 | -0.00346 | -1e-05 | -0.08673 | 0.02981 | 0.00551 | -0.00561 | 0.12247 | -0.01341 | 0.08578 | -0.00833
[RO-BG] [OPP] TIE 400 kV TINTARENI-KOZLODUI 1 | N-1 TIE 400 kV TINTARENI-KOZLODUI 2 | 0.10454 | -0.00032 | 0.04052 | -0.00048 | 0.23297 | 0.00017 | -0.00243 | -0.00113 | -1e-05 | -8e-05 | 0.19485 | 0.0259 | -0.00623 | 0.00159 | 0.06522 | 0.18246 | -0.0007 | -0.00397 | -1e-05 | -0.09659 | 0.00108 | 0.00646 | -0.00698 | 0.2024 | -0.01164 | 0.11965 | 0.00075
[RO-BG] [OPP] TIE 400 kV TINTARENI-KOZLODUI 1 | N-1 TIE 400 kV Isaccea - Vulcanesti | 0.06784 | -8e-05 | 0.02711 | -0.00034 | 0.14909 | 0.00012 | -0.00165 | -0.00081 | -1e-05 | -6e-05 | 0.12489 | 0.01744 | -0.00347 | 0.00112 | 0.04302 | 0.11699 | -0.0005 | -0.00303 | -1e-05 | -0.05555 | 0.00372 | 0.00465 | -0.00457 | 0.13034 | -0.01394 | 0.07748 | -0.01414
[RO-BG] [OPP] TIE 400 kV TINTARENI-KOZLODUI 1 | N-1 TIE 400 kV Resita-Pancevo c2 | 0.06446 | -0.00019 | 0.02529 | -0.0003 | 0.14307 | 0.0001 | -0.00153 | -0.00072 | -1e-05 | -5e-05 | 0.11973 | 0.01617 | -0.00386 | 0.001 | 0.0405 | 0.11215 | -0.00044 | -0.00251 | -1e-05 | -0.06092 | 0.00115 | 0.00409 | -0.00438 | 0.12423 | -0.0076 | 0.07368 | -0.00013
[RO-BG] [OPP] TIE 400 kV TINTARENI-KOZLODUI 1 | N-1 TIE 400 kV Resita-Pancevo c1 | 0.06446 | -0.00019 | 0.02529 | -0.0003 | 0.14307 | 0.0001 | -0.00153 | -0.00072 | -1e-05 | -5e-05 | 0.11973 | 0.01617 | -0.00386 | 0.001 | 0.0405 | 0.11215 | -0.00044 | -0.00251 | -1e-05 | -0.06092 | 0.00115 | 0.00409 | -0.00438 | 0.12423 | -0.0076 | 0.07368 | -0.00013
[RO-BG] [OPP] TIE 400 kV TINTARENI-KOZLODUI 1 | N-1 TIE 400 kV MEDGIDIA SUD - VARNA | 0.06955 | -0.00014 | 0.02749 | -0.00034 | 0.15617 | 0.00012 | -0.00166 | -0.0008 | -1e-05 | -6e-05 | 0.12957 | 0.01763 | -0.00382 | 0.00112 | 0.04382 | 0.12072 | -0.0005 | -0.00291 | -1e-05 | -0.06068 | 0.00303 | 0.00459 | -0.00469 | 0.13868 | -0.01139 | 0.07939 | -0.00762
[RO-BG] [OPP] TIE 400 kV TINTARENI-KOZLODUI 1 | N-1 TIE 400 kV DOBRUDJA- MEDGIDIA SUD | 0.06928 | -0.00014 | 0.02735 | -0.00034 | 0.1555 | 0.00012 | -0.00166 | -0.0008 | -1e-05 | -6e-05 | 0.12905 | 0.01754 | -0.00382 | 0.00111 | 0.04363 | 0.12028 | -0.00049 | -0.00289 | -1e-05 | -0.06062 | 0.0029 | 0.00455 | -0.00467 | 0.13792 | -0.01116 | 0.07908 | -0.00717
[RO-BG] [OPP] TIE 400 kV TINTARENI-KOZLODUI 1 | N-1 OHL 400 kV Sofia Zapad -Nis | 0.05651 | -0.0003 | 0.01871 | -0.0002 | 0.17839 | 7e-05 | -0.00108 | -0.00046 | 0 | -3e-05 | 0.13763 | 0.0121 | -0.00362 | 0.00067 | 0.03145 | 0.12273 | -0.00029 | -0.00144 | -1e-05 | -0.04903 | -0.00459 | 0.00256 | -0.00322 | 0.15326 | 0.00042 | 0.06176 | 0.01306
[RO-BG] [OPP] TIE 400 kV TINTARENI-KOZLODUI 2 | BC | 0.06453 | -0.0002 | 0.02501 | -0.0003 | 0.1438 | 0.0001 | -0.0015 | -0.0007 | -1e-05 | -5e-05 | 0.12027 | 0.01599 | -0.00385 | 0.00098 | 0.04026 | 0.11263 | -0.00043 | -0.00245 | -1e-05 | -0.05962 | 0.00066 | 0.00399 | -0.00431 | 0.12493 | -0.00718 | 0.07386 | 0.00046
[RO-BG] [OPP] TIE 400 kV TINTARENI-KOZLODUI 2 | N-1 TIE 400 kV Portile de Fier-Djerdap | 0.07442 | -0.00014 | 0.03176 | -0.0004 | 0.14072 | 0.00014 | -0.00197 | -0.00095 | -1e-05 | -7e-05 | 0.12385 | 0.02026 | -0.0044 | 0.00132 | 0.04949 | 0.11872 | -0.00059 | -0.00346 | -1e-05 | -0.08673 | 0.02981 | 0.00551 | -0.00561 | 0.12247 | -0.01341 | 0.08578 | -0.00833
[RO-BG] [OPP] TIE 400 kV TINTARENI-KOZLODUI 2 | N-1 TIE 400 kV TINTARENI-KOZLODUI 1 | 0.10454 | -0.00032 | 0.04052 | -0.00048 | 0.23297 | 0.00017 | -0.00243 | -0.00113 | -1e-05 | -8e-05 | 0.19485 | 0.0259 | -0.00623 | 0.00159 | 0.06522 | 0.18246 | -0.0007 | -0.00397 | -1e-05 | -0.09659 | 0.00108 | 0.00646 | -0.00698 | 0.2024 | -0.01164 | 0.11965 | 0.00075
[RO-BG] [OPP] TIE 400 kV TINTARENI-KOZLODUI 2 | N-1 TIE 400 kV Isaccea - Vulcanesti | 0.06784 | -8e-05 | 0.02711 | -0.00034 | 0.14909 | 0.00012 | -0.00165 | -0.00081 | -1e-05 | -6e-05 | 0.12489 | 0.01744 | -0.00347 | 0.00112 | 0.04302 | 0.11699 | -0.0005 | -0.00303 | -1e-05 | -0.05555 | 0.00372 | 0.00465 | -0.00457 | 0.13034 | -0.01394 | 0.07748 | -0.01414
[RO-BG] [OPP] TIE 400 kV TINTARENI-KOZLODUI 2 | N-1 TIE 400 kV Resita-Pancevo c2 | 0.06446 | -0.00019 | 0.02529 | -0.0003 | 0.14307 | 0.0001 | -0.00153 | -0.00072 | -1e-05 | -5e-05 | 0.11973 | 0.01617 | -0.00386 | 0.001 | 0.0405 | 0.11215 | -0.00044 | -0.00251 | -1e-05 | -0.06092 | 0.00115 | 0.00409 | -0.00438 | 0.12423 | -0.0076 | 0.07368 | -0.00013
[RO-BG] [OPP] TIE 400 kV TINTARENI-KOZLODUI 2 | N-1 TIE 400 kV Resita-Pancevo c1 | 0.06446 | -0.00019 | 0.02529 | -0.0003 | 0.14307 | 0.0001 | -0.00153 | -0.00072 | -1e-05 | -5e-05 | 0.11973 | 0.01617 | -0.00386 | 0.001 | 0.0405 | 0.11215 | -0.00044 | -0.00251 | -1e-05 | -0.06092 | 0.00115 | 0.00409 | -0.00438 | 0.12423 | -0.0076 | 0.07368 | -0.00013
[RO-BG] [OPP] TIE 400 kV TINTARENI-KOZLODUI 2 | N-1 TIE 400 kV MEDGIDIA SUD - VARNA | 0.06955 | -0.00014 | 0.02749 | -0.00034 | 0.15617 | 0.00012 | -0.00166 | -0.0008 | -1e-05 | -6e-05 | 0.12957 | 0.01763 | -0.00382 | 0.00112 | 0.04382 | 0.12072 | -0.0005 | -0.00291 | -1e-05 | -0.06068 | 0.00303 | 0.00459 | -0.00469 | 0.13868 | -0.01139 | 0.07939 | -0.00762
[RO-BG] [OPP] TIE 400 kV TINTARENI-KOZLODUI 2 | N-1 TIE 400 kV DOBRUDJA- MEDGIDIA SUD | 0.06928 | -0.00014 | 0.02735 | -0.00034 | 0.1555 | 0.00012 | -0.00166 | -0.0008 | -1e-05 | -6e-05 | 0.12905 | 0.01754 | -0.00382 | 0.00111 | 0.04363 | 0.12028 | -0.00049 | -0.00289 | -1e-05 | -0.06062 | 0.0029 | 0.00455 | -0.00467 | 0.13792 | -0.01116 | 0.07908 | -0.00717
[RO-BG] [OPP] TIE 400 kV TINTARENI-KOZLODUI 2 | N-1 OHL 400 kV Sofia Zapad -Nis | 0.05651 | -0.0003 | 0.01871 | -0.0002 | 0.17839 | 7e-05 | -0.00108 | -0.00046 | 0 | -3e-05 | 0.13763 | 0.0121 | -0.00362 | 0.00067 | 0.03145 | 0.12273 | -0.00029 | -0.00144 | -1e-05 | -0.04903 | -0.00459 | 0.00256 | -0.00322 | 0.15326 | 0.00042 | 0.06176 | 0.01306
[RO-RS] [OPP] TIE 400 kV Portile de Fier-Djerdap | BC | 0.06865 | 0.00042 | 0.04684 | -0.00073 | -0.02141 | 0.00026 | -0.00327 | -0.00174 | -1e-05 | -0.00012 | 0.02482 | 0.02963 | -0.00386 | 0.00232 | 0.06408 | 0.04227 | -0.00106 | -0.00704 | -2e-05 | -0.18813 | 0.20231 | 0.01058 | -0.00906 | -0.01709 | -0.04323 | 0.08278 | -0.06102
[RO-RS] [OPP] TIE 400 kV Portile de Fier-Djerdap | N-1 TIE 400 kV Arad-Sandorfalva | 0.06597 | 0.00063 | 0.04638 | -0.00076 | -0.02721 | 0.00028 | -0.00335 | -0.00183 | -1e-05 | -0.00012 | 0.01993 | 0.02965 | -0.00202 | 0.00241 | 0.06255 | 0.03771 | -0.00111 | -0.00753 | -2e-05 | -0.19691 | 0.19983 | 0.01116 | -0.00938 | -0.0228 | -0.048 | 0.07949 | -0.06676
[RO-RS] [OPP] TIE 400 kV Portile de Fier-Djerdap | N-1 TIE 400 kV Nadab-Bekescsaba | 0.06427 | 0.00053 | 0.04429 | -0.0007 | -0.0279 | 0.00025 | -0.00306 | -0.00169 | -1e-05 | -0.00011 | 0.0189 | 0.02807 | -0.00314 | 0.00223 | 0.06047 | 0.03655 | -0.00103 | -0.00699 | -2e-05 | -0.19693 | 0.19761 | 0.01018 | -0.00823 | -0.0235 | -0.04641 | 0.07789 | -0.06577
[RO-RS] [OPP] TIE 400 kV Portile de Fier-Djerdap | N-1 TIE 400 kV Rosiori-Mukacevo | 0.06355 | 0.00023 | 0.04309 | -0.00064 | -0.02777 | 0.00023 | -0.00295 | -0.00153 | -1e-05 | -0.00011 | 0.01874 | 0.027 | -0.00472 | 0.00206 | 0.05945 | 0.03628 | -0.00094 | -0.00605 | -2e-05 | -0.19709 | 0.19671 | 0.00927 | -0.00817 | -0.02332 | -0.03648 | 0.07728 | -0.05899
[RO-RS] [OPP] TIE 400 kV Portile de Fier-Djerdap | N-1 TIE 400 kV TINTARENI-KOZLODUI 1 | 0.07735 | 0.0004 | 0.05021 | -0.00077 | -0.00201 | 0.00028 | -0.00347 | -0.00184 | -1e-05 | -0.00013 | 0.04104 | 0.03178 | -0.00437 | 0.00246 | 0.06951 | 0.05746 | -0.00112 | -0.00737 | -2e-05 | -0.19617 | 0.2024 | 0.01111 | -0.00964 | -0.00024 | -0.0442 | 0.09274 | -0.06095
[RO-RS] [OPP] TIE 400 kV Portile de Fier-Djerdap | N-1 TIE 400 kV TINTARENI-KOZLODUI 2 | 0.07735 | 0.0004 | 0.05021 | -0.00077 | -0.00201 | 0.00028 | -0.00347 | -0.00184 | -1e-05 | -0.00013 | 0.04104 | 0.03178 | -0.00437 | 0.00246 | 0.06951 | 0.05746 | -0.00112 | -0.00737 | -2e-05 | -0.19617 | 0.2024 | 0.01111 | -0.00964 | -0.00024 | -0.0442 | 0.09274 | -0.06095
[RO-RS] [OPP] TIE 400 kV Portile de Fier-Djerdap | N-1 TIE 400 kV Isaccea - Vulcanesti | 0.06132 | 0.00017 | 0.04218 | -0.00063 | -0.03311 | 0.00022 | -0.00295 | -0.00149 | -1e-05 | -0.0001 | 0.01461 | 0.02642 | -0.00469 | 0.00202 | 0.05798 | 0.03261 | -0.00091 | -0.00576 | -2e-05 | -0.19715 | 0.19555 | 0.0091 | -0.00847 | -0.02905 | -0.02829 | 0.07476 | -0.02871
[RO-RS] [OPP] TIE 400 kV Portile de Fier-Djerdap | N-1 OHL 400 kV Mintia-Arad | 0.06366 | 0.00055 | 0.0445 | -0.00071 | -0.03022 | 0.00026 | -0.00314 | -0.00171 | -1e-05 | -0.00012 | 0.01715 | 0.02828 | -0.00275 | 0.00227 | 0.0604 | 0.035 | -0.00104 | -0.00707 | -2e-05 | -0.19998 | 0.19789 | 0.0104 | -0.00858 | -0.02576 | -0.04628 | 0.07708 | -0.06688
[RO-RS] [OPP] TIE 400 kV Portile de Fier-Djerdap | N-1 OHL 220 kV Portile de Fier-Resita 1&2 | 0.06034 | 0.00052 | 0.04316 | -0.00069 | -0.03389 | 0.00025 | -0.00305 | -0.00166 | -1e-05 | -0.00011 | 0.01307 | 0.02738 | -0.00283 | 0.0022 | 0.05827 | 0.03074 | -0.00101 | -0.00685 | -2e-05 | -0.20853 | 0.19322 | 0.0101 | -0.00835 | -0.02922 | -0.0448 | 0.073 | -0.06597
[RO-RS] [OPP] TIE 400 kV Portile de Fier-Djerdap | N-1 OHL 220 kV Resita-Timisoara 1&2 | 0.05973 | 0.00048 | 0.04067 | -0.00064 | -0.03033 | 0.00023 | -0.00283 | -0.00155 | -1e-05 | -0.00011 | 0.01537 | 0.02579 | -0.00263 | 0.00205 | 0.05574 | 0.03259 | -0.00094 | -0.00637 | -2e-05 | -0.19555 | 0.18855 | 0.00935 | -0.0077 | -0.02585 | -0.04204 | 0.07296 | -0.06243
[RO-RS] [OPP] TIE 400 kV Portile de Fier-Djerdap | N-1 TRA 400/220 kV AT3 Arad | 0.06513 | 0.00046 | 0.04461 | -0.0007 | -0.02561 | 0.00025 | -0.00312 | -0.00168 | -1e-05 | -0.00011 | 0.02066 | 0.02826 | -0.00327 | 0.00223 | 0.06097 | 0.03811 | -0.00102 | -0.00686 | -2e-05 | -0.19313 | 0.19744 | 0.01019 | -0.00858 | -0.02121 | -0.0435 | 0.07886 | -0.0625
[RO-RS] [OPP] TIE 400 kV Portile de Fier-Djerdap | N-1 TIE 400 kV Resita-Pancevo c2 | 0.06778 | 0.00052 | 0.05027 | -0.0008 | -0.03041 | 0.00029 | -0.0036 | -0.00193 | -1e-05 | -0.00013 | 0.01815 | 0.03186 | -0.00397 | 0.00256 | 0.06709 | 0.03642 | -0.00117 | -0.00781 | -2e-05 | -0.20398 | 0.20825 | 0.01177 | -0.01001 | -0.0257 | -0.04834 | 0.08057 | -0.06827
[RO-RS] [OPP] TIE 400 kV Portile de Fier-Djerdap | N-1 TIE 400 kV Resita-Pancevo c1 | 0.06778 | 0.00052 | 0.05027 | -0.0008 | -0.03041 | 0.00029 | -0.0036 | -0.00193 | -1e-05 | -0.00013 | 0.01815 | 0.03186 | -0.00397 | 0.00256 | 0.06709 | 0.03642 | -0.00117 | -0.00781 | -2e-05 | -0.20398 | 0.20825 | 0.01177 | -0.01001 | -0.0257 | -0.04834 | 0.08057 | -0.06827
[RO-RS] [OPP] TIE 400 kV Portile de Fier-Djerdap | N-1 OHL 400 kV Sofia Zapad -Nis | 0.08097 | 0.00057 | 0.05652 | -0.00088 | -0.07453 | 0.00032 | -0.00391 | -0.00211 | -2e-05 | -0.00014 | -0.00185 | 0.0356 | -0.00421 | 0.0028 | 0.07762 | 0.02675 | -0.00129 | -0.0086 | -2e-05 | -0.2044 | 0.21038 | 0.01276 | -0.01073 | -0.0606 | -0.0549 | 0.10137 | -0.08037
[RO-RO] [OPP] OHL 400 kV Portile de Fier-Resita | N-1 TIE 400 kV Resita-Pancevo c2 | -0.03203 | 0.00066 | -0.0015 | -0.00013 | -0.07373 | 5e-05 | -0.00032 | -0.00032 | 0 | -2e-05 | -0.0634 | -0.00044 | 0.00322 | 0.00035 | -0.01037 | -0.05989 | -0.00019 | -0.00189 | 0 | -0.08521 | -0.01209 | 0.00232 | -0.00068 | -0.07123 | -0.02252 | -0.04163 | -0.04152
[RO-UA] [OPP] TIE 400 kV Isaccea-Vulcanesti | N-1 TIE 400 kV Resita-Pancevo c2 | -0.09391 | -0.0033 | -0.05954 | 0.00129 | -0.15033 | -0.0005 | 0.00414 | 0.0032 | 2e-05 | 0.00021 | -0.1311 | -0.04095 | -0.01072 | -0.00391 | -0.07809 | -0.12403 | 0.0019 | 0.01642 | 3e-05 | -0.11626 | -0.08641 | -0.01883 | 0.00746 | -0.15374 | 0.19131 | -0.10281 | 0.41377
[RO-HU] [OPP] TIE 400 kV Arad-Sandorfalva | BC | -0.03606 | 0.00283 | -0.00619 | -0.00044 | -0.07802 | 0.00019 | -0.00114 | -0.00114 | -1e-05 | -7e-05 | -0.06565 | 0.00026 | 0.02462 | 0.00122 | -0.02067 | -0.06133 | -0.00065 | -0.00657 | -1e-05 | -0.11804 | -0.03329 | 0.00779 | -0.00427 | -0.07672 | -0.06415 | -0.04415 | -0.0772
[RO-HU] [OPP] TIE 400 kV Arad-Sandorfalva | N-1 TIE 400 kV Nadab-Bekescsaba | -0.08123 | 0.00389 | -0.03251 | -0.00016 | -0.14504 | 0.00011 | 0.001 | -0.00054 | 0 | -2e-05 | -0.12674 | -0.01582 | 0.03203 | 0.00025 | -0.05793 | -0.1204 | -0.00026 | -0.00605 | 0 | -0.20889 | -0.08179 | 0.00372 | 0.00425 | -0.14287 | -0.09692 | -0.09458 | -0.12621
[RO-HU] [OPP] TIE 400 kV Arad-Sandorfalva | N-1 TIE 400 kV Rosiori-Mukacevo | -0.05367 | 0.00215 | -0.01912 | -0.00014 | -0.09998 | 8e-05 | -1e-05 | -0.00041 | 0 | -2e-05 | -0.08663 | -0.00879 | 0.02162 | 0.00031 | -0.03665 | -0.082 | -0.00022 | -0.00315 | 0 | -0.14897 | -0.05261 | 0.00328 | -0.0012 | -0.09825 | -0.04087 | -0.06312 | -0.07019
[RO-HU] [OPP] TIE 400 kV Arad-Sandorfalva | N-1 TIE 400 kV Portile de Fier-Djerdap | -0.03179 | 0.00285 | -0.00328 | -0.00048 | -0.07935 | 0.00021 | -0.00134 | -0.00124 | -1e-05 | -8e-05 | -0.06411 | 0.00211 | 0.02438 | 0.00136 | -0.01668 | -0.0587 | -0.00072 | -0.007 | -1e-05 | -0.12974 | -0.0207 | 0.00845 | -0.00483 | -0.07778 | -0.06684 | -0.039 | -0.08099
[RO-HU] [OPP] TIE 400 kV Arad-Sandorfalva | N-1 OHL 400 kV Iernut-Sibiu Sud | -0.03674 | 0.00282 | -0.0066 | -0.00043 | -0.07905 | 0.00019 | -0.0011 | -0.00112 | -1e-05 | -7e-05 | -0.06658 | -1e-05 | 0.02462 | 0.00119 | -0.02123 | -0.06222 | -0.00064 | -0.0065 | -1e-05 | -0.11886 | -0.03394 | 0.00769 | -0.00417 | -0.07772 | -0.06388 | -0.0449 | -0.0774
[RO-HU] [OPP] TIE 400 kV Arad-Sandorfalva | N-1 TIE 400 kV Resita-Pancevo c2 | -0.03622 | 0.00285 | -0.0056 | -0.00045 | -0.07958 | 0.00019 | -0.00119 | -0.00117 | -1e-05 | -7e-05 | -0.06681 | 0.00065 | 0.0246 | 0.00126 | -0.02015 | -0.06234 | -0.00067 | -0.0067 | -1e-05 | -0.12079 | -0.03226 | 0.008 | -0.00443 | -0.07821 | -0.06504 | -0.04453 | -0.07845
[RO-HU] [OPP] TIE 400 kV Arad-Sandorfalva | N-1 TIE 400 kV Resita-Pancevo c1 | -0.03622 | 0.00285 | -0.0056 | -0.00045 | -0.07958 | 0.00019 | -0.00119 | -0.00117 | -1e-05 | -7e-05 | -0.06681 | 0.00065 | 0.0246 | 0.00126 | -0.02015 | -0.06234 | -0.00067 | -0.0067 | -1e-05 | -0.12079 | -0.03226 | 0.008 | -0.00443 | -0.07821 | -0.06504 | -0.04453 | -0.07845
[RO-HU] [OPP] TIE 400 kV Nadab-Bekescsaba | BC | -0.07847 | 0.00185 | -0.04574 | 0.00047 | -0.11645 | -0.00014 | 0.00371 | 0.00103 | 1e-05 | 8e-05 | -0.10614 | -0.02795 | 0.01288 | -0.00169 | -0.06474 | -0.10265 | 0.00068 | 0.0009 | 1e-05 | -0.15786 | -0.08427 | -0.00706 | 0.0148 | -0.11495 | -0.05694 | -0.08763 | -0.08516
[RO-HU] [OPP] TIE 400 kV Nadab-Bekescsaba | N-1 TIE 400 kV Arad-Sandorfalva | -0.10092 | 0.00361 | -0.04959 | 0.0002 | -0.16502 | -2e-05 | 0.00301 | 0.00033 | 0 | 4e-05 | -0.147 | -0.02778 | 0.0282 | -0.00093 | -0.0776 | -0.14082 | 0.00027 | -0.00319 | 1e-05 | -0.23133 | -0.10499 | -0.00222 | 0.01214 | -0.1627 | -0.09687 | -0.11511 | -0.13321
[RO-HU] [OPP] TIE 400 kV Nadab-Bekescsaba | N-1 TIE 400 kV Rosiori-Mukacevo | -0.11346 | 0.00049 | -0.07143 | 0.00106 | -0.16008 | -0.00037 | 0.00594 | 0.00248 | 2e-05 | 0.00018 | -0.14782 | -0.04593 | 0.00693 | -0.00349 | -0.0965 | -0.14373 | 0.00154 | 0.00769 | 3e-05 | -0.21931 | -0.12266 | -0.01601 | 0.02089 | -0.15772 | -0.01068 | -0.1253 | -0.07124
[RO-HU] [OPP] TIE 400 kV Nadab-Bekescsaba | N-1 TIE 400 kV Portile de Fier-Djerdap | -0.07501 | 0.00187 | -0.04337 | 0.00044 | -0.11753 | -0.00013 | 0.00355 | 0.00094 | 1e-05 | 7e-05 | -0.10489 | -0.02645 | 0.01269 | -0.00157 | -0.06151 | -0.10052 | 0.00062 | 0.00054 | 1e-05 | -0.16735 | -0.07407 | -0.00653 | 0.01434 | -0.11581 | -0.05912 | -0.08345 | -0.08824
[RO-HU] [OPP] TIE 400 kV Nadab-Bekescsaba | N-1 OHL 400 kV Iernut-Sibiu Sud | -0.07634 | 0.00187 | -0.04445 | 0.00045 | -0.11324 | -0.00013 | 0.00361 | 0.00098 | 1e-05 | 8e-05 | -0.10323 | -0.0271 | 0.01286 | -0.00162 | -0.06299 | -0.09984 | 0.00064 | 0.00069 | 1e-05 | -0.15529 | -0.08222 | -0.00674 | 0.0145 | -0.11181 | -0.0578 | -0.08526 | -0.08452
[RO-HU] [OPP] TIE 400 kV Nadab-Bekescsaba | N-1 TIE 400 kV Resita-Pancevo c2 | -0.07859 | 0.00186 | -0.04528 | 0.00046 | -0.11766 | -0.00014 | 0.00367 | 0.00101 | 1e-05 | 8e-05 | -0.10704 | -0.02765 | 0.01287 | -0.00165 | -0.06434 | -0.10343 | 0.00066 | 0.00079 | 1e-05 | -0.15999 | -0.08348 | -0.0069 | 0.01467 | -0.1161 | -0.05763 | -0.08792 | -0.08614
[RO-HU] [OPP] TIE 400 kV Nadab-Bekescsaba | N-1 TIE 400 kV Resita-Pancevo c1 | -0.07859 | 0.00186 | -0.04528 | 0.00046 | -0.11766 | -0.00014 | 0.00367 | 0.00101 | 1e-05 | 8e-05 | -0.10704 | -0.02765 | 0.01287 | -0.00165 | -0.06434 | -0.10343 | 0.00066 | 0.00079 | 1e-05 | -0.15999 | -0.08348 | -0.0069 | 0.01467 | -0.1161 | -0.05763 | -0.08792 | -0.08613
[RO-UA] [OPP]TIE 400 kV Rosiori-Mukacevo | BC | -0.08739 | -0.00338 | -0.06418 | 0.00147 | -0.10898 | -0.00056 | 0.00557 | 0.00362 | 3e-05 | 0.00024 | -0.10412 | -0.04493 | -0.01487 | -0.00452 | -0.07935 | -0.10263 | 0.00217 | 0.01696 | 4e-05 | -0.15353 | -0.09589 | -0.02236 | 0.01523 | -0.10686 | 0.11559 | -0.09413 | 0.03478
[RO-UA] [OPP]TIE 400 kV Rosiori-Mukacevo | N-1 TIE 400 kV Arad-Sandorfalva | -0.09143 | -0.00307 | -0.06488 | 0.00142 | -0.11771 | -0.00054 | 0.00544 | 0.00349 | 3e-05 | 0.00023 | -0.11147 | -0.0449 | -0.01211 | -0.00438 | -0.08166 | -0.10949 | 0.00209 | 0.01623 | 4e-05 | -0.16674 | -0.09962 | -0.02149 | 0.01475 | -0.11545 | 0.10841 | -0.09907 | 0.02614
[RO-UA] [OPP]TIE 400 kV Rosiori-Mukacevo | N-1 TIE 400 kV Nadab-Bekescsaba | -0.10353 | -0.003 | -0.07359 | 0.00157 | -0.13292 | -0.00059 | 0.00633 | 0.00383 | 3e-05 | 0.00026 | -0.12595 | -0.05068 | -0.01222 | -0.00487 | -0.09266 | -0.12373 | 0.0023 | 0.01715 | 4e-05 | -0.18598 | -0.11322 | -0.02381 | 0.01827 | -0.1305 | 0.10388 | -0.11214 | 0.01727
[RO-UA] [OPP]TIE 400 kV Rosiori-Mukacevo | N-1 TIE 400 kV Portile de Fier-Djerdap | -0.08553 | -0.00337 | -0.06291 | 0.00145 | -0.10956 | -0.00056 | 0.00548 | 0.00357 | 3e-05 | 0.00024 | -0.10345 | -0.04413 | -0.01497 | -0.00446 | -0.07761 | -0.10148 | 0.00214 | 0.01677 | 4e-05 | -0.15863 | -0.09041 | -0.02207 | 0.01498 | -0.10733 | 0.11442 | -0.09188 | 0.03313
[RO-UA] [OPP]TIE 400 kV Rosiori-Mukacevo | N-1 OHL 400 kV Iernut-Sibiu Sud | -0.06759 | -0.00321 | -0.0522 | 0.00127 | -0.0791 | -0.00049 | 0.00465 | 0.00313 | 2e-05 | 0.00021 | -0.07706 | -0.03706 | -0.01509 | -0.00387 | -0.06306 | -0.07651 | 0.00187 | 0.01502 | 3e-05 | -0.12966 | -0.0768 | -0.01936 | 0.01247 | -0.07773 | 0.10763 | -0.07217 | 0.04072
[RO-UA] [OPP]TIE 400 kV Rosiori-Mukacevo | N-1 OHL 400 kV Mintia-Arad | -0.09166 | -0.00328 | -0.06618 | 0.00148 | -0.11652 | -0.00057 | 0.00569 | 0.00365 | 3e-05 | 0.00024 | -0.11068 | -0.04609 | -0.01392 | -0.00457 | -0.0825 | -0.10884 | 0.00218 | 0.01694 | 4e-05 | -0.16366 | -0.09967 | -0.02251 | 0.01564 | -0.11428 | 0.11298 | -0.099 | 0.02977
[RO-UA] [OPP]TIE 400 kV Rosiori-Mukacevo | N-1 OHL 400 kV Sibiu Sud-Mintia | -0.09008 | -0.00331 | -0.06529 | 0.00147 | -0.11436 | -0.00056 | 0.00563 | 0.00363 | 3e-05 | 0.00024 | -0.10863 | -0.04555 | -0.01423 | -0.00454 | -0.08119 | -0.10683 | 0.00217 | 0.01689 | 4e-05 | -0.15817 | -0.09773 | -0.02239 | 0.01546 | -0.11218 | 0.11341 | -0.09722 | 0.03072
[RO-UA] [OPP]TIE 400 kV Rosiori-Mukacevo | N-1 OHL 400 kV Arefu-Sibiu Sud | -0.08078 | -0.00339 | -0.06056 | 0.00142 | -0.09861 | -0.00055 | 0.00532 | 0.0035 | 3e-05 | 0.00023 | -0.0947 | -0.04263 | -0.01537 | -0.00435 | -0.07417 | -0.09351 | 0.00209 | 0.01654 | 4e-05 | -0.15021 | -0.09003 | -0.02163 | 0.01447 | -0.09713 | 0.11451 | -0.08669 | 0.03623
[RO-UA] [OPP]TIE 400 kV Rosiori-Mukacevo | N-1 TIE 400 kV Resita-Pancevo c2 | -0.08744 | -0.00338 | -0.06399 | 0.00147 | -0.10948 | -0.00056 | 0.00555 | 0.00361 | 3e-05 | 0.00024 | -0.10449 | -0.04481 | -0.01488 | -0.00451 | -0.07918 | -0.10295 | 0.00216 | 0.01692 | 4e-05 | -0.15441 | -0.09556 | -0.02229 | 0.01518 | -0.10734 | 0.1153 | -0.09425 | 0.03438
[RO-UA] [OPP]TIE 400 kV Rosiori-Mukacevo | N-1 OHL 400 kV Arefu-Tantareni | -0.08284 | -0.00338 | -0.06165 | 0.00143 | -0.10209 | -0.00055 | 0.00539 | 0.00353 | 3e-05 | 0.00023 | -0.09774 | -0.04332 | -0.01517 | -0.0044 | -0.07575 | -0.09639 | 0.00211 | 0.01664 | 4e-05 | -0.15286 | -0.09183 | -0.02183 | 0.01471 | -0.10057 | 0.11437 | -0.08899 | 0.03464
[RO-UA] [OPP]TIE 400 kV Rosiori-Mukacevo | N-1 TIE 400 kV Resita-Pancevo c1 | -0.08744 | -0.00338 | -0.06399 | 0.00147 | -0.10948 | -0.00056 | 0.00555 | 0.00361 | 3e-05 | 0.00024 | -0.10449 | -0.04481 | -0.01488 | -0.00451 | -0.07918 | -0.10295 | 0.00216 | 0.01692 | 4e-05 | -0.15441 | -0.09556 | -0.02229 | 0.01518 | -0.10734 | 0.1153 | -0.09425 | 0.03438
[RO-RS] [OPP] TIE 400 kV Resita-Pancevo c2 | BC | -0.00346 | 0.00039 | 0.01358 | -0.0003 | -0.03567 | 0.00011 | -0.0013 | -0.00072 | -1e-05 | -5e-05 | -0.02644 | 0.00883 | -0.00044 | 0.00094 | 0.01191 | -0.02318 | -0.00044 | -0.00306 | -1e-05 | -0.06282 | 0.02354 | 0.00473 | -0.00376 | -0.03413 | -0.02026 | -0.00875 | -0.02873
[RO-RS] [OPP] TIE 400 kV Resita-Pancevo c2 | N-1 TIE 400 kV Arad-Sandorfalva | -0.00523 | 0.00053 | 0.01328 | -0.00032 | -0.03949 | 0.00012 | -0.00136 | -0.00078 | -1e-05 | -5e-05 | -0.02966 | 0.00884 | 0.00077 | 0.001 | 0.0109 | -0.02618 | -0.00047 | -0.00338 | -1e-05 | -0.0686 | 0.02191 | 0.00511 | -0.00397 | -0.03789 | -0.02341 | -0.01091 | -0.03252
[RO-RS] [OPP] TIE 400 kV Resita-Pancevo c2 | N-1 TIE 400 kV Nadab-Bekescsaba | -0.00621 | 0.00045 | 0.01198 | -0.00028 | -0.03975 | 0.00011 | -0.00117 | -0.00069 | 0 | -5e-05 | -0.03016 | 0.00785 | 1e-05 | 0.00088 | 0.00964 | -0.02678 | -0.00041 | -0.00303 | -1e-05 | -0.06835 | 0.02058 | 0.00448 | -0.00324 | -0.03816 | -0.02226 | -0.01182 | -0.03172
[RO-RS] [OPP] TIE 400 kV Resita-Pancevo c2 | N-1 TIE 400 kV Portile de Fier-Djerdap | 0.01276 | 0.00049 | 0.02465 | -0.00047 | -0.04073 | 0.00017 | -0.00207 | -0.00114 | -1e-05 | -8e-05 | -0.02058 | 0.01583 | -0.00135 | 0.00148 | 0.02705 | -0.01319 | -0.00069 | -0.00472 | -1e-05 | -0.10725 | 0.07133 | 0.00723 | -0.0059 | -0.03817 | -0.03047 | 0.01081 | -0.04315
[RO-RS] [OPP] TIE 400 kV Resita-Pancevo c2 | N-1 OHL 400 kV Iernut-Sibiu Sud | -0.00476 | 0.00038 | 0.0128 | -0.00029 | -0.03763 | 0.00011 | -0.00124 | -0.00069 | -1e-05 | -5e-05 | -0.02821 | 0.00832 | -0.00043 | 0.00089 | 0.01084 | -0.02489 | -0.00042 | -0.00293 | -1e-05 | -0.06438 | 0.02229 | 0.00453 | -0.00358 | -0.03604 | -0.01974 | -0.01018 | -0.02912
[RO-RS] [OPP] TIE 400 kV Resita-Pancevo c2 | N-1 OHL 400 kV Mintia-Arad | -0.00523 | 0.00043 | 0.01275 | -0.00029 | -0.0388 | 0.00011 | -0.00125 | -0.00071 | -1e-05 | -5e-05 | -0.02916 | 0.00835 | -5e-05 | 0.00092 | 0.0106 | -0.02576 | -0.00043 | -0.00307 | -1e-05 | -0.06703 | 0.02197 | 0.00467 | -0.00359 | -0.03721 | -0.02134 | -0.01077 | -0.03082
[RO-RS] [OPP] TIE 400 kV Resita-Pancevo c2 | N-1 OHL 220 kV Portile de Fier-Resita c2 | -0.00239 | 0.00037 | 0.01405 | -0.0003 | -0.03407 | 0.00011 | -0.00133 | -0.00073 | -1e-05 | -5e-05 | -0.02493 | 0.00912 | -0.00057 | 0.00095 | 0.01265 | -0.0217 | -0.00044 | -0.00309 | -1e-05 | -0.0602 | 0.02471 | 0.00479 | -0.00385 | -0.03257 | -0.02006 | -0.00749 | -0.0281
[RO-RS] [OPP] TIE 400 kV Resita-Pancevo c2 | N-1 OHL 220 kV Portile de Fier-Resita c1 | -0.00239 | 0.00037 | 0.01405 | -0.0003 | -0.03407 | 0.00011 | -0.00133 | -0.00073 | -1e-05 | -5e-05 | -0.02493 | 0.00912 | -0.00057 | 0.00095 | 0.01265 | -0.0217 | -0.00044 | -0.00309 | -1e-05 | -0.0602 | 0.02471 | 0.00479 | -0.00385 | -0.03257 | -0.02006 | -0.00749 | -0.0281
[RO-RS] [OPP] TIE 400 kV Resita-Pancevo c2 | N-1 OHL 220 kV Resita-Timisoara c2 | -0.00581 | 0.0004 | 0.01195 | -0.00028 | -0.03802 | 0.0001 | -0.00118 | -0.00067 | 0 | -5e-05 | -0.02893 | 0.00782 | -0.00012 | 0.00086 | 0.00971 | -0.02573 | -0.00041 | -0.00289 | -1e-05 | -0.06477 | 0.01991 | 0.0044 | -0.0034 | -0.03644 | -0.01995 | -0.01133 | -0.0291
[RO-RS] [OPP] TIE 400 kV Resita-Pancevo c2 | N-1 OHL 220 kV Resita-Timisoara c1 | -0.00581 | 0.0004 | 0.01195 | -0.00028 | -0.03802 | 0.0001 | -0.00118 | -0.00067 | 0 | -5e-05 | -0.02893 | 0.00782 | -0.00012 | 0.00086 | 0.00971 | -0.02573 | -0.00041 | -0.00289 | -1e-05 | -0.06477 | 0.01991 | 0.0044 | -0.0034 | -0.03644 | -0.01995 | -0.01133 | -0.0291
[RO-RS] [OPP] TIE 400 kV Resita-Pancevo c2 | N-1 TRA 400/220 kV AT3 Arad | -0.00705 | 0.00043 | 0.01131 | -0.00027 | -0.03995 | 0.0001 | -0.00114 | -0.00066 | 0 | -4e-05 | -0.03067 | 0.00744 | 0.00015 | 0.00084 | 0.00874 | -0.02741 | -0.0004 | -0.00288 | -1e-05 | -0.06791 | 0.01857 | 0.00434 | -0.00327 | -0.03833 | -0.02053 | -0.01274 | -0.03024
[RO-RS] [OPP] TIE 400 kV Resita-Pancevo c2 | N-1 OHL 400 kV Djerdap - Drmno | -0.00907 | 0.00057 | 0.0164 | -0.00038 | -0.05463 | 0.00014 | -0.00164 | -0.00093 | -1e-05 | -6e-05 | -0.04184 | 0.01075 | -7e-05 | 0.0012 | 0.01297 | -0.03734 | -0.00056 | -0.00403 | -1e-05 | -0.08942 | 0.03634 | 0.00614 | -0.00471 | -0.05238 | -0.02815 | -0.01698 | -0.04132
[RO-RS] [OPP] TIE 400 kV Resita-Pancevo c2 | N-1 OHL 400 kV Djerdap - Bor | 0.00655 | 0.00036 | 0.01759 | -0.00034 | -0.02999 | 0.00013 | -0.00152 | -0.00083 | -1e-05 | -6e-05 | -0.01714 | 0.01131 | -0.00103 | 0.00108 | 0.01858 | -0.01246 | -0.0005 | -0.00343 | -1e-05 | -0.07241 | 0.02067 | 0.0053 | -0.00436 | -0.02827 | -0.02171 | 0.00395 | -0.03016
[RO-RS] [OPP] TIE 400 kV Resita-Pancevo c2 | N-1 OHL 400 kV Novi Sad 3 – Srbobran | 0.00288 | 0.0003 | 0.01871 | -0.00036 | -0.0304 | 0.00013 | -0.00165 | -0.00087 | -1e-05 | -6e-05 | -0.02058 | 0.01195 | -0.00202 | 0.00115 | 0.01855 | -0.01707 | -0.00053 | -0.00353 | -1e-05 | -0.05919 | 0.03265 | 0.00566 | -0.00481 | -0.02887 | -0.02051 | -0.00203 | -0.02753
[RO-RS] [OPP] TIE 400 kV Resita-Pancevo c2 | N-1 OHL 400 kV Srbobran – Subotica 3 | 0.00366 | 0.00029 | 0.01954 | -0.00037 | -0.02988 | 0.00014 | -0.00172 | -0.0009 | -1e-05 | -6e-05 | -0.01996 | 0.01248 | -0.00228 | 0.00119 | 0.01947 | -0.01643 | -0.00055 | -0.00362 | -1e-05 | -0.0589 | 0.03369 | 0.00584 | -0.00501 | -0.02835 | -0.02067 | -0.00126 | -0.02751
[RO-RS] [OPP] TIE 400 kV Resita-Pancevo c2 | N-1 TIE 400 kV Sandorfalva-Subotica 3 | 0.00873 | 0.00021 | 0.02471 | -0.00045 | -0.02632 | 0.00016 | -0.00213 | -0.00108 | -1e-05 | -7e-05 | -0.0158 | 0.01581 | -0.00396 | 0.00144 | 0.02511 | -0.01204 | -0.00066 | -0.0042 | -1e-05 | -0.05689 | 0.04043 | 0.00698 | -0.00623 | -0.02479 | -0.02164 | 0.00384 | -0.02733
[RO-RS] [OPP] TIE 400 kV Resita-Pancevo c2 | N-1 OHL 400 kV Bor 2 – Nis 2 | 0.00441 | 0.00036 | 0.01646 | -0.00033 | -0.03125 | 0.00012 | -0.00145 | -0.00079 | -1e-05 | -5e-05 | -0.01902 | 0.01062 | -0.00089 | 0.00103 | 0.01687 | -0.0146 | -0.00048 | -0.0033 | -1e-05 | -0.06858 | 0.01858 | 0.0051 | -0.00417 | -0.02948 | -0.02109 | 0.00136 | -0.02943
[RO-RS] [OPP] TIE 400 kV Resita-Pancevo c2 | N-1 OHL 400 kV Portile de Fier-Resita | 0.00753 | 0.00013 | 0.01282 | -0.00023 | -0.00779 | 8e-05 | -0.00107 | -0.00055 | 0 | -4e-05 | -0.00286 | 0.00816 | -0.00147 | 0.00073 | 0.01426 | -0.00107 | -0.00033 | -0.00215 | -1e-05 | -0.02859 | 0.02538 | 0.00351 | -0.00318 | -0.00723 | -0.01087 | 0.00594 | -0.01223
[RO-RS] [OPP] TIE 400 kV Resita-Pancevo c2 | N-1 OHL 400 kV Paks -Sandorfalva | -0.00488 | 0.00048 | 0.01274 | -0.0003 | -0.03751 | 0.00011 | -0.0013 | -0.00074 | -1e-05 | -5e-05 | -0.0282 | 0.00844 | 0.00064 | 0.00094 | 0.01064 | -0.02491 | -0.00044 | -0.00317 | -1e-05 | -0.06493 | 0.02173 | 0.00484 | -0.00382 | -0.03596 | -0.02155 | -0.01033 | -0.03026
[RO-RS] [OPP] TIE 400 kV Resita-Pancevo c2 | N-1 TIE 400 kV Resita-Pancevo c1 | -0.00552 | 0.00062 | 0.02168 | -0.00048 | -0.05693 | 0.00018 | -0.00207 | -0.00116 | -1e-05 | -8e-05 | -0.0422 | 0.0141 | -0.0007 | 0.00149 | 0.01901 | -0.03699 | -0.0007 | -0.00489 | -1e-05 | -0.10026 | 0.03757 | 0.00755 | -0.006 | -0.05448 | -0.03234 | -0.01396 | -0.04586
[RO-RS] [OPP] TIE 400 kV Resita-Pancevo c1 | BC | -0.00346 | 0.00039 | 0.01358 | -0.0003 | -0.03567 | 0.00011 | -0.0013 | -0.00072 | -1e-05 | -5e-05 | -0.02644 | 0.00883 | -0.00044 | 0.00094 | 0.01191 | -0.02318 | -0.00044 | -0.00306 | -1e-05 | -0.06281 | 0.02354 | 0.00473 | -0.00376 | -0.03413 | -0.02026 | -0.00874 | -0.02873
[RO-RS] [OPP] TIE 400 kV Resita-Pancevo c1 | N-1 TIE 400 kV Arad-Sandorfalva | -0.00523 | 0.00053 | 0.01328 | -0.00032 | -0.03949 | 0.00012 | -0.00136 | -0.00078 | -1e-05 | -5e-05 | -0.02966 | 0.00884 | 0.00077 | 0.001 | 0.0109 | -0.02618 | -0.00047 | -0.00338 | -1e-05 | -0.0686 | 0.02191 | 0.00511 | -0.00397 | -0.03789 | -0.0234 | -0.01091 | -0.03252
[RO-RS] [OPP] TIE 400 kV Resita-Pancevo c1 | N-1 TIE 400 kV Nadab-Bekescsaba | -0.00621 | 0.00045 | 0.01198 | -0.00028 | -0.03975 | 0.00011 | -0.00117 | -0.00069 | 0 | -5e-05 | -0.03016 | 0.00785 | 1e-05 | 0.00088 | 0.00964 | -0.02678 | -0.00041 | -0.00303 | -1e-05 | -0.06835 | 0.02058 | 0.00448 | -0.00324 | -0.03816 | -0.02226 | -0.01182 | -0.03172
[RO-RS] [OPP] TIE 400 kV Resita-Pancevo c1 | N-1 TIE 400 kV Portile de Fier-Djerdap | 0.01276 | 0.00049 | 0.02464 | -0.00047 | -0.04072 | 0.00017 | -0.00207 | -0.00114 | -1e-05 | -8e-05 | -0.02058 | 0.01583 | -0.00135 | 0.00148 | 0.02705 | -0.01319 | -0.00069 | -0.00472 | -1e-05 | -0.10725 | 0.07133 | 0.00723 | -0.0059 | -0.03816 | -0.03047 | 0.01081 | -0.04314
[RO-RS] [OPP] TIE 400 kV Resita-Pancevo c1 | N-1 OHL 400 kV Iernut-Sibiu Sud | -0.00476 | 0.00038 | 0.0128 | -0.00029 | -0.03763 | 0.00011 | -0.00124 | -0.00069 | -1e-05 | -5e-05 | -0.02821 | 0.00832 | -0.00043 | 0.00089 | 0.01084 | -0.02489 | -0.00042 | -0.00293 | -1e-05 | -0.06438 | 0.02229 | 0.00453 | -0.00358 | -0.03604 | -0.01974 | -0.01018 | -0.02912
[RO-RS] [OPP] TIE 400 kV Resita-Pancevo c1 | N-1 OHL 400 kV Mintia-Arad | -0.00523 | 0.00043 | 0.01275 | -0.00029 | -0.0388 | 0.00011 | -0.00125 | -0.00071 | -1e-05 | -5e-05 | -0.02916 | 0.00835 | -5e-05 | 0.00092 | 0.0106 | -0.02576 | -0.00043 | -0.00307 | -1e-05 | -0.06702 | 0.02197 | 0.00467 | -0.00359 | -0.03721 | -0.02134 | -0.01077 | -0.03081
[RO-RS] [OPP] TIE 400 kV Resita-Pancevo c1 | N-1 OHL 220 kV Portile de Fier-Resita c2 | -0.00239 | 0.00037 | 0.01405 | -0.0003 | -0.03407 | 0.00011 | -0.00133 | -0.00073 | -1e-05 | -5e-05 | -0.02493 | 0.00912 | -0.00057 | 0.00095 | 0.01265 | -0.0217 | -0.00044 | -0.00309 | -1e-05 | -0.0602 | 0.02471 | 0.00479 | -0.00385 | -0.03257 | -0.02006 | -0.00749 | -0.0281
[RO-RS] [OPP] TIE 400 kV Resita-Pancevo c1 | N-1 OHL 220 kV Portile de Fier-Resita c1 | -0.00239 | 0.00037 | 0.01405 | -0.0003 | -0.03407 | 0.00011 | -0.00133 | -0.00073 | -1e-05 | -5e-05 | -0.02493 | 0.00912 | -0.00057 | 0.00095 | 0.01265 | -0.0217 | -0.00044 | -0.00309 | -1e-05 | -0.0602 | 0.02471 | 0.00479 | -0.00385 | -0.03257 | -0.02006 | -0.00749 | -0.0281
[RO-RS] [OPP] TIE 400 kV Resita-Pancevo c1 | N-1 OHL 220 kV Resita-Timisoara c2 | -0.00581 | 0.0004 | 0.01195 | -0.00028 | -0.03802 | 0.0001 | -0.00118 | -0.00067 | 0 | -5e-05 | -0.02893 | 0.00782 | -0.00012 | 0.00086 | 0.00971 | -0.02573 | -0.00041 | -0.00289 | -1e-05 | -0.06477 | 0.01991 | 0.0044 | -0.0034 | -0.03644 | -0.01995 | -0.01133 | -0.0291
[RO-RS] [OPP] TIE 400 kV Resita-Pancevo c1 | N-1 OHL 220 kV Resita-Timisoara c1 | -0.00581 | 0.0004 | 0.01195 | -0.00028 | -0.03802 | 0.0001 | -0.00118 | -0.00067 | 0 | -5e-05 | -0.02893 | 0.00782 | -0.00012 | 0.00086 | 0.00971 | -0.02573 | -0.00041 | -0.00289 | -1e-05 | -0.06477 | 0.01991 | 0.0044 | -0.0034 | -0.03644 | -0.01995 | -0.01133 | -0.0291
[RO-RS] [OPP] TIE 400 kV Resita-Pancevo c1 | N-1 TRA 400/220 kV AT3 Arad | -0.00705 | 0.00043 | 0.01131 | -0.00027 | -0.03995 | 0.0001 | -0.00114 | -0.00066 | 0 | -4e-05 | -0.03067 | 0.00744 | 0.00015 | 0.00084 | 0.00874 | -0.02741 | -0.0004 | -0.00288 | -1e-05 | -0.06791 | 0.01857 | 0.00434 | -0.00327 | -0.03833 | -0.02053 | -0.01274 | -0.03024
[RO-RS] [OPP] TIE 400 kV Resita-Pancevo c1 | N-1 OHL 400 kV Djerdap - Drmno | -0.00907 | 0.00057 | 0.0164 | -0.00038 | -0.05463 | 0.00014 | -0.00164 | -0.00093 | -1e-05 | -6e-05 | -0.04184 | 0.01075 | -7e-05 | 0.0012 | 0.01297 | -0.03734 | -0.00056 | -0.00403 | -1e-05 | -0.08942 | 0.03634 | 0.00614 | -0.00471 | -0.05238 | -0.02814 | -0.01698 | -0.04132
[RO-RS] [OPP] TIE 400 kV Resita-Pancevo c1 | N-1 OHL 400 kV Djerdap - Bor | 0.00655 | 0.00036 | 0.01759 | -0.00034 | -0.02999 | 0.00013 | -0.00152 | -0.00083 | -1e-05 | -6e-05 | -0.01714 | 0.01131 | -0.00103 | 0.00108 | 0.01858 | -0.01246 | -0.0005 | -0.00343 | -1e-05 | -0.07241 | 0.02067 | 0.0053 | -0.00436 | -0.02827 | -0.02171 | 0.00395 | -0.03016
[RO-RS] [OPP] TIE 400 kV Resita-Pancevo c1 | N-1 OHL 400 kV Novi Sad 3 – Srbobran | 0.00288 | 0.0003 | 0.01871 | -0.00036 | -0.03039 | 0.00013 | -0.00165 | -0.00087 | -1e-05 | -6e-05 | -0.02058 | 0.01195 | -0.00202 | 0.00115 | 0.01855 | -0.01707 | -0.00053 | -0.00353 | -1e-05 | -0.05919 | 0.03265 | 0.00566 | -0.00481 | -0.02887 | -0.02051 | -0.00203 | -0.02753
[RO-RS] [OPP] TIE 400 kV Resita-Pancevo c1 | N-1 OHL 400 kV Srbobran – Subotica 3 | 0.00366 | 0.00029 | 0.01954 | -0.00037 | -0.02988 | 0.00014 | -0.00172 | -0.0009 | -1e-05 | -6e-05 | -0.01996 | 0.01248 | -0.00228 | 0.00119 | 0.01947 | -0.01643 | -0.00055 | -0.00362 | -1e-05 | -0.05889 | 0.03369 | 0.00583 | -0.00501 | -0.02835 | -0.02067 | -0.00126 | -0.02751
[RO-RS] [OPP] TIE 400 kV Resita-Pancevo c1 | N-1 TIE 400 kV Sandorfalva-Subotica 3 | 0.00873 | 0.00021 | 0.02471 | -0.00045 | -0.02632 | 0.00016 | -0.00213 | -0.00108 | -1e-05 | -7e-05 | -0.0158 | 0.01581 | -0.00396 | 0.00144 | 0.02511 | -0.01204 | -0.00066 | -0.0042 | -1e-05 | -0.05689 | 0.04043 | 0.00698 | -0.00623 | -0.02479 | -0.02164 | 0.00384 | -0.02733
[RO-RS] [OPP] TIE 400 kV Resita-Pancevo c1 | N-1 OHL 400 kV Bor 2 – Nis 2 | 0.00441 | 0.00036 | 0.01646 | -0.00033 | -0.03124 | 0.00012 | -0.00145 | -0.00079 | -1e-05 | -5e-05 | -0.01902 | 0.01062 | -0.00089 | 0.00103 | 0.01687 | -0.0146 | -0.00048 | -0.0033 | -1e-05 | -0.06858 | 0.01858 | 0.0051 | -0.00417 | -0.02948 | -0.02109 | 0.00136 | -0.02943
[RO-RS] [OPP] TIE 400 kV Resita-Pancevo c1 | N-1 OHL 400 kV Portile de Fier-Resita | 0.00753 | 0.00013 | 0.01282 | -0.00023 | -0.00779 | 8e-05 | -0.00107 | -0.00055 | 0 | -4e-05 | -0.00286 | 0.00816 | -0.00147 | 0.00073 | 0.01426 | -0.00107 | -0.00033 | -0.00215 | -1e-05 | -0.02859 | 0.02538 | 0.00351 | -0.00318 | -0.00723 | -0.01087 | 0.00594 | -0.01223
[RO-RS] [OPP] TIE 400 kV Resita-Pancevo c1 | N-1 OHL 400 kV Paks -Sandorfalva | -0.00488 | 0.00048 | 0.01274 | -0.0003 | -0.03751 | 0.00011 | -0.0013 | -0.00074 | -1e-05 | -5e-05 | -0.0282 | 0.00844 | 0.00064 | 0.00094 | 0.01064 | -0.02491 | -0.00044 | -0.00317 | -1e-05 | -0.06493 | 0.02173 | 0.00484 | -0.00382 | -0.03596 | -0.02155 | -0.01033 | -0.03026
[RO-RS] [OPP] TIE 400 kV Resita-Pancevo c1 | N-1 TIE 400 kV Resita-Pancevo c2 | -0.00552 | 0.00062 | 0.02168 | -0.00048 | -0.05693 | 0.00018 | -0.00207 | -0.00116 | -1e-05 | -8e-05 | -0.0422 | 0.0141 | -0.0007 | 0.00149 | 0.01901 | -0.03699 | -0.0007 | -0.00489 | -1e-05 | -0.10026 | 0.03757 | 0.00755 | -0.006 | -0.05447 | -0.03234 | -0.01396 | -0.04586
[RO-BG] [OPP] TIE 400 kV DOBRUDJA- MEDGIDIA SUD | BC | 0.05164 | 0.0006 | 0.02546 | -0.00043 | 0.12721 | 0.00016 | -0.00169 | -0.00105 | -1e-05 | -7e-05 | 0.0955 | 0.01691 | 0.00026 | 0.00135 | 0.03666 | 0.0832 | -0.00063 | -0.00476 | -1e-05 | -0.01081 | 0.02429 | 0.00615 | -0.00397 | 0.14128 | -0.04322 | 0.05685 | -0.08307
[RO-BG] [OPP] TIE 400 kV DOBRUDJA- MEDGIDIA SUD | N-1 OHL 400 kV Isaccea - Stupina | 0.05017 | 0.00056 | 0.02461 | -0.00042 | 0.12437 | 0.00015 | -0.00163 | -0.00101 | -1e-05 | -7e-05 | 0.09319 | 0.01634 | 0.00018 | 0.0013 | 0.03551 | 0.08109 | -0.00061 | -0.00457 | -1e-05 | -0.01164 | 0.02317 | 0.00592 | -0.00385 | 0.13825 | -0.04119 | 0.05523 | -0.0789
[RO-BG] [OPP] TIE 400 kV DOBRUDJA- MEDGIDIA SUD | N-1 TIE 400 kV MEDGIDIA SUD - VARNA | 0.08879 | 0.00102 | 0.04377 | -0.00074 | 0.21861 | 0.00028 | -0.0029 | -0.00181 | -1e-05 | -0.00012 | 0.16422 | 0.02908 | 0.00044 | 0.00232 | 0.06304 | 0.14306 | -0.00109 | -0.00819 | -2e-05 | -0.01859 | 0.04177 | 0.01058 | -0.00683 | 0.24297 | -0.07432 | 0.09775 | -0.14284
[RO-BG] [OPP] TIE 400 kV DOBRUDJA- MEDGIDIA SUD | N-1 OHL 400 kV Cernavoda - Pelicanu | 0.05164 | 0.00066 | 0.02595 | -0.00045 | 0.12397 | 0.00017 | -0.00173 | -0.00109 | -1e-05 | -7e-05 | 0.09381 | 0.01727 | 0.00052 | 0.0014 | 0.03711 | 0.08212 | -0.00066 | -0.00499 | -1e-05 | -0.0063 | 0.02608 | 0.0064 | -0.00402 | 0.13715 | -0.04624 | 0.05685 | -0.08979
[RO-BG] [OPP] TIE 400 kV DOBRUDJA- MEDGIDIA SUD | N-1 OHL 400 kV Gura Ialomitei - Bucuresti Sud | 0.05168 | 0.00066 | 0.02602 | -0.00045 | 0.12373 | 0.00017 | -0.00173 | -0.0011 | -1e-05 | -7e-05 | 0.0937 | 0.01732 | 0.00054 | 0.0014 | 0.03718 | 0.08207 | -0.00066 | -0.00502 | -1e-05 | -0.00586 | 0.02629 | 0.00643 | -0.00403 | 0.13683 | -0.04658 | 0.05689 | -0.09052
[RO-BG] [OPP] TIE 400 kV DOBRUDJA- MEDGIDIA SUD | N-1 OHL 400 kV Gutinas – Smardan | 0.05056 | 0.00068 | 0.02527 | -0.00044 | 0.12296 | 0.00016 | -0.00168 | -0.00108 | -1e-05 | -7e-05 | 0.09265 | 0.01686 | 0.00073 | 0.00137 | 0.03616 | 0.08089 | -0.00065 | -0.00497 | -1e-05 | -0.00645 | 0.02446 | 0.00629 | -0.00382 | 0.13629 | -0.04728 | 0.05562 | -0.09346
[RO-BG] [OPP] TIE 400 kV DOBRUDJA- MEDGIDIA SUD | N-1 TIE 400 kV Resita-Pancevo c2 | 0.05162 | 0.0006 | 0.02551 | -0.00043 | 0.12707 | 0.00016 | -0.00169 | -0.00105 | -1e-05 | -7e-05 | 0.0954 | 0.01695 | 0.00026 | 0.00136 | 0.03671 | 0.08311 | -0.00064 | -0.00477 | -1e-05 | -0.01105 | 0.02438 | 0.00617 | -0.00398 | 0.14115 | -0.0433 | 0.05682 | -0.08318
[RO-BG] [OPP] TIE 400 kV DOBRUDJA- MEDGIDIA SUD | N-1 TIE 400 kV Resita-Pancevo c1 | 0.05162 | 0.0006 | 0.02551 | -0.00043 | 0.12707 | 0.00016 | -0.00169 | -0.00105 | -1e-05 | -7e-05 | 0.0954 | 0.01695 | 0.00026 | 0.00136 | 0.03671 | 0.08311 | -0.00064 | -0.00477 | -1e-05 | -0.01105 | 0.02438 | 0.00617 | -0.00398 | 0.14115 | -0.0433 | 0.05682 | -0.08318
[RO-BG] [OPP] TIE 400 kV MEDGIDIA SUD - VARNA | BC | 0.05338 | 0.00062 | 0.02632 | -0.00045 | 0.13133 | 0.00017 | -0.00174 | -0.00109 | -1e-05 | -7e-05 | 0.09874 | 0.01748 | 0.00027 | 0.0014 | 0.0379 | 0.08602 | -0.00066 | -0.00492 | -1e-05 | -0.01117 | 0.02511 | 0.00636 | -0.0041 | 0.1461 | -0.04469 | 0.05877 | -0.08588
[RO-BG] [OPP] TIE 400 kV MEDGIDIA SUD - VARNA | N-1 OHL 400 kV Isaccea - Rahman | 0.05198 | 0.00058 | 0.02551 | -0.00043 | 0.12863 | 0.00016 | -0.00169 | -0.00105 | -1e-05 | -7e-05 | 0.09655 | 0.01694 | 0.00019 | 0.00135 | 0.0368 | 0.08401 | -0.00063 | -0.00474 | -1e-05 | -0.01196 | 0.02405 | 0.00613 | -0.00399 | 0.14322 | -0.04275 | 0.05723 | -0.08192
[RO-BG] [OPP] TIE 400 kV MEDGIDIA SUD - VARNA | N-1 TIE 400 kV DOBRUDJA- MEDGIDIA SUD | 0.08968 | 0.00103 | 0.04421 | -0.00075 | 0.22076 | 0.00028 | -0.00293 | -0.00183 | -1e-05 | -0.00012 | 0.16588 | 0.02937 | 0.00045 | 0.00235 | 0.06367 | 0.1445 | -0.0011 | -0.00827 | -2e-05 | -0.01877 | 0.04219 | 0.01069 | -0.00689 | 0.24542 | -0.07507 | 0.09873 | -0.14428
[RO-BG] [OPP] TIE 400 kV MEDGIDIA SUD - VARNA | N-1 OHL 400 kV Cernavoda - Pelicanu | 0.05339 | 0.00068 | 0.02682 | -0.00046 | 0.12799 | 0.00017 | -0.00178 | -0.00113 | -1e-05 | -8e-05 | 0.09699 | 0.01785 | 0.00053 | 0.00145 | 0.03836 | 0.0849 | -0.00068 | -0.00516 | -1e-05 | -0.00651 | 0.02696 | 0.00661 | -0.00415 | 0.14183 | -0.04781 | 0.05877 | -0.09283
[RO-BG] [OPP] TIE 400 kV MEDGIDIA SUD - VARNA | N-1 OHL 400 kV Gura Ialomitei - Bucuresti Sud | 0.05343 | 0.00068 | 0.0269 | -0.00046 | 0.12774 | 0.00017 | -0.00179 | -0.00113 | -1e-05 | -8e-05 | 0.09688 | 0.01791 | 0.00056 | 0.00145 | 0.03844 | 0.08485 | -0.00068 | -0.00519 | -1e-05 | -0.00606 | 0.02718 | 0.00664 | -0.00416 | 0.1415 | -0.04815 | 0.05881 | -0.09358
[RO-BG] [OPP] TIE 400 kV MEDGIDIA SUD - VARNA | N-1 OHL 400 kV Gutinas – Smardan | 0.05227 | 0.0007 | 0.02613 | -0.00046 | 0.12694 | 0.00017 | -0.00173 | -0.00111 | -1e-05 | -7e-05 | 0.09579 | 0.01743 | 0.00075 | 0.00142 | 0.03738 | 0.08363 | -0.00067 | -0.00514 | -1e-05 | -0.00667 | 0.02529 | 0.00651 | -0.00395 | 0.14094 | -0.04888 | 0.0575 | -0.09662
[RO-BG] [OPP] TIE 400 kV MEDGIDIA SUD - VARNA | N-1 OHL 400 kV Medgidia Sud - Stupina | 0.05186 | 0.00058 | 0.02544 | -0.00043 | 0.1284 | 0.00016 | -0.00168 | -0.00104 | -1e-05 | -7e-05 | 0.09635 | 0.01689 | 0.00019 | 0.00135 | 0.03671 | 0.08384 | -0.00063 | -0.00472 | -1e-05 | -0.01203 | 0.02396 | 0.00612 | -0.00398 | 0.14297 | -0.04258 | 0.0571 | -0.08157
[RO-BG] [OPP] TIE 400 kV MEDGIDIA SUD - VARNA | N-1 OHL 400 kV Cernavodă - Medgidia Sud | 0.04906 | 0.00066 | 0.02486 | -0.00043 | 0.11628 | 0.00016 | -0.00166 | -0.00106 | -1e-05 | -7e-05 | 0.08843 | 0.01656 | 0.00064 | 0.00135 | 0.03544 | 0.07757 | -0.00064 | -0.00486 | -1e-05 | -0.00389 | 0.02548 | 0.00619 | -0.00383 | 0.12865 | -0.04557 | 0.05399 | -0.08907
[RO-BG] [OPP] TIE 400 kV MEDGIDIA SUD - VARNA | N-1 TIE 400 kV Resita-Pancevo c2 | 0.05337 | 0.00062 | 0.02637 | -0.00045 | 0.13119 | 0.00017 | -0.00175 | -0.00109 | -1e-05 | -7e-05 | 0.09864 | 0.01752 | 0.00026 | 0.0014 | 0.03795 | 0.08592 | -0.00066 | -0.00494 | -1e-05 | -0.01142 | 0.02521 | 0.00638 | -0.00412 | 0.14597 | -0.04477 | 0.05874 | -0.086
[RO-BG] [OPP] TIE 400 kV MEDGIDIA SUD - VARNA | N-1 TIE 400 kV Resita-Pancevo c1 | 0.05337 | 0.00062 | 0.02637 | -0.00045 | 0.13119 | 0.00017 | -0.00175 | -0.00109 | -1e-05 | -7e-05 | 0.09864 | 0.01752 | 0.00026 | 0.0014 | 0.03795 | 0.08592 | -0.00066 | -0.00494 | -1e-05 | -0.01142 | 0.02521 | 0.00638 | -0.00412 | 0.14597 | -0.04477 | 0.05874 | -0.086
[RO-RO] [OPP] OHL 400 kV Arad-Nadab | N-1 TIE 400 kV Arad-Sandorfalva | -0.09716 | 0.00127 | -0.0564 | 0.00066 | -0.14007 | -0.00021 | 0.00398 | 0.0015 | 1e-05 | 0.00011 | -0.12932 | -0.03466 | 0.01439 | -0.00222 | -0.08041 | -0.12577 | 0.00095 | 0.00385 | 2e-05 | -0.17704 | -0.10985 | -0.00936 | 0.01339 | -0.13766 | -0.02268 | -0.10876 | -0.0687
[RO-RO] [OPP] OHL 400 kV Arad-Nadab | N-1 TIE 400 kV Resita-Pancevo c2 | -0.07141 | -0.00075 | -0.05159 | 0.00096 | -0.08513 | -0.00035 | 0.00476 | 0.00229 | 2e-05 | 0.00016 | -0.08299 | -0.03461 | -0.00326 | -0.00307 | -0.06527 | -0.08246 | 0.0014 | 0.00847 | 2e-05 | -0.09417 | -0.08534 | -0.01482 | 0.01635 | -0.08361 | 0.02274 | -0.07736 | -0.01416
[RO-RO] [OPP] OHL 400 kV Mintia-Arad | BC | -0.05837 | 0.00145 | -0.02738 | 0.00017 | -0.10319 | -4e-05 | 0.00157 | 0.00034 | 0 | 3e-05 | -0.08974 | -0.01582 | 0.01296 | -0.00066 | -0.04308 | -0.08504 | 0.00024 | -0.00039 | 0 | -0.13867 | -0.05171 | -0.00202 | 0.0056 | -0.10149 | -0.03566 | -0.06669 | -0.06861
[RO-RO] [OPP] OHL 400 kV Mintia-Arad | N-1 TIE 400 kV Rosiori-Mukacevo | -0.06537 | 0.00118 | -0.03253 | 0.00029 | -0.11193 | -9e-05 | 0.00202 | 0.00063 | 1e-05 | 5e-05 | -0.09809 | -0.01942 | 0.01177 | -0.00102 | -0.04945 | -0.09327 | 0.00041 | 0.00097 | 1e-05 | -0.15098 | -0.0594 | -0.00382 | 0.00682 | -0.11006 | -0.02639 | -0.07424 | -0.06582
[RO-RO] [OPP] OHL 400 kV Mintia-Arad | N-1 TIE 400 kV Portile de Fier-Djerdap | -0.05538 | 0.00147 | -0.02534 | 0.00014 | -0.10412 | -3e-05 | 0.00143 | 0.00027 | 0 | 2e-05 | -0.08865 | -0.01453 | 0.01279 | -0.00056 | -0.04029 | -0.0832 | 0.00019 | -0.00069 | 0 | -0.14687 | -0.0429 | -0.00156 | 0.0052 | -0.10223 | -0.03754 | -0.06309 | -0.07127
[RO-RO] [OPP] OHL 400 kV Mintia-Arad | N-1 OHL 400 kV Iernut-Sibiu Sud | -0.07572 | 0.0013 | -0.03788 | 0.00035 | -0.12937 | -0.00011 | 0.00238 | 0.00077 | 1e-05 | 6e-05 | -0.11345 | -0.02272 | 0.01315 | -0.00122 | -0.05736 | -0.10792 | 0.0005 | 0.00132 | 1e-05 | -0.15958 | -0.06844 | -0.00465 | 0.00801 | -0.12702 | -0.02868 | -0.08593 | -0.07381
[RO-RO] [OPP] OHL 400 kV Mintia-Arad | N-1 OHL 220 kV Portile de Fier-Resita 1&2 | -0.05969 | 0.00147 | -0.02797 | 0.00018 | -0.10518 | -4e-05 | 0.00161 | 0.00036 | 0 | 3e-05 | -0.09161 | -0.01618 | 0.01312 | -0.00068 | -0.04401 | -0.08688 | 0.00025 | -0.00036 | 0 | -0.14192 | -0.05316 | -0.0021 | 0.00571 | -0.10342 | -0.03591 | -0.06825 | -0.0694
[RO-RO] [OPP] OHL 400 kV Mintia-Arad | N-1 OHL 220 kV Resita-Timisoara 1&2 | -0.06285 | 0.00148 | -0.03048 | 0.00021 | -0.10768 | -6e-05 | 0.0018 | 0.00044 | 0 | 4e-05 | -0.09448 | -0.01775 | 0.01358 | -0.0008 | -0.04728 | -0.0899 | 0.0003 | -5e-05 | 1e-05 | -0.1424 | -0.05862 | -0.00264 | 0.00628 | -0.10589 | -0.03506 | -0.07162 | -0.06932
[RO-RO] [OPP] OHL 400 kV Mintia-Arad | N-1 OHL 220 kV Urechesti-Targu Jiu Nord | -0.05254 | 0.00141 | -0.02416 | 0.00013 | -0.0945 | -3e-05 | 0.00135 | 0.00025 | 0 | 2e-05 | -0.08173 | -0.01381 | 0.0123 | -0.00052 | -0.03844 | -0.07726 | 0.00018 | -0.00069 | 0 | -0.13567 | -0.04563 | -0.00145 | 0.00491 | -0.0931 | -0.03562 | -0.06011 | -0.06599
[RO-RO] [OPP] OHL 400 kV Mintia-Arad | N-1 OHL 220 kV Paroseni-Targu Jiu Nord | -0.05254 | 0.00141 | -0.02416 | 0.00013 | -0.0945 | -3e-05 | 0.00135 | 0.00025 | 0 | 2e-05 | -0.08173 | -0.01381 | 0.0123 | -0.00052 | -0.03844 | -0.07726 | 0.00018 | -0.00069 | 0 | -0.13567 | -0.04563 | -0.00145 | 0.00491 | -0.0931 | -0.03562 | -0.06011 | -0.06599
[RO-RO] [OPP] OHL 400 kV Mintia-Arad | N-1 TRA 400/220 kV AT3 Arad | -0.06689 | 0.00155 | -0.03277 | 0.00023 | -0.11335 | -6e-05 | 0.00194 | 0.00049 | 0 | 4e-05 | -0.09979 | -0.01912 | 0.01437 | -0.00088 | -0.05062 | -0.09509 | 0.00033 | 5e-05 | 1e-05 | -0.15077 | -0.0635 | -0.00295 | 0.00676 | -0.11146 | -0.03631 | -0.07617 | -0.0722
[RO-RO] [OPP] OHL 400 kV Mintia-Arad | N-1 TIE 400 kV Resita-Pancevo c2 | -0.05842 | 0.00146 | -0.02716 | 0.00017 | -0.10378 | -4e-05 | 0.00155 | 0.00033 | 0 | 3e-05 | -0.09017 | -0.01567 | 0.01295 | -0.00064 | -0.04289 | -0.08542 | 0.00023 | -0.00044 | 0 | -0.13971 | -0.05132 | -0.00194 | 0.00554 | -0.10205 | -0.03599 | -0.06684 | -0.06909
[RO-RO] [OPP] OHL 400 kV Mintia-Arad | N-1 TIE 400 kV Resita-Pancevo c1 | -0.05842 | 0.00146 | -0.02716 | 0.00017 | -0.10378 | -4e-05 | 0.00155 | 0.00033 | 0 | 3e-05 | -0.09017 | -0.01567 | 0.01295 | -0.00064 | -0.04289 | -0.08542 | 0.00023 | -0.00044 | 0 | -0.13971 | -0.05132 | -0.00194 | 0.00554 | -0.10205 | -0.03599 | -0.06684 | -0.06909
[RO-RO] [OPP] OHL 400 kV Sibiu Sud-Mintia | N-1 TIE 400 kV Rosiori-Mukacevo | -0.04803 | 0.001 | -0.02174 | 0.00016 | -0.09168 | -4e-05 | 0.00129 | 0.00033 | 0 | 3e-05 | -0.07773 | -0.01281 | 0.00902 | -0.00058 | -0.03429 | -0.07278 | 0.00022 | 5e-05 | 0 | -0.08317 | -0.03529 | -0.00196 | 0.00457 | -0.09047 | -0.02606 | -0.05484 | -0.06107
[RO-RO] [OPP] OHL 400 kV Sibiu Sud-Mintia | N-1 TIE 400 kV Resita-Pancevo c2 | -0.042 | 0.00124 | -0.01728 | 6e-05 | -0.08421 | 0 | 0.00091 | 8e-05 | 0 | 1e-05 | -0.07058 | -0.00969 | 0.01005 | -0.00027 | -0.02879 | -0.06573 | 7e-05 | -0.00112 | 0 | -0.07267 | -0.02862 | -0.00041 | 0.00351 | -0.08314 | -0.03409 | -0.04835 | -0.06352
[RO-RO] [OPP] OHL 400 kV Iernut-Sibiu Sud | N-1 TIE 400 kV Rosiori-Mukacevo | 0.03765 | -0.00055 | 0.01905 | -0.00019 | 0.06435 | 6e-05 | -0.00126 | -0.00044 | 0 | -3e-05 | 0.05652 | 0.0116 | -0.00563 | 0.00067 | 0.0285 | 0.05382 | -0.00028 | -0.00095 | -1e-05 | 0.02946 | 0.03246 | 0.00268 | -0.00424 | 0.06256 | 0.01142 | 0.04265 | 0.03141
[RO-RO] [OPP] OHL 400 kV Iernut-Sibiu Sud | N-1 TIE 400 kV Resita-Pancevo c2 | 0.06653 | 0.00057 | 0.04009 | -0.00068 | 0.10071 | 0.00025 | -0.00308 | -0.00162 | -1e-05 | -0.00011 | 0.09117 | 0.02634 | -0.00072 | 0.00215 | 0.05457 | 0.08795 | -0.00099 | -0.00651 | -2e-05 | 0.08081 | 0.06386 | 0.01001 | -0.00922 | 0.0982 | -0.02652 | 0.07381 | 0.02024
[RO-RO] [OPP] OHL 400 kV Iernut-Gadalin | BC | -0.06056 | -0.00058 | -0.03708 | 0.00064 | -0.09138 | -0.00023 | 0.00288 | 0.00153 | 1e-05 | 0.0001 | -0.0825 | -0.02443 | 0.00027 | -0.00202 | -0.05012 | -0.07945 | 0.00093 | 0.00617 | 2e-05 | -0.10908 | -0.05908 | -0.00944 | 0.00866 | -0.08996 | 0.02497 | -0.06699 | -0.0227
[RO-RO] [OPP] OHL 400 kV Iernut-Gadalin | N-1 OHL 400 kV Mintia-Arad | -0.07337 | -0.00026 | -0.04309 | 0.00067 | -0.11404 | -0.00024 | 0.00323 | 0.0016 | 1e-05 | 0.00011 | -0.1022 | -0.0279 | 0.00311 | -0.00217 | -0.05958 | -0.09812 | 0.00098 | 0.00608 | 2e-05 | -0.13952 | -0.07043 | -0.00989 | 0.00988 | -0.11224 | 0.01714 | -0.08163 | -0.03776
[RO-RO] [OPP] OHL 400 kV Iernut-Gadalin | N-1 TIE 400 kV Resita-Pancevo c2 | -0.0606 | -0.00057 | -0.03693 | 0.00063 | -0.09177 | -0.00023 | 0.00287 | 0.00152 | 1e-05 | 0.0001 | -0.08279 | -0.02433 | 0.00026 | -0.00201 | -0.04999 | -0.0797 | 0.00093 | 0.00614 | 2e-05 | -0.10975 | -0.05882 | -0.00939 | 0.00862 | -0.09033 | 0.02475 | -0.06708 | -0.02301
[RO-RO] [OPP] OHL 400 kV Iernut-Gadalin | N-1 TIE 400 kV Resita-Pancevo c1 | -0.0606 | -0.00057 | -0.03693 | 0.00063 | -0.09177 | -0.00023 | 0.00287 | 0.00152 | 1e-05 | 0.0001 | -0.08279 | -0.02433 | 0.00026 | -0.00201 | -0.04999 | -0.0797 | 0.00093 | 0.00614 | 2e-05 | -0.10975 | -0.05882 | -0.00939 | 0.00862 | -0.09033 | 0.02475 | -0.06708 | -0.02301
[RO-RO] [OPP] OHL 400 kV Rosiori-Gadalin | BC | 0.06056 | 0.00058 | 0.03708 | -0.00064 | 0.09138 | 0.00023 | -0.00288 | -0.00153 | -1e-05 | -0.0001 | 0.0825 | 0.02443 | -0.00027 | 0.00202 | 0.05012 | 0.07945 | -0.00093 | -0.00617 | -2e-05 | 0.10908 | 0.05908 | 0.00944 | -0.00866 | 0.08996 | -0.02497 | 0.06699 | 0.0227
[RO-RO] [OPP] OHL 400 kV Rosiori-Gadalin | N-1 OHL 400 kV Mintia-Arad | 0.07337 | 0.00026 | 0.04309 | -0.00067 | 0.11404 | 0.00024 | -0.00323 | -0.0016 | -1e-05 | -0.00011 | 0.1022 | 0.0279 | -0.00311 | 0.00217 | 0.05958 | 0.09812 | -0.00098 | -0.00608 | -2e-05 | 0.13952 | 0.07043 | 0.00989 | -0.00988 | 0.11224 | -0.01714 | 0.08163 | 0.03776
[RO-RO] [OPP] OHL 400 kV Rosiori-Gadalin | N-1 TIE 400 kV Resita-Pancevo c2 | 0.0606 | 0.00057 | 0.03693 | -0.00063 | 0.09177 | 0.00023 | -0.00287 | -0.00152 | -1e-05 | -0.0001 | 0.08279 | 0.02433 | -0.00026 | 0.00201 | 0.04999 | 0.0797 | -0.00093 | -0.00614 | -2e-05 | 0.10975 | 0.05882 | 0.00939 | -0.00862 | 0.09033 | -0.02475 | 0.06708 | 0.02301
[RO-RO] [OPP] OHL 400 kV Rosiori-Gadalin | N-1 TIE 400 kV Resita-Pancevo c1 | 0.0606 | 0.00057 | 0.03693 | -0.00063 | 0.09177 | 0.00023 | -0.00287 | -0.00152 | -1e-05 | -0.0001 | 0.08279 | 0.02433 | -0.00026 | 0.00201 | 0.04999 | 0.0797 | -0.00093 | -0.00614 | -2e-05 | 0.10975 | 0.05882 | 0.00939 | -0.00862 | 0.09033 | -0.02475 | 0.06708 | 0.02301
[RO-RO] [OPP] OHL 400 kV Arefu-Tantareni | BC | 0.05356 | 3e-05 | 0.02971 | -0.00043 | 0.08093 | 0.00015 | -0.00207 | -0.00102 | -1e-05 | -7e-05 | 0.07495 | 0.01897 | -0.00353 | 0.00139 | 0.04223 | 0.07324 | -0.00063 | -0.0038 | -1e-05 | 0.00785 | 0.0477 | 0.00617 | -0.00611 | 0.0739 | -0.01428 | 0.06029 | -0.00163
[RO-RO] [OPP] OHL 400 kV Arefu-Tantareni | N-1 OHL 400 kV Brasov - Sibiu Sud | 0.06391 | -0.00011 | 0.03493 | -0.00049 | 0.1005 | 0.00017 | -0.00243 | -0.00115 | -1e-05 | -8e-05 | 0.09129 | 0.02219 | -0.0049 | 0.00158 | 0.04998 | 0.08839 | -0.00071 | -0.0041 | -1e-05 | 0.01852 | 0.05607 | 0.00697 | -0.00736 | 0.09408 | -0.01011 | 0.07193 | 0.01456
[RO-RO] [OPP] OHL 400 kV Arefu-Tantareni | N-1 TIE 400 kV Rosiori-Mukacevo | 0.04538 | -0.00029 | 0.0237 | -0.00029 | 0.07073 | 0.0001 | -0.00155 | -0.00068 | -1e-05 | -5e-05 | 0.0652 | 0.01477 | -0.00492 | 0.00097 | 0.0348 | 0.06363 | -0.00042 | -0.00222 | -1e-05 | -0.00652 | 0.03873 | 0.00408 | -0.00468 | 0.0639 | -0.00345 | 0.05147 | 0.00163
[RO-RO] [OPP] OHL 400 kV Arefu-Tantareni | N-1 OHL 400 kV Mintia-Arad | 0.0463 | 0.00021 | 0.0263 | -0.00041 | 0.06809 | 0.00015 | -0.00188 | -0.00098 | -1e-05 | -7e-05 | 0.06378 | 0.01701 | -0.00192 | 0.00131 | 0.03687 | 0.06266 | -0.0006 | -0.00385 | -1e-05 | -0.00941 | 0.04127 | 0.00592 | -0.00541 | 0.06127 | -0.01871 | 0.05199 | -0.01017
[RO-RO] [OPP] OHL 400 kV Arefu-Tantareni | N-1 OHL 400 kV Sibiu Sud-Mintia | 0.04437 | 0.0003 | 0.02592 | -0.00042 | 0.0625 | 0.00015 | -0.00188 | -0.001 | -1e-05 | -7e-05 | 0.0595 | 0.01685 | -0.00133 | 0.00133 | 0.03592 | 0.05885 | -0.00061 | -0.00405 | -1e-05 | -0.00804 | 0.04143 | 0.00608 | -0.00534 | 0.05571 | -0.02173 | 0.0497 | -0.01553
[RO-RO] [OPP] OHL 400 kV Arefu-Tantareni | N-1 OHL 400 kV Tantareni-Urechesti | 0.05739 | -5e-05 | 0.02976 | -0.00041 | 0.09616 | 0.00015 | -0.00203 | -0.00098 | -1e-05 | -7e-05 | 0.08621 | 0.01898 | -0.00389 | 0.00135 | 0.04323 | 0.08313 | -0.0006 | -0.00358 | -1e-05 | -0.00692 | 0.04069 | 0.00589 | -0.00601 | 0.08734 | -0.01173 | 0.06481 | 0.00285
[RO-RO] [OPP] OHL 400 kV Arefu-Tantareni | N-1 OHL 220 kV Portile de Fier-Resita 1&2 | 0.05503 | 1e-05 | 0.03036 | -0.00044 | 0.08314 | 0.00015 | -0.00211 | -0.00103 | -1e-05 | -7e-05 | 0.07702 | 0.01937 | -0.00371 | 0.00141 | 0.04326 | 0.07528 | -0.00064 | -0.00384 | -1e-05 | 0.01145 | 0.04931 | 0.00626 | -0.00624 | 0.07605 | -0.014 | 0.06201 | -0.00075
[RO-RO] [OPP] OHL 400 kV Arefu-Tantareni | N-1 OHL 220 kV Resita-Timisoara 1&2 | 0.06006 | -1e-05 | 0.03421 | -0.00049 | 0.08744 | 0.00017 | -0.0024 | -0.00116 | -1e-05 | -8e-05 | 0.08183 | 0.02177 | -0.00442 | 0.00159 | 0.04831 | 0.08029 | -0.00072 | -0.00429 | -1e-05 | 0.01326 | 0.05774 | 0.00707 | -0.0071 | 0.08029 | -0.01514 | 0.06744 | -0.0006
[RO-RO] [OPP] OHL 400 kV Arefu-Tantareni | N-1 OHL 220 kV Urechesti-Targu Jiu Nord | 0.05841 | -1e-05 | 0.03239 | -0.00046 | 0.08816 | 0.00016 | -0.00226 | -0.0011 | -1e-05 | -8e-05 | 0.08161 | 0.02065 | -0.00408 | 0.0015 | 0.04609 | 0.07972 | -0.00068 | -0.00406 | -1e-05 | 0.01035 | 0.05276 | 0.00665 | -0.00668 | 0.08088 | -0.01424 | 0.06576 | 0.00056
[RO-RO] [OPP] OHL 400 kV Arefu-Tantareni | N-1 OHL 220 kV Paroseni-Targu Jiu Nord | 0.05841 | -1e-05 | 0.03239 | -0.00046 | 0.08816 | 0.00016 | -0.00226 | -0.0011 | -1e-05 | -8e-05 | 0.08161 | 0.02065 | -0.00408 | 0.0015 | 0.04609 | 0.07972 | -0.00068 | -0.00406 | -1e-05 | 0.01035 | 0.05276 | 0.00665 | -0.00668 | 0.08088 | -0.01424 | 0.06576 | 0.00056
[RO-RO] [OPP] OHL 400 kV Arefu-Tantareni | N-1 TRA 400/220 kV AT3 Arad | 0.0552 | 1e-05 | 0.03075 | -0.00044 | 0.08288 | 0.00016 | -0.00214 | -0.00105 | -1e-05 | -7e-05 | 0.07687 | 0.01961 | -0.0038 | 0.00143 | 0.04367 | 0.07517 | -0.00064 | -0.00389 | -1e-05 | 0.01017 | 0.04997 | 0.00635 | -0.00633 | 0.07582 | -0.01415 | 0.0621 | -0.00094
[RO-RO] [OPP] OHL 400 kV Arefu-Tantareni | N-1 TIE 400 kV Resita-Pancevo c2 | 0.05358 | 2e-05 | 0.02962 | -0.00043 | 0.08116 | 0.00015 | -0.00207 | -0.00101 | -1e-05 | -7e-05 | 0.07512 | 0.01892 | -0.00353 | 0.00138 | 0.04215 | 0.07339 | -0.00062 | -0.00378 | -1e-05 | 0.00826 | 0.04755 | 0.00614 | -0.00609 | 0.07412 | -0.01414 | 0.06034 | -0.00144
[RO-RO] [OPP] OHL 400 kV Arefu-Tantareni | N-1 TIE 400 kV Resita-Pancevo c1 | 0.05358 | 2e-05 | 0.02962 | -0.00043 | 0.08116 | 0.00015 | -0.00207 | -0.00101 | -1e-05 | -7e-05 | 0.07512 | 0.01892 | -0.00353 | 0.00138 | 0.04215 | 0.07339 | -0.00062 | -0.00378 | -1e-05 | 0.00826 | 0.04755 | 0.00614 | -0.00609 | 0.07412 | -0.01414 | 0.06034 | -0.00144
[RO-RO] [OPP] OHL 400 kV Arefu-Sibiu Sud | N-1 TIE 400 kV Rosiori-Mukacevo | -0.05316 | 0.00053 | -0.02711 | 0.00031 | -0.08692 | -0.0001 | 0.00175 | 0.0007 | 1e-05 | 5e-05 | -0.07831 | -0.0167 | 0.00678 | -0.00103 | -0.0403 | -0.07557 | 0.00044 | 0.00202 | 1e-05 | -0.01285 | -0.04486 | -0.00423 | 0.0055 | -0.08106 | -0.0041 | -0.06033 | -0.0185
[RO-RO] [OPP] OHL 400 kV Arefu-Sibiu Sud | N-1 OHL 400 kV Mintia-Arad | -0.0547 | -0.00014 | -0.03076 | 0.00046 | -0.0839 | -0.00017 | 0.0022 | 0.00111 | 1e-05 | 8e-05 | -0.07685 | -0.0198 | 0.00279 | -0.00149 | -0.04331 | -0.0747 | 0.00068 | 0.00422 | 1e-05 | -0.00967 | -0.04855 | -0.00673 | 0.00652 | -0.07805 | 0.0163 | -0.06137 | -0.00294
[RO-RO] [OPP] OHL 400 kV Arefu-Sibiu Sud | N-1 OHL 400 kV Sibiu Sud-Mintia | -0.05222 | -0.00025 | -0.03028 | 0.00048 | -0.0767 | -0.00017 | 0.0022 | 0.00114 | 1e-05 | 8e-05 | -0.07134 | -0.01961 | 0.00203 | -0.00152 | -0.04211 | -0.0698 | 0.0007 | 0.00448 | 1e-05 | -0.01155 | -0.04879 | -0.00694 | 0.00642 | -0.07087 | 0.02021 | -0.05844 | 0.00399
[RO-RO] [OPP] OHL 400 kV Arefu-Sibiu Sud | N-1 OHL 220 kV Resita-Timisoara 1&2 | -0.07232 | 0.00015 | -0.04084 | 0.00057 | -0.10882 | -0.0002 | 0.00286 | 0.00134 | 1e-05 | 9e-05 | -0.10006 | -0.02588 | 0.00602 | -0.00185 | -0.05792 | -0.09735 | 0.00083 | 0.00477 | 1e-05 | -0.039 | -0.06951 | -0.00817 | 0.00866 | -0.10255 | 0.01158 | -0.08116 | -0.01539
[RO-RO] [OPP] OHL 400 kV Arefu-Sibiu Sud | N-1 OHL 220 kV Urechesti-Targu Jiu Nord | -0.07034 | 0.00014 | -0.03861 | 0.00053 | -0.10985 | -0.00019 | 0.00269 | 0.00126 | 1e-05 | 9e-05 | -0.09989 | -0.0245 | 0.00559 | -0.00174 | -0.05522 | -0.09673 | 0.00078 | 0.00448 | 1e-05 | -0.0354 | -0.06337 | -0.00766 | 0.00815 | -0.1034 | 0.01046 | -0.07915 | -0.01687
[RO-RO] [OPP] OHL 400 kV Arefu-Sibiu Sud | N-1 OHL 220 kV Paroseni-Targu Jiu Nord | -0.07034 | 0.00014 | -0.03861 | 0.00053 | -0.10985 | -0.00019 | 0.00269 | 0.00126 | 1e-05 | 9e-05 | -0.09989 | -0.0245 | 0.00559 | -0.00174 | -0.05522 | -0.09673 | 0.00078 | 0.00448 | 1e-05 | -0.0354 | -0.06337 | -0.00766 | 0.00815 | -0.1034 | 0.01046 | -0.07915 | -0.01687
[RO-RO] [OPP] OHL 400 kV Arefu-Sibiu Sud | N-1 TIE 400 kV Resita-Pancevo c2 | -0.06422 | 0.0001 | -0.03511 | 0.00049 | -0.10097 | -0.00017 | 0.00245 | 0.00116 | 1e-05 | 8e-05 | -0.09166 | -0.02231 | 0.0049 | -0.00159 | -0.05023 | -0.08872 | 0.00071 | 0.00413 | 1e-05 | -0.03273 | -0.05678 | -0.00702 | 0.0074 | -0.09483 | 0.01034 | -0.07229 | -0.01433
[RO-RO] [OPP] OHL 400 kV Tantareni-Urechesti | N-1 TIE 400 kV Portile de Fier-Djerdap | -0.04081 | 0.00044 | -0.00988 | 4e-05 | -0.10225 | -1e-05 | 0.00037 | 8e-05 | 0 | 1e-05 | -0.08397 | -0.00606 | 0.00329 | -0.00017 | -0.02008 | -0.07789 | 6e-05 | -0.00014 | 0 | 0.14176 | 0.00788 | -0.00019 | 0.00117 | -0.0906 | -0.009 | -0.04857 | -0.0189
[RO-RO] [OPP] OHL 400 kV Tantareni-Urechesti | N-1 OHL 400 kV Portile de Fier-Urechesti | -0.03063 | -3e-05 | -0.01502 | 0.00021 | -0.0512 | -7e-05 | 0.00098 | 0.0005 | 0 | 3e-05 | -0.04699 | -0.00962 | 0.00172 | -0.00068 | -0.02222 | -0.04595 | 0.00031 | 0.00194 | 1e-05 | 0.17113 | -0.01669 | -0.00296 | 0.00271 | -0.04247 | 0.01063 | -0.03487 | 0.01454
[RO-RO] [OPP] OHL 400 kV Tantareni-Urechesti | N-1 TIE 400 kV Resita-Pancevo c2 | -0.02669 | 0.00051 | -0.00077 | -0.0001 | -0.10545 | 4e-05 | -0.00025 | -0.00025 | 0 | -2e-05 | -0.07803 | -0.00031 | 0.00252 | 0.00028 | -0.0074 | -0.0685 | -0.00015 | -0.00147 | 0 | 0.10546 | 0.04837 | 0.00181 | -0.00055 | -0.09296 | -0.01715 | -0.0314 | -0.0304
[RO-RO] [OPP] OHL 400 kV Portile de Fier-Urechesti | BC | -0.00595 | -0.00086 | -0.02285 | 0.00049 | 0.08619 | -0.00019 | 0.00198 | 0.00121 | 1e-05 | 8e-05 | 0.04963 | -0.01493 | -0.00123 | -0.00154 | -0.02366 | 0.03626 | 0.00073 | 0.00546 | 1e-05 | 0.10533 | -0.10238 | -0.00766 | 0.00527 | 0.08027 | 0.04423 | -0.00496 | 0.07136
[RO-RO] [OPP] OHL 400 kV Portile de Fier-Urechesti | N-1 TIE 400 kV Portile de Fier-Djerdap | 0.01385 | -0.00074 | -0.00934 | 0.00029 | 0.08001 | -0.00011 | 0.00104 | 0.00071 | 1e-05 | 5e-05 | 0.05679 | -0.00639 | -0.00234 | -0.00087 | -0.00517 | 0.04845 | 0.00042 | 0.00343 | 1e-05 | 0.05106 | -0.04401 | -0.00461 | 0.00266 | 0.07534 | 0.03176 | 0.01892 | 0.05376
[RO-RO] [OPP] OHL 400 kV Portile de Fier-Urechesti | N-1 OHL 400 kV Slatina-Portile de Fier | -0.00712 | -0.0012 | -0.03029 | 0.00066 | 0.11797 | -0.00025 | 0.00263 | 0.00163 | 1e-05 | 0.00011 | 0.06821 | -0.01984 | -0.00196 | -0.00206 | -0.03112 | 0.04997 | 0.00098 | 0.00741 | 2e-05 | 0.11394 | -0.13633 | -0.0103 | 0.00694 | 0.11074 | 0.06131 | -0.00569 | 0.1007
[RO-RO] [OPP] OHL 400 kV Portile de Fier-Urechesti | N-1 OHL 220 kV Portile de Fier-Resita 1&2 | -0.01005 | -0.00081 | -0.02467 | 0.00051 | 0.08004 | -0.00019 | 0.00209 | 0.00125 | 1e-05 | 8e-05 | 0.04384 | -0.01604 | -0.00072 | -0.0016 | -0.02653 | 0.03057 | 0.00075 | 0.00556 | 1e-05 | 0.09528 | -0.10686 | -0.00789 | 0.00562 | 0.07428 | 0.04346 | -0.00978 | 0.06892
[RO-RO] [OPP] OHL 400 kV Portile de Fier-Urechesti | N-1 OHL 220 kV Resita-Timisoara 1&2 | -0.02037 | -0.00078 | -0.03283 | 0.00063 | 0.07175 | -0.00023 | 0.0027 | 0.00153 | 1e-05 | 0.0001 | 0.03436 | -0.02114 | 0.00075 | -0.00198 | -0.03715 | 0.02061 | 0.00093 | 0.00654 | 2e-05 | 0.09333 | -0.12463 | -0.00965 | 0.00746 | 0.0661 | 0.04616 | -0.02082 | 0.06908
[RO-RO] [OPP] OHL 400 kV Portile de Fier-Urechesti | N-1 TIE 400 kV Resita-Pancevo c2 | -0.00612 | -0.00084 | -0.02222 | 0.00048 | 0.08452 | -0.00018 | 0.00192 | 0.00118 | 1e-05 | 8e-05 | 0.04839 | -0.01452 | -0.00125 | -0.00149 | -0.02311 | 0.03517 | 0.00071 | 0.00532 | 1e-05 | 0.10239 | -0.10128 | -0.00744 | 0.0051 | 0.07867 | 0.04328 | -0.00537 | 0.07002
[RO-RO] [OPP] OHL 400 kV Portile de Fier-Urechesti | N-1 TIE 400 kV Resita-Pancevo c1 | -0.00612 | -0.00084 | -0.02222 | 0.00048 | 0.08452 | -0.00018 | 0.00192 | 0.00118 | 1e-05 | 8e-05 | 0.04839 | -0.01452 | -0.00125 | -0.00149 | -0.02311 | 0.03517 | 0.00071 | 0.00532 | 1e-05 | 0.10239 | -0.10128 | -0.00744 | 0.0051 | 0.07867 | 0.04328 | -0.00537 | 0.07002
[RO-RO] [OPP] OHL 400 kV Slatina-Portile de Fier | BC | 0.00221 | 0.00065 | 0.01408 | -0.00032 | -0.0602 | 0.00012 | -0.00124 | -0.00079 | -1e-05 | -5e-05 | -0.03519 | 0.0093 | 0.0014 | 0.00099 | 0.01413 | -0.02598 | -0.00047 | -0.00368 | -1e-05 | -0.0163 | 0.06432 | 0.00499 | -0.00316 | -0.05774 | -0.03237 | 0.00138 | -0.05558
[RO-RO] [OPP] OHL 400 kV Slatina-Portile de Fier | N-1 TIE 400 kV Portile de Fier-Djerdap | -0.01029 | 0.00057 | 0.00555 | -0.00019 | -0.0563 | 8e-05 | -0.00064 | -0.00047 | 0 | -3e-05 | -0.03972 | 0.0039 | 0.0021 | 0.00057 | 0.00246 | -0.03368 | -0.00028 | -0.0024 | 0 | 0.01796 | 0.02748 | 0.00307 | -0.00151 | -0.05462 | -0.02449 | -0.0137 | -0.04447
[RO-RO] [OPP] OHL 400 kV Slatina-Portile de Fier | N-1 OHL 400 kV Portile de Fier-Urechesti | 0.00466 | 0.001 | 0.02346 | -0.00053 | -0.09557 | 0.0002 | -0.00205 | -0.00129 | -1e-05 | -9e-05 | -0.05557 | 0.01543 | 0.0019 | 0.00162 | 0.02385 | -0.04086 | -0.00077 | -0.00593 | -1e-05 | -0.05953 | 0.10634 | 0.00814 | -0.00533 | -0.09068 | -0.05052 | 0.00341 | -0.08487
[RO-RO] [OPP] OHL 400 kV Slatina-Portile de Fier | N-1 OHL 220 kV Portile de Fier-Resita 1&2 | 0.00466 | 0.00062 | 0.01517 | -0.00033 | -0.05653 | 0.00013 | -0.0013 | -0.00082 | -1e-05 | -5e-05 | -0.03174 | 0.00996 | 0.0011 | 0.00103 | 0.01585 | -0.02259 | -0.00049 | -0.00374 | -1e-05 | -0.01029 | 0.067 | 0.00513 | -0.00337 | -0.05416 | -0.0319 | 0.00426 | -0.05413
[RO-RO] [OPP] OHL 400 kV Slatina-Portile de Fier | N-1 OHL 220 kV Resita-Timisoara 1&2 | 0.01055 | 0.0006 | 0.01985 | -0.0004 | -0.05185 | 0.00015 | -0.00165 | -0.00098 | -1e-05 | -7e-05 | -0.02636 | 0.01289 | 0.00025 | 0.00125 | 0.02194 | -0.01693 | -0.00059 | -0.00431 | -1e-05 | -0.00935 | 0.0772 | 0.00614 | -0.00443 | -0.04954 | -0.03348 | 0.01056 | -0.05427
[RO-RO] [OPP] OHL 400 kV Slatina-Portile de Fier | N-1 TIE 400 kV Resita-Pancevo c2 | 0.00232 | 0.00063 | 0.01367 | -0.00031 | -0.05913 | 0.00012 | -0.0012 | -0.00077 | -1e-05 | -5e-05 | -0.0344 | 0.00903 | 0.00141 | 0.00097 | 0.01378 | -0.02529 | -0.00046 | -0.00359 | -1e-05 | -0.01442 | 0.06362 | 0.00485 | -0.00305 | -0.05671 | -0.03176 | 0.00164 | -0.05472
[RO-RO] [OPP] OHL 400 kV Slatina-Portile de Fier | N-1 TIE 400 kV Resita-Pancevo c1 | 0.00232 | 0.00063 | 0.01367 | -0.00031 | -0.05913 | 0.00012 | -0.0012 | -0.00077 | -1e-05 | -5e-05 | -0.0344 | 0.00903 | 0.00141 | 0.00097 | 0.01378 | -0.02529 | -0.00046 | -0.00359 | -1e-05 | -0.01442 | 0.06362 | 0.00485 | -0.00305 | -0.05671 | -0.03176 | 0.00164 | -0.05472
[RO-RO] [OPP] OHL 400 kV Medgidia Sud - Stupina | BC | -0.03459 | -0.00077 | -0.01987 | 0.00038 | -0.06673 | -0.00015 | 0.00136 | 0.00095 | 1e-05 | 6e-05 | -0.0543 | -0.01341 | -0.00181 | -0.00118 | -0.02709 | -0.04956 | 0.00057 | 0.00458 | 1e-05 | -0.01943 | -0.0263 | -0.00557 | 0.00289 | -0.07117 | 0.04776 | -0.03801 | 0.09804
[RO-RO] [OPP] OHL 400 kV Medgidia Sud - Stupina | N-1 OHL 400 kV Isaccea - Rahman | -0.04849 | -0.00108 | -0.02786 | 0.00054 | -0.09355 | -0.0002 | 0.00191 | 0.00133 | 1e-05 | 9e-05 | -0.07613 | -0.0188 | -0.00254 | -0.00166 | -0.03798 | -0.06948 | 0.00079 | 0.00642 | 1e-05 | -0.02724 | -0.03687 | -0.00781 | 0.00405 | -0.09977 | 0.06696 | -0.05329 | 0.13744
[RO-RO] [OPP] OHL 400 kV Medgidia Sud - Stupina | N-1 OHL 400 kV Cernavoda - Pelicanu | -0.03459 | -0.00074 | -0.01964 | 0.00038 | -0.06825 | -0.00014 | 0.00135 | 0.00093 | 1e-05 | 6e-05 | -0.0551 | -0.01324 | -0.00169 | -0.00116 | -0.02688 | -0.05007 | 0.00055 | 0.00447 | 1e-05 | -0.01731 | -0.02546 | -0.00546 | 0.00287 | -0.0731 | 0.04634 | -0.03801 | 0.09489
[RO-RO] [OPP] OHL 400 kV Medgidia Sud - Stupina | N-1 OHL 400 kV Pelicanu - Bucuresti Sud | -0.03456 | -0.00074 | -0.01964 | 0.00038 | -0.06812 | -0.00014 | 0.00135 | 0.00093 | 1e-05 | 6e-05 | -0.05501 | -0.01324 | -0.0017 | -0.00116 | -0.02687 | -0.05 | 0.00055 | 0.00447 | 1e-05 | -0.01742 | -0.02548 | -0.00546 | 0.00287 | -0.07295 | 0.04639 | -0.03798 | 0.095
[RO-RO] [OPP] OHL 400 kV Medgidia Sud - Stupina | N-1 OHL 400 kV Gura Ialomitei - Bucuresti Sud | -0.03457 | -0.00074 | -0.01964 | 0.00038 | -0.06821 | -0.00014 | 0.00134 | 0.00093 | 1e-05 | 6e-05 | -0.05507 | -0.01324 | -0.00169 | -0.00116 | -0.02687 | -0.05004 | 0.00055 | 0.00447 | 1e-05 | -0.01733 | -0.02545 | -0.00546 | 0.00287 | -0.07306 | 0.04634 | -0.038 | 0.09488
[RO-RO] [OPP] OHL 400 kV Medgidia Sud - Stupina | N-1 OHL 400 kV Varna-Dobrudja circ1 | -0.03454 | -0.00077 | -0.01985 | 0.00038 | -0.06661 | -0.00015 | 0.00136 | 0.00094 | 1e-05 | 6e-05 | -0.05421 | -0.01339 | -0.00181 | -0.00118 | -0.02706 | -0.04948 | 0.00057 | 0.00457 | 1e-05 | -0.01944 | -0.02627 | -0.00557 | 0.00289 | -0.07102 | 0.04772 | -0.03796 | 0.09795
[RO-RO] [OPP] OHL 400 kV Medgidia Sud - Stupina | N-1 OHL 400 kV Varna-Dobrudja circ2 | -0.03454 | -0.00077 | -0.01985 | 0.00038 | -0.06661 | -0.00015 | 0.00136 | 0.00094 | 1e-05 | 6e-05 | -0.05421 | -0.01339 | -0.00181 | -0.00118 | -0.02706 | -0.04948 | 0.00057 | 0.00457 | 1e-05 | -0.01944 | -0.02627 | -0.00557 | 0.00289 | -0.07102 | 0.04772 | -0.03796 | 0.09795
[RO-RO] [OPP] OHL 400 kV Medgidia Sud - Stupina | N-1 OHL 400 kV Cernavodă - Medgidia Sud | -0.0464 | -0.00066 | -0.02385 | 0.00042 | -0.10785 | -0.00016 | 0.0016 | 0.00103 | 1e-05 | 7e-05 | -0.08248 | -0.01592 | -0.0008 | -0.00131 | -0.03382 | -0.07263 | 0.00062 | 0.00476 | 1e-05 | 0.00047 | -0.0253 | -0.00603 | 0.00365 | -0.11884 | 0.04536 | -0.05106 | 0.08934
[RO-RO] [OPP] OHL 400 kV Medgidia Sud - Rahman | BC | 0.03261 | 0.00073 | 0.01874 | -0.00036 | 0.06292 | 0.00014 | -0.00129 | -0.00089 | -1e-05 | -6e-05 | 0.0512 | 0.01264 | 0.00171 | 0.00112 | 0.02554 | 0.04673 | -0.00053 | -0.00432 | -1e-05 | 0.01832 | 0.0248 | 0.00525 | -0.00273 | 0.0671 | -0.04503 | 0.03584 | -0.09243
[RO-RO] [OPP] OHL 400 kV Medgidia Sud - Rahman | N-1 OHL 400 kV Cernavoda - Pelicanu | 0.03261 | 0.0007 | 0.01852 | -0.00035 | 0.06435 | 0.00013 | -0.00127 | -0.00087 | -1e-05 | -6e-05 | 0.05195 | 0.01248 | 0.00159 | 0.0011 | 0.02535 | 0.0472 | -0.00052 | -0.00422 | -1e-05 | 0.01632 | 0.024 | 0.00515 | -0.0027 | 0.06893 | -0.0437 | 0.03584 | -0.08946
[RO-RO] [OPP] OHL 400 kV Medgidia Sud - Rahman | N-1 OHL 400 kV Pelicanu - Bucuresti Sud | 0.03258 | 0.0007 | 0.01852 | -0.00035 | 0.06422 | 0.00014 | -0.00127 | -0.00087 | -1e-05 | -6e-05 | 0.05187 | 0.01248 | 0.0016 | 0.0011 | 0.02533 | 0.04714 | -0.00052 | -0.00422 | -1e-05 | 0.01643 | 0.02402 | 0.00515 | -0.0027 | 0.06878 | -0.04374 | 0.03581 | -0.08957
[RO-RO] [OPP] OHL 400 kV Medgidia Sud - Rahman | N-1 OHL 400 kV Gura Ialomitei - Bucuresti Sud | 0.03259 | 0.0007 | 0.01851 | -0.00035 | 0.06431 | 0.00013 | -0.00127 | -0.00087 | -1e-05 | -6e-05 | 0.05192 | 0.01248 | 0.00159 | 0.0011 | 0.02533 | 0.04718 | -0.00052 | -0.00421 | -1e-05 | 0.01634 | 0.024 | 0.00514 | -0.0027 | 0.06888 | -0.04369 | 0.03582 | -0.08945
[RO-RO] [OPP] OHL 400 kV Medgidia Sud - Rahman | N-1 OHL 400 kV Varna-Dobrudja circ1 | 0.03256 | 0.00073 | 0.01871 | -0.00036 | 0.0628 | 0.00014 | -0.00129 | -0.00089 | -1e-05 | -6e-05 | 0.05111 | 0.01263 | 0.00171 | 0.00112 | 0.02551 | 0.04665 | -0.00053 | -0.00431 | -1e-05 | 0.01833 | 0.02477 | 0.00525 | -0.00272 | 0.06696 | -0.04499 | 0.03579 | -0.09235
[RO-RO] [OPP] OHL 400 kV Medgidia Sud - Rahman | N-1 OHL 400 kV Varna-Dobrudja circ2 | 0.03256 | 0.00073 | 0.01871 | -0.00036 | 0.0628 | 0.00014 | -0.00129 | -0.00089 | -1e-05 | -6e-05 | 0.05111 | 0.01263 | 0.00171 | 0.00112 | 0.02551 | 0.04665 | -0.00053 | -0.00431 | -1e-05 | 0.01833 | 0.02477 | 0.00525 | -0.00272 | 0.06696 | -0.04499 | 0.03579 | -0.09235
[RO-RO] [OPP] OHL 400 kV Medgidia Sud - Rahman | N-1 OHL 400 kV Cernavodă - Medgidia Sud | 0.04375 | 0.00063 | 0.02249 | -0.0004 | 0.10169 | 0.00015 | -0.0015 | -0.00097 | -1e-05 | -6e-05 | 0.07776 | 0.01501 | 0.00075 | 0.00124 | 0.03189 | 0.06848 | -0.00058 | -0.00449 | -1e-05 | -0.00045 | 0.02386 | 0.00569 | -0.00344 | 0.11205 | -0.04276 | 0.04814 | -0.08423
[RO-RO] [OPP] OHL 400 kV Medgidia Sud- Cernavoda | BC | -0.0354 | 0.00032 | -0.01192 | 0.00011 | -0.12322 | -3e-05 | 0.00069 | 0.00025 | 0 | 2e-05 | -0.08442 | -0.00752 | 0.00304 | -0.00038 | -0.02017 | -0.06912 | 0.00016 | 0.00055 | 0 | 0.05964 | 0.00299 | -0.00137 | 0.00227 | -0.14286 | -0.0072 | -0.0391 | -0.02607
[RO-RO] [OPP] OHL 400 kV Medgidia Sud- Cernavoda | N-1 OHL 400 kV Isaccea - Tulcea Vest | -0.02695 | 0.00056 | -0.0067 | 0 | -0.1093 | 1e-05 | 0.00033 | -2e-05 | 0 | 0 | -0.0724 | -0.00397 | 0.00369 | -6e-05 | -0.01322 | -0.05781 | 0 | -0.00075 | 0 | 0.06783 | 0.01071 | 0.00017 | 0.00153 | -0.12851 | -0.0213 | -0.02982 | -0.0555
[RO-RO] [OPP] OHL 400 kV Medgidia Sud- Cernavoda | N-1 OHL 400 kV Lacu Sarat - Gura Ialomitei | -0.02297 | 0.00056 | -0.00467 | -3e-05 | -0.10061 | 2e-05 | 0.00019 | -9e-05 | 0 | 0 | -0.0656 | -0.00267 | 0.00348 | 4e-05 | -0.01029 | -0.05174 | -4e-05 | -0.00102 | 0 | 0.06663 | 0.01337 | 0.0006 | 0.00113 | -0.11903 | -0.02252 | -0.02541 | -0.05622
[RO-RO] [OPP] OHL 400 kV Medgidia Sud- Cernavoda | N-1 OHL 400 kV Tulcea Vest - Tariverde | -0.02695 | 0.00056 | -0.0067 | 0 | -0.1093 | 1e-05 | 0.00033 | -2e-05 | 0 | 0 | -0.0724 | -0.00397 | 0.00369 | -6e-05 | -0.01322 | -0.05781 | 0 | -0.00075 | 0 | 0.06783 | 0.01071 | 0.00017 | 0.00153 | -0.12851 | -0.0213 | -0.02982 | -0.0555
[RO-RO] [OPP] OHL 400 kV Medgidia Sud- Cernavoda | N-1 OHL 400 kV Gutinas – Smardan | -0.03608 | 0.00037 | -0.01204 | 0.0001 | -0.12592 | -3e-05 | 0.0007 | 0.00023 | 0 | 2e-05 | -0.08623 | -0.00755 | 0.00334 | -0.00037 | -0.02049 | -0.07058 | 0.00015 | 0.00041 | 0 | 0.06241 | 0.00309 | -0.00128 | 0.00236 | -0.14603 | -0.00978 | -0.03989 | -0.03267
[RO-RO] [OPP] OHL 400 kV Medgidia Sud- Cernavoda | N-1 OHL 400 kV Isaccea - Rahman | -0.05037 | -1e-05 | -0.02052 | 0.00028 | -0.1521 | -0.0001 | 0.00128 | 0.00066 | 0 | 5e-05 | -0.10792 | -0.01332 | 0.00225 | -0.00089 | -0.03189 | -0.09057 | 0.0004 | 0.00253 | 1e-05 | 0.05123 | -0.0084 | -0.00379 | 0.00352 | -0.17366 | 0.01347 | -0.05556 | 0.01636
[RO-RO] [OPP] OHL 400 kV Medgidia Sud- Cernavoda | N-1 OHL 400 kV Isaccea - Stupina | -0.05167 | -4e-05 | -0.02127 | 0.00029 | -0.15462 | -0.0001 | 0.00134 | 0.00069 | 1e-05 | 5e-05 | -0.10997 | -0.01383 | 0.00218 | -0.00094 | -0.03292 | -0.09244 | 0.00042 | 0.0027 | 1e-05 | 0.0505 | -0.00939 | -0.004 | 0.00363 | -0.17635 | 0.01527 | -0.05699 | 0.02006
[RO-RO] [OPP] OHL 400 kV Medgidia Sud- Cernavoda | N-1 TIE 400 kV MEDGIDIA SUD - VARNA | -0.02477 | 0.00044 | -0.00668 | 2e-05 | -0.09708 | 0 | 0.00035 | 3e-05 | 0 | 0 | -0.06476 | -0.00404 | 0.00309 | -0.0001 | -0.01262 | -0.052 | 3e-05 | -0.00043 | 0 | 0.05741 | 0.00799 | -0.00011 | 0.00145 | -0.11378 | -0.0161 | -0.0274 | -0.04317
[RO-RO] [OPP] OHL 400 kV Medgidia Sud- Cernavoda | N-1 TIE 400 kV DOBRUDJA- MEDGIDIA SUD | -0.02536 | 0.00044 | -0.00697 | 3e-05 | -0.09848 | 0 | 0.00037 | 4e-05 | 0 | 0 | -0.06584 | -0.00423 | 0.00309 | -0.00012 | -0.01304 | -0.05294 | 3e-05 | -0.00038 | 0 | 0.05754 | 0.00771 | -0.00018 | 0.00149 | -0.11538 | -0.01561 | -0.02805 | -0.04223
[RO-RO] [OPP] OHL 400 kV Medgidia Sud- Cernavoda | N-1 OHL 400 kV Constanta Nord- Cernavoda | -0.02617 | 0.0006 | -0.00605 | -1e-05 | -0.10916 | 1e-05 | 0.00028 | -6e-05 | 0 | 0 | -0.07189 | -0.00352 | 0.00385 | -1e-05 | -0.01243 | -0.05715 | -2e-05 | -0.00096 | 0 | 0.07022 | 0.01203 | 0.00041 | 0.00145 | -0.12864 | -0.02375 | -0.02898 | -0.0608
[RO-RO] [OPP] OHL 400 kV Medgidia Sud- Cernavoda | N-1 OHL 400 kV Cernavoda - Pelicanu | -0.03542 | 0.00015 | -0.01335 | 0.00016 | -0.11378 | -5e-05 | 0.00081 | 0.00036 | 0 | 3e-05 | -0.07948 | -0.00856 | 0.00228 | -0.00052 | -0.02147 | -0.06598 | 0.00023 | 0.00121 | 0 | 0.04649 | -0.00223 | -0.00208 | 0.00241 | -0.13082 | 0.0016 | -0.0391 | -0.00649
[RO-RO] [OPP] OHL 400 kV Medgidia Sud- Cernavoda | N-1 OHL 400 kV Pelicanu - Bucuresti Sud | -0.03563 | 0.00013 | -0.01359 | 0.00016 | -0.11338 | -6e-05 | 0.00083 | 0.00038 | 0 | 3e-05 | -0.07938 | -0.00873 | 0.00222 | -0.00054 | -0.02175 | -0.06601 | 0.00024 | 0.00129 | 0 | 0.04541 | -0.00284 | -0.00217 | 0.00244 | -0.13022 | 0.00254 | -0.03933 | -0.00448
[RO-RO] [OPP] OHL 400 kV Medgidia Sud- Cernavoda | N-1 OHL 400 kV Gura Ialomitei - Bucuresti Sud | -0.03553 | 0.00013 | -0.01351 | 0.00016 | -0.11337 | -5e-05 | 0.00083 | 0.00037 | 0 | 3e-05 | -0.07933 | -0.00867 | 0.00223 | -0.00053 | -0.02165 | -0.06593 | 0.00023 | 0.00127 | 0 | 0.04564 | -0.00267 | -0.00215 | 0.00243 | -0.13026 | 0.00229 | -0.03922 | -0.00501
[RO-RO] [OPP] OHL 400 kV Medgidia Sud- Cernavoda | N-1 OHL 400 kV Medgidia Sud - Stupina | -0.05167 | -4e-05 | -0.02127 | 0.00029 | -0.15462 | -0.0001 | 0.00134 | 0.00069 | 1e-05 | 5e-05 | -0.10997 | -0.01383 | 0.00218 | -0.00094 | -0.03292 | -0.09244 | 0.00042 | 0.0027 | 1e-05 | 0.0505 | -0.00939 | -0.004 | 0.00363 | -0.17635 | 0.01527 | -0.05699 | 0.02006
[RO-RO] [OPP] OHL 400 kV Medgidia Sud- Cernavoda | N-1 OHL 400 kV Medgidia Sud - Rahman | -0.05037 | -1e-05 | -0.02052 | 0.00028 | -0.1521 | -0.0001 | 0.00128 | 0.00066 | 0 | 5e-05 | -0.10792 | -0.01332 | 0.00225 | -0.00089 | -0.03189 | -0.09057 | 0.0004 | 0.00253 | 1e-05 | 0.05123 | -0.0084 | -0.00379 | 0.00352 | -0.17366 | 0.01347 | -0.05556 | 0.01636
[RO-RO] [OPP] OHL 400 kV Medgidia Sud- Cernavoda | N-1 TIE 400 kV Isaccea - Vulcanesti | -0.04342 | 4e-05 | -0.01702 | 0.00022 | -0.13603 | -8e-05 | 0.00105 | 0.00052 | 0 | 4e-05 | -0.09559 | -0.01102 | 0.00212 | -0.00072 | -0.02685 | -0.07969 | 0.00032 | 0.00195 | 1e-05 | 0.04977 | -0.00441 | -0.00299 | 0.00291 | -0.15596 | 0.00915 | -0.04787 | 0.00929
[RO-RO] [OPP] OHL 400 kV Cernavoda - Pelicanu | BC | -5e-05 | -0.00055 | -0.00453 | 0.00015 | 0.02981 | -6e-05 | 0.00038 | 0.00037 | 0 | 2e-05 | 0.0156 | -0.00329 | -0.00238 | -0.00043 | -0.00412 | 0.00992 | 0.00022 | 0.0021 | 0 | -0.04151 | -0.01648 | -0.00224 | 0.00045 | 0.03802 | 0.0278 | 2e-05 | 0.06185
[RO-RO] [OPP] OHL 400 kV Cernavoda - Pelicanu | N-1 OHL 400 kV Isaccea - Tulcea Vest | 0.00077 | -0.00053 | -0.00402 | 0.00014 | 0.03117 | -6e-05 | 0.00035 | 0.00035 | 0 | 2e-05 | 0.01678 | -0.00295 | -0.00232 | -0.0004 | -0.00344 | 0.01102 | 0.0002 | 0.00198 | 0 | -0.04071 | -0.01573 | -0.00209 | 0.00038 | 0.03942 | 0.02642 | 0.00092 | 0.05898
[RO-RO] [OPP] OHL 400 kV Cernavoda - Pelicanu | N-1 OHL 400 kV Lacu Sarat - Gura Ialomitei | 0.00156 | -0.00052 | -0.00359 | 0.00013 | 0.03274 | -5e-05 | 0.00032 | 0.00033 | 0 | 2e-05 | 0.01804 | -0.00267 | -0.00233 | -0.00038 | -0.00284 | 0.01217 | 0.00019 | 0.0019 | 0 | -0.04061 | -0.01514 | -0.00199 | 0.0003 | 0.04111 | 0.02582 | 0.00179 | 0.05794
[RO-RO] [OPP] OHL 400 kV Cernavoda - Pelicanu | N-1 OHL 400 kV Tulcea Vest - Tariverde | 0.00077 | -0.00053 | -0.00402 | 0.00014 | 0.03117 | -6e-05 | 0.00035 | 0.00035 | 0 | 2e-05 | 0.01678 | -0.00295 | -0.00232 | -0.0004 | -0.00344 | 0.01102 | 0.0002 | 0.00198 | 0 | -0.04071 | -0.01573 | -0.00209 | 0.00038 | 0.03942 | 0.02642 | 0.00092 | 0.05898
[RO-RO] [OPP] OHL 400 kV Cernavoda - Pelicanu | N-1 OHL 400 kV Tariverde - Constanta Nord | 0.00077 | -0.00053 | -0.00402 | 0.00014 | 0.03117 | -6e-05 | 0.00035 | 0.00035 | 0 | 2e-05 | 0.01678 | -0.00295 | -0.00232 | -0.0004 | -0.00344 | 0.01102 | 0.0002 | 0.00198 | 0 | -0.04071 | -0.01573 | -0.00209 | 0.00038 | 0.03942 | 0.02642 | 0.00092 | 0.05898
[RO-RO] [OPP] OHL 400 kV Cernavoda - Pelicanu | N-1 OHL 400 kV Constanta Nord- Cernavoda | 0.0006 | -0.00053 | -0.00411 | 0.00014 | 0.03081 | -6e-05 | 0.00035 | 0.00035 | 0 | 2e-05 | 0.01649 | -0.00301 | -0.00233 | -0.00041 | -0.00357 | 0.01077 | 0.00021 | 0.002 | 0 | -0.04076 | -0.01584 | -0.00212 | 0.00039 | 0.03903 | 0.02663 | 0.00073 | 0.05939
[RO-RO] [OPP] OHL 400 kV Cernavoda - Pelicanu | N-1 OHL 400 kV Gura Ialomitei - Bucuresti Sud | -0.00023 | -0.0008 | -0.00664 | 0.00021 | 0.04288 | -9e-05 | 0.00056 | 0.00054 | 0 | 3e-05 | 0.02236 | -0.00483 | -0.00345 | -0.00063 | -0.00609 | 0.01414 | 0.00032 | 0.00306 | 1e-05 | -0.06009 | -0.02399 | -0.00327 | 0.00067 | 0.05475 | 0.04039 | -0.00014 | 0.08981
[RO-RO] [OPP] OHL 400 kV Cernavoda - Pelicanu | N-1 OHL 400 kV Gutinas – Smardan | 0.00153 | -0.00068 | -0.00426 | 0.00016 | 0.03605 | -7e-05 | 0.00037 | 0.00041 | 0 | 3e-05 | 0.0198 | -0.00322 | -0.00308 | -0.00046 | -0.00338 | 0.0133 | 0.00024 | 0.00241 | 0 | -0.04791 | -0.01673 | -0.00245 | 0.00024 | 0.04535 | 0.03377 | 0.00183 | 0.07711
[RO-RO] [OPP] OHL 400 kV Cernavoda - Pelicanu | N-1 OHL 400 kV Brasov – Gutinas | 2e-05 | -0.00068 | -0.00515 | 0.00017 | 0.03383 | -7e-05 | 0.00043 | 0.00044 | 0 | 3e-05 | 0.01775 | -0.0038 | -0.00302 | -0.00051 | -0.00461 | 0.01131 | 0.00026 | 0.00254 | 0 | -0.04548 | -0.01821 | -0.00266 | 0.00043 | 0.04324 | 0.03426 | 0.00014 | 0.07684
[RO-RO] [OPP] OHL 400 kV Pelicanu - Bucuresti Sud | N-1 OHL 400 kV Gura Ialomitei - Bucuresti Sud | -0.00087 | -0.00085 | -0.0073 | 0.00023 | 0.04363 | -9e-05 | 0.00061 | 0.00058 | 0 | 4e-05 | 0.02239 | -0.00528 | -0.00361 | -0.00068 | -0.00686 | 0.01389 | 0.00034 | 0.00327 | 1e-05 | -0.06275 | -0.0256 | -0.00351 | 0.00076 | 0.05596 | 0.04282 | -0.00085 | 0.09497
[RO-RO] [OPP] OHL 400 kV Pelicanu - Bucuresti Sud | N-1 OHL 400 kV Gutinas – Smardan | 0.00099 | -0.00072 | -0.00481 | 0.00017 | 0.03659 | -7e-05 | 0.00041 | 0.00044 | 0 | 3e-05 | 0.01978 | -0.00361 | -0.00323 | -0.00051 | -0.00403 | 0.01305 | 0.00026 | 0.00259 | 0 | -0.05013 | -0.01802 | -0.00266 | 0.00031 | 0.04626 | 0.03599 | 0.00123 | 0.08193
[RO-RO] [OPP] OHL 400 kV Gura Ialomitei - Bucuresti Sud | BC | -0.00039 | -0.00055 | -0.00469 | 0.00015 | 0.02904 | -6e-05 | 0.00039 | 0.00038 | 0 | 2e-05 | 0.01501 | -0.0034 | -0.00237 | -0.00044 | -0.00436 | 0.0094 | 0.00022 | 0.00213 | 0 | -0.04128 | -0.01668 | -0.00228 | 0.00048 | 0.03717 | 0.02798 | -0.00035 | 0.06213
[RO-RO] [OPP] OHL 400 kV Gura Ialomitei - Bucuresti Sud | N-1 OHL 400 kV Isaccea - Tulcea Vest | 0.00038 | -0.00053 | -0.00422 | 0.00014 | 0.0303 | -6e-05 | 0.00036 | 0.00036 | 0 | 2e-05 | 0.0161 | -0.00308 | -0.00232 | -0.00041 | -0.00373 | 0.01042 | 0.00021 | 0.00201 | 0 | -0.04054 | -0.01598 | -0.00214 | 0.00041 | 0.03847 | 0.0267 | 0.00049 | 0.05946
[RO-RO] [OPP] OHL 400 kV Gura Ialomitei - Bucuresti Sud | N-1 OHL 400 kV Lacu Sarat - Gura Ialomitei | 0.00106 | -0.00053 | -0.00385 | 0.00013 | 0.03167 | -5e-05 | 0.00033 | 0.00034 | 0 | 2e-05 | 0.0172 | -0.00284 | -0.00232 | -0.00039 | -0.00321 | 0.01142 | 0.0002 | 0.00195 | 0 | -0.04047 | -0.01547 | -0.00205 | 0.00035 | 0.03994 | 0.0262 | 0.00124 | 0.05862
[RO-RO] [OPP] OHL 400 kV Gura Ialomitei - Bucuresti Sud | N-1 OHL 400 kV Tulcea Vest - Tariverde | 0.00038 | -0.00053 | -0.00422 | 0.00014 | 0.0303 | -6e-05 | 0.00036 | 0.00036 | 0 | 2e-05 | 0.0161 | -0.00308 | -0.00232 | -0.00041 | -0.00373 | 0.01042 | 0.00021 | 0.00201 | 0 | -0.04054 | -0.01598 | -0.00214 | 0.00041 | 0.03847 | 0.0267 | 0.00049 | 0.05946
[RO-RO] [OPP] OHL 400 kV Gura Ialomitei - Bucuresti Sud | N-1 OHL 400 kV Tariverde - Constanta Nord | 0.00038 | -0.00053 | -0.00422 | 0.00014 | 0.0303 | -6e-05 | 0.00036 | 0.00036 | 0 | 2e-05 | 0.0161 | -0.00308 | -0.00232 | -0.00041 | -0.00373 | 0.01042 | 0.00021 | 0.00201 | 0 | -0.04054 | -0.01598 | -0.00214 | 0.00041 | 0.03847 | 0.0267 | 0.00049 | 0.05946
[RO-RO] [OPP] OHL 400 kV Gura Ialomitei - Bucuresti Sud | N-1 OHL 400 kV Constanta Nord- Cernavoda | 0.00022 | -0.00054 | -0.0043 | 0.00014 | 0.02997 | -6e-05 | 0.00036 | 0.00036 | 0 | 2e-05 | 0.01584 | -0.00314 | -0.00232 | -0.00042 | -0.00385 | 0.01019 | 0.00021 | 0.00203 | 0 | -0.04058 | -0.01608 | -0.00216 | 0.00043 | 0.03811 | 0.02689 | 0.00032 | 0.05983
[RO-RO] [OPP] OHL 400 kV Gura Ialomitei - Bucuresti Sud | N-1 OHL 400 kV Cernavoda - Pelicanu | -0.00041 | -0.00078 | -0.00652 | 0.00021 | 0.04107 | -8e-05 | 0.00055 | 0.00053 | 0 | 3e-05 | 0.02131 | -0.00473 | -0.00334 | -0.00061 | -0.00603 | 0.0134 | 0.00031 | 0.00298 | 1e-05 | -0.05803 | -0.02333 | -0.00319 | 0.00066 | 0.05251 | 0.0392 | -0.00034 | 0.08708
[RO-RO] [OPP] OHL 400 kV Gura Ialomitei - Bucuresti Sud | N-1 OHL 400 kV Gutinas – Smardan | 0.0012 | -0.00068 | -0.00443 | 0.00016 | 0.03529 | -7e-05 | 0.00038 | 0.00042 | 0 | 3e-05 | 0.01922 | -0.00333 | -0.00307 | -0.00047 | -0.00362 | 0.01279 | 0.00024 | 0.00244 | 0 | -0.04769 | -0.01693 | -0.00249 | 0.00027 | 0.04452 | 0.03396 | 0.00146 | 0.0774
[RO-RO] [OPP] OHL 400 kV Gutinas - Smardan | BC | 0.00944 | -0.00073 | 0.00159 | 8e-05 | 0.03711 | -4e-05 | -8e-05 | 0.00022 | 0 | 1e-05 | 0.02494 | 0.00042 | -0.00413 | -0.0002 | 0.0044 | 0.02013 | 0.00012 | 0.00181 | 0 | -0.03804 | -0.00147 | -0.00124 | -0.00127 | 0.04359 | 0.03546 | 0.01077 | 0.09069
[RO-RO] [OPP] OHL 400 kV Gutinas - Smardan | N-1 OHL 400 kV Isaccea - Tulcea Vest | 0.00838 | -0.00076 | 0.00093 | 9e-05 | 0.03537 | -4e-05 | -4e-05 | 0.00025 | 0 | 1e-05 | 0.02343 | -2e-05 | -0.00421 | -0.00024 | 0.00353 | 0.01871 | 0.00014 | 0.00197 | 0 | -0.03907 | -0.00244 | -0.00143 | -0.00117 | 0.04179 | 0.03723 | 0.00961 | 0.09438
[RO-RO] [OPP] OHL 400 kV Gutinas - Smardan | N-1 OHL 400 kV Lacu Sarat - Gura Ialomitei | 0.00707 | -0.00078 | 0.0002 | 0.0001 | 0.03281 | -5e-05 | 1e-05 | 0.00028 | 0 | 2e-05 | 0.02135 | -0.0005 | -0.00421 | -0.00028 | 0.00252 | 0.01682 | 0.00016 | 0.00211 | 0 | -0.03938 | -0.00345 | -0.00161 | -0.00105 | 0.03905 | 0.03838 | 0.00816 | 0.09643
[RO-RO] [OPP] OHL 400 kV Gutinas - Smardan | N-1 OHL 400 kV Tulcea Vest - Tariverde | 0.00838 | -0.00076 | 0.00093 | 9e-05 | 0.03537 | -4e-05 | -4e-05 | 0.00025 | 0 | 1e-05 | 0.02343 | -2e-05 | -0.00421 | -0.00024 | 0.00353 | 0.01871 | 0.00014 | 0.00197 | 0 | -0.03907 | -0.00244 | -0.00143 | -0.00117 | 0.04179 | 0.03723 | 0.00961 | 0.09438
[RO-RO] [OPP] OHL 400 kV Gutinas - Smardan | N-1 OHL 400 kV Tariverde - Constanta Nord | 0.00838 | -0.00076 | 0.00093 | 9e-05 | 0.03537 | -4e-05 | -4e-05 | 0.00025 | 0 | 1e-05 | 0.02343 | -2e-05 | -0.00421 | -0.00024 | 0.00353 | 0.01871 | 0.00014 | 0.00197 | 0 | -0.03907 | -0.00244 | -0.00143 | -0.00117 | 0.04179 | 0.03723 | 0.00961 | 0.09438
[RO-RO] [OPP] OHL 400 kV Gutinas - Smardan | N-1 OHL 400 kV Constanta Nord- Cernavoda | 0.0087 | -0.00075 | 0.00112 | 9e-05 | 0.03599 | -4e-05 | -5e-05 | 0.00024 | 0 | 1e-05 | 0.02394 | 0.0001 | -0.00419 | -0.00022 | 0.00378 | 0.01917 | 0.00013 | 0.00193 | 0 | -0.03889 | -0.00219 | -0.00138 | -0.0012 | 0.04246 | 0.03678 | 0.00996 | 0.09346
[RO-RO] [OPP] OHL 400 kV Gutinas - Smardan | N-1 OHL 400 kV Cernavoda - Pelicanu | 0.00943 | -0.0008 | 0.001 | 0.0001 | 0.04096 | -5e-05 | -3e-05 | 0.00027 | 0 | 2e-05 | 0.02695 | 0 | -0.00444 | -0.00025 | 0.00387 | 0.02141 | 0.00015 | 0.00208 | 0 | -0.0434 | -0.00359 | -0.00153 | -0.00121 | 0.04849 | 0.03905 | 0.01077 | 0.09866
[RO-RO] [OPP] OHL 400 kV Gutinas - Smardan | N-1 OHL 400 kV Gura Ialomitei - Bucuresti Sud | 0.00938 | -0.00081 | 0.00091 | 0.0001 | 0.0413 | -5e-05 | -3e-05 | 0.00027 | 0 | 2e-05 | 0.0271 | -7e-05 | -0.00447 | -0.00026 | 0.00377 | 0.02148 | 0.00015 | 0.00212 | 0 | -0.04399 | -0.00387 | -0.00157 | -0.0012 | 0.04894 | 0.03949 | 0.01072 | 0.09963
[RO-RO] [OPP] OHL 400 kV Gutinas - Smardan | N-1 OHL 400 kV Bucuresti Sud - Domnesti | 0.01056 | -0.00079 | 0.00181 | 8e-05 | 0.0416 | -4e-05 | -9e-05 | 0.00023 | 0 | 1e-05 | 0.02794 | 0.00052 | -0.00444 | -0.00021 | 0.00492 | 0.02255 | 0.00013 | 0.00193 | 0 | -0.04529 | -0.00186 | -0.00131 | -0.00136 | 0.0488 | 0.03786 | 0.01203 | 0.09672
[RO-RO] [OPP] OHL 400 kV Gutinas - Smardan | N-1 OHL 400 kV Brasov – Gutinas | 0.00916 | -0.00027 | 0.0038 | -2e-05 | 0.02278 | 0 | -0.00027 | -3e-05 | 0 | 0 | 0.01729 | 0.00222 | -0.00186 | 8e-05 | 0.00614 | 0.01517 | -3e-05 | 0.00026 | 0 | -0.02389 | 0.00467 | 0.00024 | -0.00121 | 0.02497 | 0.01243 | 0.01032 | 0.03726
[RO-RO] [OPP] OHL 400 kV Gutinas - Smardan | N-1 TIE 400 kV Isaccea - Vulcanesti | 0.03282 | 9e-05 | 0.01645 | -0.00024 | 0.07446 | 9e-05 | -0.00112 | -0.00058 | 0 | -4e-05 | 0.05752 | 0.01064 | -0.00146 | 0.00078 | 0.02388 | 0.05096 | -0.00036 | -0.00229 | -1e-05 | -0.00926 | 0.02012 | 0.00347 | -0.00313 | 0.08179 | -0.01224 | 0.03635 | -0.01244
[RO-RO] [OPP] OHL 400 kV Smardan - Isaccea c1 | BC | 0 | 0 | 0 | 0 | 0 | 0 |  |  | 0 | 0 | 0 | 0 |  |  | 0 | 0 | 0 |  | 0 | 0 | 0 | 0 | 0 | 0 | 0 | 0 | 0
[RO-RO] [OPP] OHL 400 kV Smardan - Isaccea c1 | N-1 OHL 400 kV Lacu Sarat - Isaccea | 0 | 0 | 0 | 0 | 0 | 0 |  |  | 0 | 0 | 0 | 0 |  |  | 0 | 0 | 0 |  | 0 | 0 | 0 | 0 | 0 | 0 | 0 | 0 | 0
[RO-RO] [OPP] OHL 400 kV Smardan - Isaccea c2 | BC | -0.00252 | -0.00075 | -0.0045 | 0.00017 | 0.01098 | -7e-05 | 0.00033 | 0.00043 | 0 | 3e-05 | 0.00449 | -0.0035 | -0.00351 | -0.00048 | -0.00441 | 0.00188 | 0.00025 | 0.00262 | 0 | -0.0357 | -0.00944 | -0.0025 | -7e-05 | 0.01504 | 0.03927 | -0.00249 | 0.09331
[RO-RO] [OPP] OHL 400 kV Smardan - Isaccea c2 | N-1 OHL 400 kV Lacu Sarat - Isaccea | -0.00754 | -0.00113 | -0.00863 | 0.00028 | 0.00802 | -0.00011 | 0.00063 | 0.00071 | 0 | 4e-05 | 0.00019 | -0.00646 | -0.00503 | -0.00081 | -0.00936 | -0.00299 | 0.00041 | 0.00416 | 1e-05 | -0.05226 | -0.01656 | -0.00413 | 0.00027 | 0.01331 | 0.05962 | -0.00791 | 0.13964
[RO-RO] [OPP] OHL 400 kV Domnesti - Urechesti | BC | 0.01081 | 0.00041 | 0.01025 | -0.00021 | -0.00794 | 8e-05 | -0.00079 | -0.00052 | 0 | -3e-05 | 0.00161 | 0.00683 | 0.00091 | 0.00065 | 0.01245 | 0.00545 | -0.00031 | -0.00245 | -1e-05 | 0.00555 | 0.02706 | 0.00317 | -0.00188 | -0.01292 | -0.02308 | 0.01193 | -0.04289
[RO-RO] [OPP] OHL 400 kV Domnesti - Urechesti | N-1 OHL 400 kV Bucuresti Sud - Slatina | 0.01462 | 0.00055 | 0.01359 | -0.00028 | -0.00967 | 0.00011 | -0.00104 | -0.00069 | 0 | -5e-05 | 0.00287 | 0.00906 | 0.00121 | 0.00086 | 0.01658 | 0.00793 | -0.00041 | -0.00325 | -1e-05 | 0.00158 | 0.03528 | 0.00419 | -0.00246 | -0.01665 | -0.0308 | 0.01616 | -0.05761
[RO-RO] [OPP] OHL 400 kV Tantareni - Bradu | BC | -0.02835 | -0.00019 | -0.01636 | 0.00026 | -0.03774 | -9e-05 | 0.00115 | 0.00063 | 0 | 4e-05 | -0.03731 | -0.0106 | 0.00096 | -0.00083 | -0.02284 | -0.03755 | 0.00038 | 0.00258 | 1e-05 | 0.01382 | -0.0261 | -0.00377 | 0.00313 | -0.03129 | 0.01657 | -0.03193 | 0.02247
[RO-RO] [OPP] OHL 400 kV Tantareni - Bradu | N-1 OHL 400 kV Domnesti-Urechesti | -0.02984 | -0.00025 | -0.01777 | 0.00029 | -0.03665 | -0.00011 | 0.00125 | 0.0007 | 1e-05 | 5e-05 | -0.03753 | -0.01154 | 0.00084 | -0.00092 | -0.02455 | -0.0383 | 0.00042 | 0.00291 | 1e-05 | 0.01306 | -0.02981 | -0.0042 | 0.00338 | -0.02952 | 0.01973 | -0.03357 | 0.02836
[RO-RO] [OPP] OHL 400 kV Bucuresti Sud - Domnesti | N-1 OHL 400 kV Gutinas – Smardan | 0.01176 | -0.00062 | 0.00226 | 6e-05 | 0.04692 | -3e-05 | -0.00011 | 0.00016 | 0 | 1e-05 | 0.03145 | 0.00097 | -0.0036 | -0.00014 | 0.00549 | 0.02536 | 9e-05 | 0.00143 | 0 | -0.07078 | -0.0037 | -0.00095 | -0.00111 | 0.05464 | 0.02863 | 0.01328 | 0.0725
[RO-RO] [OPP] OHL 400 kV Slatina-Bucuresti Sud | BC | -0.01547 | -0.00055 | -0.01359 | 0.00028 | 0.00703 | -0.00011 | 0.00103 | 0.00068 | 0 | 5e-05 | -0.00513 | -0.00906 | -0.00123 | -0.00086 | -0.01679 | -0.01011 | 0.00041 | 0.00325 | 1e-05 | 0.01611 | -0.0334 | -0.00415 | 0.00239 | 0.01517 | 0.03133 | -0.0172 | 0.05976
[RO-RO] [OPP] OHL 400 kV Slatina-Bucuresti Sud | N-1 OHL 400 kV Domnesti-Urechesti | -0.01886 | -0.00068 | -0.0168 | 0.00034 | 0.00952 | -0.00013 | 0.00127 | 0.00085 | 1e-05 | 6e-05 | -0.00564 | -0.0112 | -0.00152 | -0.00106 | -0.02069 | -0.01181 | 0.00051 | 0.00401 | 1e-05 | 0.01437 | -0.04189 | -0.00514 | 0.00298 | 0.01922 | 0.03857 | -0.02094 | 0.07321
[RO-RO] [OPP] OHL 400 kV Portile de Fier - Urechesti | BC | -0.00595 | -0.00086 | -0.02285 | 0.00049 | 0.08619 | -0.00019 | 0.00198 | 0.00121 | 1e-05 | 8e-05 | 0.04963 | -0.01493 | -0.00123 | -0.00154 | -0.02366 | 0.03626 | 0.00073 | 0.00546 | 1e-05 | 0.10533 | -0.10238 | -0.00766 | 0.00527 | 0.08027 | 0.04423 | -0.00496 | 0.07136
[RO-RO] [OPP] OHL 400 kV Portile de Fier - Urechesti | N-1 OHL 400 kV Domnesti-Urechesti | -0.00236 | -0.00072 | -0.01945 | 0.00042 | 0.08355 | -0.00016 | 0.00172 | 0.00104 | 1e-05 | 7e-05 | 0.05017 | -0.01267 | -0.00093 | -0.00132 | -0.01953 | 0.03807 | 0.00062 | 0.00465 | 1e-05 | 0.10718 | -0.09339 | -0.00661 | 0.00465 | 0.07598 | 0.03656 | -0.001 | 0.05711
[RO-RO] [OPP] OHL 400 kV Brasov – Gutinas | N-1 OHL 400 kV Gutinas – Smardan | -0.00535 | -0.00027 | -0.00439 | 0.0001 | -0.00064 | -4e-05 | 0.00033 | 0.00025 | 0 | 2e-05 | -0.00349 | -0.00303 | -0.00096 | -0.00031 | -0.00538 | -0.0047 | 0.00015 | 0.00127 | 0 | 0.0015 | -0.00855 | -0.00151 | 0.00068 | 0.00198 | 0.01375 | -0.0059 | 0.02675
[RO-RO] [OPP] OHL 220 kV Portile de Fier-Resita c1 | N-1 TIE 400 kV Resita-Pancevo c2 | -0.01366 | 0.00015 | -0.00644 | 7e-05 | -0.01976 | -2e-05 | 0.0004 | 0.00015 | 0 | 1e-05 | -0.01877 | -0.00393 | 0.0017 | -0.00023 | -0.00992 | -0.01849 | 0.0001 | 0.0004 | 0 | -0.03218 | -0.01564 | -0.0009 | 0.00127 | -0.01923 | -0.00209 | -0.01596 | -0.00748
[RO-RO] [OPP] OHL 220 kV Portile de Fier-Resita c2 | N-1 TIE 400 kV Resita-Pancevo c2 | -0.01366 | 0.00015 | -0.00644 | 7e-05 | -0.01976 | -2e-05 | 0.0004 | 0.00015 | 0 | 1e-05 | -0.01877 | -0.00393 | 0.0017 | -0.00023 | -0.00992 | -0.01849 | 0.0001 | 0.0004 | 0 | -0.03218 | -0.01564 | -0.0009 | 0.00127 | -0.01923 | -0.00209 | -0.01596 | -0.00748
[RO-RO] [OPP] OHL 220 kV Resita-Timisoara c1 | N-1 OHL 220 kV Resita-Timisoara c2 | -0.04207 | 0.00024 | -0.02911 | 0.0004 | -0.04213 | -0.00014 | 0.00208 | 0.00093 | 1e-05 | 7e-05 | -0.04458 | -0.01811 | 0.00578 | -0.00131 | -0.03935 | -0.04567 | 0.00058 | 0.00315 | 1e-05 | -0.03504 | -0.06494 | -0.00579 | 0.00639 | -0.04136 | 0.00562 | -0.0463 | -0.00665
[RO-RO] [OPP] OHL 220 kV Resita-Timisoara c1 | N-1 TIE 400 kV Resita-Pancevo c2 | -0.02691 | 0.00017 | -0.01803 | 0.00024 | -0.02816 | -8e-05 | 0.00128 | 0.00057 | 0 | 4e-05 | -0.02937 | -0.0112 | 0.00366 | -0.0008 | -0.02461 | -0.02994 | 0.00035 | 0.00189 | 1e-05 | -0.02465 | -0.04046 | -0.00351 | 0.00393 | -0.0276 | 0.00282 | -0.0298 | -0.00531
[RO-RO] [OPP] OHL 220 kV Resita-Timisoara c2 | N-1 TIE 400 kV Resita-Pancevo c2 | -0.02691 | 0.00017 | -0.01803 | 0.00024 | -0.02816 | -8e-05 | 0.00128 | 0.00057 | 0 | 4e-05 | -0.02937 | -0.0112 | 0.00366 | -0.0008 | -0.02461 | -0.02994 | 0.00035 | 0.00189 | 1e-05 | -0.02465 | -0.04046 | -0.00351 | 0.00393 | -0.0276 | 0.00282 | -0.0298 | -0.00531
[RO-RO] [OPP] OHL 220 kV Arad-Timisoara | N-1 TIE 400 kV Resita-Pancevo c2 | 0.02963 | -0.00032 | 0.01842 | -0.00022 | 0.03597 | 7e-05 | -0.00126 | -0.00052 | 0 | -4e-05 | 0.03543 | 0.0113 | -0.00463 | 0.00075 | 0.02584 | 0.03538 | -0.00032 | -0.00154 | -1e-05 | 0.04227 | 0.04029 | 0.00319 | -0.00396 | 0.03526 | 0.00182 | 0.03308 | 0.01237
[RO-RO] [OPP] OHL 220 kV Arad-Calea Aradului | N-1 TIE 400 kV Resita-Pancevo c2 | 0.02091 | -0.00022 | 0.01299 | -0.00016 | 0.02538 | 5e-05 | -0.00089 | -0.00036 | 0 | -3e-05 | 0.025 | 0.00797 | -0.00327 | 0.00053 | 0.01823 | 0.02496 | -0.00023 | -0.00109 | 0 | 0.02983 | 0.02843 | 0.00225 | -0.00279 | 0.02488 | 0.00129 | 0.02334 | 0.00873
[RO-RO] [OPP] OHL 220 kV CaleaAradului-Sacalaz | N-1 TIE 400 kV Resita-Pancevo c2 | 0.02091 | -0.00022 | 0.01299 | -0.00016 | 0.02538 | 5e-05 | -0.00089 | -0.00036 | 0 | -3e-05 | 0.025 | 0.00797 | -0.00327 | 0.00053 | 0.01823 | 0.02496 | -0.00023 | -0.00109 | 0 | 0.02983 | 0.02843 | 0.00225 | -0.00279 | 0.02488 | 0.00129 | 0.02334 | 0.00873
[RO-RO] [OPP] OHL 220 kV Sacalaz-Timisoara | N-1 TIE 400 kV Resita-Pancevo c2 | 0.01778 | -0.00019 | 0.01105 | -0.00013 | 0.02159 | 4e-05 | -0.00076 | -0.00031 | 0 | -2e-05 | 0.02127 | 0.00678 | -0.00278 | 0.00045 | 0.01551 | 0.02123 | -0.00019 | -0.00093 | 0 | 0.02537 | 0.02418 | 0.00191 | -0.00238 | 0.02116 | 0.00109 | 0.01985 | 0.00742
[RO-RO] [OPP] OHL 220 kV Mintia-Timisoara | N-1 TIE 400 kV Resita-Pancevo c2 | 0.00328 | 0.0002 | 0.00464 | -0.0001 | -0.00503 | 4e-05 | -0.00041 | -0.00025 | 0 | -2e-05 | -0.00169 | 0.00313 | 0.00057 | 0.00032 | 0.00515 | -0.00045 | -0.00015 | -0.00115 | 0 | -0.02279 | 0.01222 | 0.00159 | -0.0011 | -0.00494 | -0.00875 | 0.00318 | -0.01048
[RO-RO] [OPP] OHL 220 kV Urechesti-Targu Jiu Nord | N-1 TIE 400 kV Resita-Pancevo c2 | -0.02679 | 0.00018 | -0.01476 | 0.00019 | -0.04005 | -6e-05 | 0.00101 | 0.00043 | 0 | 3e-05 | -0.03686 | -0.0092 | 0.00302 | -0.00062 | -0.02129 | -0.03583 | 0.00027 | 0.00138 | 0 | -0.01402 | -0.02783 | -0.00263 | 0.00314 | -0.03865 | -0.00025 | -0.03026 | -0.01217
[RO-RO] [OPP] OHL 220 kV Paroseni-Targu Jiu Nord | N-1 TIE 400 kV Resita-Pancevo c2 | 0.02679 | -0.00018 | 0.01476 | -0.00019 | 0.04005 | 6e-05 | -0.00101 | -0.00043 | 0 | -3e-05 | 0.03686 | 0.0092 | -0.00302 | 0.00062 | 0.02129 | 0.03583 | -0.00027 | -0.00138 | 0 | 0.01402 | 0.02783 | 0.00263 | -0.00314 | 0.03865 | 0.00025 | 0.03026 | 0.01217
[RO-RO] [OPP] OHL 220 kV Paroseni-Baru Mare | N-1 TIE 400 kV Resita-Pancevo c2 | -0.02437 | 0.00017 | -0.01342 | 0.00017 | -0.03643 | -6e-05 | 0.00091 | 0.00039 | 0 | 3e-05 | -0.03352 | -0.00837 | 0.00275 | -0.00056 | -0.01936 | -0.03259 | 0.00025 | 0.00125 | 0 | -0.01275 | -0.02531 | -0.00239 | 0.00286 | -0.03515 | -0.00023 | -0.02752 | -0.01106
[RO-RO] [OPP] OHL 220 kV Baru Mare-Hasdat | N-1 TIE 400 kV Resita-Pancevo c2 | -0.02679 | 0.00018 | -0.01476 | 0.00019 | -0.04005 | -6e-05 | 0.00101 | 0.00043 | 0 | 3e-05 | -0.03686 | -0.0092 | 0.00302 | -0.00062 | -0.02129 | -0.03583 | 0.00027 | 0.00138 | 0 | -0.01402 | -0.02783 | -0.00263 | 0.00314 | -0.03865 | -0.00025 | -0.03026 | -0.01217
[RO-RO] [OPP] OHL 220 kV Lacu Sarat - Filesti | N-1 OHL 400 kV Gutinas – Smardan | -0.00485 | 0.00026 | -0.00131 | -2e-05 | -0.01647 | 1e-05 | 8e-05 | -5e-05 | 0 | 0 | -0.01143 | -0.00063 | 0.00158 | 4e-05 | -0.00266 | -0.00945 | -3e-05 | -0.00056 | 0 | 0.01539 | -0.00046 | 0.0003 | 0.00061 | -0.01906 | -0.01255 | -0.00549 | -0.03305
[RO-RO] [OPP] OHL 220 kV Filesti - Barbosi | N-1 OHL 400 kV Gutinas – Smardan | 0.0055 | -0.00035 | 0.00125 | 3e-05 | 0.01991 | -2e-05 | -7e-05 | 9e-05 | 0 | 0 | 0.01363 | 0.00051 | -0.00205 | -7e-05 | 0.00282 | 0.01115 | 5e-05 | 0.00082 | 0 | -0.02024 | -7e-05 | -0.0005 | -0.00072 | 0.02319 | 0.01702 | 0.00625 | 0.0442
[RO-RO] [OPP] OHL 220 kV Barbosi - Focsani Vest | N-1 OHL 400 kV Gutinas – Smardan | -0.0055 | 0.00035 | -0.00125 | -3e-05 | -0.01991 | 2e-05 | 7e-05 | -9e-05 | 0 | 0 | -0.01363 | -0.00051 | 0.00205 | 7e-05 | -0.00282 | -0.01115 | -5e-05 | -0.00082 | 0 | 0.02024 | 7e-05 | 0.0005 | 0.00072 | -0.02319 | -0.01702 | -0.00625 | -0.0442
[RO-RO] [OPP] TRA 400/220 kV AT3 Arad | N-1 TIE 400 kV Resita-Pancevo c2 | 0.03993 | -0.00048 | 0.02457 | -0.00029 | 0.04901 | 0.0001 | -0.00166 | -0.00067 | -1e-05 | -5e-05 | 0.0481 | 0.01501 | -0.00655 | 0.00097 | 0.03465 | 0.04795 | -0.00042 | -0.00192 | -1e-05 | 0.05925 | 0.05401 | 0.00411 | -0.00525 | 0.04807 | 0.00394 | 0.04463 | 0.01802
[RO-RO] [OPP] TRA 400/220 kV AT Urechesti | BC | -0.02195 | 8e-05 | -0.01293 | 0.00018 | -0.02837 | -6e-05 | 0.0009 | 0.00041 | 0 | 3e-05 | -0.02767 | -0.00812 | 0.00219 | -0.00058 | -0.01822 | -0.02756 | 0.00026 | 0.00144 | 0 | -0.01968 | -0.02618 | -0.00253 | 0.00272 | -0.02674 | 0.00333 | -0.02471 | -0.00288
[RO-RO] [OPP] TRA 400/220 kV AT Urechesti | N-1 OHL 400 kV Domnesti-Urechesti | -0.02343 | 2e-05 | -0.01434 | 0.0002 | -0.02728 | -7e-05 | 0.00101 | 0.00049 | 0 | 3e-05 | -0.02789 | -0.00906 | 0.00206 | -0.00067 | -0.01993 | -0.02831 | 0.0003 | 0.00178 | 1e-05 | -0.02044 | -0.02989 | -0.00296 | 0.00298 | -0.02496 | 0.0065 | -0.02635 | 0.00301
[RO-RO] [OPP] TRA 400/220 kV AT Urechesti | N-1 OHL 400 kV Arefu-Sibiu Sud | -0.02652 | 8e-05 | -0.01544 | 0.00021 | -0.03554 | -7e-05 | 0.00107 | 0.0005 | 0 | 3e-05 | -0.03417 | -0.00972 | 0.00254 | -0.00069 | -0.0218 | -0.03386 | 0.00031 | 0.00174 | 1e-05 | -0.02198 | -0.03023 | -0.00303 | 0.00325 | -0.03347 | 0.00408 | -0.02985 | -0.00388
[RO-RO] [OPP] TRA 400/220 kV AT Urechesti | N-1 OHL 400 kV Tantareni-Urechesti | -0.01681 | -2e-05 | -0.01287 | 0.0002 | -0.00793 | -7e-05 | 0.00096 | 0.00047 | 0 | 3e-05 | -0.01254 | -0.00812 | 0.00171 | -0.00064 | -0.01687 | -0.01428 | 0.00029 | 0.00174 | 1e-05 | -0.0395 | -0.0356 | -0.0029 | 0.00285 | -0.0087 | 0.00675 | -0.01864 | 0.00313
[RO-RO] [OPP] TRA 400/220 kV AT Urechesti | N-1 OHL 220 kV Portile de Fier-Resita 1&2 | -0.02333 | 9e-05 | -0.01355 | 0.00018 | -0.03046 | -6e-05 | 0.00094 | 0.00043 | 0 | 3e-05 | -0.02963 | -0.0085 | 0.00236 | -0.0006 | -0.01919 | -0.02949 | 0.00026 | 0.00147 | 0 | -0.02309 | -0.0277 | -0.00261 | 0.00284 | -0.02876 | 0.00307 | -0.02635 | -0.00371
[RO-RO] [OPP] TRA 400/220 kV AT Urechesti | N-1 OHL 220 kV Resita-Timisoara 1&2 | -0.02829 | 0.00011 | -0.01732 | 0.00024 | -0.03473 | -8e-05 | 0.00121 | 0.00055 | 0 | 4e-05 | -0.03439 | -0.01086 | 0.00306 | -0.00077 | -0.02415 | -0.03445 | 0.00034 | 0.00192 | 1e-05 | -0.02497 | -0.03597 | -0.0034 | 0.00368 | -0.03298 | 0.00418 | -0.0317 | -0.00388
[RO-RO] [OPP] TRA 400/220 kV AT Urechesti | N-1 TRA 400/220 kV AT3 Arad | -0.02205 | 8e-05 | -0.013 | 0.00018 | -0.02849 | -6e-05 | 0.0009 | 0.00042 | 0 | 3e-05 | -0.02779 | -0.00816 | 0.00221 | -0.00058 | -0.01831 | -0.02768 | 0.00026 | 0.00145 | 0 | -0.01983 | -0.02632 | -0.00254 | 0.00273 | -0.02686 | 0.00333 | -0.02483 | -0.00292
[RO-RO] [OPP] TRA 400/220 kV AT Urechesti | N-1 TIE 400 kV Resita-Pancevo c2 | -0.02196 | 8e-05 | -0.01287 | 0.00017 | -0.02853 | -6e-05 | 0.00089 | 0.00041 | 0 | 3e-05 | -0.02778 | -0.00809 | 0.00219 | -0.00057 | -0.01816 | -0.02767 | 0.00025 | 0.00143 | 0 | -0.01996 | -0.02607 | -0.00251 | 0.0027 | -0.02689 | 0.00324 | -0.02475 | -0.00301
[RO-RO] [OPP] TRA 400/220 kV AT Urechesti | N-1 OHL 400 kV Arefu-Tantareni | -0.02568 | 8e-05 | -0.015 | 0.00021 | -0.03402 | -7e-05 | 0.00104 | 0.00048 | 0 | 3e-05 | -0.03289 | -0.00945 | 0.00244 | -0.00067 | -0.02116 | -0.03267 | 0.0003 | 0.00171 | 1e-05 | -0.02023 | -0.0295 | -0.00296 | 0.00315 | -0.03189 | 0.00433 | -0.02892 | -0.00277
[RO-RO] [OPP] TRA 400/220 kV AT Urechesti | N-1 TIE 400 kV Resita-Pancevo c1 | -0.02196 | 8e-05 | -0.01287 | 0.00017 | -0.02853 | -6e-05 | 0.00089 | 0.00041 | 0 | 3e-05 | -0.02778 | -0.00809 | 0.00219 | -0.00057 | -0.01816 | -0.02767 | 0.00025 | 0.00143 | 0 | -0.01996 | -0.02607 | -0.00251 | 0.0027 | -0.02689 | 0.00324 | -0.02475 | -0.00301
[RO-RO] [OPP] TRA 400/220 kV AT Rosiori | BC | 0.0215 | 0.00038 | 0.01404 | -0.00027 | 0.03037 | 0.0001 | -0.00113 | -0.00065 | 0 | -4e-05 | 0.02794 | 0.00943 | 0.00093 | 0.00084 | 0.01842 | 0.02712 | -0.00039 | -0.00276 | -1e-05 | 0.05903 | 0.02229 | 0.00399 | -0.00331 | 0.02996 | -0.01428 | 0.02359 | 0.00358
[RO-RO] [OPP] TRA 400/220 kV AT Rosiori | N-1 TIE 400 kV Rosiori-Mukacevo | 0.00811 | -0.00014 | 0.0042 | -4e-05 | 0.01367 | 1e-05 | -0.00028 | -9e-05 | 0 | -1e-05 | 0.01198 | 0.00254 | -0.00135 | 0.00014 | 0.00625 | 0.01139 | -6e-05 | -0.00016 | 0 | 0.0355 | 0.00759 | 0.00057 | -0.00098 | 0.01358 | 0.00344 | 0.00916 | 0.00891
[RO-RO] [OPP] TRA 400/220 kV AT Rosiori | N-1 OHL 400 kV Iernut-Sibiu Sud | 0.01729 | 0.00034 | 0.01149 | -0.00022 | 0.02401 | 8e-05 | -0.00094 | -0.00054 | 0 | -4e-05 | 0.02218 | 0.00775 | 0.00098 | 0.0007 | 0.01495 | 0.02155 | -0.00033 | -0.00235 | -1e-05 | 0.05395 | 0.01823 | 0.00335 | -0.00273 | 0.02375 | -0.01258 | 0.01891 | 0.00232

## 2130
PTDF report
Generated at: | 28/04/2026 22:19:04
Business day: | 2026-04-30
Horizon: | 2DA
Timestamp | 21:30
Border & direction: | South-Romania Importing
Margin satisfied | True
Process | Adjustment
CNE Name | CO Name | AL | AT | BA | BE | BG | CH | CZ | DE | ES | FR | GR | HR | HU | IT | ME | MK | NL | PL | PT | RO | RS | SI | SK | TR | UA | XK | MD
[GR-BG] [DIR] TIE 400 kV Lagadas - Blagoevgrad | N-1 TIE 400 kV Arachthos - Galatina | -0.0474 | 9e-05 | -0.01205 | 0.00015 | 0.00675 | -5e-05 | 0.00071 | 0.00036 | 0 | 3e-05 | -0.20504 | -0.00845 | 0.00167 | -0.00049 | -0.02069 | -0.11609 | 0.00022 | 0.0013 | 0 | 0.01688 | 0.00269 | -0.00192 | 0.0019 | -0.06038 | 0.00632 | -0.04016 | 0.00819
[GR-BG] [DIR] TIE 400 kV Lagadas - Blagoevgrad | N-1 OHL 400 kV Elbasan 2 - Tirana 2 | -0.0474 | 9e-05 | -0.01205 | 0.00015 | 0.00675 | -5e-05 | 0.00071 | 0.00036 | 0 | 3e-05 | -0.20504 | -0.00845 | 0.00167 | -0.00049 | -0.02069 | -0.11609 | 0.00022 | 0.0013 | 0 | 0.01688 | 0.00269 | -0.00192 | 0.0019 | -0.06038 | 0.00632 | -0.04016 | 0.00819
[GR-BG] [DIR] TIE 400 kV Lagadas - Blagoevgrad | N-1 OHL 400 kV Elbasan 2 - Zemblak | -0.0474 | 9e-05 | -0.01205 | 0.00015 | 0.00675 | -5e-05 | 0.00071 | 0.00036 | 0 | 3e-05 | -0.20504 | -0.00845 | 0.00167 | -0.00049 | -0.02069 | -0.11609 | 0.00022 | 0.0013 | 0 | 0.01688 | 0.00269 | -0.00192 | 0.0019 | -0.06038 | 0.00632 | -0.04016 | 0.00819
[GR-MK] [DIR] TIE 400 kV Meliti - Bitola | N-1 TIE 400 kV Arachthos - Galatina | 0.01611 | 6e-05 | 0.01473 | -0.00021 | -0.06758 | 7e-05 | -0.00091 | -0.00052 | 0 | -4e-05 | -0.29327 | 0.00982 | -0.00115 | 0.00067 | 0.02458 | 0.23562 | -0.00031 | -0.00202 | -1e-05 | -0.01736 | 0.00401 | 0.00283 | -0.00233 | -0.10732 | -0.01391 | 0.06092 | -0.02355
[GR-MK] [DIR] TIE 400 kV Meliti - Bitola | N-1 OHL 400 kV Elbasan 2 - Tirana 2 | 0.01611 | 6e-05 | 0.01473 | -0.00021 | -0.06758 | 7e-05 | -0.00091 | -0.00052 | 0 | -4e-05 | -0.29327 | 0.00982 | -0.00115 | 0.00067 | 0.02458 | 0.23562 | -0.00031 | -0.00202 | -1e-05 | -0.01736 | 0.00401 | 0.00283 | -0.00233 | -0.10732 | -0.01391 | 0.06092 | -0.02355
[GR-MK] [DIR] TIE 400 kV Meliti - Bitola | N-1 OHL 400 kV Elbasan 2 - Zemblak | 0.01611 | 6e-05 | 0.01473 | -0.00021 | -0.06758 | 7e-05 | -0.00091 | -0.00052 | 0 | -4e-05 | -0.29327 | 0.00982 | -0.00115 | 0.00067 | 0.02458 | 0.23562 | -0.00031 | -0.00202 | -1e-05 | -0.01736 | 0.00401 | 0.00283 | -0.00233 | -0.10732 | -0.01391 | 0.06092 | -0.02355
[GR-MK] [DIR] TIE 400 kV Thessaloniki - Dubrovo | N-1 TIE 400 kV Arachthos - Galatina | 0.01301 | 9e-05 | 0.01159 | -0.00017 | -0.06545 | 6e-05 | -0.00073 | -0.00042 | 0 | -3e-05 | -0.19817 | 0.00761 | -0.00068 | 0.00054 | 0.01849 | 0.06059 | -0.00025 | -0.0017 | 0 | -0.01374 | 0.00527 | 0.00236 | -0.00186 | -0.11203 | -0.01241 | 0.04149 | -0.02154
[GR-MK] [DIR] TIE 400 kV Thessaloniki - Dubrovo | N-1 OHL 400 kV Elbasan 2 - Tirana 2 | 0.01301 | 9e-05 | 0.01159 | -0.00017 | -0.06545 | 6e-05 | -0.00073 | -0.00042 | 0 | -3e-05 | -0.19817 | 0.00761 | -0.00068 | 0.00054 | 0.01849 | 0.06059 | -0.00025 | -0.0017 | 0 | -0.01374 | 0.00527 | 0.00236 | -0.00186 | -0.11203 | -0.01241 | 0.04149 | -0.02154
[GR-MK] [DIR] TIE 400 kV Thessaloniki - Dubrovo | N-1 OHL 400 kV Elbasan 2 - Zemblak | 0.01301 | 9e-05 | 0.01159 | -0.00017 | -0.06545 | 6e-05 | -0.00073 | -0.00042 | 0 | -3e-05 | -0.19817 | 0.00761 | -0.00068 | 0.00054 | 0.01849 | 0.06059 | -0.00025 | -0.0017 | 0 | -0.01374 | 0.00527 | 0.00236 | -0.00186 | -0.11203 | -0.01241 | 0.04149 | -0.02154
[GR-AL] [DIR] TIE 400 kV Kardia - Zemblak | N-1 TIE 400 kV Arachthos - Galatina | 0.05595 | -4e-05 | 0.00563 | -7e-05 | -0.01244 | 2e-05 | -0.00033 | -0.00017 | 0 | -1e-05 | -0.02486 | 0.00423 | -0.00077 | 0.00023 | 0.00891 | -0.0158 | -0.0001 | -0.00063 | 0 | -0.00566 | -0.00166 | 0.0009 | -0.00087 | -0.01493 | -0.00345 | 0.00339 | -0.0053
[GR-AL] [DIR] TIE 400 kV Kardia - Zemblak | N-1 OHL 400 kV Elbasan 2 - Tirana 2 | 0.05595 | -4e-05 | 0.00563 | -7e-05 | -0.01244 | 2e-05 | -0.00033 | -0.00017 | 0 | -1e-05 | -0.02486 | 0.00423 | -0.00077 | 0.00023 | 0.00891 | -0.0158 | -0.0001 | -0.00063 | 0 | -0.00566 | -0.00166 | 0.0009 | -0.00087 | -0.01493 | -0.00345 | 0.00339 | -0.0053
[GR-AL] [DIR] TIE 400 kV Kardia - Zemblak | N-1 OHL 400 kV Elbasan 2 - Zemblak | 0.05595 | -4e-05 | 0.00563 | -7e-05 | -0.01244 | 2e-05 | -0.00033 | -0.00017 | 0 | -1e-05 | -0.02486 | 0.00423 | -0.00077 | 0.00023 | 0.00891 | -0.0158 | -0.0001 | -0.00063 | 0 | -0.00566 | -0.00166 | 0.0009 | -0.00087 | -0.01493 | -0.00345 | 0.00339 | -0.0053
[GR-TR] [DIR] TIE 400 kV Nea Santa - Babaeski | N-1 TIE 400 kV Arachthos - Galatina | -0.0287 | -7e-05 | -0.01006 | 0.00015 | 0.06215 | -5e-05 | 0.00063 | 0.00037 | 0 | 2e-05 | -0.09867 | -0.00684 | 0.00064 | -0.00047 | -0.01581 | -0.06106 | 0.00022 | 0.00147 | 0 | 0.00999 | -0.00371 | -0.00202 | 0.00159 | 0.38031 | 0.01083 | -0.02784 | 0.01921
[GR-TR] [DIR] TIE 400 kV Nea Santa - Babaeski | N-1 OHL 400 kV Elbasan 2 - Tirana 2 | -0.0287 | -7e-05 | -0.01006 | 0.00015 | 0.06215 | -5e-05 | 0.00063 | 0.00037 | 0 | 2e-05 | -0.09867 | -0.00684 | 0.00064 | -0.00047 | -0.01581 | -0.06106 | 0.00022 | 0.00147 | 0 | 0.00999 | -0.00371 | -0.00202 | 0.00159 | 0.38031 | 0.01083 | -0.02784 | 0.01921
[GR-TR] [DIR] TIE 400 kV Nea Santa - Babaeski | N-1 OHL 400 kV Elbasan 2 - Zemblak | -0.0287 | -7e-05 | -0.01006 | 0.00015 | 0.06215 | -5e-05 | 0.00063 | 0.00037 | 0 | 2e-05 | -0.09867 | -0.00684 | 0.00064 | -0.00047 | -0.01581 | -0.06106 | 0.00022 | 0.00147 | 0 | 0.00999 | -0.00371 | -0.00202 | 0.00159 | 0.38031 | 0.01083 | -0.02784 | 0.01921
[GR-BG] [OPP] TIE 400 kV Lagadas - Blagoevgrad | N-1 TIE 400 kV Arachthos - Galatina | 0.0474 | -9e-05 | 0.01205 | -0.00015 | -0.00675 | 5e-05 | -0.00071 | -0.00036 | 0 | -3e-05 | 0.20504 | 0.00845 | -0.00167 | 0.00049 | 0.02069 | 0.11609 | -0.00022 | -0.0013 | 0 | -0.01688 | -0.00269 | 0.00192 | -0.0019 | 0.06038 | -0.00632 | 0.04016 | -0.00819
[GR-BG] [OPP] TIE 400 kV Lagadas - Blagoevgrad | N-1 OHL 400 kV Elbasan 2 - Tirana 2 | 0.0474 | -9e-05 | 0.01205 | -0.00015 | -0.00675 | 5e-05 | -0.00071 | -0.00036 | 0 | -3e-05 | 0.20504 | 0.00845 | -0.00167 | 0.00049 | 0.02069 | 0.11609 | -0.00022 | -0.0013 | 0 | -0.01688 | -0.00269 | 0.00192 | -0.0019 | 0.06038 | -0.00632 | 0.04016 | -0.00819
[GR-BG] [OPP] TIE 400 kV Lagadas - Blagoevgrad | N-1 OHL 400 kV Elbasan 2 - Zemblak | 0.0474 | -9e-05 | 0.01205 | -0.00015 | -0.00675 | 5e-05 | -0.00071 | -0.00036 | 0 | -3e-05 | 0.20504 | 0.00845 | -0.00167 | 0.00049 | 0.02069 | 0.11609 | -0.00022 | -0.0013 | 0 | -0.01688 | -0.00269 | 0.00192 | -0.0019 | 0.06038 | -0.00632 | 0.04016 | -0.00819
[GR-MK] [OPP] TIE 400 kV Meliti - Bitola | N-1 TIE 400 kV Arachthos - Galatina | -0.01611 | -6e-05 | -0.01473 | 0.00021 | 0.06758 | -7e-05 | 0.00091 | 0.00052 | 0 | 4e-05 | 0.29327 | -0.00982 | 0.00115 | -0.00067 | -0.02458 | -0.23562 | 0.00031 | 0.00202 | 1e-05 | 0.01736 | -0.00401 | -0.00283 | 0.00233 | 0.10732 | 0.01391 | -0.06092 | 0.02355
[GR-MK] [OPP] TIE 400 kV Meliti - Bitola | N-1 OHL 400 kV Elbasan 2 - Tirana 2 | -0.01611 | -6e-05 | -0.01473 | 0.00021 | 0.06758 | -7e-05 | 0.00091 | 0.00052 | 0 | 4e-05 | 0.29327 | -0.00982 | 0.00115 | -0.00067 | -0.02458 | -0.23562 | 0.00031 | 0.00202 | 1e-05 | 0.01736 | -0.00401 | -0.00283 | 0.00233 | 0.10732 | 0.01391 | -0.06092 | 0.02355
[GR-MK] [OPP] TIE 400 kV Meliti - Bitola | N-1 OHL 400 kV Elbasan 2 - Zemblak | -0.01611 | -6e-05 | -0.01473 | 0.00021 | 0.06758 | -7e-05 | 0.00091 | 0.00052 | 0 | 4e-05 | 0.29327 | -0.00982 | 0.00115 | -0.00067 | -0.02458 | -0.23562 | 0.00031 | 0.00202 | 1e-05 | 0.01736 | -0.00401 | -0.00283 | 0.00233 | 0.10732 | 0.01391 | -0.06092 | 0.02355
[GR-MK] [OPP] TIE 400 kV Thessaloniki - Dubrovo | N-1 TIE 400 kV Arachthos - Galatina | -0.01301 | -9e-05 | -0.01159 | 0.00017 | 0.06545 | -6e-05 | 0.00073 | 0.00042 | 0 | 3e-05 | 0.19817 | -0.00761 | 0.00068 | -0.00054 | -0.01849 | -0.06059 | 0.00025 | 0.0017 | 0 | 0.01374 | -0.00527 | -0.00236 | 0.00186 | 0.11203 | 0.01241 | -0.04149 | 0.02154
[GR-MK] [OPP] TIE 400 kV Thessaloniki - Dubrovo | N-1 OHL 400 kV Elbasan 2 - Tirana 2 | -0.01301 | -9e-05 | -0.01159 | 0.00017 | 0.06545 | -6e-05 | 0.00073 | 0.00042 | 0 | 3e-05 | 0.19817 | -0.00761 | 0.00068 | -0.00054 | -0.01849 | -0.06059 | 0.00025 | 0.0017 | 0 | 0.01374 | -0.00527 | -0.00236 | 0.00186 | 0.11203 | 0.01241 | -0.04149 | 0.02154
[GR-MK] [OPP] TIE 400 kV Thessaloniki - Dubrovo | N-1 OHL 400 kV Elbasan 2 - Zemblak | -0.01301 | -9e-05 | -0.01159 | 0.00017 | 0.06545 | -6e-05 | 0.00073 | 0.00042 | 0 | 3e-05 | 0.19817 | -0.00761 | 0.00068 | -0.00054 | -0.01849 | -0.06059 | 0.00025 | 0.0017 | 0 | 0.01374 | -0.00527 | -0.00236 | 0.00186 | 0.11203 | 0.01241 | -0.04149 | 0.02154
[GR-AL] [OPP] TIE 400 kV Kardia - Zemblak | N-1 TIE 400 kV Arachthos - Galatina | -0.05595 | 4e-05 | -0.00563 | 7e-05 | 0.01244 | -2e-05 | 0.00033 | 0.00017 | 0 | 1e-05 | 0.02486 | -0.00423 | 0.00077 | -0.00023 | -0.00891 | 0.0158 | 0.0001 | 0.00063 | 0 | 0.00566 | 0.00166 | -0.0009 | 0.00087 | 0.01493 | 0.00345 | -0.00339 | 0.0053
[GR-AL] [OPP] TIE 400 kV Kardia - Zemblak | N-1 OHL 400 kV Elbasan 2 - Tirana 2 | -0.05595 | 4e-05 | -0.00563 | 7e-05 | 0.01244 | -2e-05 | 0.00033 | 0.00017 | 0 | 1e-05 | 0.02486 | -0.00423 | 0.00077 | -0.00023 | -0.00891 | 0.0158 | 0.0001 | 0.00063 | 0 | 0.00566 | 0.00166 | -0.0009 | 0.00087 | 0.01493 | 0.00345 | -0.00339 | 0.0053
[GR-AL] [OPP] TIE 400 kV Kardia - Zemblak | N-1 OHL 400 kV Elbasan 2 - Zemblak | -0.05595 | 4e-05 | -0.00563 | 7e-05 | 0.01244 | -2e-05 | 0.00033 | 0.00017 | 0 | 1e-05 | 0.02486 | -0.00423 | 0.00077 | -0.00023 | -0.00891 | 0.0158 | 0.0001 | 0.00063 | 0 | 0.00566 | 0.00166 | -0.0009 | 0.00087 | 0.01493 | 0.00345 | -0.00339 | 0.0053
[GR-TR] [OPP] TIE 400 kV Nea Santa - Babaeski | N-1 TIE 400 kV Arachthos - Galatina | 0.0287 | 7e-05 | 0.01006 | -0.00015 | -0.06215 | 5e-05 | -0.00063 | -0.00037 | 0 | -2e-05 | 0.09867 | 0.00684 | -0.00064 | 0.00047 | 0.01581 | 0.06106 | -0.00022 | -0.00147 | 0 | -0.00999 | 0.00371 | 0.00202 | -0.00159 | -0.38031 | -0.01083 | 0.02784 | -0.01921
[GR-TR] [OPP] TIE 400 kV Nea Santa - Babaeski | N-1 OHL 400 kV Elbasan 2 - Tirana 2 | 0.0287 | 7e-05 | 0.01006 | -0.00015 | -0.06215 | 5e-05 | -0.00063 | -0.00037 | 0 | -2e-05 | 0.09867 | 0.00684 | -0.00064 | 0.00047 | 0.01581 | 0.06106 | -0.00022 | -0.00147 | 0 | -0.00999 | 0.00371 | 0.00202 | -0.00159 | -0.38031 | -0.01083 | 0.02784 | -0.01921
[GR-TR] [OPP] TIE 400 kV Nea Santa - Babaeski | N-1 OHL 400 kV Elbasan 2 - Zemblak | 0.0287 | 7e-05 | 0.01006 | -0.00015 | -0.06215 | 5e-05 | -0.00063 | -0.00037 | 0 | -2e-05 | 0.09867 | 0.00684 | -0.00064 | 0.00047 | 0.01581 | 0.06106 | -0.00022 | -0.00147 | 0 | -0.00999 | 0.00371 | 0.00202 | -0.00159 | -0.38031 | -0.01083 | 0.02784 | -0.01921
[GR-BG] [DIR] TIE 400 kV Nea Santa - Maritsa Iztok | N-1 TIE 400 kV Arachthos - Galatina | -0.04206 | -0.0001 | -0.01462 | 0.00022 | 0.08713 | -7e-05 | 0.00092 | 0.00053 | 0 | 4e-05 | -0.14608 | -0.00995 | 0.00095 | -0.00068 | -0.02304 | -0.08992 | 0.00031 | 0.00213 | 1e-05 | 0.01469 | -0.00519 | -0.00292 | 0.00231 | -0.07297 | 0.01555 | -0.04068 | 0.0275
[GR-BG] [DIR] TIE 400 kV Nea Santa - Maritsa Iztok | N-1 OHL 400 kV Elbasan 2 - Tirana 2 | -0.04206 | -0.0001 | -0.01462 | 0.00022 | 0.08713 | -7e-05 | 0.00092 | 0.00053 | 0 | 4e-05 | -0.14608 | -0.00995 | 0.00095 | -0.00068 | -0.02304 | -0.08992 | 0.00031 | 0.00213 | 1e-05 | 0.01469 | -0.00519 | -0.00292 | 0.00231 | -0.07297 | 0.01555 | -0.04068 | 0.0275
[GR-BG] [DIR] TIE 400 kV Nea Santa - Maritsa Iztok | N-1 OHL 400 kV Elbasan 2 - Zemblak | -0.04206 | -0.0001 | -0.01462 | 0.00022 | 0.08713 | -7e-05 | 0.00092 | 0.00053 | 0 | 4e-05 | -0.14608 | -0.00995 | 0.00095 | -0.00068 | -0.02304 | -0.08992 | 0.00031 | 0.00213 | 1e-05 | 0.01469 | -0.00519 | -0.00292 | 0.00231 | -0.07297 | 0.01555 | -0.04068 | 0.0275
[GR-BG] [OPP] TIE 400 kV Nea Santa - Maritsa Iztok | N-1 TIE 400 kV Arachthos - Galatina | 0.04206 | 0.0001 | 0.01462 | -0.00022 | -0.08713 | 7e-05 | -0.00092 | -0.00053 | 0 | -4e-05 | 0.14608 | 0.00995 | -0.00095 | 0.00068 | 0.02304 | 0.08992 | -0.00031 | -0.00213 | -1e-05 | -0.01469 | 0.00519 | 0.00292 | -0.00231 | 0.07297 | -0.01555 | 0.04068 | -0.0275
[GR-BG] [OPP] TIE 400 kV Nea Santa - Maritsa Iztok | N-1 OHL 400 kV Elbasan 2 - Tirana 2 | 0.04206 | 0.0001 | 0.01462 | -0.00022 | -0.08713 | 7e-05 | -0.00092 | -0.00053 | 0 | -4e-05 | 0.14608 | 0.00995 | -0.00095 | 0.00068 | 0.02304 | 0.08992 | -0.00031 | -0.00213 | -1e-05 | -0.01469 | 0.00519 | 0.00292 | -0.00231 | 0.07297 | -0.01555 | 0.04068 | -0.0275
[GR-BG] [OPP] TIE 400 kV Nea Santa - Maritsa Iztok | N-1 OHL 400 kV Elbasan 2 - Zemblak | 0.04206 | 0.0001 | 0.01462 | -0.00022 | -0.08713 | 7e-05 | -0.00092 | -0.00053 | 0 | -4e-05 | 0.14608 | 0.00995 | -0.00095 | 0.00068 | 0.02304 | 0.08992 | -0.00031 | -0.00213 | -1e-05 | -0.01469 | 0.00519 | 0.00292 | -0.00231 | 0.07297 | -0.01555 | 0.04068 | -0.0275
[BG-RO] [DIR] TIE 400 kV TINTARENI-KOZLODUI 2 | BC | -0.06477 | 0.00023 | -0.02495 | 0.0003 | -0.13471 | -0.0001 | 0.0015 | 0.00073 | 1e-05 | 5e-05 | -0.12032 | -0.01611 | 0.00379 | -0.00098 | -0.04036 | -0.11256 | 0.00044 | 0.00245 | 1e-05 | 0.05975 | -0.00113 | -0.004 | 0.00431 | -0.12494 | 0.00732 | -0.07387 | -0.00041
[BG-RO] [DIR] TIE 400 kV TINTARENI-KOZLODUI 2 | N-1 TIE 400 kV TINTARENI-KOZLODUI 1 | -0.10493 | 0.00037 | -0.04042 | 0.00049 | -0.21824 | -0.00016 | 0.00243 | 0.00118 | 1e-05 | 8e-05 | -0.19493 | -0.0261 | 0.00614 | -0.00159 | -0.06538 | -0.18235 | 0.00071 | 0.00398 | 1e-05 | 0.09679 | -0.00184 | -0.00649 | 0.00698 | -0.2024 | 0.01186 | -0.11968 | -0.00067
[BG-RO] [DIR] TIE 400 kV TINTARENI-KOZLODUI 2 | N-1 TIE 400 kV PORTILE DE FIER - DJERDAP | -0.07466 | 0.00018 | -0.03175 | 0.00041 | -0.13123 | -0.00013 | 0.00197 | 0.00099 | 1e-05 | 7e-05 | -0.12389 | -0.02041 | 0.00431 | -0.00132 | -0.0496 | -0.11866 | 0.00059 | 0.00347 | 1e-05 | 0.08658 | -0.02942 | -0.00553 | 0.00561 | -0.12247 | 0.0135 | -0.0858 | 0.00836
[BG-RO] [DIR] TIE 400 kV TINTARENI-KOZLODUI 2 | N-1 TIE 400 kV MEDGIDIA SUD - VARNA | -0.06981 | 0.00017 | -0.02743 | 0.00034 | -0.14828 | -0.00011 | 0.00166 | 0.00083 | 1e-05 | 6e-05 | -0.12963 | -0.01777 | 0.00375 | -0.00112 | -0.04393 | -0.12065 | 0.0005 | 0.00292 | 1e-05 | 0.06082 | -0.0035 | -0.0046 | 0.00469 | -0.13869 | 0.01145 | -0.07941 | 0.00765
[BG-RO] [DIR] TIE 400 kV TINTARENI-KOZLODUI 2 | N-1 TIE 400 kV MEDGIDIA SUD - DOBRUDJA | -0.06953 | 0.00018 | -0.02729 | 0.00034 | -0.14756 | -0.00011 | 0.00166 | 0.00083 | 1e-05 | 6e-05 | -0.12911 | -0.01768 | 0.00375 | -0.00111 | -0.04373 | -0.1202 | 0.0005 | 0.00289 | 1e-05 | 0.06076 | -0.00337 | -0.00457 | 0.00467 | -0.13793 | 0.01122 | -0.0791 | 0.0072
[BG-RO] [DIR] TIE 400 kV TINTARENI-KOZLODUI 1 | BC | -0.06477 | 0.00023 | -0.02495 | 0.0003 | -0.13471 | -0.0001 | 0.0015 | 0.00073 | 1e-05 | 5e-05 | -0.12032 | -0.01611 | 0.00379 | -0.00098 | -0.04036 | -0.11256 | 0.00044 | 0.00245 | 1e-05 | 0.05975 | -0.00113 | -0.004 | 0.00431 | -0.12494 | 0.00732 | -0.07387 | -0.00041
[BG-RO] [DIR] TIE 400 kV TINTARENI-KOZLODUI 1 | N-1 TIE 400 kV TINTARENI-KOZLODUI 2 | -0.10493 | 0.00037 | -0.04042 | 0.00049 | -0.21824 | -0.00016 | 0.00243 | 0.00118 | 1e-05 | 8e-05 | -0.19493 | -0.0261 | 0.00614 | -0.00159 | -0.06538 | -0.18235 | 0.00071 | 0.00398 | 1e-05 | 0.09679 | -0.00184 | -0.00649 | 0.00698 | -0.2024 | 0.01186 | -0.11968 | -0.00067
[BG-RO] [DIR] TIE 400 kV TINTARENI-KOZLODUI 1 | N-1 TIE 400 kV PORTILE DE FIER - DJERDAP | -0.07466 | 0.00018 | -0.03175 | 0.00041 | -0.13123 | -0.00013 | 0.00197 | 0.00099 | 1e-05 | 7e-05 | -0.12389 | -0.02041 | 0.00431 | -0.00132 | -0.0496 | -0.11866 | 0.00059 | 0.00347 | 1e-05 | 0.08658 | -0.02942 | -0.00553 | 0.00561 | -0.12247 | 0.0135 | -0.0858 | 0.00836
[BG-RO] [DIR] TIE 400 kV TINTARENI-KOZLODUI 1 | N-1 TIE 400 kV MEDGIDIA SUD - VARNA | -0.06981 | 0.00017 | -0.02743 | 0.00034 | -0.14828 | -0.00011 | 0.00166 | 0.00083 | 1e-05 | 6e-05 | -0.12963 | -0.01777 | 0.00375 | -0.00112 | -0.04393 | -0.12065 | 0.0005 | 0.00292 | 1e-05 | 0.06082 | -0.0035 | -0.0046 | 0.00469 | -0.13869 | 0.01145 | -0.07941 | 0.00765
[BG-RO] [DIR] TIE 400 kV TINTARENI-KOZLODUI 1 | N-1 TIE 400 kV MEDGIDIA SUD - DOBRUDJA | -0.06953 | 0.00018 | -0.02729 | 0.00034 | -0.14756 | -0.00011 | 0.00166 | 0.00083 | 1e-05 | 6e-05 | -0.12911 | -0.01768 | 0.00375 | -0.00111 | -0.04373 | -0.1202 | 0.0005 | 0.00289 | 1e-05 | 0.06076 | -0.00337 | -0.00457 | 0.00467 | -0.13793 | 0.01122 | -0.0791 | 0.0072
[BG-RO] [DIR] TIE 400 kV DOBRUDJA- MEDGIDIA SUD | BC | -0.0518 | -0.00056 | -0.02548 | 0.00044 | -0.13974 | -0.00015 | 0.00169 | 0.00109 | 1e-05 | 7e-05 | -0.09559 | -0.01703 | -0.00037 | -0.00135 | -0.03673 | -0.08313 | 0.00064 | 0.00475 | 1e-05 | 0.01101 | -0.02434 | -0.00616 | 0.00397 | -0.14129 | 0.04245 | -0.05686 | 0.0828
[BG-RO] [DIR] TIE 400 kV DOBRUDJA- MEDGIDIA SUD | N-1 TIE 400 kV MEDGIDIA SUD - VARNA | -0.08907 | -0.00097 | -0.04382 | 0.00075 | -0.24011 | -0.00027 | 0.00291 | 0.00188 | 1e-05 | 0.00013 | -0.16437 | -0.02928 | -0.00063 | -0.00232 | -0.06315 | -0.14295 | 0.0011 | 0.00817 | 2e-05 | 0.01892 | -0.04186 | -0.01058 | 0.00683 | -0.24297 | 0.073 | -0.09777 | 0.14237
[BG-RO] [DIR] TIE 400 kV MEDGIDIA SUD - VARNA | BC | -0.05355 | -0.00058 | -0.02635 | 0.00045 | -0.14422 | -0.00016 | 0.00175 | 0.00113 | 1e-05 | 8e-05 | -0.09883 | -0.0176 | -0.00038 | -0.0014 | -0.03797 | -0.08595 | 0.00066 | 0.00491 | 1e-05 | 0.01138 | -0.02517 | -0.00636 | 0.0041 | -0.14611 | 0.04389 | -0.05878 | 0.0856
[BG-RO] [DIR] TIE 400 kV MEDGIDIA SUD - VARNA | N-1 TIE 400 kV MEDGIDIA SUD - DOBRUDJA | -0.08997 | -0.00098 | -0.04426 | 0.00076 | -0.24246 | -0.00027 | 0.00294 | 0.0019 | 1e-05 | 0.00013 | -0.16602 | -0.02957 | -0.00064 | -0.00235 | -0.06378 | -0.14439 | 0.00111 | 0.00826 | 2e-05 | 0.01911 | -0.04228 | -0.01069 | 0.00689 | -0.24543 | 0.07373 | -0.09876 | 0.1438
[BG-RO] [OPP] TIE 400 kV TINTARENI-KOZLODUI 2 | BC | 0.06477 | -0.00023 | 0.02495 | -0.0003 | 0.13471 | 0.0001 | -0.0015 | -0.00073 | -1e-05 | -5e-05 | 0.12032 | 0.01611 | -0.00379 | 0.00098 | 0.04036 | 0.11256 | -0.00044 | -0.00245 | -1e-05 | -0.05975 | 0.00113 | 0.004 | -0.00431 | 0.12494 | -0.00732 | 0.07387 | 0.00041
[BG-RO] [OPP] TIE 400 kV TINTARENI-KOZLODUI 2 | N-1 TIE 400 kV TINTARENI-KOZLODUI 1 | 0.10493 | -0.00037 | 0.04042 | -0.00049 | 0.21824 | 0.00016 | -0.00243 | -0.00118 | -1e-05 | -8e-05 | 0.19493 | 0.0261 | -0.00614 | 0.00159 | 0.06538 | 0.18235 | -0.00071 | -0.00398 | -1e-05 | -0.09679 | 0.00184 | 0.00649 | -0.00698 | 0.2024 | -0.01186 | 0.11968 | 0.00067
[BG-RO] [OPP] TIE 400 kV TINTARENI-KOZLODUI 2 | N-1 TIE 400 kV PORTILE DE FIER - DJERDAP | 0.07466 | -0.00018 | 0.03175 | -0.00041 | 0.13123 | 0.00013 | -0.00197 | -0.00099 | -1e-05 | -7e-05 | 0.12389 | 0.02041 | -0.00431 | 0.00132 | 0.0496 | 0.11866 | -0.00059 | -0.00347 | -1e-05 | -0.08658 | 0.02942 | 0.00553 | -0.00561 | 0.12247 | -0.0135 | 0.0858 | -0.00836
[BG-RO] [OPP] TIE 400 kV TINTARENI-KOZLODUI 2 | N-1 TIE 400 kV MEDGIDIA SUD - VARNA | 0.06981 | -0.00017 | 0.02743 | -0.00034 | 0.14828 | 0.00011 | -0.00166 | -0.00083 | -1e-05 | -6e-05 | 0.12963 | 0.01777 | -0.00375 | 0.00112 | 0.04393 | 0.12065 | -0.0005 | -0.00292 | -1e-05 | -0.06082 | 0.0035 | 0.0046 | -0.00469 | 0.13869 | -0.01145 | 0.07941 | -0.00765
[BG-RO] [OPP] TIE 400 kV TINTARENI-KOZLODUI 2 | N-1 TIE 400 kV MEDGIDIA SUD - DOBRUDJA | 0.06953 | -0.00018 | 0.02729 | -0.00034 | 0.14756 | 0.00011 | -0.00166 | -0.00083 | -1e-05 | -6e-05 | 0.12911 | 0.01768 | -0.00375 | 0.00111 | 0.04373 | 0.1202 | -0.0005 | -0.00289 | -1e-05 | -0.06076 | 0.00337 | 0.00457 | -0.00467 | 0.13793 | -0.01122 | 0.0791 | -0.0072
[BG-RO] [OPP] TIE 400 kV TINTARENI-KOZLODUI 1 | BC | 0.06477 | -0.00023 | 0.02495 | -0.0003 | 0.13471 | 0.0001 | -0.0015 | -0.00073 | -1e-05 | -5e-05 | 0.12032 | 0.01611 | -0.00379 | 0.00098 | 0.04036 | 0.11256 | -0.00044 | -0.00245 | -1e-05 | -0.05975 | 0.00113 | 0.004 | -0.00431 | 0.12494 | -0.00732 | 0.07387 | 0.00041
[BG-RO] [OPP] TIE 400 kV TINTARENI-KOZLODUI 1 | N-1 TIE 400 kV TINTARENI-KOZLODUI 2 | 0.10493 | -0.00037 | 0.04042 | -0.00049 | 0.21824 | 0.00016 | -0.00243 | -0.00118 | -1e-05 | -8e-05 | 0.19493 | 0.0261 | -0.00614 | 0.00159 | 0.06538 | 0.18235 | -0.00071 | -0.00398 | -1e-05 | -0.09679 | 0.00184 | 0.00649 | -0.00698 | 0.2024 | -0.01186 | 0.11968 | 0.00067
[BG-RO] [OPP] TIE 400 kV TINTARENI-KOZLODUI 1 | N-1 TIE 400 kV PORTILE DE FIER - DJERDAP | 0.07466 | -0.00018 | 0.03175 | -0.00041 | 0.13123 | 0.00013 | -0.00197 | -0.00099 | -1e-05 | -7e-05 | 0.12389 | 0.02041 | -0.00431 | 0.00132 | 0.0496 | 0.11866 | -0.00059 | -0.00347 | -1e-05 | -0.08658 | 0.02942 | 0.00553 | -0.00561 | 0.12247 | -0.0135 | 0.0858 | -0.00836
[BG-RO] [OPP] TIE 400 kV TINTARENI-KOZLODUI 1 | N-1 TIE 400 kV MEDGIDIA SUD - VARNA | 0.06981 | -0.00017 | 0.02743 | -0.00034 | 0.14828 | 0.00011 | -0.00166 | -0.00083 | -1e-05 | -6e-05 | 0.12963 | 0.01777 | -0.00375 | 0.00112 | 0.04393 | 0.12065 | -0.0005 | -0.00292 | -1e-05 | -0.06082 | 0.0035 | 0.0046 | -0.00469 | 0.13869 | -0.01145 | 0.07941 | -0.00765
[BG-RO] [OPP] TIE 400 kV TINTARENI-KOZLODUI 1 | N-1 TIE 400 kV MEDGIDIA SUD - DOBRUDJA | 0.06953 | -0.00018 | 0.02729 | -0.00034 | 0.14756 | 0.00011 | -0.00166 | -0.00083 | -1e-05 | -6e-05 | 0.12911 | 0.01768 | -0.00375 | 0.00111 | 0.04373 | 0.1202 | -0.0005 | -0.00289 | -1e-05 | -0.06076 | 0.00337 | 0.00457 | -0.00467 | 0.13793 | -0.01122 | 0.0791 | -0.0072
[BG-RO] [OPP] TIE 400 kV DOBRUDJA- MEDGIDIA SUD | BC | 0.0518 | 0.00056 | 0.02548 | -0.00044 | 0.13974 | 0.00015 | -0.00169 | -0.00109 | -1e-05 | -7e-05 | 0.09559 | 0.01703 | 0.00037 | 0.00135 | 0.03673 | 0.08313 | -0.00064 | -0.00475 | -1e-05 | -0.01101 | 0.02434 | 0.00616 | -0.00397 | 0.14129 | -0.04245 | 0.05686 | -0.0828
[BG-RO] [OPP] TIE 400 kV DOBRUDJA- MEDGIDIA SUD | N-1 TIE 400 kV MEDGIDIA SUD - VARNA | 0.08907 | 0.00097 | 0.04382 | -0.00075 | 0.24011 | 0.00027 | -0.00291 | -0.00188 | -1e-05 | -0.00013 | 0.16437 | 0.02928 | 0.00063 | 0.00232 | 0.06315 | 0.14295 | -0.0011 | -0.00817 | -2e-05 | -0.01892 | 0.04186 | 0.01058 | -0.00683 | 0.24297 | -0.073 | 0.09777 | -0.14237
[BG-RO] [OPP] TIE 400 kV MEDGIDIA SUD - VARNA | BC | 0.05355 | 0.00058 | 0.02635 | -0.00045 | 0.14422 | 0.00016 | -0.00175 | -0.00113 | -1e-05 | -8e-05 | 0.09883 | 0.0176 | 0.00038 | 0.0014 | 0.03797 | 0.08595 | -0.00066 | -0.00491 | -1e-05 | -0.01138 | 0.02517 | 0.00636 | -0.0041 | 0.14611 | -0.04389 | 0.05878 | -0.0856
[BG-RO] [OPP] TIE 400 kV MEDGIDIA SUD - VARNA | N-1 TIE 400 kV MEDGIDIA SUD - DOBRUDJA | 0.08997 | 0.00098 | 0.04426 | -0.00076 | 0.24246 | 0.00027 | -0.00294 | -0.0019 | -1e-05 | -0.00013 | 0.16602 | 0.02957 | 0.00064 | 0.00235 | 0.06378 | 0.14439 | -0.00111 | -0.00826 | -2e-05 | -0.01911 | 0.04228 | 0.01069 | -0.00689 | 0.24543 | -0.07373 | 0.09876 | -0.1438
[RO-BG] [DIR] TIE 400 kV TINTARENI-KOZLODUI 1 | BC | -0.06477 | 0.00023 | -0.02495 | 0.0003 | -0.13471 | -0.0001 | 0.0015 | 0.00073 | 1e-05 | 5e-05 | -0.12032 | -0.01611 | 0.00379 | -0.00098 | -0.04036 | -0.11256 | 0.00044 | 0.00245 | 1e-05 | 0.05975 | -0.00113 | -0.004 | 0.00431 | -0.12494 | 0.00732 | -0.07387 | -0.00041
[RO-BG] [DIR] TIE 400 kV TINTARENI-KOZLODUI 1 | N-1 TIE 400 kV Portile de Fier-Djerdap | -0.07466 | 0.00018 | -0.03175 | 0.00041 | -0.13123 | -0.00013 | 0.00197 | 0.00099 | 1e-05 | 7e-05 | -0.12389 | -0.02041 | 0.00431 | -0.00132 | -0.0496 | -0.11866 | 0.00059 | 0.00347 | 1e-05 | 0.08658 | -0.02942 | -0.00553 | 0.00561 | -0.12247 | 0.0135 | -0.0858 | 0.00836
[RO-BG] [DIR] TIE 400 kV TINTARENI-KOZLODUI 1 | N-1 TIE 400 kV TINTARENI-KOZLODUI 2 | -0.10493 | 0.00037 | -0.04042 | 0.00049 | -0.21824 | -0.00016 | 0.00243 | 0.00118 | 1e-05 | 8e-05 | -0.19493 | -0.0261 | 0.00614 | -0.00159 | -0.06538 | -0.18235 | 0.00071 | 0.00398 | 1e-05 | 0.09679 | -0.00184 | -0.00649 | 0.00698 | -0.2024 | 0.01186 | -0.11968 | -0.00067
[RO-BG] [DIR] TIE 400 kV TINTARENI-KOZLODUI 1 | N-1 TIE 400 kV Isaccea - Vulcanesti | -0.06808 | 0.00012 | -0.02706 | 0.00035 | -0.14015 | -0.00011 | 0.00165 | 0.00085 | 1e-05 | 6e-05 | -0.12494 | -0.01757 | 0.0034 | -0.00112 | -0.04312 | -0.11692 | 0.00051 | 0.00303 | 1e-05 | 0.05568 | -0.00418 | -0.00467 | 0.00457 | -0.13034 | 0.01392 | -0.0775 | 0.01414
[RO-BG] [DIR] TIE 400 kV TINTARENI-KOZLODUI 1 | N-1 TIE 400 kV Resita-Pancevo c2 | -0.06469 | 0.00022 | -0.02523 | 0.00031 | -0.13397 | -0.0001 | 0.00153 | 0.00074 | 1e-05 | 5e-05 | -0.11978 | -0.01629 | 0.00379 | -0.001 | -0.0406 | -0.11208 | 0.00045 | 0.00252 | 1e-05 | 0.06103 | -0.00165 | -0.0041 | 0.00438 | -0.12423 | 0.00773 | -0.07369 | 0.00018
[RO-BG] [DIR] TIE 400 kV TINTARENI-KOZLODUI 1 | N-1 TIE 400 kV Resita-Pancevo c1 | -0.06469 | 0.00022 | -0.02523 | 0.00031 | -0.13397 | -0.0001 | 0.00153 | 0.00074 | 1e-05 | 5e-05 | -0.11978 | -0.01629 | 0.00379 | -0.001 | -0.0406 | -0.11208 | 0.00045 | 0.00252 | 1e-05 | 0.06103 | -0.00165 | -0.0041 | 0.00438 | -0.12423 | 0.00773 | -0.07369 | 0.00018
[RO-BG] [DIR] TIE 400 kV TINTARENI-KOZLODUI 1 | N-1 TIE 400 kV DOBRUDJA- MEDGIDIA SUD | -0.06953 | 0.00018 | -0.02729 | 0.00034 | -0.14756 | -0.00011 | 0.00166 | 0.00083 | 1e-05 | 6e-05 | -0.12911 | -0.01768 | 0.00375 | -0.00111 | -0.04373 | -0.1202 | 0.0005 | 0.00289 | 1e-05 | 0.06076 | -0.00337 | -0.00457 | 0.00467 | -0.13793 | 0.01122 | -0.0791 | 0.0072
[RO-BG] [DIR] TIE 400 kV TINTARENI-KOZLODUI 1 | N-1 TIE 400 kV MEDGIDIA SUD - VARNA | -0.06981 | 0.00017 | -0.02743 | 0.00034 | -0.14828 | -0.00011 | 0.00166 | 0.00083 | 1e-05 | 6e-05 | -0.12963 | -0.01777 | 0.00375 | -0.00112 | -0.04393 | -0.12065 | 0.0005 | 0.00292 | 1e-05 | 0.06082 | -0.0035 | -0.0046 | 0.00469 | -0.13869 | 0.01145 | -0.07941 | 0.00765
[RO-BG] [DIR] TIE 400 kV TINTARENI-KOZLODUI 1 | N-1 OHL 400 kV Sofia Zapad -Nis | -0.05677 | 0.00032 | -0.01858 | 0.0002 | -0.16712 | -6e-05 | 0.00108 | 0.00048 | 0 | 3e-05 | -0.13771 | -0.01219 | 0.00358 | -0.00067 | -0.03154 | -0.12261 | 0.00029 | 0.00144 | 1e-05 | 0.04909 | 0.00419 | -0.00258 | 0.00322 | -0.15326 | -0.00018 | -0.06177 | -0.01297
[RO-BG] [DIR] TIE 400 kV TINTARENI-KOZLODUI 2 | BC | -0.06477 | 0.00023 | -0.02495 | 0.0003 | -0.13471 | -0.0001 | 0.0015 | 0.00073 | 1e-05 | 5e-05 | -0.12032 | -0.01611 | 0.00379 | -0.00098 | -0.04036 | -0.11256 | 0.00044 | 0.00245 | 1e-05 | 0.05975 | -0.00113 | -0.004 | 0.00431 | -0.12494 | 0.00732 | -0.07387 | -0.00041
[RO-BG] [DIR] TIE 400 kV TINTARENI-KOZLODUI 2 | N-1 TIE 400 kV Portile de Fier-Djerdap | -0.07466 | 0.00018 | -0.03175 | 0.00041 | -0.13123 | -0.00013 | 0.00197 | 0.00099 | 1e-05 | 7e-05 | -0.12389 | -0.02041 | 0.00431 | -0.00132 | -0.0496 | -0.11866 | 0.00059 | 0.00347 | 1e-05 | 0.08658 | -0.02942 | -0.00553 | 0.00561 | -0.12247 | 0.0135 | -0.0858 | 0.00836
[RO-BG] [DIR] TIE 400 kV TINTARENI-KOZLODUI 2 | N-1 TIE 400 kV TINTARENI-KOZLODUI 1 | -0.10493 | 0.00037 | -0.04042 | 0.00049 | -0.21824 | -0.00016 | 0.00243 | 0.00118 | 1e-05 | 8e-05 | -0.19493 | -0.0261 | 0.00614 | -0.00159 | -0.06538 | -0.18235 | 0.00071 | 0.00398 | 1e-05 | 0.09679 | -0.00184 | -0.00649 | 0.00698 | -0.2024 | 0.01186 | -0.11968 | -0.00067
[RO-BG] [DIR] TIE 400 kV TINTARENI-KOZLODUI 2 | N-1 TIE 400 kV Isaccea - Vulcanesti | -0.06808 | 0.00012 | -0.02706 | 0.00035 | -0.14015 | -0.00011 | 0.00165 | 0.00085 | 1e-05 | 6e-05 | -0.12494 | -0.01757 | 0.0034 | -0.00112 | -0.04312 | -0.11692 | 0.00051 | 0.00303 | 1e-05 | 0.05568 | -0.00418 | -0.00467 | 0.00457 | -0.13034 | 0.01392 | -0.0775 | 0.01414
[RO-BG] [DIR] TIE 400 kV TINTARENI-KOZLODUI 2 | N-1 TIE 400 kV Resita-Pancevo c2 | -0.06469 | 0.00022 | -0.02523 | 0.00031 | -0.13397 | -0.0001 | 0.00153 | 0.00074 | 1e-05 | 5e-05 | -0.11978 | -0.01629 | 0.00379 | -0.001 | -0.0406 | -0.11208 | 0.00045 | 0.00252 | 1e-05 | 0.06103 | -0.00165 | -0.0041 | 0.00438 | -0.12423 | 0.00773 | -0.07369 | 0.00018
[RO-BG] [DIR] TIE 400 kV TINTARENI-KOZLODUI 2 | N-1 TIE 400 kV Resita-Pancevo c1 | -0.06469 | 0.00022 | -0.02523 | 0.00031 | -0.13397 | -0.0001 | 0.00153 | 0.00074 | 1e-05 | 5e-05 | -0.11978 | -0.01629 | 0.00379 | -0.001 | -0.0406 | -0.11208 | 0.00045 | 0.00252 | 1e-05 | 0.06103 | -0.00165 | -0.0041 | 0.00438 | -0.12423 | 0.00773 | -0.07369 | 0.00018
[RO-BG] [DIR] TIE 400 kV TINTARENI-KOZLODUI 2 | N-1 TIE 400 kV DOBRUDJA- MEDGIDIA SUD | -0.06953 | 0.00018 | -0.02729 | 0.00034 | -0.14756 | -0.00011 | 0.00166 | 0.00083 | 1e-05 | 6e-05 | -0.12911 | -0.01768 | 0.00375 | -0.00111 | -0.04373 | -0.1202 | 0.0005 | 0.00289 | 1e-05 | 0.06076 | -0.00337 | -0.00457 | 0.00467 | -0.13793 | 0.01122 | -0.0791 | 0.0072
[RO-BG] [DIR] TIE 400 kV TINTARENI-KOZLODUI 2 | N-1 TIE 400 kV MEDGIDIA SUD - VARNA | -0.06981 | 0.00017 | -0.02743 | 0.00034 | -0.14828 | -0.00011 | 0.00166 | 0.00083 | 1e-05 | 6e-05 | -0.12963 | -0.01777 | 0.00375 | -0.00112 | -0.04393 | -0.12065 | 0.0005 | 0.00292 | 1e-05 | 0.06082 | -0.0035 | -0.0046 | 0.00469 | -0.13869 | 0.01145 | -0.07941 | 0.00765
[RO-BG] [DIR] TIE 400 kV TINTARENI-KOZLODUI 2 | N-1 OHL 400 kV Sofia Zapad -Nis | -0.05677 | 0.00032 | -0.01858 | 0.0002 | -0.16712 | -6e-05 | 0.00108 | 0.00048 | 0 | 3e-05 | -0.13771 | -0.01219 | 0.00358 | -0.00067 | -0.03154 | -0.12261 | 0.00029 | 0.00144 | 1e-05 | 0.04909 | 0.00419 | -0.00258 | 0.00322 | -0.15326 | -0.00018 | -0.06177 | -0.01297
[RO-RS] [DIR] TIE 400 kV Portile de Fier-Djerdap | BC | -0.06867 | -0.00036 | -0.04719 | 0.00074 | 0.02415 | -0.00025 | 0.00328 | 0.00181 | 1e-05 | 0.00012 | -0.02475 | -0.02983 | 0.00365 | -0.00232 | -0.06416 | -0.04238 | 0.00107 | 0.00704 | 2e-05 | 0.18626 | -0.19636 | -0.01058 | 0.00906 | 0.01708 | 0.04287 | -0.08279 | 0.0609
[RO-RS] [DIR] TIE 400 kV Portile de Fier-Djerdap | N-1 TIE 400 kV Arad-Sandorfalva | -0.06598 | -0.00057 | -0.04673 | 0.00077 | 0.03 | -0.00027 | 0.00336 | 0.0019 | 1e-05 | 0.00013 | -0.01986 | -0.02985 | 0.00178 | -0.00241 | -0.06261 | -0.03782 | 0.00112 | 0.00752 | 2e-05 | 0.19509 | -0.19393 | -0.01116 | 0.00937 | 0.02279 | 0.04762 | -0.07951 | 0.06663
[RO-RS] [DIR] TIE 400 kV Portile de Fier-Djerdap | N-1 TIE 400 kV Nadab-Bekescsaba | -0.06429 | -0.00047 | -0.04462 | 0.00071 | 0.03065 | -0.00024 | 0.00307 | 0.00175 | 1e-05 | 0.00012 | -0.01883 | -0.02826 | 0.00295 | -0.00223 | -0.06054 | -0.03666 | 0.00104 | 0.00698 | 2e-05 | 0.1951 | -0.19169 | -0.01019 | 0.00823 | 0.02349 | 0.04601 | -0.07791 | 0.06564
[RO-RS] [DIR] TIE 400 kV Portile de Fier-Djerdap | N-1 TIE 400 kV Rosiori-Mukacevo | -0.06357 | -0.00017 | -0.04342 | 0.00065 | 0.03046 | -0.00022 | 0.00295 | 0.00159 | 1e-05 | 0.00011 | -0.01867 | -0.0272 | 0.00456 | -0.00206 | -0.05952 | -0.03639 | 0.00095 | 0.00605 | 2e-05 | 0.19527 | -0.19078 | -0.00928 | 0.00817 | 0.02332 | 0.03604 | -0.0773 | 0.05883
[RO-RS] [DIR] TIE 400 kV Portile de Fier-Djerdap | N-1 TIE 400 kV TINTARENI-KOZLODUI 1 | -0.07741 | -0.00033 | -0.05055 | 0.00078 | 0.00598 | -0.00027 | 0.00348 | 0.00191 | 1e-05 | 0.00013 | -0.04098 | -0.03201 | 0.00417 | -0.00245 | -0.0696 | -0.05757 | 0.00113 | 0.00737 | 2e-05 | 0.19431 | -0.19651 | -0.01112 | 0.00964 | 0.00023 | 0.04386 | -0.09276 | 0.06084
[RO-RS] [DIR] TIE 400 kV Portile de Fier-Djerdap | N-1 TIE 400 kV TINTARENI-KOZLODUI 2 | -0.07741 | -0.00033 | -0.05055 | 0.00078 | 0.00598 | -0.00027 | 0.00348 | 0.00191 | 1e-05 | 0.00013 | -0.04098 | -0.03201 | 0.00417 | -0.00245 | -0.0696 | -0.05757 | 0.00113 | 0.00737 | 2e-05 | 0.19431 | -0.19651 | -0.01112 | 0.00964 | 0.00023 | 0.04386 | -0.09276 | 0.06084
[RO-RS] [DIR] TIE 400 kV Portile de Fier-Djerdap | N-1 TIE 400 kV Isaccea - Vulcanesti | -0.06133 | -0.00011 | -0.04251 | 0.00063 | 0.03619 | -0.00021 | 0.00295 | 0.00155 | 1e-05 | 0.00011 | -0.01454 | -0.02661 | 0.00452 | -0.00202 | -0.05805 | -0.03273 | 0.00092 | 0.00576 | 2e-05 | 0.19525 | -0.18962 | -0.00911 | 0.00847 | 0.02905 | 0.02826 | -0.07478 | 0.02871
[RO-RS] [DIR] TIE 400 kV Portile de Fier-Djerdap | N-1 OHL 400 kV Mintia-Arad | -0.06367 | -0.00049 | -0.04484 | 0.00072 | 0.033 | -0.00025 | 0.00314 | 0.00178 | 1e-05 | 0.00012 | -0.01708 | -0.02847 | 0.00254 | -0.00226 | -0.06047 | -0.03512 | 0.00105 | 0.00707 | 2e-05 | 0.19826 | -0.19198 | -0.01041 | 0.00858 | 0.02575 | 0.04586 | -0.07709 | 0.06674
[RO-RS] [DIR] TIE 400 kV Portile de Fier-Djerdap | N-1 OHL 220 kV Portile de Fier-Resita 1&2 | -0.06034 | -0.00046 | -0.0435 | 0.0007 | 0.03649 | -0.00024 | 0.00305 | 0.00173 | 1e-05 | 0.00012 | -0.013 | -0.02757 | 0.00264 | -0.0022 | -0.05833 | -0.03086 | 0.00102 | 0.00684 | 2e-05 | 0.20631 | -0.18753 | -0.01011 | 0.00835 | 0.02921 | 0.04437 | -0.07301 | 0.06583
[RO-RS] [DIR] TIE 400 kV Portile de Fier-Djerdap | N-1 OHL 220 kV Resita-Timisoara 1&2 | -0.05975 | -0.00042 | -0.04097 | 0.00065 | 0.03291 | -0.00022 | 0.00283 | 0.00161 | 1e-05 | 0.00011 | -0.0153 | -0.02597 | 0.00245 | -0.00204 | -0.05581 | -0.0327 | 0.00095 | 0.00637 | 2e-05 | 0.19349 | -0.18266 | -0.00935 | 0.0077 | 0.02584 | 0.04163 | -0.07298 | 0.06229
[RO-RS] [DIR] TIE 400 kV Portile de Fier-Djerdap | N-1 TRA 400/220 kV AT3 Arad | -0.06515 | -0.0004 | -0.04494 | 0.00071 | 0.0283 | -0.00024 | 0.00312 | 0.00175 | 1e-05 | 0.00012 | -0.02059 | -0.02846 | 0.00308 | -0.00223 | -0.06104 | -0.03823 | 0.00103 | 0.00685 | 2e-05 | 0.19119 | -0.19151 | -0.0102 | 0.00858 | 0.0212 | 0.04312 | -0.07887 | 0.06237
[RO-RS] [DIR] TIE 400 kV Portile de Fier-Djerdap | N-1 TIE 400 kV Resita-Pancevo c2 | -0.06777 | -0.00045 | -0.05068 | 0.00081 | 0.03317 | -0.00028 | 0.0036 | 0.002 | 1e-05 | 0.00014 | -0.01807 | -0.03208 | 0.00374 | -0.00256 | -0.06715 | -0.03654 | 0.00119 | 0.00781 | 2e-05 | 0.202 | -0.20271 | -0.01177 | 0.01 | 0.02569 | 0.04794 | -0.08058 | 0.06813
[RO-RS] [DIR] TIE 400 kV Portile de Fier-Djerdap | N-1 TIE 400 kV Resita-Pancevo c1 | -0.06777 | -0.00045 | -0.05068 | 0.00081 | 0.03317 | -0.00028 | 0.0036 | 0.002 | 1e-05 | 0.00014 | -0.01807 | -0.03208 | 0.00374 | -0.00256 | -0.06715 | -0.03654 | 0.00119 | 0.00781 | 2e-05 | 0.202 | -0.20271 | -0.01177 | 0.01 | 0.02569 | 0.04794 | -0.08058 | 0.06813
[RO-RS] [DIR] TIE 400 kV Portile de Fier-Djerdap | N-1 OHL 400 kV Sofia Zapad -Nis | -0.08095 | -0.0005 | -0.05697 | 0.00089 | 0.07394 | -0.00031 | 0.00392 | 0.00219 | 2e-05 | 0.00015 | 0.00196 | -0.03585 | 0.00397 | -0.0028 | -0.07771 | -0.02694 | 0.0013 | 0.0086 | 2e-05 | 0.20263 | -0.20454 | -0.01277 | 0.01073 | 0.06059 | 0.05439 | -0.10139 | 0.08019
[RO-UA] [DIR] TIE 400 kV Isaccea-Vulcanesti | N-1 TIE 400 kV Resita-Pancevo c2 | 0.0941 | 0.00322 | 0.05977 | -0.0013 | 0.15466 | 0.00048 | -0.00416 | -0.00333 | -2e-05 | -0.00022 | 0.13116 | 0.04119 | 0.01106 | 0.00391 | 0.07818 | 0.124 | -0.00192 | -0.01637 | -3e-05 | 0.11599 | 0.08608 | 0.01882 | -0.00746 | 0.15375 | -0.18704 | 0.10283 | -0.41224
[RO-HU] [DIR] TIE 400 kV Arad-Sandorfalva | BC | 0.03621 | -0.00281 | 0.0062 | 0.00044 | 0.0786 | -0.00019 | 0.00115 | 0.00118 | 1e-05 | 7e-05 | 0.06568 | -0.00019 | -0.02523 | -0.00121 | 0.02074 | 0.06129 | 0.00066 | 0.00654 | 1e-05 | 0.11878 | 0.03265 | -0.00774 | 0.00427 | 0.07672 | 0.06387 | 0.04416 | 0.07712
[RO-HU] [DIR] TIE 400 kV Arad-Sandorfalva | N-1 TIE 400 kV Nadab-Bekescsaba | 0.08147 | -0.00392 | 0.03266 | 0.00016 | 0.14575 | -0.00011 | -0.00098 | 0.00056 | 0 | 2e-05 | 0.12679 | 0.01602 | -0.03246 | -0.00024 | 0.05804 | 0.12035 | 0.00026 | 0.00601 | 0 | 0.20999 | 0.08086 | -0.00366 | -0.00425 | 0.14288 | 0.09631 | 0.0946 | 0.12604
[RO-HU] [DIR] TIE 400 kV Arad-Sandorfalva | N-1 TIE 400 kV Rosiori-Mukacevo | 0.05384 | -0.00215 | 0.01919 | 0.00014 | 0.1004 | -8e-05 | 2e-05 | 0.00042 | 0 | 2e-05 | 0.08666 | 0.00891 | -0.02209 | -0.0003 | 0.03674 | 0.08196 | 0.00022 | 0.00313 | 0 | 0.1499 | 0.05192 | -0.00324 | 0.0012 | 0.09825 | 0.04029 | 0.06313 | 0.06999
[RO-HU] [DIR] TIE 400 kV Arad-Sandorfalva | N-1 TIE 400 kV Portile de Fier-Djerdap | 0.03194 | -0.00283 | 0.00326 | 0.00049 | 0.0801 | -0.0002 | 0.00135 | 0.00129 | 1e-05 | 8e-05 | 0.06414 | -0.00205 | -0.025 | -0.00136 | 0.01674 | 0.05865 | 0.00072 | 0.00698 | 1e-05 | 0.13037 | 0.02043 | -0.0084 | 0.00483 | 0.07778 | 0.06653 | 0.03901 | 0.08091
[RO-HU] [DIR] TIE 400 kV Arad-Sandorfalva | N-1 OHL 400 kV Iernut-Sibiu Sud | 0.03689 | -0.0028 | 0.00661 | 0.00043 | 0.07962 | -0.00018 | 0.00112 | 0.00116 | 1e-05 | 7e-05 | 0.06661 | 8e-05 | -0.02524 | -0.00119 | 0.02129 | 0.06218 | 0.00065 | 0.00648 | 1e-05 | 0.11964 | 0.0333 | -0.00763 | 0.00417 | 0.07772 | 0.06359 | 0.04491 | 0.07732
[RO-HU] [DIR] TIE 400 kV Arad-Sandorfalva | N-1 TIE 400 kV Resita-Pancevo c2 | 0.03637 | -0.00283 | 0.00559 | 0.00045 | 0.08017 | -0.00019 | 0.00121 | 0.00121 | 1e-05 | 7e-05 | 0.06684 | -0.00058 | -0.02522 | -0.00125 | 0.02022 | 0.0623 | 0.00068 | 0.00668 | 1e-05 | 0.12151 | 0.03154 | -0.00794 | 0.00443 | 0.07821 | 0.06475 | 0.04454 | 0.07838
[RO-HU] [DIR] TIE 400 kV Arad-Sandorfalva | N-1 TIE 400 kV Resita-Pancevo c1 | 0.03637 | -0.00283 | 0.00559 | 0.00045 | 0.08017 | -0.00019 | 0.00121 | 0.00121 | 1e-05 | 7e-05 | 0.06684 | -0.00058 | -0.02522 | -0.00125 | 0.02022 | 0.0623 | 0.00068 | 0.00668 | 1e-05 | 0.12151 | 0.03154 | -0.00794 | 0.00443 | 0.07821 | 0.06475 | 0.04454 | 0.07838
[RO-HU] [DIR] TIE 400 kV Nadab-Bekescsaba | BC | 0.07864 | -0.00192 | 0.04598 | -0.00048 | 0.11667 | 0.00013 | -0.0037 | -0.00107 | -1e-05 | -8e-05 | 0.10618 | 0.02817 | -0.01255 | 0.00169 | 0.06482 | 0.10263 | -0.00068 | -0.00094 | -1e-05 | 0.15849 | 0.08378 | 0.00709 | -0.01479 | 0.11495 | 0.05637 | 0.08764 | 0.085
[RO-HU] [DIR] TIE 400 kV Nadab-Bekescsaba | N-1 TIE 400 kV Arad-Sandorfalva | 0.10118 | -0.00367 | 0.04984 | -0.00021 | 0.16559 | 2e-05 | -0.00298 | -0.00034 | 0 | -4e-05 | 0.14706 | 0.02805 | -0.02826 | 0.00093 | 0.07773 | 0.14077 | -0.00027 | 0.00314 | -1e-05 | 0.23242 | 0.1041 | 0.00227 | -0.01214 | 0.1627 | 0.09612 | 0.11513 | 0.13301
[RO-HU] [DIR] TIE 400 kV Nadab-Bekescsaba | N-1 TIE 400 kV Rosiori-Mukacevo | 0.11367 | -0.00061 | 0.0718 | -0.00108 | 0.15998 | 0.00035 | -0.00594 | -0.00258 | -2e-05 | -0.00018 | 0.14787 | 0.04626 | -0.00632 | 0.00349 | 0.09661 | 0.1437 | -0.00156 | -0.00772 | -3e-05 | 0.22034 | 0.12207 | 0.01602 | -0.02089 | 0.15774 | 0.00953 | 0.12533 | 0.07083
[RO-HU] [DIR] TIE 400 kV Nadab-Bekescsaba | N-1 TIE 400 kV Portile de Fier-Djerdap | 0.07518 | -0.00194 | 0.0436 | -0.00044 | 0.11789 | 0.00012 | -0.00353 | -0.00098 | -1e-05 | -8e-05 | 0.10493 | 0.02667 | -0.01237 | 0.00157 | 0.06159 | 0.10049 | -0.00063 | -0.00058 | -1e-05 | 0.16788 | 0.07388 | 0.00655 | -0.01434 | 0.11582 | 0.05853 | 0.08347 | 0.08807
[RO-HU] [DIR] TIE 400 kV Nadab-Bekescsaba | N-1 OHL 400 kV Iernut-Sibiu Sud | 0.0765 | -0.00194 | 0.04469 | -0.00046 | 0.11347 | 0.00013 | -0.0036 | -0.00102 | -1e-05 | -8e-05 | 0.10327 | 0.02732 | -0.01254 | 0.00162 | 0.06306 | 0.09981 | -0.00065 | -0.00073 | -1e-05 | 0.15577 | 0.08174 | 0.00676 | -0.0145 | 0.11182 | 0.05725 | 0.08528 | 0.08438
[RO-HU] [DIR] TIE 400 kV Nadab-Bekescsaba | N-1 TIE 400 kV Resita-Pancevo c2 | 0.07876 | -0.00193 | 0.04551 | -0.00047 | 0.11788 | 0.00013 | -0.00366 | -0.00105 | -1e-05 | -8e-05 | 0.10708 | 0.02787 | -0.01254 | 0.00166 | 0.06442 | 0.10341 | -0.00067 | -0.00083 | -1e-05 | 0.16061 | 0.08293 | 0.00693 | -0.01467 | 0.11611 | 0.05705 | 0.08794 | 0.08598
[RO-HU] [DIR] TIE 400 kV Nadab-Bekescsaba | N-1 TIE 400 kV Resita-Pancevo c1 | 0.07876 | -0.00193 | 0.04551 | -0.00047 | 0.11788 | 0.00013 | -0.00366 | -0.00105 | -1e-05 | -8e-05 | 0.10708 | 0.02787 | -0.01254 | 0.00166 | 0.06442 | 0.10341 | -0.00067 | -0.00083 | -1e-05 | 0.16061 | 0.08293 | 0.00693 | -0.01467 | 0.11611 | 0.05705 | 0.08794 | 0.08598
[RO-UA] [DIR]TIE 400 kV Rosiori-Mukacevo | BC | 0.08752 | 0.00328 | 0.06451 | -0.00149 | 0.1082 | 0.00054 | -0.00559 | -0.00376 | -3e-05 | -0.00025 | 0.10415 | 0.04518 | 0.01558 | 0.00451 | 0.07942 | 0.10262 | -0.00219 | -0.01693 | -4e-05 | 0.1545 | 0.09566 | 0.02233 | -0.01523 | 0.10688 | -0.117 | 0.09414 | -0.0354
[RO-UA] [DIR]TIE 400 kV Rosiori-Mukacevo | N-1 TIE 400 kV Arad-Sandorfalva | 0.09157 | 0.00296 | 0.0652 | -0.00144 | 0.117 | 0.00052 | -0.00546 | -0.00363 | -3e-05 | -0.00024 | 0.1115 | 0.04516 | 0.01275 | 0.00438 | 0.08174 | 0.10948 | -0.00211 | -0.0162 | -4e-05 | 0.16779 | 0.09931 | 0.02146 | -0.01475 | 0.11546 | -0.10985 | 0.09909 | -0.02677
[RO-UA] [DIR]TIE 400 kV Rosiori-Mukacevo | N-1 TIE 400 kV Nadab-Bekescsaba | 0.10368 | 0.00288 | 0.07396 | -0.00158 | 0.13219 | 0.00057 | -0.00635 | -0.00398 | -3e-05 | -0.00026 | 0.12598 | 0.05098 | 0.013 | 0.00486 | 0.09274 | 0.12372 | -0.00233 | -0.01713 | -4e-05 | 0.18708 | 0.11288 | 0.02378 | -0.01827 | 0.13051 | -0.10541 | 0.11216 | -0.01793
[RO-UA] [DIR]TIE 400 kV Rosiori-Mukacevo | N-1 TIE 400 kV Portile de Fier-Djerdap | 0.08565 | 0.00327 | 0.06323 | -0.00147 | 0.10886 | 0.00054 | -0.0055 | -0.00372 | -3e-05 | -0.00024 | 0.10348 | 0.04438 | 0.01568 | 0.00445 | 0.07768 | 0.10148 | -0.00216 | -0.01674 | -4e-05 | 0.15955 | 0.09033 | 0.02204 | -0.01498 | 0.10734 | -0.11584 | 0.0919 | -0.03375
[RO-UA] [DIR]TIE 400 kV Rosiori-Mukacevo | N-1 OHL 400 kV Iernut-Sibiu Sud | 0.06767 | 0.00313 | 0.05247 | -0.00128 | 0.07847 | 0.00047 | -0.00467 | -0.00326 | -2e-05 | -0.00021 | 0.07707 | 0.03726 | 0.01571 | 0.00387 | 0.06311 | 0.07651 | -0.00189 | -0.01498 | -3e-05 | 0.12924 | 0.07666 | 0.01933 | -0.01247 | 0.07774 | -0.10879 | 0.07219 | -0.04124
[RO-UA] [DIR]TIE 400 kV Rosiori-Mukacevo | N-1 OHL 400 kV Mintia-Arad | 0.09179 | 0.00317 | 0.06651 | -0.0015 | 0.11578 | 0.00055 | -0.00571 | -0.00379 | -3e-05 | -0.00025 | 0.11071 | 0.04635 | 0.01463 | 0.00456 | 0.08257 | 0.10884 | -0.0022 | -0.01691 | -4e-05 | 0.16476 | 0.0994 | 0.02248 | -0.01564 | 0.11429 | -0.11444 | 0.09902 | -0.03041
[RO-UA] [DIR]TIE 400 kV Rosiori-Mukacevo | N-1 OHL 400 kV Sibiu Sud-Mintia | 0.09021 | 0.0032 | 0.06561 | -0.00149 | 0.11364 | 0.00054 | -0.00565 | -0.00377 | -3e-05 | -0.00025 | 0.10867 | 0.04581 | 0.01493 | 0.00453 | 0.08126 | 0.10682 | -0.00219 | -0.01686 | -4e-05 | 0.15943 | 0.09747 | 0.02235 | -0.01545 | 0.11219 | -0.11486 | 0.09724 | -0.03136
[RO-UA] [DIR]TIE 400 kV Rosiori-Mukacevo | N-1 OHL 400 kV Arefu-Sibiu Sud | 0.08089 | 0.00329 | 0.06086 | -0.00143 | 0.09812 | 0.00053 | -0.00534 | -0.00364 | -3e-05 | -0.00024 | 0.09473 | 0.04286 | 0.01607 | 0.00435 | 0.07422 | 0.09351 | -0.00211 | -0.0165 | -4e-05 | 0.15173 | 0.08983 | 0.0216 | -0.01446 | 0.09714 | -0.11587 | 0.08671 | -0.03684
[RO-UA] [DIR]TIE 400 kV Rosiori-Mukacevo | N-1 TIE 400 kV Resita-Pancevo c2 | 0.08757 | 0.00327 | 0.06431 | -0.00148 | 0.1087 | 0.00054 | -0.00557 | -0.00375 | -3e-05 | -0.00025 | 0.10452 | 0.04506 | 0.01558 | 0.0045 | 0.07925 | 0.10295 | -0.00218 | -0.01689 | -4e-05 | 0.15537 | 0.0953 | 0.02226 | -0.01518 | 0.10736 | -0.11672 | 0.09427 | -0.035
[RO-UA] [DIR]TIE 400 kV Rosiori-Mukacevo | N-1 OHL 400 kV Arefu-Tantareni | 0.08295 | 0.00328 | 0.06197 | -0.00145 | 0.10163 | 0.00053 | -0.00542 | -0.00367 | -3e-05 | -0.00024 | 0.09777 | 0.04356 | 0.01587 | 0.00439 | 0.07582 | 0.09639 | -0.00213 | -0.01661 | -4e-05 | 0.15415 | 0.09162 | 0.0218 | -0.01471 | 0.10059 | -0.11577 | 0.08901 | -0.03526
[RO-UA] [DIR]TIE 400 kV Rosiori-Mukacevo | N-1 TIE 400 kV Resita-Pancevo c1 | 0.08757 | 0.00327 | 0.06431 | -0.00148 | 0.1087 | 0.00054 | -0.00557 | -0.00375 | -3e-05 | -0.00025 | 0.10452 | 0.04506 | 0.01558 | 0.0045 | 0.07925 | 0.10295 | -0.00218 | -0.01689 | -4e-05 | 0.15537 | 0.0953 | 0.02226 | -0.01518 | 0.10736 | -0.11672 | 0.09427 | -0.035
[RO-RS] [DIR] TIE 400 kV Resita-Pancevo c2 | BC | 0.00357 | -0.00036 | -0.01385 | 0.0003 | 0.03574 | -0.00011 | 0.0013 | 0.00075 | 1e-05 | 5e-05 | 0.02646 | -0.00888 | 0.00033 | -0.00093 | -0.01186 | 0.02315 | 0.00044 | 0.00306 | 1e-05 | 0.06239 | -0.02515 | -0.00472 | 0.00376 | 0.03413 | 0.02009 | 0.00875 | 0.02868
[RO-RS] [DIR] TIE 400 kV Resita-Pancevo c2 | N-1 TIE 400 kV Arad-Sandorfalva | 0.00534 | -0.0005 | -0.01354 | 0.00032 | 0.03959 | -0.00012 | 0.00136 | 0.00081 | 1e-05 | 5e-05 | 0.02968 | -0.00889 | -0.0009 | -0.00099 | -0.01084 | 0.02615 | 0.00047 | 0.00338 | 1e-05 | 0.06821 | -0.02355 | -0.0051 | 0.00397 | 0.03789 | 0.02322 | 0.01092 | 0.03246
[RO-RS] [DIR] TIE 400 kV Resita-Pancevo c2 | N-1 TIE 400 kV Nadab-Bekescsaba | 0.00632 | -0.00043 | -0.01223 | 0.00028 | 0.03983 | -0.0001 | 0.00117 | 0.00071 | 1e-05 | 5e-05 | 0.03019 | -0.0079 | -0.00011 | -0.00088 | -0.00958 | 0.02674 | 0.00042 | 0.00303 | 1e-05 | 0.06795 | -0.02221 | -0.00447 | 0.00324 | 0.03816 | 0.02207 | 0.01183 | 0.03166
[RO-RS] [DIR] TIE 400 kV Resita-Pancevo c2 | N-1 TIE 400 kV Portile de Fier-Djerdap | -0.01266 | -0.00045 | -0.02499 | 0.00048 | 0.04145 | -0.00017 | 0.00208 | 0.00118 | 1e-05 | 8e-05 | 0.02062 | -0.01593 | 0.0012 | -0.00148 | -0.02701 | 0.01313 | 0.0007 | 0.00472 | 1e-05 | 0.10639 | -0.07153 | -0.00722 | 0.0059 | 0.03816 | 0.03022 | -0.0108 | 0.04306
[RO-RS] [DIR] TIE 400 kV Resita-Pancevo c2 | N-1 OHL 400 kV Iernut-Sibiu Sud | 0.00487 | -0.00035 | -0.01306 | 0.00029 | 0.03769 | -0.0001 | 0.00124 | 0.00072 | 1e-05 | 5e-05 | 0.02824 | -0.00836 | 0.00032 | -0.00089 | -0.01079 | 0.02486 | 0.00042 | 0.00293 | 1e-05 | 0.06405 | -0.02391 | -0.00452 | 0.00358 | 0.03604 | 0.01955 | 0.01019 | 0.02906
[RO-RS] [DIR] TIE 400 kV Resita-Pancevo c2 | N-1 OHL 400 kV Mintia-Arad | 0.00534 | -0.00041 | -0.01301 | 0.0003 | 0.03889 | -0.00011 | 0.00125 | 0.00074 | 1e-05 | 5e-05 | 0.02919 | -0.0084 | -6e-05 | -0.00091 | -0.01055 | 0.02573 | 0.00043 | 0.00307 | 1e-05 | 0.06666 | -0.0236 | -0.00466 | 0.00359 | 0.03721 | 0.02115 | 0.01078 | 0.03075
[RO-RS] [DIR] TIE 400 kV Resita-Pancevo c2 | N-1 OHL 220 kV Portile de Fier-Resita c2 | 0.0025 | -0.00035 | -0.01432 | 0.00031 | 0.03416 | -0.00011 | 0.00133 | 0.00076 | 1e-05 | 5e-05 | 0.02495 | -0.00917 | 0.00046 | -0.00095 | -0.01261 | 0.02167 | 0.00045 | 0.00308 | 1e-05 | 0.05982 | -0.02628 | -0.00478 | 0.00385 | 0.03257 | 0.0199 | 0.0075 | 0.02804
[RO-RS] [DIR] TIE 400 kV Resita-Pancevo c2 | N-1 OHL 220 kV Portile de Fier-Resita c1 | 0.0025 | -0.00035 | -0.01432 | 0.00031 | 0.03416 | -0.00011 | 0.00133 | 0.00076 | 1e-05 | 5e-05 | 0.02495 | -0.00917 | 0.00046 | -0.00095 | -0.01261 | 0.02167 | 0.00045 | 0.00308 | 1e-05 | 0.05982 | -0.02628 | -0.00478 | 0.00385 | 0.03257 | 0.0199 | 0.0075 | 0.02804
[RO-RS] [DIR] TIE 400 kV Resita-Pancevo c2 | N-1 OHL 220 kV Resita-Timisoara c2 | 0.00592 | -0.00038 | -0.01221 | 0.00028 | 0.03805 | -0.0001 | 0.00119 | 0.0007 | 0 | 5e-05 | 0.02895 | -0.00786 | 2e-05 | -0.00086 | -0.00966 | 0.0257 | 0.00041 | 0.00288 | 1e-05 | 0.0643 | -0.02154 | -0.00439 | 0.0034 | 0.03644 | 0.01976 | 0.01134 | 0.02904
[RO-RS] [DIR] TIE 400 kV Resita-Pancevo c2 | N-1 OHL 220 kV Resita-Timisoara c1 | 0.00592 | -0.00038 | -0.01221 | 0.00028 | 0.03805 | -0.0001 | 0.00119 | 0.0007 | 0 | 5e-05 | 0.02895 | -0.00786 | 2e-05 | -0.00086 | -0.00966 | 0.0257 | 0.00041 | 0.00288 | 1e-05 | 0.0643 | -0.02154 | -0.00439 | 0.0034 | 0.03644 | 0.01976 | 0.01134 | 0.02904
[RO-RS] [DIR] TIE 400 kV Resita-Pancevo c2 | N-1 TRA 400/220 kV AT3 Arad | 0.00716 | -0.00041 | -0.01156 | 0.00027 | 0.03997 | -0.0001 | 0.00115 | 0.00069 | 0 | 5e-05 | 0.0307 | -0.00748 | -0.00025 | -0.00084 | -0.00868 | 0.02738 | 0.0004 | 0.00287 | 1e-05 | 0.06742 | -0.02021 | -0.00433 | 0.00327 | 0.03833 | 0.02034 | 0.01275 | 0.03018
[RO-RS] [DIR] TIE 400 kV Resita-Pancevo c2 | N-1 OHL 400 kV Djerdap - Drmno | 0.00922 | -0.00054 | -0.01675 | 0.00039 | 0.05466 | -0.00014 | 0.00164 | 0.00097 | 1e-05 | 6e-05 | 0.04187 | -0.01081 | -7e-05 | -0.0012 | -0.01289 | 0.0373 | 0.00057 | 0.00403 | 1e-05 | 0.08879 | -0.03882 | -0.00613 | 0.00471 | 0.05238 | 0.02788 | 0.01699 | 0.04123
[RO-RS] [DIR] TIE 400 kV Resita-Pancevo c2 | N-1 OHL 400 kV Djerdap - Bor | -0.00647 | -0.00033 | -0.01785 | 0.00035 | 0.03038 | -0.00012 | 0.00152 | 0.00086 | 1e-05 | 6e-05 | 0.01716 | -0.01138 | 0.00091 | -0.00108 | -0.01854 | 0.01242 | 0.00051 | 0.00343 | 1e-05 | 0.07186 | -0.02249 | -0.0053 | 0.00436 | 0.02827 | 0.02154 | -0.00394 | 0.0301
[RO-RS] [DIR] TIE 400 kV Resita-Pancevo c2 | N-1 OHL 400 kV Novi Sad 3 – Srbobran | -0.00277 | -0.00027 | -0.01902 | 0.00037 | 0.03055 | -0.00013 | 0.00166 | 0.00091 | 1e-05 | 6e-05 | 0.0206 | -0.01203 | 0.0019 | -0.00115 | -0.0185 | 0.01704 | 0.00054 | 0.00353 | 1e-05 | 0.05881 | -0.0343 | -0.00565 | 0.00481 | 0.02887 | 0.02037 | 0.00204 | 0.02748
[RO-RS] [DIR] TIE 400 kV Resita-Pancevo c2 | N-1 OHL 400 kV Srbobran – Subotica 3 | -0.00356 | -0.00025 | -0.01986 | 0.00038 | 0.03004 | -0.00013 | 0.00172 | 0.00094 | 1e-05 | 6e-05 | 0.01999 | -0.01256 | 0.00216 | -0.00119 | -0.01942 | 0.01639 | 0.00055 | 0.00362 | 1e-05 | 0.05852 | -0.03535 | -0.00583 | 0.005 | 0.02835 | 0.02053 | 0.00127 | 0.02747
[RO-RS] [DIR] TIE 400 kV Resita-Pancevo c2 | N-1 TIE 400 kV Sandorfalva-Subotica 3 | -0.00863 | -0.00017 | -0.02508 | 0.00046 | 0.02655 | -0.00016 | 0.00213 | 0.00112 | 1e-05 | 8e-05 | 0.01583 | -0.01591 | 0.00384 | -0.00144 | -0.02506 | 0.012 | 0.00067 | 0.0042 | 1e-05 | 0.05655 | -0.04213 | -0.00698 | 0.00623 | 0.02479 | 0.02152 | -0.00384 | 0.02729
[RO-RS] [DIR] TIE 400 kV Resita-Pancevo c2 | N-1 OHL 400 kV Bor 2 – Nis 2 | -0.00432 | -0.00033 | -0.01672 | 0.00033 | 0.03155 | -0.00012 | 0.00145 | 0.00082 | 1e-05 | 6e-05 | 0.01904 | -0.01069 | 0.00078 | -0.00103 | -0.01683 | 0.01456 | 0.00049 | 0.0033 | 1e-05 | 0.06808 | -0.02032 | -0.0051 | 0.00417 | 0.02948 | 0.02092 | -0.00135 | 0.02937
[RO-RS] [DIR] TIE 400 kV Resita-Pancevo c2 | N-1 OHL 400 kV Portile de Fier-Resita | -0.00749 | -0.00011 | -0.01299 | 0.00023 | 0.008 | -8e-05 | 0.00107 | 0.00057 | 0 | 4e-05 | 0.00287 | -0.00821 | 0.0014 | -0.00073 | -0.01424 | 0.00105 | 0.00034 | 0.00215 | 1e-05 | 0.02845 | -0.02608 | -0.00351 | 0.00318 | 0.00723 | 0.01084 | -0.00593 | 0.01222
[RO-RS] [DIR] TIE 400 kV Resita-Pancevo c2 | N-1 OHL 400 kV Paks -Sandorfalva | 0.00499 | -0.00046 | -0.013 | 0.00031 | 0.03758 | -0.00011 | 0.0013 | 0.00077 | 1e-05 | 5e-05 | 0.02822 | -0.00849 | -0.00077 | -0.00094 | -0.01059 | 0.02488 | 0.00045 | 0.00317 | 1e-05 | 0.06451 | -0.02335 | -0.00483 | 0.00382 | 0.03596 | 0.02137 | 0.01034 | 0.0302
[RO-RS] [DIR] TIE 400 kV Resita-Pancevo c2 | N-1 TIE 400 kV Resita-Pancevo c1 | 0.00569 | -0.00058 | -0.0221 | 0.00048 | 0.05705 | -0.00017 | 0.00208 | 0.0012 | 1e-05 | 8e-05 | 0.04224 | -0.01418 | 0.00053 | -0.00149 | -0.01893 | 0.03694 | 0.00071 | 0.00488 | 1e-05 | 0.09958 | -0.04014 | -0.00753 | 0.006 | 0.05447 | 0.03206 | 0.01397 | 0.04577
[RO-RS] [DIR] TIE 400 kV Resita-Pancevo c1 | BC | 0.00356 | -0.00036 | -0.01385 | 0.0003 | 0.03574 | -0.00011 | 0.0013 | 0.00075 | 1e-05 | 5e-05 | 0.02646 | -0.00888 | 0.00033 | -0.00093 | -0.01186 | 0.02314 | 0.00044 | 0.00306 | 1e-05 | 0.06239 | -0.02515 | -0.00472 | 0.00376 | 0.03413 | 0.02009 | 0.00875 | 0.02867
[RO-RS] [DIR] TIE 400 kV Resita-Pancevo c1 | N-1 TIE 400 kV Arad-Sandorfalva | 0.00534 | -0.0005 | -0.01354 | 0.00032 | 0.03959 | -0.00012 | 0.00136 | 0.00081 | 1e-05 | 5e-05 | 0.02968 | -0.00889 | -0.0009 | -0.00099 | -0.01084 | 0.02615 | 0.00047 | 0.00338 | 1e-05 | 0.06821 | -0.02355 | -0.0051 | 0.00397 | 0.03789 | 0.02322 | 0.01092 | 0.03246
[RO-RS] [DIR] TIE 400 kV Resita-Pancevo c1 | N-1 TIE 400 kV Nadab-Bekescsaba | 0.00632 | -0.00043 | -0.01223 | 0.00028 | 0.03983 | -0.0001 | 0.00117 | 0.00071 | 1e-05 | 5e-05 | 0.03019 | -0.0079 | -0.00011 | -0.00088 | -0.00958 | 0.02674 | 0.00042 | 0.00303 | 1e-05 | 0.06795 | -0.02221 | -0.00447 | 0.00324 | 0.03816 | 0.02207 | 0.01183 | 0.03166
[RO-RS] [DIR] TIE 400 kV Resita-Pancevo c1 | N-1 TIE 400 kV Portile de Fier-Djerdap | -0.01266 | -0.00045 | -0.02499 | 0.00048 | 0.04144 | -0.00017 | 0.00208 | 0.00118 | 1e-05 | 8e-05 | 0.02061 | -0.01593 | 0.0012 | -0.00148 | -0.02701 | 0.01313 | 0.0007 | 0.00472 | 1e-05 | 0.10639 | -0.07153 | -0.00722 | 0.0059 | 0.03816 | 0.03022 | -0.0108 | 0.04306
[RO-RS] [DIR] TIE 400 kV Resita-Pancevo c1 | N-1 OHL 400 kV Iernut-Sibiu Sud | 0.00486 | -0.00035 | -0.01306 | 0.00029 | 0.03769 | -0.0001 | 0.00124 | 0.00072 | 1e-05 | 5e-05 | 0.02823 | -0.00836 | 0.00032 | -0.00089 | -0.01079 | 0.02485 | 0.00042 | 0.00293 | 1e-05 | 0.06404 | -0.02391 | -0.00452 | 0.00358 | 0.03603 | 0.01955 | 0.01019 | 0.02906
[RO-RS] [DIR] TIE 400 kV Resita-Pancevo c1 | N-1 OHL 400 kV Mintia-Arad | 0.00534 | -0.00041 | -0.01301 | 0.0003 | 0.03889 | -0.00011 | 0.00125 | 0.00074 | 1e-05 | 5e-05 | 0.02919 | -0.0084 | -6e-05 | -0.00091 | -0.01055 | 0.02572 | 0.00043 | 0.00307 | 1e-05 | 0.06666 | -0.02359 | -0.00466 | 0.00359 | 0.03721 | 0.02115 | 0.01078 | 0.03075
[RO-RS] [DIR] TIE 400 kV Resita-Pancevo c1 | N-1 OHL 220 kV Portile de Fier-Resita c2 | 0.0025 | -0.00035 | -0.01432 | 0.00031 | 0.03416 | -0.00011 | 0.00133 | 0.00076 | 1e-05 | 5e-05 | 0.02495 | -0.00917 | 0.00046 | -0.00095 | -0.01261 | 0.02166 | 0.00045 | 0.00308 | 1e-05 | 0.05982 | -0.02628 | -0.00478 | 0.00385 | 0.03257 | 0.0199 | 0.0075 | 0.02804
[RO-RS] [DIR] TIE 400 kV Resita-Pancevo c1 | N-1 OHL 220 kV Portile de Fier-Resita c1 | 0.0025 | -0.00035 | -0.01432 | 0.00031 | 0.03416 | -0.00011 | 0.00133 | 0.00076 | 1e-05 | 5e-05 | 0.02495 | -0.00917 | 0.00046 | -0.00095 | -0.01261 | 0.02166 | 0.00045 | 0.00308 | 1e-05 | 0.05982 | -0.02628 | -0.00478 | 0.00385 | 0.03257 | 0.0199 | 0.0075 | 0.02804
[RO-RS] [DIR] TIE 400 kV Resita-Pancevo c1 | N-1 OHL 220 kV Resita-Timisoara c2 | 0.00592 | -0.00038 | -0.01221 | 0.00028 | 0.03805 | -0.0001 | 0.00119 | 0.0007 | 0 | 5e-05 | 0.02895 | -0.00786 | 2e-05 | -0.00086 | -0.00966 | 0.0257 | 0.00041 | 0.00288 | 1e-05 | 0.0643 | -0.02154 | -0.00439 | 0.0034 | 0.03644 | 0.01976 | 0.01134 | 0.02904
[RO-RS] [DIR] TIE 400 kV Resita-Pancevo c1 | N-1 OHL 220 kV Resita-Timisoara c1 | 0.00592 | -0.00038 | -0.01221 | 0.00028 | 0.03805 | -0.0001 | 0.00119 | 0.0007 | 0 | 5e-05 | 0.02895 | -0.00786 | 2e-05 | -0.00086 | -0.00966 | 0.0257 | 0.00041 | 0.00288 | 1e-05 | 0.0643 | -0.02154 | -0.00439 | 0.0034 | 0.03644 | 0.01976 | 0.01134 | 0.02904
[RO-RS] [DIR] TIE 400 kV Resita-Pancevo c1 | N-1 TRA 400/220 kV AT3 Arad | 0.00716 | -0.00041 | -0.01156 | 0.00027 | 0.03997 | -0.0001 | 0.00115 | 0.00069 | 0 | 5e-05 | 0.03069 | -0.00748 | -0.00025 | -0.00084 | -0.00868 | 0.02738 | 0.0004 | 0.00287 | 1e-05 | 0.06742 | -0.02021 | -0.00433 | 0.00327 | 0.03832 | 0.02034 | 0.01274 | 0.03018
[RO-RS] [DIR] TIE 400 kV Resita-Pancevo c1 | N-1 OHL 400 kV Djerdap - Drmno | 0.00922 | -0.00054 | -0.01675 | 0.00039 | 0.05466 | -0.00014 | 0.00164 | 0.00097 | 1e-05 | 6e-05 | 0.04187 | -0.01081 | -7e-05 | -0.0012 | -0.01289 | 0.0373 | 0.00057 | 0.00403 | 1e-05 | 0.08879 | -0.03882 | -0.00613 | 0.00471 | 0.05238 | 0.02788 | 0.01699 | 0.04123
[RO-RS] [DIR] TIE 400 kV Resita-Pancevo c1 | N-1 OHL 400 kV Djerdap - Bor | -0.00647 | -0.00033 | -0.01785 | 0.00035 | 0.03038 | -0.00012 | 0.00152 | 0.00086 | 1e-05 | 6e-05 | 0.01716 | -0.01138 | 0.00091 | -0.00108 | -0.01854 | 0.01242 | 0.00051 | 0.00343 | 1e-05 | 0.07186 | -0.02249 | -0.0053 | 0.00436 | 0.02827 | 0.02154 | -0.00394 | 0.0301
[RO-RS] [DIR] TIE 400 kV Resita-Pancevo c1 | N-1 OHL 400 kV Novi Sad 3 – Srbobran | -0.00277 | -0.00027 | -0.01902 | 0.00037 | 0.03055 | -0.00013 | 0.00166 | 0.00091 | 1e-05 | 6e-05 | 0.0206 | -0.01203 | 0.0019 | -0.00115 | -0.0185 | 0.01704 | 0.00054 | 0.00352 | 1e-05 | 0.05881 | -0.0343 | -0.00565 | 0.00481 | 0.02887 | 0.02037 | 0.00204 | 0.02748
[RO-RS] [DIR] TIE 400 kV Resita-Pancevo c1 | N-1 OHL 400 kV Srbobran – Subotica 3 | -0.00356 | -0.00025 | -0.01986 | 0.00038 | 0.03004 | -0.00013 | 0.00172 | 0.00094 | 1e-05 | 6e-05 | 0.01999 | -0.01256 | 0.00216 | -0.00119 | -0.01942 | 0.01639 | 0.00055 | 0.00362 | 1e-05 | 0.05852 | -0.03535 | -0.00583 | 0.005 | 0.02835 | 0.02053 | 0.00127 | 0.02747
[RO-RS] [DIR] TIE 400 kV Resita-Pancevo c1 | N-1 TIE 400 kV Sandorfalva-Subotica 3 | -0.00863 | -0.00017 | -0.02508 | 0.00046 | 0.02655 | -0.00016 | 0.00213 | 0.00112 | 1e-05 | 8e-05 | 0.01582 | -0.01591 | 0.00384 | -0.00144 | -0.02506 | 0.012 | 0.00067 | 0.0042 | 1e-05 | 0.05655 | -0.04213 | -0.00698 | 0.00623 | 0.02479 | 0.02152 | -0.00384 | 0.02729
[RO-RS] [DIR] TIE 400 kV Resita-Pancevo c1 | N-1 OHL 400 kV Bor 2 – Nis 2 | -0.00432 | -0.00033 | -0.01672 | 0.00033 | 0.03155 | -0.00012 | 0.00145 | 0.00082 | 1e-05 | 6e-05 | 0.01904 | -0.01069 | 0.00078 | -0.00103 | -0.01683 | 0.01456 | 0.00049 | 0.0033 | 1e-05 | 0.06808 | -0.02032 | -0.0051 | 0.00417 | 0.02948 | 0.02092 | -0.00135 | 0.02937
[RO-RS] [DIR] TIE 400 kV Resita-Pancevo c1 | N-1 OHL 400 kV Portile de Fier-Resita | -0.00749 | -0.00011 | -0.01299 | 0.00023 | 0.008 | -8e-05 | 0.00107 | 0.00057 | 0 | 4e-05 | 0.00287 | -0.00821 | 0.0014 | -0.00073 | -0.01424 | 0.00105 | 0.00034 | 0.00215 | 1e-05 | 0.02845 | -0.02608 | -0.00351 | 0.00318 | 0.00723 | 0.01084 | -0.00593 | 0.01222
[RO-RS] [DIR] TIE 400 kV Resita-Pancevo c1 | N-1 OHL 400 kV Paks -Sandorfalva | 0.00499 | -0.00046 | -0.013 | 0.00031 | 0.03758 | -0.00011 | 0.0013 | 0.00077 | 1e-05 | 5e-05 | 0.02822 | -0.00849 | -0.00077 | -0.00094 | -0.01059 | 0.02488 | 0.00045 | 0.00317 | 1e-05 | 0.06451 | -0.02335 | -0.00483 | 0.00382 | 0.03595 | 0.02137 | 0.01034 | 0.0302
[RO-RS] [DIR] TIE 400 kV Resita-Pancevo c1 | N-1 TIE 400 kV Resita-Pancevo c2 | 0.00569 | -0.00058 | -0.0221 | 0.00048 | 0.05705 | -0.00017 | 0.00208 | 0.0012 | 1e-05 | 8e-05 | 0.04224 | -0.01418 | 0.00053 | -0.00149 | -0.01893 | 0.03694 | 0.00071 | 0.00488 | 1e-05 | 0.09958 | -0.04014 | -0.00753 | 0.006 | 0.05447 | 0.03206 | 0.01397 | 0.04577
[RO-BG] [DIR] TIE 400 kV DOBRUDJA- MEDGIDIA SUD | BC | -0.0518 | -0.00056 | -0.02548 | 0.00044 | -0.13974 | -0.00015 | 0.00169 | 0.00109 | 1e-05 | 7e-05 | -0.09559 | -0.01703 | -0.00037 | -0.00135 | -0.03673 | -0.08313 | 0.00064 | 0.00475 | 1e-05 | 0.01101 | -0.02434 | -0.00616 | 0.00397 | -0.14129 | 0.04245 | -0.05686 | 0.0828
[RO-BG] [DIR] TIE 400 kV DOBRUDJA- MEDGIDIA SUD | N-1 OHL 400 kV Isaccea - Stupina | -0.05033 | -0.00053 | -0.02464 | 0.00042 | -0.13672 | -0.00015 | 0.00163 | 0.00105 | 1e-05 | 7e-05 | -0.09327 | -0.01645 | -0.00029 | -0.0013 | -0.03557 | -0.08102 | 0.00062 | 0.00456 | 1e-05 | 0.01182 | -0.02323 | -0.00592 | 0.00385 | -0.13826 | 0.04046 | -0.05524 | 0.07864
[RO-BG] [DIR] TIE 400 kV DOBRUDJA- MEDGIDIA SUD | N-1 TIE 400 kV MEDGIDIA SUD - VARNA | -0.08907 | -0.00097 | -0.04382 | 0.00075 | -0.24011 | -0.00027 | 0.00291 | 0.00188 | 1e-05 | 0.00013 | -0.16437 | -0.02928 | -0.00063 | -0.00232 | -0.06315 | -0.14295 | 0.0011 | 0.00817 | 2e-05 | 0.01892 | -0.04186 | -0.01058 | 0.00683 | -0.24297 | 0.073 | -0.09777 | 0.14237
[RO-BG] [DIR] TIE 400 kV DOBRUDJA- MEDGIDIA SUD | N-1 OHL 400 kV Cernavoda - Pelicanu | -0.0518 | -0.00062 | -0.02598 | 0.00045 | -0.13576 | -0.00016 | 0.00173 | 0.00113 | 1e-05 | 8e-05 | -0.09389 | -0.01739 | -0.00063 | -0.0014 | -0.03717 | -0.08206 | 0.00066 | 0.00498 | 1e-05 | 0.00653 | -0.02611 | -0.0064 | 0.00402 | -0.13716 | 0.0454 | -0.05686 | 0.08949
[RO-BG] [DIR] TIE 400 kV DOBRUDJA- MEDGIDIA SUD | N-1 OHL 400 kV Gura Ialomitei - Bucuresti Sud | -0.05184 | -0.00063 | -0.02605 | 0.00045 | -0.13545 | -0.00016 | 0.00174 | 0.00114 | 1e-05 | 8e-05 | -0.09378 | -0.01744 | -0.00066 | -0.0014 | -0.03725 | -0.08201 | 0.00067 | 0.00501 | 1e-05 | 0.0061 | -0.02632 | -0.00643 | 0.00403 | -0.13683 | 0.04573 | -0.0569 | 0.09021
[RO-BG] [DIR] TIE 400 kV DOBRUDJA- MEDGIDIA SUD | N-1 OHL 400 kV Gutinas – Smardan | -0.05072 | -0.00065 | -0.02531 | 0.00045 | -0.13486 | -0.00016 | 0.00168 | 0.00112 | 1e-05 | 7e-05 | -0.09273 | -0.01698 | -0.00084 | -0.00137 | -0.03622 | -0.08083 | 0.00065 | 0.00496 | 1e-05 | 0.00656 | -0.02451 | -0.0063 | 0.00382 | -0.13629 | 0.04639 | -0.05563 | 0.09314
[RO-BG] [DIR] TIE 400 kV DOBRUDJA- MEDGIDIA SUD | N-1 TIE 400 kV Resita-Pancevo c2 | -0.05179 | -0.00056 | -0.02554 | 0.00044 | -0.1396 | -0.00015 | 0.0017 | 0.0011 | 1e-05 | 7e-05 | -0.09548 | -0.01706 | -0.00037 | -0.00135 | -0.03677 | -0.08304 | 0.00064 | 0.00477 | 1e-05 | 0.01125 | -0.02444 | -0.00617 | 0.00398 | -0.14115 | 0.04253 | -0.05683 | 0.08291
[RO-BG] [DIR] TIE 400 kV DOBRUDJA- MEDGIDIA SUD | N-1 TIE 400 kV Resita-Pancevo c1 | -0.05179 | -0.00056 | -0.02554 | 0.00044 | -0.1396 | -0.00015 | 0.0017 | 0.0011 | 1e-05 | 7e-05 | -0.09548 | -0.01706 | -0.00037 | -0.00135 | -0.03677 | -0.08304 | 0.00064 | 0.00477 | 1e-05 | 0.01125 | -0.02444 | -0.00617 | 0.00398 | -0.14115 | 0.04253 | -0.05683 | 0.08291
[RO-BG] [DIR] TIE 400 kV MEDGIDIA SUD - VARNA | BC | -0.05355 | -0.00058 | -0.02635 | 0.00045 | -0.14422 | -0.00016 | 0.00175 | 0.00113 | 1e-05 | 8e-05 | -0.09883 | -0.0176 | -0.00038 | -0.0014 | -0.03797 | -0.08595 | 0.00066 | 0.00491 | 1e-05 | 0.01138 | -0.02517 | -0.00636 | 0.0041 | -0.14611 | 0.04389 | -0.05878 | 0.0856
[RO-BG] [DIR] TIE 400 kV MEDGIDIA SUD - VARNA | N-1 OHL 400 kV Isaccea - Rahman | -0.05215 | -0.00055 | -0.02554 | 0.00044 | -0.14135 | -0.00015 | 0.00169 | 0.00109 | 1e-05 | 7e-05 | -0.09663 | -0.01706 | -0.0003 | -0.00135 | -0.03687 | -0.08394 | 0.00064 | 0.00473 | 1e-05 | 0.01215 | -0.0241 | -0.00614 | 0.00399 | -0.14323 | 0.04199 | -0.05725 | 0.08165
[RO-BG] [DIR] TIE 400 kV MEDGIDIA SUD - VARNA | N-1 TIE 400 kV DOBRUDJA- MEDGIDIA SUD | -0.08997 | -0.00098 | -0.04426 | 0.00076 | -0.24246 | -0.00027 | 0.00294 | 0.0019 | 1e-05 | 0.00013 | -0.16602 | -0.02957 | -0.00064 | -0.00235 | -0.06378 | -0.14439 | 0.00111 | 0.00826 | 2e-05 | 0.01911 | -0.04228 | -0.01069 | 0.00689 | -0.24543 | 0.07373 | -0.09876 | 0.1438
[RO-BG] [DIR] TIE 400 kV MEDGIDIA SUD - VARNA | N-1 OHL 400 kV Cernavoda - Pelicanu | -0.05356 | -0.00064 | -0.02686 | 0.00047 | -0.14012 | -0.00017 | 0.00179 | 0.00117 | 1e-05 | 8e-05 | -0.09707 | -0.01797 | -0.00065 | -0.00144 | -0.03843 | -0.08484 | 0.00069 | 0.00515 | 1e-05 | 0.00675 | -0.027 | -0.00661 | 0.00415 | -0.14184 | 0.04694 | -0.05878 | 0.09252
[RO-BG] [DIR] TIE 400 kV MEDGIDIA SUD - VARNA | N-1 OHL 400 kV Gura Ialomitei - Bucuresti Sud | -0.0536 | -0.00065 | -0.02694 | 0.00047 | -0.1398 | -0.00017 | 0.0018 | 0.00118 | 1e-05 | 8e-05 | -0.09696 | -0.01803 | -0.00068 | -0.00145 | -0.03851 | -0.08479 | 0.00069 | 0.00518 | 1e-05 | 0.0063 | -0.02721 | -0.00665 | 0.00416 | -0.1415 | 0.04727 | -0.05883 | 0.09327
[RO-BG] [DIR] TIE 400 kV MEDGIDIA SUD - VARNA | N-1 OHL 400 kV Gutinas – Smardan | -0.05243 | -0.00067 | -0.02616 | 0.00046 | -0.13919 | -0.00016 | 0.00174 | 0.00116 | 1e-05 | 8e-05 | -0.09587 | -0.01755 | -0.00087 | -0.00142 | -0.03744 | -0.08357 | 0.00068 | 0.00513 | 1e-05 | 0.00678 | -0.02534 | -0.00651 | 0.00395 | -0.14095 | 0.04796 | -0.05751 | 0.09629
[RO-BG] [DIR] TIE 400 kV MEDGIDIA SUD - VARNA | N-1 OHL 400 kV Medgidia Sud - Stupina | -0.05203 | -0.00055 | -0.02547 | 0.00043 | -0.1411 | -0.00015 | 0.00169 | 0.00109 | 1e-05 | 7e-05 | -0.09644 | -0.01701 | -0.00029 | -0.00134 | -0.03677 | -0.08377 | 0.00064 | 0.00471 | 1e-05 | 0.01222 | -0.02401 | -0.00612 | 0.00398 | -0.14298 | 0.04183 | -0.05711 | 0.0813
[RO-BG] [DIR] TIE 400 kV MEDGIDIA SUD - VARNA | N-1 OHL 400 kV Cernavodă - Medgidia Sud | -0.04921 | -0.00062 | -0.0249 | 0.00044 | -0.12712 | -0.00016 | 0.00166 | 0.0011 | 1e-05 | 7e-05 | -0.0885 | -0.01668 | -0.00075 | -0.00135 | -0.0355 | -0.07751 | 0.00064 | 0.00485 | 1e-05 | 0.00411 | -0.0255 | -0.00619 | 0.00383 | -0.12865 | 0.04472 | -0.054 | 0.08877
[RO-BG] [DIR] TIE 400 kV MEDGIDIA SUD - VARNA | N-1 TIE 400 kV Resita-Pancevo c2 | -0.05354 | -0.00058 | -0.0264 | 0.00045 | -0.14408 | -0.00016 | 0.00175 | 0.00113 | 1e-05 | 8e-05 | -0.09872 | -0.01764 | -0.00038 | -0.0014 | -0.03801 | -0.08585 | 0.00066 | 0.00493 | 1e-05 | 0.01162 | -0.02527 | -0.00638 | 0.00412 | -0.14597 | 0.04397 | -0.05875 | 0.08571
[RO-BG] [DIR] TIE 400 kV MEDGIDIA SUD - VARNA | N-1 TIE 400 kV Resita-Pancevo c1 | -0.05354 | -0.00058 | -0.0264 | 0.00045 | -0.14408 | -0.00016 | 0.00175 | 0.00113 | 1e-05 | 8e-05 | -0.09872 | -0.01764 | -0.00038 | -0.0014 | -0.03801 | -0.08585 | 0.00066 | 0.00493 | 1e-05 | 0.01162 | -0.02527 | -0.00638 | 0.00412 | -0.14597 | 0.04397 | -0.05875 | 0.08571
[RO-RO] [DIR] OHL 400 kV Portile de Fier-Resita | N-1 TIE 400 kV Resita-Pancevo c2 | 0.0322 | -0.00066 | 0.0013 | 0.00013 | 0.07331 | -5e-05 | 0.00032 | 0.00034 | 0 | 2e-05 | 0.06343 | 0.00046 | -0.00329 | -0.00035 | 0.01046 | 0.05986 | 0.00019 | 0.00189 | 0 | 0.08448 | 0.0098 | -0.0023 | 0.00068 | 0.07123 | 0.02215 | 0.04165 | 0.04139
[RO-RO] [DIR] OHL 400 kV Arad-Nadab | N-1 TIE 400 kV Arad-Sandorfalva | 0.09736 | -0.00134 | 0.05671 | -0.00066 | 0.13976 | 0.0002 | -0.00397 | -0.00155 | -1e-05 | -0.00011 | 0.12936 | 0.03493 | -0.0142 | 0.00222 | 0.08051 | 0.12575 | -0.00096 | -0.00387 | -2e-05 | 0.17777 | 0.10915 | 0.00939 | -0.01339 | 0.13767 | 0.0218 | 0.10878 | 0.06839
[RO-RO] [DIR] OHL 400 kV Arad-Nadab | N-1 TIE 400 kV Resita-Pancevo c2 | 0.07151 | 0.00066 | 0.05189 | -0.00097 | 0.08441 | 0.00033 | -0.00476 | -0.00238 | -2e-05 | -0.00016 | 0.08301 | 0.03482 | 0.00389 | 0.00306 | 0.06532 | 0.08246 | -0.00142 | -0.00848 | -3e-05 | 0.09435 | 0.08506 | 0.01481 | -0.01635 | 0.08362 | -0.02342 | 0.07737 | 0.01391
[RO-RO] [DIR] OHL 400 kV Mintia-Arad | BC | 0.05853 | -0.00149 | 0.02748 | -0.00017 | 0.10365 | 4e-05 | -0.00157 | -0.00035 | 0 | -3e-05 | 0.08977 | 0.01596 | -0.013 | 0.00066 | 0.04316 | 0.085 | -0.00024 | 0.00037 | 0 | 0.14052 | 0.05122 | 0.00205 | -0.0056 | 0.10149 | 0.03502 | 0.0667 | 0.0684
[RO-RO] [DIR] OHL 400 kV Mintia-Arad | N-1 TIE 400 kV Rosiori-Mukacevo | 0.06554 | -0.00122 | 0.03266 | -0.00029 | 0.11233 | 8e-05 | -0.00201 | -0.00066 | -1e-05 | -5e-05 | 0.09813 | 0.01959 | -0.01175 | 0.00102 | 0.04953 | 0.09323 | -0.00042 | -0.00099 | -1e-05 | 0.15291 | 0.05889 | 0.00384 | -0.00682 | 0.11006 | 0.02564 | 0.07425 | 0.06556
[RO-RO] [DIR] OHL 400 kV Mintia-Arad | N-1 TIE 400 kV Portile de Fier-Djerdap | 0.05554 | -0.0015 | 0.02543 | -0.00014 | 0.1047 | 3e-05 | -0.00142 | -0.00028 | 0 | -3e-05 | 0.0887 | 0.01467 | -0.01284 | 0.00056 | 0.04037 | 0.08316 | -0.00019 | 0.00067 | 0 | 0.14864 | 0.04266 | 0.00159 | -0.0052 | 0.10224 | 0.03688 | 0.0631 | 0.07105
[RO-RO] [DIR] OHL 400 kV Mintia-Arad | N-1 OHL 400 kV Iernut-Sibiu Sud | 0.07592 | -0.00135 | 0.03803 | -0.00035 | 0.1297 | 0.0001 | -0.00237 | -0.0008 | -1e-05 | -6e-05 | 0.1135 | 0.02291 | -0.01312 | 0.00122 | 0.05745 | 0.10788 | -0.0005 | -0.00134 | -1e-05 | 0.16266 | 0.06786 | 0.00467 | -0.00801 | 0.12702 | 0.02782 | 0.08594 | 0.07351
[RO-RO] [DIR] OHL 400 kV Mintia-Arad | N-1 OHL 220 kV Portile de Fier-Resita 1&2 | 0.05986 | -0.0015 | 0.02807 | -0.00018 | 0.10562 | 4e-05 | -0.0016 | -0.00037 | 0 | -3e-05 | 0.09165 | 0.01633 | -0.01317 | 0.00068 | 0.04409 | 0.08684 | -0.00025 | 0.00034 | 0 | 0.14372 | 0.05262 | 0.00212 | -0.00571 | 0.10343 | 0.03526 | 0.06826 | 0.06918
[RO-RO] [DIR] OHL 400 kV Mintia-Arad | N-1 OHL 220 kV Resita-Timisoara 1&2 | 0.06301 | -0.00152 | 0.03061 | -0.00022 | 0.10805 | 5e-05 | -0.00179 | -0.00046 | 0 | -4e-05 | 0.09452 | 0.01791 | -0.01361 | 0.0008 | 0.04736 | 0.08987 | -0.0003 | 3e-05 | -1e-05 | 0.14416 | 0.0581 | 0.00267 | -0.00628 | 0.1059 | 0.03439 | 0.07164 | 0.0691
[RO-RO] [DIR] OHL 400 kV Mintia-Arad | N-1 OHL 220 kV Urechesti-Targu Jiu Nord | 0.05268 | -0.00144 | 0.02425 | -0.00013 | 0.09507 | 2e-05 | -0.00135 | -0.00026 | 0 | -2e-05 | 0.08177 | 0.01394 | -0.01236 | 0.00053 | 0.03851 | 0.07722 | -0.00018 | 0.00067 | 0 | 0.13761 | 0.0452 | 0.00147 | -0.00491 | 0.0931 | 0.03503 | 0.06012 | 0.06579
[RO-RO] [DIR] OHL 400 kV Mintia-Arad | N-1 OHL 220 kV Paroseni-Targu Jiu Nord | 0.05268 | -0.00144 | 0.02425 | -0.00013 | 0.09507 | 2e-05 | -0.00135 | -0.00026 | 0 | -2e-05 | 0.08177 | 0.01394 | -0.01236 | 0.00053 | 0.03851 | 0.07722 | -0.00018 | 0.00067 | 0 | 0.13761 | 0.0452 | 0.00147 | -0.00491 | 0.0931 | 0.03503 | 0.06012 | 0.06579
[RO-RO] [DIR] OHL 400 kV Mintia-Arad | N-1 TRA 400/220 kV AT3 Arad | 0.06706 | -0.00159 | 0.03291 | -0.00024 | 0.1137 | 6e-05 | -0.00193 | -0.00051 | 0 | -4e-05 | 0.09983 | 0.01929 | -0.0144 | 0.00088 | 0.0507 | 0.09506 | -0.00034 | -8e-05 | -1e-05 | 0.15246 | 0.06294 | 0.00298 | -0.00676 | 0.11147 | 0.03561 | 0.07619 | 0.07197
[RO-RO] [DIR] OHL 400 kV Mintia-Arad | N-1 TIE 400 kV Resita-Pancevo c2 | 0.05859 | -0.00149 | 0.02726 | -0.00017 | 0.10424 | 3e-05 | -0.00154 | -0.00034 | 0 | -3e-05 | 0.09021 | 0.01582 | -0.013 | 0.00064 | 0.04296 | 0.08539 | -0.00023 | 0.00042 | 0 | 0.14156 | 0.0508 | 0.00197 | -0.00553 | 0.10206 | 0.03535 | 0.06685 | 0.06887
[RO-RO] [DIR] OHL 400 kV Mintia-Arad | N-1 TIE 400 kV Resita-Pancevo c1 | 0.05859 | -0.00149 | 0.02726 | -0.00017 | 0.10424 | 3e-05 | -0.00154 | -0.00034 | 0 | -3e-05 | 0.09021 | 0.01582 | -0.013 | 0.00064 | 0.04296 | 0.08539 | -0.00023 | 0.00042 | 0 | 0.14156 | 0.0508 | 0.00197 | -0.00553 | 0.10206 | 0.03535 | 0.06685 | 0.06887
[RO-RO] [DIR] OHL 400 kV Sibiu Sud-Mintia | N-1 TIE 400 kV Rosiori-Mukacevo | 0.04817 | -0.00103 | 0.0218 | -0.00016 | 0.09251 | 4e-05 | -0.00129 | -0.00034 | 0 | -3e-05 | 0.07777 | 0.01293 | -0.00903 | 0.00059 | 0.03436 | 0.07275 | -0.00022 | -7e-05 | 0 | 0.08783 | 0.03497 | 0.00198 | -0.00457 | 0.09047 | 0.02539 | 0.05485 | 0.06083
[RO-RO] [DIR] OHL 400 kV Sibiu Sud-Mintia | N-1 TIE 400 kV Resita-Pancevo c2 | 0.04213 | -0.00126 | 0.01732 | -6e-05 | 0.08509 | 0 | -0.0009 | -8e-05 | 0 | -1e-05 | 0.07062 | 0.00979 | -0.01011 | 0.00027 | 0.02885 | 0.06569 | -7e-05 | 0.00111 | 0 | 0.07726 | 0.02831 | 0.00043 | -0.00351 | 0.08315 | 0.03351 | 0.04836 | 0.06333
[RO-RO] [DIR] OHL 400 kV Iernut-Sibiu Sud | N-1 TIE 400 kV Rosiori-Mukacevo | -0.03774 | 0.00057 | -0.01912 | 0.0002 | -0.06412 | -6e-05 | 0.00125 | 0.00045 | 0 | 3e-05 | -0.05654 | -0.0117 | 0.00559 | -0.00067 | -0.02855 | -0.0538 | 0.00028 | 0.00095 | 1e-05 | -0.03381 | -0.0322 | -0.00269 | 0.00424 | -0.06256 | -0.01104 | -0.04266 | -0.03128
[RO-RO] [DIR] OHL 400 kV Iernut-Sibiu Sud | N-1 TIE 400 kV Resita-Pancevo c2 | -0.06667 | -0.00051 | -0.04027 | 0.00068 | -0.10022 | -0.00024 | 0.00308 | 0.00169 | 1e-05 | 0.00011 | -0.0912 | -0.02652 | 0.00045 | -0.00215 | -0.05464 | -0.08793 | 0.001 | 0.00651 | 2e-05 | -0.08548 | -0.0635 | -0.01001 | 0.00922 | -0.09821 | 0.02737 | -0.07383 | -0.0199
[RO-RO] [DIR] OHL 400 kV Iernut-Gadalin | BC | 0.06068 | 0.00052 | 0.03724 | -0.00064 | 0.0915 | 0.00022 | -0.00289 | -0.00159 | -1e-05 | -0.00011 | 0.08253 | 0.02459 | 0 | 0.00202 | 0.05018 | 0.07943 | -0.00094 | -0.00617 | -2e-05 | 0.11105 | 0.05878 | 0.00944 | -0.00865 | 0.08997 | -0.02584 | 0.067 | 0.02235
[RO-RO] [DIR] OHL 400 kV Iernut-Gadalin | N-1 OHL 400 kV Mintia-Arad | 0.07353 | 0.0002 | 0.04328 | -0.00068 | 0.11426 | 0.00023 | -0.00323 | -0.00167 | -1e-05 | -0.00011 | 0.10224 | 0.0281 | -0.00286 | 0.00217 | 0.05966 | 0.0981 | -0.00099 | -0.00609 | -2e-05 | 0.14191 | 0.07002 | 0.00989 | -0.00988 | 0.11225 | -0.01815 | 0.08165 | 0.03737
[RO-RO] [DIR] OHL 400 kV Iernut-Gadalin | N-1 TIE 400 kV Resita-Pancevo c2 | 0.06072 | 0.00052 | 0.03709 | -0.00064 | 0.09188 | 0.00022 | -0.00287 | -0.00158 | -1e-05 | -0.00011 | 0.08282 | 0.0245 | 0 | 0.00201 | 0.05005 | 0.07968 | -0.00094 | -0.00613 | -2e-05 | 0.11172 | 0.05851 | 0.00939 | -0.00861 | 0.09033 | -0.02562 | 0.0671 | 0.02266
[RO-RO] [DIR] OHL 400 kV Iernut-Gadalin | N-1 TIE 400 kV Resita-Pancevo c1 | 0.06072 | 0.00052 | 0.03709 | -0.00064 | 0.09188 | 0.00022 | -0.00287 | -0.00158 | -1e-05 | -0.00011 | 0.08282 | 0.0245 | 0 | 0.00201 | 0.05005 | 0.07968 | -0.00094 | -0.00613 | -2e-05 | 0.11172 | 0.05851 | 0.00939 | -0.00861 | 0.09033 | -0.02562 | 0.0671 | 0.02266
[RO-RO] [DIR] OHL 400 kV Rosiori-Gadalin | BC | -0.06068 | -0.00052 | -0.03724 | 0.00064 | -0.0915 | -0.00022 | 0.00289 | 0.00159 | 1e-05 | 0.00011 | -0.08253 | -0.02459 | 0 | -0.00202 | -0.05018 | -0.07943 | 0.00094 | 0.00617 | 2e-05 | -0.11105 | -0.05878 | -0.00944 | 0.00865 | -0.08997 | 0.02584 | -0.067 | -0.02235
[RO-RO] [DIR] OHL 400 kV Rosiori-Gadalin | N-1 OHL 400 kV Mintia-Arad | -0.07353 | -0.0002 | -0.04328 | 0.00068 | -0.11426 | -0.00023 | 0.00323 | 0.00167 | 1e-05 | 0.00011 | -0.10224 | -0.0281 | 0.00286 | -0.00217 | -0.05966 | -0.0981 | 0.00099 | 0.00609 | 2e-05 | -0.14191 | -0.07002 | -0.00989 | 0.00988 | -0.11225 | 0.01815 | -0.08165 | -0.03737
[RO-RO] [DIR] OHL 400 kV Rosiori-Gadalin | N-1 TIE 400 kV Resita-Pancevo c2 | -0.06072 | -0.00052 | -0.03709 | 0.00064 | -0.09188 | -0.00022 | 0.00287 | 0.00158 | 1e-05 | 0.00011 | -0.08282 | -0.0245 | 0 | -0.00201 | -0.05005 | -0.07968 | 0.00094 | 0.00613 | 2e-05 | -0.11172 | -0.05851 | -0.00939 | 0.00861 | -0.09033 | 0.02562 | -0.0671 | -0.02266
[RO-RO] [DIR] OHL 400 kV Rosiori-Gadalin | N-1 TIE 400 kV Resita-Pancevo c1 | -0.06072 | -0.00052 | -0.03709 | 0.00064 | -0.09188 | -0.00022 | 0.00287 | 0.00158 | 1e-05 | 0.00011 | -0.08282 | -0.0245 | 0 | -0.00201 | -0.05005 | -0.07968 | 0.00094 | 0.00613 | 2e-05 | -0.11172 | -0.05851 | -0.00939 | 0.00861 | -0.09033 | 0.02562 | -0.0671 | -0.02266
[RO-RO] [DIR] OHL 400 kV Arefu-Tantareni | BC | -0.05369 | 1e-05 | -0.02983 | 0.00043 | -0.07721 | -0.00015 | 0.00208 | 0.00106 | 1e-05 | 7e-05 | -0.07497 | -0.01911 | 0.0034 | -0.00139 | -0.04229 | -0.07322 | 0.00063 | 0.00381 | 1e-05 | -0.00407 | -0.0474 | -0.00618 | 0.00611 | -0.07391 | 0.0145 | -0.0603 | 0.00172
[RO-RO] [DIR] OHL 400 kV Arefu-Tantareni | N-1 OHL 400 kV Brasov - Sibiu Sud | -0.06406 | 0.00015 | -0.03506 | 0.00049 | -0.09753 | -0.00016 | 0.00244 | 0.00119 | 1e-05 | 8e-05 | -0.09132 | -0.02235 | 0.00476 | -0.00158 | -0.05005 | -0.08836 | 0.00072 | 0.00411 | 1e-05 | -0.01341 | -0.0557 | -0.00698 | 0.00736 | -0.09408 | 0.01056 | -0.07194 | -0.01439
[RO-RO] [DIR] OHL 400 kV Arefu-Tantareni | N-1 TIE 400 kV Rosiori-Mukacevo | -0.04549 | 0.00032 | -0.02379 | 0.0003 | -0.06708 | -9e-05 | 0.00155 | 0.00071 | 1e-05 | 5e-05 | -0.06521 | -0.01488 | 0.00486 | -0.00097 | -0.03485 | -0.06361 | 0.00043 | 0.00222 | 1e-05 | 0.0104 | -0.03844 | -0.00409 | 0.00468 | -0.0639 | 0.00355 | -0.05148 | -0.00159
[RO-RO] [DIR] OHL 400 kV Arefu-Tantareni | N-1 OHL 400 kV Mintia-Arad | -0.0464 | -0.00017 | -0.02641 | 0.00041 | -0.06431 | -0.00014 | 0.00188 | 0.00101 | 1e-05 | 7e-05 | -0.06379 | -0.01713 | 0.00179 | -0.00131 | -0.03692 | -0.06264 | 0.0006 | 0.00385 | 1e-05 | 0.01342 | -0.04102 | -0.00592 | 0.00541 | -0.06128 | 0.01886 | -0.052 | 0.01023
[RO-RO] [DIR] OHL 400 kV Arefu-Tantareni | N-1 OHL 400 kV Sibiu Sud-Mintia | -0.04446 | -0.00026 | -0.02603 | 0.00042 | -0.05859 | -0.00015 | 0.00188 | 0.00104 | 1e-05 | 7e-05 | -0.05951 | -0.01697 | 0.00119 | -0.00133 | -0.03597 | -0.05884 | 0.00062 | 0.00405 | 1e-05 | 0.01283 | -0.04119 | -0.00608 | 0.00534 | -0.05571 | 0.02183 | -0.04971 | 0.01558
[RO-RO] [DIR] OHL 400 kV Arefu-Tantareni | N-1 OHL 400 kV Tantareni-Urechesti | -0.05754 | 9e-05 | -0.02985 | 0.00042 | -0.09177 | -0.00014 | 0.00203 | 0.00102 | 1e-05 | 7e-05 | -0.08624 | -0.01912 | 0.00377 | -0.00135 | -0.0433 | -0.0831 | 0.00061 | 0.00358 | 1e-05 | 0.01017 | -0.04051 | -0.0059 | 0.00601 | -0.08734 | 0.012 | -0.06482 | -0.00274
[RO-RO] [DIR] OHL 400 kV Arefu-Tantareni | N-1 OHL 220 kV Portile de Fier-Resita 1&2 | -0.05516 | 3e-05 | -0.03048 | 0.00044 | -0.07939 | -0.00015 | 0.00211 | 0.00107 | 1e-05 | 7e-05 | -0.07704 | -0.01951 | 0.00358 | -0.00141 | -0.04332 | -0.07526 | 0.00064 | 0.00384 | 1e-05 | -0.00761 | -0.04896 | -0.00626 | 0.00623 | -0.07605 | 0.01424 | -0.06203 | 0.00085
[RO-RO] [DIR] OHL 400 kV Arefu-Tantareni | N-1 OHL 220 kV Resita-Timisoara 1&2 | -0.06019 | 6e-05 | -0.03436 | 0.0005 | -0.0836 | -0.00017 | 0.0024 | 0.00121 | 1e-05 | 8e-05 | -0.08185 | -0.02193 | 0.00428 | -0.00159 | -0.04837 | -0.08028 | 0.00072 | 0.00429 | 1e-05 | -0.00934 | -0.05738 | -0.00708 | 0.0071 | -0.0803 | 0.0154 | -0.06745 | 0.00071
[RO-RO] [DIR] OHL 400 kV Arefu-Tantareni | N-1 OHL 220 kV Urechesti-Targu Jiu Nord | -0.05855 | 5e-05 | -0.03252 | 0.00047 | -0.08435 | -0.00016 | 0.00226 | 0.00114 | 1e-05 | 8e-05 | -0.08163 | -0.0208 | 0.00394 | -0.0015 | -0.04616 | -0.0797 | 0.00068 | 0.00406 | 1e-05 | -0.00649 | -0.0524 | -0.00666 | 0.00668 | -0.08089 | 0.01451 | -0.06577 | -0.00045
[RO-RO] [DIR] OHL 400 kV Arefu-Tantareni | N-1 OHL 220 kV Paroseni-Targu Jiu Nord | -0.05855 | 5e-05 | -0.03252 | 0.00047 | -0.08435 | -0.00016 | 0.00226 | 0.00114 | 1e-05 | 8e-05 | -0.08163 | -0.0208 | 0.00394 | -0.0015 | -0.04616 | -0.0797 | 0.00068 | 0.00406 | 1e-05 | -0.00649 | -0.0524 | -0.00666 | 0.00668 | -0.08089 | 0.01451 | -0.06577 | -0.00045
[RO-RO] [DIR] OHL 400 kV Arefu-Tantareni | N-1 TRA 400/220 kV AT3 Arad | -0.05532 | 3e-05 | -0.03087 | 0.00045 | -0.07914 | -0.00015 | 0.00215 | 0.00109 | 1e-05 | 8e-05 | -0.07689 | -0.01975 | 0.00367 | -0.00143 | -0.04374 | -0.07515 | 0.00065 | 0.00389 | 1e-05 | -0.00636 | -0.04964 | -0.00636 | 0.00633 | -0.07582 | 0.01439 | -0.06212 | 0.00104
[RO-RO] [DIR] OHL 400 kV Arefu-Tantareni | N-1 TIE 400 kV Resita-Pancevo c2 | -0.05371 | 2e-05 | -0.02974 | 0.00043 | -0.07744 | -0.00014 | 0.00207 | 0.00105 | 1e-05 | 7e-05 | -0.07514 | -0.01905 | 0.0034 | -0.00138 | -0.04221 | -0.07337 | 0.00063 | 0.00379 | 1e-05 | -0.00447 | -0.04723 | -0.00615 | 0.00609 | -0.07413 | 0.01437 | -0.06035 | 0.00154
[RO-RO] [DIR] OHL 400 kV Arefu-Tantareni | N-1 TIE 400 kV Resita-Pancevo c1 | -0.05371 | 2e-05 | -0.02974 | 0.00043 | -0.07744 | -0.00014 | 0.00207 | 0.00105 | 1e-05 | 7e-05 | -0.07514 | -0.01905 | 0.0034 | -0.00138 | -0.04221 | -0.07337 | 0.00063 | 0.00379 | 1e-05 | -0.00447 | -0.04723 | -0.00615 | 0.00609 | -0.07413 | 0.01437 | -0.06035 | 0.00154
[RO-RO] [DIR] OHL 400 kV Arefu-Sibiu Sud | N-1 TIE 400 kV Rosiori-Mukacevo | 0.05329 | -0.00056 | 0.02721 | -0.00031 | 0.08423 | 0.0001 | -0.00175 | -0.00073 | -1e-05 | -5e-05 | 0.07833 | 0.01684 | -0.00672 | 0.00103 | 0.04037 | 0.07555 | -0.00045 | -0.00202 | -1e-05 | 0.00732 | 0.04451 | 0.00425 | -0.0055 | 0.08107 | 0.00383 | 0.06034 | 0.0184
[RO-RO] [DIR] OHL 400 kV Arefu-Sibiu Sud | N-1 OHL 400 kV Mintia-Arad | 0.05482 | 9e-05 | 0.03088 | -0.00047 | 0.08103 | 0.00016 | -0.0022 | -0.00115 | -1e-05 | -8e-05 | 0.07688 | 0.01995 | -0.00264 | 0.00149 | 0.04338 | 0.07468 | -0.00068 | -0.00422 | -1e-05 | 0.00396 | 0.04825 | 0.00673 | -0.00652 | 0.07805 | -0.01665 | 0.06138 | 0.0028
[RO-RO] [DIR] OHL 400 kV Arefu-Sibiu Sud | N-1 OHL 400 kV Sibiu Sud-Mintia | 0.05234 | 0.00021 | 0.03041 | -0.00048 | 0.07365 | 0.00016 | -0.0022 | -0.00118 | -1e-05 | -8e-05 | 0.07136 | 0.01975 | -0.00187 | 0.00152 | 0.04217 | 0.06979 | -0.0007 | -0.00448 | -1e-05 | 0.00483 | 0.0485 | 0.00694 | -0.00642 | 0.07088 | -0.02049 | 0.05845 | -0.00411
[RO-RO] [DIR] OHL 400 kV Arefu-Sibiu Sud | N-1 OHL 220 kV Resita-Timisoara 1&2 | 0.07248 | -0.0002 | 0.04102 | -0.00058 | 0.10588 | 0.00019 | -0.00286 | -0.00139 | -1e-05 | -0.0001 | 0.10009 | 0.02607 | -0.00585 | 0.00185 | 0.058 | 0.09733 | -0.00084 | -0.00477 | -2e-05 | 0.03342 | 0.06907 | 0.00818 | -0.00866 | 0.10255 | -0.01208 | 0.08117 | 0.0152
[RO-RO] [DIR] OHL 400 kV Arefu-Sibiu Sud | N-1 TIE 400 kV Resita-Pancevo c2 | 0.06437 | -0.00015 | 0.03524 | -0.0005 | 0.09818 | 0.00016 | -0.00245 | -0.0012 | -1e-05 | -8e-05 | 0.09169 | 0.02247 | -0.00475 | 0.00159 | 0.0503 | 0.08869 | -0.00072 | -0.00414 | -1e-05 | 0.02732 | 0.05639 | 0.00703 | -0.0074 | 0.09483 | -0.01079 | 0.0723 | 0.01416
[RO-RO] [DIR] OHL 400 kV Tantareni-Urechesti | N-1 TIE 400 kV Portile de Fier-Djerdap | 0.04099 | -0.00045 | 0.00974 | -4e-05 | 0.09706 | 1e-05 | -0.00037 | -8e-05 | 0 | -1e-05 | 0.08401 | 0.00612 | -0.00332 | 0.00017 | 0.02016 | 0.07783 | -6e-05 | 0.00013 | 0 | -0.13771 | -0.0082 | 0.0002 | -0.00117 | 0.0906 | 0.00881 | 0.04858 | 0.01884
[RO-RO] [DIR] OHL 400 kV Tantareni-Urechesti | N-1 OHL 400 kV Portile de Fier-Urechesti | 0.03072 | 1e-05 | 0.01505 | -0.00021 | 0.04622 | 7e-05 | -0.00098 | -0.00052 | 0 | -4e-05 | 0.047 | 0.00969 | -0.00167 | 0.00068 | 0.02226 | 0.04593 | -0.00031 | -0.00194 | -1e-05 | -0.16746 | 0.01666 | 0.00296 | -0.00271 | 0.04247 | -0.01055 | 0.03488 | -0.01452
[RO-RO] [DIR] OHL 400 kV Tantareni-Urechesti | N-1 TIE 400 kV Resita-Pancevo c2 | 0.02687 | -0.00051 | 0.00057 | 0.0001 | 0.10081 | -4e-05 | 0.00025 | 0.00026 | 0 | 2e-05 | 0.07809 | 0.00032 | -0.00258 | -0.00028 | 0.00746 | 0.06842 | 0.00015 | 0.00147 | 0 | -0.10178 | -0.04742 | -0.0018 | 0.00055 | 0.09296 | 0.01689 | 0.03141 | 0.03031
[RO-RO] [DIR] OHL 400 kV Portile de Fier-Urechesti | BC | 0.0058 | 0.00082 | 0.02322 | -0.0005 | -0.08672 | 0.00018 | -0.00199 | -0.00126 | -1e-05 | -8e-05 | -0.0497 | 0.01502 | 0.0014 | 0.00153 | 0.02362 | -0.03616 | -0.00073 | -0.00546 | -1e-05 | -0.10535 | 0.10094 | 0.00765 | -0.00527 | -0.08026 | -0.04369 | 0.00495 | -0.07118
[RO-RO] [DIR] OHL 400 kV Portile de Fier-Urechesti | N-1 TIE 400 kV Portile de Fier-Djerdap | -0.01401 | 0.00072 | 0.00961 | -0.00029 | -0.07976 | 0.00011 | -0.00104 | -0.00074 | -1e-05 | -5e-05 | -0.05684 | 0.00641 | 0.00246 | 0.00086 | 0.00511 | -0.04839 | -0.00042 | -0.00343 | -1e-05 | -0.05161 | 0.04429 | 0.0046 | -0.00266 | -0.07534 | -0.03133 | -0.01893 | -0.05361
[RO-RO] [DIR] OHL 400 kV Portile de Fier-Urechesti | N-1 OHL 400 kV Slatina-Portile de Fier | 0.00692 | 0.00115 | 0.03078 | -0.00067 | -0.11922 | 0.00024 | -0.00264 | -0.00169 | -1e-05 | -0.00011 | -0.0683 | 0.01996 | 0.0022 | 0.00206 | 0.03107 | -0.04984 | -0.00099 | -0.0074 | -2e-05 | -0.11454 | 0.13442 | 0.01028 | -0.00694 | -0.11074 | -0.06054 | 0.00568 | -0.10044
[RO-RO] [DIR] OHL 400 kV Portile de Fier-Urechesti | N-1 OHL 220 kV Portile de Fier-Resita 1&2 | 0.00991 | 0.00077 | 0.02504 | -0.00052 | -0.08064 | 0.00019 | -0.0021 | -0.0013 | -1e-05 | -9e-05 | -0.04391 | 0.01614 | 0.0009 | 0.0016 | 0.0265 | -0.03048 | -0.00076 | -0.00555 | -1e-05 | -0.09546 | 0.1053 | 0.00788 | -0.00562 | -0.07428 | -0.04295 | 0.00978 | -0.06875
[RO-RO] [DIR] OHL 400 kV Portile de Fier-Urechesti | N-1 OHL 220 kV Resita-Timisoara 1&2 | 0.02024 | 0.00073 | 0.03327 | -0.00064 | -0.07256 | 0.00023 | -0.0027 | -0.00159 | -1e-05 | -0.00011 | -0.03442 | 0.02127 | -0.00054 | 0.00198 | 0.03712 | -0.02051 | -0.00094 | -0.00654 | -2e-05 | -0.09365 | 0.12309 | 0.00964 | -0.00746 | -0.06609 | -0.0457 | 0.02082 | -0.06893
[RO-RO] [DIR] OHL 400 kV Portile de Fier-Urechesti | N-1 TIE 400 kV Resita-Pancevo c2 | 0.00597 | 0.00081 | 0.02257 | -0.00049 | -0.08505 | 0.00018 | -0.00193 | -0.00122 | -1e-05 | -8e-05 | -0.04846 | 0.01461 | 0.00142 | 0.00149 | 0.02307 | -0.03508 | -0.00071 | -0.00531 | -1e-05 | -0.10243 | 0.09977 | 0.00743 | -0.0051 | -0.07867 | -0.04275 | 0.00536 | -0.06984
[RO-RO] [DIR] OHL 400 kV Portile de Fier-Urechesti | N-1 TIE 400 kV Resita-Pancevo c1 | 0.00597 | 0.00081 | 0.02257 | -0.00049 | -0.08505 | 0.00018 | -0.00193 | -0.00122 | -1e-05 | -8e-05 | -0.04846 | 0.01461 | 0.00142 | 0.00149 | 0.02307 | -0.03508 | -0.00071 | -0.00531 | -1e-05 | -0.10243 | 0.09977 | 0.00743 | -0.0051 | -0.07867 | -0.04275 | 0.00536 | -0.06984
[RO-RO] [DIR] OHL 400 kV Slatina-Portile de Fier | BC | -0.00211 | -0.00062 | -0.01432 | 0.00033 | 0.06155 | -0.00012 | 0.00124 | 0.00082 | 1e-05 | 5e-05 | 0.03524 | -0.00935 | -0.00151 | -0.00099 | -0.01411 | 0.02591 | 0.00048 | 0.00368 | 1e-05 | 0.01741 | -0.06342 | -0.00499 | 0.00316 | 0.05773 | 0.03191 | -0.00137 | 0.05543
[RO-RO] [DIR] OHL 400 kV Slatina-Portile de Fier | N-1 TIE 400 kV Portile de Fier-Djerdap | 0.0104 | -0.00056 | -0.00572 | 0.00019 | 0.05716 | -7e-05 | 0.00064 | 0.00049 | 0 | 3e-05 | 0.03975 | -0.00391 | -0.00218 | -0.00057 | -0.00242 | 0.03363 | 0.00028 | 0.0024 | 0 | -0.01651 | -0.02766 | -0.00306 | 0.00151 | 0.05462 | 0.0241 | 0.01371 | 0.04434
[RO-RO] [DIR] OHL 400 kV Slatina-Portile de Fier | N-1 OHL 400 kV Portile de Fier-Urechesti | -0.00449 | -0.00096 | -0.02385 | 0.00053 | 0.09715 | -0.00019 | 0.00206 | 0.00134 | 1e-05 | 9e-05 | 0.05564 | -0.01551 | -0.00209 | -0.00162 | -0.0238 | 0.04076 | 0.00078 | 0.00592 | 1e-05 | 0.06065 | -0.10485 | -0.00813 | 0.00533 | 0.09068 | 0.04985 | -0.00341 | 0.08464
[RO-RO] [DIR] OHL 400 kV Slatina-Portile de Fier | N-1 OHL 220 kV Portile de Fier-Resita 1&2 | -0.00456 | -0.00059 | -0.0154 | 0.00034 | 0.05792 | -0.00012 | 0.00131 | 0.00085 | 1e-05 | 6e-05 | 0.03178 | -0.01001 | -0.00121 | -0.00103 | -0.01582 | 0.02252 | 0.00049 | 0.00373 | 1e-05 | 0.01151 | -0.06602 | -0.00513 | 0.00337 | 0.05416 | 0.03147 | -0.00425 | 0.05398
[RO-RO] [DIR] OHL 400 kV Slatina-Portile de Fier | N-1 OHL 220 kV Resita-Timisoara 1&2 | -0.01046 | -0.00057 | -0.02013 | 0.00041 | 0.05336 | -0.00014 | 0.00165 | 0.00102 | 1e-05 | 7e-05 | 0.0264 | -0.01297 | -0.00039 | -0.00125 | -0.02191 | 0.01686 | 0.00059 | 0.0043 | 1e-05 | 0.01064 | -0.07624 | -0.00614 | 0.00443 | 0.04953 | 0.03307 | -0.01055 | 0.05413
[RO-RO] [DIR] OHL 400 kV Slatina-Portile de Fier | N-1 TIE 400 kV Resita-Pancevo c2 | -0.00222 | -0.00061 | -0.0139 | 0.00032 | 0.06048 | -0.00012 | 0.0012 | 0.0008 | 1e-05 | 5e-05 | 0.03445 | -0.00908 | -0.00152 | -0.00096 | -0.01375 | 0.02522 | 0.00047 | 0.00359 | 1e-05 | 0.01554 | -0.06267 | -0.00484 | 0.00305 | 0.05671 | 0.03131 | -0.00164 | 0.05457
[RO-RO] [DIR] OHL 400 kV Slatina-Portile de Fier | N-1 TIE 400 kV Resita-Pancevo c1 | -0.00222 | -0.00061 | -0.0139 | 0.00032 | 0.06048 | -0.00012 | 0.0012 | 0.0008 | 1e-05 | 5e-05 | 0.03445 | -0.00908 | -0.00152 | -0.00096 | -0.01375 | 0.02522 | 0.00047 | 0.00359 | 1e-05 | 0.01554 | -0.06267 | -0.00484 | 0.00305 | 0.05671 | 0.03131 | -0.00164 | 0.05457
[RO-RO] [DIR] OHL 400 kV Medgidia Sud - Stupina | BC | 0.03468 | 0.00075 | 0.01994 | -0.00039 | 0.07093 | 0.00014 | -0.00137 | -0.00098 | -1e-05 | -6e-05 | 0.05434 | 0.01349 | 0.00191 | 0.00118 | 0.02713 | 0.04954 | -0.00057 | -0.00457 | -1e-05 | 0.01913 | 0.02622 | 0.00557 | -0.00289 | 0.07117 | -0.04679 | 0.03802 | -0.09769
[RO-RO] [DIR] OHL 400 kV Medgidia Sud - Stupina | N-1 OHL 400 kV Isaccea - Rahman | 0.04861 | 0.00105 | 0.02795 | -0.00054 | 0.09944 | 0.0002 | -0.00192 | -0.00138 | -1e-05 | -9e-05 | 0.07618 | 0.01892 | 0.00268 | 0.00166 | 0.03803 | 0.06944 | -0.0008 | -0.0064 | -1e-05 | 0.02682 | 0.03676 | 0.00781 | -0.00405 | 0.09977 | -0.0656 | 0.0533 | -0.13695
[RO-RO] [DIR] OHL 400 kV Medgidia Sud - Stupina | N-1 OHL 400 kV Cernavoda - Pelicanu | 0.03467 | 0.00072 | 0.0197 | -0.00038 | 0.07279 | 0.00014 | -0.00135 | -0.00096 | -1e-05 | -6e-05 | 0.05514 | 0.01333 | 0.00179 | 0.00116 | 0.02692 | 0.05004 | -0.00056 | -0.00446 | -1e-05 | 0.01703 | 0.02539 | 0.00546 | -0.00287 | 0.07311 | -0.04541 | 0.03802 | -0.09455
[RO-RO] [DIR] OHL 400 kV Medgidia Sud - Stupina | N-1 OHL 400 kV Pelicanu - Bucuresti Sud | 0.03465 | 0.00072 | 0.0197 | -0.00038 | 0.07264 | 0.00014 | -0.00135 | -0.00096 | -1e-05 | -6e-05 | 0.05505 | 0.01332 | 0.0018 | 0.00116 | 0.02691 | 0.04997 | -0.00056 | -0.00446 | -1e-05 | 0.01714 | 0.02541 | 0.00546 | -0.00287 | 0.07295 | -0.04545 | 0.03799 | -0.09466
[RO-RO] [DIR] OHL 400 kV Medgidia Sud - Stupina | N-1 OHL 400 kV Gura Ialomitei - Bucuresti Sud | 0.03466 | 0.00072 | 0.01969 | -0.00038 | 0.07275 | 0.00014 | -0.00135 | -0.00096 | -1e-05 | -6e-05 | 0.0551 | 0.01332 | 0.00179 | 0.00116 | 0.02691 | 0.05001 | -0.00056 | -0.00446 | -1e-05 | 0.01705 | 0.02538 | 0.00545 | -0.00287 | 0.07306 | -0.0454 | 0.038 | -0.09454
[RO-RO] [DIR] OHL 400 kV Medgidia Sud - Stupina | N-1 OHL 400 kV Varna-Dobrudja circ1 | 0.03462 | 0.00074 | 0.01991 | -0.00039 | 0.07079 | 0.00014 | -0.00137 | -0.00098 | -1e-05 | -6e-05 | 0.05424 | 0.01348 | 0.00191 | 0.00118 | 0.02709 | 0.04945 | -0.00057 | -0.00456 | -1e-05 | 0.01914 | 0.0262 | 0.00556 | -0.00289 | 0.07102 | -0.04675 | 0.03796 | -0.09761
[RO-RO] [DIR] OHL 400 kV Medgidia Sud - Stupina | N-1 OHL 400 kV Varna-Dobrudja circ2 | 0.03462 | 0.00074 | 0.01991 | -0.00039 | 0.07079 | 0.00014 | -0.00137 | -0.00098 | -1e-05 | -6e-05 | 0.05424 | 0.01348 | 0.00191 | 0.00118 | 0.02709 | 0.04945 | -0.00057 | -0.00456 | -1e-05 | 0.01914 | 0.0262 | 0.00556 | -0.00289 | 0.07102 | -0.04675 | 0.03796 | -0.09761
[RO-RO] [DIR] OHL 400 kV Medgidia Sud - Stupina | N-1 OHL 400 kV Cernavodă - Medgidia Sud | 0.04654 | 0.00063 | 0.02389 | -0.00043 | 0.11764 | 0.00015 | -0.0016 | -0.00107 | -1e-05 | -7e-05 | 0.08254 | 0.01602 | 0.00091 | 0.00131 | 0.03388 | 0.07258 | -0.00062 | -0.00475 | -1e-05 | -0.00071 | 0.02531 | 0.00603 | -0.00365 | 0.11885 | -0.04451 | 0.05107 | -0.08903
[RO-RO] [DIR] OHL 400 kV Medgidia Sud - Rahman | BC | -0.03269 | -0.0007 | -0.0188 | 0.00037 | -0.06687 | -0.00013 | 0.00129 | 0.00093 | 1e-05 | 6e-05 | -0.05123 | -0.01272 | -0.0018 | -0.00111 | -0.02558 | -0.0467 | 0.00054 | 0.00431 | 1e-05 | -0.01804 | -0.02473 | -0.00525 | 0.00273 | -0.0671 | 0.04412 | -0.03585 | 0.09211
[RO-RO] [DIR] OHL 400 kV Medgidia Sud - Rahman | N-1 OHL 400 kV Cernavoda - Pelicanu | -0.03269 | -0.00068 | -0.01858 | 0.00036 | -0.06863 | -0.00013 | 0.00127 | 0.00091 | 1e-05 | 6e-05 | -0.05198 | -0.01256 | -0.00169 | -0.00109 | -0.02538 | -0.04718 | 0.00053 | 0.00421 | 1e-05 | -0.01606 | -0.02394 | -0.00514 | 0.0027 | -0.06893 | 0.04281 | -0.03585 | 0.08915
[RO-RO] [DIR] OHL 400 kV Medgidia Sud - Rahman | N-1 OHL 400 kV Pelicanu - Bucuresti Sud | -0.03267 | -0.00068 | -0.01857 | 0.00036 | -0.06849 | -0.00013 | 0.00127 | 0.00091 | 1e-05 | 6e-05 | -0.0519 | -0.01256 | -0.00169 | -0.00109 | -0.02537 | -0.04712 | 0.00053 | 0.00421 | 1e-05 | -0.01616 | -0.02396 | -0.00515 | 0.0027 | -0.06878 | 0.04285 | -0.03582 | 0.08925
[RO-RO] [DIR] OHL 400 kV Medgidia Sud - Rahman | N-1 OHL 400 kV Gura Ialomitei - Bucuresti Sud | -0.03268 | -0.00068 | -0.01857 | 0.00036 | -0.06859 | -0.00013 | 0.00127 | 0.00091 | 1e-05 | 6e-05 | -0.05196 | -0.01256 | -0.00169 | -0.00109 | -0.02537 | -0.04715 | 0.00053 | 0.0042 | 1e-05 | -0.01607 | -0.02393 | -0.00514 | 0.0027 | -0.06889 | 0.04281 | -0.03583 | 0.08914
[RO-RO] [DIR] OHL 400 kV Medgidia Sud - Rahman | N-1 OHL 400 kV Varna-Dobrudja circ1 | -0.03264 | -0.0007 | -0.01877 | 0.00037 | -0.06675 | -0.00013 | 0.00129 | 0.00093 | 1e-05 | 6e-05 | -0.05114 | -0.01271 | -0.0018 | -0.00111 | -0.02554 | -0.04662 | 0.00054 | 0.0043 | 1e-05 | -0.01805 | -0.0247 | -0.00525 | 0.00272 | -0.06697 | 0.04408 | -0.03579 | 0.09203
[RO-RO] [DIR] OHL 400 kV Medgidia Sud - Rahman | N-1 OHL 400 kV Varna-Dobrudja circ2 | -0.03264 | -0.0007 | -0.01877 | 0.00037 | -0.06675 | -0.00013 | 0.00129 | 0.00093 | 1e-05 | 6e-05 | -0.05114 | -0.01271 | -0.0018 | -0.00111 | -0.02554 | -0.04662 | 0.00054 | 0.0043 | 1e-05 | -0.01805 | -0.0247 | -0.00525 | 0.00272 | -0.06697 | 0.04408 | -0.03579 | 0.09203
[RO-RO] [DIR] OHL 400 kV Medgidia Sud - Rahman | N-1 OHL 400 kV Cernavodă - Medgidia Sud | -0.04388 | -0.0006 | -0.02253 | 0.0004 | -0.11092 | -0.00014 | 0.00151 | 0.00101 | 1e-05 | 7e-05 | -0.07783 | -0.01511 | -0.00086 | -0.00123 | -0.03194 | -0.06843 | 0.00059 | 0.00448 | 1e-05 | 0.00067 | -0.02386 | -0.00569 | 0.00344 | -0.11205 | 0.04196 | -0.04815 | 0.08395
[RO-RO] [DIR] OHL 400 kV Medgidia Sud- Cernavoda | BC | 0.03556 | -0.00034 | 0.01186 | -0.00011 | 0.13996 | 3e-05 | -0.00069 | -0.00026 | 0 | -2e-05 | 0.08451 | 0.00758 | -0.00302 | 0.00038 | 0.02022 | 0.06904 | -0.00016 | -0.00055 | 0 | -0.05945 | -0.00274 | 0.00138 | -0.00227 | 0.14286 | 0.00685 | 0.03911 | 0.02594
[RO-RO] [DIR] OHL 400 kV Medgidia Sud- Cernavoda | N-1 OHL 400 kV Isaccea - Tulcea Vest | 0.02709 | -0.00057 | 0.00662 | 0 | 0.12556 | -1e-05 | -0.00033 | 2e-05 | 0 | 0 | 0.07249 | 0.00401 | -0.0037 | 6e-05 | 0.01327 | 0.05773 | 0 | 0.00074 | 0 | -0.06755 | -0.01042 | -0.00016 | -0.00153 | 0.12851 | 0.02065 | 0.02983 | 0.05526
[RO-RO] [DIR] OHL 400 kV Medgidia Sud- Cernavoda | N-1 OHL 400 kV Lacu Sarat - Gura Ialomitei | 0.0231 | -0.00057 | 0.00458 | 3e-05 | 0.11616 | -2e-05 | -0.00019 | 9e-05 | 0 | 0 | 0.06569 | 0.0027 | -0.0035 | -4e-05 | 0.01033 | 0.05166 | 4e-05 | 0.00101 | 0 | -0.06623 | -0.01307 | -0.00059 | -0.00113 | 0.11903 | 0.02188 | 0.02542 | 0.05599
[RO-RO] [DIR] OHL 400 kV Medgidia Sud- Cernavoda | N-1 OHL 400 kV Tulcea Vest - Tariverde | 0.02709 | -0.00057 | 0.00662 | 0 | 0.12556 | -1e-05 | -0.00033 | 2e-05 | 0 | 0 | 0.07249 | 0.00401 | -0.0037 | 6e-05 | 0.01327 | 0.05773 | 0 | 0.00074 | 0 | -0.06755 | -0.01042 | -0.00016 | -0.00153 | 0.12851 | 0.02065 | 0.02983 | 0.05526
[RO-RO] [DIR] OHL 400 kV Medgidia Sud- Cernavoda | N-1 OHL 400 kV Gutinas – Smardan | 0.03625 | -0.00039 | 0.01197 | -0.00011 | 0.14306 | 3e-05 | -0.0007 | -0.00024 | 0 | -2e-05 | 0.08633 | 0.00761 | -0.00332 | 0.00037 | 0.02054 | 0.0705 | -0.00015 | -0.00042 | 0 | -0.06227 | -0.00284 | 0.00129 | -0.00236 | 0.14603 | 0.00935 | 0.03989 | 0.03251
[RO-RO] [DIR] OHL 400 kV Medgidia Sud- Cernavoda | N-1 TIE 400 kV MEDGIDIA SUD - VARNA | 0.0249 | -0.00045 | 0.00661 | -2e-05 | 0.11126 | 0 | -0.00034 | -3e-05 | 0 | 0 | 0.06484 | 0.00408 | -0.00309 | 0.0001 | 0.01267 | 0.05193 | -3e-05 | 0.00043 | 0 | -0.05718 | -0.00775 | 0.00012 | -0.00145 | 0.11378 | 0.01558 | 0.02741 | 0.04298
[RO-RO] [DIR] OHL 400 kV Medgidia Sud- Cernavoda | N-1 TIE 400 kV DOBRUDJA- MEDGIDIA SUD | 0.02548 | -0.00045 | 0.0069 | -3e-05 | 0.11279 | 0 | -0.00036 | -4e-05 | 0 | 0 | 0.06592 | 0.00427 | -0.00309 | 0.00012 | 0.01308 | 0.05287 | -4e-05 | 0.00037 | 0 | -0.05731 | -0.00747 | 0.00019 | -0.00149 | 0.11539 | 0.0151 | 0.02805 | 0.04204
[RO-RO] [DIR] OHL 400 kV Medgidia Sud- Cernavoda | N-1 OHL 400 kV Constanta Nord- Cernavoda | 0.02632 | -0.00061 | 0.00596 | 1e-05 | 0.12563 | -1e-05 | -0.00028 | 6e-05 | 0 | 0 | 0.07199 | 0.00356 | -0.00387 | 1e-05 | 0.01248 | 0.05707 | 2e-05 | 0.00095 | 0 | -0.06992 | -0.01174 | -0.00039 | -0.00145 | 0.12864 | 0.02304 | 0.02899 | 0.06055
[RO-RO] [DIR] OHL 400 kV Medgidia Sud- Cernavoda | N-1 OHL 400 kV Cernavoda - Pelicanu | 0.03556 | -0.00016 | 0.01331 | -0.00016 | 0.12838 | 5e-05 | -0.00081 | -0.00038 | 0 | -3e-05 | 0.07956 | 0.00863 | -0.00225 | 0.00052 | 0.02153 | 0.06591 | -0.00023 | -0.00121 | 0 | -0.04641 | 0.00242 | 0.00209 | -0.00241 | 0.13082 | -0.00175 | 0.03911 | 0.00643
[RO-RO] [DIR] OHL 400 kV Medgidia Sud- Cernavoda | N-1 OHL 400 kV Pelicanu - Bucuresti Sud | 0.03577 | -0.00015 | 0.01355 | -0.00016 | 0.12782 | 5e-05 | -0.00083 | -0.00039 | 0 | -3e-05 | 0.07947 | 0.00879 | -0.00218 | 0.00054 | 0.0218 | 0.06594 | -0.00024 | -0.00129 | 0 | -0.04534 | 0.00303 | 0.00218 | -0.00244 | 0.13023 | -0.00267 | 0.03934 | 0.00443
[RO-RO] [DIR] OHL 400 kV Medgidia Sud- Cernavoda | N-1 OHL 400 kV Gura Ialomitei - Bucuresti Sud | 0.03568 | -0.00015 | 0.01347 | -0.00016 | 0.12785 | 5e-05 | -0.00083 | -0.00039 | 0 | -3e-05 | 0.07941 | 0.00874 | -0.0022 | 0.00053 | 0.0217 | 0.06586 | -0.00024 | -0.00127 | 0 | -0.04557 | 0.00286 | 0.00216 | -0.00243 | 0.13026 | -0.00242 | 0.03923 | 0.00496
[RO-RO] [DIR] OHL 400 kV Medgidia Sud- Cernavoda | N-1 OHL 400 kV Medgidia Sud - Stupina | 0.05187 | 2e-05 | 0.02124 | -0.00029 | 0.17334 | 0.0001 | -0.00134 | -0.00072 | -1e-05 | -5e-05 | 0.11008 | 0.01393 | -0.00212 | 0.00094 | 0.03299 | 0.09235 | -0.00043 | -0.0027 | -1e-05 | -0.05045 | 0.0096 | 0.00401 | -0.00363 | 0.17635 | -0.01517 | 0.057 | -0.02003
[RO-RO] [DIR] OHL 400 kV Medgidia Sud- Cernavoda | N-1 OHL 400 kV Medgidia Sud - Rahman | 0.05057 | -1e-05 | 0.02049 | -0.00028 | 0.17066 | 9e-05 | -0.00129 | -0.00068 | -1e-05 | -5e-05 | 0.10803 | 0.01342 | -0.00219 | 0.00089 | 0.03197 | 0.09048 | -0.00041 | -0.00253 | -1e-05 | -0.05117 | 0.00861 | 0.0038 | -0.00352 | 0.17367 | -0.01341 | 0.05557 | -0.01634
[RO-RO] [DIR] OHL 400 kV Medgidia Sud- Cernavoda | N-1 TIE 400 kV Isaccea - Vulcanesti | 0.04359 | -6e-05 | 0.01698 | -0.00022 | 0.15314 | 7e-05 | -0.00105 | -0.00054 | 0 | -4e-05 | 0.09569 | 0.01111 | -0.00207 | 0.00072 | 0.02691 | 0.07961 | -0.00032 | -0.00195 | -1e-05 | -0.0496 | 0.00464 | 0.003 | -0.00291 | 0.15596 | -0.00915 | 0.04788 | -0.00929
[RO-RO] [DIR] OHL 400 kV Cernavoda - Pelicanu | BC | 2e-05 | 0.00055 | 0.00459 | -0.00015 | -0.03658 | 6e-05 | -0.00038 | -0.00039 | 0 | -2e-05 | -0.01564 | 0.00331 | 0.00243 | 0.00043 | 0.00411 | -0.00989 | -0.00022 | -0.0021 | 0 | 0.04117 | 0.0163 | 0.00224 | -0.00045 | -0.03802 | -0.02715 | -2e-05 | -0.06162
[RO-RO] [DIR] OHL 400 kV Cernavoda - Pelicanu | N-1 OHL 400 kV Isaccea - Tulcea Vest | -0.00081 | 0.00052 | 0.00408 | -0.00014 | -0.03799 | 5e-05 | -0.00035 | -0.00036 | 0 | -2e-05 | -0.01681 | 0.00296 | 0.00236 | 0.0004 | 0.00343 | -0.01099 | -0.0002 | -0.00197 | 0 | 0.04038 | 0.01555 | 0.00209 | -0.00038 | -0.03942 | -0.0258 | -0.00092 | -0.05875
[RO-RO] [DIR] OHL 400 kV Cernavoda - Pelicanu | N-1 OHL 400 kV Lacu Sarat - Gura Ialomitei | -0.0016 | 0.00052 | 0.00365 | -0.00013 | -0.03967 | 5e-05 | -0.00032 | -0.00034 | 0 | -2e-05 | -0.01808 | 0.00268 | 0.00237 | 0.00038 | 0.00283 | -0.01214 | -0.00019 | -0.00189 | 0 | 0.04029 | 0.01496 | 0.00198 | -0.0003 | -0.04111 | -0.0252 | -0.00179 | -0.05772
[RO-RO] [DIR] OHL 400 kV Cernavoda - Pelicanu | N-1 OHL 400 kV Tulcea Vest - Tariverde | -0.00081 | 0.00052 | 0.00408 | -0.00014 | -0.03799 | 5e-05 | -0.00035 | -0.00036 | 0 | -2e-05 | -0.01681 | 0.00296 | 0.00236 | 0.0004 | 0.00343 | -0.01099 | -0.0002 | -0.00197 | 0 | 0.04038 | 0.01555 | 0.00209 | -0.00038 | -0.03942 | -0.0258 | -0.00092 | -0.05875
[RO-RO] [DIR] OHL 400 kV Cernavoda - Pelicanu | N-1 OHL 400 kV Tariverde - Constanta Nord | -0.00081 | 0.00052 | 0.00408 | -0.00014 | -0.03799 | 5e-05 | -0.00035 | -0.00036 | 0 | -2e-05 | -0.01681 | 0.00296 | 0.00236 | 0.0004 | 0.00343 | -0.01099 | -0.0002 | -0.00197 | 0 | 0.04038 | 0.01555 | 0.00209 | -0.00038 | -0.03942 | -0.0258 | -0.00092 | -0.05875
[RO-RO] [DIR] OHL 400 kV Cernavoda - Pelicanu | N-1 OHL 400 kV Constanta Nord- Cernavoda | -0.00064 | 0.00053 | 0.00418 | -0.00014 | -0.0376 | 5e-05 | -0.00036 | -0.00037 | 0 | -2e-05 | -0.01653 | 0.00302 | 0.00237 | 0.0004 | 0.00356 | -0.01073 | -0.00021 | -0.00199 | 0 | 0.04043 | 0.01566 | 0.00211 | -0.00039 | -0.03903 | -0.026 | -0.00074 | -0.05916
[RO-RO] [DIR] OHL 400 kV Cernavoda - Pelicanu | N-1 OHL 400 kV Gura Ialomitei - Bucuresti Sud | 0.00017 | 0.00079 | 0.00674 | -0.00022 | -0.05266 | 8e-05 | -0.00056 | -0.00057 | 0 | -4e-05 | -0.02241 | 0.00485 | 0.00352 | 0.00063 | 0.00607 | -0.0141 | -0.00032 | -0.00305 | -1e-05 | 0.05959 | 0.02372 | 0.00326 | -0.00067 | -0.05474 | -0.03944 | 0.00014 | -0.08946
[RO-RO] [DIR] OHL 400 kV Cernavoda - Pelicanu | N-1 OHL 400 kV Gutinas – Smardan | -0.00158 | 0.00067 | 0.00433 | -0.00016 | -0.04374 | 6e-05 | -0.00037 | -0.00043 | 0 | -3e-05 | -0.01984 | 0.00323 | 0.00313 | 0.00046 | 0.00337 | -0.01327 | -0.00024 | -0.0024 | 0 | 0.0477 | 0.01654 | 0.00245 | -0.00024 | -0.04535 | -0.03294 | -0.00183 | -0.07681
[RO-RO] [DIR] OHL 400 kV Cernavoda - Pelicanu | N-1 OHL 400 kV Brasov – Gutinas | -7e-05 | 0.00067 | 0.00523 | -0.00018 | -0.04157 | 7e-05 | -0.00044 | -0.00046 | 0 | -3e-05 | -0.01779 | 0.00381 | 0.00307 | 0.00051 | 0.0046 | -0.01127 | -0.00026 | -0.00253 | 0 | 0.04542 | 0.01801 | 0.00265 | -0.00043 | -0.04324 | -0.03344 | -0.00014 | -0.07654
[RO-RO] [DIR] OHL 400 kV Pelicanu - Bucuresti Sud | N-1 OHL 400 kV Gura Ialomitei - Bucuresti Sud | 0.00082 | 0.00084 | 0.0074 | -0.00023 | -0.05379 | 9e-05 | -0.00061 | -0.00061 | 0 | -4e-05 | -0.02244 | 0.00531 | 0.00368 | 0.00068 | 0.00685 | -0.01384 | -0.00034 | -0.00326 | -1e-05 | 0.06222 | 0.02531 | 0.0035 | -0.00076 | -0.05596 | -0.04182 | 0.00085 | -0.09461
[RO-RO] [DIR] OHL 400 kV Pelicanu - Bucuresti Sud | N-1 OHL 400 kV Gutinas – Smardan | -0.00104 | 0.00071 | 0.00489 | -0.00018 | -0.04457 | 7e-05 | -0.00041 | -0.00046 | 0 | -3e-05 | -0.01982 | 0.00362 | 0.00328 | 0.0005 | 0.00401 | -0.01302 | -0.00026 | -0.00258 | 0 | 0.0499 | 0.01782 | 0.00265 | -0.00031 | -0.04626 | -0.03511 | -0.00124 | -0.08161
[RO-RO] [DIR] OHL 400 kV Gura Ialomitei - Bucuresti Sud | BC | 0.00035 | 0.00055 | 0.00476 | -0.00015 | -0.03574 | 6e-05 | -0.0004 | -0.00039 | 0 | -2e-05 | -0.01505 | 0.00342 | 0.00242 | 0.00044 | 0.00435 | -0.00937 | -0.00022 | -0.00212 | 0 | 0.04094 | 0.01649 | 0.00228 | -0.00048 | -0.03717 | -0.02733 | 0.00035 | -0.06189
[RO-RO] [DIR] OHL 400 kV Gura Ialomitei - Bucuresti Sud | N-1 OHL 400 kV Isaccea - Tulcea Vest | -0.00042 | 0.00053 | 0.00429 | -0.00014 | -0.03705 | 6e-05 | -0.00036 | -0.00037 | 0 | -2e-05 | -0.01614 | 0.00309 | 0.00236 | 0.00041 | 0.00372 | -0.01039 | -0.00021 | -0.00201 | 0 | 0.0402 | 0.01579 | 0.00214 | -0.00041 | -0.03847 | -0.02607 | -0.00049 | -0.05923
[RO-RO] [DIR] OHL 400 kV Gura Ialomitei - Bucuresti Sud | N-1 OHL 400 kV Lacu Sarat - Gura Ialomitei | -0.0011 | 0.00052 | 0.00392 | -0.00013 | -0.03851 | 5e-05 | -0.00034 | -0.00035 | 0 | -2e-05 | -0.01723 | 0.00285 | 0.00236 | 0.00039 | 0.0032 | -0.01139 | -0.0002 | -0.00194 | 0 | 0.04015 | 0.01529 | 0.00205 | -0.00035 | -0.03994 | -0.02558 | -0.00124 | -0.0584
[RO-RO] [DIR] OHL 400 kV Gura Ialomitei - Bucuresti Sud | N-1 OHL 400 kV Tulcea Vest - Tariverde | -0.00042 | 0.00053 | 0.00429 | -0.00014 | -0.03705 | 6e-05 | -0.00036 | -0.00037 | 0 | -2e-05 | -0.01614 | 0.00309 | 0.00236 | 0.00041 | 0.00372 | -0.01039 | -0.00021 | -0.00201 | 0 | 0.0402 | 0.01579 | 0.00214 | -0.00041 | -0.03847 | -0.02607 | -0.00049 | -0.05923
[RO-RO] [DIR] OHL 400 kV Gura Ialomitei - Bucuresti Sud | N-1 OHL 400 kV Tariverde - Constanta Nord | -0.00042 | 0.00053 | 0.00429 | -0.00014 | -0.03705 | 6e-05 | -0.00036 | -0.00037 | 0 | -2e-05 | -0.01614 | 0.00309 | 0.00236 | 0.00041 | 0.00372 | -0.01039 | -0.00021 | -0.00201 | 0 | 0.0402 | 0.01579 | 0.00214 | -0.00041 | -0.03847 | -0.02607 | -0.00049 | -0.05923
[RO-RO] [DIR] OHL 400 kV Gura Ialomitei - Bucuresti Sud | N-1 OHL 400 kV Constanta Nord- Cernavoda | -0.00026 | 0.00053 | 0.00437 | -0.00014 | -0.03669 | 6e-05 | -0.00037 | -0.00037 | 0 | -2e-05 | -0.01588 | 0.00315 | 0.00236 | 0.00041 | 0.00384 | -0.01016 | -0.00021 | -0.00202 | 0 | 0.04024 | 0.0159 | 0.00216 | -0.00043 | -0.03811 | -0.02626 | -0.00032 | -0.0596
[RO-RO] [DIR] OHL 400 kV Gura Ialomitei - Bucuresti Sud | N-1 OHL 400 kV Cernavoda - Pelicanu | 0.00036 | 0.00077 | 0.00662 | -0.00021 | -0.0505 | 8e-05 | -0.00055 | -0.00055 | 0 | -3e-05 | -0.02135 | 0.00475 | 0.0034 | 0.00061 | 0.00601 | -0.01335 | -0.00031 | -0.00297 | -1e-05 | 0.05754 | 0.02307 | 0.00318 | -0.00066 | -0.05251 | -0.03828 | 0.00034 | -0.08675
[RO-RO] [DIR] OHL 400 kV Gura Ialomitei - Bucuresti Sud | N-1 OHL 400 kV Gutinas – Smardan | -0.00125 | 0.00067 | 0.0045 | -0.00016 | -0.04291 | 7e-05 | -0.00038 | -0.00043 | 0 | -3e-05 | -0.01925 | 0.00334 | 0.00312 | 0.00047 | 0.00361 | -0.01275 | -0.00024 | -0.00242 | 0 | 0.04747 | 0.01674 | 0.00248 | -0.00027 | -0.04451 | -0.03312 | -0.00146 | -0.0771
[RO-RO] [DIR] OHL 400 kV Gutinas - Smardan | BC | -0.00949 | 0.00073 | -0.00156 | -8e-05 | -0.04256 | 4e-05 | 8e-05 | -0.00023 | 0 | -1e-05 | -0.02497 | -0.00044 | 0.00415 | 0.00019 | -0.00442 | -0.0201 | -0.00012 | -0.0018 | 0 | 0.03881 | 0.00145 | 0.00123 | 0.00127 | -0.04359 | -0.03441 | -0.01077 | -0.0903
[RO-RO] [DIR] OHL 400 kV Gutinas - Smardan | N-1 OHL 400 kV Isaccea - Tulcea Vest | -0.00842 | 0.00076 | -0.0009 | -9e-05 | -0.04075 | 4e-05 | 3e-05 | -0.00026 | 0 | -1e-05 | -0.02346 | 1e-05 | 0.00423 | 0.00023 | -0.00355 | -0.01868 | -0.00014 | -0.00196 | 0 | 0.03983 | 0.00241 | 0.00142 | 0.00117 | -0.04179 | -0.03614 | -0.00961 | -0.09398
[RO-RO] [DIR] OHL 400 kV Gutinas - Smardan | N-1 OHL 400 kV Lacu Sarat - Gura Ialomitei | -0.00711 | 0.00078 | -0.00017 | -0.0001 | -0.03803 | 5e-05 | -2e-05 | -0.00029 | 0 | -2e-05 | -0.02138 | 0.00049 | 0.00424 | 0.00027 | -0.00253 | -0.01679 | -0.00016 | -0.00209 | 0 | 0.04011 | 0.00342 | 0.0016 | 0.00105 | -0.03905 | -0.03727 | -0.00816 | -0.09603
[RO-RO] [DIR] OHL 400 kV Gutinas - Smardan | N-1 OHL 400 kV Tulcea Vest - Tariverde | -0.00842 | 0.00076 | -0.0009 | -9e-05 | -0.04075 | 4e-05 | 3e-05 | -0.00026 | 0 | -1e-05 | -0.02346 | 1e-05 | 0.00423 | 0.00023 | -0.00355 | -0.01868 | -0.00014 | -0.00196 | 0 | 0.03983 | 0.00241 | 0.00142 | 0.00117 | -0.04179 | -0.03614 | -0.00961 | -0.09398
[RO-RO] [DIR] OHL 400 kV Gutinas - Smardan | N-1 OHL 400 kV Tariverde - Constanta Nord | -0.00842 | 0.00076 | -0.0009 | -9e-05 | -0.04075 | 4e-05 | 3e-05 | -0.00026 | 0 | -1e-05 | -0.02346 | 1e-05 | 0.00423 | 0.00023 | -0.00355 | -0.01868 | -0.00014 | -0.00196 | 0 | 0.03983 | 0.00241 | 0.00142 | 0.00117 | -0.04179 | -0.03614 | -0.00961 | -0.09398
[RO-RO] [DIR] OHL 400 kV Gutinas - Smardan | N-1 OHL 400 kV Constanta Nord- Cernavoda | -0.00875 | 0.00076 | -0.00109 | -9e-05 | -0.04142 | 4e-05 | 5e-05 | -0.00025 | 0 | -1e-05 | -0.02397 | -0.00012 | 0.00421 | 0.00022 | -0.0038 | -0.01915 | -0.00013 | -0.00192 | 0 | 0.03965 | 0.00217 | 0.00137 | 0.0012 | -0.04246 | -0.0357 | -0.00996 | -0.09306
[RO-RO] [DIR] OHL 400 kV Gutinas - Smardan | N-1 OHL 400 kV Cernavoda - Pelicanu | -0.00949 | 0.0008 | -0.00097 | -0.0001 | -0.04728 | 4e-05 | 3e-05 | -0.00028 | 0 | -2e-05 | -0.02698 | -1e-05 | 0.00446 | 0.00025 | -0.00389 | -0.02137 | -0.00015 | -0.00207 | 0 | 0.04412 | 0.00355 | 0.00152 | 0.00121 | -0.04849 | -0.03791 | -0.01077 | -0.09825
[RO-RO] [DIR] OHL 400 kV Gutinas - Smardan | N-1 OHL 400 kV Gura Ialomitei - Bucuresti Sud | -0.00944 | 0.00081 | -0.00087 | -0.0001 | -0.04771 | 5e-05 | 2e-05 | -0.00028 | 0 | -2e-05 | -0.02713 | 5e-05 | 0.00449 | 0.00026 | -0.00379 | -0.02145 | -0.00015 | -0.0021 | 0 | 0.04471 | 0.00382 | 0.00156 | 0.0012 | -0.04894 | -0.03835 | -0.01072 | -0.09922
[RO-RO] [DIR] OHL 400 kV Gutinas - Smardan | N-1 OHL 400 kV Bucuresti Sud - Domnesti | -0.01061 | 0.00079 | -0.00178 | -8e-05 | -0.04767 | 4e-05 | 9e-05 | -0.00024 | 0 | -1e-05 | -0.02798 | -0.00054 | 0.00446 | 0.0002 | -0.00494 | -0.02252 | -0.00013 | -0.00191 | 0 | 0.04605 | 0.00183 | 0.0013 | 0.00136 | -0.0488 | -0.03673 | -0.01203 | -0.09631
[RO-RO] [DIR] OHL 400 kV Gutinas - Smardan | N-1 OHL 400 kV Brasov – Gutinas | -0.00919 | 0.00027 | -0.00381 | 2e-05 | -0.02478 | 0 | 0.00027 | 3e-05 | 0 | 0 | -0.0173 | -0.00224 | 0.00185 | -8e-05 | -0.00616 | -0.01516 | 3e-05 | -0.00026 | 0 | 0.02366 | -0.00465 | -0.00024 | 0.00121 | -0.02497 | -0.01196 | -0.01032 | -0.03708
[RO-RO] [DIR] OHL 400 kV Gutinas - Smardan | N-1 TIE 400 kV Isaccea - Vulcanesti | -0.03291 | -7e-05 | -0.01648 | 0.00025 | -0.08098 | -8e-05 | 0.00112 | 0.0006 | 0 | 4e-05 | -0.05756 | -0.01072 | 0.00139 | -0.00078 | -0.02392 | -0.05092 | 0.00036 | 0.00229 | 1e-05 | 0.01009 | -0.02006 | -0.00347 | 0.00313 | -0.08179 | 0.01223 | -0.03636 | 0.01244
[RO-RO] [DIR] OHL 400 kV Smardan - Isaccea c1 | BC | 0 | 0 | 0 | 0 | 0 | 0 |  |  | 0 | 0 | 0 | 0 |  |  | 0 | 0 | 0 |  | 0 | 0 | 0 | 0 | 0 | 0 | 0 | 0 | 0
[RO-RO] [DIR] OHL 400 kV Smardan - Isaccea c1 | N-1 OHL 400 kV Lacu Sarat - Isaccea | 0 | 0 | 0 | 0 | 0 | 0 |  |  | 0 | 0 | 0 | 0 |  |  | 0 | 0 | 0 |  | 0 | 0 | 0 | 0 | 0 | 0 | 0 | 0 | 0
[RO-RO] [DIR] OHL 400 kV Smardan - Isaccea c2 | BC | 0.0025 | 0.00075 | 0.00454 | -0.00017 | -0.01426 | 7e-05 | -0.00034 | -0.00045 | 0 | -3e-05 | -0.00451 | 0.00352 | 0.00356 | 0.00048 | 0.00441 | -0.00187 | -0.00025 | -0.00261 | 0 | 0.03608 | 0.00939 | 0.0025 | 7e-05 | -0.01504 | -0.03823 | 0.00249 | -0.09294
[RO-RO] [DIR] OHL 400 kV Smardan - Isaccea c2 | N-1 OHL 400 kV Lacu Sarat - Isaccea | 0.00753 | 0.00112 | 0.0087 | -0.00028 | -0.01223 | 0.00011 | -0.00064 | -0.00074 | 0 | -5e-05 | -0.00021 | 0.00649 | 0.00511 | 0.00081 | 0.00936 | 0.00301 | -0.00041 | -0.00414 | -1e-05 | 0.05271 | 0.01648 | 0.00412 | -0.00027 | -0.01331 | -0.05809 | 0.00791 | -0.13909
[RO-RO] [DIR] OHL 400 kV Domnesti - Urechesti | BC | -0.0108 | -0.0004 | -0.01034 | 0.00021 | 0.01216 | -8e-05 | 0.00079 | 0.00054 | 0 | 4e-05 | -0.00159 | -0.00687 | -0.00097 | -0.00065 | -0.01245 | -0.00547 | 0.00031 | 0.00244 | 1e-05 | -0.00472 | -0.02678 | -0.00316 | 0.00187 | 0.01292 | 0.02269 | -0.01193 | 0.04276
[RO-RO] [DIR] OHL 400 kV Domnesti - Urechesti | N-1 OHL 400 kV Bucuresti Sud - Slatina | -0.01461 | -0.00053 | -0.01371 | 0.00028 | 0.01549 | -0.0001 | 0.00105 | 0.00072 | 1e-05 | 5e-05 | -0.00285 | -0.00911 | -0.0013 | -0.00086 | -0.01659 | -0.00796 | 0.00042 | 0.00324 | 1e-05 | -0.00068 | -0.03492 | -0.00418 | 0.00246 | 0.01665 | 0.03028 | -0.01617 | 0.05743
[RO-RO] [DIR] OHL 400 kV Tantareni - Bradu | BC | 0.02841 | 0.00017 | 0.01643 | -0.00026 | 0.03375 | 9e-05 | -0.00115 | -0.00065 | 0 | -4e-05 | 0.03731 | 0.01068 | -0.00089 | 0.00083 | 0.02287 | 0.03755 | -0.00038 | -0.00258 | -1e-05 | -0.01492 | 0.02594 | 0.00377 | -0.00313 | 0.0313 | -0.01644 | 0.03194 | -0.02243
[RO-RO] [DIR] OHL 400 kV Tantareni - Bradu | N-1 OHL 400 kV Domnesti-Urechesti | 0.0299 | 0.00022 | 0.01785 | -0.00029 | 0.03208 | 0.0001 | -0.00126 | -0.00072 | -1e-05 | -5e-05 | 0.03753 | 0.01162 | -0.00076 | 0.00092 | 0.02458 | 0.0383 | -0.00043 | -0.00291 | -1e-05 | -0.01427 | 0.02962 | 0.0042 | -0.00338 | 0.02952 | -0.01956 | 0.03357 | -0.0283
[RO-RO] [DIR] OHL 400 kV Bucuresti Sud - Domnesti | N-1 OHL 400 kV Gutinas – Smardan | -0.01182 | 0.00062 | -0.00222 | -6e-05 | -0.05353 | 3e-05 | 0.0001 | -0.00017 | 0 | -1e-05 | -0.03149 | -0.00099 | 0.00362 | 0.00013 | -0.00551 | -0.02532 | -9e-05 | -0.00142 | 0 | 0.07082 | 0.00362 | 0.00094 | 0.00111 | -0.05464 | -0.0278 | -0.01328 | -0.0722
[RO-RO] [DIR] OHL 400 kV Slatina-Bucuresti Sud | BC | 0.01546 | 0.00053 | 0.0137 | -0.00028 | -0.01353 | 0.0001 | -0.00103 | -0.00071 | -1e-05 | -5e-05 | 0.00511 | 0.00912 | 0.00132 | 0.00086 | 0.01679 | 0.01013 | -0.00041 | -0.00324 | -1e-05 | -0.01639 | 0.03308 | 0.00415 | -0.00239 | -0.01517 | -0.03078 | 0.0172 | -0.05957
[RO-RO] [DIR] OHL 400 kV Slatina-Bucuresti Sud | N-1 OHL 400 kV Domnesti-Urechesti | 0.01885 | 0.00066 | 0.01694 | -0.00035 | -0.01734 | 0.00013 | -0.00128 | -0.00088 | -1e-05 | -6e-05 | 0.0056 | 0.01127 | 0.00162 | 0.00106 | 0.0207 | 0.01185 | -0.00051 | -0.00401 | -1e-05 | -0.01491 | 0.04147 | 0.00514 | -0.00298 | -0.01922 | -0.0379 | 0.02094 | -0.07297
[RO-RO] [DIR] OHL 400 kV Portile de Fier - Urechesti | BC | 0.0058 | 0.00082 | 0.02322 | -0.0005 | -0.08672 | 0.00018 | -0.00199 | -0.00126 | -1e-05 | -8e-05 | -0.0497 | 0.01502 | 0.0014 | 0.00153 | 0.02362 | -0.03616 | -0.00073 | -0.00546 | -1e-05 | -0.10535 | 0.10094 | 0.00765 | -0.00527 | -0.08026 | -0.04369 | 0.00495 | -0.07118
[RO-RO] [DIR] OHL 400 kV Portile de Fier - Urechesti | N-1 OHL 400 kV Domnesti-Urechesti | 0.00222 | 0.00069 | 0.01979 | -0.00043 | -0.08268 | 0.00015 | -0.00173 | -0.00108 | -1e-05 | -7e-05 | -0.05023 | 0.01274 | 0.00108 | 0.00132 | 0.01949 | -0.03798 | -0.00063 | -0.00464 | -1e-05 | -0.10691 | 0.09205 | 0.0066 | -0.00465 | -0.07597 | -0.03616 | 0.00099 | -0.05698
[RO-RO] [DIR] OHL 400 kV Brasov – Gutinas | N-1 OHL 400 kV Gutinas – Smardan | 0.00535 | 0.00026 | 0.00442 | -0.0001 | -0.00133 | 4e-05 | -0.00034 | -0.00026 | 0 | -2e-05 | 0.00349 | 0.00305 | 0.00099 | 0.00031 | 0.00538 | 0.0047 | -0.00015 | -0.00127 | 0 | -0.00043 | 0.0085 | 0.00151 | -0.00068 | -0.00198 | -0.0135 | 0.0059 | -0.02666
[RO-RO] [DIR] OHL 220 kV Portile de Fier-Resita c1 | N-1 TIE 400 kV Resita-Pancevo c2 | 0.01369 | -0.00016 | 0.00645 | -7e-05 | 0.01953 | 2e-05 | -0.0004 | -0.00016 | 0 | -1e-05 | 0.01878 | 0.00396 | -0.00169 | 0.00023 | 0.00994 | 0.01849 | -0.0001 | -0.0004 | 0 | 0.03163 | 0.01524 | 0.0009 | -0.00127 | 0.01923 | 0.00198 | 0.01597 | 0.00744
[RO-RO] [DIR] OHL 220 kV Portile de Fier-Resita c2 | N-1 TIE 400 kV Resita-Pancevo c2 | 0.01369 | -0.00016 | 0.00645 | -7e-05 | 0.01953 | 2e-05 | -0.0004 | -0.00016 | 0 | -1e-05 | 0.01878 | 0.00396 | -0.00169 | 0.00023 | 0.00994 | 0.01849 | -0.0001 | -0.0004 | 0 | 0.03163 | 0.01524 | 0.0009 | -0.00127 | 0.01923 | 0.00198 | 0.01597 | 0.00744
[RO-RO] [DIR] OHL 220 kV Resita-Timisoara c1 | N-1 OHL 220 kV Resita-Timisoara c2 | 0.04212 | -0.00028 | 0.02933 | -0.0004 | 0.04135 | 0.00013 | -0.00208 | -0.00097 | -1e-05 | -7e-05 | 0.04458 | 0.01825 | -0.00568 | 0.00131 | 0.03938 | 0.04568 | -0.00058 | -0.00316 | -1e-05 | 0.03415 | 0.06463 | 0.0058 | -0.00639 | 0.04136 | -0.00585 | 0.0463 | 0.00657
[RO-RO] [DIR] OHL 220 kV Resita-Timisoara c1 | N-1 TIE 400 kV Resita-Pancevo c2 | 0.02695 | -0.00019 | 0.01815 | -0.00025 | 0.02766 | 8e-05 | -0.00128 | -0.00059 | 0 | -4e-05 | 0.02937 | 0.01128 | -0.00361 | 0.0008 | 0.02463 | 0.02995 | -0.00036 | -0.0019 | -1e-05 | 0.02407 | 0.04021 | 0.00352 | -0.00393 | 0.02761 | -0.00297 | 0.02981 | 0.00525
[RO-RO] [DIR] OHL 220 kV Resita-Timisoara c2 | N-1 TIE 400 kV Resita-Pancevo c2 | 0.02695 | -0.00019 | 0.01815 | -0.00025 | 0.02766 | 8e-05 | -0.00128 | -0.00059 | 0 | -4e-05 | 0.02937 | 0.01128 | -0.00361 | 0.0008 | 0.02463 | 0.02995 | -0.00036 | -0.0019 | -1e-05 | 0.02407 | 0.04021 | 0.00352 | -0.00393 | 0.02761 | -0.00297 | 0.02981 | 0.00525
[RO-RO] [DIR] OHL 220 kV Arad-Timisoara | N-1 TIE 400 kV Resita-Pancevo c2 | -0.02968 | 0.00034 | -0.01854 | 0.00023 | -0.03558 | -7e-05 | 0.00126 | 0.00054 | 0 | 4e-05 | -0.03544 | -0.01139 | 0.00459 | -0.00075 | -0.02587 | -0.03538 | 0.00033 | 0.00155 | 1e-05 | -0.04171 | -0.04 | -0.00319 | 0.00396 | -0.03527 | -0.00162 | -0.03309 | -0.0123
[RO-RO] [DIR] OHL 220 kV Arad-Calea Aradului | N-1 TIE 400 kV Resita-Pancevo c2 | -0.02094 | 0.00024 | -0.01308 | 0.00016 | -0.0251 | -5e-05 | 0.00089 | 0.00038 | 0 | 3e-05 | -0.02501 | -0.00803 | 0.00324 | -0.00053 | -0.01825 | -0.02496 | 0.00023 | 0.00109 | 0 | -0.02943 | -0.02823 | -0.00225 | 0.00279 | -0.02488 | -0.00115 | -0.02334 | -0.00868
[RO-RO] [DIR] OHL 220 kV CaleaAradului-Sacalaz | N-1 TIE 400 kV Resita-Pancevo c2 | -0.02094 | 0.00024 | -0.01308 | 0.00016 | -0.0251 | -5e-05 | 0.00089 | 0.00038 | 0 | 3e-05 | -0.02501 | -0.00803 | 0.00324 | -0.00053 | -0.01825 | -0.02496 | 0.00023 | 0.00109 | 0 | -0.02943 | -0.02823 | -0.00225 | 0.00279 | -0.02488 | -0.00115 | -0.02334 | -0.00868
[RO-RO] [DIR] OHL 220 kV Sacalaz-Timisoara | N-1 TIE 400 kV Resita-Pancevo c2 | -0.01781 | 0.0002 | -0.01112 | 0.00014 | -0.02135 | -4e-05 | 0.00076 | 0.00032 | 0 | 2e-05 | -0.02127 | -0.00683 | 0.00275 | -0.00045 | -0.01552 | -0.02123 | 0.0002 | 0.00093 | 0 | -0.02504 | -0.02401 | -0.00192 | 0.00238 | -0.02117 | -0.00097 | -0.01986 | -0.00738
[RO-RO] [DIR] OHL 220 kV Mintia-Timisoara | N-1 TIE 400 kV Resita-Pancevo c2 | -0.00327 | -0.00019 | -0.00469 | 0.0001 | 0.00536 | -4e-05 | 0.00041 | 0.00026 | 0 | 2e-05 | 0.0017 | -0.00315 | -0.00061 | -0.00032 | -0.00514 | 0.00044 | 0.00015 | 0.00115 | 0 | 0.023 | -0.01218 | -0.00158 | 0.0011 | 0.00494 | 0.00871 | -0.00318 | 0.01047
[RO-RO] [DIR] OHL 220 kV Urechesti-Targu Jiu Nord | N-1 TIE 400 kV Resita-Pancevo c2 | 0.02685 | -0.0002 | 0.01482 | -0.00019 | 0.03954 | 6e-05 | -0.00101 | -0.00045 | 0 | -3e-05 | 0.03687 | 0.00927 | -0.00297 | 0.00062 | 0.02132 | 0.03582 | -0.00027 | -0.00138 | 0 | 0.0136 | 0.02756 | 0.00264 | -0.00314 | 0.03866 | 3e-05 | 0.03026 | 0.01208
[RO-RO] [DIR] OHL 220 kV Paroseni-Targu Jiu Nord | N-1 TIE 400 kV Resita-Pancevo c2 | -0.02685 | 0.0002 | -0.01482 | 0.00019 | -0.03954 | -6e-05 | 0.00101 | 0.00045 | 0 | 3e-05 | -0.03687 | -0.00927 | 0.00297 | -0.00062 | -0.02132 | -0.03582 | 0.00027 | 0.00138 | 0 | -0.0136 | -0.02756 | -0.00264 | 0.00314 | -0.03866 | -3e-05 | -0.03026 | -0.01208
[RO-RO] [DIR] OHL 220 kV Paroseni-Baru Mare | N-1 TIE 400 kV Resita-Pancevo c2 | 0.02442 | -0.00018 | 0.01348 | -0.00017 | 0.03596 | 5e-05 | -0.00091 | -0.00041 | 0 | -3e-05 | 0.03353 | 0.00843 | -0.0027 | 0.00056 | 0.01939 | 0.03258 | -0.00025 | -0.00126 | 0 | 0.01237 | 0.02507 | 0.0024 | -0.00286 | 0.03516 | 3e-05 | 0.02752 | 0.01099
[RO-RO] [DIR] OHL 220 kV Baru Mare-Hasdat | N-1 TIE 400 kV Resita-Pancevo c2 | 0.02685 | -0.0002 | 0.01482 | -0.00019 | 0.03954 | 6e-05 | -0.00101 | -0.00045 | 0 | -3e-05 | 0.03687 | 0.00927 | -0.00297 | 0.00062 | 0.02132 | 0.03582 | -0.00027 | -0.00138 | 0 | 0.0136 | 0.02756 | 0.00264 | -0.00314 | 0.03866 | 3e-05 | 0.03026 | 0.01208
[RO-RO] [DIR] OHL 220 kV Lacu Sarat - Filesti | N-1 OHL 400 kV Gutinas – Smardan | 0.00487 | -0.00027 | 0.0013 | 2e-05 | 0.01867 | -1e-05 | -8e-05 | 6e-05 | 0 | 0 | 0.01145 | 0.00064 | -0.00158 | -4e-05 | 0.00267 | 0.00944 | 3e-05 | 0.00056 | 0 | -0.01566 | 0.00046 | -0.00029 | -0.00061 | 0.01906 | 0.01216 | 0.00549 | 0.03291
[RO-RO] [DIR] OHL 220 kV Filesti - Barbosi | N-1 OHL 400 kV Gutinas – Smardan | -0.00553 | 0.00036 | -0.00124 | -3e-05 | -0.02268 | 2e-05 | 7e-05 | -9e-05 | 0 | 0 | -0.01364 | -0.00052 | 0.00206 | 7e-05 | -0.00283 | -0.01113 | -5e-05 | -0.00081 | 0 | 0.02057 | 6e-05 | 0.0005 | 0.00072 | -0.02319 | -0.0165 | -0.00625 | -0.04401
[RO-RO] [DIR] OHL 220 kV Barbosi - Focsani Vest | N-1 OHL 400 kV Gutinas – Smardan | 0.00553 | -0.00036 | 0.00124 | 3e-05 | 0.02268 | -2e-05 | -7e-05 | 9e-05 | 0 | 0 | 0.01364 | 0.00052 | -0.00206 | -7e-05 | 0.00283 | 0.01113 | 5e-05 | 0.00081 | 0 | -0.02057 | -6e-05 | -0.0005 | -0.00072 | 0.02319 | 0.0165 | 0.00625 | 0.04401
[RO-RO] [DIR] TRA 400/220 kV AT3 Arad | N-1 TIE 400 kV Resita-Pancevo c2 | -0.04 | 0.00051 | -0.02473 | 0.00029 | -0.04851 | -9e-05 | 0.00166 | 0.00069 | 1e-05 | 5e-05 | -0.04811 | -0.01512 | 0.0065 | -0.00097 | -0.03468 | -0.04795 | 0.00042 | 0.00193 | 1e-05 | -0.05849 | -0.05362 | -0.00412 | 0.00525 | -0.04807 | -0.00368 | -0.04464 | -0.01793
[RO-RO] [DIR] TRA 400/220 kV AT Urechesti | BC | 0.02199 | -9e-05 | 0.013 | -0.00018 | 0.02742 | 6e-05 | -0.0009 | -0.00043 | 0 | -3e-05 | 0.02767 | 0.00818 | -0.00214 | 0.00058 | 0.01824 | 0.02756 | -0.00026 | -0.00144 | 0 | 0.01906 | 0.02592 | 0.00253 | -0.00272 | 0.02674 | -0.00345 | 0.02472 | 0.00284
[RO-RO] [DIR] TRA 400/220 kV AT Urechesti | N-1 OHL 400 kV Domnesti-Urechesti | 0.02347 | -4e-05 | 0.01442 | -0.00021 | 0.02575 | 7e-05 | -0.00101 | -0.0005 | 0 | -3e-05 | 0.02789 | 0.00913 | -0.00201 | 0.00067 | 0.01995 | 0.02831 | -0.0003 | -0.00178 | -1e-05 | 0.01971 | 0.0296 | 0.00297 | -0.00298 | 0.02497 | -0.00656 | 0.02636 | -0.00304
[RO-RO] [DIR] TRA 400/220 kV AT Urechesti | N-1 OHL 400 kV Arefu-Sibiu Sud | 0.02657 | -0.00011 | 0.01552 | -0.00021 | 0.03439 | 7e-05 | -0.00107 | -0.00052 | 0 | -4e-05 | 0.03418 | 0.00979 | -0.00248 | 0.00069 | 0.02183 | 0.03386 | -0.00031 | -0.00174 | -1e-05 | 0.02097 | 0.02994 | 0.00303 | -0.00325 | 0.03347 | -0.00423 | 0.02986 | 0.00383
[RO-RO] [DIR] TRA 400/220 kV AT Urechesti | N-1 OHL 400 kV Tantareni-Urechesti | 0.01682 | 1e-05 | 0.01298 | -0.0002 | 0.00787 | 7e-05 | -0.00096 | -0.00049 | 0 | -3e-05 | 0.01253 | 0.00818 | -0.00165 | 0.00063 | 0.01689 | 0.0143 | -0.00029 | -0.00174 | -1e-05 | 0.03818 | 0.03517 | 0.00291 | -0.00285 | 0.0087 | -0.00681 | 0.01864 | -0.00316
[RO-RO] [DIR] TRA 400/220 kV AT Urechesti | N-1 OHL 220 kV Portile de Fier-Resita 1&2 | 0.02338 | -0.00011 | 0.01362 | -0.00018 | 0.02948 | 6e-05 | -0.00094 | -0.00044 | 0 | -3e-05 | 0.02963 | 0.00856 | -0.00231 | 0.0006 | 0.01921 | 0.02948 | -0.00027 | -0.00148 | 0 | 0.02241 | 0.02739 | 0.00261 | -0.00284 | 0.02877 | -0.0032 | 0.02635 | 0.00366
[RO-RO] [DIR] TRA 400/220 kV AT Urechesti | N-1 OHL 220 kV Resita-Timisoara 1&2 | 0.02834 | -0.00014 | 0.01742 | -0.00024 | 0.03366 | 8e-05 | -0.00121 | -0.00058 | 0 | -4e-05 | 0.0344 | 0.01094 | -0.003 | 0.00077 | 0.02418 | 0.03445 | -0.00035 | -0.00192 | -1e-05 | 0.02421 | 0.03566 | 0.00341 | -0.00368 | 0.03298 | -0.00433 | 0.0317 | 0.00383
[RO-RO] [DIR] TRA 400/220 kV AT Urechesti | N-1 TRA 400/220 kV AT3 Arad | 0.02209 | -0.0001 | 0.01306 | -0.00018 | 0.02754 | 6e-05 | -0.0009 | -0.00043 | 0 | -3e-05 | 0.02779 | 0.00822 | -0.00216 | 0.00058 | 0.01833 | 0.02768 | -0.00026 | -0.00145 | 0 | 0.01921 | 0.02606 | 0.00254 | -0.00273 | 0.02686 | -0.00344 | 0.02483 | 0.00288
[RO-RO] [DIR] TRA 400/220 kV AT Urechesti | N-1 TIE 400 kV Resita-Pancevo c2 | 0.02201 | -0.0001 | 0.01294 | -0.00018 | 0.02758 | 6e-05 | -0.00089 | -0.00043 | 0 | -3e-05 | 0.02779 | 0.00815 | -0.00214 | 0.00057 | 0.01819 | 0.02766 | -0.00026 | -0.00143 | 0 | 0.01934 | 0.02581 | 0.00251 | -0.0027 | 0.02689 | -0.00336 | 0.02476 | 0.00296
[RO-RO] [DIR] TRA 400/220 kV AT Urechesti | N-1 OHL 400 kV Arefu-Tantareni | 0.02573 | -0.0001 | 0.01508 | -0.00021 | 0.03281 | 7e-05 | -0.00104 | -0.0005 | 0 | -4e-05 | 0.0329 | 0.00952 | -0.00238 | 0.00067 | 0.02119 | 0.03267 | -0.0003 | -0.00171 | -1e-05 | 0.01935 | 0.02922 | 0.00296 | -0.00315 | 0.03189 | -0.00446 | 0.02892 | 0.00272
[RO-RO] [DIR] TRA 400/220 kV AT Urechesti | N-1 TIE 400 kV Resita-Pancevo c1 | 0.02201 | -0.0001 | 0.01294 | -0.00018 | 0.02758 | 6e-05 | -0.00089 | -0.00043 | 0 | -3e-05 | 0.02779 | 0.00815 | -0.00214 | 0.00057 | 0.01819 | 0.02766 | -0.00026 | -0.00143 | 0 | 0.01934 | 0.02581 | 0.00251 | -0.0027 | 0.02689 | -0.00336 | 0.02476 | 0.00296
[RO-RO] [DIR] TRA 400/220 kV AT Rosiori | BC | -0.02154 | -0.00036 | -0.01411 | 0.00027 | -0.03039 | -0.0001 | 0.00114 | 0.00067 | 0 | 5e-05 | -0.02795 | -0.00949 | -0.00105 | -0.00084 | -0.01844 | -0.02711 | 0.00039 | 0.00276 | 1e-05 | -0.05882 | -0.0222 | -0.00399 | 0.00331 | -0.02996 | 0.0146 | -0.02359 | -0.00345
[RO-RO] [DIR] TRA 400/220 kV AT Rosiori | N-1 TIE 400 kV Rosiori-Mukacevo | -0.00813 | 0.00015 | -0.00422 | 4e-05 | -0.0138 | -1e-05 | 0.00028 | 9e-05 | 0 | 1e-05 | -0.01199 | -0.00256 | 0.00134 | -0.00014 | -0.00626 | -0.01138 | 6e-05 | 0.00016 | 0 | -0.03514 | -0.00753 | -0.00057 | 0.00098 | -0.01358 | -0.00333 | -0.00916 | -0.00888
[RO-RO] [DIR] TRA 400/220 kV AT Rosiori | N-1 OHL 400 kV Iernut-Sibiu Sud | -0.01732 | -0.00033 | -0.01154 | 0.00023 | -0.02406 | -8e-05 | 0.00094 | 0.00056 | 0 | 4e-05 | -0.02218 | -0.0078 | -0.00108 | -0.0007 | -0.01496 | -0.02155 | 0.00033 | 0.00234 | 1e-05 | -0.05344 | -0.01815 | -0.00335 | 0.00273 | -0.02375 | 0.01285 | -0.01892 | -0.00221
[RO-BG] [OPP] TIE 400 kV TINTARENI-KOZLODUI 1 | BC | 0.06477 | -0.00023 | 0.02495 | -0.0003 | 0.13471 | 0.0001 | -0.0015 | -0.00073 | -1e-05 | -5e-05 | 0.12032 | 0.01611 | -0.00379 | 0.00098 | 0.04036 | 0.11256 | -0.00044 | -0.00245 | -1e-05 | -0.05975 | 0.00113 | 0.004 | -0.00431 | 0.12494 | -0.00732 | 0.07387 | 0.00041
[RO-BG] [OPP] TIE 400 kV TINTARENI-KOZLODUI 1 | N-1 TIE 400 kV Portile de Fier-Djerdap | 0.07466 | -0.00018 | 0.03175 | -0.00041 | 0.13123 | 0.00013 | -0.00197 | -0.00099 | -1e-05 | -7e-05 | 0.12389 | 0.02041 | -0.00431 | 0.00132 | 0.0496 | 0.11866 | -0.00059 | -0.00347 | -1e-05 | -0.08658 | 0.02942 | 0.00553 | -0.00561 | 0.12247 | -0.0135 | 0.0858 | -0.00836
[RO-BG] [OPP] TIE 400 kV TINTARENI-KOZLODUI 1 | N-1 TIE 400 kV TINTARENI-KOZLODUI 2 | 0.10493 | -0.00037 | 0.04042 | -0.00049 | 0.21824 | 0.00016 | -0.00243 | -0.00118 | -1e-05 | -8e-05 | 0.19493 | 0.0261 | -0.00614 | 0.00159 | 0.06538 | 0.18235 | -0.00071 | -0.00398 | -1e-05 | -0.09679 | 0.00184 | 0.00649 | -0.00698 | 0.2024 | -0.01186 | 0.11968 | 0.00067
[RO-BG] [OPP] TIE 400 kV TINTARENI-KOZLODUI 1 | N-1 TIE 400 kV Isaccea - Vulcanesti | 0.06808 | -0.00012 | 0.02706 | -0.00035 | 0.14015 | 0.00011 | -0.00165 | -0.00085 | -1e-05 | -6e-05 | 0.12494 | 0.01757 | -0.0034 | 0.00112 | 0.04312 | 0.11692 | -0.00051 | -0.00303 | -1e-05 | -0.05568 | 0.00418 | 0.00467 | -0.00457 | 0.13034 | -0.01392 | 0.0775 | -0.01414
[RO-BG] [OPP] TIE 400 kV TINTARENI-KOZLODUI 1 | N-1 TIE 400 kV Resita-Pancevo c2 | 0.06469 | -0.00022 | 0.02523 | -0.00031 | 0.13397 | 0.0001 | -0.00153 | -0.00074 | -1e-05 | -5e-05 | 0.11978 | 0.01629 | -0.00379 | 0.001 | 0.0406 | 0.11208 | -0.00045 | -0.00252 | -1e-05 | -0.06103 | 0.00165 | 0.0041 | -0.00438 | 0.12423 | -0.00773 | 0.07369 | -0.00018
[RO-BG] [OPP] TIE 400 kV TINTARENI-KOZLODUI 1 | N-1 TIE 400 kV Resita-Pancevo c1 | 0.06469 | -0.00022 | 0.02523 | -0.00031 | 0.13397 | 0.0001 | -0.00153 | -0.00074 | -1e-05 | -5e-05 | 0.11978 | 0.01629 | -0.00379 | 0.001 | 0.0406 | 0.11208 | -0.00045 | -0.00252 | -1e-05 | -0.06103 | 0.00165 | 0.0041 | -0.00438 | 0.12423 | -0.00773 | 0.07369 | -0.00018
[RO-BG] [OPP] TIE 400 kV TINTARENI-KOZLODUI 1 | N-1 TIE 400 kV MEDGIDIA SUD - VARNA | 0.06981 | -0.00017 | 0.02743 | -0.00034 | 0.14828 | 0.00011 | -0.00166 | -0.00083 | -1e-05 | -6e-05 | 0.12963 | 0.01777 | -0.00375 | 0.00112 | 0.04393 | 0.12065 | -0.0005 | -0.00292 | -1e-05 | -0.06082 | 0.0035 | 0.0046 | -0.00469 | 0.13869 | -0.01145 | 0.07941 | -0.00765
[RO-BG] [OPP] TIE 400 kV TINTARENI-KOZLODUI 1 | N-1 TIE 400 kV DOBRUDJA- MEDGIDIA SUD | 0.06953 | -0.00018 | 0.02729 | -0.00034 | 0.14756 | 0.00011 | -0.00166 | -0.00083 | -1e-05 | -6e-05 | 0.12911 | 0.01768 | -0.00375 | 0.00111 | 0.04373 | 0.1202 | -0.0005 | -0.00289 | -1e-05 | -0.06076 | 0.00337 | 0.00457 | -0.00467 | 0.13793 | -0.01122 | 0.0791 | -0.0072
[RO-BG] [OPP] TIE 400 kV TINTARENI-KOZLODUI 1 | N-1 OHL 400 kV Sofia Zapad -Nis | 0.05677 | -0.00032 | 0.01858 | -0.0002 | 0.16712 | 6e-05 | -0.00108 | -0.00048 | 0 | -3e-05 | 0.13771 | 0.01219 | -0.00358 | 0.00067 | 0.03154 | 0.12261 | -0.00029 | -0.00144 | -1e-05 | -0.04909 | -0.00419 | 0.00258 | -0.00322 | 0.15326 | 0.00018 | 0.06177 | 0.01297
[RO-BG] [OPP] TIE 400 kV TINTARENI-KOZLODUI 2 | BC | 0.06477 | -0.00023 | 0.02495 | -0.0003 | 0.13471 | 0.0001 | -0.0015 | -0.00073 | -1e-05 | -5e-05 | 0.12032 | 0.01611 | -0.00379 | 0.00098 | 0.04036 | 0.11256 | -0.00044 | -0.00245 | -1e-05 | -0.05975 | 0.00113 | 0.004 | -0.00431 | 0.12494 | -0.00732 | 0.07387 | 0.00041
[RO-BG] [OPP] TIE 400 kV TINTARENI-KOZLODUI 2 | N-1 TIE 400 kV Portile de Fier-Djerdap | 0.07466 | -0.00018 | 0.03175 | -0.00041 | 0.13123 | 0.00013 | -0.00197 | -0.00099 | -1e-05 | -7e-05 | 0.12389 | 0.02041 | -0.00431 | 0.00132 | 0.0496 | 0.11866 | -0.00059 | -0.00347 | -1e-05 | -0.08658 | 0.02942 | 0.00553 | -0.00561 | 0.12247 | -0.0135 | 0.0858 | -0.00836
[RO-BG] [OPP] TIE 400 kV TINTARENI-KOZLODUI 2 | N-1 TIE 400 kV TINTARENI-KOZLODUI 1 | 0.10493 | -0.00037 | 0.04042 | -0.00049 | 0.21824 | 0.00016 | -0.00243 | -0.00118 | -1e-05 | -8e-05 | 0.19493 | 0.0261 | -0.00614 | 0.00159 | 0.06538 | 0.18235 | -0.00071 | -0.00398 | -1e-05 | -0.09679 | 0.00184 | 0.00649 | -0.00698 | 0.2024 | -0.01186 | 0.11968 | 0.00067
[RO-BG] [OPP] TIE 400 kV TINTARENI-KOZLODUI 2 | N-1 TIE 400 kV Isaccea - Vulcanesti | 0.06808 | -0.00012 | 0.02706 | -0.00035 | 0.14015 | 0.00011 | -0.00165 | -0.00085 | -1e-05 | -6e-05 | 0.12494 | 0.01757 | -0.0034 | 0.00112 | 0.04312 | 0.11692 | -0.00051 | -0.00303 | -1e-05 | -0.05568 | 0.00418 | 0.00467 | -0.00457 | 0.13034 | -0.01392 | 0.0775 | -0.01414
[RO-BG] [OPP] TIE 400 kV TINTARENI-KOZLODUI 2 | N-1 TIE 400 kV Resita-Pancevo c2 | 0.06469 | -0.00022 | 0.02523 | -0.00031 | 0.13397 | 0.0001 | -0.00153 | -0.00074 | -1e-05 | -5e-05 | 0.11978 | 0.01629 | -0.00379 | 0.001 | 0.0406 | 0.11208 | -0.00045 | -0.00252 | -1e-05 | -0.06103 | 0.00165 | 0.0041 | -0.00438 | 0.12423 | -0.00773 | 0.07369 | -0.00018
[RO-BG] [OPP] TIE 400 kV TINTARENI-KOZLODUI 2 | N-1 TIE 400 kV Resita-Pancevo c1 | 0.06469 | -0.00022 | 0.02523 | -0.00031 | 0.13397 | 0.0001 | -0.00153 | -0.00074 | -1e-05 | -5e-05 | 0.11978 | 0.01629 | -0.00379 | 0.001 | 0.0406 | 0.11208 | -0.00045 | -0.00252 | -1e-05 | -0.06103 | 0.00165 | 0.0041 | -0.00438 | 0.12423 | -0.00773 | 0.07369 | -0.00018
[RO-BG] [OPP] TIE 400 kV TINTARENI-KOZLODUI 2 | N-1 TIE 400 kV MEDGIDIA SUD - VARNA | 0.06981 | -0.00017 | 0.02743 | -0.00034 | 0.14828 | 0.00011 | -0.00166 | -0.00083 | -1e-05 | -6e-05 | 0.12963 | 0.01777 | -0.00375 | 0.00112 | 0.04393 | 0.12065 | -0.0005 | -0.00292 | -1e-05 | -0.06082 | 0.0035 | 0.0046 | -0.00469 | 0.13869 | -0.01145 | 0.07941 | -0.00765
[RO-BG] [OPP] TIE 400 kV TINTARENI-KOZLODUI 2 | N-1 TIE 400 kV DOBRUDJA- MEDGIDIA SUD | 0.06953 | -0.00018 | 0.02729 | -0.00034 | 0.14756 | 0.00011 | -0.00166 | -0.00083 | -1e-05 | -6e-05 | 0.12911 | 0.01768 | -0.00375 | 0.00111 | 0.04373 | 0.1202 | -0.0005 | -0.00289 | -1e-05 | -0.06076 | 0.00337 | 0.00457 | -0.00467 | 0.13793 | -0.01122 | 0.0791 | -0.0072
[RO-BG] [OPP] TIE 400 kV TINTARENI-KOZLODUI 2 | N-1 OHL 400 kV Sofia Zapad -Nis | 0.05677 | -0.00032 | 0.01858 | -0.0002 | 0.16712 | 6e-05 | -0.00108 | -0.00048 | 0 | -3e-05 | 0.13771 | 0.01219 | -0.00358 | 0.00067 | 0.03154 | 0.12261 | -0.00029 | -0.00144 | -1e-05 | -0.04909 | -0.00419 | 0.00258 | -0.00322 | 0.15326 | 0.00018 | 0.06177 | 0.01297
[RO-RS] [OPP] TIE 400 kV Portile de Fier-Djerdap | BC | 0.06867 | 0.00036 | 0.04719 | -0.00074 | -0.02415 | 0.00025 | -0.00328 | -0.00181 | -1e-05 | -0.00012 | 0.02475 | 0.02983 | -0.00365 | 0.00232 | 0.06416 | 0.04238 | -0.00107 | -0.00704 | -2e-05 | -0.18626 | 0.19636 | 0.01058 | -0.00906 | -0.01708 | -0.04287 | 0.08279 | -0.0609
[RO-RS] [OPP] TIE 400 kV Portile de Fier-Djerdap | N-1 TIE 400 kV Arad-Sandorfalva | 0.06598 | 0.00057 | 0.04673 | -0.00077 | -0.03 | 0.00027 | -0.00336 | -0.0019 | -1e-05 | -0.00013 | 0.01986 | 0.02985 | -0.00178 | 0.00241 | 0.06261 | 0.03782 | -0.00112 | -0.00752 | -2e-05 | -0.19509 | 0.19393 | 0.01116 | -0.00937 | -0.02279 | -0.04762 | 0.07951 | -0.06663
[RO-RS] [OPP] TIE 400 kV Portile de Fier-Djerdap | N-1 TIE 400 kV Nadab-Bekescsaba | 0.06429 | 0.00047 | 0.04462 | -0.00071 | -0.03065 | 0.00024 | -0.00307 | -0.00175 | -1e-05 | -0.00012 | 0.01883 | 0.02826 | -0.00295 | 0.00223 | 0.06054 | 0.03666 | -0.00104 | -0.00698 | -2e-05 | -0.1951 | 0.19169 | 0.01019 | -0.00823 | -0.02349 | -0.04601 | 0.07791 | -0.06564
[RO-RS] [OPP] TIE 400 kV Portile de Fier-Djerdap | N-1 TIE 400 kV Rosiori-Mukacevo | 0.06357 | 0.00017 | 0.04342 | -0.00065 | -0.03046 | 0.00022 | -0.00295 | -0.00159 | -1e-05 | -0.00011 | 0.01867 | 0.0272 | -0.00456 | 0.00206 | 0.05952 | 0.03639 | -0.00095 | -0.00605 | -2e-05 | -0.19527 | 0.19078 | 0.00928 | -0.00817 | -0.02332 | -0.03604 | 0.0773 | -0.05883
[RO-RS] [OPP] TIE 400 kV Portile de Fier-Djerdap | N-1 TIE 400 kV TINTARENI-KOZLODUI 1 | 0.07741 | 0.00033 | 0.05055 | -0.00078 | -0.00598 | 0.00027 | -0.00348 | -0.00191 | -1e-05 | -0.00013 | 0.04098 | 0.03201 | -0.00417 | 0.00245 | 0.0696 | 0.05757 | -0.00113 | -0.00737 | -2e-05 | -0.19431 | 0.19651 | 0.01112 | -0.00964 | -0.00023 | -0.04386 | 0.09276 | -0.06084
[RO-RS] [OPP] TIE 400 kV Portile de Fier-Djerdap | N-1 TIE 400 kV TINTARENI-KOZLODUI 2 | 0.07741 | 0.00033 | 0.05055 | -0.00078 | -0.00598 | 0.00027 | -0.00348 | -0.00191 | -1e-05 | -0.00013 | 0.04098 | 0.03201 | -0.00417 | 0.00245 | 0.0696 | 0.05757 | -0.00113 | -0.00737 | -2e-05 | -0.19431 | 0.19651 | 0.01112 | -0.00964 | -0.00023 | -0.04386 | 0.09276 | -0.06084
[RO-RS] [OPP] TIE 400 kV Portile de Fier-Djerdap | N-1 TIE 400 kV Isaccea - Vulcanesti | 0.06133 | 0.00011 | 0.04251 | -0.00063 | -0.03619 | 0.00021 | -0.00295 | -0.00155 | -1e-05 | -0.00011 | 0.01454 | 0.02661 | -0.00452 | 0.00202 | 0.05805 | 0.03273 | -0.00092 | -0.00576 | -2e-05 | -0.19525 | 0.18962 | 0.00911 | -0.00847 | -0.02905 | -0.02826 | 0.07478 | -0.02871
[RO-RS] [OPP] TIE 400 kV Portile de Fier-Djerdap | N-1 OHL 400 kV Mintia-Arad | 0.06367 | 0.00049 | 0.04484 | -0.00072 | -0.033 | 0.00025 | -0.00314 | -0.00178 | -1e-05 | -0.00012 | 0.01708 | 0.02847 | -0.00254 | 0.00226 | 0.06047 | 0.03512 | -0.00105 | -0.00707 | -2e-05 | -0.19826 | 0.19198 | 0.01041 | -0.00858 | -0.02575 | -0.04586 | 0.07709 | -0.06674
[RO-RS] [OPP] TIE 400 kV Portile de Fier-Djerdap | N-1 OHL 220 kV Portile de Fier-Resita 1&2 | 0.06034 | 0.00046 | 0.0435 | -0.0007 | -0.03649 | 0.00024 | -0.00305 | -0.00173 | -1e-05 | -0.00012 | 0.013 | 0.02757 | -0.00264 | 0.0022 | 0.05833 | 0.03086 | -0.00102 | -0.00684 | -2e-05 | -0.20631 | 0.18753 | 0.01011 | -0.00835 | -0.02921 | -0.04437 | 0.07301 | -0.06583
[RO-RS] [OPP] TIE 400 kV Portile de Fier-Djerdap | N-1 OHL 220 kV Resita-Timisoara 1&2 | 0.05975 | 0.00042 | 0.04097 | -0.00065 | -0.03291 | 0.00022 | -0.00283 | -0.00161 | -1e-05 | -0.00011 | 0.0153 | 0.02597 | -0.00245 | 0.00204 | 0.05581 | 0.0327 | -0.00095 | -0.00637 | -2e-05 | -0.19349 | 0.18266 | 0.00935 | -0.0077 | -0.02584 | -0.04163 | 0.07298 | -0.06229
[RO-RS] [OPP] TIE 400 kV Portile de Fier-Djerdap | N-1 TRA 400/220 kV AT3 Arad | 0.06515 | 0.0004 | 0.04494 | -0.00071 | -0.0283 | 0.00024 | -0.00312 | -0.00175 | -1e-05 | -0.00012 | 0.02059 | 0.02846 | -0.00308 | 0.00223 | 0.06104 | 0.03823 | -0.00103 | -0.00685 | -2e-05 | -0.19119 | 0.19151 | 0.0102 | -0.00858 | -0.0212 | -0.04312 | 0.07887 | -0.06237
[RO-RS] [OPP] TIE 400 kV Portile de Fier-Djerdap | N-1 TIE 400 kV Resita-Pancevo c2 | 0.06777 | 0.00045 | 0.05068 | -0.00081 | -0.03317 | 0.00028 | -0.0036 | -0.002 | -1e-05 | -0.00014 | 0.01807 | 0.03208 | -0.00374 | 0.00256 | 0.06715 | 0.03654 | -0.00119 | -0.00781 | -2e-05 | -0.202 | 0.20271 | 0.01177 | -0.01 | -0.02569 | -0.04794 | 0.08058 | -0.06813
[RO-RS] [OPP] TIE 400 kV Portile de Fier-Djerdap | N-1 TIE 400 kV Resita-Pancevo c1 | 0.06777 | 0.00045 | 0.05068 | -0.00081 | -0.03317 | 0.00028 | -0.0036 | -0.002 | -1e-05 | -0.00014 | 0.01807 | 0.03208 | -0.00374 | 0.00256 | 0.06715 | 0.03654 | -0.00119 | -0.00781 | -2e-05 | -0.202 | 0.20271 | 0.01177 | -0.01 | -0.02569 | -0.04794 | 0.08058 | -0.06813
[RO-RS] [OPP] TIE 400 kV Portile de Fier-Djerdap | N-1 OHL 400 kV Sofia Zapad -Nis | 0.08095 | 0.0005 | 0.05697 | -0.00089 | -0.07394 | 0.00031 | -0.00392 | -0.00219 | -2e-05 | -0.00015 | -0.00196 | 0.03585 | -0.00397 | 0.0028 | 0.07771 | 0.02694 | -0.0013 | -0.0086 | -2e-05 | -0.20263 | 0.20454 | 0.01277 | -0.01073 | -0.06059 | -0.05439 | 0.10139 | -0.08019
[RO-RO] [OPP] OHL 400 kV Portile de Fier-Resita | N-1 TIE 400 kV Resita-Pancevo c2 | -0.0322 | 0.00066 | -0.0013 | -0.00013 | -0.07331 | 5e-05 | -0.00032 | -0.00034 | 0 | -2e-05 | -0.06343 | -0.00046 | 0.00329 | 0.00035 | -0.01046 | -0.05986 | -0.00019 | -0.00189 | 0 | -0.08448 | -0.0098 | 0.0023 | -0.00068 | -0.07123 | -0.02215 | -0.04165 | -0.04139
[RO-UA] [OPP] TIE 400 kV Isaccea-Vulcanesti | N-1 TIE 400 kV Resita-Pancevo c2 | -0.0941 | -0.00322 | -0.05977 | 0.0013 | -0.15466 | -0.00048 | 0.00416 | 0.00333 | 2e-05 | 0.00022 | -0.13116 | -0.04119 | -0.01106 | -0.00391 | -0.07818 | -0.124 | 0.00192 | 0.01637 | 3e-05 | -0.11599 | -0.08608 | -0.01882 | 0.00746 | -0.15375 | 0.18704 | -0.10283 | 0.41224
[RO-HU] [OPP] TIE 400 kV Arad-Sandorfalva | BC | -0.03621 | 0.00281 | -0.0062 | -0.00044 | -0.0786 | 0.00019 | -0.00115 | -0.00118 | -1e-05 | -7e-05 | -0.06568 | 0.00019 | 0.02523 | 0.00121 | -0.02074 | -0.06129 | -0.00066 | -0.00654 | -1e-05 | -0.11878 | -0.03265 | 0.00774 | -0.00427 | -0.07672 | -0.06387 | -0.04416 | -0.07712
[RO-HU] [OPP] TIE 400 kV Arad-Sandorfalva | N-1 TIE 400 kV Nadab-Bekescsaba | -0.08147 | 0.00392 | -0.03266 | -0.00016 | -0.14575 | 0.00011 | 0.00098 | -0.00056 | 0 | -2e-05 | -0.12679 | -0.01602 | 0.03246 | 0.00024 | -0.05804 | -0.12035 | -0.00026 | -0.00601 | 0 | -0.20999 | -0.08086 | 0.00366 | 0.00425 | -0.14288 | -0.09631 | -0.0946 | -0.12604
[RO-HU] [OPP] TIE 400 kV Arad-Sandorfalva | N-1 TIE 400 kV Rosiori-Mukacevo | -0.05384 | 0.00215 | -0.01919 | -0.00014 | -0.1004 | 8e-05 | -2e-05 | -0.00042 | 0 | -2e-05 | -0.08666 | -0.00891 | 0.02209 | 0.0003 | -0.03674 | -0.08196 | -0.00022 | -0.00313 | 0 | -0.1499 | -0.05192 | 0.00324 | -0.0012 | -0.09825 | -0.04029 | -0.06313 | -0.06999
[RO-HU] [OPP] TIE 400 kV Arad-Sandorfalva | N-1 TIE 400 kV Portile de Fier-Djerdap | -0.03194 | 0.00283 | -0.00326 | -0.00049 | -0.0801 | 0.0002 | -0.00135 | -0.00129 | -1e-05 | -8e-05 | -0.06414 | 0.00205 | 0.025 | 0.00136 | -0.01674 | -0.05865 | -0.00072 | -0.00698 | -1e-05 | -0.13037 | -0.02043 | 0.0084 | -0.00483 | -0.07778 | -0.06653 | -0.03901 | -0.08091
[RO-HU] [OPP] TIE 400 kV Arad-Sandorfalva | N-1 OHL 400 kV Iernut-Sibiu Sud | -0.03689 | 0.0028 | -0.00661 | -0.00043 | -0.07962 | 0.00018 | -0.00112 | -0.00116 | -1e-05 | -7e-05 | -0.06661 | -8e-05 | 0.02524 | 0.00119 | -0.02129 | -0.06218 | -0.00065 | -0.00648 | -1e-05 | -0.11964 | -0.0333 | 0.00763 | -0.00417 | -0.07772 | -0.06359 | -0.04491 | -0.07732
[RO-HU] [OPP] TIE 400 kV Arad-Sandorfalva | N-1 TIE 400 kV Resita-Pancevo c2 | -0.03637 | 0.00283 | -0.00559 | -0.00045 | -0.08017 | 0.00019 | -0.00121 | -0.00121 | -1e-05 | -7e-05 | -0.06684 | 0.00058 | 0.02522 | 0.00125 | -0.02022 | -0.0623 | -0.00068 | -0.00668 | -1e-05 | -0.12151 | -0.03154 | 0.00794 | -0.00443 | -0.07821 | -0.06475 | -0.04454 | -0.07838
[RO-HU] [OPP] TIE 400 kV Arad-Sandorfalva | N-1 TIE 400 kV Resita-Pancevo c1 | -0.03637 | 0.00283 | -0.00559 | -0.00045 | -0.08017 | 0.00019 | -0.00121 | -0.00121 | -1e-05 | -7e-05 | -0.06684 | 0.00058 | 0.02522 | 0.00125 | -0.02022 | -0.0623 | -0.00068 | -0.00668 | -1e-05 | -0.12151 | -0.03154 | 0.00794 | -0.00443 | -0.07821 | -0.06475 | -0.04454 | -0.07838
[RO-HU] [OPP] TIE 400 kV Nadab-Bekescsaba | BC | -0.07864 | 0.00192 | -0.04598 | 0.00048 | -0.11667 | -0.00013 | 0.0037 | 0.00107 | 1e-05 | 8e-05 | -0.10618 | -0.02817 | 0.01255 | -0.00169 | -0.06482 | -0.10263 | 0.00068 | 0.00094 | 1e-05 | -0.15849 | -0.08378 | -0.00709 | 0.01479 | -0.11495 | -0.05637 | -0.08764 | -0.085
[RO-HU] [OPP] TIE 400 kV Nadab-Bekescsaba | N-1 TIE 400 kV Arad-Sandorfalva | -0.10118 | 0.00367 | -0.04984 | 0.00021 | -0.16559 | -2e-05 | 0.00298 | 0.00034 | 0 | 4e-05 | -0.14706 | -0.02805 | 0.02826 | -0.00093 | -0.07773 | -0.14077 | 0.00027 | -0.00314 | 1e-05 | -0.23242 | -0.1041 | -0.00227 | 0.01214 | -0.1627 | -0.09612 | -0.11513 | -0.13301
[RO-HU] [OPP] TIE 400 kV Nadab-Bekescsaba | N-1 TIE 400 kV Rosiori-Mukacevo | -0.11367 | 0.00061 | -0.0718 | 0.00108 | -0.15998 | -0.00035 | 0.00594 | 0.00258 | 2e-05 | 0.00018 | -0.14787 | -0.04626 | 0.00632 | -0.00349 | -0.09661 | -0.1437 | 0.00156 | 0.00772 | 3e-05 | -0.22034 | -0.12207 | -0.01602 | 0.02089 | -0.15774 | -0.00953 | -0.12533 | -0.07083
[RO-HU] [OPP] TIE 400 kV Nadab-Bekescsaba | N-1 TIE 400 kV Portile de Fier-Djerdap | -0.07518 | 0.00194 | -0.0436 | 0.00044 | -0.11789 | -0.00012 | 0.00353 | 0.00098 | 1e-05 | 8e-05 | -0.10493 | -0.02667 | 0.01237 | -0.00157 | -0.06159 | -0.10049 | 0.00063 | 0.00058 | 1e-05 | -0.16788 | -0.07388 | -0.00655 | 0.01434 | -0.11582 | -0.05853 | -0.08347 | -0.08807
[RO-HU] [OPP] TIE 400 kV Nadab-Bekescsaba | N-1 OHL 400 kV Iernut-Sibiu Sud | -0.0765 | 0.00194 | -0.04469 | 0.00046 | -0.11347 | -0.00013 | 0.0036 | 0.00102 | 1e-05 | 8e-05 | -0.10327 | -0.02732 | 0.01254 | -0.00162 | -0.06306 | -0.09981 | 0.00065 | 0.00073 | 1e-05 | -0.15577 | -0.08174 | -0.00676 | 0.0145 | -0.11182 | -0.05725 | -0.08528 | -0.08438
[RO-HU] [OPP] TIE 400 kV Nadab-Bekescsaba | N-1 TIE 400 kV Resita-Pancevo c2 | -0.07876 | 0.00193 | -0.04551 | 0.00047 | -0.11788 | -0.00013 | 0.00366 | 0.00105 | 1e-05 | 8e-05 | -0.10708 | -0.02787 | 0.01254 | -0.00166 | -0.06442 | -0.10341 | 0.00067 | 0.00083 | 1e-05 | -0.16061 | -0.08293 | -0.00693 | 0.01467 | -0.11611 | -0.05705 | -0.08794 | -0.08598
[RO-HU] [OPP] TIE 400 kV Nadab-Bekescsaba | N-1 TIE 400 kV Resita-Pancevo c1 | -0.07876 | 0.00193 | -0.04551 | 0.00047 | -0.11788 | -0.00013 | 0.00366 | 0.00105 | 1e-05 | 8e-05 | -0.10708 | -0.02787 | 0.01254 | -0.00166 | -0.06442 | -0.10341 | 0.00067 | 0.00083 | 1e-05 | -0.16061 | -0.08293 | -0.00693 | 0.01467 | -0.11611 | -0.05705 | -0.08794 | -0.08598
[RO-UA] [OPP]TIE 400 kV Rosiori-Mukacevo | BC | -0.08752 | -0.00328 | -0.06451 | 0.00149 | -0.1082 | -0.00054 | 0.00559 | 0.00376 | 3e-05 | 0.00025 | -0.10415 | -0.04518 | -0.01558 | -0.00451 | -0.07942 | -0.10262 | 0.00219 | 0.01693 | 4e-05 | -0.1545 | -0.09566 | -0.02233 | 0.01523 | -0.10688 | 0.117 | -0.09414 | 0.0354
[RO-UA] [OPP]TIE 400 kV Rosiori-Mukacevo | N-1 TIE 400 kV Arad-Sandorfalva | -0.09157 | -0.00296 | -0.0652 | 0.00144 | -0.117 | -0.00052 | 0.00546 | 0.00363 | 3e-05 | 0.00024 | -0.1115 | -0.04516 | -0.01275 | -0.00438 | -0.08174 | -0.10948 | 0.00211 | 0.0162 | 4e-05 | -0.16779 | -0.09931 | -0.02146 | 0.01475 | -0.11546 | 0.10985 | -0.09909 | 0.02677
[RO-UA] [OPP]TIE 400 kV Rosiori-Mukacevo | N-1 TIE 400 kV Nadab-Bekescsaba | -0.10368 | -0.00288 | -0.07396 | 0.00158 | -0.13219 | -0.00057 | 0.00635 | 0.00398 | 3e-05 | 0.00026 | -0.12598 | -0.05098 | -0.013 | -0.00486 | -0.09274 | -0.12372 | 0.00233 | 0.01713 | 4e-05 | -0.18708 | -0.11288 | -0.02378 | 0.01827 | -0.13051 | 0.10541 | -0.11216 | 0.01793
[RO-UA] [OPP]TIE 400 kV Rosiori-Mukacevo | N-1 TIE 400 kV Portile de Fier-Djerdap | -0.08565 | -0.00327 | -0.06323 | 0.00147 | -0.10886 | -0.00054 | 0.0055 | 0.00372 | 3e-05 | 0.00024 | -0.10348 | -0.04438 | -0.01568 | -0.00445 | -0.07768 | -0.10148 | 0.00216 | 0.01674 | 4e-05 | -0.15955 | -0.09033 | -0.02204 | 0.01498 | -0.10734 | 0.11584 | -0.0919 | 0.03375
[RO-UA] [OPP]TIE 400 kV Rosiori-Mukacevo | N-1 OHL 400 kV Iernut-Sibiu Sud | -0.06767 | -0.00313 | -0.05247 | 0.00128 | -0.07847 | -0.00047 | 0.00467 | 0.00326 | 2e-05 | 0.00021 | -0.07707 | -0.03726 | -0.01571 | -0.00387 | -0.06311 | -0.07651 | 0.00189 | 0.01498 | 3e-05 | -0.12924 | -0.07666 | -0.01933 | 0.01247 | -0.07774 | 0.10879 | -0.07219 | 0.04124
[RO-UA] [OPP]TIE 400 kV Rosiori-Mukacevo | N-1 OHL 400 kV Mintia-Arad | -0.09179 | -0.00317 | -0.06651 | 0.0015 | -0.11578 | -0.00055 | 0.00571 | 0.00379 | 3e-05 | 0.00025 | -0.11071 | -0.04635 | -0.01463 | -0.00456 | -0.08257 | -0.10884 | 0.0022 | 0.01691 | 4e-05 | -0.16476 | -0.0994 | -0.02248 | 0.01564 | -0.11429 | 0.11444 | -0.09902 | 0.03041
[RO-UA] [OPP]TIE 400 kV Rosiori-Mukacevo | N-1 OHL 400 kV Sibiu Sud-Mintia | -0.09021 | -0.0032 | -0.06561 | 0.00149 | -0.11364 | -0.00054 | 0.00565 | 0.00377 | 3e-05 | 0.00025 | -0.10867 | -0.04581 | -0.01493 | -0.00453 | -0.08126 | -0.10682 | 0.00219 | 0.01686 | 4e-05 | -0.15943 | -0.09747 | -0.02235 | 0.01545 | -0.11219 | 0.11486 | -0.09724 | 0.03136
[RO-UA] [OPP]TIE 400 kV Rosiori-Mukacevo | N-1 OHL 400 kV Arefu-Sibiu Sud | -0.08089 | -0.00329 | -0.06086 | 0.00143 | -0.09812 | -0.00053 | 0.00534 | 0.00364 | 3e-05 | 0.00024 | -0.09473 | -0.04286 | -0.01607 | -0.00435 | -0.07422 | -0.09351 | 0.00211 | 0.0165 | 4e-05 | -0.15173 | -0.08983 | -0.0216 | 0.01446 | -0.09714 | 0.11587 | -0.08671 | 0.03684
[RO-UA] [OPP]TIE 400 kV Rosiori-Mukacevo | N-1 TIE 400 kV Resita-Pancevo c2 | -0.08757 | -0.00327 | -0.06431 | 0.00148 | -0.1087 | -0.00054 | 0.00557 | 0.00375 | 3e-05 | 0.00025 | -0.10452 | -0.04506 | -0.01558 | -0.0045 | -0.07925 | -0.10295 | 0.00218 | 0.01689 | 4e-05 | -0.15537 | -0.0953 | -0.02226 | 0.01518 | -0.10736 | 0.11672 | -0.09427 | 0.035
[RO-UA] [OPP]TIE 400 kV Rosiori-Mukacevo | N-1 OHL 400 kV Arefu-Tantareni | -0.08295 | -0.00328 | -0.06197 | 0.00145 | -0.10163 | -0.00053 | 0.00542 | 0.00367 | 3e-05 | 0.00024 | -0.09777 | -0.04356 | -0.01587 | -0.00439 | -0.07582 | -0.09639 | 0.00213 | 0.01661 | 4e-05 | -0.15415 | -0.09162 | -0.0218 | 0.01471 | -0.10059 | 0.11577 | -0.08901 | 0.03526
[RO-UA] [OPP]TIE 400 kV Rosiori-Mukacevo | N-1 TIE 400 kV Resita-Pancevo c1 | -0.08757 | -0.00327 | -0.06431 | 0.00148 | -0.1087 | -0.00054 | 0.00557 | 0.00375 | 3e-05 | 0.00025 | -0.10452 | -0.04506 | -0.01558 | -0.0045 | -0.07925 | -0.10295 | 0.00218 | 0.01689 | 4e-05 | -0.15537 | -0.0953 | -0.02226 | 0.01518 | -0.10736 | 0.11672 | -0.09427 | 0.035
[RO-RS] [OPP] TIE 400 kV Resita-Pancevo c2 | BC | -0.00357 | 0.00036 | 0.01385 | -0.0003 | -0.03574 | 0.00011 | -0.0013 | -0.00075 | -1e-05 | -5e-05 | -0.02646 | 0.00888 | -0.00033 | 0.00093 | 0.01186 | -0.02315 | -0.00044 | -0.00306 | -1e-05 | -0.06239 | 0.02515 | 0.00472 | -0.00376 | -0.03413 | -0.02009 | -0.00875 | -0.02868
[RO-RS] [OPP] TIE 400 kV Resita-Pancevo c2 | N-1 TIE 400 kV Arad-Sandorfalva | -0.00534 | 0.0005 | 0.01354 | -0.00032 | -0.03959 | 0.00012 | -0.00136 | -0.00081 | -1e-05 | -5e-05 | -0.02968 | 0.00889 | 0.0009 | 0.00099 | 0.01084 | -0.02615 | -0.00047 | -0.00338 | -1e-05 | -0.06821 | 0.02355 | 0.0051 | -0.00397 | -0.03789 | -0.02322 | -0.01092 | -0.03246
[RO-RS] [OPP] TIE 400 kV Resita-Pancevo c2 | N-1 TIE 400 kV Nadab-Bekescsaba | -0.00632 | 0.00043 | 0.01223 | -0.00028 | -0.03983 | 0.0001 | -0.00117 | -0.00071 | -1e-05 | -5e-05 | -0.03019 | 0.0079 | 0.00011 | 0.00088 | 0.00958 | -0.02674 | -0.00042 | -0.00303 | -1e-05 | -0.06795 | 0.02221 | 0.00447 | -0.00324 | -0.03816 | -0.02207 | -0.01183 | -0.03166
[RO-RS] [OPP] TIE 400 kV Resita-Pancevo c2 | N-1 TIE 400 kV Portile de Fier-Djerdap | 0.01266 | 0.00045 | 0.02499 | -0.00048 | -0.04145 | 0.00017 | -0.00208 | -0.00118 | -1e-05 | -8e-05 | -0.02062 | 0.01593 | -0.0012 | 0.00148 | 0.02701 | -0.01313 | -0.0007 | -0.00472 | -1e-05 | -0.10639 | 0.07153 | 0.00722 | -0.0059 | -0.03816 | -0.03022 | 0.0108 | -0.04306
[RO-RS] [OPP] TIE 400 kV Resita-Pancevo c2 | N-1 OHL 400 kV Iernut-Sibiu Sud | -0.00487 | 0.00035 | 0.01306 | -0.00029 | -0.03769 | 0.0001 | -0.00124 | -0.00072 | -1e-05 | -5e-05 | -0.02824 | 0.00836 | -0.00032 | 0.00089 | 0.01079 | -0.02486 | -0.00042 | -0.00293 | -1e-05 | -0.06405 | 0.02391 | 0.00452 | -0.00358 | -0.03604 | -0.01955 | -0.01019 | -0.02906
[RO-RS] [OPP] TIE 400 kV Resita-Pancevo c2 | N-1 OHL 400 kV Mintia-Arad | -0.00534 | 0.00041 | 0.01301 | -0.0003 | -0.03889 | 0.00011 | -0.00125 | -0.00074 | -1e-05 | -5e-05 | -0.02919 | 0.0084 | 6e-05 | 0.00091 | 0.01055 | -0.02573 | -0.00043 | -0.00307 | -1e-05 | -0.06666 | 0.0236 | 0.00466 | -0.00359 | -0.03721 | -0.02115 | -0.01078 | -0.03075
[RO-RS] [OPP] TIE 400 kV Resita-Pancevo c2 | N-1 OHL 220 kV Portile de Fier-Resita c2 | -0.0025 | 0.00035 | 0.01432 | -0.00031 | -0.03416 | 0.00011 | -0.00133 | -0.00076 | -1e-05 | -5e-05 | -0.02495 | 0.00917 | -0.00046 | 0.00095 | 0.01261 | -0.02167 | -0.00045 | -0.00308 | -1e-05 | -0.05982 | 0.02628 | 0.00478 | -0.00385 | -0.03257 | -0.0199 | -0.0075 | -0.02804
[RO-RS] [OPP] TIE 400 kV Resita-Pancevo c2 | N-1 OHL 220 kV Portile de Fier-Resita c1 | -0.0025 | 0.00035 | 0.01432 | -0.00031 | -0.03416 | 0.00011 | -0.00133 | -0.00076 | -1e-05 | -5e-05 | -0.02495 | 0.00917 | -0.00046 | 0.00095 | 0.01261 | -0.02167 | -0.00045 | -0.00308 | -1e-05 | -0.05982 | 0.02628 | 0.00478 | -0.00385 | -0.03257 | -0.0199 | -0.0075 | -0.02804
[RO-RS] [OPP] TIE 400 kV Resita-Pancevo c2 | N-1 OHL 220 kV Resita-Timisoara c2 | -0.00592 | 0.00038 | 0.01221 | -0.00028 | -0.03805 | 0.0001 | -0.00119 | -0.0007 | 0 | -5e-05 | -0.02895 | 0.00786 | -2e-05 | 0.00086 | 0.00966 | -0.0257 | -0.00041 | -0.00288 | -1e-05 | -0.0643 | 0.02154 | 0.00439 | -0.0034 | -0.03644 | -0.01976 | -0.01134 | -0.02904
[RO-RS] [OPP] TIE 400 kV Resita-Pancevo c2 | N-1 OHL 220 kV Resita-Timisoara c1 | -0.00592 | 0.00038 | 0.01221 | -0.00028 | -0.03805 | 0.0001 | -0.00119 | -0.0007 | 0 | -5e-05 | -0.02895 | 0.00786 | -2e-05 | 0.00086 | 0.00966 | -0.0257 | -0.00041 | -0.00288 | -1e-05 | -0.0643 | 0.02154 | 0.00439 | -0.0034 | -0.03644 | -0.01976 | -0.01134 | -0.02904
[RO-RS] [OPP] TIE 400 kV Resita-Pancevo c2 | N-1 TRA 400/220 kV AT3 Arad | -0.00716 | 0.00041 | 0.01156 | -0.00027 | -0.03997 | 0.0001 | -0.00115 | -0.00069 | 0 | -5e-05 | -0.0307 | 0.00748 | 0.00025 | 0.00084 | 0.00868 | -0.02738 | -0.0004 | -0.00287 | -1e-05 | -0.06742 | 0.02021 | 0.00433 | -0.00327 | -0.03833 | -0.02034 | -0.01275 | -0.03018
[RO-RS] [OPP] TIE 400 kV Resita-Pancevo c2 | N-1 OHL 400 kV Djerdap - Drmno | -0.00922 | 0.00054 | 0.01675 | -0.00039 | -0.05466 | 0.00014 | -0.00164 | -0.00097 | -1e-05 | -6e-05 | -0.04187 | 0.01081 | 7e-05 | 0.0012 | 0.01289 | -0.0373 | -0.00057 | -0.00403 | -1e-05 | -0.08879 | 0.03882 | 0.00613 | -0.00471 | -0.05238 | -0.02788 | -0.01699 | -0.04123
[RO-RS] [OPP] TIE 400 kV Resita-Pancevo c2 | N-1 OHL 400 kV Djerdap - Bor | 0.00647 | 0.00033 | 0.01785 | -0.00035 | -0.03038 | 0.00012 | -0.00152 | -0.00086 | -1e-05 | -6e-05 | -0.01716 | 0.01138 | -0.00091 | 0.00108 | 0.01854 | -0.01242 | -0.00051 | -0.00343 | -1e-05 | -0.07186 | 0.02249 | 0.0053 | -0.00436 | -0.02827 | -0.02154 | 0.00394 | -0.0301
[RO-RS] [OPP] TIE 400 kV Resita-Pancevo c2 | N-1 OHL 400 kV Novi Sad 3 – Srbobran | 0.00277 | 0.00027 | 0.01902 | -0.00037 | -0.03055 | 0.00013 | -0.00166 | -0.00091 | -1e-05 | -6e-05 | -0.0206 | 0.01203 | -0.0019 | 0.00115 | 0.0185 | -0.01704 | -0.00054 | -0.00353 | -1e-05 | -0.05881 | 0.0343 | 0.00565 | -0.00481 | -0.02887 | -0.02037 | -0.00204 | -0.02748
[RO-RS] [OPP] TIE 400 kV Resita-Pancevo c2 | N-1 OHL 400 kV Srbobran – Subotica 3 | 0.00356 | 0.00025 | 0.01986 | -0.00038 | -0.03004 | 0.00013 | -0.00172 | -0.00094 | -1e-05 | -6e-05 | -0.01999 | 0.01256 | -0.00216 | 0.00119 | 0.01942 | -0.01639 | -0.00055 | -0.00362 | -1e-05 | -0.05852 | 0.03535 | 0.00583 | -0.005 | -0.02835 | -0.02053 | -0.00127 | -0.02747
[RO-RS] [OPP] TIE 400 kV Resita-Pancevo c2 | N-1 TIE 400 kV Sandorfalva-Subotica 3 | 0.00863 | 0.00017 | 0.02508 | -0.00046 | -0.02655 | 0.00016 | -0.00213 | -0.00112 | -1e-05 | -8e-05 | -0.01583 | 0.01591 | -0.00384 | 0.00144 | 0.02506 | -0.012 | -0.00067 | -0.0042 | -1e-05 | -0.05655 | 0.04213 | 0.00698 | -0.00623 | -0.02479 | -0.02152 | 0.00384 | -0.02729
[RO-RS] [OPP] TIE 400 kV Resita-Pancevo c2 | N-1 OHL 400 kV Bor 2 – Nis 2 | 0.00432 | 0.00033 | 0.01672 | -0.00033 | -0.03155 | 0.00012 | -0.00145 | -0.00082 | -1e-05 | -6e-05 | -0.01904 | 0.01069 | -0.00078 | 0.00103 | 0.01683 | -0.01456 | -0.00049 | -0.0033 | -1e-05 | -0.06808 | 0.02032 | 0.0051 | -0.00417 | -0.02948 | -0.02092 | 0.00135 | -0.02937
[RO-RS] [OPP] TIE 400 kV Resita-Pancevo c2 | N-1 OHL 400 kV Portile de Fier-Resita | 0.00749 | 0.00011 | 0.01299 | -0.00023 | -0.008 | 8e-05 | -0.00107 | -0.00057 | 0 | -4e-05 | -0.00287 | 0.00821 | -0.0014 | 0.00073 | 0.01424 | -0.00105 | -0.00034 | -0.00215 | -1e-05 | -0.02845 | 0.02608 | 0.00351 | -0.00318 | -0.00723 | -0.01084 | 0.00593 | -0.01222
[RO-RS] [OPP] TIE 400 kV Resita-Pancevo c2 | N-1 OHL 400 kV Paks -Sandorfalva | -0.00499 | 0.00046 | 0.013 | -0.00031 | -0.03758 | 0.00011 | -0.0013 | -0.00077 | -1e-05 | -5e-05 | -0.02822 | 0.00849 | 0.00077 | 0.00094 | 0.01059 | -0.02488 | -0.00045 | -0.00317 | -1e-05 | -0.06451 | 0.02335 | 0.00483 | -0.00382 | -0.03596 | -0.02137 | -0.01034 | -0.0302
[RO-RS] [OPP] TIE 400 kV Resita-Pancevo c2 | N-1 TIE 400 kV Resita-Pancevo c1 | -0.00569 | 0.00058 | 0.0221 | -0.00048 | -0.05705 | 0.00017 | -0.00208 | -0.0012 | -1e-05 | -8e-05 | -0.04224 | 0.01418 | -0.00053 | 0.00149 | 0.01893 | -0.03694 | -0.00071 | -0.00488 | -1e-05 | -0.09958 | 0.04014 | 0.00753 | -0.006 | -0.05447 | -0.03206 | -0.01397 | -0.04577
[RO-RS] [OPP] TIE 400 kV Resita-Pancevo c1 | BC | -0.00356 | 0.00036 | 0.01385 | -0.0003 | -0.03574 | 0.00011 | -0.0013 | -0.00075 | -1e-05 | -5e-05 | -0.02646 | 0.00888 | -0.00033 | 0.00093 | 0.01186 | -0.02314 | -0.00044 | -0.00306 | -1e-05 | -0.06239 | 0.02515 | 0.00472 | -0.00376 | -0.03413 | -0.02009 | -0.00875 | -0.02867
[RO-RS] [OPP] TIE 400 kV Resita-Pancevo c1 | N-1 TIE 400 kV Arad-Sandorfalva | -0.00534 | 0.0005 | 0.01354 | -0.00032 | -0.03959 | 0.00012 | -0.00136 | -0.00081 | -1e-05 | -5e-05 | -0.02968 | 0.00889 | 0.0009 | 0.00099 | 0.01084 | -0.02615 | -0.00047 | -0.00338 | -1e-05 | -0.06821 | 0.02355 | 0.0051 | -0.00397 | -0.03789 | -0.02322 | -0.01092 | -0.03246
[RO-RS] [OPP] TIE 400 kV Resita-Pancevo c1 | N-1 TIE 400 kV Nadab-Bekescsaba | -0.00632 | 0.00043 | 0.01223 | -0.00028 | -0.03983 | 0.0001 | -0.00117 | -0.00071 | -1e-05 | -5e-05 | -0.03019 | 0.0079 | 0.00011 | 0.00088 | 0.00958 | -0.02674 | -0.00042 | -0.00303 | -1e-05 | -0.06795 | 0.02221 | 0.00447 | -0.00324 | -0.03816 | -0.02207 | -0.01183 | -0.03166
[RO-RS] [OPP] TIE 400 kV Resita-Pancevo c1 | N-1 TIE 400 kV Portile de Fier-Djerdap | 0.01266 | 0.00045 | 0.02499 | -0.00048 | -0.04144 | 0.00017 | -0.00208 | -0.00118 | -1e-05 | -8e-05 | -0.02061 | 0.01593 | -0.0012 | 0.00148 | 0.02701 | -0.01313 | -0.0007 | -0.00472 | -1e-05 | -0.10639 | 0.07153 | 0.00722 | -0.0059 | -0.03816 | -0.03022 | 0.0108 | -0.04306
[RO-RS] [OPP] TIE 400 kV Resita-Pancevo c1 | N-1 OHL 400 kV Iernut-Sibiu Sud | -0.00486 | 0.00035 | 0.01306 | -0.00029 | -0.03769 | 0.0001 | -0.00124 | -0.00072 | -1e-05 | -5e-05 | -0.02823 | 0.00836 | -0.00032 | 0.00089 | 0.01079 | -0.02485 | -0.00042 | -0.00293 | -1e-05 | -0.06404 | 0.02391 | 0.00452 | -0.00358 | -0.03603 | -0.01955 | -0.01019 | -0.02906
[RO-RS] [OPP] TIE 400 kV Resita-Pancevo c1 | N-1 OHL 400 kV Mintia-Arad | -0.00534 | 0.00041 | 0.01301 | -0.0003 | -0.03889 | 0.00011 | -0.00125 | -0.00074 | -1e-05 | -5e-05 | -0.02919 | 0.0084 | 6e-05 | 0.00091 | 0.01055 | -0.02572 | -0.00043 | -0.00307 | -1e-05 | -0.06666 | 0.02359 | 0.00466 | -0.00359 | -0.03721 | -0.02115 | -0.01078 | -0.03075
[RO-RS] [OPP] TIE 400 kV Resita-Pancevo c1 | N-1 OHL 220 kV Portile de Fier-Resita c2 | -0.0025 | 0.00035 | 0.01432 | -0.00031 | -0.03416 | 0.00011 | -0.00133 | -0.00076 | -1e-05 | -5e-05 | -0.02495 | 0.00917 | -0.00046 | 0.00095 | 0.01261 | -0.02166 | -0.00045 | -0.00308 | -1e-05 | -0.05982 | 0.02628 | 0.00478 | -0.00385 | -0.03257 | -0.0199 | -0.0075 | -0.02804
[RO-RS] [OPP] TIE 400 kV Resita-Pancevo c1 | N-1 OHL 220 kV Portile de Fier-Resita c1 | -0.0025 | 0.00035 | 0.01432 | -0.00031 | -0.03416 | 0.00011 | -0.00133 | -0.00076 | -1e-05 | -5e-05 | -0.02495 | 0.00917 | -0.00046 | 0.00095 | 0.01261 | -0.02166 | -0.00045 | -0.00308 | -1e-05 | -0.05982 | 0.02628 | 0.00478 | -0.00385 | -0.03257 | -0.0199 | -0.0075 | -0.02804
[RO-RS] [OPP] TIE 400 kV Resita-Pancevo c1 | N-1 OHL 220 kV Resita-Timisoara c2 | -0.00592 | 0.00038 | 0.01221 | -0.00028 | -0.03805 | 0.0001 | -0.00119 | -0.0007 | 0 | -5e-05 | -0.02895 | 0.00786 | -2e-05 | 0.00086 | 0.00966 | -0.0257 | -0.00041 | -0.00288 | -1e-05 | -0.0643 | 0.02154 | 0.00439 | -0.0034 | -0.03644 | -0.01976 | -0.01134 | -0.02904
[RO-RS] [OPP] TIE 400 kV Resita-Pancevo c1 | N-1 OHL 220 kV Resita-Timisoara c1 | -0.00592 | 0.00038 | 0.01221 | -0.00028 | -0.03805 | 0.0001 | -0.00119 | -0.0007 | 0 | -5e-05 | -0.02895 | 0.00786 | -2e-05 | 0.00086 | 0.00966 | -0.0257 | -0.00041 | -0.00288 | -1e-05 | -0.0643 | 0.02154 | 0.00439 | -0.0034 | -0.03644 | -0.01976 | -0.01134 | -0.02904
[RO-RS] [OPP] TIE 400 kV Resita-Pancevo c1 | N-1 TRA 400/220 kV AT3 Arad | -0.00716 | 0.00041 | 0.01156 | -0.00027 | -0.03997 | 0.0001 | -0.00115 | -0.00069 | 0 | -5e-05 | -0.03069 | 0.00748 | 0.00025 | 0.00084 | 0.00868 | -0.02738 | -0.0004 | -0.00287 | -1e-05 | -0.06742 | 0.02021 | 0.00433 | -0.00327 | -0.03832 | -0.02034 | -0.01274 | -0.03018
[RO-RS] [OPP] TIE 400 kV Resita-Pancevo c1 | N-1 OHL 400 kV Djerdap - Drmno | -0.00922 | 0.00054 | 0.01675 | -0.00039 | -0.05466 | 0.00014 | -0.00164 | -0.00097 | -1e-05 | -6e-05 | -0.04187 | 0.01081 | 7e-05 | 0.0012 | 0.01289 | -0.0373 | -0.00057 | -0.00403 | -1e-05 | -0.08879 | 0.03882 | 0.00613 | -0.00471 | -0.05238 | -0.02788 | -0.01699 | -0.04123
[RO-RS] [OPP] TIE 400 kV Resita-Pancevo c1 | N-1 OHL 400 kV Djerdap - Bor | 0.00647 | 0.00033 | 0.01785 | -0.00035 | -0.03038 | 0.00012 | -0.00152 | -0.00086 | -1e-05 | -6e-05 | -0.01716 | 0.01138 | -0.00091 | 0.00108 | 0.01854 | -0.01242 | -0.00051 | -0.00343 | -1e-05 | -0.07186 | 0.02249 | 0.0053 | -0.00436 | -0.02827 | -0.02154 | 0.00394 | -0.0301
[RO-RS] [OPP] TIE 400 kV Resita-Pancevo c1 | N-1 OHL 400 kV Novi Sad 3 – Srbobran | 0.00277 | 0.00027 | 0.01902 | -0.00037 | -0.03055 | 0.00013 | -0.00166 | -0.00091 | -1e-05 | -6e-05 | -0.0206 | 0.01203 | -0.0019 | 0.00115 | 0.0185 | -0.01704 | -0.00054 | -0.00352 | -1e-05 | -0.05881 | 0.0343 | 0.00565 | -0.00481 | -0.02887 | -0.02037 | -0.00204 | -0.02748
[RO-RS] [OPP] TIE 400 kV Resita-Pancevo c1 | N-1 OHL 400 kV Srbobran – Subotica 3 | 0.00356 | 0.00025 | 0.01986 | -0.00038 | -0.03004 | 0.00013 | -0.00172 | -0.00094 | -1e-05 | -6e-05 | -0.01999 | 0.01256 | -0.00216 | 0.00119 | 0.01942 | -0.01639 | -0.00055 | -0.00362 | -1e-05 | -0.05852 | 0.03535 | 0.00583 | -0.005 | -0.02835 | -0.02053 | -0.00127 | -0.02747
[RO-RS] [OPP] TIE 400 kV Resita-Pancevo c1 | N-1 TIE 400 kV Sandorfalva-Subotica 3 | 0.00863 | 0.00017 | 0.02508 | -0.00046 | -0.02655 | 0.00016 | -0.00213 | -0.00112 | -1e-05 | -8e-05 | -0.01582 | 0.01591 | -0.00384 | 0.00144 | 0.02506 | -0.012 | -0.00067 | -0.0042 | -1e-05 | -0.05655 | 0.04213 | 0.00698 | -0.00623 | -0.02479 | -0.02152 | 0.00384 | -0.02729
[RO-RS] [OPP] TIE 400 kV Resita-Pancevo c1 | N-1 OHL 400 kV Bor 2 – Nis 2 | 0.00432 | 0.00033 | 0.01672 | -0.00033 | -0.03155 | 0.00012 | -0.00145 | -0.00082 | -1e-05 | -6e-05 | -0.01904 | 0.01069 | -0.00078 | 0.00103 | 0.01683 | -0.01456 | -0.00049 | -0.0033 | -1e-05 | -0.06808 | 0.02032 | 0.0051 | -0.00417 | -0.02948 | -0.02092 | 0.00135 | -0.02937
[RO-RS] [OPP] TIE 400 kV Resita-Pancevo c1 | N-1 OHL 400 kV Portile de Fier-Resita | 0.00749 | 0.00011 | 0.01299 | -0.00023 | -0.008 | 8e-05 | -0.00107 | -0.00057 | 0 | -4e-05 | -0.00287 | 0.00821 | -0.0014 | 0.00073 | 0.01424 | -0.00105 | -0.00034 | -0.00215 | -1e-05 | -0.02845 | 0.02608 | 0.00351 | -0.00318 | -0.00723 | -0.01084 | 0.00593 | -0.01222
[RO-RS] [OPP] TIE 400 kV Resita-Pancevo c1 | N-1 OHL 400 kV Paks -Sandorfalva | -0.00499 | 0.00046 | 0.013 | -0.00031 | -0.03758 | 0.00011 | -0.0013 | -0.00077 | -1e-05 | -5e-05 | -0.02822 | 0.00849 | 0.00077 | 0.00094 | 0.01059 | -0.02488 | -0.00045 | -0.00317 | -1e-05 | -0.06451 | 0.02335 | 0.00483 | -0.00382 | -0.03595 | -0.02137 | -0.01034 | -0.0302
[RO-RS] [OPP] TIE 400 kV Resita-Pancevo c1 | N-1 TIE 400 kV Resita-Pancevo c2 | -0.00569 | 0.00058 | 0.0221 | -0.00048 | -0.05705 | 0.00017 | -0.00208 | -0.0012 | -1e-05 | -8e-05 | -0.04224 | 0.01418 | -0.00053 | 0.00149 | 0.01893 | -0.03694 | -0.00071 | -0.00488 | -1e-05 | -0.09958 | 0.04014 | 0.00753 | -0.006 | -0.05447 | -0.03206 | -0.01397 | -0.04577
[RO-BG] [OPP] TIE 400 kV DOBRUDJA- MEDGIDIA SUD | BC | 0.0518 | 0.00056 | 0.02548 | -0.00044 | 0.13974 | 0.00015 | -0.00169 | -0.00109 | -1e-05 | -7e-05 | 0.09559 | 0.01703 | 0.00037 | 0.00135 | 0.03673 | 0.08313 | -0.00064 | -0.00475 | -1e-05 | -0.01101 | 0.02434 | 0.00616 | -0.00397 | 0.14129 | -0.04245 | 0.05686 | -0.0828
[RO-BG] [OPP] TIE 400 kV DOBRUDJA- MEDGIDIA SUD | N-1 OHL 400 kV Isaccea - Stupina | 0.05033 | 0.00053 | 0.02464 | -0.00042 | 0.13672 | 0.00015 | -0.00163 | -0.00105 | -1e-05 | -7e-05 | 0.09327 | 0.01645 | 0.00029 | 0.0013 | 0.03557 | 0.08102 | -0.00062 | -0.00456 | -1e-05 | -0.01182 | 0.02323 | 0.00592 | -0.00385 | 0.13826 | -0.04046 | 0.05524 | -0.07864
[RO-BG] [OPP] TIE 400 kV DOBRUDJA- MEDGIDIA SUD | N-1 TIE 400 kV MEDGIDIA SUD - VARNA | 0.08907 | 0.00097 | 0.04382 | -0.00075 | 0.24011 | 0.00027 | -0.00291 | -0.00188 | -1e-05 | -0.00013 | 0.16437 | 0.02928 | 0.00063 | 0.00232 | 0.06315 | 0.14295 | -0.0011 | -0.00817 | -2e-05 | -0.01892 | 0.04186 | 0.01058 | -0.00683 | 0.24297 | -0.073 | 0.09777 | -0.14237
[RO-BG] [OPP] TIE 400 kV DOBRUDJA- MEDGIDIA SUD | N-1 OHL 400 kV Cernavoda - Pelicanu | 0.0518 | 0.00062 | 0.02598 | -0.00045 | 0.13576 | 0.00016 | -0.00173 | -0.00113 | -1e-05 | -8e-05 | 0.09389 | 0.01739 | 0.00063 | 0.0014 | 0.03717 | 0.08206 | -0.00066 | -0.00498 | -1e-05 | -0.00653 | 0.02611 | 0.0064 | -0.00402 | 0.13716 | -0.0454 | 0.05686 | -0.08949
[RO-BG] [OPP] TIE 400 kV DOBRUDJA- MEDGIDIA SUD | N-1 OHL 400 kV Gura Ialomitei - Bucuresti Sud | 0.05184 | 0.00063 | 0.02605 | -0.00045 | 0.13545 | 0.00016 | -0.00174 | -0.00114 | -1e-05 | -8e-05 | 0.09378 | 0.01744 | 0.00066 | 0.0014 | 0.03725 | 0.08201 | -0.00067 | -0.00501 | -1e-05 | -0.0061 | 0.02632 | 0.00643 | -0.00403 | 0.13683 | -0.04573 | 0.0569 | -0.09021
[RO-BG] [OPP] TIE 400 kV DOBRUDJA- MEDGIDIA SUD | N-1 OHL 400 kV Gutinas – Smardan | 0.05072 | 0.00065 | 0.02531 | -0.00045 | 0.13486 | 0.00016 | -0.00168 | -0.00112 | -1e-05 | -7e-05 | 0.09273 | 0.01698 | 0.00084 | 0.00137 | 0.03622 | 0.08083 | -0.00065 | -0.00496 | -1e-05 | -0.00656 | 0.02451 | 0.0063 | -0.00382 | 0.13629 | -0.04639 | 0.05563 | -0.09314
[RO-BG] [OPP] TIE 400 kV DOBRUDJA- MEDGIDIA SUD | N-1 TIE 400 kV Resita-Pancevo c2 | 0.05179 | 0.00056 | 0.02554 | -0.00044 | 0.1396 | 0.00015 | -0.0017 | -0.0011 | -1e-05 | -7e-05 | 0.09548 | 0.01706 | 0.00037 | 0.00135 | 0.03677 | 0.08304 | -0.00064 | -0.00477 | -1e-05 | -0.01125 | 0.02444 | 0.00617 | -0.00398 | 0.14115 | -0.04253 | 0.05683 | -0.08291
[RO-BG] [OPP] TIE 400 kV DOBRUDJA- MEDGIDIA SUD | N-1 TIE 400 kV Resita-Pancevo c1 | 0.05179 | 0.00056 | 0.02554 | -0.00044 | 0.1396 | 0.00015 | -0.0017 | -0.0011 | -1e-05 | -7e-05 | 0.09548 | 0.01706 | 0.00037 | 0.00135 | 0.03677 | 0.08304 | -0.00064 | -0.00477 | -1e-05 | -0.01125 | 0.02444 | 0.00617 | -0.00398 | 0.14115 | -0.04253 | 0.05683 | -0.08291
[RO-BG] [OPP] TIE 400 kV MEDGIDIA SUD - VARNA | BC | 0.05355 | 0.00058 | 0.02635 | -0.00045 | 0.14422 | 0.00016 | -0.00175 | -0.00113 | -1e-05 | -8e-05 | 0.09883 | 0.0176 | 0.00038 | 0.0014 | 0.03797 | 0.08595 | -0.00066 | -0.00491 | -1e-05 | -0.01138 | 0.02517 | 0.00636 | -0.0041 | 0.14611 | -0.04389 | 0.05878 | -0.0856
[RO-BG] [OPP] TIE 400 kV MEDGIDIA SUD - VARNA | N-1 OHL 400 kV Isaccea - Rahman | 0.05215 | 0.00055 | 0.02554 | -0.00044 | 0.14135 | 0.00015 | -0.00169 | -0.00109 | -1e-05 | -7e-05 | 0.09663 | 0.01706 | 0.0003 | 0.00135 | 0.03687 | 0.08394 | -0.00064 | -0.00473 | -1e-05 | -0.01215 | 0.0241 | 0.00614 | -0.00399 | 0.14323 | -0.04199 | 0.05725 | -0.08165
[RO-BG] [OPP] TIE 400 kV MEDGIDIA SUD - VARNA | N-1 TIE 400 kV DOBRUDJA- MEDGIDIA SUD | 0.08997 | 0.00098 | 0.04426 | -0.00076 | 0.24246 | 0.00027 | -0.00294 | -0.0019 | -1e-05 | -0.00013 | 0.16602 | 0.02957 | 0.00064 | 0.00235 | 0.06378 | 0.14439 | -0.00111 | -0.00826 | -2e-05 | -0.01911 | 0.04228 | 0.01069 | -0.00689 | 0.24543 | -0.07373 | 0.09876 | -0.1438
[RO-BG] [OPP] TIE 400 kV MEDGIDIA SUD - VARNA | N-1 OHL 400 kV Cernavoda - Pelicanu | 0.05356 | 0.00064 | 0.02686 | -0.00047 | 0.14012 | 0.00017 | -0.00179 | -0.00117 | -1e-05 | -8e-05 | 0.09707 | 0.01797 | 0.00065 | 0.00144 | 0.03843 | 0.08484 | -0.00069 | -0.00515 | -1e-05 | -0.00675 | 0.027 | 0.00661 | -0.00415 | 0.14184 | -0.04694 | 0.05878 | -0.09252
[RO-BG] [OPP] TIE 400 kV MEDGIDIA SUD - VARNA | N-1 OHL 400 kV Gura Ialomitei - Bucuresti Sud | 0.0536 | 0.00065 | 0.02694 | -0.00047 | 0.1398 | 0.00017 | -0.0018 | -0.00118 | -1e-05 | -8e-05 | 0.09696 | 0.01803 | 0.00068 | 0.00145 | 0.03851 | 0.08479 | -0.00069 | -0.00518 | -1e-05 | -0.0063 | 0.02721 | 0.00665 | -0.00416 | 0.1415 | -0.04727 | 0.05883 | -0.09327
[RO-BG] [OPP] TIE 400 kV MEDGIDIA SUD - VARNA | N-1 OHL 400 kV Gutinas – Smardan | 0.05243 | 0.00067 | 0.02616 | -0.00046 | 0.13919 | 0.00016 | -0.00174 | -0.00116 | -1e-05 | -8e-05 | 0.09587 | 0.01755 | 0.00087 | 0.00142 | 0.03744 | 0.08357 | -0.00068 | -0.00513 | -1e-05 | -0.00678 | 0.02534 | 0.00651 | -0.00395 | 0.14095 | -0.04796 | 0.05751 | -0.09629
[RO-BG] [OPP] TIE 400 kV MEDGIDIA SUD - VARNA | N-1 OHL 400 kV Medgidia Sud - Stupina | 0.05203 | 0.00055 | 0.02547 | -0.00043 | 0.1411 | 0.00015 | -0.00169 | -0.00109 | -1e-05 | -7e-05 | 0.09644 | 0.01701 | 0.00029 | 0.00134 | 0.03677 | 0.08377 | -0.00064 | -0.00471 | -1e-05 | -0.01222 | 0.02401 | 0.00612 | -0.00398 | 0.14298 | -0.04183 | 0.05711 | -0.0813
[RO-BG] [OPP] TIE 400 kV MEDGIDIA SUD - VARNA | N-1 OHL 400 kV Cernavodă - Medgidia Sud | 0.04921 | 0.00062 | 0.0249 | -0.00044 | 0.12712 | 0.00016 | -0.00166 | -0.0011 | -1e-05 | -7e-05 | 0.0885 | 0.01668 | 0.00075 | 0.00135 | 0.0355 | 0.07751 | -0.00064 | -0.00485 | -1e-05 | -0.00411 | 0.0255 | 0.00619 | -0.00383 | 0.12865 | -0.04472 | 0.054 | -0.08877
[RO-BG] [OPP] TIE 400 kV MEDGIDIA SUD - VARNA | N-1 TIE 400 kV Resita-Pancevo c2 | 0.05354 | 0.00058 | 0.0264 | -0.00045 | 0.14408 | 0.00016 | -0.00175 | -0.00113 | -1e-05 | -8e-05 | 0.09872 | 0.01764 | 0.00038 | 0.0014 | 0.03801 | 0.08585 | -0.00066 | -0.00493 | -1e-05 | -0.01162 | 0.02527 | 0.00638 | -0.00412 | 0.14597 | -0.04397 | 0.05875 | -0.08571
[RO-BG] [OPP] TIE 400 kV MEDGIDIA SUD - VARNA | N-1 TIE 400 kV Resita-Pancevo c1 | 0.05354 | 0.00058 | 0.0264 | -0.00045 | 0.14408 | 0.00016 | -0.00175 | -0.00113 | -1e-05 | -8e-05 | 0.09872 | 0.01764 | 0.00038 | 0.0014 | 0.03801 | 0.08585 | -0.00066 | -0.00493 | -1e-05 | -0.01162 | 0.02527 | 0.00638 | -0.00412 | 0.14597 | -0.04397 | 0.05875 | -0.08571
[RO-RO] [OPP] OHL 400 kV Arad-Nadab | N-1 TIE 400 kV Arad-Sandorfalva | -0.09736 | 0.00134 | -0.05671 | 0.00066 | -0.13976 | -0.0002 | 0.00397 | 0.00155 | 1e-05 | 0.00011 | -0.12936 | -0.03493 | 0.0142 | -0.00222 | -0.08051 | -0.12575 | 0.00096 | 0.00387 | 2e-05 | -0.17777 | -0.10915 | -0.00939 | 0.01339 | -0.13767 | -0.0218 | -0.10878 | -0.06839
[RO-RO] [OPP] OHL 400 kV Arad-Nadab | N-1 TIE 400 kV Resita-Pancevo c2 | -0.07151 | -0.00066 | -0.05189 | 0.00097 | -0.08441 | -0.00033 | 0.00476 | 0.00238 | 2e-05 | 0.00016 | -0.08301 | -0.03482 | -0.00389 | -0.00306 | -0.06532 | -0.08246 | 0.00142 | 0.00848 | 3e-05 | -0.09435 | -0.08506 | -0.01481 | 0.01635 | -0.08362 | 0.02342 | -0.07737 | -0.01391
[RO-RO] [OPP] OHL 400 kV Mintia-Arad | BC | -0.05853 | 0.00149 | -0.02748 | 0.00017 | -0.10365 | -4e-05 | 0.00157 | 0.00035 | 0 | 3e-05 | -0.08977 | -0.01596 | 0.013 | -0.00066 | -0.04316 | -0.085 | 0.00024 | -0.00037 | 0 | -0.14052 | -0.05122 | -0.00205 | 0.0056 | -0.10149 | -0.03502 | -0.0667 | -0.0684
[RO-RO] [OPP] OHL 400 kV Mintia-Arad | N-1 TIE 400 kV Rosiori-Mukacevo | -0.06554 | 0.00122 | -0.03266 | 0.00029 | -0.11233 | -8e-05 | 0.00201 | 0.00066 | 1e-05 | 5e-05 | -0.09813 | -0.01959 | 0.01175 | -0.00102 | -0.04953 | -0.09323 | 0.00042 | 0.00099 | 1e-05 | -0.15291 | -0.05889 | -0.00384 | 0.00682 | -0.11006 | -0.02564 | -0.07425 | -0.06556
[RO-RO] [OPP] OHL 400 kV Mintia-Arad | N-1 TIE 400 kV Portile de Fier-Djerdap | -0.05554 | 0.0015 | -0.02543 | 0.00014 | -0.1047 | -3e-05 | 0.00142 | 0.00028 | 0 | 3e-05 | -0.0887 | -0.01467 | 0.01284 | -0.00056 | -0.04037 | -0.08316 | 0.00019 | -0.00067 | 0 | -0.14864 | -0.04266 | -0.00159 | 0.0052 | -0.10224 | -0.03688 | -0.0631 | -0.07105
[RO-RO] [OPP] OHL 400 kV Mintia-Arad | N-1 OHL 400 kV Iernut-Sibiu Sud | -0.07592 | 0.00135 | -0.03803 | 0.00035 | -0.1297 | -0.0001 | 0.00237 | 0.0008 | 1e-05 | 6e-05 | -0.1135 | -0.02291 | 0.01312 | -0.00122 | -0.05745 | -0.10788 | 0.0005 | 0.00134 | 1e-05 | -0.16266 | -0.06786 | -0.00467 | 0.00801 | -0.12702 | -0.02782 | -0.08594 | -0.07351
[RO-RO] [OPP] OHL 400 kV Mintia-Arad | N-1 OHL 220 kV Portile de Fier-Resita 1&2 | -0.05986 | 0.0015 | -0.02807 | 0.00018 | -0.10562 | -4e-05 | 0.0016 | 0.00037 | 0 | 3e-05 | -0.09165 | -0.01633 | 0.01317 | -0.00068 | -0.04409 | -0.08684 | 0.00025 | -0.00034 | 0 | -0.14372 | -0.05262 | -0.00212 | 0.00571 | -0.10343 | -0.03526 | -0.06826 | -0.06918
[RO-RO] [OPP] OHL 400 kV Mintia-Arad | N-1 OHL 220 kV Resita-Timisoara 1&2 | -0.06301 | 0.00152 | -0.03061 | 0.00022 | -0.10805 | -5e-05 | 0.00179 | 0.00046 | 0 | 4e-05 | -0.09452 | -0.01791 | 0.01361 | -0.0008 | -0.04736 | -0.08987 | 0.0003 | -3e-05 | 1e-05 | -0.14416 | -0.0581 | -0.00267 | 0.00628 | -0.1059 | -0.03439 | -0.07164 | -0.0691
[RO-RO] [OPP] OHL 400 kV Mintia-Arad | N-1 OHL 220 kV Urechesti-Targu Jiu Nord | -0.05268 | 0.00144 | -0.02425 | 0.00013 | -0.09507 | -2e-05 | 0.00135 | 0.00026 | 0 | 2e-05 | -0.08177 | -0.01394 | 0.01236 | -0.00053 | -0.03851 | -0.07722 | 0.00018 | -0.00067 | 0 | -0.13761 | -0.0452 | -0.00147 | 0.00491 | -0.0931 | -0.03503 | -0.06012 | -0.06579
[RO-RO] [OPP] OHL 400 kV Mintia-Arad | N-1 OHL 220 kV Paroseni-Targu Jiu Nord | -0.05268 | 0.00144 | -0.02425 | 0.00013 | -0.09507 | -2e-05 | 0.00135 | 0.00026 | 0 | 2e-05 | -0.08177 | -0.01394 | 0.01236 | -0.00053 | -0.03851 | -0.07722 | 0.00018 | -0.00067 | 0 | -0.13761 | -0.0452 | -0.00147 | 0.00491 | -0.0931 | -0.03503 | -0.06012 | -0.06579
[RO-RO] [OPP] OHL 400 kV Mintia-Arad | N-1 TRA 400/220 kV AT3 Arad | -0.06706 | 0.00159 | -0.03291 | 0.00024 | -0.1137 | -6e-05 | 0.00193 | 0.00051 | 0 | 4e-05 | -0.09983 | -0.01929 | 0.0144 | -0.00088 | -0.0507 | -0.09506 | 0.00034 | 8e-05 | 1e-05 | -0.15246 | -0.06294 | -0.00298 | 0.00676 | -0.11147 | -0.03561 | -0.07619 | -0.07197
[RO-RO] [OPP] OHL 400 kV Mintia-Arad | N-1 TIE 400 kV Resita-Pancevo c2 | -0.05859 | 0.00149 | -0.02726 | 0.00017 | -0.10424 | -3e-05 | 0.00154 | 0.00034 | 0 | 3e-05 | -0.09021 | -0.01582 | 0.013 | -0.00064 | -0.04296 | -0.08539 | 0.00023 | -0.00042 | 0 | -0.14156 | -0.0508 | -0.00197 | 0.00553 | -0.10206 | -0.03535 | -0.06685 | -0.06887
[RO-RO] [OPP] OHL 400 kV Mintia-Arad | N-1 TIE 400 kV Resita-Pancevo c1 | -0.05859 | 0.00149 | -0.02726 | 0.00017 | -0.10424 | -3e-05 | 0.00154 | 0.00034 | 0 | 3e-05 | -0.09021 | -0.01582 | 0.013 | -0.00064 | -0.04296 | -0.08539 | 0.00023 | -0.00042 | 0 | -0.14156 | -0.0508 | -0.00197 | 0.00553 | -0.10206 | -0.03535 | -0.06685 | -0.06887
[RO-RO] [OPP] OHL 400 kV Sibiu Sud-Mintia | N-1 TIE 400 kV Rosiori-Mukacevo | -0.04817 | 0.00103 | -0.0218 | 0.00016 | -0.09251 | -4e-05 | 0.00129 | 0.00034 | 0 | 3e-05 | -0.07777 | -0.01293 | 0.00903 | -0.00059 | -0.03436 | -0.07275 | 0.00022 | 7e-05 | 0 | -0.08783 | -0.03497 | -0.00198 | 0.00457 | -0.09047 | -0.02539 | -0.05485 | -0.06083
[RO-RO] [OPP] OHL 400 kV Sibiu Sud-Mintia | N-1 TIE 400 kV Resita-Pancevo c2 | -0.04213 | 0.00126 | -0.01732 | 6e-05 | -0.08509 | 0 | 0.0009 | 8e-05 | 0 | 1e-05 | -0.07062 | -0.00979 | 0.01011 | -0.00027 | -0.02885 | -0.06569 | 7e-05 | -0.00111 | 0 | -0.07726 | -0.02831 | -0.00043 | 0.00351 | -0.08315 | -0.03351 | -0.04836 | -0.06333
[RO-RO] [OPP] OHL 400 kV Iernut-Sibiu Sud | N-1 TIE 400 kV Rosiori-Mukacevo | 0.03774 | -0.00057 | 0.01912 | -0.0002 | 0.06412 | 6e-05 | -0.00125 | -0.00045 | 0 | -3e-05 | 0.05654 | 0.0117 | -0.00559 | 0.00067 | 0.02855 | 0.0538 | -0.00028 | -0.00095 | -1e-05 | 0.03381 | 0.0322 | 0.00269 | -0.00424 | 0.06256 | 0.01104 | 0.04266 | 0.03128
[RO-RO] [OPP] OHL 400 kV Iernut-Sibiu Sud | N-1 TIE 400 kV Resita-Pancevo c2 | 0.06667 | 0.00051 | 0.04027 | -0.00068 | 0.10022 | 0.00024 | -0.00308 | -0.00169 | -1e-05 | -0.00011 | 0.0912 | 0.02652 | -0.00045 | 0.00215 | 0.05464 | 0.08793 | -0.001 | -0.00651 | -2e-05 | 0.08548 | 0.0635 | 0.01001 | -0.00922 | 0.09821 | -0.02737 | 0.07383 | 0.0199
[RO-RO] [OPP] OHL 400 kV Iernut-Gadalin | BC | -0.06068 | -0.00052 | -0.03724 | 0.00064 | -0.0915 | -0.00022 | 0.00289 | 0.00159 | 1e-05 | 0.00011 | -0.08253 | -0.02459 | 0 | -0.00202 | -0.05018 | -0.07943 | 0.00094 | 0.00617 | 2e-05 | -0.11105 | -0.05878 | -0.00944 | 0.00865 | -0.08997 | 0.02584 | -0.067 | -0.02235
[RO-RO] [OPP] OHL 400 kV Iernut-Gadalin | N-1 OHL 400 kV Mintia-Arad | -0.07353 | -0.0002 | -0.04328 | 0.00068 | -0.11426 | -0.00023 | 0.00323 | 0.00167 | 1e-05 | 0.00011 | -0.10224 | -0.0281 | 0.00286 | -0.00217 | -0.05966 | -0.0981 | 0.00099 | 0.00609 | 2e-05 | -0.14191 | -0.07002 | -0.00989 | 0.00988 | -0.11225 | 0.01815 | -0.08165 | -0.03737
[RO-RO] [OPP] OHL 400 kV Iernut-Gadalin | N-1 TIE 400 kV Resita-Pancevo c2 | -0.06072 | -0.00052 | -0.03709 | 0.00064 | -0.09188 | -0.00022 | 0.00287 | 0.00158 | 1e-05 | 0.00011 | -0.08282 | -0.0245 | 0 | -0.00201 | -0.05005 | -0.07968 | 0.00094 | 0.00613 | 2e-05 | -0.11172 | -0.05851 | -0.00939 | 0.00861 | -0.09033 | 0.02562 | -0.0671 | -0.02266
[RO-RO] [OPP] OHL 400 kV Iernut-Gadalin | N-1 TIE 400 kV Resita-Pancevo c1 | -0.06072 | -0.00052 | -0.03709 | 0.00064 | -0.09188 | -0.00022 | 0.00287 | 0.00158 | 1e-05 | 0.00011 | -0.08282 | -0.0245 | 0 | -0.00201 | -0.05005 | -0.07968 | 0.00094 | 0.00613 | 2e-05 | -0.11172 | -0.05851 | -0.00939 | 0.00861 | -0.09033 | 0.02562 | -0.0671 | -0.02266
[RO-RO] [OPP] OHL 400 kV Rosiori-Gadalin | BC | 0.06068 | 0.00052 | 0.03724 | -0.00064 | 0.0915 | 0.00022 | -0.00289 | -0.00159 | -1e-05 | -0.00011 | 0.08253 | 0.02459 | 0 | 0.00202 | 0.05018 | 0.07943 | -0.00094 | -0.00617 | -2e-05 | 0.11105 | 0.05878 | 0.00944 | -0.00865 | 0.08997 | -0.02584 | 0.067 | 0.02235
[RO-RO] [OPP] OHL 400 kV Rosiori-Gadalin | N-1 OHL 400 kV Mintia-Arad | 0.07353 | 0.0002 | 0.04328 | -0.00068 | 0.11426 | 0.00023 | -0.00323 | -0.00167 | -1e-05 | -0.00011 | 0.10224 | 0.0281 | -0.00286 | 0.00217 | 0.05966 | 0.0981 | -0.00099 | -0.00609 | -2e-05 | 0.14191 | 0.07002 | 0.00989 | -0.00988 | 0.11225 | -0.01815 | 0.08165 | 0.03737
[RO-RO] [OPP] OHL 400 kV Rosiori-Gadalin | N-1 TIE 400 kV Resita-Pancevo c2 | 0.06072 | 0.00052 | 0.03709 | -0.00064 | 0.09188 | 0.00022 | -0.00287 | -0.00158 | -1e-05 | -0.00011 | 0.08282 | 0.0245 | 0 | 0.00201 | 0.05005 | 0.07968 | -0.00094 | -0.00613 | -2e-05 | 0.11172 | 0.05851 | 0.00939 | -0.00861 | 0.09033 | -0.02562 | 0.0671 | 0.02266
[RO-RO] [OPP] OHL 400 kV Rosiori-Gadalin | N-1 TIE 400 kV Resita-Pancevo c1 | 0.06072 | 0.00052 | 0.03709 | -0.00064 | 0.09188 | 0.00022 | -0.00287 | -0.00158 | -1e-05 | -0.00011 | 0.08282 | 0.0245 | 0 | 0.00201 | 0.05005 | 0.07968 | -0.00094 | -0.00613 | -2e-05 | 0.11172 | 0.05851 | 0.00939 | -0.00861 | 0.09033 | -0.02562 | 0.0671 | 0.02266
[RO-RO] [OPP] OHL 400 kV Arefu-Tantareni | BC | 0.05369 | -1e-05 | 0.02983 | -0.00043 | 0.07721 | 0.00015 | -0.00208 | -0.00106 | -1e-05 | -7e-05 | 0.07497 | 0.01911 | -0.0034 | 0.00139 | 0.04229 | 0.07322 | -0.00063 | -0.00381 | -1e-05 | 0.00407 | 0.0474 | 0.00618 | -0.00611 | 0.07391 | -0.0145 | 0.0603 | -0.00172
[RO-RO] [OPP] OHL 400 kV Arefu-Tantareni | N-1 OHL 400 kV Brasov - Sibiu Sud | 0.06406 | -0.00015 | 0.03506 | -0.00049 | 0.09753 | 0.00016 | -0.00244 | -0.00119 | -1e-05 | -8e-05 | 0.09132 | 0.02235 | -0.00476 | 0.00158 | 0.05005 | 0.08836 | -0.00072 | -0.00411 | -1e-05 | 0.01341 | 0.0557 | 0.00698 | -0.00736 | 0.09408 | -0.01056 | 0.07194 | 0.01439
[RO-RO] [OPP] OHL 400 kV Arefu-Tantareni | N-1 TIE 400 kV Rosiori-Mukacevo | 0.04549 | -0.00032 | 0.02379 | -0.0003 | 0.06708 | 9e-05 | -0.00155 | -0.00071 | -1e-05 | -5e-05 | 0.06521 | 0.01488 | -0.00486 | 0.00097 | 0.03485 | 0.06361 | -0.00043 | -0.00222 | -1e-05 | -0.0104 | 0.03844 | 0.00409 | -0.00468 | 0.0639 | -0.00355 | 0.05148 | 0.00159
[RO-RO] [OPP] OHL 400 kV Arefu-Tantareni | N-1 OHL 400 kV Mintia-Arad | 0.0464 | 0.00017 | 0.02641 | -0.00041 | 0.06431 | 0.00014 | -0.00188 | -0.00101 | -1e-05 | -7e-05 | 0.06379 | 0.01713 | -0.00179 | 0.00131 | 0.03692 | 0.06264 | -0.0006 | -0.00385 | -1e-05 | -0.01342 | 0.04102 | 0.00592 | -0.00541 | 0.06128 | -0.01886 | 0.052 | -0.01023
[RO-RO] [OPP] OHL 400 kV Arefu-Tantareni | N-1 OHL 400 kV Sibiu Sud-Mintia | 0.04446 | 0.00026 | 0.02603 | -0.00042 | 0.05859 | 0.00015 | -0.00188 | -0.00104 | -1e-05 | -7e-05 | 0.05951 | 0.01697 | -0.00119 | 0.00133 | 0.03597 | 0.05884 | -0.00062 | -0.00405 | -1e-05 | -0.01283 | 0.04119 | 0.00608 | -0.00534 | 0.05571 | -0.02183 | 0.04971 | -0.01558
[RO-RO] [OPP] OHL 400 kV Arefu-Tantareni | N-1 OHL 400 kV Tantareni-Urechesti | 0.05754 | -9e-05 | 0.02985 | -0.00042 | 0.09177 | 0.00014 | -0.00203 | -0.00102 | -1e-05 | -7e-05 | 0.08624 | 0.01912 | -0.00377 | 0.00135 | 0.0433 | 0.0831 | -0.00061 | -0.00358 | -1e-05 | -0.01017 | 0.04051 | 0.0059 | -0.00601 | 0.08734 | -0.012 | 0.06482 | 0.00274
[RO-RO] [OPP] OHL 400 kV Arefu-Tantareni | N-1 OHL 220 kV Portile de Fier-Resita 1&2 | 0.05516 | -3e-05 | 0.03048 | -0.00044 | 0.07939 | 0.00015 | -0.00211 | -0.00107 | -1e-05 | -7e-05 | 0.07704 | 0.01951 | -0.00358 | 0.00141 | 0.04332 | 0.07526 | -0.00064 | -0.00384 | -1e-05 | 0.00761 | 0.04896 | 0.00626 | -0.00623 | 0.07605 | -0.01424 | 0.06203 | -0.00085
[RO-RO] [OPP] OHL 400 kV Arefu-Tantareni | N-1 OHL 220 kV Resita-Timisoara 1&2 | 0.06019 | -6e-05 | 0.03436 | -0.0005 | 0.0836 | 0.00017 | -0.0024 | -0.00121 | -1e-05 | -8e-05 | 0.08185 | 0.02193 | -0.00428 | 0.00159 | 0.04837 | 0.08028 | -0.00072 | -0.00429 | -1e-05 | 0.00934 | 0.05738 | 0.00708 | -0.0071 | 0.0803 | -0.0154 | 0.06745 | -0.00071
[RO-RO] [OPP] OHL 400 kV Arefu-Tantareni | N-1 OHL 220 kV Urechesti-Targu Jiu Nord | 0.05855 | -5e-05 | 0.03252 | -0.00047 | 0.08435 | 0.00016 | -0.00226 | -0.00114 | -1e-05 | -8e-05 | 0.08163 | 0.0208 | -0.00394 | 0.0015 | 0.04616 | 0.0797 | -0.00068 | -0.00406 | -1e-05 | 0.00649 | 0.0524 | 0.00666 | -0.00668 | 0.08089 | -0.01451 | 0.06577 | 0.00045
[RO-RO] [OPP] OHL 400 kV Arefu-Tantareni | N-1 OHL 220 kV Paroseni-Targu Jiu Nord | 0.05855 | -5e-05 | 0.03252 | -0.00047 | 0.08435 | 0.00016 | -0.00226 | -0.00114 | -1e-05 | -8e-05 | 0.08163 | 0.0208 | -0.00394 | 0.0015 | 0.04616 | 0.0797 | -0.00068 | -0.00406 | -1e-05 | 0.00649 | 0.0524 | 0.00666 | -0.00668 | 0.08089 | -0.01451 | 0.06577 | 0.00045
[RO-RO] [OPP] OHL 400 kV Arefu-Tantareni | N-1 TRA 400/220 kV AT3 Arad | 0.05532 | -3e-05 | 0.03087 | -0.00045 | 0.07914 | 0.00015 | -0.00215 | -0.00109 | -1e-05 | -8e-05 | 0.07689 | 0.01975 | -0.00367 | 0.00143 | 0.04374 | 0.07515 | -0.00065 | -0.00389 | -1e-05 | 0.00636 | 0.04964 | 0.00636 | -0.00633 | 0.07582 | -0.01439 | 0.06212 | -0.00104
[RO-RO] [OPP] OHL 400 kV Arefu-Tantareni | N-1 TIE 400 kV Resita-Pancevo c2 | 0.05371 | -2e-05 | 0.02974 | -0.00043 | 0.07744 | 0.00014 | -0.00207 | -0.00105 | -1e-05 | -7e-05 | 0.07514 | 0.01905 | -0.0034 | 0.00138 | 0.04221 | 0.07337 | -0.00063 | -0.00379 | -1e-05 | 0.00447 | 0.04723 | 0.00615 | -0.00609 | 0.07413 | -0.01437 | 0.06035 | -0.00154
[RO-RO] [OPP] OHL 400 kV Arefu-Tantareni | N-1 TIE 400 kV Resita-Pancevo c1 | 0.05371 | -2e-05 | 0.02974 | -0.00043 | 0.07744 | 0.00014 | -0.00207 | -0.00105 | -1e-05 | -7e-05 | 0.07514 | 0.01905 | -0.0034 | 0.00138 | 0.04221 | 0.07337 | -0.00063 | -0.00379 | -1e-05 | 0.00447 | 0.04723 | 0.00615 | -0.00609 | 0.07413 | -0.01437 | 0.06035 | -0.00154
[RO-RO] [OPP] OHL 400 kV Arefu-Sibiu Sud | N-1 TIE 400 kV Rosiori-Mukacevo | -0.05329 | 0.00056 | -0.02721 | 0.00031 | -0.08423 | -0.0001 | 0.00175 | 0.00073 | 1e-05 | 5e-05 | -0.07833 | -0.01684 | 0.00672 | -0.00103 | -0.04037 | -0.07555 | 0.00045 | 0.00202 | 1e-05 | -0.00732 | -0.04451 | -0.00425 | 0.0055 | -0.08107 | -0.00383 | -0.06034 | -0.0184
[RO-RO] [OPP] OHL 400 kV Arefu-Sibiu Sud | N-1 OHL 400 kV Mintia-Arad | -0.05482 | -9e-05 | -0.03088 | 0.00047 | -0.08103 | -0.00016 | 0.0022 | 0.00115 | 1e-05 | 8e-05 | -0.07688 | -0.01995 | 0.00264 | -0.00149 | -0.04338 | -0.07468 | 0.00068 | 0.00422 | 1e-05 | -0.00396 | -0.04825 | -0.00673 | 0.00652 | -0.07805 | 0.01665 | -0.06138 | -0.0028
[RO-RO] [OPP] OHL 400 kV Arefu-Sibiu Sud | N-1 OHL 400 kV Sibiu Sud-Mintia | -0.05234 | -0.00021 | -0.03041 | 0.00048 | -0.07365 | -0.00016 | 0.0022 | 0.00118 | 1e-05 | 8e-05 | -0.07136 | -0.01975 | 0.00187 | -0.00152 | -0.04217 | -0.06979 | 0.0007 | 0.00448 | 1e-05 | -0.00483 | -0.0485 | -0.00694 | 0.00642 | -0.07088 | 0.02049 | -0.05845 | 0.00411
[RO-RO] [OPP] OHL 400 kV Arefu-Sibiu Sud | N-1 OHL 220 kV Resita-Timisoara 1&2 | -0.07248 | 0.0002 | -0.04102 | 0.00058 | -0.10588 | -0.00019 | 0.00286 | 0.00139 | 1e-05 | 0.0001 | -0.10009 | -0.02607 | 0.00585 | -0.00185 | -0.058 | -0.09733 | 0.00084 | 0.00477 | 2e-05 | -0.03342 | -0.06907 | -0.00818 | 0.00866 | -0.10255 | 0.01208 | -0.08117 | -0.0152
[RO-RO] [OPP] OHL 400 kV Arefu-Sibiu Sud | N-1 TIE 400 kV Resita-Pancevo c2 | -0.06437 | 0.00015 | -0.03524 | 0.0005 | -0.09818 | -0.00016 | 0.00245 | 0.0012 | 1e-05 | 8e-05 | -0.09169 | -0.02247 | 0.00475 | -0.00159 | -0.0503 | -0.08869 | 0.00072 | 0.00414 | 1e-05 | -0.02732 | -0.05639 | -0.00703 | 0.0074 | -0.09483 | 0.01079 | -0.0723 | -0.01416
[RO-RO] [OPP] OHL 400 kV Tantareni-Urechesti | N-1 TIE 400 kV Portile de Fier-Djerdap | -0.04099 | 0.00045 | -0.00974 | 4e-05 | -0.09706 | -1e-05 | 0.00037 | 8e-05 | 0 | 1e-05 | -0.08401 | -0.00612 | 0.00332 | -0.00017 | -0.02016 | -0.07783 | 6e-05 | -0.00013 | 0 | 0.13771 | 0.0082 | -0.0002 | 0.00117 | -0.0906 | -0.00881 | -0.04858 | -0.01884
[RO-RO] [OPP] OHL 400 kV Tantareni-Urechesti | N-1 OHL 400 kV Portile de Fier-Urechesti | -0.03072 | -1e-05 | -0.01505 | 0.00021 | -0.04622 | -7e-05 | 0.00098 | 0.00052 | 0 | 4e-05 | -0.047 | -0.00969 | 0.00167 | -0.00068 | -0.02226 | -0.04593 | 0.00031 | 0.00194 | 1e-05 | 0.16746 | -0.01666 | -0.00296 | 0.00271 | -0.04247 | 0.01055 | -0.03488 | 0.01452
[RO-RO] [OPP] OHL 400 kV Tantareni-Urechesti | N-1 TIE 400 kV Resita-Pancevo c2 | -0.02687 | 0.00051 | -0.00057 | -0.0001 | -0.10081 | 4e-05 | -0.00025 | -0.00026 | 0 | -2e-05 | -0.07809 | -0.00032 | 0.00258 | 0.00028 | -0.00746 | -0.06842 | -0.00015 | -0.00147 | 0 | 0.10178 | 0.04742 | 0.0018 | -0.00055 | -0.09296 | -0.01689 | -0.03141 | -0.03031
[RO-RO] [OPP] OHL 400 kV Portile de Fier-Urechesti | BC | -0.0058 | -0.00082 | -0.02322 | 0.0005 | 0.08672 | -0.00018 | 0.00199 | 0.00126 | 1e-05 | 8e-05 | 0.0497 | -0.01502 | -0.0014 | -0.00153 | -0.02362 | 0.03616 | 0.00073 | 0.00546 | 1e-05 | 0.10535 | -0.10094 | -0.00765 | 0.00527 | 0.08026 | 0.04369 | -0.00495 | 0.07118
[RO-RO] [OPP] OHL 400 kV Portile de Fier-Urechesti | N-1 TIE 400 kV Portile de Fier-Djerdap | 0.01401 | -0.00072 | -0.00961 | 0.00029 | 0.07976 | -0.00011 | 0.00104 | 0.00074 | 1e-05 | 5e-05 | 0.05684 | -0.00641 | -0.00246 | -0.00086 | -0.00511 | 0.04839 | 0.00042 | 0.00343 | 1e-05 | 0.05161 | -0.04429 | -0.0046 | 0.00266 | 0.07534 | 0.03133 | 0.01893 | 0.05361
[RO-RO] [OPP] OHL 400 kV Portile de Fier-Urechesti | N-1 OHL 400 kV Slatina-Portile de Fier | -0.00692 | -0.00115 | -0.03078 | 0.00067 | 0.11922 | -0.00024 | 0.00264 | 0.00169 | 1e-05 | 0.00011 | 0.0683 | -0.01996 | -0.0022 | -0.00206 | -0.03107 | 0.04984 | 0.00099 | 0.0074 | 2e-05 | 0.11454 | -0.13442 | -0.01028 | 0.00694 | 0.11074 | 0.06054 | -0.00568 | 0.10044
[RO-RO] [OPP] OHL 400 kV Portile de Fier-Urechesti | N-1 OHL 220 kV Portile de Fier-Resita 1&2 | -0.00991 | -0.00077 | -0.02504 | 0.00052 | 0.08064 | -0.00019 | 0.0021 | 0.0013 | 1e-05 | 9e-05 | 0.04391 | -0.01614 | -0.0009 | -0.0016 | -0.0265 | 0.03048 | 0.00076 | 0.00555 | 1e-05 | 0.09546 | -0.1053 | -0.00788 | 0.00562 | 0.07428 | 0.04295 | -0.00978 | 0.06875
[RO-RO] [OPP] OHL 400 kV Portile de Fier-Urechesti | N-1 OHL 220 kV Resita-Timisoara 1&2 | -0.02024 | -0.00073 | -0.03327 | 0.00064 | 0.07256 | -0.00023 | 0.0027 | 0.00159 | 1e-05 | 0.00011 | 0.03442 | -0.02127 | 0.00054 | -0.00198 | -0.03712 | 0.02051 | 0.00094 | 0.00654 | 2e-05 | 0.09365 | -0.12309 | -0.00964 | 0.00746 | 0.06609 | 0.0457 | -0.02082 | 0.06893
[RO-RO] [OPP] OHL 400 kV Portile de Fier-Urechesti | N-1 TIE 400 kV Resita-Pancevo c2 | -0.00597 | -0.00081 | -0.02257 | 0.00049 | 0.08505 | -0.00018 | 0.00193 | 0.00122 | 1e-05 | 8e-05 | 0.04846 | -0.01461 | -0.00142 | -0.00149 | -0.02307 | 0.03508 | 0.00071 | 0.00531 | 1e-05 | 0.10243 | -0.09977 | -0.00743 | 0.0051 | 0.07867 | 0.04275 | -0.00536 | 0.06984
[RO-RO] [OPP] OHL 400 kV Portile de Fier-Urechesti | N-1 TIE 400 kV Resita-Pancevo c1 | -0.00597 | -0.00081 | -0.02257 | 0.00049 | 0.08505 | -0.00018 | 0.00193 | 0.00122 | 1e-05 | 8e-05 | 0.04846 | -0.01461 | -0.00142 | -0.00149 | -0.02307 | 0.03508 | 0.00071 | 0.00531 | 1e-05 | 0.10243 | -0.09977 | -0.00743 | 0.0051 | 0.07867 | 0.04275 | -0.00536 | 0.06984
[RO-RO] [OPP] OHL 400 kV Slatina-Portile de Fier | BC | 0.00211 | 0.00062 | 0.01432 | -0.00033 | -0.06155 | 0.00012 | -0.00124 | -0.00082 | -1e-05 | -5e-05 | -0.03524 | 0.00935 | 0.00151 | 0.00099 | 0.01411 | -0.02591 | -0.00048 | -0.00368 | -1e-05 | -0.01741 | 0.06342 | 0.00499 | -0.00316 | -0.05773 | -0.03191 | 0.00137 | -0.05543
[RO-RO] [OPP] OHL 400 kV Slatina-Portile de Fier | N-1 TIE 400 kV Portile de Fier-Djerdap | -0.0104 | 0.00056 | 0.00572 | -0.00019 | -0.05716 | 7e-05 | -0.00064 | -0.00049 | 0 | -3e-05 | -0.03975 | 0.00391 | 0.00218 | 0.00057 | 0.00242 | -0.03363 | -0.00028 | -0.0024 | 0 | 0.01651 | 0.02766 | 0.00306 | -0.00151 | -0.05462 | -0.0241 | -0.01371 | -0.04434
[RO-RO] [OPP] OHL 400 kV Slatina-Portile de Fier | N-1 OHL 400 kV Portile de Fier-Urechesti | 0.00449 | 0.00096 | 0.02385 | -0.00053 | -0.09715 | 0.00019 | -0.00206 | -0.00134 | -1e-05 | -9e-05 | -0.05564 | 0.01551 | 0.00209 | 0.00162 | 0.0238 | -0.04076 | -0.00078 | -0.00592 | -1e-05 | -0.06065 | 0.10485 | 0.00813 | -0.00533 | -0.09068 | -0.04985 | 0.00341 | -0.08464
[RO-RO] [OPP] OHL 400 kV Slatina-Portile de Fier | N-1 OHL 220 kV Portile de Fier-Resita 1&2 | 0.00456 | 0.00059 | 0.0154 | -0.00034 | -0.05792 | 0.00012 | -0.00131 | -0.00085 | -1e-05 | -6e-05 | -0.03178 | 0.01001 | 0.00121 | 0.00103 | 0.01582 | -0.02252 | -0.00049 | -0.00373 | -1e-05 | -0.01151 | 0.06602 | 0.00513 | -0.00337 | -0.05416 | -0.03147 | 0.00425 | -0.05398
[RO-RO] [OPP] OHL 400 kV Slatina-Portile de Fier | N-1 OHL 220 kV Resita-Timisoara 1&2 | 0.01046 | 0.00057 | 0.02013 | -0.00041 | -0.05336 | 0.00014 | -0.00165 | -0.00102 | -1e-05 | -7e-05 | -0.0264 | 0.01297 | 0.00039 | 0.00125 | 0.02191 | -0.01686 | -0.00059 | -0.0043 | -1e-05 | -0.01064 | 0.07624 | 0.00614 | -0.00443 | -0.04953 | -0.03307 | 0.01055 | -0.05413
[RO-RO] [OPP] OHL 400 kV Slatina-Portile de Fier | N-1 TIE 400 kV Resita-Pancevo c2 | 0.00222 | 0.00061 | 0.0139 | -0.00032 | -0.06048 | 0.00012 | -0.0012 | -0.0008 | -1e-05 | -5e-05 | -0.03445 | 0.00908 | 0.00152 | 0.00096 | 0.01375 | -0.02522 | -0.00047 | -0.00359 | -1e-05 | -0.01554 | 0.06267 | 0.00484 | -0.00305 | -0.05671 | -0.03131 | 0.00164 | -0.05457
[RO-RO] [OPP] OHL 400 kV Slatina-Portile de Fier | N-1 TIE 400 kV Resita-Pancevo c1 | 0.00222 | 0.00061 | 0.0139 | -0.00032 | -0.06048 | 0.00012 | -0.0012 | -0.0008 | -1e-05 | -5e-05 | -0.03445 | 0.00908 | 0.00152 | 0.00096 | 0.01375 | -0.02522 | -0.00047 | -0.00359 | -1e-05 | -0.01554 | 0.06267 | 0.00484 | -0.00305 | -0.05671 | -0.03131 | 0.00164 | -0.05457
[RO-RO] [OPP] OHL 400 kV Medgidia Sud - Stupina | BC | -0.03468 | -0.00075 | -0.01994 | 0.00039 | -0.07093 | -0.00014 | 0.00137 | 0.00098 | 1e-05 | 6e-05 | -0.05434 | -0.01349 | -0.00191 | -0.00118 | -0.02713 | -0.04954 | 0.00057 | 0.00457 | 1e-05 | -0.01913 | -0.02622 | -0.00557 | 0.00289 | -0.07117 | 0.04679 | -0.03802 | 0.09769
[RO-RO] [OPP] OHL 400 kV Medgidia Sud - Stupina | N-1 OHL 400 kV Isaccea - Rahman | -0.04861 | -0.00105 | -0.02795 | 0.00054 | -0.09944 | -0.0002 | 0.00192 | 0.00138 | 1e-05 | 9e-05 | -0.07618 | -0.01892 | -0.00268 | -0.00166 | -0.03803 | -0.06944 | 0.0008 | 0.0064 | 1e-05 | -0.02682 | -0.03676 | -0.00781 | 0.00405 | -0.09977 | 0.0656 | -0.0533 | 0.13695
[RO-RO] [OPP] OHL 400 kV Medgidia Sud - Stupina | N-1 OHL 400 kV Cernavoda - Pelicanu | -0.03467 | -0.00072 | -0.0197 | 0.00038 | -0.07279 | -0.00014 | 0.00135 | 0.00096 | 1e-05 | 6e-05 | -0.05514 | -0.01333 | -0.00179 | -0.00116 | -0.02692 | -0.05004 | 0.00056 | 0.00446 | 1e-05 | -0.01703 | -0.02539 | -0.00546 | 0.00287 | -0.07311 | 0.04541 | -0.03802 | 0.09455
[RO-RO] [OPP] OHL 400 kV Medgidia Sud - Stupina | N-1 OHL 400 kV Pelicanu - Bucuresti Sud | -0.03465 | -0.00072 | -0.0197 | 0.00038 | -0.07264 | -0.00014 | 0.00135 | 0.00096 | 1e-05 | 6e-05 | -0.05505 | -0.01332 | -0.0018 | -0.00116 | -0.02691 | -0.04997 | 0.00056 | 0.00446 | 1e-05 | -0.01714 | -0.02541 | -0.00546 | 0.00287 | -0.07295 | 0.04545 | -0.03799 | 0.09466
[RO-RO] [OPP] OHL 400 kV Medgidia Sud - Stupina | N-1 OHL 400 kV Gura Ialomitei - Bucuresti Sud | -0.03466 | -0.00072 | -0.01969 | 0.00038 | -0.07275 | -0.00014 | 0.00135 | 0.00096 | 1e-05 | 6e-05 | -0.0551 | -0.01332 | -0.00179 | -0.00116 | -0.02691 | -0.05001 | 0.00056 | 0.00446 | 1e-05 | -0.01705 | -0.02538 | -0.00545 | 0.00287 | -0.07306 | 0.0454 | -0.038 | 0.09454
[RO-RO] [OPP] OHL 400 kV Medgidia Sud - Stupina | N-1 OHL 400 kV Varna-Dobrudja circ1 | -0.03462 | -0.00074 | -0.01991 | 0.00039 | -0.07079 | -0.00014 | 0.00137 | 0.00098 | 1e-05 | 6e-05 | -0.05424 | -0.01348 | -0.00191 | -0.00118 | -0.02709 | -0.04945 | 0.00057 | 0.00456 | 1e-05 | -0.01914 | -0.0262 | -0.00556 | 0.00289 | -0.07102 | 0.04675 | -0.03796 | 0.09761
[RO-RO] [OPP] OHL 400 kV Medgidia Sud - Stupina | N-1 OHL 400 kV Varna-Dobrudja circ2 | -0.03462 | -0.00074 | -0.01991 | 0.00039 | -0.07079 | -0.00014 | 0.00137 | 0.00098 | 1e-05 | 6e-05 | -0.05424 | -0.01348 | -0.00191 | -0.00118 | -0.02709 | -0.04945 | 0.00057 | 0.00456 | 1e-05 | -0.01914 | -0.0262 | -0.00556 | 0.00289 | -0.07102 | 0.04675 | -0.03796 | 0.09761
[RO-RO] [OPP] OHL 400 kV Medgidia Sud - Stupina | N-1 OHL 400 kV Cernavodă - Medgidia Sud | -0.04654 | -0.00063 | -0.02389 | 0.00043 | -0.11764 | -0.00015 | 0.0016 | 0.00107 | 1e-05 | 7e-05 | -0.08254 | -0.01602 | -0.00091 | -0.00131 | -0.03388 | -0.07258 | 0.00062 | 0.00475 | 1e-05 | 0.00071 | -0.02531 | -0.00603 | 0.00365 | -0.11885 | 0.04451 | -0.05107 | 0.08903
[RO-RO] [OPP] OHL 400 kV Medgidia Sud - Rahman | BC | 0.03269 | 0.0007 | 0.0188 | -0.00037 | 0.06687 | 0.00013 | -0.00129 | -0.00093 | -1e-05 | -6e-05 | 0.05123 | 0.01272 | 0.0018 | 0.00111 | 0.02558 | 0.0467 | -0.00054 | -0.00431 | -1e-05 | 0.01804 | 0.02473 | 0.00525 | -0.00273 | 0.0671 | -0.04412 | 0.03585 | -0.09211
[RO-RO] [OPP] OHL 400 kV Medgidia Sud - Rahman | N-1 OHL 400 kV Cernavoda - Pelicanu | 0.03269 | 0.00068 | 0.01858 | -0.00036 | 0.06863 | 0.00013 | -0.00127 | -0.00091 | -1e-05 | -6e-05 | 0.05198 | 0.01256 | 0.00169 | 0.00109 | 0.02538 | 0.04718 | -0.00053 | -0.00421 | -1e-05 | 0.01606 | 0.02394 | 0.00514 | -0.0027 | 0.06893 | -0.04281 | 0.03585 | -0.08915
[RO-RO] [OPP] OHL 400 kV Medgidia Sud - Rahman | N-1 OHL 400 kV Pelicanu - Bucuresti Sud | 0.03267 | 0.00068 | 0.01857 | -0.00036 | 0.06849 | 0.00013 | -0.00127 | -0.00091 | -1e-05 | -6e-05 | 0.0519 | 0.01256 | 0.00169 | 0.00109 | 0.02537 | 0.04712 | -0.00053 | -0.00421 | -1e-05 | 0.01616 | 0.02396 | 0.00515 | -0.0027 | 0.06878 | -0.04285 | 0.03582 | -0.08925
[RO-RO] [OPP] OHL 400 kV Medgidia Sud - Rahman | N-1 OHL 400 kV Gura Ialomitei - Bucuresti Sud | 0.03268 | 0.00068 | 0.01857 | -0.00036 | 0.06859 | 0.00013 | -0.00127 | -0.00091 | -1e-05 | -6e-05 | 0.05196 | 0.01256 | 0.00169 | 0.00109 | 0.02537 | 0.04715 | -0.00053 | -0.0042 | -1e-05 | 0.01607 | 0.02393 | 0.00514 | -0.0027 | 0.06889 | -0.04281 | 0.03583 | -0.08914
[RO-RO] [OPP] OHL 400 kV Medgidia Sud - Rahman | N-1 OHL 400 kV Varna-Dobrudja circ1 | 0.03264 | 0.0007 | 0.01877 | -0.00037 | 0.06675 | 0.00013 | -0.00129 | -0.00093 | -1e-05 | -6e-05 | 0.05114 | 0.01271 | 0.0018 | 0.00111 | 0.02554 | 0.04662 | -0.00054 | -0.0043 | -1e-05 | 0.01805 | 0.0247 | 0.00525 | -0.00272 | 0.06697 | -0.04408 | 0.03579 | -0.09203
[RO-RO] [OPP] OHL 400 kV Medgidia Sud - Rahman | N-1 OHL 400 kV Varna-Dobrudja circ2 | 0.03264 | 0.0007 | 0.01877 | -0.00037 | 0.06675 | 0.00013 | -0.00129 | -0.00093 | -1e-05 | -6e-05 | 0.05114 | 0.01271 | 0.0018 | 0.00111 | 0.02554 | 0.04662 | -0.00054 | -0.0043 | -1e-05 | 0.01805 | 0.0247 | 0.00525 | -0.00272 | 0.06697 | -0.04408 | 0.03579 | -0.09203
[RO-RO] [OPP] OHL 400 kV Medgidia Sud - Rahman | N-1 OHL 400 kV Cernavodă - Medgidia Sud | 0.04388 | 0.0006 | 0.02253 | -0.0004 | 0.11092 | 0.00014 | -0.00151 | -0.00101 | -1e-05 | -7e-05 | 0.07783 | 0.01511 | 0.00086 | 0.00123 | 0.03194 | 0.06843 | -0.00059 | -0.00448 | -1e-05 | -0.00067 | 0.02386 | 0.00569 | -0.00344 | 0.11205 | -0.04196 | 0.04815 | -0.08395
[RO-RO] [OPP] OHL 400 kV Medgidia Sud- Cernavoda | BC | -0.03556 | 0.00034 | -0.01186 | 0.00011 | -0.13996 | -3e-05 | 0.00069 | 0.00026 | 0 | 2e-05 | -0.08451 | -0.00758 | 0.00302 | -0.00038 | -0.02022 | -0.06904 | 0.00016 | 0.00055 | 0 | 0.05945 | 0.00274 | -0.00138 | 0.00227 | -0.14286 | -0.00685 | -0.03911 | -0.02594
[RO-RO] [OPP] OHL 400 kV Medgidia Sud- Cernavoda | N-1 OHL 400 kV Isaccea - Tulcea Vest | -0.02709 | 0.00057 | -0.00662 | 0 | -0.12556 | 1e-05 | 0.00033 | -2e-05 | 0 | 0 | -0.07249 | -0.00401 | 0.0037 | -6e-05 | -0.01327 | -0.05773 | 0 | -0.00074 | 0 | 0.06755 | 0.01042 | 0.00016 | 0.00153 | -0.12851 | -0.02065 | -0.02983 | -0.05526
[RO-RO] [OPP] OHL 400 kV Medgidia Sud- Cernavoda | N-1 OHL 400 kV Lacu Sarat - Gura Ialomitei | -0.0231 | 0.00057 | -0.00458 | -3e-05 | -0.11616 | 2e-05 | 0.00019 | -9e-05 | 0 | 0 | -0.06569 | -0.0027 | 0.0035 | 4e-05 | -0.01033 | -0.05166 | -4e-05 | -0.00101 | 0 | 0.06623 | 0.01307 | 0.00059 | 0.00113 | -0.11903 | -0.02188 | -0.02542 | -0.05599
[RO-RO] [OPP] OHL 400 kV Medgidia Sud- Cernavoda | N-1 OHL 400 kV Tulcea Vest - Tariverde | -0.02709 | 0.00057 | -0.00662 | 0 | -0.12556 | 1e-05 | 0.00033 | -2e-05 | 0 | 0 | -0.07249 | -0.00401 | 0.0037 | -6e-05 | -0.01327 | -0.05773 | 0 | -0.00074 | 0 | 0.06755 | 0.01042 | 0.00016 | 0.00153 | -0.12851 | -0.02065 | -0.02983 | -0.05526
[RO-RO] [OPP] OHL 400 kV Medgidia Sud- Cernavoda | N-1 OHL 400 kV Gutinas – Smardan | -0.03625 | 0.00039 | -0.01197 | 0.00011 | -0.14306 | -3e-05 | 0.0007 | 0.00024 | 0 | 2e-05 | -0.08633 | -0.00761 | 0.00332 | -0.00037 | -0.02054 | -0.0705 | 0.00015 | 0.00042 | 0 | 0.06227 | 0.00284 | -0.00129 | 0.00236 | -0.14603 | -0.00935 | -0.03989 | -0.03251
[RO-RO] [OPP] OHL 400 kV Medgidia Sud- Cernavoda | N-1 TIE 400 kV MEDGIDIA SUD - VARNA | -0.0249 | 0.00045 | -0.00661 | 2e-05 | -0.11126 | 0 | 0.00034 | 3e-05 | 0 | 0 | -0.06484 | -0.00408 | 0.00309 | -0.0001 | -0.01267 | -0.05193 | 3e-05 | -0.00043 | 0 | 0.05718 | 0.00775 | -0.00012 | 0.00145 | -0.11378 | -0.01558 | -0.02741 | -0.04298
[RO-RO] [OPP] OHL 400 kV Medgidia Sud- Cernavoda | N-1 TIE 400 kV DOBRUDJA- MEDGIDIA SUD | -0.02548 | 0.00045 | -0.0069 | 3e-05 | -0.11279 | 0 | 0.00036 | 4e-05 | 0 | 0 | -0.06592 | -0.00427 | 0.00309 | -0.00012 | -0.01308 | -0.05287 | 4e-05 | -0.00037 | 0 | 0.05731 | 0.00747 | -0.00019 | 0.00149 | -0.11539 | -0.0151 | -0.02805 | -0.04204
[RO-RO] [OPP] OHL 400 kV Medgidia Sud- Cernavoda | N-1 OHL 400 kV Constanta Nord- Cernavoda | -0.02632 | 0.00061 | -0.00596 | -1e-05 | -0.12563 | 1e-05 | 0.00028 | -6e-05 | 0 | 0 | -0.07199 | -0.00356 | 0.00387 | -1e-05 | -0.01248 | -0.05707 | -2e-05 | -0.00095 | 0 | 0.06992 | 0.01174 | 0.00039 | 0.00145 | -0.12864 | -0.02304 | -0.02899 | -0.06055
[RO-RO] [OPP] OHL 400 kV Medgidia Sud- Cernavoda | N-1 OHL 400 kV Cernavoda - Pelicanu | -0.03556 | 0.00016 | -0.01331 | 0.00016 | -0.12838 | -5e-05 | 0.00081 | 0.00038 | 0 | 3e-05 | -0.07956 | -0.00863 | 0.00225 | -0.00052 | -0.02153 | -0.06591 | 0.00023 | 0.00121 | 0 | 0.04641 | -0.00242 | -0.00209 | 0.00241 | -0.13082 | 0.00175 | -0.03911 | -0.00643
[RO-RO] [OPP] OHL 400 kV Medgidia Sud- Cernavoda | N-1 OHL 400 kV Pelicanu - Bucuresti Sud | -0.03577 | 0.00015 | -0.01355 | 0.00016 | -0.12782 | -5e-05 | 0.00083 | 0.00039 | 0 | 3e-05 | -0.07947 | -0.00879 | 0.00218 | -0.00054 | -0.0218 | -0.06594 | 0.00024 | 0.00129 | 0 | 0.04534 | -0.00303 | -0.00218 | 0.00244 | -0.13023 | 0.00267 | -0.03934 | -0.00443
[RO-RO] [OPP] OHL 400 kV Medgidia Sud- Cernavoda | N-1 OHL 400 kV Gura Ialomitei - Bucuresti Sud | -0.03568 | 0.00015 | -0.01347 | 0.00016 | -0.12785 | -5e-05 | 0.00083 | 0.00039 | 0 | 3e-05 | -0.07941 | -0.00874 | 0.0022 | -0.00053 | -0.0217 | -0.06586 | 0.00024 | 0.00127 | 0 | 0.04557 | -0.00286 | -0.00216 | 0.00243 | -0.13026 | 0.00242 | -0.03923 | -0.00496
[RO-RO] [OPP] OHL 400 kV Medgidia Sud- Cernavoda | N-1 OHL 400 kV Medgidia Sud - Stupina | -0.05187 | -2e-05 | -0.02124 | 0.00029 | -0.17334 | -0.0001 | 0.00134 | 0.00072 | 1e-05 | 5e-05 | -0.11008 | -0.01393 | 0.00212 | -0.00094 | -0.03299 | -0.09235 | 0.00043 | 0.0027 | 1e-05 | 0.05045 | -0.0096 | -0.00401 | 0.00363 | -0.17635 | 0.01517 | -0.057 | 0.02003
[RO-RO] [OPP] OHL 400 kV Medgidia Sud- Cernavoda | N-1 OHL 400 kV Medgidia Sud - Rahman | -0.05057 | 1e-05 | -0.02049 | 0.00028 | -0.17066 | -9e-05 | 0.00129 | 0.00068 | 1e-05 | 5e-05 | -0.10803 | -0.01342 | 0.00219 | -0.00089 | -0.03197 | -0.09048 | 0.00041 | 0.00253 | 1e-05 | 0.05117 | -0.00861 | -0.0038 | 0.00352 | -0.17367 | 0.01341 | -0.05557 | 0.01634
[RO-RO] [OPP] OHL 400 kV Medgidia Sud- Cernavoda | N-1 TIE 400 kV Isaccea - Vulcanesti | -0.04359 | 6e-05 | -0.01698 | 0.00022 | -0.15314 | -7e-05 | 0.00105 | 0.00054 | 0 | 4e-05 | -0.09569 | -0.01111 | 0.00207 | -0.00072 | -0.02691 | -0.07961 | 0.00032 | 0.00195 | 1e-05 | 0.0496 | -0.00464 | -0.003 | 0.00291 | -0.15596 | 0.00915 | -0.04788 | 0.00929
[RO-RO] [OPP] OHL 400 kV Cernavoda - Pelicanu | BC | -2e-05 | -0.00055 | -0.00459 | 0.00015 | 0.03658 | -6e-05 | 0.00038 | 0.00039 | 0 | 2e-05 | 0.01564 | -0.00331 | -0.00243 | -0.00043 | -0.00411 | 0.00989 | 0.00022 | 0.0021 | 0 | -0.04117 | -0.0163 | -0.00224 | 0.00045 | 0.03802 | 0.02715 | 2e-05 | 0.06162
[RO-RO] [OPP] OHL 400 kV Cernavoda - Pelicanu | N-1 OHL 400 kV Isaccea - Tulcea Vest | 0.00081 | -0.00052 | -0.00408 | 0.00014 | 0.03799 | -5e-05 | 0.00035 | 0.00036 | 0 | 2e-05 | 0.01681 | -0.00296 | -0.00236 | -0.0004 | -0.00343 | 0.01099 | 0.0002 | 0.00197 | 0 | -0.04038 | -0.01555 | -0.00209 | 0.00038 | 0.03942 | 0.0258 | 0.00092 | 0.05875
[RO-RO] [OPP] OHL 400 kV Cernavoda - Pelicanu | N-1 OHL 400 kV Lacu Sarat - Gura Ialomitei | 0.0016 | -0.00052 | -0.00365 | 0.00013 | 0.03967 | -5e-05 | 0.00032 | 0.00034 | 0 | 2e-05 | 0.01808 | -0.00268 | -0.00237 | -0.00038 | -0.00283 | 0.01214 | 0.00019 | 0.00189 | 0 | -0.04029 | -0.01496 | -0.00198 | 0.0003 | 0.04111 | 0.0252 | 0.00179 | 0.05772
[RO-RO] [OPP] OHL 400 kV Cernavoda - Pelicanu | N-1 OHL 400 kV Tulcea Vest - Tariverde | 0.00081 | -0.00052 | -0.00408 | 0.00014 | 0.03799 | -5e-05 | 0.00035 | 0.00036 | 0 | 2e-05 | 0.01681 | -0.00296 | -0.00236 | -0.0004 | -0.00343 | 0.01099 | 0.0002 | 0.00197 | 0 | -0.04038 | -0.01555 | -0.00209 | 0.00038 | 0.03942 | 0.0258 | 0.00092 | 0.05875
[RO-RO] [OPP] OHL 400 kV Cernavoda - Pelicanu | N-1 OHL 400 kV Tariverde - Constanta Nord | 0.00081 | -0.00052 | -0.00408 | 0.00014 | 0.03799 | -5e-05 | 0.00035 | 0.00036 | 0 | 2e-05 | 0.01681 | -0.00296 | -0.00236 | -0.0004 | -0.00343 | 0.01099 | 0.0002 | 0.00197 | 0 | -0.04038 | -0.01555 | -0.00209 | 0.00038 | 0.03942 | 0.0258 | 0.00092 | 0.05875
[RO-RO] [OPP] OHL 400 kV Cernavoda - Pelicanu | N-1 OHL 400 kV Constanta Nord- Cernavoda | 0.00064 | -0.00053 | -0.00418 | 0.00014 | 0.0376 | -5e-05 | 0.00036 | 0.00037 | 0 | 2e-05 | 0.01653 | -0.00302 | -0.00237 | -0.0004 | -0.00356 | 0.01073 | 0.00021 | 0.00199 | 0 | -0.04043 | -0.01566 | -0.00211 | 0.00039 | 0.03903 | 0.026 | 0.00074 | 0.05916
[RO-RO] [OPP] OHL 400 kV Cernavoda - Pelicanu | N-1 OHL 400 kV Gura Ialomitei - Bucuresti Sud | -0.00017 | -0.00079 | -0.00674 | 0.00022 | 0.05266 | -8e-05 | 0.00056 | 0.00057 | 0 | 4e-05 | 0.02241 | -0.00485 | -0.00352 | -0.00063 | -0.00607 | 0.0141 | 0.00032 | 0.00305 | 1e-05 | -0.05959 | -0.02372 | -0.00326 | 0.00067 | 0.05474 | 0.03944 | -0.00014 | 0.08946
[RO-RO] [OPP] OHL 400 kV Cernavoda - Pelicanu | N-1 OHL 400 kV Gutinas – Smardan | 0.00158 | -0.00067 | -0.00433 | 0.00016 | 0.04374 | -6e-05 | 0.00037 | 0.00043 | 0 | 3e-05 | 0.01984 | -0.00323 | -0.00313 | -0.00046 | -0.00337 | 0.01327 | 0.00024 | 0.0024 | 0 | -0.0477 | -0.01654 | -0.00245 | 0.00024 | 0.04535 | 0.03294 | 0.00183 | 0.07681
[RO-RO] [OPP] OHL 400 kV Cernavoda - Pelicanu | N-1 OHL 400 kV Brasov – Gutinas | 7e-05 | -0.00067 | -0.00523 | 0.00018 | 0.04157 | -7e-05 | 0.00044 | 0.00046 | 0 | 3e-05 | 0.01779 | -0.00381 | -0.00307 | -0.00051 | -0.0046 | 0.01127 | 0.00026 | 0.00253 | 0 | -0.04542 | -0.01801 | -0.00265 | 0.00043 | 0.04324 | 0.03344 | 0.00014 | 0.07654
[RO-RO] [OPP] OHL 400 kV Pelicanu - Bucuresti Sud | N-1 OHL 400 kV Gura Ialomitei - Bucuresti Sud | -0.00082 | -0.00084 | -0.0074 | 0.00023 | 0.05379 | -9e-05 | 0.00061 | 0.00061 | 0 | 4e-05 | 0.02244 | -0.00531 | -0.00368 | -0.00068 | -0.00685 | 0.01384 | 0.00034 | 0.00326 | 1e-05 | -0.06222 | -0.02531 | -0.0035 | 0.00076 | 0.05596 | 0.04182 | -0.00085 | 0.09461
[RO-RO] [OPP] OHL 400 kV Pelicanu - Bucuresti Sud | N-1 OHL 400 kV Gutinas – Smardan | 0.00104 | -0.00071 | -0.00489 | 0.00018 | 0.04457 | -7e-05 | 0.00041 | 0.00046 | 0 | 3e-05 | 0.01982 | -0.00362 | -0.00328 | -0.0005 | -0.00401 | 0.01302 | 0.00026 | 0.00258 | 0 | -0.0499 | -0.01782 | -0.00265 | 0.00031 | 0.04626 | 0.03511 | 0.00124 | 0.08161
[RO-RO] [OPP] OHL 400 kV Gura Ialomitei - Bucuresti Sud | BC | -0.00035 | -0.00055 | -0.00476 | 0.00015 | 0.03574 | -6e-05 | 0.0004 | 0.00039 | 0 | 2e-05 | 0.01505 | -0.00342 | -0.00242 | -0.00044 | -0.00435 | 0.00937 | 0.00022 | 0.00212 | 0 | -0.04094 | -0.01649 | -0.00228 | 0.00048 | 0.03717 | 0.02733 | -0.00035 | 0.06189
[RO-RO] [OPP] OHL 400 kV Gura Ialomitei - Bucuresti Sud | N-1 OHL 400 kV Isaccea - Tulcea Vest | 0.00042 | -0.00053 | -0.00429 | 0.00014 | 0.03705 | -6e-05 | 0.00036 | 0.00037 | 0 | 2e-05 | 0.01614 | -0.00309 | -0.00236 | -0.00041 | -0.00372 | 0.01039 | 0.00021 | 0.00201 | 0 | -0.0402 | -0.01579 | -0.00214 | 0.00041 | 0.03847 | 0.02607 | 0.00049 | 0.05923
[RO-RO] [OPP] OHL 400 kV Gura Ialomitei - Bucuresti Sud | N-1 OHL 400 kV Lacu Sarat - Gura Ialomitei | 0.0011 | -0.00052 | -0.00392 | 0.00013 | 0.03851 | -5e-05 | 0.00034 | 0.00035 | 0 | 2e-05 | 0.01723 | -0.00285 | -0.00236 | -0.00039 | -0.0032 | 0.01139 | 0.0002 | 0.00194 | 0 | -0.04015 | -0.01529 | -0.00205 | 0.00035 | 0.03994 | 0.02558 | 0.00124 | 0.0584
[RO-RO] [OPP] OHL 400 kV Gura Ialomitei - Bucuresti Sud | N-1 OHL 400 kV Tulcea Vest - Tariverde | 0.00042 | -0.00053 | -0.00429 | 0.00014 | 0.03705 | -6e-05 | 0.00036 | 0.00037 | 0 | 2e-05 | 0.01614 | -0.00309 | -0.00236 | -0.00041 | -0.00372 | 0.01039 | 0.00021 | 0.00201 | 0 | -0.0402 | -0.01579 | -0.00214 | 0.00041 | 0.03847 | 0.02607 | 0.00049 | 0.05923
[RO-RO] [OPP] OHL 400 kV Gura Ialomitei - Bucuresti Sud | N-1 OHL 400 kV Tariverde - Constanta Nord | 0.00042 | -0.00053 | -0.00429 | 0.00014 | 0.03705 | -6e-05 | 0.00036 | 0.00037 | 0 | 2e-05 | 0.01614 | -0.00309 | -0.00236 | -0.00041 | -0.00372 | 0.01039 | 0.00021 | 0.00201 | 0 | -0.0402 | -0.01579 | -0.00214 | 0.00041 | 0.03847 | 0.02607 | 0.00049 | 0.05923
[RO-RO] [OPP] OHL 400 kV Gura Ialomitei - Bucuresti Sud | N-1 OHL 400 kV Constanta Nord- Cernavoda | 0.00026 | -0.00053 | -0.00437 | 0.00014 | 0.03669 | -6e-05 | 0.00037 | 0.00037 | 0 | 2e-05 | 0.01588 | -0.00315 | -0.00236 | -0.00041 | -0.00384 | 0.01016 | 0.00021 | 0.00202 | 0 | -0.04024 | -0.0159 | -0.00216 | 0.00043 | 0.03811 | 0.02626 | 0.00032 | 0.0596
[RO-RO] [OPP] OHL 400 kV Gura Ialomitei - Bucuresti Sud | N-1 OHL 400 kV Cernavoda - Pelicanu | -0.00036 | -0.00077 | -0.00662 | 0.00021 | 0.0505 | -8e-05 | 0.00055 | 0.00055 | 0 | 3e-05 | 0.02135 | -0.00475 | -0.0034 | -0.00061 | -0.00601 | 0.01335 | 0.00031 | 0.00297 | 1e-05 | -0.05754 | -0.02307 | -0.00318 | 0.00066 | 0.05251 | 0.03828 | -0.00034 | 0.08675
[RO-RO] [OPP] OHL 400 kV Gura Ialomitei - Bucuresti Sud | N-1 OHL 400 kV Gutinas – Smardan | 0.00125 | -0.00067 | -0.0045 | 0.00016 | 0.04291 | -7e-05 | 0.00038 | 0.00043 | 0 | 3e-05 | 0.01925 | -0.00334 | -0.00312 | -0.00047 | -0.00361 | 0.01275 | 0.00024 | 0.00242 | 0 | -0.04747 | -0.01674 | -0.00248 | 0.00027 | 0.04451 | 0.03312 | 0.00146 | 0.0771
[RO-RO] [OPP] OHL 400 kV Gutinas - Smardan | BC | 0.00949 | -0.00073 | 0.00156 | 8e-05 | 0.04256 | -4e-05 | -8e-05 | 0.00023 | 0 | 1e-05 | 0.02497 | 0.00044 | -0.00415 | -0.00019 | 0.00442 | 0.0201 | 0.00012 | 0.0018 | 0 | -0.03881 | -0.00145 | -0.00123 | -0.00127 | 0.04359 | 0.03441 | 0.01077 | 0.0903
[RO-RO] [OPP] OHL 400 kV Gutinas - Smardan | N-1 OHL 400 kV Isaccea - Tulcea Vest | 0.00842 | -0.00076 | 0.0009 | 9e-05 | 0.04075 | -4e-05 | -3e-05 | 0.00026 | 0 | 1e-05 | 0.02346 | -1e-05 | -0.00423 | -0.00023 | 0.00355 | 0.01868 | 0.00014 | 0.00196 | 0 | -0.03983 | -0.00241 | -0.00142 | -0.00117 | 0.04179 | 0.03614 | 0.00961 | 0.09398
[RO-RO] [OPP] OHL 400 kV Gutinas - Smardan | N-1 OHL 400 kV Lacu Sarat - Gura Ialomitei | 0.00711 | -0.00078 | 0.00017 | 0.0001 | 0.03803 | -5e-05 | 2e-05 | 0.00029 | 0 | 2e-05 | 0.02138 | -0.00049 | -0.00424 | -0.00027 | 0.00253 | 0.01679 | 0.00016 | 0.00209 | 0 | -0.04011 | -0.00342 | -0.0016 | -0.00105 | 0.03905 | 0.03727 | 0.00816 | 0.09603
[RO-RO] [OPP] OHL 400 kV Gutinas - Smardan | N-1 OHL 400 kV Tulcea Vest - Tariverde | 0.00842 | -0.00076 | 0.0009 | 9e-05 | 0.04075 | -4e-05 | -3e-05 | 0.00026 | 0 | 1e-05 | 0.02346 | -1e-05 | -0.00423 | -0.00023 | 0.00355 | 0.01868 | 0.00014 | 0.00196 | 0 | -0.03983 | -0.00241 | -0.00142 | -0.00117 | 0.04179 | 0.03614 | 0.00961 | 0.09398
[RO-RO] [OPP] OHL 400 kV Gutinas - Smardan | N-1 OHL 400 kV Tariverde - Constanta Nord | 0.00842 | -0.00076 | 0.0009 | 9e-05 | 0.04075 | -4e-05 | -3e-05 | 0.00026 | 0 | 1e-05 | 0.02346 | -1e-05 | -0.00423 | -0.00023 | 0.00355 | 0.01868 | 0.00014 | 0.00196 | 0 | -0.03983 | -0.00241 | -0.00142 | -0.00117 | 0.04179 | 0.03614 | 0.00961 | 0.09398
[RO-RO] [OPP] OHL 400 kV Gutinas - Smardan | N-1 OHL 400 kV Constanta Nord- Cernavoda | 0.00875 | -0.00076 | 0.00109 | 9e-05 | 0.04142 | -4e-05 | -5e-05 | 0.00025 | 0 | 1e-05 | 0.02397 | 0.00012 | -0.00421 | -0.00022 | 0.0038 | 0.01915 | 0.00013 | 0.00192 | 0 | -0.03965 | -0.00217 | -0.00137 | -0.0012 | 0.04246 | 0.0357 | 0.00996 | 0.09306
[RO-RO] [OPP] OHL 400 kV Gutinas - Smardan | N-1 OHL 400 kV Cernavoda - Pelicanu | 0.00949 | -0.0008 | 0.00097 | 0.0001 | 0.04728 | -4e-05 | -3e-05 | 0.00028 | 0 | 2e-05 | 0.02698 | 1e-05 | -0.00446 | -0.00025 | 0.00389 | 0.02137 | 0.00015 | 0.00207 | 0 | -0.04412 | -0.00355 | -0.00152 | -0.00121 | 0.04849 | 0.03791 | 0.01077 | 0.09825
[RO-RO] [OPP] OHL 400 kV Gutinas - Smardan | N-1 OHL 400 kV Gura Ialomitei - Bucuresti Sud | 0.00944 | -0.00081 | 0.00087 | 0.0001 | 0.04771 | -5e-05 | -2e-05 | 0.00028 | 0 | 2e-05 | 0.02713 | -5e-05 | -0.00449 | -0.00026 | 0.00379 | 0.02145 | 0.00015 | 0.0021 | 0 | -0.04471 | -0.00382 | -0.00156 | -0.0012 | 0.04894 | 0.03835 | 0.01072 | 0.09922
[RO-RO] [OPP] OHL 400 kV Gutinas - Smardan | N-1 OHL 400 kV Bucuresti Sud - Domnesti | 0.01061 | -0.00079 | 0.00178 | 8e-05 | 0.04767 | -4e-05 | -9e-05 | 0.00024 | 0 | 1e-05 | 0.02798 | 0.00054 | -0.00446 | -0.0002 | 0.00494 | 0.02252 | 0.00013 | 0.00191 | 0 | -0.04605 | -0.00183 | -0.0013 | -0.00136 | 0.0488 | 0.03673 | 0.01203 | 0.09631
[RO-RO] [OPP] OHL 400 kV Gutinas - Smardan | N-1 OHL 400 kV Brasov – Gutinas | 0.00919 | -0.00027 | 0.00381 | -2e-05 | 0.02478 | 0 | -0.00027 | -3e-05 | 0 | 0 | 0.0173 | 0.00224 | -0.00185 | 8e-05 | 0.00616 | 0.01516 | -3e-05 | 0.00026 | 0 | -0.02366 | 0.00465 | 0.00024 | -0.00121 | 0.02497 | 0.01196 | 0.01032 | 0.03708
[RO-RO] [OPP] OHL 400 kV Gutinas - Smardan | N-1 TIE 400 kV Isaccea - Vulcanesti | 0.03291 | 7e-05 | 0.01648 | -0.00025 | 0.08098 | 8e-05 | -0.00112 | -0.0006 | 0 | -4e-05 | 0.05756 | 0.01072 | -0.00139 | 0.00078 | 0.02392 | 0.05092 | -0.00036 | -0.00229 | -1e-05 | -0.01009 | 0.02006 | 0.00347 | -0.00313 | 0.08179 | -0.01223 | 0.03636 | -0.01244
[RO-RO] [OPP] OHL 400 kV Smardan - Isaccea c1 | BC | 0 | 0 | 0 | 0 | 0 | 0 |  |  | 0 | 0 | 0 | 0 |  |  | 0 | 0 | 0 |  | 0 | 0 | 0 | 0 | 0 | 0 | 0 | 0 | 0
[RO-RO] [OPP] OHL 400 kV Smardan - Isaccea c1 | N-1 OHL 400 kV Lacu Sarat - Isaccea | 0 | 0 | 0 | 0 | 0 | 0 |  |  | 0 | 0 | 0 | 0 |  |  | 0 | 0 | 0 |  | 0 | 0 | 0 | 0 | 0 | 0 | 0 | 0 | 0
[RO-RO] [OPP] OHL 400 kV Smardan - Isaccea c2 | BC | -0.0025 | -0.00075 | -0.00454 | 0.00017 | 0.01426 | -7e-05 | 0.00034 | 0.00045 | 0 | 3e-05 | 0.00451 | -0.00352 | -0.00356 | -0.00048 | -0.00441 | 0.00187 | 0.00025 | 0.00261 | 0 | -0.03608 | -0.00939 | -0.0025 | -7e-05 | 0.01504 | 0.03823 | -0.00249 | 0.09294
[RO-RO] [OPP] OHL 400 kV Smardan - Isaccea c2 | N-1 OHL 400 kV Lacu Sarat - Isaccea | -0.00753 | -0.00112 | -0.0087 | 0.00028 | 0.01223 | -0.00011 | 0.00064 | 0.00074 | 0 | 5e-05 | 0.00021 | -0.00649 | -0.00511 | -0.00081 | -0.00936 | -0.00301 | 0.00041 | 0.00414 | 1e-05 | -0.05271 | -0.01648 | -0.00412 | 0.00027 | 0.01331 | 0.05809 | -0.00791 | 0.13909
[RO-RO] [OPP] OHL 400 kV Domnesti - Urechesti | BC | 0.0108 | 0.0004 | 0.01034 | -0.00021 | -0.01216 | 8e-05 | -0.00079 | -0.00054 | 0 | -4e-05 | 0.00159 | 0.00687 | 0.00097 | 0.00065 | 0.01245 | 0.00547 | -0.00031 | -0.00244 | -1e-05 | 0.00472 | 0.02678 | 0.00316 | -0.00187 | -0.01292 | -0.02269 | 0.01193 | -0.04276
[RO-RO] [OPP] OHL 400 kV Domnesti - Urechesti | N-1 OHL 400 kV Bucuresti Sud - Slatina | 0.01461 | 0.00053 | 0.01371 | -0.00028 | -0.01549 | 0.0001 | -0.00105 | -0.00072 | -1e-05 | -5e-05 | 0.00285 | 0.00911 | 0.0013 | 0.00086 | 0.01659 | 0.00796 | -0.00042 | -0.00324 | -1e-05 | 0.00068 | 0.03492 | 0.00418 | -0.00246 | -0.01665 | -0.03028 | 0.01617 | -0.05743
[RO-RO] [OPP] OHL 400 kV Tantareni - Bradu | BC | -0.02841 | -0.00017 | -0.01643 | 0.00026 | -0.03375 | -9e-05 | 0.00115 | 0.00065 | 0 | 4e-05 | -0.03731 | -0.01068 | 0.00089 | -0.00083 | -0.02287 | -0.03755 | 0.00038 | 0.00258 | 1e-05 | 0.01492 | -0.02594 | -0.00377 | 0.00313 | -0.0313 | 0.01644 | -0.03194 | 0.02243
[RO-RO] [OPP] OHL 400 kV Tantareni - Bradu | N-1 OHL 400 kV Domnesti-Urechesti | -0.0299 | -0.00022 | -0.01785 | 0.00029 | -0.03208 | -0.0001 | 0.00126 | 0.00072 | 1e-05 | 5e-05 | -0.03753 | -0.01162 | 0.00076 | -0.00092 | -0.02458 | -0.0383 | 0.00043 | 0.00291 | 1e-05 | 0.01427 | -0.02962 | -0.0042 | 0.00338 | -0.02952 | 0.01956 | -0.03357 | 0.0283
[RO-RO] [OPP] OHL 400 kV Bucuresti Sud - Domnesti | N-1 OHL 400 kV Gutinas – Smardan | 0.01182 | -0.00062 | 0.00222 | 6e-05 | 0.05353 | -3e-05 | -0.0001 | 0.00017 | 0 | 1e-05 | 0.03149 | 0.00099 | -0.00362 | -0.00013 | 0.00551 | 0.02532 | 9e-05 | 0.00142 | 0 | -0.07082 | -0.00362 | -0.00094 | -0.00111 | 0.05464 | 0.0278 | 0.01328 | 0.0722
[RO-RO] [OPP] OHL 400 kV Slatina-Bucuresti Sud | BC | -0.01546 | -0.00053 | -0.0137 | 0.00028 | 0.01353 | -0.0001 | 0.00103 | 0.00071 | 1e-05 | 5e-05 | -0.00511 | -0.00912 | -0.00132 | -0.00086 | -0.01679 | -0.01013 | 0.00041 | 0.00324 | 1e-05 | 0.01639 | -0.03308 | -0.00415 | 0.00239 | 0.01517 | 0.03078 | -0.0172 | 0.05957
[RO-RO] [OPP] OHL 400 kV Slatina-Bucuresti Sud | N-1 OHL 400 kV Domnesti-Urechesti | -0.01885 | -0.00066 | -0.01694 | 0.00035 | 0.01734 | -0.00013 | 0.00128 | 0.00088 | 1e-05 | 6e-05 | -0.0056 | -0.01127 | -0.00162 | -0.00106 | -0.0207 | -0.01185 | 0.00051 | 0.00401 | 1e-05 | 0.01491 | -0.04147 | -0.00514 | 0.00298 | 0.01922 | 0.0379 | -0.02094 | 0.07297
[RO-RO] [OPP] OHL 400 kV Portile de Fier - Urechesti | BC | -0.0058 | -0.00082 | -0.02322 | 0.0005 | 0.08672 | -0.00018 | 0.00199 | 0.00126 | 1e-05 | 8e-05 | 0.0497 | -0.01502 | -0.0014 | -0.00153 | -0.02362 | 0.03616 | 0.00073 | 0.00546 | 1e-05 | 0.10535 | -0.10094 | -0.00765 | 0.00527 | 0.08026 | 0.04369 | -0.00495 | 0.07118
[RO-RO] [OPP] OHL 400 kV Portile de Fier - Urechesti | N-1 OHL 400 kV Domnesti-Urechesti | -0.00222 | -0.00069 | -0.01979 | 0.00043 | 0.08268 | -0.00015 | 0.00173 | 0.00108 | 1e-05 | 7e-05 | 0.05023 | -0.01274 | -0.00108 | -0.00132 | -0.01949 | 0.03798 | 0.00063 | 0.00464 | 1e-05 | 0.10691 | -0.09205 | -0.0066 | 0.00465 | 0.07597 | 0.03616 | -0.00099 | 0.05698
[RO-RO] [OPP] OHL 400 kV Brasov – Gutinas | N-1 OHL 400 kV Gutinas – Smardan | -0.00535 | -0.00026 | -0.00442 | 0.0001 | 0.00133 | -4e-05 | 0.00034 | 0.00026 | 0 | 2e-05 | -0.00349 | -0.00305 | -0.00099 | -0.00031 | -0.00538 | -0.0047 | 0.00015 | 0.00127 | 0 | 0.00043 | -0.0085 | -0.00151 | 0.00068 | 0.00198 | 0.0135 | -0.0059 | 0.02666
[RO-RO] [OPP] OHL 220 kV Portile de Fier-Resita c1 | N-1 TIE 400 kV Resita-Pancevo c2 | -0.01369 | 0.00016 | -0.00645 | 7e-05 | -0.01953 | -2e-05 | 0.0004 | 0.00016 | 0 | 1e-05 | -0.01878 | -0.00396 | 0.00169 | -0.00023 | -0.00994 | -0.01849 | 0.0001 | 0.0004 | 0 | -0.03163 | -0.01524 | -0.0009 | 0.00127 | -0.01923 | -0.00198 | -0.01597 | -0.00744
[RO-RO] [OPP] OHL 220 kV Portile de Fier-Resita c2 | N-1 TIE 400 kV Resita-Pancevo c2 | -0.01369 | 0.00016 | -0.00645 | 7e-05 | -0.01953 | -2e-05 | 0.0004 | 0.00016 | 0 | 1e-05 | -0.01878 | -0.00396 | 0.00169 | -0.00023 | -0.00994 | -0.01849 | 0.0001 | 0.0004 | 0 | -0.03163 | -0.01524 | -0.0009 | 0.00127 | -0.01923 | -0.00198 | -0.01597 | -0.00744
[RO-RO] [OPP] OHL 220 kV Resita-Timisoara c1 | N-1 OHL 220 kV Resita-Timisoara c2 | -0.04212 | 0.00028 | -0.02933 | 0.0004 | -0.04135 | -0.00013 | 0.00208 | 0.00097 | 1e-05 | 7e-05 | -0.04458 | -0.01825 | 0.00568 | -0.00131 | -0.03938 | -0.04568 | 0.00058 | 0.00316 | 1e-05 | -0.03415 | -0.06463 | -0.0058 | 0.00639 | -0.04136 | 0.00585 | -0.0463 | -0.00657
[RO-RO] [OPP] OHL 220 kV Resita-Timisoara c1 | N-1 TIE 400 kV Resita-Pancevo c2 | -0.02695 | 0.00019 | -0.01815 | 0.00025 | -0.02766 | -8e-05 | 0.00128 | 0.00059 | 0 | 4e-05 | -0.02937 | -0.01128 | 0.00361 | -0.0008 | -0.02463 | -0.02995 | 0.00036 | 0.0019 | 1e-05 | -0.02407 | -0.04021 | -0.00352 | 0.00393 | -0.02761 | 0.00297 | -0.02981 | -0.00525
[RO-RO] [OPP] OHL 220 kV Resita-Timisoara c2 | N-1 TIE 400 kV Resita-Pancevo c2 | -0.02695 | 0.00019 | -0.01815 | 0.00025 | -0.02766 | -8e-05 | 0.00128 | 0.00059 | 0 | 4e-05 | -0.02937 | -0.01128 | 0.00361 | -0.0008 | -0.02463 | -0.02995 | 0.00036 | 0.0019 | 1e-05 | -0.02407 | -0.04021 | -0.00352 | 0.00393 | -0.02761 | 0.00297 | -0.02981 | -0.00525
[RO-RO] [OPP] OHL 220 kV Arad-Timisoara | N-1 TIE 400 kV Resita-Pancevo c2 | 0.02968 | -0.00034 | 0.01854 | -0.00023 | 0.03558 | 7e-05 | -0.00126 | -0.00054 | 0 | -4e-05 | 0.03544 | 0.01139 | -0.00459 | 0.00075 | 0.02587 | 0.03538 | -0.00033 | -0.00155 | -1e-05 | 0.04171 | 0.04 | 0.00319 | -0.00396 | 0.03527 | 0.00162 | 0.03309 | 0.0123
[RO-RO] [OPP] OHL 220 kV Arad-Calea Aradului | N-1 TIE 400 kV Resita-Pancevo c2 | 0.02094 | -0.00024 | 0.01308 | -0.00016 | 0.0251 | 5e-05 | -0.00089 | -0.00038 | 0 | -3e-05 | 0.02501 | 0.00803 | -0.00324 | 0.00053 | 0.01825 | 0.02496 | -0.00023 | -0.00109 | 0 | 0.02943 | 0.02823 | 0.00225 | -0.00279 | 0.02488 | 0.00115 | 0.02334 | 0.00868
[RO-RO] [OPP] OHL 220 kV CaleaAradului-Sacalaz | N-1 TIE 400 kV Resita-Pancevo c2 | 0.02094 | -0.00024 | 0.01308 | -0.00016 | 0.0251 | 5e-05 | -0.00089 | -0.00038 | 0 | -3e-05 | 0.02501 | 0.00803 | -0.00324 | 0.00053 | 0.01825 | 0.02496 | -0.00023 | -0.00109 | 0 | 0.02943 | 0.02823 | 0.00225 | -0.00279 | 0.02488 | 0.00115 | 0.02334 | 0.00868
[RO-RO] [OPP] OHL 220 kV Sacalaz-Timisoara | N-1 TIE 400 kV Resita-Pancevo c2 | 0.01781 | -0.0002 | 0.01112 | -0.00014 | 0.02135 | 4e-05 | -0.00076 | -0.00032 | 0 | -2e-05 | 0.02127 | 0.00683 | -0.00275 | 0.00045 | 0.01552 | 0.02123 | -0.0002 | -0.00093 | 0 | 0.02504 | 0.02401 | 0.00192 | -0.00238 | 0.02117 | 0.00097 | 0.01986 | 0.00738
[RO-RO] [OPP] OHL 220 kV Mintia-Timisoara | N-1 TIE 400 kV Resita-Pancevo c2 | 0.00327 | 0.00019 | 0.00469 | -0.0001 | -0.00536 | 4e-05 | -0.00041 | -0.00026 | 0 | -2e-05 | -0.0017 | 0.00315 | 0.00061 | 0.00032 | 0.00514 | -0.00044 | -0.00015 | -0.00115 | 0 | -0.023 | 0.01218 | 0.00158 | -0.0011 | -0.00494 | -0.00871 | 0.00318 | -0.01047
[RO-RO] [OPP] OHL 220 kV Urechesti-Targu Jiu Nord | N-1 TIE 400 kV Resita-Pancevo c2 | -0.02685 | 0.0002 | -0.01482 | 0.00019 | -0.03954 | -6e-05 | 0.00101 | 0.00045 | 0 | 3e-05 | -0.03687 | -0.00927 | 0.00297 | -0.00062 | -0.02132 | -0.03582 | 0.00027 | 0.00138 | 0 | -0.0136 | -0.02756 | -0.00264 | 0.00314 | -0.03866 | -3e-05 | -0.03026 | -0.01208
[RO-RO] [OPP] OHL 220 kV Paroseni-Targu Jiu Nord | N-1 TIE 400 kV Resita-Pancevo c2 | 0.02685 | -0.0002 | 0.01482 | -0.00019 | 0.03954 | 6e-05 | -0.00101 | -0.00045 | 0 | -3e-05 | 0.03687 | 0.00927 | -0.00297 | 0.00062 | 0.02132 | 0.03582 | -0.00027 | -0.00138 | 0 | 0.0136 | 0.02756 | 0.00264 | -0.00314 | 0.03866 | 3e-05 | 0.03026 | 0.01208
[RO-RO] [OPP] OHL 220 kV Paroseni-Baru Mare | N-1 TIE 400 kV Resita-Pancevo c2 | -0.02442 | 0.00018 | -0.01348 | 0.00017 | -0.03596 | -5e-05 | 0.00091 | 0.00041 | 0 | 3e-05 | -0.03353 | -0.00843 | 0.0027 | -0.00056 | -0.01939 | -0.03258 | 0.00025 | 0.00126 | 0 | -0.01237 | -0.02507 | -0.0024 | 0.00286 | -0.03516 | -3e-05 | -0.02752 | -0.01099
[RO-RO] [OPP] OHL 220 kV Baru Mare-Hasdat | N-1 TIE 400 kV Resita-Pancevo c2 | -0.02685 | 0.0002 | -0.01482 | 0.00019 | -0.03954 | -6e-05 | 0.00101 | 0.00045 | 0 | 3e-05 | -0.03687 | -0.00927 | 0.00297 | -0.00062 | -0.02132 | -0.03582 | 0.00027 | 0.00138 | 0 | -0.0136 | -0.02756 | -0.00264 | 0.00314 | -0.03866 | -3e-05 | -0.03026 | -0.01208
[RO-RO] [OPP] OHL 220 kV Lacu Sarat - Filesti | N-1 OHL 400 kV Gutinas – Smardan | -0.00487 | 0.00027 | -0.0013 | -2e-05 | -0.01867 | 1e-05 | 8e-05 | -6e-05 | 0 | 0 | -0.01145 | -0.00064 | 0.00158 | 4e-05 | -0.00267 | -0.00944 | -3e-05 | -0.00056 | 0 | 0.01566 | -0.00046 | 0.00029 | 0.00061 | -0.01906 | -0.01216 | -0.00549 | -0.03291
[RO-RO] [OPP] OHL 220 kV Filesti - Barbosi | N-1 OHL 400 kV Gutinas – Smardan | 0.00553 | -0.00036 | 0.00124 | 3e-05 | 0.02268 | -2e-05 | -7e-05 | 9e-05 | 0 | 0 | 0.01364 | 0.00052 | -0.00206 | -7e-05 | 0.00283 | 0.01113 | 5e-05 | 0.00081 | 0 | -0.02057 | -6e-05 | -0.0005 | -0.00072 | 0.02319 | 0.0165 | 0.00625 | 0.04401
[RO-RO] [OPP] OHL 220 kV Barbosi - Focsani Vest | N-1 OHL 400 kV Gutinas – Smardan | -0.00553 | 0.00036 | -0.00124 | -3e-05 | -0.02268 | 2e-05 | 7e-05 | -9e-05 | 0 | 0 | -0.01364 | -0.00052 | 0.00206 | 7e-05 | -0.00283 | -0.01113 | -5e-05 | -0.00081 | 0 | 0.02057 | 6e-05 | 0.0005 | 0.00072 | -0.02319 | -0.0165 | -0.00625 | -0.04401
[RO-RO] [OPP] TRA 400/220 kV AT3 Arad | N-1 TIE 400 kV Resita-Pancevo c2 | 0.04 | -0.00051 | 0.02473 | -0.00029 | 0.04851 | 9e-05 | -0.00166 | -0.00069 | -1e-05 | -5e-05 | 0.04811 | 0.01512 | -0.0065 | 0.00097 | 0.03468 | 0.04795 | -0.00042 | -0.00193 | -1e-05 | 0.05849 | 0.05362 | 0.00412 | -0.00525 | 0.04807 | 0.00368 | 0.04464 | 0.01793
[RO-RO] [OPP] TRA 400/220 kV AT Urechesti | BC | -0.02199 | 9e-05 | -0.013 | 0.00018 | -0.02742 | -6e-05 | 0.0009 | 0.00043 | 0 | 3e-05 | -0.02767 | -0.00818 | 0.00214 | -0.00058 | -0.01824 | -0.02756 | 0.00026 | 0.00144 | 0 | -0.01906 | -0.02592 | -0.00253 | 0.00272 | -0.02674 | 0.00345 | -0.02472 | -0.00284
[RO-RO] [OPP] TRA 400/220 kV AT Urechesti | N-1 OHL 400 kV Domnesti-Urechesti | -0.02347 | 4e-05 | -0.01442 | 0.00021 | -0.02575 | -7e-05 | 0.00101 | 0.0005 | 0 | 3e-05 | -0.02789 | -0.00913 | 0.00201 | -0.00067 | -0.01995 | -0.02831 | 0.0003 | 0.00178 | 1e-05 | -0.01971 | -0.0296 | -0.00297 | 0.00298 | -0.02497 | 0.00656 | -0.02636 | 0.00304
[RO-RO] [OPP] TRA 400/220 kV AT Urechesti | N-1 OHL 400 kV Arefu-Sibiu Sud | -0.02657 | 0.00011 | -0.01552 | 0.00021 | -0.03439 | -7e-05 | 0.00107 | 0.00052 | 0 | 4e-05 | -0.03418 | -0.00979 | 0.00248 | -0.00069 | -0.02183 | -0.03386 | 0.00031 | 0.00174 | 1e-05 | -0.02097 | -0.02994 | -0.00303 | 0.00325 | -0.03347 | 0.00423 | -0.02986 | -0.00383
[RO-RO] [OPP] TRA 400/220 kV AT Urechesti | N-1 OHL 400 kV Tantareni-Urechesti | -0.01682 | -1e-05 | -0.01298 | 0.0002 | -0.00787 | -7e-05 | 0.00096 | 0.00049 | 0 | 3e-05 | -0.01253 | -0.00818 | 0.00165 | -0.00063 | -0.01689 | -0.0143 | 0.00029 | 0.00174 | 1e-05 | -0.03818 | -0.03517 | -0.00291 | 0.00285 | -0.0087 | 0.00681 | -0.01864 | 0.00316
[RO-RO] [OPP] TRA 400/220 kV AT Urechesti | N-1 OHL 220 kV Portile de Fier-Resita 1&2 | -0.02338 | 0.00011 | -0.01362 | 0.00018 | -0.02948 | -6e-05 | 0.00094 | 0.00044 | 0 | 3e-05 | -0.02963 | -0.00856 | 0.00231 | -0.0006 | -0.01921 | -0.02948 | 0.00027 | 0.00148 | 0 | -0.02241 | -0.02739 | -0.00261 | 0.00284 | -0.02877 | 0.0032 | -0.02635 | -0.00366
[RO-RO] [OPP] TRA 400/220 kV AT Urechesti | N-1 OHL 220 kV Resita-Timisoara 1&2 | -0.02834 | 0.00014 | -0.01742 | 0.00024 | -0.03366 | -8e-05 | 0.00121 | 0.00058 | 0 | 4e-05 | -0.0344 | -0.01094 | 0.003 | -0.00077 | -0.02418 | -0.03445 | 0.00035 | 0.00192 | 1e-05 | -0.02421 | -0.03566 | -0.00341 | 0.00368 | -0.03298 | 0.00433 | -0.0317 | -0.00383
[RO-RO] [OPP] TRA 400/220 kV AT Urechesti | N-1 TRA 400/220 kV AT3 Arad | -0.02209 | 0.0001 | -0.01306 | 0.00018 | -0.02754 | -6e-05 | 0.0009 | 0.00043 | 0 | 3e-05 | -0.02779 | -0.00822 | 0.00216 | -0.00058 | -0.01833 | -0.02768 | 0.00026 | 0.00145 | 0 | -0.01921 | -0.02606 | -0.00254 | 0.00273 | -0.02686 | 0.00344 | -0.02483 | -0.00288
[RO-RO] [OPP] TRA 400/220 kV AT Urechesti | N-1 TIE 400 kV Resita-Pancevo c2 | -0.02201 | 0.0001 | -0.01294 | 0.00018 | -0.02758 | -6e-05 | 0.00089 | 0.00043 | 0 | 3e-05 | -0.02779 | -0.00815 | 0.00214 | -0.00057 | -0.01819 | -0.02766 | 0.00026 | 0.00143 | 0 | -0.01934 | -0.02581 | -0.00251 | 0.0027 | -0.02689 | 0.00336 | -0.02476 | -0.00296
[RO-RO] [OPP] TRA 400/220 kV AT Urechesti | N-1 OHL 400 kV Arefu-Tantareni | -0.02573 | 0.0001 | -0.01508 | 0.00021 | -0.03281 | -7e-05 | 0.00104 | 0.0005 | 0 | 4e-05 | -0.0329 | -0.00952 | 0.00238 | -0.00067 | -0.02119 | -0.03267 | 0.0003 | 0.00171 | 1e-05 | -0.01935 | -0.02922 | -0.00296 | 0.00315 | -0.03189 | 0.00446 | -0.02892 | -0.00272
[RO-RO] [OPP] TRA 400/220 kV AT Urechesti | N-1 TIE 400 kV Resita-Pancevo c1 | -0.02201 | 0.0001 | -0.01294 | 0.00018 | -0.02758 | -6e-05 | 0.00089 | 0.00043 | 0 | 3e-05 | -0.02779 | -0.00815 | 0.00214 | -0.00057 | -0.01819 | -0.02766 | 0.00026 | 0.00143 | 0 | -0.01934 | -0.02581 | -0.00251 | 0.0027 | -0.02689 | 0.00336 | -0.02476 | -0.00296
[RO-RO] [OPP] TRA 400/220 kV AT Rosiori | BC | 0.02154 | 0.00036 | 0.01411 | -0.00027 | 0.03039 | 0.0001 | -0.00114 | -0.00067 | 0 | -5e-05 | 0.02795 | 0.00949 | 0.00105 | 0.00084 | 0.01844 | 0.02711 | -0.00039 | -0.00276 | -1e-05 | 0.05882 | 0.0222 | 0.00399 | -0.00331 | 0.02996 | -0.0146 | 0.02359 | 0.00345
[RO-RO] [OPP] TRA 400/220 kV AT Rosiori | N-1 TIE 400 kV Rosiori-Mukacevo | 0.00813 | -0.00015 | 0.00422 | -4e-05 | 0.0138 | 1e-05 | -0.00028 | -9e-05 | 0 | -1e-05 | 0.01199 | 0.00256 | -0.00134 | 0.00014 | 0.00626 | 0.01138 | -6e-05 | -0.00016 | 0 | 0.03514 | 0.00753 | 0.00057 | -0.00098 | 0.01358 | 0.00333 | 0.00916 | 0.00888
[RO-RO] [OPP] TRA 400/220 kV AT Rosiori | N-1 OHL 400 kV Iernut-Sibiu Sud | 0.01732 | 0.00033 | 0.01154 | -0.00023 | 0.02406 | 8e-05 | -0.00094 | -0.00056 | 0 | -4e-05 | 0.02218 | 0.0078 | 0.00108 | 0.0007 | 0.01496 | 0.02155 | -0.00033 | -0.00234 | -1e-05 | 0.05344 | 0.01815 | 0.00335 | -0.00273 | 0.02375 | -0.01285 | 0.01892 | 0.00221

## 2230
PTDF report
Generated at: | 28/04/2026 22:19:05
Business day: | 2026-04-30
Horizon: | 2DA
Timestamp | 22:30
Border & direction: | South-Romania Importing
Margin satisfied | True
Process | Adjustment
CNE Name | CO Name | AL | AT | BA | BE | BG | CH | CZ | DE | ES | FR | GR | HR | HU | IT | ME | MK | NL | PL | PT | RO | RS | SI | SK | TR | UA | XK | MD
[GR-BG] [DIR] TIE 400 kV Lagadas - Blagoevgrad | N-1 TIE 400 kV Arachthos - Galatina | 0.01249 | 0.06047 | 0.04861 | 0.06055 | 0.08885 | 0.06035 | 0.05971 | 0.05952 | 0.0604 | 0.06042 | -0.14466 | 0.0521 | 0.06164 | 0.0596 | 0.03937 | -0.05618 | 0.06062 | 0.06164 | 0.0604 | 0.07729 | 0.06314 | 0.05847 | 0.06234 | 1e-05 | 0.06674 | 0.02025 | 0.06859
[GR-BG] [DIR] TIE 400 kV Lagadas - Blagoevgrad | N-1 OHL 400 kV Elbasan 2 - Tirana 2 | 0.01249 | 0.06047 | 0.04861 | 0.06055 | 0.08885 | 0.06035 | 0.05971 | 0.05952 | 0.0604 | 0.06042 | -0.14466 | 0.0521 | 0.06164 | 0.0596 | 0.03937 | -0.05618 | 0.06062 | 0.06164 | 0.0604 | 0.07729 | 0.06314 | 0.05847 | 0.06234 | 1e-05 | 0.06674 | 0.02025 | 0.06859
[GR-BG] [DIR] TIE 400 kV Lagadas - Blagoevgrad | N-1 OHL 400 kV Elbasan 2 - Zemblak | 0.01249 | 0.06047 | 0.04861 | 0.06055 | 0.08885 | 0.06035 | 0.05971 | 0.05952 | 0.0604 | 0.06042 | -0.14466 | 0.0521 | 0.06164 | 0.0596 | 0.03937 | -0.05618 | 0.06062 | 0.06164 | 0.0604 | 0.07729 | 0.06314 | 0.05847 | 0.06234 | 1e-05 | 0.06674 | 0.02025 | 0.06859
[GR-MK] [DIR] TIE 400 kV Meliti - Bitola | N-1 TIE 400 kV Arachthos - Galatina | 0.12283 | 0.1074 | 0.12193 | 0.10712 | 0.05066 | 0.10739 | 0.10394 | 0.1046 | 0.10732 | 0.10729 | -0.18596 | 0.11697 | 0.10543 | 0.10758 | 0.132 | 0.34476 | 0.10702 | 0.10517 | 0.10732 | 0.09019 | 0.11129 | 0.11015 | 0.10498 | 1e-05 | 0.0933 | 0.16823 | 0.08373
[GR-MK] [DIR] TIE 400 kV Meliti - Bitola | N-1 OHL 400 kV Elbasan 2 - Tirana 2 | 0.12283 | 0.1074 | 0.12193 | 0.10712 | 0.05066 | 0.10739 | 0.10394 | 0.1046 | 0.10732 | 0.10729 | -0.18596 | 0.11697 | 0.10543 | 0.10758 | 0.132 | 0.34476 | 0.10702 | 0.10517 | 0.10732 | 0.09019 | 0.11129 | 0.11015 | 0.10498 | 1e-05 | 0.0933 | 0.16823 | 0.08373
[GR-MK] [DIR] TIE 400 kV Meliti - Bitola | N-1 OHL 400 kV Elbasan 2 - Zemblak | 0.12283 | 0.1074 | 0.12193 | 0.10712 | 0.05066 | 0.10739 | 0.10394 | 0.1046 | 0.10732 | 0.10729 | -0.18596 | 0.11697 | 0.10543 | 0.10758 | 0.132 | 0.34476 | 0.10702 | 0.10517 | 0.10732 | 0.09019 | 0.11129 | 0.11015 | 0.10498 | 1e-05 | 0.0933 | 0.16823 | 0.08373
[GR-MK] [DIR] TIE 400 kV Thessaloniki - Dubrovo | N-1 TIE 400 kV Arachthos - Galatina | 0.12467 | 0.11215 | 0.12358 | 0.11187 | 0.05955 | 0.1121 | 0.10873 | 0.10931 | 0.11204 | 0.11201 | -0.08612 | 0.11952 | 0.11059 | 0.11214 | 0.13058 | 0.17163 | 0.11179 | 0.1102 | 0.11204 | 0.09855 | 0.11728 | 0.1144 | 0.11018 | 1e-05 | 0.09952 | 0.15352 | 0.09046
[GR-MK] [DIR] TIE 400 kV Thessaloniki - Dubrovo | N-1 OHL 400 kV Elbasan 2 - Tirana 2 | 0.12467 | 0.11215 | 0.12358 | 0.11187 | 0.05955 | 0.1121 | 0.10873 | 0.10931 | 0.11204 | 0.11201 | -0.08612 | 0.11952 | 0.11059 | 0.11214 | 0.13058 | 0.17163 | 0.11179 | 0.1102 | 0.11204 | 0.09855 | 0.11728 | 0.1144 | 0.11018 | 1e-05 | 0.09952 | 0.15352 | 0.09046
[GR-MK] [DIR] TIE 400 kV Thessaloniki - Dubrovo | N-1 OHL 400 kV Elbasan 2 - Zemblak | 0.12467 | 0.11215 | 0.12358 | 0.11187 | 0.05955 | 0.1121 | 0.10873 | 0.10931 | 0.11204 | 0.11201 | -0.08612 | 0.11952 | 0.11059 | 0.11214 | 0.13058 | 0.17163 | 0.11179 | 0.1102 | 0.11204 | 0.09855 | 0.11728 | 0.1144 | 0.11018 | 1e-05 | 0.09952 | 0.15352 | 0.09046
[GR-AL] [DIR] TIE 400 kV Kardia - Zemblak | N-1 TIE 400 kV Arachthos - Galatina | 0.07269 | 0.0149 | 0.02036 | 0.01486 | 0.00288 | 0.01495 | 0.01425 | 0.01445 | 0.01493 | 0.01492 | -0.00991 | 0.01908 | 0.01405 | 0.01512 | 0.02416 | -0.00089 | 0.01482 | 0.01428 | 0.01493 | 0.00928 | 0.01325 | 0.01583 | 0.01405 | 0 | 0.01145 | 0.01833 | 0.00962
[GR-AL] [DIR] TIE 400 kV Kardia - Zemblak | N-1 OHL 400 kV Elbasan 2 - Tirana 2 | 0.07269 | 0.0149 | 0.02036 | 0.01486 | 0.00288 | 0.01495 | 0.01425 | 0.01445 | 0.01493 | 0.01492 | -0.00991 | 0.01908 | 0.01405 | 0.01512 | 0.02416 | -0.00089 | 0.01482 | 0.01428 | 0.01493 | 0.00928 | 0.01325 | 0.01583 | 0.01405 | 0 | 0.01145 | 0.01833 | 0.00962
[GR-AL] [DIR] TIE 400 kV Kardia - Zemblak | N-1 OHL 400 kV Elbasan 2 - Zemblak | 0.07269 | 0.0149 | 0.02036 | 0.01486 | 0.00288 | 0.01495 | 0.01425 | 0.01445 | 0.01493 | 0.01492 | -0.00991 | 0.01908 | 0.01405 | 0.01512 | 0.02416 | -0.00089 | 0.01482 | 0.01428 | 0.01493 | 0.00928 | 0.01325 | 0.01583 | 0.01405 | 0 | 0.01145 | 0.01833 | 0.00962
[GR-TR] [DIR] TIE 400 kV Nea Santa - Babaeski | N-1 TIE 400 kV Arachthos - Galatina | -0.40934 | -0.3805 | -0.39035 | -0.38026 | -0.33903 | -0.38046 | -0.371 | -0.37222 | -0.38041 | -0.38039 | -0.47905 | -0.38713 | -0.3771 | -0.37925 | -0.39638 | -0.44159 | -0.38019 | -0.3785 | -0.38041 | -0.37063 | -0.38409 | -0.38243 | -0.37883 | -7e-05 | -0.36948 | -0.40825 | -0.36117
[GR-TR] [DIR] TIE 400 kV Nea Santa - Babaeski | N-1 OHL 400 kV Elbasan 2 - Tirana 2 | -0.40934 | -0.3805 | -0.39035 | -0.38026 | -0.33903 | -0.38046 | -0.371 | -0.37222 | -0.38041 | -0.38039 | -0.47905 | -0.38713 | -0.3771 | -0.37925 | -0.39638 | -0.44159 | -0.38019 | -0.3785 | -0.38041 | -0.37063 | -0.38409 | -0.38243 | -0.37883 | -7e-05 | -0.36948 | -0.40825 | -0.36117
[GR-TR] [DIR] TIE 400 kV Nea Santa - Babaeski | N-1 OHL 400 kV Elbasan 2 - Zemblak | -0.40934 | -0.3805 | -0.39035 | -0.38026 | -0.33903 | -0.38046 | -0.371 | -0.37222 | -0.38041 | -0.38039 | -0.47905 | -0.38713 | -0.3771 | -0.37925 | -0.39638 | -0.44159 | -0.38019 | -0.3785 | -0.38041 | -0.37063 | -0.38409 | -0.38243 | -0.37883 | -7e-05 | -0.36948 | -0.40825 | -0.36117
[GR-BG] [OPP] TIE 400 kV Lagadas - Blagoevgrad | N-1 TIE 400 kV Arachthos - Galatina | -0.01249 | -0.06047 | -0.04861 | -0.06055 | -0.08885 | -0.06035 | -0.05971 | -0.05952 | -0.0604 | -0.06042 | 0.14466 | -0.0521 | -0.06164 | -0.0596 | -0.03937 | 0.05618 | -0.06062 | -0.06164 | -0.0604 | -0.07729 | -0.06314 | -0.05847 | -0.06234 | -1e-05 | -0.06674 | -0.02025 | -0.06859
[GR-BG] [OPP] TIE 400 kV Lagadas - Blagoevgrad | N-1 OHL 400 kV Elbasan 2 - Tirana 2 | -0.01249 | -0.06047 | -0.04861 | -0.06055 | -0.08885 | -0.06035 | -0.05971 | -0.05952 | -0.0604 | -0.06042 | 0.14466 | -0.0521 | -0.06164 | -0.0596 | -0.03937 | 0.05618 | -0.06062 | -0.06164 | -0.0604 | -0.07729 | -0.06314 | -0.05847 | -0.06234 | -1e-05 | -0.06674 | -0.02025 | -0.06859
[GR-BG] [OPP] TIE 400 kV Lagadas - Blagoevgrad | N-1 OHL 400 kV Elbasan 2 - Zemblak | -0.01249 | -0.06047 | -0.04861 | -0.06055 | -0.08885 | -0.06035 | -0.05971 | -0.05952 | -0.0604 | -0.06042 | 0.14466 | -0.0521 | -0.06164 | -0.0596 | -0.03937 | 0.05618 | -0.06062 | -0.06164 | -0.0604 | -0.07729 | -0.06314 | -0.05847 | -0.06234 | -1e-05 | -0.06674 | -0.02025 | -0.06859
[GR-MK] [OPP] TIE 400 kV Meliti - Bitola | N-1 TIE 400 kV Arachthos - Galatina | -0.12283 | -0.1074 | -0.12193 | -0.10712 | -0.05066 | -0.10739 | -0.10394 | -0.1046 | -0.10732 | -0.10729 | 0.18596 | -0.11697 | -0.10543 | -0.10758 | -0.132 | -0.34476 | -0.10702 | -0.10517 | -0.10732 | -0.09019 | -0.11129 | -0.11015 | -0.10498 | -1e-05 | -0.0933 | -0.16823 | -0.08373
[GR-MK] [OPP] TIE 400 kV Meliti - Bitola | N-1 OHL 400 kV Elbasan 2 - Tirana 2 | -0.12283 | -0.1074 | -0.12193 | -0.10712 | -0.05066 | -0.10739 | -0.10394 | -0.1046 | -0.10732 | -0.10729 | 0.18596 | -0.11697 | -0.10543 | -0.10758 | -0.132 | -0.34476 | -0.10702 | -0.10517 | -0.10732 | -0.09019 | -0.11129 | -0.11015 | -0.10498 | -1e-05 | -0.0933 | -0.16823 | -0.08373
[GR-MK] [OPP] TIE 400 kV Meliti - Bitola | N-1 OHL 400 kV Elbasan 2 - Zemblak | -0.12283 | -0.1074 | -0.12193 | -0.10712 | -0.05066 | -0.10739 | -0.10394 | -0.1046 | -0.10732 | -0.10729 | 0.18596 | -0.11697 | -0.10543 | -0.10758 | -0.132 | -0.34476 | -0.10702 | -0.10517 | -0.10732 | -0.09019 | -0.11129 | -0.11015 | -0.10498 | -1e-05 | -0.0933 | -0.16823 | -0.08373
[GR-MK] [OPP] TIE 400 kV Thessaloniki - Dubrovo | N-1 TIE 400 kV Arachthos - Galatina | -0.12467 | -0.11215 | -0.12358 | -0.11187 | -0.05955 | -0.1121 | -0.10873 | -0.10931 | -0.11204 | -0.11201 | 0.08612 | -0.11952 | -0.11059 | -0.11214 | -0.13058 | -0.17163 | -0.11179 | -0.1102 | -0.11204 | -0.09855 | -0.11728 | -0.1144 | -0.11018 | -1e-05 | -0.09952 | -0.15352 | -0.09046
[GR-MK] [OPP] TIE 400 kV Thessaloniki - Dubrovo | N-1 OHL 400 kV Elbasan 2 - Tirana 2 | -0.12467 | -0.11215 | -0.12358 | -0.11187 | -0.05955 | -0.1121 | -0.10873 | -0.10931 | -0.11204 | -0.11201 | 0.08612 | -0.11952 | -0.11059 | -0.11214 | -0.13058 | -0.17163 | -0.11179 | -0.1102 | -0.11204 | -0.09855 | -0.11728 | -0.1144 | -0.11018 | -1e-05 | -0.09952 | -0.15352 | -0.09046
[GR-MK] [OPP] TIE 400 kV Thessaloniki - Dubrovo | N-1 OHL 400 kV Elbasan 2 - Zemblak | -0.12467 | -0.11215 | -0.12358 | -0.11187 | -0.05955 | -0.1121 | -0.10873 | -0.10931 | -0.11204 | -0.11201 | 0.08612 | -0.11952 | -0.11059 | -0.11214 | -0.13058 | -0.17163 | -0.11179 | -0.1102 | -0.11204 | -0.09855 | -0.11728 | -0.1144 | -0.11018 | -1e-05 | -0.09952 | -0.15352 | -0.09046
[GR-AL] [OPP] TIE 400 kV Kardia - Zemblak | N-1 TIE 400 kV Arachthos - Galatina | -0.07269 | -0.0149 | -0.02036 | -0.01486 | -0.00288 | -0.01495 | -0.01425 | -0.01445 | -0.01493 | -0.01492 | 0.00991 | -0.01908 | -0.01405 | -0.01512 | -0.02416 | 0.00089 | -0.01482 | -0.01428 | -0.01493 | -0.00928 | -0.01325 | -0.01583 | -0.01405 | 0 | -0.01145 | -0.01833 | -0.00962
[GR-AL] [OPP] TIE 400 kV Kardia - Zemblak | N-1 OHL 400 kV Elbasan 2 - Tirana 2 | -0.07269 | -0.0149 | -0.02036 | -0.01486 | -0.00288 | -0.01495 | -0.01425 | -0.01445 | -0.01493 | -0.01492 | 0.00991 | -0.01908 | -0.01405 | -0.01512 | -0.02416 | 0.00089 | -0.01482 | -0.01428 | -0.01493 | -0.00928 | -0.01325 | -0.01583 | -0.01405 | 0 | -0.01145 | -0.01833 | -0.00962
[GR-AL] [OPP] TIE 400 kV Kardia - Zemblak | N-1 OHL 400 kV Elbasan 2 - Zemblak | -0.07269 | -0.0149 | -0.02036 | -0.01486 | -0.00288 | -0.01495 | -0.01425 | -0.01445 | -0.01493 | -0.01492 | 0.00991 | -0.01908 | -0.01405 | -0.01512 | -0.02416 | 0.00089 | -0.01482 | -0.01428 | -0.01493 | -0.00928 | -0.01325 | -0.01583 | -0.01405 | 0 | -0.01145 | -0.01833 | -0.00962
[GR-TR] [OPP] TIE 400 kV Nea Santa - Babaeski | N-1 TIE 400 kV Arachthos - Galatina | 0.40934 | 0.3805 | 0.39035 | 0.38026 | 0.33903 | 0.38046 | 0.371 | 0.37222 | 0.38041 | 0.38039 | 0.47905 | 0.38713 | 0.3771 | 0.37925 | 0.39638 | 0.44159 | 0.38019 | 0.3785 | 0.38041 | 0.37063 | 0.38409 | 0.38243 | 0.37883 | 7e-05 | 0.36948 | 0.40825 | 0.36117
[GR-TR] [OPP] TIE 400 kV Nea Santa - Babaeski | N-1 OHL 400 kV Elbasan 2 - Tirana 2 | 0.40934 | 0.3805 | 0.39035 | 0.38026 | 0.33903 | 0.38046 | 0.371 | 0.37222 | 0.38041 | 0.38039 | 0.47905 | 0.38713 | 0.3771 | 0.37925 | 0.39638 | 0.44159 | 0.38019 | 0.3785 | 0.38041 | 0.37063 | 0.38409 | 0.38243 | 0.37883 | 7e-05 | 0.36948 | 0.40825 | 0.36117
[GR-TR] [OPP] TIE 400 kV Nea Santa - Babaeski | N-1 OHL 400 kV Elbasan 2 - Zemblak | 0.40934 | 0.3805 | 0.39035 | 0.38026 | 0.33903 | 0.38046 | 0.371 | 0.37222 | 0.38041 | 0.38039 | 0.47905 | 0.38713 | 0.3771 | 0.37925 | 0.39638 | 0.44159 | 0.38019 | 0.3785 | 0.38041 | 0.37063 | 0.38409 | 0.38243 | 0.37883 | 7e-05 | 0.36948 | 0.40825 | 0.36117
[GR-BG] [DIR] TIE 400 kV Nea Santa - Maritsa Iztok | N-1 TIE 400 kV Arachthos - Galatina | 0.03064 | 0.07292 | 0.05859 | 0.07325 | 0.13465 | 0.07297 | 0.07226 | 0.07207 | 0.07304 | 0.07307 | -0.073 | 0.06326 | 0.07345 | 0.07198 | 0.04976 | -0.01706 | 0.07335 | 0.0751 | 0.07304 | 0.08743 | 0.06788 | 0.07012 | 0.07534 | 4e-05 | 0.08874 | 0.03236 | 0.10059
[GR-BG] [DIR] TIE 400 kV Nea Santa - Maritsa Iztok | N-1 OHL 400 kV Elbasan 2 - Tirana 2 | 0.03064 | 0.07292 | 0.05859 | 0.07325 | 0.13465 | 0.07297 | 0.07226 | 0.07207 | 0.07304 | 0.07307 | -0.073 | 0.06326 | 0.07345 | 0.07198 | 0.04976 | -0.01706 | 0.07335 | 0.0751 | 0.07304 | 0.08743 | 0.06788 | 0.07012 | 0.07534 | 4e-05 | 0.08874 | 0.03236 | 0.10059
[GR-BG] [DIR] TIE 400 kV Nea Santa - Maritsa Iztok | N-1 OHL 400 kV Elbasan 2 - Zemblak | 0.03064 | 0.07292 | 0.05859 | 0.07325 | 0.13465 | 0.07297 | 0.07226 | 0.07207 | 0.07304 | 0.07307 | -0.073 | 0.06326 | 0.07345 | 0.07198 | 0.04976 | -0.01706 | 0.07335 | 0.0751 | 0.07304 | 0.08743 | 0.06788 | 0.07012 | 0.07534 | 4e-05 | 0.08874 | 0.03236 | 0.10059
[GR-BG] [OPP] TIE 400 kV Nea Santa - Maritsa Iztok | N-1 TIE 400 kV Arachthos - Galatina | -0.03064 | -0.07292 | -0.05859 | -0.07325 | -0.13465 | -0.07297 | -0.07226 | -0.07207 | -0.07304 | -0.07307 | 0.073 | -0.06326 | -0.07345 | -0.07198 | -0.04976 | 0.01706 | -0.07335 | -0.0751 | -0.07304 | -0.08743 | -0.06788 | -0.07012 | -0.07534 | -4e-05 | -0.08874 | -0.03236 | -0.10059
[GR-BG] [OPP] TIE 400 kV Nea Santa - Maritsa Iztok | N-1 OHL 400 kV Elbasan 2 - Tirana 2 | -0.03064 | -0.07292 | -0.05859 | -0.07325 | -0.13465 | -0.07297 | -0.07226 | -0.07207 | -0.07304 | -0.07307 | 0.073 | -0.06326 | -0.07345 | -0.07198 | -0.04976 | 0.01706 | -0.07335 | -0.0751 | -0.07304 | -0.08743 | -0.06788 | -0.07012 | -0.07534 | -4e-05 | -0.08874 | -0.03236 | -0.10059
[GR-BG] [OPP] TIE 400 kV Nea Santa - Maritsa Iztok | N-1 OHL 400 kV Elbasan 2 - Zemblak | -0.03064 | -0.07292 | -0.05859 | -0.07325 | -0.13465 | -0.07297 | -0.07226 | -0.07207 | -0.07304 | -0.07307 | 0.073 | -0.06326 | -0.07345 | -0.07198 | -0.04976 | 0.01706 | -0.07335 | -0.0751 | -0.07304 | -0.08743 | -0.06788 | -0.07012 | -0.07534 | -4e-05 | -0.08874 | -0.03236 | -0.10059
[BG-RO] [DIR] TIE 400 kV TINTARENI-KOZLODUI 2 | BC | 0.05983 | 0.12513 | 0.10021 | 0.12524 | -0.02051 | 0.12484 | 0.12355 | 0.1231 | 0.12494 | 0.12499 | 0.00461 | 0.10912 | 0.12783 | 0.12332 | 0.08425 | 0.01244 | 0.12538 | 0.12726 | 0.12494 | 0.18473 | 0.12367 | 0.12093 | 0.12938 | 0 | 0.13217 | 0.05107 | 0.12449
[BG-RO] [DIR] TIE 400 kV TINTARENI-KOZLODUI 2 | N-1 TIE 400 kV TINTARENI-KOZLODUI 1 | 0.09692 | 0.20272 | 0.16235 | 0.20289 | -0.03322 | 0.20225 | 0.20016 | 0.19943 | 0.20241 | 0.20249 | 0.00747 | 0.17678 | 0.20709 | 0.19978 | 0.13649 | 0.02015 | 0.20312 | 0.20617 | 0.20242 | 0.29928 | 0.20035 | 0.19592 | 0.2096 | 0 | 0.21412 | 0.08273 | 0.20167
[BG-RO] [DIR] TIE 400 kV TINTARENI-KOZLODUI 2 | N-1 TIE 400 kV PORTILE DE FIER - DJERDAP | 0.04747 | 0.12261 | 0.09093 | 0.12288 | -0.02025 | 0.12235 | 0.12162 | 0.12095 | 0.12248 | 0.12255 | -0.00141 | 0.10243 | 0.1259 | 0.12051 | 0.07256 | 0.00387 | 0.12307 | 0.12583 | 0.12249 | 0.20982 | 0.0937 | 0.11695 | 0.12824 | 0 | 0.13592 | 0.03668 | 0.13081
[BG-RO] [DIR] TIE 400 kV TINTARENI-KOZLODUI 2 | N-1 TIE 400 kV MEDGIDIA SUD - VARNA | 0.06852 | 0.13883 | 0.11149 | 0.13903 | -0.01869 | 0.13858 | 0.13715 | 0.13667 | 0.13869 | 0.13875 | 0.00906 | 0.12124 | 0.14144 | 0.13687 | 0.09441 | 0.0181 | 0.13919 | 0.14147 | 0.1387 | 0.19945 | 0.13505 | 0.13409 | 0.14351 | 0 | 0.1501 | 0.05929 | 0.14631
[BG-RO] [DIR] TIE 400 kV TINTARENI-KOZLODUI 2 | N-1 TIE 400 kV MEDGIDIA SUD - DOBRUDJA | 0.06803 | 0.13807 | 0.11087 | 0.13827 | -0.01879 | 0.13782 | 0.13639 | 0.13592 | 0.13793 | 0.13799 | 0.00882 | 0.12057 | 0.14069 | 0.13612 | 0.09385 | 0.01778 | 0.13843 | 0.14068 | 0.13794 | 0.19864 | 0.13442 | 0.13336 | 0.14273 | 0 | 0.14911 | 0.05883 | 0.14511
[BG-RO] [DIR] TIE 400 kV TINTARENI-KOZLODUI 1 | BC | 0.05983 | 0.12513 | 0.10021 | 0.12524 | -0.02051 | 0.12484 | 0.12355 | 0.1231 | 0.12494 | 0.12499 | 0.00461 | 0.10912 | 0.12783 | 0.12332 | 0.08425 | 0.01244 | 0.12538 | 0.12726 | 0.12494 | 0.18473 | 0.12367 | 0.12093 | 0.12938 | 0 | 0.13217 | 0.05107 | 0.12449
[BG-RO] [DIR] TIE 400 kV TINTARENI-KOZLODUI 1 | N-1 TIE 400 kV TINTARENI-KOZLODUI 2 | 0.09692 | 0.20272 | 0.16235 | 0.20289 | -0.03322 | 0.20225 | 0.20016 | 0.19943 | 0.20241 | 0.20249 | 0.00747 | 0.17678 | 0.20709 | 0.19978 | 0.13649 | 0.02015 | 0.20312 | 0.20617 | 0.20242 | 0.29928 | 0.20035 | 0.19592 | 0.2096 | 0 | 0.21412 | 0.08273 | 0.20167
[BG-RO] [DIR] TIE 400 kV TINTARENI-KOZLODUI 1 | N-1 TIE 400 kV PORTILE DE FIER - DJERDAP | 0.04747 | 0.12261 | 0.09093 | 0.12288 | -0.02025 | 0.12235 | 0.12162 | 0.12095 | 0.12248 | 0.12255 | -0.00141 | 0.10243 | 0.1259 | 0.12051 | 0.07256 | 0.00387 | 0.12307 | 0.12583 | 0.12249 | 0.20982 | 0.0937 | 0.11695 | 0.12824 | 0 | 0.13592 | 0.03668 | 0.13081
[BG-RO] [DIR] TIE 400 kV TINTARENI-KOZLODUI 1 | N-1 TIE 400 kV MEDGIDIA SUD - VARNA | 0.06852 | 0.13883 | 0.11149 | 0.13903 | -0.01869 | 0.13858 | 0.13715 | 0.13667 | 0.13869 | 0.13875 | 0.00906 | 0.12124 | 0.14144 | 0.13687 | 0.09441 | 0.0181 | 0.13919 | 0.14147 | 0.1387 | 0.19945 | 0.13505 | 0.13409 | 0.14351 | 0 | 0.1501 | 0.05929 | 0.14631
[BG-RO] [DIR] TIE 400 kV TINTARENI-KOZLODUI 1 | N-1 TIE 400 kV MEDGIDIA SUD - DOBRUDJA | 0.06803 | 0.13807 | 0.11087 | 0.13827 | -0.01879 | 0.13782 | 0.13639 | 0.13592 | 0.13793 | 0.13799 | 0.00882 | 0.12057 | 0.14069 | 0.13612 | 0.09385 | 0.01778 | 0.13843 | 0.14068 | 0.13794 | 0.19864 | 0.13442 | 0.13336 | 0.14273 | 0 | 0.14911 | 0.05883 | 0.14511
[BG-RO] [DIR] TIE 400 kV DOBRUDJA- MEDGIDIA SUD | BC | 0.08925 | 0.1407 | 0.1159 | 0.14172 | 0.01867 | 0.14114 | 0.1397 | 0.13948 | 0.14129 | 0.14136 | 0.0457 | 0.12453 | 0.13985 | 0.1392 | 0.10439 | 0.05815 | 0.14193 | 0.14592 | 0.14129 | 0.15118 | 0.11699 | 0.13513 | 0.14516 | 0 | 0.18423 | 0.08442 | 0.22427
[BG-RO] [DIR] TIE 400 kV DOBRUDJA- MEDGIDIA SUD | N-1 TIE 400 kV MEDGIDIA SUD - VARNA | 0.15349 | 0.24197 | 0.19932 | 0.24372 | 0.03211 | 0.24271 | 0.24025 | 0.23986 | 0.24298 | 0.2431 | 0.07861 | 0.21416 | 0.24051 | 0.23938 | 0.17954 | 0.10002 | 0.24408 | 0.25095 | 0.24299 | 0.25999 | 0.2012 | 0.23239 | 0.24963 | 0 | 0.31682 | 0.1452 | 0.38567
[BG-RO] [DIR] TIE 400 kV MEDGIDIA SUD - VARNA | BC | 0.09231 | 0.1455 | 0.11986 | 0.14656 | 0.01932 | 0.14595 | 0.14447 | 0.14424 | 0.14611 | 0.14618 | 0.04728 | 0.12878 | 0.14463 | 0.14395 | 0.10797 | 0.06016 | 0.14677 | 0.1509 | 0.14612 | 0.15634 | 0.12099 | 0.13974 | 0.15011 | 0 | 0.19051 | 0.08732 | 0.2319
[BG-RO] [DIR] TIE 400 kV MEDGIDIA SUD - VARNA | N-1 TIE 400 kV MEDGIDIA SUD - DOBRUDJA | 0.15505 | 0.24441 | 0.20134 | 0.24618 | 0.03244 | 0.24517 | 0.24268 | 0.24229 | 0.24544 | 0.24555 | 0.07941 | 0.21632 | 0.24294 | 0.2418 | 0.18135 | 0.10103 | 0.24654 | 0.25349 | 0.24544 | 0.26262 | 0.20324 | 0.23473 | 0.25215 | 0 | 0.32002 | 0.14667 | 0.38956
[BG-RO] [OPP] TIE 400 kV TINTARENI-KOZLODUI 2 | BC | -0.05983 | -0.12513 | -0.10021 | -0.12524 | 0.02051 | -0.12484 | -0.12355 | -0.1231 | -0.12494 | -0.12499 | -0.00461 | -0.10912 | -0.12783 | -0.12332 | -0.08425 | -0.01244 | -0.12538 | -0.12726 | -0.12494 | -0.18473 | -0.12367 | -0.12093 | -0.12938 | 0 | -0.13217 | -0.05107 | -0.12449
[BG-RO] [OPP] TIE 400 kV TINTARENI-KOZLODUI 2 | N-1 TIE 400 kV TINTARENI-KOZLODUI 1 | -0.09692 | -0.20272 | -0.16235 | -0.20289 | 0.03322 | -0.20225 | -0.20016 | -0.19943 | -0.20241 | -0.20249 | -0.00747 | -0.17678 | -0.20709 | -0.19978 | -0.13649 | -0.02015 | -0.20312 | -0.20617 | -0.20242 | -0.29928 | -0.20035 | -0.19592 | -0.2096 | 0 | -0.21412 | -0.08273 | -0.20167
[BG-RO] [OPP] TIE 400 kV TINTARENI-KOZLODUI 2 | N-1 TIE 400 kV PORTILE DE FIER - DJERDAP | -0.04747 | -0.12261 | -0.09093 | -0.12288 | 0.02025 | -0.12235 | -0.12162 | -0.12095 | -0.12248 | -0.12255 | 0.00141 | -0.10243 | -0.1259 | -0.12051 | -0.07256 | -0.00387 | -0.12307 | -0.12583 | -0.12249 | -0.20982 | -0.0937 | -0.11695 | -0.12824 | 0 | -0.13592 | -0.03668 | -0.13081
[BG-RO] [OPP] TIE 400 kV TINTARENI-KOZLODUI 2 | N-1 TIE 400 kV MEDGIDIA SUD - VARNA | -0.06852 | -0.13883 | -0.11149 | -0.13903 | 0.01869 | -0.13858 | -0.13715 | -0.13667 | -0.13869 | -0.13875 | -0.00906 | -0.12124 | -0.14144 | -0.13687 | -0.09441 | -0.0181 | -0.13919 | -0.14147 | -0.1387 | -0.19945 | -0.13505 | -0.13409 | -0.14351 | 0 | -0.1501 | -0.05929 | -0.14631
[BG-RO] [OPP] TIE 400 kV TINTARENI-KOZLODUI 2 | N-1 TIE 400 kV MEDGIDIA SUD - DOBRUDJA | -0.06803 | -0.13807 | -0.11087 | -0.13827 | 0.01879 | -0.13782 | -0.13639 | -0.13592 | -0.13793 | -0.13799 | -0.00882 | -0.12057 | -0.14069 | -0.13612 | -0.09385 | -0.01778 | -0.13843 | -0.14068 | -0.13794 | -0.19864 | -0.13442 | -0.13336 | -0.14273 | 0 | -0.14911 | -0.05883 | -0.14511
[BG-RO] [OPP] TIE 400 kV TINTARENI-KOZLODUI 1 | BC | -0.05983 | -0.12513 | -0.10021 | -0.12524 | 0.02051 | -0.12484 | -0.12355 | -0.1231 | -0.12494 | -0.12499 | -0.00461 | -0.10912 | -0.12783 | -0.12332 | -0.08425 | -0.01244 | -0.12538 | -0.12726 | -0.12494 | -0.18473 | -0.12367 | -0.12093 | -0.12938 | 0 | -0.13217 | -0.05107 | -0.12449
[BG-RO] [OPP] TIE 400 kV TINTARENI-KOZLODUI 1 | N-1 TIE 400 kV TINTARENI-KOZLODUI 2 | -0.09692 | -0.20272 | -0.16235 | -0.20289 | 0.03322 | -0.20225 | -0.20016 | -0.19943 | -0.20241 | -0.20249 | -0.00747 | -0.17678 | -0.20709 | -0.19978 | -0.13649 | -0.02015 | -0.20312 | -0.20617 | -0.20242 | -0.29928 | -0.20035 | -0.19592 | -0.2096 | 0 | -0.21412 | -0.08273 | -0.20167
[BG-RO] [OPP] TIE 400 kV TINTARENI-KOZLODUI 1 | N-1 TIE 400 kV PORTILE DE FIER - DJERDAP | -0.04747 | -0.12261 | -0.09093 | -0.12288 | 0.02025 | -0.12235 | -0.12162 | -0.12095 | -0.12248 | -0.12255 | 0.00141 | -0.10243 | -0.1259 | -0.12051 | -0.07256 | -0.00387 | -0.12307 | -0.12583 | -0.12249 | -0.20982 | -0.0937 | -0.11695 | -0.12824 | 0 | -0.13592 | -0.03668 | -0.13081
[BG-RO] [OPP] TIE 400 kV TINTARENI-KOZLODUI 1 | N-1 TIE 400 kV MEDGIDIA SUD - VARNA | -0.06852 | -0.13883 | -0.11149 | -0.13903 | 0.01869 | -0.13858 | -0.13715 | -0.13667 | -0.13869 | -0.13875 | -0.00906 | -0.12124 | -0.14144 | -0.13687 | -0.09441 | -0.0181 | -0.13919 | -0.14147 | -0.1387 | -0.19945 | -0.13505 | -0.13409 | -0.14351 | 0 | -0.1501 | -0.05929 | -0.14631
[BG-RO] [OPP] TIE 400 kV TINTARENI-KOZLODUI 1 | N-1 TIE 400 kV MEDGIDIA SUD - DOBRUDJA | -0.06803 | -0.13807 | -0.11087 | -0.13827 | 0.01879 | -0.13782 | -0.13639 | -0.13592 | -0.13793 | -0.13799 | -0.00882 | -0.12057 | -0.14069 | -0.13612 | -0.09385 | -0.01778 | -0.13843 | -0.14068 | -0.13794 | -0.19864 | -0.13442 | -0.13336 | -0.14273 | 0 | -0.14911 | -0.05883 | -0.14511
[BG-RO] [OPP] TIE 400 kV DOBRUDJA- MEDGIDIA SUD | BC | -0.08925 | -0.1407 | -0.1159 | -0.14172 | -0.01867 | -0.14114 | -0.1397 | -0.13948 | -0.14129 | -0.14136 | -0.0457 | -0.12453 | -0.13985 | -0.1392 | -0.10439 | -0.05815 | -0.14193 | -0.14592 | -0.14129 | -0.15118 | -0.11699 | -0.13513 | -0.14516 | 0 | -0.18423 | -0.08442 | -0.22427
[BG-RO] [OPP] TIE 400 kV DOBRUDJA- MEDGIDIA SUD | N-1 TIE 400 kV MEDGIDIA SUD - VARNA | -0.15349 | -0.24197 | -0.19932 | -0.24372 | -0.03211 | -0.24271 | -0.24025 | -0.23986 | -0.24298 | -0.2431 | -0.07861 | -0.21416 | -0.24051 | -0.23938 | -0.17954 | -0.10002 | -0.24408 | -0.25095 | -0.24299 | -0.25999 | -0.2012 | -0.23239 | -0.24963 | 0 | -0.31682 | -0.1452 | -0.38567
[BG-RO] [OPP] TIE 400 kV MEDGIDIA SUD - VARNA | BC | -0.09231 | -0.1455 | -0.11986 | -0.14656 | -0.01932 | -0.14595 | -0.14447 | -0.14424 | -0.14611 | -0.14618 | -0.04728 | -0.12878 | -0.14463 | -0.14395 | -0.10797 | -0.06016 | -0.14677 | -0.1509 | -0.14612 | -0.15634 | -0.12099 | -0.13974 | -0.15011 | 0 | -0.19051 | -0.08732 | -0.2319
[BG-RO] [OPP] TIE 400 kV MEDGIDIA SUD - VARNA | N-1 TIE 400 kV MEDGIDIA SUD - DOBRUDJA | -0.15505 | -0.24441 | -0.20134 | -0.24618 | -0.03244 | -0.24517 | -0.24268 | -0.24229 | -0.24544 | -0.24555 | -0.07941 | -0.21632 | -0.24294 | -0.2418 | -0.18135 | -0.10103 | -0.24654 | -0.25349 | -0.24544 | -0.26262 | -0.20324 | -0.23473 | -0.25215 | 0 | -0.32002 | -0.14667 | -0.38956
[RO-BG] [DIR] TIE 400 kV TINTARENI-KOZLODUI 1 | BC | 0.05983 | 0.12513 | 0.10021 | 0.12524 | -0.02051 | 0.12484 | 0.12355 | 0.1231 | 0.12494 | 0.12499 | 0.00461 | 0.10912 | 0.12783 | 0.12332 | 0.08425 | 0.01244 | 0.12538 | 0.12726 | 0.12494 | 0.18473 | 0.12367 | 0.12093 | 0.12938 | 0 | 0.13217 | 0.05107 | 0.12449
[RO-BG] [DIR] TIE 400 kV TINTARENI-KOZLODUI 1 | N-1 TIE 400 kV Portile de Fier-Djerdap | 0.04747 | 0.12261 | 0.09093 | 0.12288 | -0.02025 | 0.12235 | 0.12162 | 0.12095 | 0.12248 | 0.12255 | -0.00141 | 0.10243 | 0.1259 | 0.12051 | 0.07256 | 0.00387 | 0.12307 | 0.12583 | 0.12249 | 0.20982 | 0.0937 | 0.11695 | 0.12824 | 0 | 0.13592 | 0.03668 | 0.13081
[RO-BG] [DIR] TIE 400 kV TINTARENI-KOZLODUI 1 | N-1 TIE 400 kV TINTARENI-KOZLODUI 2 | 0.09692 | 0.20272 | 0.16235 | 0.20289 | -0.03322 | 0.20225 | 0.20016 | 0.19943 | 0.20241 | 0.20249 | 0.00747 | 0.17678 | 0.20709 | 0.19978 | 0.13649 | 0.02015 | 0.20312 | 0.20617 | 0.20242 | 0.29928 | 0.20035 | 0.19592 | 0.2096 | 0 | 0.21412 | 0.08273 | 0.20167
[RO-BG] [DIR] TIE 400 kV TINTARENI-KOZLODUI 1 | N-1 TIE 400 kV Isaccea - Vulcanesti | 0.06191 | 0.13043 | 0.10351 | 0.13069 | -0.02032 | 0.13024 | 0.12898 | 0.12852 | 0.13035 | 0.13041 | 0.00541 | 0.1131 | 0.1328 | 0.12855 | 0.0869 | 0.01348 | 0.13086 | 0.13325 | 0.13035 | 0.18607 | 0.12604 | 0.12568 | 0.13502 | 0 | 0.14428 | 0.05285 | 0.14448
[RO-BG] [DIR] TIE 400 kV TINTARENI-KOZLODUI 1 | N-1 TIE 400 kV Resita-Pancevo c2 | 0.0592 | 0.12442 | 0.09922 | 0.12454 | -0.02048 | 0.12414 | 0.12289 | 0.12243 | 0.12424 | 0.12429 | 0.00446 | 0.10824 | 0.12714 | 0.1226 | 0.08331 | 0.01221 | 0.12468 | 0.12662 | 0.12424 | 0.18534 | 0.1224 | 0.12013 | 0.12876 | 0 | 0.13188 | 0.05054 | 0.12437
[RO-BG] [DIR] TIE 400 kV TINTARENI-KOZLODUI 1 | N-1 TIE 400 kV Resita-Pancevo c1 | 0.0592 | 0.12442 | 0.09922 | 0.12454 | -0.02048 | 0.12414 | 0.12289 | 0.12243 | 0.12424 | 0.12429 | 0.00446 | 0.10824 | 0.12714 | 0.1226 | 0.08331 | 0.01221 | 0.12468 | 0.12662 | 0.12424 | 0.18534 | 0.1224 | 0.12013 | 0.12876 | 0 | 0.13188 | 0.05054 | 0.12437
[RO-BG] [DIR] TIE 400 kV TINTARENI-KOZLODUI 1 | N-1 TIE 400 kV DOBRUDJA- MEDGIDIA SUD | 0.06803 | 0.13807 | 0.11087 | 0.13827 | -0.01879 | 0.13782 | 0.13639 | 0.13592 | 0.13793 | 0.13799 | 0.00882 | 0.12057 | 0.14069 | 0.13612 | 0.09385 | 0.01778 | 0.13843 | 0.14068 | 0.13794 | 0.19864 | 0.13442 | 0.13336 | 0.14273 | 0 | 0.14911 | 0.05883 | 0.14511
[RO-BG] [DIR] TIE 400 kV TINTARENI-KOZLODUI 1 | N-1 TIE 400 kV MEDGIDIA SUD - VARNA | 0.06852 | 0.13883 | 0.11149 | 0.13903 | -0.01869 | 0.13858 | 0.13715 | 0.13667 | 0.13869 | 0.13875 | 0.00906 | 0.12124 | 0.14144 | 0.13687 | 0.09441 | 0.0181 | 0.13919 | 0.14147 | 0.1387 | 0.19945 | 0.13505 | 0.13409 | 0.14351 | 0 | 0.1501 | 0.05929 | 0.14631
[RO-BG] [DIR] TIE 400 kV TINTARENI-KOZLODUI 1 | N-1 OHL 400 kV Sofia Zapad -Nis | 0.09611 | 0.15355 | 0.13494 | 0.15346 | -0.02718 | 0.1532 | 0.1508 | 0.15059 | 0.15327 | 0.1533 | 0.01555 | 0.1413 | 0.15577 | 0.15186 | 0.12137 | 0.03073 | 0.15356 | 0.15453 | 0.15327 | 0.2026 | 0.15734 | 0.15068 | 0.15662 | 0 | 0.15293 | 0.0915 | 0.14023
[RO-BG] [DIR] TIE 400 kV TINTARENI-KOZLODUI 2 | BC | 0.05983 | 0.12513 | 0.10021 | 0.12524 | -0.02051 | 0.12484 | 0.12355 | 0.1231 | 0.12494 | 0.12499 | 0.00461 | 0.10912 | 0.12783 | 0.12332 | 0.08425 | 0.01244 | 0.12538 | 0.12726 | 0.12494 | 0.18473 | 0.12367 | 0.12093 | 0.12938 | 0 | 0.13217 | 0.05107 | 0.12449
[RO-BG] [DIR] TIE 400 kV TINTARENI-KOZLODUI 2 | N-1 TIE 400 kV Portile de Fier-Djerdap | 0.04747 | 0.12261 | 0.09093 | 0.12288 | -0.02025 | 0.12235 | 0.12162 | 0.12095 | 0.12248 | 0.12255 | -0.00141 | 0.10243 | 0.1259 | 0.12051 | 0.07256 | 0.00387 | 0.12307 | 0.12583 | 0.12249 | 0.20982 | 0.0937 | 0.11695 | 0.12824 | 0 | 0.13592 | 0.03668 | 0.13081
[RO-BG] [DIR] TIE 400 kV TINTARENI-KOZLODUI 2 | N-1 TIE 400 kV TINTARENI-KOZLODUI 1 | 0.09692 | 0.20272 | 0.16235 | 0.20289 | -0.03322 | 0.20225 | 0.20016 | 0.19943 | 0.20241 | 0.20249 | 0.00747 | 0.17678 | 0.20709 | 0.19978 | 0.13649 | 0.02015 | 0.20312 | 0.20617 | 0.20242 | 0.29928 | 0.20035 | 0.19592 | 0.2096 | 0 | 0.21412 | 0.08273 | 0.20167
[RO-BG] [DIR] TIE 400 kV TINTARENI-KOZLODUI 2 | N-1 TIE 400 kV Isaccea - Vulcanesti | 0.06191 | 0.13043 | 0.10351 | 0.13069 | -0.02032 | 0.13024 | 0.12898 | 0.12852 | 0.13035 | 0.13041 | 0.00541 | 0.1131 | 0.1328 | 0.12855 | 0.0869 | 0.01348 | 0.13086 | 0.13325 | 0.13035 | 0.18607 | 0.12604 | 0.12568 | 0.13502 | 0 | 0.14428 | 0.05285 | 0.14448
[RO-BG] [DIR] TIE 400 kV TINTARENI-KOZLODUI 2 | N-1 TIE 400 kV Resita-Pancevo c2 | 0.0592 | 0.12442 | 0.09922 | 0.12454 | -0.02048 | 0.12414 | 0.12289 | 0.12243 | 0.12424 | 0.12429 | 0.00446 | 0.10824 | 0.12714 | 0.1226 | 0.08331 | 0.01221 | 0.12468 | 0.12662 | 0.12424 | 0.18534 | 0.1224 | 0.12013 | 0.12876 | 0 | 0.13188 | 0.05054 | 0.12437
[RO-BG] [DIR] TIE 400 kV TINTARENI-KOZLODUI 2 | N-1 TIE 400 kV Resita-Pancevo c1 | 0.0592 | 0.12442 | 0.09922 | 0.12454 | -0.02048 | 0.12414 | 0.12289 | 0.12243 | 0.12424 | 0.12429 | 0.00446 | 0.10824 | 0.12714 | 0.1226 | 0.08331 | 0.01221 | 0.12468 | 0.12662 | 0.12424 | 0.18534 | 0.1224 | 0.12013 | 0.12876 | 0 | 0.13188 | 0.05054 | 0.12437
[RO-BG] [DIR] TIE 400 kV TINTARENI-KOZLODUI 2 | N-1 TIE 400 kV DOBRUDJA- MEDGIDIA SUD | 0.06803 | 0.13807 | 0.11087 | 0.13827 | -0.01879 | 0.13782 | 0.13639 | 0.13592 | 0.13793 | 0.13799 | 0.00882 | 0.12057 | 0.14069 | 0.13612 | 0.09385 | 0.01778 | 0.13843 | 0.14068 | 0.13794 | 0.19864 | 0.13442 | 0.13336 | 0.14273 | 0 | 0.14911 | 0.05883 | 0.14511
[RO-BG] [DIR] TIE 400 kV TINTARENI-KOZLODUI 2 | N-1 TIE 400 kV MEDGIDIA SUD - VARNA | 0.06852 | 0.13883 | 0.11149 | 0.13903 | -0.01869 | 0.13858 | 0.13715 | 0.13667 | 0.13869 | 0.13875 | 0.00906 | 0.12124 | 0.14144 | 0.13687 | 0.09441 | 0.0181 | 0.13919 | 0.14147 | 0.1387 | 0.19945 | 0.13505 | 0.13409 | 0.14351 | 0 | 0.1501 | 0.05929 | 0.14631
[RO-BG] [DIR] TIE 400 kV TINTARENI-KOZLODUI 2 | N-1 OHL 400 kV Sofia Zapad -Nis | 0.09611 | 0.15355 | 0.13494 | 0.15346 | -0.02718 | 0.1532 | 0.1508 | 0.15059 | 0.15327 | 0.1533 | 0.01555 | 0.1413 | 0.15577 | 0.15186 | 0.12137 | 0.03073 | 0.15356 | 0.15453 | 0.15327 | 0.2026 | 0.15734 | 0.15068 | 0.15662 | 0 | 0.15293 | 0.0915 | 0.14023
[RO-RS] [DIR] TIE 400 kV Portile de Fier-Djerdap | BC | -0.08578 | -0.01749 | -0.0644 | -0.01634 | 0.0018 | -0.01731 | -0.01341 | -0.0149 | -0.01706 | -0.01695 | -0.04183 | -0.04642 | -0.01338 | -0.01952 | -0.08115 | -0.05948 | -0.01599 | -0.00996 | -0.01706 | 0.17413 | -0.20801 | -0.02765 | -0.00789 | 0 | 0.02604 | -0.09988 | 0.0439
[RO-RS] [DIR] TIE 400 kV Portile de Fier-Djerdap | N-1 TIE 400 kV Arad-Sandorfalva | -0.08878 | -0.0234 | -0.06966 | -0.02201 | 0.00186 | -0.02304 | -0.01891 | -0.0204 | -0.02277 | -0.02265 | -0.04265 | -0.05216 | -0.02097 | -0.0253 | -0.08531 | -0.06062 | -0.02165 | -0.01517 | -0.02276 | 0.17714 | -0.21133 | -0.03394 | -0.0133 | 0 | 0.0251 | -0.1023 | 0.04393
[RO-RS] [DIR] TIE 400 kV Portile de Fier-Djerdap | N-1 TIE 400 kV Nadab-Bekescsaba | -0.0878 | -0.024 | -0.06825 | -0.02278 | 0.00186 | -0.02372 | -0.01988 | -0.02124 | -0.02347 | -0.02336 | -0.04232 | -0.05129 | -0.02045 | -0.0258 | -0.08395 | -0.06016 | -0.02244 | -0.01642 | -0.02347 | 0.17648 | -0.20977 | -0.03367 | -0.01519 | 0 | 0.02279 | -0.1014 | 0.04224
[RO-RS] [DIR] TIE 400 kV Portile de Fier-Djerdap | N-1 TIE 400 kV Rosiori-Mukacevo | -0.0869 | -0.02354 | -0.06687 | -0.02266 | 0.00193 | -0.02352 | -0.01983 | -0.02123 | -0.0233 | -0.0232 | -0.04199 | -0.05006 | -0.01864 | -0.02544 | -0.08276 | -0.05972 | -0.02236 | -0.01719 | -0.0233 | 0.17678 | -0.20868 | -0.03259 | -0.015 | 0 | 0.01302 | -0.10062 | 0.03562
[RO-RS] [DIR] TIE 400 kV Portile de Fier-Djerdap | N-1 TIE 400 kV TINTARENI-KOZLODUI 1 | -0.07771 | -0.00061 | -0.05088 | 0.00055 | -0.00097 | -0.00047 | 0.00325 | 0.00171 | -0.00021 | -9e-05 | -0.04121 | -0.0317 | 0.00386 | -0.00288 | -0.06979 | -0.0578 | 0.00092 | 0.0072 | -0.0002 | 0.19905 | -0.19133 | -0.01134 | 0.00956 | 0 | 0.04386 | -0.09299 | 0.06069
[RO-RS] [DIR] TIE 400 kV Portile de Fier-Djerdap | N-1 TIE 400 kV TINTARENI-KOZLODUI 2 | -0.07771 | -0.00061 | -0.05088 | 0.00055 | -0.00097 | -0.00047 | 0.00325 | 0.00171 | -0.00021 | -9e-05 | -0.04121 | -0.0317 | 0.00386 | -0.00288 | -0.06979 | -0.0578 | 0.00092 | 0.0072 | -0.0002 | 0.19905 | -0.19133 | -0.01134 | 0.00956 | 0 | 0.04386 | -0.09299 | 0.06069
[RO-RS] [DIR] TIE 400 kV Portile de Fier-Djerdap | N-1 TIE 400 kV Isaccea - Vulcanesti | -0.09039 | -0.02921 | -0.07169 | -0.02841 | 0.00139 | -0.02924 | -0.02543 | -0.02688 | -0.02903 | -0.02893 | -0.04359 | -0.05521 | -0.02438 | -0.0311 | -0.087 | -0.06179 | -0.02811 | -0.02321 | -0.02903 | 0.17117 | -0.21326 | -0.03815 | -0.02038 | 0 | -0.00076 | -0.10383 | -0.00034
[RO-RS] [DIR] TIE 400 kV Portile de Fier-Djerdap | N-1 OHL 400 kV Mintia-Arad | -0.08943 | -0.02628 | -0.07073 | -0.02502 | 0.0019 | -0.02598 | -0.02202 | -0.02342 | -0.02573 | -0.02562 | -0.04283 | -0.05376 | -0.02312 | -0.02809 | -0.08613 | -0.06089 | -0.02468 | -0.01859 | -0.02573 | 0.17712 | -0.21235 | -0.03615 | -0.01708 | 0 | 0.02039 | -0.10285 | 0.04109
[RO-RS] [DIR] TIE 400 kV Portile de Fier-Djerdap | N-1 OHL 220 kV Portile de Fier-Resita 1&2 | -0.08956 | -0.02972 | -0.07286 | -0.02851 | 0.00216 | -0.02944 | -0.02549 | -0.02687 | -0.0292 | -0.02909 | -0.04222 | -0.05634 | -0.02646 | -0.03147 | -0.08743 | -0.06009 | -0.02818 | -0.02228 | -0.02919 | 0.18293 | -0.21159 | -0.03932 | -0.02078 | 0 | 0.01544 | -0.10223 | 0.03671
[RO-RS] [DIR] TIE 400 kV Portile de Fier-Djerdap | N-1 OHL 220 kV Resita-Timisoara 1&2 | -0.08561 | -0.02631 | -0.06693 | -0.02519 | 0.00203 | -0.02605 | -0.02242 | -0.02369 | -0.02583 | -0.02573 | -0.04115 | -0.05139 | -0.02329 | -0.02794 | -0.08159 | -0.05856 | -0.02488 | -0.01939 | -0.02582 | 0.17307 | -0.20309 | -0.03519 | -0.01806 | 0 | 0.01606 | -0.09883 | 0.03654
[RO-RS] [DIR] TIE 400 kV Portile de Fier-Djerdap | N-1 TRA 400/220 kV AT3 Arad | -0.08637 | -0.02165 | -0.06627 | -0.02049 | 0.00189 | -0.02143 | -0.01759 | -0.019 | -0.02119 | -0.02108 | -0.0418 | -0.0492 | -0.01806 | -0.02353 | -0.08216 | -0.05944 | -0.02015 | -0.01427 | -0.02118 | 0.1751 | -0.2073 | -0.03139 | -0.01252 | 0 | 0.02217 | -0.10008 | 0.04126
[RO-RS] [DIR] TIE 400 kV Portile de Fier-Djerdap | N-1 TIE 400 kV Resita-Pancevo c2 | -0.09346 | -0.0262 | -0.07658 | -0.02487 | 0.00211 | -0.02595 | -0.0215 | -0.02314 | -0.02567 | -0.02555 | -0.04377 | -0.05725 | -0.02187 | -0.02835 | -0.09267 | -0.06225 | -0.02449 | -0.01779 | -0.02567 | 0.18155 | -0.2235 | -0.03746 | -0.01555 | 0 | 0.02252 | -0.10628 | 0.04253
[RO-RS] [DIR] TIE 400 kV Portile de Fier-Djerdap | N-1 TIE 400 kV Resita-Pancevo c1 | -0.09346 | -0.0262 | -0.07658 | -0.02487 | 0.00211 | -0.02595 | -0.0215 | -0.02314 | -0.02567 | -0.02555 | -0.04377 | -0.05725 | -0.02187 | -0.02835 | -0.09267 | -0.06225 | -0.02449 | -0.01779 | -0.02567 | 0.18155 | -0.2235 | -0.03746 | -0.01554 | 0 | 0.02252 | -0.10628 | 0.04253
[RO-RS] [DIR] TIE 400 kV Portile de Fier-Djerdap | N-1 OHL 400 kV Sofia Zapad -Nis | -0.14152 | -0.06115 | -0.11775 | -0.0597 | 0.01205 | -0.06088 | -0.05528 | -0.05713 | -0.06057 | -0.06044 | -0.05864 | -0.09586 | -0.0563 | -0.06336 | -0.13818 | -0.08758 | -0.05928 | -0.05186 | -0.06057 | 0.14669 | -0.25975 | -0.07336 | -0.04973 | 0 | -0.00586 | -0.16199 | 0.01972
[RO-UA] [DIR] TIE 400 kV Isaccea-Vulcanesti | N-1 TIE 400 kV Resita-Pancevo c2 | -0.05938 | -0.15053 | -0.09397 | -0.15505 | -0.00523 | -0.15329 | -0.15434 | -0.15395 | -0.15377 | -0.15397 | -0.02259 | -0.11312 | -0.14134 | -0.14884 | -0.07549 | -0.02977 | -0.15568 | -0.17014 | -0.15378 | -0.03769 | -0.06794 | -0.13494 | -0.16036 | 0 | -0.34354 | -0.05092 | -0.56706
[RO-HU] [DIR] TIE 400 kV Arad-Sandorfalva | BC | -0.04028 | -0.07946 | -0.07063 | -0.07628 | 0.00073 | -0.0769 | -0.07381 | -0.07395 | -0.07671 | -0.07665 | -0.01104 | -0.07709 | -0.10192 | -0.07769 | -0.05583 | -0.01545 | -0.07606 | -0.07001 | -0.07671 | 0.04045 | -0.04455 | -0.08445 | -0.07265 | 0 | -0.01264 | -0.03256 | 0.00045
[RO-HU] [DIR] TIE 400 kV Arad-Sandorfalva | N-1 TIE 400 kV Nadab-Bekescsaba | -0.06105 | -0.14665 | -0.11031 | -0.14271 | 0.00138 | -0.14298 | -0.14057 | -0.13936 | -0.14287 | -0.14285 | -0.01609 | -0.12734 | -0.17481 | -0.14249 | -0.08466 | -0.02255 | -0.14261 | -0.1366 | -0.14287 | 0.06474 | -0.06266 | -0.14652 | -0.14799 | 0 | -0.04611 | -0.04828 | -0.01673
[RO-HU] [DIR] TIE 400 kV Arad-Sandorfalva | N-1 TIE 400 kV Rosiori-Mukacevo | -0.04415 | -0.10033 | -0.07915 | -0.09811 | 0.00117 | -0.09833 | -0.09597 | -0.0958 | -0.09825 | -0.09823 | -0.01159 | -0.08964 | -0.12006 | -0.09814 | -0.06137 | -0.01631 | -0.09803 | -0.09496 | -0.09825 | 0.04961 | -0.04683 | -0.10148 | -0.09721 | 0 | -0.05758 | -0.03513 | -0.02812
[RO-HU] [DIR] TIE 400 kV Arad-Sandorfalva | N-1 TIE 400 kV Portile de Fier-Djerdap | -0.04562 | -0.08055 | -0.07464 | -0.0773 | 0.00085 | -0.07797 | -0.07464 | -0.07488 | -0.07777 | -0.0777 | -0.01364 | -0.07998 | -0.10276 | -0.0789 | -0.06087 | -0.01915 | -0.07705 | -0.07063 | -0.07777 | 0.05128 | -0.05749 | -0.08617 | -0.07314 | 0 | -0.01102 | -0.03877 | 0.00318
[RO-HU] [DIR] TIE 400 kV Arad-Sandorfalva | N-1 OHL 400 kV Iernut-Sibiu Sud | -0.0406 | -0.08045 | -0.07122 | -0.07728 | 0.00076 | -0.07789 | -0.07482 | -0.07494 | -0.07771 | -0.07765 | -0.01111 | -0.07782 | -0.10292 | -0.07866 | -0.05626 | -0.01555 | -0.07706 | -0.07107 | -0.07771 | 0.04022 | -0.0449 | -0.08534 | -0.07374 | 0 | -0.01391 | -0.03281 | -0.00035
[RO-HU] [DIR] TIE 400 kV Arad-Sandorfalva | N-1 TIE 400 kV Resita-Pancevo c2 | -0.04161 | -0.08097 | -0.07275 | -0.07776 | 0.00079 | -0.0784 | -0.07521 | -0.07538 | -0.07821 | -0.07814 | -0.01137 | -0.07897 | -0.1034 | -0.07922 | -0.05782 | -0.01593 | -0.07753 | -0.07137 | -0.0782 | 0.04173 | -0.04724 | -0.08615 | -0.07398 | 0 | -0.01325 | -0.03367 | 0.00021
[RO-HU] [DIR] TIE 400 kV Arad-Sandorfalva | N-1 TIE 400 kV Resita-Pancevo c1 | -0.04161 | -0.08097 | -0.07275 | -0.07776 | 0.00079 | -0.0784 | -0.07521 | -0.07538 | -0.07821 | -0.07814 | -0.01137 | -0.07897 | -0.1034 | -0.07922 | -0.05782 | -0.01593 | -0.07753 | -0.07137 | -0.0782 | 0.04173 | -0.04724 | -0.08615 | -0.07398 | 0 | -0.01325 | -0.03367 | 0.00021
[RO-HU] [DIR] TIE 400 kV Nadab-Bekescsaba | BC | -0.03609 | -0.11675 | -0.06895 | -0.11544 | 0.00112 | -0.11483 | -0.116 | -0.11367 | -0.11496 | -0.11504 | -0.00878 | -0.08731 | -0.12665 | -0.11261 | -0.0501 | -0.01235 | -0.11564 | -0.11571 | -0.11497 | 0.04221 | -0.03146 | -0.10787 | -0.13091 | 0 | -0.05816 | -0.02731 | -0.02985
[RO-HU] [DIR] TIE 400 kV Nadab-Bekescsaba | N-1 TIE 400 kV Arad-Sandorfalva | -0.06116 | -0.16621 | -0.11291 | -0.16291 | 0.00157 | -0.16269 | -0.16194 | -0.15969 | -0.16271 | -0.16274 | -0.01565 | -0.13529 | -0.19008 | -0.16096 | -0.08484 | -0.02196 | -0.16298 | -0.15928 | -0.16271 | 0.06739 | -0.05919 | -0.16043 | -0.17613 | 0 | -0.06603 | -0.04758 | -0.02957
[RO-HU] [DIR] TIE 400 kV Nadab-Bekescsaba | N-1 TIE 400 kV Rosiori-Mukacevo | -0.04377 | -0.15821 | -0.08586 | -0.15881 | 0.00199 | -0.15741 | -0.16002 | -0.15709 | -0.15776 | -0.15792 | -0.00987 | -0.11224 | -0.16267 | -0.15325 | -0.06111 | -0.01405 | -0.15931 | -0.16529 | -0.15776 | 0.06041 | -0.03599 | -0.14172 | -0.1797 | 0 | -0.14746 | -0.03241 | -0.08661
[RO-HU] [DIR] TIE 400 kV Nadab-Bekescsaba | N-1 TIE 400 kV Portile de Fier-Djerdap | -0.04041 | -0.11763 | -0.07219 | -0.11626 | 0.00121 | -0.1157 | -0.11668 | -0.11442 | -0.11582 | -0.11589 | -0.01088 | -0.08965 | -0.12732 | -0.11359 | -0.05419 | -0.01535 | -0.11645 | -0.11621 | -0.11583 | 0.05099 | -0.04195 | -0.10926 | -0.13131 | 0 | -0.05685 | -0.03235 | -0.02763
[RO-HU] [DIR] TIE 400 kV Nadab-Bekescsaba | N-1 OHL 400 kV Iernut-Sibiu Sud | -0.03509 | -0.11363 | -0.0671 | -0.11228 | 0.00104 | -0.1117 | -0.11284 | -0.11054 | -0.11183 | -0.1119 | -0.00855 | -0.08501 | -0.12352 | -0.10956 | -0.04872 | -0.01202 | -0.11248 | -0.11236 | -0.11183 | 0.04291 | -0.03036 | -0.10505 | -0.12747 | 0 | -0.05416 | -0.02654 | -0.02734
[RO-HU] [DIR] TIE 400 kV Nadab-Bekescsaba | N-1 TIE 400 kV Resita-Pancevo c2 | -0.03712 | -0.11792 | -0.07058 | -0.11658 | 0.00116 | -0.11599 | -0.11709 | -0.11477 | -0.11612 | -0.11619 | -0.00904 | -0.08876 | -0.12779 | -0.1138 | -0.05165 | -0.01272 | -0.11679 | -0.11676 | -0.11612 | 0.04321 | -0.03354 | -0.10918 | -0.13194 | 0 | -0.05863 | -0.02817 | -0.03003
[RO-HU] [DIR] TIE 400 kV Nadab-Bekescsaba | N-1 TIE 400 kV Resita-Pancevo c1 | -0.03712 | -0.11792 | -0.07058 | -0.11658 | 0.00116 | -0.11599 | -0.11709 | -0.11477 | -0.11612 | -0.11619 | -0.00904 | -0.08876 | -0.12779 | -0.1138 | -0.05165 | -0.01272 | -0.11679 | -0.11676 | -0.11612 | 0.04321 | -0.03354 | -0.10918 | -0.13194 | 0 | -0.05863 | -0.02817 | -0.03003
[RO-UA] [DIR]TIE 400 kV Rosiori-Mukacevo | BC | -0.01921 | -0.10359 | -0.04226 | -0.10836 | 0.00218 | -0.10636 | -0.10998 | -0.10847 | -0.1069 | -0.10713 | -0.00273 | -0.06228 | -0.09 | -0.10152 | -0.02751 | -0.00427 | -0.10908 | -0.12386 | -0.10691 | 0.04547 | -0.01132 | -0.08456 | -0.12189 | 0 | -0.22308 | -0.01273 | -0.14182
[RO-UA] [DIR]TIE 400 kV Rosiori-Mukacevo | N-1 TIE 400 kV Arad-Sandorfalva | -0.02371 | -0.11248 | -0.05017 | -0.1169 | 0.00226 | -0.11497 | -0.11824 | -0.11675 | -0.11549 | -0.11571 | -0.00396 | -0.0709 | -0.1014 | -0.11022 | -0.03376 | -0.00599 | -0.11759 | -0.13169 | -0.1155 | 0.04999 | -0.0163 | -0.09401 | -0.13002 | 0 | -0.2245 | -0.01638 | -0.14177
[RO-UA] [DIR]TIE 400 kV Rosiori-Mukacevo | N-1 TIE 400 kV Nadab-Bekescsaba | -0.02663 | -0.12759 | -0.05644 | -0.1321 | 0.00241 | -0.12997 | -0.13383 | -0.13184 | -0.13054 | -0.13078 | -0.00453 | -0.08023 | -0.11603 | -0.12467 | -0.03781 | -0.0068 | -0.13286 | -0.14765 | -0.13055 | 0.05415 | -0.01779 | -0.10674 | -0.1488 | 0 | -0.23504 | -0.01835 | -0.14796
[RO-UA] [DIR]TIE 400 kV Rosiori-Mukacevo | N-1 TIE 400 kV Portile de Fier-Djerdap | -0.02153 | -0.10406 | -0.04401 | -0.10881 | 0.00223 | -0.10683 | -0.11034 | -0.10888 | -0.10736 | -0.10759 | -0.00386 | -0.06353 | -0.09036 | -0.10205 | -0.02971 | -0.00588 | -0.10951 | -0.12413 | -0.10738 | 0.05019 | -0.01696 | -0.08531 | -0.1221 | 0 | -0.22238 | -0.01544 | -0.14063
[RO-UA] [DIR]TIE 400 kV Rosiori-Mukacevo | N-1 OHL 400 kV Iernut-Sibiu Sud | -0.00997 | -0.07461 | -0.02516 | -0.07902 | 0.00149 | -0.07729 | -0.08059 | -0.07942 | -0.07776 | -0.07796 | -0.00066 | -0.04094 | -0.06098 | -0.07321 | -0.0147 | -0.00123 | -0.07964 | -0.09279 | -0.07777 | 0.05192 | -0.00109 | -0.05842 | -0.08993 | 0 | -0.18588 | -0.00555 | -0.11859
[RO-UA] [DIR]TIE 400 kV Rosiori-Mukacevo | N-1 OHL 400 kV Mintia-Arad | -0.02233 | -0.11111 | -0.04768 | -0.11579 | 0.00226 | -0.11377 | -0.11734 | -0.11576 | -0.11432 | -0.11455 | -0.00358 | -0.06855 | -0.09832 | -0.10885 | -0.03176 | -0.00547 | -0.11651 | -0.13124 | -0.11433 | 0.04803 | -0.01502 | -0.09183 | -0.12975 | 0 | -0.22791 | -0.01528 | -0.14423
[RO-UA] [DIR]TIE 400 kV Rosiori-Mukacevo | N-1 OHL 400 kV Sibiu Sud-Mintia | -0.02181 | -0.10898 | -0.04647 | -0.11368 | 0.00221 | -0.11167 | -0.11523 | -0.11368 | -0.11222 | -0.11244 | -0.00353 | -0.06698 | -0.09593 | -0.10679 | -0.03097 | -0.00538 | -0.1144 | -0.12909 | -0.11223 | 0.04445 | -0.01484 | -0.08985 | -0.12745 | 0 | -0.22623 | -0.01496 | -0.14308
[RO-UA] [DIR]TIE 400 kV Rosiori-Mukacevo | N-1 OHL 400 kV Arefu-Sibiu Sud | -0.01612 | -0.09384 | -0.03616 | -0.09857 | 0.0015 | -0.09664 | -0.10021 | -0.09881 | -0.09716 | -0.09738 | -0.00241 | -0.05482 | -0.07984 | -0.092 | -0.02297 | -0.00364 | -0.09927 | -0.1137 | -0.09717 | 0.05123 | -0.00737 | -0.07555 | -0.11136 | 0 | -0.21224 | -0.01043 | -0.13353
[RO-UA] [DIR]TIE 400 kV Rosiori-Mukacevo | N-1 TIE 400 kV Resita-Pancevo c2 | -0.01963 | -0.10407 | -0.04294 | -0.10884 | 0.0022 | -0.10684 | -0.11043 | -0.10893 | -0.10738 | -0.10761 | -0.00283 | -0.06288 | -0.09047 | -0.10201 | -0.02815 | -0.00442 | -0.10955 | -0.12429 | -0.10739 | 0.04588 | -0.01218 | -0.08511 | -0.12231 | 0 | -0.22328 | -0.01309 | -0.1419
[RO-UA] [DIR]TIE 400 kV Rosiori-Mukacevo | N-1 OHL 400 kV Arefu-Tantareni | -0.0175 | -0.0973 | -0.03851 | -0.10204 | 0.00151 | -0.10008 | -0.10366 | -0.10222 | -0.10061 | -0.10083 | -0.00282 | -0.05758 | -0.08346 | -0.09539 | -0.02483 | -0.00421 | -0.10274 | -0.11725 | -0.10062 | 0.0507 | -0.00904 | -0.0788 | -0.11506 | 0 | -0.21557 | -0.01158 | -0.13539
[RO-UA] [DIR]TIE 400 kV Rosiori-Mukacevo | N-1 TIE 400 kV Resita-Pancevo c1 | -0.01963 | -0.10407 | -0.04294 | -0.10884 | 0.0022 | -0.10684 | -0.11043 | -0.10893 | -0.10738 | -0.10761 | -0.00283 | -0.06288 | -0.09047 | -0.10201 | -0.02815 | -0.00442 | -0.10955 | -0.12429 | -0.10739 | 0.04588 | -0.01218 | -0.08511 | -0.12231 | 0 | -0.22328 | -0.01309 | -0.1419
[RO-RS] [DIR] TIE 400 kV Resita-Pancevo c2 | BC | -0.0304 | -0.03451 | -0.04824 | -0.03382 | 0.00122 | -0.03423 | -0.03204 | -0.03267 | -0.03412 | -0.03407 | -0.00767 | -0.0429 | -0.03361 | -0.03499 | -0.04564 | -0.011 | -0.03368 | -0.031 | -0.03412 | 0.02938 | -0.06135 | -0.03884 | -0.03033 | 0 | -0.01392 | -0.02537 | -0.00541
[RO-RS] [DIR] TIE 400 kV Resita-Pancevo c2 | N-1 TIE 400 kV Arad-Sandorfalva | -0.03237 | -0.0384 | -0.05171 | -0.03756 | 0.00125 | -0.038 | -0.03566 | -0.03629 | -0.03788 | -0.03783 | -0.00821 | -0.04668 | -0.0386 | -0.0388 | -0.04838 | -0.01176 | -0.03741 | -0.03444 | -0.03788 | 0.03136 | -0.06353 | -0.04298 | -0.03389 | 0 | -0.01454 | -0.02697 | -0.00539
[RO-RS] [DIR] TIE 400 kV Resita-Pancevo c2 | N-1 TIE 400 kV Nadab-Bekescsaba | -0.03167 | -0.0386 | -0.05066 | -0.03787 | 0.00126 | -0.03826 | -0.03611 | -0.03665 | -0.03815 | -0.03811 | -0.00797 | -0.04596 | -0.03805 | -0.03894 | -0.0474 | -0.01143 | -0.03774 | -0.03506 | -0.03815 | 0.03086 | -0.06245 | -0.04263 | -0.03492 | 0 | -0.01596 | -0.02633 | -0.00646
[RO-RS] [DIR] TIE 400 kV Resita-Pancevo c2 | N-1 TIE 400 kV Portile de Fier-Djerdap | -0.05066 | -0.03864 | -0.06346 | -0.03768 | 0.00164 | -0.03832 | -0.03521 | -0.03618 | -0.03815 | -0.03808 | -0.01755 | -0.05386 | -0.03677 | -0.0396 | -0.06481 | -0.02505 | -0.03746 | -0.03336 | -0.03815 | 0.07051 | -0.11048 | -0.04537 | -0.03219 | 0 | -0.00777 | -0.04897 | 0.00496
[RO-RS] [DIR] TIE 400 kV Resita-Pancevo c2 | N-1 OHL 400 kV Iernut-Sibiu Sud | -0.03101 | -0.03641 | -0.04936 | -0.03575 | 0.00126 | -0.03613 | -0.03397 | -0.03457 | -0.03603 | -0.03599 | -0.0078 | -0.0443 | -0.03551 | -0.03684 | -0.04648 | -0.0112 | -0.03561 | -0.03304 | -0.03603 | 0.02896 | -0.06202 | -0.04056 | -0.03242 | 0 | -0.01636 | -0.02584 | -0.00693
[RO-RS] [DIR] TIE 400 kV Resita-Pancevo c2 | N-1 OHL 400 kV Mintia-Arad | -0.0317 | -0.03763 | -0.05049 | -0.03691 | 0.00125 | -0.03731 | -0.0351 | -0.03569 | -0.0372 | -0.03716 | -0.00802 | -0.04551 | -0.03707 | -0.03803 | -0.04741 | -0.0115 | -0.03677 | -0.03407 | -0.0372 | 0.03044 | -0.06289 | -0.04186 | -0.03359 | 0 | -0.01593 | -0.02643 | -0.00641
[RO-RS] [DIR] TIE 400 kV Resita-Pancevo c2 | N-1 OHL 220 kV Portile de Fier-Resita c2 | -0.02992 | -0.03294 | -0.04716 | -0.03226 | 0.00117 | -0.03267 | -0.03049 | -0.03113 | -0.03256 | -0.03252 | -0.00762 | -0.04163 | -0.03193 | -0.03346 | -0.04483 | -0.01092 | -0.03212 | -0.02942 | -0.03256 | 0.02825 | -0.06089 | -0.03735 | -0.02867 | 0 | -0.01256 | -0.02507 | -0.00449
[RO-RS] [DIR] TIE 400 kV Resita-Pancevo c2 | N-1 OHL 220 kV Portile de Fier-Resita c1 | -0.02992 | -0.03294 | -0.04716 | -0.03226 | 0.00117 | -0.03267 | -0.03049 | -0.03113 | -0.03256 | -0.03252 | -0.00762 | -0.04163 | -0.03193 | -0.03346 | -0.04483 | -0.01092 | -0.03212 | -0.02942 | -0.03256 | 0.02825 | -0.06089 | -0.03735 | -0.02867 | 0 | -0.01256 | -0.02507 | -0.00449
[RO-RS] [DIR] TIE 400 kV Resita-Pancevo c2 | N-1 OHL 220 kV Resita-Timisoara c2 | -0.03035 | -0.03683 | -0.04891 | -0.03616 | 0.00128 | -0.03653 | -0.03441 | -0.03498 | -0.03643 | -0.03639 | -0.00749 | -0.04421 | -0.03622 | -0.03721 | -0.04576 | -0.01076 | -0.03602 | -0.03349 | -0.03643 | 0.0291 | -0.06005 | -0.04083 | -0.03301 | 0 | -0.01655 | -0.0251 | -0.00735
[RO-RS] [DIR] TIE 400 kV Resita-Pancevo c2 | N-1 OHL 220 kV Resita-Timisoara c1 | -0.03035 | -0.03683 | -0.04891 | -0.03616 | 0.00128 | -0.03653 | -0.03441 | -0.03498 | -0.03643 | -0.03639 | -0.00749 | -0.04421 | -0.03622 | -0.03721 | -0.04576 | -0.01076 | -0.03602 | -0.03349 | -0.03643 | 0.0291 | -0.06005 | -0.04083 | -0.03301 | 0 | -0.01655 | -0.0251 | -0.00735
[RO-RS] [DIR] TIE 400 kV Resita-Pancevo c2 | N-1 TRA 400/220 kV AT3 Arad | -0.031 | -0.03875 | -0.05015 | -0.03805 | 0.00131 | -0.03842 | -0.0363 | -0.03684 | -0.03832 | -0.03828 | -0.00763 | -0.04572 | -0.03837 | -0.03907 | -0.04667 | -0.01097 | -0.03792 | -0.03538 | -0.03832 | 0.03037 | -0.06062 | -0.04265 | -0.03504 | 0 | -0.01786 | -0.02558 | -0.0081
[RO-RS] [DIR] TIE 400 kV Resita-Pancevo c2 | N-1 OHL 400 kV Djerdap - Drmno | -0.04292 | -0.05294 | -0.0695 | -0.05199 | 0.00183 | -0.05251 | -0.04953 | -0.05032 | -0.05237 | -0.05231 | -0.01051 | -0.06306 | -0.05216 | -0.05345 | -0.06479 | -0.0151 | -0.0518 | -0.04826 | -0.05237 | 0.03805 | -0.09457 | -0.0585 | -0.04764 | 0 | -0.02432 | -0.03539 | -0.01109
[RO-RS] [DIR] TIE 400 kV Resita-Pancevo c2 | N-1 OHL 400 kV Djerdap - Bor | -0.03461 | -0.02862 | -0.04636 | -0.02792 | 0.00116 | -0.02838 | -0.0261 | -0.02682 | -0.02826 | -0.02821 | -0.01111 | -0.03949 | -0.02721 | -0.02931 | -0.04652 | -0.01586 | -0.02776 | -0.02478 | -0.02826 | 0.04504 | -0.05301 | -0.03356 | -0.02385 | 0 | -0.00661 | -0.03221 | 0.00187
[RO-RS] [DIR] TIE 400 kV Resita-Pancevo c2 | N-1 OHL 400 kV Novi Sad 3 – Srbobran | -0.03149 | -0.02917 | -0.04819 | -0.0285 | 0.00115 | -0.02899 | -0.02655 | -0.02736 | -0.02886 | -0.02881 | -0.00827 | -0.04073 | -0.02681 | -0.02999 | -0.047 | -0.01185 | -0.02833 | -0.02529 | -0.02886 | 0.03095 | -0.06531 | -0.03452 | -0.02397 | 0 | -0.0084 | -0.02683 | -0.00136
[RO-RS] [DIR] TIE 400 kV Resita-Pancevo c2 | N-1 OHL 400 kV Srbobran – Subotica 3 | -0.03175 | -0.02863 | -0.04851 | -0.02797 | 0.00115 | -0.02847 | -0.02598 | -0.02682 | -0.02834 | -0.02828 | -0.00837 | -0.04073 | -0.02603 | -0.02951 | -0.04739 | -0.01197 | -0.02779 | -0.02467 | -0.02834 | 0.03116 | -0.06584 | -0.03418 | -0.02325 | 0 | -0.00772 | -0.02708 | -0.00085
[RO-RS] [DIR] TIE 400 kV Resita-Pancevo c2 | N-1 TIE 400 kV Sandorfalva-Subotica 3 | -0.03325 | -0.025 | -0.0502 | -0.02433 | 0.00111 | -0.02494 | -0.02209 | -0.02315 | -0.02478 | -0.02471 | -0.00896 | -0.04047 | -0.02081 | -0.02624 | -0.04945 | -0.0128 | -0.02412 | -0.02053 | -0.02478 | 0.03266 | -0.0691 | -0.03176 | -0.01841 | 0 | -0.00318 | -0.02862 | 0.00253
[RO-RS] [DIR] TIE 400 kV Resita-Pancevo c2 | N-1 OHL 400 kV Bor 2 – Nis 2 | -0.03367 | -0.02983 | -0.04644 | -0.02914 | 0.00124 | -0.02959 | -0.02735 | -0.02804 | -0.02947 | -0.02942 | -0.01044 | -0.04002 | -0.02855 | -0.03047 | -0.04601 | -0.01493 | -0.02899 | -0.02612 | -0.02947 | 0.03992 | -0.05187 | -0.03457 | -0.02526 | 0 | -0.00845 | -0.03083 | -7e-05
[RO-RS] [DIR] TIE 400 kV Resita-Pancevo c2 | N-1 OHL 400 kV Portile de Fier-Resita | -0.01466 | -0.00736 | -0.02037 | -0.00699 | 0.00034 | -0.0073 | -0.00599 | -0.0065 | -0.00722 | -0.00719 | -0.00435 | -0.01532 | -0.00581 | -0.00799 | -0.02128 | -0.00618 | -0.00688 | -0.00506 | -0.00722 | 0.02162 | -0.03429 | -0.01074 | -0.00397 | 0 | 0.00364 | -0.01316 | 0.005
[RO-RS] [DIR] TIE 400 kV Resita-Pancevo c2 | N-1 OHL 400 kV Paks -Sandorfalva | -0.0308 | -0.03643 | -0.04922 | -0.03565 | 0.00123 | -0.03606 | -0.03383 | -0.03444 | -0.03595 | -0.0359 | -0.00774 | -0.04434 | -0.03655 | -0.03682 | -0.0462 | -0.01109 | -0.0355 | -0.03272 | -0.03595 | 0.02966 | -0.06137 | -0.04078 | -0.03209 | 0 | -0.01446 | -0.02561 | -0.00571
[RO-RS] [DIR] TIE 400 kV Resita-Pancevo c2 | N-1 TIE 400 kV Resita-Pancevo c1 | -0.04852 | -0.05508 | -0.077 | -0.05399 | 0.00194 | -0.05463 | -0.05114 | -0.05214 | -0.05446 | -0.05439 | -0.01224 | -0.06847 | -0.05364 | -0.05585 | -0.07285 | -0.01755 | -0.05376 | -0.04949 | -0.05446 | 0.04689 | -0.09792 | -0.062 | -0.04841 | 0 | -0.02222 | -0.0405 | -0.00864
[RO-RS] [DIR] TIE 400 kV Resita-Pancevo c1 | BC | -0.0304 | -0.03451 | -0.04824 | -0.03382 | 0.00122 | -0.03423 | -0.03204 | -0.03267 | -0.03412 | -0.03407 | -0.00767 | -0.0429 | -0.03361 | -0.03499 | -0.04564 | -0.011 | -0.03368 | -0.031 | -0.03412 | 0.02938 | -0.06135 | -0.03884 | -0.03033 | 0 | -0.01392 | -0.02537 | -0.00541
[RO-RS] [DIR] TIE 400 kV Resita-Pancevo c1 | N-1 TIE 400 kV Arad-Sandorfalva | -0.03237 | -0.0384 | -0.0517 | -0.03756 | 0.00125 | -0.038 | -0.03566 | -0.03629 | -0.03788 | -0.03783 | -0.00821 | -0.04668 | -0.0386 | -0.0388 | -0.04838 | -0.01176 | -0.03741 | -0.03444 | -0.03788 | 0.03136 | -0.06353 | -0.04298 | -0.03389 | 0 | -0.01454 | -0.02697 | -0.00539
[RO-RS] [DIR] TIE 400 kV Resita-Pancevo c1 | N-1 TIE 400 kV Nadab-Bekescsaba | -0.03166 | -0.0386 | -0.05066 | -0.03787 | 0.00126 | -0.03825 | -0.03611 | -0.03665 | -0.03815 | -0.03811 | -0.00797 | -0.04596 | -0.03805 | -0.03894 | -0.0474 | -0.01143 | -0.03774 | -0.03506 | -0.03815 | 0.03086 | -0.06245 | -0.04262 | -0.03492 | 0 | -0.01596 | -0.02633 | -0.00646
[RO-RS] [DIR] TIE 400 kV Resita-Pancevo c1 | N-1 TIE 400 kV Portile de Fier-Djerdap | -0.05066 | -0.03864 | -0.06345 | -0.03768 | 0.00164 | -0.03832 | -0.03521 | -0.03618 | -0.03815 | -0.03808 | -0.01755 | -0.05386 | -0.03677 | -0.0396 | -0.06481 | -0.02505 | -0.03746 | -0.03336 | -0.03815 | 0.07051 | -0.11048 | -0.04537 | -0.03219 | 0 | -0.00777 | -0.04897 | 0.00496
[RO-RS] [DIR] TIE 400 kV Resita-Pancevo c1 | N-1 OHL 400 kV Iernut-Sibiu Sud | -0.031 | -0.03641 | -0.04936 | -0.03575 | 0.00126 | -0.03613 | -0.03396 | -0.03457 | -0.03603 | -0.03599 | -0.0078 | -0.0443 | -0.03551 | -0.03684 | -0.04648 | -0.0112 | -0.03561 | -0.03304 | -0.03603 | 0.02896 | -0.06202 | -0.04055 | -0.03242 | 0 | -0.01636 | -0.02584 | -0.00693
[RO-RS] [DIR] TIE 400 kV Resita-Pancevo c1 | N-1 OHL 400 kV Mintia-Arad | -0.0317 | -0.03763 | -0.05049 | -0.03691 | 0.00125 | -0.03731 | -0.0351 | -0.03569 | -0.0372 | -0.03716 | -0.00802 | -0.0455 | -0.03707 | -0.03803 | -0.04741 | -0.0115 | -0.03677 | -0.03407 | -0.0372 | 0.03044 | -0.06289 | -0.04186 | -0.03359 | 0 | -0.01593 | -0.02643 | -0.00641
[RO-RS] [DIR] TIE 400 kV Resita-Pancevo c1 | N-1 OHL 220 kV Portile de Fier-Resita c2 | -0.02992 | -0.03294 | -0.04716 | -0.03226 | 0.00117 | -0.03267 | -0.03049 | -0.03113 | -0.03256 | -0.03252 | -0.00762 | -0.04162 | -0.03193 | -0.03345 | -0.04483 | -0.01092 | -0.03212 | -0.02942 | -0.03256 | 0.02825 | -0.06089 | -0.03734 | -0.02867 | 0 | -0.01256 | -0.02507 | -0.00449
[RO-RS] [DIR] TIE 400 kV Resita-Pancevo c1 | N-1 OHL 220 kV Portile de Fier-Resita c1 | -0.02992 | -0.03294 | -0.04716 | -0.03226 | 0.00117 | -0.03267 | -0.03049 | -0.03113 | -0.03256 | -0.03252 | -0.00762 | -0.04162 | -0.03193 | -0.03345 | -0.04483 | -0.01092 | -0.03212 | -0.02942 | -0.03256 | 0.02825 | -0.06089 | -0.03734 | -0.02867 | 0 | -0.01256 | -0.02507 | -0.00449
[RO-RS] [DIR] TIE 400 kV Resita-Pancevo c1 | N-1 OHL 220 kV Resita-Timisoara c2 | -0.03035 | -0.03683 | -0.04891 | -0.03616 | 0.00128 | -0.03653 | -0.03441 | -0.03498 | -0.03643 | -0.03639 | -0.00749 | -0.04421 | -0.03622 | -0.03721 | -0.04575 | -0.01076 | -0.03602 | -0.03349 | -0.03643 | 0.0291 | -0.06005 | -0.04083 | -0.03301 | 0 | -0.01655 | -0.0251 | -0.00735
[RO-RS] [DIR] TIE 400 kV Resita-Pancevo c1 | N-1 OHL 220 kV Resita-Timisoara c1 | -0.03035 | -0.03683 | -0.04891 | -0.03616 | 0.00128 | -0.03653 | -0.03441 | -0.03498 | -0.03643 | -0.03639 | -0.00749 | -0.04421 | -0.03622 | -0.03721 | -0.04575 | -0.01076 | -0.03602 | -0.03349 | -0.03643 | 0.0291 | -0.06005 | -0.04083 | -0.03301 | 0 | -0.01655 | -0.0251 | -0.00735
[RO-RS] [DIR] TIE 400 kV Resita-Pancevo c1 | N-1 TRA 400/220 kV AT3 Arad | -0.031 | -0.03875 | -0.05015 | -0.03805 | 0.00131 | -0.03842 | -0.0363 | -0.03684 | -0.03832 | -0.03828 | -0.00763 | -0.04572 | -0.03837 | -0.03907 | -0.04667 | -0.01097 | -0.03792 | -0.03538 | -0.03832 | 0.03037 | -0.06062 | -0.04265 | -0.03504 | 0 | -0.01786 | -0.02558 | -0.0081
[RO-RS] [DIR] TIE 400 kV Resita-Pancevo c1 | N-1 OHL 400 kV Djerdap - Drmno | -0.04292 | -0.05294 | -0.0695 | -0.05199 | 0.00183 | -0.05251 | -0.04953 | -0.05032 | -0.05237 | -0.05231 | -0.01051 | -0.06306 | -0.05216 | -0.05344 | -0.06479 | -0.0151 | -0.0518 | -0.04826 | -0.05237 | 0.03805 | -0.09456 | -0.0585 | -0.04764 | 0 | -0.02432 | -0.03539 | -0.01109
[RO-RS] [DIR] TIE 400 kV Resita-Pancevo c1 | N-1 OHL 400 kV Djerdap - Bor | -0.03461 | -0.02862 | -0.04636 | -0.02792 | 0.00116 | -0.02838 | -0.0261 | -0.02682 | -0.02826 | -0.02821 | -0.01111 | -0.03949 | -0.02721 | -0.02931 | -0.04652 | -0.01586 | -0.02776 | -0.02478 | -0.02826 | 0.04504 | -0.05301 | -0.03356 | -0.02385 | 0 | -0.00661 | -0.03221 | 0.00187
[RO-RS] [DIR] TIE 400 kV Resita-Pancevo c1 | N-1 OHL 400 kV Novi Sad 3 – Srbobran | -0.03149 | -0.02916 | -0.04819 | -0.0285 | 0.00115 | -0.02899 | -0.02655 | -0.02736 | -0.02886 | -0.02881 | -0.00827 | -0.04073 | -0.02681 | -0.02999 | -0.047 | -0.01185 | -0.02833 | -0.02529 | -0.02886 | 0.03094 | -0.06531 | -0.03452 | -0.02397 | 0 | -0.0084 | -0.02683 | -0.00136
[RO-RS] [DIR] TIE 400 kV Resita-Pancevo c1 | N-1 OHL 400 kV Srbobran – Subotica 3 | -0.03175 | -0.02863 | -0.04851 | -0.02797 | 0.00115 | -0.02847 | -0.02598 | -0.02682 | -0.02834 | -0.02828 | -0.00837 | -0.04073 | -0.02603 | -0.02951 | -0.04739 | -0.01197 | -0.02779 | -0.02467 | -0.02834 | 0.03116 | -0.06584 | -0.03417 | -0.02325 | 0 | -0.00772 | -0.02708 | -0.00085
[RO-RS] [DIR] TIE 400 kV Resita-Pancevo c1 | N-1 TIE 400 kV Sandorfalva-Subotica 3 | -0.03325 | -0.025 | -0.0502 | -0.02433 | 0.00111 | -0.02493 | -0.02209 | -0.02315 | -0.02478 | -0.02471 | -0.00896 | -0.04047 | -0.02081 | -0.02624 | -0.04945 | -0.0128 | -0.02411 | -0.02053 | -0.02477 | 0.03266 | -0.0691 | -0.03176 | -0.01841 | 0 | -0.00318 | -0.02862 | 0.00253
[RO-RS] [DIR] TIE 400 kV Resita-Pancevo c1 | N-1 OHL 400 kV Bor 2 – Nis 2 | -0.03367 | -0.02983 | -0.04644 | -0.02914 | 0.00124 | -0.02959 | -0.02735 | -0.02804 | -0.02947 | -0.02942 | -0.01044 | -0.04002 | -0.02855 | -0.03047 | -0.04601 | -0.01493 | -0.02899 | -0.02612 | -0.02947 | 0.03992 | -0.05187 | -0.03457 | -0.02525 | 0 | -0.00845 | -0.03083 | -7e-05
[RO-RS] [DIR] TIE 400 kV Resita-Pancevo c1 | N-1 OHL 400 kV Portile de Fier-Resita | -0.01466 | -0.00736 | -0.02037 | -0.00699 | 0.00034 | -0.0073 | -0.00599 | -0.0065 | -0.00722 | -0.00719 | -0.00435 | -0.01531 | -0.00581 | -0.00799 | -0.02128 | -0.00618 | -0.00688 | -0.00506 | -0.00722 | 0.02162 | -0.03428 | -0.01074 | -0.00397 | 0 | 0.00364 | -0.01316 | 0.005
[RO-RS] [DIR] TIE 400 kV Resita-Pancevo c1 | N-1 OHL 400 kV Paks -Sandorfalva | -0.0308 | -0.03643 | -0.04922 | -0.03565 | 0.00123 | -0.03606 | -0.03383 | -0.03444 | -0.03595 | -0.0359 | -0.00774 | -0.04434 | -0.03655 | -0.03682 | -0.0462 | -0.01109 | -0.0355 | -0.03272 | -0.03595 | 0.02966 | -0.06137 | -0.04078 | -0.03209 | 0 | -0.01446 | -0.02561 | -0.00571
[RO-RS] [DIR] TIE 400 kV Resita-Pancevo c1 | N-1 TIE 400 kV Resita-Pancevo c2 | -0.04852 | -0.05508 | -0.077 | -0.05399 | 0.00194 | -0.05463 | -0.05114 | -0.05214 | -0.05446 | -0.05439 | -0.01224 | -0.06847 | -0.05364 | -0.05585 | -0.07285 | -0.01755 | -0.05376 | -0.04949 | -0.05446 | 0.04689 | -0.09792 | -0.062 | -0.04841 | 0 | -0.02222 | -0.0405 | -0.00864
[RO-BG] [DIR] TIE 400 kV DOBRUDJA- MEDGIDIA SUD | BC | 0.08925 | 0.1407 | 0.1159 | 0.14172 | 0.01867 | 0.14114 | 0.1397 | 0.13948 | 0.14129 | 0.14136 | 0.0457 | 0.12453 | 0.13985 | 0.1392 | 0.10439 | 0.05815 | 0.14193 | 0.14592 | 0.14129 | 0.15118 | 0.11699 | 0.13513 | 0.14516 | 0 | 0.18423 | 0.08442 | 0.22427
[RO-BG] [DIR] TIE 400 kV DOBRUDJA- MEDGIDIA SUD | N-1 OHL 400 kV Isaccea - Stupina | 0.0877 | 0.13771 | 0.11372 | 0.13867 | 0.01841 | 0.13811 | 0.13669 | 0.13647 | 0.13826 | 0.13833 | 0.04499 | 0.12207 | 0.13693 | 0.13624 | 0.10252 | 0.05723 | 0.13887 | 0.1427 | 0.13827 | 0.14903 | 0.11508 | 0.13234 | 0.14201 | 0 | 0.17919 | 0.08301 | 0.21708
[RO-BG] [DIR] TIE 400 kV DOBRUDJA- MEDGIDIA SUD | N-1 TIE 400 kV MEDGIDIA SUD - VARNA | 0.15349 | 0.24197 | 0.19932 | 0.24372 | 0.03211 | 0.24271 | 0.24025 | 0.23986 | 0.24298 | 0.2431 | 0.07861 | 0.21416 | 0.24051 | 0.23938 | 0.17954 | 0.10002 | 0.24408 | 0.25095 | 0.24299 | 0.25999 | 0.2012 | 0.23239 | 0.24963 | 0 | 0.31682 | 0.1452 | 0.38567
[RO-BG] [DIR] TIE 400 kV DOBRUDJA- MEDGIDIA SUD | N-1 OHL 400 kV Cernavoda - Pelicanu | 0.08512 | 0.13651 | 0.11126 | 0.13761 | 0.01752 | 0.137 | 0.13571 | 0.13548 | 0.13716 | 0.13723 | 0.04327 | 0.12004 | 0.13549 | 0.13504 | 0.09983 | 0.0551 | 0.13782 | 0.14203 | 0.13717 | 0.14242 | 0.1111 | 0.13076 | 0.14106 | 0 | 0.1831 | 0.0803 | 0.22685
[RO-BG] [DIR] TIE 400 kV DOBRUDJA- MEDGIDIA SUD | N-1 OHL 400 kV Gura Ialomitei - Bucuresti Sud | 0.08476 | 0.13618 | 0.11087 | 0.13728 | 0.01741 | 0.13667 | 0.1354 | 0.13516 | 0.13684 | 0.13691 | 0.04305 | 0.11967 | 0.13514 | 0.13471 | 0.09943 | 0.05482 | 0.1375 | 0.14173 | 0.13684 | 0.14164 | 0.11057 | 0.1304 | 0.14074 | 0 | 0.1831 | 0.07993 | 0.22725
[RO-BG] [DIR] TIE 400 kV DOBRUDJA- MEDGIDIA SUD | N-1 OHL 400 kV Gutinas – Smardan | 0.08535 | 0.13563 | 0.11108 | 0.13674 | 0.01771 | 0.13614 | 0.13482 | 0.13461 | 0.1363 | 0.13637 | 0.04357 | 0.11958 | 0.13442 | 0.1342 | 0.09992 | 0.05546 | 0.13695 | 0.14115 | 0.1363 | 0.14224 | 0.11183 | 0.13 | 0.13999 | 0 | 0.18326 | 0.08067 | 0.22965
[RO-BG] [DIR] TIE 400 kV DOBRUDJA- MEDGIDIA SUD | N-1 TIE 400 kV Resita-Pancevo c2 | 0.08913 | 0.14057 | 0.11571 | 0.14159 | 0.01867 | 0.141 | 0.13958 | 0.13935 | 0.14116 | 0.14123 | 0.04567 | 0.12436 | 0.13972 | 0.13906 | 0.10422 | 0.05811 | 0.1418 | 0.14581 | 0.14116 | 0.1513 | 0.11676 | 0.13498 | 0.14504 | 0 | 0.18418 | 0.08433 | 0.22425
[RO-BG] [DIR] TIE 400 kV DOBRUDJA- MEDGIDIA SUD | N-1 TIE 400 kV Resita-Pancevo c1 | 0.08913 | 0.14057 | 0.11571 | 0.14159 | 0.01867 | 0.141 | 0.13958 | 0.13935 | 0.14116 | 0.14123 | 0.04567 | 0.12436 | 0.13972 | 0.13906 | 0.10422 | 0.05811 | 0.1418 | 0.14581 | 0.14116 | 0.1513 | 0.11676 | 0.13498 | 0.14504 | 0 | 0.18418 | 0.08433 | 0.22425
[RO-BG] [DIR] TIE 400 kV MEDGIDIA SUD - VARNA | BC | 0.09231 | 0.1455 | 0.11986 | 0.14656 | 0.01932 | 0.14595 | 0.14447 | 0.14424 | 0.14611 | 0.14618 | 0.04728 | 0.12878 | 0.14463 | 0.14395 | 0.10797 | 0.06016 | 0.14677 | 0.1509 | 0.14612 | 0.15634 | 0.12099 | 0.13974 | 0.15011 | 0 | 0.19051 | 0.08732 | 0.2319
[RO-BG] [DIR] TIE 400 kV MEDGIDIA SUD - VARNA | N-1 OHL 400 kV Isaccea - Rahman | 0.09084 | 0.14265 | 0.11779 | 0.14366 | 0.01907 | 0.14308 | 0.1416 | 0.14138 | 0.14323 | 0.1433 | 0.0466 | 0.12644 | 0.14185 | 0.14113 | 0.10619 | 0.05928 | 0.14387 | 0.14784 | 0.14324 | 0.15429 | 0.11917 | 0.13709 | 0.14712 | 0 | 0.18571 | 0.08598 | 0.22506
[RO-BG] [DIR] TIE 400 kV MEDGIDIA SUD - VARNA | N-1 TIE 400 kV DOBRUDJA- MEDGIDIA SUD | 0.15505 | 0.24441 | 0.20134 | 0.24618 | 0.03244 | 0.24517 | 0.24268 | 0.24229 | 0.24544 | 0.24555 | 0.07941 | 0.21632 | 0.24294 | 0.2418 | 0.18135 | 0.10103 | 0.24654 | 0.25349 | 0.24544 | 0.26262 | 0.20324 | 0.23473 | 0.25215 | 0 | 0.32002 | 0.14667 | 0.38956
[RO-BG] [DIR] TIE 400 kV MEDGIDIA SUD - VARNA | N-1 OHL 400 kV Cernavoda - Pelicanu | 0.08805 | 0.14118 | 0.11507 | 0.1423 | 0.01813 | 0.14168 | 0.14034 | 0.1401 | 0.14184 | 0.14192 | 0.04477 | 0.12415 | 0.14011 | 0.13965 | 0.10325 | 0.057 | 0.14253 | 0.14688 | 0.14185 | 0.14728 | 0.1149 | 0.13522 | 0.14588 | 0 | 0.18934 | 0.08306 | 0.23457
[RO-BG] [DIR] TIE 400 kV MEDGIDIA SUD - VARNA | N-1 OHL 400 kV Gura Ialomitei - Bucuresti Sud | 0.08767 | 0.14083 | 0.11466 | 0.14197 | 0.01802 | 0.14134 | 0.14002 | 0.13978 | 0.14151 | 0.14158 | 0.04454 | 0.12376 | 0.13975 | 0.1393 | 0.10283 | 0.05671 | 0.14219 | 0.14657 | 0.14151 | 0.14648 | 0.11436 | 0.13486 | 0.14555 | 0 | 0.18934 | 0.08267 | 0.23498
[RO-BG] [DIR] TIE 400 kV MEDGIDIA SUD - VARNA | N-1 OHL 400 kV Gutinas – Smardan | 0.08828 | 0.14026 | 0.11488 | 0.14141 | 0.01833 | 0.14079 | 0.13942 | 0.13921 | 0.14095 | 0.14102 | 0.04508 | 0.12367 | 0.13901 | 0.13879 | 0.10334 | 0.05738 | 0.14163 | 0.14597 | 0.14096 | 0.1471 | 0.11566 | 0.13444 | 0.14477 | 0 | 0.1895 | 0.08344 | 0.23746
[RO-BG] [DIR] TIE 400 kV MEDGIDIA SUD - VARNA | N-1 OHL 400 kV Cernavodă - Medgidia Sud | 0.07923 | 0.12801 | 0.10384 | 0.12909 | 0.0162 | 0.1285 | 0.12733 | 0.12711 | 0.12866 | 0.12872 | 0.04015 | 0.11223 | 0.12692 | 0.12662 | 0.09301 | 0.05114 | 0.1293 | 0.1334 | 0.12866 | 0.13156 | 0.10321 | 0.12246 | 0.13236 | 0 | 0.17392 | 0.07465 | 0.21763
[RO-BG] [DIR] TIE 400 kV MEDGIDIA SUD - VARNA | N-1 TIE 400 kV Resita-Pancevo c2 | 0.09219 | 0.14537 | 0.11967 | 0.14642 | 0.01932 | 0.14582 | 0.14434 | 0.14411 | 0.14598 | 0.14605 | 0.04725 | 0.12861 | 0.14449 | 0.14381 | 0.10779 | 0.06011 | 0.14664 | 0.15078 | 0.14598 | 0.15646 | 0.12075 | 0.13959 | 0.14999 | 0 | 0.19045 | 0.08722 | 0.23188
[RO-BG] [DIR] TIE 400 kV MEDGIDIA SUD - VARNA | N-1 TIE 400 kV Resita-Pancevo c1 | 0.09219 | 0.14537 | 0.11967 | 0.14642 | 0.01932 | 0.14582 | 0.14434 | 0.14411 | 0.14598 | 0.14605 | 0.04725 | 0.12861 | 0.14449 | 0.14381 | 0.10779 | 0.06011 | 0.14664 | 0.15078 | 0.14598 | 0.15646 | 0.12075 | 0.13959 | 0.14999 | 0 | 0.19045 | 0.08722 | 0.23188
[RO-RO] [DIR] OHL 400 kV Portile de Fier-Resita | N-1 TIE 400 kV Resita-Pancevo c2 | -0.03878 | -0.07187 | -0.07021 | -0.0711 | 0.00229 | -0.07128 | -0.06927 | -0.06942 | -0.07123 | -0.07121 | -0.0078 | -0.07083 | -0.07408 | -0.0713 | -0.06038 | -0.0114 | -0.07104 | -0.06924 | -0.07123 | 0.01508 | -0.06412 | -0.07353 | -0.07066 | 0 | -0.04883 | -0.02958 | -0.02975
[RO-RO] [DIR] OHL 400 kV Arad-Nadab | N-1 TIE 400 kV Arad-Sandorfalva | -0.04002 | -0.13889 | -0.08092 | -0.13833 | 0.00216 | -0.13748 | -0.13846 | -0.1364 | -0.13768 | -0.13778 | -0.00831 | -0.10337 | -0.1509 | -0.13465 | -0.05712 | -0.01194 | -0.13863 | -0.14137 | -0.13769 | 0.03883 | -0.02891 | -0.12828 | -0.15183 | 0 | -0.11529 | -0.02889 | -0.06906
[RO-RO] [DIR] OHL 400 kV Arad-Nadab | N-1 TIE 400 kV Resita-Pancevo c2 | -0.01199 | -0.08289 | -0.03162 | -0.08459 | 0.00167 | -0.0833 | -0.08644 | -0.0843 | -0.08364 | -0.08379 | -0.00061 | -0.0493 | -0.07877 | -0.07993 | -0.01836 | -0.00117 | -0.08505 | -0.09205 | -0.08365 | 0.01065 | 0.00133 | -0.06882 | -0.1006 | 0 | -0.10661 | -0.00625 | -0.06953
[RO-RO] [DIR] OHL 400 kV Mintia-Arad | BC | -0.04273 | -0.1029 | -0.07407 | -0.10166 | 0.00113 | -0.10146 | -0.10072 | -0.09976 | -0.1015 | -0.10152 | -0.01172 | -0.08587 | -0.1139 | -0.10032 | -0.05821 | -0.01651 | -0.10173 | -0.10098 | -0.1015 | 0.03504 | -0.05068 | -0.09944 | -0.10758 | 0 | -0.06605 | -0.03479 | -0.03294
[RO-RO] [DIR] OHL 400 kV Mintia-Arad | N-1 TIE 400 kV Rosiori-Mukacevo | -0.04427 | -0.11121 | -0.07746 | -0.11035 | 0.0013 | -0.10999 | -0.10954 | -0.10846 | -0.11007 | -0.11011 | -0.01194 | -0.09086 | -0.12112 | -0.10846 | -0.06041 | -0.01685 | -0.11048 | -0.11091 | -0.11007 | 0.03868 | -0.05159 | -0.10622 | -0.11736 | 0 | -0.08393 | -0.03581 | -0.04432
[RO-RO] [DIR] OHL 400 kV Mintia-Arad | N-1 TIE 400 kV Portile de Fier-Djerdap | -0.04647 | -0.10366 | -0.07688 | -0.10238 | 0.00121 | -0.10221 | -0.1013 | -0.10041 | -0.10224 | -0.10226 | -0.01354 | -0.08789 | -0.11448 | -0.10117 | -0.06174 | -0.0191 | -0.10243 | -0.10141 | -0.10224 | 0.04262 | -0.05974 | -0.10064 | -0.10793 | 0 | -0.06491 | -0.03914 | -0.03103
[RO-RO] [DIR] OHL 400 kV Mintia-Arad | N-1 OHL 400 kV Iernut-Sibiu Sud | -0.05083 | -0.12829 | -0.08906 | -0.12738 | 0.00173 | -0.12693 | -0.12647 | -0.12521 | -0.12703 | -0.12709 | -0.01353 | -0.10457 | -0.13933 | -0.12513 | -0.06943 | -0.01916 | -0.12753 | -0.1282 | -0.12703 | 0.02938 | -0.05964 | -0.12235 | -0.13558 | 0 | -0.09864 | -0.04108 | -0.0533
[RO-RO] [DIR] OHL 400 kV Mintia-Arad | N-1 OHL 220 kV Portile de Fier-Resita 1&2 | -0.04333 | -0.10485 | -0.07542 | -0.10361 | 0.00119 | -0.10339 | -0.10264 | -0.10167 | -0.10343 | -0.10346 | -0.01178 | -0.08745 | -0.11599 | -0.10223 | -0.05921 | -0.0166 | -0.10368 | -0.10294 | -0.10343 | 0.03644 | -0.05125 | -0.1013 | -0.10964 | 0 | -0.06773 | -0.03516 | -0.03409
[RO-RO] [DIR] OHL 400 kV Mintia-Arad | N-1 OHL 220 kV Resita-Timisoara 1&2 | -0.04264 | -0.10733 | -0.07534 | -0.10611 | 0.00124 | -0.10585 | -0.10524 | -0.10418 | -0.1059 | -0.10594 | -0.01137 | -0.08837 | -0.11888 | -0.10456 | -0.05843 | -0.01605 | -0.1062 | -0.10572 | -0.1059 | 0.0345 | -0.0482 | -0.10323 | -0.1127 | 0 | -0.07106 | -0.03426 | -0.03664
[RO-RO] [DIR] OHL 400 kV Mintia-Arad | N-1 OHL 220 kV Urechesti-Targu Jiu Nord | -0.0402 | -0.09448 | -0.06892 | -0.09323 | 0.00082 | -0.09308 | -0.0923 | -0.09144 | -0.09311 | -0.09313 | -0.01133 | -0.07947 | -0.10492 | -0.09212 | -0.05447 | -0.0159 | -0.09329 | -0.09229 | -0.09311 | 0.04028 | -0.04826 | -0.09163 | -0.09848 | 0 | -0.05768 | -0.03298 | -0.02718
[RO-RO] [DIR] OHL 400 kV Mintia-Arad | N-1 OHL 220 kV Paroseni-Targu Jiu Nord | -0.0402 | -0.09448 | -0.06892 | -0.09323 | 0.00082 | -0.09308 | -0.0923 | -0.09144 | -0.09311 | -0.09313 | -0.01133 | -0.07947 | -0.10492 | -0.09212 | -0.05447 | -0.0159 | -0.09329 | -0.09229 | -0.09311 | 0.04028 | -0.04826 | -0.09163 | -0.09848 | 0 | -0.05768 | -0.03298 | -0.02718
[RO-RO] [DIR] OHL 400 kV Mintia-Arad | N-1 TRA 400/220 kV AT3 Arad | -0.04415 | -0.11297 | -0.0786 | -0.11171 | 0.00135 | -0.11141 | -0.11083 | -0.10969 | -0.11147 | -0.11151 | -0.01164 | -0.09258 | -0.12521 | -0.11002 | -0.06065 | -0.01643 | -0.11181 | -0.11138 | -0.11147 | 0.03739 | -0.04895 | -0.10849 | -0.11877 | 0 | -0.07539 | -0.03528 | -0.03934
[RO-RO] [DIR] OHL 400 kV Mintia-Arad | N-1 TIE 400 kV Resita-Pancevo c2 | -0.04323 | -0.10347 | -0.07487 | -0.10222 | 0.00115 | -0.10202 | -0.10125 | -0.1003 | -0.10206 | -0.10209 | -0.01185 | -0.08658 | -0.11446 | -0.1009 | -0.05896 | -0.01669 | -0.10229 | -0.10149 | -0.10206 | 0.03552 | -0.0517 | -0.10008 | -0.10808 | 0 | -0.06628 | -0.03521 | -0.03303
[RO-RO] [DIR] OHL 400 kV Mintia-Arad | N-1 TIE 400 kV Resita-Pancevo c1 | -0.04323 | -0.10347 | -0.07487 | -0.10222 | 0.00115 | -0.10202 | -0.10125 | -0.1003 | -0.10206 | -0.10209 | -0.01185 | -0.08658 | -0.11446 | -0.1009 | -0.05896 | -0.01669 | -0.10229 | -0.10149 | -0.10206 | 0.03552 | -0.0517 | -0.10008 | -0.10808 | 0 | -0.06628 | -0.03521 | -0.03303
[RO-RO] [DIR] OHL 400 kV Sibiu Sud-Mintia | N-1 TIE 400 kV Resita-Pancevo c2 | -0.04082 | -0.08435 | -0.06591 | -0.0832 | 0.00036 | -0.08315 | -0.08213 | -0.08151 | -0.08315 | -0.08316 | -0.01253 | -0.07359 | -0.09277 | -0.08248 | -0.05416 | -0.01747 | -0.08322 | -0.08191 | -0.08315 | -0.01592 | -0.05515 | -0.08271 | -0.08704 | 0 | -0.04925 | -0.03479 | -0.01968
[RO-RO] [DIR] OHL 400 kV Iernut-Sibiu Sud | N-1 TIE 400 kV Rosiori-Mukacevo | 0.02468 | 0.06309 | 0.04347 | 0.06276 | -0.00159 | 0.06251 | 0.06237 | 0.06173 | 0.06257 | 0.0626 | 0.00603 | 0.05109 | 0.06774 | 0.06156 | 0.03394 | 0.00877 | 0.06285 | 0.06344 | 0.06257 | 0.03667 | 0.03059 | 0.05987 | 0.06707 | 0 | 0.05127 | 0.01991 | 0.03119
[RO-RO] [DIR] OHL 400 kV Iernut-Sibiu Sud | N-1 TIE 400 kV Resita-Pancevo c2 | 0.03134 | 0.09766 | 0.05794 | 0.09889 | -0.00233 | 0.09798 | 0.09902 | 0.09789 | 0.09822 | 0.09833 | 0.00701 | 0.07211 | 0.0978 | 0.09544 | 0.04351 | 0.0103 | 0.09922 | 0.10466 | 0.09823 | 0.02135 | 0.03498 | 0.0882 | 0.10763 | 0 | 0.12506 | 0.02438 | 0.07806
[RO-RO] [DIR] OHL 400 kV Iernut-Gadalin | N-1 OHL 400 kV Mintia-Arad | -0.03849 | -0.11199 | -0.06898 | -0.11293 | 0.00135 | -0.11203 | -0.11288 | -0.11162 | -0.11226 | -0.11237 | -0.01001 | -0.08461 | -0.11418 | -0.1094 | -0.05252 | -0.01417 | -0.11325 | -0.11825 | -0.11227 | 0.0242 | -0.04253 | -0.10236 | -0.12242 | 0 | -0.12978 | -0.0306 | -0.0746
[RO-RO] [DIR] OHL 400 kV Iernut-Gadalin | N-1 TIE 400 kV Resita-Pancevo c2 | -0.02944 | -0.08977 | -0.05323 | -0.09097 | 0.00112 | -0.09012 | -0.09111 | -0.09007 | -0.09034 | -0.09044 | -0.00752 | -0.06621 | -0.08954 | -0.08775 | -0.04023 | -0.01067 | -0.09128 | -0.09641 | -0.09035 | 0.01683 | -0.03206 | -0.08094 | -0.09912 | 0 | -0.11543 | -0.02324 | -0.06742
[RO-RO] [DIR] OHL 400 kV Rosiori-Gadalin | N-1 OHL 400 kV Mintia-Arad | 0.03849 | 0.11199 | 0.06898 | 0.11293 | -0.00135 | 0.11203 | 0.11288 | 0.11162 | 0.11226 | 0.11237 | 0.01001 | 0.08461 | 0.11418 | 0.1094 | 0.05252 | 0.01417 | 0.11325 | 0.11825 | 0.11227 | -0.0242 | 0.04253 | 0.10236 | 0.12242 | 0 | 0.12978 | 0.0306 | 0.0746
[RO-RO] [DIR] OHL 400 kV Rosiori-Gadalin | N-1 TIE 400 kV Resita-Pancevo c2 | 0.02944 | 0.08977 | 0.05323 | 0.09097 | -0.00112 | 0.09012 | 0.09111 | 0.09007 | 0.09034 | 0.09044 | 0.00752 | 0.06621 | 0.08954 | 0.08775 | 0.04023 | 0.01067 | 0.09128 | 0.09641 | 0.09035 | -0.01683 | 0.03206 | 0.08094 | 0.09912 | 0 | 0.11543 | 0.02324 | 0.06742
[RO-RO] [DIR] OHL 400 kV Arefu-Tantareni | BC | 0.02005 | 0.07388 | 0.04411 | 0.07434 | -0.00784 | 0.07377 | 0.07427 | 0.07345 | 0.07392 | 0.07398 | -0.00106 | 0.05512 | 0.07674 | 0.07208 | 0.03154 | 0.00071 | 0.07455 | 0.07766 | 0.07392 | 0.06146 | 0.02677 | 0.06773 | 0.08019 | 0 | 0.08827 | 0.01361 | 0.07556
[RO-RO] [DIR] OHL 400 kV Arefu-Tantareni | N-1 OHL 400 kV Brasov - Sibiu Sud | 0.02981 | 0.09418 | 0.05906 | 0.09458 | -0.00693 | 0.09393 | 0.09434 | 0.09335 | 0.09409 | 0.09417 | 0.00276 | 0.07211 | 0.09813 | 0.09195 | 0.04393 | 0.00574 | 0.0948 | 0.0981 | 0.0941 | 0.06984 | 0.03871 | 0.0871 | 0.10169 | 0 | 0.10437 | 0.02215 | 0.07957
[RO-RO] [DIR] OHL 400 kV Arefu-Tantareni | N-1 TIE 400 kV Rosiori-Mukacevo | 0.01825 | 0.06418 | 0.04015 | 0.0642 | -0.00764 | 0.06381 | 0.06398 | 0.0633 | 0.06391 | 0.06395 | -0.00131 | 0.04929 | 0.06832 | 0.06257 | 0.02897 | 0.00031 | 0.06433 | 0.06606 | 0.06391 | 0.06572 | 0.02572 | 0.05981 | 0.06878 | 0 | 0.06739 | 0.01242 | 0.06228
[RO-RO] [DIR] OHL 400 kV Arefu-Tantareni | N-1 OHL 400 kV Mintia-Arad | 0.01473 | 0.06108 | 0.03489 | 0.06169 | -0.0077 | 0.06115 | 0.06174 | 0.06104 | 0.06129 | 0.06135 | -0.00252 | 0.04443 | 0.06257 | 0.05959 | 0.0243 | -0.00134 | 0.06189 | 0.06509 | 0.06129 | 0.06582 | 0.02047 | 0.05536 | 0.0668 | 0 | 0.08006 | 0.00928 | 0.07146
[RO-RO] [DIR] OHL 400 kV Arefu-Tantareni | N-1 OHL 400 kV Sibiu Sud-Mintia | 0.01112 | 0.05542 | 0.02969 | 0.05614 | -0.00776 | 0.05558 | 0.0563 | 0.05562 | 0.05572 | 0.05579 | -0.0038 | 0.03902 | 0.05644 | 0.05403 | 0.0197 | -0.00311 | 0.05634 | 0.05973 | 0.05573 | 0.05796 | 0.01472 | 0.04963 | 0.06114 | 0 | 0.07749 | 0.006 | 0.07125
[RO-RO] [DIR] OHL 400 kV Arefu-Tantareni | N-1 OHL 400 kV Tantareni-Urechesti | 0.02959 | 0.08739 | 0.05756 | 0.08776 | -0.00967 | 0.08721 | 0.08736 | 0.08657 | 0.08735 | 0.08742 | 0.0011 | 0.06856 | 0.09046 | 0.0855 | 0.04392 | 0.00427 | 0.08796 | 0.09085 | 0.08736 | 0.09046 | 0.04704 | 0.08145 | 0.09354 | 0 | 0.09918 | 0.02252 | 0.08452
[RO-RO] [DIR] OHL 400 kV Arefu-Tantareni | N-1 OHL 220 kV Portile de Fier-Resita 1&2 | 0.02072 | 0.07604 | 0.0456 | 0.0765 | -0.00791 | 0.07591 | 0.07641 | 0.07557 | 0.07606 | 0.07613 | -0.00099 | 0.05687 | 0.07905 | 0.07419 | 0.03265 | 0.00082 | 0.0767 | 0.07983 | 0.07607 | 0.0599 | 0.02741 | 0.06979 | 0.08247 | 0 | 0.09015 | 0.01403 | 0.07683
[RO-RO] [DIR] OHL 400 kV Arefu-Tantareni | N-1 OHL 220 kV Resita-Timisoara 1&2 | 0.01992 | 0.08031 | 0.04595 | 0.08079 | -0.00801 | 0.08014 | 0.08084 | 0.07986 | 0.08031 | 0.08038 | -0.00155 | 0.05874 | 0.08396 | 0.07822 | 0.03186 | 4e-05 | 0.08103 | 0.08453 | 0.08031 | 0.06223 | 0.02318 | 0.07322 | 0.0876 | 0 | 0.09554 | 0.01285 | 0.08093
[RO-RO] [DIR] OHL 400 kV Arefu-Tantareni | N-1 OHL 220 kV Urechesti-Targu Jiu Nord | 0.02215 | 0.0809 | 0.04839 | 0.08136 | -0.0081 | 0.08074 | 0.08128 | 0.08038 | 0.0809 | 0.08097 | -0.00074 | 0.06045 | 0.08421 | 0.0789 | 0.03465 | 0.00122 | 0.08158 | 0.08488 | 0.0809 | 0.06583 | 0.02879 | 0.07423 | 0.08777 | 0 | 0.09524 | 0.01512 | 0.08036
[RO-RO] [DIR] OHL 400 kV Arefu-Tantareni | N-1 OHL 220 kV Paroseni-Targu Jiu Nord | 0.02215 | 0.0809 | 0.04839 | 0.08136 | -0.0081 | 0.08074 | 0.08128 | 0.08038 | 0.0809 | 0.08097 | -0.00074 | 0.06045 | 0.08421 | 0.0789 | 0.03465 | 0.00122 | 0.08158 | 0.08488 | 0.0809 | 0.06583 | 0.02879 | 0.07423 | 0.08777 | 0 | 0.09524 | 0.01512 | 0.08036
[RO-RO] [DIR] OHL 400 kV Arefu-Tantareni | N-1 TRA 400/220 kV AT3 Arad | 0.02032 | 0.07581 | 0.04498 | 0.07627 | -0.00789 | 0.07568 | 0.07621 | 0.07536 | 0.07583 | 0.0759 | -0.00107 | 0.05641 | 0.07891 | 0.07393 | 0.03201 | 0.00069 | 0.07648 | 0.07965 | 0.07583 | 0.06101 | 0.02644 | 0.06947 | 0.08234 | 0 | 0.09007 | 0.01371 | 0.07679
[RO-RO] [DIR] OHL 400 kV Arefu-Tantareni | N-1 TIE 400 kV Resita-Pancevo c2 | 0.02025 | 0.0741 | 0.04442 | 0.07456 | -0.00785 | 0.07399 | 0.07448 | 0.07367 | 0.07414 | 0.0742 | -0.00101 | 0.0554 | 0.07696 | 0.0723 | 0.03184 | 0.00078 | 0.07476 | 0.07786 | 0.07414 | 0.06127 | 0.02717 | 0.06798 | 0.08038 | 0 | 0.08836 | 0.01378 | 0.0756
[RO-RO] [DIR] OHL 400 kV Arefu-Tantareni | N-1 TIE 400 kV Resita-Pancevo c1 | 0.02025 | 0.0741 | 0.04442 | 0.07456 | -0.00785 | 0.07399 | 0.07448 | 0.07367 | 0.07414 | 0.0742 | -0.00101 | 0.0554 | 0.07696 | 0.0723 | 0.03184 | 0.00078 | 0.07476 | 0.07786 | 0.07414 | 0.06127 | 0.02717 | 0.06798 | 0.08038 | 0 | 0.08836 | 0.01378 | 0.0756
[RO-RO] [DIR] OHL 400 kV Arefu-Sibiu Sud | N-1 TIE 400 kV Rosiori-Mukacevo | -0.02758 | -0.08158 | -0.05391 | -0.08138 | 0.00631 | -0.08098 | -0.08095 | -0.08014 | -0.08107 | -0.08112 | -0.00274 | -0.06455 | -0.08724 | -0.07959 | -0.0406 | -0.00554 | -0.08152 | -0.083 | -0.08108 | -0.06169 | -0.03688 | -0.07682 | -0.08685 | 0 | -0.07707 | -0.02073 | -0.0626
[RO-RO] [DIR] OHL 400 kV Arefu-Sibiu Sud | N-1 OHL 400 kV Mintia-Arad | -0.02305 | -0.07792 | -0.0472 | -0.07852 | 0.0064 | -0.0779 | -0.07845 | -0.07761 | -0.07806 | -0.07813 | -0.00118 | -0.05844 | -0.08007 | -0.07609 | -0.0346 | -0.0034 | -0.07874 | -0.08222 | -0.07807 | -0.06165 | -0.03006 | -0.07132 | -0.08474 | 0 | -0.09449 | -0.01667 | -0.07515
[RO-RO] [DIR] OHL 400 kV Arefu-Sibiu Sud | N-1 OHL 400 kV Sibiu Sud-Mintia | -0.01838 | -0.07063 | -0.04048 | -0.07136 | 0.00648 | -0.07072 | -0.07144 | -0.07061 | -0.07089 | -0.07096 | 0.00049 | -0.05145 | -0.07217 | -0.06891 | -0.02865 | -0.00111 | -0.07159 | -0.07531 | -0.07089 | -0.0514 | -0.02261 | -0.06394 | -0.07744 | 0 | -0.0912 | -0.01243 | -0.0749
[RO-RO] [DIR] OHL 400 kV Arefu-Sibiu Sud | N-1 OHL 220 kV Resita-Timisoara 1&2 | -0.02985 | -0.10269 | -0.06155 | -0.10313 | 0.00679 | -0.10237 | -0.10304 | -0.10185 | -0.10256 | -0.10265 | -0.00246 | -0.07693 | -0.10763 | -0.10009 | -0.04447 | -0.00525 | -0.1034 | -0.10724 | -0.10257 | -0.05691 | -0.03382 | -0.09437 | -0.11151 | 0 | -0.11433 | -0.02138 | -0.08721
[RO-RO] [DIR] OHL 400 kV Arefu-Sibiu Sud | N-1 OHL 220 kV Urechesti-Targu Jiu Nord | -0.03267 | -0.10354 | -0.06468 | -0.10395 | 0.00691 | -0.10324 | -0.1037 | -0.1026 | -0.10342 | -0.1035 | -0.00349 | -0.07915 | -0.10806 | -0.10106 | -0.048 | -0.00672 | -0.1042 | -0.1078 | -0.10342 | -0.06148 | -0.04085 | -0.09573 | -0.11184 | 0 | -0.11405 | -0.02424 | -0.08659
[RO-RO] [DIR] OHL 400 kV Arefu-Sibiu Sud | N-1 OHL 220 kV Paroseni-Targu Jiu Nord | -0.03267 | -0.10354 | -0.06468 | -0.10395 | 0.00691 | -0.10324 | -0.1037 | -0.1026 | -0.10342 | -0.1035 | -0.00349 | -0.07915 | -0.10806 | -0.10106 | -0.048 | -0.00672 | -0.1042 | -0.1078 | -0.10342 | -0.06148 | -0.04085 | -0.09573 | -0.11184 | 0 | -0.11405 | -0.02424 | -0.08659
[RO-RO] [DIR] OHL 400 kV Arefu-Sibiu Sud | N-1 TIE 400 kV Resita-Pancevo c2 | -0.03025 | -0.09493 | -0.05963 | -0.09533 | 0.00659 | -0.09468 | -0.09509 | -0.09409 | -0.09484 | -0.09492 | -0.00314 | -0.07275 | -0.09887 | -0.09269 | -0.04443 | -0.00617 | -0.09556 | -0.09889 | -0.09485 | -0.05572 | -0.03879 | -0.08781 | -0.10248 | 0 | -0.10535 | -0.02253 | -0.08055
[RO-RO] [DIR] OHL 400 kV Tantareni-Urechesti | N-1 TIE 400 kV Portile de Fier-Djerdap | -0.04934 | -0.09103 | -0.0811 | -0.09064 | 0.01242 | -0.0906 | -0.08888 | -0.08882 | -0.0906 | -0.09061 | -0.0066 | -0.08463 | -0.09332 | -0.09002 | -0.07012 | -0.01281 | -0.09066 | -0.09036 | -0.0906 | -0.23857 | -0.09948 | -0.0904 | -0.09188 | 0 | -0.08167 | -0.04203 | -0.07172
[RO-RO] [DIR] OHL 400 kV Tantareni-Urechesti | N-1 OHL 400 kV Portile de Fier-Urechesti | -0.01163 | -0.04245 | -0.02748 | -0.04269 | 0.00993 | -0.04241 | -0.04247 | -0.04213 | -0.04248 | -0.04251 | 0.00453 | -0.03295 | -0.04383 | -0.04155 | -0.02012 | 0.00344 | -0.04279 | -0.04438 | -0.04248 | -0.21901 | -0.02589 | -0.03951 | -0.04524 | 0 | -0.05307 | -0.0076 | -0.05701
[RO-RO] [DIR] OHL 400 kV Tantareni-Urechesti | N-1 TIE 400 kV Resita-Pancevo c2 | -0.06583 | -0.09346 | -0.09265 | -0.09286 | 0.01275 | -0.093 | -0.09056 | -0.09078 | -0.09296 | -0.09294 | -0.01488 | -0.09268 | -0.09494 | -0.09285 | -0.08516 | -0.02458 | -0.09281 | -0.09137 | -0.09296 | -0.20402 | -0.13989 | -0.09476 | -0.09249 | 0 | -0.0759 | -0.06156 | -0.06259
[RO-RO] [DIR] OHL 400 kV Portile de Fier-Urechesti | BC | 0.08584 | 0.0811 | 0.10382 | 0.07976 | -0.00445 | 0.08043 | 0.07643 | 0.07734 | 0.08025 | 0.08017 | 0.03057 | 0.09509 | 0.0812 | 0.08157 | 0.10348 | 0.04414 | 0.07952 | 0.07466 | 0.08025 | -0.02482 | 0.18043 | 0.0879 | 0.07503 | 0 | 0.03621 | 0.08522 | 0.00896
[RO-RO] [DIR] OHL 400 kV Portile de Fier-Urechesti | N-1 TIE 400 kV Portile de Fier-Djerdap | 0.06109 | 0.07606 | 0.08524 | 0.07505 | -0.00393 | 0.07544 | 0.07256 | 0.07304 | 0.07533 | 0.07528 | 0.0185 | 0.08169 | 0.07734 | 0.07594 | 0.08007 | 0.02698 | 0.07491 | 0.07179 | 0.07533 | 0.02542 | 0.12041 | 0.07993 | 0.07276 | 0 | 0.04372 | 0.0564 | 0.02162
[RO-RO] [DIR] OHL 400 kV Portile de Fier-Urechesti | N-1 OHL 400 kV Slatina-Portile de Fier | 0.11735 | 0.11191 | 0.14196 | 0.11006 | -0.00507 | 0.11097 | 0.10554 | 0.10675 | 0.11072 | 0.11062 | 0.04244 | 0.13044 | 0.1123 | 0.11248 | 0.14127 | 0.06094 | 0.10974 | 0.10314 | 0.11072 | -0.00193 | 0.24413 | 0.12101 | 0.10387 | 0 | 0.04968 | 0.11642 | 0.01011
[RO-RO] [DIR] OHL 400 kV Portile de Fier-Urechesti | N-1 OHL 220 kV Portile de Fier-Resita 1&2 | 0.08398 | 0.07507 | 0.09965 | 0.07376 | -0.00427 | 0.07445 | 0.07047 | 0.07144 | 0.07427 | 0.07419 | 0.03038 | 0.0902 | 0.07476 | 0.07568 | 0.10039 | 0.04383 | 0.07351 | 0.06859 | 0.07426 | -0.02048 | 0.17866 | 0.08215 | 0.06868 | 0 | 0.03099 | 0.08406 | 0.00541
[RO-RO] [DIR] OHL 400 kV Portile de Fier-Urechesti | N-1 OHL 220 kV Resita-Timisoara 1&2 | 0.08612 | 0.06685 | 0.09973 | 0.06545 | -0.00407 | 0.0663 | 0.06187 | 0.06312 | 0.06608 | 0.06598 | 0.03167 | 0.08706 | 0.06519 | 0.06795 | 0.10278 | 0.04561 | 0.06515 | 0.05942 | 0.06607 | -0.02653 | 0.18839 | 0.07572 | 0.05859 | 0 | 0.02009 | 0.08691 | -0.00295
[RO-RO] [DIR] OHL 400 kV Portile de Fier-Urechesti | N-1 TIE 400 kV Resita-Pancevo c2 | 0.08442 | 0.07949 | 0.10156 | 0.07818 | -0.00439 | 0.07883 | 0.07493 | 0.07581 | 0.07865 | 0.07858 | 0.03021 | 0.09308 | 0.07963 | 0.07993 | 0.10135 | 0.04362 | 0.07794 | 0.07321 | 0.07865 | -0.02345 | 0.17755 | 0.08609 | 0.07361 | 0 | 0.03556 | 0.08403 | 0.0087
[RO-RO] [DIR] OHL 400 kV Portile de Fier-Urechesti | N-1 TIE 400 kV Resita-Pancevo c1 | 0.08442 | 0.07949 | 0.10156 | 0.07818 | -0.00439 | 0.07883 | 0.07493 | 0.07581 | 0.07865 | 0.07858 | 0.03021 | 0.09308 | 0.07963 | 0.07993 | 0.10135 | 0.04362 | 0.07794 | 0.07321 | 0.07865 | -0.02345 | 0.17755 | 0.08609 | 0.07361 | 0 | 0.03556 | 0.08403 | 0.0087
[RO-RO] [DIR] OHL 400 kV Slatina-Portile de Fier | BC | -0.05969 | -0.05836 | -0.07227 | -0.05741 | 0.00119 | -0.05784 | -0.05516 | -0.05571 | -0.05773 | -0.05768 | -0.02249 | -0.06696 | -0.05891 | -0.05855 | -0.07158 | -0.03184 | -0.05725 | -0.05395 | -0.05772 | -0.04338 | -0.12068 | -0.06271 | -0.05463 | 0 | -0.02552 | -0.05911 | -0.0022
[RO-RO] [DIR] OHL 400 kV Slatina-Portile de Fier | N-1 TIE 400 kV Portile de Fier-Djerdap | -0.04407 | -0.05518 | -0.06054 | -0.05443 | 0.00086 | -0.05469 | -0.05272 | -0.053 | -0.05462 | -0.05459 | -0.01487 | -0.05851 | -0.05647 | -0.055 | -0.0568 | -0.02101 | -0.05434 | -0.05214 | -0.05462 | -0.07509 | -0.08279 | -0.05768 | -0.05319 | 0 | -0.03026 | -0.04092 | -0.01019
[RO-RO] [DIR] OHL 400 kV Slatina-Portile de Fier | N-1 OHL 400 kV Portile de Fier-Urechesti | -0.09492 | -0.09165 | -0.11488 | -0.09014 | 0.00301 | -0.09086 | -0.08653 | -0.08746 | -0.09066 | -0.09058 | -0.03504 | -0.10599 | -0.09224 | -0.09203 | -0.11405 | -0.04995 | -0.08989 | -0.0846 | -0.09066 | -0.03319 | -0.19473 | -0.09879 | -0.08543 | 0 | -0.04039 | -0.09409 | -0.00587
[RO-RO] [DIR] OHL 400 kV Slatina-Portile de Fier | N-1 OHL 220 kV Portile de Fier-Resita 1&2 | -0.05858 | -0.05476 | -0.06978 | -0.05382 | 0.00108 | -0.05428 | -0.05161 | -0.05219 | -0.05415 | -0.0541 | -0.02238 | -0.06404 | -0.05506 | -0.05503 | -0.06973 | -0.03166 | -0.05366 | -0.05033 | -0.05415 | -0.04597 | -0.11962 | -0.05928 | -0.05084 | 0 | -0.0224 | -0.05842 | -8e-05
[RO-RO] [DIR] OHL 400 kV Slatina-Portile de Fier | N-1 OHL 220 kV Resita-Timisoara 1&2 | -0.05985 | -0.05012 | -0.0699 | -0.04913 | 0.00097 | -0.04967 | -0.04674 | -0.04749 | -0.04952 | -0.04946 | -0.02313 | -0.06232 | -0.04964 | -0.05067 | -0.07117 | -0.03269 | -0.04893 | -0.04513 | -0.04952 | -0.04239 | -0.12529 | -0.05566 | -0.04512 | 0 | -0.01619 | -0.06009 | 0.00469
[RO-RO] [DIR] OHL 400 kV Slatina-Portile de Fier | N-1 TIE 400 kV Resita-Pancevo c2 | -0.05878 | -0.05733 | -0.07082 | -0.05639 | 0.00115 | -0.05682 | -0.0542 | -0.05473 | -0.0567 | -0.05665 | -0.02226 | -0.06568 | -0.0579 | -0.0575 | -0.07021 | -0.03151 | -0.05624 | -0.05302 | -0.0567 | -0.04426 | -0.11884 | -0.06155 | -0.05372 | 0 | -0.0251 | -0.05835 | -0.00203
[RO-RO] [DIR] OHL 400 kV Slatina-Portile de Fier | N-1 TIE 400 kV Resita-Pancevo c1 | -0.05878 | -0.05733 | -0.07082 | -0.05639 | 0.00115 | -0.05682 | -0.0542 | -0.05473 | -0.0567 | -0.05665 | -0.02226 | -0.06568 | -0.0579 | -0.0575 | -0.07021 | -0.03151 | -0.05624 | -0.05302 | -0.0567 | -0.04426 | -0.11884 | -0.06155 | -0.05372 | 0 | -0.0251 | -0.05835 | -0.00203
[RO-RO] [DIR] OHL 400 kV Medgidia Sud - Stupina | BC | -0.03637 | -0.07042 | -0.05126 | -0.07156 | -0.006 | -0.07104 | -0.07089 | -0.0707 | -0.07118 | -0.07124 | -0.01683 | -0.05788 | -0.06868 | -0.06958 | -0.04398 | -0.02164 | -0.07175 | -0.07571 | -0.07118 | -0.05066 | -0.04503 | -0.0656 | -0.07389 | 0 | -0.11859 | -0.03315 | -0.1691
[RO-RO] [DIR] OHL 400 kV Medgidia Sud - Stupina | N-1 OHL 400 kV Isaccea - Rahman | -0.05099 | -0.09872 | -0.07186 | -0.10032 | -0.00842 | -0.09959 | -0.09938 | -0.09911 | -0.09978 | -0.09987 | -0.0236 | -0.08114 | -0.09629 | -0.09754 | -0.06166 | -0.03033 | -0.10058 | -0.10613 | -0.09979 | -0.07102 | -0.06313 | -0.09197 | -0.10359 | 0 | -0.16625 | -0.04647 | -0.23707
[RO-RO] [DIR] OHL 400 kV Medgidia Sud - Stupina | N-1 TIE 400 kV DOBRUDJA- MEDGIDIA SUD | -0.03194 | -0.06343 | -0.0455 | -0.06452 | -0.00508 | -0.06403 | -0.06395 | -0.06377 | -0.06416 | -0.06422 | -0.01456 | -0.05169 | -0.06174 | -0.06267 | -0.0388 | -0.01875 | -0.0647 | -0.06846 | -0.06416 | -0.04315 | -0.03922 | -0.05889 | -0.06669 | 0 | -0.10944 | -0.02896 | -0.15797
[RO-RO] [DIR] OHL 400 kV Medgidia Sud - Stupina | N-1 OHL 400 kV Cernavoda - Pelicanu | -0.03831 | -0.07238 | -0.05343 | -0.07349 | -0.00654 | -0.07297 | -0.07276 | -0.07257 | -0.07311 | -0.07317 | -0.01797 | -0.05998 | -0.07073 | -0.07153 | -0.04612 | -0.02307 | -0.07367 | -0.07753 | -0.07312 | -0.05477 | -0.04779 | -0.06765 | -0.07581 | 0 | -0.11912 | -0.03509 | -0.16789
[RO-RO] [DIR] OHL 400 kV Medgidia Sud - Stupina | N-1 OHL 400 kV Pelicanu - Bucuresti Sud | -0.03818 | -0.07222 | -0.05328 | -0.07333 | -0.00651 | -0.07282 | -0.07261 | -0.07242 | -0.07296 | -0.07301 | -0.0179 | -0.05982 | -0.07057 | -0.07137 | -0.04598 | -0.02298 | -0.07351 | -0.07738 | -0.07296 | -0.0545 | -0.04762 | -0.06749 | -0.07566 | 0 | -0.11901 | -0.03496 | -0.16785
[RO-RO] [DIR] OHL 400 kV Medgidia Sud - Stupina | N-1 OHL 400 kV Gura Ialomitei - Bucuresti Sud | -0.03828 | -0.07234 | -0.0534 | -0.07344 | -0.00654 | -0.07293 | -0.07272 | -0.07253 | -0.07307 | -0.07313 | -0.01796 | -0.05994 | -0.07069 | -0.07148 | -0.04609 | -0.02305 | -0.07363 | -0.07749 | -0.07307 | -0.05471 | -0.04776 | -0.06761 | -0.07577 | 0 | -0.11907 | -0.03506 | -0.16784
[RO-RO] [DIR] OHL 400 kV Medgidia Sud - Stupina | N-1 OHL 400 kV Varna-Dobrudja circ1 | -0.03628 | -0.07027 | -0.05114 | -0.07141 | -0.00598 | -0.07089 | -0.07075 | -0.07055 | -0.07103 | -0.07109 | -0.01679 | -0.05775 | -0.06854 | -0.06943 | -0.04387 | -0.02158 | -0.0716 | -0.07556 | -0.07103 | -0.0505 | -0.04491 | -0.06546 | -0.07374 | 0 | -0.1184 | -0.03306 | -0.16887
[RO-RO] [DIR] OHL 400 kV Medgidia Sud - Stupina | N-1 OHL 400 kV Varna-Dobrudja circ2 | -0.03628 | -0.07027 | -0.05114 | -0.07141 | -0.00598 | -0.07089 | -0.07075 | -0.07055 | -0.07103 | -0.07109 | -0.01679 | -0.05775 | -0.06854 | -0.06943 | -0.04387 | -0.02158 | -0.0716 | -0.07556 | -0.07103 | -0.0505 | -0.04491 | -0.06546 | -0.07374 | 0 | -0.1184 | -0.03306 | -0.16887
[RO-RO] [DIR] OHL 400 kV Medgidia Sud - Stupina | N-1 OHL 400 kV Cernavodă - Medgidia Sud | -0.07211 | -0.1182 | -0.09503 | -0.11927 | -0.01453 | -0.1187 | -0.1177 | -0.11748 | -0.11885 | -0.11892 | -0.03631 | -0.10307 | -0.11703 | -0.1169 | -0.08484 | -0.04627 | -0.11947 | -0.12351 | -0.11886 | -0.11834 | -0.0936 | -0.11281 | -0.12237 | 0 | -0.1639 | -0.06777 | -0.20809
[RO-RO] [DIR] OHL 400 kV Medgidia Sud - Rahman | BC | 0.0343 | 0.06639 | 0.04833 | 0.06747 | 0.00566 | 0.06698 | 0.06684 | 0.06666 | 0.06711 | 0.06716 | 0.01587 | 0.05457 | 0.06476 | 0.0656 | 0.04147 | 0.0204 | 0.06765 | 0.07138 | 0.06711 | 0.04776 | 0.04245 | 0.06185 | 0.06967 | 0 | 0.11181 | 0.03126 | 0.15944
[RO-RO] [DIR] OHL 400 kV Medgidia Sud - Rahman | N-1 OHL 400 kV Cernavoda - Pelicanu | 0.03612 | 0.06824 | 0.05038 | 0.06929 | 0.00617 | 0.0688 | 0.0686 | 0.06843 | 0.06893 | 0.06899 | 0.01695 | 0.05655 | 0.06669 | 0.06744 | 0.04349 | 0.02175 | 0.06946 | 0.0731 | 0.06894 | 0.05164 | 0.04506 | 0.06378 | 0.07148 | 0 | 0.11231 | 0.03308 | 0.1583
[RO-RO] [DIR] OHL 400 kV Medgidia Sud - Rahman | N-1 OHL 400 kV Pelicanu - Bucuresti Sud | 0.036 | 0.0681 | 0.05024 | 0.06914 | 0.00614 | 0.06866 | 0.06846 | 0.06828 | 0.06879 | 0.06884 | 0.01688 | 0.0564 | 0.06654 | 0.06729 | 0.04335 | 0.02167 | 0.06931 | 0.07296 | 0.06879 | 0.05139 | 0.04489 | 0.06364 | 0.07133 | 0 | 0.1122 | 0.03296 | 0.15825
[RO-RO] [DIR] OHL 400 kV Medgidia Sud - Rahman | N-1 OHL 400 kV Gura Ialomitei - Bucuresti Sud | 0.03609 | 0.0682 | 0.05035 | 0.06925 | 0.00616 | 0.06876 | 0.06856 | 0.06838 | 0.06889 | 0.06895 | 0.01693 | 0.05651 | 0.06665 | 0.0674 | 0.04346 | 0.02173 | 0.06942 | 0.07306 | 0.0689 | 0.05159 | 0.04503 | 0.06375 | 0.07144 | 0 | 0.11226 | 0.03306 | 0.15824
[RO-RO] [DIR] OHL 400 kV Medgidia Sud - Rahman | N-1 OHL 400 kV Varna-Dobrudja circ1 | 0.03421 | 0.06626 | 0.04822 | 0.06733 | 0.00564 | 0.06684 | 0.0667 | 0.06652 | 0.06697 | 0.06703 | 0.01583 | 0.05445 | 0.06462 | 0.06546 | 0.04136 | 0.02034 | 0.06751 | 0.07124 | 0.06697 | 0.04762 | 0.04234 | 0.06172 | 0.06953 | 0 | 0.11163 | 0.03117 | 0.15922
[RO-RO] [DIR] OHL 400 kV Medgidia Sud - Rahman | N-1 OHL 400 kV Varna-Dobrudja circ2 | 0.03421 | 0.06626 | 0.04822 | 0.06733 | 0.00564 | 0.06684 | 0.0667 | 0.06652 | 0.06697 | 0.06703 | 0.01583 | 0.05445 | 0.06462 | 0.06546 | 0.04136 | 0.02034 | 0.06751 | 0.07124 | 0.06697 | 0.04762 | 0.04234 | 0.06172 | 0.06953 | 0 | 0.11163 | 0.03117 | 0.15922
[RO-RO] [DIR] OHL 400 kV Medgidia Sud - Rahman | N-1 OHL 400 kV Cernavodă - Medgidia Sud | 0.06798 | 0.11144 | 0.0896 | 0.11245 | 0.0137 | 0.11192 | 0.11097 | 0.11076 | 0.11206 | 0.11212 | 0.03423 | 0.09718 | 0.11034 | 0.11022 | 0.07999 | 0.04363 | 0.11265 | 0.11645 | 0.11206 | 0.11158 | 0.08825 | 0.10637 | 0.11538 | 0 | 0.15453 | 0.0639 | 0.1962
[RO-RO] [DIR] OHL 400 kV Medgidia Sud- Cernavoda | BC | -0.10707 | -0.14317 | -0.13115 | -0.14297 | -0.02555 | -0.14283 | -0.14025 | -0.14017 | -0.14286 | -0.14288 | -0.05835 | -0.13543 | -0.14487 | -0.14181 | -0.12243 | -0.07381 | -0.14302 | -0.14324 | -0.14286 | -0.2028 | -0.14554 | -0.14147 | -0.14526 | 0 | -0.13578 | -0.10375 | -0.11682
[RO-RO] [DIR] OHL 400 kV Medgidia Sud- Cernavoda | N-1 OHL 400 kV Isaccea - Tulcea Vest | -0.10121 | -0.12905 | -0.12203 | -0.12851 | -0.02492 | -0.12851 | -0.12586 | -0.12584 | -0.1285 | -0.1285 | -0.05602 | -0.12459 | -0.13132 | -0.12787 | -0.11503 | -0.07076 | -0.1285 | -0.1276 | -0.1285 | -0.19696 | -0.13885 | -0.12867 | -0.13023 | 0 | -0.10744 | -0.09868 | -0.07307
[RO-RO] [DIR] OHL 400 kV Medgidia Sud- Cernavoda | N-1 OHL 400 kV Lacu Sarat - Gura Ialomitei | -0.09574 | -0.11958 | -0.11459 | -0.119 | -0.02387 | -0.11904 | -0.11647 | -0.11649 | -0.11903 | -0.11902 | -0.05335 | -0.11641 | -0.12172 | -0.11854 | -0.10851 | -0.06735 | -0.11898 | -0.11786 | -0.11903 | -0.18681 | -0.132 | -0.11961 | -0.12034 | 0 | -0.09674 | -0.09361 | -0.06287
[RO-RO] [DIR] OHL 400 kV Medgidia Sud- Cernavoda | N-1 OHL 400 kV Tulcea Vest - Tariverde | -0.10121 | -0.12905 | -0.12203 | -0.12851 | -0.02492 | -0.12851 | -0.12586 | -0.12584 | -0.1285 | -0.1285 | -0.05602 | -0.12459 | -0.13132 | -0.12787 | -0.11503 | -0.07076 | -0.1285 | -0.1276 | -0.1285 | -0.19696 | -0.13885 | -0.12867 | -0.13023 | 0 | -0.10744 | -0.09868 | -0.07307
[RO-RO] [DIR] OHL 400 kV Medgidia Sud- Cernavoda | N-1 OHL 400 kV Gutinas – Smardan | -0.10954 | -0.14639 | -0.13421 | -0.14613 | -0.02616 | -0.146 | -0.14335 | -0.14326 | -0.14603 | -0.14604 | -0.05971 | -0.13857 | -0.14832 | -0.14498 | -0.12527 | -0.07552 | -0.14618 | -0.14628 | -0.14603 | -0.20848 | -0.14881 | -0.14473 | -0.14854 | 0 | -0.1364 | -0.10614 | -0.11341
[RO-RO] [DIR] OHL 400 kV Medgidia Sud- Cernavoda | N-1 OHL 400 kV Isaccea - Rahman | -0.12281 | -0.17365 | -0.15334 | -0.17394 | -0.02815 | -0.17357 | -0.17093 | -0.17077 | -0.17367 | -0.17371 | -0.06564 | -0.16048 | -0.1746 | -0.17193 | -0.14146 | -0.08318 | -0.17407 | -0.17601 | -0.17367 | -0.22473 | -0.16503 | -0.16987 | -0.17725 | 0 | -0.18711 | -0.1181 | -0.19001
[RO-RO] [DIR] OHL 400 kV Medgidia Sud- Cernavoda | N-1 OHL 400 kV Isaccea - Stupina | -0.12418 | -0.1763 | -0.15527 | -0.17664 | -0.02837 | -0.17625 | -0.17361 | -0.17344 | -0.17635 | -0.1764 | -0.06627 | -0.16266 | -0.17719 | -0.17455 | -0.14312 | -0.08399 | -0.17678 | -0.17887 | -0.17635 | -0.22664 | -0.16672 | -0.17234 | -0.18003 | 0 | -0.19158 | -0.11935 | -0.19639
[RO-RO] [DIR] OHL 400 kV Medgidia Sud- Cernavoda | N-1 TIE 400 kV MEDGIDIA SUD - VARNA | -0.08869 | -0.11421 | -0.10729 | -0.1138 | -0.0217 | -0.11377 | -0.11149 | -0.11146 | -0.11377 | -0.11378 | -0.04894 | -0.10979 | -0.11608 | -0.11316 | -0.10093 | -0.06184 | -0.1138 | -0.11321 | -0.11377 | -0.17168 | -0.12145 | -0.11366 | -0.11538 | 0 | -0.09786 | -0.08637 | -0.07066
[RO-RO] [DIR] OHL 400 kV Medgidia Sud- Cernavoda | N-1 TIE 400 kV DOBRUDJA- MEDGIDIA SUD | -0.08971 | -0.11581 | -0.10861 | -0.11541 | -0.02192 | -0.11538 | -0.11308 | -0.11305 | -0.11538 | -0.11539 | -0.04946 | -0.11121 | -0.11768 | -0.11474 | -0.10212 | -0.0625 | -0.11542 | -0.11487 | -0.11538 | -0.1734 | -0.12279 | -0.11519 | -0.11703 | 0 | -0.09996 | -0.08733 | -0.07321
[RO-RO] [DIR] OHL 400 kV Medgidia Sud- Cernavoda | N-1 OHL 400 kV Constanta Nord- Cernavoda | -0.10211 | -0.12922 | -0.12282 | -0.12862 | -0.02526 | -0.12865 | -0.12594 | -0.12593 | -0.12863 | -0.12863 | -0.05666 | -0.12517 | -0.13162 | -0.12805 | -0.11596 | -0.07155 | -0.12861 | -0.12752 | -0.12863 | -0.19954 | -0.14029 | -0.12903 | -0.13029 | 0 | -0.10514 | -0.09965 | -0.06791
[RO-RO] [DIR] OHL 400 kV Medgidia Sud- Cernavoda | N-1 OHL 400 kV Cernavoda - Pelicanu | -0.09504 | -0.13096 | -0.11763 | -0.13098 | -0.02221 | -0.13077 | -0.12861 | -0.12851 | -0.13082 | -0.13085 | -0.05126 | -0.12235 | -0.13214 | -0.12968 | -0.10911 | -0.06491 | -0.13105 | -0.13189 | -0.13082 | -0.17725 | -0.12836 | -0.12872 | -0.13332 | 0 | -0.13248 | -0.09172 | -0.12435
[RO-RO] [DIR] OHL 400 kV Medgidia Sud- Cernavoda | N-1 OHL 400 kV Pelicanu - Bucuresti Sud | -0.09424 | -0.13035 | -0.11679 | -0.13039 | -0.02196 | -0.13017 | -0.12805 | -0.12794 | -0.13022 | -0.13025 | -0.05076 | -0.12159 | -0.13148 | -0.12907 | -0.10824 | -0.06428 | -0.13046 | -0.13138 | -0.13023 | -0.17553 | -0.12717 | -0.12804 | -0.13275 | 0 | -0.13281 | -0.09089 | -0.12575
[RO-RO] [DIR] OHL 400 kV Medgidia Sud- Cernavoda | N-1 OHL 400 kV Gura Ialomitei - Bucuresti Sud | -0.09437 | -0.13038 | -0.11691 | -0.13042 | -0.022 | -0.1302 | -0.12807 | -0.12797 | -0.13026 | -0.13028 | -0.05085 | -0.12168 | -0.13152 | -0.1291 | -0.10837 | -0.06439 | -0.13049 | -0.13138 | -0.13026 | -0.17581 | -0.12737 | -0.1281 | -0.13277 | 0 | -0.13259 | -0.09103 | -0.12526
[RO-RO] [DIR] OHL 400 kV Medgidia Sud- Cernavoda | N-1 OHL 400 kV Medgidia Sud - Stupina | -0.12418 | -0.1763 | -0.15527 | -0.17664 | -0.02837 | -0.17625 | -0.17361 | -0.17344 | -0.17635 | -0.1764 | -0.06627 | -0.16266 | -0.17719 | -0.17455 | -0.14312 | -0.08399 | -0.17678 | -0.17887 | -0.17635 | -0.22664 | -0.16672 | -0.17234 | -0.18003 | 0 | -0.19158 | -0.11935 | -0.19639
[RO-RO] [DIR] OHL 400 kV Medgidia Sud- Cernavoda | N-1 OHL 400 kV Medgidia Sud - Rahman | -0.12281 | -0.17365 | -0.15334 | -0.17394 | -0.02815 | -0.17357 | -0.17093 | -0.17077 | -0.17367 | -0.17371 | -0.06564 | -0.16048 | -0.1746 | -0.17193 | -0.14146 | -0.08318 | -0.17407 | -0.17601 | -0.17367 | -0.22473 | -0.16503 | -0.16987 | -0.17725 | 0 | -0.18711 | -0.1181 | -0.19001
[RO-RO] [DIR] OHL 400 kV Medgidia Sud- Cernavoda | N-1 TIE 400 kV Isaccea - Vulcanesti | -0.11211 | -0.15599 | -0.13913 | -0.15618 | -0.02599 | -0.15589 | -0.1534 | -0.15329 | -0.15596 | -0.15599 | -0.06027 | -0.14505 | -0.15691 | -0.15449 | -0.12883 | -0.07634 | -0.15628 | -0.15775 | -0.15596 | -0.20605 | -0.15128 | -0.15296 | -0.15893 | 0 | -0.16511 | -0.10807 | -0.16525
[RO-RO] [DIR] OHL 400 kV Cernavoda - Pelicanu | BC | 0.03798 | 0.03856 | 0.04268 | 0.03787 | 0.01055 | 0.03807 | 0.03676 | 0.03684 | 0.03802 | 0.03799 | 0.02238 | 0.0413 | 0.04022 | 0.03832 | 0.04205 | 0.02813 | 0.0378 | 0.03585 | 0.03801 | 0.08067 | 0.05424 | 0.04026 | 0.03772 | 0 | 0.01045 | 0.038 | -0.02376
[RO-RO] [DIR] OHL 400 kV Cernavoda - Pelicanu | N-1 OHL 400 kV Isaccea - Tulcea Vest | 0.03855 | 0.03994 | 0.04357 | 0.03928 | 0.01061 | 0.03947 | 0.03817 | 0.03825 | 0.03942 | 0.0394 | 0.02261 | 0.04236 | 0.04154 | 0.03968 | 0.04277 | 0.02843 | 0.03922 | 0.03738 | 0.03942 | 0.08124 | 0.05489 | 0.04151 | 0.03919 | 0 | 0.01322 | 0.0385 | -0.01949
[RO-RO] [DIR] OHL 400 kV Cernavoda - Pelicanu | N-1 OHL 400 kV Lacu Sarat - Gura Ialomitei | 0.03945 | 0.04162 | 0.04483 | 0.04098 | 0.01077 | 0.04116 | 0.03984 | 0.03992 | 0.04111 | 0.04109 | 0.02303 | 0.04376 | 0.04322 | 0.04133 | 0.04386 | 0.02896 | 0.04091 | 0.03914 | 0.0411 | 0.08274 | 0.05599 | 0.04309 | 0.04095 | 0 | 0.01551 | 0.03932 | -0.01677
[RO-RO] [DIR] OHL 400 kV Cernavoda - Pelicanu | N-1 OHL 400 kV Tulcea Vest - Tariverde | 0.03855 | 0.03994 | 0.04357 | 0.03928 | 0.01061 | 0.03947 | 0.03817 | 0.03825 | 0.03942 | 0.0394 | 0.02261 | 0.04236 | 0.04154 | 0.03968 | 0.04277 | 0.02843 | 0.03922 | 0.03738 | 0.03942 | 0.08124 | 0.05489 | 0.04151 | 0.03919 | 0 | 0.01322 | 0.0385 | -0.01949
[RO-RO] [DIR] OHL 400 kV Cernavoda - Pelicanu | N-1 OHL 400 kV Tariverde - Constanta Nord | 0.03855 | 0.03994 | 0.04357 | 0.03928 | 0.01061 | 0.03947 | 0.03817 | 0.03825 | 0.03942 | 0.0394 | 0.02261 | 0.04236 | 0.04154 | 0.03968 | 0.04277 | 0.02843 | 0.03922 | 0.03738 | 0.03942 | 0.08124 | 0.05489 | 0.04151 | 0.03919 | 0 | 0.01322 | 0.0385 | -0.01949
[RO-RO] [DIR] OHL 400 kV Cernavoda - Pelicanu | N-1 OHL 400 kV Constanta Nord- Cernavoda | 0.03833 | 0.03955 | 0.04327 | 0.03889 | 0.01057 | 0.03908 | 0.03777 | 0.03786 | 0.03902 | 0.039 | 0.02251 | 0.04202 | 0.04116 | 0.03929 | 0.04251 | 0.02829 | 0.03882 | 0.03697 | 0.03902 | 0.0809 | 0.05461 | 0.04114 | 0.03878 | 0 | 0.01262 | 0.03829 | -0.02029
[RO-RO] [DIR] OHL 400 kV Cernavoda - Pelicanu | N-1 OHL 400 kV Gura Ialomitei - Bucuresti Sud | 0.05483 | 0.05552 | 0.06158 | 0.05452 | 0.01525 | 0.05482 | 0.05292 | 0.05304 | 0.05474 | 0.0547 | 0.03234 | 0.05954 | 0.05793 | 0.05518 | 0.0607 | 0.04063 | 0.05442 | 0.05159 | 0.05474 | 0.11649 | 0.07834 | 0.058 | 0.05429 | 0 | 0.01469 | 0.05488 | -0.03496
[RO-RO] [DIR] OHL 400 kV Cernavoda - Pelicanu | N-1 OHL 400 kV Gutinas – Smardan | 0.0437 | 0.04601 | 0.04976 | 0.04519 | 0.01196 | 0.04541 | 0.04393 | 0.04399 | 0.04535 | 0.04532 | 0.02552 | 0.04856 | 0.0482 | 0.04565 | 0.04863 | 0.03208 | 0.04511 | 0.04287 | 0.04535 | 0.0938 | 0.06182 | 0.04779 | 0.04531 | 0 | 0.01188 | 0.04352 | -0.03167
[RO-RO] [DIR] OHL 400 kV Cernavoda - Pelicanu | N-1 OHL 400 kV Brasov – Gutinas | 0.04311 | 0.04391 | 0.04854 | 0.04306 | 0.01208 | 0.04331 | 0.04181 | 0.04188 | 0.04324 | 0.04321 | 0.02546 | 0.04702 | 0.04606 | 0.0436 | 0.04775 | 0.03196 | 0.04298 | 0.04063 | 0.04324 | 0.0903 | 0.06116 | 0.04589 | 0.04299 | 0 | 0.00927 | 0.0431 | -0.03351
[RO-RO] [DIR] OHL 400 kV Pelicanu - Bucuresti Sud | N-1 OHL 400 kV Gura Ialomitei - Bucuresti Sud | 0.05669 | 0.05678 | 0.06346 | 0.05572 | 0.01584 | 0.05604 | 0.05405 | 0.05419 | 0.05595 | 0.05592 | 0.03352 | 0.06121 | 0.05931 | 0.05644 | 0.06268 | 0.04211 | 0.05561 | 0.05259 | 0.05595 | 0.12048 | 0.08114 | 0.05945 | 0.05542 | 0 | 0.01349 | 0.0568 | -0.0389
[RO-RO] [DIR] OHL 400 kV Pelicanu - Bucuresti Sud | N-1 OHL 400 kV Gutinas – Smardan | 0.04515 | 0.04695 | 0.05122 | 0.04608 | 0.01243 | 0.04632 | 0.04478 | 0.04484 | 0.04625 | 0.04622 | 0.02644 | 0.04985 | 0.04926 | 0.0466 | 0.05017 | 0.03323 | 0.04599 | 0.04359 | 0.04625 | 0.09699 | 0.064 | 0.0489 | 0.04615 | 0 | 0.01058 | 0.04502 | -0.03558
[RO-RO] [DIR] OHL 400 kV Gura Ialomitei - Bucuresti Sud | BC | 0.03746 | 0.03771 | 0.042 | 0.03702 | 0.01045 | 0.03723 | 0.03592 | 0.03601 | 0.03717 | 0.03714 | 0.02213 | 0.04056 | 0.03937 | 0.03748 | 0.04144 | 0.0278 | 0.03694 | 0.03498 | 0.03717 | 0.07961 | 0.05358 | 0.03944 | 0.03684 | 0 | 0.00942 | 0.03752 | -0.02489
[RO-RO] [DIR] OHL 400 kV Gura Ialomitei - Bucuresti Sud | N-1 OHL 400 kV Isaccea - Tulcea Vest | 0.03799 | 0.03899 | 0.04282 | 0.03833 | 0.01051 | 0.03852 | 0.03722 | 0.03731 | 0.03847 | 0.03845 | 0.02234 | 0.04154 | 0.0406 | 0.03874 | 0.04211 | 0.02807 | 0.03826 | 0.0364 | 0.03847 | 0.08014 | 0.05419 | 0.0406 | 0.0382 | 0 | 0.01199 | 0.03798 | -0.02092
[RO-RO] [DIR] OHL 400 kV Gura Ialomitei - Bucuresti Sud | N-1 OHL 400 kV Lacu Sarat - Gura Ialomitei | 0.03878 | 0.04045 | 0.04392 | 0.0398 | 0.01064 | 0.03999 | 0.03868 | 0.03876 | 0.03994 | 0.03992 | 0.02271 | 0.04277 | 0.04206 | 0.04018 | 0.04306 | 0.02855 | 0.03974 | 0.03793 | 0.03994 | 0.08146 | 0.05515 | 0.04198 | 0.03973 | 0 | 0.01396 | 0.0387 | -0.01862
[RO-RO] [DIR] OHL 400 kV Gura Ialomitei - Bucuresti Sud | N-1 OHL 400 kV Tulcea Vest - Tariverde | 0.03799 | 0.03899 | 0.04282 | 0.03833 | 0.01051 | 0.03852 | 0.03722 | 0.03731 | 0.03847 | 0.03845 | 0.02234 | 0.04154 | 0.0406 | 0.03874 | 0.04211 | 0.02807 | 0.03826 | 0.0364 | 0.03847 | 0.08014 | 0.05419 | 0.0406 | 0.0382 | 0 | 0.01199 | 0.03798 | -0.02092
[RO-RO] [DIR] OHL 400 kV Gura Ialomitei - Bucuresti Sud | N-1 OHL 400 kV Tariverde - Constanta Nord | 0.03799 | 0.03899 | 0.04282 | 0.03833 | 0.01051 | 0.03852 | 0.03722 | 0.03731 | 0.03847 | 0.03845 | 0.02234 | 0.04154 | 0.0406 | 0.03874 | 0.04211 | 0.02807 | 0.03826 | 0.0364 | 0.03847 | 0.08014 | 0.05419 | 0.0406 | 0.0382 | 0 | 0.01199 | 0.03798 | -0.02092
[RO-RO] [DIR] OHL 400 kV Gura Ialomitei - Bucuresti Sud | N-1 OHL 400 kV Constanta Nord- Cernavoda | 0.03779 | 0.03863 | 0.04255 | 0.03797 | 0.01047 | 0.03816 | 0.03686 | 0.03695 | 0.03811 | 0.03809 | 0.02224 | 0.04123 | 0.04024 | 0.03839 | 0.04187 | 0.02795 | 0.0379 | 0.03602 | 0.03811 | 0.07982 | 0.05393 | 0.04027 | 0.03783 | 0 | 0.01145 | 0.03779 | -0.02165
[RO-RO] [DIR] OHL 400 kV Gura Ialomitei - Bucuresti Sud | N-1 OHL 400 kV Cernavoda - Pelicanu | 0.05278 | 0.05326 | 0.05921 | 0.05229 | 0.01471 | 0.05258 | 0.05075 | 0.05087 | 0.0525 | 0.05247 | 0.03116 | 0.05721 | 0.05559 | 0.05294 | 0.05841 | 0.03914 | 0.05219 | 0.04944 | 0.0525 | 0.11215 | 0.07546 | 0.05568 | 0.05205 | 0 | 0.01364 | 0.05285 | -0.03447
[RO-RO] [DIR] OHL 400 kV Gura Ialomitei - Bucuresti Sud | N-1 OHL 400 kV Gutinas – Smardan | 0.0432 | 0.04517 | 0.04909 | 0.04435 | 0.01186 | 0.04457 | 0.04311 | 0.04316 | 0.04451 | 0.04449 | 0.02526 | 0.04783 | 0.04736 | 0.04483 | 0.04803 | 0.03175 | 0.04427 | 0.04201 | 0.04451 | 0.09276 | 0.06117 | 0.04699 | 0.04444 | 0 | 0.01085 | 0.04305 | -0.0328
[RO-RO] [DIR] OHL 400 kV Gura Ialomitei - Bucuresti Sud | N-1 OHL 400 kV Brasov – Gutinas | 0.04267 | 0.04314 | 0.04795 | 0.04229 | 0.012 | 0.04254 | 0.04104 | 0.04112 | 0.04247 | 0.04244 | 0.02525 | 0.04637 | 0.04529 | 0.04284 | 0.04723 | 0.03169 | 0.0422 | 0.03983 | 0.04247 | 0.08938 | 0.06061 | 0.04516 | 0.0422 | 0 | 0.00822 | 0.04269 | -0.03478
[RO-RO] [DIR] OHL 400 kV Gutinas - Smardan | BC | 0.03403 | 0.0443 | 0.04208 | 0.04351 | 0.00838 | 0.04362 | 0.04266 | 0.04246 | 0.04359 | 0.04358 | 0.01862 | 0.04319 | 0.04746 | 0.0436 | 0.0391 | 0.02349 | 0.04347 | 0.04171 | 0.04359 | 0.07808 | 0.04507 | 0.04482 | 0.04512 | 0 | 0.00851 | 0.03282 | -0.04698
[RO-RO] [DIR] OHL 400 kV Gutinas - Smardan | N-1 OHL 400 kV Isaccea - Tulcea Vest | 0.03329 | 0.04253 | 0.04094 | 0.0417 | 0.0083 | 0.04183 | 0.04086 | 0.04066 | 0.04179 | 0.04177 | 0.01833 | 0.04183 | 0.04576 | 0.04186 | 0.03817 | 0.0231 | 0.04165 | 0.03975 | 0.04179 | 0.07735 | 0.04423 | 0.04321 | 0.04324 | 0 | 0.00495 | 0.03218 | -0.05247
[RO-RO] [DIR] OHL 400 kV Gutinas - Smardan | N-1 OHL 400 kV Lacu Sarat - Gura Ialomitei | 0.03187 | 0.03981 | 0.03893 | 0.03894 | 0.00806 | 0.03909 | 0.03813 | 0.03795 | 0.03905 | 0.03903 | 0.01767 | 0.03957 | 0.04305 | 0.03917 | 0.03645 | 0.02226 | 0.03889 | 0.03688 | 0.03905 | 0.07504 | 0.04249 | 0.04065 | 0.04038 | 0 | 0.00107 | 0.03089 | -0.05726
[RO-RO] [DIR] OHL 400 kV Gutinas - Smardan | N-1 OHL 400 kV Tulcea Vest - Tariverde | 0.03329 | 0.04253 | 0.04094 | 0.0417 | 0.0083 | 0.04183 | 0.04086 | 0.04066 | 0.04179 | 0.04177 | 0.01833 | 0.04183 | 0.04576 | 0.04186 | 0.03817 | 0.0231 | 0.04165 | 0.03975 | 0.04179 | 0.07735 | 0.04423 | 0.04321 | 0.04324 | 0 | 0.00495 | 0.03218 | -0.05247
[RO-RO] [DIR] OHL 400 kV Gutinas - Smardan | N-1 OHL 400 kV Tariverde - Constanta Nord | 0.03329 | 0.04253 | 0.04094 | 0.0417 | 0.0083 | 0.04183 | 0.04086 | 0.04066 | 0.04179 | 0.04177 | 0.01833 | 0.04183 | 0.04576 | 0.04186 | 0.03817 | 0.0231 | 0.04165 | 0.03975 | 0.04179 | 0.07735 | 0.04423 | 0.04321 | 0.04324 | 0 | 0.00495 | 0.03218 | -0.05247
[RO-RO] [DIR] OHL 400 kV Gutinas - Smardan | N-1 OHL 400 kV Constanta Nord- Cernavoda | 0.03363 | 0.04319 | 0.04142 | 0.04237 | 0.00836 | 0.04249 | 0.04152 | 0.04133 | 0.04245 | 0.04244 | 0.01849 | 0.04237 | 0.04641 | 0.04251 | 0.03859 | 0.02331 | 0.04232 | 0.04046 | 0.04245 | 0.07782 | 0.04465 | 0.04382 | 0.04393 | 0 | 0.00606 | 0.03249 | -0.05089
[RO-RO] [DIR] OHL 400 kV Gutinas - Smardan | N-1 OHL 400 kV Cernavoda - Pelicanu | 0.03892 | 0.04927 | 0.04758 | 0.04839 | 0.00974 | 0.04853 | 0.0474 | 0.04721 | 0.04849 | 0.04847 | 0.02151 | 0.04851 | 0.05265 | 0.04854 | 0.04452 | 0.02711 | 0.04834 | 0.04634 | 0.04849 | 0.08848 | 0.05206 | 0.05001 | 0.04999 | 0 | 0.00985 | 0.03772 | -0.05005
[RO-RO] [DIR] OHL 400 kV Gutinas - Smardan | N-1 OHL 400 kV Gura Ialomitei - Bucuresti Sud | 0.03942 | 0.04973 | 0.04813 | 0.04884 | 0.00989 | 0.04899 | 0.04784 | 0.04765 | 0.04894 | 0.04893 | 0.02181 | 0.04903 | 0.05313 | 0.049 | 0.04507 | 0.02749 | 0.04879 | 0.04675 | 0.04894 | 0.08955 | 0.05278 | 0.0505 | 0.05043 | 0 | 0.00986 | 0.03822 | -0.05057
[RO-RO] [DIR] OHL 400 kV Gutinas - Smardan | N-1 OHL 400 kV Bucuresti Sud - Domnesti | 0.0381 | 0.04957 | 0.04708 | 0.04872 | 0.00933 | 0.04884 | 0.04777 | 0.04755 | 0.0488 | 0.04879 | 0.02083 | 0.0483 | 0.05295 | 0.04881 | 0.04378 | 0.02628 | 0.04867 | 0.0468 | 0.0488 | 0.09064 | 0.05066 | 0.0501 | 0.05045 | 0 | 0.01135 | 0.03677 | -0.0478
[RO-RO] [DIR] OHL 400 kV Gutinas - Smardan | N-1 OHL 400 kV Brasov – Gutinas | 0.01573 | 0.02523 | 0.02118 | 0.02499 | 0.00293 | 0.02497 | 0.02466 | 0.02449 | 0.02497 | 0.02497 | 0.00767 | 0.02278 | 0.02665 | 0.02477 | 0.01878 | 0.00981 | 0.025 | 0.02468 | 0.02497 | 0.04374 | 0.02036 | 0.02473 | 0.0263 | 0 | 0.01271 | 0.01465 | -0.01224
[RO-RO] [DIR] OHL 400 kV Gutinas - Smardan | N-1 TIE 400 kV Isaccea - Vulcanesti | 0.04873 | 0.0817 | 0.06536 | 0.08204 | 0.00969 | 0.08171 | 0.08102 | 0.08071 | 0.08179 | 0.08183 | 0.02423 | 0.07125 | 0.08257 | 0.08058 | 0.05778 | 0.03087 | 0.08215 | 0.084 | 0.08179 | 0.08755 | 0.06182 | 0.07832 | 0.08498 | 0 | 0.09403 | 0.04543 | 0.09423
[RO-RO] [DIR] OHL 400 kV Smardan - Isaccea c1 | BC | 0 | 0 | 0 | 0 | 0 | 0 |  |  | 0 | 0 | 0 | 0 |  |  | 0 | 0 | 0 |  | 0 | 0 | 0 | 0 | 0 | 0 | 0 | 0 | 0
[RO-RO] [DIR] OHL 400 kV Smardan - Isaccea c1 | N-1 OHL 400 kV Lacu Sarat - Isaccea | 0 | 0 | 0 | 0 | 0 | 0 |  |  | 0 | 0 | 0 | 0 |  |  | 0 | 0 | 0 |  | 0 | 0 | 0 | 0 | 0 | 0 | 0 | 0 | 0
[RO-RO] [DIR] OHL 400 kV Smardan - Isaccea c2 | BC | 0.01752 | 0.01577 | 0.01962 | 0.01487 | 0.00519 | 0.0151 | 0.01436 | 0.01428 | 0.01504 | 0.01501 | 0.01053 | 0.01853 | 0.01854 | 0.01549 | 0.01941 | 0.01317 | 0.01479 | 0.01238 | 0.01504 | 0.04867 | 0.02442 | 0.01754 | 0.01535 | 0 | -0.02386 | 0.01753 | -0.07816
[RO-RO] [DIR] OHL 400 kV Smardan - Isaccea c2 | N-1 OHL 400 kV Lacu Sarat - Isaccea | 0.02081 | 0.0144 | 0.02205 | 0.01303 | 0.00671 | 0.01341 | 0.01237 | 0.01229 | 0.0133 | 0.01326 | 0.0131 | 0.01973 | 0.01839 | 0.01412 | 0.02262 | 0.01631 | 0.01289 | 0.00909 | 0.0133 | 0.06296 | 0.02976 | 0.01742 | 0.01338 | 0 | -0.04577 | 0.02122 | -0.12617
[RO-RO] [DIR] OHL 400 kV Domnesti - Urechesti | BC | -0.0237 | -0.01332 | -0.02331 | -0.0127 | -0.00647 | -0.01299 | -0.01183 | -0.01211 | -0.01291 | -0.01288 | -0.01451 | -0.01969 | -0.01384 | -0.01356 | -0.02531 | -0.01838 | -0.0126 | -0.01043 | -0.01291 | -0.02002 | -0.03953 | -0.01608 | -0.0111 | 0 | 0.01003 | -0.02485 | 0.02994
[RO-RO] [DIR] OHL 400 kV Domnesti - Urechesti | N-1 OHL 400 kV Bucuresti Sud - Slatina | -0.03124 | -0.01719 | -0.03044 | -0.01637 | -0.00901 | -0.01675 | -0.01522 | -0.01559 | -0.01664 | -0.0166 | -0.0195 | -0.02564 | -0.01789 | -0.01751 | -0.03316 | -0.02461 | -0.01623 | -0.01336 | -0.01664 | -0.02001 | -0.05137 | -0.02083 | -0.01427 | 0 | 0.01396 | -0.03282 | 0.04091
[RO-RO] [DIR] OHL 400 kV Tantareni - Bradu | BC | -0.0028 | -0.03111 | -0.01487 | -0.03156 | 0.00753 | -0.03121 | -0.03172 | -0.03131 | -0.0313 | -0.03134 | 0.00602 | -0.02079 | -0.03193 | -0.03026 | -0.00839 | 0.00624 | -0.03168 | -0.03386 | -0.0313 | -0.04327 | -0.00548 | -0.02753 | -0.03445 | 0 | -0.04782 | 0.00064 | -0.05375
[RO-RO] [DIR] OHL 400 kV Tantareni - Bradu | N-1 OHL 400 kV Domnesti-Urechesti | 0.00045 | -0.02928 | -0.01167 | -0.02982 | 0.00842 | -0.02943 | -0.03009 | -0.02965 | -0.02953 | -0.02957 | 0.00801 | -0.01809 | -0.03003 | -0.0284 | -0.00492 | 0.00876 | -0.02995 | -0.03243 | -0.02953 | -0.04052 | -5e-05 | -0.02532 | -0.03293 | 0 | -0.0492 | 0.00405 | -0.05786
[RO-RO] [DIR] OHL 400 kV Bucuresti Sud - Domnesti | N-1 OHL 400 kV Gutinas – Smardan | 0.04273 | 0.05525 | 0.05249 | 0.05458 | 0.01006 | 0.05467 | 0.05348 | 0.05335 | 0.05464 | 0.05463 | 0.02316 | 0.0537 | 0.05791 | 0.05454 | 0.04904 | 0.02932 | 0.05455 | 0.05314 | 0.05464 | 0.12545 | 0.05827 | 0.05558 | 0.05598 | 0 | 0.02631 | 0.04136 | -0.01777
[RO-RO] [DIR] OHL 400 kV Slatina-Bucuresti Sud | BC | 0.03061 | 0.0157 | 0.02894 | 0.01488 | 0.01034 | 0.01526 | 0.01379 | 0.01414 | 0.01516 | 0.01512 | 0.02027 | 0.02416 | 0.01643 | 0.01603 | 0.03189 | 0.02529 | 0.01475 | 0.01188 | 0.01516 | -5e-05 | 0.04806 | 0.01931 | 0.01286 | 0 | -0.01598 | 0.03237 | -0.04454
[RO-RO] [DIR] OHL 400 kV Slatina-Bucuresti Sud | N-1 OHL 400 kV Domnesti-Urechesti | 0.03804 | 0.01988 | 0.03625 | 0.01887 | 0.01237 | 0.01934 | 0.0175 | 0.01793 | 0.01921 | 0.01916 | 0.02482 | 0.03033 | 0.02077 | 0.02028 | 0.03982 | 0.03105 | 0.0187 | 0.01515 | 0.01921 | 0.00623 | 0.06045 | 0.02435 | 0.01634 | 0 | -0.01912 | 0.04016 | -0.05392
[RO-RO] [DIR] OHL 400 kV Portile de Fier - Urechesti | BC | 0.08584 | 0.0811 | 0.10382 | 0.07976 | -0.00445 | 0.08043 | 0.07643 | 0.07734 | 0.08025 | 0.08017 | 0.03057 | 0.09509 | 0.0812 | 0.08157 | 0.10348 | 0.04414 | 0.07952 | 0.07466 | 0.08025 | -0.02482 | 0.18043 | 0.0879 | 0.07503 | 0 | 0.03621 | 0.08522 | 0.00896
[RO-RO] [DIR] OHL 400 kV Portile de Fier - Urechesti | N-1 OHL 400 kV Domnesti-Urechesti | 0.07797 | 0.07668 | 0.09607 | 0.07554 | -0.00659 | 0.07612 | 0.0725 | 0.07332 | 0.07596 | 0.0759 | 0.02575 | 0.08855 | 0.07661 | 0.07706 | 0.09508 | 0.03803 | 0.07533 | 0.0712 | 0.07596 | -0.03147 | 0.16729 | 0.08256 | 0.07134 | 0 | 0.03954 | 0.07697 | 0.0189
[RO-RO] [DIR] OHL 400 kV Brasov – Gutinas | N-1 OHL 400 kV Gutinas – Smardan | 0.00734 | 0.00224 | 0.00642 | 0.00188 | 0.00327 | 0.00202 | 0.0016 | 0.00168 | 0.00198 | 0.00197 | 0.00547 | 0.00499 | 0.00299 | 0.00231 | 0.00735 | 0.00668 | 0.00183 | 0.0007 | 0.00198 | 0.00508 | 0.01045 | 0.00349 | 0.00136 | 0 | -0.01168 | 0.00788 | -0.02474
[RO-RO] [DIR] OHL 220 kV Portile de Fier-Resita c1 | N-1 TIE 400 kV Resita-Pancevo c2 | -0.00548 | -0.01937 | -0.01279 | -0.0193 | 0.00057 | -0.01921 | -0.01918 | -0.01899 | -0.01923 | -0.01924 | -0.00045 | -0.01534 | -0.02079 | -0.0189 | -0.00925 | -0.00074 | -0.01933 | -0.0196 | -0.01923 | 0.01383 | -0.00439 | -0.01833 | -0.02056 | 0 | -0.01718 | -0.00326 | -0.01176
[RO-RO] [DIR] OHL 220 kV Portile de Fier-Resita c2 | N-1 TIE 400 kV Resita-Pancevo c2 | -0.00548 | -0.01937 | -0.01279 | -0.0193 | 0.00057 | -0.01921 | -0.01918 | -0.01899 | -0.01923 | -0.01924 | -0.00045 | -0.01534 | -0.02079 | -0.0189 | -0.00925 | -0.00074 | -0.01933 | -0.0196 | -0.01923 | 0.01383 | -0.00439 | -0.01833 | -0.02056 | 0 | -0.01718 | -0.00326 | -0.01176
[RO-RO] [DIR] OHL 220 kV Resita-Timisoara c1 | N-1 OHL 220 kV Resita-Timisoara c2 | 0.00082 | -0.04159 | -0.01194 | -0.04176 | 0.0011 | -0.04124 | -0.04248 | -0.04149 | -0.04137 | -0.04143 | 0.00322 | -0.02343 | -0.04674 | -0.03976 | -0.00206 | 0.00432 | -0.04195 | -0.04449 | -0.04137 | -0.00498 | 0.02325 | -0.03556 | -0.048 | 0 | -0.04706 | 0.00494 | -0.03473
[RO-RO] [DIR] OHL 220 kV Resita-Timisoara c1 | N-1 TIE 400 kV Resita-Pancevo c2 | -0.00061 | -0.02777 | -0.0094 | -0.02785 | 0.00074 | -0.02753 | -0.02824 | -0.02763 | -0.02761 | -0.02765 | 0.00177 | -0.01652 | -0.03101 | -0.02662 | -0.00302 | 0.00234 | -0.02797 | -0.02948 | -0.02761 | -0.00207 | 0.01251 | -0.02409 | -0.03169 | 0 | -0.03048 | 0.0022 | -0.02232
[RO-RO] [DIR] OHL 220 kV Resita-Timisoara c2 | N-1 TIE 400 kV Resita-Pancevo c2 | -0.00061 | -0.02777 | -0.0094 | -0.02785 | 0.00074 | -0.02753 | -0.02824 | -0.02763 | -0.02761 | -0.02765 | 0.00177 | -0.01652 | -0.03101 | -0.02662 | -0.00302 | 0.00234 | -0.02797 | -0.02948 | -0.02761 | -0.00207 | 0.01251 | -0.02409 | -0.03169 | 0 | -0.03048 | 0.0022 | -0.02232
[RO-RO] [DIR] OHL 220 kV Arad-Timisoara | N-1 TIE 400 kV Resita-Pancevo c2 | 0.00551 | 0.03557 | 0.0167 | 0.03549 | -0.00081 | 0.0352 | 0.03571 | 0.03508 | 0.03527 | 0.03531 | -0.00017 | 0.02409 | 0.03961 | 0.0343 | 0.00942 | -0.0001 | 0.0356 | 0.03678 | 0.03527 | -0.00783 | -0.00461 | 0.03207 | 0.03942 | 0 | 0.03351 | 0.00218 | 0.02292
[RO-RO] [DIR] OHL 220 kV Arad-Calea Aradului | N-1 TIE 400 kV Resita-Pancevo c2 | 0.00389 | 0.0251 | 0.01178 | 0.02504 | -0.00057 | 0.02484 | 0.0252 | 0.02475 | 0.02489 | 0.02491 | -0.00012 | 0.01699 | 0.02795 | 0.0242 | 0.00665 | -7e-05 | 0.02512 | 0.02595 | 0.02489 | -0.00552 | -0.00325 | 0.02263 | 0.02781 | 0 | 0.02365 | 0.00154 | 0.01617
[RO-RO] [DIR] OHL 220 kV CaleaAradului-Sacalaz | N-1 TIE 400 kV Resita-Pancevo c2 | 0.00389 | 0.0251 | 0.01178 | 0.02504 | -0.00057 | 0.02484 | 0.0252 | 0.02475 | 0.02489 | 0.02491 | -0.00012 | 0.01699 | 0.02795 | 0.0242 | 0.00665 | -7e-05 | 0.02512 | 0.02595 | 0.02489 | -0.00552 | -0.00325 | 0.02263 | 0.02781 | 0 | 0.02365 | 0.00154 | 0.01617
[RO-RO] [DIR] OHL 220 kV Sacalaz-Timisoara | N-1 TIE 400 kV Resita-Pancevo c2 | 0.00331 | 0.02135 | 0.01002 | 0.0213 | -0.00048 | 0.02113 | 0.02143 | 0.02106 | 0.02117 | 0.02119 | -0.0001 | 0.01446 | 0.02377 | 0.02059 | 0.00565 | -6e-05 | 0.02136 | 0.02207 | 0.02117 | -0.0047 | -0.00276 | 0.01925 | 0.02366 | 0 | 0.02011 | 0.00131 | 0.01375
[RO-RO] [DIR] OHL 220 kV Mintia-Timisoara | N-1 TIE 400 kV Resita-Pancevo c2 | -0.00818 | -0.00513 | -0.00967 | -0.00483 | -0.00011 | -0.00497 | -0.00442 | -0.00457 | -0.00493 | -0.00492 | -0.00324 | -0.00804 | -0.00554 | -0.00526 | -0.01003 | -0.0045 | -0.00478 | -0.00377 | -0.00493 | 0.0175 | -0.01717 | -0.00652 | -0.00384 | 0 | 0.0038 | -0.00812 | 0.00554
[RO-RO] [DIR] OHL 220 kV Urechesti-Targu Jiu Nord | N-1 TIE 400 kV Resita-Pancevo c2 | -0.01172 | -0.03883 | -0.02384 | -0.03885 | 0.00144 | -0.0386 | -0.03877 | -0.03831 | -0.03866 | -0.03869 | -0.00179 | -0.02955 | -0.04135 | -0.03782 | -0.01731 | -0.00284 | -0.03893 | -0.04 | -0.03866 | -0.024 | -0.01132 | -0.03602 | -0.04194 | 0 | -0.03849 | -0.0084 | -0.02652
[RO-RO] [DIR] OHL 220 kV Paroseni-Targu Jiu Nord | N-1 TIE 400 kV Resita-Pancevo c2 | 0.01172 | 0.03883 | 0.02384 | 0.03885 | -0.00144 | 0.0386 | 0.03877 | 0.03831 | 0.03866 | 0.03869 | 0.00179 | 0.02955 | 0.04135 | 0.03782 | 0.01731 | 0.00284 | 0.03893 | 0.04 | 0.03866 | 0.024 | 0.01132 | 0.03602 | 0.04194 | 0 | 0.03849 | 0.0084 | 0.02652
[RO-RO] [DIR] OHL 220 kV Paroseni-Baru Mare | N-1 TIE 400 kV Resita-Pancevo c2 | -0.01066 | -0.03532 | -0.02168 | -0.03533 | 0.00131 | -0.03511 | -0.03526 | -0.03485 | -0.03516 | -0.03519 | -0.00163 | -0.02688 | -0.03761 | -0.03439 | -0.01574 | -0.00259 | -0.03541 | -0.03638 | -0.03516 | -0.02183 | -0.01029 | -0.03276 | -0.03814 | 0 | -0.035 | -0.00764 | -0.02411
[RO-RO] [DIR] OHL 220 kV Baru Mare-Hasdat | N-1 TIE 400 kV Resita-Pancevo c2 | -0.01172 | -0.03883 | -0.02384 | -0.03885 | 0.00144 | -0.0386 | -0.03877 | -0.03831 | -0.03866 | -0.03869 | -0.00179 | -0.02955 | -0.04135 | -0.03782 | -0.01731 | -0.00284 | -0.03893 | -0.04 | -0.03866 | -0.024 | -0.01132 | -0.03602 | -0.04194 | 0 | -0.03849 | -0.0084 | -0.02652
[RO-RO] [DIR] OHL 220 kV Lacu Sarat - Filesti | N-1 OHL 400 kV Gutinas – Smardan | -0.01415 | -0.01931 | -0.01777 | -0.01904 | -0.00336 | -0.01906 | -0.0187 | -0.01861 | -0.01905 | -0.01905 | -0.00761 | -0.01844 | -0.02051 | -0.01901 | -0.01636 | -0.00961 | -0.01903 | -0.01847 | -0.01905 | -0.03284 | -0.01861 | -0.01935 | -0.01977 | 0 | -0.00665 | -0.01356 | 0.01395
[RO-RO] [DIR] OHL 220 kV Filesti - Barbosi | N-1 OHL 400 kV Gutinas – Smardan | 0.01762 | 0.02353 | 0.02197 | 0.02315 | 0.00424 | 0.0232 | 0.02272 | 0.02261 | 0.02318 | 0.02318 | 0.00954 | 0.02269 | 0.0251 | 0.02316 | 0.02031 | 0.01205 | 0.02314 | 0.02233 | 0.02318 | 0.04143 | 0.02326 | 0.02368 | 0.02403 | 0 | 0.00636 | 0.01693 | -0.02096
[RO-RO] [DIR] OHL 220 kV Barbosi - Focsani Vest | N-1 OHL 400 kV Gutinas – Smardan | -0.01762 | -0.02353 | -0.02197 | -0.02315 | -0.00424 | -0.0232 | -0.02272 | -0.02261 | -0.02318 | -0.02318 | -0.00954 | -0.02269 | -0.0251 | -0.02316 | -0.02031 | -0.01205 | -0.02314 | -0.02233 | -0.02318 | -0.04143 | -0.02326 | -0.02368 | -0.02403 | 0 | -0.00636 | -0.01693 | 0.02096
[RO-RO] [DIR] TRA 400/220 kV AT3 Arad | N-1 TIE 400 kV Resita-Pancevo c2 | 0.00798 | 0.04853 | 0.0233 | 0.04837 | -0.00107 | 0.04799 | 0.04862 | 0.04778 | 0.04808 | 0.04812 | -4e-05 | 0.03322 | 0.05425 | 0.0468 | 0.01341 | 0.00013 | 0.0485 | 0.04995 | 0.04808 | -0.0123 | -0.00536 | 0.04395 | 0.05358 | 0 | 0.04422 | 0.00343 | 0.03008
[RO-RO] [DIR] TRA 400/220 kV AT Urechesti | BC | -0.00469 | -0.02682 | -0.01373 | -0.02692 | 0.00188 | -0.02669 | -0.02702 | -0.02662 | -0.02674 | -0.02677 | 0.00093 | -0.0187 | -0.02869 | -0.026 | -0.00849 | 0.00081 | -0.027 | -0.02816 | -0.02675 | -0.00608 | -0.00102 | -0.02421 | -0.02956 | 0 | -0.03012 | -0.00202 | -0.02387
[RO-RO] [DIR] TRA 400/220 kV AT Urechesti | N-1 OHL 400 kV Domnesti-Urechesti | -0.00144 | -0.02499 | -0.01053 | -0.02518 | 0.00277 | -0.0249 | -0.0254 | -0.02496 | -0.02497 | -0.025 | 0.00292 | -0.01599 | -0.02678 | -0.02414 | -0.00501 | 0.00334 | -0.02527 | -0.02673 | -0.02497 | -0.00333 | 0.00441 | -0.022 | -0.02804 | 0 | -0.0315 | 0.00139 | -0.02798
[RO-RO] [DIR] TRA 400/220 kV AT Urechesti | N-1 OHL 400 kV Arefu-Sibiu Sud | -0.00683 | -0.03355 | -0.01795 | -0.03368 | 0.00235 | -0.0334 | -0.03377 | -0.0333 | -0.03347 | -0.03351 | 0.00071 | -0.02385 | -0.0357 | -0.03257 | -0.01163 | 0.00038 | -0.03378 | -0.03518 | -0.03348 | -0.01006 | -0.00374 | -0.03044 | -0.03684 | 0 | -0.03761 | -0.00361 | -0.0296
[RO-RO] [DIR] TRA 400/220 kV AT Urechesti | N-1 OHL 400 kV Tantareni-Urechesti | 0.00812 | -0.00868 | 0.00433 | -0.0089 | -0.00057 | -0.00864 | -0.00946 | -0.00901 | -0.00871 | -0.00874 | 0.00383 | -0.00066 | -0.01027 | -0.00798 | 0.00813 | 0.0056 | -0.009 | -0.01045 | -0.00871 | 0.03285 | 0.02619 | -0.0058 | -0.01164 | 0 | -0.01548 | 0.00994 | -0.01184
[RO-RO] [DIR] TRA 400/220 kV AT Urechesti | N-1 OHL 220 kV Portile de Fier-Resita 1&2 | -0.00532 | -0.02886 | -0.01515 | -0.02895 | 0.00194 | -0.02871 | -0.02904 | -0.02862 | -0.02877 | -0.0288 | 0.00087 | -0.02035 | -0.03087 | -0.02799 | -0.00954 | 0.00071 | -0.02904 | -0.03022 | -0.02877 | -0.00461 | -0.00162 | -0.02616 | -0.03171 | 0 | -0.03189 | -0.00242 | -0.02507
[RO-RO] [DIR] TRA 400/220 kV AT Urechesti | N-1 OHL 220 kV Resita-Timisoara 1&2 | -0.00457 | -0.03309 | -0.01553 | -0.03322 | 0.00204 | -0.0329 | -0.03343 | -0.03288 | -0.03298 | -0.03302 | 0.00142 | -0.02223 | -0.03573 | -0.03199 | -0.0088 | 0.00146 | -0.03333 | -0.03487 | -0.03298 | -0.00683 | 0.00249 | -0.02957 | -0.0368 | 0 | -0.03722 | -0.00128 | -0.02911
[RO-RO] [DIR] TRA 400/220 kV AT Urechesti | N-1 TRA 400/220 kV AT3 Arad | -0.00471 | -0.02693 | -0.01379 | -0.02704 | 0.00188 | -0.0268 | -0.02714 | -0.02674 | -0.02686 | -0.02689 | 0.00093 | -0.01878 | -0.02882 | -0.02611 | -0.00852 | 0.00081 | -0.02712 | -0.02828 | -0.02686 | -0.00605 | -0.001 | -0.02432 | -0.02969 | 0 | -0.03023 | -0.00203 | -0.02395
[RO-RO] [DIR] TRA 400/220 kV AT Urechesti | N-1 TIE 400 kV Resita-Pancevo c2 | -0.00483 | -0.02697 | -0.01395 | -0.02707 | 0.00188 | -0.02684 | -0.02716 | -0.02677 | -0.0269 | -0.02692 | 0.0009 | -0.01889 | -0.02884 | -0.02615 | -0.00869 | 0.00076 | -0.02715 | -0.0283 | -0.0269 | -0.00595 | -0.00129 | -0.02438 | -0.0297 | 0 | -0.03018 | -0.00214 | -0.0239
[RO-RO] [DIR] TRA 400/220 kV AT Urechesti | N-1 OHL 400 kV Arefu-Tantareni | -0.00609 | -0.03197 | -0.01681 | -0.0321 | 0.00243 | -0.03183 | -0.0322 | -0.03175 | -0.0319 | -0.03193 | 0.001 | -0.02254 | -0.03404 | -0.03102 | -0.01069 | 0.00076 | -0.0322 | -0.03358 | -0.0319 | -0.01036 | -0.00289 | -0.02893 | -0.03515 | 0 | -0.03627 | -0.00297 | -0.02914
[RO-RO] [DIR] TRA 400/220 kV AT Urechesti | N-1 TIE 400 kV Resita-Pancevo c1 | -0.00483 | -0.02697 | -0.01395 | -0.02707 | 0.00188 | -0.02684 | -0.02716 | -0.02677 | -0.0269 | -0.02692 | 0.0009 | -0.01889 | -0.02884 | -0.02615 | -0.00869 | 0.00076 | -0.02715 | -0.0283 | -0.0269 | -0.00595 | -0.00129 | -0.02438 | -0.0297 | 0 | -0.03018 | -0.00214 | -0.0239
[RO-RO] [DIR] TRA 400/220 kV AT Rosiori | BC | 0.00836 | 0.02959 | 0.01584 | 0.03023 | -0.00034 | 0.02987 | 0.0304 | 0.03002 | 0.02996 | 0.03001 | 0.00201 | 0.02061 | 0.02862 | 0.02892 | 0.01152 | 0.00285 | 0.03036 | 0.03271 | 0.02997 | -0.02913 | 0.00782 | 0.02597 | 0.03331 | 0 | 0.04437 | 0.00637 | 0.02641
[RO-RO] [DIR] TRA 400/220 kV AT Rosiori | N-1 TIE 400 kV Rosiori-Mukacevo | 0.00542 | 0.01371 | 0.00936 | 0.01362 | 0 | 0.01357 | 0.01354 | 0.01339 | 0.01358 | 0.01358 | 0.00159 | 0.01107 | 0.01483 | 0.01336 | 0.0073 | 0.0022 | 0.01364 | 0.01372 | 0.01358 | -0.02216 | 0.00609 | 0.01301 | 0.01462 | 0 | 0.01018 | 0.00442 | 0.00467
[RO-RO] [DIR] TRA 400/220 kV AT Rosiori | N-1 OHL 400 kV Iernut-Sibiu Sud | 0.0064 | 0.02342 | 0.0122 | 0.02398 | -0.00019 | 0.02368 | 0.02414 | 0.02383 | 0.02376 | 0.02379 | 0.00157 | 0.01607 | 0.02244 | 0.02289 | 0.00879 | 0.00221 | 0.02409 | 0.02609 | 0.02376 | -0.0305 | 0.00565 | 0.0204 | 0.0265 | 0 | 0.03645 | 0.00484 | 0.02146
[RO-BG] [OPP] TIE 400 kV TINTARENI-KOZLODUI 1 | BC | -0.05983 | -0.12513 | -0.10021 | -0.12524 | 0.02051 | -0.12484 | -0.12355 | -0.1231 | -0.12494 | -0.12499 | -0.00461 | -0.10912 | -0.12783 | -0.12332 | -0.08425 | -0.01244 | -0.12538 | -0.12726 | -0.12494 | -0.18473 | -0.12367 | -0.12093 | -0.12938 | 0 | -0.13217 | -0.05107 | -0.12449
[RO-BG] [OPP] TIE 400 kV TINTARENI-KOZLODUI 1 | N-1 TIE 400 kV Portile de Fier-Djerdap | -0.04747 | -0.12261 | -0.09093 | -0.12288 | 0.02025 | -0.12235 | -0.12162 | -0.12095 | -0.12248 | -0.12255 | 0.00141 | -0.10243 | -0.1259 | -0.12051 | -0.07256 | -0.00387 | -0.12307 | -0.12583 | -0.12249 | -0.20982 | -0.0937 | -0.11695 | -0.12824 | 0 | -0.13592 | -0.03668 | -0.13081
[RO-BG] [OPP] TIE 400 kV TINTARENI-KOZLODUI 1 | N-1 TIE 400 kV TINTARENI-KOZLODUI 2 | -0.09692 | -0.20272 | -0.16235 | -0.20289 | 0.03322 | -0.20225 | -0.20016 | -0.19943 | -0.20241 | -0.20249 | -0.00747 | -0.17678 | -0.20709 | -0.19978 | -0.13649 | -0.02015 | -0.20312 | -0.20617 | -0.20242 | -0.29928 | -0.20035 | -0.19592 | -0.2096 | 0 | -0.21412 | -0.08273 | -0.20167
[RO-BG] [OPP] TIE 400 kV TINTARENI-KOZLODUI 1 | N-1 TIE 400 kV Isaccea - Vulcanesti | -0.06191 | -0.13043 | -0.10351 | -0.13069 | 0.02032 | -0.13024 | -0.12898 | -0.12852 | -0.13035 | -0.13041 | -0.00541 | -0.1131 | -0.1328 | -0.12855 | -0.0869 | -0.01348 | -0.13086 | -0.13325 | -0.13035 | -0.18607 | -0.12604 | -0.12568 | -0.13502 | 0 | -0.14428 | -0.05285 | -0.14448
[RO-BG] [OPP] TIE 400 kV TINTARENI-KOZLODUI 1 | N-1 TIE 400 kV Resita-Pancevo c2 | -0.0592 | -0.12442 | -0.09922 | -0.12454 | 0.02048 | -0.12414 | -0.12289 | -0.12243 | -0.12424 | -0.12429 | -0.00446 | -0.10824 | -0.12714 | -0.1226 | -0.08331 | -0.01221 | -0.12468 | -0.12662 | -0.12424 | -0.18534 | -0.1224 | -0.12013 | -0.12876 | 0 | -0.13188 | -0.05054 | -0.12437
[RO-BG] [OPP] TIE 400 kV TINTARENI-KOZLODUI 1 | N-1 TIE 400 kV Resita-Pancevo c1 | -0.0592 | -0.12442 | -0.09922 | -0.12454 | 0.02048 | -0.12414 | -0.12289 | -0.12243 | -0.12424 | -0.12429 | -0.00446 | -0.10824 | -0.12714 | -0.1226 | -0.08331 | -0.01221 | -0.12468 | -0.12662 | -0.12424 | -0.18534 | -0.1224 | -0.12013 | -0.12876 | 0 | -0.13188 | -0.05054 | -0.12437
[RO-BG] [OPP] TIE 400 kV TINTARENI-KOZLODUI 1 | N-1 TIE 400 kV MEDGIDIA SUD - VARNA | -0.06852 | -0.13883 | -0.11149 | -0.13903 | 0.01869 | -0.13858 | -0.13715 | -0.13667 | -0.13869 | -0.13875 | -0.00906 | -0.12124 | -0.14144 | -0.13687 | -0.09441 | -0.0181 | -0.13919 | -0.14147 | -0.1387 | -0.19945 | -0.13505 | -0.13409 | -0.14351 | 0 | -0.1501 | -0.05929 | -0.14631
[RO-BG] [OPP] TIE 400 kV TINTARENI-KOZLODUI 1 | N-1 TIE 400 kV DOBRUDJA- MEDGIDIA SUD | -0.06803 | -0.13807 | -0.11087 | -0.13827 | 0.01879 | -0.13782 | -0.13639 | -0.13592 | -0.13793 | -0.13799 | -0.00882 | -0.12057 | -0.14069 | -0.13612 | -0.09385 | -0.01778 | -0.13843 | -0.14068 | -0.13794 | -0.19864 | -0.13442 | -0.13336 | -0.14273 | 0 | -0.14911 | -0.05883 | -0.14511
[RO-BG] [OPP] TIE 400 kV TINTARENI-KOZLODUI 1 | N-1 OHL 400 kV Sofia Zapad -Nis | -0.09611 | -0.15355 | -0.13494 | -0.15346 | 0.02718 | -0.1532 | -0.1508 | -0.15059 | -0.15327 | -0.1533 | -0.01555 | -0.1413 | -0.15577 | -0.15186 | -0.12137 | -0.03073 | -0.15356 | -0.15453 | -0.15327 | -0.2026 | -0.15734 | -0.15068 | -0.15662 | 0 | -0.15293 | -0.0915 | -0.14023
[RO-BG] [OPP] TIE 400 kV TINTARENI-KOZLODUI 2 | BC | -0.05983 | -0.12513 | -0.10021 | -0.12524 | 0.02051 | -0.12484 | -0.12355 | -0.1231 | -0.12494 | -0.12499 | -0.00461 | -0.10912 | -0.12783 | -0.12332 | -0.08425 | -0.01244 | -0.12538 | -0.12726 | -0.12494 | -0.18473 | -0.12367 | -0.12093 | -0.12938 | 0 | -0.13217 | -0.05107 | -0.12449
[RO-BG] [OPP] TIE 400 kV TINTARENI-KOZLODUI 2 | N-1 TIE 400 kV Portile de Fier-Djerdap | -0.04747 | -0.12261 | -0.09093 | -0.12288 | 0.02025 | -0.12235 | -0.12162 | -0.12095 | -0.12248 | -0.12255 | 0.00141 | -0.10243 | -0.1259 | -0.12051 | -0.07256 | -0.00387 | -0.12307 | -0.12583 | -0.12249 | -0.20982 | -0.0937 | -0.11695 | -0.12824 | 0 | -0.13592 | -0.03668 | -0.13081
[RO-BG] [OPP] TIE 400 kV TINTARENI-KOZLODUI 2 | N-1 TIE 400 kV TINTARENI-KOZLODUI 1 | -0.09692 | -0.20272 | -0.16235 | -0.20289 | 0.03322 | -0.20225 | -0.20016 | -0.19943 | -0.20241 | -0.20249 | -0.00747 | -0.17678 | -0.20709 | -0.19978 | -0.13649 | -0.02015 | -0.20312 | -0.20617 | -0.20242 | -0.29928 | -0.20035 | -0.19592 | -0.2096 | 0 | -0.21412 | -0.08273 | -0.20167
[RO-BG] [OPP] TIE 400 kV TINTARENI-KOZLODUI 2 | N-1 TIE 400 kV Isaccea - Vulcanesti | -0.06191 | -0.13043 | -0.10351 | -0.13069 | 0.02032 | -0.13024 | -0.12898 | -0.12852 | -0.13035 | -0.13041 | -0.00541 | -0.1131 | -0.1328 | -0.12855 | -0.0869 | -0.01348 | -0.13086 | -0.13325 | -0.13035 | -0.18607 | -0.12604 | -0.12568 | -0.13502 | 0 | -0.14428 | -0.05285 | -0.14448
[RO-BG] [OPP] TIE 400 kV TINTARENI-KOZLODUI 2 | N-1 TIE 400 kV Resita-Pancevo c2 | -0.0592 | -0.12442 | -0.09922 | -0.12454 | 0.02048 | -0.12414 | -0.12289 | -0.12243 | -0.12424 | -0.12429 | -0.00446 | -0.10824 | -0.12714 | -0.1226 | -0.08331 | -0.01221 | -0.12468 | -0.12662 | -0.12424 | -0.18534 | -0.1224 | -0.12013 | -0.12876 | 0 | -0.13188 | -0.05054 | -0.12437
[RO-BG] [OPP] TIE 400 kV TINTARENI-KOZLODUI 2 | N-1 TIE 400 kV Resita-Pancevo c1 | -0.0592 | -0.12442 | -0.09922 | -0.12454 | 0.02048 | -0.12414 | -0.12289 | -0.12243 | -0.12424 | -0.12429 | -0.00446 | -0.10824 | -0.12714 | -0.1226 | -0.08331 | -0.01221 | -0.12468 | -0.12662 | -0.12424 | -0.18534 | -0.1224 | -0.12013 | -0.12876 | 0 | -0.13188 | -0.05054 | -0.12437
[RO-BG] [OPP] TIE 400 kV TINTARENI-KOZLODUI 2 | N-1 TIE 400 kV MEDGIDIA SUD - VARNA | -0.06852 | -0.13883 | -0.11149 | -0.13903 | 0.01869 | -0.13858 | -0.13715 | -0.13667 | -0.13869 | -0.13875 | -0.00906 | -0.12124 | -0.14144 | -0.13687 | -0.09441 | -0.0181 | -0.13919 | -0.14147 | -0.1387 | -0.19945 | -0.13505 | -0.13409 | -0.14351 | 0 | -0.1501 | -0.05929 | -0.14631
[RO-BG] [OPP] TIE 400 kV TINTARENI-KOZLODUI 2 | N-1 TIE 400 kV DOBRUDJA- MEDGIDIA SUD | -0.06803 | -0.13807 | -0.11087 | -0.13827 | 0.01879 | -0.13782 | -0.13639 | -0.13592 | -0.13793 | -0.13799 | -0.00882 | -0.12057 | -0.14069 | -0.13612 | -0.09385 | -0.01778 | -0.13843 | -0.14068 | -0.13794 | -0.19864 | -0.13442 | -0.13336 | -0.14273 | 0 | -0.14911 | -0.05883 | -0.14511
[RO-BG] [OPP] TIE 400 kV TINTARENI-KOZLODUI 2 | N-1 OHL 400 kV Sofia Zapad -Nis | -0.09611 | -0.15355 | -0.13494 | -0.15346 | 0.02718 | -0.1532 | -0.1508 | -0.15059 | -0.15327 | -0.1533 | -0.01555 | -0.1413 | -0.15577 | -0.15186 | -0.12137 | -0.03073 | -0.15356 | -0.15453 | -0.15327 | -0.2026 | -0.15734 | -0.15068 | -0.15662 | 0 | -0.15293 | -0.0915 | -0.14023
[RO-RS] [OPP] TIE 400 kV Portile de Fier-Djerdap | BC | 0.08578 | 0.01749 | 0.0644 | 0.01634 | -0.0018 | 0.01731 | 0.01341 | 0.0149 | 0.01706 | 0.01695 | 0.04183 | 0.04642 | 0.01338 | 0.01952 | 0.08115 | 0.05948 | 0.01599 | 0.00996 | 0.01706 | -0.17413 | 0.20801 | 0.02765 | 0.00789 | 0 | -0.02604 | 0.09988 | -0.0439
[RO-RS] [OPP] TIE 400 kV Portile de Fier-Djerdap | N-1 TIE 400 kV Arad-Sandorfalva | 0.08878 | 0.0234 | 0.06966 | 0.02201 | -0.00186 | 0.02304 | 0.01891 | 0.0204 | 0.02277 | 0.02265 | 0.04265 | 0.05216 | 0.02097 | 0.0253 | 0.08531 | 0.06062 | 0.02165 | 0.01517 | 0.02276 | -0.17714 | 0.21133 | 0.03394 | 0.0133 | 0 | -0.0251 | 0.1023 | -0.04393
[RO-RS] [OPP] TIE 400 kV Portile de Fier-Djerdap | N-1 TIE 400 kV Nadab-Bekescsaba | 0.0878 | 0.024 | 0.06825 | 0.02278 | -0.00186 | 0.02372 | 0.01988 | 0.02124 | 0.02347 | 0.02336 | 0.04232 | 0.05129 | 0.02045 | 0.0258 | 0.08395 | 0.06016 | 0.02244 | 0.01642 | 0.02347 | -0.17648 | 0.20977 | 0.03367 | 0.01519 | 0 | -0.02279 | 0.1014 | -0.04224
[RO-RS] [OPP] TIE 400 kV Portile de Fier-Djerdap | N-1 TIE 400 kV Rosiori-Mukacevo | 0.0869 | 0.02354 | 0.06687 | 0.02266 | -0.00193 | 0.02352 | 0.01983 | 0.02123 | 0.0233 | 0.0232 | 0.04199 | 0.05006 | 0.01864 | 0.02544 | 0.08276 | 0.05972 | 0.02236 | 0.01719 | 0.0233 | -0.17678 | 0.20868 | 0.03259 | 0.015 | 0 | -0.01302 | 0.10062 | -0.03562
[RO-RS] [OPP] TIE 400 kV Portile de Fier-Djerdap | N-1 TIE 400 kV TINTARENI-KOZLODUI 1 | 0.07771 | 0.00061 | 0.05088 | -0.00055 | 0.00097 | 0.00047 | -0.00325 | -0.00171 | 0.00021 | 9e-05 | 0.04121 | 0.0317 | -0.00386 | 0.00288 | 0.06979 | 0.0578 | -0.00092 | -0.0072 | 0.0002 | -0.19905 | 0.19133 | 0.01134 | -0.00956 | 0 | -0.04386 | 0.09299 | -0.06069
[RO-RS] [OPP] TIE 400 kV Portile de Fier-Djerdap | N-1 TIE 400 kV TINTARENI-KOZLODUI 2 | 0.07771 | 0.00061 | 0.05088 | -0.00055 | 0.00097 | 0.00047 | -0.00325 | -0.00171 | 0.00021 | 9e-05 | 0.04121 | 0.0317 | -0.00386 | 0.00288 | 0.06979 | 0.0578 | -0.00092 | -0.0072 | 0.0002 | -0.19905 | 0.19133 | 0.01134 | -0.00956 | 0 | -0.04386 | 0.09299 | -0.06069
[RO-RS] [OPP] TIE 400 kV Portile de Fier-Djerdap | N-1 TIE 400 kV Isaccea - Vulcanesti | 0.09039 | 0.02921 | 0.07169 | 0.02841 | -0.00139 | 0.02924 | 0.02543 | 0.02688 | 0.02903 | 0.02893 | 0.04359 | 0.05521 | 0.02438 | 0.0311 | 0.087 | 0.06179 | 0.02811 | 0.02321 | 0.02903 | -0.17117 | 0.21326 | 0.03815 | 0.02038 | 0 | 0.00076 | 0.10383 | 0.00034
[RO-RS] [OPP] TIE 400 kV Portile de Fier-Djerdap | N-1 OHL 400 kV Mintia-Arad | 0.08943 | 0.02628 | 0.07073 | 0.02502 | -0.0019 | 0.02598 | 0.02202 | 0.02342 | 0.02573 | 0.02562 | 0.04283 | 0.05376 | 0.02312 | 0.02809 | 0.08613 | 0.06089 | 0.02468 | 0.01859 | 0.02573 | -0.17712 | 0.21235 | 0.03615 | 0.01708 | 0 | -0.02039 | 0.10285 | -0.04109
[RO-RS] [OPP] TIE 400 kV Portile de Fier-Djerdap | N-1 OHL 220 kV Portile de Fier-Resita 1&2 | 0.08956 | 0.02972 | 0.07286 | 0.02851 | -0.00216 | 0.02944 | 0.02549 | 0.02687 | 0.0292 | 0.02909 | 0.04222 | 0.05634 | 0.02646 | 0.03147 | 0.08743 | 0.06009 | 0.02818 | 0.02228 | 0.02919 | -0.18293 | 0.21159 | 0.03932 | 0.02078 | 0 | -0.01544 | 0.10223 | -0.03671
[RO-RS] [OPP] TIE 400 kV Portile de Fier-Djerdap | N-1 OHL 220 kV Resita-Timisoara 1&2 | 0.08561 | 0.02631 | 0.06693 | 0.02519 | -0.00203 | 0.02605 | 0.02242 | 0.02369 | 0.02583 | 0.02573 | 0.04115 | 0.05139 | 0.02329 | 0.02794 | 0.08159 | 0.05856 | 0.02488 | 0.01939 | 0.02582 | -0.17307 | 0.20309 | 0.03519 | 0.01806 | 0 | -0.01606 | 0.09883 | -0.03654
[RO-RS] [OPP] TIE 400 kV Portile de Fier-Djerdap | N-1 TRA 400/220 kV AT3 Arad | 0.08637 | 0.02165 | 0.06627 | 0.02049 | -0.00189 | 0.02143 | 0.01759 | 0.019 | 0.02119 | 0.02108 | 0.0418 | 0.0492 | 0.01806 | 0.02353 | 0.08216 | 0.05944 | 0.02015 | 0.01427 | 0.02118 | -0.1751 | 0.2073 | 0.03139 | 0.01252 | 0 | -0.02217 | 0.10008 | -0.04126
[RO-RS] [OPP] TIE 400 kV Portile de Fier-Djerdap | N-1 TIE 400 kV Resita-Pancevo c2 | 0.09346 | 0.0262 | 0.07658 | 0.02487 | -0.00211 | 0.02595 | 0.0215 | 0.02314 | 0.02567 | 0.02555 | 0.04377 | 0.05725 | 0.02187 | 0.02835 | 0.09267 | 0.06225 | 0.02449 | 0.01779 | 0.02567 | -0.18155 | 0.2235 | 0.03746 | 0.01555 | 0 | -0.02252 | 0.10628 | -0.04253
[RO-RS] [OPP] TIE 400 kV Portile de Fier-Djerdap | N-1 TIE 400 kV Resita-Pancevo c1 | 0.09346 | 0.0262 | 0.07658 | 0.02487 | -0.00211 | 0.02595 | 0.0215 | 0.02314 | 0.02567 | 0.02555 | 0.04377 | 0.05725 | 0.02187 | 0.02835 | 0.09267 | 0.06225 | 0.02449 | 0.01779 | 0.02567 | -0.18155 | 0.2235 | 0.03746 | 0.01554 | 0 | -0.02252 | 0.10628 | -0.04253
[RO-RS] [OPP] TIE 400 kV Portile de Fier-Djerdap | N-1 OHL 400 kV Sofia Zapad -Nis | 0.14152 | 0.06115 | 0.11775 | 0.0597 | -0.01205 | 0.06088 | 0.05528 | 0.05713 | 0.06057 | 0.06044 | 0.05864 | 0.09586 | 0.0563 | 0.06336 | 0.13818 | 0.08758 | 0.05928 | 0.05186 | 0.06057 | -0.14669 | 0.25975 | 0.07336 | 0.04973 | 0 | 0.00586 | 0.16199 | -0.01972
[RO-RO] [OPP] OHL 400 kV Portile de Fier-Resita | N-1 TIE 400 kV Resita-Pancevo c2 | 0.03878 | 0.07187 | 0.07021 | 0.0711 | -0.00229 | 0.07128 | 0.06927 | 0.06942 | 0.07123 | 0.07121 | 0.0078 | 0.07083 | 0.07408 | 0.0713 | 0.06038 | 0.0114 | 0.07104 | 0.06924 | 0.07123 | -0.01508 | 0.06412 | 0.07353 | 0.07066 | 0 | 0.04883 | 0.02958 | 0.02975
[RO-UA] [OPP] TIE 400 kV Isaccea-Vulcanesti | N-1 TIE 400 kV Resita-Pancevo c2 | 0.05938 | 0.15053 | 0.09397 | 0.15505 | 0.00523 | 0.15329 | 0.15434 | 0.15395 | 0.15377 | 0.15397 | 0.02259 | 0.11312 | 0.14134 | 0.14884 | 0.07549 | 0.02977 | 0.15568 | 0.17014 | 0.15378 | 0.03769 | 0.06794 | 0.13494 | 0.16036 | 0 | 0.34354 | 0.05092 | 0.56706
[RO-HU] [OPP] TIE 400 kV Arad-Sandorfalva | BC | 0.04028 | 0.07946 | 0.07063 | 0.07628 | -0.00073 | 0.0769 | 0.07381 | 0.07395 | 0.07671 | 0.07665 | 0.01104 | 0.07709 | 0.10192 | 0.07769 | 0.05583 | 0.01545 | 0.07606 | 0.07001 | 0.07671 | -0.04045 | 0.04455 | 0.08445 | 0.07265 | 0 | 0.01264 | 0.03256 | -0.00045
[RO-HU] [OPP] TIE 400 kV Arad-Sandorfalva | N-1 TIE 400 kV Nadab-Bekescsaba | 0.06105 | 0.14665 | 0.11031 | 0.14271 | -0.00138 | 0.14298 | 0.14057 | 0.13936 | 0.14287 | 0.14285 | 0.01609 | 0.12734 | 0.17481 | 0.14249 | 0.08466 | 0.02255 | 0.14261 | 0.1366 | 0.14287 | -0.06474 | 0.06266 | 0.14652 | 0.14799 | 0 | 0.04611 | 0.04828 | 0.01673
[RO-HU] [OPP] TIE 400 kV Arad-Sandorfalva | N-1 TIE 400 kV Rosiori-Mukacevo | 0.04415 | 0.10033 | 0.07915 | 0.09811 | -0.00117 | 0.09833 | 0.09597 | 0.0958 | 0.09825 | 0.09823 | 0.01159 | 0.08964 | 0.12006 | 0.09814 | 0.06137 | 0.01631 | 0.09803 | 0.09496 | 0.09825 | -0.04961 | 0.04683 | 0.10148 | 0.09721 | 0 | 0.05758 | 0.03513 | 0.02812
[RO-HU] [OPP] TIE 400 kV Arad-Sandorfalva | N-1 TIE 400 kV Portile de Fier-Djerdap | 0.04562 | 0.08055 | 0.07464 | 0.0773 | -0.00085 | 0.07797 | 0.07464 | 0.07488 | 0.07777 | 0.0777 | 0.01364 | 0.07998 | 0.10276 | 0.0789 | 0.06087 | 0.01915 | 0.07705 | 0.07063 | 0.07777 | -0.05128 | 0.05749 | 0.08617 | 0.07314 | 0 | 0.01102 | 0.03877 | -0.00318
[RO-HU] [OPP] TIE 400 kV Arad-Sandorfalva | N-1 OHL 400 kV Iernut-Sibiu Sud | 0.0406 | 0.08045 | 0.07122 | 0.07728 | -0.00076 | 0.07789 | 0.07482 | 0.07494 | 0.07771 | 0.07765 | 0.01111 | 0.07782 | 0.10292 | 0.07866 | 0.05626 | 0.01555 | 0.07706 | 0.07107 | 0.07771 | -0.04022 | 0.0449 | 0.08534 | 0.07374 | 0 | 0.01391 | 0.03281 | 0.00035
[RO-HU] [OPP] TIE 400 kV Arad-Sandorfalva | N-1 TIE 400 kV Resita-Pancevo c2 | 0.04161 | 0.08097 | 0.07275 | 0.07776 | -0.00079 | 0.0784 | 0.07521 | 0.07538 | 0.07821 | 0.07814 | 0.01137 | 0.07897 | 0.1034 | 0.07922 | 0.05782 | 0.01593 | 0.07753 | 0.07137 | 0.0782 | -0.04173 | 0.04724 | 0.08615 | 0.07398 | 0 | 0.01325 | 0.03367 | -0.00021
[RO-HU] [OPP] TIE 400 kV Arad-Sandorfalva | N-1 TIE 400 kV Resita-Pancevo c1 | 0.04161 | 0.08097 | 0.07275 | 0.07776 | -0.00079 | 0.0784 | 0.07521 | 0.07538 | 0.07821 | 0.07814 | 0.01137 | 0.07897 | 0.1034 | 0.07922 | 0.05782 | 0.01593 | 0.07753 | 0.07137 | 0.0782 | -0.04173 | 0.04724 | 0.08615 | 0.07398 | 0 | 0.01325 | 0.03367 | -0.00021
[RO-HU] [OPP] TIE 400 kV Nadab-Bekescsaba | BC | 0.03609 | 0.11675 | 0.06895 | 0.11544 | -0.00112 | 0.11483 | 0.116 | 0.11367 | 0.11496 | 0.11504 | 0.00878 | 0.08731 | 0.12665 | 0.11261 | 0.0501 | 0.01235 | 0.11564 | 0.11571 | 0.11497 | -0.04221 | 0.03146 | 0.10787 | 0.13091 | 0 | 0.05816 | 0.02731 | 0.02985
[RO-HU] [OPP] TIE 400 kV Nadab-Bekescsaba | N-1 TIE 400 kV Arad-Sandorfalva | 0.06116 | 0.16621 | 0.11291 | 0.16291 | -0.00157 | 0.16269 | 0.16194 | 0.15969 | 0.16271 | 0.16274 | 0.01565 | 0.13529 | 0.19008 | 0.16096 | 0.08484 | 0.02196 | 0.16298 | 0.15928 | 0.16271 | -0.06739 | 0.05919 | 0.16043 | 0.17613 | 0 | 0.06603 | 0.04758 | 0.02957
[RO-HU] [OPP] TIE 400 kV Nadab-Bekescsaba | N-1 TIE 400 kV Rosiori-Mukacevo | 0.04377 | 0.15821 | 0.08586 | 0.15881 | -0.00199 | 0.15741 | 0.16002 | 0.15709 | 0.15776 | 0.15792 | 0.00987 | 0.11224 | 0.16267 | 0.15325 | 0.06111 | 0.01405 | 0.15931 | 0.16529 | 0.15776 | -0.06041 | 0.03599 | 0.14172 | 0.1797 | 0 | 0.14746 | 0.03241 | 0.08661
[RO-HU] [OPP] TIE 400 kV Nadab-Bekescsaba | N-1 TIE 400 kV Portile de Fier-Djerdap | 0.04041 | 0.11763 | 0.07219 | 0.11626 | -0.00121 | 0.1157 | 0.11668 | 0.11442 | 0.11582 | 0.11589 | 0.01088 | 0.08965 | 0.12732 | 0.11359 | 0.05419 | 0.01535 | 0.11645 | 0.11621 | 0.11583 | -0.05099 | 0.04195 | 0.10926 | 0.13131 | 0 | 0.05685 | 0.03235 | 0.02763
[RO-HU] [OPP] TIE 400 kV Nadab-Bekescsaba | N-1 OHL 400 kV Iernut-Sibiu Sud | 0.03509 | 0.11363 | 0.0671 | 0.11228 | -0.00104 | 0.1117 | 0.11284 | 0.11054 | 0.11183 | 0.1119 | 0.00855 | 0.08501 | 0.12352 | 0.10956 | 0.04872 | 0.01202 | 0.11248 | 0.11236 | 0.11183 | -0.04291 | 0.03036 | 0.10505 | 0.12747 | 0 | 0.05416 | 0.02654 | 0.02734
[RO-HU] [OPP] TIE 400 kV Nadab-Bekescsaba | N-1 TIE 400 kV Resita-Pancevo c2 | 0.03712 | 0.11792 | 0.07058 | 0.11658 | -0.00116 | 0.11599 | 0.11709 | 0.11477 | 0.11612 | 0.11619 | 0.00904 | 0.08876 | 0.12779 | 0.1138 | 0.05165 | 0.01272 | 0.11679 | 0.11676 | 0.11612 | -0.04321 | 0.03354 | 0.10918 | 0.13194 | 0 | 0.05863 | 0.02817 | 0.03003
[RO-HU] [OPP] TIE 400 kV Nadab-Bekescsaba | N-1 TIE 400 kV Resita-Pancevo c1 | 0.03712 | 0.11792 | 0.07058 | 0.11658 | -0.00116 | 0.11599 | 0.11709 | 0.11477 | 0.11612 | 0.11619 | 0.00904 | 0.08876 | 0.12779 | 0.1138 | 0.05165 | 0.01272 | 0.11679 | 0.11676 | 0.11612 | -0.04321 | 0.03354 | 0.10918 | 0.13194 | 0 | 0.05863 | 0.02817 | 0.03003
[RO-UA] [OPP]TIE 400 kV Rosiori-Mukacevo | BC | 0.01921 | 0.10359 | 0.04226 | 0.10836 | -0.00218 | 0.10636 | 0.10998 | 0.10847 | 0.1069 | 0.10713 | 0.00273 | 0.06228 | 0.09 | 0.10152 | 0.02751 | 0.00427 | 0.10908 | 0.12386 | 0.10691 | -0.04547 | 0.01132 | 0.08456 | 0.12189 | 0 | 0.22308 | 0.01273 | 0.14182
[RO-UA] [OPP]TIE 400 kV Rosiori-Mukacevo | N-1 TIE 400 kV Arad-Sandorfalva | 0.02371 | 0.11248 | 0.05017 | 0.1169 | -0.00226 | 0.11497 | 0.11824 | 0.11675 | 0.11549 | 0.11571 | 0.00396 | 0.0709 | 0.1014 | 0.11022 | 0.03376 | 0.00599 | 0.11759 | 0.13169 | 0.1155 | -0.04999 | 0.0163 | 0.09401 | 0.13002 | 0 | 0.2245 | 0.01638 | 0.14177
[RO-UA] [OPP]TIE 400 kV Rosiori-Mukacevo | N-1 TIE 400 kV Nadab-Bekescsaba | 0.02663 | 0.12759 | 0.05644 | 0.1321 | -0.00241 | 0.12997 | 0.13383 | 0.13184 | 0.13054 | 0.13078 | 0.00453 | 0.08023 | 0.11603 | 0.12467 | 0.03781 | 0.0068 | 0.13286 | 0.14765 | 0.13055 | -0.05415 | 0.01779 | 0.10674 | 0.1488 | 0 | 0.23504 | 0.01835 | 0.14796
[RO-UA] [OPP]TIE 400 kV Rosiori-Mukacevo | N-1 TIE 400 kV Portile de Fier-Djerdap | 0.02153 | 0.10406 | 0.04401 | 0.10881 | -0.00223 | 0.10683 | 0.11034 | 0.10888 | 0.10736 | 0.10759 | 0.00386 | 0.06353 | 0.09036 | 0.10205 | 0.02971 | 0.00588 | 0.10951 | 0.12413 | 0.10738 | -0.05019 | 0.01696 | 0.08531 | 0.1221 | 0 | 0.22238 | 0.01544 | 0.14063
[RO-UA] [OPP]TIE 400 kV Rosiori-Mukacevo | N-1 OHL 400 kV Iernut-Sibiu Sud | 0.00997 | 0.07461 | 0.02516 | 0.07902 | -0.00149 | 0.07729 | 0.08059 | 0.07942 | 0.07776 | 0.07796 | 0.00066 | 0.04094 | 0.06098 | 0.07321 | 0.0147 | 0.00123 | 0.07964 | 0.09279 | 0.07777 | -0.05192 | 0.00109 | 0.05842 | 0.08993 | 0 | 0.18588 | 0.00555 | 0.11859
[RO-UA] [OPP]TIE 400 kV Rosiori-Mukacevo | N-1 OHL 400 kV Mintia-Arad | 0.02233 | 0.11111 | 0.04768 | 0.11579 | -0.00226 | 0.11377 | 0.11734 | 0.11576 | 0.11432 | 0.11455 | 0.00358 | 0.06855 | 0.09832 | 0.10885 | 0.03176 | 0.00547 | 0.11651 | 0.13124 | 0.11433 | -0.04803 | 0.01502 | 0.09183 | 0.12975 | 0 | 0.22791 | 0.01528 | 0.14423
[RO-UA] [OPP]TIE 400 kV Rosiori-Mukacevo | N-1 OHL 400 kV Sibiu Sud-Mintia | 0.02181 | 0.10898 | 0.04647 | 0.11368 | -0.00221 | 0.11167 | 0.11523 | 0.11368 | 0.11222 | 0.11244 | 0.00353 | 0.06698 | 0.09593 | 0.10679 | 0.03097 | 0.00538 | 0.1144 | 0.12909 | 0.11223 | -0.04445 | 0.01484 | 0.08985 | 0.12745 | 0 | 0.22623 | 0.01496 | 0.14308
[RO-UA] [OPP]TIE 400 kV Rosiori-Mukacevo | N-1 OHL 400 kV Arefu-Sibiu Sud | 0.01612 | 0.09384 | 0.03616 | 0.09857 | -0.0015 | 0.09664 | 0.10021 | 0.09881 | 0.09716 | 0.09738 | 0.00241 | 0.05482 | 0.07984 | 0.092 | 0.02297 | 0.00364 | 0.09927 | 0.1137 | 0.09717 | -0.05123 | 0.00737 | 0.07555 | 0.11136 | 0 | 0.21224 | 0.01043 | 0.13353
[RO-UA] [OPP]TIE 400 kV Rosiori-Mukacevo | N-1 TIE 400 kV Resita-Pancevo c2 | 0.01963 | 0.10407 | 0.04294 | 0.10884 | -0.0022 | 0.10684 | 0.11043 | 0.10893 | 0.10738 | 0.10761 | 0.00283 | 0.06288 | 0.09047 | 0.10201 | 0.02815 | 0.00442 | 0.10955 | 0.12429 | 0.10739 | -0.04588 | 0.01218 | 0.08511 | 0.12231 | 0 | 0.22328 | 0.01309 | 0.1419
[RO-UA] [OPP]TIE 400 kV Rosiori-Mukacevo | N-1 OHL 400 kV Arefu-Tantareni | 0.0175 | 0.0973 | 0.03851 | 0.10204 | -0.00151 | 0.10008 | 0.10366 | 0.10222 | 0.10061 | 0.10083 | 0.00282 | 0.05758 | 0.08346 | 0.09539 | 0.02483 | 0.00421 | 0.10274 | 0.11725 | 0.10062 | -0.0507 | 0.00904 | 0.0788 | 0.11506 | 0 | 0.21557 | 0.01158 | 0.13539
[RO-UA] [OPP]TIE 400 kV Rosiori-Mukacevo | N-1 TIE 400 kV Resita-Pancevo c1 | 0.01963 | 0.10407 | 0.04294 | 0.10884 | -0.0022 | 0.10684 | 0.11043 | 0.10893 | 0.10738 | 0.10761 | 0.00283 | 0.06288 | 0.09047 | 0.10201 | 0.02815 | 0.00442 | 0.10955 | 0.12429 | 0.10739 | -0.04588 | 0.01218 | 0.08511 | 0.12231 | 0 | 0.22328 | 0.01309 | 0.1419
[RO-RS] [OPP] TIE 400 kV Resita-Pancevo c2 | BC | 0.0304 | 0.03451 | 0.04824 | 0.03382 | -0.00122 | 0.03423 | 0.03204 | 0.03267 | 0.03412 | 0.03407 | 0.00767 | 0.0429 | 0.03361 | 0.03499 | 0.04564 | 0.011 | 0.03368 | 0.031 | 0.03412 | -0.02938 | 0.06135 | 0.03884 | 0.03033 | 0 | 0.01392 | 0.02537 | 0.00541
[RO-RS] [OPP] TIE 400 kV Resita-Pancevo c2 | N-1 TIE 400 kV Arad-Sandorfalva | 0.03237 | 0.0384 | 0.05171 | 0.03756 | -0.00125 | 0.038 | 0.03566 | 0.03629 | 0.03788 | 0.03783 | 0.00821 | 0.04668 | 0.0386 | 0.0388 | 0.04838 | 0.01176 | 0.03741 | 0.03444 | 0.03788 | -0.03136 | 0.06353 | 0.04298 | 0.03389 | 0 | 0.01454 | 0.02697 | 0.00539
[RO-RS] [OPP] TIE 400 kV Resita-Pancevo c2 | N-1 TIE 400 kV Nadab-Bekescsaba | 0.03167 | 0.0386 | 0.05066 | 0.03787 | -0.00126 | 0.03826 | 0.03611 | 0.03665 | 0.03815 | 0.03811 | 0.00797 | 0.04596 | 0.03805 | 0.03894 | 0.0474 | 0.01143 | 0.03774 | 0.03506 | 0.03815 | -0.03086 | 0.06245 | 0.04263 | 0.03492 | 0 | 0.01596 | 0.02633 | 0.00646
[RO-RS] [OPP] TIE 400 kV Resita-Pancevo c2 | N-1 TIE 400 kV Portile de Fier-Djerdap | 0.05066 | 0.03864 | 0.06346 | 0.03768 | -0.00164 | 0.03832 | 0.03521 | 0.03618 | 0.03815 | 0.03808 | 0.01755 | 0.05386 | 0.03677 | 0.0396 | 0.06481 | 0.02505 | 0.03746 | 0.03336 | 0.03815 | -0.07051 | 0.11048 | 0.04537 | 0.03219 | 0 | 0.00777 | 0.04897 | -0.00496
[RO-RS] [OPP] TIE 400 kV Resita-Pancevo c2 | N-1 OHL 400 kV Iernut-Sibiu Sud | 0.03101 | 0.03641 | 0.04936 | 0.03575 | -0.00126 | 0.03613 | 0.03397 | 0.03457 | 0.03603 | 0.03599 | 0.0078 | 0.0443 | 0.03551 | 0.03684 | 0.04648 | 0.0112 | 0.03561 | 0.03304 | 0.03603 | -0.02896 | 0.06202 | 0.04056 | 0.03242 | 0 | 0.01636 | 0.02584 | 0.00693
[RO-RS] [OPP] TIE 400 kV Resita-Pancevo c2 | N-1 OHL 400 kV Mintia-Arad | 0.0317 | 0.03763 | 0.05049 | 0.03691 | -0.00125 | 0.03731 | 0.0351 | 0.03569 | 0.0372 | 0.03716 | 0.00802 | 0.04551 | 0.03707 | 0.03803 | 0.04741 | 0.0115 | 0.03677 | 0.03407 | 0.0372 | -0.03044 | 0.06289 | 0.04186 | 0.03359 | 0 | 0.01593 | 0.02643 | 0.00641
[RO-RS] [OPP] TIE 400 kV Resita-Pancevo c2 | N-1 OHL 220 kV Portile de Fier-Resita c2 | 0.02992 | 0.03294 | 0.04716 | 0.03226 | -0.00117 | 0.03267 | 0.03049 | 0.03113 | 0.03256 | 0.03252 | 0.00762 | 0.04163 | 0.03193 | 0.03346 | 0.04483 | 0.01092 | 0.03212 | 0.02942 | 0.03256 | -0.02825 | 0.06089 | 0.03735 | 0.02867 | 0 | 0.01256 | 0.02507 | 0.00449
[RO-RS] [OPP] TIE 400 kV Resita-Pancevo c2 | N-1 OHL 220 kV Portile de Fier-Resita c1 | 0.02992 | 0.03294 | 0.04716 | 0.03226 | -0.00117 | 0.03267 | 0.03049 | 0.03113 | 0.03256 | 0.03252 | 0.00762 | 0.04163 | 0.03193 | 0.03346 | 0.04483 | 0.01092 | 0.03212 | 0.02942 | 0.03256 | -0.02825 | 0.06089 | 0.03735 | 0.02867 | 0 | 0.01256 | 0.02507 | 0.00449
[RO-RS] [OPP] TIE 400 kV Resita-Pancevo c2 | N-1 OHL 220 kV Resita-Timisoara c2 | 0.03035 | 0.03683 | 0.04891 | 0.03616 | -0.00128 | 0.03653 | 0.03441 | 0.03498 | 0.03643 | 0.03639 | 0.00749 | 0.04421 | 0.03622 | 0.03721 | 0.04576 | 0.01076 | 0.03602 | 0.03349 | 0.03643 | -0.0291 | 0.06005 | 0.04083 | 0.03301 | 0 | 0.01655 | 0.0251 | 0.00735
[RO-RS] [OPP] TIE 400 kV Resita-Pancevo c2 | N-1 OHL 220 kV Resita-Timisoara c1 | 0.03035 | 0.03683 | 0.04891 | 0.03616 | -0.00128 | 0.03653 | 0.03441 | 0.03498 | 0.03643 | 0.03639 | 0.00749 | 0.04421 | 0.03622 | 0.03721 | 0.04576 | 0.01076 | 0.03602 | 0.03349 | 0.03643 | -0.0291 | 0.06005 | 0.04083 | 0.03301 | 0 | 0.01655 | 0.0251 | 0.00735
[RO-RS] [OPP] TIE 400 kV Resita-Pancevo c2 | N-1 TRA 400/220 kV AT3 Arad | 0.031 | 0.03875 | 0.05015 | 0.03805 | -0.00131 | 0.03842 | 0.0363 | 0.03684 | 0.03832 | 0.03828 | 0.00763 | 0.04572 | 0.03837 | 0.03907 | 0.04667 | 0.01097 | 0.03792 | 0.03538 | 0.03832 | -0.03037 | 0.06062 | 0.04265 | 0.03504 | 0 | 0.01786 | 0.02558 | 0.0081
[RO-RS] [OPP] TIE 400 kV Resita-Pancevo c2 | N-1 OHL 400 kV Djerdap - Drmno | 0.04292 | 0.05294 | 0.0695 | 0.05199 | -0.00183 | 0.05251 | 0.04953 | 0.05032 | 0.05237 | 0.05231 | 0.01051 | 0.06306 | 0.05216 | 0.05345 | 0.06479 | 0.0151 | 0.0518 | 0.04826 | 0.05237 | -0.03805 | 0.09457 | 0.0585 | 0.04764 | 0 | 0.02432 | 0.03539 | 0.01109
[RO-RS] [OPP] TIE 400 kV Resita-Pancevo c2 | N-1 OHL 400 kV Djerdap - Bor | 0.03461 | 0.02862 | 0.04636 | 0.02792 | -0.00116 | 0.02838 | 0.0261 | 0.02682 | 0.02826 | 0.02821 | 0.01111 | 0.03949 | 0.02721 | 0.02931 | 0.04652 | 0.01586 | 0.02776 | 0.02478 | 0.02826 | -0.04504 | 0.05301 | 0.03356 | 0.02385 | 0 | 0.00661 | 0.03221 | -0.00187
[RO-RS] [OPP] TIE 400 kV Resita-Pancevo c2 | N-1 OHL 400 kV Novi Sad 3 – Srbobran | 0.03149 | 0.02917 | 0.04819 | 0.0285 | -0.00115 | 0.02899 | 0.02655 | 0.02736 | 0.02886 | 0.02881 | 0.00827 | 0.04073 | 0.02681 | 0.02999 | 0.047 | 0.01185 | 0.02833 | 0.02529 | 0.02886 | -0.03095 | 0.06531 | 0.03452 | 0.02397 | 0 | 0.0084 | 0.02683 | 0.00136
[RO-RS] [OPP] TIE 400 kV Resita-Pancevo c2 | N-1 OHL 400 kV Srbobran – Subotica 3 | 0.03175 | 0.02863 | 0.04851 | 0.02797 | -0.00115 | 0.02847 | 0.02598 | 0.02682 | 0.02834 | 0.02828 | 0.00837 | 0.04073 | 0.02603 | 0.02951 | 0.04739 | 0.01197 | 0.02779 | 0.02467 | 0.02834 | -0.03116 | 0.06584 | 0.03418 | 0.02325 | 0 | 0.00772 | 0.02708 | 0.00085
[RO-RS] [OPP] TIE 400 kV Resita-Pancevo c2 | N-1 TIE 400 kV Sandorfalva-Subotica 3 | 0.03325 | 0.025 | 0.0502 | 0.02433 | -0.00111 | 0.02494 | 0.02209 | 0.02315 | 0.02478 | 0.02471 | 0.00896 | 0.04047 | 0.02081 | 0.02624 | 0.04945 | 0.0128 | 0.02412 | 0.02053 | 0.02478 | -0.03266 | 0.0691 | 0.03176 | 0.01841 | 0 | 0.00318 | 0.02862 | -0.00253
[RO-RS] [OPP] TIE 400 kV Resita-Pancevo c2 | N-1 OHL 400 kV Bor 2 – Nis 2 | 0.03367 | 0.02983 | 0.04644 | 0.02914 | -0.00124 | 0.02959 | 0.02735 | 0.02804 | 0.02947 | 0.02942 | 0.01044 | 0.04002 | 0.02855 | 0.03047 | 0.04601 | 0.01493 | 0.02899 | 0.02612 | 0.02947 | -0.03992 | 0.05187 | 0.03457 | 0.02526 | 0 | 0.00845 | 0.03083 | 7e-05
[RO-RS] [OPP] TIE 400 kV Resita-Pancevo c2 | N-1 OHL 400 kV Portile de Fier-Resita | 0.01466 | 0.00736 | 0.02037 | 0.00699 | -0.00034 | 0.0073 | 0.00599 | 0.0065 | 0.00722 | 0.00719 | 0.00435 | 0.01532 | 0.00581 | 0.00799 | 0.02128 | 0.00618 | 0.00688 | 0.00506 | 0.00722 | -0.02162 | 0.03429 | 0.01074 | 0.00397 | 0 | -0.00364 | 0.01316 | -0.005
[RO-RS] [OPP] TIE 400 kV Resita-Pancevo c2 | N-1 OHL 400 kV Paks -Sandorfalva | 0.0308 | 0.03643 | 0.04922 | 0.03565 | -0.00123 | 0.03606 | 0.03383 | 0.03444 | 0.03595 | 0.0359 | 0.00774 | 0.04434 | 0.03655 | 0.03682 | 0.0462 | 0.01109 | 0.0355 | 0.03272 | 0.03595 | -0.02966 | 0.06137 | 0.04078 | 0.03209 | 0 | 0.01446 | 0.02561 | 0.00571
[RO-RS] [OPP] TIE 400 kV Resita-Pancevo c2 | N-1 TIE 400 kV Resita-Pancevo c1 | 0.04852 | 0.05508 | 0.077 | 0.05399 | -0.00194 | 0.05463 | 0.05114 | 0.05214 | 0.05446 | 0.05439 | 0.01224 | 0.06847 | 0.05364 | 0.05585 | 0.07285 | 0.01755 | 0.05376 | 0.04949 | 0.05446 | -0.04689 | 0.09792 | 0.062 | 0.04841 | 0 | 0.02222 | 0.0405 | 0.00864
[RO-RS] [OPP] TIE 400 kV Resita-Pancevo c1 | BC | 0.0304 | 0.03451 | 0.04824 | 0.03382 | -0.00122 | 0.03423 | 0.03204 | 0.03267 | 0.03412 | 0.03407 | 0.00767 | 0.0429 | 0.03361 | 0.03499 | 0.04564 | 0.011 | 0.03368 | 0.031 | 0.03412 | -0.02938 | 0.06135 | 0.03884 | 0.03033 | 0 | 0.01392 | 0.02537 | 0.00541
[RO-RS] [OPP] TIE 400 kV Resita-Pancevo c1 | N-1 TIE 400 kV Arad-Sandorfalva | 0.03237 | 0.0384 | 0.0517 | 0.03756 | -0.00125 | 0.038 | 0.03566 | 0.03629 | 0.03788 | 0.03783 | 0.00821 | 0.04668 | 0.0386 | 0.0388 | 0.04838 | 0.01176 | 0.03741 | 0.03444 | 0.03788 | -0.03136 | 0.06353 | 0.04298 | 0.03389 | 0 | 0.01454 | 0.02697 | 0.00539
[RO-RS] [OPP] TIE 400 kV Resita-Pancevo c1 | N-1 TIE 400 kV Nadab-Bekescsaba | 0.03166 | 0.0386 | 0.05066 | 0.03787 | -0.00126 | 0.03825 | 0.03611 | 0.03665 | 0.03815 | 0.03811 | 0.00797 | 0.04596 | 0.03805 | 0.03894 | 0.0474 | 0.01143 | 0.03774 | 0.03506 | 0.03815 | -0.03086 | 0.06245 | 0.04262 | 0.03492 | 0 | 0.01596 | 0.02633 | 0.00646
[RO-RS] [OPP] TIE 400 kV Resita-Pancevo c1 | N-1 TIE 400 kV Portile de Fier-Djerdap | 0.05066 | 0.03864 | 0.06345 | 0.03768 | -0.00164 | 0.03832 | 0.03521 | 0.03618 | 0.03815 | 0.03808 | 0.01755 | 0.05386 | 0.03677 | 0.0396 | 0.06481 | 0.02505 | 0.03746 | 0.03336 | 0.03815 | -0.07051 | 0.11048 | 0.04537 | 0.03219 | 0 | 0.00777 | 0.04897 | -0.00496
[RO-RS] [OPP] TIE 400 kV Resita-Pancevo c1 | N-1 OHL 400 kV Iernut-Sibiu Sud | 0.031 | 0.03641 | 0.04936 | 0.03575 | -0.00126 | 0.03613 | 0.03396 | 0.03457 | 0.03603 | 0.03599 | 0.0078 | 0.0443 | 0.03551 | 0.03684 | 0.04648 | 0.0112 | 0.03561 | 0.03304 | 0.03603 | -0.02896 | 0.06202 | 0.04055 | 0.03242 | 0 | 0.01636 | 0.02584 | 0.00693
[RO-RS] [OPP] TIE 400 kV Resita-Pancevo c1 | N-1 OHL 400 kV Mintia-Arad | 0.0317 | 0.03763 | 0.05049 | 0.03691 | -0.00125 | 0.03731 | 0.0351 | 0.03569 | 0.0372 | 0.03716 | 0.00802 | 0.0455 | 0.03707 | 0.03803 | 0.04741 | 0.0115 | 0.03677 | 0.03407 | 0.0372 | -0.03044 | 0.06289 | 0.04186 | 0.03359 | 0 | 0.01593 | 0.02643 | 0.00641
[RO-RS] [OPP] TIE 400 kV Resita-Pancevo c1 | N-1 OHL 220 kV Portile de Fier-Resita c2 | 0.02992 | 0.03294 | 0.04716 | 0.03226 | -0.00117 | 0.03267 | 0.03049 | 0.03113 | 0.03256 | 0.03252 | 0.00762 | 0.04162 | 0.03193 | 0.03345 | 0.04483 | 0.01092 | 0.03212 | 0.02942 | 0.03256 | -0.02825 | 0.06089 | 0.03734 | 0.02867 | 0 | 0.01256 | 0.02507 | 0.00449
[RO-RS] [OPP] TIE 400 kV Resita-Pancevo c1 | N-1 OHL 220 kV Portile de Fier-Resita c1 | 0.02992 | 0.03294 | 0.04716 | 0.03226 | -0.00117 | 0.03267 | 0.03049 | 0.03113 | 0.03256 | 0.03252 | 0.00762 | 0.04162 | 0.03193 | 0.03345 | 0.04483 | 0.01092 | 0.03212 | 0.02942 | 0.03256 | -0.02825 | 0.06089 | 0.03734 | 0.02867 | 0 | 0.01256 | 0.02507 | 0.00449
[RO-RS] [OPP] TIE 400 kV Resita-Pancevo c1 | N-1 OHL 220 kV Resita-Timisoara c2 | 0.03035 | 0.03683 | 0.04891 | 0.03616 | -0.00128 | 0.03653 | 0.03441 | 0.03498 | 0.03643 | 0.03639 | 0.00749 | 0.04421 | 0.03622 | 0.03721 | 0.04575 | 0.01076 | 0.03602 | 0.03349 | 0.03643 | -0.0291 | 0.06005 | 0.04083 | 0.03301 | 0 | 0.01655 | 0.0251 | 0.00735
[RO-RS] [OPP] TIE 400 kV Resita-Pancevo c1 | N-1 OHL 220 kV Resita-Timisoara c1 | 0.03035 | 0.03683 | 0.04891 | 0.03616 | -0.00128 | 0.03653 | 0.03441 | 0.03498 | 0.03643 | 0.03639 | 0.00749 | 0.04421 | 0.03622 | 0.03721 | 0.04575 | 0.01076 | 0.03602 | 0.03349 | 0.03643 | -0.0291 | 0.06005 | 0.04083 | 0.03301 | 0 | 0.01655 | 0.0251 | 0.00735
[RO-RS] [OPP] TIE 400 kV Resita-Pancevo c1 | N-1 TRA 400/220 kV AT3 Arad | 0.031 | 0.03875 | 0.05015 | 0.03805 | -0.00131 | 0.03842 | 0.0363 | 0.03684 | 0.03832 | 0.03828 | 0.00763 | 0.04572 | 0.03837 | 0.03907 | 0.04667 | 0.01097 | 0.03792 | 0.03538 | 0.03832 | -0.03037 | 0.06062 | 0.04265 | 0.03504 | 0 | 0.01786 | 0.02558 | 0.0081
[RO-RS] [OPP] TIE 400 kV Resita-Pancevo c1 | N-1 OHL 400 kV Djerdap - Drmno | 0.04292 | 0.05294 | 0.0695 | 0.05199 | -0.00183 | 0.05251 | 0.04953 | 0.05032 | 0.05237 | 0.05231 | 0.01051 | 0.06306 | 0.05216 | 0.05344 | 0.06479 | 0.0151 | 0.0518 | 0.04826 | 0.05237 | -0.03805 | 0.09456 | 0.0585 | 0.04764 | 0 | 0.02432 | 0.03539 | 0.01109
[RO-RS] [OPP] TIE 400 kV Resita-Pancevo c1 | N-1 OHL 400 kV Djerdap - Bor | 0.03461 | 0.02862 | 0.04636 | 0.02792 | -0.00116 | 0.02838 | 0.0261 | 0.02682 | 0.02826 | 0.02821 | 0.01111 | 0.03949 | 0.02721 | 0.02931 | 0.04652 | 0.01586 | 0.02776 | 0.02478 | 0.02826 | -0.04504 | 0.05301 | 0.03356 | 0.02385 | 0 | 0.00661 | 0.03221 | -0.00187
[RO-RS] [OPP] TIE 400 kV Resita-Pancevo c1 | N-1 OHL 400 kV Novi Sad 3 – Srbobran | 0.03149 | 0.02916 | 0.04819 | 0.0285 | -0.00115 | 0.02899 | 0.02655 | 0.02736 | 0.02886 | 0.02881 | 0.00827 | 0.04073 | 0.02681 | 0.02999 | 0.047 | 0.01185 | 0.02833 | 0.02529 | 0.02886 | -0.03094 | 0.06531 | 0.03452 | 0.02397 | 0 | 0.0084 | 0.02683 | 0.00136
[RO-RS] [OPP] TIE 400 kV Resita-Pancevo c1 | N-1 OHL 400 kV Srbobran – Subotica 3 | 0.03175 | 0.02863 | 0.04851 | 0.02797 | -0.00115 | 0.02847 | 0.02598 | 0.02682 | 0.02834 | 0.02828 | 0.00837 | 0.04073 | 0.02603 | 0.02951 | 0.04739 | 0.01197 | 0.02779 | 0.02467 | 0.02834 | -0.03116 | 0.06584 | 0.03417 | 0.02325 | 0 | 0.00772 | 0.02708 | 0.00085
[RO-RS] [OPP] TIE 400 kV Resita-Pancevo c1 | N-1 TIE 400 kV Sandorfalva-Subotica 3 | 0.03325 | 0.025 | 0.0502 | 0.02433 | -0.00111 | 0.02493 | 0.02209 | 0.02315 | 0.02478 | 0.02471 | 0.00896 | 0.04047 | 0.02081 | 0.02624 | 0.04945 | 0.0128 | 0.02411 | 0.02053 | 0.02477 | -0.03266 | 0.0691 | 0.03176 | 0.01841 | 0 | 0.00318 | 0.02862 | -0.00253
[RO-RS] [OPP] TIE 400 kV Resita-Pancevo c1 | N-1 OHL 400 kV Bor 2 – Nis 2 | 0.03367 | 0.02983 | 0.04644 | 0.02914 | -0.00124 | 0.02959 | 0.02735 | 0.02804 | 0.02947 | 0.02942 | 0.01044 | 0.04002 | 0.02855 | 0.03047 | 0.04601 | 0.01493 | 0.02899 | 0.02612 | 0.02947 | -0.03992 | 0.05187 | 0.03457 | 0.02525 | 0 | 0.00845 | 0.03083 | 7e-05
[RO-RS] [OPP] TIE 400 kV Resita-Pancevo c1 | N-1 OHL 400 kV Portile de Fier-Resita | 0.01466 | 0.00736 | 0.02037 | 0.00699 | -0.00034 | 0.0073 | 0.00599 | 0.0065 | 0.00722 | 0.00719 | 0.00435 | 0.01531 | 0.00581 | 0.00799 | 0.02128 | 0.00618 | 0.00688 | 0.00506 | 0.00722 | -0.02162 | 0.03428 | 0.01074 | 0.00397 | 0 | -0.00364 | 0.01316 | -0.005
[RO-RS] [OPP] TIE 400 kV Resita-Pancevo c1 | N-1 OHL 400 kV Paks -Sandorfalva | 0.0308 | 0.03643 | 0.04922 | 0.03565 | -0.00123 | 0.03606 | 0.03383 | 0.03444 | 0.03595 | 0.0359 | 0.00774 | 0.04434 | 0.03655 | 0.03682 | 0.0462 | 0.01109 | 0.0355 | 0.03272 | 0.03595 | -0.02966 | 0.06137 | 0.04078 | 0.03209 | 0 | 0.01446 | 0.02561 | 0.00571
[RO-RS] [OPP] TIE 400 kV Resita-Pancevo c1 | N-1 TIE 400 kV Resita-Pancevo c2 | 0.04852 | 0.05508 | 0.077 | 0.05399 | -0.00194 | 0.05463 | 0.05114 | 0.05214 | 0.05446 | 0.05439 | 0.01224 | 0.06847 | 0.05364 | 0.05585 | 0.07285 | 0.01755 | 0.05376 | 0.04949 | 0.05446 | -0.04689 | 0.09792 | 0.062 | 0.04841 | 0 | 0.02222 | 0.0405 | 0.00864
[RO-BG] [OPP] TIE 400 kV DOBRUDJA- MEDGIDIA SUD | BC | -0.08925 | -0.1407 | -0.1159 | -0.14172 | -0.01867 | -0.14114 | -0.1397 | -0.13948 | -0.14129 | -0.14136 | -0.0457 | -0.12453 | -0.13985 | -0.1392 | -0.10439 | -0.05815 | -0.14193 | -0.14592 | -0.14129 | -0.15118 | -0.11699 | -0.13513 | -0.14516 | 0 | -0.18423 | -0.08442 | -0.22427
[RO-BG] [OPP] TIE 400 kV DOBRUDJA- MEDGIDIA SUD | N-1 OHL 400 kV Isaccea - Stupina | -0.0877 | -0.13771 | -0.11372 | -0.13867 | -0.01841 | -0.13811 | -0.13669 | -0.13647 | -0.13826 | -0.13833 | -0.04499 | -0.12207 | -0.13693 | -0.13624 | -0.10252 | -0.05723 | -0.13887 | -0.1427 | -0.13827 | -0.14903 | -0.11508 | -0.13234 | -0.14201 | 0 | -0.17919 | -0.08301 | -0.21708
[RO-BG] [OPP] TIE 400 kV DOBRUDJA- MEDGIDIA SUD | N-1 TIE 400 kV MEDGIDIA SUD - VARNA | -0.15349 | -0.24197 | -0.19932 | -0.24372 | -0.03211 | -0.24271 | -0.24025 | -0.23986 | -0.24298 | -0.2431 | -0.07861 | -0.21416 | -0.24051 | -0.23938 | -0.17954 | -0.10002 | -0.24408 | -0.25095 | -0.24299 | -0.25999 | -0.2012 | -0.23239 | -0.24963 | 0 | -0.31682 | -0.1452 | -0.38567
[RO-BG] [OPP] TIE 400 kV DOBRUDJA- MEDGIDIA SUD | N-1 OHL 400 kV Cernavoda - Pelicanu | -0.08512 | -0.13651 | -0.11126 | -0.13761 | -0.01752 | -0.137 | -0.13571 | -0.13548 | -0.13716 | -0.13723 | -0.04327 | -0.12004 | -0.13549 | -0.13504 | -0.09983 | -0.0551 | -0.13782 | -0.14203 | -0.13717 | -0.14242 | -0.1111 | -0.13076 | -0.14106 | 0 | -0.1831 | -0.0803 | -0.22685
[RO-BG] [OPP] TIE 400 kV DOBRUDJA- MEDGIDIA SUD | N-1 OHL 400 kV Gura Ialomitei - Bucuresti Sud | -0.08476 | -0.13618 | -0.11087 | -0.13728 | -0.01741 | -0.13667 | -0.1354 | -0.13516 | -0.13684 | -0.13691 | -0.04305 | -0.11967 | -0.13514 | -0.13471 | -0.09943 | -0.05482 | -0.1375 | -0.14173 | -0.13684 | -0.14164 | -0.11057 | -0.1304 | -0.14074 | 0 | -0.1831 | -0.07993 | -0.22725
[RO-BG] [OPP] TIE 400 kV DOBRUDJA- MEDGIDIA SUD | N-1 OHL 400 kV Gutinas – Smardan | -0.08535 | -0.13563 | -0.11108 | -0.13674 | -0.01771 | -0.13614 | -0.13482 | -0.13461 | -0.1363 | -0.13637 | -0.04357 | -0.11958 | -0.13442 | -0.1342 | -0.09992 | -0.05546 | -0.13695 | -0.14115 | -0.1363 | -0.14224 | -0.11183 | -0.13 | -0.13999 | 0 | -0.18326 | -0.08067 | -0.22965
[RO-BG] [OPP] TIE 400 kV DOBRUDJA- MEDGIDIA SUD | N-1 TIE 400 kV Resita-Pancevo c2 | -0.08913 | -0.14057 | -0.11571 | -0.14159 | -0.01867 | -0.141 | -0.13958 | -0.13935 | -0.14116 | -0.14123 | -0.04567 | -0.12436 | -0.13972 | -0.13906 | -0.10422 | -0.05811 | -0.1418 | -0.14581 | -0.14116 | -0.1513 | -0.11676 | -0.13498 | -0.14504 | 0 | -0.18418 | -0.08433 | -0.22425
[RO-BG] [OPP] TIE 400 kV DOBRUDJA- MEDGIDIA SUD | N-1 TIE 400 kV Resita-Pancevo c1 | -0.08913 | -0.14057 | -0.11571 | -0.14159 | -0.01867 | -0.141 | -0.13958 | -0.13935 | -0.14116 | -0.14123 | -0.04567 | -0.12436 | -0.13972 | -0.13906 | -0.10422 | -0.05811 | -0.1418 | -0.14581 | -0.14116 | -0.1513 | -0.11676 | -0.13498 | -0.14504 | 0 | -0.18418 | -0.08433 | -0.22425
[RO-BG] [OPP] TIE 400 kV MEDGIDIA SUD - VARNA | BC | -0.09231 | -0.1455 | -0.11986 | -0.14656 | -0.01932 | -0.14595 | -0.14447 | -0.14424 | -0.14611 | -0.14618 | -0.04728 | -0.12878 | -0.14463 | -0.14395 | -0.10797 | -0.06016 | -0.14677 | -0.1509 | -0.14612 | -0.15634 | -0.12099 | -0.13974 | -0.15011 | 0 | -0.19051 | -0.08732 | -0.2319
[RO-BG] [OPP] TIE 400 kV MEDGIDIA SUD - VARNA | N-1 OHL 400 kV Isaccea - Rahman | -0.09084 | -0.14265 | -0.11779 | -0.14366 | -0.01907 | -0.14308 | -0.1416 | -0.14138 | -0.14323 | -0.1433 | -0.0466 | -0.12644 | -0.14185 | -0.14113 | -0.10619 | -0.05928 | -0.14387 | -0.14784 | -0.14324 | -0.15429 | -0.11917 | -0.13709 | -0.14712 | 0 | -0.18571 | -0.08598 | -0.22506
[RO-BG] [OPP] TIE 400 kV MEDGIDIA SUD - VARNA | N-1 TIE 400 kV DOBRUDJA- MEDGIDIA SUD | -0.15505 | -0.24441 | -0.20134 | -0.24618 | -0.03244 | -0.24517 | -0.24268 | -0.24229 | -0.24544 | -0.24555 | -0.07941 | -0.21632 | -0.24294 | -0.2418 | -0.18135 | -0.10103 | -0.24654 | -0.25349 | -0.24544 | -0.26262 | -0.20324 | -0.23473 | -0.25215 | 0 | -0.32002 | -0.14667 | -0.38956
[RO-BG] [OPP] TIE 400 kV MEDGIDIA SUD - VARNA | N-1 OHL 400 kV Cernavoda - Pelicanu | -0.08805 | -0.14118 | -0.11507 | -0.1423 | -0.01813 | -0.14168 | -0.14034 | -0.1401 | -0.14184 | -0.14192 | -0.04477 | -0.12415 | -0.14011 | -0.13965 | -0.10325 | -0.057 | -0.14253 | -0.14688 | -0.14185 | -0.14728 | -0.1149 | -0.13522 | -0.14588 | 0 | -0.18934 | -0.08306 | -0.23457
[RO-BG] [OPP] TIE 400 kV MEDGIDIA SUD - VARNA | N-1 OHL 400 kV Gura Ialomitei - Bucuresti Sud | -0.08767 | -0.14083 | -0.11466 | -0.14197 | -0.01802 | -0.14134 | -0.14002 | -0.13978 | -0.14151 | -0.14158 | -0.04454 | -0.12376 | -0.13975 | -0.1393 | -0.10283 | -0.05671 | -0.14219 | -0.14657 | -0.14151 | -0.14648 | -0.11436 | -0.13486 | -0.14555 | 0 | -0.18934 | -0.08267 | -0.23498
[RO-BG] [OPP] TIE 400 kV MEDGIDIA SUD - VARNA | N-1 OHL 400 kV Gutinas – Smardan | -0.08828 | -0.14026 | -0.11488 | -0.14141 | -0.01833 | -0.14079 | -0.13942 | -0.13921 | -0.14095 | -0.14102 | -0.04508 | -0.12367 | -0.13901 | -0.13879 | -0.10334 | -0.05738 | -0.14163 | -0.14597 | -0.14096 | -0.1471 | -0.11566 | -0.13444 | -0.14477 | 0 | -0.1895 | -0.08344 | -0.23746
[RO-BG] [OPP] TIE 400 kV MEDGIDIA SUD - VARNA | N-1 OHL 400 kV Cernavodă - Medgidia Sud | -0.07923 | -0.12801 | -0.10384 | -0.12909 | -0.0162 | -0.1285 | -0.12733 | -0.12711 | -0.12866 | -0.12872 | -0.04015 | -0.11223 | -0.12692 | -0.12662 | -0.09301 | -0.05114 | -0.1293 | -0.1334 | -0.12866 | -0.13156 | -0.10321 | -0.12246 | -0.13236 | 0 | -0.17392 | -0.07465 | -0.21763
[RO-BG] [OPP] TIE 400 kV MEDGIDIA SUD - VARNA | N-1 TIE 400 kV Resita-Pancevo c2 | -0.09219 | -0.14537 | -0.11967 | -0.14642 | -0.01932 | -0.14582 | -0.14434 | -0.14411 | -0.14598 | -0.14605 | -0.04725 | -0.12861 | -0.14449 | -0.14381 | -0.10779 | -0.06011 | -0.14664 | -0.15078 | -0.14598 | -0.15646 | -0.12075 | -0.13959 | -0.14999 | 0 | -0.19045 | -0.08722 | -0.23188
[RO-BG] [OPP] TIE 400 kV MEDGIDIA SUD - VARNA | N-1 TIE 400 kV Resita-Pancevo c1 | -0.09219 | -0.14537 | -0.11967 | -0.14642 | -0.01932 | -0.14582 | -0.14434 | -0.14411 | -0.14598 | -0.14605 | -0.04725 | -0.12861 | -0.14449 | -0.14381 | -0.10779 | -0.06011 | -0.14664 | -0.15078 | -0.14598 | -0.15646 | -0.12075 | -0.13959 | -0.14999 | 0 | -0.19045 | -0.08722 | -0.23188
[RO-RO] [OPP] OHL 400 kV Arad-Nadab | N-1 TIE 400 kV Arad-Sandorfalva | 0.04002 | 0.13889 | 0.08092 | 0.13833 | -0.00216 | 0.13748 | 0.13846 | 0.1364 | 0.13768 | 0.13778 | 0.00831 | 0.10337 | 0.1509 | 0.13465 | 0.05712 | 0.01194 | 0.13863 | 0.14137 | 0.13769 | -0.03883 | 0.02891 | 0.12828 | 0.15183 | 0 | 0.11529 | 0.02889 | 0.06906
[RO-RO] [OPP] OHL 400 kV Arad-Nadab | N-1 TIE 400 kV Resita-Pancevo c2 | 0.01199 | 0.08289 | 0.03162 | 0.08459 | -0.00167 | 0.0833 | 0.08644 | 0.0843 | 0.08364 | 0.08379 | 0.00061 | 0.0493 | 0.07877 | 0.07993 | 0.01836 | 0.00117 | 0.08505 | 0.09205 | 0.08365 | -0.01065 | -0.00133 | 0.06882 | 0.1006 | 0 | 0.10661 | 0.00625 | 0.06953
[RO-RO] [OPP] OHL 400 kV Mintia-Arad | BC | 0.04273 | 0.1029 | 0.07407 | 0.10166 | -0.00113 | 0.10146 | 0.10072 | 0.09976 | 0.1015 | 0.10152 | 0.01172 | 0.08587 | 0.1139 | 0.10032 | 0.05821 | 0.01651 | 0.10173 | 0.10098 | 0.1015 | -0.03504 | 0.05068 | 0.09944 | 0.10758 | 0 | 0.06605 | 0.03479 | 0.03294
[RO-RO] [OPP] OHL 400 kV Mintia-Arad | N-1 TIE 400 kV Rosiori-Mukacevo | 0.04427 | 0.11121 | 0.07746 | 0.11035 | -0.0013 | 0.10999 | 0.10954 | 0.10846 | 0.11007 | 0.11011 | 0.01194 | 0.09086 | 0.12112 | 0.10846 | 0.06041 | 0.01685 | 0.11048 | 0.11091 | 0.11007 | -0.03868 | 0.05159 | 0.10622 | 0.11736 | 0 | 0.08393 | 0.03581 | 0.04432
[RO-RO] [OPP] OHL 400 kV Mintia-Arad | N-1 TIE 400 kV Portile de Fier-Djerdap | 0.04647 | 0.10366 | 0.07688 | 0.10238 | -0.00121 | 0.10221 | 0.1013 | 0.10041 | 0.10224 | 0.10226 | 0.01354 | 0.08789 | 0.11448 | 0.10117 | 0.06174 | 0.0191 | 0.10243 | 0.10141 | 0.10224 | -0.04262 | 0.05974 | 0.10064 | 0.10793 | 0 | 0.06491 | 0.03914 | 0.03103
[RO-RO] [OPP] OHL 400 kV Mintia-Arad | N-1 OHL 400 kV Iernut-Sibiu Sud | 0.05083 | 0.12829 | 0.08906 | 0.12738 | -0.00173 | 0.12693 | 0.12647 | 0.12521 | 0.12703 | 0.12709 | 0.01353 | 0.10457 | 0.13933 | 0.12513 | 0.06943 | 0.01916 | 0.12753 | 0.1282 | 0.12703 | -0.02938 | 0.05964 | 0.12235 | 0.13558 | 0 | 0.09864 | 0.04108 | 0.0533
[RO-RO] [OPP] OHL 400 kV Mintia-Arad | N-1 OHL 220 kV Portile de Fier-Resita 1&2 | 0.04333 | 0.10485 | 0.07542 | 0.10361 | -0.00119 | 0.10339 | 0.10264 | 0.10167 | 0.10343 | 0.10346 | 0.01178 | 0.08745 | 0.11599 | 0.10223 | 0.05921 | 0.0166 | 0.10368 | 0.10294 | 0.10343 | -0.03644 | 0.05125 | 0.1013 | 0.10964 | 0 | 0.06773 | 0.03516 | 0.03409
[RO-RO] [OPP] OHL 400 kV Mintia-Arad | N-1 OHL 220 kV Resita-Timisoara 1&2 | 0.04264 | 0.10733 | 0.07534 | 0.10611 | -0.00124 | 0.10585 | 0.10524 | 0.10418 | 0.1059 | 0.10594 | 0.01137 | 0.08837 | 0.11888 | 0.10456 | 0.05843 | 0.01605 | 0.1062 | 0.10572 | 0.1059 | -0.0345 | 0.0482 | 0.10323 | 0.1127 | 0 | 0.07106 | 0.03426 | 0.03664
[RO-RO] [OPP] OHL 400 kV Mintia-Arad | N-1 OHL 220 kV Urechesti-Targu Jiu Nord | 0.0402 | 0.09448 | 0.06892 | 0.09323 | -0.00082 | 0.09308 | 0.0923 | 0.09144 | 0.09311 | 0.09313 | 0.01133 | 0.07947 | 0.10492 | 0.09212 | 0.05447 | 0.0159 | 0.09329 | 0.09229 | 0.09311 | -0.04028 | 0.04826 | 0.09163 | 0.09848 | 0 | 0.05768 | 0.03298 | 0.02718
[RO-RO] [OPP] OHL 400 kV Mintia-Arad | N-1 OHL 220 kV Paroseni-Targu Jiu Nord | 0.0402 | 0.09448 | 0.06892 | 0.09323 | -0.00082 | 0.09308 | 0.0923 | 0.09144 | 0.09311 | 0.09313 | 0.01133 | 0.07947 | 0.10492 | 0.09212 | 0.05447 | 0.0159 | 0.09329 | 0.09229 | 0.09311 | -0.04028 | 0.04826 | 0.09163 | 0.09848 | 0 | 0.05768 | 0.03298 | 0.02718
[RO-RO] [OPP] OHL 400 kV Mintia-Arad | N-1 TRA 400/220 kV AT3 Arad | 0.04415 | 0.11297 | 0.0786 | 0.11171 | -0.00135 | 0.11141 | 0.11083 | 0.10969 | 0.11147 | 0.11151 | 0.01164 | 0.09258 | 0.12521 | 0.11002 | 0.06065 | 0.01643 | 0.11181 | 0.11138 | 0.11147 | -0.03739 | 0.04895 | 0.10849 | 0.11877 | 0 | 0.07539 | 0.03528 | 0.03934
[RO-RO] [OPP] OHL 400 kV Mintia-Arad | N-1 TIE 400 kV Resita-Pancevo c2 | 0.04323 | 0.10347 | 0.07487 | 0.10222 | -0.00115 | 0.10202 | 0.10125 | 0.1003 | 0.10206 | 0.10209 | 0.01185 | 0.08658 | 0.11446 | 0.1009 | 0.05896 | 0.01669 | 0.10229 | 0.10149 | 0.10206 | -0.03552 | 0.0517 | 0.10008 | 0.10808 | 0 | 0.06628 | 0.03521 | 0.03303
[RO-RO] [OPP] OHL 400 kV Mintia-Arad | N-1 TIE 400 kV Resita-Pancevo c1 | 0.04323 | 0.10347 | 0.07487 | 0.10222 | -0.00115 | 0.10202 | 0.10125 | 0.1003 | 0.10206 | 0.10209 | 0.01185 | 0.08658 | 0.11446 | 0.1009 | 0.05896 | 0.01669 | 0.10229 | 0.10149 | 0.10206 | -0.03552 | 0.0517 | 0.10008 | 0.10808 | 0 | 0.06628 | 0.03521 | 0.03303
[RO-RO] [OPP] OHL 400 kV Sibiu Sud-Mintia | N-1 TIE 400 kV Resita-Pancevo c2 | 0.04082 | 0.08435 | 0.06591 | 0.0832 | -0.00036 | 0.08315 | 0.08213 | 0.08151 | 0.08315 | 0.08316 | 0.01253 | 0.07359 | 0.09277 | 0.08248 | 0.05416 | 0.01747 | 0.08322 | 0.08191 | 0.08315 | 0.01592 | 0.05515 | 0.08271 | 0.08704 | 0 | 0.04925 | 0.03479 | 0.01968
[RO-RO] [OPP] OHL 400 kV Iernut-Sibiu Sud | N-1 TIE 400 kV Rosiori-Mukacevo | -0.02468 | -0.06309 | -0.04347 | -0.06276 | 0.00159 | -0.06251 | -0.06237 | -0.06173 | -0.06257 | -0.0626 | -0.00603 | -0.05109 | -0.06774 | -0.06156 | -0.03394 | -0.00877 | -0.06285 | -0.06344 | -0.06257 | -0.03667 | -0.03059 | -0.05987 | -0.06707 | 0 | -0.05127 | -0.01991 | -0.03119
[RO-RO] [OPP] OHL 400 kV Iernut-Sibiu Sud | N-1 TIE 400 kV Resita-Pancevo c2 | -0.03134 | -0.09766 | -0.05794 | -0.09889 | 0.00233 | -0.09798 | -0.09902 | -0.09789 | -0.09822 | -0.09833 | -0.00701 | -0.07211 | -0.0978 | -0.09544 | -0.04351 | -0.0103 | -0.09922 | -0.10466 | -0.09823 | -0.02135 | -0.03498 | -0.0882 | -0.10763 | 0 | -0.12506 | -0.02438 | -0.07806
[RO-RO] [OPP] OHL 400 kV Iernut-Gadalin | N-1 OHL 400 kV Mintia-Arad | 0.03849 | 0.11199 | 0.06898 | 0.11293 | -0.00135 | 0.11203 | 0.11288 | 0.11162 | 0.11226 | 0.11237 | 0.01001 | 0.08461 | 0.11418 | 0.1094 | 0.05252 | 0.01417 | 0.11325 | 0.11825 | 0.11227 | -0.0242 | 0.04253 | 0.10236 | 0.12242 | 0 | 0.12978 | 0.0306 | 0.0746
[RO-RO] [OPP] OHL 400 kV Iernut-Gadalin | N-1 TIE 400 kV Resita-Pancevo c2 | 0.02944 | 0.08977 | 0.05323 | 0.09097 | -0.00112 | 0.09012 | 0.09111 | 0.09007 | 0.09034 | 0.09044 | 0.00752 | 0.06621 | 0.08954 | 0.08775 | 0.04023 | 0.01067 | 0.09128 | 0.09641 | 0.09035 | -0.01683 | 0.03206 | 0.08094 | 0.09912 | 0 | 0.11543 | 0.02324 | 0.06742
[RO-RO] [OPP] OHL 400 kV Rosiori-Gadalin | N-1 OHL 400 kV Mintia-Arad | -0.03849 | -0.11199 | -0.06898 | -0.11293 | 0.00135 | -0.11203 | -0.11288 | -0.11162 | -0.11226 | -0.11237 | -0.01001 | -0.08461 | -0.11418 | -0.1094 | -0.05252 | -0.01417 | -0.11325 | -0.11825 | -0.11227 | 0.0242 | -0.04253 | -0.10236 | -0.12242 | 0 | -0.12978 | -0.0306 | -0.0746
[RO-RO] [OPP] OHL 400 kV Rosiori-Gadalin | N-1 TIE 400 kV Resita-Pancevo c2 | -0.02944 | -0.08977 | -0.05323 | -0.09097 | 0.00112 | -0.09012 | -0.09111 | -0.09007 | -0.09034 | -0.09044 | -0.00752 | -0.06621 | -0.08954 | -0.08775 | -0.04023 | -0.01067 | -0.09128 | -0.09641 | -0.09035 | 0.01683 | -0.03206 | -0.08094 | -0.09912 | 0 | -0.11543 | -0.02324 | -0.06742
[RO-RO] [OPP] OHL 400 kV Arefu-Tantareni | BC | -0.02005 | -0.07388 | -0.04411 | -0.07434 | 0.00784 | -0.07377 | -0.07427 | -0.07345 | -0.07392 | -0.07398 | 0.00106 | -0.05512 | -0.07674 | -0.07208 | -0.03154 | -0.00071 | -0.07455 | -0.07766 | -0.07392 | -0.06146 | -0.02677 | -0.06773 | -0.08019 | 0 | -0.08827 | -0.01361 | -0.07556
[RO-RO] [OPP] OHL 400 kV Arefu-Tantareni | N-1 OHL 400 kV Brasov - Sibiu Sud | -0.02981 | -0.09418 | -0.05906 | -0.09458 | 0.00693 | -0.09393 | -0.09434 | -0.09335 | -0.09409 | -0.09417 | -0.00276 | -0.07211 | -0.09813 | -0.09195 | -0.04393 | -0.00574 | -0.0948 | -0.0981 | -0.0941 | -0.06984 | -0.03871 | -0.0871 | -0.10169 | 0 | -0.10437 | -0.02215 | -0.07957
[RO-RO] [OPP] OHL 400 kV Arefu-Tantareni | N-1 TIE 400 kV Rosiori-Mukacevo | -0.01825 | -0.06418 | -0.04015 | -0.0642 | 0.00764 | -0.06381 | -0.06398 | -0.0633 | -0.06391 | -0.06395 | 0.00131 | -0.04929 | -0.06832 | -0.06257 | -0.02897 | -0.00031 | -0.06433 | -0.06606 | -0.06391 | -0.06572 | -0.02572 | -0.05981 | -0.06878 | 0 | -0.06739 | -0.01242 | -0.06228
[RO-RO] [OPP] OHL 400 kV Arefu-Tantareni | N-1 OHL 400 kV Mintia-Arad | -0.01473 | -0.06108 | -0.03489 | -0.06169 | 0.0077 | -0.06115 | -0.06174 | -0.06104 | -0.06129 | -0.06135 | 0.00252 | -0.04443 | -0.06257 | -0.05959 | -0.0243 | 0.00134 | -0.06189 | -0.06509 | -0.06129 | -0.06582 | -0.02047 | -0.05536 | -0.0668 | 0 | -0.08006 | -0.00928 | -0.07146
[RO-RO] [OPP] OHL 400 kV Arefu-Tantareni | N-1 OHL 400 kV Sibiu Sud-Mintia | -0.01112 | -0.05542 | -0.02969 | -0.05614 | 0.00776 | -0.05558 | -0.0563 | -0.05562 | -0.05572 | -0.05579 | 0.0038 | -0.03902 | -0.05644 | -0.05403 | -0.0197 | 0.00311 | -0.05634 | -0.05973 | -0.05573 | -0.05796 | -0.01472 | -0.04963 | -0.06114 | 0 | -0.07749 | -0.006 | -0.07125
[RO-RO] [OPP] OHL 400 kV Arefu-Tantareni | N-1 OHL 400 kV Tantareni-Urechesti | -0.02959 | -0.08739 | -0.05756 | -0.08776 | 0.00967 | -0.08721 | -0.08736 | -0.08657 | -0.08735 | -0.08742 | -0.0011 | -0.06856 | -0.09046 | -0.0855 | -0.04392 | -0.00427 | -0.08796 | -0.09085 | -0.08736 | -0.09046 | -0.04704 | -0.08145 | -0.09354 | 0 | -0.09918 | -0.02252 | -0.08452
[RO-RO] [OPP] OHL 400 kV Arefu-Tantareni | N-1 OHL 220 kV Portile de Fier-Resita 1&2 | -0.02072 | -0.07604 | -0.0456 | -0.0765 | 0.00791 | -0.07591 | -0.07641 | -0.07557 | -0.07606 | -0.07613 | 0.00099 | -0.05687 | -0.07905 | -0.07419 | -0.03265 | -0.00082 | -0.0767 | -0.07983 | -0.07607 | -0.0599 | -0.02741 | -0.06979 | -0.08247 | 0 | -0.09015 | -0.01403 | -0.07683
[RO-RO] [OPP] OHL 400 kV Arefu-Tantareni | N-1 OHL 220 kV Resita-Timisoara 1&2 | -0.01992 | -0.08031 | -0.04595 | -0.08079 | 0.00801 | -0.08014 | -0.08084 | -0.07986 | -0.08031 | -0.08038 | 0.00155 | -0.05874 | -0.08396 | -0.07822 | -0.03186 | -4e-05 | -0.08103 | -0.08453 | -0.08031 | -0.06223 | -0.02318 | -0.07322 | -0.0876 | 0 | -0.09554 | -0.01285 | -0.08093
[RO-RO] [OPP] OHL 400 kV Arefu-Tantareni | N-1 OHL 220 kV Urechesti-Targu Jiu Nord | -0.02215 | -0.0809 | -0.04839 | -0.08136 | 0.0081 | -0.08074 | -0.08128 | -0.08038 | -0.0809 | -0.08097 | 0.00074 | -0.06045 | -0.08421 | -0.0789 | -0.03465 | -0.00122 | -0.08158 | -0.08488 | -0.0809 | -0.06583 | -0.02879 | -0.07423 | -0.08777 | 0 | -0.09524 | -0.01512 | -0.08036
[RO-RO] [OPP] OHL 400 kV Arefu-Tantareni | N-1 OHL 220 kV Paroseni-Targu Jiu Nord | -0.02215 | -0.0809 | -0.04839 | -0.08136 | 0.0081 | -0.08074 | -0.08128 | -0.08038 | -0.0809 | -0.08097 | 0.00074 | -0.06045 | -0.08421 | -0.0789 | -0.03465 | -0.00122 | -0.08158 | -0.08488 | -0.0809 | -0.06583 | -0.02879 | -0.07423 | -0.08777 | 0 | -0.09524 | -0.01512 | -0.08036
[RO-RO] [OPP] OHL 400 kV Arefu-Tantareni | N-1 TRA 400/220 kV AT3 Arad | -0.02032 | -0.07581 | -0.04498 | -0.07627 | 0.00789 | -0.07568 | -0.07621 | -0.07536 | -0.07583 | -0.0759 | 0.00107 | -0.05641 | -0.07891 | -0.07393 | -0.03201 | -0.00069 | -0.07648 | -0.07965 | -0.07583 | -0.06101 | -0.02644 | -0.06947 | -0.08234 | 0 | -0.09007 | -0.01371 | -0.07679
[RO-RO] [OPP] OHL 400 kV Arefu-Tantareni | N-1 TIE 400 kV Resita-Pancevo c2 | -0.02025 | -0.0741 | -0.04442 | -0.07456 | 0.00785 | -0.07399 | -0.07448 | -0.07367 | -0.07414 | -0.0742 | 0.00101 | -0.0554 | -0.07696 | -0.0723 | -0.03184 | -0.00078 | -0.07476 | -0.07786 | -0.07414 | -0.06127 | -0.02717 | -0.06798 | -0.08038 | 0 | -0.08836 | -0.01378 | -0.0756
[RO-RO] [OPP] OHL 400 kV Arefu-Tantareni | N-1 TIE 400 kV Resita-Pancevo c1 | -0.02025 | -0.0741 | -0.04442 | -0.07456 | 0.00785 | -0.07399 | -0.07448 | -0.07367 | -0.07414 | -0.0742 | 0.00101 | -0.0554 | -0.07696 | -0.0723 | -0.03184 | -0.00078 | -0.07476 | -0.07786 | -0.07414 | -0.06127 | -0.02717 | -0.06798 | -0.08038 | 0 | -0.08836 | -0.01378 | -0.0756
[RO-RO] [OPP] OHL 400 kV Arefu-Sibiu Sud | N-1 TIE 400 kV Rosiori-Mukacevo | 0.02758 | 0.08158 | 0.05391 | 0.08138 | -0.00631 | 0.08098 | 0.08095 | 0.08014 | 0.08107 | 0.08112 | 0.00274 | 0.06455 | 0.08724 | 0.07959 | 0.0406 | 0.00554 | 0.08152 | 0.083 | 0.08108 | 0.06169 | 0.03688 | 0.07682 | 0.08685 | 0 | 0.07707 | 0.02073 | 0.0626
[RO-RO] [OPP] OHL 400 kV Arefu-Sibiu Sud | N-1 OHL 400 kV Mintia-Arad | 0.02305 | 0.07792 | 0.0472 | 0.07852 | -0.0064 | 0.0779 | 0.07845 | 0.07761 | 0.07806 | 0.07813 | 0.00118 | 0.05844 | 0.08007 | 0.07609 | 0.0346 | 0.0034 | 0.07874 | 0.08222 | 0.07807 | 0.06165 | 0.03006 | 0.07132 | 0.08474 | 0 | 0.09449 | 0.01667 | 0.07515
[RO-RO] [OPP] OHL 400 kV Arefu-Sibiu Sud | N-1 OHL 400 kV Sibiu Sud-Mintia | 0.01838 | 0.07063 | 0.04048 | 0.07136 | -0.00648 | 0.07072 | 0.07144 | 0.07061 | 0.07089 | 0.07096 | -0.00049 | 0.05145 | 0.07217 | 0.06891 | 0.02865 | 0.00111 | 0.07159 | 0.07531 | 0.07089 | 0.0514 | 0.02261 | 0.06394 | 0.07744 | 0 | 0.0912 | 0.01243 | 0.0749
[RO-RO] [OPP] OHL 400 kV Arefu-Sibiu Sud | N-1 OHL 220 kV Resita-Timisoara 1&2 | 0.02985 | 0.10269 | 0.06155 | 0.10313 | -0.00679 | 0.10237 | 0.10304 | 0.10185 | 0.10256 | 0.10265 | 0.00246 | 0.07693 | 0.10763 | 0.10009 | 0.04447 | 0.00525 | 0.1034 | 0.10724 | 0.10257 | 0.05691 | 0.03382 | 0.09437 | 0.11151 | 0 | 0.11433 | 0.02138 | 0.08721
[RO-RO] [OPP] OHL 400 kV Arefu-Sibiu Sud | N-1 OHL 220 kV Urechesti-Targu Jiu Nord | 0.03267 | 0.10354 | 0.06468 | 0.10395 | -0.00691 | 0.10324 | 0.1037 | 0.1026 | 0.10342 | 0.1035 | 0.00349 | 0.07915 | 0.10806 | 0.10106 | 0.048 | 0.00672 | 0.1042 | 0.1078 | 0.10342 | 0.06148 | 0.04085 | 0.09573 | 0.11184 | 0 | 0.11405 | 0.02424 | 0.08659
[RO-RO] [OPP] OHL 400 kV Arefu-Sibiu Sud | N-1 OHL 220 kV Paroseni-Targu Jiu Nord | 0.03267 | 0.10354 | 0.06468 | 0.10395 | -0.00691 | 0.10324 | 0.1037 | 0.1026 | 0.10342 | 0.1035 | 0.00349 | 0.07915 | 0.10806 | 0.10106 | 0.048 | 0.00672 | 0.1042 | 0.1078 | 0.10342 | 0.06148 | 0.04085 | 0.09573 | 0.11184 | 0 | 0.11405 | 0.02424 | 0.08659
[RO-RO] [OPP] OHL 400 kV Arefu-Sibiu Sud | N-1 TIE 400 kV Resita-Pancevo c2 | 0.03025 | 0.09493 | 0.05963 | 0.09533 | -0.00659 | 0.09468 | 0.09509 | 0.09409 | 0.09484 | 0.09492 | 0.00314 | 0.07275 | 0.09887 | 0.09269 | 0.04443 | 0.00617 | 0.09556 | 0.09889 | 0.09485 | 0.05572 | 0.03879 | 0.08781 | 0.10248 | 0 | 0.10535 | 0.02253 | 0.08055
[RO-RO] [OPP] OHL 400 kV Tantareni-Urechesti | N-1 TIE 400 kV Portile de Fier-Djerdap | 0.04934 | 0.09103 | 0.0811 | 0.09064 | -0.01242 | 0.0906 | 0.08888 | 0.08882 | 0.0906 | 0.09061 | 0.0066 | 0.08463 | 0.09332 | 0.09002 | 0.07012 | 0.01281 | 0.09066 | 0.09036 | 0.0906 | 0.23857 | 0.09948 | 0.0904 | 0.09188 | 0 | 0.08167 | 0.04203 | 0.07172
[RO-RO] [OPP] OHL 400 kV Tantareni-Urechesti | N-1 OHL 400 kV Portile de Fier-Urechesti | 0.01163 | 0.04245 | 0.02748 | 0.04269 | -0.00993 | 0.04241 | 0.04247 | 0.04213 | 0.04248 | 0.04251 | -0.00453 | 0.03295 | 0.04383 | 0.04155 | 0.02012 | -0.00344 | 0.04279 | 0.04438 | 0.04248 | 0.21901 | 0.02589 | 0.03951 | 0.04524 | 0 | 0.05307 | 0.0076 | 0.05701
[RO-RO] [OPP] OHL 400 kV Tantareni-Urechesti | N-1 TIE 400 kV Resita-Pancevo c2 | 0.06583 | 0.09346 | 0.09265 | 0.09286 | -0.01275 | 0.093 | 0.09056 | 0.09078 | 0.09296 | 0.09294 | 0.01488 | 0.09268 | 0.09494 | 0.09285 | 0.08516 | 0.02458 | 0.09281 | 0.09137 | 0.09296 | 0.20402 | 0.13989 | 0.09476 | 0.09249 | 0 | 0.0759 | 0.06156 | 0.06259
[RO-RO] [OPP] OHL 400 kV Portile de Fier-Urechesti | BC | -0.08584 | -0.0811 | -0.10382 | -0.07976 | 0.00445 | -0.08043 | -0.07643 | -0.07734 | -0.08025 | -0.08017 | -0.03057 | -0.09509 | -0.0812 | -0.08157 | -0.10348 | -0.04414 | -0.07952 | -0.07466 | -0.08025 | 0.02482 | -0.18043 | -0.0879 | -0.07503 | 0 | -0.03621 | -0.08522 | -0.00896
[RO-RO] [OPP] OHL 400 kV Portile de Fier-Urechesti | N-1 TIE 400 kV Portile de Fier-Djerdap | -0.06109 | -0.07606 | -0.08524 | -0.07505 | 0.00393 | -0.07544 | -0.07256 | -0.07304 | -0.07533 | -0.07528 | -0.0185 | -0.08169 | -0.07734 | -0.07594 | -0.08007 | -0.02698 | -0.07491 | -0.07179 | -0.07533 | -0.02542 | -0.12041 | -0.07993 | -0.07276 | 0 | -0.04372 | -0.0564 | -0.02162
[RO-RO] [OPP] OHL 400 kV Portile de Fier-Urechesti | N-1 OHL 400 kV Slatina-Portile de Fier | -0.11735 | -0.11191 | -0.14196 | -0.11006 | 0.00507 | -0.11097 | -0.10554 | -0.10675 | -0.11072 | -0.11062 | -0.04244 | -0.13044 | -0.1123 | -0.11248 | -0.14127 | -0.06094 | -0.10974 | -0.10314 | -0.11072 | 0.00193 | -0.24413 | -0.12101 | -0.10387 | 0 | -0.04968 | -0.11642 | -0.01011
[RO-RO] [OPP] OHL 400 kV Portile de Fier-Urechesti | N-1 OHL 220 kV Portile de Fier-Resita 1&2 | -0.08398 | -0.07507 | -0.09965 | -0.07376 | 0.00427 | -0.07445 | -0.07047 | -0.07144 | -0.07427 | -0.07419 | -0.03038 | -0.0902 | -0.07476 | -0.07568 | -0.10039 | -0.04383 | -0.07351 | -0.06859 | -0.07426 | 0.02048 | -0.17866 | -0.08215 | -0.06868 | 0 | -0.03099 | -0.08406 | -0.00541
[RO-RO] [OPP] OHL 400 kV Portile de Fier-Urechesti | N-1 OHL 220 kV Resita-Timisoara 1&2 | -0.08612 | -0.06685 | -0.09973 | -0.06545 | 0.00407 | -0.0663 | -0.06187 | -0.06312 | -0.06608 | -0.06598 | -0.03167 | -0.08706 | -0.06519 | -0.06795 | -0.10278 | -0.04561 | -0.06515 | -0.05942 | -0.06607 | 0.02653 | -0.18839 | -0.07572 | -0.05859 | 0 | -0.02009 | -0.08691 | 0.00295
[RO-RO] [OPP] OHL 400 kV Portile de Fier-Urechesti | N-1 TIE 400 kV Resita-Pancevo c2 | -0.08442 | -0.07949 | -0.10156 | -0.07818 | 0.00439 | -0.07883 | -0.07493 | -0.07581 | -0.07865 | -0.07858 | -0.03021 | -0.09308 | -0.07963 | -0.07993 | -0.10135 | -0.04362 | -0.07794 | -0.07321 | -0.07865 | 0.02345 | -0.17755 | -0.08609 | -0.07361 | 0 | -0.03556 | -0.08403 | -0.0087
[RO-RO] [OPP] OHL 400 kV Portile de Fier-Urechesti | N-1 TIE 400 kV Resita-Pancevo c1 | -0.08442 | -0.07949 | -0.10156 | -0.07818 | 0.00439 | -0.07883 | -0.07493 | -0.07581 | -0.07865 | -0.07858 | -0.03021 | -0.09308 | -0.07963 | -0.07993 | -0.10135 | -0.04362 | -0.07794 | -0.07321 | -0.07865 | 0.02345 | -0.17755 | -0.08609 | -0.07361 | 0 | -0.03556 | -0.08403 | -0.0087
[RO-RO] [OPP] OHL 400 kV Slatina-Portile de Fier | BC | 0.05969 | 0.05836 | 0.07227 | 0.05741 | -0.00119 | 0.05784 | 0.05516 | 0.05571 | 0.05773 | 0.05768 | 0.02249 | 0.06696 | 0.05891 | 0.05855 | 0.07158 | 0.03184 | 0.05725 | 0.05395 | 0.05772 | 0.04338 | 0.12068 | 0.06271 | 0.05463 | 0 | 0.02552 | 0.05911 | 0.0022
[RO-RO] [OPP] OHL 400 kV Slatina-Portile de Fier | N-1 TIE 400 kV Portile de Fier-Djerdap | 0.04407 | 0.05518 | 0.06054 | 0.05443 | -0.00086 | 0.05469 | 0.05272 | 0.053 | 0.05462 | 0.05459 | 0.01487 | 0.05851 | 0.05647 | 0.055 | 0.0568 | 0.02101 | 0.05434 | 0.05214 | 0.05462 | 0.07509 | 0.08279 | 0.05768 | 0.05319 | 0 | 0.03026 | 0.04092 | 0.01019
[RO-RO] [OPP] OHL 400 kV Slatina-Portile de Fier | N-1 OHL 400 kV Portile de Fier-Urechesti | 0.09492 | 0.09165 | 0.11488 | 0.09014 | -0.00301 | 0.09086 | 0.08653 | 0.08746 | 0.09066 | 0.09058 | 0.03504 | 0.10599 | 0.09224 | 0.09203 | 0.11405 | 0.04995 | 0.08989 | 0.0846 | 0.09066 | 0.03319 | 0.19473 | 0.09879 | 0.08543 | 0 | 0.04039 | 0.09409 | 0.00587
[RO-RO] [OPP] OHL 400 kV Slatina-Portile de Fier | N-1 OHL 220 kV Portile de Fier-Resita 1&2 | 0.05858 | 0.05476 | 0.06978 | 0.05382 | -0.00108 | 0.05428 | 0.05161 | 0.05219 | 0.05415 | 0.0541 | 0.02238 | 0.06404 | 0.05506 | 0.05503 | 0.06973 | 0.03166 | 0.05366 | 0.05033 | 0.05415 | 0.04597 | 0.11962 | 0.05928 | 0.05084 | 0 | 0.0224 | 0.05842 | 8e-05
[RO-RO] [OPP] OHL 400 kV Slatina-Portile de Fier | N-1 OHL 220 kV Resita-Timisoara 1&2 | 0.05985 | 0.05012 | 0.0699 | 0.04913 | -0.00097 | 0.04967 | 0.04674 | 0.04749 | 0.04952 | 0.04946 | 0.02313 | 0.06232 | 0.04964 | 0.05067 | 0.07117 | 0.03269 | 0.04893 | 0.04513 | 0.04952 | 0.04239 | 0.12529 | 0.05566 | 0.04512 | 0 | 0.01619 | 0.06009 | -0.00469
[RO-RO] [OPP] OHL 400 kV Slatina-Portile de Fier | N-1 TIE 400 kV Resita-Pancevo c2 | 0.05878 | 0.05733 | 0.07082 | 0.05639 | -0.00115 | 0.05682 | 0.0542 | 0.05473 | 0.0567 | 0.05665 | 0.02226 | 0.06568 | 0.0579 | 0.0575 | 0.07021 | 0.03151 | 0.05624 | 0.05302 | 0.0567 | 0.04426 | 0.11884 | 0.06155 | 0.05372 | 0 | 0.0251 | 0.05835 | 0.00203
[RO-RO] [OPP] OHL 400 kV Slatina-Portile de Fier | N-1 TIE 400 kV Resita-Pancevo c1 | 0.05878 | 0.05733 | 0.07082 | 0.05639 | -0.00115 | 0.05682 | 0.0542 | 0.05473 | 0.0567 | 0.05665 | 0.02226 | 0.06568 | 0.0579 | 0.0575 | 0.07021 | 0.03151 | 0.05624 | 0.05302 | 0.0567 | 0.04426 | 0.11884 | 0.06155 | 0.05372 | 0 | 0.0251 | 0.05835 | 0.00203
[RO-RO] [OPP] OHL 400 kV Medgidia Sud - Stupina | BC | 0.03637 | 0.07042 | 0.05126 | 0.07156 | 0.006 | 0.07104 | 0.07089 | 0.0707 | 0.07118 | 0.07124 | 0.01683 | 0.05788 | 0.06868 | 0.06958 | 0.04398 | 0.02164 | 0.07175 | 0.07571 | 0.07118 | 0.05066 | 0.04503 | 0.0656 | 0.07389 | 0 | 0.11859 | 0.03315 | 0.1691
[RO-RO] [OPP] OHL 400 kV Medgidia Sud - Stupina | N-1 OHL 400 kV Isaccea - Rahman | 0.05099 | 0.09872 | 0.07186 | 0.10032 | 0.00842 | 0.09959 | 0.09938 | 0.09911 | 0.09978 | 0.09987 | 0.0236 | 0.08114 | 0.09629 | 0.09754 | 0.06166 | 0.03033 | 0.10058 | 0.10613 | 0.09979 | 0.07102 | 0.06313 | 0.09197 | 0.10359 | 0 | 0.16625 | 0.04647 | 0.23707
[RO-RO] [OPP] OHL 400 kV Medgidia Sud - Stupina | N-1 TIE 400 kV DOBRUDJA- MEDGIDIA SUD | 0.03194 | 0.06343 | 0.0455 | 0.06452 | 0.00508 | 0.06403 | 0.06395 | 0.06377 | 0.06416 | 0.06422 | 0.01456 | 0.05169 | 0.06174 | 0.06267 | 0.0388 | 0.01875 | 0.0647 | 0.06846 | 0.06416 | 0.04315 | 0.03922 | 0.05889 | 0.06669 | 0 | 0.10944 | 0.02896 | 0.15797
[RO-RO] [OPP] OHL 400 kV Medgidia Sud - Stupina | N-1 OHL 400 kV Cernavoda - Pelicanu | 0.03831 | 0.07238 | 0.05343 | 0.07349 | 0.00654 | 0.07297 | 0.07276 | 0.07257 | 0.07311 | 0.07317 | 0.01797 | 0.05998 | 0.07073 | 0.07153 | 0.04612 | 0.02307 | 0.07367 | 0.07753 | 0.07312 | 0.05477 | 0.04779 | 0.06765 | 0.07581 | 0 | 0.11912 | 0.03509 | 0.16789
[RO-RO] [OPP] OHL 400 kV Medgidia Sud - Stupina | N-1 OHL 400 kV Pelicanu - Bucuresti Sud | 0.03818 | 0.07222 | 0.05328 | 0.07333 | 0.00651 | 0.07282 | 0.07261 | 0.07242 | 0.07296 | 0.07301 | 0.0179 | 0.05982 | 0.07057 | 0.07137 | 0.04598 | 0.02298 | 0.07351 | 0.07738 | 0.07296 | 0.0545 | 0.04762 | 0.06749 | 0.07566 | 0 | 0.11901 | 0.03496 | 0.16785
[RO-RO] [OPP] OHL 400 kV Medgidia Sud - Stupina | N-1 OHL 400 kV Gura Ialomitei - Bucuresti Sud | 0.03828 | 0.07234 | 0.0534 | 0.07344 | 0.00654 | 0.07293 | 0.07272 | 0.07253 | 0.07307 | 0.07313 | 0.01796 | 0.05994 | 0.07069 | 0.07148 | 0.04609 | 0.02305 | 0.07363 | 0.07749 | 0.07307 | 0.05471 | 0.04776 | 0.06761 | 0.07577 | 0 | 0.11907 | 0.03506 | 0.16784
[RO-RO] [OPP] OHL 400 kV Medgidia Sud - Stupina | N-1 OHL 400 kV Varna-Dobrudja circ1 | 0.03628 | 0.07027 | 0.05114 | 0.07141 | 0.00598 | 0.07089 | 0.07075 | 0.07055 | 0.07103 | 0.07109 | 0.01679 | 0.05775 | 0.06854 | 0.06943 | 0.04387 | 0.02158 | 0.0716 | 0.07556 | 0.07103 | 0.0505 | 0.04491 | 0.06546 | 0.07374 | 0 | 0.1184 | 0.03306 | 0.16887
[RO-RO] [OPP] OHL 400 kV Medgidia Sud - Stupina | N-1 OHL 400 kV Varna-Dobrudja circ2 | 0.03628 | 0.07027 | 0.05114 | 0.07141 | 0.00598 | 0.07089 | 0.07075 | 0.07055 | 0.07103 | 0.07109 | 0.01679 | 0.05775 | 0.06854 | 0.06943 | 0.04387 | 0.02158 | 0.0716 | 0.07556 | 0.07103 | 0.0505 | 0.04491 | 0.06546 | 0.07374 | 0 | 0.1184 | 0.03306 | 0.16887
[RO-RO] [OPP] OHL 400 kV Medgidia Sud - Stupina | N-1 OHL 400 kV Cernavodă - Medgidia Sud | 0.07211 | 0.1182 | 0.09503 | 0.11927 | 0.01453 | 0.1187 | 0.1177 | 0.11748 | 0.11885 | 0.11892 | 0.03631 | 0.10307 | 0.11703 | 0.1169 | 0.08484 | 0.04627 | 0.11947 | 0.12351 | 0.11886 | 0.11834 | 0.0936 | 0.11281 | 0.12237 | 0 | 0.1639 | 0.06777 | 0.20809
[RO-RO] [OPP] OHL 400 kV Medgidia Sud - Rahman | BC | -0.0343 | -0.06639 | -0.04833 | -0.06747 | -0.00566 | -0.06698 | -0.06684 | -0.06666 | -0.06711 | -0.06716 | -0.01587 | -0.05457 | -0.06476 | -0.0656 | -0.04147 | -0.0204 | -0.06765 | -0.07138 | -0.06711 | -0.04776 | -0.04245 | -0.06185 | -0.06967 | 0 | -0.11181 | -0.03126 | -0.15944
[RO-RO] [OPP] OHL 400 kV Medgidia Sud - Rahman | N-1 OHL 400 kV Cernavoda - Pelicanu | -0.03612 | -0.06824 | -0.05038 | -0.06929 | -0.00617 | -0.0688 | -0.0686 | -0.06843 | -0.06893 | -0.06899 | -0.01695 | -0.05655 | -0.06669 | -0.06744 | -0.04349 | -0.02175 | -0.06946 | -0.0731 | -0.06894 | -0.05164 | -0.04506 | -0.06378 | -0.07148 | 0 | -0.11231 | -0.03308 | -0.1583
[RO-RO] [OPP] OHL 400 kV Medgidia Sud - Rahman | N-1 OHL 400 kV Pelicanu - Bucuresti Sud | -0.036 | -0.0681 | -0.05024 | -0.06914 | -0.00614 | -0.06866 | -0.06846 | -0.06828 | -0.06879 | -0.06884 | -0.01688 | -0.0564 | -0.06654 | -0.06729 | -0.04335 | -0.02167 | -0.06931 | -0.07296 | -0.06879 | -0.05139 | -0.04489 | -0.06364 | -0.07133 | 0 | -0.1122 | -0.03296 | -0.15825
[RO-RO] [OPP] OHL 400 kV Medgidia Sud - Rahman | N-1 OHL 400 kV Gura Ialomitei - Bucuresti Sud | -0.03609 | -0.0682 | -0.05035 | -0.06925 | -0.00616 | -0.06876 | -0.06856 | -0.06838 | -0.06889 | -0.06895 | -0.01693 | -0.05651 | -0.06665 | -0.0674 | -0.04346 | -0.02173 | -0.06942 | -0.07306 | -0.0689 | -0.05159 | -0.04503 | -0.06375 | -0.07144 | 0 | -0.11226 | -0.03306 | -0.15824
[RO-RO] [OPP] OHL 400 kV Medgidia Sud - Rahman | N-1 OHL 400 kV Varna-Dobrudja circ1 | -0.03421 | -0.06626 | -0.04822 | -0.06733 | -0.00564 | -0.06684 | -0.0667 | -0.06652 | -0.06697 | -0.06703 | -0.01583 | -0.05445 | -0.06462 | -0.06546 | -0.04136 | -0.02034 | -0.06751 | -0.07124 | -0.06697 | -0.04762 | -0.04234 | -0.06172 | -0.06953 | 0 | -0.11163 | -0.03117 | -0.15922
[RO-RO] [OPP] OHL 400 kV Medgidia Sud - Rahman | N-1 OHL 400 kV Varna-Dobrudja circ2 | -0.03421 | -0.06626 | -0.04822 | -0.06733 | -0.00564 | -0.06684 | -0.0667 | -0.06652 | -0.06697 | -0.06703 | -0.01583 | -0.05445 | -0.06462 | -0.06546 | -0.04136 | -0.02034 | -0.06751 | -0.07124 | -0.06697 | -0.04762 | -0.04234 | -0.06172 | -0.06953 | 0 | -0.11163 | -0.03117 | -0.15922
[RO-RO] [OPP] OHL 400 kV Medgidia Sud - Rahman | N-1 OHL 400 kV Cernavodă - Medgidia Sud | -0.06798 | -0.11144 | -0.0896 | -0.11245 | -0.0137 | -0.11192 | -0.11097 | -0.11076 | -0.11206 | -0.11212 | -0.03423 | -0.09718 | -0.11034 | -0.11022 | -0.07999 | -0.04363 | -0.11265 | -0.11645 | -0.11206 | -0.11158 | -0.08825 | -0.10637 | -0.11538 | 0 | -0.15453 | -0.0639 | -0.1962
[RO-RO] [OPP] OHL 400 kV Medgidia Sud- Cernavoda | BC | 0.10707 | 0.14317 | 0.13115 | 0.14297 | 0.02555 | 0.14283 | 0.14025 | 0.14017 | 0.14286 | 0.14288 | 0.05835 | 0.13543 | 0.14487 | 0.14181 | 0.12243 | 0.07381 | 0.14302 | 0.14324 | 0.14286 | 0.2028 | 0.14554 | 0.14147 | 0.14526 | 0 | 0.13578 | 0.10375 | 0.11682
[RO-RO] [OPP] OHL 400 kV Medgidia Sud- Cernavoda | N-1 OHL 400 kV Isaccea - Tulcea Vest | 0.10121 | 0.12905 | 0.12203 | 0.12851 | 0.02492 | 0.12851 | 0.12586 | 0.12584 | 0.1285 | 0.1285 | 0.05602 | 0.12459 | 0.13132 | 0.12787 | 0.11503 | 0.07076 | 0.1285 | 0.1276 | 0.1285 | 0.19696 | 0.13885 | 0.12867 | 0.13023 | 0 | 0.10744 | 0.09868 | 0.07307
[RO-RO] [OPP] OHL 400 kV Medgidia Sud- Cernavoda | N-1 OHL 400 kV Lacu Sarat - Gura Ialomitei | 0.09574 | 0.11958 | 0.11459 | 0.119 | 0.02387 | 0.11904 | 0.11647 | 0.11649 | 0.11903 | 0.11902 | 0.05335 | 0.11641 | 0.12172 | 0.11854 | 0.10851 | 0.06735 | 0.11898 | 0.11786 | 0.11903 | 0.18681 | 0.132 | 0.11961 | 0.12034 | 0 | 0.09674 | 0.09361 | 0.06287
[RO-RO] [OPP] OHL 400 kV Medgidia Sud- Cernavoda | N-1 OHL 400 kV Tulcea Vest - Tariverde | 0.10121 | 0.12905 | 0.12203 | 0.12851 | 0.02492 | 0.12851 | 0.12586 | 0.12584 | 0.1285 | 0.1285 | 0.05602 | 0.12459 | 0.13132 | 0.12787 | 0.11503 | 0.07076 | 0.1285 | 0.1276 | 0.1285 | 0.19696 | 0.13885 | 0.12867 | 0.13023 | 0 | 0.10744 | 0.09868 | 0.07307
[RO-RO] [OPP] OHL 400 kV Medgidia Sud- Cernavoda | N-1 OHL 400 kV Gutinas – Smardan | 0.10954 | 0.14639 | 0.13421 | 0.14613 | 0.02616 | 0.146 | 0.14335 | 0.14326 | 0.14603 | 0.14604 | 0.05971 | 0.13857 | 0.14832 | 0.14498 | 0.12527 | 0.07552 | 0.14618 | 0.14628 | 0.14603 | 0.20848 | 0.14881 | 0.14473 | 0.14854 | 0 | 0.1364 | 0.10614 | 0.11341
[RO-RO] [OPP] OHL 400 kV Medgidia Sud- Cernavoda | N-1 OHL 400 kV Isaccea - Rahman | 0.12281 | 0.17365 | 0.15334 | 0.17394 | 0.02815 | 0.17357 | 0.17093 | 0.17077 | 0.17367 | 0.17371 | 0.06564 | 0.16048 | 0.1746 | 0.17193 | 0.14146 | 0.08318 | 0.17407 | 0.17601 | 0.17367 | 0.22473 | 0.16503 | 0.16987 | 0.17725 | 0 | 0.18711 | 0.1181 | 0.19001
[RO-RO] [OPP] OHL 400 kV Medgidia Sud- Cernavoda | N-1 OHL 400 kV Isaccea - Stupina | 0.12418 | 0.1763 | 0.15527 | 0.17664 | 0.02837 | 0.17625 | 0.17361 | 0.17344 | 0.17635 | 0.1764 | 0.06627 | 0.16266 | 0.17719 | 0.17455 | 0.14312 | 0.08399 | 0.17678 | 0.17887 | 0.17635 | 0.22664 | 0.16672 | 0.17234 | 0.18003 | 0 | 0.19158 | 0.11935 | 0.19639
[RO-RO] [OPP] OHL 400 kV Medgidia Sud- Cernavoda | N-1 TIE 400 kV MEDGIDIA SUD - VARNA | 0.08869 | 0.11421 | 0.10729 | 0.1138 | 0.0217 | 0.11377 | 0.11149 | 0.11146 | 0.11377 | 0.11378 | 0.04894 | 0.10979 | 0.11608 | 0.11316 | 0.10093 | 0.06184 | 0.1138 | 0.11321 | 0.11377 | 0.17168 | 0.12145 | 0.11366 | 0.11538 | 0 | 0.09786 | 0.08637 | 0.07066
[RO-RO] [OPP] OHL 400 kV Medgidia Sud- Cernavoda | N-1 TIE 400 kV DOBRUDJA- MEDGIDIA SUD | 0.08971 | 0.11581 | 0.10861 | 0.11541 | 0.02192 | 0.11538 | 0.11308 | 0.11305 | 0.11538 | 0.11539 | 0.04946 | 0.11121 | 0.11768 | 0.11474 | 0.10212 | 0.0625 | 0.11542 | 0.11487 | 0.11538 | 0.1734 | 0.12279 | 0.11519 | 0.11703 | 0 | 0.09996 | 0.08733 | 0.07321
[RO-RO] [OPP] OHL 400 kV Medgidia Sud- Cernavoda | N-1 OHL 400 kV Constanta Nord- Cernavoda | 0.10211 | 0.12922 | 0.12282 | 0.12862 | 0.02526 | 0.12865 | 0.12594 | 0.12593 | 0.12863 | 0.12863 | 0.05666 | 0.12517 | 0.13162 | 0.12805 | 0.11596 | 0.07155 | 0.12861 | 0.12752 | 0.12863 | 0.19954 | 0.14029 | 0.12903 | 0.13029 | 0 | 0.10514 | 0.09965 | 0.06791
[RO-RO] [OPP] OHL 400 kV Medgidia Sud- Cernavoda | N-1 OHL 400 kV Cernavoda - Pelicanu | 0.09504 | 0.13096 | 0.11763 | 0.13098 | 0.02221 | 0.13077 | 0.12861 | 0.12851 | 0.13082 | 0.13085 | 0.05126 | 0.12235 | 0.13214 | 0.12968 | 0.10911 | 0.06491 | 0.13105 | 0.13189 | 0.13082 | 0.17725 | 0.12836 | 0.12872 | 0.13332 | 0 | 0.13248 | 0.09172 | 0.12435
[RO-RO] [OPP] OHL 400 kV Medgidia Sud- Cernavoda | N-1 OHL 400 kV Pelicanu - Bucuresti Sud | 0.09424 | 0.13035 | 0.11679 | 0.13039 | 0.02196 | 0.13017 | 0.12805 | 0.12794 | 0.13022 | 0.13025 | 0.05076 | 0.12159 | 0.13148 | 0.12907 | 0.10824 | 0.06428 | 0.13046 | 0.13138 | 0.13023 | 0.17553 | 0.12717 | 0.12804 | 0.13275 | 0 | 0.13281 | 0.09089 | 0.12575
[RO-RO] [OPP] OHL 400 kV Medgidia Sud- Cernavoda | N-1 OHL 400 kV Gura Ialomitei - Bucuresti Sud | 0.09437 | 0.13038 | 0.11691 | 0.13042 | 0.022 | 0.1302 | 0.12807 | 0.12797 | 0.13026 | 0.13028 | 0.05085 | 0.12168 | 0.13152 | 0.1291 | 0.10837 | 0.06439 | 0.13049 | 0.13138 | 0.13026 | 0.17581 | 0.12737 | 0.1281 | 0.13277 | 0 | 0.13259 | 0.09103 | 0.12526
[RO-RO] [OPP] OHL 400 kV Medgidia Sud- Cernavoda | N-1 OHL 400 kV Medgidia Sud - Stupina | 0.12418 | 0.1763 | 0.15527 | 0.17664 | 0.02837 | 0.17625 | 0.17361 | 0.17344 | 0.17635 | 0.1764 | 0.06627 | 0.16266 | 0.17719 | 0.17455 | 0.14312 | 0.08399 | 0.17678 | 0.17887 | 0.17635 | 0.22664 | 0.16672 | 0.17234 | 0.18003 | 0 | 0.19158 | 0.11935 | 0.19639
[RO-RO] [OPP] OHL 400 kV Medgidia Sud- Cernavoda | N-1 OHL 400 kV Medgidia Sud - Rahman | 0.12281 | 0.17365 | 0.15334 | 0.17394 | 0.02815 | 0.17357 | 0.17093 | 0.17077 | 0.17367 | 0.17371 | 0.06564 | 0.16048 | 0.1746 | 0.17193 | 0.14146 | 0.08318 | 0.17407 | 0.17601 | 0.17367 | 0.22473 | 0.16503 | 0.16987 | 0.17725 | 0 | 0.18711 | 0.1181 | 0.19001
[RO-RO] [OPP] OHL 400 kV Medgidia Sud- Cernavoda | N-1 TIE 400 kV Isaccea - Vulcanesti | 0.11211 | 0.15599 | 0.13913 | 0.15618 | 0.02599 | 0.15589 | 0.1534 | 0.15329 | 0.15596 | 0.15599 | 0.06027 | 0.14505 | 0.15691 | 0.15449 | 0.12883 | 0.07634 | 0.15628 | 0.15775 | 0.15596 | 0.20605 | 0.15128 | 0.15296 | 0.15893 | 0 | 0.16511 | 0.10807 | 0.16525
[RO-RO] [OPP] OHL 400 kV Cernavoda - Pelicanu | BC | -0.03798 | -0.03856 | -0.04268 | -0.03787 | -0.01055 | -0.03807 | -0.03676 | -0.03684 | -0.03802 | -0.03799 | -0.02238 | -0.0413 | -0.04022 | -0.03832 | -0.04205 | -0.02813 | -0.0378 | -0.03585 | -0.03801 | -0.08067 | -0.05424 | -0.04026 | -0.03772 | 0 | -0.01045 | -0.038 | 0.02376
[RO-RO] [OPP] OHL 400 kV Cernavoda - Pelicanu | N-1 OHL 400 kV Isaccea - Tulcea Vest | -0.03855 | -0.03994 | -0.04357 | -0.03928 | -0.01061 | -0.03947 | -0.03817 | -0.03825 | -0.03942 | -0.0394 | -0.02261 | -0.04236 | -0.04154 | -0.03968 | -0.04277 | -0.02843 | -0.03922 | -0.03738 | -0.03942 | -0.08124 | -0.05489 | -0.04151 | -0.03919 | 0 | -0.01322 | -0.0385 | 0.01949
[RO-RO] [OPP] OHL 400 kV Cernavoda - Pelicanu | N-1 OHL 400 kV Lacu Sarat - Gura Ialomitei | -0.03945 | -0.04162 | -0.04483 | -0.04098 | -0.01077 | -0.04116 | -0.03984 | -0.03992 | -0.04111 | -0.04109 | -0.02303 | -0.04376 | -0.04322 | -0.04133 | -0.04386 | -0.02896 | -0.04091 | -0.03914 | -0.0411 | -0.08274 | -0.05599 | -0.04309 | -0.04095 | 0 | -0.01551 | -0.03932 | 0.01677
[RO-RO] [OPP] OHL 400 kV Cernavoda - Pelicanu | N-1 OHL 400 kV Tulcea Vest - Tariverde | -0.03855 | -0.03994 | -0.04357 | -0.03928 | -0.01061 | -0.03947 | -0.03817 | -0.03825 | -0.03942 | -0.0394 | -0.02261 | -0.04236 | -0.04154 | -0.03968 | -0.04277 | -0.02843 | -0.03922 | -0.03738 | -0.03942 | -0.08124 | -0.05489 | -0.04151 | -0.03919 | 0 | -0.01322 | -0.0385 | 0.01949
[RO-RO] [OPP] OHL 400 kV Cernavoda - Pelicanu | N-1 OHL 400 kV Tariverde - Constanta Nord | -0.03855 | -0.03994 | -0.04357 | -0.03928 | -0.01061 | -0.03947 | -0.03817 | -0.03825 | -0.03942 | -0.0394 | -0.02261 | -0.04236 | -0.04154 | -0.03968 | -0.04277 | -0.02843 | -0.03922 | -0.03738 | -0.03942 | -0.08124 | -0.05489 | -0.04151 | -0.03919 | 0 | -0.01322 | -0.0385 | 0.01949
[RO-RO] [OPP] OHL 400 kV Cernavoda - Pelicanu | N-1 OHL 400 kV Constanta Nord- Cernavoda | -0.03833 | -0.03955 | -0.04327 | -0.03889 | -0.01057 | -0.03908 | -0.03777 | -0.03786 | -0.03902 | -0.039 | -0.02251 | -0.04202 | -0.04116 | -0.03929 | -0.04251 | -0.02829 | -0.03882 | -0.03697 | -0.03902 | -0.0809 | -0.05461 | -0.04114 | -0.03878 | 0 | -0.01262 | -0.03829 | 0.02029
[RO-RO] [OPP] OHL 400 kV Cernavoda - Pelicanu | N-1 OHL 400 kV Gura Ialomitei - Bucuresti Sud | -0.05483 | -0.05552 | -0.06158 | -0.05452 | -0.01525 | -0.05482 | -0.05292 | -0.05304 | -0.05474 | -0.0547 | -0.03234 | -0.05954 | -0.05793 | -0.05518 | -0.0607 | -0.04063 | -0.05442 | -0.05159 | -0.05474 | -0.11649 | -0.07834 | -0.058 | -0.05429 | 0 | -0.01469 | -0.05488 | 0.03496
[RO-RO] [OPP] OHL 400 kV Cernavoda - Pelicanu | N-1 OHL 400 kV Gutinas – Smardan | -0.0437 | -0.04601 | -0.04976 | -0.04519 | -0.01196 | -0.04541 | -0.04393 | -0.04399 | -0.04535 | -0.04532 | -0.02552 | -0.04856 | -0.0482 | -0.04565 | -0.04863 | -0.03208 | -0.04511 | -0.04287 | -0.04535 | -0.0938 | -0.06182 | -0.04779 | -0.04531 | 0 | -0.01188 | -0.04352 | 0.03167
[RO-RO] [OPP] OHL 400 kV Cernavoda - Pelicanu | N-1 OHL 400 kV Brasov – Gutinas | -0.04311 | -0.04391 | -0.04854 | -0.04306 | -0.01208 | -0.04331 | -0.04181 | -0.04188 | -0.04324 | -0.04321 | -0.02546 | -0.04702 | -0.04606 | -0.0436 | -0.04775 | -0.03196 | -0.04298 | -0.04063 | -0.04324 | -0.0903 | -0.06116 | -0.04589 | -0.04299 | 0 | -0.00927 | -0.0431 | 0.03351
[RO-RO] [OPP] OHL 400 kV Pelicanu - Bucuresti Sud | N-1 OHL 400 kV Gura Ialomitei - Bucuresti Sud | -0.05669 | -0.05678 | -0.06346 | -0.05572 | -0.01584 | -0.05604 | -0.05405 | -0.05419 | -0.05595 | -0.05592 | -0.03352 | -0.06121 | -0.05931 | -0.05644 | -0.06268 | -0.04211 | -0.05561 | -0.05259 | -0.05595 | -0.12048 | -0.08114 | -0.05945 | -0.05542 | 0 | -0.01349 | -0.0568 | 0.0389
[RO-RO] [OPP] OHL 400 kV Pelicanu - Bucuresti Sud | N-1 OHL 400 kV Gutinas – Smardan | -0.04515 | -0.04695 | -0.05122 | -0.04608 | -0.01243 | -0.04632 | -0.04478 | -0.04484 | -0.04625 | -0.04622 | -0.02644 | -0.04985 | -0.04926 | -0.0466 | -0.05017 | -0.03323 | -0.04599 | -0.04359 | -0.04625 | -0.09699 | -0.064 | -0.0489 | -0.04615 | 0 | -0.01058 | -0.04502 | 0.03558
[RO-RO] [OPP] OHL 400 kV Gura Ialomitei - Bucuresti Sud | BC | -0.03746 | -0.03771 | -0.042 | -0.03702 | -0.01045 | -0.03723 | -0.03592 | -0.03601 | -0.03717 | -0.03714 | -0.02213 | -0.04056 | -0.03937 | -0.03748 | -0.04144 | -0.0278 | -0.03694 | -0.03498 | -0.03717 | -0.07961 | -0.05358 | -0.03944 | -0.03684 | 0 | -0.00942 | -0.03752 | 0.02489
[RO-RO] [OPP] OHL 400 kV Gura Ialomitei - Bucuresti Sud | N-1 OHL 400 kV Isaccea - Tulcea Vest | -0.03799 | -0.03899 | -0.04282 | -0.03833 | -0.01051 | -0.03852 | -0.03722 | -0.03731 | -0.03847 | -0.03845 | -0.02234 | -0.04154 | -0.0406 | -0.03874 | -0.04211 | -0.02807 | -0.03826 | -0.0364 | -0.03847 | -0.08014 | -0.05419 | -0.0406 | -0.0382 | 0 | -0.01199 | -0.03798 | 0.02092
[RO-RO] [OPP] OHL 400 kV Gura Ialomitei - Bucuresti Sud | N-1 OHL 400 kV Lacu Sarat - Gura Ialomitei | -0.03878 | -0.04045 | -0.04392 | -0.0398 | -0.01064 | -0.03999 | -0.03868 | -0.03876 | -0.03994 | -0.03992 | -0.02271 | -0.04277 | -0.04206 | -0.04018 | -0.04306 | -0.02855 | -0.03974 | -0.03793 | -0.03994 | -0.08146 | -0.05515 | -0.04198 | -0.03973 | 0 | -0.01396 | -0.0387 | 0.01862
[RO-RO] [OPP] OHL 400 kV Gura Ialomitei - Bucuresti Sud | N-1 OHL 400 kV Tulcea Vest - Tariverde | -0.03799 | -0.03899 | -0.04282 | -0.03833 | -0.01051 | -0.03852 | -0.03722 | -0.03731 | -0.03847 | -0.03845 | -0.02234 | -0.04154 | -0.0406 | -0.03874 | -0.04211 | -0.02807 | -0.03826 | -0.0364 | -0.03847 | -0.08014 | -0.05419 | -0.0406 | -0.0382 | 0 | -0.01199 | -0.03798 | 0.02092
[RO-RO] [OPP] OHL 400 kV Gura Ialomitei - Bucuresti Sud | N-1 OHL 400 kV Tariverde - Constanta Nord | -0.03799 | -0.03899 | -0.04282 | -0.03833 | -0.01051 | -0.03852 | -0.03722 | -0.03731 | -0.03847 | -0.03845 | -0.02234 | -0.04154 | -0.0406 | -0.03874 | -0.04211 | -0.02807 | -0.03826 | -0.0364 | -0.03847 | -0.08014 | -0.05419 | -0.0406 | -0.0382 | 0 | -0.01199 | -0.03798 | 0.02092
[RO-RO] [OPP] OHL 400 kV Gura Ialomitei - Bucuresti Sud | N-1 OHL 400 kV Constanta Nord- Cernavoda | -0.03779 | -0.03863 | -0.04255 | -0.03797 | -0.01047 | -0.03816 | -0.03686 | -0.03695 | -0.03811 | -0.03809 | -0.02224 | -0.04123 | -0.04024 | -0.03839 | -0.04187 | -0.02795 | -0.0379 | -0.03602 | -0.03811 | -0.07982 | -0.05393 | -0.04027 | -0.03783 | 0 | -0.01145 | -0.03779 | 0.02165
[RO-RO] [OPP] OHL 400 kV Gura Ialomitei - Bucuresti Sud | N-1 OHL 400 kV Cernavoda - Pelicanu | -0.05278 | -0.05326 | -0.05921 | -0.05229 | -0.01471 | -0.05258 | -0.05075 | -0.05087 | -0.0525 | -0.05247 | -0.03116 | -0.05721 | -0.05559 | -0.05294 | -0.05841 | -0.03914 | -0.05219 | -0.04944 | -0.0525 | -0.11215 | -0.07546 | -0.05568 | -0.05205 | 0 | -0.01364 | -0.05285 | 0.03447
[RO-RO] [OPP] OHL 400 kV Gura Ialomitei - Bucuresti Sud | N-1 OHL 400 kV Gutinas – Smardan | -0.0432 | -0.04517 | -0.04909 | -0.04435 | -0.01186 | -0.04457 | -0.04311 | -0.04316 | -0.04451 | -0.04449 | -0.02526 | -0.04783 | -0.04736 | -0.04483 | -0.04803 | -0.03175 | -0.04427 | -0.04201 | -0.04451 | -0.09276 | -0.06117 | -0.04699 | -0.04444 | 0 | -0.01085 | -0.04305 | 0.0328
[RO-RO] [OPP] OHL 400 kV Gura Ialomitei - Bucuresti Sud | N-1 OHL 400 kV Brasov – Gutinas | -0.04267 | -0.04314 | -0.04795 | -0.04229 | -0.012 | -0.04254 | -0.04104 | -0.04112 | -0.04247 | -0.04244 | -0.02525 | -0.04637 | -0.04529 | -0.04284 | -0.04723 | -0.03169 | -0.0422 | -0.03983 | -0.04247 | -0.08938 | -0.06061 | -0.04516 | -0.0422 | 0 | -0.00822 | -0.04269 | 0.03478
[RO-RO] [OPP] OHL 400 kV Gutinas - Smardan | BC | -0.03403 | -0.0443 | -0.04208 | -0.04351 | -0.00838 | -0.04362 | -0.04266 | -0.04246 | -0.04359 | -0.04358 | -0.01862 | -0.04319 | -0.04746 | -0.0436 | -0.0391 | -0.02349 | -0.04347 | -0.04171 | -0.04359 | -0.07808 | -0.04507 | -0.04482 | -0.04512 | 0 | -0.00851 | -0.03282 | 0.04698
[RO-RO] [OPP] OHL 400 kV Gutinas - Smardan | N-1 OHL 400 kV Isaccea - Tulcea Vest | -0.03329 | -0.04253 | -0.04094 | -0.0417 | -0.0083 | -0.04183 | -0.04086 | -0.04066 | -0.04179 | -0.04177 | -0.01833 | -0.04183 | -0.04576 | -0.04186 | -0.03817 | -0.0231 | -0.04165 | -0.03975 | -0.04179 | -0.07735 | -0.04423 | -0.04321 | -0.04324 | 0 | -0.00495 | -0.03218 | 0.05247
[RO-RO] [OPP] OHL 400 kV Gutinas - Smardan | N-1 OHL 400 kV Lacu Sarat - Gura Ialomitei | -0.03187 | -0.03981 | -0.03893 | -0.03894 | -0.00806 | -0.03909 | -0.03813 | -0.03795 | -0.03905 | -0.03903 | -0.01767 | -0.03957 | -0.04305 | -0.03917 | -0.03645 | -0.02226 | -0.03889 | -0.03688 | -0.03905 | -0.07504 | -0.04249 | -0.04065 | -0.04038 | 0 | -0.00107 | -0.03089 | 0.05726
[RO-RO] [OPP] OHL 400 kV Gutinas - Smardan | N-1 OHL 400 kV Tulcea Vest - Tariverde | -0.03329 | -0.04253 | -0.04094 | -0.0417 | -0.0083 | -0.04183 | -0.04086 | -0.04066 | -0.04179 | -0.04177 | -0.01833 | -0.04183 | -0.04576 | -0.04186 | -0.03817 | -0.0231 | -0.04165 | -0.03975 | -0.04179 | -0.07735 | -0.04423 | -0.04321 | -0.04324 | 0 | -0.00495 | -0.03218 | 0.05247
[RO-RO] [OPP] OHL 400 kV Gutinas - Smardan | N-1 OHL 400 kV Tariverde - Constanta Nord | -0.03329 | -0.04253 | -0.04094 | -0.0417 | -0.0083 | -0.04183 | -0.04086 | -0.04066 | -0.04179 | -0.04177 | -0.01833 | -0.04183 | -0.04576 | -0.04186 | -0.03817 | -0.0231 | -0.04165 | -0.03975 | -0.04179 | -0.07735 | -0.04423 | -0.04321 | -0.04324 | 0 | -0.00495 | -0.03218 | 0.05247
[RO-RO] [OPP] OHL 400 kV Gutinas - Smardan | N-1 OHL 400 kV Constanta Nord- Cernavoda | -0.03363 | -0.04319 | -0.04142 | -0.04237 | -0.00836 | -0.04249 | -0.04152 | -0.04133 | -0.04245 | -0.04244 | -0.01849 | -0.04237 | -0.04641 | -0.04251 | -0.03859 | -0.02331 | -0.04232 | -0.04046 | -0.04245 | -0.07782 | -0.04465 | -0.04382 | -0.04393 | 0 | -0.00606 | -0.03249 | 0.05089
[RO-RO] [OPP] OHL 400 kV Gutinas - Smardan | N-1 OHL 400 kV Cernavoda - Pelicanu | -0.03892 | -0.04927 | -0.04758 | -0.04839 | -0.00974 | -0.04853 | -0.0474 | -0.04721 | -0.04849 | -0.04847 | -0.02151 | -0.04851 | -0.05265 | -0.04854 | -0.04452 | -0.02711 | -0.04834 | -0.04634 | -0.04849 | -0.08848 | -0.05206 | -0.05001 | -0.04999 | 0 | -0.00985 | -0.03772 | 0.05005
[RO-RO] [OPP] OHL 400 kV Gutinas - Smardan | N-1 OHL 400 kV Gura Ialomitei - Bucuresti Sud | -0.03942 | -0.04973 | -0.04813 | -0.04884 | -0.00989 | -0.04899 | -0.04784 | -0.04765 | -0.04894 | -0.04893 | -0.02181 | -0.04903 | -0.05313 | -0.049 | -0.04507 | -0.02749 | -0.04879 | -0.04675 | -0.04894 | -0.08955 | -0.05278 | -0.0505 | -0.05043 | 0 | -0.00986 | -0.03822 | 0.05057
[RO-RO] [OPP] OHL 400 kV Gutinas - Smardan | N-1 OHL 400 kV Bucuresti Sud - Domnesti | -0.0381 | -0.04957 | -0.04708 | -0.04872 | -0.00933 | -0.04884 | -0.04777 | -0.04755 | -0.0488 | -0.04879 | -0.02083 | -0.0483 | -0.05295 | -0.04881 | -0.04378 | -0.02628 | -0.04867 | -0.0468 | -0.0488 | -0.09064 | -0.05066 | -0.0501 | -0.05045 | 0 | -0.01135 | -0.03677 | 0.0478
[RO-RO] [OPP] OHL 400 kV Gutinas - Smardan | N-1 OHL 400 kV Brasov – Gutinas | -0.01573 | -0.02523 | -0.02118 | -0.02499 | -0.00293 | -0.02497 | -0.02466 | -0.02449 | -0.02497 | -0.02497 | -0.00767 | -0.02278 | -0.02665 | -0.02477 | -0.01878 | -0.00981 | -0.025 | -0.02468 | -0.02497 | -0.04374 | -0.02036 | -0.02473 | -0.0263 | 0 | -0.01271 | -0.01465 | 0.01224
[RO-RO] [OPP] OHL 400 kV Gutinas - Smardan | N-1 TIE 400 kV Isaccea - Vulcanesti | -0.04873 | -0.0817 | -0.06536 | -0.08204 | -0.00969 | -0.08171 | -0.08102 | -0.08071 | -0.08179 | -0.08183 | -0.02423 | -0.07125 | -0.08257 | -0.08058 | -0.05778 | -0.03087 | -0.08215 | -0.084 | -0.08179 | -0.08755 | -0.06182 | -0.07832 | -0.08498 | 0 | -0.09403 | -0.04543 | -0.09423
[RO-RO] [OPP] OHL 400 kV Smardan - Isaccea c1 | BC | 0 | 0 | 0 | 0 | 0 | 0 |  |  | 0 | 0 | 0 | 0 |  |  | 0 | 0 | 0 |  | 0 | 0 | 0 | 0 | 0 | 0 | 0 | 0 | 0
[RO-RO] [OPP] OHL 400 kV Smardan - Isaccea c1 | N-1 OHL 400 kV Lacu Sarat - Isaccea | 0 | 0 | 0 | 0 | 0 | 0 |  |  | 0 | 0 | 0 | 0 |  |  | 0 | 0 | 0 |  | 0 | 0 | 0 | 0 | 0 | 0 | 0 | 0 | 0
[RO-RO] [OPP] OHL 400 kV Smardan - Isaccea c2 | BC | -0.01752 | -0.01577 | -0.01962 | -0.01487 | -0.00519 | -0.0151 | -0.01436 | -0.01428 | -0.01504 | -0.01501 | -0.01053 | -0.01853 | -0.01854 | -0.01549 | -0.01941 | -0.01317 | -0.01479 | -0.01238 | -0.01504 | -0.04867 | -0.02442 | -0.01754 | -0.01535 | 0 | 0.02386 | -0.01753 | 0.07816
[RO-RO] [OPP] OHL 400 kV Smardan - Isaccea c2 | N-1 OHL 400 kV Lacu Sarat - Isaccea | -0.02081 | -0.0144 | -0.02205 | -0.01303 | -0.00671 | -0.01341 | -0.01237 | -0.01229 | -0.0133 | -0.01326 | -0.0131 | -0.01973 | -0.01839 | -0.01412 | -0.02262 | -0.01631 | -0.01289 | -0.00909 | -0.0133 | -0.06296 | -0.02976 | -0.01742 | -0.01338 | 0 | 0.04577 | -0.02122 | 0.12617
[RO-RO] [OPP] OHL 400 kV Domnesti - Urechesti | BC | 0.0237 | 0.01332 | 0.02331 | 0.0127 | 0.00647 | 0.01299 | 0.01183 | 0.01211 | 0.01291 | 0.01288 | 0.01451 | 0.01969 | 0.01384 | 0.01356 | 0.02531 | 0.01838 | 0.0126 | 0.01043 | 0.01291 | 0.02002 | 0.03953 | 0.01608 | 0.0111 | 0 | -0.01003 | 0.02485 | -0.02994
[RO-RO] [OPP] OHL 400 kV Domnesti - Urechesti | N-1 OHL 400 kV Bucuresti Sud - Slatina | 0.03124 | 0.01719 | 0.03044 | 0.01637 | 0.00901 | 0.01675 | 0.01522 | 0.01559 | 0.01664 | 0.0166 | 0.0195 | 0.02564 | 0.01789 | 0.01751 | 0.03316 | 0.02461 | 0.01623 | 0.01336 | 0.01664 | 0.02001 | 0.05137 | 0.02083 | 0.01427 | 0 | -0.01396 | 0.03282 | -0.04091
[RO-RO] [OPP] OHL 400 kV Tantareni - Bradu | BC | 0.0028 | 0.03111 | 0.01487 | 0.03156 | -0.00753 | 0.03121 | 0.03172 | 0.03131 | 0.0313 | 0.03134 | -0.00602 | 0.02079 | 0.03193 | 0.03026 | 0.00839 | -0.00624 | 0.03168 | 0.03386 | 0.0313 | 0.04327 | 0.00548 | 0.02753 | 0.03445 | 0 | 0.04782 | -0.00064 | 0.05375
[RO-RO] [OPP] OHL 400 kV Tantareni - Bradu | N-1 OHL 400 kV Domnesti-Urechesti | -0.00045 | 0.02928 | 0.01167 | 0.02982 | -0.00842 | 0.02943 | 0.03009 | 0.02965 | 0.02953 | 0.02957 | -0.00801 | 0.01809 | 0.03003 | 0.0284 | 0.00492 | -0.00876 | 0.02995 | 0.03243 | 0.02953 | 0.04052 | 5e-05 | 0.02532 | 0.03293 | 0 | 0.0492 | -0.00405 | 0.05786
[RO-RO] [OPP] OHL 400 kV Bucuresti Sud - Domnesti | N-1 OHL 400 kV Gutinas – Smardan | -0.04273 | -0.05525 | -0.05249 | -0.05458 | -0.01006 | -0.05467 | -0.05348 | -0.05335 | -0.05464 | -0.05463 | -0.02316 | -0.0537 | -0.05791 | -0.05454 | -0.04904 | -0.02932 | -0.05455 | -0.05314 | -0.05464 | -0.12545 | -0.05827 | -0.05558 | -0.05598 | 0 | -0.02631 | -0.04136 | 0.01777
[RO-RO] [OPP] OHL 400 kV Slatina-Bucuresti Sud | BC | -0.03061 | -0.0157 | -0.02894 | -0.01488 | -0.01034 | -0.01526 | -0.01379 | -0.01414 | -0.01516 | -0.01512 | -0.02027 | -0.02416 | -0.01643 | -0.01603 | -0.03189 | -0.02529 | -0.01475 | -0.01188 | -0.01516 | 5e-05 | -0.04806 | -0.01931 | -0.01286 | 0 | 0.01598 | -0.03237 | 0.04454
[RO-RO] [OPP] OHL 400 kV Slatina-Bucuresti Sud | N-1 OHL 400 kV Domnesti-Urechesti | -0.03804 | -0.01988 | -0.03625 | -0.01887 | -0.01237 | -0.01934 | -0.0175 | -0.01793 | -0.01921 | -0.01916 | -0.02482 | -0.03033 | -0.02077 | -0.02028 | -0.03982 | -0.03105 | -0.0187 | -0.01515 | -0.01921 | -0.00623 | -0.06045 | -0.02435 | -0.01634 | 0 | 0.01912 | -0.04016 | 0.05392
[RO-RO] [OPP] OHL 400 kV Portile de Fier - Urechesti | BC | -0.08584 | -0.0811 | -0.10382 | -0.07976 | 0.00445 | -0.08043 | -0.07643 | -0.07734 | -0.08025 | -0.08017 | -0.03057 | -0.09509 | -0.0812 | -0.08157 | -0.10348 | -0.04414 | -0.07952 | -0.07466 | -0.08025 | 0.02482 | -0.18043 | -0.0879 | -0.07503 | 0 | -0.03621 | -0.08522 | -0.00896
[RO-RO] [OPP] OHL 400 kV Portile de Fier - Urechesti | N-1 OHL 400 kV Domnesti-Urechesti | -0.07797 | -0.07668 | -0.09607 | -0.07554 | 0.00659 | -0.07612 | -0.0725 | -0.07332 | -0.07596 | -0.0759 | -0.02575 | -0.08855 | -0.07661 | -0.07706 | -0.09508 | -0.03803 | -0.07533 | -0.0712 | -0.07596 | 0.03147 | -0.16729 | -0.08256 | -0.07134 | 0 | -0.03954 | -0.07697 | -0.0189
[RO-RO] [OPP] OHL 400 kV Brasov – Gutinas | N-1 OHL 400 kV Gutinas – Smardan | -0.00734 | -0.00224 | -0.00642 | -0.00188 | -0.00327 | -0.00202 | -0.0016 | -0.00168 | -0.00198 | -0.00197 | -0.00547 | -0.00499 | -0.00299 | -0.00231 | -0.00735 | -0.00668 | -0.00183 | -0.0007 | -0.00198 | -0.00508 | -0.01045 | -0.00349 | -0.00136 | 0 | 0.01168 | -0.00788 | 0.02474
[RO-RO] [OPP] OHL 220 kV Portile de Fier-Resita c1 | N-1 TIE 400 kV Resita-Pancevo c2 | 0.00548 | 0.01937 | 0.01279 | 0.0193 | -0.00057 | 0.01921 | 0.01918 | 0.01899 | 0.01923 | 0.01924 | 0.00045 | 0.01534 | 0.02079 | 0.0189 | 0.00925 | 0.00074 | 0.01933 | 0.0196 | 0.01923 | -0.01383 | 0.00439 | 0.01833 | 0.02056 | 0 | 0.01718 | 0.00326 | 0.01176
[RO-RO] [OPP] OHL 220 kV Portile de Fier-Resita c2 | N-1 TIE 400 kV Resita-Pancevo c2 | 0.00548 | 0.01937 | 0.01279 | 0.0193 | -0.00057 | 0.01921 | 0.01918 | 0.01899 | 0.01923 | 0.01924 | 0.00045 | 0.01534 | 0.02079 | 0.0189 | 0.00925 | 0.00074 | 0.01933 | 0.0196 | 0.01923 | -0.01383 | 0.00439 | 0.01833 | 0.02056 | 0 | 0.01718 | 0.00326 | 0.01176
[RO-RO] [OPP] OHL 220 kV Resita-Timisoara c1 | N-1 OHL 220 kV Resita-Timisoara c2 | -0.00082 | 0.04159 | 0.01194 | 0.04176 | -0.0011 | 0.04124 | 0.04248 | 0.04149 | 0.04137 | 0.04143 | -0.00322 | 0.02343 | 0.04674 | 0.03976 | 0.00206 | -0.00432 | 0.04195 | 0.04449 | 0.04137 | 0.00498 | -0.02325 | 0.03556 | 0.048 | 0 | 0.04706 | -0.00494 | 0.03473
[RO-RO] [OPP] OHL 220 kV Resita-Timisoara c1 | N-1 TIE 400 kV Resita-Pancevo c2 | 0.00061 | 0.02777 | 0.0094 | 0.02785 | -0.00074 | 0.02753 | 0.02824 | 0.02763 | 0.02761 | 0.02765 | -0.00177 | 0.01652 | 0.03101 | 0.02662 | 0.00302 | -0.00234 | 0.02797 | 0.02948 | 0.02761 | 0.00207 | -0.01251 | 0.02409 | 0.03169 | 0 | 0.03048 | -0.0022 | 0.02232
[RO-RO] [OPP] OHL 220 kV Resita-Timisoara c2 | N-1 TIE 400 kV Resita-Pancevo c2 | 0.00061 | 0.02777 | 0.0094 | 0.02785 | -0.00074 | 0.02753 | 0.02824 | 0.02763 | 0.02761 | 0.02765 | -0.00177 | 0.01652 | 0.03101 | 0.02662 | 0.00302 | -0.00234 | 0.02797 | 0.02948 | 0.02761 | 0.00207 | -0.01251 | 0.02409 | 0.03169 | 0 | 0.03048 | -0.0022 | 0.02232
[RO-RO] [OPP] OHL 220 kV Arad-Timisoara | N-1 TIE 400 kV Resita-Pancevo c2 | -0.00551 | -0.03557 | -0.0167 | -0.03549 | 0.00081 | -0.0352 | -0.03571 | -0.03508 | -0.03527 | -0.03531 | 0.00017 | -0.02409 | -0.03961 | -0.0343 | -0.00942 | 0.0001 | -0.0356 | -0.03678 | -0.03527 | 0.00783 | 0.00461 | -0.03207 | -0.03942 | 0 | -0.03351 | -0.00218 | -0.02292
[RO-RO] [OPP] OHL 220 kV Arad-Calea Aradului | N-1 TIE 400 kV Resita-Pancevo c2 | -0.00389 | -0.0251 | -0.01178 | -0.02504 | 0.00057 | -0.02484 | -0.0252 | -0.02475 | -0.02489 | -0.02491 | 0.00012 | -0.01699 | -0.02795 | -0.0242 | -0.00665 | 7e-05 | -0.02512 | -0.02595 | -0.02489 | 0.00552 | 0.00325 | -0.02263 | -0.02781 | 0 | -0.02365 | -0.00154 | -0.01617
[RO-RO] [OPP] OHL 220 kV CaleaAradului-Sacalaz | N-1 TIE 400 kV Resita-Pancevo c2 | -0.00389 | -0.0251 | -0.01178 | -0.02504 | 0.00057 | -0.02484 | -0.0252 | -0.02475 | -0.02489 | -0.02491 | 0.00012 | -0.01699 | -0.02795 | -0.0242 | -0.00665 | 7e-05 | -0.02512 | -0.02595 | -0.02489 | 0.00552 | 0.00325 | -0.02263 | -0.02781 | 0 | -0.02365 | -0.00154 | -0.01617
[RO-RO] [OPP] OHL 220 kV Sacalaz-Timisoara | N-1 TIE 400 kV Resita-Pancevo c2 | -0.00331 | -0.02135 | -0.01002 | -0.0213 | 0.00048 | -0.02113 | -0.02143 | -0.02106 | -0.02117 | -0.02119 | 0.0001 | -0.01446 | -0.02377 | -0.02059 | -0.00565 | 6e-05 | -0.02136 | -0.02207 | -0.02117 | 0.0047 | 0.00276 | -0.01925 | -0.02366 | 0 | -0.02011 | -0.00131 | -0.01375
[RO-RO] [OPP] OHL 220 kV Mintia-Timisoara | N-1 TIE 400 kV Resita-Pancevo c2 | 0.00818 | 0.00513 | 0.00967 | 0.00483 | 0.00011 | 0.00497 | 0.00442 | 0.00457 | 0.00493 | 0.00492 | 0.00324 | 0.00804 | 0.00554 | 0.00526 | 0.01003 | 0.0045 | 0.00478 | 0.00377 | 0.00493 | -0.0175 | 0.01717 | 0.00652 | 0.00384 | 0 | -0.0038 | 0.00812 | -0.00554
[RO-RO] [OPP] OHL 220 kV Urechesti-Targu Jiu Nord | N-1 TIE 400 kV Resita-Pancevo c2 | 0.01172 | 0.03883 | 0.02384 | 0.03885 | -0.00144 | 0.0386 | 0.03877 | 0.03831 | 0.03866 | 0.03869 | 0.00179 | 0.02955 | 0.04135 | 0.03782 | 0.01731 | 0.00284 | 0.03893 | 0.04 | 0.03866 | 0.024 | 0.01132 | 0.03602 | 0.04194 | 0 | 0.03849 | 0.0084 | 0.02652
[RO-RO] [OPP] OHL 220 kV Paroseni-Targu Jiu Nord | N-1 TIE 400 kV Resita-Pancevo c2 | -0.01172 | -0.03883 | -0.02384 | -0.03885 | 0.00144 | -0.0386 | -0.03877 | -0.03831 | -0.03866 | -0.03869 | -0.00179 | -0.02955 | -0.04135 | -0.03782 | -0.01731 | -0.00284 | -0.03893 | -0.04 | -0.03866 | -0.024 | -0.01132 | -0.03602 | -0.04194 | 0 | -0.03849 | -0.0084 | -0.02652
[RO-RO] [OPP] OHL 220 kV Paroseni-Baru Mare | N-1 TIE 400 kV Resita-Pancevo c2 | 0.01066 | 0.03532 | 0.02168 | 0.03533 | -0.00131 | 0.03511 | 0.03526 | 0.03485 | 0.03516 | 0.03519 | 0.00163 | 0.02688 | 0.03761 | 0.03439 | 0.01574 | 0.00259 | 0.03541 | 0.03638 | 0.03516 | 0.02183 | 0.01029 | 0.03276 | 0.03814 | 0 | 0.035 | 0.00764 | 0.02411
[RO-RO] [OPP] OHL 220 kV Baru Mare-Hasdat | N-1 TIE 400 kV Resita-Pancevo c2 | 0.01172 | 0.03883 | 0.02384 | 0.03885 | -0.00144 | 0.0386 | 0.03877 | 0.03831 | 0.03866 | 0.03869 | 0.00179 | 0.02955 | 0.04135 | 0.03782 | 0.01731 | 0.00284 | 0.03893 | 0.04 | 0.03866 | 0.024 | 0.01132 | 0.03602 | 0.04194 | 0 | 0.03849 | 0.0084 | 0.02652
[RO-RO] [OPP] OHL 220 kV Lacu Sarat - Filesti | N-1 OHL 400 kV Gutinas – Smardan | 0.01415 | 0.01931 | 0.01777 | 0.01904 | 0.00336 | 0.01906 | 0.0187 | 0.01861 | 0.01905 | 0.01905 | 0.00761 | 0.01844 | 0.02051 | 0.01901 | 0.01636 | 0.00961 | 0.01903 | 0.01847 | 0.01905 | 0.03284 | 0.01861 | 0.01935 | 0.01977 | 0 | 0.00665 | 0.01356 | -0.01395
[RO-RO] [OPP] OHL 220 kV Filesti - Barbosi | N-1 OHL 400 kV Gutinas – Smardan | -0.01762 | -0.02353 | -0.02197 | -0.02315 | -0.00424 | -0.0232 | -0.02272 | -0.02261 | -0.02318 | -0.02318 | -0.00954 | -0.02269 | -0.0251 | -0.02316 | -0.02031 | -0.01205 | -0.02314 | -0.02233 | -0.02318 | -0.04143 | -0.02326 | -0.02368 | -0.02403 | 0 | -0.00636 | -0.01693 | 0.02096
[RO-RO] [OPP] OHL 220 kV Barbosi - Focsani Vest | N-1 OHL 400 kV Gutinas – Smardan | 0.01762 | 0.02353 | 0.02197 | 0.02315 | 0.00424 | 0.0232 | 0.02272 | 0.02261 | 0.02318 | 0.02318 | 0.00954 | 0.02269 | 0.0251 | 0.02316 | 0.02031 | 0.01205 | 0.02314 | 0.02233 | 0.02318 | 0.04143 | 0.02326 | 0.02368 | 0.02403 | 0 | 0.00636 | 0.01693 | -0.02096
[RO-RO] [OPP] TRA 400/220 kV AT3 Arad | N-1 TIE 400 kV Resita-Pancevo c2 | -0.00798 | -0.04853 | -0.0233 | -0.04837 | 0.00107 | -0.04799 | -0.04862 | -0.04778 | -0.04808 | -0.04812 | 4e-05 | -0.03322 | -0.05425 | -0.0468 | -0.01341 | -0.00013 | -0.0485 | -0.04995 | -0.04808 | 0.0123 | 0.00536 | -0.04395 | -0.05358 | 0 | -0.04422 | -0.00343 | -0.03008
[RO-RO] [OPP] TRA 400/220 kV AT Urechesti | BC | 0.00469 | 0.02682 | 0.01373 | 0.02692 | -0.00188 | 0.02669 | 0.02702 | 0.02662 | 0.02674 | 0.02677 | -0.00093 | 0.0187 | 0.02869 | 0.026 | 0.00849 | -0.00081 | 0.027 | 0.02816 | 0.02675 | 0.00608 | 0.00102 | 0.02421 | 0.02956 | 0 | 0.03012 | 0.00202 | 0.02387
[RO-RO] [OPP] TRA 400/220 kV AT Urechesti | N-1 OHL 400 kV Domnesti-Urechesti | 0.00144 | 0.02499 | 0.01053 | 0.02518 | -0.00277 | 0.0249 | 0.0254 | 0.02496 | 0.02497 | 0.025 | -0.00292 | 0.01599 | 0.02678 | 0.02414 | 0.00501 | -0.00334 | 0.02527 | 0.02673 | 0.02497 | 0.00333 | -0.00441 | 0.022 | 0.02804 | 0 | 0.0315 | -0.00139 | 0.02798
[RO-RO] [OPP] TRA 400/220 kV AT Urechesti | N-1 OHL 400 kV Arefu-Sibiu Sud | 0.00683 | 0.03355 | 0.01795 | 0.03368 | -0.00235 | 0.0334 | 0.03377 | 0.0333 | 0.03347 | 0.03351 | -0.00071 | 0.02385 | 0.0357 | 0.03257 | 0.01163 | -0.00038 | 0.03378 | 0.03518 | 0.03348 | 0.01006 | 0.00374 | 0.03044 | 0.03684 | 0 | 0.03761 | 0.00361 | 0.0296
[RO-RO] [OPP] TRA 400/220 kV AT Urechesti | N-1 OHL 400 kV Tantareni-Urechesti | -0.00812 | 0.00868 | -0.00433 | 0.0089 | 0.00057 | 0.00864 | 0.00946 | 0.00901 | 0.00871 | 0.00874 | -0.00383 | 0.00066 | 0.01027 | 0.00798 | -0.00813 | -0.0056 | 0.009 | 0.01045 | 0.00871 | -0.03285 | -0.02619 | 0.0058 | 0.01164 | 0 | 0.01548 | -0.00994 | 0.01184
[RO-RO] [OPP] TRA 400/220 kV AT Urechesti | N-1 OHL 220 kV Portile de Fier-Resita 1&2 | 0.00532 | 0.02886 | 0.01515 | 0.02895 | -0.00194 | 0.02871 | 0.02904 | 0.02862 | 0.02877 | 0.0288 | -0.00087 | 0.02035 | 0.03087 | 0.02799 | 0.00954 | -0.00071 | 0.02904 | 0.03022 | 0.02877 | 0.00461 | 0.00162 | 0.02616 | 0.03171 | 0 | 0.03189 | 0.00242 | 0.02507
[RO-RO] [OPP] TRA 400/220 kV AT Urechesti | N-1 OHL 220 kV Resita-Timisoara 1&2 | 0.00457 | 0.03309 | 0.01553 | 0.03322 | -0.00204 | 0.0329 | 0.03343 | 0.03288 | 0.03298 | 0.03302 | -0.00142 | 0.02223 | 0.03573 | 0.03199 | 0.0088 | -0.00146 | 0.03333 | 0.03487 | 0.03298 | 0.00683 | -0.00249 | 0.02957 | 0.0368 | 0 | 0.03722 | 0.00128 | 0.02911
[RO-RO] [OPP] TRA 400/220 kV AT Urechesti | N-1 TRA 400/220 kV AT3 Arad | 0.00471 | 0.02693 | 0.01379 | 0.02704 | -0.00188 | 0.0268 | 0.02714 | 0.02674 | 0.02686 | 0.02689 | -0.00093 | 0.01878 | 0.02882 | 0.02611 | 0.00852 | -0.00081 | 0.02712 | 0.02828 | 0.02686 | 0.00605 | 0.001 | 0.02432 | 0.02969 | 0 | 0.03023 | 0.00203 | 0.02395
[RO-RO] [OPP] TRA 400/220 kV AT Urechesti | N-1 TIE 400 kV Resita-Pancevo c2 | 0.00483 | 0.02697 | 0.01395 | 0.02707 | -0.00188 | 0.02684 | 0.02716 | 0.02677 | 0.0269 | 0.02692 | -0.0009 | 0.01889 | 0.02884 | 0.02615 | 0.00869 | -0.00076 | 0.02715 | 0.0283 | 0.0269 | 0.00595 | 0.00129 | 0.02438 | 0.0297 | 0 | 0.03018 | 0.00214 | 0.0239
[RO-RO] [OPP] TRA 400/220 kV AT Urechesti | N-1 OHL 400 kV Arefu-Tantareni | 0.00609 | 0.03197 | 0.01681 | 0.0321 | -0.00243 | 0.03183 | 0.0322 | 0.03175 | 0.0319 | 0.03193 | -0.001 | 0.02254 | 0.03404 | 0.03102 | 0.01069 | -0.00076 | 0.0322 | 0.03358 | 0.0319 | 0.01036 | 0.00289 | 0.02893 | 0.03515 | 0 | 0.03627 | 0.00297 | 0.02914
[RO-RO] [OPP] TRA 400/220 kV AT Urechesti | N-1 TIE 400 kV Resita-Pancevo c1 | 0.00483 | 0.02697 | 0.01395 | 0.02707 | -0.00188 | 0.02684 | 0.02716 | 0.02677 | 0.0269 | 0.02692 | -0.0009 | 0.01889 | 0.02884 | 0.02615 | 0.00869 | -0.00076 | 0.02715 | 0.0283 | 0.0269 | 0.00595 | 0.00129 | 0.02438 | 0.0297 | 0 | 0.03018 | 0.00214 | 0.0239
[RO-RO] [OPP] TRA 400/220 kV AT Rosiori | BC | -0.00836 | -0.02959 | -0.01584 | -0.03023 | 0.00034 | -0.02987 | -0.0304 | -0.03002 | -0.02996 | -0.03001 | -0.00201 | -0.02061 | -0.02862 | -0.02892 | -0.01152 | -0.00285 | -0.03036 | -0.03271 | -0.02997 | 0.02913 | -0.00782 | -0.02597 | -0.03331 | 0 | -0.04437 | -0.00637 | -0.02641
[RO-RO] [OPP] TRA 400/220 kV AT Rosiori | N-1 TIE 400 kV Rosiori-Mukacevo | -0.00542 | -0.01371 | -0.00936 | -0.01362 | 0 | -0.01357 | -0.01354 | -0.01339 | -0.01358 | -0.01358 | -0.00159 | -0.01107 | -0.01483 | -0.01336 | -0.0073 | -0.0022 | -0.01364 | -0.01372 | -0.01358 | 0.02216 | -0.00609 | -0.01301 | -0.01462 | 0 | -0.01018 | -0.00442 | -0.00467
[RO-RO] [OPP] TRA 400/220 kV AT Rosiori | N-1 OHL 400 kV Iernut-Sibiu Sud | -0.0064 | -0.02342 | -0.0122 | -0.02398 | 0.00019 | -0.02368 | -0.02414 | -0.02383 | -0.02376 | -0.02379 | -0.00157 | -0.01607 | -0.02244 | -0.02289 | -0.00879 | -0.00221 | -0.02409 | -0.02609 | -0.02376 | 0.0305 | -0.00565 | -0.0204 | -0.0265 | 0 | -0.03645 | -0.00484 | -0.02146

## 2330
PTDF report
Generated at: | 28/04/2026 22:19:06
Business day: | 2026-04-30
Horizon: | 2DA
Timestamp | 23:30
Border & direction: | South-Romania Importing
Margin satisfied | True
Process | Adjustment
CNE Name | CO Name | AL | AT | BA | BE | BG | CH | CZ | DE | ES | FR | GR | HR | HU | IT | ME | MK | NL | PL | PT | RO | RS | SI | SK | TR | UA | XK | MD
[GR-BG] [DIR] TIE 400 kV Lagadas - Blagoevgrad | N-1 TIE 400 kV Arachthos - Galatina | -0.0486 | 7e-05 | -0.01193 | 0.00016 | 0.01613 | -4e-05 | 0.0007 | 0.00038 | 0 | 2e-05 | -0.20493 | -0.00864 | 0.00167 | -0.00055 | -0.02207 | -0.12154 | 0.00022 | 0.00132 | 0 | 0.01634 | 0.00347 | -0.00192 | 0.00194 | -0.06043 | 0.00632 | -0.04013 | 0.0082
[GR-BG] [DIR] TIE 400 kV Lagadas - Blagoevgrad | N-1 OHL 400 kV Elbasan 2 - Tirana 2 | -0.0486 | 7e-05 | -0.01193 | 0.00016 | 0.01613 | -4e-05 | 0.0007 | 0.00038 | 0 | 2e-05 | -0.20493 | -0.00864 | 0.00167 | -0.00055 | -0.02207 | -0.12154 | 0.00022 | 0.00132 | 0 | 0.01634 | 0.00347 | -0.00192 | 0.00194 | -0.06043 | 0.00632 | -0.04013 | 0.0082
[GR-BG] [DIR] TIE 400 kV Lagadas - Blagoevgrad | N-1 OHL 400 kV Elbasan 2 - Zemblak | -0.0486 | 7e-05 | -0.01193 | 0.00016 | 0.01613 | -4e-05 | 0.0007 | 0.00038 | 0 | 2e-05 | -0.20493 | -0.00864 | 0.00167 | -0.00055 | -0.02207 | -0.12154 | 0.00022 | 0.00132 | 0 | 0.01634 | 0.00347 | -0.00192 | 0.00194 | -0.06043 | 0.00632 | -0.04013 | 0.0082
[GR-MK] [DIR] TIE 400 kV Meliti - Bitola | N-1 TIE 400 kV Arachthos - Galatina | 0.01481 | 8e-05 | 0.01472 | -0.00022 | -0.06325 | 6e-05 | -0.00089 | -0.00054 | 0 | -3e-05 | -0.2935 | 0.00999 | -0.00113 | 0.00074 | 0.02494 | 0.25599 | -0.00031 | -0.00207 | -1e-05 | -0.01549 | 0.00321 | 0.00283 | -0.00235 | -0.10734 | -0.01391 | 0.06087 | -0.02366
[GR-MK] [DIR] TIE 400 kV Meliti - Bitola | N-1 OHL 400 kV Elbasan 2 - Tirana 2 | 0.01481 | 8e-05 | 0.01472 | -0.00022 | -0.06325 | 6e-05 | -0.00089 | -0.00054 | 0 | -3e-05 | -0.2935 | 0.00999 | -0.00113 | 0.00074 | 0.02494 | 0.25599 | -0.00031 | -0.00207 | -1e-05 | -0.01549 | 0.00321 | 0.00283 | -0.00235 | -0.10734 | -0.01391 | 0.06087 | -0.02366
[GR-MK] [DIR] TIE 400 kV Meliti - Bitola | N-1 OHL 400 kV Elbasan 2 - Zemblak | 0.01481 | 8e-05 | 0.01472 | -0.00022 | -0.06325 | 6e-05 | -0.00089 | -0.00054 | 0 | -3e-05 | -0.2935 | 0.00999 | -0.00113 | 0.00074 | 0.02494 | 0.25599 | -0.00031 | -0.00207 | -1e-05 | -0.01549 | 0.00321 | 0.00283 | -0.00235 | -0.10734 | -0.01391 | 0.06087 | -0.02366
[GR-MK] [DIR] TIE 400 kV Thessaloniki - Dubrovo | N-1 TIE 400 kV Arachthos - Galatina | 0.0122 | 0.00011 | 0.01161 | -0.00018 | -0.06049 | 5e-05 | -0.00071 | -0.00045 | 0 | -3e-05 | -0.19789 | 0.00774 | -0.00066 | 0.0006 | 0.01865 | 0.05099 | -0.00025 | -0.00174 | 0 | -0.01186 | 0.00469 | 0.00236 | -0.00186 | -0.11206 | -0.01242 | 0.04146 | -0.02165
[GR-MK] [DIR] TIE 400 kV Thessaloniki - Dubrovo | N-1 OHL 400 kV Elbasan 2 - Tirana 2 | 0.0122 | 0.00011 | 0.01161 | -0.00018 | -0.06049 | 5e-05 | -0.00071 | -0.00045 | 0 | -3e-05 | -0.19789 | 0.00774 | -0.00066 | 0.0006 | 0.01865 | 0.05099 | -0.00025 | -0.00174 | 0 | -0.01186 | 0.00469 | 0.00236 | -0.00186 | -0.11206 | -0.01242 | 0.04146 | -0.02165
[GR-MK] [DIR] TIE 400 kV Thessaloniki - Dubrovo | N-1 OHL 400 kV Elbasan 2 - Zemblak | 0.0122 | 0.00011 | 0.01161 | -0.00018 | -0.06049 | 5e-05 | -0.00071 | -0.00045 | 0 | -3e-05 | -0.19789 | 0.00774 | -0.00066 | 0.0006 | 0.01865 | 0.05099 | -0.00025 | -0.00174 | 0 | -0.01186 | 0.00469 | 0.00236 | -0.00186 | -0.11206 | -0.01242 | 0.04146 | -0.02165
[GR-AL] [DIR] TIE 400 kV Kardia - Zemblak | N-1 TIE 400 kV Arachthos - Galatina | 0.06009 | -3e-05 | 0.00552 | -7e-05 | -0.01246 | 2e-05 | -0.00033 | -0.00018 | 0 | -1e-05 | -0.02482 | 0.00435 | -0.00077 | 0.00026 | 0.01025 | -0.01635 | -0.00011 | -0.00064 | 0 | -0.00545 | -0.00191 | 0.0009 | -0.00088 | -0.01493 | -0.00345 | 0.0034 | -0.00533
[GR-AL] [DIR] TIE 400 kV Kardia - Zemblak | N-1 OHL 400 kV Elbasan 2 - Tirana 2 | 0.06009 | -3e-05 | 0.00552 | -7e-05 | -0.01246 | 2e-05 | -0.00033 | -0.00018 | 0 | -1e-05 | -0.02482 | 0.00435 | -0.00077 | 0.00026 | 0.01025 | -0.01635 | -0.00011 | -0.00064 | 0 | -0.00545 | -0.00191 | 0.0009 | -0.00088 | -0.01493 | -0.00345 | 0.0034 | -0.00533
[GR-AL] [DIR] TIE 400 kV Kardia - Zemblak | N-1 OHL 400 kV Elbasan 2 - Zemblak | 0.06009 | -3e-05 | 0.00552 | -7e-05 | -0.01246 | 2e-05 | -0.00033 | -0.00018 | 0 | -1e-05 | -0.02482 | 0.00435 | -0.00077 | 0.00026 | 0.01025 | -0.01635 | -0.00011 | -0.00064 | 0 | -0.00545 | -0.00191 | 0.0009 | -0.00088 | -0.01493 | -0.00345 | 0.0034 | -0.00533
[GR-TR] [DIR] TIE 400 kV Nea Santa - Babaeski | N-1 TIE 400 kV Arachthos - Galatina | -0.02929 | -8e-05 | -0.01004 | 0.00015 | 0.05292 | -4e-05 | 0.00061 | 0.00039 | 0 | 2e-05 | -0.09877 | -0.00698 | 0.00062 | -0.00052 | -0.01648 | -0.06286 | 0.00022 | 0.00151 | 0 | 0.00853 | -0.00329 | -0.00202 | 0.00159 | 0.38063 | 0.01085 | -0.02787 | 0.01933
[GR-TR] [DIR] TIE 400 kV Nea Santa - Babaeski | N-1 OHL 400 kV Elbasan 2 - Tirana 2 | -0.02929 | -8e-05 | -0.01004 | 0.00015 | 0.05292 | -4e-05 | 0.00061 | 0.00039 | 0 | 2e-05 | -0.09877 | -0.00698 | 0.00062 | -0.00052 | -0.01648 | -0.06286 | 0.00022 | 0.00151 | 0 | 0.00853 | -0.00329 | -0.00202 | 0.00159 | 0.38063 | 0.01085 | -0.02787 | 0.01933
[GR-TR] [DIR] TIE 400 kV Nea Santa - Babaeski | N-1 OHL 400 kV Elbasan 2 - Zemblak | -0.02929 | -8e-05 | -0.01004 | 0.00015 | 0.05292 | -4e-05 | 0.00061 | 0.00039 | 0 | 2e-05 | -0.09877 | -0.00698 | 0.00062 | -0.00052 | -0.01648 | -0.06286 | 0.00022 | 0.00151 | 0 | 0.00853 | -0.00329 | -0.00202 | 0.00159 | 0.38063 | 0.01085 | -0.02787 | 0.01933
[GR-BG] [OPP] TIE 400 kV Lagadas - Blagoevgrad | N-1 TIE 400 kV Arachthos - Galatina | 0.0486 | -7e-05 | 0.01193 | -0.00016 | -0.01613 | 4e-05 | -0.0007 | -0.00038 | 0 | -2e-05 | 0.20493 | 0.00864 | -0.00167 | 0.00055 | 0.02207 | 0.12154 | -0.00022 | -0.00132 | 0 | -0.01634 | -0.00347 | 0.00192 | -0.00194 | 0.06043 | -0.00632 | 0.04013 | -0.0082
[GR-BG] [OPP] TIE 400 kV Lagadas - Blagoevgrad | N-1 OHL 400 kV Elbasan 2 - Tirana 2 | 0.0486 | -7e-05 | 0.01193 | -0.00016 | -0.01613 | 4e-05 | -0.0007 | -0.00038 | 0 | -2e-05 | 0.20493 | 0.00864 | -0.00167 | 0.00055 | 0.02207 | 0.12154 | -0.00022 | -0.00132 | 0 | -0.01634 | -0.00347 | 0.00192 | -0.00194 | 0.06043 | -0.00632 | 0.04013 | -0.0082
[GR-BG] [OPP] TIE 400 kV Lagadas - Blagoevgrad | N-1 OHL 400 kV Elbasan 2 - Zemblak | 0.0486 | -7e-05 | 0.01193 | -0.00016 | -0.01613 | 4e-05 | -0.0007 | -0.00038 | 0 | -2e-05 | 0.20493 | 0.00864 | -0.00167 | 0.00055 | 0.02207 | 0.12154 | -0.00022 | -0.00132 | 0 | -0.01634 | -0.00347 | 0.00192 | -0.00194 | 0.06043 | -0.00632 | 0.04013 | -0.0082
[GR-MK] [OPP] TIE 400 kV Meliti - Bitola | N-1 TIE 400 kV Arachthos - Galatina | -0.01481 | -8e-05 | -0.01472 | 0.00022 | 0.06325 | -6e-05 | 0.00089 | 0.00054 | 0 | 3e-05 | 0.2935 | -0.00999 | 0.00113 | -0.00074 | -0.02494 | -0.25599 | 0.00031 | 0.00207 | 1e-05 | 0.01549 | -0.00321 | -0.00283 | 0.00235 | 0.10734 | 0.01391 | -0.06087 | 0.02366
[GR-MK] [OPP] TIE 400 kV Meliti - Bitola | N-1 OHL 400 kV Elbasan 2 - Tirana 2 | -0.01481 | -8e-05 | -0.01472 | 0.00022 | 0.06325 | -6e-05 | 0.00089 | 0.00054 | 0 | 3e-05 | 0.2935 | -0.00999 | 0.00113 | -0.00074 | -0.02494 | -0.25599 | 0.00031 | 0.00207 | 1e-05 | 0.01549 | -0.00321 | -0.00283 | 0.00235 | 0.10734 | 0.01391 | -0.06087 | 0.02366
[GR-MK] [OPP] TIE 400 kV Meliti - Bitola | N-1 OHL 400 kV Elbasan 2 - Zemblak | -0.01481 | -8e-05 | -0.01472 | 0.00022 | 0.06325 | -6e-05 | 0.00089 | 0.00054 | 0 | 3e-05 | 0.2935 | -0.00999 | 0.00113 | -0.00074 | -0.02494 | -0.25599 | 0.00031 | 0.00207 | 1e-05 | 0.01549 | -0.00321 | -0.00283 | 0.00235 | 0.10734 | 0.01391 | -0.06087 | 0.02366
[GR-MK] [OPP] TIE 400 kV Thessaloniki - Dubrovo | N-1 TIE 400 kV Arachthos - Galatina | -0.0122 | -0.00011 | -0.01161 | 0.00018 | 0.06049 | -5e-05 | 0.00071 | 0.00045 | 0 | 3e-05 | 0.19789 | -0.00774 | 0.00066 | -0.0006 | -0.01865 | -0.05099 | 0.00025 | 0.00174 | 0 | 0.01186 | -0.00469 | -0.00236 | 0.00186 | 0.11206 | 0.01242 | -0.04146 | 0.02165
[GR-MK] [OPP] TIE 400 kV Thessaloniki - Dubrovo | N-1 OHL 400 kV Elbasan 2 - Tirana 2 | -0.0122 | -0.00011 | -0.01161 | 0.00018 | 0.06049 | -5e-05 | 0.00071 | 0.00045 | 0 | 3e-05 | 0.19789 | -0.00774 | 0.00066 | -0.0006 | -0.01865 | -0.05099 | 0.00025 | 0.00174 | 0 | 0.01186 | -0.00469 | -0.00236 | 0.00186 | 0.11206 | 0.01242 | -0.04146 | 0.02165
[GR-MK] [OPP] TIE 400 kV Thessaloniki - Dubrovo | N-1 OHL 400 kV Elbasan 2 - Zemblak | -0.0122 | -0.00011 | -0.01161 | 0.00018 | 0.06049 | -5e-05 | 0.00071 | 0.00045 | 0 | 3e-05 | 0.19789 | -0.00774 | 0.00066 | -0.0006 | -0.01865 | -0.05099 | 0.00025 | 0.00174 | 0 | 0.01186 | -0.00469 | -0.00236 | 0.00186 | 0.11206 | 0.01242 | -0.04146 | 0.02165
[GR-AL] [OPP] TIE 400 kV Kardia - Zemblak | N-1 TIE 400 kV Arachthos - Galatina | -0.06009 | 3e-05 | -0.00552 | 7e-05 | 0.01246 | -2e-05 | 0.00033 | 0.00018 | 0 | 1e-05 | 0.02482 | -0.00435 | 0.00077 | -0.00026 | -0.01025 | 0.01635 | 0.00011 | 0.00064 | 0 | 0.00545 | 0.00191 | -0.0009 | 0.00088 | 0.01493 | 0.00345 | -0.0034 | 0.00533
[GR-AL] [OPP] TIE 400 kV Kardia - Zemblak | N-1 OHL 400 kV Elbasan 2 - Tirana 2 | -0.06009 | 3e-05 | -0.00552 | 7e-05 | 0.01246 | -2e-05 | 0.00033 | 0.00018 | 0 | 1e-05 | 0.02482 | -0.00435 | 0.00077 | -0.00026 | -0.01025 | 0.01635 | 0.00011 | 0.00064 | 0 | 0.00545 | 0.00191 | -0.0009 | 0.00088 | 0.01493 | 0.00345 | -0.0034 | 0.00533
[GR-AL] [OPP] TIE 400 kV Kardia - Zemblak | N-1 OHL 400 kV Elbasan 2 - Zemblak | -0.06009 | 3e-05 | -0.00552 | 7e-05 | 0.01246 | -2e-05 | 0.00033 | 0.00018 | 0 | 1e-05 | 0.02482 | -0.00435 | 0.00077 | -0.00026 | -0.01025 | 0.01635 | 0.00011 | 0.00064 | 0 | 0.00545 | 0.00191 | -0.0009 | 0.00088 | 0.01493 | 0.00345 | -0.0034 | 0.00533
[GR-TR] [OPP] TIE 400 kV Nea Santa - Babaeski | N-1 TIE 400 kV Arachthos - Galatina | 0.02929 | 8e-05 | 0.01004 | -0.00015 | -0.05292 | 4e-05 | -0.00061 | -0.00039 | 0 | -2e-05 | 0.09877 | 0.00698 | -0.00062 | 0.00052 | 0.01648 | 0.06286 | -0.00022 | -0.00151 | 0 | -0.00853 | 0.00329 | 0.00202 | -0.00159 | -0.38063 | -0.01085 | 0.02787 | -0.01933
[GR-TR] [OPP] TIE 400 kV Nea Santa - Babaeski | N-1 OHL 400 kV Elbasan 2 - Tirana 2 | 0.02929 | 8e-05 | 0.01004 | -0.00015 | -0.05292 | 4e-05 | -0.00061 | -0.00039 | 0 | -2e-05 | 0.09877 | 0.00698 | -0.00062 | 0.00052 | 0.01648 | 0.06286 | -0.00022 | -0.00151 | 0 | -0.00853 | 0.00329 | 0.00202 | -0.00159 | -0.38063 | -0.01085 | 0.02787 | -0.01933
[GR-TR] [OPP] TIE 400 kV Nea Santa - Babaeski | N-1 OHL 400 kV Elbasan 2 - Zemblak | 0.02929 | 8e-05 | 0.01004 | -0.00015 | -0.05292 | 4e-05 | -0.00061 | -0.00039 | 0 | -2e-05 | 0.09877 | 0.00698 | -0.00062 | 0.00052 | 0.01648 | 0.06286 | -0.00022 | -0.00151 | 0 | -0.00853 | 0.00329 | 0.00202 | -0.00159 | -0.38063 | -0.01085 | 0.02787 | -0.01933
[GR-BG] [DIR] TIE 400 kV Nea Santa - Maritsa Iztok | N-1 TIE 400 kV Arachthos - Galatina | -0.04284 | -0.00012 | -0.01456 | 0.00022 | 0.07773 | -6e-05 | 0.00089 | 0.00056 | 0 | 3e-05 | -0.14594 | -0.01014 | 0.00092 | -0.00076 | -0.02399 | -0.09243 | 0.00032 | 0.00217 | 1e-05 | 0.01257 | -0.00457 | -0.00292 | 0.00231 | -0.07318 | 0.01555 | -0.04064 | 0.02763
[GR-BG] [DIR] TIE 400 kV Nea Santa - Maritsa Iztok | N-1 OHL 400 kV Elbasan 2 - Tirana 2 | -0.04284 | -0.00012 | -0.01456 | 0.00022 | 0.07773 | -6e-05 | 0.00089 | 0.00056 | 0 | 3e-05 | -0.14594 | -0.01014 | 0.00092 | -0.00076 | -0.02399 | -0.09243 | 0.00032 | 0.00217 | 1e-05 | 0.01257 | -0.00457 | -0.00292 | 0.00231 | -0.07318 | 0.01555 | -0.04064 | 0.02763
[GR-BG] [DIR] TIE 400 kV Nea Santa - Maritsa Iztok | N-1 OHL 400 kV Elbasan 2 - Zemblak | -0.04284 | -0.00012 | -0.01456 | 0.00022 | 0.07773 | -6e-05 | 0.00089 | 0.00056 | 0 | 3e-05 | -0.14594 | -0.01014 | 0.00092 | -0.00076 | -0.02399 | -0.09243 | 0.00032 | 0.00217 | 1e-05 | 0.01257 | -0.00457 | -0.00292 | 0.00231 | -0.07318 | 0.01555 | -0.04064 | 0.02763
[GR-BG] [OPP] TIE 400 kV Nea Santa - Maritsa Iztok | N-1 TIE 400 kV Arachthos - Galatina | 0.04284 | 0.00012 | 0.01456 | -0.00022 | -0.07773 | 6e-05 | -0.00089 | -0.00056 | 0 | -3e-05 | 0.14594 | 0.01014 | -0.00092 | 0.00076 | 0.02399 | 0.09243 | -0.00032 | -0.00217 | -1e-05 | -0.01257 | 0.00457 | 0.00292 | -0.00231 | 0.07318 | -0.01555 | 0.04064 | -0.02763
[GR-BG] [OPP] TIE 400 kV Nea Santa - Maritsa Iztok | N-1 OHL 400 kV Elbasan 2 - Tirana 2 | 0.04284 | 0.00012 | 0.01456 | -0.00022 | -0.07773 | 6e-05 | -0.00089 | -0.00056 | 0 | -3e-05 | 0.14594 | 0.01014 | -0.00092 | 0.00076 | 0.02399 | 0.09243 | -0.00032 | -0.00217 | -1e-05 | -0.01257 | 0.00457 | 0.00292 | -0.00231 | 0.07318 | -0.01555 | 0.04064 | -0.02763
[GR-BG] [OPP] TIE 400 kV Nea Santa - Maritsa Iztok | N-1 OHL 400 kV Elbasan 2 - Zemblak | 0.04284 | 0.00012 | 0.01456 | -0.00022 | -0.07773 | 6e-05 | -0.00089 | -0.00056 | 0 | -3e-05 | 0.14594 | 0.01014 | -0.00092 | 0.00076 | 0.02399 | 0.09243 | -0.00032 | -0.00217 | -1e-05 | -0.01257 | 0.00457 | 0.00292 | -0.00231 | 0.07318 | -0.01555 | 0.04064 | -0.02763
[BG-RO] [DIR] TIE 400 kV TINTARENI-KOZLODUI 2 | BC | -0.06562 | 0.00019 | -0.02491 | 0.00031 | -0.13672 | -8e-05 | 0.00148 | 0.00076 | 1e-05 | 5e-05 | -0.12031 | -0.01644 | 0.00377 | -0.0011 | -0.04168 | -0.11282 | 0.00044 | 0.00249 | 1e-05 | 0.05721 | 0.00079 | -0.004 | 0.00444 | -0.12494 | 0.00731 | -0.07386 | -0.00051
[BG-RO] [DIR] TIE 400 kV TINTARENI-KOZLODUI 2 | N-1 TIE 400 kV TINTARENI-KOZLODUI 1 | -0.10632 | 0.0003 | -0.04035 | 0.00051 | -0.22149 | -0.00012 | 0.00239 | 0.00124 | 1e-05 | 8e-05 | -0.1949 | -0.02663 | 0.00611 | -0.00178 | -0.06752 | -0.18278 | 0.00072 | 0.00404 | 1e-05 | 0.09268 | 0.00129 | -0.00649 | 0.0072 | -0.20241 | 0.01185 | -0.11966 | -0.00083
[BG-RO] [DIR] TIE 400 kV TINTARENI-KOZLODUI 2 | N-1 TIE 400 kV PORTILE DE FIER - DJERDAP | -0.07554 | 0.00013 | -0.03175 | 0.00042 | -0.13382 | -0.0001 | 0.00193 | 0.00104 | 1e-05 | 7e-05 | -0.12388 | -0.0208 | 0.00428 | -0.00147 | -0.05087 | -0.11883 | 0.0006 | 0.00353 | 1e-05 | 0.08727 | -0.02995 | -0.00553 | 0.00577 | -0.12248 | 0.01349 | -0.08579 | 0.00829
[BG-RO] [DIR] TIE 400 kV TINTARENI-KOZLODUI 2 | N-1 TIE 400 kV MEDGIDIA SUD - VARNA | -0.07072 | 0.00013 | -0.02739 | 0.00036 | -0.14967 | -9e-05 | 0.00163 | 0.00088 | 1e-05 | 6e-05 | -0.12961 | -0.01812 | 0.00373 | -0.00125 | -0.04531 | -0.12096 | 0.0005 | 0.00297 | 1e-05 | 0.05768 | -0.00154 | -0.0046 | 0.00482 | -0.13869 | 0.01145 | -0.07939 | 0.00759
[BG-RO] [DIR] TIE 400 kV TINTARENI-KOZLODUI 2 | N-1 TIE 400 kV MEDGIDIA SUD - DOBRUDJA | -0.07044 | 0.00013 | -0.02726 | 0.00035 | -0.14895 | -9e-05 | 0.00162 | 0.00087 | 1e-05 | 5e-05 | -0.1291 | -0.01803 | 0.00373 | -0.00124 | -0.04511 | -0.12051 | 0.0005 | 0.00294 | 1e-05 | 0.05765 | -0.00141 | -0.00457 | 0.0048 | -0.13793 | 0.01122 | -0.07909 | 0.00714
[BG-RO] [DIR] TIE 400 kV TINTARENI-KOZLODUI 1 | BC | -0.06562 | 0.00019 | -0.02491 | 0.00031 | -0.13672 | -8e-05 | 0.00148 | 0.00076 | 1e-05 | 5e-05 | -0.12031 | -0.01644 | 0.00377 | -0.0011 | -0.04168 | -0.11282 | 0.00044 | 0.00249 | 1e-05 | 0.05721 | 0.00079 | -0.004 | 0.00444 | -0.12494 | 0.00731 | -0.07386 | -0.00051
[BG-RO] [DIR] TIE 400 kV TINTARENI-KOZLODUI 1 | N-1 TIE 400 kV TINTARENI-KOZLODUI 2 | -0.10632 | 0.0003 | -0.04035 | 0.00051 | -0.22149 | -0.00012 | 0.00239 | 0.00124 | 1e-05 | 8e-05 | -0.1949 | -0.02663 | 0.00611 | -0.00178 | -0.06752 | -0.18278 | 0.00072 | 0.00404 | 1e-05 | 0.09268 | 0.00129 | -0.00649 | 0.0072 | -0.20241 | 0.01185 | -0.11966 | -0.00083
[BG-RO] [DIR] TIE 400 kV TINTARENI-KOZLODUI 1 | N-1 TIE 400 kV PORTILE DE FIER - DJERDAP | -0.07554 | 0.00013 | -0.03175 | 0.00042 | -0.13382 | -0.0001 | 0.00193 | 0.00104 | 1e-05 | 7e-05 | -0.12388 | -0.0208 | 0.00428 | -0.00147 | -0.05087 | -0.11883 | 0.0006 | 0.00353 | 1e-05 | 0.08727 | -0.02995 | -0.00553 | 0.00577 | -0.12248 | 0.01349 | -0.08579 | 0.00829
[BG-RO] [DIR] TIE 400 kV TINTARENI-KOZLODUI 1 | N-1 TIE 400 kV MEDGIDIA SUD - VARNA | -0.07072 | 0.00013 | -0.02739 | 0.00036 | -0.14967 | -9e-05 | 0.00163 | 0.00088 | 1e-05 | 6e-05 | -0.12961 | -0.01812 | 0.00373 | -0.00125 | -0.04531 | -0.12096 | 0.0005 | 0.00297 | 1e-05 | 0.05768 | -0.00154 | -0.0046 | 0.00482 | -0.13869 | 0.01145 | -0.07939 | 0.00759
[BG-RO] [DIR] TIE 400 kV TINTARENI-KOZLODUI 1 | N-1 TIE 400 kV MEDGIDIA SUD - DOBRUDJA | -0.07044 | 0.00013 | -0.02726 | 0.00035 | -0.14895 | -9e-05 | 0.00162 | 0.00087 | 1e-05 | 5e-05 | -0.1291 | -0.01803 | 0.00373 | -0.00124 | -0.04511 | -0.12051 | 0.0005 | 0.00294 | 1e-05 | 0.05765 | -0.00141 | -0.00457 | 0.0048 | -0.13793 | 0.01122 | -0.07909 | 0.00714
[BG-RO] [DIR] TIE 400 kV DOBRUDJA- MEDGIDIA SUD | BC | -0.05238 | -0.00057 | -0.02552 | 0.00045 | -0.13307 | -0.00012 | 0.00162 | 0.00115 | 1e-05 | 7e-05 | -0.09557 | -0.01731 | -0.00045 | -0.0015 | -0.03738 | -0.08365 | 0.00064 | 0.00488 | 1e-05 | 0.00482 | -0.02398 | -0.00615 | 0.00388 | -0.14128 | 0.04248 | -0.05685 | 0.08329
[BG-RO] [DIR] TIE 400 kV DOBRUDJA- MEDGIDIA SUD | N-1 TIE 400 kV MEDGIDIA SUD - VARNA | -0.09007 | -0.00099 | -0.04389 | 0.00078 | -0.22887 | -0.00021 | 0.00279 | 0.00198 | 1e-05 | 0.00012 | -0.16435 | -0.02977 | -0.00077 | -0.00259 | -0.06427 | -0.14384 | 0.00111 | 0.00838 | 2e-05 | 0.00828 | -0.04123 | -0.01058 | 0.00666 | -0.24295 | 0.07304 | -0.09776 | 0.14322
[BG-RO] [DIR] TIE 400 kV MEDGIDIA SUD - VARNA | BC | -0.05415 | -0.00059 | -0.02639 | 0.00047 | -0.13764 | -0.00013 | 0.00168 | 0.00119 | 1e-05 | 7e-05 | -0.09882 | -0.0179 | -0.00047 | -0.00155 | -0.03864 | -0.08649 | 0.00067 | 0.00504 | 1e-05 | 0.00498 | -0.02479 | -0.00636 | 0.00401 | -0.1461 | 0.04392 | -0.05878 | 0.08611
[BG-RO] [DIR] TIE 400 kV MEDGIDIA SUD - VARNA | N-1 TIE 400 kV MEDGIDIA SUD - DOBRUDJA | -0.09098 | -0.00099 | -0.04433 | 0.00078 | -0.23119 | -0.00021 | 0.00282 | 0.002 | 1e-05 | 0.00012 | -0.166 | -0.03007 | -0.00078 | -0.00261 | -0.06491 | -0.14529 | 0.00112 | 0.00847 | 2e-05 | 0.00836 | -0.04164 | -0.01068 | 0.00673 | -0.24541 | 0.07378 | -0.09874 | 0.14466
[BG-RO] [OPP] TIE 400 kV TINTARENI-KOZLODUI 2 | BC | 0.06562 | -0.00019 | 0.02491 | -0.00031 | 0.13672 | 8e-05 | -0.00148 | -0.00076 | -1e-05 | -5e-05 | 0.12031 | 0.01644 | -0.00377 | 0.0011 | 0.04168 | 0.11282 | -0.00044 | -0.00249 | -1e-05 | -0.05721 | -0.00079 | 0.004 | -0.00444 | 0.12494 | -0.00731 | 0.07386 | 0.00051
[BG-RO] [OPP] TIE 400 kV TINTARENI-KOZLODUI 2 | N-1 TIE 400 kV TINTARENI-KOZLODUI 1 | 0.10632 | -0.0003 | 0.04035 | -0.00051 | 0.22149 | 0.00012 | -0.00239 | -0.00124 | -1e-05 | -8e-05 | 0.1949 | 0.02663 | -0.00611 | 0.00178 | 0.06752 | 0.18278 | -0.00072 | -0.00404 | -1e-05 | -0.09268 | -0.00129 | 0.00649 | -0.0072 | 0.20241 | -0.01185 | 0.11966 | 0.00083
[BG-RO] [OPP] TIE 400 kV TINTARENI-KOZLODUI 2 | N-1 TIE 400 kV PORTILE DE FIER - DJERDAP | 0.07554 | -0.00013 | 0.03175 | -0.00042 | 0.13382 | 0.0001 | -0.00193 | -0.00104 | -1e-05 | -7e-05 | 0.12388 | 0.0208 | -0.00428 | 0.00147 | 0.05087 | 0.11883 | -0.0006 | -0.00353 | -1e-05 | -0.08727 | 0.02995 | 0.00553 | -0.00577 | 0.12248 | -0.01349 | 0.08579 | -0.00829
[BG-RO] [OPP] TIE 400 kV TINTARENI-KOZLODUI 2 | N-1 TIE 400 kV MEDGIDIA SUD - VARNA | 0.07072 | -0.00013 | 0.02739 | -0.00036 | 0.14967 | 9e-05 | -0.00163 | -0.00088 | -1e-05 | -6e-05 | 0.12961 | 0.01812 | -0.00373 | 0.00125 | 0.04531 | 0.12096 | -0.0005 | -0.00297 | -1e-05 | -0.05768 | 0.00154 | 0.0046 | -0.00482 | 0.13869 | -0.01145 | 0.07939 | -0.00759
[BG-RO] [OPP] TIE 400 kV TINTARENI-KOZLODUI 2 | N-1 TIE 400 kV MEDGIDIA SUD - DOBRUDJA | 0.07044 | -0.00013 | 0.02726 | -0.00035 | 0.14895 | 9e-05 | -0.00162 | -0.00087 | -1e-05 | -5e-05 | 0.1291 | 0.01803 | -0.00373 | 0.00124 | 0.04511 | 0.12051 | -0.0005 | -0.00294 | -1e-05 | -0.05765 | 0.00141 | 0.00457 | -0.0048 | 0.13793 | -0.01122 | 0.07909 | -0.00714
[BG-RO] [OPP] TIE 400 kV TINTARENI-KOZLODUI 1 | BC | 0.06562 | -0.00019 | 0.02491 | -0.00031 | 0.13672 | 8e-05 | -0.00148 | -0.00076 | -1e-05 | -5e-05 | 0.12031 | 0.01644 | -0.00377 | 0.0011 | 0.04168 | 0.11282 | -0.00044 | -0.00249 | -1e-05 | -0.05721 | -0.00079 | 0.004 | -0.00444 | 0.12494 | -0.00731 | 0.07386 | 0.00051
[BG-RO] [OPP] TIE 400 kV TINTARENI-KOZLODUI 1 | N-1 TIE 400 kV TINTARENI-KOZLODUI 2 | 0.10632 | -0.0003 | 0.04035 | -0.00051 | 0.22149 | 0.00012 | -0.00239 | -0.00124 | -1e-05 | -8e-05 | 0.1949 | 0.02663 | -0.00611 | 0.00178 | 0.06752 | 0.18278 | -0.00072 | -0.00404 | -1e-05 | -0.09268 | -0.00129 | 0.00649 | -0.0072 | 0.20241 | -0.01185 | 0.11966 | 0.00083
[BG-RO] [OPP] TIE 400 kV TINTARENI-KOZLODUI 1 | N-1 TIE 400 kV PORTILE DE FIER - DJERDAP | 0.07554 | -0.00013 | 0.03175 | -0.00042 | 0.13382 | 0.0001 | -0.00193 | -0.00104 | -1e-05 | -7e-05 | 0.12388 | 0.0208 | -0.00428 | 0.00147 | 0.05087 | 0.11883 | -0.0006 | -0.00353 | -1e-05 | -0.08727 | 0.02995 | 0.00553 | -0.00577 | 0.12248 | -0.01349 | 0.08579 | -0.00829
[BG-RO] [OPP] TIE 400 kV TINTARENI-KOZLODUI 1 | N-1 TIE 400 kV MEDGIDIA SUD - VARNA | 0.07072 | -0.00013 | 0.02739 | -0.00036 | 0.14967 | 9e-05 | -0.00163 | -0.00088 | -1e-05 | -6e-05 | 0.12961 | 0.01812 | -0.00373 | 0.00125 | 0.04531 | 0.12096 | -0.0005 | -0.00297 | -1e-05 | -0.05768 | 0.00154 | 0.0046 | -0.00482 | 0.13869 | -0.01145 | 0.07939 | -0.00759
[BG-RO] [OPP] TIE 400 kV TINTARENI-KOZLODUI 1 | N-1 TIE 400 kV MEDGIDIA SUD - DOBRUDJA | 0.07044 | -0.00013 | 0.02726 | -0.00035 | 0.14895 | 9e-05 | -0.00162 | -0.00087 | -1e-05 | -5e-05 | 0.1291 | 0.01803 | -0.00373 | 0.00124 | 0.04511 | 0.12051 | -0.0005 | -0.00294 | -1e-05 | -0.05765 | 0.00141 | 0.00457 | -0.0048 | 0.13793 | -0.01122 | 0.07909 | -0.00714
[BG-RO] [OPP] TIE 400 kV DOBRUDJA- MEDGIDIA SUD | BC | 0.05238 | 0.00057 | 0.02552 | -0.00045 | 0.13307 | 0.00012 | -0.00162 | -0.00115 | -1e-05 | -7e-05 | 0.09557 | 0.01731 | 0.00045 | 0.0015 | 0.03738 | 0.08365 | -0.00064 | -0.00488 | -1e-05 | -0.00482 | 0.02398 | 0.00615 | -0.00388 | 0.14128 | -0.04248 | 0.05685 | -0.08329
[BG-RO] [OPP] TIE 400 kV DOBRUDJA- MEDGIDIA SUD | N-1 TIE 400 kV MEDGIDIA SUD - VARNA | 0.09007 | 0.00099 | 0.04389 | -0.00078 | 0.22887 | 0.00021 | -0.00279 | -0.00198 | -1e-05 | -0.00012 | 0.16435 | 0.02977 | 0.00077 | 0.00259 | 0.06427 | 0.14384 | -0.00111 | -0.00838 | -2e-05 | -0.00828 | 0.04123 | 0.01058 | -0.00666 | 0.24295 | -0.07304 | 0.09776 | -0.14322
[BG-RO] [OPP] TIE 400 kV MEDGIDIA SUD - VARNA | BC | 0.05415 | 0.00059 | 0.02639 | -0.00047 | 0.13764 | 0.00013 | -0.00168 | -0.00119 | -1e-05 | -7e-05 | 0.09882 | 0.0179 | 0.00047 | 0.00155 | 0.03864 | 0.08649 | -0.00067 | -0.00504 | -1e-05 | -0.00498 | 0.02479 | 0.00636 | -0.00401 | 0.1461 | -0.04392 | 0.05878 | -0.08611
[BG-RO] [OPP] TIE 400 kV MEDGIDIA SUD - VARNA | N-1 TIE 400 kV MEDGIDIA SUD - DOBRUDJA | 0.09098 | 0.00099 | 0.04433 | -0.00078 | 0.23119 | 0.00021 | -0.00282 | -0.002 | -1e-05 | -0.00012 | 0.166 | 0.03007 | 0.00078 | 0.00261 | 0.06491 | 0.14529 | -0.00112 | -0.00847 | -2e-05 | -0.00836 | 0.04164 | 0.01068 | -0.00673 | 0.24541 | -0.07378 | 0.09874 | -0.14466
[RO-BG] [DIR] TIE 400 kV TINTARENI-KOZLODUI 1 | BC | -0.06562 | 0.00019 | -0.02491 | 0.00031 | -0.13672 | -8e-05 | 0.00148 | 0.00076 | 1e-05 | 5e-05 | -0.12031 | -0.01644 | 0.00377 | -0.0011 | -0.04168 | -0.11282 | 0.00044 | 0.00249 | 1e-05 | 0.05721 | 0.00079 | -0.004 | 0.00444 | -0.12494 | 0.00731 | -0.07386 | -0.00051
[RO-BG] [DIR] TIE 400 kV TINTARENI-KOZLODUI 1 | N-1 TIE 400 kV Portile de Fier-Djerdap | -0.07554 | 0.00013 | -0.03175 | 0.00042 | -0.13382 | -0.0001 | 0.00193 | 0.00104 | 1e-05 | 7e-05 | -0.12388 | -0.0208 | 0.00428 | -0.00147 | -0.05087 | -0.11883 | 0.0006 | 0.00353 | 1e-05 | 0.08727 | -0.02995 | -0.00553 | 0.00577 | -0.12248 | 0.01349 | -0.08579 | 0.00829
[RO-BG] [DIR] TIE 400 kV TINTARENI-KOZLODUI 1 | N-1 TIE 400 kV TINTARENI-KOZLODUI 2 | -0.10632 | 0.0003 | -0.04035 | 0.00051 | -0.22149 | -0.00012 | 0.00239 | 0.00124 | 1e-05 | 8e-05 | -0.1949 | -0.02663 | 0.00611 | -0.00178 | -0.06752 | -0.18278 | 0.00072 | 0.00404 | 1e-05 | 0.09268 | 0.00129 | -0.00649 | 0.0072 | -0.20241 | 0.01185 | -0.11966 | -0.00083
[RO-BG] [DIR] TIE 400 kV TINTARENI-KOZLODUI 1 | N-1 TIE 400 kV Isaccea - Vulcanesti | -0.06896 | 7e-05 | -0.02703 | 0.00036 | -0.14206 | -9e-05 | 0.00161 | 0.00089 | 1e-05 | 6e-05 | -0.12492 | -0.01791 | 0.00337 | -0.00125 | -0.04445 | -0.1172 | 0.00051 | 0.00309 | 1e-05 | 0.05327 | -0.00229 | -0.00467 | 0.00468 | -0.13035 | 0.01392 | -0.07748 | 0.01413
[RO-BG] [DIR] TIE 400 kV TINTARENI-KOZLODUI 1 | N-1 TIE 400 kV Resita-Pancevo c2 | -0.06554 | 0.00018 | -0.0252 | 0.00032 | -0.13599 | -8e-05 | 0.0015 | 0.00078 | 1e-05 | 5e-05 | -0.11976 | -0.01662 | 0.00378 | -0.00112 | -0.04189 | -0.11234 | 0.00045 | 0.00256 | 1e-05 | 0.05861 | 0.00035 | -0.0041 | 0.00452 | -0.12423 | 0.00773 | -0.07368 | 8e-05
[RO-BG] [DIR] TIE 400 kV TINTARENI-KOZLODUI 1 | N-1 TIE 400 kV Resita-Pancevo c1 | -0.06554 | 0.00018 | -0.0252 | 0.00032 | -0.13599 | -8e-05 | 0.0015 | 0.00078 | 1e-05 | 5e-05 | -0.11976 | -0.01662 | 0.00378 | -0.00112 | -0.04189 | -0.11234 | 0.00045 | 0.00256 | 1e-05 | 0.0586 | 0.00035 | -0.0041 | 0.00452 | -0.12423 | 0.00773 | -0.07368 | 8e-05
[RO-BG] [DIR] TIE 400 kV TINTARENI-KOZLODUI 1 | N-1 TIE 400 kV DOBRUDJA- MEDGIDIA SUD | -0.07044 | 0.00013 | -0.02726 | 0.00035 | -0.14895 | -9e-05 | 0.00162 | 0.00087 | 1e-05 | 5e-05 | -0.1291 | -0.01803 | 0.00373 | -0.00124 | -0.04511 | -0.12051 | 0.0005 | 0.00294 | 1e-05 | 0.05765 | -0.00141 | -0.00457 | 0.0048 | -0.13793 | 0.01122 | -0.07909 | 0.00714
[RO-BG] [DIR] TIE 400 kV TINTARENI-KOZLODUI 1 | N-1 TIE 400 kV MEDGIDIA SUD - VARNA | -0.07072 | 0.00013 | -0.02739 | 0.00036 | -0.14967 | -9e-05 | 0.00163 | 0.00088 | 1e-05 | 6e-05 | -0.12961 | -0.01812 | 0.00373 | -0.00125 | -0.04531 | -0.12096 | 0.0005 | 0.00297 | 1e-05 | 0.05768 | -0.00154 | -0.0046 | 0.00482 | -0.13869 | 0.01145 | -0.07939 | 0.00759
[RO-BG] [DIR] TIE 400 kV TINTARENI-KOZLODUI 1 | N-1 OHL 400 kV Sofia Zapad -Nis | -0.05771 | 0.00028 | -0.0185 | 0.00021 | -0.16965 | -5e-05 | 0.00107 | 0.0005 | 0 | 3e-05 | -0.13769 | -0.01246 | 0.00359 | -0.00075 | -0.03296 | -0.12314 | 0.00029 | 0.00145 | 1e-05 | 0.04812 | 0.00581 | -0.00258 | 0.00336 | -0.15326 | -0.00019 | -0.06174 | -0.01314
[RO-BG] [DIR] TIE 400 kV TINTARENI-KOZLODUI 2 | BC | -0.06562 | 0.00019 | -0.02491 | 0.00031 | -0.13672 | -8e-05 | 0.00148 | 0.00076 | 1e-05 | 5e-05 | -0.12031 | -0.01644 | 0.00377 | -0.0011 | -0.04168 | -0.11282 | 0.00044 | 0.00249 | 1e-05 | 0.05721 | 0.00079 | -0.004 | 0.00444 | -0.12494 | 0.00731 | -0.07386 | -0.00051
[RO-BG] [DIR] TIE 400 kV TINTARENI-KOZLODUI 2 | N-1 TIE 400 kV Portile de Fier-Djerdap | -0.07554 | 0.00013 | -0.03175 | 0.00042 | -0.13382 | -0.0001 | 0.00193 | 0.00104 | 1e-05 | 7e-05 | -0.12388 | -0.0208 | 0.00428 | -0.00147 | -0.05087 | -0.11883 | 0.0006 | 0.00353 | 1e-05 | 0.08727 | -0.02995 | -0.00553 | 0.00577 | -0.12248 | 0.01349 | -0.08579 | 0.00829
[RO-BG] [DIR] TIE 400 kV TINTARENI-KOZLODUI 2 | N-1 TIE 400 kV TINTARENI-KOZLODUI 1 | -0.10632 | 0.0003 | -0.04035 | 0.00051 | -0.22149 | -0.00012 | 0.00239 | 0.00124 | 1e-05 | 8e-05 | -0.1949 | -0.02663 | 0.00611 | -0.00178 | -0.06752 | -0.18278 | 0.00072 | 0.00404 | 1e-05 | 0.09268 | 0.00129 | -0.00649 | 0.0072 | -0.20241 | 0.01185 | -0.11966 | -0.00083
[RO-BG] [DIR] TIE 400 kV TINTARENI-KOZLODUI 2 | N-1 TIE 400 kV Isaccea - Vulcanesti | -0.06896 | 7e-05 | -0.02703 | 0.00036 | -0.14206 | -9e-05 | 0.00161 | 0.00089 | 1e-05 | 6e-05 | -0.12492 | -0.01791 | 0.00337 | -0.00125 | -0.04445 | -0.1172 | 0.00051 | 0.00309 | 1e-05 | 0.05327 | -0.00229 | -0.00467 | 0.00468 | -0.13035 | 0.01392 | -0.07748 | 0.01413
[RO-BG] [DIR] TIE 400 kV TINTARENI-KOZLODUI 2 | N-1 TIE 400 kV Resita-Pancevo c2 | -0.06554 | 0.00018 | -0.0252 | 0.00032 | -0.13599 | -8e-05 | 0.0015 | 0.00078 | 1e-05 | 5e-05 | -0.11976 | -0.01662 | 0.00378 | -0.00112 | -0.04189 | -0.11234 | 0.00045 | 0.00256 | 1e-05 | 0.05861 | 0.00035 | -0.0041 | 0.00452 | -0.12423 | 0.00773 | -0.07368 | 8e-05
[RO-BG] [DIR] TIE 400 kV TINTARENI-KOZLODUI 2 | N-1 TIE 400 kV Resita-Pancevo c1 | -0.06554 | 0.00018 | -0.0252 | 0.00032 | -0.13599 | -8e-05 | 0.0015 | 0.00078 | 1e-05 | 5e-05 | -0.11976 | -0.01662 | 0.00378 | -0.00112 | -0.04189 | -0.11234 | 0.00045 | 0.00256 | 1e-05 | 0.0586 | 0.00035 | -0.0041 | 0.00452 | -0.12423 | 0.00773 | -0.07368 | 8e-05
[RO-BG] [DIR] TIE 400 kV TINTARENI-KOZLODUI 2 | N-1 TIE 400 kV DOBRUDJA- MEDGIDIA SUD | -0.07044 | 0.00013 | -0.02726 | 0.00035 | -0.14895 | -9e-05 | 0.00162 | 0.00087 | 1e-05 | 5e-05 | -0.1291 | -0.01803 | 0.00373 | -0.00124 | -0.04511 | -0.12051 | 0.0005 | 0.00294 | 1e-05 | 0.05765 | -0.00141 | -0.00457 | 0.0048 | -0.13793 | 0.01122 | -0.07909 | 0.00714
[RO-BG] [DIR] TIE 400 kV TINTARENI-KOZLODUI 2 | N-1 TIE 400 kV MEDGIDIA SUD - VARNA | -0.07072 | 0.00013 | -0.02739 | 0.00036 | -0.14967 | -9e-05 | 0.00163 | 0.00088 | 1e-05 | 6e-05 | -0.12961 | -0.01812 | 0.00373 | -0.00125 | -0.04531 | -0.12096 | 0.0005 | 0.00297 | 1e-05 | 0.05768 | -0.00154 | -0.0046 | 0.00482 | -0.13869 | 0.01145 | -0.07939 | 0.00759
[RO-BG] [DIR] TIE 400 kV TINTARENI-KOZLODUI 2 | N-1 OHL 400 kV Sofia Zapad -Nis | -0.05771 | 0.00028 | -0.0185 | 0.00021 | -0.16965 | -5e-05 | 0.00107 | 0.0005 | 0 | 3e-05 | -0.13769 | -0.01246 | 0.00359 | -0.00075 | -0.03296 | -0.12314 | 0.00029 | 0.00145 | 1e-05 | 0.04812 | 0.00581 | -0.00258 | 0.00336 | -0.15326 | -0.00019 | -0.06174 | -0.01314
[RO-RS] [DIR] TIE 400 kV Portile de Fier-Djerdap | BC | -0.06881 | -0.00042 | -0.04747 | 0.00076 | 0.02014 | -0.0002 | 0.00319 | 0.00191 | 1e-05 | 0.00012 | -0.02477 | -0.03031 | 0.00353 | -0.00259 | -0.06379 | -0.04171 | 0.00108 | 0.00718 | 2e-05 | 0.20862 | -0.2134 | -0.01058 | 0.00918 | 0.01707 | 0.04288 | -0.08281 | 0.0611
[RO-RS] [DIR] TIE 400 kV Portile de Fier-Djerdap | N-1 TIE 400 kV Arad-Sandorfalva | -0.06607 | -0.00062 | -0.04701 | 0.0008 | 0.02592 | -0.00021 | 0.00326 | 0.002 | 1e-05 | 0.00012 | -0.01988 | -0.03031 | 0.00161 | -0.00269 | -0.0622 | -0.03713 | 0.00113 | 0.00769 | 2e-05 | 0.21715 | -0.21084 | -0.01115 | 0.00949 | 0.02277 | 0.04763 | -0.07953 | 0.06685
[RO-RS] [DIR] TIE 400 kV Portile de Fier-Djerdap | N-1 TIE 400 kV Nadab-Bekescsaba | -0.06439 | -0.00052 | -0.04489 | 0.00073 | 0.02661 | -0.00019 | 0.00298 | 0.00185 | 1e-05 | 0.00011 | -0.01885 | -0.02871 | 0.00284 | -0.00248 | -0.06017 | -0.03598 | 0.00104 | 0.00714 | 2e-05 | 0.21728 | -0.20863 | -0.01018 | 0.00829 | 0.02348 | 0.04603 | -0.07793 | 0.06586
[RO-RS] [DIR] TIE 400 kV Portile de Fier-Djerdap | N-1 TIE 400 kV Rosiori-Mukacevo | -0.06368 | -0.00023 | -0.04369 | 0.00067 | 0.02646 | -0.00017 | 0.00287 | 0.00168 | 1e-05 | 0.0001 | -0.01869 | -0.02764 | 0.00448 | -0.0023 | -0.05917 | -0.03572 | 0.00095 | 0.00617 | 2e-05 | 0.21736 | -0.20775 | -0.00927 | 0.00831 | 0.0233 | 0.03606 | -0.07732 | 0.0591
[RO-RS] [DIR] TIE 400 kV Portile de Fier-Djerdap | N-1 TIE 400 kV TINTARENI-KOZLODUI 1 | -0.07766 | -0.00039 | -0.05083 | 0.0008 | 0.0017 | -0.00021 | 0.00339 | 0.00201 | 1e-05 | 0.00012 | -0.041 | -0.03253 | 0.00404 | -0.00274 | -0.06941 | -0.05693 | 0.00114 | 0.00752 | 2e-05 | 0.21633 | -0.21329 | -0.01112 | 0.00978 | 0.00021 | 0.04387 | -0.09278 | 0.06103
[RO-RS] [DIR] TIE 400 kV Portile de Fier-Djerdap | N-1 TIE 400 kV TINTARENI-KOZLODUI 2 | -0.07766 | -0.00039 | -0.05083 | 0.0008 | 0.0017 | -0.00021 | 0.00339 | 0.00201 | 1e-05 | 0.00012 | -0.041 | -0.03253 | 0.00404 | -0.00274 | -0.06941 | -0.05693 | 0.00114 | 0.00752 | 2e-05 | 0.21633 | -0.21329 | -0.01112 | 0.00978 | 0.00021 | 0.04387 | -0.09278 | 0.06103
[RO-RS] [DIR] TIE 400 kV Portile de Fier-Djerdap | N-1 TIE 400 kV Isaccea - Vulcanesti | -0.06142 | -0.00017 | -0.04278 | 0.00066 | 0.03197 | -0.00017 | 0.00288 | 0.00163 | 1e-05 | 0.0001 | -0.01456 | -0.02704 | 0.00442 | -0.00225 | -0.05766 | -0.03203 | 0.00093 | 0.00587 | 2e-05 | 0.21733 | -0.20658 | -0.00911 | 0.00866 | 0.02903 | 0.02826 | -0.0748 | 0.0287
[RO-RS] [DIR] TIE 400 kV Portile de Fier-Djerdap | N-1 OHL 400 kV Mintia-Arad | -0.06376 | -0.00054 | -0.04512 | 0.00075 | 0.02892 | -0.0002 | 0.00305 | 0.00188 | 1e-05 | 0.00011 | -0.0171 | -0.02892 | 0.00241 | -0.00252 | -0.06006 | -0.03443 | 0.00106 | 0.00722 | 2e-05 | 0.21964 | -0.20891 | -0.0104 | 0.00866 | 0.02574 | 0.04588 | -0.07711 | 0.06698
[RO-RS] [DIR] TIE 400 kV Portile de Fier-Djerdap | N-1 OHL 220 kV Portile de Fier-Resita 1&2 | -0.06039 | -0.00051 | -0.04378 | 0.00072 | 0.0325 | -0.00019 | 0.00297 | 0.00182 | 1e-05 | 0.00011 | -0.01302 | -0.028 | 0.00251 | -0.00245 | -0.05785 | -0.03017 | 0.00103 | 0.00699 | 2e-05 | 0.23363 | -0.20387 | -0.0101 | 0.00843 | 0.0292 | 0.04439 | -0.07303 | 0.06608
[RO-RS] [DIR] TIE 400 kV Portile de Fier-Djerdap | N-1 OHL 220 kV Resita-Timisoara 1&2 | -0.05984 | -0.00047 | -0.04121 | 0.00067 | 0.029 | -0.00018 | 0.00275 | 0.00169 | 1e-05 | 0.0001 | -0.01532 | -0.02638 | 0.00234 | -0.00228 | -0.05552 | -0.03204 | 0.00096 | 0.00651 | 2e-05 | 0.21793 | -0.19943 | -0.00935 | 0.00778 | 0.02583 | 0.04164 | -0.073 | 0.06253
[RO-RS] [DIR] TIE 400 kV Portile de Fier-Djerdap | N-1 TRA 400/220 kV AT3 Arad | -0.06526 | -0.00046 | -0.04521 | 0.00073 | 0.02431 | -0.00019 | 0.00304 | 0.00184 | 1e-05 | 0.00011 | -0.02061 | -0.02891 | 0.00296 | -0.00249 | -0.06068 | -0.03755 | 0.00104 | 0.007 | 2e-05 | 0.21416 | -0.20844 | -0.01019 | 0.00868 | 0.02119 | 0.04313 | -0.07889 | 0.06259
[RO-RS] [DIR] TIE 400 kV Portile de Fier-Djerdap | N-1 TIE 400 kV Resita-Pancevo c2 | -0.0678 | -0.00051 | -0.05103 | 0.00084 | 0.02903 | -0.00022 | 0.0035 | 0.00211 | 1e-05 | 0.00013 | -0.01809 | -0.03257 | 0.0036 | -0.00285 | -0.06642 | -0.03583 | 0.00119 | 0.00797 | 2e-05 | 0.22572 | -0.21884 | -0.01177 | 0.01014 | 0.02568 | 0.04795 | -0.0806 | 0.06836
[RO-RS] [DIR] TIE 400 kV Portile de Fier-Djerdap | N-1 TIE 400 kV Resita-Pancevo c1 | -0.0678 | -0.00051 | -0.05103 | 0.00084 | 0.02903 | -0.00022 | 0.0035 | 0.00211 | 1e-05 | 0.00013 | -0.01809 | -0.03257 | 0.0036 | -0.00285 | -0.06642 | -0.03583 | 0.00119 | 0.00797 | 2e-05 | 0.22571 | -0.21884 | -0.01177 | 0.01014 | 0.02568 | 0.04795 | -0.08061 | 0.06836
[RO-RS] [DIR] TIE 400 kV Portile de Fier-Djerdap | N-1 OHL 400 kV Sofia Zapad -Nis | -0.08097 | -0.00056 | -0.05732 | 0.00092 | 0.07073 | -0.00024 | 0.00381 | 0.00231 | 2e-05 | 0.00014 | 0.00193 | -0.03642 | 0.00382 | -0.00312 | -0.07718 | -0.02585 | 0.00131 | 0.00878 | 2e-05 | 0.22257 | -0.2211 | -0.01276 | 0.01085 | 0.06058 | 0.05441 | -0.10143 | 0.08049
[RO-UA] [DIR] TIE 400 kV Isaccea-Vulcanesti | N-1 TIE 400 kV Resita-Pancevo c2 | 0.09476 | 0.00316 | 0.06 | -0.00135 | 0.15196 | 0.00039 | -0.00391 | -0.00352 | -2e-05 | -0.0002 | 0.13115 | 0.04177 | 0.0114 | 0.00434 | 0.07847 | 0.12429 | -0.00193 | -0.01686 | -3e-05 | 0.11245 | 0.0871 | 0.0188 | -0.00662 | 0.15375 | -0.18719 | 0.10282 | -0.41501
[RO-HU] [DIR] TIE 400 kV Arad-Sandorfalva | BC | 0.03678 | -0.00268 | 0.0062 | 0.00046 | 0.07771 | -0.00015 | 0.00102 | 0.00125 | 1e-05 | 7e-05 | 0.06568 | -1e-05 | -0.0259 | -0.00134 | 0.02135 | 0.06146 | 0.00066 | 0.00675 | 1e-05 | 0.11468 | 0.03435 | -0.00772 | 0.00407 | 0.07672 | 0.06387 | 0.04416 | 0.07725
[RO-HU] [DIR] TIE 400 kV Arad-Sandorfalva | N-1 TIE 400 kV Nadab-Bekescsaba | 0.08238 | -0.00368 | 0.03279 | 0.00017 | 0.14449 | -0.0001 | -0.00112 | 0.00061 | 0 | 2e-05 | 0.12678 | 0.0165 | -0.03306 | -0.00025 | 0.05872 | 0.1206 | 0.00027 | 0.00627 | 0 | 0.2041 | 0.08349 | -0.00364 | -0.00511 | 0.14288 | 0.09631 | 0.09459 | 0.12634
[RO-HU] [DIR] TIE 400 kV Arad-Sandorfalva | N-1 TIE 400 kV Rosiori-Mukacevo | 0.05449 | -0.00203 | 0.01925 | 0.00015 | 0.09952 | -7e-05 | -5e-05 | 0.00045 | 0 | 2e-05 | 0.08666 | 0.00921 | -0.02262 | -0.00033 | 0.0373 | 0.08215 | 0.00022 | 0.00325 | 0 | 0.14488 | 0.05382 | -0.00322 | 0.00104 | 0.09825 | 0.04032 | 0.06312 | 0.07035
[RO-HU] [DIR] TIE 400 kV Arad-Sandorfalva | N-1 TIE 400 kV Portile de Fier-Djerdap | 0.0325 | -0.0027 | 0.00324 | 0.0005 | 0.07896 | -0.00017 | 0.00122 | 0.00137 | 1e-05 | 8e-05 | 0.06413 | -0.0019 | -0.02568 | -0.0015 | 0.01738 | 0.05887 | 0.00073 | 0.00719 | 1e-05 | 0.12766 | 0.02107 | -0.00837 | 0.00464 | 0.07778 | 0.06654 | 0.039 | 0.08105
[RO-HU] [DIR] TIE 400 kV Arad-Sandorfalva | N-1 OHL 400 kV Iernut-Sibiu Sud | 0.03747 | -0.00267 | 0.00661 | 0.00045 | 0.07872 | -0.00015 | 0.00099 | 0.00123 | 1e-05 | 7e-05 | 0.0666 | 0.00026 | -0.0259 | -0.00131 | 0.02191 | 0.06236 | 0.00065 | 0.00668 | 1e-05 | 0.11533 | 0.03501 | -0.00761 | 0.00397 | 0.07772 | 0.06359 | 0.04491 | 0.07746
[RO-HU] [DIR] TIE 400 kV Arad-Sandorfalva | N-1 TIE 400 kV Resita-Pancevo c2 | 0.03696 | -0.00269 | 0.00558 | 0.00047 | 0.07925 | -0.00016 | 0.00108 | 0.00129 | 1e-05 | 7e-05 | 0.06683 | -0.00041 | -0.02589 | -0.00138 | 0.02089 | 0.06248 | 0.00068 | 0.00688 | 1e-05 | 0.11765 | 0.0334 | -0.00792 | 0.00424 | 0.07821 | 0.06475 | 0.04454 | 0.07851
[RO-HU] [DIR] TIE 400 kV Arad-Sandorfalva | N-1 TIE 400 kV Resita-Pancevo c1 | 0.03696 | -0.00269 | 0.00558 | 0.00047 | 0.07925 | -0.00016 | 0.00108 | 0.00129 | 1e-05 | 7e-05 | 0.06683 | -0.00041 | -0.02589 | -0.00138 | 0.02089 | 0.06248 | 0.00068 | 0.00688 | 1e-05 | 0.11765 | 0.0334 | -0.00792 | 0.00424 | 0.07821 | 0.06475 | 0.04454 | 0.07851
[RO-HU] [DIR] TIE 400 kV Nadab-Bekescsaba | BC | 0.07923 | -0.00174 | 0.04622 | -0.0005 | 0.11604 | 0.0001 | -0.00372 | -0.00112 | -1e-05 | -8e-05 | 0.10618 | 0.02869 | -0.01245 | 0.00189 | 0.06493 | 0.10277 | -0.00069 | -0.00082 | -1e-05 | 0.15537 | 0.08538 | 0.00709 | -0.01595 | 0.11496 | 0.05637 | 0.08764 | 0.08529
[RO-HU] [DIR] TIE 400 kV Nadab-Bekescsaba | N-1 TIE 400 kV Arad-Sandorfalva | 0.10212 | -0.00341 | 0.05007 | -0.00021 | 0.16441 | 0 | -0.00309 | -0.00034 | 0 | -4e-05 | 0.14705 | 0.02868 | -0.02857 | 0.00106 | 0.07822 | 0.14102 | -0.00028 | 0.00337 | -1e-05 | 0.22675 | 0.10676 | 0.00229 | -0.01342 | 0.16271 | 0.09613 | 0.11512 | 0.13337
[RO-HU] [DIR] TIE 400 kV Nadab-Bekescsaba | N-1 TIE 400 kV Rosiori-Mukacevo | 0.11442 | -0.00045 | 0.07216 | -0.00111 | 0.15938 | 0.00027 | -0.00586 | -0.00271 | -2e-05 | -0.00017 | 0.14786 | 0.04701 | -0.00593 | 0.0039 | 0.09662 | 0.14387 | -0.00157 | -0.00778 | -3e-05 | 0.21537 | 0.12407 | 0.01602 | -0.02196 | 0.15774 | 0.00957 | 0.12532 | 0.07158
[RO-HU] [DIR] TIE 400 kV Nadab-Bekescsaba | N-1 TIE 400 kV Portile de Fier-Djerdap | 0.07576 | -0.00176 | 0.04382 | -0.00046 | 0.11706 | 9e-05 | -0.00356 | -0.00102 | -1e-05 | -7e-05 | 0.10493 | 0.02716 | -0.01227 | 0.00176 | 0.06171 | 0.10066 | -0.00063 | -0.00046 | -1e-05 | 0.16589 | 0.07462 | 0.00656 | -0.01549 | 0.11582 | 0.05854 | 0.08346 | 0.08837
[RO-HU] [DIR] TIE 400 kV Nadab-Bekescsaba | N-1 OHL 400 kV Iernut-Sibiu Sud | 0.07707 | -0.00176 | 0.04491 | -0.00047 | 0.11285 | 9e-05 | -0.00363 | -0.00106 | -1e-05 | -8e-05 | 0.10326 | 0.02783 | -0.01244 | 0.00181 | 0.06317 | 0.09995 | -0.00066 | -0.00061 | -1e-05 | 0.15334 | 0.0833 | 0.00677 | -0.01565 | 0.11182 | 0.05726 | 0.08528 | 0.08464
[RO-HU] [DIR] TIE 400 kV Nadab-Bekescsaba | N-1 TIE 400 kV Resita-Pancevo c2 | 0.07936 | -0.00175 | 0.04574 | -0.00049 | 0.11724 | 9e-05 | -0.00368 | -0.00109 | -1e-05 | -8e-05 | 0.10707 | 0.02839 | -0.01244 | 0.00186 | 0.06457 | 0.10355 | -0.00067 | -0.00072 | -1e-05 | 0.15766 | 0.08465 | 0.00693 | -0.01582 | 0.11611 | 0.05705 | 0.08794 | 0.08627
[RO-HU] [DIR] TIE 400 kV Nadab-Bekescsaba | N-1 TIE 400 kV Resita-Pancevo c1 | 0.07936 | -0.00175 | 0.04574 | -0.00049 | 0.11724 | 9e-05 | -0.00368 | -0.00109 | -1e-05 | -8e-05 | 0.10707 | 0.02839 | -0.01244 | 0.00186 | 0.06457 | 0.10355 | -0.00067 | -0.00072 | -1e-05 | 0.15766 | 0.08465 | 0.00693 | -0.01582 | 0.11611 | 0.05705 | 0.08794 | 0.08627
[RO-UA] [DIR]TIE 400 kV Rosiori-Mukacevo | BC | 0.08791 | 0.00323 | 0.06481 | -0.00154 | 0.10825 | 0.00043 | -0.00534 | -0.00397 | -3e-05 | -0.00023 | 0.10415 | 0.04577 | 0.01628 | 0.00502 | 0.07918 | 0.10268 | -0.0022 | -0.01737 | -4e-05 | 0.1499 | 0.09665 | 0.0223 | -0.01501 | 0.10688 | -0.11693 | 0.09414 | -0.03425
[RO-UA] [DIR]TIE 400 kV Rosiori-Mukacevo | N-1 TIE 400 kV Arad-Sandorfalva | 0.09203 | 0.00293 | 0.06551 | -0.00149 | 0.11695 | 0.00042 | -0.00522 | -0.00383 | -2e-05 | -0.00023 | 0.1115 | 0.04577 | 0.01338 | 0.00487 | 0.08157 | 0.10956 | -0.00213 | -0.01662 | -4e-05 | 0.16273 | 0.10049 | 0.02144 | -0.01456 | 0.11546 | -0.10978 | 0.09908 | -0.0256
[RO-UA] [DIR]TIE 400 kV Rosiori-Mukacevo | N-1 TIE 400 kV Nadab-Bekescsaba | 0.1042 | 0.00287 | 0.07431 | -0.00164 | 0.13211 | 0.00045 | -0.0061 | -0.0042 | -3e-05 | -0.00025 | 0.12598 | 0.05167 | 0.01372 | 0.00541 | 0.09253 | 0.12381 | -0.00234 | -0.01754 | -4e-05 | 0.18184 | 0.1142 | 0.02376 | -0.01829 | 0.13051 | -0.10533 | 0.11216 | -0.01671
[RO-UA] [DIR]TIE 400 kV Rosiori-Mukacevo | N-1 TIE 400 kV Portile de Fier-Djerdap | 0.08605 | 0.00322 | 0.06353 | -0.00152 | 0.1088 | 0.00043 | -0.00525 | -0.00392 | -2e-05 | -0.00023 | 0.10348 | 0.04495 | 0.01637 | 0.00495 | 0.07745 | 0.10155 | -0.00217 | -0.01718 | -4e-05 | 0.15555 | 0.09086 | 0.02201 | -0.01476 | 0.10734 | -0.11576 | 0.0919 | -0.03259
[RO-UA] [DIR]TIE 400 kV Rosiori-Mukacevo | N-1 OHL 400 kV Iernut-Sibiu Sud | 0.06792 | 0.00306 | 0.05273 | -0.00133 | 0.07862 | 0.00038 | -0.00444 | -0.00344 | -2e-05 | -0.0002 | 0.07707 | 0.03772 | 0.01635 | 0.0043 | 0.06281 | 0.07653 | -0.0019 | -0.01538 | -3e-05 | 0.13106 | 0.07735 | 0.01931 | -0.01219 | 0.07774 | -0.10872 | 0.07218 | -0.04027
[RO-UA] [DIR]TIE 400 kV Rosiori-Mukacevo | N-1 OHL 400 kV Mintia-Arad | 0.09223 | 0.00313 | 0.06683 | -0.00155 | 0.11576 | 0.00044 | -0.00545 | -0.004 | -3e-05 | -0.00024 | 0.11071 | 0.04696 | 0.01532 | 0.00507 | 0.08237 | 0.10891 | -0.00222 | -0.01734 | -4e-05 | 0.15932 | 0.10049 | 0.02245 | -0.01546 | 0.11429 | -0.11437 | 0.09902 | -0.02922
[RO-UA] [DIR]TIE 400 kV Rosiori-Mukacevo | N-1 OHL 400 kV Sibiu Sud-Mintia | 0.09064 | 0.00315 | 0.06592 | -0.00154 | 0.11362 | 0.00043 | -0.0054 | -0.00398 | -3e-05 | -0.00024 | 0.10866 | 0.04641 | 0.01562 | 0.00504 | 0.08106 | 0.10689 | -0.00221 | -0.0173 | -4e-05 | 0.15323 | 0.09851 | 0.02233 | -0.01526 | 0.11219 | -0.11478 | 0.09723 | -0.03018
[RO-UA] [DIR]TIE 400 kV Rosiori-Mukacevo | N-1 OHL 400 kV Arefu-Sibiu Sud | 0.08123 | 0.00324 | 0.06116 | -0.00148 | 0.09812 | 0.00042 | -0.00509 | -0.00384 | -2e-05 | -0.00023 | 0.09473 | 0.04341 | 0.01676 | 0.00483 | 0.07395 | 0.09356 | -0.00213 | -0.01694 | -4e-05 | 0.14532 | 0.09071 | 0.02157 | -0.01422 | 0.09714 | -0.1158 | 0.0867 | -0.03571
[RO-UA] [DIR]TIE 400 kV Rosiori-Mukacevo | N-1 TIE 400 kV Resita-Pancevo c2 | 0.08797 | 0.00322 | 0.06461 | -0.00153 | 0.10875 | 0.00043 | -0.00532 | -0.00396 | -2e-05 | -0.00023 | 0.10452 | 0.04564 | 0.01628 | 0.005 | 0.07903 | 0.10301 | -0.00219 | -0.01733 | -4e-05 | 0.15085 | 0.09634 | 0.02224 | -0.01496 | 0.10736 | -0.11664 | 0.09426 | -0.03384
[RO-UA] [DIR]TIE 400 kV Rosiori-Mukacevo | N-1 OHL 400 kV Arefu-Tantareni | 0.08331 | 0.00323 | 0.06226 | -0.0015 | 0.10159 | 0.00042 | -0.00516 | -0.00388 | -2e-05 | -0.00023 | 0.09777 | 0.04411 | 0.01656 | 0.00489 | 0.07555 | 0.09644 | -0.00215 | -0.01704 | -4e-05 | 0.14795 | 0.09254 | 0.02178 | -0.01448 | 0.10059 | -0.11569 | 0.08901 | -0.03411
[RO-UA] [DIR]TIE 400 kV Rosiori-Mukacevo | N-1 TIE 400 kV Resita-Pancevo c1 | 0.08797 | 0.00322 | 0.06461 | -0.00153 | 0.10875 | 0.00043 | -0.00532 | -0.00396 | -2e-05 | -0.00023 | 0.10452 | 0.04564 | 0.01628 | 0.005 | 0.07903 | 0.10301 | -0.00219 | -0.01733 | -4e-05 | 0.15085 | 0.09634 | 0.02224 | -0.01496 | 0.10736 | -0.11664 | 0.09426 | -0.03384
[RO-RS] [DIR] TIE 400 kV Resita-Pancevo c2 | BC | 0.00397 | -0.00038 | -0.01409 | 0.00031 | 0.03521 | -8e-05 | 0.00126 | 0.00079 | 1e-05 | 5e-05 | 0.02645 | -0.00896 | 0.00026 | -0.00104 | -0.01044 | 0.02327 | 0.00044 | 0.00313 | 1e-05 | 0.06775 | -0.02157 | -0.00471 | 0.0038 | 0.03413 | 0.02009 | 0.00875 | 0.02877
[RO-RS] [DIR] TIE 400 kV Resita-Pancevo c2 | N-1 TIE 400 kV Arad-Sandorfalva | 0.00578 | -0.00051 | -0.01378 | 0.00033 | 0.03902 | -9e-05 | 0.00131 | 0.00085 | 1e-05 | 5e-05 | 0.02967 | -0.00896 | -0.00101 | -0.00111 | -0.0094 | 0.02628 | 0.00048 | 0.00346 | 1e-05 | 0.07337 | -0.01988 | -0.00509 | 0.004 | 0.03789 | 0.02323 | 0.01091 | 0.03256
[RO-RS] [DIR] TIE 400 kV Resita-Pancevo c2 | N-1 TIE 400 kV Nadab-Bekescsaba | 0.00675 | -0.00044 | -0.01247 | 0.00029 | 0.03928 | -8e-05 | 0.00113 | 0.00075 | 0 | 5e-05 | 0.03018 | -0.00796 | -0.00018 | -0.00097 | -0.00817 | 0.02688 | 0.00042 | 0.0031 | 1e-05 | 0.0732 | -0.01857 | -0.00446 | 0.00324 | 0.03816 | 0.02207 | 0.01182 | 0.03177
[RO-RS] [DIR] TIE 400 kV Resita-Pancevo c2 | N-1 TIE 400 kV Portile de Fier-Djerdap | -0.01228 | -0.00048 | -0.0253 | 0.00049 | 0.03997 | -0.00013 | 0.00201 | 0.00124 | 1e-05 | 8e-05 | 0.0206 | -0.01612 | 0.00109 | -0.00165 | -0.02551 | 0.01342 | 0.0007 | 0.00482 | 1e-05 | 0.11703 | -0.07197 | -0.00721 | 0.00597 | 0.03816 | 0.03022 | -0.01081 | 0.04321
[RO-RS] [DIR] TIE 400 kV Resita-Pancevo c2 | N-1 OHL 400 kV Iernut-Sibiu Sud | 0.00528 | -0.00037 | -0.01329 | 0.0003 | 0.03715 | -8e-05 | 0.0012 | 0.00076 | 0 | 5e-05 | 0.02823 | -0.00844 | 0.00025 | -0.00099 | -0.00937 | 0.02498 | 0.00043 | 0.003 | 1e-05 | 0.06898 | -0.0203 | -0.00452 | 0.00361 | 0.03603 | 0.01956 | 0.01019 | 0.02917
[RO-RS] [DIR] TIE 400 kV Resita-Pancevo c2 | N-1 OHL 400 kV Mintia-Arad | 0.00577 | -0.00042 | -0.01325 | 0.00031 | 0.03833 | -8e-05 | 0.00121 | 0.00078 | 1e-05 | 5e-05 | 0.02918 | -0.00847 | -0.00014 | -0.00102 | -0.00912 | 0.02586 | 0.00044 | 0.00314 | 1e-05 | 0.07166 | -0.01997 | -0.00465 | 0.00361 | 0.03721 | 0.02116 | 0.01077 | 0.03086
[RO-RS] [DIR] TIE 400 kV Resita-Pancevo c2 | N-1 OHL 220 kV Portile de Fier-Resita c2 | 0.00289 | -0.00037 | -0.01456 | 0.00032 | 0.03363 | -9e-05 | 0.00129 | 0.0008 | 1e-05 | 5e-05 | 0.02495 | -0.00926 | 0.00039 | -0.00106 | -0.0112 | 0.02179 | 0.00045 | 0.00315 | 1e-05 | 0.06454 | -0.02279 | -0.00477 | 0.00389 | 0.03257 | 0.0199 | 0.00749 | 0.02814
[RO-RS] [DIR] TIE 400 kV Resita-Pancevo c2 | N-1 OHL 220 kV Portile de Fier-Resita c1 | 0.00289 | -0.00037 | -0.01456 | 0.00032 | 0.03363 | -9e-05 | 0.00129 | 0.0008 | 1e-05 | 5e-05 | 0.02495 | -0.00926 | 0.00039 | -0.00106 | -0.0112 | 0.02179 | 0.00045 | 0.00315 | 1e-05 | 0.06454 | -0.02279 | -0.00477 | 0.00389 | 0.03257 | 0.0199 | 0.00749 | 0.02814
[RO-RS] [DIR] TIE 400 kV Resita-Pancevo c2 | N-1 OHL 220 kV Resita-Timisoara c2 | 0.00634 | -0.00039 | -0.01244 | 0.00029 | 0.03755 | -8e-05 | 0.00115 | 0.00074 | 0 | 4e-05 | 0.02895 | -0.00793 | -6e-05 | -0.00096 | -0.00826 | 0.02582 | 0.00041 | 0.00295 | 1e-05 | 0.0702 | -0.01789 | -0.00439 | 0.00343 | 0.03644 | 0.01977 | 0.01133 | 0.02915
[RO-RS] [DIR] TIE 400 kV Resita-Pancevo c2 | N-1 OHL 220 kV Resita-Timisoara c1 | 0.00634 | -0.00039 | -0.01244 | 0.00029 | 0.03755 | -8e-05 | 0.00115 | 0.00074 | 0 | 4e-05 | 0.02895 | -0.00793 | -6e-05 | -0.00096 | -0.00826 | 0.02582 | 0.00041 | 0.00295 | 1e-05 | 0.0702 | -0.01789 | -0.00439 | 0.00343 | 0.03644 | 0.01977 | 0.01133 | 0.02915
[RO-RS] [DIR] TIE 400 kV Resita-Pancevo c2 | N-1 TRA 400/220 kV AT3 Arad | 0.00759 | -0.00042 | -0.01179 | 0.00028 | 0.03946 | -8e-05 | 0.00111 | 0.00072 | 0 | 4e-05 | 0.03069 | -0.00754 | -0.00033 | -0.00094 | -0.00728 | 0.0275 | 0.0004 | 0.00294 | 1e-05 | 0.0734 | -0.01652 | -0.00432 | 0.00329 | 0.03832 | 0.02035 | 0.01274 | 0.03029
[RO-RS] [DIR] TIE 400 kV Resita-Pancevo c2 | N-1 OHL 400 kV Djerdap - Drmno | 0.00982 | -0.00056 | -0.01707 | 0.0004 | 0.05396 | -0.00011 | 0.00159 | 0.00102 | 1e-05 | 6e-05 | 0.04186 | -0.01089 | -0.00018 | -0.00133 | -0.01093 | 0.03747 | 0.00057 | 0.00412 | 1e-05 | 0.09611 | -0.03286 | -0.00612 | 0.00474 | 0.05238 | 0.02789 | 0.01698 | 0.04139
[RO-RS] [DIR] TIE 400 kV Resita-Pancevo c2 | N-1 OHL 400 kV Djerdap - Bor | -0.00615 | -0.00035 | -0.01809 | 0.00036 | 0.02948 | -0.0001 | 0.00148 | 0.00091 | 1e-05 | 6e-05 | 0.01715 | -0.01151 | 0.00083 | -0.0012 | -0.01732 | 0.0126 | 0.00051 | 0.0035 | 1e-05 | 0.07887 | -0.01826 | -0.00529 | 0.00442 | 0.02827 | 0.02155 | -0.00395 | 0.0302
[RO-RS] [DIR] TIE 400 kV Resita-Pancevo c2 | N-1 OHL 400 kV Novi Sad 3 – Srbobran | -0.00237 | -0.0003 | -0.01931 | 0.00038 | 0.02995 | -0.0001 | 0.00161 | 0.00096 | 1e-05 | 6e-05 | 0.02059 | -0.01216 | 0.00184 | -0.00128 | -0.01696 | 0.01718 | 0.00054 | 0.0036 | 1e-05 | 0.06382 | -0.03073 | -0.00564 | 0.0049 | 0.02887 | 0.02037 | 0.00203 | 0.02756
[RO-RS] [DIR] TIE 400 kV Resita-Pancevo c2 | N-1 OHL 400 kV Srbobran – Subotica 3 | -0.00315 | -0.00029 | -0.02015 | 0.00039 | 0.02943 | -0.0001 | 0.00167 | 0.00099 | 1e-05 | 6e-05 | 0.01998 | -0.0127 | 0.0021 | -0.00132 | -0.01786 | 0.01653 | 0.00056 | 0.00369 | 1e-05 | 0.06349 | -0.03175 | -0.00582 | 0.0051 | 0.02835 | 0.02053 | 0.00126 | 0.02755
[RO-RS] [DIR] TIE 400 kV Resita-Pancevo c2 | N-1 TIE 400 kV Sandorfalva-Subotica 3 | -0.00822 | -0.00022 | -0.02541 | 0.00047 | 0.02588 | -0.00012 | 0.00208 | 0.00118 | 1e-05 | 7e-05 | 0.01582 | -0.01611 | 0.00378 | -0.00161 | -0.0234 | 0.01215 | 0.00067 | 0.00429 | 1e-05 | 0.06123 | -0.03848 | -0.00697 | 0.00638 | 0.02478 | 0.02153 | -0.00384 | 0.02735
[RO-RS] [DIR] TIE 400 kV Resita-Pancevo c2 | N-1 OHL 400 kV Bor 2 – Nis 2 | -0.004 | -0.00035 | -0.01695 | 0.00034 | 0.0307 | -9e-05 | 0.00141 | 0.00087 | 1e-05 | 5e-05 | 0.01903 | -0.01081 | 0.0007 | -0.00115 | -0.0156 | 0.01474 | 0.00049 | 0.00337 | 1e-05 | 0.07447 | -0.01615 | -0.00509 | 0.00422 | 0.02948 | 0.02092 | -0.00136 | 0.02947
[RO-RS] [DIR] TIE 400 kV Resita-Pancevo c2 | N-1 OHL 400 kV Portile de Fier-Resita | -0.00734 | -0.00013 | -0.01315 | 0.00024 | 0.00764 | -6e-05 | 0.00105 | 0.0006 | 0 | 4e-05 | 0.00287 | -0.00831 | 0.00136 | -0.00081 | -0.01348 | 0.00112 | 0.00034 | 0.00219 | 1e-05 | 0.03156 | -0.02465 | -0.00351 | 0.00326 | 0.00722 | 0.01084 | -0.00594 | 0.01223
[RO-RS] [DIR] TIE 400 kV Resita-Pancevo c2 | N-1 OHL 400 kV Paks -Sandorfalva | 0.00541 | -0.00047 | -0.01323 | 0.00032 | 0.03705 | -9e-05 | 0.00125 | 0.00081 | 1e-05 | 5e-05 | 0.02821 | -0.00855 | -0.00088 | -0.00105 | -0.00919 | 0.02501 | 0.00045 | 0.00324 | 1e-05 | 0.06986 | -0.01974 | -0.00482 | 0.00386 | 0.03595 | 0.02138 | 0.01034 | 0.03031
[RO-RS] [DIR] TIE 400 kV Resita-Pancevo c2 | N-1 TIE 400 kV Resita-Pancevo c1 | 0.00634 | -0.0006 | -0.02248 | 0.0005 | 0.0562 | -0.00014 | 0.00201 | 0.00127 | 1e-05 | 8e-05 | 0.04222 | -0.01431 | 0.00041 | -0.00166 | -0.01667 | 0.03714 | 0.00071 | 0.00499 | 1e-05 | 0.10813 | -0.03442 | -0.00752 | 0.00606 | 0.05447 | 0.03207 | 0.01396 | 0.04593
[RO-RS] [DIR] TIE 400 kV Resita-Pancevo c1 | BC | 0.00397 | -0.00038 | -0.01409 | 0.00031 | 0.03521 | -8e-05 | 0.00126 | 0.00079 | 1e-05 | 5e-05 | 0.02645 | -0.00896 | 0.00026 | -0.00104 | -0.01044 | 0.02327 | 0.00044 | 0.00313 | 1e-05 | 0.06775 | -0.02157 | -0.00471 | 0.0038 | 0.03412 | 0.02009 | 0.00875 | 0.02877
[RO-RS] [DIR] TIE 400 kV Resita-Pancevo c1 | N-1 TIE 400 kV Arad-Sandorfalva | 0.00578 | -0.00051 | -0.01378 | 0.00033 | 0.03902 | -9e-05 | 0.00131 | 0.00085 | 1e-05 | 5e-05 | 0.02967 | -0.00896 | -0.00101 | -0.00111 | -0.0094 | 0.02628 | 0.00048 | 0.00346 | 1e-05 | 0.07337 | -0.01988 | -0.00509 | 0.004 | 0.03788 | 0.02322 | 0.01091 | 0.03256
[RO-RS] [DIR] TIE 400 kV Resita-Pancevo c1 | N-1 TIE 400 kV Nadab-Bekescsaba | 0.00675 | -0.00044 | -0.01247 | 0.00029 | 0.03928 | -8e-05 | 0.00113 | 0.00075 | 0 | 5e-05 | 0.03018 | -0.00796 | -0.00018 | -0.00097 | -0.00817 | 0.02688 | 0.00042 | 0.0031 | 1e-05 | 0.0732 | -0.01857 | -0.00446 | 0.00324 | 0.03816 | 0.02207 | 0.01182 | 0.03177
[RO-RS] [DIR] TIE 400 kV Resita-Pancevo c1 | N-1 TIE 400 kV Portile de Fier-Djerdap | -0.01228 | -0.00048 | -0.0253 | 0.00049 | 0.03997 | -0.00013 | 0.00201 | 0.00124 | 1e-05 | 8e-05 | 0.0206 | -0.01612 | 0.00109 | -0.00165 | -0.02551 | 0.01342 | 0.0007 | 0.00482 | 1e-05 | 0.11702 | -0.07197 | -0.00721 | 0.00597 | 0.03816 | 0.03022 | -0.01081 | 0.04321
[RO-RS] [DIR] TIE 400 kV Resita-Pancevo c1 | N-1 OHL 400 kV Iernut-Sibiu Sud | 0.00528 | -0.00037 | -0.01329 | 0.0003 | 0.03715 | -8e-05 | 0.0012 | 0.00076 | 0 | 5e-05 | 0.02823 | -0.00844 | 0.00025 | -0.00099 | -0.00937 | 0.02498 | 0.00043 | 0.003 | 1e-05 | 0.06898 | -0.0203 | -0.00452 | 0.00361 | 0.03603 | 0.01956 | 0.01019 | 0.02917
[RO-RS] [DIR] TIE 400 kV Resita-Pancevo c1 | N-1 OHL 400 kV Mintia-Arad | 0.00577 | -0.00042 | -0.01325 | 0.00031 | 0.03833 | -8e-05 | 0.00121 | 0.00078 | 1e-05 | 5e-05 | 0.02918 | -0.00847 | -0.00014 | -0.00102 | -0.00912 | 0.02586 | 0.00044 | 0.00314 | 1e-05 | 0.07166 | -0.01997 | -0.00465 | 0.00361 | 0.03721 | 0.02116 | 0.01077 | 0.03086
[RO-RS] [DIR] TIE 400 kV Resita-Pancevo c1 | N-1 OHL 220 kV Portile de Fier-Resita c2 | 0.00289 | -0.00037 | -0.01456 | 0.00032 | 0.03363 | -9e-05 | 0.00129 | 0.0008 | 1e-05 | 5e-05 | 0.02495 | -0.00926 | 0.00039 | -0.00106 | -0.0112 | 0.02179 | 0.00045 | 0.00315 | 1e-05 | 0.06454 | -0.02279 | -0.00477 | 0.00389 | 0.03257 | 0.0199 | 0.00749 | 0.02814
[RO-RS] [DIR] TIE 400 kV Resita-Pancevo c1 | N-1 OHL 220 kV Portile de Fier-Resita c1 | 0.00289 | -0.00037 | -0.01456 | 0.00032 | 0.03363 | -9e-05 | 0.00129 | 0.0008 | 1e-05 | 5e-05 | 0.02495 | -0.00926 | 0.00039 | -0.00106 | -0.0112 | 0.02179 | 0.00045 | 0.00315 | 1e-05 | 0.06454 | -0.02279 | -0.00477 | 0.00389 | 0.03257 | 0.0199 | 0.00749 | 0.02814
[RO-RS] [DIR] TIE 400 kV Resita-Pancevo c1 | N-1 OHL 220 kV Resita-Timisoara c2 | 0.00634 | -0.00039 | -0.01244 | 0.00029 | 0.03755 | -8e-05 | 0.00115 | 0.00074 | 0 | 4e-05 | 0.02894 | -0.00793 | -6e-05 | -0.00096 | -0.00826 | 0.02582 | 0.00041 | 0.00295 | 1e-05 | 0.0702 | -0.01789 | -0.00439 | 0.00343 | 0.03643 | 0.01977 | 0.01133 | 0.02915
[RO-RS] [DIR] TIE 400 kV Resita-Pancevo c1 | N-1 OHL 220 kV Resita-Timisoara c1 | 0.00634 | -0.00039 | -0.01244 | 0.00029 | 0.03755 | -8e-05 | 0.00115 | 0.00074 | 0 | 4e-05 | 0.02894 | -0.00793 | -6e-05 | -0.00096 | -0.00826 | 0.02582 | 0.00041 | 0.00295 | 1e-05 | 0.0702 | -0.01789 | -0.00439 | 0.00343 | 0.03643 | 0.01977 | 0.01133 | 0.02915
[RO-RS] [DIR] TIE 400 kV Resita-Pancevo c1 | N-1 TRA 400/220 kV AT3 Arad | 0.00759 | -0.00042 | -0.01179 | 0.00028 | 0.03946 | -8e-05 | 0.00111 | 0.00072 | 0 | 4e-05 | 0.03069 | -0.00754 | -0.00033 | -0.00094 | -0.00728 | 0.0275 | 0.0004 | 0.00294 | 1e-05 | 0.0734 | -0.01652 | -0.00432 | 0.00329 | 0.03832 | 0.02035 | 0.01274 | 0.03029
[RO-RS] [DIR] TIE 400 kV Resita-Pancevo c1 | N-1 OHL 400 kV Djerdap - Drmno | 0.00982 | -0.00056 | -0.01707 | 0.0004 | 0.05396 | -0.00011 | 0.00159 | 0.00102 | 1e-05 | 6e-05 | 0.04186 | -0.01089 | -0.00018 | -0.00133 | -0.01093 | 0.03747 | 0.00057 | 0.00412 | 1e-05 | 0.09611 | -0.03285 | -0.00612 | 0.00474 | 0.05238 | 0.02789 | 0.01698 | 0.04139
[RO-RS] [DIR] TIE 400 kV Resita-Pancevo c1 | N-1 OHL 400 kV Djerdap - Bor | -0.00615 | -0.00035 | -0.01809 | 0.00036 | 0.02948 | -0.0001 | 0.00148 | 0.00091 | 1e-05 | 6e-05 | 0.01715 | -0.01151 | 0.00083 | -0.0012 | -0.01732 | 0.0126 | 0.00051 | 0.0035 | 1e-05 | 0.07887 | -0.01826 | -0.00529 | 0.00442 | 0.02826 | 0.02154 | -0.00395 | 0.0302
[RO-RS] [DIR] TIE 400 kV Resita-Pancevo c1 | N-1 OHL 400 kV Novi Sad 3 – Srbobran | -0.00237 | -0.0003 | -0.01931 | 0.00038 | 0.02995 | -0.0001 | 0.00161 | 0.00096 | 1e-05 | 6e-05 | 0.02059 | -0.01216 | 0.00184 | -0.00128 | -0.01696 | 0.01718 | 0.00054 | 0.0036 | 1e-05 | 0.06382 | -0.03073 | -0.00564 | 0.0049 | 0.02887 | 0.02037 | 0.00203 | 0.02756
[RO-RS] [DIR] TIE 400 kV Resita-Pancevo c1 | N-1 OHL 400 kV Srbobran – Subotica 3 | -0.00315 | -0.00029 | -0.02015 | 0.00039 | 0.02943 | -0.0001 | 0.00167 | 0.00099 | 1e-05 | 6e-05 | 0.01998 | -0.0127 | 0.0021 | -0.00132 | -0.01786 | 0.01653 | 0.00056 | 0.00369 | 1e-05 | 0.06349 | -0.03175 | -0.00582 | 0.0051 | 0.02835 | 0.02053 | 0.00126 | 0.02754
[RO-RS] [DIR] TIE 400 kV Resita-Pancevo c1 | N-1 TIE 400 kV Sandorfalva-Subotica 3 | -0.00822 | -0.00022 | -0.02541 | 0.00047 | 0.02588 | -0.00012 | 0.00208 | 0.00118 | 1e-05 | 7e-05 | 0.01582 | -0.01611 | 0.00378 | -0.00161 | -0.0234 | 0.01215 | 0.00067 | 0.00429 | 1e-05 | 0.06123 | -0.03848 | -0.00697 | 0.00638 | 0.02478 | 0.02153 | -0.00384 | 0.02735
[RO-RS] [DIR] TIE 400 kV Resita-Pancevo c1 | N-1 OHL 400 kV Bor 2 – Nis 2 | -0.004 | -0.00035 | -0.01695 | 0.00034 | 0.0307 | -9e-05 | 0.00141 | 0.00087 | 1e-05 | 5e-05 | 0.01903 | -0.01081 | 0.0007 | -0.00115 | -0.0156 | 0.01474 | 0.00049 | 0.00337 | 1e-05 | 0.07447 | -0.01615 | -0.00509 | 0.00422 | 0.02947 | 0.02092 | -0.00136 | 0.02947
[RO-RS] [DIR] TIE 400 kV Resita-Pancevo c1 | N-1 OHL 400 kV Portile de Fier-Resita | -0.00734 | -0.00013 | -0.01315 | 0.00024 | 0.00764 | -6e-05 | 0.00105 | 0.0006 | 0 | 4e-05 | 0.00287 | -0.00831 | 0.00136 | -0.00081 | -0.01348 | 0.00112 | 0.00034 | 0.00219 | 1e-05 | 0.03156 | -0.02465 | -0.00351 | 0.00326 | 0.00722 | 0.01084 | -0.00594 | 0.01223
[RO-RS] [DIR] TIE 400 kV Resita-Pancevo c1 | N-1 OHL 400 kV Paks -Sandorfalva | 0.00541 | -0.00047 | -0.01323 | 0.00032 | 0.03705 | -9e-05 | 0.00125 | 0.00081 | 1e-05 | 5e-05 | 0.02821 | -0.00855 | -0.00088 | -0.00105 | -0.00919 | 0.025 | 0.00045 | 0.00324 | 1e-05 | 0.06986 | -0.01974 | -0.00482 | 0.00386 | 0.03595 | 0.02138 | 0.01034 | 0.0303
[RO-RS] [DIR] TIE 400 kV Resita-Pancevo c1 | N-1 TIE 400 kV Resita-Pancevo c2 | 0.00634 | -0.0006 | -0.02248 | 0.0005 | 0.0562 | -0.00014 | 0.00201 | 0.00127 | 1e-05 | 8e-05 | 0.04222 | -0.01431 | 0.00041 | -0.00166 | -0.01667 | 0.03714 | 0.00071 | 0.00499 | 1e-05 | 0.10813 | -0.03442 | -0.00752 | 0.00606 | 0.05447 | 0.03207 | 0.01396 | 0.04593
[RO-BG] [DIR] TIE 400 kV DOBRUDJA- MEDGIDIA SUD | BC | -0.05238 | -0.00057 | -0.02552 | 0.00045 | -0.13307 | -0.00012 | 0.00162 | 0.00115 | 1e-05 | 7e-05 | -0.09557 | -0.01731 | -0.00045 | -0.0015 | -0.03738 | -0.08365 | 0.00064 | 0.00488 | 1e-05 | 0.00482 | -0.02398 | -0.00615 | 0.00388 | -0.14128 | 0.04248 | -0.05685 | 0.08329
[RO-BG] [DIR] TIE 400 kV DOBRUDJA- MEDGIDIA SUD | N-1 OHL 400 kV Isaccea - Stupina | -0.05089 | -0.00054 | -0.02467 | 0.00043 | -0.13015 | -0.00012 | 0.00157 | 0.00111 | 1e-05 | 7e-05 | -0.09326 | -0.01673 | -0.00037 | -0.00145 | -0.03621 | -0.08154 | 0.00062 | 0.00468 | 1e-05 | 0.00572 | -0.02285 | -0.00592 | 0.00376 | -0.13825 | 0.04049 | -0.05524 | 0.07911
[RO-BG] [DIR] TIE 400 kV DOBRUDJA- MEDGIDIA SUD | N-1 TIE 400 kV MEDGIDIA SUD - VARNA | -0.09007 | -0.00099 | -0.04389 | 0.00078 | -0.22887 | -0.00021 | 0.00279 | 0.00198 | 1e-05 | 0.00012 | -0.16435 | -0.02977 | -0.00077 | -0.00259 | -0.06427 | -0.14384 | 0.00111 | 0.00838 | 2e-05 | 0.00828 | -0.04123 | -0.01058 | 0.00666 | -0.24295 | 0.07304 | -0.09776 | 0.14322
[RO-BG] [DIR] TIE 400 kV DOBRUDJA- MEDGIDIA SUD | N-1 OHL 400 kV Cernavoda - Pelicanu | -0.05237 | -0.00063 | -0.02603 | 0.00047 | -0.12947 | -0.00013 | 0.00166 | 0.0012 | 1e-05 | 7e-05 | -0.09388 | -0.01767 | -0.00072 | -0.00156 | -0.03779 | -0.08255 | 0.00067 | 0.00511 | 1e-05 | 0.00065 | -0.02582 | -0.00639 | 0.00391 | -0.13715 | 0.04543 | -0.05685 | 0.09003
[RO-BG] [DIR] TIE 400 kV DOBRUDJA- MEDGIDIA SUD | N-1 OHL 400 kV Gura Ialomitei - Bucuresti Sud | -0.05241 | -0.00064 | -0.0261 | 0.00047 | -0.12919 | -0.00013 | 0.00167 | 0.0012 | 1e-05 | 7e-05 | -0.09377 | -0.01773 | -0.00075 | -0.00156 | -0.03786 | -0.0825 | 0.00067 | 0.00514 | 1e-05 | 0.00023 | -0.02604 | -0.00642 | 0.00392 | -0.13682 | 0.04576 | -0.05689 | 0.09076
[RO-BG] [DIR] TIE 400 kV DOBRUDJA- MEDGIDIA SUD | N-1 OHL 400 kV Gutinas – Smardan | -0.05127 | -0.00065 | -0.02535 | 0.00046 | -0.12852 | -0.00013 | 0.00161 | 0.00118 | 1e-05 | 7e-05 | -0.09272 | -0.01726 | -0.00093 | -0.00153 | -0.03684 | -0.08133 | 0.00066 | 0.00509 | 1e-05 | 0.0013 | -0.02416 | -0.00629 | 0.0037 | -0.13628 | 0.04642 | -0.05562 | 0.09371
[RO-BG] [DIR] TIE 400 kV DOBRUDJA- MEDGIDIA SUD | N-1 TIE 400 kV Resita-Pancevo c2 | -0.05237 | -0.00057 | -0.02558 | 0.00045 | -0.13294 | -0.00012 | 0.00163 | 0.00116 | 1e-05 | 7e-05 | -0.09547 | -0.01735 | -0.00045 | -0.00151 | -0.03742 | -0.08356 | 0.00065 | 0.00489 | 1e-05 | 0.00508 | -0.02406 | -0.00617 | 0.00389 | -0.14114 | 0.04256 | -0.05682 | 0.0834
[RO-BG] [DIR] TIE 400 kV DOBRUDJA- MEDGIDIA SUD | N-1 TIE 400 kV Resita-Pancevo c1 | -0.05237 | -0.00057 | -0.02558 | 0.00045 | -0.13294 | -0.00012 | 0.00163 | 0.00116 | 1e-05 | 7e-05 | -0.09547 | -0.01735 | -0.00045 | -0.00151 | -0.03742 | -0.08356 | 0.00065 | 0.00489 | 1e-05 | 0.00508 | -0.02406 | -0.00617 | 0.00389 | -0.14114 | 0.04256 | -0.05682 | 0.0834
[RO-BG] [DIR] TIE 400 kV MEDGIDIA SUD - VARNA | BC | -0.05415 | -0.00059 | -0.02639 | 0.00047 | -0.13764 | -0.00013 | 0.00168 | 0.00119 | 1e-05 | 7e-05 | -0.09882 | -0.0179 | -0.00047 | -0.00155 | -0.03864 | -0.08649 | 0.00067 | 0.00504 | 1e-05 | 0.00498 | -0.02479 | -0.00636 | 0.00401 | -0.1461 | 0.04392 | -0.05878 | 0.08611
[RO-BG] [DIR] TIE 400 kV MEDGIDIA SUD - VARNA | N-1 OHL 400 kV Isaccea - Rahman | -0.05274 | -0.00056 | -0.02558 | 0.00045 | -0.13487 | -0.00012 | 0.00163 | 0.00115 | 1e-05 | 7e-05 | -0.09662 | -0.01734 | -0.00038 | -0.0015 | -0.03753 | -0.08447 | 0.00064 | 0.00485 | 1e-05 | 0.00584 | -0.02372 | -0.00613 | 0.0039 | -0.14322 | 0.04202 | -0.05724 | 0.08213
[RO-BG] [DIR] TIE 400 kV MEDGIDIA SUD - VARNA | N-1 TIE 400 kV DOBRUDJA- MEDGIDIA SUD | -0.09098 | -0.00099 | -0.04433 | 0.00078 | -0.23119 | -0.00021 | 0.00282 | 0.002 | 1e-05 | 0.00012 | -0.166 | -0.03007 | -0.00078 | -0.00261 | -0.06491 | -0.14529 | 0.00112 | 0.00847 | 2e-05 | 0.00836 | -0.04164 | -0.01068 | 0.00673 | -0.24541 | 0.07378 | -0.09874 | 0.14466
[RO-BG] [DIR] TIE 400 kV MEDGIDIA SUD - VARNA | N-1 OHL 400 kV Cernavoda - Pelicanu | -0.05414 | -0.00065 | -0.02691 | 0.00048 | -0.13392 | -0.00013 | 0.00172 | 0.00124 | 1e-05 | 7e-05 | -0.09706 | -0.01827 | -0.00074 | -0.00161 | -0.03906 | -0.08535 | 0.00069 | 0.00528 | 1e-05 | 0.00067 | -0.0267 | -0.00661 | 0.00404 | -0.14183 | 0.04697 | -0.05877 | 0.09307
[RO-BG] [DIR] TIE 400 kV MEDGIDIA SUD - VARNA | N-1 OHL 400 kV Gura Ialomitei - Bucuresti Sud | -0.05418 | -0.00066 | -0.02698 | 0.00049 | -0.13363 | -0.00013 | 0.00172 | 0.00124 | 1e-05 | 7e-05 | -0.09695 | -0.01832 | -0.00077 | -0.00162 | -0.03914 | -0.0853 | 0.00069 | 0.00531 | 1e-05 | 0.00024 | -0.02692 | -0.00664 | 0.00405 | -0.14149 | 0.0473 | -0.05882 | 0.09383
[RO-BG] [DIR] TIE 400 kV MEDGIDIA SUD - VARNA | N-1 OHL 400 kV Gutinas – Smardan | -0.05301 | -0.00067 | -0.0262 | 0.00048 | -0.13293 | -0.00013 | 0.00167 | 0.00122 | 1e-05 | 7e-05 | -0.09586 | -0.01784 | -0.00096 | -0.00158 | -0.03808 | -0.08408 | 0.00068 | 0.00526 | 1e-05 | 0.00134 | -0.02498 | -0.00651 | 0.00382 | -0.14094 | 0.04799 | -0.0575 | 0.09688
[RO-BG] [DIR] TIE 400 kV MEDGIDIA SUD - VARNA | N-1 OHL 400 kV Medgidia Sud - Stupina | -0.05262 | -0.00056 | -0.02551 | 0.00045 | -0.13462 | -0.00012 | 0.00162 | 0.00115 | 1e-05 | 7e-05 | -0.09643 | -0.0173 | -0.00038 | -0.0015 | -0.03744 | -0.0843 | 0.00064 | 0.00483 | 1e-05 | 0.00591 | -0.02363 | -0.00612 | 0.00389 | -0.14297 | 0.04186 | -0.0571 | 0.08178
[RO-BG] [DIR] TIE 400 kV MEDGIDIA SUD - VARNA | N-1 OHL 400 kV Cernavodă - Medgidia Sud | -0.04974 | -0.00063 | -0.02494 | 0.00045 | -0.12158 | -0.00012 | 0.0016 | 0.00116 | 1e-05 | 7e-05 | -0.08849 | -0.01695 | -0.00084 | -0.0015 | -0.03607 | -0.07797 | 0.00065 | 0.00497 | 1e-05 | -0.00127 | -0.02525 | -0.00619 | 0.00371 | -0.12864 | 0.04475 | -0.054 | 0.08931
[RO-BG] [DIR] TIE 400 kV MEDGIDIA SUD - VARNA | N-1 TIE 400 kV Resita-Pancevo c2 | -0.05414 | -0.00059 | -0.02644 | 0.00047 | -0.1375 | -0.00013 | 0.00168 | 0.00119 | 1e-05 | 7e-05 | -0.09871 | -0.01793 | -0.00046 | -0.00156 | -0.03868 | -0.08639 | 0.00067 | 0.00505 | 1e-05 | 0.00525 | -0.02487 | -0.00638 | 0.00402 | -0.14596 | 0.044 | -0.05874 | 0.08622
[RO-BG] [DIR] TIE 400 kV MEDGIDIA SUD - VARNA | N-1 TIE 400 kV Resita-Pancevo c1 | -0.05414 | -0.00059 | -0.02644 | 0.00047 | -0.1375 | -0.00013 | 0.00168 | 0.00119 | 1e-05 | 7e-05 | -0.09871 | -0.01793 | -0.00046 | -0.00156 | -0.03868 | -0.08639 | 0.00067 | 0.00505 | 1e-05 | 0.00525 | -0.02487 | -0.00638 | 0.00402 | -0.14596 | 0.044 | -0.05874 | 0.08622
[RO-RO] [DIR] OHL 400 kV Portile de Fier-Resita | N-1 TIE 400 kV Resita-Pancevo c2 | 0.03284 | -0.00063 | 0.00112 | 0.00013 | 0.07294 | -4e-05 | 0.00029 | 0.00036 | 0 | 2e-05 | 0.06342 | 0.00056 | -0.00337 | -0.00039 | 0.01204 | 0.05999 | 0.00019 | 0.00195 | 0 | 0.08973 | 0.01527 | -0.0023 | 0.00057 | 0.07123 | 0.02217 | 0.04164 | 0.04162
[RO-RO] [DIR] OHL 400 kV Arad-Nadab | N-1 TIE 400 kV Arad-Sandorfalva | 0.09808 | -0.00118 | 0.057 | -0.00069 | 0.13933 | 0.00015 | -0.00395 | -0.00163 | -1e-05 | -0.00011 | 0.12935 | 0.03556 | -0.01418 | 0.00248 | 0.08061 | 0.12589 | -0.00096 | -0.00387 | -2e-05 | 0.17587 | 0.11143 | 0.00939 | -0.01416 | 0.13767 | 0.02183 | 0.10878 | 0.06896
[RO-RO] [DIR] OHL 400 kV Arad-Nadab | N-1 TIE 400 kV Resita-Pancevo c2 | 0.07183 | 0.00073 | 0.05217 | -0.001 | 0.0846 | 0.00026 | -0.00465 | -0.0025 | -2e-05 | -0.00015 | 0.08301 | 0.03533 | 0.00439 | 0.00341 | 0.06502 | 0.08248 | -0.00142 | -0.00862 | -2e-05 | 0.09554 | 0.08622 | 0.01479 | -0.01697 | 0.08362 | -0.02339 | 0.07737 | 0.01439
[RO-RO] [DIR] OHL 400 kV Mintia-Arad | BC | 0.05912 | -0.00137 | 0.02758 | -0.00018 | 0.10273 | 2e-05 | -0.0016 | -0.00037 | 0 | -3e-05 | 0.08977 | 0.01631 | -0.01315 | 0.00074 | 0.04364 | 0.08519 | -0.00024 | 0.00044 | 0 | 0.12896 | 0.05255 | 0.00206 | -0.00609 | 0.10149 | 0.03504 | 0.0667 | 0.06879
[RO-RO] [DIR] OHL 400 kV Mintia-Arad | N-1 TIE 400 kV Rosiori-Mukacevo | 0.06617 | -0.00111 | 0.03278 | -0.0003 | 0.11141 | 6e-05 | -0.00202 | -0.00068 | -1e-05 | -5e-05 | 0.09812 | 0.01998 | -0.01184 | 0.00115 | 0.04999 | 0.09343 | -0.00042 | -0.00095 | -1e-05 | 0.14098 | 0.0603 | 0.00384 | -0.00729 | 0.11006 | 0.02566 | 0.07425 | 0.06604
[RO-RO] [DIR] OHL 400 kV Mintia-Arad | N-1 TIE 400 kV Portile de Fier-Djerdap | 0.05612 | -0.00139 | 0.02551 | -0.00015 | 0.10361 | 2e-05 | -0.00146 | -0.00028 | 0 | -2e-05 | 0.08869 | 0.01499 | -0.01299 | 0.00063 | 0.04086 | 0.08338 | -0.0002 | 0.00075 | 0 | 0.13805 | 0.04325 | 0.0016 | -0.00569 | 0.10223 | 0.0369 | 0.06309 | 0.07145
[RO-RO] [DIR] OHL 400 kV Mintia-Arad | N-1 OHL 400 kV Iernut-Sibiu Sud | 0.07663 | -0.00123 | 0.03817 | -0.00036 | 0.1287 | 7e-05 | -0.00238 | -0.00083 | -1e-05 | -6e-05 | 0.11349 | 0.02337 | -0.01321 | 0.00137 | 0.05798 | 0.1081 | -0.00051 | -0.0013 | -1e-05 | 0.14547 | 0.06946 | 0.00468 | -0.00856 | 0.12702 | 0.02785 | 0.08594 | 0.07407
[RO-RO] [DIR] OHL 400 kV Mintia-Arad | N-1 OHL 220 kV Portile de Fier-Resita 1&2 | 0.06046 | -0.00139 | 0.02817 | -0.00018 | 0.1047 | 3e-05 | -0.00163 | -0.00038 | 0 | -3e-05 | 0.09164 | 0.01668 | -0.01331 | 0.00077 | 0.04459 | 0.08703 | -0.00025 | 0.00041 | 0 | 0.13295 | 0.05407 | 0.00213 | -0.00621 | 0.10343 | 0.03528 | 0.06826 | 0.06958
[RO-RO] [DIR] OHL 400 kV Mintia-Arad | N-1 OHL 220 kV Resita-Timisoara 1&2 | 0.06363 | -0.00139 | 0.03072 | -0.00022 | 0.10719 | 3e-05 | -0.00181 | -0.00047 | 0 | -4e-05 | 0.09452 | 0.01829 | -0.01375 | 0.0009 | 0.04779 | 0.09005 | -0.00031 | 0.0001 | -1e-05 | 0.13364 | 0.05957 | 0.00267 | -0.0068 | 0.1059 | 0.03442 | 0.07163 | 0.06951
[RO-RO] [DIR] OHL 400 kV Mintia-Arad | N-1 OHL 220 kV Urechesti-Targu Jiu Nord | 0.05323 | -0.00133 | 0.02433 | -0.00014 | 0.09415 | 1e-05 | -0.00138 | -0.00026 | 0 | -2e-05 | 0.08176 | 0.01425 | -0.0125 | 0.00059 | 0.03896 | 0.0774 | -0.00018 | 0.00075 | 0 | 0.12592 | 0.04636 | 0.00148 | -0.00537 | 0.0931 | 0.03504 | 0.06012 | 0.06615
[RO-RO] [DIR] OHL 400 kV Mintia-Arad | N-1 OHL 220 kV Paroseni-Targu Jiu Nord | 0.05323 | -0.00133 | 0.02433 | -0.00014 | 0.09415 | 1e-05 | -0.00138 | -0.00026 | 0 | -2e-05 | 0.08176 | 0.01425 | -0.0125 | 0.00059 | 0.03896 | 0.0774 | -0.00018 | 0.00075 | 0 | 0.12592 | 0.04636 | 0.00148 | -0.00537 | 0.0931 | 0.03504 | 0.06012 | 0.06615
[RO-RO] [DIR] OHL 400 kV Mintia-Arad | N-1 TRA 400/220 kV AT3 Arad | 0.0677 | -0.00146 | 0.03304 | -0.00025 | 0.11283 | 4e-05 | -0.00196 | -0.00053 | 0 | -4e-05 | 0.09982 | 0.0197 | -0.01455 | 0.00099 | 0.05115 | 0.09525 | -0.00034 | 0 | -1e-05 | 0.14238 | 0.06453 | 0.00298 | -0.00731 | 0.11147 | 0.03564 | 0.07618 | 0.0724
[RO-RO] [DIR] OHL 400 kV Mintia-Arad | N-1 TIE 400 kV Resita-Pancevo c2 | 0.05919 | -0.00138 | 0.02735 | -0.00017 | 0.10332 | 2e-05 | -0.00157 | -0.00035 | 0 | -3e-05 | 0.09021 | 0.01616 | -0.01314 | 0.00073 | 0.04347 | 0.08558 | -0.00024 | 0.00049 | 0 | 0.13008 | 0.05219 | 0.00198 | -0.00603 | 0.10206 | 0.03537 | 0.06684 | 0.06927
[RO-RO] [DIR] OHL 400 kV Mintia-Arad | N-1 TIE 400 kV Resita-Pancevo c1 | 0.05919 | -0.00138 | 0.02735 | -0.00017 | 0.10332 | 2e-05 | -0.00157 | -0.00035 | 0 | -3e-05 | 0.09021 | 0.01616 | -0.01314 | 0.00073 | 0.04347 | 0.08558 | -0.00024 | 0.00049 | 0 | 0.13008 | 0.05219 | 0.00198 | -0.00603 | 0.10206 | 0.03537 | 0.06684 | 0.06927
[RO-RO] [DIR] OHL 400 kV Sibiu Sud-Mintia | N-1 TIE 400 kV Rosiori-Mukacevo | 0.0487 | -0.00094 | 0.02185 | -0.00017 | 0.09142 | 3e-05 | -0.0013 | -0.00036 | 0 | -3e-05 | 0.07777 | 0.01321 | -0.00911 | 0.00066 | 0.03487 | 0.07295 | -0.00023 | -2e-05 | 0 | 0.0624 | 0.03576 | 0.00199 | -0.00494 | 0.09047 | 0.02541 | 0.05485 | 0.06126
[RO-RO] [DIR] OHL 400 kV Sibiu Sud-Mintia | N-1 TIE 400 kV Resita-Pancevo c2 | 0.04263 | -0.00117 | 0.01735 | -6e-05 | 0.08399 | 0 | -0.00093 | -8e-05 | 0 | -1e-05 | 0.07061 | 0.01003 | -0.01024 | 0.00031 | 0.02938 | 0.06589 | -7e-05 | 0.00118 | 0 | 0.05216 | 0.02904 | 0.00044 | -0.0039 | 0.08314 | 0.03353 | 0.04835 | 0.06368
[RO-RO] [DIR] OHL 400 kV Iernut-Sibiu Sud | N-1 TIE 400 kV Rosiori-Mukacevo | -0.0381 | 0.00051 | -0.01919 | 0.0002 | -0.06377 | -4e-05 | 0.00125 | 0.00047 | 0 | 3e-05 | -0.05654 | -0.01192 | 0.00561 | -0.00075 | -0.02883 | -0.05391 | 0.00028 | 0.00094 | 1e-05 | -0.01379 | -0.0329 | -0.00269 | 0.0045 | -0.06256 | -0.01105 | -0.04265 | -0.03152
[RO-RO] [DIR] OHL 400 kV Iernut-Sibiu Sud | N-1 TIE 400 kV Resita-Pancevo c2 | -0.06716 | -0.00055 | -0.04043 | 0.00071 | -0.09988 | -0.00019 | 0.003 | 0.00178 | 1e-05 | 0.00011 | -0.0912 | -0.02694 | 0.00023 | -0.0024 | -0.05485 | -0.08805 | 0.00101 | 0.00664 | 2e-05 | -0.064 | -0.06457 | -0.01 | 0.00942 | -0.09821 | 0.02733 | -0.07382 | -0.02053
[RO-RO] [DIR] OHL 400 kV Iernut-Gadalin | N-1 OHL 400 kV Mintia-Arad | 0.0741 | 0.00026 | 0.04346 | -0.00071 | 0.11353 | 0.00018 | -0.00316 | -0.00176 | -1e-05 | -0.00011 | 0.10224 | 0.02856 | -0.00268 | 0.00242 | 0.05992 | 0.09826 | -0.001 | -0.0062 | -2e-05 | 0.128 | 0.07124 | 0.00989 | -0.01017 | 0.11225 | -0.0181 | 0.08164 | 0.03809
[RO-RO] [DIR] OHL 400 kV Iernut-Gadalin | N-1 TIE 400 kV Resita-Pancevo c2 | 0.06116 | 0.00056 | 0.03725 | -0.00066 | 0.09135 | 0.00017 | -0.00279 | -0.00167 | -1e-05 | -0.0001 | 0.08281 | 0.02488 | 0.00021 | 0.00224 | 0.05022 | 0.0798 | -0.00094 | -0.00626 | -2e-05 | 0.10041 | 0.05947 | 0.00939 | -0.00879 | 0.09033 | -0.02558 | 0.06709 | 0.0233
[RO-RO] [DIR] OHL 400 kV Rosiori-Gadalin | N-1 OHL 400 kV Mintia-Arad | -0.0741 | -0.00026 | -0.04346 | 0.00071 | -0.11353 | -0.00018 | 0.00316 | 0.00176 | 1e-05 | 0.00011 | -0.10224 | -0.02856 | 0.00268 | -0.00242 | -0.05992 | -0.09826 | 0.001 | 0.0062 | 2e-05 | -0.128 | -0.07124 | -0.00989 | 0.01017 | -0.11225 | 0.0181 | -0.08164 | -0.03809
[RO-RO] [DIR] OHL 400 kV Rosiori-Gadalin | N-1 TIE 400 kV Resita-Pancevo c2 | -0.06116 | -0.00056 | -0.03725 | 0.00066 | -0.09135 | -0.00017 | 0.00279 | 0.00167 | 1e-05 | 0.0001 | -0.08281 | -0.02488 | -0.00021 | -0.00224 | -0.05022 | -0.0798 | 0.00094 | 0.00626 | 2e-05 | -0.10041 | -0.05947 | -0.00939 | 0.00879 | -0.09033 | 0.02558 | -0.06709 | -0.0233
[RO-RO] [DIR] OHL 400 kV Arefu-Tantareni | BC | -0.05413 | -3e-05 | -0.02994 | 0.00045 | -0.07828 | -0.00011 | 0.00203 | 0.00111 | 1e-05 | 7e-05 | -0.07496 | -0.01944 | 0.00334 | -0.00155 | -0.04259 | -0.07328 | 0.00064 | 0.00387 | 1e-05 | -0.02287 | -0.04825 | -0.00618 | 0.00628 | -0.07391 | 0.01449 | -0.06029 | 0.00155
[RO-RO] [DIR] OHL 400 kV Arefu-Tantareni | N-1 OHL 400 kV Brasov - Sibiu Sud | -0.06461 | 9e-05 | -0.03519 | 0.00051 | -0.09814 | -0.00013 | 0.00239 | 0.00125 | 1e-05 | 8e-05 | -0.09131 | -0.02274 | 0.00469 | -0.00177 | -0.05043 | -0.08847 | 0.00072 | 0.00417 | 1e-05 | -0.03405 | -0.05672 | -0.00698 | 0.00761 | -0.09408 | 0.01055 | -0.07193 | -0.01471
[RO-RO] [DIR] OHL 400 kV Arefu-Tantareni | N-1 TIE 400 kV Rosiori-Mukacevo | -0.0459 | 0.00027 | -0.02387 | 0.00031 | -0.06815 | -7e-05 | 0.00153 | 0.00074 | 1e-05 | 5e-05 | -0.06521 | -0.01516 | 0.00486 | -0.00108 | -0.03517 | -0.06366 | 0.00043 | 0.00225 | 1e-05 | -0.00884 | -0.03921 | -0.00409 | 0.00487 | -0.0639 | 0.00354 | -0.05148 | -0.00166
[RO-RO] [DIR] OHL 400 kV Arefu-Tantareni | N-1 OHL 400 kV Mintia-Arad | -0.04677 | -0.0002 | -0.02651 | 0.00043 | -0.0655 | -0.00011 | 0.00183 | 0.00107 | 1e-05 | 7e-05 | -0.06379 | -0.01741 | 0.0017 | -0.00146 | -0.03716 | -0.06268 | 0.00061 | 0.00393 | 1e-05 | -0.00683 | -0.04172 | -0.00592 | 0.00552 | -0.06128 | 0.01885 | -0.05199 | 0.01011
[RO-RO] [DIR] OHL 400 kV Arefu-Tantareni | N-1 OHL 400 kV Sibiu Sud-Mintia | -0.0448 | -0.00029 | -0.02614 | 0.00044 | -0.0599 | -0.00011 | 0.00183 | 0.0011 | 1e-05 | 7e-05 | -0.05951 | -0.01724 | 0.00109 | -0.00148 | -0.03615 | -0.05886 | 0.00062 | 0.00413 | 1e-05 | -0.01148 | -0.04189 | -0.00608 | 0.00543 | -0.05572 | 0.02183 | -0.04971 | 0.01548
[RO-RO] [DIR] OHL 400 kV Arefu-Tantareni | N-1 OHL 400 kV Tantareni-Urechesti | -0.05808 | 4e-05 | -0.02993 | 0.00043 | -0.09285 | -0.00011 | 0.00199 | 0.00107 | 1e-05 | 7e-05 | -0.08623 | -0.01946 | 0.00371 | -0.0015 | -0.0438 | -0.08321 | 0.00061 | 0.00364 | 1e-05 | -0.00561 | -0.04089 | -0.0059 | 0.00619 | -0.08735 | 0.01198 | -0.06482 | -0.00294
[RO-RO] [DIR] OHL 400 kV Arefu-Tantareni | N-1 OHL 220 kV Portile de Fier-Resita 1&2 | -0.05562 | -2e-05 | -0.03059 | 0.00046 | -0.08047 | -0.00011 | 0.00207 | 0.00113 | 1e-05 | 7e-05 | -0.07704 | -0.01985 | 0.00352 | -0.00157 | -0.04364 | -0.07532 | 0.00065 | 0.00391 | 1e-05 | -0.02729 | -0.04994 | -0.00626 | 0.00641 | -0.07606 | 0.01423 | -0.06202 | 0.00067
[RO-RO] [DIR] OHL 400 kV Arefu-Tantareni | N-1 OHL 220 kV Resita-Timisoara 1&2 | -0.06066 | 0 | -0.0345 | 0.00051 | -0.08474 | -0.00013 | 0.00235 | 0.00127 | 1e-05 | 8e-05 | -0.08185 | -0.02231 | 0.00421 | -0.00178 | -0.04861 | -0.08033 | 0.00073 | 0.00437 | 1e-05 | -0.02966 | -0.05843 | -0.00707 | 0.00731 | -0.0803 | 0.01539 | -0.06745 | 0.00051
[RO-RO] [DIR] OHL 400 kV Arefu-Tantareni | N-1 OHL 220 kV Urechesti-Targu Jiu Nord | -0.05903 | 0 | -0.03265 | 0.00049 | -0.08543 | -0.00012 | 0.00221 | 0.0012 | 1e-05 | 7e-05 | -0.08162 | -0.02116 | 0.00387 | -0.00168 | -0.04648 | -0.07976 | 0.00069 | 0.00413 | 1e-05 | -0.02541 | -0.0534 | -0.00666 | 0.00688 | -0.08089 | 0.0145 | -0.06577 | -0.00065
[RO-RO] [DIR] OHL 400 kV Arefu-Tantareni | N-1 OHL 220 kV Paroseni-Targu Jiu Nord | -0.05903 | 0 | -0.03265 | 0.00049 | -0.08543 | -0.00012 | 0.00221 | 0.0012 | 1e-05 | 7e-05 | -0.08162 | -0.02116 | 0.00387 | -0.00168 | -0.04648 | -0.07976 | 0.00069 | 0.00413 | 1e-05 | -0.02541 | -0.0534 | -0.00666 | 0.00688 | -0.08089 | 0.0145 | -0.06577 | -0.00065
[RO-RO] [DIR] OHL 400 kV Arefu-Tantareni | N-1 TRA 400/220 kV AT3 Arad | -0.05578 | -2e-05 | -0.03099 | 0.00046 | -0.08022 | -0.00012 | 0.0021 | 0.00115 | 1e-05 | 7e-05 | -0.07689 | -0.02009 | 0.0036 | -0.0016 | -0.04402 | -0.07521 | 0.00066 | 0.00396 | 1e-05 | -0.02545 | -0.05055 | -0.00636 | 0.00651 | -0.07582 | 0.01438 | -0.06211 | 0.00086
[RO-RO] [DIR] OHL 400 kV Arefu-Tantareni | N-1 TIE 400 kV Resita-Pancevo c2 | -0.05416 | -3e-05 | -0.02985 | 0.00045 | -0.07851 | -0.00011 | 0.00202 | 0.00111 | 1e-05 | 7e-05 | -0.07513 | -0.01938 | 0.00333 | -0.00154 | -0.04252 | -0.07343 | 0.00063 | 0.00385 | 1e-05 | -0.02331 | -0.04812 | -0.00615 | 0.00626 | -0.07413 | 0.01436 | -0.06035 | 0.00136
[RO-RO] [DIR] OHL 400 kV Arefu-Tantareni | N-1 TIE 400 kV Resita-Pancevo c1 | -0.05416 | -3e-05 | -0.02985 | 0.00045 | -0.07851 | -0.00011 | 0.00202 | 0.00111 | 1e-05 | 7e-05 | -0.07513 | -0.01938 | 0.00333 | -0.00154 | -0.04252 | -0.07343 | 0.00063 | 0.00385 | 1e-05 | -0.02331 | -0.04812 | -0.00615 | 0.00626 | -0.07413 | 0.01436 | -0.06035 | 0.00136
[RO-RO] [DIR] OHL 400 kV Arefu-Sibiu Sud | N-1 TIE 400 kV Rosiori-Mukacevo | 0.05379 | -0.00049 | 0.0273 | -0.00032 | 0.08477 | 7e-05 | -0.00174 | -0.00077 | -1e-05 | -5e-05 | 0.07833 | 0.01716 | -0.00674 | 0.00115 | 0.04077 | 0.07565 | -0.00045 | -0.00204 | -1e-05 | 0.02552 | 0.04544 | 0.00425 | -0.00578 | 0.08107 | 0.00383 | 0.06034 | 0.01858
[RO-RO] [DIR] OHL 400 kV Arefu-Sibiu Sud | N-1 OHL 400 kV Mintia-Arad | 0.05527 | 0.00014 | 0.031 | -0.00049 | 0.08172 | 0.00012 | -0.00215 | -0.00121 | -1e-05 | -7e-05 | 0.07687 | 0.02028 | -0.00254 | 0.00167 | 0.04367 | 0.07475 | -0.00069 | -0.0043 | -1e-05 | 0.02347 | 0.04909 | 0.00673 | -0.00668 | 0.07805 | -0.01663 | 0.06138 | 0.00306
[RO-RO] [DIR] OHL 400 kV Arefu-Sibiu Sud | N-1 OHL 400 kV Sibiu Sud-Mintia | 0.05274 | 0.00025 | 0.03053 | -0.0005 | 0.07451 | 0.00013 | -0.00215 | -0.00125 | -1e-05 | -8e-05 | 0.07136 | 0.02007 | -0.00176 | 0.0017 | 0.04239 | 0.06984 | -0.00071 | -0.00457 | -1e-05 | 0.02961 | 0.04935 | 0.00694 | -0.00656 | 0.07088 | -0.02048 | 0.05845 | -0.00388
[RO-RO] [DIR] OHL 400 kV Arefu-Sibiu Sud | N-1 OHL 220 kV Resita-Timisoara 1&2 | 0.07306 | -0.00013 | 0.04119 | -0.0006 | 0.10652 | 0.00015 | -0.00281 | -0.00147 | -1e-05 | -9e-05 | 0.10009 | 0.02652 | -0.00578 | 0.00207 | 0.0583 | 0.09743 | -0.00084 | -0.00485 | -1e-05 | 0.05293 | 0.07037 | 0.00818 | -0.00896 | 0.10255 | -0.01206 | 0.08117 | 0.01556
[RO-RO] [DIR] OHL 400 kV Arefu-Sibiu Sud | N-1 TIE 400 kV Resita-Pancevo c2 | 0.06492 | -9e-05 | 0.03537 | -0.00051 | 0.09872 | 0.00013 | -0.0024 | -0.00126 | -1e-05 | -8e-05 | 0.09169 | 0.02286 | -0.00468 | 0.00178 | 0.05069 | 0.0888 | -0.00072 | -0.00421 | -1e-05 | 0.04498 | 0.05747 | 0.00703 | -0.00764 | 0.09484 | -0.01077 | 0.0723 | 0.01448
[RO-RO] [DIR] OHL 400 kV Tantareni-Urechesti | N-1 TIE 400 kV Portile de Fier-Djerdap | 0.04168 | -0.00042 | 0.00963 | -4e-05 | 0.09794 | 0 | -0.00038 | -8e-05 | 0 | -1e-05 | 0.084 | 0.00629 | -0.00336 | 0.00019 | 0.02149 | 0.07805 | -6e-05 | 0.00015 | 0 | -0.16341 | -0.00802 | 0.00021 | -0.00128 | 0.0906 | 0.00881 | 0.04857 | 0.01896
[RO-RO] [DIR] OHL 400 kV Tantareni-Urechesti | N-1 OHL 400 kV Portile de Fier-Urechesti | 0.03103 | 3e-05 | 0.01508 | -0.00022 | 0.04784 | 6e-05 | -0.00096 | -0.00055 | 0 | -3e-05 | 0.047 | 0.00986 | -0.00165 | 0.00076 | 0.02261 | 0.04596 | -0.00031 | -0.00198 | -1e-05 | -0.16801 | 0.01662 | 0.00296 | -0.00277 | 0.04248 | -0.01055 | 0.03488 | -0.01456
[RO-RO] [DIR] OHL 400 kV Tantareni-Urechesti | N-1 TIE 400 kV Resita-Pancevo c2 | 0.02751 | -0.00049 | 0.00041 | 0.0001 | 0.10089 | -3e-05 | 0.00023 | 0.00028 | 0 | 2e-05 | 0.07807 | 0.0004 | -0.00265 | -0.00031 | 0.00883 | 0.06878 | 0.00015 | 0.00152 | 0 | -0.12309 | -0.05084 | -0.0018 | 0.00047 | 0.09296 | 0.0169 | 0.03139 | 0.03047
[RO-RO] [DIR] OHL 400 kV Portile de Fier-Urechesti | BC | 0.00526 | 0.00083 | 0.02354 | -0.00052 | -0.08429 | 0.00014 | -0.00191 | -0.00133 | -1e-05 | -8e-05 | -0.04968 | 0.01518 | 0.00155 | 0.00171 | 0.02197 | -0.03668 | -0.00074 | -0.00559 | -1e-05 | -0.07334 | 0.10601 | 0.00764 | -0.00523 | -0.08026 | -0.04371 | 0.00497 | -0.0715
[RO-RO] [DIR] OHL 400 kV Portile de Fier-Urechesti | N-1 TIE 400 kV Portile de Fier-Djerdap | -0.01459 | 0.00071 | 0.00984 | -0.0003 | -0.07848 | 9e-05 | -0.00099 | -0.00078 | 0 | -5e-05 | -0.05683 | 0.00643 | 0.00257 | 0.00096 | 0.00357 | -0.04871 | -0.00043 | -0.00352 | -1e-05 | -0.01315 | 0.04444 | 0.00459 | -0.00258 | -0.07533 | -0.03134 | -0.01892 | -0.05388
[RO-RO] [DIR] OHL 400 kV Portile de Fier-Urechesti | N-1 OHL 400 kV Slatina-Portile de Fier | 0.00618 | 0.00116 | 0.0312 | -0.0007 | -0.11572 | 0.00019 | -0.00254 | -0.00179 | -1e-05 | -0.00011 | -0.06828 | 0.02016 | 0.0024 | 0.00229 | 0.02885 | -0.05054 | -0.00099 | -0.00758 | -2e-05 | -0.07028 | 0.14117 | 0.01027 | -0.00687 | -0.11073 | -0.06056 | 0.0057 | -0.10091
[RO-RO] [DIR] OHL 400 kV Portile de Fier-Urechesti | N-1 OHL 220 kV Portile de Fier-Resita 1&2 | 0.00941 | 0.00079 | 0.02536 | -0.00054 | -0.0782 | 0.00015 | -0.00202 | -0.00137 | -1e-05 | -8e-05 | -0.04389 | 0.01632 | 0.00104 | 0.00178 | 0.0249 | -0.03099 | -0.00077 | -0.00569 | -1e-05 | -0.061 | 0.11071 | 0.00787 | -0.0056 | -0.07427 | -0.04297 | 0.00979 | -0.06905
[RO-RO] [DIR] OHL 400 kV Portile de Fier-Urechesti | N-1 OHL 220 kV Resita-Timisoara 1&2 | 0.01975 | 0.00076 | 0.03365 | -0.00066 | -0.06996 | 0.00018 | -0.00261 | -0.00168 | -1e-05 | -0.0001 | -0.0344 | 0.02153 | -0.00039 | 0.00221 | 0.03534 | -0.02104 | -0.00094 | -0.00669 | -2e-05 | -0.05829 | 0.12859 | 0.00963 | -0.0075 | -0.06608 | -0.04571 | 0.02084 | -0.0692
[RO-RO] [DIR] OHL 400 kV Portile de Fier-Urechesti | N-1 TIE 400 kV Resita-Pancevo c2 | 0.00545 | 0.00082 | 0.02288 | -0.0005 | -0.08264 | 0.00014 | -0.00185 | -0.00129 | -1e-05 | -8e-05 | -0.04844 | 0.01476 | 0.00156 | 0.00166 | 0.02149 | -0.03559 | -0.00072 | -0.00544 | -1e-05 | -0.07016 | 0.105 | 0.00742 | -0.00505 | -0.07866 | -0.04277 | 0.00538 | -0.07016
[RO-RO] [DIR] OHL 400 kV Portile de Fier-Urechesti | N-1 TIE 400 kV Resita-Pancevo c1 | 0.00545 | 0.00082 | 0.02288 | -0.0005 | -0.08264 | 0.00014 | -0.00185 | -0.00129 | -1e-05 | -8e-05 | -0.04844 | 0.01476 | 0.00156 | 0.00166 | 0.02149 | -0.03559 | -0.00072 | -0.00544 | -1e-05 | -0.07016 | 0.105 | 0.00742 | -0.00505 | -0.07866 | -0.04277 | 0.00538 | -0.07016
[RO-RO] [DIR] OHL 400 kV Slatina-Portile de Fier | BC | -0.00174 | -0.00062 | -0.01452 | 0.00034 | 0.05953 | -9e-05 | 0.00119 | 0.00087 | 1e-05 | 5e-05 | 0.03523 | -0.00944 | -0.00161 | -0.0011 | -0.01303 | 0.02627 | 0.00048 | 0.00377 | 1e-05 | -0.00579 | -0.06661 | -0.00498 | 0.0031 | 0.05773 | 0.03193 | -0.00139 | 0.05571
[RO-RO] [DIR] OHL 400 kV Slatina-Portile de Fier | N-1 TIE 400 kV Portile de Fier-Djerdap | 0.01079 | -0.00055 | -0.00587 | 0.0002 | 0.05586 | -6e-05 | 0.00061 | 0.00052 | 0 | 3e-05 | 0.03974 | -0.00392 | -0.00225 | -0.00063 | -0.00141 | 0.03387 | 0.00029 | 0.00246 | 0 | -0.04379 | -0.02775 | -0.00305 | 0.00143 | 0.05462 | 0.02412 | 0.0137 | 0.04458
[RO-RO] [DIR] OHL 400 kV Slatina-Portile de Fier | N-1 OHL 400 kV Portile de Fier-Urechesti | -0.0039 | -0.00097 | -0.02418 | 0.00055 | 0.09413 | -0.00015 | 0.00197 | 0.00141 | 1e-05 | 8e-05 | 0.05562 | -0.01567 | -0.00224 | -0.0018 | -0.02205 | 0.04133 | 0.00079 | 0.00607 | 1e-05 | 0.02431 | -0.11012 | -0.00812 | 0.00525 | 0.09067 | 0.04987 | -0.00343 | 0.08506
[RO-RO] [DIR] OHL 400 kV Slatina-Portile de Fier | N-1 OHL 220 kV Portile de Fier-Resita 1&2 | -0.00422 | -0.0006 | -0.0156 | 0.00035 | 0.05589 | -0.0001 | 0.00125 | 0.00089 | 1e-05 | 5e-05 | 0.03177 | -0.01012 | -0.00131 | -0.00114 | -0.01478 | 0.02288 | 0.0005 | 0.00383 | 1e-05 | -0.01316 | -0.06942 | -0.00512 | 0.00332 | 0.05416 | 0.03148 | -0.00426 | 0.05424
[RO-RO] [DIR] OHL 400 kV Slatina-Portile de Fier | N-1 OHL 220 kV Resita-Timisoara 1&2 | -0.01013 | -0.00058 | -0.02037 | 0.00042 | 0.05124 | -0.00011 | 0.00159 | 0.00107 | 1e-05 | 6e-05 | 0.02639 | -0.01312 | -0.00049 | -0.00139 | -0.02076 | 0.01723 | 0.0006 | 0.00441 | 1e-05 | -0.0145 | -0.07968 | -0.00613 | 0.00442 | 0.04953 | 0.03308 | -0.01057 | 0.05438
[RO-RO] [DIR] OHL 400 kV Slatina-Portile de Fier | N-1 TIE 400 kV Resita-Pancevo c2 | -0.00186 | -0.00061 | -0.01409 | 0.00033 | 0.05847 | -9e-05 | 0.00115 | 0.00085 | 1e-05 | 5e-05 | 0.03444 | -0.00917 | -0.00162 | -0.00107 | -0.01271 | 0.02558 | 0.00047 | 0.00368 | 1e-05 | -0.00782 | -0.06597 | -0.00484 | 0.00299 | 0.0567 | 0.03132 | -0.00165 | 0.05485
[RO-RO] [DIR] OHL 400 kV Slatina-Portile de Fier | N-1 TIE 400 kV Resita-Pancevo c1 | -0.00186 | -0.00061 | -0.01409 | 0.00033 | 0.05847 | -9e-05 | 0.00115 | 0.00085 | 1e-05 | 5e-05 | 0.03444 | -0.00917 | -0.00162 | -0.00107 | -0.01271 | 0.02558 | 0.00047 | 0.00368 | 1e-05 | -0.00782 | -0.06597 | -0.00484 | 0.00299 | 0.0567 | 0.03132 | -0.00165 | 0.05485
[RO-RO] [DIR] OHL 400 kV Medgidia Sud - Stupina | BC | 0.03498 | 0.00074 | 0.02 | -0.0004 | 0.06865 | 0.00011 | -0.0013 | -0.00104 | -1e-05 | -6e-05 | 0.05433 | 0.0137 | 0.002 | 0.00132 | 0.02736 | 0.04973 | -0.00057 | -0.00469 | -1e-05 | 0.02121 | 0.0264 | 0.00557 | -0.00272 | 0.07117 | -0.04683 | 0.03802 | -0.09832
[RO-RO] [DIR] OHL 400 kV Medgidia Sud - Stupina | N-1 OHL 400 kV Isaccea - Rahman | 0.04903 | 0.00104 | 0.02804 | -0.00056 | 0.09624 | 0.00016 | -0.00183 | -0.00146 | -1e-05 | -9e-05 | 0.07617 | 0.01921 | 0.00281 | 0.00184 | 0.03836 | 0.06972 | -0.00081 | -0.00658 | -1e-05 | 0.02973 | 0.03701 | 0.0078 | -0.00382 | 0.09977 | -0.06565 | 0.0533 | -0.13783
[RO-RO] [DIR] OHL 400 kV Medgidia Sud - Stupina | N-1 OHL 400 kV Cernavoda - Pelicanu | 0.03498 | 0.00071 | 0.01976 | -0.00039 | 0.07034 | 0.00011 | -0.00129 | -0.00102 | -1e-05 | -6e-05 | 0.05513 | 0.01353 | 0.00188 | 0.00129 | 0.02717 | 0.05025 | -0.00056 | -0.00458 | -1e-05 | 0.01925 | 0.02553 | 0.00545 | -0.00271 | 0.0731 | -0.04544 | 0.03802 | -0.09516
[RO-RO] [DIR] OHL 400 kV Medgidia Sud - Stupina | N-1 OHL 400 kV Pelicanu - Bucuresti Sud | 0.03495 | 0.00071 | 0.01976 | -0.00039 | 0.0702 | 0.00011 | -0.00129 | -0.00102 | -1e-05 | -6e-05 | 0.05504 | 0.01353 | 0.00188 | 0.00129 | 0.02716 | 0.05018 | -0.00056 | -0.00459 | -1e-05 | 0.01935 | 0.02555 | 0.00545 | -0.00271 | 0.07295 | -0.04549 | 0.03799 | -0.09527
[RO-RO] [DIR] OHL 400 kV Medgidia Sud - Stupina | N-1 OHL 400 kV Gura Ialomitei - Bucuresti Sud | 0.03497 | 0.00071 | 0.01975 | -0.00039 | 0.0703 | 0.00011 | -0.00129 | -0.00102 | -1e-05 | -6e-05 | 0.0551 | 0.01352 | 0.00188 | 0.00129 | 0.02716 | 0.05022 | -0.00056 | -0.00458 | -1e-05 | 0.01926 | 0.02553 | 0.00545 | -0.00271 | 0.07306 | -0.04543 | 0.038 | -0.09514
[RO-RO] [DIR] OHL 400 kV Medgidia Sud - Stupina | N-1 OHL 400 kV Varna-Dobrudja circ1 | 0.03492 | 0.00074 | 0.01997 | -0.0004 | 0.06851 | 0.00011 | -0.0013 | -0.00104 | -1e-05 | -6e-05 | 0.05424 | 0.01368 | 0.002 | 0.00131 | 0.02732 | 0.04965 | -0.00057 | -0.00469 | -1e-05 | 0.02121 | 0.02638 | 0.00556 | -0.00272 | 0.07102 | -0.04678 | 0.03796 | -0.09823
[RO-RO] [DIR] OHL 400 kV Medgidia Sud - Stupina | N-1 OHL 400 kV Varna-Dobrudja circ2 | 0.03492 | 0.00074 | 0.01997 | -0.0004 | 0.06851 | 0.00011 | -0.0013 | -0.00104 | -1e-05 | -6e-05 | 0.05424 | 0.01368 | 0.002 | 0.00131 | 0.02732 | 0.04965 | -0.00057 | -0.00469 | -1e-05 | 0.02121 | 0.02638 | 0.00556 | -0.00272 | 0.07102 | -0.04678 | 0.03796 | -0.09823
[RO-RO] [DIR] OHL 400 kV Medgidia Sud - Stupina | N-1 OHL 400 kV Cernavodă - Medgidia Sud | 0.04703 | 0.00064 | 0.02394 | -0.00044 | 0.11251 | 0.00012 | -0.00153 | -0.00113 | -1e-05 | -7e-05 | 0.08253 | 0.01629 | 0.00099 | 0.00146 | 0.03439 | 0.07299 | -0.00063 | -0.00488 | -1e-05 | 0.00414 | 0.02513 | 0.00603 | -0.00353 | 0.11884 | -0.04454 | 0.05107 | -0.08958
[RO-RO] [DIR] OHL 400 kV Medgidia Sud - Rahman | BC | -0.03298 | -0.0007 | -0.01885 | 0.00038 | -0.06472 | -0.00011 | 0.00123 | 0.00098 | 1e-05 | 6e-05 | -0.05123 | -0.01292 | -0.00189 | -0.00124 | -0.0258 | -0.04689 | 0.00054 | 0.00443 | 1e-05 | -0.02 | -0.02489 | -0.00525 | 0.00257 | -0.0671 | 0.04415 | -0.03584 | 0.0927
[RO-RO] [DIR] OHL 400 kV Medgidia Sud - Rahman | N-1 OHL 400 kV Cernavoda - Pelicanu | -0.03298 | -0.00067 | -0.01863 | 0.00037 | -0.06632 | -0.0001 | 0.00121 | 0.00096 | 1e-05 | 6e-05 | -0.05198 | -0.01276 | -0.00177 | -0.00122 | -0.02562 | -0.04738 | 0.00053 | 0.00432 | 1e-05 | -0.01815 | -0.02408 | -0.00514 | 0.00255 | -0.06893 | 0.04284 | -0.03585 | 0.08972
[RO-RO] [DIR] OHL 400 kV Medgidia Sud - Rahman | N-1 OHL 400 kV Pelicanu - Bucuresti Sud | -0.03296 | -0.00067 | -0.01863 | 0.00037 | -0.06618 | -0.0001 | 0.00121 | 0.00096 | 1e-05 | 6e-05 | -0.0519 | -0.01275 | -0.00178 | -0.00122 | -0.0256 | -0.04731 | 0.00053 | 0.00432 | 1e-05 | -0.01824 | -0.02409 | -0.00514 | 0.00255 | -0.06878 | 0.04289 | -0.03581 | 0.08982
[RO-RO] [DIR] OHL 400 kV Medgidia Sud - Rahman | N-1 OHL 400 kV Gura Ialomitei - Bucuresti Sud | -0.03297 | -0.00067 | -0.01862 | 0.00037 | -0.06628 | -0.0001 | 0.00121 | 0.00096 | 1e-05 | 6e-05 | -0.05195 | -0.01275 | -0.00177 | -0.00122 | -0.0256 | -0.04735 | 0.00053 | 0.00432 | 1e-05 | -0.01816 | -0.02407 | -0.00514 | 0.00255 | -0.06888 | 0.04284 | -0.03583 | 0.08971
[RO-RO] [DIR] OHL 400 kV Medgidia Sud - Rahman | N-1 OHL 400 kV Varna-Dobrudja circ1 | -0.03293 | -0.0007 | -0.01883 | 0.00038 | -0.06459 | -0.00011 | 0.00123 | 0.00098 | 1e-05 | 6e-05 | -0.05114 | -0.0129 | -0.00189 | -0.00124 | -0.02576 | -0.04681 | 0.00054 | 0.00442 | 1e-05 | -0.02 | -0.02487 | -0.00524 | 0.00256 | -0.06696 | 0.04411 | -0.03579 | 0.09262
[RO-RO] [DIR] OHL 400 kV Medgidia Sud - Rahman | N-1 OHL 400 kV Varna-Dobrudja circ2 | -0.03293 | -0.0007 | -0.01883 | 0.00038 | -0.06459 | -0.00011 | 0.00123 | 0.00098 | 1e-05 | 6e-05 | -0.05114 | -0.0129 | -0.00189 | -0.00124 | -0.02576 | -0.04681 | 0.00054 | 0.00442 | 1e-05 | -0.02 | -0.02487 | -0.00524 | 0.00256 | -0.06696 | 0.04411 | -0.03579 | 0.09262
[RO-RO] [DIR] OHL 400 kV Medgidia Sud - Rahman | N-1 OHL 400 kV Cernavodă - Medgidia Sud | -0.04435 | -0.0006 | -0.02257 | 0.00042 | -0.10608 | -0.00011 | 0.00145 | 0.00106 | 1e-05 | 6e-05 | -0.07782 | -0.01536 | -0.00094 | -0.00138 | -0.03243 | -0.06882 | 0.00059 | 0.0046 | 1e-05 | -0.0039 | -0.02369 | -0.00568 | 0.00333 | -0.11205 | 0.04199 | -0.04815 | 0.08446
[RO-RO] [DIR] OHL 400 kV Medgidia Sud- Cernavoda | BC | 0.03613 | -0.0003 | 0.01181 | -0.00012 | 0.13143 | 2e-05 | -0.00069 | -0.00027 | 0 | -2e-05 | 0.0845 | 0.00775 | -0.00303 | 0.00043 | 0.02107 | 0.06969 | -0.00016 | -0.00055 | 0 | -0.05116 | -0.00381 | 0.00139 | -0.00241 | 0.14285 | 0.00686 | 0.0391 | 0.02618
[RO-RO] [DIR] OHL 400 kV Medgidia Sud- Cernavoda | N-1 OHL 400 kV Isaccea - Tulcea Vest | 0.0276 | -0.00053 | 0.00655 | 0 | 0.11731 | -1e-05 | -0.00034 | 2e-05 | 0 | 0 | 0.07248 | 0.00413 | -0.00373 | 7e-05 | 0.01408 | 0.05835 | 0 | 0.00078 | 0 | -0.05949 | -0.0116 | -0.00016 | -0.00172 | 0.12849 | 0.02067 | 0.02982 | 0.05569
[RO-RO] [DIR] OHL 400 kV Medgidia Sud- Cernavoda | N-1 OHL 400 kV Lacu Sarat - Gura Ialomitei | 0.02356 | -0.00054 | 0.00452 | 3e-05 | 0.10829 | -2e-05 | -0.00021 | 0.0001 | 0 | 0 | 0.06567 | 0.00279 | -0.00354 | -4e-05 | 0.0111 | 0.05225 | 4e-05 | 0.00106 | 0 | -0.05916 | -0.01427 | -0.00058 | -0.00131 | 0.11902 | 0.0219 | 0.02541 | 0.05641
[RO-RO] [DIR] OHL 400 kV Medgidia Sud- Cernavoda | N-1 OHL 400 kV Tulcea Vest - Tariverde | 0.0276 | -0.00053 | 0.00655 | 0 | 0.11731 | -1e-05 | -0.00034 | 2e-05 | 0 | 0 | 0.07248 | 0.00413 | -0.00373 | 7e-05 | 0.01408 | 0.05835 | 0 | 0.00078 | 0 | -0.05949 | -0.0116 | -0.00016 | -0.00172 | 0.12849 | 0.02067 | 0.02982 | 0.05569
[RO-RO] [DIR] OHL 400 kV Medgidia Sud- Cernavoda | N-1 OHL 400 kV Gutinas – Smardan | 0.03683 | -0.00036 | 0.01193 | -0.00011 | 0.13432 | 2e-05 | -0.0007 | -0.00025 | 0 | -2e-05 | 0.08632 | 0.00778 | -0.00333 | 0.00041 | 0.02141 | 0.07117 | -0.00015 | -0.00041 | 0 | -0.05339 | -0.00393 | 0.0013 | -0.00252 | 0.14602 | 0.00936 | 0.03988 | 0.0328
[RO-RO] [DIR] OHL 400 kV Medgidia Sud- Cernavoda | N-1 OHL 400 kV Isaccea - Rahman | 0.05127 | 2e-05 | 0.02047 | -0.00029 | 0.16114 | 7e-05 | -0.00126 | -0.00072 | 0 | -4e-05 | 0.10802 | 0.01368 | -0.00216 | 0.001 | 0.03291 | 0.09122 | -0.00041 | -0.00258 | -1e-05 | -0.04198 | 0.00761 | 0.0038 | -0.00358 | 0.17365 | -0.01341 | 0.05556 | -0.01637
[RO-RO] [DIR] OHL 400 kV Medgidia Sud- Cernavoda | N-1 OHL 400 kV Isaccea - Stupina | 0.05258 | 4e-05 | 0.02122 | -0.0003 | 0.16373 | 8e-05 | -0.0013 | -0.00076 | -1e-05 | -5e-05 | 0.11007 | 0.0142 | -0.00208 | 0.00105 | 0.03394 | 0.09309 | -0.00043 | -0.00275 | -1e-05 | -0.04118 | 0.00861 | 0.00401 | -0.00369 | 0.17633 | -0.01517 | 0.05699 | -0.02008
[RO-RO] [DIR] OHL 400 kV Medgidia Sud- Cernavoda | N-1 TIE 400 kV MEDGIDIA SUD - VARNA | 0.02535 | -0.00042 | 0.00656 | -2e-05 | 0.10403 | 0 | -0.00036 | -3e-05 | 0 | 0 | 0.06483 | 0.00419 | -0.00312 | 0.00012 | 0.01338 | 0.05247 | -3e-05 | 0.00046 | 0 | -0.05017 | -0.00875 | 0.00012 | -0.00161 | 0.11377 | 0.0156 | 0.0274 | 0.04332
[RO-RO] [DIR] OHL 400 kV Medgidia Sud- Cernavoda | N-1 TIE 400 kV DOBRUDJA- MEDGIDIA SUD | 0.02594 | -0.00042 | 0.00685 | -3e-05 | 0.10555 | 0 | -0.00037 | -4e-05 | 0 | 0 | 0.06591 | 0.00438 | -0.00311 | 0.00014 | 0.0138 | 0.05342 | -4e-05 | 0.0004 | 0 | -0.05022 | -0.00848 | 0.00019 | -0.00165 | 0.11537 | 0.01512 | 0.02805 | 0.04238
[RO-RO] [DIR] OHL 400 kV Medgidia Sud- Cernavoda | N-1 OHL 400 kV Constanta Nord- Cernavoda | 0.02682 | -0.00057 | 0.00589 | 1e-05 | 0.11728 | -1e-05 | -0.0003 | 6e-05 | 0 | 0 | 0.07197 | 0.00367 | -0.0039 | 1e-05 | 0.0133 | 0.0577 | 2e-05 | 0.00099 | 0 | -0.06176 | -0.01295 | -0.00039 | -0.00165 | 0.12862 | 0.02307 | 0.02898 | 0.06101
[RO-RO] [DIR] OHL 400 kV Medgidia Sud- Cernavoda | N-1 OHL 400 kV Cernavoda - Pelicanu | 0.03609 | -0.00014 | 0.01329 | -0.00016 | 0.12091 | 4e-05 | -0.0008 | -0.0004 | 0 | -3e-05 | 0.07955 | 0.0088 | -0.00224 | 0.00058 | 0.02227 | 0.06648 | -0.00023 | -0.00123 | 0 | -0.039 | 0.00157 | 0.00209 | -0.0025 | 0.13081 | -0.00175 | 0.0391 | 0.00653
[RO-RO] [DIR] OHL 400 kV Medgidia Sud- Cernavoda | N-1 OHL 400 kV Pelicanu - Bucuresti Sud | 0.0363 | -0.00012 | 0.01353 | -0.00017 | 0.12043 | 4e-05 | -0.00082 | -0.00041 | 0 | -3e-05 | 0.07946 | 0.00897 | -0.00217 | 0.0006 | 0.02253 | 0.06651 | -0.00024 | -0.00131 | 0 | -0.03795 | 0.0022 | 0.00218 | -0.00253 | 0.13021 | -0.00266 | 0.03933 | 0.00452
[RO-RO] [DIR] OHL 400 kV Medgidia Sud- Cernavoda | N-1 OHL 400 kV Gura Ialomitei - Bucuresti Sud | 0.0362 | -0.00012 | 0.01345 | -0.00017 | 0.12044 | 4e-05 | -0.00081 | -0.00041 | 0 | -3e-05 | 0.0794 | 0.00892 | -0.00219 | 0.00059 | 0.02243 | 0.06643 | -0.00024 | -0.00129 | 0 | -0.03819 | 0.00202 | 0.00216 | -0.00252 | 0.13025 | -0.00242 | 0.03922 | 0.00505
[RO-RO] [DIR] OHL 400 kV Medgidia Sud- Cernavoda | N-1 OHL 400 kV Medgidia Sud - Stupina | 0.05258 | 4e-05 | 0.02122 | -0.0003 | 0.16373 | 8e-05 | -0.0013 | -0.00076 | -1e-05 | -5e-05 | 0.11007 | 0.0142 | -0.00208 | 0.00105 | 0.03394 | 0.09309 | -0.00043 | -0.00275 | -1e-05 | -0.04118 | 0.00861 | 0.00401 | -0.00369 | 0.17633 | -0.01517 | 0.05699 | -0.02008
[RO-RO] [DIR] OHL 400 kV Medgidia Sud- Cernavoda | N-1 OHL 400 kV Medgidia Sud - Rahman | 0.05127 | 2e-05 | 0.02047 | -0.00029 | 0.16114 | 7e-05 | -0.00126 | -0.00072 | 0 | -4e-05 | 0.10802 | 0.01368 | -0.00216 | 0.001 | 0.03291 | 0.09122 | -0.00041 | -0.00258 | -1e-05 | -0.04198 | 0.00761 | 0.0038 | -0.00358 | 0.17365 | -0.01341 | 0.05556 | -0.01637
[RO-RO] [DIR] OHL 400 kV Medgidia Sud- Cernavoda | N-1 TIE 400 kV Isaccea - Vulcanesti | 0.04422 | -3e-05 | 0.01695 | -0.00023 | 0.14437 | 6e-05 | -0.00103 | -0.00057 | 0 | -4e-05 | 0.09568 | 0.01133 | -0.00205 | 0.0008 | 0.02778 | 0.08028 | -0.00033 | -0.00199 | -1e-05 | -0.04162 | 0.00365 | 0.003 | -0.00297 | 0.15595 | -0.00915 | 0.04787 | -0.00929
[RO-RO] [DIR] OHL 400 kV Cernavoda - Pelicanu | BC | -0.00012 | 0.00053 | 0.00465 | -0.00015 | -0.03321 | 5e-05 | -0.00035 | -0.00041 | 0 | -2e-05 | -0.01563 | 0.00333 | 0.00248 | 0.00048 | 0.00378 | -0.01013 | -0.00022 | -0.00216 | 0 | 0.03839 | 0.017 | 0.00224 | -0.0003 | -0.03801 | -0.02717 | -1e-05 | -0.06204
[RO-RO] [DIR] OHL 400 kV Cernavoda - Pelicanu | N-1 OHL 400 kV Isaccea - Tulcea Vest | -0.00096 | 0.00051 | 0.00414 | -0.00014 | -0.03459 | 4e-05 | -0.00032 | -0.00038 | 0 | -2e-05 | -0.01681 | 0.00298 | 0.00241 | 0.00044 | 0.0031 | -0.01124 | -0.00021 | -0.00203 | 0 | 0.03757 | 0.01624 | 0.00208 | -0.00023 | -0.03942 | -0.02582 | -0.00092 | -0.05916
[RO-RO] [DIR] OHL 400 kV Cernavoda - Pelicanu | N-1 OHL 400 kV Lacu Sarat - Gura Ialomitei | -0.00175 | 0.0005 | 0.00371 | -0.00013 | -0.03621 | 4e-05 | -0.00029 | -0.00036 | 0 | -2e-05 | -0.01807 | 0.00269 | 0.00241 | 0.00042 | 0.00249 | -0.01239 | -0.00019 | -0.00196 | 0 | 0.03735 | 0.01565 | 0.00198 | -0.00016 | -0.0411 | -0.02522 | -0.00179 | -0.05812
[RO-RO] [DIR] OHL 400 kV Cernavoda - Pelicanu | N-1 OHL 400 kV Tulcea Vest - Tariverde | -0.00096 | 0.00051 | 0.00414 | -0.00014 | -0.03459 | 4e-05 | -0.00032 | -0.00038 | 0 | -2e-05 | -0.01681 | 0.00298 | 0.00241 | 0.00044 | 0.0031 | -0.01124 | -0.00021 | -0.00203 | 0 | 0.03757 | 0.01624 | 0.00208 | -0.00023 | -0.03942 | -0.02582 | -0.00092 | -0.05916
[RO-RO] [DIR] OHL 400 kV Cernavoda - Pelicanu | N-1 OHL 400 kV Tariverde - Constanta Nord | -0.00096 | 0.00051 | 0.00414 | -0.00014 | -0.03459 | 4e-05 | -0.00032 | -0.00038 | 0 | -2e-05 | -0.01681 | 0.00298 | 0.00241 | 0.00044 | 0.0031 | -0.01124 | -0.00021 | -0.00203 | 0 | 0.03757 | 0.01624 | 0.00208 | -0.00023 | -0.03942 | -0.02582 | -0.00092 | -0.05916
[RO-RO] [DIR] OHL 400 kV Cernavoda - Pelicanu | N-1 OHL 400 kV Constanta Nord- Cernavoda | -0.00078 | 0.00051 | 0.00423 | -0.00014 | -0.03421 | 4e-05 | -0.00032 | -0.00039 | 0 | -2e-05 | -0.01652 | 0.00304 | 0.00242 | 0.00045 | 0.00323 | -0.01098 | -0.00021 | -0.00205 | 0 | 0.03764 | 0.01636 | 0.00211 | -0.00025 | -0.03902 | -0.02602 | -0.00073 | -0.05957
[RO-RO] [DIR] OHL 400 kV Cernavoda - Pelicanu | N-1 OHL 400 kV Gura Ialomitei - Bucuresti Sud | -3e-05 | 0.00077 | 0.00682 | -0.00022 | -0.04779 | 7e-05 | -0.00051 | -0.0006 | 0 | -3e-05 | -0.0224 | 0.00488 | 0.00359 | 0.0007 | 0.00559 | -0.01445 | -0.00032 | -0.00315 | -1e-05 | 0.0556 | 0.02474 | 0.00326 | -0.00045 | -0.05474 | -0.03948 | 0.00015 | -0.09008
[RO-RO] [DIR] OHL 400 kV Cernavoda - Pelicanu | N-1 OHL 400 kV Gutinas – Smardan | -0.00175 | 0.00065 | 0.00439 | -0.00017 | -0.0399 | 5e-05 | -0.00033 | -0.00045 | 0 | -3e-05 | -0.01983 | 0.00325 | 0.00319 | 0.00051 | 0.00299 | -0.01354 | -0.00024 | -0.00248 | 0 | 0.04355 | 0.01728 | 0.00244 | -4e-05 | -0.04535 | -0.03297 | -0.00182 | -0.07735
[RO-RO] [DIR] OHL 400 kV Cernavoda - Pelicanu | N-1 OHL 400 kV Brasov – Gutinas | -0.00023 | 0.00065 | 0.00529 | -0.00018 | -0.03772 | 6e-05 | -0.0004 | -0.00049 | 0 | -3e-05 | -0.01778 | 0.00384 | 0.00313 | 0.00056 | 0.00423 | -0.01155 | -0.00026 | -0.00261 | 0 | 0.04171 | 0.01877 | 0.00265 | -0.00024 | -0.04324 | -0.03347 | -0.00014 | -0.07707
[RO-RO] [DIR] OHL 400 kV Pelicanu - Bucuresti Sud | N-1 OHL 400 kV Gura Ialomitei - Bucuresti Sud | 0.00061 | 0.00081 | 0.00749 | -0.00024 | -0.04873 | 7e-05 | -0.00056 | -0.00064 | 0 | -4e-05 | -0.02244 | 0.00534 | 0.00376 | 0.00075 | 0.00635 | -0.0142 | -0.00035 | -0.00336 | -1e-05 | 0.05821 | 0.02639 | 0.0035 | -0.00053 | -0.05595 | -0.04186 | 0.00085 | -0.09526
[RO-RO] [DIR] OHL 400 kV Pelicanu - Bucuresti Sud | N-1 OHL 400 kV Gutinas – Smardan | -0.00121 | 0.00068 | 0.00495 | -0.00018 | -0.04059 | 6e-05 | -0.00037 | -0.00049 | 0 | -3e-05 | -0.01981 | 0.00364 | 0.00335 | 0.00056 | 0.00362 | -0.01331 | -0.00026 | -0.00267 | 0 | 0.04571 | 0.0186 | 0.00265 | -0.0001 | -0.04625 | -0.03514 | -0.00123 | -0.08218
[RO-RO] [DIR] OHL 400 kV Gura Ialomitei - Bucuresti Sud | BC | 0.00021 | 0.00053 | 0.00482 | -0.00016 | -0.0324 | 5e-05 | -0.00036 | -0.00042 | 0 | -2e-05 | -0.01504 | 0.00344 | 0.00247 | 0.00049 | 0.00403 | -0.00961 | -0.00023 | -0.00219 | 0 | 0.03825 | 0.0172 | 0.00227 | -0.00033 | -0.03717 | -0.02735 | 0.00035 | -0.06232
[RO-RO] [DIR] OHL 400 kV Gura Ialomitei - Bucuresti Sud | N-1 OHL 400 kV Isaccea - Tulcea Vest | -0.00056 | 0.00051 | 0.00434 | -0.00015 | -0.03369 | 4e-05 | -0.00033 | -0.00039 | 0 | -2e-05 | -0.01613 | 0.00311 | 0.00241 | 0.00045 | 0.00339 | -0.01063 | -0.00021 | -0.00207 | 0 | 0.0375 | 0.01649 | 0.00213 | -0.00027 | -0.03847 | -0.0261 | -0.00049 | -0.05964
[RO-RO] [DIR] OHL 400 kV Gura Ialomitei - Bucuresti Sud | N-1 OHL 400 kV Lacu Sarat - Gura Ialomitei | -0.00125 | 0.0005 | 0.00397 | -0.00014 | -0.03509 | 4e-05 | -0.00031 | -0.00038 | 0 | -2e-05 | -0.01723 | 0.00287 | 0.00241 | 0.00043 | 0.00287 | -0.01163 | -0.0002 | -0.002 | 0 | 0.03732 | 0.01598 | 0.00204 | -0.0002 | -0.03993 | -0.0256 | -0.00124 | -0.0588
[RO-RO] [DIR] OHL 400 kV Gura Ialomitei - Bucuresti Sud | N-1 OHL 400 kV Tulcea Vest - Tariverde | -0.00056 | 0.00051 | 0.00434 | -0.00015 | -0.03369 | 4e-05 | -0.00033 | -0.00039 | 0 | -2e-05 | -0.01613 | 0.00311 | 0.00241 | 0.00045 | 0.00339 | -0.01063 | -0.00021 | -0.00207 | 0 | 0.0375 | 0.01649 | 0.00213 | -0.00027 | -0.03847 | -0.0261 | -0.00049 | -0.05964
[RO-RO] [DIR] OHL 400 kV Gura Ialomitei - Bucuresti Sud | N-1 OHL 400 kV Tariverde - Constanta Nord | -0.00056 | 0.00051 | 0.00434 | -0.00015 | -0.03369 | 4e-05 | -0.00033 | -0.00039 | 0 | -2e-05 | -0.01613 | 0.00311 | 0.00241 | 0.00045 | 0.00339 | -0.01063 | -0.00021 | -0.00207 | 0 | 0.0375 | 0.01649 | 0.00213 | -0.00027 | -0.03847 | -0.0261 | -0.00049 | -0.05964
[RO-RO] [DIR] OHL 400 kV Gura Ialomitei - Bucuresti Sud | N-1 OHL 400 kV Constanta Nord- Cernavoda | -0.0004 | 0.00051 | 0.00443 | -0.00015 | -0.03334 | 5e-05 | -0.00034 | -0.0004 | 0 | -2e-05 | -0.01587 | 0.00317 | 0.00241 | 0.00046 | 0.00351 | -0.0104 | -0.00021 | -0.00209 | 0 | 0.03755 | 0.01659 | 0.00215 | -0.00028 | -0.03811 | -0.02628 | -0.00032 | -0.06001
[RO-RO] [DIR] OHL 400 kV Gura Ialomitei - Bucuresti Sud | N-1 OHL 400 kV Cernavoda - Pelicanu | 0.00016 | 0.00074 | 0.0067 | -0.00022 | -0.0458 | 7e-05 | -0.0005 | -0.00058 | 0 | -3e-05 | -0.02135 | 0.00479 | 0.00347 | 0.00068 | 0.00555 | -0.01369 | -0.00031 | -0.00306 | -1e-05 | 0.05374 | 0.02406 | 0.00317 | -0.00045 | -0.0525 | -0.03831 | 0.00035 | -0.08734
[RO-RO] [DIR] OHL 400 kV Gura Ialomitei - Bucuresti Sud | N-1 OHL 400 kV Gutinas – Smardan | -0.00142 | 0.00065 | 0.00456 | -0.00017 | -0.03911 | 5e-05 | -0.00034 | -0.00046 | 0 | -3e-05 | -0.01925 | 0.00336 | 0.00318 | 0.00052 | 0.00324 | -0.01303 | -0.00025 | -0.00251 | 0 | 0.04343 | 0.01747 | 0.00248 | -7e-05 | -0.04451 | -0.03315 | -0.00146 | -0.07765
[RO-RO] [DIR] OHL 400 kV Gutinas - Smardan | BC | -0.00967 | 0.0007 | -0.00154 | -8e-05 | -0.03981 | 3e-05 | 0.00011 | -0.00024 | 0 | -1e-05 | -0.02496 | -0.00048 | 0.00419 | 0.00021 | -0.0047 | -0.02031 | -0.00012 | -0.00187 | 0 | 0.03071 | 0.00162 | 0.00122 | 0.00153 | -0.04359 | -0.03445 | -0.01077 | -0.091
[RO-RO] [DIR] OHL 400 kV Gutinas - Smardan | N-1 OHL 400 kV Isaccea - Tulcea Vest | -0.0086 | 0.00073 | -0.00088 | -0.0001 | -0.03804 | 4e-05 | 7e-05 | -0.00028 | 0 | -1e-05 | -0.02345 | -3e-05 | 0.00428 | 0.00026 | -0.00382 | -0.01888 | -0.00014 | -0.00204 | 0 | 0.03176 | 0.0026 | 0.00142 | 0.00145 | -0.04178 | -0.03618 | -0.0096 | -0.0947
[RO-RO] [DIR] OHL 400 kV Gutinas - Smardan | N-1 OHL 400 kV Lacu Sarat - Gura Ialomitei | -0.00728 | 0.00074 | -0.00015 | -0.00011 | -0.0354 | 4e-05 | 2e-05 | -0.00031 | 0 | -2e-05 | -0.02138 | 0.00046 | 0.00429 | 0.0003 | -0.0028 | -0.01698 | -0.00016 | -0.00218 | 0 | 0.03224 | 0.00361 | 0.0016 | 0.00133 | -0.03905 | -0.03731 | -0.00816 | -0.09676
[RO-RO] [DIR] OHL 400 kV Gutinas - Smardan | N-1 OHL 400 kV Tulcea Vest - Tariverde | -0.0086 | 0.00073 | -0.00088 | -0.0001 | -0.03804 | 4e-05 | 7e-05 | -0.00028 | 0 | -1e-05 | -0.02345 | -3e-05 | 0.00428 | 0.00026 | -0.00382 | -0.01888 | -0.00014 | -0.00204 | 0 | 0.03176 | 0.0026 | 0.00142 | 0.00145 | -0.04178 | -0.03618 | -0.0096 | -0.0947
[RO-RO] [DIR] OHL 400 kV Gutinas - Smardan | N-1 OHL 400 kV Tariverde - Constanta Nord | -0.0086 | 0.00073 | -0.00088 | -0.0001 | -0.03804 | 4e-05 | 7e-05 | -0.00028 | 0 | -1e-05 | -0.02345 | -3e-05 | 0.00428 | 0.00026 | -0.00382 | -0.01888 | -0.00014 | -0.00204 | 0 | 0.03176 | 0.0026 | 0.00142 | 0.00145 | -0.04178 | -0.03618 | -0.0096 | -0.0947
[RO-RO] [DIR] OHL 400 kV Gutinas - Smardan | N-1 OHL 400 kV Constanta Nord- Cernavoda | -0.00893 | 0.00072 | -0.00107 | -9e-05 | -0.03868 | 3e-05 | 8e-05 | -0.00027 | 0 | -1e-05 | -0.02396 | -0.00016 | 0.00426 | 0.00025 | -0.00408 | -0.01935 | -0.00014 | -0.00199 | 0 | 0.03156 | 0.00235 | 0.00137 | 0.00147 | -0.04245 | -0.03574 | -0.00996 | -0.09378
[RO-RO] [DIR] OHL 400 kV Gutinas - Smardan | N-1 OHL 400 kV Cernavoda - Pelicanu | -0.00969 | 0.00076 | -0.00094 | -0.0001 | -0.0441 | 4e-05 | 7e-05 | -0.0003 | 0 | -1e-05 | -0.02698 | -5e-05 | 0.00451 | 0.00027 | -0.00421 | -0.02161 | -0.00015 | -0.00215 | 0 | 0.03566 | 0.00381 | 0.00151 | 0.00149 | -0.04849 | -0.03795 | -0.01077 | -0.099
[RO-RO] [DIR] OHL 400 kV Gutinas - Smardan | N-1 OHL 400 kV Gura Ialomitei - Bucuresti Sud | -0.00964 | 0.00077 | -0.00085 | -0.0001 | -0.04448 | 4e-05 | 6e-05 | -0.0003 | 0 | -2e-05 | -0.02713 | 1e-05 | 0.00454 | 0.00028 | -0.00412 | -0.02169 | -0.00015 | -0.00219 | 0 | 0.03622 | 0.0041 | 0.00155 | 0.00149 | -0.04894 | -0.03839 | -0.01072 | -0.09997
[RO-RO] [DIR] OHL 400 kV Gutinas - Smardan | N-1 OHL 400 kV Bucuresti Sud - Domnesti | -0.01082 | 0.00075 | -0.00176 | -9e-05 | -0.0446 | 3e-05 | 0.00012 | -0.00026 | 0 | -1e-05 | -0.02797 | -0.00059 | 0.0045 | 0.00022 | -0.00526 | -0.02275 | -0.00013 | -0.00199 | 0 | 0.03672 | 0.00205 | 0.0013 | 0.00165 | -0.0488 | -0.03677 | -0.01203 | -0.09705
[RO-RO] [DIR] OHL 400 kV Gutinas - Smardan | N-1 OHL 400 kV Brasov – Gutinas | -0.00931 | 0.00025 | -0.00381 | 2e-05 | -0.02371 | 0 | 0.00027 | 3e-05 | 0 | 0 | -0.0173 | -0.00229 | 0.00186 | -9e-05 | -0.00629 | -0.01525 | 3e-05 | -0.00028 | 0 | 0.01885 | -0.00468 | -0.00024 | 0.00133 | -0.02497 | -0.01198 | -0.01032 | -0.0374
[RO-RO] [DIR] OHL 400 kV Gutinas - Smardan | N-1 TIE 400 kV Isaccea - Vulcanesti | -0.03326 | -9e-05 | -0.01652 | 0.00025 | -0.07757 | -7e-05 | 0.00109 | 0.00064 | 0 | 4e-05 | -0.05756 | -0.01091 | 0.00135 | -0.00087 | -0.02427 | -0.0512 | 0.00036 | 0.00234 | 1e-05 | 0.00289 | -0.02013 | -0.00347 | 0.00319 | -0.08178 | 0.01223 | -0.03635 | 0.01244
[RO-RO] [DIR] OHL 400 kV Smardan - Isaccea c1 | BC | 0 | 0 | 0 | 0 | 0 | 0 |  |  | 0 | 0 | 0 | 0 |  |  | 0 | 0 | 0 |  | 0 | 0 | 0 | 0 | 0 | 0 | 0 | 0 | 0
[RO-RO] [DIR] OHL 400 kV Smardan - Isaccea c1 | N-1 OHL 400 kV Lacu Sarat - Isaccea | 0 | 0 | 0 | 0 | 0 | 0 |  |  | 0 | 0 | 0 | 0 |  |  | 0 | 0 | 0 |  | 0 | 0 | 0 | 0 | 0 | 0 | 0 | 0 | 0
[RO-RO] [DIR] OHL 400 kV Smardan - Isaccea c2 | BC | 0.00244 | 0.00072 | 0.00458 | -0.00017 | -0.01265 | 6e-05 | -0.00029 | -0.00047 | 0 | -3e-05 | -0.00451 | 0.00354 | 0.00361 | 0.00053 | 0.00425 | -0.00198 | -0.00025 | -0.0027 | 0 | 0.03074 | 0.00962 | 0.00249 | 0.00031 | -0.01504 | -0.03827 | 0.00249 | -0.09362
[RO-RO] [DIR] OHL 400 kV Smardan - Isaccea c2 | N-1 OHL 400 kV Lacu Sarat - Isaccea | 0.00747 | 0.00107 | 0.00876 | -0.00029 | -0.01019 | 9e-05 | -0.00057 | -0.00078 | 0 | -4e-05 | -0.00021 | 0.00655 | 0.0052 | 0.00089 | 0.00915 | 0.00287 | -0.00042 | -0.00428 | -1e-05 | 0.04565 | 0.01685 | 0.00411 | 8e-05 | -0.0133 | -0.05815 | 0.00791 | -0.14009
[RO-RO] [DIR] OHL 400 kV Domnesti - Urechesti | BC | -0.01076 | -0.0004 | -0.01042 | 0.00022 | 0.01 | -6e-05 | 0.00076 | 0.00057 | 0 | 3e-05 | -0.00159 | -0.00696 | -0.00103 | -0.00072 | -0.01218 | -0.0053 | 0.00032 | 0.00251 | 1e-05 | -0.01977 | -0.02775 | -0.00316 | 0.00181 | 0.01291 | 0.02271 | -0.01193 | 0.043
[RO-RO] [DIR] OHL 400 kV Domnesti - Urechesti | N-1 OHL 400 kV Bucuresti Sud - Slatina | -0.01456 | -0.00053 | -0.01382 | 0.00029 | 0.01256 | -8e-05 | 0.001 | 0.00076 | 0 | 4e-05 | -0.00285 | -0.00923 | -0.00137 | -0.00096 | -0.01625 | -0.00775 | 0.00042 | 0.00333 | 1e-05 | -0.01953 | -0.03618 | -0.00418 | 0.00238 | 0.01665 | 0.03029 | -0.01617 | 0.05776
[RO-RO] [DIR] OHL 400 kV Tantareni - Bradu | BC | 0.02863 | 0.00019 | 0.0165 | -0.00027 | 0.03523 | 7e-05 | -0.00111 | -0.00069 | 0 | -4e-05 | 0.03731 | 0.01085 | -0.00084 | 0.00092 | 0.023 | 0.03752 | -0.00039 | -0.00263 | -1e-05 | -0.00125 | 0.02639 | 0.00377 | -0.00316 | 0.0313 | -0.01645 | 0.03194 | -0.0225
[RO-RO] [DIR] OHL 400 kV Tantareni - Bradu | N-1 OHL 400 kV Domnesti-Urechesti | 0.03011 | 0.00024 | 0.01793 | -0.0003 | 0.03386 | 8e-05 | -0.00122 | -0.00076 | 0 | -5e-05 | 0.03753 | 0.01181 | -0.0007 | 0.00102 | 0.02467 | 0.03825 | -0.00043 | -0.00298 | -1e-05 | 0.00147 | 0.0302 | 0.0042 | -0.00341 | 0.02953 | -0.01956 | 0.03357 | -0.0284
[RO-RO] [DIR] OHL 400 kV Bucuresti Sud - Domnesti | N-1 OHL 400 kV Gutinas – Smardan | -0.01205 | 0.00059 | -0.0022 | -6e-05 | -0.05015 | 2e-05 | 0.00013 | -0.00018 | 0 | -1e-05 | -0.03148 | -0.00104 | 0.00366 | 0.00015 | -0.00587 | -0.02558 | -9e-05 | -0.00148 | 0 | 0.0585 | 0.004 | 0.00094 | 0.00133 | -0.05464 | -0.02783 | -0.01328 | -0.07275
[RO-RO] [DIR] OHL 400 kV Slatina-Bucuresti Sud | BC | 0.01544 | 0.00053 | 0.0138 | -0.00029 | -0.01036 | 8e-05 | -0.00098 | -0.00075 | 0 | -4e-05 | 0.00511 | 0.00924 | 0.00139 | 0.00095 | 0.0165 | 0.00992 | -0.00042 | -0.00333 | -1e-05 | -0.00099 | 0.03421 | 0.00414 | -0.0023 | -0.01516 | -0.0308 | 0.01721 | -0.05992
[RO-RO] [DIR] OHL 400 kV Slatina-Bucuresti Sud | N-1 OHL 400 kV Domnesti-Urechesti | 0.01881 | 0.00065 | 0.01707 | -0.00036 | -0.0135 | 0.0001 | -0.00122 | -0.00093 | -1e-05 | -6e-05 | 0.00561 | 0.01142 | 0.00171 | 0.00118 | 0.02032 | 0.01158 | -0.00052 | -0.00411 | -1e-05 | 0.00521 | 0.04291 | 0.00513 | -0.00287 | -0.01921 | -0.03792 | 0.02095 | -0.0734
[RO-RO] [DIR] OHL 400 kV Portile de Fier - Urechesti | BC | 0.00526 | 0.00083 | 0.02354 | -0.00052 | -0.08429 | 0.00014 | -0.00191 | -0.00133 | -1e-05 | -8e-05 | -0.04968 | 0.01518 | 0.00155 | 0.00171 | 0.02197 | -0.03668 | -0.00074 | -0.00559 | -1e-05 | -0.07334 | 0.10601 | 0.00764 | -0.00523 | -0.08026 | -0.04371 | 0.00497 | -0.0715
[RO-RO] [DIR] OHL 400 kV Portile de Fier - Urechesti | N-1 OHL 400 kV Domnesti-Urechesti | 0.00169 | 0.0007 | 0.02008 | -0.00044 | -0.08097 | 0.00012 | -0.00166 | -0.00114 | -1e-05 | -7e-05 | -0.05021 | 0.01287 | 0.0012 | 0.00147 | 0.01793 | -0.03844 | -0.00063 | -0.00476 | -1e-05 | -0.0799 | 0.09679 | 0.00659 | -0.00463 | -0.07597 | -0.03617 | 0.00101 | -0.05722
[RO-RO] [DIR] OHL 400 kV Brasov – Gutinas | N-1 OHL 400 kV Gutinas – Smardan | 0.00536 | 0.00025 | 0.00444 | -0.00011 | -0.00042 | 3e-05 | -0.00032 | -0.00028 | 0 | -2e-05 | 0.00349 | 0.00309 | 0.00102 | 0.00034 | 0.00532 | 0.00465 | -0.00015 | -0.00131 | 0 | -0.00054 | 0.0087 | 0.00151 | -0.00063 | -0.00198 | -0.01351 | 0.0059 | -0.02682
[RO-RO] [DIR] OHL 220 kV Portile de Fier-Resita c1 | N-1 TIE 400 kV Resita-Pancevo c2 | 0.01383 | -0.00014 | 0.00647 | -7e-05 | 0.01958 | 2e-05 | -0.0004 | -0.00017 | 0 | -1e-05 | 0.01878 | 0.00404 | -0.0017 | 0.00025 | 0.01009 | 0.0185 | -0.0001 | -0.0004 | 0 | 0.0397 | 0.0163 | 0.0009 | -0.00134 | 0.01923 | 0.00199 | 0.01597 | 0.00751
[RO-RO] [DIR] OHL 220 kV Portile de Fier-Resita c2 | N-1 TIE 400 kV Resita-Pancevo c2 | 0.01383 | -0.00014 | 0.00647 | -7e-05 | 0.01958 | 2e-05 | -0.0004 | -0.00017 | 0 | -1e-05 | 0.01878 | 0.00404 | -0.0017 | 0.00025 | 0.01009 | 0.0185 | -0.0001 | -0.0004 | 0 | 0.0397 | 0.0163 | 0.0009 | -0.00134 | 0.01923 | 0.00199 | 0.01597 | 0.00751
[RO-RO] [DIR] OHL 220 kV Resita-Timisoara c1 | N-1 OHL 220 kV Resita-Timisoara c2 | 0.0423 | -0.00022 | 0.02952 | -0.00042 | 0.04183 | 0.0001 | -0.00205 | -0.00102 | -1e-05 | -6e-05 | 0.04459 | 0.01855 | -0.00566 | 0.00146 | 0.03901 | 0.04564 | -0.00059 | -0.0032 | -1e-05 | 0.04392 | 0.0659 | 0.0058 | -0.00664 | 0.04136 | -0.00584 | 0.04631 | 0.00672
[RO-RO] [DIR] OHL 220 kV Resita-Timisoara c1 | N-1 TIE 400 kV Resita-Pancevo c2 | 0.02708 | -0.00015 | 0.01827 | -0.00025 | 0.02794 | 6e-05 | -0.00126 | -0.00062 | 0 | -4e-05 | 0.02937 | 0.01147 | -0.00359 | 0.00089 | 0.02444 | 0.02993 | -0.00036 | -0.00192 | -1e-05 | 0.03049 | 0.04115 | 0.00351 | -0.00408 | 0.02761 | -0.00297 | 0.02981 | 0.00536
[RO-RO] [DIR] OHL 220 kV Resita-Timisoara c2 | N-1 TIE 400 kV Resita-Pancevo c2 | 0.02708 | -0.00015 | 0.01827 | -0.00025 | 0.02794 | 6e-05 | -0.00126 | -0.00062 | 0 | -4e-05 | 0.02937 | 0.01147 | -0.00359 | 0.00089 | 0.02444 | 0.02993 | -0.00036 | -0.00192 | -1e-05 | 0.03049 | 0.04115 | 0.00351 | -0.00408 | 0.02761 | -0.00297 | 0.02981 | 0.00536
[RO-RO] [DIR] OHL 220 kV Arad-Timisoara | N-1 TIE 400 kV Resita-Pancevo c2 | -0.02986 | 0.00029 | -0.01864 | 0.00023 | -0.03572 | -5e-05 | 0.00125 | 0.00056 | 0 | 4e-05 | -0.03544 | -0.01159 | 0.00459 | -0.00084 | -0.02577 | -0.03538 | 0.00033 | 0.00156 | 1e-05 | -0.04703 | -0.04098 | -0.00319 | 0.00415 | -0.03527 | -0.00163 | -0.03309 | -0.01243
[RO-RO] [DIR] OHL 220 kV Arad-Calea Aradului | N-1 TIE 400 kV Resita-Pancevo c2 | -0.02107 | 0.00021 | -0.01316 | 0.00017 | -0.0252 | -4e-05 | 0.00088 | 0.0004 | 0 | 3e-05 | -0.02501 | -0.00818 | 0.00324 | -0.00059 | -0.01818 | -0.02496 | 0.00023 | 0.0011 | 0 | -0.03318 | -0.02891 | -0.00225 | 0.00293 | -0.02488 | -0.00115 | -0.02335 | -0.00877
[RO-RO] [DIR] OHL 220 kV CaleaAradului-Sacalaz | N-1 TIE 400 kV Resita-Pancevo c2 | -0.02107 | 0.00021 | -0.01316 | 0.00017 | -0.0252 | -4e-05 | 0.00088 | 0.0004 | 0 | 3e-05 | -0.02501 | -0.00818 | 0.00324 | -0.00059 | -0.01818 | -0.02496 | 0.00023 | 0.0011 | 0 | -0.03318 | -0.02891 | -0.00225 | 0.00293 | -0.02488 | -0.00115 | -0.02335 | -0.00877
[RO-RO] [DIR] OHL 220 kV Sacalaz-Timisoara | N-1 TIE 400 kV Resita-Pancevo c2 | -0.01792 | 0.00018 | -0.01119 | 0.00014 | -0.02144 | -3e-05 | 0.00075 | 0.00034 | 0 | 2e-05 | -0.02127 | -0.00695 | 0.00276 | -0.0005 | -0.01547 | -0.02123 | 0.0002 | 0.00094 | 0 | -0.02822 | -0.02459 | -0.00192 | 0.00249 | -0.02117 | -0.00098 | -0.01986 | -0.00746
[RO-RO] [DIR] OHL 220 kV Mintia-Timisoara | N-1 TIE 400 kV Resita-Pancevo c2 | -0.00322 | -0.00019 | -0.00474 | 0.00011 | 0.00503 | -3e-05 | 0.00039 | 0.00028 | 0 | 2e-05 | 0.0017 | -0.00318 | -0.00065 | -0.00035 | -0.00494 | 0.00049 | 0.00015 | 0.00118 | 0 | 0.01922 | -0.01241 | -0.00158 | 0.00109 | 0.00494 | 0.00871 | -0.00318 | 0.01049
[RO-RO] [DIR] OHL 220 kV Urechesti-Targu Jiu Nord | N-1 TIE 400 kV Resita-Pancevo c2 | 0.02707 | -0.00017 | 0.01489 | -0.00019 | 0.03956 | 5e-05 | -0.00099 | -0.00047 | 0 | -3e-05 | 0.03687 | 0.00944 | -0.00296 | 0.00069 | 0.02144 | 0.03586 | -0.00027 | -0.0014 | 0 | 0.01422 | 0.02835 | 0.00264 | -0.00328 | 0.03866 | 4e-05 | 0.03026 | 0.01224
[RO-RO] [DIR] OHL 220 kV Paroseni-Targu Jiu Nord | N-1 TIE 400 kV Resita-Pancevo c2 | -0.02707 | 0.00017 | -0.01489 | 0.00019 | -0.03956 | -5e-05 | 0.00099 | 0.00047 | 0 | 3e-05 | -0.03687 | -0.00944 | 0.00296 | -0.00069 | -0.02144 | -0.03586 | 0.00027 | 0.0014 | 0 | -0.01422 | -0.02835 | -0.00264 | 0.00328 | -0.03866 | -4e-05 | -0.03026 | -0.01224
[RO-RO] [DIR] OHL 220 kV Paroseni-Baru Mare | N-1 TIE 400 kV Resita-Pancevo c2 | 0.02462 | -0.00015 | 0.01354 | -0.00018 | 0.03598 | 4e-05 | -0.0009 | -0.00043 | 0 | -3e-05 | 0.03353 | 0.00858 | -0.00269 | 0.00063 | 0.0195 | 0.03261 | -0.00025 | -0.00127 | 0 | 0.01293 | 0.02578 | 0.0024 | -0.00298 | 0.03516 | 4e-05 | 0.02752 | 0.01113
[RO-RO] [DIR] OHL 220 kV Baru Mare-Hasdat | N-1 TIE 400 kV Resita-Pancevo c2 | 0.02707 | -0.00017 | 0.01489 | -0.00019 | 0.03956 | 5e-05 | -0.00099 | -0.00047 | 0 | -3e-05 | 0.03687 | 0.00944 | -0.00296 | 0.00069 | 0.02144 | 0.03586 | -0.00027 | -0.0014 | 0 | 0.01422 | 0.02835 | 0.00264 | -0.00328 | 0.03866 | 4e-05 | 0.03026 | 0.01224
[RO-RO] [DIR] OHL 220 kV Lacu Sarat - Filesti | N-1 OHL 400 kV Gutinas – Smardan | 0.00496 | -0.00025 | 0.0013 | 2e-05 | 0.01755 | -1e-05 | -9e-05 | 6e-05 | 0 | 0 | 0.01145 | 0.00066 | -0.0016 | -4e-05 | 0.00278 | 0.00953 | 3e-05 | 0.00058 | 0 | -0.01221 | 0.00041 | -0.00029 | -0.00071 | 0.01905 | 0.01217 | 0.00549 | 0.03317
[RO-RO] [DIR] OHL 220 kV Filesti - Barbosi | N-1 OHL 400 kV Gutinas – Smardan | -0.00563 | 0.00034 | -0.00123 | -3e-05 | -0.02128 | 1e-05 | 9e-05 | -0.0001 | 0 | 0 | -0.01364 | -0.00055 | 0.00208 | 8e-05 | -0.00298 | -0.01124 | -5e-05 | -0.00084 | 0 | 0.01621 | 0.00014 | 0.00049 | 0.00085 | -0.02318 | -0.01652 | -0.00625 | -0.04435
[RO-RO] [DIR] TRA 400/220 kV AT3 Arad | N-1 TIE 400 kV Resita-Pancevo c2 | -0.04024 | 0.00044 | -0.02487 | 0.0003 | -0.04868 | -7e-05 | 0.00165 | 0.00073 | 1e-05 | 5e-05 | -0.04811 | -0.01539 | 0.00652 | -0.00109 | -0.03457 | -0.04796 | 0.00043 | 0.00194 | 1e-05 | -0.06564 | -0.05494 | -0.00412 | 0.00551 | -0.04807 | -0.00368 | -0.04464 | -0.0181
[RO-RO] [DIR] TRA 400/220 kV AT Urechesti | BC | 0.02215 | -7e-05 | 0.01306 | -0.00018 | 0.02776 | 5e-05 | -0.00088 | -0.00045 | 0 | -3e-05 | 0.02767 | 0.00833 | -0.00213 | 0.00064 | 0.01827 | 0.02756 | -0.00026 | -0.00146 | 0 | 0.0219 | 0.0267 | 0.00253 | -0.00282 | 0.02674 | -0.00344 | 0.02472 | 0.00292
[RO-RO] [DIR] TRA 400/220 kV AT Urechesti | N-1 OHL 400 kV Domnesti-Urechesti | 0.02362 | -1e-05 | 0.01449 | -0.00021 | 0.02638 | 5e-05 | -0.00099 | -0.00053 | 0 | -3e-05 | 0.02789 | 0.00928 | -0.00198 | 0.00074 | 0.01995 | 0.02829 | -0.0003 | -0.00181 | -1e-05 | 0.02461 | 0.03052 | 0.00296 | -0.00307 | 0.02497 | -0.00656 | 0.02636 | -0.00299
[RO-RO] [DIR] TRA 400/220 kV AT Urechesti | N-1 OHL 400 kV Arefu-Sibiu Sud | 0.02676 | -7e-05 | 0.01559 | -0.00022 | 0.03476 | 5e-05 | -0.00106 | -0.00054 | 0 | -3e-05 | 0.03418 | 0.00996 | -0.00246 | 0.00077 | 0.02189 | 0.03387 | -0.00031 | -0.00177 | -1e-05 | 0.02506 | 0.03081 | 0.00303 | -0.00336 | 0.03347 | -0.00422 | 0.02986 | 0.00393
[RO-RO] [DIR] TRA 400/220 kV AT Urechesti | N-1 OHL 400 kV Tantareni-Urechesti | 0.01685 | 3e-05 | 0.01307 | -0.00021 | 0.00819 | 5e-05 | -0.00094 | -0.00051 | 0 | -3e-05 | 0.01254 | 0.00831 | -0.00162 | 0.00071 | 0.01665 | 0.01423 | -0.00029 | -0.00177 | -1e-05 | 0.04506 | 0.03659 | 0.0029 | -0.00293 | 0.00871 | -0.00681 | 0.01865 | -0.00311
[RO-RO] [DIR] TRA 400/220 kV AT Urechesti | N-1 OHL 220 kV Portile de Fier-Resita 1&2 | 0.02355 | -8e-05 | 0.01368 | -0.00019 | 0.02982 | 5e-05 | -0.00092 | -0.00047 | 0 | -3e-05 | 0.02963 | 0.00871 | -0.0023 | 0.00067 | 0.01926 | 0.02949 | -0.00027 | -0.0015 | 0 | 0.02607 | 0.02829 | 0.00261 | -0.00294 | 0.02877 | -0.00319 | 0.02635 | 0.00375
[RO-RO] [DIR] TRA 400/220 kV AT Urechesti | N-1 OHL 220 kV Resita-Timisoara 1&2 | 0.02852 | -0.0001 | 0.01751 | -0.00025 | 0.03406 | 6e-05 | -0.00119 | -0.00061 | 0 | -4e-05 | 0.03439 | 0.01112 | -0.00298 | 0.00086 | 0.02416 | 0.03445 | -0.00035 | -0.00195 | -1e-05 | 0.02852 | 0.03664 | 0.0034 | -0.00382 | 0.03298 | -0.00432 | 0.0317 | 0.00393
[RO-RO] [DIR] TRA 400/220 kV AT Urechesti | N-1 TRA 400/220 kV AT3 Arad | 0.02225 | -7e-05 | 0.01313 | -0.00019 | 0.02788 | 5e-05 | -0.00089 | -0.00045 | 0 | -3e-05 | 0.02779 | 0.00837 | -0.00214 | 0.00065 | 0.01836 | 0.02768 | -0.00026 | -0.00147 | 0 | 0.02205 | 0.02685 | 0.00254 | -0.00283 | 0.02686 | -0.00344 | 0.02483 | 0.00296
[RO-RO] [DIR] TRA 400/220 kV AT Urechesti | N-1 TIE 400 kV Resita-Pancevo c2 | 0.02216 | -7e-05 | 0.013 | -0.00018 | 0.02792 | 4e-05 | -0.00088 | -0.00045 | 0 | -3e-05 | 0.02779 | 0.00829 | -0.00213 | 0.00064 | 0.01823 | 0.02767 | -0.00026 | -0.00145 | 0 | 0.0222 | 0.02661 | 0.00251 | -0.0028 | 0.02689 | -0.00335 | 0.02476 | 0.00305
[RO-RO] [DIR] TRA 400/220 kV AT Urechesti | N-1 OHL 400 kV Arefu-Tantareni | 0.02592 | -7e-05 | 0.01515 | -0.00022 | 0.03321 | 5e-05 | -0.00103 | -0.00053 | 0 | -3e-05 | 0.0329 | 0.00968 | -0.00236 | 0.00075 | 0.02124 | 0.03267 | -0.0003 | -0.00173 | -1e-05 | 0.02349 | 0.03007 | 0.00296 | -0.00326 | 0.03189 | -0.00445 | 0.02892 | 0.00281
[RO-RO] [DIR] TRA 400/220 kV AT Urechesti | N-1 TIE 400 kV Resita-Pancevo c1 | 0.02216 | -7e-05 | 0.013 | -0.00018 | 0.02792 | 4e-05 | -0.00088 | -0.00045 | 0 | -3e-05 | 0.02779 | 0.00829 | -0.00213 | 0.00064 | 0.01823 | 0.02767 | -0.00026 | -0.00145 | 0 | 0.0222 | 0.02661 | 0.00251 | -0.0028 | 0.02689 | -0.00335 | 0.02476 | 0.00305
[RO-RO] [DIR] TRA 400/220 kV AT Rosiori | BC | -0.02168 | -0.00036 | -0.01417 | 0.00028 | -0.03025 | -8e-05 | 0.0011 | 0.00071 | 0 | 4e-05 | -0.02795 | -0.00963 | -0.00115 | -0.00093 | -0.01845 | -0.02714 | 0.0004 | 0.00282 | 1e-05 | -0.05927 | -0.02252 | -0.00399 | 0.00335 | -0.02996 | 0.01459 | -0.02359 | -0.0037
[RO-RO] [DIR] TRA 400/220 kV AT Rosiori | N-1 TIE 400 kV Rosiori-Mukacevo | -0.0082 | 0.00013 | -0.00424 | 4e-05 | -0.01366 | -1e-05 | 0.00028 | 0.0001 | 0 | 1e-05 | -0.01198 | -0.00261 | 0.00134 | -0.00016 | -0.00631 | -0.01141 | 6e-05 | 0.00016 | 0 | -0.0363 | -0.0077 | -0.00057 | 0.00105 | -0.01358 | -0.00334 | -0.00916 | -0.00895
[RO-RO] [DIR] TRA 400/220 kV AT Rosiori | N-1 OHL 400 kV Iernut-Sibiu Sud | -0.01742 | -0.00033 | -0.0116 | 0.00023 | -0.02394 | -6e-05 | 0.00091 | 0.00059 | 0 | 4e-05 | -0.02218 | -0.00791 | -0.00117 | -0.00078 | -0.01496 | -0.02158 | 0.00033 | 0.0024 | 1e-05 | -0.05526 | -0.01841 | -0.00335 | 0.00275 | -0.02375 | 0.01284 | -0.01892 | -0.00241
[RO-BG] [OPP] TIE 400 kV TINTARENI-KOZLODUI 1 | BC | 0.06562 | -0.00019 | 0.02491 | -0.00031 | 0.13672 | 8e-05 | -0.00148 | -0.00076 | -1e-05 | -5e-05 | 0.12031 | 0.01644 | -0.00377 | 0.0011 | 0.04168 | 0.11282 | -0.00044 | -0.00249 | -1e-05 | -0.05721 | -0.00079 | 0.004 | -0.00444 | 0.12494 | -0.00731 | 0.07386 | 0.00051
[RO-BG] [OPP] TIE 400 kV TINTARENI-KOZLODUI 1 | N-1 TIE 400 kV Portile de Fier-Djerdap | 0.07554 | -0.00013 | 0.03175 | -0.00042 | 0.13382 | 0.0001 | -0.00193 | -0.00104 | -1e-05 | -7e-05 | 0.12388 | 0.0208 | -0.00428 | 0.00147 | 0.05087 | 0.11883 | -0.0006 | -0.00353 | -1e-05 | -0.08727 | 0.02995 | 0.00553 | -0.00577 | 0.12248 | -0.01349 | 0.08579 | -0.00829
[RO-BG] [OPP] TIE 400 kV TINTARENI-KOZLODUI 1 | N-1 TIE 400 kV TINTARENI-KOZLODUI 2 | 0.10632 | -0.0003 | 0.04035 | -0.00051 | 0.22149 | 0.00012 | -0.00239 | -0.00124 | -1e-05 | -8e-05 | 0.1949 | 0.02663 | -0.00611 | 0.00178 | 0.06752 | 0.18278 | -0.00072 | -0.00404 | -1e-05 | -0.09268 | -0.00129 | 0.00649 | -0.0072 | 0.20241 | -0.01185 | 0.11966 | 0.00083
[RO-BG] [OPP] TIE 400 kV TINTARENI-KOZLODUI 1 | N-1 TIE 400 kV Isaccea - Vulcanesti | 0.06896 | -7e-05 | 0.02703 | -0.00036 | 0.14206 | 9e-05 | -0.00161 | -0.00089 | -1e-05 | -6e-05 | 0.12492 | 0.01791 | -0.00337 | 0.00125 | 0.04445 | 0.1172 | -0.00051 | -0.00309 | -1e-05 | -0.05327 | 0.00229 | 0.00467 | -0.00468 | 0.13035 | -0.01392 | 0.07748 | -0.01413
[RO-BG] [OPP] TIE 400 kV TINTARENI-KOZLODUI 1 | N-1 TIE 400 kV Resita-Pancevo c2 | 0.06554 | -0.00018 | 0.0252 | -0.00032 | 0.13599 | 8e-05 | -0.0015 | -0.00078 | -1e-05 | -5e-05 | 0.11976 | 0.01662 | -0.00378 | 0.00112 | 0.04189 | 0.11234 | -0.00045 | -0.00256 | -1e-05 | -0.05861 | -0.00035 | 0.0041 | -0.00452 | 0.12423 | -0.00773 | 0.07368 | -8e-05
[RO-BG] [OPP] TIE 400 kV TINTARENI-KOZLODUI 1 | N-1 TIE 400 kV Resita-Pancevo c1 | 0.06554 | -0.00018 | 0.0252 | -0.00032 | 0.13599 | 8e-05 | -0.0015 | -0.00078 | -1e-05 | -5e-05 | 0.11976 | 0.01662 | -0.00378 | 0.00112 | 0.04189 | 0.11234 | -0.00045 | -0.00256 | -1e-05 | -0.0586 | -0.00035 | 0.0041 | -0.00452 | 0.12423 | -0.00773 | 0.07368 | -8e-05
[RO-BG] [OPP] TIE 400 kV TINTARENI-KOZLODUI 1 | N-1 TIE 400 kV MEDGIDIA SUD - VARNA | 0.07072 | -0.00013 | 0.02739 | -0.00036 | 0.14967 | 9e-05 | -0.00163 | -0.00088 | -1e-05 | -6e-05 | 0.12961 | 0.01812 | -0.00373 | 0.00125 | 0.04531 | 0.12096 | -0.0005 | -0.00297 | -1e-05 | -0.05768 | 0.00154 | 0.0046 | -0.00482 | 0.13869 | -0.01145 | 0.07939 | -0.00759
[RO-BG] [OPP] TIE 400 kV TINTARENI-KOZLODUI 1 | N-1 TIE 400 kV DOBRUDJA- MEDGIDIA SUD | 0.07044 | -0.00013 | 0.02726 | -0.00035 | 0.14895 | 9e-05 | -0.00162 | -0.00087 | -1e-05 | -5e-05 | 0.1291 | 0.01803 | -0.00373 | 0.00124 | 0.04511 | 0.12051 | -0.0005 | -0.00294 | -1e-05 | -0.05765 | 0.00141 | 0.00457 | -0.0048 | 0.13793 | -0.01122 | 0.07909 | -0.00714
[RO-BG] [OPP] TIE 400 kV TINTARENI-KOZLODUI 1 | N-1 OHL 400 kV Sofia Zapad -Nis | 0.05771 | -0.00028 | 0.0185 | -0.00021 | 0.16965 | 5e-05 | -0.00107 | -0.0005 | 0 | -3e-05 | 0.13769 | 0.01246 | -0.00359 | 0.00075 | 0.03296 | 0.12314 | -0.00029 | -0.00145 | -1e-05 | -0.04812 | -0.00581 | 0.00258 | -0.00336 | 0.15326 | 0.00019 | 0.06174 | 0.01314
[RO-BG] [OPP] TIE 400 kV TINTARENI-KOZLODUI 2 | BC | 0.06562 | -0.00019 | 0.02491 | -0.00031 | 0.13672 | 8e-05 | -0.00148 | -0.00076 | -1e-05 | -5e-05 | 0.12031 | 0.01644 | -0.00377 | 0.0011 | 0.04168 | 0.11282 | -0.00044 | -0.00249 | -1e-05 | -0.05721 | -0.00079 | 0.004 | -0.00444 | 0.12494 | -0.00731 | 0.07386 | 0.00051
[RO-BG] [OPP] TIE 400 kV TINTARENI-KOZLODUI 2 | N-1 TIE 400 kV Portile de Fier-Djerdap | 0.07554 | -0.00013 | 0.03175 | -0.00042 | 0.13382 | 0.0001 | -0.00193 | -0.00104 | -1e-05 | -7e-05 | 0.12388 | 0.0208 | -0.00428 | 0.00147 | 0.05087 | 0.11883 | -0.0006 | -0.00353 | -1e-05 | -0.08727 | 0.02995 | 0.00553 | -0.00577 | 0.12248 | -0.01349 | 0.08579 | -0.00829
[RO-BG] [OPP] TIE 400 kV TINTARENI-KOZLODUI 2 | N-1 TIE 400 kV TINTARENI-KOZLODUI 1 | 0.10632 | -0.0003 | 0.04035 | -0.00051 | 0.22149 | 0.00012 | -0.00239 | -0.00124 | -1e-05 | -8e-05 | 0.1949 | 0.02663 | -0.00611 | 0.00178 | 0.06752 | 0.18278 | -0.00072 | -0.00404 | -1e-05 | -0.09268 | -0.00129 | 0.00649 | -0.0072 | 0.20241 | -0.01185 | 0.11966 | 0.00083
[RO-BG] [OPP] TIE 400 kV TINTARENI-KOZLODUI 2 | N-1 TIE 400 kV Isaccea - Vulcanesti | 0.06896 | -7e-05 | 0.02703 | -0.00036 | 0.14206 | 9e-05 | -0.00161 | -0.00089 | -1e-05 | -6e-05 | 0.12492 | 0.01791 | -0.00337 | 0.00125 | 0.04445 | 0.1172 | -0.00051 | -0.00309 | -1e-05 | -0.05327 | 0.00229 | 0.00467 | -0.00468 | 0.13035 | -0.01392 | 0.07748 | -0.01413
[RO-BG] [OPP] TIE 400 kV TINTARENI-KOZLODUI 2 | N-1 TIE 400 kV Resita-Pancevo c2 | 0.06554 | -0.00018 | 0.0252 | -0.00032 | 0.13599 | 8e-05 | -0.0015 | -0.00078 | -1e-05 | -5e-05 | 0.11976 | 0.01662 | -0.00378 | 0.00112 | 0.04189 | 0.11234 | -0.00045 | -0.00256 | -1e-05 | -0.05861 | -0.00035 | 0.0041 | -0.00452 | 0.12423 | -0.00773 | 0.07368 | -8e-05
[RO-BG] [OPP] TIE 400 kV TINTARENI-KOZLODUI 2 | N-1 TIE 400 kV Resita-Pancevo c1 | 0.06554 | -0.00018 | 0.0252 | -0.00032 | 0.13599 | 8e-05 | -0.0015 | -0.00078 | -1e-05 | -5e-05 | 0.11976 | 0.01662 | -0.00378 | 0.00112 | 0.04189 | 0.11234 | -0.00045 | -0.00256 | -1e-05 | -0.0586 | -0.00035 | 0.0041 | -0.00452 | 0.12423 | -0.00773 | 0.07368 | -8e-05
[RO-BG] [OPP] TIE 400 kV TINTARENI-KOZLODUI 2 | N-1 TIE 400 kV MEDGIDIA SUD - VARNA | 0.07072 | -0.00013 | 0.02739 | -0.00036 | 0.14967 | 9e-05 | -0.00163 | -0.00088 | -1e-05 | -6e-05 | 0.12961 | 0.01812 | -0.00373 | 0.00125 | 0.04531 | 0.12096 | -0.0005 | -0.00297 | -1e-05 | -0.05768 | 0.00154 | 0.0046 | -0.00482 | 0.13869 | -0.01145 | 0.07939 | -0.00759
[RO-BG] [OPP] TIE 400 kV TINTARENI-KOZLODUI 2 | N-1 TIE 400 kV DOBRUDJA- MEDGIDIA SUD | 0.07044 | -0.00013 | 0.02726 | -0.00035 | 0.14895 | 9e-05 | -0.00162 | -0.00087 | -1e-05 | -5e-05 | 0.1291 | 0.01803 | -0.00373 | 0.00124 | 0.04511 | 0.12051 | -0.0005 | -0.00294 | -1e-05 | -0.05765 | 0.00141 | 0.00457 | -0.0048 | 0.13793 | -0.01122 | 0.07909 | -0.00714
[RO-BG] [OPP] TIE 400 kV TINTARENI-KOZLODUI 2 | N-1 OHL 400 kV Sofia Zapad -Nis | 0.05771 | -0.00028 | 0.0185 | -0.00021 | 0.16965 | 5e-05 | -0.00107 | -0.0005 | 0 | -3e-05 | 0.13769 | 0.01246 | -0.00359 | 0.00075 | 0.03296 | 0.12314 | -0.00029 | -0.00145 | -1e-05 | -0.04812 | -0.00581 | 0.00258 | -0.00336 | 0.15326 | 0.00019 | 0.06174 | 0.01314
[RO-RS] [OPP] TIE 400 kV Portile de Fier-Djerdap | BC | 0.06881 | 0.00042 | 0.04747 | -0.00076 | -0.02014 | 0.0002 | -0.00319 | -0.00191 | -1e-05 | -0.00012 | 0.02477 | 0.03031 | -0.00353 | 0.00259 | 0.06379 | 0.04171 | -0.00108 | -0.00718 | -2e-05 | -0.20862 | 0.2134 | 0.01058 | -0.00918 | -0.01707 | -0.04288 | 0.08281 | -0.0611
[RO-RS] [OPP] TIE 400 kV Portile de Fier-Djerdap | N-1 TIE 400 kV Arad-Sandorfalva | 0.06607 | 0.00062 | 0.04701 | -0.0008 | -0.02592 | 0.00021 | -0.00326 | -0.002 | -1e-05 | -0.00012 | 0.01988 | 0.03031 | -0.00161 | 0.00269 | 0.0622 | 0.03713 | -0.00113 | -0.00769 | -2e-05 | -0.21715 | 0.21084 | 0.01115 | -0.00949 | -0.02277 | -0.04763 | 0.07953 | -0.06685
[RO-RS] [OPP] TIE 400 kV Portile de Fier-Djerdap | N-1 TIE 400 kV Nadab-Bekescsaba | 0.06439 | 0.00052 | 0.04489 | -0.00073 | -0.02661 | 0.00019 | -0.00298 | -0.00185 | -1e-05 | -0.00011 | 0.01885 | 0.02871 | -0.00284 | 0.00248 | 0.06017 | 0.03598 | -0.00104 | -0.00714 | -2e-05 | -0.21728 | 0.20863 | 0.01018 | -0.00829 | -0.02348 | -0.04603 | 0.07793 | -0.06586
[RO-RS] [OPP] TIE 400 kV Portile de Fier-Djerdap | N-1 TIE 400 kV Rosiori-Mukacevo | 0.06368 | 0.00023 | 0.04369 | -0.00067 | -0.02646 | 0.00017 | -0.00287 | -0.00168 | -1e-05 | -0.0001 | 0.01869 | 0.02764 | -0.00448 | 0.0023 | 0.05917 | 0.03572 | -0.00095 | -0.00617 | -2e-05 | -0.21736 | 0.20775 | 0.00927 | -0.00831 | -0.0233 | -0.03606 | 0.07732 | -0.0591
[RO-RS] [OPP] TIE 400 kV Portile de Fier-Djerdap | N-1 TIE 400 kV TINTARENI-KOZLODUI 1 | 0.07766 | 0.00039 | 0.05083 | -0.0008 | -0.0017 | 0.00021 | -0.00339 | -0.00201 | -1e-05 | -0.00012 | 0.041 | 0.03253 | -0.00404 | 0.00274 | 0.06941 | 0.05693 | -0.00114 | -0.00752 | -2e-05 | -0.21633 | 0.21329 | 0.01112 | -0.00978 | -0.00021 | -0.04387 | 0.09278 | -0.06103
[RO-RS] [OPP] TIE 400 kV Portile de Fier-Djerdap | N-1 TIE 400 kV TINTARENI-KOZLODUI 2 | 0.07766 | 0.00039 | 0.05083 | -0.0008 | -0.0017 | 0.00021 | -0.00339 | -0.00201 | -1e-05 | -0.00012 | 0.041 | 0.03253 | -0.00404 | 0.00274 | 0.06941 | 0.05693 | -0.00114 | -0.00752 | -2e-05 | -0.21633 | 0.21329 | 0.01112 | -0.00978 | -0.00021 | -0.04387 | 0.09278 | -0.06103
[RO-RS] [OPP] TIE 400 kV Portile de Fier-Djerdap | N-1 TIE 400 kV Isaccea - Vulcanesti | 0.06142 | 0.00017 | 0.04278 | -0.00066 | -0.03197 | 0.00017 | -0.00288 | -0.00163 | -1e-05 | -0.0001 | 0.01456 | 0.02704 | -0.00442 | 0.00225 | 0.05766 | 0.03203 | -0.00093 | -0.00587 | -2e-05 | -0.21733 | 0.20658 | 0.00911 | -0.00866 | -0.02903 | -0.02826 | 0.0748 | -0.0287
[RO-RS] [OPP] TIE 400 kV Portile de Fier-Djerdap | N-1 OHL 400 kV Mintia-Arad | 0.06376 | 0.00054 | 0.04512 | -0.00075 | -0.02892 | 0.0002 | -0.00305 | -0.00188 | -1e-05 | -0.00011 | 0.0171 | 0.02892 | -0.00241 | 0.00252 | 0.06006 | 0.03443 | -0.00106 | -0.00722 | -2e-05 | -0.21964 | 0.20891 | 0.0104 | -0.00866 | -0.02574 | -0.04588 | 0.07711 | -0.06698
[RO-RS] [OPP] TIE 400 kV Portile de Fier-Djerdap | N-1 OHL 220 kV Portile de Fier-Resita 1&2 | 0.06039 | 0.00051 | 0.04378 | -0.00072 | -0.0325 | 0.00019 | -0.00297 | -0.00182 | -1e-05 | -0.00011 | 0.01302 | 0.028 | -0.00251 | 0.00245 | 0.05785 | 0.03017 | -0.00103 | -0.00699 | -2e-05 | -0.23363 | 0.20387 | 0.0101 | -0.00843 | -0.0292 | -0.04439 | 0.07303 | -0.06608
[RO-RS] [OPP] TIE 400 kV Portile de Fier-Djerdap | N-1 OHL 220 kV Resita-Timisoara 1&2 | 0.05984 | 0.00047 | 0.04121 | -0.00067 | -0.029 | 0.00018 | -0.00275 | -0.00169 | -1e-05 | -0.0001 | 0.01532 | 0.02638 | -0.00234 | 0.00228 | 0.05552 | 0.03204 | -0.00096 | -0.00651 | -2e-05 | -0.21793 | 0.19943 | 0.00935 | -0.00778 | -0.02583 | -0.04164 | 0.073 | -0.06253
[RO-RS] [OPP] TIE 400 kV Portile de Fier-Djerdap | N-1 TRA 400/220 kV AT3 Arad | 0.06526 | 0.00046 | 0.04521 | -0.00073 | -0.02431 | 0.00019 | -0.00304 | -0.00184 | -1e-05 | -0.00011 | 0.02061 | 0.02891 | -0.00296 | 0.00249 | 0.06068 | 0.03755 | -0.00104 | -0.007 | -2e-05 | -0.21416 | 0.20844 | 0.01019 | -0.00868 | -0.02119 | -0.04313 | 0.07889 | -0.06259
[RO-RS] [OPP] TIE 400 kV Portile de Fier-Djerdap | N-1 TIE 400 kV Resita-Pancevo c2 | 0.0678 | 0.00051 | 0.05103 | -0.00084 | -0.02903 | 0.00022 | -0.0035 | -0.00211 | -1e-05 | -0.00013 | 0.01809 | 0.03257 | -0.0036 | 0.00285 | 0.06642 | 0.03583 | -0.00119 | -0.00797 | -2e-05 | -0.22572 | 0.21884 | 0.01177 | -0.01014 | -0.02568 | -0.04795 | 0.0806 | -0.06836
[RO-RS] [OPP] TIE 400 kV Portile de Fier-Djerdap | N-1 TIE 400 kV Resita-Pancevo c1 | 0.0678 | 0.00051 | 0.05103 | -0.00084 | -0.02903 | 0.00022 | -0.0035 | -0.00211 | -1e-05 | -0.00013 | 0.01809 | 0.03257 | -0.0036 | 0.00285 | 0.06642 | 0.03583 | -0.00119 | -0.00797 | -2e-05 | -0.22571 | 0.21884 | 0.01177 | -0.01014 | -0.02568 | -0.04795 | 0.08061 | -0.06836
[RO-RS] [OPP] TIE 400 kV Portile de Fier-Djerdap | N-1 OHL 400 kV Sofia Zapad -Nis | 0.08097 | 0.00056 | 0.05732 | -0.00092 | -0.07073 | 0.00024 | -0.00381 | -0.00231 | -2e-05 | -0.00014 | -0.00193 | 0.03642 | -0.00382 | 0.00312 | 0.07718 | 0.02585 | -0.00131 | -0.00878 | -2e-05 | -0.22257 | 0.2211 | 0.01276 | -0.01085 | -0.06058 | -0.05441 | 0.10143 | -0.08049
[RO-RO] [OPP] OHL 400 kV Portile de Fier-Resita | N-1 TIE 400 kV Resita-Pancevo c2 | -0.03284 | 0.00063 | -0.00112 | -0.00013 | -0.07294 | 4e-05 | -0.00029 | -0.00036 | 0 | -2e-05 | -0.06342 | -0.00056 | 0.00337 | 0.00039 | -0.01204 | -0.05999 | -0.00019 | -0.00195 | 0 | -0.08973 | -0.01527 | 0.0023 | -0.00057 | -0.07123 | -0.02217 | -0.04164 | -0.04162
[RO-UA] [OPP] TIE 400 kV Isaccea-Vulcanesti | N-1 TIE 400 kV Resita-Pancevo c2 | -0.09476 | -0.00316 | -0.06 | 0.00135 | -0.15196 | -0.00039 | 0.00391 | 0.00352 | 2e-05 | 0.0002 | -0.13115 | -0.04177 | -0.0114 | -0.00434 | -0.07847 | -0.12429 | 0.00193 | 0.01686 | 3e-05 | -0.11245 | -0.0871 | -0.0188 | 0.00662 | -0.15375 | 0.18719 | -0.10282 | 0.41501
[RO-HU] [OPP] TIE 400 kV Arad-Sandorfalva | BC | -0.03678 | 0.00268 | -0.0062 | -0.00046 | -0.07771 | 0.00015 | -0.00102 | -0.00125 | -1e-05 | -7e-05 | -0.06568 | 1e-05 | 0.0259 | 0.00134 | -0.02135 | -0.06146 | -0.00066 | -0.00675 | -1e-05 | -0.11468 | -0.03435 | 0.00772 | -0.00407 | -0.07672 | -0.06387 | -0.04416 | -0.07725
[RO-HU] [OPP] TIE 400 kV Arad-Sandorfalva | N-1 TIE 400 kV Nadab-Bekescsaba | -0.08238 | 0.00368 | -0.03279 | -0.00017 | -0.14449 | 0.0001 | 0.00112 | -0.00061 | 0 | -2e-05 | -0.12678 | -0.0165 | 0.03306 | 0.00025 | -0.05872 | -0.1206 | -0.00027 | -0.00627 | 0 | -0.2041 | -0.08349 | 0.00364 | 0.00511 | -0.14288 | -0.09631 | -0.09459 | -0.12634
[RO-HU] [OPP] TIE 400 kV Arad-Sandorfalva | N-1 TIE 400 kV Rosiori-Mukacevo | -0.05449 | 0.00203 | -0.01925 | -0.00015 | -0.09952 | 7e-05 | 5e-05 | -0.00045 | 0 | -2e-05 | -0.08666 | -0.00921 | 0.02262 | 0.00033 | -0.0373 | -0.08215 | -0.00022 | -0.00325 | 0 | -0.14488 | -0.05382 | 0.00322 | -0.00104 | -0.09825 | -0.04032 | -0.06312 | -0.07035
[RO-HU] [OPP] TIE 400 kV Arad-Sandorfalva | N-1 TIE 400 kV Portile de Fier-Djerdap | -0.0325 | 0.0027 | -0.00324 | -0.0005 | -0.07896 | 0.00017 | -0.00122 | -0.00137 | -1e-05 | -8e-05 | -0.06413 | 0.0019 | 0.02568 | 0.0015 | -0.01738 | -0.05887 | -0.00073 | -0.00719 | -1e-05 | -0.12766 | -0.02107 | 0.00837 | -0.00464 | -0.07778 | -0.06654 | -0.039 | -0.08105
[RO-HU] [OPP] TIE 400 kV Arad-Sandorfalva | N-1 OHL 400 kV Iernut-Sibiu Sud | -0.03747 | 0.00267 | -0.00661 | -0.00045 | -0.07872 | 0.00015 | -0.00099 | -0.00123 | -1e-05 | -7e-05 | -0.0666 | -0.00026 | 0.0259 | 0.00131 | -0.02191 | -0.06236 | -0.00065 | -0.00668 | -1e-05 | -0.11533 | -0.03501 | 0.00761 | -0.00397 | -0.07772 | -0.06359 | -0.04491 | -0.07746
[RO-HU] [OPP] TIE 400 kV Arad-Sandorfalva | N-1 TIE 400 kV Resita-Pancevo c2 | -0.03696 | 0.00269 | -0.00558 | -0.00047 | -0.07925 | 0.00016 | -0.00108 | -0.00129 | -1e-05 | -7e-05 | -0.06683 | 0.00041 | 0.02589 | 0.00138 | -0.02089 | -0.06248 | -0.00068 | -0.00688 | -1e-05 | -0.11765 | -0.0334 | 0.00792 | -0.00424 | -0.07821 | -0.06475 | -0.04454 | -0.07851
[RO-HU] [OPP] TIE 400 kV Arad-Sandorfalva | N-1 TIE 400 kV Resita-Pancevo c1 | -0.03696 | 0.00269 | -0.00558 | -0.00047 | -0.07925 | 0.00016 | -0.00108 | -0.00129 | -1e-05 | -7e-05 | -0.06683 | 0.00041 | 0.02589 | 0.00138 | -0.02089 | -0.06248 | -0.00068 | -0.00688 | -1e-05 | -0.11765 | -0.0334 | 0.00792 | -0.00424 | -0.07821 | -0.06475 | -0.04454 | -0.07851
[RO-HU] [OPP] TIE 400 kV Nadab-Bekescsaba | BC | -0.07923 | 0.00174 | -0.04622 | 0.0005 | -0.11604 | -0.0001 | 0.00372 | 0.00112 | 1e-05 | 8e-05 | -0.10618 | -0.02869 | 0.01245 | -0.00189 | -0.06493 | -0.10277 | 0.00069 | 0.00082 | 1e-05 | -0.15537 | -0.08538 | -0.00709 | 0.01595 | -0.11496 | -0.05637 | -0.08764 | -0.08529
[RO-HU] [OPP] TIE 400 kV Nadab-Bekescsaba | N-1 TIE 400 kV Arad-Sandorfalva | -0.10212 | 0.00341 | -0.05007 | 0.00021 | -0.16441 | 0 | 0.00309 | 0.00034 | 0 | 4e-05 | -0.14705 | -0.02868 | 0.02857 | -0.00106 | -0.07822 | -0.14102 | 0.00028 | -0.00337 | 1e-05 | -0.22675 | -0.10676 | -0.00229 | 0.01342 | -0.16271 | -0.09613 | -0.11512 | -0.13337
[RO-HU] [OPP] TIE 400 kV Nadab-Bekescsaba | N-1 TIE 400 kV Rosiori-Mukacevo | -0.11442 | 0.00045 | -0.07216 | 0.00111 | -0.15938 | -0.00027 | 0.00586 | 0.00271 | 2e-05 | 0.00017 | -0.14786 | -0.04701 | 0.00593 | -0.0039 | -0.09662 | -0.14387 | 0.00157 | 0.00778 | 3e-05 | -0.21537 | -0.12407 | -0.01602 | 0.02196 | -0.15774 | -0.00957 | -0.12532 | -0.07158
[RO-HU] [OPP] TIE 400 kV Nadab-Bekescsaba | N-1 TIE 400 kV Portile de Fier-Djerdap | -0.07576 | 0.00176 | -0.04382 | 0.00046 | -0.11706 | -9e-05 | 0.00356 | 0.00102 | 1e-05 | 7e-05 | -0.10493 | -0.02716 | 0.01227 | -0.00176 | -0.06171 | -0.10066 | 0.00063 | 0.00046 | 1e-05 | -0.16589 | -0.07462 | -0.00656 | 0.01549 | -0.11582 | -0.05854 | -0.08346 | -0.08837
[RO-HU] [OPP] TIE 400 kV Nadab-Bekescsaba | N-1 OHL 400 kV Iernut-Sibiu Sud | -0.07707 | 0.00176 | -0.04491 | 0.00047 | -0.11285 | -9e-05 | 0.00363 | 0.00106 | 1e-05 | 8e-05 | -0.10326 | -0.02783 | 0.01244 | -0.00181 | -0.06317 | -0.09995 | 0.00066 | 0.00061 | 1e-05 | -0.15334 | -0.0833 | -0.00677 | 0.01565 | -0.11182 | -0.05726 | -0.08528 | -0.08464
[RO-HU] [OPP] TIE 400 kV Nadab-Bekescsaba | N-1 TIE 400 kV Resita-Pancevo c2 | -0.07936 | 0.00175 | -0.04574 | 0.00049 | -0.11724 | -9e-05 | 0.00368 | 0.00109 | 1e-05 | 8e-05 | -0.10707 | -0.02839 | 0.01244 | -0.00186 | -0.06457 | -0.10355 | 0.00067 | 0.00072 | 1e-05 | -0.15766 | -0.08465 | -0.00693 | 0.01582 | -0.11611 | -0.05705 | -0.08794 | -0.08627
[RO-HU] [OPP] TIE 400 kV Nadab-Bekescsaba | N-1 TIE 400 kV Resita-Pancevo c1 | -0.07936 | 0.00175 | -0.04574 | 0.00049 | -0.11724 | -9e-05 | 0.00368 | 0.00109 | 1e-05 | 8e-05 | -0.10707 | -0.02839 | 0.01244 | -0.00186 | -0.06457 | -0.10355 | 0.00067 | 0.00072 | 1e-05 | -0.15766 | -0.08465 | -0.00693 | 0.01582 | -0.11611 | -0.05705 | -0.08794 | -0.08627
[RO-UA] [OPP]TIE 400 kV Rosiori-Mukacevo | BC | -0.08791 | -0.00323 | -0.06481 | 0.00154 | -0.10825 | -0.00043 | 0.00534 | 0.00397 | 3e-05 | 0.00023 | -0.10415 | -0.04577 | -0.01628 | -0.00502 | -0.07918 | -0.10268 | 0.0022 | 0.01737 | 4e-05 | -0.1499 | -0.09665 | -0.0223 | 0.01501 | -0.10688 | 0.11693 | -0.09414 | 0.03425
[RO-UA] [OPP]TIE 400 kV Rosiori-Mukacevo | N-1 TIE 400 kV Arad-Sandorfalva | -0.09203 | -0.00293 | -0.06551 | 0.00149 | -0.11695 | -0.00042 | 0.00522 | 0.00383 | 2e-05 | 0.00023 | -0.1115 | -0.04577 | -0.01338 | -0.00487 | -0.08157 | -0.10956 | 0.00213 | 0.01662 | 4e-05 | -0.16273 | -0.10049 | -0.02144 | 0.01456 | -0.11546 | 0.10978 | -0.09908 | 0.0256
[RO-UA] [OPP]TIE 400 kV Rosiori-Mukacevo | N-1 TIE 400 kV Nadab-Bekescsaba | -0.1042 | -0.00287 | -0.07431 | 0.00164 | -0.13211 | -0.00045 | 0.0061 | 0.0042 | 3e-05 | 0.00025 | -0.12598 | -0.05167 | -0.01372 | -0.00541 | -0.09253 | -0.12381 | 0.00234 | 0.01754 | 4e-05 | -0.18184 | -0.1142 | -0.02376 | 0.01829 | -0.13051 | 0.10533 | -0.11216 | 0.01671
[RO-UA] [OPP]TIE 400 kV Rosiori-Mukacevo | N-1 TIE 400 kV Portile de Fier-Djerdap | -0.08605 | -0.00322 | -0.06353 | 0.00152 | -0.1088 | -0.00043 | 0.00525 | 0.00392 | 2e-05 | 0.00023 | -0.10348 | -0.04495 | -0.01637 | -0.00495 | -0.07745 | -0.10155 | 0.00217 | 0.01718 | 4e-05 | -0.15555 | -0.09086 | -0.02201 | 0.01476 | -0.10734 | 0.11576 | -0.0919 | 0.03259
[RO-UA] [OPP]TIE 400 kV Rosiori-Mukacevo | N-1 OHL 400 kV Iernut-Sibiu Sud | -0.06792 | -0.00306 | -0.05273 | 0.00133 | -0.07862 | -0.00038 | 0.00444 | 0.00344 | 2e-05 | 0.0002 | -0.07707 | -0.03772 | -0.01635 | -0.0043 | -0.06281 | -0.07653 | 0.0019 | 0.01538 | 3e-05 | -0.13106 | -0.07735 | -0.01931 | 0.01219 | -0.07774 | 0.10872 | -0.07218 | 0.04027
[RO-UA] [OPP]TIE 400 kV Rosiori-Mukacevo | N-1 OHL 400 kV Mintia-Arad | -0.09223 | -0.00313 | -0.06683 | 0.00155 | -0.11576 | -0.00044 | 0.00545 | 0.004 | 3e-05 | 0.00024 | -0.11071 | -0.04696 | -0.01532 | -0.00507 | -0.08237 | -0.10891 | 0.00222 | 0.01734 | 4e-05 | -0.15932 | -0.10049 | -0.02245 | 0.01546 | -0.11429 | 0.11437 | -0.09902 | 0.02922
[RO-UA] [OPP]TIE 400 kV Rosiori-Mukacevo | N-1 OHL 400 kV Sibiu Sud-Mintia | -0.09064 | -0.00315 | -0.06592 | 0.00154 | -0.11362 | -0.00043 | 0.0054 | 0.00398 | 3e-05 | 0.00024 | -0.10866 | -0.04641 | -0.01562 | -0.00504 | -0.08106 | -0.10689 | 0.00221 | 0.0173 | 4e-05 | -0.15323 | -0.09851 | -0.02233 | 0.01526 | -0.11219 | 0.11478 | -0.09723 | 0.03018
[RO-UA] [OPP]TIE 400 kV Rosiori-Mukacevo | N-1 OHL 400 kV Arefu-Sibiu Sud | -0.08123 | -0.00324 | -0.06116 | 0.00148 | -0.09812 | -0.00042 | 0.00509 | 0.00384 | 2e-05 | 0.00023 | -0.09473 | -0.04341 | -0.01676 | -0.00483 | -0.07395 | -0.09356 | 0.00213 | 0.01694 | 4e-05 | -0.14532 | -0.09071 | -0.02157 | 0.01422 | -0.09714 | 0.1158 | -0.0867 | 0.03571
[RO-UA] [OPP]TIE 400 kV Rosiori-Mukacevo | N-1 TIE 400 kV Resita-Pancevo c2 | -0.08797 | -0.00322 | -0.06461 | 0.00153 | -0.10875 | -0.00043 | 0.00532 | 0.00396 | 2e-05 | 0.00023 | -0.10452 | -0.04564 | -0.01628 | -0.005 | -0.07903 | -0.10301 | 0.00219 | 0.01733 | 4e-05 | -0.15085 | -0.09634 | -0.02224 | 0.01496 | -0.10736 | 0.11664 | -0.09426 | 0.03384
[RO-UA] [OPP]TIE 400 kV Rosiori-Mukacevo | N-1 OHL 400 kV Arefu-Tantareni | -0.08331 | -0.00323 | -0.06226 | 0.0015 | -0.10159 | -0.00042 | 0.00516 | 0.00388 | 2e-05 | 0.00023 | -0.09777 | -0.04411 | -0.01656 | -0.00489 | -0.07555 | -0.09644 | 0.00215 | 0.01704 | 4e-05 | -0.14795 | -0.09254 | -0.02178 | 0.01448 | -0.10059 | 0.11569 | -0.08901 | 0.03411
[RO-UA] [OPP]TIE 400 kV Rosiori-Mukacevo | N-1 TIE 400 kV Resita-Pancevo c1 | -0.08797 | -0.00322 | -0.06461 | 0.00153 | -0.10875 | -0.00043 | 0.00532 | 0.00396 | 2e-05 | 0.00023 | -0.10452 | -0.04564 | -0.01628 | -0.005 | -0.07903 | -0.10301 | 0.00219 | 0.01733 | 4e-05 | -0.15085 | -0.09634 | -0.02224 | 0.01496 | -0.10736 | 0.11664 | -0.09426 | 0.03384
[RO-RS] [OPP] TIE 400 kV Resita-Pancevo c2 | BC | -0.00397 | 0.00038 | 0.01409 | -0.00031 | -0.03521 | 8e-05 | -0.00126 | -0.00079 | -1e-05 | -5e-05 | -0.02645 | 0.00896 | -0.00026 | 0.00104 | 0.01044 | -0.02327 | -0.00044 | -0.00313 | -1e-05 | -0.06775 | 0.02157 | 0.00471 | -0.0038 | -0.03413 | -0.02009 | -0.00875 | -0.02877
[RO-RS] [OPP] TIE 400 kV Resita-Pancevo c2 | N-1 TIE 400 kV Arad-Sandorfalva | -0.00578 | 0.00051 | 0.01378 | -0.00033 | -0.03902 | 9e-05 | -0.00131 | -0.00085 | -1e-05 | -5e-05 | -0.02967 | 0.00896 | 0.00101 | 0.00111 | 0.0094 | -0.02628 | -0.00048 | -0.00346 | -1e-05 | -0.07337 | 0.01988 | 0.00509 | -0.004 | -0.03789 | -0.02323 | -0.01091 | -0.03256
[RO-RS] [OPP] TIE 400 kV Resita-Pancevo c2 | N-1 TIE 400 kV Nadab-Bekescsaba | -0.00675 | 0.00044 | 0.01247 | -0.00029 | -0.03928 | 8e-05 | -0.00113 | -0.00075 | 0 | -5e-05 | -0.03018 | 0.00796 | 0.00018 | 0.00097 | 0.00817 | -0.02688 | -0.00042 | -0.0031 | -1e-05 | -0.0732 | 0.01857 | 0.00446 | -0.00324 | -0.03816 | -0.02207 | -0.01182 | -0.03177
[RO-RS] [OPP] TIE 400 kV Resita-Pancevo c2 | N-1 TIE 400 kV Portile de Fier-Djerdap | 0.01228 | 0.00048 | 0.0253 | -0.00049 | -0.03997 | 0.00013 | -0.00201 | -0.00124 | -1e-05 | -8e-05 | -0.0206 | 0.01612 | -0.00109 | 0.00165 | 0.02551 | -0.01342 | -0.0007 | -0.00482 | -1e-05 | -0.11703 | 0.07197 | 0.00721 | -0.00597 | -0.03816 | -0.03022 | 0.01081 | -0.04321
[RO-RS] [OPP] TIE 400 kV Resita-Pancevo c2 | N-1 OHL 400 kV Iernut-Sibiu Sud | -0.00528 | 0.00037 | 0.01329 | -0.0003 | -0.03715 | 8e-05 | -0.0012 | -0.00076 | 0 | -5e-05 | -0.02823 | 0.00844 | -0.00025 | 0.00099 | 0.00937 | -0.02498 | -0.00043 | -0.003 | -1e-05 | -0.06898 | 0.0203 | 0.00452 | -0.00361 | -0.03603 | -0.01956 | -0.01019 | -0.02917
[RO-RS] [OPP] TIE 400 kV Resita-Pancevo c2 | N-1 OHL 400 kV Mintia-Arad | -0.00577 | 0.00042 | 0.01325 | -0.00031 | -0.03833 | 8e-05 | -0.00121 | -0.00078 | -1e-05 | -5e-05 | -0.02918 | 0.00847 | 0.00014 | 0.00102 | 0.00912 | -0.02586 | -0.00044 | -0.00314 | -1e-05 | -0.07166 | 0.01997 | 0.00465 | -0.00361 | -0.03721 | -0.02116 | -0.01077 | -0.03086
[RO-RS] [OPP] TIE 400 kV Resita-Pancevo c2 | N-1 OHL 220 kV Portile de Fier-Resita c2 | -0.00289 | 0.00037 | 0.01456 | -0.00032 | -0.03363 | 9e-05 | -0.00129 | -0.0008 | -1e-05 | -5e-05 | -0.02495 | 0.00926 | -0.00039 | 0.00106 | 0.0112 | -0.02179 | -0.00045 | -0.00315 | -1e-05 | -0.06454 | 0.02279 | 0.00477 | -0.00389 | -0.03257 | -0.0199 | -0.00749 | -0.02814
[RO-RS] [OPP] TIE 400 kV Resita-Pancevo c2 | N-1 OHL 220 kV Portile de Fier-Resita c1 | -0.00289 | 0.00037 | 0.01456 | -0.00032 | -0.03363 | 9e-05 | -0.00129 | -0.0008 | -1e-05 | -5e-05 | -0.02495 | 0.00926 | -0.00039 | 0.00106 | 0.0112 | -0.02179 | -0.00045 | -0.00315 | -1e-05 | -0.06454 | 0.02279 | 0.00477 | -0.00389 | -0.03257 | -0.0199 | -0.00749 | -0.02814
[RO-RS] [OPP] TIE 400 kV Resita-Pancevo c2 | N-1 OHL 220 kV Resita-Timisoara c2 | -0.00634 | 0.00039 | 0.01244 | -0.00029 | -0.03755 | 8e-05 | -0.00115 | -0.00074 | 0 | -4e-05 | -0.02895 | 0.00793 | 6e-05 | 0.00096 | 0.00826 | -0.02582 | -0.00041 | -0.00295 | -1e-05 | -0.0702 | 0.01789 | 0.00439 | -0.00343 | -0.03644 | -0.01977 | -0.01133 | -0.02915
[RO-RS] [OPP] TIE 400 kV Resita-Pancevo c2 | N-1 OHL 220 kV Resita-Timisoara c1 | -0.00634 | 0.00039 | 0.01244 | -0.00029 | -0.03755 | 8e-05 | -0.00115 | -0.00074 | 0 | -4e-05 | -0.02895 | 0.00793 | 6e-05 | 0.00096 | 0.00826 | -0.02582 | -0.00041 | -0.00295 | -1e-05 | -0.0702 | 0.01789 | 0.00439 | -0.00343 | -0.03644 | -0.01977 | -0.01133 | -0.02915
[RO-RS] [OPP] TIE 400 kV Resita-Pancevo c2 | N-1 TRA 400/220 kV AT3 Arad | -0.00759 | 0.00042 | 0.01179 | -0.00028 | -0.03946 | 8e-05 | -0.00111 | -0.00072 | 0 | -4e-05 | -0.03069 | 0.00754 | 0.00033 | 0.00094 | 0.00728 | -0.0275 | -0.0004 | -0.00294 | -1e-05 | -0.0734 | 0.01652 | 0.00432 | -0.00329 | -0.03832 | -0.02035 | -0.01274 | -0.03029
[RO-RS] [OPP] TIE 400 kV Resita-Pancevo c2 | N-1 OHL 400 kV Djerdap - Drmno | -0.00982 | 0.00056 | 0.01707 | -0.0004 | -0.05396 | 0.00011 | -0.00159 | -0.00102 | -1e-05 | -6e-05 | -0.04186 | 0.01089 | 0.00018 | 0.00133 | 0.01093 | -0.03747 | -0.00057 | -0.00412 | -1e-05 | -0.09611 | 0.03286 | 0.00612 | -0.00474 | -0.05238 | -0.02789 | -0.01698 | -0.04139
[RO-RS] [OPP] TIE 400 kV Resita-Pancevo c2 | N-1 OHL 400 kV Djerdap - Bor | 0.00615 | 0.00035 | 0.01809 | -0.00036 | -0.02948 | 0.0001 | -0.00148 | -0.00091 | -1e-05 | -6e-05 | -0.01715 | 0.01151 | -0.00083 | 0.0012 | 0.01732 | -0.0126 | -0.00051 | -0.0035 | -1e-05 | -0.07887 | 0.01826 | 0.00529 | -0.00442 | -0.02827 | -0.02155 | 0.00395 | -0.0302
[RO-RS] [OPP] TIE 400 kV Resita-Pancevo c2 | N-1 OHL 400 kV Novi Sad 3 – Srbobran | 0.00237 | 0.0003 | 0.01931 | -0.00038 | -0.02995 | 0.0001 | -0.00161 | -0.00096 | -1e-05 | -6e-05 | -0.02059 | 0.01216 | -0.00184 | 0.00128 | 0.01696 | -0.01718 | -0.00054 | -0.0036 | -1e-05 | -0.06382 | 0.03073 | 0.00564 | -0.0049 | -0.02887 | -0.02037 | -0.00203 | -0.02756
[RO-RS] [OPP] TIE 400 kV Resita-Pancevo c2 | N-1 OHL 400 kV Srbobran – Subotica 3 | 0.00315 | 0.00029 | 0.02015 | -0.00039 | -0.02943 | 0.0001 | -0.00167 | -0.00099 | -1e-05 | -6e-05 | -0.01998 | 0.0127 | -0.0021 | 0.00132 | 0.01786 | -0.01653 | -0.00056 | -0.00369 | -1e-05 | -0.06349 | 0.03175 | 0.00582 | -0.0051 | -0.02835 | -0.02053 | -0.00126 | -0.02755
[RO-RS] [OPP] TIE 400 kV Resita-Pancevo c2 | N-1 TIE 400 kV Sandorfalva-Subotica 3 | 0.00822 | 0.00022 | 0.02541 | -0.00047 | -0.02588 | 0.00012 | -0.00208 | -0.00118 | -1e-05 | -7e-05 | -0.01582 | 0.01611 | -0.00378 | 0.00161 | 0.0234 | -0.01215 | -0.00067 | -0.00429 | -1e-05 | -0.06123 | 0.03848 | 0.00697 | -0.00638 | -0.02478 | -0.02153 | 0.00384 | -0.02735
[RO-RS] [OPP] TIE 400 kV Resita-Pancevo c2 | N-1 OHL 400 kV Bor 2 – Nis 2 | 0.004 | 0.00035 | 0.01695 | -0.00034 | -0.0307 | 9e-05 | -0.00141 | -0.00087 | -1e-05 | -5e-05 | -0.01903 | 0.01081 | -0.0007 | 0.00115 | 0.0156 | -0.01474 | -0.00049 | -0.00337 | -1e-05 | -0.07447 | 0.01615 | 0.00509 | -0.00422 | -0.02948 | -0.02092 | 0.00136 | -0.02947
[RO-RS] [OPP] TIE 400 kV Resita-Pancevo c2 | N-1 OHL 400 kV Portile de Fier-Resita | 0.00734 | 0.00013 | 0.01315 | -0.00024 | -0.00764 | 6e-05 | -0.00105 | -0.0006 | 0 | -4e-05 | -0.00287 | 0.00831 | -0.00136 | 0.00081 | 0.01348 | -0.00112 | -0.00034 | -0.00219 | -1e-05 | -0.03156 | 0.02465 | 0.00351 | -0.00326 | -0.00722 | -0.01084 | 0.00594 | -0.01223
[RO-RS] [OPP] TIE 400 kV Resita-Pancevo c2 | N-1 OHL 400 kV Paks -Sandorfalva | -0.00541 | 0.00047 | 0.01323 | -0.00032 | -0.03705 | 9e-05 | -0.00125 | -0.00081 | -1e-05 | -5e-05 | -0.02821 | 0.00855 | 0.00088 | 0.00105 | 0.00919 | -0.02501 | -0.00045 | -0.00324 | -1e-05 | -0.06986 | 0.01974 | 0.00482 | -0.00386 | -0.03595 | -0.02138 | -0.01034 | -0.03031
[RO-RS] [OPP] TIE 400 kV Resita-Pancevo c2 | N-1 TIE 400 kV Resita-Pancevo c1 | -0.00634 | 0.0006 | 0.02248 | -0.0005 | -0.0562 | 0.00014 | -0.00201 | -0.00127 | -1e-05 | -8e-05 | -0.04222 | 0.01431 | -0.00041 | 0.00166 | 0.01667 | -0.03714 | -0.00071 | -0.00499 | -1e-05 | -0.10813 | 0.03442 | 0.00752 | -0.00606 | -0.05447 | -0.03207 | -0.01396 | -0.04593
[RO-RS] [OPP] TIE 400 kV Resita-Pancevo c1 | BC | -0.00397 | 0.00038 | 0.01409 | -0.00031 | -0.03521 | 8e-05 | -0.00126 | -0.00079 | -1e-05 | -5e-05 | -0.02645 | 0.00896 | -0.00026 | 0.00104 | 0.01044 | -0.02327 | -0.00044 | -0.00313 | -1e-05 | -0.06775 | 0.02157 | 0.00471 | -0.0038 | -0.03412 | -0.02009 | -0.00875 | -0.02877
[RO-RS] [OPP] TIE 400 kV Resita-Pancevo c1 | N-1 TIE 400 kV Arad-Sandorfalva | -0.00578 | 0.00051 | 0.01378 | -0.00033 | -0.03902 | 9e-05 | -0.00131 | -0.00085 | -1e-05 | -5e-05 | -0.02967 | 0.00896 | 0.00101 | 0.00111 | 0.0094 | -0.02628 | -0.00048 | -0.00346 | -1e-05 | -0.07337 | 0.01988 | 0.00509 | -0.004 | -0.03788 | -0.02322 | -0.01091 | -0.03256
[RO-RS] [OPP] TIE 400 kV Resita-Pancevo c1 | N-1 TIE 400 kV Nadab-Bekescsaba | -0.00675 | 0.00044 | 0.01247 | -0.00029 | -0.03928 | 8e-05 | -0.00113 | -0.00075 | 0 | -5e-05 | -0.03018 | 0.00796 | 0.00018 | 0.00097 | 0.00817 | -0.02688 | -0.00042 | -0.0031 | -1e-05 | -0.0732 | 0.01857 | 0.00446 | -0.00324 | -0.03816 | -0.02207 | -0.01182 | -0.03177
[RO-RS] [OPP] TIE 400 kV Resita-Pancevo c1 | N-1 TIE 400 kV Portile de Fier-Djerdap | 0.01228 | 0.00048 | 0.0253 | -0.00049 | -0.03997 | 0.00013 | -0.00201 | -0.00124 | -1e-05 | -8e-05 | -0.0206 | 0.01612 | -0.00109 | 0.00165 | 0.02551 | -0.01342 | -0.0007 | -0.00482 | -1e-05 | -0.11702 | 0.07197 | 0.00721 | -0.00597 | -0.03816 | -0.03022 | 0.01081 | -0.04321
[RO-RS] [OPP] TIE 400 kV Resita-Pancevo c1 | N-1 OHL 400 kV Iernut-Sibiu Sud | -0.00528 | 0.00037 | 0.01329 | -0.0003 | -0.03715 | 8e-05 | -0.0012 | -0.00076 | 0 | -5e-05 | -0.02823 | 0.00844 | -0.00025 | 0.00099 | 0.00937 | -0.02498 | -0.00043 | -0.003 | -1e-05 | -0.06898 | 0.0203 | 0.00452 | -0.00361 | -0.03603 | -0.01956 | -0.01019 | -0.02917
[RO-RS] [OPP] TIE 400 kV Resita-Pancevo c1 | N-1 OHL 400 kV Mintia-Arad | -0.00577 | 0.00042 | 0.01325 | -0.00031 | -0.03833 | 8e-05 | -0.00121 | -0.00078 | -1e-05 | -5e-05 | -0.02918 | 0.00847 | 0.00014 | 0.00102 | 0.00912 | -0.02586 | -0.00044 | -0.00314 | -1e-05 | -0.07166 | 0.01997 | 0.00465 | -0.00361 | -0.03721 | -0.02116 | -0.01077 | -0.03086
[RO-RS] [OPP] TIE 400 kV Resita-Pancevo c1 | N-1 OHL 220 kV Portile de Fier-Resita c2 | -0.00289 | 0.00037 | 0.01456 | -0.00032 | -0.03363 | 9e-05 | -0.00129 | -0.0008 | -1e-05 | -5e-05 | -0.02495 | 0.00926 | -0.00039 | 0.00106 | 0.0112 | -0.02179 | -0.00045 | -0.00315 | -1e-05 | -0.06454 | 0.02279 | 0.00477 | -0.00389 | -0.03257 | -0.0199 | -0.00749 | -0.02814
[RO-RS] [OPP] TIE 400 kV Resita-Pancevo c1 | N-1 OHL 220 kV Portile de Fier-Resita c1 | -0.00289 | 0.00037 | 0.01456 | -0.00032 | -0.03363 | 9e-05 | -0.00129 | -0.0008 | -1e-05 | -5e-05 | -0.02495 | 0.00926 | -0.00039 | 0.00106 | 0.0112 | -0.02179 | -0.00045 | -0.00315 | -1e-05 | -0.06454 | 0.02279 | 0.00477 | -0.00389 | -0.03257 | -0.0199 | -0.00749 | -0.02814
[RO-RS] [OPP] TIE 400 kV Resita-Pancevo c1 | N-1 OHL 220 kV Resita-Timisoara c2 | -0.00634 | 0.00039 | 0.01244 | -0.00029 | -0.03755 | 8e-05 | -0.00115 | -0.00074 | 0 | -4e-05 | -0.02894 | 0.00793 | 6e-05 | 0.00096 | 0.00826 | -0.02582 | -0.00041 | -0.00295 | -1e-05 | -0.0702 | 0.01789 | 0.00439 | -0.00343 | -0.03643 | -0.01977 | -0.01133 | -0.02915
[RO-RS] [OPP] TIE 400 kV Resita-Pancevo c1 | N-1 OHL 220 kV Resita-Timisoara c1 | -0.00634 | 0.00039 | 0.01244 | -0.00029 | -0.03755 | 8e-05 | -0.00115 | -0.00074 | 0 | -4e-05 | -0.02894 | 0.00793 | 6e-05 | 0.00096 | 0.00826 | -0.02582 | -0.00041 | -0.00295 | -1e-05 | -0.0702 | 0.01789 | 0.00439 | -0.00343 | -0.03643 | -0.01977 | -0.01133 | -0.02915
[RO-RS] [OPP] TIE 400 kV Resita-Pancevo c1 | N-1 TRA 400/220 kV AT3 Arad | -0.00759 | 0.00042 | 0.01179 | -0.00028 | -0.03946 | 8e-05 | -0.00111 | -0.00072 | 0 | -4e-05 | -0.03069 | 0.00754 | 0.00033 | 0.00094 | 0.00728 | -0.0275 | -0.0004 | -0.00294 | -1e-05 | -0.0734 | 0.01652 | 0.00432 | -0.00329 | -0.03832 | -0.02035 | -0.01274 | -0.03029
[RO-RS] [OPP] TIE 400 kV Resita-Pancevo c1 | N-1 OHL 400 kV Djerdap - Drmno | -0.00982 | 0.00056 | 0.01707 | -0.0004 | -0.05396 | 0.00011 | -0.00159 | -0.00102 | -1e-05 | -6e-05 | -0.04186 | 0.01089 | 0.00018 | 0.00133 | 0.01093 | -0.03747 | -0.00057 | -0.00412 | -1e-05 | -0.09611 | 0.03285 | 0.00612 | -0.00474 | -0.05238 | -0.02789 | -0.01698 | -0.04139
[RO-RS] [OPP] TIE 400 kV Resita-Pancevo c1 | N-1 OHL 400 kV Djerdap - Bor | 0.00615 | 0.00035 | 0.01809 | -0.00036 | -0.02948 | 0.0001 | -0.00148 | -0.00091 | -1e-05 | -6e-05 | -0.01715 | 0.01151 | -0.00083 | 0.0012 | 0.01732 | -0.0126 | -0.00051 | -0.0035 | -1e-05 | -0.07887 | 0.01826 | 0.00529 | -0.00442 | -0.02826 | -0.02154 | 0.00395 | -0.0302
[RO-RS] [OPP] TIE 400 kV Resita-Pancevo c1 | N-1 OHL 400 kV Novi Sad 3 – Srbobran | 0.00237 | 0.0003 | 0.01931 | -0.00038 | -0.02995 | 0.0001 | -0.00161 | -0.00096 | -1e-05 | -6e-05 | -0.02059 | 0.01216 | -0.00184 | 0.00128 | 0.01696 | -0.01718 | -0.00054 | -0.0036 | -1e-05 | -0.06382 | 0.03073 | 0.00564 | -0.0049 | -0.02887 | -0.02037 | -0.00203 | -0.02756
[RO-RS] [OPP] TIE 400 kV Resita-Pancevo c1 | N-1 OHL 400 kV Srbobran – Subotica 3 | 0.00315 | 0.00029 | 0.02015 | -0.00039 | -0.02943 | 0.0001 | -0.00167 | -0.00099 | -1e-05 | -6e-05 | -0.01998 | 0.0127 | -0.0021 | 0.00132 | 0.01786 | -0.01653 | -0.00056 | -0.00369 | -1e-05 | -0.06349 | 0.03175 | 0.00582 | -0.0051 | -0.02835 | -0.02053 | -0.00126 | -0.02754
[RO-RS] [OPP] TIE 400 kV Resita-Pancevo c1 | N-1 TIE 400 kV Sandorfalva-Subotica 3 | 0.00822 | 0.00022 | 0.02541 | -0.00047 | -0.02588 | 0.00012 | -0.00208 | -0.00118 | -1e-05 | -7e-05 | -0.01582 | 0.01611 | -0.00378 | 0.00161 | 0.0234 | -0.01215 | -0.00067 | -0.00429 | -1e-05 | -0.06123 | 0.03848 | 0.00697 | -0.00638 | -0.02478 | -0.02153 | 0.00384 | -0.02735
[RO-RS] [OPP] TIE 400 kV Resita-Pancevo c1 | N-1 OHL 400 kV Bor 2 – Nis 2 | 0.004 | 0.00035 | 0.01695 | -0.00034 | -0.0307 | 9e-05 | -0.00141 | -0.00087 | -1e-05 | -5e-05 | -0.01903 | 0.01081 | -0.0007 | 0.00115 | 0.0156 | -0.01474 | -0.00049 | -0.00337 | -1e-05 | -0.07447 | 0.01615 | 0.00509 | -0.00422 | -0.02947 | -0.02092 | 0.00136 | -0.02947
[RO-RS] [OPP] TIE 400 kV Resita-Pancevo c1 | N-1 OHL 400 kV Portile de Fier-Resita | 0.00734 | 0.00013 | 0.01315 | -0.00024 | -0.00764 | 6e-05 | -0.00105 | -0.0006 | 0 | -4e-05 | -0.00287 | 0.00831 | -0.00136 | 0.00081 | 0.01348 | -0.00112 | -0.00034 | -0.00219 | -1e-05 | -0.03156 | 0.02465 | 0.00351 | -0.00326 | -0.00722 | -0.01084 | 0.00594 | -0.01223
[RO-RS] [OPP] TIE 400 kV Resita-Pancevo c1 | N-1 OHL 400 kV Paks -Sandorfalva | -0.00541 | 0.00047 | 0.01323 | -0.00032 | -0.03705 | 9e-05 | -0.00125 | -0.00081 | -1e-05 | -5e-05 | -0.02821 | 0.00855 | 0.00088 | 0.00105 | 0.00919 | -0.025 | -0.00045 | -0.00324 | -1e-05 | -0.06986 | 0.01974 | 0.00482 | -0.00386 | -0.03595 | -0.02138 | -0.01034 | -0.0303
[RO-RS] [OPP] TIE 400 kV Resita-Pancevo c1 | N-1 TIE 400 kV Resita-Pancevo c2 | -0.00634 | 0.0006 | 0.02248 | -0.0005 | -0.0562 | 0.00014 | -0.00201 | -0.00127 | -1e-05 | -8e-05 | -0.04222 | 0.01431 | -0.00041 | 0.00166 | 0.01667 | -0.03714 | -0.00071 | -0.00499 | -1e-05 | -0.10813 | 0.03442 | 0.00752 | -0.00606 | -0.05447 | -0.03207 | -0.01396 | -0.04593
[RO-BG] [OPP] TIE 400 kV DOBRUDJA- MEDGIDIA SUD | BC | 0.05238 | 0.00057 | 0.02552 | -0.00045 | 0.13307 | 0.00012 | -0.00162 | -0.00115 | -1e-05 | -7e-05 | 0.09557 | 0.01731 | 0.00045 | 0.0015 | 0.03738 | 0.08365 | -0.00064 | -0.00488 | -1e-05 | -0.00482 | 0.02398 | 0.00615 | -0.00388 | 0.14128 | -0.04248 | 0.05685 | -0.08329
[RO-BG] [OPP] TIE 400 kV DOBRUDJA- MEDGIDIA SUD | N-1 OHL 400 kV Isaccea - Stupina | 0.05089 | 0.00054 | 0.02467 | -0.00043 | 0.13015 | 0.00012 | -0.00157 | -0.00111 | -1e-05 | -7e-05 | 0.09326 | 0.01673 | 0.00037 | 0.00145 | 0.03621 | 0.08154 | -0.00062 | -0.00468 | -1e-05 | -0.00572 | 0.02285 | 0.00592 | -0.00376 | 0.13825 | -0.04049 | 0.05524 | -0.07911
[RO-BG] [OPP] TIE 400 kV DOBRUDJA- MEDGIDIA SUD | N-1 TIE 400 kV MEDGIDIA SUD - VARNA | 0.09007 | 0.00099 | 0.04389 | -0.00078 | 0.22887 | 0.00021 | -0.00279 | -0.00198 | -1e-05 | -0.00012 | 0.16435 | 0.02977 | 0.00077 | 0.00259 | 0.06427 | 0.14384 | -0.00111 | -0.00838 | -2e-05 | -0.00828 | 0.04123 | 0.01058 | -0.00666 | 0.24295 | -0.07304 | 0.09776 | -0.14322
[RO-BG] [OPP] TIE 400 kV DOBRUDJA- MEDGIDIA SUD | N-1 OHL 400 kV Cernavoda - Pelicanu | 0.05237 | 0.00063 | 0.02603 | -0.00047 | 0.12947 | 0.00013 | -0.00166 | -0.0012 | -1e-05 | -7e-05 | 0.09388 | 0.01767 | 0.00072 | 0.00156 | 0.03779 | 0.08255 | -0.00067 | -0.00511 | -1e-05 | -0.00065 | 0.02582 | 0.00639 | -0.00391 | 0.13715 | -0.04543 | 0.05685 | -0.09003
[RO-BG] [OPP] TIE 400 kV DOBRUDJA- MEDGIDIA SUD | N-1 OHL 400 kV Gura Ialomitei - Bucuresti Sud | 0.05241 | 0.00064 | 0.0261 | -0.00047 | 0.12919 | 0.00013 | -0.00167 | -0.0012 | -1e-05 | -7e-05 | 0.09377 | 0.01773 | 0.00075 | 0.00156 | 0.03786 | 0.0825 | -0.00067 | -0.00514 | -1e-05 | -0.00023 | 0.02604 | 0.00642 | -0.00392 | 0.13682 | -0.04576 | 0.05689 | -0.09076
[RO-BG] [OPP] TIE 400 kV DOBRUDJA- MEDGIDIA SUD | N-1 OHL 400 kV Gutinas – Smardan | 0.05127 | 0.00065 | 0.02535 | -0.00046 | 0.12852 | 0.00013 | -0.00161 | -0.00118 | -1e-05 | -7e-05 | 0.09272 | 0.01726 | 0.00093 | 0.00153 | 0.03684 | 0.08133 | -0.00066 | -0.00509 | -1e-05 | -0.0013 | 0.02416 | 0.00629 | -0.0037 | 0.13628 | -0.04642 | 0.05562 | -0.09371
[RO-BG] [OPP] TIE 400 kV DOBRUDJA- MEDGIDIA SUD | N-1 TIE 400 kV Resita-Pancevo c2 | 0.05237 | 0.00057 | 0.02558 | -0.00045 | 0.13294 | 0.00012 | -0.00163 | -0.00116 | -1e-05 | -7e-05 | 0.09547 | 0.01735 | 0.00045 | 0.00151 | 0.03742 | 0.08356 | -0.00065 | -0.00489 | -1e-05 | -0.00508 | 0.02406 | 0.00617 | -0.00389 | 0.14114 | -0.04256 | 0.05682 | -0.0834
[RO-BG] [OPP] TIE 400 kV DOBRUDJA- MEDGIDIA SUD | N-1 TIE 400 kV Resita-Pancevo c1 | 0.05237 | 0.00057 | 0.02558 | -0.00045 | 0.13294 | 0.00012 | -0.00163 | -0.00116 | -1e-05 | -7e-05 | 0.09547 | 0.01735 | 0.00045 | 0.00151 | 0.03742 | 0.08356 | -0.00065 | -0.00489 | -1e-05 | -0.00508 | 0.02406 | 0.00617 | -0.00389 | 0.14114 | -0.04256 | 0.05682 | -0.0834
[RO-BG] [OPP] TIE 400 kV MEDGIDIA SUD - VARNA | BC | 0.05415 | 0.00059 | 0.02639 | -0.00047 | 0.13764 | 0.00013 | -0.00168 | -0.00119 | -1e-05 | -7e-05 | 0.09882 | 0.0179 | 0.00047 | 0.00155 | 0.03864 | 0.08649 | -0.00067 | -0.00504 | -1e-05 | -0.00498 | 0.02479 | 0.00636 | -0.00401 | 0.1461 | -0.04392 | 0.05878 | -0.08611
[RO-BG] [OPP] TIE 400 kV MEDGIDIA SUD - VARNA | N-1 OHL 400 kV Isaccea - Rahman | 0.05274 | 0.00056 | 0.02558 | -0.00045 | 0.13487 | 0.00012 | -0.00163 | -0.00115 | -1e-05 | -7e-05 | 0.09662 | 0.01734 | 0.00038 | 0.0015 | 0.03753 | 0.08447 | -0.00064 | -0.00485 | -1e-05 | -0.00584 | 0.02372 | 0.00613 | -0.0039 | 0.14322 | -0.04202 | 0.05724 | -0.08213
[RO-BG] [OPP] TIE 400 kV MEDGIDIA SUD - VARNA | N-1 TIE 400 kV DOBRUDJA- MEDGIDIA SUD | 0.09098 | 0.00099 | 0.04433 | -0.00078 | 0.23119 | 0.00021 | -0.00282 | -0.002 | -1e-05 | -0.00012 | 0.166 | 0.03007 | 0.00078 | 0.00261 | 0.06491 | 0.14529 | -0.00112 | -0.00847 | -2e-05 | -0.00836 | 0.04164 | 0.01068 | -0.00673 | 0.24541 | -0.07378 | 0.09874 | -0.14466
[RO-BG] [OPP] TIE 400 kV MEDGIDIA SUD - VARNA | N-1 OHL 400 kV Cernavoda - Pelicanu | 0.05414 | 0.00065 | 0.02691 | -0.00048 | 0.13392 | 0.00013 | -0.00172 | -0.00124 | -1e-05 | -7e-05 | 0.09706 | 0.01827 | 0.00074 | 0.00161 | 0.03906 | 0.08535 | -0.00069 | -0.00528 | -1e-05 | -0.00067 | 0.0267 | 0.00661 | -0.00404 | 0.14183 | -0.04697 | 0.05877 | -0.09307
[RO-BG] [OPP] TIE 400 kV MEDGIDIA SUD - VARNA | N-1 OHL 400 kV Gura Ialomitei - Bucuresti Sud | 0.05418 | 0.00066 | 0.02698 | -0.00049 | 0.13363 | 0.00013 | -0.00172 | -0.00124 | -1e-05 | -7e-05 | 0.09695 | 0.01832 | 0.00077 | 0.00162 | 0.03914 | 0.0853 | -0.00069 | -0.00531 | -1e-05 | -0.00024 | 0.02692 | 0.00664 | -0.00405 | 0.14149 | -0.0473 | 0.05882 | -0.09383
[RO-BG] [OPP] TIE 400 kV MEDGIDIA SUD - VARNA | N-1 OHL 400 kV Gutinas – Smardan | 0.05301 | 0.00067 | 0.0262 | -0.00048 | 0.13293 | 0.00013 | -0.00167 | -0.00122 | -1e-05 | -7e-05 | 0.09586 | 0.01784 | 0.00096 | 0.00158 | 0.03808 | 0.08408 | -0.00068 | -0.00526 | -1e-05 | -0.00134 | 0.02498 | 0.00651 | -0.00382 | 0.14094 | -0.04799 | 0.0575 | -0.09688
[RO-BG] [OPP] TIE 400 kV MEDGIDIA SUD - VARNA | N-1 OHL 400 kV Medgidia Sud - Stupina | 0.05262 | 0.00056 | 0.02551 | -0.00045 | 0.13462 | 0.00012 | -0.00162 | -0.00115 | -1e-05 | -7e-05 | 0.09643 | 0.0173 | 0.00038 | 0.0015 | 0.03744 | 0.0843 | -0.00064 | -0.00483 | -1e-05 | -0.00591 | 0.02363 | 0.00612 | -0.00389 | 0.14297 | -0.04186 | 0.0571 | -0.08178
[RO-BG] [OPP] TIE 400 kV MEDGIDIA SUD - VARNA | N-1 OHL 400 kV Cernavodă - Medgidia Sud | 0.04974 | 0.00063 | 0.02494 | -0.00045 | 0.12158 | 0.00012 | -0.0016 | -0.00116 | -1e-05 | -7e-05 | 0.08849 | 0.01695 | 0.00084 | 0.0015 | 0.03607 | 0.07797 | -0.00065 | -0.00497 | -1e-05 | 0.00127 | 0.02525 | 0.00619 | -0.00371 | 0.12864 | -0.04475 | 0.054 | -0.08931
[RO-BG] [OPP] TIE 400 kV MEDGIDIA SUD - VARNA | N-1 TIE 400 kV Resita-Pancevo c2 | 0.05414 | 0.00059 | 0.02644 | -0.00047 | 0.1375 | 0.00013 | -0.00168 | -0.00119 | -1e-05 | -7e-05 | 0.09871 | 0.01793 | 0.00046 | 0.00156 | 0.03868 | 0.08639 | -0.00067 | -0.00505 | -1e-05 | -0.00525 | 0.02487 | 0.00638 | -0.00402 | 0.14596 | -0.044 | 0.05874 | -0.08622
[RO-BG] [OPP] TIE 400 kV MEDGIDIA SUD - VARNA | N-1 TIE 400 kV Resita-Pancevo c1 | 0.05414 | 0.00059 | 0.02644 | -0.00047 | 0.1375 | 0.00013 | -0.00168 | -0.00119 | -1e-05 | -7e-05 | 0.09871 | 0.01793 | 0.00046 | 0.00156 | 0.03868 | 0.08639 | -0.00067 | -0.00505 | -1e-05 | -0.00525 | 0.02487 | 0.00638 | -0.00402 | 0.14596 | -0.044 | 0.05874 | -0.08622
[RO-RO] [OPP] OHL 400 kV Arad-Nadab | N-1 TIE 400 kV Arad-Sandorfalva | -0.09808 | 0.00118 | -0.057 | 0.00069 | -0.13933 | -0.00015 | 0.00395 | 0.00163 | 1e-05 | 0.00011 | -0.12935 | -0.03556 | 0.01418 | -0.00248 | -0.08061 | -0.12589 | 0.00096 | 0.00387 | 2e-05 | -0.17587 | -0.11143 | -0.00939 | 0.01416 | -0.13767 | -0.02183 | -0.10878 | -0.06896
[RO-RO] [OPP] OHL 400 kV Arad-Nadab | N-1 TIE 400 kV Resita-Pancevo c2 | -0.07183 | -0.00073 | -0.05217 | 0.001 | -0.0846 | -0.00026 | 0.00465 | 0.0025 | 2e-05 | 0.00015 | -0.08301 | -0.03533 | -0.00439 | -0.00341 | -0.06502 | -0.08248 | 0.00142 | 0.00862 | 2e-05 | -0.09554 | -0.08622 | -0.01479 | 0.01697 | -0.08362 | 0.02339 | -0.07737 | -0.01439
[RO-RO] [OPP] OHL 400 kV Mintia-Arad | BC | -0.05912 | 0.00137 | -0.02758 | 0.00018 | -0.10273 | -2e-05 | 0.0016 | 0.00037 | 0 | 3e-05 | -0.08977 | -0.01631 | 0.01315 | -0.00074 | -0.04364 | -0.08519 | 0.00024 | -0.00044 | 0 | -0.12896 | -0.05255 | -0.00206 | 0.00609 | -0.10149 | -0.03504 | -0.0667 | -0.06879
[RO-RO] [OPP] OHL 400 kV Mintia-Arad | N-1 TIE 400 kV Rosiori-Mukacevo | -0.06617 | 0.00111 | -0.03278 | 0.0003 | -0.11141 | -6e-05 | 0.00202 | 0.00068 | 1e-05 | 5e-05 | -0.09812 | -0.01998 | 0.01184 | -0.00115 | -0.04999 | -0.09343 | 0.00042 | 0.00095 | 1e-05 | -0.14098 | -0.0603 | -0.00384 | 0.00729 | -0.11006 | -0.02566 | -0.07425 | -0.06604
[RO-RO] [OPP] OHL 400 kV Mintia-Arad | N-1 TIE 400 kV Portile de Fier-Djerdap | -0.05612 | 0.00139 | -0.02551 | 0.00015 | -0.10361 | -2e-05 | 0.00146 | 0.00028 | 0 | 2e-05 | -0.08869 | -0.01499 | 0.01299 | -0.00063 | -0.04086 | -0.08338 | 0.0002 | -0.00075 | 0 | -0.13805 | -0.04325 | -0.0016 | 0.00569 | -0.10223 | -0.0369 | -0.06309 | -0.07145
[RO-RO] [OPP] OHL 400 kV Mintia-Arad | N-1 OHL 400 kV Iernut-Sibiu Sud | -0.07663 | 0.00123 | -0.03817 | 0.00036 | -0.1287 | -7e-05 | 0.00238 | 0.00083 | 1e-05 | 6e-05 | -0.11349 | -0.02337 | 0.01321 | -0.00137 | -0.05798 | -0.1081 | 0.00051 | 0.0013 | 1e-05 | -0.14547 | -0.06946 | -0.00468 | 0.00856 | -0.12702 | -0.02785 | -0.08594 | -0.07407
[RO-RO] [OPP] OHL 400 kV Mintia-Arad | N-1 OHL 220 kV Portile de Fier-Resita 1&2 | -0.06046 | 0.00139 | -0.02817 | 0.00018 | -0.1047 | -3e-05 | 0.00163 | 0.00038 | 0 | 3e-05 | -0.09164 | -0.01668 | 0.01331 | -0.00077 | -0.04459 | -0.08703 | 0.00025 | -0.00041 | 0 | -0.13295 | -0.05407 | -0.00213 | 0.00621 | -0.10343 | -0.03528 | -0.06826 | -0.06958
[RO-RO] [OPP] OHL 400 kV Mintia-Arad | N-1 OHL 220 kV Resita-Timisoara 1&2 | -0.06363 | 0.00139 | -0.03072 | 0.00022 | -0.10719 | -3e-05 | 0.00181 | 0.00047 | 0 | 4e-05 | -0.09452 | -0.01829 | 0.01375 | -0.0009 | -0.04779 | -0.09005 | 0.00031 | -0.0001 | 1e-05 | -0.13364 | -0.05957 | -0.00267 | 0.0068 | -0.1059 | -0.03442 | -0.07163 | -0.06951
[RO-RO] [OPP] OHL 400 kV Mintia-Arad | N-1 OHL 220 kV Urechesti-Targu Jiu Nord | -0.05323 | 0.00133 | -0.02433 | 0.00014 | -0.09415 | -1e-05 | 0.00138 | 0.00026 | 0 | 2e-05 | -0.08176 | -0.01425 | 0.0125 | -0.00059 | -0.03896 | -0.0774 | 0.00018 | -0.00075 | 0 | -0.12592 | -0.04636 | -0.00148 | 0.00537 | -0.0931 | -0.03504 | -0.06012 | -0.06615
[RO-RO] [OPP] OHL 400 kV Mintia-Arad | N-1 OHL 220 kV Paroseni-Targu Jiu Nord | -0.05323 | 0.00133 | -0.02433 | 0.00014 | -0.09415 | -1e-05 | 0.00138 | 0.00026 | 0 | 2e-05 | -0.08176 | -0.01425 | 0.0125 | -0.00059 | -0.03896 | -0.0774 | 0.00018 | -0.00075 | 0 | -0.12592 | -0.04636 | -0.00148 | 0.00537 | -0.0931 | -0.03504 | -0.06012 | -0.06615
[RO-RO] [OPP] OHL 400 kV Mintia-Arad | N-1 TRA 400/220 kV AT3 Arad | -0.0677 | 0.00146 | -0.03304 | 0.00025 | -0.11283 | -4e-05 | 0.00196 | 0.00053 | 0 | 4e-05 | -0.09982 | -0.0197 | 0.01455 | -0.00099 | -0.05115 | -0.09525 | 0.00034 | 0 | 1e-05 | -0.14238 | -0.06453 | -0.00298 | 0.00731 | -0.11147 | -0.03564 | -0.07618 | -0.0724
[RO-RO] [OPP] OHL 400 kV Mintia-Arad | N-1 TIE 400 kV Resita-Pancevo c2 | -0.05919 | 0.00138 | -0.02735 | 0.00017 | -0.10332 | -2e-05 | 0.00157 | 0.00035 | 0 | 3e-05 | -0.09021 | -0.01616 | 0.01314 | -0.00073 | -0.04347 | -0.08558 | 0.00024 | -0.00049 | 0 | -0.13008 | -0.05219 | -0.00198 | 0.00603 | -0.10206 | -0.03537 | -0.06684 | -0.06927
[RO-RO] [OPP] OHL 400 kV Mintia-Arad | N-1 TIE 400 kV Resita-Pancevo c1 | -0.05919 | 0.00138 | -0.02735 | 0.00017 | -0.10332 | -2e-05 | 0.00157 | 0.00035 | 0 | 3e-05 | -0.09021 | -0.01616 | 0.01314 | -0.00073 | -0.04347 | -0.08558 | 0.00024 | -0.00049 | 0 | -0.13008 | -0.05219 | -0.00198 | 0.00603 | -0.10206 | -0.03537 | -0.06684 | -0.06927
[RO-RO] [OPP] OHL 400 kV Sibiu Sud-Mintia | N-1 TIE 400 kV Rosiori-Mukacevo | -0.0487 | 0.00094 | -0.02185 | 0.00017 | -0.09142 | -3e-05 | 0.0013 | 0.00036 | 0 | 3e-05 | -0.07777 | -0.01321 | 0.00911 | -0.00066 | -0.03487 | -0.07295 | 0.00023 | 2e-05 | 0 | -0.0624 | -0.03576 | -0.00199 | 0.00494 | -0.09047 | -0.02541 | -0.05485 | -0.06126
[RO-RO] [OPP] OHL 400 kV Sibiu Sud-Mintia | N-1 TIE 400 kV Resita-Pancevo c2 | -0.04263 | 0.00117 | -0.01735 | 6e-05 | -0.08399 | 0 | 0.00093 | 8e-05 | 0 | 1e-05 | -0.07061 | -0.01003 | 0.01024 | -0.00031 | -0.02938 | -0.06589 | 7e-05 | -0.00118 | 0 | -0.05216 | -0.02904 | -0.00044 | 0.0039 | -0.08314 | -0.03353 | -0.04835 | -0.06368
[RO-RO] [OPP] OHL 400 kV Iernut-Sibiu Sud | N-1 TIE 400 kV Rosiori-Mukacevo | 0.0381 | -0.00051 | 0.01919 | -0.0002 | 0.06377 | 4e-05 | -0.00125 | -0.00047 | 0 | -3e-05 | 0.05654 | 0.01192 | -0.00561 | 0.00075 | 0.02883 | 0.05391 | -0.00028 | -0.00094 | -1e-05 | 0.01379 | 0.0329 | 0.00269 | -0.0045 | 0.06256 | 0.01105 | 0.04265 | 0.03152
[RO-RO] [OPP] OHL 400 kV Iernut-Sibiu Sud | N-1 TIE 400 kV Resita-Pancevo c2 | 0.06716 | 0.00055 | 0.04043 | -0.00071 | 0.09988 | 0.00019 | -0.003 | -0.00178 | -1e-05 | -0.00011 | 0.0912 | 0.02694 | -0.00023 | 0.0024 | 0.05485 | 0.08805 | -0.00101 | -0.00664 | -2e-05 | 0.064 | 0.06457 | 0.01 | -0.00942 | 0.09821 | -0.02733 | 0.07382 | 0.02053
[RO-RO] [OPP] OHL 400 kV Iernut-Gadalin | N-1 OHL 400 kV Mintia-Arad | -0.0741 | -0.00026 | -0.04346 | 0.00071 | -0.11353 | -0.00018 | 0.00316 | 0.00176 | 1e-05 | 0.00011 | -0.10224 | -0.02856 | 0.00268 | -0.00242 | -0.05992 | -0.09826 | 0.001 | 0.0062 | 2e-05 | -0.128 | -0.07124 | -0.00989 | 0.01017 | -0.11225 | 0.0181 | -0.08164 | -0.03809
[RO-RO] [OPP] OHL 400 kV Iernut-Gadalin | N-1 TIE 400 kV Resita-Pancevo c2 | -0.06116 | -0.00056 | -0.03725 | 0.00066 | -0.09135 | -0.00017 | 0.00279 | 0.00167 | 1e-05 | 0.0001 | -0.08281 | -0.02488 | -0.00021 | -0.00224 | -0.05022 | -0.0798 | 0.00094 | 0.00626 | 2e-05 | -0.10041 | -0.05947 | -0.00939 | 0.00879 | -0.09033 | 0.02558 | -0.06709 | -0.0233
[RO-RO] [OPP] OHL 400 kV Rosiori-Gadalin | N-1 OHL 400 kV Mintia-Arad | 0.0741 | 0.00026 | 0.04346 | -0.00071 | 0.11353 | 0.00018 | -0.00316 | -0.00176 | -1e-05 | -0.00011 | 0.10224 | 0.02856 | -0.00268 | 0.00242 | 0.05992 | 0.09826 | -0.001 | -0.0062 | -2e-05 | 0.128 | 0.07124 | 0.00989 | -0.01017 | 0.11225 | -0.0181 | 0.08164 | 0.03809
[RO-RO] [OPP] OHL 400 kV Rosiori-Gadalin | N-1 TIE 400 kV Resita-Pancevo c2 | 0.06116 | 0.00056 | 0.03725 | -0.00066 | 0.09135 | 0.00017 | -0.00279 | -0.00167 | -1e-05 | -0.0001 | 0.08281 | 0.02488 | 0.00021 | 0.00224 | 0.05022 | 0.0798 | -0.00094 | -0.00626 | -2e-05 | 0.10041 | 0.05947 | 0.00939 | -0.00879 | 0.09033 | -0.02558 | 0.06709 | 0.0233
[RO-RO] [OPP] OHL 400 kV Arefu-Tantareni | BC | 0.05413 | 3e-05 | 0.02994 | -0.00045 | 0.07828 | 0.00011 | -0.00203 | -0.00111 | -1e-05 | -7e-05 | 0.07496 | 0.01944 | -0.00334 | 0.00155 | 0.04259 | 0.07328 | -0.00064 | -0.00387 | -1e-05 | 0.02287 | 0.04825 | 0.00618 | -0.00628 | 0.07391 | -0.01449 | 0.06029 | -0.00155
[RO-RO] [OPP] OHL 400 kV Arefu-Tantareni | N-1 OHL 400 kV Brasov - Sibiu Sud | 0.06461 | -9e-05 | 0.03519 | -0.00051 | 0.09814 | 0.00013 | -0.00239 | -0.00125 | -1e-05 | -8e-05 | 0.09131 | 0.02274 | -0.00469 | 0.00177 | 0.05043 | 0.08847 | -0.00072 | -0.00417 | -1e-05 | 0.03405 | 0.05672 | 0.00698 | -0.00761 | 0.09408 | -0.01055 | 0.07193 | 0.01471
[RO-RO] [OPP] OHL 400 kV Arefu-Tantareni | N-1 TIE 400 kV Rosiori-Mukacevo | 0.0459 | -0.00027 | 0.02387 | -0.00031 | 0.06815 | 7e-05 | -0.00153 | -0.00074 | -1e-05 | -5e-05 | 0.06521 | 0.01516 | -0.00486 | 0.00108 | 0.03517 | 0.06366 | -0.00043 | -0.00225 | -1e-05 | 0.00884 | 0.03921 | 0.00409 | -0.00487 | 0.0639 | -0.00354 | 0.05148 | 0.00166
[RO-RO] [OPP] OHL 400 kV Arefu-Tantareni | N-1 OHL 400 kV Mintia-Arad | 0.04677 | 0.0002 | 0.02651 | -0.00043 | 0.0655 | 0.00011 | -0.00183 | -0.00107 | -1e-05 | -7e-05 | 0.06379 | 0.01741 | -0.0017 | 0.00146 | 0.03716 | 0.06268 | -0.00061 | -0.00393 | -1e-05 | 0.00683 | 0.04172 | 0.00592 | -0.00552 | 0.06128 | -0.01885 | 0.05199 | -0.01011
[RO-RO] [OPP] OHL 400 kV Arefu-Tantareni | N-1 OHL 400 kV Sibiu Sud-Mintia | 0.0448 | 0.00029 | 0.02614 | -0.00044 | 0.0599 | 0.00011 | -0.00183 | -0.0011 | -1e-05 | -7e-05 | 0.05951 | 0.01724 | -0.00109 | 0.00148 | 0.03615 | 0.05886 | -0.00062 | -0.00413 | -1e-05 | 0.01148 | 0.04189 | 0.00608 | -0.00543 | 0.05572 | -0.02183 | 0.04971 | -0.01548
[RO-RO] [OPP] OHL 400 kV Arefu-Tantareni | N-1 OHL 400 kV Tantareni-Urechesti | 0.05808 | -4e-05 | 0.02993 | -0.00043 | 0.09285 | 0.00011 | -0.00199 | -0.00107 | -1e-05 | -7e-05 | 0.08623 | 0.01946 | -0.00371 | 0.0015 | 0.0438 | 0.08321 | -0.00061 | -0.00364 | -1e-05 | 0.00561 | 0.04089 | 0.0059 | -0.00619 | 0.08735 | -0.01198 | 0.06482 | 0.00294
[RO-RO] [OPP] OHL 400 kV Arefu-Tantareni | N-1 OHL 220 kV Portile de Fier-Resita 1&2 | 0.05562 | 2e-05 | 0.03059 | -0.00046 | 0.08047 | 0.00011 | -0.00207 | -0.00113 | -1e-05 | -7e-05 | 0.07704 | 0.01985 | -0.00352 | 0.00157 | 0.04364 | 0.07532 | -0.00065 | -0.00391 | -1e-05 | 0.02729 | 0.04994 | 0.00626 | -0.00641 | 0.07606 | -0.01423 | 0.06202 | -0.00067
[RO-RO] [OPP] OHL 400 kV Arefu-Tantareni | N-1 OHL 220 kV Resita-Timisoara 1&2 | 0.06066 | 0 | 0.0345 | -0.00051 | 0.08474 | 0.00013 | -0.00235 | -0.00127 | -1e-05 | -8e-05 | 0.08185 | 0.02231 | -0.00421 | 0.00178 | 0.04861 | 0.08033 | -0.00073 | -0.00437 | -1e-05 | 0.02966 | 0.05843 | 0.00707 | -0.00731 | 0.0803 | -0.01539 | 0.06745 | -0.00051
[RO-RO] [OPP] OHL 400 kV Arefu-Tantareni | N-1 OHL 220 kV Urechesti-Targu Jiu Nord | 0.05903 | 0 | 0.03265 | -0.00049 | 0.08543 | 0.00012 | -0.00221 | -0.0012 | -1e-05 | -7e-05 | 0.08162 | 0.02116 | -0.00387 | 0.00168 | 0.04648 | 0.07976 | -0.00069 | -0.00413 | -1e-05 | 0.02541 | 0.0534 | 0.00666 | -0.00688 | 0.08089 | -0.0145 | 0.06577 | 0.00065
[RO-RO] [OPP] OHL 400 kV Arefu-Tantareni | N-1 OHL 220 kV Paroseni-Targu Jiu Nord | 0.05903 | 0 | 0.03265 | -0.00049 | 0.08543 | 0.00012 | -0.00221 | -0.0012 | -1e-05 | -7e-05 | 0.08162 | 0.02116 | -0.00387 | 0.00168 | 0.04648 | 0.07976 | -0.00069 | -0.00413 | -1e-05 | 0.02541 | 0.0534 | 0.00666 | -0.00688 | 0.08089 | -0.0145 | 0.06577 | 0.00065
[RO-RO] [OPP] OHL 400 kV Arefu-Tantareni | N-1 TRA 400/220 kV AT3 Arad | 0.05578 | 2e-05 | 0.03099 | -0.00046 | 0.08022 | 0.00012 | -0.0021 | -0.00115 | -1e-05 | -7e-05 | 0.07689 | 0.02009 | -0.0036 | 0.0016 | 0.04402 | 0.07521 | -0.00066 | -0.00396 | -1e-05 | 0.02545 | 0.05055 | 0.00636 | -0.00651 | 0.07582 | -0.01438 | 0.06211 | -0.00086
[RO-RO] [OPP] OHL 400 kV Arefu-Tantareni | N-1 TIE 400 kV Resita-Pancevo c2 | 0.05416 | 3e-05 | 0.02985 | -0.00045 | 0.07851 | 0.00011 | -0.00202 | -0.00111 | -1e-05 | -7e-05 | 0.07513 | 0.01938 | -0.00333 | 0.00154 | 0.04252 | 0.07343 | -0.00063 | -0.00385 | -1e-05 | 0.02331 | 0.04812 | 0.00615 | -0.00626 | 0.07413 | -0.01436 | 0.06035 | -0.00136
[RO-RO] [OPP] OHL 400 kV Arefu-Tantareni | N-1 TIE 400 kV Resita-Pancevo c1 | 0.05416 | 3e-05 | 0.02985 | -0.00045 | 0.07851 | 0.00011 | -0.00202 | -0.00111 | -1e-05 | -7e-05 | 0.07513 | 0.01938 | -0.00333 | 0.00154 | 0.04252 | 0.07343 | -0.00063 | -0.00385 | -1e-05 | 0.02331 | 0.04812 | 0.00615 | -0.00626 | 0.07413 | -0.01436 | 0.06035 | -0.00136
[RO-RO] [OPP] OHL 400 kV Arefu-Sibiu Sud | N-1 TIE 400 kV Rosiori-Mukacevo | -0.05379 | 0.00049 | -0.0273 | 0.00032 | -0.08477 | -7e-05 | 0.00174 | 0.00077 | 1e-05 | 5e-05 | -0.07833 | -0.01716 | 0.00674 | -0.00115 | -0.04077 | -0.07565 | 0.00045 | 0.00204 | 1e-05 | -0.02552 | -0.04544 | -0.00425 | 0.00578 | -0.08107 | -0.00383 | -0.06034 | -0.01858
[RO-RO] [OPP] OHL 400 kV Arefu-Sibiu Sud | N-1 OHL 400 kV Mintia-Arad | -0.05527 | -0.00014 | -0.031 | 0.00049 | -0.08172 | -0.00012 | 0.00215 | 0.00121 | 1e-05 | 7e-05 | -0.07687 | -0.02028 | 0.00254 | -0.00167 | -0.04367 | -0.07475 | 0.00069 | 0.0043 | 1e-05 | -0.02347 | -0.04909 | -0.00673 | 0.00668 | -0.07805 | 0.01663 | -0.06138 | -0.00306
[RO-RO] [OPP] OHL 400 kV Arefu-Sibiu Sud | N-1 OHL 400 kV Sibiu Sud-Mintia | -0.05274 | -0.00025 | -0.03053 | 0.0005 | -0.07451 | -0.00013 | 0.00215 | 0.00125 | 1e-05 | 8e-05 | -0.07136 | -0.02007 | 0.00176 | -0.0017 | -0.04239 | -0.06984 | 0.00071 | 0.00457 | 1e-05 | -0.02961 | -0.04935 | -0.00694 | 0.00656 | -0.07088 | 0.02048 | -0.05845 | 0.00388
[RO-RO] [OPP] OHL 400 kV Arefu-Sibiu Sud | N-1 OHL 220 kV Resita-Timisoara 1&2 | -0.07306 | 0.00013 | -0.04119 | 0.0006 | -0.10652 | -0.00015 | 0.00281 | 0.00147 | 1e-05 | 9e-05 | -0.10009 | -0.02652 | 0.00578 | -0.00207 | -0.0583 | -0.09743 | 0.00084 | 0.00485 | 1e-05 | -0.05293 | -0.07037 | -0.00818 | 0.00896 | -0.10255 | 0.01206 | -0.08117 | -0.01556
[RO-RO] [OPP] OHL 400 kV Arefu-Sibiu Sud | N-1 TIE 400 kV Resita-Pancevo c2 | -0.06492 | 9e-05 | -0.03537 | 0.00051 | -0.09872 | -0.00013 | 0.0024 | 0.00126 | 1e-05 | 8e-05 | -0.09169 | -0.02286 | 0.00468 | -0.00178 | -0.05069 | -0.0888 | 0.00072 | 0.00421 | 1e-05 | -0.04498 | -0.05747 | -0.00703 | 0.00764 | -0.09484 | 0.01077 | -0.0723 | -0.01448
[RO-RO] [OPP] OHL 400 kV Tantareni-Urechesti | N-1 TIE 400 kV Portile de Fier-Djerdap | -0.04168 | 0.00042 | -0.00963 | 4e-05 | -0.09794 | 0 | 0.00038 | 8e-05 | 0 | 1e-05 | -0.084 | -0.00629 | 0.00336 | -0.00019 | -0.02149 | -0.07805 | 6e-05 | -0.00015 | 0 | 0.16341 | 0.00802 | -0.00021 | 0.00128 | -0.0906 | -0.00881 | -0.04857 | -0.01896
[RO-RO] [OPP] OHL 400 kV Tantareni-Urechesti | N-1 OHL 400 kV Portile de Fier-Urechesti | -0.03103 | -3e-05 | -0.01508 | 0.00022 | -0.04784 | -6e-05 | 0.00096 | 0.00055 | 0 | 3e-05 | -0.047 | -0.00986 | 0.00165 | -0.00076 | -0.02261 | -0.04596 | 0.00031 | 0.00198 | 1e-05 | 0.16801 | -0.01662 | -0.00296 | 0.00277 | -0.04248 | 0.01055 | -0.03488 | 0.01456
[RO-RO] [OPP] OHL 400 kV Tantareni-Urechesti | N-1 TIE 400 kV Resita-Pancevo c2 | -0.02751 | 0.00049 | -0.00041 | -0.0001 | -0.10089 | 3e-05 | -0.00023 | -0.00028 | 0 | -2e-05 | -0.07807 | -0.0004 | 0.00265 | 0.00031 | -0.00883 | -0.06878 | -0.00015 | -0.00152 | 0 | 0.12309 | 0.05084 | 0.0018 | -0.00047 | -0.09296 | -0.0169 | -0.03139 | -0.03047
[RO-RO] [OPP] OHL 400 kV Portile de Fier-Urechesti | BC | -0.00526 | -0.00083 | -0.02354 | 0.00052 | 0.08429 | -0.00014 | 0.00191 | 0.00133 | 1e-05 | 8e-05 | 0.04968 | -0.01518 | -0.00155 | -0.00171 | -0.02197 | 0.03668 | 0.00074 | 0.00559 | 1e-05 | 0.07334 | -0.10601 | -0.00764 | 0.00523 | 0.08026 | 0.04371 | -0.00497 | 0.0715
[RO-RO] [OPP] OHL 400 kV Portile de Fier-Urechesti | N-1 TIE 400 kV Portile de Fier-Djerdap | 0.01459 | -0.00071 | -0.00984 | 0.0003 | 0.07848 | -9e-05 | 0.00099 | 0.00078 | 0 | 5e-05 | 0.05683 | -0.00643 | -0.00257 | -0.00096 | -0.00357 | 0.04871 | 0.00043 | 0.00352 | 1e-05 | 0.01315 | -0.04444 | -0.00459 | 0.00258 | 0.07533 | 0.03134 | 0.01892 | 0.05388
[RO-RO] [OPP] OHL 400 kV Portile de Fier-Urechesti | N-1 OHL 400 kV Slatina-Portile de Fier | -0.00618 | -0.00116 | -0.0312 | 0.0007 | 0.11572 | -0.00019 | 0.00254 | 0.00179 | 1e-05 | 0.00011 | 0.06828 | -0.02016 | -0.0024 | -0.00229 | -0.02885 | 0.05054 | 0.00099 | 0.00758 | 2e-05 | 0.07028 | -0.14117 | -0.01027 | 0.00687 | 0.11073 | 0.06056 | -0.0057 | 0.10091
[RO-RO] [OPP] OHL 400 kV Portile de Fier-Urechesti | N-1 OHL 220 kV Portile de Fier-Resita 1&2 | -0.00941 | -0.00079 | -0.02536 | 0.00054 | 0.0782 | -0.00015 | 0.00202 | 0.00137 | 1e-05 | 8e-05 | 0.04389 | -0.01632 | -0.00104 | -0.00178 | -0.0249 | 0.03099 | 0.00077 | 0.00569 | 1e-05 | 0.061 | -0.11071 | -0.00787 | 0.0056 | 0.07427 | 0.04297 | -0.00979 | 0.06905
[RO-RO] [OPP] OHL 400 kV Portile de Fier-Urechesti | N-1 OHL 220 kV Resita-Timisoara 1&2 | -0.01975 | -0.00076 | -0.03365 | 0.00066 | 0.06996 | -0.00018 | 0.00261 | 0.00168 | 1e-05 | 0.0001 | 0.0344 | -0.02153 | 0.00039 | -0.00221 | -0.03534 | 0.02104 | 0.00094 | 0.00669 | 2e-05 | 0.05829 | -0.12859 | -0.00963 | 0.0075 | 0.06608 | 0.04571 | -0.02084 | 0.0692
[RO-RO] [OPP] OHL 400 kV Portile de Fier-Urechesti | N-1 TIE 400 kV Resita-Pancevo c2 | -0.00545 | -0.00082 | -0.02288 | 0.0005 | 0.08264 | -0.00014 | 0.00185 | 0.00129 | 1e-05 | 8e-05 | 0.04844 | -0.01476 | -0.00156 | -0.00166 | -0.02149 | 0.03559 | 0.00072 | 0.00544 | 1e-05 | 0.07016 | -0.105 | -0.00742 | 0.00505 | 0.07866 | 0.04277 | -0.00538 | 0.07016
[RO-RO] [OPP] OHL 400 kV Portile de Fier-Urechesti | N-1 TIE 400 kV Resita-Pancevo c1 | -0.00545 | -0.00082 | -0.02288 | 0.0005 | 0.08264 | -0.00014 | 0.00185 | 0.00129 | 1e-05 | 8e-05 | 0.04844 | -0.01476 | -0.00156 | -0.00166 | -0.02149 | 0.03559 | 0.00072 | 0.00544 | 1e-05 | 0.07016 | -0.105 | -0.00742 | 0.00505 | 0.07866 | 0.04277 | -0.00538 | 0.07016
[RO-RO] [OPP] OHL 400 kV Slatina-Portile de Fier | BC | 0.00174 | 0.00062 | 0.01452 | -0.00034 | -0.05953 | 9e-05 | -0.00119 | -0.00087 | -1e-05 | -5e-05 | -0.03523 | 0.00944 | 0.00161 | 0.0011 | 0.01303 | -0.02627 | -0.00048 | -0.00377 | -1e-05 | 0.00579 | 0.06661 | 0.00498 | -0.0031 | -0.05773 | -0.03193 | 0.00139 | -0.05571
[RO-RO] [OPP] OHL 400 kV Slatina-Portile de Fier | N-1 TIE 400 kV Portile de Fier-Djerdap | -0.01079 | 0.00055 | 0.00587 | -0.0002 | -0.05586 | 6e-05 | -0.00061 | -0.00052 | 0 | -3e-05 | -0.03974 | 0.00392 | 0.00225 | 0.00063 | 0.00141 | -0.03387 | -0.00029 | -0.00246 | 0 | 0.04379 | 0.02775 | 0.00305 | -0.00143 | -0.05462 | -0.02412 | -0.0137 | -0.04458
[RO-RO] [OPP] OHL 400 kV Slatina-Portile de Fier | N-1 OHL 400 kV Portile de Fier-Urechesti | 0.0039 | 0.00097 | 0.02418 | -0.00055 | -0.09413 | 0.00015 | -0.00197 | -0.00141 | -1e-05 | -8e-05 | -0.05562 | 0.01567 | 0.00224 | 0.0018 | 0.02205 | -0.04133 | -0.00079 | -0.00607 | -1e-05 | -0.02431 | 0.11012 | 0.00812 | -0.00525 | -0.09067 | -0.04987 | 0.00343 | -0.08506
[RO-RO] [OPP] OHL 400 kV Slatina-Portile de Fier | N-1 OHL 220 kV Portile de Fier-Resita 1&2 | 0.00422 | 0.0006 | 0.0156 | -0.00035 | -0.05589 | 0.0001 | -0.00125 | -0.00089 | -1e-05 | -5e-05 | -0.03177 | 0.01012 | 0.00131 | 0.00114 | 0.01478 | -0.02288 | -0.0005 | -0.00383 | -1e-05 | 0.01316 | 0.06942 | 0.00512 | -0.00332 | -0.05416 | -0.03148 | 0.00426 | -0.05424
[RO-RO] [OPP] OHL 400 kV Slatina-Portile de Fier | N-1 OHL 220 kV Resita-Timisoara 1&2 | 0.01013 | 0.00058 | 0.02037 | -0.00042 | -0.05124 | 0.00011 | -0.00159 | -0.00107 | -1e-05 | -6e-05 | -0.02639 | 0.01312 | 0.00049 | 0.00139 | 0.02076 | -0.01723 | -0.0006 | -0.00441 | -1e-05 | 0.0145 | 0.07968 | 0.00613 | -0.00442 | -0.04953 | -0.03308 | 0.01057 | -0.05438
[RO-RO] [OPP] OHL 400 kV Slatina-Portile de Fier | N-1 TIE 400 kV Resita-Pancevo c2 | 0.00186 | 0.00061 | 0.01409 | -0.00033 | -0.05847 | 9e-05 | -0.00115 | -0.00085 | -1e-05 | -5e-05 | -0.03444 | 0.00917 | 0.00162 | 0.00107 | 0.01271 | -0.02558 | -0.00047 | -0.00368 | -1e-05 | 0.00782 | 0.06597 | 0.00484 | -0.00299 | -0.0567 | -0.03132 | 0.00165 | -0.05485
[RO-RO] [OPP] OHL 400 kV Slatina-Portile de Fier | N-1 TIE 400 kV Resita-Pancevo c1 | 0.00186 | 0.00061 | 0.01409 | -0.00033 | -0.05847 | 9e-05 | -0.00115 | -0.00085 | -1e-05 | -5e-05 | -0.03444 | 0.00917 | 0.00162 | 0.00107 | 0.01271 | -0.02558 | -0.00047 | -0.00368 | -1e-05 | 0.00782 | 0.06597 | 0.00484 | -0.00299 | -0.0567 | -0.03132 | 0.00165 | -0.05485
[RO-RO] [OPP] OHL 400 kV Medgidia Sud - Stupina | BC | -0.03498 | -0.00074 | -0.02 | 0.0004 | -0.06865 | -0.00011 | 0.0013 | 0.00104 | 1e-05 | 6e-05 | -0.05433 | -0.0137 | -0.002 | -0.00132 | -0.02736 | -0.04973 | 0.00057 | 0.00469 | 1e-05 | -0.02121 | -0.0264 | -0.00557 | 0.00272 | -0.07117 | 0.04683 | -0.03802 | 0.09832
[RO-RO] [OPP] OHL 400 kV Medgidia Sud - Stupina | N-1 OHL 400 kV Isaccea - Rahman | -0.04903 | -0.00104 | -0.02804 | 0.00056 | -0.09624 | -0.00016 | 0.00183 | 0.00146 | 1e-05 | 9e-05 | -0.07617 | -0.01921 | -0.00281 | -0.00184 | -0.03836 | -0.06972 | 0.00081 | 0.00658 | 1e-05 | -0.02973 | -0.03701 | -0.0078 | 0.00382 | -0.09977 | 0.06565 | -0.0533 | 0.13783
[RO-RO] [OPP] OHL 400 kV Medgidia Sud - Stupina | N-1 OHL 400 kV Cernavoda - Pelicanu | -0.03498 | -0.00071 | -0.01976 | 0.00039 | -0.07034 | -0.00011 | 0.00129 | 0.00102 | 1e-05 | 6e-05 | -0.05513 | -0.01353 | -0.00188 | -0.00129 | -0.02717 | -0.05025 | 0.00056 | 0.00458 | 1e-05 | -0.01925 | -0.02553 | -0.00545 | 0.00271 | -0.0731 | 0.04544 | -0.03802 | 0.09516
[RO-RO] [OPP] OHL 400 kV Medgidia Sud - Stupina | N-1 OHL 400 kV Pelicanu - Bucuresti Sud | -0.03495 | -0.00071 | -0.01976 | 0.00039 | -0.0702 | -0.00011 | 0.00129 | 0.00102 | 1e-05 | 6e-05 | -0.05504 | -0.01353 | -0.00188 | -0.00129 | -0.02716 | -0.05018 | 0.00056 | 0.00459 | 1e-05 | -0.01935 | -0.02555 | -0.00545 | 0.00271 | -0.07295 | 0.04549 | -0.03799 | 0.09527
[RO-RO] [OPP] OHL 400 kV Medgidia Sud - Stupina | N-1 OHL 400 kV Gura Ialomitei - Bucuresti Sud | -0.03497 | -0.00071 | -0.01975 | 0.00039 | -0.0703 | -0.00011 | 0.00129 | 0.00102 | 1e-05 | 6e-05 | -0.0551 | -0.01352 | -0.00188 | -0.00129 | -0.02716 | -0.05022 | 0.00056 | 0.00458 | 1e-05 | -0.01926 | -0.02553 | -0.00545 | 0.00271 | -0.07306 | 0.04543 | -0.038 | 0.09514
[RO-RO] [OPP] OHL 400 kV Medgidia Sud - Stupina | N-1 OHL 400 kV Varna-Dobrudja circ1 | -0.03492 | -0.00074 | -0.01997 | 0.0004 | -0.06851 | -0.00011 | 0.0013 | 0.00104 | 1e-05 | 6e-05 | -0.05424 | -0.01368 | -0.002 | -0.00131 | -0.02732 | -0.04965 | 0.00057 | 0.00469 | 1e-05 | -0.02121 | -0.02638 | -0.00556 | 0.00272 | -0.07102 | 0.04678 | -0.03796 | 0.09823
[RO-RO] [OPP] OHL 400 kV Medgidia Sud - Stupina | N-1 OHL 400 kV Varna-Dobrudja circ2 | -0.03492 | -0.00074 | -0.01997 | 0.0004 | -0.06851 | -0.00011 | 0.0013 | 0.00104 | 1e-05 | 6e-05 | -0.05424 | -0.01368 | -0.002 | -0.00131 | -0.02732 | -0.04965 | 0.00057 | 0.00469 | 1e-05 | -0.02121 | -0.02638 | -0.00556 | 0.00272 | -0.07102 | 0.04678 | -0.03796 | 0.09823
[RO-RO] [OPP] OHL 400 kV Medgidia Sud - Stupina | N-1 OHL 400 kV Cernavodă - Medgidia Sud | -0.04703 | -0.00064 | -0.02394 | 0.00044 | -0.11251 | -0.00012 | 0.00153 | 0.00113 | 1e-05 | 7e-05 | -0.08253 | -0.01629 | -0.00099 | -0.00146 | -0.03439 | -0.07299 | 0.00063 | 0.00488 | 1e-05 | -0.00414 | -0.02513 | -0.00603 | 0.00353 | -0.11884 | 0.04454 | -0.05107 | 0.08958
[RO-RO] [OPP] OHL 400 kV Medgidia Sud - Rahman | BC | 0.03298 | 0.0007 | 0.01885 | -0.00038 | 0.06472 | 0.00011 | -0.00123 | -0.00098 | -1e-05 | -6e-05 | 0.05123 | 0.01292 | 0.00189 | 0.00124 | 0.0258 | 0.04689 | -0.00054 | -0.00443 | -1e-05 | 0.02 | 0.02489 | 0.00525 | -0.00257 | 0.0671 | -0.04415 | 0.03584 | -0.0927
[RO-RO] [OPP] OHL 400 kV Medgidia Sud - Rahman | N-1 OHL 400 kV Cernavoda - Pelicanu | 0.03298 | 0.00067 | 0.01863 | -0.00037 | 0.06632 | 0.0001 | -0.00121 | -0.00096 | -1e-05 | -6e-05 | 0.05198 | 0.01276 | 0.00177 | 0.00122 | 0.02562 | 0.04738 | -0.00053 | -0.00432 | -1e-05 | 0.01815 | 0.02408 | 0.00514 | -0.00255 | 0.06893 | -0.04284 | 0.03585 | -0.08972
[RO-RO] [OPP] OHL 400 kV Medgidia Sud - Rahman | N-1 OHL 400 kV Pelicanu - Bucuresti Sud | 0.03296 | 0.00067 | 0.01863 | -0.00037 | 0.06618 | 0.0001 | -0.00121 | -0.00096 | -1e-05 | -6e-05 | 0.0519 | 0.01275 | 0.00178 | 0.00122 | 0.0256 | 0.04731 | -0.00053 | -0.00432 | -1e-05 | 0.01824 | 0.02409 | 0.00514 | -0.00255 | 0.06878 | -0.04289 | 0.03581 | -0.08982
[RO-RO] [OPP] OHL 400 kV Medgidia Sud - Rahman | N-1 OHL 400 kV Gura Ialomitei - Bucuresti Sud | 0.03297 | 0.00067 | 0.01862 | -0.00037 | 0.06628 | 0.0001 | -0.00121 | -0.00096 | -1e-05 | -6e-05 | 0.05195 | 0.01275 | 0.00177 | 0.00122 | 0.0256 | 0.04735 | -0.00053 | -0.00432 | -1e-05 | 0.01816 | 0.02407 | 0.00514 | -0.00255 | 0.06888 | -0.04284 | 0.03583 | -0.08971
[RO-RO] [OPP] OHL 400 kV Medgidia Sud - Rahman | N-1 OHL 400 kV Varna-Dobrudja circ1 | 0.03293 | 0.0007 | 0.01883 | -0.00038 | 0.06459 | 0.00011 | -0.00123 | -0.00098 | -1e-05 | -6e-05 | 0.05114 | 0.0129 | 0.00189 | 0.00124 | 0.02576 | 0.04681 | -0.00054 | -0.00442 | -1e-05 | 0.02 | 0.02487 | 0.00524 | -0.00256 | 0.06696 | -0.04411 | 0.03579 | -0.09262
[RO-RO] [OPP] OHL 400 kV Medgidia Sud - Rahman | N-1 OHL 400 kV Varna-Dobrudja circ2 | 0.03293 | 0.0007 | 0.01883 | -0.00038 | 0.06459 | 0.00011 | -0.00123 | -0.00098 | -1e-05 | -6e-05 | 0.05114 | 0.0129 | 0.00189 | 0.00124 | 0.02576 | 0.04681 | -0.00054 | -0.00442 | -1e-05 | 0.02 | 0.02487 | 0.00524 | -0.00256 | 0.06696 | -0.04411 | 0.03579 | -0.09262
[RO-RO] [OPP] OHL 400 kV Medgidia Sud - Rahman | N-1 OHL 400 kV Cernavodă - Medgidia Sud | 0.04435 | 0.0006 | 0.02257 | -0.00042 | 0.10608 | 0.00011 | -0.00145 | -0.00106 | -1e-05 | -6e-05 | 0.07782 | 0.01536 | 0.00094 | 0.00138 | 0.03243 | 0.06882 | -0.00059 | -0.0046 | -1e-05 | 0.0039 | 0.02369 | 0.00568 | -0.00333 | 0.11205 | -0.04199 | 0.04815 | -0.08446
[RO-RO] [OPP] OHL 400 kV Medgidia Sud- Cernavoda | BC | -0.03613 | 0.0003 | -0.01181 | 0.00012 | -0.13143 | -2e-05 | 0.00069 | 0.00027 | 0 | 2e-05 | -0.0845 | -0.00775 | 0.00303 | -0.00043 | -0.02107 | -0.06969 | 0.00016 | 0.00055 | 0 | 0.05116 | 0.00381 | -0.00139 | 0.00241 | -0.14285 | -0.00686 | -0.0391 | -0.02618
[RO-RO] [OPP] OHL 400 kV Medgidia Sud- Cernavoda | N-1 OHL 400 kV Isaccea - Tulcea Vest | -0.0276 | 0.00053 | -0.00655 | 0 | -0.11731 | 1e-05 | 0.00034 | -2e-05 | 0 | 0 | -0.07248 | -0.00413 | 0.00373 | -7e-05 | -0.01408 | -0.05835 | 0 | -0.00078 | 0 | 0.05949 | 0.0116 | 0.00016 | 0.00172 | -0.12849 | -0.02067 | -0.02982 | -0.05569
[RO-RO] [OPP] OHL 400 kV Medgidia Sud- Cernavoda | N-1 OHL 400 kV Lacu Sarat - Gura Ialomitei | -0.02356 | 0.00054 | -0.00452 | -3e-05 | -0.10829 | 2e-05 | 0.00021 | -0.0001 | 0 | 0 | -0.06567 | -0.00279 | 0.00354 | 4e-05 | -0.0111 | -0.05225 | -4e-05 | -0.00106 | 0 | 0.05916 | 0.01427 | 0.00058 | 0.00131 | -0.11902 | -0.0219 | -0.02541 | -0.05641
[RO-RO] [OPP] OHL 400 kV Medgidia Sud- Cernavoda | N-1 OHL 400 kV Tulcea Vest - Tariverde | -0.0276 | 0.00053 | -0.00655 | 0 | -0.11731 | 1e-05 | 0.00034 | -2e-05 | 0 | 0 | -0.07248 | -0.00413 | 0.00373 | -7e-05 | -0.01408 | -0.05835 | 0 | -0.00078 | 0 | 0.05949 | 0.0116 | 0.00016 | 0.00172 | -0.12849 | -0.02067 | -0.02982 | -0.05569
[RO-RO] [OPP] OHL 400 kV Medgidia Sud- Cernavoda | N-1 OHL 400 kV Gutinas – Smardan | -0.03683 | 0.00036 | -0.01193 | 0.00011 | -0.13432 | -2e-05 | 0.0007 | 0.00025 | 0 | 2e-05 | -0.08632 | -0.00778 | 0.00333 | -0.00041 | -0.02141 | -0.07117 | 0.00015 | 0.00041 | 0 | 0.05339 | 0.00393 | -0.0013 | 0.00252 | -0.14602 | -0.00936 | -0.03988 | -0.0328
[RO-RO] [OPP] OHL 400 kV Medgidia Sud- Cernavoda | N-1 OHL 400 kV Isaccea - Rahman | -0.05127 | -2e-05 | -0.02047 | 0.00029 | -0.16114 | -7e-05 | 0.00126 | 0.00072 | 0 | 4e-05 | -0.10802 | -0.01368 | 0.00216 | -0.001 | -0.03291 | -0.09122 | 0.00041 | 0.00258 | 1e-05 | 0.04198 | -0.00761 | -0.0038 | 0.00358 | -0.17365 | 0.01341 | -0.05556 | 0.01637
[RO-RO] [OPP] OHL 400 kV Medgidia Sud- Cernavoda | N-1 OHL 400 kV Isaccea - Stupina | -0.05258 | -4e-05 | -0.02122 | 0.0003 | -0.16373 | -8e-05 | 0.0013 | 0.00076 | 1e-05 | 5e-05 | -0.11007 | -0.0142 | 0.00208 | -0.00105 | -0.03394 | -0.09309 | 0.00043 | 0.00275 | 1e-05 | 0.04118 | -0.00861 | -0.00401 | 0.00369 | -0.17633 | 0.01517 | -0.05699 | 0.02008
[RO-RO] [OPP] OHL 400 kV Medgidia Sud- Cernavoda | N-1 TIE 400 kV MEDGIDIA SUD - VARNA | -0.02535 | 0.00042 | -0.00656 | 2e-05 | -0.10403 | 0 | 0.00036 | 3e-05 | 0 | 0 | -0.06483 | -0.00419 | 0.00312 | -0.00012 | -0.01338 | -0.05247 | 3e-05 | -0.00046 | 0 | 0.05017 | 0.00875 | -0.00012 | 0.00161 | -0.11377 | -0.0156 | -0.0274 | -0.04332
[RO-RO] [OPP] OHL 400 kV Medgidia Sud- Cernavoda | N-1 TIE 400 kV DOBRUDJA- MEDGIDIA SUD | -0.02594 | 0.00042 | -0.00685 | 3e-05 | -0.10555 | 0 | 0.00037 | 4e-05 | 0 | 0 | -0.06591 | -0.00438 | 0.00311 | -0.00014 | -0.0138 | -0.05342 | 4e-05 | -0.0004 | 0 | 0.05022 | 0.00848 | -0.00019 | 0.00165 | -0.11537 | -0.01512 | -0.02805 | -0.04238
[RO-RO] [OPP] OHL 400 kV Medgidia Sud- Cernavoda | N-1 OHL 400 kV Constanta Nord- Cernavoda | -0.02682 | 0.00057 | -0.00589 | -1e-05 | -0.11728 | 1e-05 | 0.0003 | -6e-05 | 0 | 0 | -0.07197 | -0.00367 | 0.0039 | -1e-05 | -0.0133 | -0.0577 | -2e-05 | -0.00099 | 0 | 0.06176 | 0.01295 | 0.00039 | 0.00165 | -0.12862 | -0.02307 | -0.02898 | -0.06101
[RO-RO] [OPP] OHL 400 kV Medgidia Sud- Cernavoda | N-1 OHL 400 kV Cernavoda - Pelicanu | -0.03609 | 0.00014 | -0.01329 | 0.00016 | -0.12091 | -4e-05 | 0.0008 | 0.0004 | 0 | 3e-05 | -0.07955 | -0.0088 | 0.00224 | -0.00058 | -0.02227 | -0.06648 | 0.00023 | 0.00123 | 0 | 0.039 | -0.00157 | -0.00209 | 0.0025 | -0.13081 | 0.00175 | -0.0391 | -0.00653
[RO-RO] [OPP] OHL 400 kV Medgidia Sud- Cernavoda | N-1 OHL 400 kV Pelicanu - Bucuresti Sud | -0.0363 | 0.00012 | -0.01353 | 0.00017 | -0.12043 | -4e-05 | 0.00082 | 0.00041 | 0 | 3e-05 | -0.07946 | -0.00897 | 0.00217 | -0.0006 | -0.02253 | -0.06651 | 0.00024 | 0.00131 | 0 | 0.03795 | -0.0022 | -0.00218 | 0.00253 | -0.13021 | 0.00266 | -0.03933 | -0.00452
[RO-RO] [OPP] OHL 400 kV Medgidia Sud- Cernavoda | N-1 OHL 400 kV Gura Ialomitei - Bucuresti Sud | -0.0362 | 0.00012 | -0.01345 | 0.00017 | -0.12044 | -4e-05 | 0.00081 | 0.00041 | 0 | 3e-05 | -0.0794 | -0.00892 | 0.00219 | -0.00059 | -0.02243 | -0.06643 | 0.00024 | 0.00129 | 0 | 0.03819 | -0.00202 | -0.00216 | 0.00252 | -0.13025 | 0.00242 | -0.03922 | -0.00505
[RO-RO] [OPP] OHL 400 kV Medgidia Sud- Cernavoda | N-1 OHL 400 kV Medgidia Sud - Stupina | -0.05258 | -4e-05 | -0.02122 | 0.0003 | -0.16373 | -8e-05 | 0.0013 | 0.00076 | 1e-05 | 5e-05 | -0.11007 | -0.0142 | 0.00208 | -0.00105 | -0.03394 | -0.09309 | 0.00043 | 0.00275 | 1e-05 | 0.04118 | -0.00861 | -0.00401 | 0.00369 | -0.17633 | 0.01517 | -0.05699 | 0.02008
[RO-RO] [OPP] OHL 400 kV Medgidia Sud- Cernavoda | N-1 OHL 400 kV Medgidia Sud - Rahman | -0.05127 | -2e-05 | -0.02047 | 0.00029 | -0.16114 | -7e-05 | 0.00126 | 0.00072 | 0 | 4e-05 | -0.10802 | -0.01368 | 0.00216 | -0.001 | -0.03291 | -0.09122 | 0.00041 | 0.00258 | 1e-05 | 0.04198 | -0.00761 | -0.0038 | 0.00358 | -0.17365 | 0.01341 | -0.05556 | 0.01637
[RO-RO] [OPP] OHL 400 kV Medgidia Sud- Cernavoda | N-1 TIE 400 kV Isaccea - Vulcanesti | -0.04422 | 3e-05 | -0.01695 | 0.00023 | -0.14437 | -6e-05 | 0.00103 | 0.00057 | 0 | 4e-05 | -0.09568 | -0.01133 | 0.00205 | -0.0008 | -0.02778 | -0.08028 | 0.00033 | 0.00199 | 1e-05 | 0.04162 | -0.00365 | -0.003 | 0.00297 | -0.15595 | 0.00915 | -0.04787 | 0.00929
[RO-RO] [OPP] OHL 400 kV Cernavoda - Pelicanu | BC | 0.00012 | -0.00053 | -0.00465 | 0.00015 | 0.03321 | -5e-05 | 0.00035 | 0.00041 | 0 | 2e-05 | 0.01563 | -0.00333 | -0.00248 | -0.00048 | -0.00378 | 0.01013 | 0.00022 | 0.00216 | 0 | -0.03839 | -0.017 | -0.00224 | 0.0003 | 0.03801 | 0.02717 | 1e-05 | 0.06204
[RO-RO] [OPP] OHL 400 kV Cernavoda - Pelicanu | N-1 OHL 400 kV Isaccea - Tulcea Vest | 0.00096 | -0.00051 | -0.00414 | 0.00014 | 0.03459 | -4e-05 | 0.00032 | 0.00038 | 0 | 2e-05 | 0.01681 | -0.00298 | -0.00241 | -0.00044 | -0.0031 | 0.01124 | 0.00021 | 0.00203 | 0 | -0.03757 | -0.01624 | -0.00208 | 0.00023 | 0.03942 | 0.02582 | 0.00092 | 0.05916
[RO-RO] [OPP] OHL 400 kV Cernavoda - Pelicanu | N-1 OHL 400 kV Lacu Sarat - Gura Ialomitei | 0.00175 | -0.0005 | -0.00371 | 0.00013 | 0.03621 | -4e-05 | 0.00029 | 0.00036 | 0 | 2e-05 | 0.01807 | -0.00269 | -0.00241 | -0.00042 | -0.00249 | 0.01239 | 0.00019 | 0.00196 | 0 | -0.03735 | -0.01565 | -0.00198 | 0.00016 | 0.0411 | 0.02522 | 0.00179 | 0.05812
[RO-RO] [OPP] OHL 400 kV Cernavoda - Pelicanu | N-1 OHL 400 kV Tulcea Vest - Tariverde | 0.00096 | -0.00051 | -0.00414 | 0.00014 | 0.03459 | -4e-05 | 0.00032 | 0.00038 | 0 | 2e-05 | 0.01681 | -0.00298 | -0.00241 | -0.00044 | -0.0031 | 0.01124 | 0.00021 | 0.00203 | 0 | -0.03757 | -0.01624 | -0.00208 | 0.00023 | 0.03942 | 0.02582 | 0.00092 | 0.05916
[RO-RO] [OPP] OHL 400 kV Cernavoda - Pelicanu | N-1 OHL 400 kV Tariverde - Constanta Nord | 0.00096 | -0.00051 | -0.00414 | 0.00014 | 0.03459 | -4e-05 | 0.00032 | 0.00038 | 0 | 2e-05 | 0.01681 | -0.00298 | -0.00241 | -0.00044 | -0.0031 | 0.01124 | 0.00021 | 0.00203 | 0 | -0.03757 | -0.01624 | -0.00208 | 0.00023 | 0.03942 | 0.02582 | 0.00092 | 0.05916
[RO-RO] [OPP] OHL 400 kV Cernavoda - Pelicanu | N-1 OHL 400 kV Constanta Nord- Cernavoda | 0.00078 | -0.00051 | -0.00423 | 0.00014 | 0.03421 | -4e-05 | 0.00032 | 0.00039 | 0 | 2e-05 | 0.01652 | -0.00304 | -0.00242 | -0.00045 | -0.00323 | 0.01098 | 0.00021 | 0.00205 | 0 | -0.03764 | -0.01636 | -0.00211 | 0.00025 | 0.03902 | 0.02602 | 0.00073 | 0.05957
[RO-RO] [OPP] OHL 400 kV Cernavoda - Pelicanu | N-1 OHL 400 kV Gura Ialomitei - Bucuresti Sud | 3e-05 | -0.00077 | -0.00682 | 0.00022 | 0.04779 | -7e-05 | 0.00051 | 0.0006 | 0 | 3e-05 | 0.0224 | -0.00488 | -0.00359 | -0.0007 | -0.00559 | 0.01445 | 0.00032 | 0.00315 | 1e-05 | -0.0556 | -0.02474 | -0.00326 | 0.00045 | 0.05474 | 0.03948 | -0.00015 | 0.09008
[RO-RO] [OPP] OHL 400 kV Cernavoda - Pelicanu | N-1 OHL 400 kV Gutinas – Smardan | 0.00175 | -0.00065 | -0.00439 | 0.00017 | 0.0399 | -5e-05 | 0.00033 | 0.00045 | 0 | 3e-05 | 0.01983 | -0.00325 | -0.00319 | -0.00051 | -0.00299 | 0.01354 | 0.00024 | 0.00248 | 0 | -0.04355 | -0.01728 | -0.00244 | 4e-05 | 0.04535 | 0.03297 | 0.00182 | 0.07735
[RO-RO] [OPP] OHL 400 kV Cernavoda - Pelicanu | N-1 OHL 400 kV Brasov – Gutinas | 0.00023 | -0.00065 | -0.00529 | 0.00018 | 0.03772 | -6e-05 | 0.0004 | 0.00049 | 0 | 3e-05 | 0.01778 | -0.00384 | -0.00313 | -0.00056 | -0.00423 | 0.01155 | 0.00026 | 0.00261 | 0 | -0.04171 | -0.01877 | -0.00265 | 0.00024 | 0.04324 | 0.03347 | 0.00014 | 0.07707
[RO-RO] [OPP] OHL 400 kV Pelicanu - Bucuresti Sud | N-1 OHL 400 kV Gura Ialomitei - Bucuresti Sud | -0.00061 | -0.00081 | -0.00749 | 0.00024 | 0.04873 | -7e-05 | 0.00056 | 0.00064 | 0 | 4e-05 | 0.02244 | -0.00534 | -0.00376 | -0.00075 | -0.00635 | 0.0142 | 0.00035 | 0.00336 | 1e-05 | -0.05821 | -0.02639 | -0.0035 | 0.00053 | 0.05595 | 0.04186 | -0.00085 | 0.09526
[RO-RO] [OPP] OHL 400 kV Pelicanu - Bucuresti Sud | N-1 OHL 400 kV Gutinas – Smardan | 0.00121 | -0.00068 | -0.00495 | 0.00018 | 0.04059 | -6e-05 | 0.00037 | 0.00049 | 0 | 3e-05 | 0.01981 | -0.00364 | -0.00335 | -0.00056 | -0.00362 | 0.01331 | 0.00026 | 0.00267 | 0 | -0.04571 | -0.0186 | -0.00265 | 0.0001 | 0.04625 | 0.03514 | 0.00123 | 0.08218
[RO-RO] [OPP] OHL 400 kV Gura Ialomitei - Bucuresti Sud | BC | -0.00021 | -0.00053 | -0.00482 | 0.00016 | 0.0324 | -5e-05 | 0.00036 | 0.00042 | 0 | 2e-05 | 0.01504 | -0.00344 | -0.00247 | -0.00049 | -0.00403 | 0.00961 | 0.00023 | 0.00219 | 0 | -0.03825 | -0.0172 | -0.00227 | 0.00033 | 0.03717 | 0.02735 | -0.00035 | 0.06232
[RO-RO] [OPP] OHL 400 kV Gura Ialomitei - Bucuresti Sud | N-1 OHL 400 kV Isaccea - Tulcea Vest | 0.00056 | -0.00051 | -0.00434 | 0.00015 | 0.03369 | -4e-05 | 0.00033 | 0.00039 | 0 | 2e-05 | 0.01613 | -0.00311 | -0.00241 | -0.00045 | -0.00339 | 0.01063 | 0.00021 | 0.00207 | 0 | -0.0375 | -0.01649 | -0.00213 | 0.00027 | 0.03847 | 0.0261 | 0.00049 | 0.05964
[RO-RO] [OPP] OHL 400 kV Gura Ialomitei - Bucuresti Sud | N-1 OHL 400 kV Lacu Sarat - Gura Ialomitei | 0.00125 | -0.0005 | -0.00397 | 0.00014 | 0.03509 | -4e-05 | 0.00031 | 0.00038 | 0 | 2e-05 | 0.01723 | -0.00287 | -0.00241 | -0.00043 | -0.00287 | 0.01163 | 0.0002 | 0.002 | 0 | -0.03732 | -0.01598 | -0.00204 | 0.0002 | 0.03993 | 0.0256 | 0.00124 | 0.0588
[RO-RO] [OPP] OHL 400 kV Gura Ialomitei - Bucuresti Sud | N-1 OHL 400 kV Tulcea Vest - Tariverde | 0.00056 | -0.00051 | -0.00434 | 0.00015 | 0.03369 | -4e-05 | 0.00033 | 0.00039 | 0 | 2e-05 | 0.01613 | -0.00311 | -0.00241 | -0.00045 | -0.00339 | 0.01063 | 0.00021 | 0.00207 | 0 | -0.0375 | -0.01649 | -0.00213 | 0.00027 | 0.03847 | 0.0261 | 0.00049 | 0.05964
[RO-RO] [OPP] OHL 400 kV Gura Ialomitei - Bucuresti Sud | N-1 OHL 400 kV Tariverde - Constanta Nord | 0.00056 | -0.00051 | -0.00434 | 0.00015 | 0.03369 | -4e-05 | 0.00033 | 0.00039 | 0 | 2e-05 | 0.01613 | -0.00311 | -0.00241 | -0.00045 | -0.00339 | 0.01063 | 0.00021 | 0.00207 | 0 | -0.0375 | -0.01649 | -0.00213 | 0.00027 | 0.03847 | 0.0261 | 0.00049 | 0.05964
[RO-RO] [OPP] OHL 400 kV Gura Ialomitei - Bucuresti Sud | N-1 OHL 400 kV Constanta Nord- Cernavoda | 0.0004 | -0.00051 | -0.00443 | 0.00015 | 0.03334 | -5e-05 | 0.00034 | 0.0004 | 0 | 2e-05 | 0.01587 | -0.00317 | -0.00241 | -0.00046 | -0.00351 | 0.0104 | 0.00021 | 0.00209 | 0 | -0.03755 | -0.01659 | -0.00215 | 0.00028 | 0.03811 | 0.02628 | 0.00032 | 0.06001
[RO-RO] [OPP] OHL 400 kV Gura Ialomitei - Bucuresti Sud | N-1 OHL 400 kV Cernavoda - Pelicanu | -0.00016 | -0.00074 | -0.0067 | 0.00022 | 0.0458 | -7e-05 | 0.0005 | 0.00058 | 0 | 3e-05 | 0.02135 | -0.00479 | -0.00347 | -0.00068 | -0.00555 | 0.01369 | 0.00031 | 0.00306 | 1e-05 | -0.05374 | -0.02406 | -0.00317 | 0.00045 | 0.0525 | 0.03831 | -0.00035 | 0.08734
[RO-RO] [OPP] OHL 400 kV Gura Ialomitei - Bucuresti Sud | N-1 OHL 400 kV Gutinas – Smardan | 0.00142 | -0.00065 | -0.00456 | 0.00017 | 0.03911 | -5e-05 | 0.00034 | 0.00046 | 0 | 3e-05 | 0.01925 | -0.00336 | -0.00318 | -0.00052 | -0.00324 | 0.01303 | 0.00025 | 0.00251 | 0 | -0.04343 | -0.01747 | -0.00248 | 7e-05 | 0.04451 | 0.03315 | 0.00146 | 0.07765
[RO-RO] [OPP] OHL 400 kV Gutinas - Smardan | BC | 0.00967 | -0.0007 | 0.00154 | 8e-05 | 0.03981 | -3e-05 | -0.00011 | 0.00024 | 0 | 1e-05 | 0.02496 | 0.00048 | -0.00419 | -0.00021 | 0.0047 | 0.02031 | 0.00012 | 0.00187 | 0 | -0.03071 | -0.00162 | -0.00122 | -0.00153 | 0.04359 | 0.03445 | 0.01077 | 0.091
[RO-RO] [OPP] OHL 400 kV Gutinas - Smardan | N-1 OHL 400 kV Isaccea - Tulcea Vest | 0.0086 | -0.00073 | 0.00088 | 0.0001 | 0.03804 | -4e-05 | -7e-05 | 0.00028 | 0 | 1e-05 | 0.02345 | 3e-05 | -0.00428 | -0.00026 | 0.00382 | 0.01888 | 0.00014 | 0.00204 | 0 | -0.03176 | -0.0026 | -0.00142 | -0.00145 | 0.04178 | 0.03618 | 0.0096 | 0.0947
[RO-RO] [OPP] OHL 400 kV Gutinas - Smardan | N-1 OHL 400 kV Lacu Sarat - Gura Ialomitei | 0.00728 | -0.00074 | 0.00015 | 0.00011 | 0.0354 | -4e-05 | -2e-05 | 0.00031 | 0 | 2e-05 | 0.02138 | -0.00046 | -0.00429 | -0.0003 | 0.0028 | 0.01698 | 0.00016 | 0.00218 | 0 | -0.03224 | -0.00361 | -0.0016 | -0.00133 | 0.03905 | 0.03731 | 0.00816 | 0.09676
[RO-RO] [OPP] OHL 400 kV Gutinas - Smardan | N-1 OHL 400 kV Tulcea Vest - Tariverde | 0.0086 | -0.00073 | 0.00088 | 0.0001 | 0.03804 | -4e-05 | -7e-05 | 0.00028 | 0 | 1e-05 | 0.02345 | 3e-05 | -0.00428 | -0.00026 | 0.00382 | 0.01888 | 0.00014 | 0.00204 | 0 | -0.03176 | -0.0026 | -0.00142 | -0.00145 | 0.04178 | 0.03618 | 0.0096 | 0.0947
[RO-RO] [OPP] OHL 400 kV Gutinas - Smardan | N-1 OHL 400 kV Tariverde - Constanta Nord | 0.0086 | -0.00073 | 0.00088 | 0.0001 | 0.03804 | -4e-05 | -7e-05 | 0.00028 | 0 | 1e-05 | 0.02345 | 3e-05 | -0.00428 | -0.00026 | 0.00382 | 0.01888 | 0.00014 | 0.00204 | 0 | -0.03176 | -0.0026 | -0.00142 | -0.00145 | 0.04178 | 0.03618 | 0.0096 | 0.0947
[RO-RO] [OPP] OHL 400 kV Gutinas - Smardan | N-1 OHL 400 kV Constanta Nord- Cernavoda | 0.00893 | -0.00072 | 0.00107 | 9e-05 | 0.03868 | -3e-05 | -8e-05 | 0.00027 | 0 | 1e-05 | 0.02396 | 0.00016 | -0.00426 | -0.00025 | 0.00408 | 0.01935 | 0.00014 | 0.00199 | 0 | -0.03156 | -0.00235 | -0.00137 | -0.00147 | 0.04245 | 0.03574 | 0.00996 | 0.09378
[RO-RO] [OPP] OHL 400 kV Gutinas - Smardan | N-1 OHL 400 kV Cernavoda - Pelicanu | 0.00969 | -0.00076 | 0.00094 | 0.0001 | 0.0441 | -4e-05 | -7e-05 | 0.0003 | 0 | 1e-05 | 0.02698 | 5e-05 | -0.00451 | -0.00027 | 0.00421 | 0.02161 | 0.00015 | 0.00215 | 0 | -0.03566 | -0.00381 | -0.00151 | -0.00149 | 0.04849 | 0.03795 | 0.01077 | 0.099
[RO-RO] [OPP] OHL 400 kV Gutinas - Smardan | N-1 OHL 400 kV Gura Ialomitei - Bucuresti Sud | 0.00964 | -0.00077 | 0.00085 | 0.0001 | 0.04448 | -4e-05 | -6e-05 | 0.0003 | 0 | 2e-05 | 0.02713 | -1e-05 | -0.00454 | -0.00028 | 0.00412 | 0.02169 | 0.00015 | 0.00219 | 0 | -0.03622 | -0.0041 | -0.00155 | -0.00149 | 0.04894 | 0.03839 | 0.01072 | 0.09997
[RO-RO] [OPP] OHL 400 kV Gutinas - Smardan | N-1 OHL 400 kV Bucuresti Sud - Domnesti | 0.01082 | -0.00075 | 0.00176 | 9e-05 | 0.0446 | -3e-05 | -0.00012 | 0.00026 | 0 | 1e-05 | 0.02797 | 0.00059 | -0.0045 | -0.00022 | 0.00526 | 0.02275 | 0.00013 | 0.00199 | 0 | -0.03672 | -0.00205 | -0.0013 | -0.00165 | 0.0488 | 0.03677 | 0.01203 | 0.09705
[RO-RO] [OPP] OHL 400 kV Gutinas - Smardan | N-1 OHL 400 kV Brasov – Gutinas | 0.00931 | -0.00025 | 0.00381 | -2e-05 | 0.02371 | 0 | -0.00027 | -3e-05 | 0 | 0 | 0.0173 | 0.00229 | -0.00186 | 9e-05 | 0.00629 | 0.01525 | -3e-05 | 0.00028 | 0 | -0.01885 | 0.00468 | 0.00024 | -0.00133 | 0.02497 | 0.01198 | 0.01032 | 0.0374
[RO-RO] [OPP] OHL 400 kV Gutinas - Smardan | N-1 TIE 400 kV Isaccea - Vulcanesti | 0.03326 | 9e-05 | 0.01652 | -0.00025 | 0.07757 | 7e-05 | -0.00109 | -0.00064 | 0 | -4e-05 | 0.05756 | 0.01091 | -0.00135 | 0.00087 | 0.02427 | 0.0512 | -0.00036 | -0.00234 | -1e-05 | -0.00289 | 0.02013 | 0.00347 | -0.00319 | 0.08178 | -0.01223 | 0.03635 | -0.01244
[RO-RO] [OPP] OHL 400 kV Smardan - Isaccea c1 | BC | 0 | 0 | 0 | 0 | 0 | 0 |  |  | 0 | 0 | 0 | 0 |  |  | 0 | 0 | 0 |  | 0 | 0 | 0 | 0 | 0 | 0 | 0 | 0 | 0
[RO-RO] [OPP] OHL 400 kV Smardan - Isaccea c1 | N-1 OHL 400 kV Lacu Sarat - Isaccea | 0 | 0 | 0 | 0 | 0 | 0 |  |  | 0 | 0 | 0 | 0 |  |  | 0 | 0 | 0 |  | 0 | 0 | 0 | 0 | 0 | 0 | 0 | 0 | 0
[RO-RO] [OPP] OHL 400 kV Smardan - Isaccea c2 | BC | -0.00244 | -0.00072 | -0.00458 | 0.00017 | 0.01265 | -6e-05 | 0.00029 | 0.00047 | 0 | 3e-05 | 0.00451 | -0.00354 | -0.00361 | -0.00053 | -0.00425 | 0.00198 | 0.00025 | 0.0027 | 0 | -0.03074 | -0.00962 | -0.00249 | -0.00031 | 0.01504 | 0.03827 | -0.00249 | 0.09362
[RO-RO] [OPP] OHL 400 kV Smardan - Isaccea c2 | N-1 OHL 400 kV Lacu Sarat - Isaccea | -0.00747 | -0.00107 | -0.00876 | 0.00029 | 0.01019 | -9e-05 | 0.00057 | 0.00078 | 0 | 4e-05 | 0.00021 | -0.00655 | -0.0052 | -0.00089 | -0.00915 | -0.00287 | 0.00042 | 0.00428 | 1e-05 | -0.04565 | -0.01685 | -0.00411 | -8e-05 | 0.0133 | 0.05815 | -0.00791 | 0.14009
[RO-RO] [OPP] OHL 400 kV Domnesti - Urechesti | BC | 0.01076 | 0.0004 | 0.01042 | -0.00022 | -0.01 | 6e-05 | -0.00076 | -0.00057 | 0 | -3e-05 | 0.00159 | 0.00696 | 0.00103 | 0.00072 | 0.01218 | 0.0053 | -0.00032 | -0.00251 | -1e-05 | 0.01977 | 0.02775 | 0.00316 | -0.00181 | -0.01291 | -0.02271 | 0.01193 | -0.043
[RO-RO] [OPP] OHL 400 kV Domnesti - Urechesti | N-1 OHL 400 kV Bucuresti Sud - Slatina | 0.01456 | 0.00053 | 0.01382 | -0.00029 | -0.01256 | 8e-05 | -0.001 | -0.00076 | 0 | -4e-05 | 0.00285 | 0.00923 | 0.00137 | 0.00096 | 0.01625 | 0.00775 | -0.00042 | -0.00333 | -1e-05 | 0.01953 | 0.03618 | 0.00418 | -0.00238 | -0.01665 | -0.03029 | 0.01617 | -0.05776
[RO-RO] [OPP] OHL 400 kV Tantareni - Bradu | BC | -0.02863 | -0.00019 | -0.0165 | 0.00027 | -0.03523 | -7e-05 | 0.00111 | 0.00069 | 0 | 4e-05 | -0.03731 | -0.01085 | 0.00084 | -0.00092 | -0.023 | -0.03752 | 0.00039 | 0.00263 | 1e-05 | 0.00125 | -0.02639 | -0.00377 | 0.00316 | -0.0313 | 0.01645 | -0.03194 | 0.0225
[RO-RO] [OPP] OHL 400 kV Tantareni - Bradu | N-1 OHL 400 kV Domnesti-Urechesti | -0.03011 | -0.00024 | -0.01793 | 0.0003 | -0.03386 | -8e-05 | 0.00122 | 0.00076 | 0 | 5e-05 | -0.03753 | -0.01181 | 0.0007 | -0.00102 | -0.02467 | -0.03825 | 0.00043 | 0.00298 | 1e-05 | -0.00147 | -0.0302 | -0.0042 | 0.00341 | -0.02953 | 0.01956 | -0.03357 | 0.0284
[RO-RO] [OPP] OHL 400 kV Bucuresti Sud - Domnesti | N-1 OHL 400 kV Gutinas – Smardan | 0.01205 | -0.00059 | 0.0022 | 6e-05 | 0.05015 | -2e-05 | -0.00013 | 0.00018 | 0 | 1e-05 | 0.03148 | 0.00104 | -0.00366 | -0.00015 | 0.00587 | 0.02558 | 9e-05 | 0.00148 | 0 | -0.0585 | -0.004 | -0.00094 | -0.00133 | 0.05464 | 0.02783 | 0.01328 | 0.07275
[RO-RO] [OPP] OHL 400 kV Slatina-Bucuresti Sud | BC | -0.01544 | -0.00053 | -0.0138 | 0.00029 | 0.01036 | -8e-05 | 0.00098 | 0.00075 | 0 | 4e-05 | -0.00511 | -0.00924 | -0.00139 | -0.00095 | -0.0165 | -0.00992 | 0.00042 | 0.00333 | 1e-05 | 0.00099 | -0.03421 | -0.00414 | 0.0023 | 0.01516 | 0.0308 | -0.01721 | 0.05992
[RO-RO] [OPP] OHL 400 kV Slatina-Bucuresti Sud | N-1 OHL 400 kV Domnesti-Urechesti | -0.01881 | -0.00065 | -0.01707 | 0.00036 | 0.0135 | -0.0001 | 0.00122 | 0.00093 | 1e-05 | 6e-05 | -0.00561 | -0.01142 | -0.00171 | -0.00118 | -0.02032 | -0.01158 | 0.00052 | 0.00411 | 1e-05 | -0.00521 | -0.04291 | -0.00513 | 0.00287 | 0.01921 | 0.03792 | -0.02095 | 0.0734
[RO-RO] [OPP] OHL 400 kV Portile de Fier - Urechesti | BC | -0.00526 | -0.00083 | -0.02354 | 0.00052 | 0.08429 | -0.00014 | 0.00191 | 0.00133 | 1e-05 | 8e-05 | 0.04968 | -0.01518 | -0.00155 | -0.00171 | -0.02197 | 0.03668 | 0.00074 | 0.00559 | 1e-05 | 0.07334 | -0.10601 | -0.00764 | 0.00523 | 0.08026 | 0.04371 | -0.00497 | 0.0715
[RO-RO] [OPP] OHL 400 kV Portile de Fier - Urechesti | N-1 OHL 400 kV Domnesti-Urechesti | -0.00169 | -0.0007 | -0.02008 | 0.00044 | 0.08097 | -0.00012 | 0.00166 | 0.00114 | 1e-05 | 7e-05 | 0.05021 | -0.01287 | -0.0012 | -0.00147 | -0.01793 | 0.03844 | 0.00063 | 0.00476 | 1e-05 | 0.0799 | -0.09679 | -0.00659 | 0.00463 | 0.07597 | 0.03617 | -0.00101 | 0.05722
[RO-RO] [OPP] OHL 400 kV Brasov – Gutinas | N-1 OHL 400 kV Gutinas – Smardan | -0.00536 | -0.00025 | -0.00444 | 0.00011 | 0.00042 | -3e-05 | 0.00032 | 0.00028 | 0 | 2e-05 | -0.00349 | -0.00309 | -0.00102 | -0.00034 | -0.00532 | -0.00465 | 0.00015 | 0.00131 | 0 | 0.00054 | -0.0087 | -0.00151 | 0.00063 | 0.00198 | 0.01351 | -0.0059 | 0.02682
[RO-RO] [OPP] OHL 220 kV Portile de Fier-Resita c1 | N-1 TIE 400 kV Resita-Pancevo c2 | -0.01383 | 0.00014 | -0.00647 | 7e-05 | -0.01958 | -2e-05 | 0.0004 | 0.00017 | 0 | 1e-05 | -0.01878 | -0.00404 | 0.0017 | -0.00025 | -0.01009 | -0.0185 | 0.0001 | 0.0004 | 0 | -0.0397 | -0.0163 | -0.0009 | 0.00134 | -0.01923 | -0.00199 | -0.01597 | -0.00751
[RO-RO] [OPP] OHL 220 kV Portile de Fier-Resita c2 | N-1 TIE 400 kV Resita-Pancevo c2 | -0.01383 | 0.00014 | -0.00647 | 7e-05 | -0.01958 | -2e-05 | 0.0004 | 0.00017 | 0 | 1e-05 | -0.01878 | -0.00404 | 0.0017 | -0.00025 | -0.01009 | -0.0185 | 0.0001 | 0.0004 | 0 | -0.0397 | -0.0163 | -0.0009 | 0.00134 | -0.01923 | -0.00199 | -0.01597 | -0.00751
[RO-RO] [OPP] OHL 220 kV Resita-Timisoara c1 | N-1 OHL 220 kV Resita-Timisoara c2 | -0.0423 | 0.00022 | -0.02952 | 0.00042 | -0.04183 | -0.0001 | 0.00205 | 0.00102 | 1e-05 | 6e-05 | -0.04459 | -0.01855 | 0.00566 | -0.00146 | -0.03901 | -0.04564 | 0.00059 | 0.0032 | 1e-05 | -0.04392 | -0.0659 | -0.0058 | 0.00664 | -0.04136 | 0.00584 | -0.04631 | -0.00672
[RO-RO] [OPP] OHL 220 kV Resita-Timisoara c1 | N-1 TIE 400 kV Resita-Pancevo c2 | -0.02708 | 0.00015 | -0.01827 | 0.00025 | -0.02794 | -6e-05 | 0.00126 | 0.00062 | 0 | 4e-05 | -0.02937 | -0.01147 | 0.00359 | -0.00089 | -0.02444 | -0.02993 | 0.00036 | 0.00192 | 1e-05 | -0.03049 | -0.04115 | -0.00351 | 0.00408 | -0.02761 | 0.00297 | -0.02981 | -0.00536
[RO-RO] [OPP] OHL 220 kV Resita-Timisoara c2 | N-1 TIE 400 kV Resita-Pancevo c2 | -0.02708 | 0.00015 | -0.01827 | 0.00025 | -0.02794 | -6e-05 | 0.00126 | 0.00062 | 0 | 4e-05 | -0.02937 | -0.01147 | 0.00359 | -0.00089 | -0.02444 | -0.02993 | 0.00036 | 0.00192 | 1e-05 | -0.03049 | -0.04115 | -0.00351 | 0.00408 | -0.02761 | 0.00297 | -0.02981 | -0.00536
[RO-RO] [OPP] OHL 220 kV Arad-Timisoara | N-1 TIE 400 kV Resita-Pancevo c2 | 0.02986 | -0.00029 | 0.01864 | -0.00023 | 0.03572 | 5e-05 | -0.00125 | -0.00056 | 0 | -4e-05 | 0.03544 | 0.01159 | -0.00459 | 0.00084 | 0.02577 | 0.03538 | -0.00033 | -0.00156 | -1e-05 | 0.04703 | 0.04098 | 0.00319 | -0.00415 | 0.03527 | 0.00163 | 0.03309 | 0.01243
[RO-RO] [OPP] OHL 220 kV Arad-Calea Aradului | N-1 TIE 400 kV Resita-Pancevo c2 | 0.02107 | -0.00021 | 0.01316 | -0.00017 | 0.0252 | 4e-05 | -0.00088 | -0.0004 | 0 | -3e-05 | 0.02501 | 0.00818 | -0.00324 | 0.00059 | 0.01818 | 0.02496 | -0.00023 | -0.0011 | 0 | 0.03318 | 0.02891 | 0.00225 | -0.00293 | 0.02488 | 0.00115 | 0.02335 | 0.00877
[RO-RO] [OPP] OHL 220 kV CaleaAradului-Sacalaz | N-1 TIE 400 kV Resita-Pancevo c2 | 0.02107 | -0.00021 | 0.01316 | -0.00017 | 0.0252 | 4e-05 | -0.00088 | -0.0004 | 0 | -3e-05 | 0.02501 | 0.00818 | -0.00324 | 0.00059 | 0.01818 | 0.02496 | -0.00023 | -0.0011 | 0 | 0.03318 | 0.02891 | 0.00225 | -0.00293 | 0.02488 | 0.00115 | 0.02335 | 0.00877
[RO-RO] [OPP] OHL 220 kV Sacalaz-Timisoara | N-1 TIE 400 kV Resita-Pancevo c2 | 0.01792 | -0.00018 | 0.01119 | -0.00014 | 0.02144 | 3e-05 | -0.00075 | -0.00034 | 0 | -2e-05 | 0.02127 | 0.00695 | -0.00276 | 0.0005 | 0.01547 | 0.02123 | -0.0002 | -0.00094 | 0 | 0.02822 | 0.02459 | 0.00192 | -0.00249 | 0.02117 | 0.00098 | 0.01986 | 0.00746
[RO-RO] [OPP] OHL 220 kV Mintia-Timisoara | N-1 TIE 400 kV Resita-Pancevo c2 | 0.00322 | 0.00019 | 0.00474 | -0.00011 | -0.00503 | 3e-05 | -0.00039 | -0.00028 | 0 | -2e-05 | -0.0017 | 0.00318 | 0.00065 | 0.00035 | 0.00494 | -0.00049 | -0.00015 | -0.00118 | 0 | -0.01922 | 0.01241 | 0.00158 | -0.00109 | -0.00494 | -0.00871 | 0.00318 | -0.01049
[RO-RO] [OPP] OHL 220 kV Urechesti-Targu Jiu Nord | N-1 TIE 400 kV Resita-Pancevo c2 | -0.02707 | 0.00017 | -0.01489 | 0.00019 | -0.03956 | -5e-05 | 0.00099 | 0.00047 | 0 | 3e-05 | -0.03687 | -0.00944 | 0.00296 | -0.00069 | -0.02144 | -0.03586 | 0.00027 | 0.0014 | 0 | -0.01422 | -0.02835 | -0.00264 | 0.00328 | -0.03866 | -4e-05 | -0.03026 | -0.01224
[RO-RO] [OPP] OHL 220 kV Paroseni-Targu Jiu Nord | N-1 TIE 400 kV Resita-Pancevo c2 | 0.02707 | -0.00017 | 0.01489 | -0.00019 | 0.03956 | 5e-05 | -0.00099 | -0.00047 | 0 | -3e-05 | 0.03687 | 0.00944 | -0.00296 | 0.00069 | 0.02144 | 0.03586 | -0.00027 | -0.0014 | 0 | 0.01422 | 0.02835 | 0.00264 | -0.00328 | 0.03866 | 4e-05 | 0.03026 | 0.01224
[RO-RO] [OPP] OHL 220 kV Paroseni-Baru Mare | N-1 TIE 400 kV Resita-Pancevo c2 | -0.02462 | 0.00015 | -0.01354 | 0.00018 | -0.03598 | -4e-05 | 0.0009 | 0.00043 | 0 | 3e-05 | -0.03353 | -0.00858 | 0.00269 | -0.00063 | -0.0195 | -0.03261 | 0.00025 | 0.00127 | 0 | -0.01293 | -0.02578 | -0.0024 | 0.00298 | -0.03516 | -4e-05 | -0.02752 | -0.01113
[RO-RO] [OPP] OHL 220 kV Baru Mare-Hasdat | N-1 TIE 400 kV Resita-Pancevo c2 | -0.02707 | 0.00017 | -0.01489 | 0.00019 | -0.03956 | -5e-05 | 0.00099 | 0.00047 | 0 | 3e-05 | -0.03687 | -0.00944 | 0.00296 | -0.00069 | -0.02144 | -0.03586 | 0.00027 | 0.0014 | 0 | -0.01422 | -0.02835 | -0.00264 | 0.00328 | -0.03866 | -4e-05 | -0.03026 | -0.01224
[RO-RO] [OPP] OHL 220 kV Lacu Sarat - Filesti | N-1 OHL 400 kV Gutinas – Smardan | -0.00496 | 0.00025 | -0.0013 | -2e-05 | -0.01755 | 1e-05 | 9e-05 | -6e-05 | 0 | 0 | -0.01145 | -0.00066 | 0.0016 | 4e-05 | -0.00278 | -0.00953 | -3e-05 | -0.00058 | 0 | 0.01221 | -0.00041 | 0.00029 | 0.00071 | -0.01905 | -0.01217 | -0.00549 | -0.03317
[RO-RO] [OPP] OHL 220 kV Filesti - Barbosi | N-1 OHL 400 kV Gutinas – Smardan | 0.00563 | -0.00034 | 0.00123 | 3e-05 | 0.02128 | -1e-05 | -9e-05 | 0.0001 | 0 | 0 | 0.01364 | 0.00055 | -0.00208 | -8e-05 | 0.00298 | 0.01124 | 5e-05 | 0.00084 | 0 | -0.01621 | -0.00014 | -0.00049 | -0.00085 | 0.02318 | 0.01652 | 0.00625 | 0.04435
[RO-RO] [OPP] TRA 400/220 kV AT3 Arad | N-1 TIE 400 kV Resita-Pancevo c2 | 0.04024 | -0.00044 | 0.02487 | -0.0003 | 0.04868 | 7e-05 | -0.00165 | -0.00073 | -1e-05 | -5e-05 | 0.04811 | 0.01539 | -0.00652 | 0.00109 | 0.03457 | 0.04796 | -0.00043 | -0.00194 | -1e-05 | 0.06564 | 0.05494 | 0.00412 | -0.00551 | 0.04807 | 0.00368 | 0.04464 | 0.0181
[RO-RO] [OPP] TRA 400/220 kV AT Urechesti | BC | -0.02215 | 7e-05 | -0.01306 | 0.00018 | -0.02776 | -5e-05 | 0.00088 | 0.00045 | 0 | 3e-05 | -0.02767 | -0.00833 | 0.00213 | -0.00064 | -0.01827 | -0.02756 | 0.00026 | 0.00146 | 0 | -0.0219 | -0.0267 | -0.00253 | 0.00282 | -0.02674 | 0.00344 | -0.02472 | -0.00292
[RO-RO] [OPP] TRA 400/220 kV AT Urechesti | N-1 OHL 400 kV Domnesti-Urechesti | -0.02362 | 1e-05 | -0.01449 | 0.00021 | -0.02638 | -5e-05 | 0.00099 | 0.00053 | 0 | 3e-05 | -0.02789 | -0.00928 | 0.00198 | -0.00074 | -0.01995 | -0.02829 | 0.0003 | 0.00181 | 1e-05 | -0.02461 | -0.03052 | -0.00296 | 0.00307 | -0.02497 | 0.00656 | -0.02636 | 0.00299
[RO-RO] [OPP] TRA 400/220 kV AT Urechesti | N-1 OHL 400 kV Arefu-Sibiu Sud | -0.02676 | 7e-05 | -0.01559 | 0.00022 | -0.03476 | -5e-05 | 0.00106 | 0.00054 | 0 | 3e-05 | -0.03418 | -0.00996 | 0.00246 | -0.00077 | -0.02189 | -0.03387 | 0.00031 | 0.00177 | 1e-05 | -0.02506 | -0.03081 | -0.00303 | 0.00336 | -0.03347 | 0.00422 | -0.02986 | -0.00393
[RO-RO] [OPP] TRA 400/220 kV AT Urechesti | N-1 OHL 400 kV Tantareni-Urechesti | -0.01685 | -3e-05 | -0.01307 | 0.00021 | -0.00819 | -5e-05 | 0.00094 | 0.00051 | 0 | 3e-05 | -0.01254 | -0.00831 | 0.00162 | -0.00071 | -0.01665 | -0.01423 | 0.00029 | 0.00177 | 1e-05 | -0.04506 | -0.03659 | -0.0029 | 0.00293 | -0.00871 | 0.00681 | -0.01865 | 0.00311
[RO-RO] [OPP] TRA 400/220 kV AT Urechesti | N-1 OHL 220 kV Portile de Fier-Resita 1&2 | -0.02355 | 8e-05 | -0.01368 | 0.00019 | -0.02982 | -5e-05 | 0.00092 | 0.00047 | 0 | 3e-05 | -0.02963 | -0.00871 | 0.0023 | -0.00067 | -0.01926 | -0.02949 | 0.00027 | 0.0015 | 0 | -0.02607 | -0.02829 | -0.00261 | 0.00294 | -0.02877 | 0.00319 | -0.02635 | -0.00375
[RO-RO] [OPP] TRA 400/220 kV AT Urechesti | N-1 OHL 220 kV Resita-Timisoara 1&2 | -0.02852 | 0.0001 | -0.01751 | 0.00025 | -0.03406 | -6e-05 | 0.00119 | 0.00061 | 0 | 4e-05 | -0.03439 | -0.01112 | 0.00298 | -0.00086 | -0.02416 | -0.03445 | 0.00035 | 0.00195 | 1e-05 | -0.02852 | -0.03664 | -0.0034 | 0.00382 | -0.03298 | 0.00432 | -0.0317 | -0.00393
[RO-RO] [OPP] TRA 400/220 kV AT Urechesti | N-1 TRA 400/220 kV AT3 Arad | -0.02225 | 7e-05 | -0.01313 | 0.00019 | -0.02788 | -5e-05 | 0.00089 | 0.00045 | 0 | 3e-05 | -0.02779 | -0.00837 | 0.00214 | -0.00065 | -0.01836 | -0.02768 | 0.00026 | 0.00147 | 0 | -0.02205 | -0.02685 | -0.00254 | 0.00283 | -0.02686 | 0.00344 | -0.02483 | -0.00296
[RO-RO] [OPP] TRA 400/220 kV AT Urechesti | N-1 TIE 400 kV Resita-Pancevo c2 | -0.02216 | 7e-05 | -0.013 | 0.00018 | -0.02792 | -4e-05 | 0.00088 | 0.00045 | 0 | 3e-05 | -0.02779 | -0.00829 | 0.00213 | -0.00064 | -0.01823 | -0.02767 | 0.00026 | 0.00145 | 0 | -0.0222 | -0.02661 | -0.00251 | 0.0028 | -0.02689 | 0.00335 | -0.02476 | -0.00305
[RO-RO] [OPP] TRA 400/220 kV AT Urechesti | N-1 OHL 400 kV Arefu-Tantareni | -0.02592 | 7e-05 | -0.01515 | 0.00022 | -0.03321 | -5e-05 | 0.00103 | 0.00053 | 0 | 3e-05 | -0.0329 | -0.00968 | 0.00236 | -0.00075 | -0.02124 | -0.03267 | 0.0003 | 0.00173 | 1e-05 | -0.02349 | -0.03007 | -0.00296 | 0.00326 | -0.03189 | 0.00445 | -0.02892 | -0.00281
[RO-RO] [OPP] TRA 400/220 kV AT Urechesti | N-1 TIE 400 kV Resita-Pancevo c1 | -0.02216 | 7e-05 | -0.013 | 0.00018 | -0.02792 | -4e-05 | 0.00088 | 0.00045 | 0 | 3e-05 | -0.02779 | -0.00829 | 0.00213 | -0.00064 | -0.01823 | -0.02767 | 0.00026 | 0.00145 | 0 | -0.0222 | -0.02661 | -0.00251 | 0.0028 | -0.02689 | 0.00335 | -0.02476 | -0.00305
[RO-RO] [OPP] TRA 400/220 kV AT Rosiori | BC | 0.02168 | 0.00036 | 0.01417 | -0.00028 | 0.03025 | 8e-05 | -0.0011 | -0.00071 | 0 | -4e-05 | 0.02795 | 0.00963 | 0.00115 | 0.00093 | 0.01845 | 0.02714 | -0.0004 | -0.00282 | -1e-05 | 0.05927 | 0.02252 | 0.00399 | -0.00335 | 0.02996 | -0.01459 | 0.02359 | 0.0037
[RO-RO] [OPP] TRA 400/220 kV AT Rosiori | N-1 TIE 400 kV Rosiori-Mukacevo | 0.0082 | -0.00013 | 0.00424 | -4e-05 | 0.01366 | 1e-05 | -0.00028 | -0.0001 | 0 | -1e-05 | 0.01198 | 0.00261 | -0.00134 | 0.00016 | 0.00631 | 0.01141 | -6e-05 | -0.00016 | 0 | 0.0363 | 0.0077 | 0.00057 | -0.00105 | 0.01358 | 0.00334 | 0.00916 | 0.00895
[RO-RO] [OPP] TRA 400/220 kV AT Rosiori | N-1 OHL 400 kV Iernut-Sibiu Sud | 0.01742 | 0.00033 | 0.0116 | -0.00023 | 0.02394 | 6e-05 | -0.00091 | -0.00059 | 0 | -4e-05 | 0.02218 | 0.00791 | 0.00117 | 0.00078 | 0.01496 | 0.02158 | -0.00033 | -0.0024 | -1e-05 | 0.05526 | 0.01841 | 0.00335 | -0.00275 | 0.02375 | -0.01284 | 0.01892 | 0.00241