[RO-UA] [DIR]TIE 400 kV Rosiori-Mukacevo | N-1 OHL 400 kV Arefu-Tantareni | 0.09479 | 0.00397 | 0.06576 | 2e-05 | 0.10931 | 0.00185 | -0.00425 | -0.00198 | 0.00129 | 0.00117 | 0.10384 | 0.04558 | 0.00713 | 0.00522 | 0.08288 | 0.10289 | -0.00068 | -0.01507 | 0.00129 | 0.1527 | 0.09692 | 0.02328 | -0.01632 | 0.10801 | -0.09978 | 0.09674 | -0.021
[RO-UA] [DIR]TIE 400 kV Rosiori-Mukacevo | N-1 TIE 400 kV Resita-Pancevo c1 | 0.09997 | 0.00399 | 0.06783 | 2e-05 | 0.116 | 0.00189 | -0.00437 | -0.00202 | 0.00132 | 0.00119 | 0.11014 | 0.04705 | 0.00678 | 0.00534 | 0.08649 | 0.10909 | -0.00069 | -0.01529 | 0.00131 | 0.15421 | 0.10031 | 0.02373 | -0.01673 | 0.11444 | -0.10048 | 0.10198 | -0.02061
[RO-RS] [DIR] TIE 400 kV Resita-Pancevo c2 | BC | 0.01081 | -0.00064 | -0.01621 | 0 | 0.03451 | -0.00036 | 0.00094 | 0.00038 | -0.00026 | -0.00023 | 0.02363 | -0.00822 | 0.0008 | -0.00105 | -0.00873 | 0.02123 | 0.00013 | 0.00273 | -0.00025 | 0.06189 | -0.0293 | -0.00502 | 0.00343 | 0.03232 | 0.02012 | 0.00998 | 0.02837
[RO-RS] [DIR] TIE 400 kV Resita-Pancevo c2 | N-1 TIE 400 kV Arad-Sandorfalva | 0.01297 | -0.00079 | -0.01628 | 0 | 0.03824 | -0.0004 | 0.00099 | 0.00042 | -0.00028 | -0.00025 | 0.02661 | -0.00829 | -0.00018 | -0.00113 | -0.00761 | 0.02405 | 0.00014 | 0.00308 | -0.00028 | 0.06728 | -0.02807 | -0.00548 | 0.00377 | 0.03591 | 0.02324 | 0.01214 | 0.03209
[RO-RS] [DIR] TIE 400 kV Resita-Pancevo c2 | N-1 TIE 400 kV Nadab-Bekescsaba | 0.01391 | -0.00068 | -0.01464 | 0 | 0.03854 | -0.00034 | 0.00083 | 0.00037 | -0.00024 | -0.00022 | 0.02725 | -0.00719 | 0.00036 | -0.00098 | -0.00629 | 0.02477 | 0.00013 | 0.00272 | -0.00024 | 0.06702 | -0.02644 | -0.00473 | 0.00293 | 0.03627 | 0.02198 | 0.01313 | 0.03121
[RO-RS] [DIR] TIE 400 kV Resita-Pancevo c2 | N-1 TIE 400 kV Portile de Fier-Djerdap | -0.00461 | -0.00088 | -0.02711 | -1e-05 | 0.03909 | -0.00058 | 0.00154 | 0.00061 | -0.00041 | -0.00037 | 0.01477 | -0.01544 | 0.00197 | -0.00169 | -0.02484 | 0.00859 | 0.00021 | 0.00424 | -0.00041 | 0.10559 | -0.07188 | -0.00771 | 0.0054 | 0.03436 | 0.03034 | -0.01044 | 0.04273
[RO-RS] [DIR] TIE 400 kV Resita-Pancevo c2 | N-1 OHL 400 kV Iernut-Sibiu Sud | 0.01235 | -0.00062 | -0.01541 | 0 | 0.03655 | -0.00035 | 0.00089 | 0.00037 | -0.00024 | -0.00022 | 0.02545 | -0.00766 | 0.00073 | -0.001 | -0.00753 | 0.023 | 0.00013 | 0.00262 | -0.00024 | 0.06446 | -0.02802 | -0.00481 | 0.00324 | 0.03431 | 0.01971 | 0.01153 | 0.02889
[RO-RS] [DIR] TIE 400 kV Resita-Pancevo c2 | N-1 OHL 400 kV Mintia-Arad | 0.01314 | -0.00068 | -0.01538 | 0 | 0.03796 | -0.00036 | 0.0009 | 0.00038 | -0.00025 | -0.00023 | 0.02655 | -0.00766 | 0.00039 | -0.00102 | -0.00711 | 0.02403 | 0.00013 | 0.00276 | -0.00025 | 0.06661 | -0.02764 | -0.00495 | 0.00327 | 0.03566 | 0.02133 | 0.01231 | 0.03066
[RO-RS] [DIR] TIE 400 kV Resita-Pancevo c2 | N-1 OHL 220 kV Portile de Fier-Resita c2 | 0.00957 | -0.00063 | -0.01662 | 0 | 0.03294 | -0.00037 | 0.00097 | 0.00039 | -0.00026 | -0.00023 | 0.02216 | -0.00851 | 0.00094 | -0.00106 | -0.00955 | 0.01977 | 0.00013 | 0.00275 | -0.00026 | 0.05907 | -0.0303 | -0.00508 | 0.00351 | 0.03078 | 0.01988 | 0.00869 | 0.02771
[RO-RS] [DIR] TIE 400 kV Resita-Pancevo c2 | N-1 OHL 220 kV Portile de Fier-Resita c1 | 0.00957 | -0.00063 | -0.01662 | 0 | 0.03294 | -0.00037 | 0.00097 | 0.00039 | -0.00026 | -0.00023 | 0.02216 | -0.00851 | 0.00094 | -0.00106 | -0.00955 | 0.01977 | 0.00013 | 0.00275 | -0.00026 | 0.05907 | -0.0303 | -0.00508 | 0.00351 | 0.03078 | 0.01988 | 0.00869 | 0.02771
[RO-RS] [DIR] TIE 400 kV Resita-Pancevo c2 | N-1 OHL 220 kV Resita-Timisoara c2 | 0.01322 | -0.00064 | -0.01466 | 0 | 0.03677 | -0.00034 | 0.00085 | 0.00036 | -0.00024 | -0.00021 | 0.02609 | -0.00723 | 0.00047 | -0.00097 | -0.0065 | 0.02376 | 0.00012 | 0.0026 | -0.00024 | 0.0642 | -0.02589 | -0.00469 | 0.00311 | 0.0346 | 0.01988 | 0.01255 | 0.02879
[RO-RS] [DIR] TIE 400 kV Resita-Pancevo c2 | N-1 OHL 220 kV Resita-Timisoara c1 | 0.01322 | -0.00064 | -0.01466 | 0 | 0.03677 | -0.00034 | 0.00085 | 0.00036 | -0.00024 | -0.00021 | 0.02609 | -0.00723 | 0.00047 | -0.00097 | -0.0065 | 0.02376 | 0.00012 | 0.0026 | -0.00024 | 0.0642 | -0.02589 | -0.00469 | 0.00311 | 0.0346 | 0.01988 | 0.01255 | 0.02879
[RO-RS] [DIR] TIE 400 kV Resita-Pancevo c2 | N-1 TRA 400/220 kV AT3 Arad | 0.01721 | -0.00068 | -0.01272 | 0 | 0.0416 | -0.00031 | 0.00075 | 0.00034 | -0.00022 | -0.0002 | 0.03064 | -0.00597 | -0.0002 | -0.00089 | -0.00331 | 0.02826 | 0.00011 | 0.00253 | -0.00022 | 0.0705 | -0.02164 | -0.00439 | 0.00274 | 0.03936 | 0.02096 | 0.01668 | 0.03121
[RO-RS] [DIR] TIE 400 kV Resita-Pancevo c2 | N-1 OHL 400 kV Djerdap - Drmno | 0.01969 | -0.0009 | -0.02028 | -1e-05 | 0.05299 | -0.00047 | 0.00118 | 0.0005 | -0.00033 | -0.0003 | 0.03797 | -0.00991 | 0.00056 | -0.00134 | -0.00839 | 0.0347 | 0.00017 | 0.00364 | -0.00033 | 0.08886 | -0.04371 | -0.00655 | 0.00431 | 0.04993 | 0.02812 | 0.01882 | 0.04096
[RO-RS] [DIR] TIE 400 kV Resita-Pancevo c2 | N-1 OHL 400 kV Djerdap - Bor | -0.00014 | -0.00064 | -0.01959 | -1e-05 | 0.02887 | -0.00042 | 0.00112 | 0.00044 | -0.0003 | -0.00027 | 0.01345 | -0.01088 | 0.00145 | -0.00122 | -0.01639 | 0.00965 | 0.00015 | 0.00306 | -0.0003 | 0.07096 | -0.02808 | -0.00564 | 0.00398 | 0.02586 | 0.02152 | -0.00329 | 0.02978
[RO-RS] [DIR] TIE 400 kV Resita-Pancevo c2 | N-1 OHL 400 kV Novi Sad 3 – Srbobran | 0.00456 | -0.00061 | -0.02134 | -1e-05 | 0.0293 | -0.00043 | 0.00121 | 0.00045 | -0.00031 | -0.00028 | 0.01768 | -0.01122 | 0.00232 | -0.00127 | -0.01523 | 0.01506 | 0.00016 | 0.00307 | -0.00031 | 0.05789 | -0.03869 | -0.00596 | 0.00429 | 0.02699 | 0.02013 | 0.00331 | 0.027
[RO-RS] [DIR] TIE 400 kV Resita-Pancevo c2 | N-1 OHL 400 kV Srbobran – Subotica 3 | 0.00382 | -0.00061 | -0.02219 | -1e-05 | 0.02878 | -0.00045 | 0.00126 | 0.00046 | -0.00032 | -0.00029 | 0.01704 | -0.01171 | 0.00257 | -0.00132 | -0.01612 | 0.01439 | 0.00016 | 0.00314 | -0.00032 | 0.05753 | -0.03977 | -0.00614 | 0.00444 | 0.02645 | 0.02025 | 0.00255 | 0.02695
[RO-RS] [DIR] TIE 400 kV Resita-Pancevo c2 | N-1 TIE 400 kV Sandorfalva-Subotica 3 | -0.0009 | -0.00061 | -0.02738 | -1e-05 | 0.02526 | -0.00053 | 0.00155 | 0.00055 | -0.00038 | -0.00034 | 0.01279 | -0.01476 | 0.00414 | -0.00158 | -0.02145 | 0.00996 | 0.00019 | 0.00357 | -0.00038 | 0.05516 | -0.04674 | -0.00728 | 0.00543 | 0.02281 | 0.02097 | -0.00243 | 0.02658
[RO-RS] [DIR] TIE 400 kV Resita-Pancevo c2 | N-1 OHL 400 kV Bor 2 – Nis 2 | 0.00218 | -0.00063 | -0.01855 | 0 | 0.03011 | -0.0004 | 0.00107 | 0.00042 | -0.00028 | -0.00026 | 0.01554 | -0.01014 | 0.00129 | -0.00117 | -0.01446 | 0.012 | 0.00015 | 0.00294 | -0.00028 | 0.06726 | -0.02514 | -0.00542 | 0.0038 | 0.0272 | 0.02089 | -0.00054 | 0.02903
[RO-RS] [DIR] TIE 400 kV Resita-Pancevo c2 | N-1 OHL 400 kV Portile de Fier-Resita | -0.00436 | -0.00033 | -0.01392 | 0 | 0.00767 | -0.00028 | 0.0008 | 0.00028 | -0.0002 | -0.00018 | 0.00161 | -0.00785 | 0.0017 | -0.00082 | -0.01298 | 0.00019 | 0.0001 | 0.00186 | -0.0002 | 0.02711 | -0.02763 | -0.00372 | 0.00288 | 0.00653 | 0.01059 | -0.0054 | 0.012
[RO-RS] [DIR] TIE 400 kV Resita-Pancevo c2 | N-1 OHL 400 kV Paks -Sandorfalva | 0.01253 | -0.00075 | -0.01548 | 0 | 0.0366 | -0.00038 | 0.00096 | 0.0004 | -0.00027 | -0.00024 | 0.02559 | -0.00788 | -0.00013 | -0.00108 | -0.0073 | 0.02317 | 0.00014 | 0.00292 | -0.00026 | 0.06427 | -0.02733 | -0.00523 | 0.00367 | 0.03439 | 0.02172 | 0.01178 | 0.0302
[RO-RS] [DIR] TIE 400 kV Resita-Pancevo c2 | N-1 TIE 400 kV Resita-Pancevo c1 | 0.01727 | -0.00103 | -0.0259 | -1e-05 | 0.05514 | -0.00058 | 0.00151 | 0.00061 | -0.00041 | -0.00037 | 0.03776 | -0.01312 | 0.00128 | -0.00167 | -0.01394 | 0.03392 | 0.00021 | 0.00437 | -0.00041 | 0.09888 | -0.04682 | -0.00802 | 0.00547 | 0.05164 | 0.03214 | 0.01594 | 0.04532
[RO-RS] [DIR] TIE 400 kV Resita-Pancevo c1 | BC | 0.01081 | -0.00064 | -0.01621 | 0 | 0.03451 | -0.00036 | 0.00094 | 0.00038 | -0.00026 | -0.00023 | 0.02363 | -0.00821 | 0.0008 | -0.00105 | -0.00873 | 0.02123 | 0.00013 | 0.00273 | -0.00025 | 0.06189 | -0.0293 | -0.00502 | 0.00343 | 0.03232 | 0.02011 | 0.00998 | 0.02837
[RO-RS] [DIR] TIE 400 kV Resita-Pancevo c1 | N-1 TIE 400 kV Arad-Sandorfalva | 0.01297 | -0.00079 | -0.01628 | 0 | 0.03824 | -0.0004 | 0.00099 | 0.00042 | -0.00028 | -0.00025 | 0.02661 | -0.00829 | -0.00018 | -0.00113 | -0.00761 | 0.02405 | 0.00014 | 0.00308 | -0.00028 | 0.06728 | -0.02807 | -0.00548 | 0.00377 | 0.03591 | 0.02324 | 0.01214 | 0.03209
[RO-RS] [DIR] TIE 400 kV Resita-Pancevo c1 | N-1 TIE 400 kV Nadab-Bekescsaba | 0.01391 | -0.00068 | -0.01464 | 0 | 0.03854 | -0.00034 | 0.00083 | 0.00037 | -0.00024 | -0.00022 | 0.02725 | -0.00719 | 0.00036 | -0.00098 | -0.00629 | 0.02477 | 0.00013 | 0.00272 | -0.00024 | 0.06702 | -0.02644 | -0.00473 | 0.00293 | 0.03627 | 0.02198 | 0.01313 | 0.03121
[RO-RS] [DIR] TIE 400 kV Resita-Pancevo c1 | N-1 TIE 400 kV Portile de Fier-Djerdap | -0.00461 | -0.00088 | -0.02711 | -1e-05 | 0.03909 | -0.00058 | 0.00154 | 0.00061 | -0.00041 | -0.00037 | 0.01477 | -0.01544 | 0.00197 | -0.00169 | -0.02483 | 0.00859 | 0.00021 | 0.00424 | -0.00041 | 0.10559 | -0.07187 | -0.00771 | 0.0054 | 0.03436 | 0.03034 | -0.01044 | 0.04273
[RO-RS] [DIR] TIE 400 kV Resita-Pancevo c1 | N-1 OHL 400 kV Iernut-Sibiu Sud | 0.01235 | -0.00062 | -0.01541 | 0 | 0.03655 | -0.00035 | 0.00089 | 0.00037 | -0.00024 | -0.00022 | 0.02545 | -0.00766 | 0.00073 | -0.001 | -0.00753 | 0.023 | 0.00013 | 0.00262 | -0.00024 | 0.06446 | -0.02802 | -0.00481 | 0.00324 | 0.03431 | 0.0197 | 0.01153 | 0.02889
[RO-RS] [DIR] TIE 400 kV Resita-Pancevo c1 | N-1 OHL 400 kV Mintia-Arad | 0.01314 | -0.00068 | -0.01538 | 0 | 0.03796 | -0.00036 | 0.0009 | 0.00038 | -0.00025 | -0.00023 | 0.02655 | -0.00766 | 0.00039 | -0.00102 | -0.00711 | 0.02403 | 0.00013 | 0.00276 | -0.00025 | 0.06661 | -0.02764 | -0.00495 | 0.00327 | 0.03566 | 0.02133 | 0.01231 | 0.03066
[RO-RS] [DIR] TIE 400 kV Resita-Pancevo c1 | N-1 OHL 220 kV Portile de Fier-Resita c2 | 0.00957 | -0.00063 | -0.01662 | 0 | 0.03294 | -0.00037 | 0.00097 | 0.00039 | -0.00026 | -0.00023 | 0.02216 | -0.00851 | 0.00094 | -0.00106 | -0.00955 | 0.01977 | 0.00013 | 0.00275 | -0.00026 | 0.05907 | -0.0303 | -0.00508 | 0.00351 | 0.03078 | 0.01988 | 0.00869 | 0.0277
[RO-RS] [DIR] TIE 400 kV Resita-Pancevo c1 | N-1 OHL 220 kV Portile de Fier-Resita c1 | 0.00957 | -0.00063 | -0.01662 | 0 | 0.03294 | -0.00037 | 0.00097 | 0.00039 | -0.00026 | -0.00023 | 0.02216 | -0.00851 | 0.00094 | -0.00106 | -0.00955 | 0.01977 | 0.00013 | 0.00275 | -0.00026 | 0.05907 | -0.0303 | -0.00508 | 0.00351 | 0.03078 | 0.01988 | 0.00869 | 0.0277
[RO-RS] [DIR] TIE 400 kV Resita-Pancevo c1 | N-1 OHL 220 kV Resita-Timisoara c2 | 0.01322 | -0.00064 | -0.01466 | 0 | 0.03677 | -0.00034 | 0.00085 | 0.00036 | -0.00024 | -0.00021 | 0.02609 | -0.00723 | 0.00047 | -0.00097 | -0.0065 | 0.02376 | 0.00012 | 0.0026 | -0.00024 | 0.0642 | -0.02589 | -0.00469 | 0.00311 | 0.0346 | 0.01988 | 0.01255 | 0.02878
[RO-RS] [DIR] TIE 400 kV Resita-Pancevo c1 | N-1 OHL 220 kV Resita-Timisoara c1 | 0.01322 | -0.00064 | -0.01466 | 0 | 0.03677 | -0.00034 | 0.00085 | 0.00036 | -0.00024 | -0.00021 | 0.02609 | -0.00723 | 0.00047 | -0.00097 | -0.0065 | 0.02376 | 0.00012 | 0.0026 | -0.00024 | 0.0642 | -0.02589 | -0.00469 | 0.00311 | 0.0346 | 0.01988 | 0.01255 | 0.02878
[RO-RS] [DIR] TIE 400 kV Resita-Pancevo c1 | N-1 TRA 400/220 kV AT3 Arad | 0.01721 | -0.00068 | -0.01272 | 0 | 0.0416 | -0.00031 | 0.00075 | 0.00034 | -0.00022 | -0.0002 | 0.03064 | -0.00597 | -0.0002 | -0.00089 | -0.00331 | 0.02826 | 0.00011 | 0.00253 | -0.00022 | 0.0705 | -0.02164 | -0.00439 | 0.00274 | 0.03936 | 0.02095 | 0.01668 | 0.03121
[RO-RS] [DIR] TIE 400 kV Resita-Pancevo c1 | N-1 OHL 400 kV Djerdap - Drmno | 0.01969 | -0.0009 | -0.02028 | -1e-05 | 0.05299 | -0.00047 | 0.00118 | 0.0005 | -0.00033 | -0.0003 | 0.03797 | -0.00991 | 0.00056 | -0.00134 | -0.00839 | 0.0347 | 0.00017 | 0.00364 | -0.00033 | 0.08886 | -0.04371 | -0.00655 | 0.00431 | 0.04993 | 0.02812 | 0.01882 | 0.04096
[RO-RS] [DIR] TIE 400 kV Resita-Pancevo c1 | N-1 OHL 400 kV Djerdap - Bor | -0.00014 | -0.00064 | -0.01959 | -1e-05 | 0.02887 | -0.00042 | 0.00112 | 0.00044 | -0.0003 | -0.00027 | 0.01345 | -0.01088 | 0.00145 | -0.00122 | -0.01639 | 0.00965 | 0.00015 | 0.00306 | -0.0003 | 0.07095 | -0.02808 | -0.00564 | 0.00398 | 0.02586 | 0.02152 | -0.00329 | 0.02978
[RO-RS] [DIR] TIE 400 kV Resita-Pancevo c1 | N-1 OHL 400 kV Novi Sad 3 – Srbobran | 0.00456 | -0.00061 | -0.02134 | -1e-05 | 0.0293 | -0.00043 | 0.00121 | 0.00045 | -0.00031 | -0.00028 | 0.01768 | -0.01122 | 0.00232 | -0.00127 | -0.01523 | 0.01506 | 0.00016 | 0.00307 | -0.00031 | 0.05789 | -0.03869 | -0.00596 | 0.00429 | 0.02699 | 0.02013 | 0.00331 | 0.027
[RO-RS] [DIR] TIE 400 kV Resita-Pancevo c1 | N-1 OHL 400 kV Srbobran – Subotica 3 | 0.00382 | -0.00061 | -0.02219 | -1e-05 | 0.02878 | -0.00045 | 0.00126 | 0.00046 | -0.00032 | -0.00029 | 0.01704 | -0.01171 | 0.00257 | -0.00132 | -0.01612 | 0.01439 | 0.00016 | 0.00314 | -0.00032 | 0.05753 | -0.03977 | -0.00614 | 0.00444 | 0.02645 | 0.02025 | 0.00254 | 0.02695
[RO-RS] [DIR] TIE 400 kV Resita-Pancevo c1 | N-1 TIE 400 kV Sandorfalva-Subotica 3 | -0.0009 | -0.00061 | -0.02738 | -1e-05 | 0.02526 | -0.00053 | 0.00155 | 0.00055 | -0.00038 | -0.00034 | 0.01279 | -0.01476 | 0.00413 | -0.00158 | -0.02145 | 0.00996 | 0.00019 | 0.00357 | -0.00038 | 0.05516 | -0.04674 | -0.00728 | 0.00543 | 0.02281 | 0.02097 | -0.00243 | 0.02658
[RO-RS] [DIR] TIE 400 kV Resita-Pancevo c1 | N-1 OHL 400 kV Bor 2 – Nis 2 | 0.00218 | -0.00063 | -0.01855 | 0 | 0.03011 | -0.0004 | 0.00107 | 0.00042 | -0.00028 | -0.00026 | 0.01554 | -0.01014 | 0.00129 | -0.00117 | -0.01446 | 0.012 | 0.00015 | 0.00294 | -0.00028 | 0.06726 | -0.02514 | -0.00542 | 0.0038 | 0.0272 | 0.02089 | -0.00054 | 0.02903
[RO-RS] [DIR] TIE 400 kV Resita-Pancevo c1 | N-1 OHL 400 kV Portile de Fier-Resita | -0.00436 | -0.00033 | -0.01392 | 0 | 0.00767 | -0.00028 | 0.0008 | 0.00028 | -0.0002 | -0.00018 | 0.00161 | -0.00785 | 0.0017 | -0.00082 | -0.01298 | 0.00019 | 0.0001 | 0.00186 | -0.0002 | 0.02711 | -0.02763 | -0.00372 | 0.00288 | 0.00653 | 0.01059 | -0.0054 | 0.012
[RO-RS] [DIR] TIE 400 kV Resita-Pancevo c1 | N-1 OHL 400 kV Paks -Sandorfalva | 0.01253 | -0.00075 | -0.01548 | 0 | 0.0366 | -0.00038 | 0.00096 | 0.0004 | -0.00027 | -0.00024 | 0.02559 | -0.00788 | -0.00013 | -0.00108 | -0.0073 | 0.02317 | 0.00014 | 0.00292 | -0.00026 | 0.06427 | -0.02733 | -0.00523 | 0.00367 | 0.03439 | 0.02172 | 0.01178 | 0.0302
[RO-RS] [DIR] TIE 400 kV Resita-Pancevo c1 | N-1 TIE 400 kV Resita-Pancevo c2 | 0.01726 | -0.00103 | -0.0259 | -1e-05 | 0.05514 | -0.00058 | 0.00151 | 0.00061 | -0.00041 | -0.00037 | 0.03776 | -0.01312 | 0.00128 | -0.00167 | -0.01394 | 0.03392 | 0.00021 | 0.00437 | -0.00041 | 0.09888 | -0.04682 | -0.00802 | 0.00547 | 0.05164 | 0.03214 | 0.01594 | 0.04532
[RO-BG] [DIR] TIE 400 kV DOBRUDJA- MEDGIDIA SUD | BC | -0.06726 | -0.00091 | -0.02497 | -1e-05 | -0.14482 | -0.00057 | 0.0013 | 0.0006 | -0.0004 | -0.00036 | -0.09412 | -0.01839 | 0.00056 | -0.00165 | -0.04281 | -0.083 | 0.00021 | 0.00453 | -0.0004 | 0.00855 | -0.02515 | -0.00668 | 0.00364 | -0.14113 | 0.04415 | -0.06207 | 0.08179
[RO-BG] [DIR] TIE 400 kV DOBRUDJA- MEDGIDIA SUD | N-1 OHL 400 kV Isaccea - Stupina | -0.0655 | -0.00086 | -0.02416 | -1e-05 | -0.14172 | -0.00055 | 0.00126 | 0.00058 | -0.00039 | -0.00035 | -0.09186 | -0.01781 | 0.00061 | -0.00159 | -0.04156 | -0.08093 | 0.0002 | 0.00435 | -0.00039 | 0.00944 | -0.02408 | -0.00644 | 0.00354 | -0.1381 | 0.04212 | -0.06039 | 0.07779
[RO-BG] [DIR] TIE 400 kV DOBRUDJA- MEDGIDIA SUD | N-1 TIE 400 kV MEDGIDIA SUD - VARNA | -0.11539 | -0.00156 | -0.04284 | -1e-05 | -0.24818 | -0.00098 | 0.00223 | 0.00104 | -0.00069 | -0.00062 | -0.16148 | -0.03155 | 0.00096 | -0.00284 | -0.07344 | -0.1424 | 0.00036 | 0.00778 | -0.00069 | 0.01467 | -0.04315 | -0.01147 | 0.00624 | -0.24215 | 0.07574 | -0.10649 | 0.14031
[RO-BG] [DIR] TIE 400 kV DOBRUDJA- MEDGIDIA SUD | N-1 OHL 400 kV Cernavoda - Pelicanu | -0.06665 | -0.00097 | -0.02537 | -1e-05 | -0.14085 | -0.00059 | 0.00132 | 0.00062 | -0.00041 | -0.00037 | -0.09251 | -0.01862 | 0.00033 | -0.0017 | -0.04294 | -0.08191 | 0.00021 | 0.00472 | -0.00041 | 0.00428 | -0.02657 | -0.00689 | 0.00365 | -0.13728 | 0.04684 | -0.06178 | 0.08755
[RO-BG] [DIR] TIE 400 kV DOBRUDJA- MEDGIDIA SUD | N-1 OHL 400 kV Gura Ialomitei - Bucuresti Sud | -0.06711 | -0.001 | -0.02581 | -1e-05 | -0.14068 | -0.0006 | 0.00134 | 0.00064 | -0.00042 | -0.00038 | -0.09283 | -0.01892 | 0.00025 | -0.00173 | -0.04347 | -0.08234 | 0.00022 | 0.00484 | -0.00042 | 0.00262 | -0.02747 | -0.00705 | 0.0037 | -0.13713 | 0.04834 | -0.06233 | 0.09059
[RO-BG] [DIR] TIE 400 kV DOBRUDJA- MEDGIDIA SUD | N-1 OHL 400 kV Gutinas – Smardan | -0.06578 | -0.00098 | -0.02482 | -1e-05 | -0.14056 | -0.00058 | 0.00128 | 0.00062 | -0.00041 | -0.00037 | -0.09174 | -0.01827 | 0.00014 | -0.00167 | -0.04213 | -0.08103 | 0.00021 | 0.00471 | -0.00041 | 0.00575 | -0.02518 | -0.00679 | 0.00349 | -0.13698 | 0.04766 | -0.0608 | 0.09025
[RO-BG] [DIR] TIE 400 kV DOBRUDJA- MEDGIDIA SUD | N-1 TIE 400 kV Resita-Pancevo c2 | -0.06721 | -0.00091 | -0.02504 | -1e-05 | -0.14467 | -0.00057 | 0.00131 | 0.00061 | -0.0004 | -0.00036 | -0.09402 | -0.01842 | 0.00056 | -0.00166 | -0.04284 | -0.08291 | 0.00021 | 0.00454 | -0.0004 | 0.00882 | -0.02528 | -0.00671 | 0.00365 | -0.14099 | 0.04424 | -0.06203 | 0.08191
[RO-BG] [DIR] TIE 400 kV DOBRUDJA- MEDGIDIA SUD | N-1 TIE 400 kV Resita-Pancevo c1 | -0.06721 | -0.00091 | -0.02504 | -1e-05 | -0.14467 | -0.00057 | 0.00131 | 0.00061 | -0.0004 | -0.00036 | -0.09402 | -0.01842 | 0.00056 | -0.00166 | -0.04284 | -0.08291 | 0.00021 | 0.00454 | -0.0004 | 0.00882 | -0.02528 | -0.00671 | 0.00365 | -0.14099 | 0.04424 | -0.06203 | 0.08191
[RO-BG] [DIR] TIE 400 kV MEDGIDIA SUD - VARNA | BC | -0.06953 | -0.00094 | -0.02582 | -1e-05 | -0.14932 | -0.00059 | 0.00135 | 0.00062 | -0.00042 | -0.00038 | -0.09732 | -0.01901 | 0.00058 | -0.00171 | -0.04425 | -0.08581 | 0.00021 | 0.00469 | -0.00041 | 0.00884 | -0.026 | -0.00691 | 0.00376 | -0.14595 | 0.04564 | -0.06417 | 0.08455
[RO-BG] [DIR] TIE 400 kV MEDGIDIA SUD - VARNA | N-1 OHL 400 kV Isaccea - Rahman | -0.06786 | -0.0009 | -0.02504 | -1e-05 | -0.14637 | -0.00057 | 0.00131 | 0.0006 | -0.0004 | -0.00036 | -0.09516 | -0.01845 | 0.00063 | -0.00165 | -0.04306 | -0.08383 | 0.00021 | 0.00451 | -0.0004 | 0.00968 | -0.02498 | -0.00668 | 0.00366 | -0.14306 | 0.04371 | -0.06256 | 0.08075
[RO-BG] [DIR] TIE 400 kV MEDGIDIA SUD - VARNA | N-1 TIE 400 kV DOBRUDJA- MEDGIDIA SUD | -0.11656 | -0.00157 | -0.04328 | -1e-05 | -0.25058 | -0.00099 | 0.00226 | 0.00105 | -0.0007 | -0.00063 | -0.16313 | -0.03187 | 0.00097 | -0.00286 | -0.07418 | -0.14385 | 0.00036 | 0.00785 | -0.00069 | 0.01482 | -0.04359 | -0.01158 | 0.00631 | -0.24463 | 0.07651 | -0.10757 | 0.14174
[RO-BG] [DIR] TIE 400 kV MEDGIDIA SUD - VARNA | N-1 OHL 400 kV Cernavoda - Pelicanu | -0.0689 | -0.001 | -0.02623 | -1e-05 | -0.14522 | -0.00061 | 0.00136 | 0.00064 | -0.00043 | -0.00039 | -0.09565 | -0.01925 | 0.00034 | -0.00175 | -0.04439 | -0.08468 | 0.00022 | 0.00488 | -0.00043 | 0.00442 | -0.02747 | -0.00712 | 0.00377 | -0.14197 | 0.04842 | -0.06387 | 0.09051
[RO-BG] [DIR] TIE 400 kV MEDGIDIA SUD - VARNA | N-1 OHL 400 kV Gura Ialomitei - Bucuresti Sud | -0.06938 | -0.00104 | -0.02668 | -1e-05 | -0.14505 | -0.00062 | 0.00138 | 0.00066 | -0.00044 | -0.00039 | -0.09597 | -0.01956 | 0.00026 | -0.00179 | -0.04494 | -0.08512 | 0.00023 | 0.00501 | -0.00044 | 0.00271 | -0.0284 | -0.00729 | 0.00382 | -0.14181 | 0.04998 | -0.06444 | 0.09366
[RO-BG] [DIR] TIE 400 kV MEDGIDIA SUD - VARNA | N-1 OHL 400 kV Gutinas – Smardan | -0.06801 | -0.00102 | -0.02565 | -1e-05 | -0.14492 | -0.0006 | 0.00132 | 0.00064 | -0.00042 | -0.00038 | -0.09485 | -0.01889 | 0.00014 | -0.00173 | -0.04355 | -0.08377 | 0.00022 | 0.00487 | -0.00042 | 0.00595 | -0.02603 | -0.00702 | 0.00361 | -0.14166 | 0.04928 | -0.06286 | 0.0933
[RO-BG] [DIR] TIE 400 kV MEDGIDIA SUD - VARNA | N-1 OHL 400 kV Medgidia Sud - Stupina | -0.06772 | -0.00089 | -0.02498 | -1e-05 | -0.14612 | -0.00057 | 0.0013 | 0.0006 | -0.0004 | -0.00036 | -0.09498 | -0.01841 | 0.00063 | -0.00165 | -0.04296 | -0.08366 | 0.00021 | 0.0045 | -0.0004 | 0.00976 | -0.0249 | -0.00666 | 0.00366 | -0.14281 | 0.04355 | -0.06243 | 0.08042
[RO-BG] [DIR] TIE 400 kV MEDGIDIA SUD - VARNA | N-1 OHL 400 kV Cernavodă - Medgidia Sud | -0.06316 | -0.00096 | -0.02431 | -1e-05 | -0.13207 | -0.00057 | 0.00126 | 0.0006 | -0.0004 | -0.00036 | -0.08738 | -0.01782 | 0.00017 | -0.00164 | -0.04091 | -0.0775 | 0.00021 | 0.00459 | -0.0004 | 0.00218 | -0.02581 | -0.00666 | 0.00346 | -0.12914 | 0.04609 | -0.05865 | 0.08667
[RO-BG] [DIR] TIE 400 kV MEDGIDIA SUD - VARNA | N-1 TIE 400 kV Resita-Pancevo c2 | -0.06948 | -0.00094 | -0.02589 | -1e-05 | -0.14917 | -0.00059 | 0.00135 | 0.00063 | -0.00042 | -0.00038 | -0.09721 | -0.01905 | 0.00058 | -0.00171 | -0.04429 | -0.08572 | 0.00022 | 0.0047 | -0.00042 | 0.00912 | -0.02613 | -0.00693 | 0.00378 | -0.1458 | 0.04573 | -0.06412 | 0.08468
[RO-BG] [DIR] TIE 400 kV MEDGIDIA SUD - VARNA | N-1 TIE 400 kV Resita-Pancevo c1 | -0.06948 | -0.00094 | -0.02589 | -1e-05 | -0.14917 | -0.00059 | 0.00135 | 0.00063 | -0.00042 | -0.00038 | -0.09721 | -0.01905 | 0.00058 | -0.00171 | -0.04429 | -0.08572 | 0.00022 | 0.0047 | -0.00042 | 0.00912 | -0.02613 | -0.00693 | 0.00378 | -0.1458 | 0.04573 | -0.06412 | 0.08468
[RO-RO] [DIR] OHL 400 kV Portile de Fier-Resita | N-1 TIE 400 kV Resita-Pancevo c2 | 0.04267 | -0.00077 | -0.00239 | 0 | 0.07124 | -0.00016 | 0.00016 | 0.00019 | -0.00011 | -0.0001 | 0.05974 | 0.0012 | -0.00293 | -0.00039 | 0.01523 | 0.05746 | 6e-05 | 0.00187 | -0.00011 | 0.08751 | 0.0031 | -0.00253 | 0.00068 | 0.06869 | 0.02309 | 0.04354 | 0.04139
[RO-RO] [DIR] OHL 400 kV Arad-Nadab | N-1 TIE 400 kV Arad-Sandorfalva | 0.11019 | -0.00069 | 0.05378 | 1e-05 | 0.14063 | 0.00075 | -0.00326 | -0.00071 | 0.00056 | 0.00051 | 0.12805 | 0.03539 | -0.01497 | 0.00249 | 0.0863 | 0.12562 | -0.00026 | -0.00267 | 0.00056 | 0.18243 | 0.10516 | 0.00985 | -0.01234 | 0.13792 | 0.02605 | 0.11258 | 0.07136
[RO-RO] [DIR] OHL 400 kV Arad-Nadab | N-1 TIE 400 kV Resita-Pancevo c2 | 0.07882 | 0.00144 | 0.05429 | 2e-05 | 0.08697 | 0.00123 | -0.00397 | -0.00126 | 0.00088 | 0.00079 | 0.08507 | 0.03634 | -0.00057 | 0.00368 | 0.06969 | 0.08495 | -0.00044 | -0.00766 | 0.00088 | 0.10512 | 0.08638 | 0.01645 | -0.01722 | 0.08623 | -0.01923 | 0.08121 | 0.01766
[RO-RO] [DIR] OHL 400 kV Mintia-Arad | BC | 0.07122 | -0.00125 | 0.02542 | 1e-05 | 0.10513 | 0.00017 | -0.0014 | -0.00012 | 0.00015 | 0.00013 | 0.08893 | 0.01697 | -0.01253 | 0.00074 | 0.0493 | 0.0854 | -5e-05 | 0.00091 | 0.00014 | 0.14421 | 0.05084 | 0.00219 | -0.00489 | 0.10204 | 0.03718 | 0.07123 | 0.06985
[RO-RO] [DIR] OHL 400 kV Mintia-Arad | N-1 TIE 400 kV Rosiori-Mukacevo | 0.07937 | -0.00092 | 0.03098 | 1e-05 | 0.11457 | 0.00032 | -0.00176 | -0.00028 | 0.00025 | 0.00023 | 0.0979 | 0.02082 | -0.01197 | 0.00118 | 0.05637 | 0.09429 | -0.00011 | -0.00034 | 0.00025 | 0.15673 | 0.05907 | 0.00414 | -0.00626 | 0.11135 | 0.02895 | 0.07955 | 0.06813
[RO-RO] [DIR] OHL 400 kV Mintia-Arad | N-1 TIE 400 kV Portile de Fier-Djerdap | 0.06824 | -0.00129 | 0.02331 | 0 | 0.10602 | 0.00013 | -0.00128 | -7e-05 | 0.00012 | 0.0001 | 0.08722 | 0.01557 | -0.0123 | 0.00062 | 0.04618 | 0.08296 | -4e-05 | 0.0012 | 0.00011 | 0.15267 | 0.0426 | 0.00167 | -0.00451 | 0.10243 | 0.03916 | 0.06728 | 0.07263
[RO-RO] [DIR] OHL 400 kV Mintia-Arad | N-1 OHL 400 kV Iernut-Sibiu Sud | 0.09137 | -0.001 | 0.03589 | 1e-05 | 0.13172 | 0.00039 | -0.00205 | -0.00034 | 0.0003 | 0.00027 | 0.11267 | 0.02417 | -0.01344 | 0.0014 | 0.06493 | 0.10853 | -0.00013 | -0.00056 | 0.0003 | 0.1778 | 0.06763 | 0.00498 | -0.00736 | 0.12798 | 0.03182 | 0.09154 | 0.0766
[RO-RO] [DIR] OHL 400 kV Mintia-Arad | N-1 OHL 220 kV Portile de Fier-Resita 1&2 | 0.07265 | -0.00126 | 0.02589 | 1e-05 | 0.10695 | 0.00018 | -0.00142 | -0.00012 | 0.00015 | 0.00013 | 0.09063 | 0.01731 | -0.01268 | 0.00076 | 0.05024 | 0.08709 | -6e-05 | 0.00089 | 0.00015 | 0.14747 | 0.05199 | 0.00226 | -0.00499 | 0.10382 | 0.03746 | 0.07272 | 0.07061
[RO-RO] [DIR] OHL 400 kV Mintia-Arad | N-1 OHL 220 kV Resita-Timisoara 1&2 | 0.07514 | -0.00124 | 0.02794 | 1e-05 | 0.10879 | 0.00021 | -0.00154 | -0.00016 | 0.00018 | 0.00016 | 0.09292 | 0.01858 | -0.01307 | 0.00087 | 0.0529 | 0.0895 | -7e-05 | 0.00068 | 0.00017 | 0.14796 | 0.05639 | 0.00273 | -0.0054 | 0.10573 | 0.0368 | 0.07541 | 0.07052
[RO-RO] [DIR] OHL 400 kV Mintia-Arad | N-1 OHL 220 kV Urechesti-Targu Jiu Nord | 0.06462 | -0.00124 | 0.0224 | 0 | 0.09671 | 0.00012 | -0.00122 | -7e-05 | 0.00011 | 0.0001 | 0.08117 | 0.01493 | -0.0118 | 0.00059 | 0.04431 | 0.07777 | -4e-05 | 0.00113 | 0.00011 | 0.13769 | 0.04505 | 0.0016 | -0.00427 | 0.09381 | 0.03684 | 0.06449 | 0.06702
[RO-RO] [DIR] OHL 400 kV Mintia-Arad | N-1 OHL 220 kV Paroseni-Targu Jiu Nord | 0.06462 | -0.00124 | 0.0224 | 0 | 0.09671 | 0.00012 | -0.00122 | -7e-05 | 0.00011 | 0.0001 | 0.08117 | 0.01493 | -0.0118 | 0.00059 | 0.04431 | 0.07777 | -4e-05 | 0.00113 | 0.00011 | 0.13769 | 0.04505 | 0.0016 | -0.00427 | 0.09381 | 0.03684 | 0.06449 | 0.06702
[RO-RO] [DIR] OHL 400 kV Mintia-Arad | N-1 TRA 400/220 kV AT3 Arad | 0.08833 | -0.00134 | 0.03476 | 1e-05 | 0.12406 | 0.0003 | -0.00192 | -0.00024 | 0.00024 | 0.00022 | 0.10764 | 0.02296 | -0.01521 | 0.00117 | 0.06377 | 0.10417 | -0.0001 | 0.00037 | 0.00024 | 0.16721 | 0.07131 | 0.00387 | -0.00673 | 0.12084 | 0.03942 | 0.08914 | 0.07743
[RO-RO] [DIR] OHL 400 kV Mintia-Arad | N-1 TIE 400 kV Resita-Pancevo c2 | 0.07142 | -0.00126 | 0.02513 | 1e-05 | 0.10575 | 0.00016 | -0.00138 | -0.00011 | 0.00014 | 0.00013 | 0.08936 | 0.01682 | -0.01251 | 0.00072 | 0.04914 | 0.08578 | -5e-05 | 0.00096 | 0.00014 | 0.14532 | 0.05031 | 0.0021 | -0.00483 | 0.10262 | 0.03754 | 0.07141 | 0.07036
[RO-RO] [DIR] OHL 400 kV Mintia-Arad | N-1 TIE 400 kV Resita-Pancevo c1 | 0.07142 | -0.00126 | 0.02513 | 1e-05 | 0.10575 | 0.00016 | -0.00138 | -0.00011 | 0.00014 | 0.00013 | 0.08936 | 0.01682 | -0.01251 | 0.00072 | 0.04914 | 0.08578 | -5e-05 | 0.00096 | 0.00014 | 0.14532 | 0.05031 | 0.0021 | -0.00483 | 0.10262 | 0.03754 | 0.07141 | 0.07036
[RO-RO] [DIR] OHL 400 kV Sibiu Sud-Mintia | N-1 TIE 400 kV Rosiori-Mukacevo | 0.0598 | -0.00086 | 0.02011 | 0 | 0.09443 | 0.00017 | -0.00115 | -0.00013 | 0.00014 | 0.00012 | 0.07694 | 0.01382 | -0.00909 | 0.00066 | 0.03963 | 0.073 | -5e-05 | 0.0004 | 0.00013 | 0.12085 | 0.03465 | 0.00209 | -0.00419 | 0.09128 | 0.02832 | 0.05886 | 0.06308
[RO-RO] [DIR] OHL 400 kV Sibiu Sud-Mintia | N-1 TIE 400 kV Resita-Pancevo c2 | 0.05271 | -0.00114 | 0.01523 | 0 | 0.08627 | 3e-05 | -0.00084 | 2e-05 | 4e-05 | 4e-05 | 0.06917 | 0.01044 | -0.00957 | 0.00028 | 0.03345 | 0.06529 | 0 | 0.0015 | 4e-05 | 0.11005 | 0.02742 | 0.00039 | -0.00299 | 0.08322 | 0.03553 | 0.05163 | 0.06463
[RO-RO] [DIR] OHL 400 kV Iernut-Sibiu Sud | N-1 TIE 400 kV Rosiori-Mukacevo | -0.04367 | 0.00038 | -0.01737 | 0 | -0.06299 | -0.00021 | 0.00103 | 0.00019 | -0.00016 | -0.00015 | -0.05406 | -0.0118 | 0.00571 | -0.00074 | -0.03088 | -0.05207 | 7e-05 | 0.00052 | -0.00016 | -0.07715 | -0.03059 | -0.00274 | 0.00382 | -0.06106 | -0.0129 | -0.04361 | -0.03266
[RO-RO] [DIR] OHL 400 kV Iernut-Sibiu Sud | N-1 TIE 400 kV Resita-Pancevo c2 | -0.07679 | -0.00094 | -0.0397 | -1e-05 | -0.10155 | -0.00084 | 0.00247 | 0.00086 | -0.0006 | -0.00054 | -0.09062 | -0.02731 | 0.00347 | -0.0025 | -0.05943 | -0.08827 | 0.0003 | 0.00556 | -0.0006 | -0.12851 | -0.06359 | -0.01056 | 0.00933 | -0.09909 | 0.02021 | -0.07739 | -0.02601
[RO-RO] [DIR] OHL 400 kV Iernut-Gadalin | N-1 OHL 400 kV Mintia-Arad | 0.08751 | 0.00063 | 0.04332 | 1e-05 | 0.1187 | 0.00084 | -0.00267 | -0.00085 | 0.0006 | 0.00054 | 0.1042 | 0.02963 | -0.00597 | 0.00255 | 0.06683 | 0.10109 | -0.0003 | -0.00511 | 0.0006 | 0.15608 | 0.07171 | 0.01059 | -0.01006 | 0.11584 | -0.01044 | 0.08803 | 0.04382
[RO-RO] [DIR] OHL 400 kV Iernut-Gadalin | N-1 TIE 400 kV Resita-Pancevo c2 | 0.07182 | 0.0009 | 0.03751 | 1e-05 | 0.09575 | 0.00079 | -0.00235 | -0.00082 | 0.00057 | 0.00051 | 0.08472 | 0.02578 | -0.00318 | 0.00237 | 0.05579 | 0.08237 | -0.00029 | -0.00529 | 0.00057 | 0.12475 | 0.0601 | 0.01005 | -0.00894 | 0.09355 | -0.01847 | 0.07234 | 0.02863
[RO-RO] [DIR] OHL 400 kV Iernut-Gadalin | N-1 TIE 400 kV Resita-Pancevo c1 | 0.07182 | 0.0009 | 0.03751 | 1e-05 | 0.09575 | 0.00079 | -0.00235 | -0.00082 | 0.00057 | 0.00051 | 0.08472 | 0.02578 | -0.00318 | 0.00237 | 0.05579 | 0.08237 | -0.00029 | -0.00529 | 0.00057 | 0.12475 | 0.0601 | 0.01005 | -0.00894 | 0.09355 | -0.01847 | 0.07234 | 0.02863
[RO-RO] [DIR] OHL 400 kV Rosiori-Gadalin | N-1 OHL 400 kV Mintia-Arad | -0.08751 | -0.00063 | -0.04332 | -1e-05 | -0.1187 | -0.00084 | 0.00267 | 0.00085 | -0.0006 | -0.00054 | -0.1042 | -0.02963 | 0.00597 | -0.00255 | -0.06683 | -0.10109 | 0.0003 | 0.00511 | -0.0006 | -0.15608 | -0.07171 | -0.01059 | 0.01006 | -0.11584 | 0.01044 | -0.08803 | -0.04382
[RO-RO] [DIR] OHL 400 kV Rosiori-Gadalin | N-1 TIE 400 kV Resita-Pancevo c2 | -0.07182 | -0.0009 | -0.03751 | -1e-05 | -0.09575 | -0.00079 | 0.00235 | 0.00082 | -0.00057 | -0.00051 | -0.08472 | -0.02578 | 0.00318 | -0.00237 | -0.05579 | -0.08237 | 0.00029 | 0.00529 | -0.00057 | -0.12475 | -0.0601 | -0.01005 | 0.00894 | -0.09355 | 0.01847 | -0.07234 | -0.02863
[RO-RO] [DIR] OHL 400 kV Rosiori-Gadalin | N-1 TIE 400 kV Resita-Pancevo c1 | -0.07182 | -0.0009 | -0.03751 | -1e-05 | -0.09575 | -0.00079 | 0.00235 | 0.00082 | -0.00057 | -0.00051 | -0.08472 | -0.02578 | 0.00318 | -0.00237 | -0.05579 | -0.08237 | 0.00029 | 0.00529 | -0.00057 | -0.12475 | -0.0601 | -0.01005 | 0.00894 | -0.09355 | 0.01847 | -0.07234 | -0.02863
[RO-RO] [DIR] OHL 400 kV Arefu-Tantareni | BC | -0.06072 | -0.00032 | -0.02795 | -1e-05 | -0.07475 | -0.00051 | 0.00161 | 0.00052 | -0.00037 | -0.00033 | -0.07197 | -0.01926 | 0.00441 | -0.00157 | -0.04525 | -0.07123 | 0.00018 | 0.00316 | -0.00037 | -0.00743 | -0.04608 | -0.00638 | 0.00563 | -0.07206 | 0.01206 | -0.06151 | 0.00018
[RO-RO] [DIR] OHL 400 kV Arefu-Tantareni | N-1 OHL 400 kV Brasov - Sibiu Sud | -0.07254 | -0.00023 | -0.03259 | -1e-05 | -0.09418 | -0.00057 | 0.00191 | 0.00058 | -0.00042 | -0.00038 | -0.08707 | -0.02244 | 0.00591 | -0.00178 | -0.05343 | -0.08539 | 0.0002 | 0.00331 | -0.00042 | -0.01527 | -0.05375 | -0.00716 | 0.00678 | -0.091 | 0.00726 | -0.0731 | -0.01563
[RO-RO] [DIR] OHL 400 kV Arefu-Tantareni | N-1 TIE 400 kV Rosiori-Mukacevo | -0.05171 | 4e-05 | -0.02181 | -1e-05 | -0.06432 | -0.00034 | 0.00122 | 0.00034 | -0.00025 | -0.00023 | -0.06206 | -0.015 | 0.00502 | -0.00109 | -0.03743 | -0.06141 | 0.00012 | 0.00178 | -0.00025 | 0.00641 | -0.03699 | -0.00423 | 0.00411 | -0.06178 | 0.00297 | -0.05232 | -0.00172
[RO-RO] [DIR] OHL 400 kV Arefu-Tantareni | N-1 OHL 400 kV Mintia-Arad | -0.05217 | -0.00047 | -0.0249 | -1e-05 | -0.06213 | -0.00049 | 0.00145 | 0.00051 | -0.00035 | -0.00032 | -0.0613 | -0.01722 | 0.00291 | -0.00149 | -0.03933 | -0.06098 | 0.00018 | 0.00327 | -0.00035 | 0.00987 | -0.03998 | -0.00611 | 0.00504 | -0.05982 | 0.01652 | -0.05296 | 0.00856
[RO-RO] [DIR] OHL 400 kV Arefu-Tantareni | N-1 OHL 400 kV Sibiu Sud-Mintia | -0.04913 | -0.00057 | -0.02459 | -1e-05 | -0.05579 | -0.00051 | 0.00143 | 0.00052 | -0.00036 | -0.00033 | -0.05677 | -0.01696 | 0.00231 | -0.00151 | -0.03789 | -0.05688 | 0.00018 | 0.00349 | -0.00036 | 0.01675 | -0.04004 | -0.00629 | 0.00497 | -0.05377 | 0.01987 | -0.05016 | 0.01438
[RO-RO] [DIR] OHL 400 kV Arefu-Tantareni | N-1 OHL 400 kV Tantareni-Urechesti | -0.06676 | -0.00023 | -0.02765 | -1e-05 | -0.08907 | -0.00049 | 0.0016 | 0.0005 | -0.00036 | -0.00032 | -0.08232 | -0.01941 | 0.00475 | -0.00153 | -0.04699 | -0.08048 | 0.00018 | 0.00295 | -0.00036 | -0.0036 | -0.03966 | -0.00608 | 0.00554 | -0.08515 | 0.00947 | -0.06646 | -0.0043
[RO-RO] [DIR] OHL 400 kV Arefu-Tantareni | N-1 OHL 220 kV Portile de Fier-Resita 1&2 | -0.06237 | -0.00031 | -0.02849 | -1e-05 | -0.07685 | -0.00052 | 0.00165 | 0.00053 | -0.00038 | -0.00034 | -0.07394 | -0.01965 | 0.00459 | -0.0016 | -0.04635 | -0.07319 | 0.00019 | 0.00318 | -0.00037 | -0.01121 | -0.04741 | -0.00646 | 0.00573 | -0.07413 | 0.01174 | -0.06324 | -0.00071
[RO-RO] [DIR] OHL 400 kV Arefu-Tantareni | N-1 OHL 220 kV Resita-Timisoara 1&2 | -0.06728 | -0.00034 | -0.03218 | -1e-05 | -0.08089 | -0.00058 | 0.00186 | 0.00059 | -0.00042 | -0.00038 | -0.07867 | -0.02195 | 0.00532 | -0.00179 | -0.0513 | -0.07811 | 0.00021 | 0.00354 | -0.00042 | -0.01371 | -0.0554 | -0.00728 | 0.00648 | -0.07826 | 0.0127 | -0.06851 | -0.00095
[RO-RO] [DIR] OHL 400 kV Arefu-Tantareni | N-1 OHL 220 kV Urechesti-Targu Jiu Nord | -0.06648 | -0.00031 | -0.03058 | -1e-05 | -0.0821 | -0.00055 | 0.00177 | 0.00056 | -0.0004 | -0.00036 | -0.07874 | -0.02104 | 0.00505 | -0.00171 | -0.0496 | -0.07789 | 0.0002 | 0.00336 | -0.0004 | -0.01312 | -0.05112 | -0.00689 | 0.00617 | -0.07924 | 0.01177 | -0.06739 | -0.00229
[RO-RO] [DIR] OHL 400 kV Arefu-Tantareni | N-1 OHL 220 kV Paroseni-Targu Jiu Nord | -0.06648 | -0.00031 | -0.03058 | -1e-05 | -0.0821 | -0.00055 | 0.00177 | 0.00056 | -0.0004 | -0.00036 | -0.07874 | -0.02104 | 0.00505 | -0.00171 | -0.0496 | -0.07789 | 0.0002 | 0.00336 | -0.0004 | -0.01312 | -0.05112 | -0.00689 | 0.00617 | -0.07924 | 0.01177 | -0.06739 | -0.00229
[RO-RO] [DIR] OHL 400 kV Arefu-Tantareni | N-1 TRA 400/220 kV AT3 Arad | -0.06355 | -0.00031 | -0.02949 | -1e-05 | -0.07788 | -0.00054 | 0.0017 | 0.00054 | -0.00039 | -0.00035 | -0.07507 | -0.02025 | 0.00486 | -0.00165 | -0.04764 | -0.07433 | 0.00019 | 0.00325 | -0.00039 | -0.01123 | -0.04946 | -0.00665 | 0.00593 | -0.07517 | 0.01169 | -0.06447 | -0.00107
[RO-RO] [DIR] OHL 400 kV Arefu-Tantareni | N-1 TIE 400 kV Resita-Pancevo c2 | -0.06079 | -0.00032 | -0.02784 | -1e-05 | -0.07497 | -0.00051 | 0.00161 | 0.00052 | -0.00037 | -0.00033 | -0.07212 | -0.0192 | 0.00441 | -0.00157 | -0.04519 | -0.07136 | 0.00018 | 0.00315 | -0.00037 | -0.00783 | -0.04589 | -0.00634 | 0.0056 | -0.07227 | 0.01193 | -0.06157 | 0
[RO-RO] [DIR] OHL 400 kV Arefu-Tantareni | N-1 TIE 400 kV Resita-Pancevo c1 | -0.06079 | -0.00032 | -0.02784 | -1e-05 | -0.07497 | -0.00051 | 0.00161 | 0.00052 | -0.00037 | -0.00033 | -0.07212 | -0.0192 | 0.00441 | -0.00157 | -0.04519 | -0.07136 | 0.00018 | 0.00315 | -0.00037 | -0.00783 | -0.04589 | -0.00634 | 0.0056 | -0.07227 | 0.01193 | -0.06157 | 0
[RO-RO] [DIR] OHL 400 kV Arefu-Sibiu Sud | N-1 TIE 400 kV Rosiori-Mukacevo | 0.05892 | -0.00025 | 0.02383 | 1e-05 | 0.07856 | 0.00034 | -0.00135 | -0.00032 | 0.00025 | 0.00023 | 0.07188 | 0.01635 | -0.00659 | 0.00111 | 0.04193 | 0.07029 | -0.00012 | -0.00142 | 0.00025 | 0.02389 | 0.04094 | 0.00419 | -0.00466 | 0.07571 | 0.00503 | 0.05923 | 0.01846
[RO-RO] [DIR] OHL 400 kV Arefu-Sibiu Sud | N-1 OHL 400 kV Mintia-Arad | 0.05986 | 0.00041 | 0.02799 | 1e-05 | 0.0762 | 0.00053 | -0.00165 | -0.00054 | 0.00039 | 0.00035 | 0.07131 | 0.01933 | -0.00389 | 0.00163 | 0.04465 | 0.07013 | -0.00019 | -0.00336 | 0.00038 | 0.02005 | 0.04509 | 0.00666 | -0.0059 | 0.07364 | -0.01249 | 0.06041 | 0.00537
[RO-RO] [DIR] OHL 400 kV Arefu-Sibiu Sud | N-1 OHL 400 kV Sibiu Sud-Mintia | 0.05609 | 0.00054 | 0.02762 | 1e-05 | 0.06831 | 0.00055 | -0.00163 | -0.00057 | 0.0004 | 0.00036 | 0.06568 | 0.01901 | -0.00314 | 0.00166 | 0.04288 | 0.06504 | -0.0002 | -0.00364 | 0.00039 | 0.01152 | 0.0452 | 0.00688 | -0.00581 | 0.06612 | -0.01667 | 0.05694 | -0.0019
[RO-RO] [DIR] OHL 400 kV Arefu-Sibiu Sud | N-1 OHL 220 kV Resita-Timisoara 1&2 | 0.07859 | 0.00024 | 0.03695 | 1e-05 | 0.09958 | 0.00064 | -0.00216 | -0.00065 | 0.00047 | 0.00042 | 0.0929 | 0.02516 | -0.00689 | 0.002 | 0.05944 | 0.0914 | -0.00023 | -0.00368 | 0.00047 | 0.04953 | 0.06404 | 0.00808 | -0.00767 | 0.09661 | -0.00761 | 0.07967 | 0.01735
[RO-RO] [DIR] OHL 400 kV Arefu-Sibiu Sud | N-1 OHL 220 kV Urechesti-Targu Jiu Nord | 0.07769 | 0.00021 | 0.03505 | 1e-05 | 0.10112 | 0.00061 | -0.00205 | -0.00061 | 0.00044 | 0.0004 | 0.09306 | 0.02407 | -0.00656 | 0.0019 | 0.05743 | 0.09121 | -0.00022 | -0.00347 | 0.00044 | 0.04887 | 0.05895 | 0.00762 | -0.00731 | 0.09787 | -0.00649 | 0.07839 | 0.01899
[RO-RO] [DIR] OHL 400 kV Arefu-Sibiu Sud | N-1 OHL 220 kV Paroseni-Targu Jiu Nord | 0.07769 | 0.00021 | 0.03505 | 1e-05 | 0.10112 | 0.00061 | -0.00205 | -0.00061 | 0.00044 | 0.0004 | 0.09306 | 0.02407 | -0.00656 | 0.0019 | 0.05743 | 0.09121 | -0.00022 | -0.00347 | 0.00044 | 0.04887 | 0.05895 | 0.00762 | -0.00731 | 0.09787 | -0.00649 | 0.07839 | 0.01899
[RO-RO] [DIR] OHL 400 kV Arefu-Sibiu Sud | N-1 TIE 400 kV Resita-Pancevo c2 | 0.07076 | 0.00022 | 0.03172 | 1e-05 | 0.09243 | 0.00056 | -0.00186 | -0.00056 | 0.00041 | 0.00037 | 0.085 | 0.02185 | -0.00579 | 0.00173 | 0.05207 | 0.08326 | -0.0002 | -0.00321 | 0.0004 | 0.04241 | 0.05259 | 0.00696 | -0.00661 | 0.08938 | -0.00669 | 0.0713 | 0.01619
[RO-RO] [DIR] OHL 400 kV Tantareni-Urechesti | N-1 TIE 400 kV Portile de Fier-Djerdap | 0.05457 | -0.00041 | 0.00719 | 0 | 0.09444 | 5e-05 | -0.00038 | -4e-05 | 5e-05 | 4e-05 | 0.07858 | 0.00715 | -0.00333 | 0.00023 | 0.02563 | 0.07426 | -2e-05 | 0.00021 | 5e-05 | -0.06338 | -0.00791 | 0.00025 | -0.00108 | 0.08814 | 0.00915 | 0.05133 | 0.01857
[RO-RO] [DIR] OHL 400 kV Tantareni-Urechesti | N-1 OHL 400 kV Portile de Fier-Urechesti | 0.03772 | 0.00016 | 0.0139 | 0 | 0.04833 | 0.00025 | -0.00076 | -0.00026 | 0.00018 | 0.00017 | 0.04744 | 0.01005 | -0.00216 | 0.00078 | 0.02509 | 0.04684 | -9e-05 | -0.00163 | 0.00018 | -0.07655 | 0.01577 | 0.00303 | -0.00244 | 0.04532 | -0.00937 | 0.03728 | -0.01236
[RO-RO] [DIR] OHL 400 kV Tantareni-Urechesti | N-1 TIE 400 kV Resita-Pancevo c2 | 0.04114 | -0.00059 | -0.00153 | 0 | 0.09722 | -0.00012 | 0.0001 | 0.00014 | -8e-05 | -7e-05 | 0.0703 | 0.00128 | -0.00236 | -0.00028 | 0.01224 | 0.06285 | 5e-05 | 0.00139 | -8e-05 | -0.02827 | -0.04311 | -0.00187 | 0.00049 | 0.08883 | 0.01719 | 0.03367 | 0.02985
[RO-RO] [DIR] OHL 400 kV Portile de Fier-Urechesti | BC | -0.00601 | 0.00123 | 0.02549 | 1e-05 | -0.07989 | 0.00062 | -0.00143 | -0.00066 | 0.00043 | 0.00039 | -0.03773 | 0.01444 | 0.00029 | 0.00175 | 0.02099 | -0.02667 | -0.00022 | -0.00497 | 0.00043 | -0.08033 | 0.0956 | 0.0081 | -0.00484 | -0.07119 | -0.04347 | 0.00526 | -0.06891
[RO-RO] [DIR] OHL 400 kV Portile de Fier-Urechesti | N-1 TIE 400 kV Portile de Fier-Djerdap | -0.02458 | 0.00094 | 0.01237 | 0 | -0.07438 | 0.00036 | -0.00071 | -0.00039 | 0.00025 | 0.00022 | -0.04842 | 0.00574 | 0.0017 | 0.00097 | 0.00158 | -0.0419 | -0.00013 | -0.00316 | 0.00024 | -0.02768 | 0.04431 | 0.00485 | -0.00246 | -0.06874 | -0.03115 | -0.01934 | -0.0516
[RO-RO] [DIR] OHL 400 kV Portile de Fier-Urechesti | N-1 OHL 400 kV Slatina-Portile de Fier | -0.00909 | 0.00168 | 0.03361 | 1e-05 | -0.10926 | 0.00082 | -0.00188 | -0.00088 | 0.00058 | 0.00052 | -0.05178 | 0.01903 | 0.00072 | 0.00233 | 0.02724 | -0.03677 | -0.0003 | -0.00671 | 0.00057 | -0.09676 | 0.12632 | 0.01081 | -0.00631 | -0.09769 | -0.0601 | 0.00599 | -0.09693
[RO-RO] [DIR] OHL 400 kV Portile de Fier-Urechesti | N-1 OHL 220 kV Portile de Fier-Resita 1&2 | -0.00153 | 0.0012 | 0.02697 | 1e-05 | -0.07419 | 0.00063 | -0.00151 | -0.00067 | 0.00045 | 0.0004 | -0.03239 | 0.01551 | -0.00019 | 0.00181 | 0.02398 | -0.02137 | -0.00023 | -0.00502 | 0.00044 | -0.07009 | 0.09921 | 0.00831 | -0.00513 | -0.06559 | -0.0426 | 0.00994 | -0.06649
[RO-RO] [DIR] OHL 400 kV Portile de Fier-Urechesti | N-1 OHL 220 kV Resita-Timisoara 1&2 | 0.0089 | 0.00126 | 0.03511 | 1e-05 | -0.06595 | 0.00077 | -0.00198 | -0.00081 | 0.00055 | 0.00049 | -0.02253 | 0.02056 | -0.00178 | 0.00224 | 0.03474 | -0.01105 | -0.00028 | -0.00583 | 0.00054 | -0.06606 | 0.11675 | 0.01014 | -0.00679 | -0.05711 | -0.04492 | 0.02116 | -0.06634
[RO-RO] [DIR] OHL 400 kV Portile de Fier-Urechesti | N-1 TIE 400 kV Resita-Pancevo c2 | -0.00552 | 0.0012 | 0.02476 | 1e-05 | -0.07834 | 0.0006 | -0.00139 | -0.00064 | 0.00042 | 0.00038 | -0.03667 | 0.01407 | 0.00032 | 0.0017 | 0.0206 | -0.02571 | -0.00022 | -0.00484 | 0.00042 | -0.07754 | 0.09428 | 0.00787 | -0.00469 | -0.06974 | -0.04257 | 0.00571 | -0.06763
[RO-RO] [DIR] OHL 400 kV Portile de Fier-Urechesti | N-1 TIE 400 kV Resita-Pancevo c1 | -0.00552 | 0.0012 | 0.02476 | 1e-05 | -0.07834 | 0.0006 | -0.00139 | -0.00064 | 0.00042 | 0.00038 | -0.03667 | 0.01407 | 0.00032 | 0.0017 | 0.0206 | -0.02571 | -0.00022 | -0.00484 | 0.00042 | -0.07754 | 0.09428 | 0.00787 | -0.00469 | -0.06974 | -0.04257 | 0.00571 | -0.06763
[RO-RO] [DIR] OHL 400 kV Slatina-Portile de Fier | BC | 0.00603 | -0.00089 | -0.01591 | 0 | 0.05755 | -0.00041 | 0.00088 | 0.00044 | -0.00028 | -0.00026 | 0.02752 | -0.00899 | -0.00085 | -0.00114 | -0.01225 | 0.0198 | 0.00015 | 0.00342 | -0.00028 | 0.03222 | -0.06022 | -0.00531 | 0.00288 | 0.05194 | 0.03259 | -0.00142 | 0.05493
[RO-RO] [DIR] OHL 400 kV Slatina-Portile de Fier | N-1 TIE 400 kV Portile de Fier-Djerdap | 0.01776 | -0.00071 | -0.00762 | 0 | 0.05407 | -0.00024 | 0.00042 | 0.00027 | -0.00017 | -0.00015 | 0.03427 | -0.00349 | -0.00174 | -0.00065 | 1e-05 | 0.02942 | 9e-05 | 0.00228 | -0.00017 | -0.00104 | -0.02782 | -0.00327 | 0.00138 | 0.05039 | 0.0248 | 0.01412 | 0.044
[RO-RO] [DIR] OHL 400 kV Slatina-Portile de Fier | N-1 OHL 400 kV Portile de Fier-Urechesti | 0.0084 | -0.00138 | -0.02599 | -1e-05 | 0.08912 | -0.00065 | 0.00144 | 0.0007 | -0.00045 | -0.00041 | 0.04243 | -0.01469 | -0.00096 | -0.00183 | -0.02054 | 0.03034 | 0.00024 | 0.00539 | -0.00045 | 0.06396 | -0.09799 | -0.00851 | 0.0048 | 0.08007 | 0.04977 | -0.0035 | 0.08216
[RO-RO] [DIR] OHL 400 kV Slatina-Portile de Fier | N-1 OHL 220 kV Portile de Fier-Resita 1&2 | 0.0034 | -0.00088 | -0.01678 | 0 | 0.0542 | -0.00042 | 0.00093 | 0.00045 | -0.00029 | -0.00026 | 0.02438 | -0.00961 | -0.00057 | -0.00118 | -0.014 | 0.01669 | 0.00015 | 0.00345 | -0.00029 | 0.0262 | -0.06234 | -0.00544 | 0.00305 | 0.04865 | 0.03208 | -0.00417 | 0.05352
[RO-RO] [DIR] OHL 400 kV Slatina-Portile de Fier | N-1 OHL 220 kV Resita-Timisoara 1&2 | -0.0025 | -0.00091 | -0.02141 | -1e-05 | 0.04957 | -0.0005 | 0.00119 | 0.00053 | -0.00035 | -0.00031 | 0.01882 | -0.01249 | 0.00033 | -0.00142 | -0.02011 | 0.01087 | 0.00018 | 0.00391 | -0.00035 | 0.02405 | -0.07232 | -0.00648 | 0.004 | 0.04389 | 0.03341 | -0.01052 | 0.05346
[RO-RO] [DIR] OHL 400 kV Slatina-Portile de Fier | N-1 TIE 400 kV Resita-Pancevo c2 | 0.00572 | -0.00088 | -0.01544 | 0 | 0.05655 | -0.0004 | 0.00085 | 0.00043 | -0.00028 | -0.00025 | 0.02684 | -0.00875 | -0.00087 | -0.00111 | -0.012 | 0.01919 | 0.00015 | 0.00334 | -0.00027 | 0.03043 | -0.05937 | -0.00517 | 0.00279 | 0.05101 | 0.03201 | -0.00171 | 0.05411
[RO-RO] [DIR] OHL 400 kV Slatina-Portile de Fier | N-1 TIE 400 kV Resita-Pancevo c1 | 0.00572 | -0.00088 | -0.01544 | 0 | 0.05655 | -0.0004 | 0.00085 | 0.00043 | -0.00028 | -0.00025 | 0.02684 | -0.00875 | -0.00087 | -0.00111 | -0.012 | 0.01919 | 0.00015 | 0.00334 | -0.00027 | 0.03043 | -0.05937 | -0.00517 | 0.00279 | 0.05101 | 0.03201 | -0.00171 | 0.05411
[RO-RO] [DIR] OHL 400 kV Medgidia Sud - Stupina | BC | 0.04026 | 0.001 | 0.01865 | 1e-05 | 0.07117 | 0.00048 | -0.00093 | -0.00052 | 0.00033 | 0.0003 | 0.05193 | 0.0134 | 0.00119 | 0.00135 | 0.0287 | 0.04773 | -0.00018 | -0.00417 | 0.00033 | 0.02032 | 0.02454 | 0.00565 | -0.00237 | 0.0696 | -0.04653 | 0.03873 | -0.0918
[RO-RO] [DIR] OHL 400 kV Medgidia Sud - Stupina | N-1 OHL 400 kV Isaccea - Rahman | 0.0556 | 0.00138 | 0.02575 | 1e-05 | 0.09829 | 0.00066 | -0.00129 | -0.00071 | 0.00046 | 0.00042 | 0.07172 | 0.01851 | 0.00164 | 0.00186 | 0.03964 | 0.06592 | -0.00024 | -0.00575 | 0.00046 | 0.02806 | 0.0339 | 0.0078 | -0.00327 | 0.09612 | -0.06426 | 0.05349 | -0.12678
[RO-RO] [DIR] OHL 400 kV Medgidia Sud - Stupina | N-1 OHL 400 kV Cernavoda - Pelicanu | 0.04065 | 0.00096 | 0.0184 | 1e-05 | 0.07369 | 0.00047 | -0.00092 | -0.0005 | 0.00033 | 0.0003 | 0.05296 | 0.01326 | 0.00104 | 0.00132 | 0.02862 | 0.04842 | -0.00017 | -0.00405 | 0.00033 | 0.01761 | 0.02365 | 0.00552 | -0.00236 | 0.07204 | -0.04482 | 0.03892 | -0.08815
[RO-RO] [DIR] OHL 400 kV Medgidia Sud - Stupina | N-1 OHL 400 kV Pelicanu - Bucuresti Sud | 0.04056 | 0.00096 | 0.01838 | 1e-05 | 0.07342 | 0.00047 | -0.00092 | -0.00051 | 0.00033 | 0.0003 | 0.05281 | 0.01324 | 0.00105 | 0.00132 | 0.02857 | 0.0483 | -0.00017 | -0.00405 | 0.00033 | 0.01782 | 0.02365 | 0.00552 | -0.00235 | 0.07178 | -0.04489 | 0.03884 | -0.08832
[RO-RO] [DIR] OHL 400 kV Medgidia Sud - Stupina | N-1 OHL 400 kV Gura Ialomitei - Bucuresti Sud | 0.04026 | 0.001 | 0.01867 | 1e-05 | 0.07108 | 0.00048 | -0.00093 | -0.00052 | 0.00034 | 0.0003 | 0.0519 | 0.01341 | 0.00119 | 0.00135 | 0.02872 | 0.04772 | -0.00018 | -0.00417 | 0.00033 | 0.02045 | 0.0246 | 0.00566 | -0.00237 | 0.06951 | -0.04662 | 0.03874 | -0.092
[RO-RO] [DIR] OHL 400 kV Medgidia Sud - Stupina | N-1 OHL 400 kV Varna-Dobrudja circ1 | 0.04019 | 0.001 | 0.01862 | 1e-05 | 0.07103 | 0.00048 | -0.00093 | -0.00052 | 0.00033 | 0.0003 | 0.05183 | 0.01338 | 0.00119 | 0.00135 | 0.02866 | 0.04764 | -0.00018 | -0.00416 | 0.00033 | 0.02033 | 0.02452 | 0.00564 | -0.00236 | 0.06945 | -0.04648 | 0.03867 | -0.09171
[RO-RO] [DIR] OHL 400 kV Medgidia Sud - Stupina | N-1 OHL 400 kV Varna-Dobrudja circ2 | 0.04019 | 0.001 | 0.01862 | 1e-05 | 0.07103 | 0.00048 | -0.00093 | -0.00052 | 0.00033 | 0.0003 | 0.05183 | 0.01338 | 0.00119 | 0.00135 | 0.02866 | 0.04764 | -0.00018 | -0.00416 | 0.00033 | 0.02033 | 0.02452 | 0.00564 | -0.00236 | 0.06945 | -0.04648 | 0.03867 | -0.09171
[RO-RO] [DIR] OHL 400 kV Medgidia Sud - Stupina | N-1 OHL 400 kV Cernavodă - Medgidia Sud | 0.05848 | 0.00094 | 0.02297 | 1e-05 | 0.12052 | 0.00054 | -0.00118 | -0.00058 | 0.00038 | 0.00034 | 0.08035 | 0.0168 | 4e-05 | 0.00156 | 0.03826 | 0.07151 | -0.0002 | -0.00444 | 0.00038 | 0.00126 | 0.02509 | 0.00637 | -0.00323 | 0.11767 | -0.04525 | 0.0545 | -0.08575
[RO-RO] [DIR] OHL 400 kV Medgidia Sud - Rahman | BC | -0.03796 | -0.00094 | -0.01758 | 0 | -0.0671 | -0.00045 | 0.00088 | 0.00049 | -0.00032 | -0.00028 | -0.04896 | -0.01264 | -0.00112 | -0.00127 | -0.02706 | -0.045 | 0.00017 | 0.00393 | -0.00031 | -0.01916 | -0.02314 | -0.00533 | 0.00223 | -0.06562 | 0.04387 | -0.03652 | 0.08655
[RO-RO] [DIR] OHL 400 kV Medgidia Sud - Rahman | N-1 OHL 400 kV Cernavoda - Pelicanu | -0.03832 | -0.0009 | -0.01735 | 0 | -0.06948 | -0.00044 | 0.00087 | 0.00048 | -0.00031 | -0.00028 | -0.04993 | -0.0125 | -0.00098 | -0.00125 | -0.02698 | -0.04565 | 0.00016 | 0.00382 | -0.00031 | -0.0166 | -0.02229 | -0.0052 | 0.00222 | -0.06792 | 0.04226 | -0.03669 | 0.08311
[RO-RO] [DIR] OHL 400 kV Medgidia Sud - Rahman | N-1 OHL 400 kV Pelicanu - Bucuresti Sud | -0.03824 | -0.0009 | -0.01733 | 0 | -0.06922 | -0.00044 | 0.00087 | 0.00048 | -0.00031 | -0.00028 | -0.04979 | -0.01249 | -0.00099 | -0.00125 | -0.02694 | -0.04554 | 0.00016 | 0.00382 | -0.00031 | -0.0168 | -0.0223 | -0.00521 | 0.00222 | -0.06767 | 0.04233 | -0.03662 | 0.08328
[RO-RO] [DIR] OHL 400 kV Medgidia Sud - Rahman | N-1 OHL 400 kV Gura Ialomitei - Bucuresti Sud | -0.03795 | -0.00094 | -0.0176 | -1e-05 | -0.06702 | -0.00045 | 0.00088 | 0.00049 | -0.00032 | -0.00028 | -0.04894 | -0.01265 | -0.00112 | -0.00127 | -0.02708 | -0.04499 | 0.00017 | 0.00394 | -0.00031 | -0.01928 | -0.02319 | -0.00534 | 0.00223 | -0.06553 | 0.04396 | -0.03652 | 0.08674
[RO-RO] [DIR] OHL 400 kV Medgidia Sud - Rahman | N-1 OHL 400 kV Varna-Dobrudja circ1 | -0.03789 | -0.00094 | -0.01756 | 0 | -0.06697 | -0.00045 | 0.00088 | 0.00049 | -0.00032 | -0.00028 | -0.04887 | -0.01262 | -0.00112 | -0.00127 | -0.02702 | -0.04492 | 0.00017 | 0.00392 | -0.00031 | -0.01916 | -0.02312 | -0.00532 | 0.00223 | -0.06548 | 0.04382 | -0.03646 | 0.08647
[RO-RO] [DIR] OHL 400 kV Medgidia Sud - Rahman | N-1 OHL 400 kV Varna-Dobrudja circ2 | -0.03789 | -0.00094 | -0.01756 | 0 | -0.06697 | -0.00045 | 0.00088 | 0.00049 | -0.00032 | -0.00028 | -0.04887 | -0.01262 | -0.00112 | -0.00127 | -0.02702 | -0.04492 | 0.00017 | 0.00392 | -0.00031 | -0.01916 | -0.02312 | -0.00532 | 0.00223 | -0.06548 | 0.04382 | -0.03646 | 0.08647
[RO-RO] [DIR] OHL 400 kV Medgidia Sud - Rahman | N-1 OHL 400 kV Cernavodă - Medgidia Sud | -0.05514 | -0.00089 | -0.02166 | -1e-05 | -0.11363 | -0.00051 | 0.00112 | 0.00055 | -0.00036 | -0.00032 | -0.07575 | -0.01584 | -3e-05 | -0.00147 | -0.03608 | -0.06742 | 0.00019 | 0.00418 | -0.00036 | -0.00119 | -0.02365 | -0.00601 | 0.00304 | -0.11095 | 0.04266 | -0.05139 | 0.08085
[RO-RO] [DIR] OHL 400 kV Medgidia Sud- Cernavoda | BC | 0.05423 | -0.00016 | 0.01287 | 0 | 0.14687 | 0.00019 | -0.00075 | -0.00018 | 0.00014 | 0.00013 | 0.08456 | 0.01012 | -0.00342 | 0.00062 | 0.02846 | 0.07076 | -7e-05 | -0.0008 | 0.00014 | -0.05671 | 0.00162 | 0.00215 | -0.00256 | 0.14307 | 0.0038 | 0.04694 | 0.01801
[RO-RO] [DIR] OHL 400 kV Medgidia Sud- Cernavoda | N-1 OHL 400 kV Isaccea - Tulcea Vest | 0.045 | -0.00045 | 0.00805 | 0 | 0.13281 | 6e-05 | -0.00051 | -4e-05 | 5e-05 | 5e-05 | 0.0733 | 0.0067 | -0.00392 | 0.00026 | 0.02143 | 0.0601 | -2e-05 | 0.00037 | 5e-05 | -0.06515 | -0.00539 | 0.00061 | -0.00199 | 0.1293 | 0.01745 | 0.03783 | 0.04541
[RO-RO] [DIR] OHL 400 kV Medgidia Sud- Cernavoda | N-1 OHL 400 kV Lacu Sarat - Gura Ialomitei | 0.03911 | -0.0006 | 0.00472 | 0 | 0.1257 | -2e-05 | -0.00033 | 5e-05 | -1e-05 | -1e-05 | 0.06664 | 0.0044 | -0.00398 | 3e-05 | 0.01663 | 0.05352 | 1e-05 | 0.00103 | -1e-05 | -0.07186 | -0.01115 | -0.00036 | -0.00148 | 0.1223 | 0.024 | 0.0318 | 0.05722
[RO-RO] [DIR] OHL 400 kV Medgidia Sud- Cernavoda | N-1 OHL 400 kV Tulcea Vest - Tariverde | 0.04624 | -0.00042 | 0.00867 | 0 | 0.1348 | 8e-05 | -0.00054 | -6e-05 | 6e-05 | 6e-05 | 0.07484 | 0.00714 | -0.00386 | 0.00031 | 0.02235 | 0.06155 | -2e-05 | 0.00022 | 6e-05 | -0.06416 | -0.00452 | 0.00081 | -0.00207 | 0.13125 | 0.01574 | 0.03904 | 0.04198
[RO-RO] [DIR] OHL 400 kV Medgidia Sud- Cernavoda | N-1 OHL 400 kV Gutinas – Smardan | 0.05496 | -0.00019 | 0.01294 | 0 | 0.14899 | 0.00018 | -0.00076 | -0.00017 | 0.00014 | 0.00012 | 0.08575 | 0.01018 | -0.00363 | 0.00062 | 0.02879 | 0.07174 | -6e-05 | -0.00071 | 0.00014 | -0.0581 | 0.00161 | 0.0021 | -0.00264 | 0.14514 | 0.00555 | 0.04757 | 0.02221
[RO-RO] [DIR] OHL 400 kV Medgidia Sud- Cernavoda | N-1 OHL 400 kV Isaccea - Rahman | 0.072 | 0.00028 | 0.0211 | 1e-05 | 0.1783 | 0.0004 | -0.00116 | -0.00041 | 0.00029 | 0.00026 | 0.10749 | 0.01604 | -0.0029 | 0.00122 | 0.04113 | 0.09184 | -0.00014 | -0.00264 | 0.00029 | -0.04774 | 0.01246 | 0.00464 | -0.00361 | 0.17381 | -0.01674 | 0.06404 | -0.02253
[RO-RO] [DIR] OHL 400 kV Medgidia Sud- Cernavoda | N-1 OHL 400 kV Isaccea - Stupina | 0.07353 | 0.00032 | 0.02181 | 1e-05 | 0.18099 | 0.00042 | -0.00119 | -0.00043 | 0.0003 | 0.00027 | 0.10946 | 0.01655 | -0.00286 | 0.00127 | 0.04222 | 0.09365 | -0.00015 | -0.0028 | 0.0003 | -0.04697 | 0.01339 | 0.00486 | -0.0037 | 0.17644 | -0.0185 | 0.06551 | -0.026
[RO-RO] [DIR] OHL 400 kV Medgidia Sud- Cernavoda | N-1 TIE 400 kV MEDGIDIA SUD - VARNA | 0.04057 | -0.00034 | 0.00779 | 0 | 0.11754 | 7e-05 | -0.00048 | -6e-05 | 6e-05 | 5e-05 | 0.06545 | 0.00639 | -0.00331 | 0.00029 | 0.01977 | 0.05391 | -2e-05 | 0.00012 | 6e-05 | -0.05497 | -0.00349 | 0.00079 | -0.00182 | 0.11441 | 0.01277 | 0.03434 | 0.03462
[RO-RO] [DIR] OHL 400 kV Medgidia Sud- Cernavoda | N-1 TIE 400 kV DOBRUDJA- MEDGIDIA SUD | 0.04132 | -0.00033 | 0.00807 | 0 | 0.11908 | 8e-05 | -0.0005 | -7e-05 | 6e-05 | 6e-05 | 0.0665 | 0.00659 | -0.00332 | 0.00031 | 0.02024 | 0.05483 | -3e-05 | 7e-05 | 6e-05 | -0.05507 | -0.00321 | 0.00087 | -0.00186 | 0.11599 | 0.01228 | 0.03503 | 0.0337
[RO-RO] [DIR] OHL 400 kV Medgidia Sud- Cernavoda | N-1 OHL 400 kV Constanta Nord- Cernavoda | 0.0445 | -0.00048 | 0.00765 | 0 | 0.13266 | 5e-05 | -0.00049 | -3e-05 | 4e-05 | 4e-05 | 0.07287 | 0.00642 | -0.004 | 0.00023 | 0.02093 | 0.05961 | -1e-05 | 0.00048 | 4e-05 | -0.06643 | -0.00615 | 0.00047 | -0.00195 | 0.12914 | 0.01887 | 0.03728 | 0.04831
[RO-RO] [DIR] OHL 400 kV Medgidia Sud- Cernavoda | N-1 OHL 400 kV Cernavoda - Pelicanu | 0.05218 | 5e-05 | 0.01419 | 0 | 0.13358 | 0.00025 | -0.0008 | -0.00025 | 0.00018 | 0.00016 | 0.07915 | 0.0109 | -0.00265 | 0.00077 | 0.02891 | 0.06711 | -9e-05 | -0.00143 | 0.00018 | -0.0424 | 0.00637 | 0.00284 | -0.00259 | 0.13018 | -0.00521 | 0.04597 | -0.00129
[RO-RO] [DIR] OHL 400 kV Medgidia Sud- Cernavoda | N-1 OHL 400 kV Pelicanu - Bucuresti Sud | 0.05254 | 6e-05 | 0.01437 | 0 | 0.13411 | 0.00025 | -0.00081 | -0.00025 | 0.00018 | 0.00016 | 0.07959 | 0.01102 | -0.00266 | 0.00078 | 0.02919 | 0.06752 | -9e-05 | -0.00146 | 0.00018 | -0.04252 | 0.00667 | 0.00289 | -0.00262 | 0.13071 | -0.00548 | 0.04633 | -0.00173
[RO-RO] [DIR] OHL 400 kV Medgidia Sud- Cernavoda | N-1 OHL 400 kV Gura Ialomitei - Bucuresti Sud | 0.05393 | 3e-05 | 0.01452 | 0 | 0.13865 | 0.00025 | -0.00082 | -0.00025 | 0.00018 | 0.00016 | 0.08198 | 0.01117 | -0.00281 | 0.00078 | 0.02977 | 0.06944 | -9e-05 | -0.00142 | 0.00018 | -0.04492 | 0.00623 | 0.00287 | -0.00268 | 0.13512 | -0.00453 | 0.04746 | 0.0005
[RO-RO] [DIR] OHL 400 kV Medgidia Sud- Cernavoda | N-1 OHL 400 kV Medgidia Sud - Stupina | 0.07353 | 0.00032 | 0.02181 | 1e-05 | 0.18099 | 0.00042 | -0.00119 | -0.00043 | 0.0003 | 0.00027 | 0.10946 | 0.01655 | -0.00286 | 0.00127 | 0.04222 | 0.09365 | -0.00015 | -0.0028 | 0.0003 | -0.04697 | 0.01339 | 0.00486 | -0.0037 | 0.17644 | -0.0185 | 0.06551 | -0.026
[RO-RO] [DIR] OHL 400 kV Medgidia Sud- Cernavoda | N-1 OHL 400 kV Medgidia Sud - Rahman | 0.072 | 0.00028 | 0.0211 | 1e-05 | 0.1783 | 0.0004 | -0.00116 | -0.00041 | 0.00029 | 0.00026 | 0.10749 | 0.01604 | -0.0029 | 0.00122 | 0.04113 | 0.09184 | -0.00014 | -0.00264 | 0.00029 | -0.04774 | 0.01246 | 0.00464 | -0.00361 | 0.17381 | -0.01674 | 0.06404 | -0.02253
[RO-RO] [DIR] OHL 400 kV Medgidia Sud- Cernavoda | N-1 TIE 400 kV Isaccea - Vulcanesti | 0.0614 | 0.00013 | 0.01685 | 0 | 0.15715 | 0.0003 | -0.00093 | -0.00031 | 0.00022 | 0.0002 | 0.09312 | 0.01296 | -0.00279 | 0.00094 | 0.03408 | 0.07895 | -0.00011 | -0.00188 | 0.00022 | -0.04852 | 0.00743 | 0.0035 | -0.00296 | 0.15315 | -0.00958 | 0.05408 | -0.00966
[RO-RO] [DIR] OHL 400 kV Cernavoda - Pelicanu | BC | -0.00598 | 0.00061 | 0.00385 | 0 | -0.03873 | 0.00017 | -0.00015 | -0.00019 | 0.00011 | 0.0001 | -0.01577 | 0.00225 | 0.00225 | 0.00042 | 0.00133 | -0.01064 | -6e-05 | -0.00184 | 0.00011 | 0.04169 | 0.01383 | 0.00202 | -9e-05 | -0.03757 | -0.02627 | -0.00284 | -0.05624
[RO-RO] [DIR] OHL 400 kV Cernavoda - Pelicanu | N-1 OHL 400 kV Isaccea - Tulcea Vest | -0.00705 | 0.00057 | 0.00329 | 0 | -0.04036 | 0.00015 | -0.00012 | -0.00017 | 0.0001 | 9e-05 | -0.01708 | 0.00186 | 0.00219 | 0.00038 | 0.00051 | -0.01188 | -6e-05 | -0.0017 | 0.0001 | 0.04071 | 0.01302 | 0.00184 | -3e-05 | -0.03917 | -0.02468 | -0.0039 | -0.05306
[RO-RO] [DIR] OHL 400 kV Cernavoda - Pelicanu | N-1 OHL 400 kV Lacu Sarat - Gura Ialomitei | -0.00665 | 0.00059 | 0.00349 | 0 | -0.03967 | 0.00016 | -0.00013 | -0.00018 | 0.00011 | 9e-05 | -0.01656 | 0.002 | 0.00223 | 0.0004 | 0.0008 | -0.01141 | -6e-05 | -0.00176 | 0.0001 | 0.04102 | 0.01327 | 0.00191 | -4e-05 | -0.03849 | -0.02537 | -0.00351 | -0.0545
[RO-RO] [DIR] OHL 400 kV Cernavoda - Pelicanu | N-1 OHL 400 kV Tulcea Vest - Tariverde | -0.00687 | 0.00058 | 0.00339 | 0 | -0.04008 | 0.00015 | -0.00013 | -0.00018 | 0.0001 | 9e-05 | -0.01685 | 0.00192 | 0.0022 | 0.00039 | 0.00065 | -0.01167 | -6e-05 | -0.00172 | 0.0001 | 0.04086 | 0.01315 | 0.00187 | -4e-05 | -0.03888 | -0.02494 | -0.00372 | -0.05357
[RO-RO] [DIR] OHL 400 kV Cernavoda - Pelicanu | N-1 OHL 400 kV Tariverde - Constanta Nord | -0.00687 | 0.00058 | 0.00339 | 0 | -0.04008 | 0.00015 | -0.00013 | -0.00018 | 0.0001 | 9e-05 | -0.01685 | 0.00192 | 0.0022 | 0.00039 | 0.00065 | -0.01167 | -6e-05 | -0.00172 | 0.0001 | 0.04086 | 0.01315 | 0.00187 | -4e-05 | -0.03888 | -0.02494 | -0.00372 | -0.05357
[RO-RO] [DIR] OHL 400 kV Cernavoda - Pelicanu | N-1 OHL 400 kV Constanta Nord- Cernavoda | -0.00697 | 0.00058 | 0.00332 | 0 | -0.04018 | 0.00015 | -0.00012 | -0.00017 | 0.0001 | 9e-05 | -0.01696 | 0.00188 | 0.00219 | 0.00038 | 0.00056 | -0.01178 | -6e-05 | -0.00171 | 0.0001 | 0.0407 | 0.01304 | 0.00185 | -3e-05 | -0.03899 | -0.02473 | -0.00382 | -0.05315
[RO-RO] [DIR] OHL 400 kV Cernavoda - Pelicanu | N-1 OHL 400 kV Gura Ialomitei - Bucuresti Sud | -0.00653 | 0.00097 | 0.007 | 0 | -0.05435 | 0.00028 | -0.00029 | -0.00032 | 0.00019 | 0.00017 | -0.02067 | 0.00424 | 0.00342 | 0.00072 | 0.00383 | -0.01315 | -0.0001 | -0.00301 | 0.00019 | 0.06409 | 0.0226 | 0.00339 | -0.00031 | -0.05268 | -0.04211 | -0.00186 | -0.0895
[RO-RO] [DIR] OHL 400 kV Cernavoda - Pelicanu | N-1 OHL 400 kV Gutinas – Smardan | -0.00805 | 0.00071 | 0.00363 | 0 | -0.04471 | 0.00018 | -0.00012 | -0.00021 | 0.00012 | 0.00011 | -0.01912 | 0.00209 | 0.00284 | 0.00045 | 0.00037 | -0.01341 | -7e-05 | -0.00209 | 0.00012 | 0.04562 | 0.01387 | 0.00217 | 0.00012 | -0.04339 | -0.0312 | -0.00462 | -0.06813
[RO-RO] [DIR] OHL 400 kV Cernavoda - Pelicanu | N-1 OHL 400 kV Brasov – Gutinas | -0.00665 | 0.00073 | 0.00439 | 0 | -0.0432 | 0.0002 | -0.00016 | -0.00023 | 0.00013 | 0.00012 | -0.01755 | 0.00261 | 0.00278 | 0.0005 | 0.0015 | -0.01183 | -7e-05 | -0.0022 | 0.00013 | 0.04822 | 0.01517 | 0.00237 | -4e-05 | -0.04193 | -0.03186 | -0.00318 | -0.06855
[RO-RO] [DIR] OHL 400 kV Pelicanu - Bucuresti Sud | N-1 OHL 400 kV Gura Ialomitei - Bucuresti Sud | -0.00563 | 0.00102 | 0.00779 | 0 | -0.05443 | 0.0003 | -0.00033 | -0.00034 | 0.0002 | 0.00018 | -0.01999 | 0.00477 | 0.00351 | 0.00078 | 0.0048 | -0.01229 | -0.00011 | -0.00321 | 0.0002 | 0.06581 | 0.02425 | 0.00365 | -0.00041 | -0.05274 | -0.04428 | -0.00081 | -0.09373
[RO-RO] [DIR] OHL 400 kV Pelicanu - Bucuresti Sud | N-1 OHL 400 kV Gutinas – Smardan | -0.00714 | 0.00075 | 0.00427 | 0 | -0.04417 | 0.0002 | -0.00015 | -0.00023 | 0.00013 | 0.00012 | -0.01826 | 0.00253 | 0.00288 | 0.0005 | 0.00122 | -0.01248 | -7e-05 | -0.00223 | 0.00013 | 0.04638 | 0.01513 | 0.00237 | 3e-05 | -0.04285 | -0.03273 | -0.00364 | -0.07101
[RO-RO] [DIR] OHL 400 kV Gura Ialomitei - Bucuresti Sud | BC | -0.00133 | 0.00086 | 0.00748 | 0 | -0.0371 | 0.00027 | -0.00033 | -0.0003 | 0.00018 | 0.00017 | -0.01165 | 0.00473 | 0.00278 | 0.00071 | 0.00593 | -0.00596 | -0.0001 | -0.00279 | 0.00018 | 0.05321 | 0.02082 | 0.00326 | -0.00052 | -0.03589 | -0.03764 | 0.00233 | -0.07902
[RO-RO] [DIR] OHL 400 kV Gura Ialomitei - Bucuresti Sud | N-1 OHL 400 kV Isaccea - Tulcea Vest | -0.00159 | 0.00086 | 0.00734 | 0 | -0.03751 | 0.00027 | -0.00032 | -0.0003 | 0.00018 | 0.00016 | -0.01198 | 0.00463 | 0.00277 | 0.0007 | 0.00573 | -0.00626 | -0.0001 | -0.00276 | 0.00018 | 0.05296 | 0.02062 | 0.00322 | -0.0005 | -0.03629 | -0.03724 | 0.00206 | -0.07823
[RO-RO] [DIR] OHL 400 kV Gura Ialomitei - Bucuresti Sud | N-1 OHL 400 kV Lacu Sarat - Gura Ialomitei | -0.00675 | 0.0007 | 0.00456 | 0 | -0.04469 | 0.00019 | -0.00018 | -0.00022 | 0.00013 | 0.00012 | -0.01808 | 0.00268 | 0.00259 | 0.0005 | 0.00169 | -0.01214 | -7e-05 | -0.00214 | 0.00013 | 0.04778 | 0.01624 | 0.00236 | -0.00013 | -0.04334 | -0.0304 | -0.0031 | -0.06496
[RO-RO] [DIR] OHL 400 kV Gura Ialomitei - Bucuresti Sud | N-1 OHL 400 kV Tulcea Vest - Tariverde | -0.00157 | 0.00086 | 0.00736 | 0 | -0.03746 | 0.00027 | -0.00032 | -0.0003 | 0.00018 | 0.00016 | -0.01195 | 0.00464 | 0.00277 | 0.0007 | 0.00575 | -0.00623 | -0.0001 | -0.00276 | 0.00018 | 0.05298 | 0.02064 | 0.00322 | -0.0005 | -0.03625 | -0.03728 | 0.00209 | -0.0783
[RO-RO] [DIR] OHL 400 kV Gura Ialomitei - Bucuresti Sud | N-1 OHL 400 kV Tariverde - Constanta Nord | -0.00157 | 0.00086 | 0.00736 | 0 | -0.03746 | 0.00027 | -0.00032 | -0.0003 | 0.00018 | 0.00016 | -0.01195 | 0.00464 | 0.00277 | 0.0007 | 0.00575 | -0.00623 | -0.0001 | -0.00276 | 0.00018 | 0.05298 | 0.02064 | 0.00322 | -0.0005 | -0.03625 | -0.03728 | 0.00209 | -0.0783
[RO-RO] [DIR] OHL 400 kV Gura Ialomitei - Bucuresti Sud | N-1 OHL 400 kV Constanta Nord- Cernavoda | -0.00166 | 0.00085 | 0.00731 | 0 | -0.03758 | 0.00026 | -0.00032 | -0.0003 | 0.00018 | 0.00016 | -0.01205 | 0.0046 | 0.00277 | 0.0007 | 0.00568 | -0.00633 | -0.0001 | -0.00275 | 0.00018 | 0.05288 | 0.02056 | 0.00321 | -0.0005 | -0.03637 | -0.03713 | 0.002 | -0.078
[RO-RO] [DIR] OHL 400 kV Gura Ialomitei - Bucuresti Sud | N-1 OHL 400 kV Cernavoda - Pelicanu | -0.00394 | 0.00113 | 0.00917 | 0 | -0.05404 | 0.00034 | -0.00039 | -0.00039 | 0.00023 | 0.00021 | -0.01855 | 0.00571 | 0.00377 | 0.00089 | 0.00651 | -0.01061 | -0.00013 | -0.0036 | 0.00023 | 0.07144 | 0.02687 | 0.00415 | -0.00056 | -0.05232 | -0.04912 | 0.00109 | -0.10362
[RO-RO] [DIR] OHL 400 kV Gura Ialomitei - Bucuresti Sud | N-1 OHL 400 kV Gutinas – Smardan | -0.00437 | 0.00102 | 0.00716 | 0 | -0.04588 | 0.00029 | -0.00028 | -0.00033 | 0.0002 | 0.00018 | -0.01657 | 0.00449 | 0.00365 | 0.00075 | 0.00453 | -0.01003 | -0.00011 | -0.00316 | 0.00019 | 0.05898 | 0.02088 | 0.00348 | -0.00021 | -0.04445 | -0.04489 | -0.00029 | -0.09648
[RO-RO] [DIR] OHL 400 kV Gura Ialomitei - Bucuresti Sud | N-1 OHL 400 kV Brasov – Gutinas | -0.00235 | 0.00105 | 0.0083 | 0 | -0.04388 | 0.00032 | -0.00035 | -0.00036 | 0.00021 | 0.00019 | -0.01435 | 0.00527 | 0.00359 | 0.00082 | 0.00619 | -0.00776 | -0.00012 | -0.00334 | 0.00021 | 0.06311 | 0.02285 | 0.0038 | -0.00044 | -0.04251 | -0.04612 | 0.00181 | -0.09771
[RO-RO] [DIR] OHL 400 kV Gutinas - Smardan | BC | -0.01456 | 0.00074 | -0.00156 | 0 | -0.04201 | 0.0001 | 0.00022 | -0.00013 | 6e-05 | 5e-05 | -0.02354 | -0.00114 | 0.00412 | 0.00019 | -0.00671 | -0.01948 | -4e-05 | -0.00175 | 6e-05 | 0.02764 | 0.00027 | 0.00107 | 0.00149 | -0.04095 | -0.03468 | -0.01253 | -0.08354
[RO-RO] [DIR] OHL 400 kV Gutinas - Smardan | N-1 OHL 400 kV Isaccea - Tulcea Vest | -0.01342 | 0.00077 | -0.00097 | 0 | -0.04028 | 0.00012 | 0.00019 | -0.00015 | 7e-05 | 6e-05 | -0.02216 | -0.00072 | 0.00419 | 0.00024 | -0.00585 | -0.01817 | -5e-05 | -0.00189 | 7e-05 | 0.02868 | 0.00114 | 0.00125 | 0.00142 | -0.03926 | -0.03636 | -0.01141 | -0.08691
[RO-RO] [DIR] OHL 400 kV Gutinas - Smardan | N-1 OHL 400 kV Lacu Sarat - Gura Ialomitei | -0.011 | 0.00084 | 0.00036 | 0 | -0.03702 | 0.00015 | 0.00012 | -0.00018 | 9e-05 | 9e-05 | -0.01932 | 0.00021 | 0.00425 | 0.00033 | -0.00393 | -0.01543 | -6e-05 | -0.00218 | 9e-05 | 0.0312 | 0.00328 | 0.00166 | 0.00123 | -0.03607 | -0.03943 | -0.00897 | -0.09276
[RO-RO] [DIR] OHL 400 kV Gutinas - Smardan | N-1 OHL 400 kV Tulcea Vest - Tariverde | -0.0137 | 0.00076 | -0.00111 | 0 | -0.04071 | 0.00011 | 0.00019 | -0.00014 | 7e-05 | 6e-05 | -0.02249 | -0.00082 | 0.00417 | 0.00022 | -0.00605 | -0.01849 | -4e-05 | -0.00186 | 7e-05 | 0.02844 | 0.00093 | 0.00121 | 0.00143 | -0.03968 | -0.03597 | -0.01168 | -0.08612
[RO-RO] [DIR] OHL 400 kV Gutinas - Smardan | N-1 OHL 400 kV Tariverde - Constanta Nord | -0.0137 | 0.00076 | -0.00111 | 0 | -0.04071 | 0.00011 | 0.00019 | -0.00014 | 7e-05 | 6e-05 | -0.02249 | -0.00082 | 0.00417 | 0.00022 | -0.00605 | -0.01849 | -4e-05 | -0.00186 | 7e-05 | 0.02844 | 0.00093 | 0.00121 | 0.00143 | -0.03968 | -0.03597 | -0.01168 | -0.08612
[RO-RO] [DIR] OHL 400 kV Gutinas - Smardan | N-1 OHL 400 kV Constanta Nord- Cernavoda | -0.01386 | 0.00076 | -0.00119 | 0 | -0.04098 | 0.00011 | 0.0002 | -0.00014 | 7e-05 | 6e-05 | -0.0227 | -0.00087 | 0.00417 | 0.00022 | -0.00617 | -0.01868 | -4e-05 | -0.00184 | 7e-05 | 0.02834 | 0.00083 | 0.00119 | 0.00144 | -0.03995 | -0.03577 | -0.01184 | -0.08571
[RO-RO] [DIR] OHL 400 kV Gutinas - Smardan | N-1 OHL 400 kV Cernavoda - Pelicanu | -0.01522 | 0.0008 | -0.00113 | 0 | -0.04632 | 0.00012 | 0.0002 | -0.00015 | 7e-05 | 7e-05 | -0.0253 | -0.00089 | 0.00438 | 0.00024 | -0.00656 | -0.02067 | -5e-05 | -0.00195 | 7e-05 | 0.03228 | 0.00181 | 0.00129 | 0.00148 | -0.04513 | -0.03761 | -0.01285 | -0.0898
[RO-RO] [DIR] OHL 400 kV Gutinas - Smardan | N-1 OHL 400 kV Gura Ialomitei - Bucuresti Sud | -0.01477 | 0.00087 | -0.00038 | 0 | -0.04784 | 0.00014 | 0.00016 | -0.00018 | 9e-05 | 8e-05 | -0.02537 | -0.0004 | 0.00456 | 0.0003 | -0.00578 | -0.02042 | -6e-05 | -0.00219 | 9e-05 | 0.03601 | 0.00355 | 0.00158 | 0.00141 | -0.0466 | -0.04061 | -0.01216 | -0.09597
[RO-RO] [DIR] OHL 400 kV Gutinas - Smardan | N-1 OHL 400 kV Bucuresti Sud - Domnesti | -0.01615 | 0.0008 | -0.00166 | 0 | -0.04706 | 0.00011 | 0.00023 | -0.00014 | 7e-05 | 6e-05 | -0.02625 | -0.00124 | 0.00446 | 0.00021 | -0.00736 | -0.02168 | -4e-05 | -0.00189 | 7e-05 | 0.03434 | 0.00071 | 0.00117 | 0.00159 | -0.04587 | -0.03743 | -0.01384 | -0.08997
[RO-RO] [DIR] OHL 400 kV Gutinas - Smardan | N-1 OHL 400 kV Brasov – Gutinas | -0.01182 | 0.00023 | -0.00374 | 0 | -0.02384 | -2e-05 | 0.00027 | 1e-05 | -2e-05 | -2e-05 | -0.01631 | -0.00259 | 0.00197 | -0.00011 | -0.0074 | -0.01466 | 1e-05 | -0.00027 | -2e-05 | 0.0011 | -0.00517 | -0.00037 | 0.00127 | -0.02323 | -0.01194 | -0.01115 | -0.03347
[RO-RO] [DIR] OHL 400 kV Gutinas - Smardan | N-1 TIE 400 kV Isaccea - Vulcanesti | -0.03916 | -0.00025 | -0.01522 | 0 | -0.07722 | -0.0003 | 0.00086 | 0.0003 | -0.00021 | -0.00019 | -0.05288 | -0.01088 | 0.00194 | -0.00089 | -0.026 | -0.04757 | 0.00011 | 0.00196 | -0.00021 | -0.00041 | -0.01964 | -0.00357 | 0.00285 | -0.07547 | 0.01121 | -0.03701 | 0.0113
[RO-RO] [DIR] OHL 400 kV Lacu Sarat - Gura Ialomitei | N-1 OHL 400 kV Gura Ialomitei - Bucuresti Sud | 0.02834 | 0.00057 | 0.0129 | 0 | 0.04989 | 0.00031 | -0.00067 | -0.00033 | 0.00022 | 0.0002 | 0.03652 | 0.00921 | 0.00021 | 0.00089 | 0.02015 | 0.03361 | -0.00011 | -0.00258 | 0.00022 | 0.0126 | 0.01759 | 0.0037 | -0.00185 | 0.0488 | -0.02643 | 0.02733 | -0.04962
[RO-RO] [DIR] OHL 400 kV Smardan - Isaccea c1 | BC | 0 | 0 | 0 |  | 0 | 0 | 0 |  | 0 | 0 | 0 | 0 |  |  | 0 | 0 | 0 |  | 0 | 0 | 0 | 0 | 0 | 0 | 0 | 0 | 0
[RO-RO] [DIR] OHL 400 kV Smardan - Isaccea c1 | N-1 OHL 400 kV Lacu Sarat - Isaccea | 0 | 0 | 0 |  | 0 | 0 | 0 |  | 0 | 0 | 0 | 0 |  |  | 0 | 0 | 0 |  | 0 | 0 | 0 | 0 | 0 | 0 | 0 | 0 | 0
[RO-RO] [DIR] OHL 400 kV Smardan - Isaccea c2 | BC | 0.00176 | 0.00096 | 0.00588 | 0 | -0.01452 | 0.00026 | -0.00019 | -0.0003 | 0.00018 | 0.00016 | -0.00285 | 0.00409 | 0.0037 | 0.00067 | 0.00505 | -0.00025 | -0.0001 | -0.00296 | 0.00017 | 0.03563 | 0.01138 | 0.00302 | 0.00022 | -0.01404 | -0.04472 | 0.00338 | -0.09953
[RO-RO] [DIR] OHL 400 kV Smardan - Isaccea c2 | N-1 OHL 400 kV Lacu Sarat - Isaccea | 0.00748 | 0.00147 | 0.0108 | 0 | -0.01286 | 0.00043 | -0.0004 | -0.00049 | 0.00029 | 0.00026 | 0.00209 | 0.00753 | 0.00527 | 0.00111 | 0.0109 | 0.00542 | -0.00016 | -0.00468 | 0.00029 | 0.05421 | 0.01991 | 0.00499 | -6e-05 | -0.01233 | -0.06811 | 0.00971 | -0.14967
[RO-RO] [DIR] OHL 400 kV Cernavoda - Gura Ialomitei c1 | N-1 OHL 400 kV Cernavoda - Pelicanu | -0.01623 | 0.00017 | -0.00291 | 0 | -0.04782 | -2e-05 | 0.00018 | 1e-05 | -2e-05 | -2e-05 | -0.02642 | -0.00242 | 0.00143 | -9e-05 | -0.00774 | -0.02167 | 1e-05 | -0.00014 | -2e-05 | 0.02273 | 0.00191 | -0.00022 | 0.00073 | -0.04655 | -0.00645 | -0.01365 | -0.01678
[RO-RO] [DIR] OHL 400 kV Domnesti - Urechesti | BC | -0.0093 | -0.00059 | -0.01079 | 0 | 0.01215 | -0.00028 | 0.00057 | 0.0003 | -0.00019 | -0.00017 | -0.0034 | -0.00694 | -0.00063 | -0.00078 | -0.01259 | -0.00701 | 0.0001 | 0.00236 | -0.00019 | 0.00346 | -0.02662 | -0.00343 | 0.00169 | 0.01125 | 0.02412 | -0.0122 | 0.04369
[RO-RO] [DIR] OHL 400 kV Domnesti - Urechesti | N-1 OHL 400 kV Slatina - Iepuresti | -0.01269 | -0.00078 | -0.01425 | 0 | 0.01556 | -0.00037 | 0.00075 | 0.00039 | -0.00026 | -0.00023 | -0.00511 | -0.0092 | -0.00085 | -0.00103 | -0.01676 | -0.00988 | 0.00013 | 0.00313 | -0.00025 | 0.00434 | -0.0347 | -0.00454 | 0.00221 | 0.01446 | 0.03216 | -0.01648 | 0.05862
[RO-RO] [DIR] OHL 400 kV Domnesti - Urechesti | N-1 OHL 400 kV Iepuresti - Bucuresti Sud | -0.01269 | -0.00078 | -0.01425 | 0 | 0.01556 | -0.00037 | 0.00075 | 0.00039 | -0.00026 | -0.00023 | -0.00511 | -0.0092 | -0.00085 | -0.00103 | -0.01676 | -0.00988 | 0.00013 | 0.00313 | -0.00025 | 0.00434 | -0.0347 | -0.00454 | 0.00221 | 0.01446 | 0.03216 | -0.01648 | 0.05862
[RO-RO] [DIR] OHL 400 kV Tantareni - Bradu | BC | 0.03186 | 0.00038 | 0.01571 | 0 | 0.03241 | 0.00032 | -0.00088 | -0.00034 | 0.00023 | 0.00021 | 0.03629 | 0.01086 | -0.00143 | 0.00096 | 0.02455 | 0.03702 | -0.00012 | -0.00229 | 0.00023 | -0.01042 | 0.02575 | 0.00396 | -0.00286 | 0.03094 | -0.01615 | 0.0328 | -0.02196
[RO-RO] [DIR] OHL 400 kV Tantareni - Bradu | N-1 OHL 400 kV Domnesti-Urechesti | 0.03315 | 0.00046 | 0.01721 | 0 | 0.03073 | 0.00036 | -0.00095 | -0.00038 | 0.00026 | 0.00023 | 0.03676 | 0.01182 | -0.00135 | 0.00107 | 0.0263 | 0.03799 | -0.00013 | -0.00262 | 0.00026 | -0.0109 | 0.02945 | 0.00444 | -0.00309 | 0.02938 | -0.0195 | 0.03449 | -0.02802
[RO-RO] [DIR] OHL 400 kV Bucuresti Sud - Domnesti | N-1 OHL 400 kV Gutinas – Smardan | -0.01739 | 0.00071 | -0.00128 | 0 | -0.05428 | 0.0001 | 0.00018 | -0.00013 | 6e-05 | 6e-05 | -0.02938 | -0.00116 | 0.00393 | 0.0002 | -0.00723 | -0.02386 | -4e-05 | -0.00169 | 6e-05 | 0.06557 | 0.00391 | 0.00114 | 0.00125 | -0.05279 | -0.03227 | -0.01442 | -0.07602
[RO-RO] [DIR] OHL 400 kV Slatina-Iepuresti | BC | 0.01432 | 0.00081 | 0.01462 | 0 | -0.01438 | 0.00038 | -0.00076 | -0.00041 | 0.00026 | 0.00024 | 0.00723 | 0.00953 | 0.00094 | 0.00106 | 0.01763 | 0.01214 | -0.00014 | -0.00324 | 0.00026 | -0.00373 | 0.03416 | 0.00465 | -0.0022 | -0.01358 | -0.034 | 0.01807 | -0.06306
[RO-RO] [DIR] OHL 400 kV Slatina-Iepuresti | N-1 OHL 400 kV Domnesti-Urechesti | 0.01716 | 0.00099 | 0.01792 | 1e-05 | -0.0181 | 0.00046 | -0.00094 | -0.0005 | 0.00032 | 0.00029 | 0.00827 | 0.01166 | 0.00113 | 0.0013 | 0.02149 | 0.01429 | -0.00017 | -0.00396 | 0.00032 | -0.00479 | 0.04231 | 0.0057 | -0.00272 | -0.01702 | -0.04138 | 0.0218 | -0.07644
[RO-RO] [DIR] OHL 400 kV Iepuresti - Bucuresti Sud | BC | 0.01432 | 0.00081 | 0.01462 | 0 | -0.01438 | 0.00038 | -0.00076 | -0.00041 | 0.00026 | 0.00024 | 0.00723 | 0.00953 | 0.00094 | 0.00106 | 0.01763 | 0.01214 | -0.00014 | -0.00324 | 0.00026 | -0.00373 | 0.03416 | 0.00465 | -0.0022 | -0.01358 | -0.034 | 0.01807 | -0.06306
[RO-RO] [DIR] OHL 400 kV Iepuresti - Bucuresti Sud | N-1 OHL 400 kV Domnesti-Urechesti | 0.01716 | 0.00099 | 0.01792 | 1e-05 | -0.0181 | 0.00046 | -0.00094 | -0.0005 | 0.00032 | 0.00029 | 0.00827 | 0.01166 | 0.00113 | 0.0013 | 0.02149 | 0.01429 | -0.00017 | -0.00396 | 0.00032 | -0.00479 | 0.04231 | 0.0057 | -0.00272 | -0.01702 | -0.04138 | 0.0218 | -0.07644
[RO-RO] [DIR] OHL 400 kV Portile de Fier - Urechesti | BC | -0.00601 | 0.00123 | 0.02549 | 1e-05 | -0.07989 | 0.00062 | -0.00143 | -0.00066 | 0.00043 | 0.00039 | -0.03773 | 0.01444 | 0.00029 | 0.00175 | 0.02099 | -0.02667 | -0.00022 | -0.00497 | 0.00043 | -0.08033 | 0.0956 | 0.0081 | -0.00484 | -0.07119 | -0.04347 | 0.00526 | -0.06891
[RO-RO] [DIR] OHL 400 kV Portile de Fier - Urechesti | N-1 OHL 400 kV Domnesti-Urechesti | -0.00909 | 0.00103 | 0.02192 | 1e-05 | -0.07586 | 0.00052 | -0.00124 | -0.00056 | 0.00037 | 0.00033 | -0.03886 | 0.01214 | 8e-05 | 0.00149 | 0.01682 | -0.02899 | -0.00019 | -0.00418 | 0.00037 | -0.07918 | 0.08677 | 0.00696 | -0.00428 | -0.06746 | -0.03547 | 0.00122 | -0.05441
[RO-RO] [DIR] OHL 400 kV Brasov – Gutinas | N-1 OHL 400 kV Gutinas – Smardan | 0.00467 | 0.00033 | 0.00428 | 0 | -0.00226 | 0.00013 | -0.00022 | -0.00014 | 9e-05 | 8e-05 | 0.00325 | 0.00291 | 0.00079 | 0.00035 | 0.00513 | 0.00446 | -5e-05 | -0.00119 | 9e-05 | 0.02382 | 0.00817 | 0.00155 | -0.00057 | -0.00223 | -0.01372 | 0.00551 | -0.02584
[RO-RO] [DIR] OHL 220 kV Portile de Fier-Resita c1 | N-1 TIE 400 kV Resita-Pancevo c2 | 0.01558 | -0.0001 | 0.00562 | 0 | 0.01929 | 7e-05 | -0.00032 | -7e-05 | 6e-05 | 5e-05 | 0.01831 | 0.00398 | -0.00172 | 0.00025 | 0.01079 | 0.01821 | -3e-05 | -0.00025 | 6e-05 | 0.03464 | 0.01352 | 0.00089 | -0.00111 | 0.01899 | 0.00257 | 0.0163 | 0.00782
[RO-RO] [DIR] OHL 220 kV Portile de Fier-Resita c2 | N-1 TIE 400 kV Resita-Pancevo c2 | 0.01558 | -0.0001 | 0.00562 | 0 | 0.01929 | 7e-05 | -0.00032 | -7e-05 | 6e-05 | 5e-05 | 0.01831 | 0.00398 | -0.00172 | 0.00025 | 0.01079 | 0.01821 | -3e-05 | -0.00025 | 6e-05 | 0.03464 | 0.01352 | 0.00089 | -0.00111 | 0.01899 | 0.00257 | 0.0163 | 0.00782
[RO-RO] [DIR] OHL 220 kV Resita-Timisoara c1 | N-1 OHL 220 kV Resita-Timisoara c2 | 0.04374 | 9e-05 | 0.0282 | 1e-05 | 0.0409 | 0.00046 | -0.00161 | -0.00046 | 0.00034 | 0.0003 | 0.0446 | 0.01795 | -0.00606 | 0.00145 | 0.04031 | 0.0458 | -0.00016 | -0.00252 | 0.00034 | 0.04185 | 0.06205 | 0.006 | -0.0057 | 0.04129 | -0.00423 | 0.04663 | 0.00754
[RO-RO] [DIR] OHL 220 kV Resita-Timisoara c1 | N-1 TIE 400 kV Resita-Pancevo c2 | 0.02828 | 3e-05 | 0.01738 | 0 | 0.02735 | 0.00028 | -0.00099 | -0.00028 | 0.00021 | 0.00019 | 0.0293 | 0.01114 | -0.00383 | 0.00089 | 0.02538 | 0.02998 | -0.0001 | -0.0015 | 0.00021 | 0.02896 | 0.03848 | 0.00364 | -0.00351 | 0.02751 | -0.00196 | 0.0301 | 0.00585
[RO-RO] [DIR] OHL 220 kV Resita-Timisoara c2 | N-1 TIE 400 kV Resita-Pancevo c2 | 0.02828 | 3e-05 | 0.01738 | 0 | 0.02735 | 0.00028 | -0.00099 | -0.00028 | 0.00021 | 0.00019 | 0.0293 | 0.01114 | -0.00383 | 0.00089 | 0.02538 | 0.02998 | -0.0001 | -0.0015 | 0.00021 | 0.02896 | 0.03848 | 0.00364 | -0.00351 | 0.02751 | -0.00196 | 0.0301 | 0.00585
[RO-RO] [DIR] OHL 220 kV Arad-Timisoara | N-1 TIE 400 kV Resita-Pancevo c2 | -0.02866 | 0.00011 | -0.01559 | 0 | -0.03148 | -0.00023 | 0.00088 | 0.00022 | -0.00017 | -0.00015 | -0.03129 | -0.01007 | 0.00421 | -0.00073 | -0.02412 | -0.03144 | 8e-05 | 0.00101 | -0.00017 | -0.03809 | -0.03409 | -0.00291 | 0.00311 | -0.03128 | -0.00257 | -0.03003 | -0.01163
[RO-RO] [DIR] OHL 220 kV Arad-Calea Aradului | N-1 TIE 400 kV Resita-Pancevo c2 | -0.01947 | 8e-05 | -0.01054 | 0 | -0.02147 | -0.00015 | 0.0006 | 0.00015 | -0.00011 | -0.0001 | -0.0213 | -0.00681 | 0.00288 | -0.00049 | -0.01636 | -0.02139 | 5e-05 | 0.00067 | -0.00011 | -0.02604 | -0.02308 | -0.00196 | 0.0021 | -0.02133 | -0.0019 | -0.0204 | -0.00806
[RO-RO] [DIR] OHL 220 kV CaleaAradului-Sacalaz | N-1 TIE 400 kV Resita-Pancevo c2 | -0.01947 | 8e-05 | -0.01054 | 0 | -0.02147 | -0.00015 | 0.0006 | 0.00015 | -0.00011 | -0.0001 | -0.0213 | -0.00681 | 0.00288 | -0.00049 | -0.01636 | -0.02139 | 5e-05 | 0.00067 | -0.00011 | -0.02604 | -0.02308 | -0.00196 | 0.0021 | -0.02133 | -0.0019 | -0.0204 | -0.00806
[RO-RO] [DIR] OHL 220 kV Sacalaz-Timisoara | N-1 TIE 400 kV Resita-Pancevo c2 | -0.01889 | 6e-05 | -0.01039 | 0 | -0.02058 | -0.00015 | 0.00059 | 0.00015 | -0.00011 | -0.0001 | -0.02055 | -0.00671 | 0.00273 | -0.00049 | -0.01598 | -0.02067 | 5e-05 | 0.0007 | -0.00011 | -0.02475 | -0.02267 | -0.00197 | 0.00208 | -0.02046 | -0.00135 | -0.01981 | -0.00732
[RO-RO] [DIR] OHL 220 kV Mintia-Timisoara | N-1 TIE 400 kV Resita-Pancevo c2 | -0.0022 | -0.00024 | -0.00484 | 0 | 0.00453 | -0.00012 | 0.00029 | 0.00013 | -9e-05 | -8e-05 | 0.00054 | -0.00296 | -0.00018 | -0.00035 | -0.00475 | -0.00046 | 4e-05 | 0.00098 | -9e-05 | 0.01328 | -0.01167 | -0.00158 | 0.00102 | 0.00386 | 0.00775 | -0.00317 | 0.00932
[RO-RO] [DIR] OHL 220 kV Urechesti-Targu Jiu Nord | N-1 TIE 400 kV Resita-Pancevo c2 | 0.03311 | -6e-05 | 0.01505 | 0 | 0.04232 | 0.00023 | -0.00087 | -0.00023 | 0.00017 | 0.00015 | 0.03897 | 0.01017 | -0.00363 | 0.00075 | 0.02494 | 0.03831 | -8e-05 | -0.00112 | 0.00017 | 0.03289 | 0.02885 | 0.00294 | -0.00312 | 0.04133 | 0.00176 | 0.03382 | 0.01427
[RO-RO] [DIR] OHL 220 kV Paroseni-Targu Jiu Nord | N-1 TIE 400 kV Resita-Pancevo c2 | -0.03311 | 6e-05 | -0.01505 | 0 | -0.04232 | -0.00023 | 0.00087 | 0.00023 | -0.00017 | -0.00015 | -0.03897 | -0.01017 | 0.00363 | -0.00075 | -0.02494 | -0.03831 | 8e-05 | 0.00112 | -0.00017 | -0.03289 | -0.02885 | -0.00294 | 0.00312 | -0.04133 | -0.00176 | -0.03382 | -0.01427
[RO-RO] [DIR] OHL 220 kV Paroseni-Baru Mare | N-1 TIE 400 kV Resita-Pancevo c2 | 0.02727 | -5e-05 | 0.01239 | 0 | 0.03484 | 0.00019 | -0.00072 | -0.00019 | 0.00014 | 0.00013 | 0.03209 | 0.00838 | -0.00299 | 0.00062 | 0.02054 | 0.03155 | -7e-05 | -0.00093 | 0.00014 | 0.02693 | 0.02378 | 0.00242 | -0.00257 | 0.03402 | 0.00144 | 0.02785 | 0.01172
[RO-RO] [DIR] OHL 220 kV Baru Mare-Hasdat | N-1 TIE 400 kV Resita-Pancevo c2 | 0.02448 | -4e-05 | 0.01113 | 0 | 0.03124 | 0.00017 | -0.00065 | -0.00017 | 0.00013 | 0.00011 | 0.0288 | 0.00753 | -0.00269 | 0.00055 | 0.01845 | 0.02832 | -6e-05 | -0.00083 | 0.00013 | 0.0238 | 0.02137 | 0.00217 | -0.0023 | 0.03051 | 0.00127 | 0.02501 | 0.01045
[RO-RO] [DIR] OHL 220 kV Alba Iulia-Mintia | N-1 TIE 400 kV Rosiori-Mukacevo | -0.00065 | -9e-05 | -0.00157 | 0 | 0.00236 | -4e-05 | 9e-05 | 4e-05 | -3e-05 | -3e-05 | 0.00041 | -0.00097 | -0.00014 | -0.00012 | -0.00153 | -6e-05 | 2e-05 | 0.00035 | -3e-05 | 0.04445 | -0.00387 | -0.00054 | 0.00031 | 0.00215 | 0.00328 | -0.00105 | 0.00578
[RO-RO] [DIR] TRA 400/220 kV AT3 Arad | N-1 TIE 400 kV Resita-Pancevo c2 | -0.05185 | 0.00032 | -0.02719 | -1e-05 | -0.0585 | -0.00037 | 0.00153 | 0.00035 | -0.00028 | -0.00025 | -0.05729 | -0.01755 | 0.00801 | -0.00122 | -0.04295 | -0.05735 | 0.00013 | 0.00147 | -0.00028 | -0.07208 | -0.05988 | -0.00478 | 0.00533 | -0.05799 | -0.00774 | -0.05418 | -0.02416
[RO-RO] [DIR] TRA 400/220 kV AT Urechesti | BC | 0.02618 | 3e-05 | 0.01265 | 0 | 0.03058 | 0.00021 | -0.00073 | -0.00021 | 0.00015 | 0.00014 | 0.02992 | 0.00852 | -0.00268 | 0.00066 | 0.02036 | 0.02986 | -7e-05 | -0.00113 | 0.00015 | 0.01706 | 0.02493 | 0.00263 | -0.00256 | 0.02993 | -0.00152 | 0.02705 | 0.00554
[RO-RO] [DIR] TRA 400/220 kV AT Urechesti | N-1 OHL 400 kV Domnesti-Urechesti | 0.02749 | 0.00011 | 0.01418 | 0 | 0.02887 | 0.00025 | -0.00081 | -0.00025 | 0.00018 | 0.00016 | 0.0304 | 0.0095 | -0.00259 | 0.00077 | 0.02214 | 0.03084 | -9e-05 | -0.00146 | 0.00018 | 0.01657 | 0.02869 | 0.00311 | -0.0028 | 0.02834 | -0.00493 | 0.02877 | -0.00063
[RO-RO] [DIR] TRA 400/220 kV AT Urechesti | N-1 OHL 400 kV Arefu-Sibiu Sud | 0.03097 | 4e-05 | 0.01481 | 0 | 0.03684 | 0.00025 | -0.00085 | -0.00025 | 0.00018 | 0.00016 | 0.03568 | 0.01 | -0.00307 | 0.00077 | 0.0239 | 0.03549 | -9e-05 | -0.00135 | 0.00018 | 0.01991 | 0.02851 | 0.0031 | -0.00301 | 0.03598 | -0.00198 | 0.03188 | 0.00663
[RO-RO] [DIR] TRA 400/220 kV AT Urechesti | N-1 OHL 400 kV Tantareni-Urechesti | 0.01795 | 0.00015 | 0.01306 | 0 | 0.01108 | 0.00023 | -0.00075 | -0.00024 | 0.00017 | 0.00015 | 0.01583 | 0.00832 | -0.00222 | 0.00072 | 0.01799 | 0.01725 | -8e-05 | -0.00142 | 0.00017 | 0.02228 | 0.03367 | 0.00303 | -0.00267 | 0.01211 | -0.00506 | 0.02031 | -0.00056
[RO-RO] [DIR] TRA 400/220 kV AT Urechesti | N-1 OHL 220 kV Portile de Fier-Resita 1&2 | 0.02764 | 2e-05 | 0.01313 | 0 | 0.03244 | 0.00021 | -0.00075 | -0.00021 | 0.00016 | 0.00014 | 0.03166 | 0.00886 | -0.00284 | 0.00068 | 0.02133 | 0.03158 | -8e-05 | -0.00114 | 0.00016 | 0.02039 | 0.0261 | 0.0027 | -0.00265 | 0.03175 | -0.00124 | 0.02857 | 0.00633
[RO-RO] [DIR] TRA 400/220 kV AT Urechesti | N-1 OHL 220 kV Resita-Timisoara 1&2 | 0.03297 | 4e-05 | 0.01703 | 0 | 0.03693 | 0.00028 | -0.00098 | -0.00028 | 0.00021 | 0.00018 | 0.03685 | 0.0113 | -0.00362 | 0.00088 | 0.02662 | 0.03697 | -0.0001 | -0.00152 | 0.0002 | 0.02356 | 0.03456 | 0.00356 | -0.00344 | 0.03634 | -0.00218 | 0.03429 | 0.00671
[RO-RO] [DIR] TRA 400/220 kV AT Urechesti | N-1 TRA 400/220 kV AT3 Arad | 0.02569 | 3e-05 | 0.01239 | 0 | 0.03004 | 0.0002 | -0.00071 | -0.0002 | 0.00015 | 0.00013 | 0.02939 | 0.00834 | -0.0026 | 0.00064 | 0.01995 | 0.02932 | -7e-05 | -0.00111 | 0.00015 | 0.0164 | 0.02434 | 0.00258 | -0.0025 | 0.02939 | -0.00158 | 0.02654 | 0.00533
[RO-RO] [DIR] TRA 400/220 kV AT Urechesti | N-1 TIE 400 kV Resita-Pancevo c2 | 0.02622 | 2e-05 | 0.0126 | 0 | 0.0307 | 0.00021 | -0.00072 | -0.00021 | 0.00015 | 0.00014 | 0.03 | 0.00849 | -0.00268 | 0.00065 | 0.02033 | 0.02993 | -7e-05 | -0.00112 | 0.00015 | 0.01728 | 0.02483 | 0.00261 | -0.00254 | 0.03004 | -0.00145 | 0.02708 | 0.00564
[RO-RO] [DIR] TRA 400/220 kV AT Urechesti | N-1 OHL 400 kV Arefu-Tantareni | 0.03059 | 5e-05 | 0.01468 | 0 | 0.03601 | 0.00025 | -0.00084 | -0.00024 | 0.00018 | 0.00016 | 0.03515 | 0.00991 | -0.003 | 0.00077 | 0.02365 | 0.03502 | -9e-05 | -0.00136 | 0.00018 | 0.0176 | 0.02827 | 0.00309 | -0.00296 | 0.03516 | -0.0024 | 0.03151 | 0.00553
[RO-RO] [DIR] TRA 400/220 kV AT Urechesti | N-1 TIE 400 kV Resita-Pancevo c1 | 0.02622 | 2e-05 | 0.0126 | 0 | 0.0307 | 0.00021 | -0.00072 | -0.00021 | 0.00015 | 0.00014 | 0.03 | 0.00849 | -0.00268 | 0.00065 | 0.02033 | 0.02993 | -7e-05 | -0.00112 | 0.00015 | 0.01728 | 0.02483 | 0.00261 | -0.00254 | 0.03004 | -0.00145 | 0.02708 | 0.00564
[RO-RO] [DIR] TRA 400/220 kV AT1 Iernut | BC | 0 | 0 | 0 |  | 0 | 0 | 0 |  | 0 | 0 | 0 | 0 |  |  | 0 | 0 | 0 |  | 0 | 0 | 0 | 0 | 0 | 0 | 0 | 0 | 0
[RO-RO] [DIR] TRA 400/220 kV AT1 Iernut | N-1 TIE 400 kV Rosiori-Mukacevo | 0 | 0 | 0 |  | 0 | 0 | 0 |  | 0 | 0 | 0 | 0 |  |  | 0 | 0 | 0 |  | 0 | 0 | 0 | 0 | 0 | 0 | 0 | 0 | 0
[RO-RO] [DIR] TRA 400/220 kV AT2 Iernut | BC | 0.00498 | 3e-05 | 0.00219 | 0 | 0.00581 | 4e-05 | -0.00012 | -4e-05 | 3e-05 | 3e-05 | 0.0059 | 0.00153 | -0.00029 | 0.00013 | 0.00363 | 0.0059 | -2e-05 | -0.00028 | 3e-05 | 0.00377 | 0.00348 | 0.00051 | -0.0004 | 0.00555 | -0.00174 | 0.00505 | -0.00262
[RO-RO] [DIR] TRA 400/220 kV AT2 Iernut | N-1 TIE 400 kV Rosiori-Mukacevo | 0.00494 | 3e-05 | 0.00217 | 0 | 0.00577 | 4e-05 | -0.00012 | -4e-05 | 3e-05 | 3e-05 | 0.00586 | 0.00151 | -0.00029 | 0.00012 | 0.0036 | 0.00586 | -1e-05 | -0.00027 | 3e-05 | 0.00372 | 0.00344 | 0.0005 | -0.00039 | 0.00551 | -0.0017 | 0.00502 | -0.00261
[RO-RO] [DIR] TRA 400/220 kV AT Rosiori | BC | -0.0252 | -0.0005 | -0.0145 | 0 | -0.0321 | -0.00033 | 0.00092 | 0.00035 | -0.00024 | -0.00021 | -0.02898 | -0.00995 | 0.00045 | -0.00098 | -0.02043 | -0.02834 | 0.00012 | 0.0024 | -0.00024 | -0.04834 | -0.02311 | -0.00424 | 0.00351 | -0.0315 | 0.0112 | -0.02552 | -0.00672
[RO-RO] [DIR] TRA 400/220 kV AT Rosiori | N-1 TIE 400 kV Rosiori-Mukacevo | -0.01005 | 0.00011 | -0.00417 | 0 | -0.01457 | -5e-05 | 0.00025 | 4e-05 | -4e-05 | -3e-05 | -0.01231 | -0.00279 | 0.00148 | -0.00017 | -0.00728 | -0.01183 | 2e-05 | 7e-05 | -4e-05 | -0.02507 | -0.00782 | -0.00063 | 0.00096 | -0.0142 | -0.0041 | -0.01007 | -0.00991
[RO-RO] [DIR] TRA 400/220 kV AT Rosiori | N-1 OHL 400 kV Iernut-Sibiu Sud | -0.02233 | -0.00046 | -0.01301 | 0 | -0.02832 | -0.0003 | 0.00082 | 0.00032 | -0.00022 | -0.00019 | -0.0256 | -0.00892 | 0.00032 | -0.00089 | -0.0182 | -0.02505 | 0.00011 | 0.00219 | -0.00021 | -0.04356 | -0.02072 | -0.00384 | 0.00316 | -0.02781 | 0.01044 | -0.02263 | -0.00576
[RO-BG] [OPP] TIE 400 kV TINTARENI-KOZLODUI 1 | BC | 0.08158 | 1e-05 | 0.02201 | 1e-05 | 0.12977 | 0.00037 | -0.00123 | -0.00037 | 0.00027 | 0.00024 | 0.1123 | 0.01713 | -0.00441 | 0.00117 | 0.04673 | 0.10707 | -0.00013 | -0.00208 | 0.00027 | -0.06804 | 0.0039 | 0.00421 | -0.00396 | 0.12084 | -0.00644 | 0.0769 | 0.00028
[RO-BG] [OPP] TIE 400 kV TINTARENI-KOZLODUI 1 | N-1 TIE 400 kV Portile de Fier-Djerdap | 0.09076 | 0.00016 | 0.0285 | 1e-05 | 0.12705 | 0.0005 | -0.00159 | -0.0005 | 0.00036 | 0.00033 | 0.11758 | 0.02143 | -0.00511 | 0.00155 | 0.05632 | 0.11459 | -0.00018 | -0.00297 | 0.00036 | -0.09406 | 0.02925 | 0.00581 | -0.00514 | 0.11963 | -0.01253 | 0.08905 | -0.00827
[RO-BG] [OPP] TIE 400 kV TINTARENI-KOZLODUI 1 | N-1 TIE 400 kV TINTARENI-KOZLODUI 2 | 0.1326 | 2e-05 | 0.03578 | 1e-05 | 0.21094 | 0.0006 | -0.002 | -0.0006 | 0.00044 | 0.0004 | 0.18253 | 0.02784 | -0.00717 | 0.0019 | 0.07595 | 0.17403 | -0.00021 | -0.00338 | 0.00044 | -0.11059 | 0.00635 | 0.00684 | -0.00644 | 0.19642 | -0.01047 | 0.12499 | 0.00046
[RO-BG] [OPP] TIE 400 kV TINTARENI-KOZLODUI 1 | N-1 TIE 400 kV Isaccea - Vulcanesti | 0.08501 | 0.00015 | 0.02392 | 1e-05 | 0.13468 | 0.00042 | -0.00132 | -0.00043 | 0.00031 | 0.00028 | 0.11639 | 0.01849 | -0.0041 | 0.00132 | 0.04941 | 0.11098 | -0.00015 | -0.00259 | 0.00031 | -0.06413 | 0.00668 | 0.00486 | -0.00415 | 0.12565 | -0.01284 | 0.08031 | -0.01294
[RO-BG] [OPP] TIE 400 kV TINTARENI-KOZLODUI 1 | N-1 TIE 400 kV Resita-Pancevo c2 | 0.08137 | 3e-05 | 0.02234 | 1e-05 | 0.12909 | 0.00038 | -0.00125 | -0.00038 | 0.00028 | 0.00025 | 0.11183 | 0.01729 | -0.00442 | 0.00119 | 0.0469 | 0.10665 | -0.00013 | -0.00213 | 0.00027 | -0.06927 | 0.00449 | 0.00431 | -0.00403 | 0.1202 | -0.00684 | 0.0767 | -0.00028
[RO-BG] [OPP] TIE 400 kV TINTARENI-KOZLODUI 1 | N-1 TIE 400 kV Resita-Pancevo c1 | 0.08137 | 3e-05 | 0.02234 | 1e-05 | 0.12909 | 0.00038 | -0.00125 | -0.00038 | 0.00028 | 0.00025 | 0.11183 | 0.01729 | -0.00442 | 0.00119 | 0.0469 | 0.10665 | -0.00013 | -0.00213 | 0.00027 | -0.06927 | 0.00449 | 0.00431 | -0.00403 | 0.1202 | -0.00684 | 0.0767 | -0.00028
[RO-BG] [OPP] TIE 400 kV TINTARENI-KOZLODUI 1 | N-1 TIE 400 kV MEDGIDIA SUD - VARNA | 0.0881 | 0.0001 | 0.02443 | 1e-05 | 0.14376 | 0.00042 | -0.00135 | -0.00043 | 0.00031 | 0.00028 | 0.12142 | 0.01891 | -0.00446 | 0.00133 | 0.05087 | 0.11511 | -0.00015 | -0.00252 | 0.00031 | -0.06887 | 0.00634 | 0.00486 | -0.00431 | 0.13452 | -0.01072 | 0.08291 | -0.00764
[RO-BG] [OPP] TIE 400 kV TINTARENI-KOZLODUI 1 | N-1 TIE 400 kV DOBRUDJA- MEDGIDIA SUD | 0.08774 | 0.0001 | 0.0243 | 1e-05 | 0.14303 | 0.00042 | -0.00135 | -0.00042 | 0.00031 | 0.00028 | 0.12091 | 0.01881 | -0.00446 | 0.00132 | 0.05065 | 0.11467 | -0.00015 | -0.00249 | 0.00031 | -0.06882 | 0.00621 | 0.00482 | -0.00429 | 0.13376 | -0.01048 | 0.08258 | -0.00721
[RO-BG] [OPP] TIE 400 kV TINTARENI-KOZLODUI 1 | N-1 OHL 400 kV Sofia Zapad -Nis | 0.08017 | -0.00014 | 0.0172 | 0 | 0.15793 | 0.00027 | -0.00097 | -0.00026 | 0.0002 | 0.00018 | 0.1254 | 0.01399 | -0.00416 | 0.00087 | 0.03962 | 0.11453 | -9e-05 | -0.0013 | 0.0002 | -0.05815 | -0.00165 | 0.00295 | -0.00316 | 0.14526 | 5e-05 | 0.0672 | 0.01091
[RO-BG] [OPP] TIE 400 kV TINTARENI-KOZLODUI 2 | BC | 0.08158 | 1e-05 | 0.02201 | 1e-05 | 0.12977 | 0.00037 | -0.00123 | -0.00037 | 0.00027 | 0.00024 | 0.1123 | 0.01713 | -0.00441 | 0.00117 | 0.04673 | 0.10707 | -0.00013 | -0.00208 | 0.00027 | -0.06804 | 0.0039 | 0.00421 | -0.00396 | 0.12084 | -0.00644 | 0.0769 | 0.00028
[RO-BG] [OPP] TIE 400 kV TINTARENI-KOZLODUI 2 | N-1 TIE 400 kV Portile de Fier-Djerdap | 0.09076 | 0.00016 | 0.0285 | 1e-05 | 0.12705 | 0.0005 | -0.00159 | -0.0005 | 0.00036 | 0.00033 | 0.11758 | 0.02143 | -0.00511 | 0.00155 | 0.05632 | 0.11459 | -0.00018 | -0.00297 | 0.00036 | -0.09406 | 0.02925 | 0.00581 | -0.00514 | 0.11963 | -0.01253 | 0.08905 | -0.00827
[RO-BG] [OPP] TIE 400 kV TINTARENI-KOZLODUI 2 | N-1 TIE 400 kV TINTARENI-KOZLODUI 1 | 0.1326 | 2e-05 | 0.03578 | 1e-05 | 0.21094 | 0.0006 | -0.002 | -0.0006 | 0.00044 | 0.0004 | 0.18253 | 0.02784 | -0.00717 | 0.0019 | 0.07595 | 0.17403 | -0.00021 | -0.00338 | 0.00044 | -0.11059 | 0.00635 | 0.00684 | -0.00644 | 0.19642 | -0.01047 | 0.12499 | 0.00046
[RO-BG] [OPP] TIE 400 kV TINTARENI-KOZLODUI 2 | N-1 TIE 400 kV Isaccea - Vulcanesti | 0.08501 | 0.00015 | 0.02392 | 1e-05 | 0.13468 | 0.00042 | -0.00132 | -0.00043 | 0.00031 | 0.00028 | 0.11639 | 0.01849 | -0.0041 | 0.00132 | 0.04941 | 0.11098 | -0.00015 | -0.00259 | 0.00031 | -0.06413 | 0.00668 | 0.00486 | -0.00415 | 0.12565 | -0.01284 | 0.08031 | -0.01294
[RO-BG] [OPP] TIE 400 kV TINTARENI-KOZLODUI 2 | N-1 TIE 400 kV Resita-Pancevo c2 | 0.08137 | 3e-05 | 0.02234 | 1e-05 | 0.12909 | 0.00038 | -0.00125 | -0.00038 | 0.00028 | 0.00025 | 0.11183 | 0.01729 | -0.00442 | 0.00119 | 0.0469 | 0.10665 | -0.00013 | -0.00213 | 0.00027 | -0.06927 | 0.00449 | 0.00431 | -0.00403 | 0.1202 | -0.00684 | 0.0767 | -0.00028
[RO-BG] [OPP] TIE 400 kV TINTARENI-KOZLODUI 2 | N-1 TIE 400 kV Resita-Pancevo c1 | 0.08137 | 3e-05 | 0.02234 | 1e-05 | 0.12909 | 0.00038 | -0.00125 | -0.00038 | 0.00028 | 0.00025 | 0.11183 | 0.01729 | -0.00442 | 0.00119 | 0.0469 | 0.10665 | -0.00013 | -0.00213 | 0.00027 | -0.06927 | 0.00449 | 0.00431 | -0.00403 | 0.1202 | -0.00684 | 0.0767 | -0.00028
[RO-BG] [OPP] TIE 400 kV TINTARENI-KOZLODUI 2 | N-1 TIE 400 kV MEDGIDIA SUD - VARNA | 0.0881 | 0.0001 | 0.02443 | 1e-05 | 0.14376 | 0.00042 | -0.00135 | -0.00043 | 0.00031 | 0.00028 | 0.12142 | 0.01891 | -0.00446 | 0.00133 | 0.05087 | 0.11511 | -0.00015 | -0.00252 | 0.00031 | -0.06887 | 0.00634 | 0.00486 | -0.00431 | 0.13452 | -0.01072 | 0.08291 | -0.00764
[RO-BG] [OPP] TIE 400 kV TINTARENI-KOZLODUI 2 | N-1 TIE 400 kV DOBRUDJA- MEDGIDIA SUD | 0.08774 | 0.0001 | 0.0243 | 1e-05 | 0.14303 | 0.00042 | -0.00135 | -0.00042 | 0.00031 | 0.00028 | 0.12091 | 0.01881 | -0.00446 | 0.00132 | 0.05065 | 0.11467 | -0.00015 | -0.00249 | 0.00031 | -0.06882 | 0.00621 | 0.00482 | -0.00429 | 0.13376 | -0.01048 | 0.08258 | -0.00721
[RO-BG] [OPP] TIE 400 kV TINTARENI-KOZLODUI 2 | N-1 OHL 400 kV Sofia Zapad -Nis | 0.08017 | -0.00014 | 0.0172 | 0 | 0.15793 | 0.00027 | -0.00097 | -0.00026 | 0.0002 | 0.00018 | 0.1254 | 0.01399 | -0.00416 | 0.00087 | 0.03962 | 0.11453 | -9e-05 | -0.0013 | 0.0002 | -0.05815 | -0.00165 | 0.00295 | -0.00316 | 0.14526 | 5e-05 | 0.0672 | 0.01091
[RO-RS] [OPP] TIE 400 kV Portile de Fier-Djerdap | BC | 0.06536 | 0.00101 | 0.04618 | 1e-05 | -0.0194 | 0.00092 | -0.00255 | -0.00095 | 0.00066 | 0.00059 | 0.0376 | 0.03062 | -0.00497 | 0.00274 | 0.0683 | 0.05359 | -0.00033 | -0.00637 | 0.00065 | -0.18528 | 0.18048 | 0.01141 | -0.00837 | -0.00863 | -0.04337 | 0.08658 | -0.0609
[RO-RS] [OPP] TIE 400 kV Portile de Fier-Djerdap | N-1 TIE 400 kV Arad-Sandorfalva | 0.06201 | 0.00124 | 0.04628 | 1e-05 | -0.02517 | 0.00097 | -0.00262 | -0.00101 | 0.00069 | 0.00062 | 0.03298 | 0.03074 | -0.00344 | 0.00286 | 0.06657 | 0.04923 | -0.00035 | -0.00691 | 0.00069 | -0.19363 | 0.17857 | 0.01212 | -0.0089 | -0.01419 | -0.04821 | 0.08323 | -0.06666
[RO-RS] [OPP] TIE 400 kV Portile de Fier-Djerdap | N-1 TIE 400 kV Nadab-Bekescsaba | 0.06035 | 0.00108 | 0.04364 | 1e-05 | -0.0259 | 0.00088 | -0.00236 | -0.00092 | 0.00063 | 0.00057 | 0.03176 | 0.02897 | -0.00425 | 0.00262 | 0.06437 | 0.04789 | -0.00032 | -0.00635 | 0.00063 | -0.19357 | 0.17586 | 0.01094 | -0.00757 | -0.015 | -0.04638 | 0.08149 | -0.06548
[RO-RS] [OPP] TIE 400 kV Portile de Fier-Djerdap | N-1 TIE 400 kV Rosiori-Mukacevo | 0.05935 | 0.00077 | 0.04208 | 1e-05 | -0.02635 | 0.0008 | -0.00228 | -0.00083 | 0.00058 | 0.00052 | 0.03099 | 0.02778 | -0.00537 | 0.00241 | 0.06309 | 0.04705 | -0.00029 | -0.00545 | 0.00057 | -0.19451 | 0.17443 | 0.00998 | -0.00736 | -0.01549 | -0.0373 | 0.08046 | -0.05963
[RO-RS] [OPP] TIE 400 kV Portile de Fier-Djerdap | N-1 TIE 400 kV TINTARENI-KOZLODUI 1 | 0.0761 | 0.00101 | 0.04908 | 1e-05 | -0.0023 | 0.00097 | -0.00271 | -0.001 | 0.00069 | 0.00062 | 0.05239 | 0.03287 | -0.00555 | 0.00289 | 0.07446 | 0.0677 | -0.00035 | -0.00665 | 0.00069 | -0.19425 | 0.181 | 0.01196 | -0.0089 | 0.00729 | -0.04422 | 0.09671 | -0.06086
[RO-RS] [OPP] TIE 400 kV Portile de Fier-Djerdap | N-1 TIE 400 kV TINTARENI-KOZLODUI 2 | 0.0761 | 0.00101 | 0.04908 | 1e-05 | -0.0023 | 0.00097 | -0.00271 | -0.001 | 0.00069 | 0.00062 | 0.05239 | 0.03287 | -0.00555 | 0.00289 | 0.07446 | 0.0677 | -0.00035 | -0.00665 | 0.00069 | -0.19425 | 0.181 | 0.01196 | -0.0089 | 0.00729 | -0.04422 | 0.09671 | -0.06086
[RO-RS] [OPP] TIE 400 kV Portile de Fier-Djerdap | N-1 TIE 400 kV Isaccea - Vulcanesti | 0.05666 | 0.00066 | 0.04135 | 1e-05 | -0.03185 | 0.00078 | -0.00232 | -0.0008 | 0.00056 | 0.0005 | 0.02723 | 0.02718 | -0.00574 | 0.00235 | 0.06148 | 0.04367 | -0.00028 | -0.00506 | 0.00056 | -0.1952 | 0.17345 | 0.00977 | -0.00789 | -0.02083 | -0.02715 | 0.07793 | -0.02738
[RO-RS] [OPP] TIE 400 kV Portile de Fier-Djerdap | N-1 OHL 400 kV Mintia-Arad | 0.05902 | 0.00112 | 0.04392 | 1e-05 | -0.02875 | 0.0009 | -0.00242 | -0.00094 | 0.00064 | 0.00058 | 0.02969 | 0.02911 | -0.00385 | 0.00267 | 0.06392 | 0.046 | -0.00033 | -0.00645 | 0.00064 | -0.19811 | 0.17596 | 0.01121 | -0.00794 | -0.01771 | -0.04667 | 0.08025 | -0.06711
[RO-RS] [OPP] TIE 400 kV Portile de Fier-Djerdap | N-1 OHL 220 kV Portile de Fier-Resita 1&2 | 0.05599 | 0.00108 | 0.0431 | 1e-05 | -0.03132 | 0.00088 | -0.00237 | -0.00091 | 0.00063 | 0.00056 | 0.02642 | 0.02839 | -0.00396 | 0.0026 | 0.06205 | 0.04251 | -0.00032 | -0.00626 | 0.00062 | -0.20668 | 0.17293 | 0.01095 | -0.00777 | -0.02034 | -0.04518 | 0.0768 | -0.06594
[RO-RS] [OPP] TIE 400 kV Portile de Fier-Djerdap | N-1 OHL 220 kV Resita-Timisoara 1&2 | 0.05654 | 0.00099 | 0.04049 | 1e-05 | -0.02765 | 0.00082 | -0.00222 | -0.00086 | 0.00059 | 0.00053 | 0.0286 | 0.027 | -0.00375 | 0.00244 | 0.06017 | 0.04436 | -0.0003 | -0.00586 | 0.00058 | -0.19373 | 0.16797 | 0.0102 | -0.00722 | -0.01696 | -0.04251 | 0.07718 | -0.06242
[RO-RS] [OPP] TIE 400 kV Portile de Fier-Djerdap | N-1 TRA 400/220 kV AT3 Arad | 0.05893 | 0.00105 | 0.04267 | 1e-05 | -0.02651 | 0.00087 | -0.00235 | -0.0009 | 0.00062 | 0.00056 | 0.03057 | 0.02837 | -0.00396 | 0.00258 | 0.06286 | 0.04654 | -0.00031 | -0.00617 | 0.00062 | -0.19393 | 0.1728 | 0.01078 | -0.00768 | -0.01569 | -0.04421 | 0.07986 | -0.06374
[RO-RS] [OPP] TIE 400 kV Portile de Fier-Djerdap | N-1 TIE 400 kV Resita-Pancevo c2 | 0.06263 | 0.00117 | 0.05026 | 1e-05 | -0.0281 | 0.00101 | -0.00278 | -0.00104 | 0.00072 | 0.00065 | 0.03164 | 0.03269 | -0.00517 | 0.003 | 0.0705 | 0.04824 | -0.00036 | -0.00706 | 0.00072 | -0.20088 | 0.18787 | 0.01267 | -0.00924 | -0.01678 | -0.04844 | 0.08407 | -0.06805
[RO-RS] [OPP] TIE 400 kV Portile de Fier-Djerdap | N-1 TIE 400 kV Resita-Pancevo c1 | 0.06263 | 0.00117 | 0.05026 | 1e-05 | -0.0281 | 0.00101 | -0.00278 | -0.00104 | 0.00072 | 0.00065 | 0.03164 | 0.03269 | -0.00517 | 0.003 | 0.0705 | 0.04824 | -0.00036 | -0.00706 | 0.00072 | -0.20088 | 0.18787 | 0.01267 | -0.00924 | -0.01678 | -0.04844 | 0.08407 | -0.06804
[RO-RS] [OPP] TIE 400 kV Portile de Fier-Djerdap | N-1 OHL 400 kV Sofia Zapad -Nis | 0.06759 | 0.00125 | 0.05383 | 1e-05 | -0.06414 | 0.00108 | -0.00295 | -0.00112 | 0.00077 | 0.00069 | 0.01678 | 0.03561 | -0.00537 | 0.00321 | 0.07959 | 0.04175 | -0.00039 | -0.0076 | 0.00077 | -0.201 | 0.1893 | 0.01341 | -0.00965 | -0.04743 | -0.05367 | 0.10199 | -0.07778
[RO-RO] [OPP] OHL 400 kV Portile de Fier-Resita | N-1 TIE 400 kV Resita-Pancevo c2 | -0.04267 | 0.00077 | 0.00239 | 0 | -0.07124 | 0.00016 | -0.00016 | -0.00019 | 0.00011 | 0.0001 | -0.05974 | -0.0012 | 0.00293 | 0.00039 | -0.01523 | -0.05746 | -6e-05 | -0.00187 | 0.00011 | -0.08751 | -0.0031 | 0.00253 | -0.00068 | -0.06869 | -0.02309 | -0.04354 | -0.04139
[RO-UA] [OPP] TIE 400 kV Isaccea-Vulcanesti | N-1 TIE 400 kV Resita-Pancevo c2 | -0.10934 | -0.00438 | -0.06049 | -2e-05 | -0.15672 | -0.00175 | 0.00285 | 0.00192 | -0.00121 | -0.00109 | -0.13052 | -0.04313 | -0.00972 | -0.0048 | -0.08553 | -0.1249 | 0.00065 | 0.01642 | -0.0012 | -0.12519 | -0.08808 | -0.02055 | 0.00602 | -0.15358 | 0.20351 | -0.10877 | 0.42074
[RO-HU] [OPP] TIE 400 kV Arad-Sandorfalva | BC | -0.04398 | 0.00299 | 0.00127 | 0 | -0.07577 | 0.00068 | -0.00102 | -0.00078 | 0.00045 | 0.00041 | -0.06055 | 0.0016 | 0.01999 | 0.00169 | -0.02278 | -0.05725 | -0.00026 | -0.00703 | 0.00045 | -0.10959 | -0.0251 | 0.00935 | -0.00691 | -0.07297 | -0.06363 | -0.04394 | -0.07561
[RO-HU] [OPP] TIE 400 kV Arad-Sandorfalva | N-1 TIE 400 kV Nadab-Bekescsaba | -0.09577 | 0.00369 | -0.02498 | 0 | -0.14296 | 0.00035 | 0.00087 | -0.00049 | 0.0002 | 0.00018 | -0.12094 | -0.01548 | 0.02742 | 0.00052 | -0.06346 | -0.11629 | -0.00014 | -0.00676 | 0.0002 | -0.19527 | -0.07297 | 0.00455 | 0.00144 | -0.13882 | -0.09482 | -0.09661 | -0.12304
[RO-HU] [OPP] TIE 400 kV Arad-Sandorfalva | N-1 TIE 400 kV Rosiori-Mukacevo | -0.06364 | 0.0022 | -0.01214 | 0 | -0.09853 | 0.00031 | -0.00016 | -0.00038 | 0.00019 | 0.00017 | -0.08218 | -0.00769 | 0.01866 | 0.00064 | -0.03984 | -0.07868 | -0.00012 | -0.00401 | 0.00019 | -0.13979 | -0.04494 | 0.00466 | -0.0036 | -0.09542 | -0.04378 | -0.064 | -0.07147
[RO-HU] [OPP] TIE 400 kV Arad-Sandorfalva | N-1 TIE 400 kV Portile de Fier-Djerdap | -0.03984 | 0.00305 | 0.00419 | 1e-05 | -0.077 | 0.00074 | -0.00118 | -0.00084 | 0.00049 | 0.00045 | -0.05817 | 0.00354 | 0.01968 | 0.00186 | -0.01846 | -0.05387 | -0.00028 | -0.00743 | 0.00049 | -0.12131 | -0.01368 | 0.01007 | -0.00744 | -0.07351 | -0.06638 | -0.03847 | -0.07946
[RO-HU] [OPP] TIE 400 kV Arad-Sandorfalva | N-1 OHL 400 kV Iernut-Sibiu Sud | -0.0448 | 0.00298 | 0.00084 | 0 | -0.07687 | 0.00067 | -0.001 | -0.00077 | 0.00045 | 0.0004 | -0.06152 | 0.00131 | 0.02003 | 0.00166 | -0.02342 | -0.05821 | -0.00025 | -0.00697 | 0.00044 | -0.11097 | -0.02579 | 0.00923 | -0.00681 | -0.07403 | -0.06341 | -0.04478 | -0.07589
[RO-HU] [OPP] TIE 400 kV Arad-Sandorfalva | N-1 TIE 400 kV Resita-Pancevo c2 | -0.04445 | 0.00302 | 0.00198 | 1e-05 | -0.07728 | 0.0007 | -0.00106 | -0.0008 | 0.00046 | 0.00042 | -0.06158 | 0.00196 | 0.01996 | 0.00173 | -0.0224 | -0.05818 | -0.00026 | -0.00715 | 0.00046 | -0.11229 | -0.02382 | 0.00957 | -0.00706 | -0.07438 | -0.06451 | -0.04438 | -0.07685
[RO-HU] [OPP] TIE 400 kV Arad-Sandorfalva | N-1 TIE 400 kV Resita-Pancevo c1 | -0.04445 | 0.00302 | 0.00198 | 1e-05 | -0.07728 | 0.0007 | -0.00106 | -0.0008 | 0.00046 | 0.00042 | -0.06158 | 0.00196 | 0.01996 | 0.00173 | -0.0224 | -0.05818 | -0.00026 | -0.00715 | 0.00046 | -0.11229 | -0.02382 | 0.00957 | -0.00706 | -0.07438 | -0.06451 | -0.04438 | -0.07685
[RO-HU] [OPP] TIE 400 kV Nadab-Bekescsaba | BC | -0.09069 | 0.00123 | -0.04596 | -1e-05 | -0.11764 | -0.00058 | 0.00332 | 0.00051 | -0.00045 | -0.0004 | -0.10576 | -0.02992 | 0.01301 | -0.00205 | -0.07124 | -0.10337 | 0.0002 | 0.00047 | -0.00044 | -0.15003 | -0.08383 | -0.0084 | 0.01462 | -0.1153 | -0.0546 | -0.09222 | -0.08304
[RO-HU] [OPP] TIE 400 kV Nadab-Bekescsaba | N-1 TIE 400 kV Arad-Sandorfalva | -0.11796 | 0.00308 | -0.04518 | -1e-05 | -0.16463 | -0.00016 | 0.00268 | 2e-05 | -0.00017 | -0.00015 | -0.1433 | -0.02892 | 0.02541 | -0.001 | -0.08537 | -0.13888 | 4e-05 | -0.00389 | -0.00016 | -0.21799 | -0.09939 | -0.00261 | 0.01033 | -0.16055 | -0.09406 | -0.11947 | -0.12993
[RO-HU] [OPP] TIE 400 kV Nadab-Bekescsaba | N-1 TIE 400 kV Rosiori-Mukacevo | -0.13126 | -0.00039 | -0.07363 | -2e-05 | -0.16458 | -0.00135 | 0.0051 | 0.00133 | -0.00099 | -0.00089 | -0.15038 | -0.04909 | 0.01026 | -0.00422 | -0.10645 | -0.14759 | 0.00048 | 0.0067 | -0.00098 | -0.21234 | -0.12477 | -0.01808 | 0.02144 | -0.16163 | -0.01364 | -0.13361 | -0.0745
[RO-HU] [OPP] TIE 400 kV Nadab-Bekescsaba | N-1 TIE 400 kV Portile de Fier-Djerdap | -0.08744 | 0.00128 | -0.04367 | -1e-05 | -0.1186 | -0.00053 | 0.00319 | 0.00046 | -0.00041 | -0.00037 | -0.10388 | -0.02839 | 0.01276 | -0.00191 | -0.06784 | -0.10071 | 0.00018 | 0.00015 | -0.00041 | -0.15925 | -0.07484 | -0.00783 | 0.0142 | -0.11573 | -0.05676 | -0.08791 | -0.08607
[RO-HU] [OPP] TIE 400 kV Nadab-Bekescsaba | N-1 OHL 400 kV Iernut-Sibiu Sud | -0.08872 | 0.00125 | -0.04494 | -1e-05 | -0.11504 | -0.00056 | 0.00326 | 0.00049 | -0.00043 | -0.00039 | -0.10344 | -0.02921 | 0.01292 | -0.00198 | -0.06971 | -0.10111 | 0.00019 | 0.00032 | -0.00043 | -0.14675 | -0.08219 | -0.00813 | 0.01438 | -0.11277 | -0.05513 | -0.09024 | -0.08238
[RO-HU] [OPP] TIE 400 kV Nadab-Bekescsaba | N-1 TIE 400 kV Resita-Pancevo c2 | -0.09105 | 0.00125 | -0.04543 | -1e-05 | -0.11878 | -0.00057 | 0.00329 | 0.0005 | -0.00044 | -0.00039 | -0.10653 | -0.02965 | 0.01298 | -0.00201 | -0.07095 | -0.10407 | 0.00019 | 0.00038 | -0.00044 | -0.15207 | -0.08286 | -0.00824 | 0.0145 | -0.11637 | -0.05526 | -0.09255 | -0.08397
[RO-HU] [OPP] TIE 400 kV Nadab-Bekescsaba | N-1 TIE 400 kV Resita-Pancevo c1 | -0.09105 | 0.00125 | -0.04543 | -1e-05 | -0.11878 | -0.00057 | 0.00329 | 0.0005 | -0.00044 | -0.00039 | -0.10653 | -0.02965 | 0.01298 | -0.00201 | -0.07095 | -0.10407 | 0.00019 | 0.00038 | -0.00044 | -0.15207 | -0.08286 | -0.00824 | 0.0145 | -0.11637 | -0.05526 | -0.09255 | -0.08397
[RO-UA] [OPP]TIE 400 kV Rosiori-Mukacevo | BC | -0.09981 | -0.004 | -0.06807 | -2e-05 | -0.1155 | -0.00189 | 0.00438 | 0.00203 | -0.00133 | -0.00119 | -0.1098 | -0.04717 | -0.00676 | -0.00535 | -0.08662 | -0.10878 | 0.00069 | 0.01533 | -0.00132 | -0.15331 | -0.10073 | -0.02381 | 0.01678 | -0.11397 | 0.10078 | -0.10183 | 0.02102
[RO-UA] [OPP]TIE 400 kV Rosiori-Mukacevo | N-1 TIE 400 kV Arad-Sandorfalva | -0.10472 | -0.00366 | -0.06793 | -2e-05 | -0.12396 | -0.00182 | 0.00427 | 0.00194 | -0.00127 | -0.00115 | -0.11656 | -0.04699 | -0.00453 | -0.00516 | -0.08916 | -0.11517 | 0.00066 | 0.01455 | -0.00127 | -0.16555 | -0.10354 | -0.02276 | 0.01601 | -0.12212 | 0.09367 | -0.10674 | 0.01258
[RO-UA] [OPP]TIE 400 kV Rosiori-Mukacevo | N-1 TIE 400 kV Nadab-Bekescsaba | -0.11905 | -0.00374 | -0.07782 | -2e-05 | -0.14046 | -0.00202 | 0.00508 | 0.00213 | -0.00142 | -0.00128 | -0.13223 | -0.05352 | -0.00401 | -0.00579 | -0.10173 | -0.13071 | 0.00073 | 0.01543 | -0.00141 | -0.18514 | -0.11852 | -0.02559 | 0.01989 | -0.13843 | 0.08919 | -0.1214 | 0.0034
[RO-UA] [OPP]TIE 400 kV Rosiori-Mukacevo | N-1 TIE 400 kV Portile de Fier-Djerdap | -0.09796 | -0.00397 | -0.06676 | -2e-05 | -0.11605 | -0.00187 | 0.00431 | 0.002 | -0.00131 | -0.00118 | -0.10873 | -0.0463 | -0.00691 | -0.00527 | -0.08469 | -0.10726 | 0.00068 | 0.01515 | -0.0013 | -0.15856 | -0.09562 | -0.02348 | 0.01655 | -0.11422 | 0.09955 | -0.09938 | 0.01929
[RO-UA] [OPP]TIE 400 kV Rosiori-Mukacevo | N-1 OHL 400 kV Iernut-Sibiu Sud | -0.07574 | -0.0037 | -0.05555 | -2e-05 | -0.08374 | -0.00163 | 0.0036 | 0.00175 | -0.00114 | -0.00102 | -0.08143 | -0.03857 | -0.00786 | -0.00456 | -0.06794 | -0.08114 | 0.0006 | 0.01358 | -0.00113 | -0.11318 | -0.08067 | -0.02048 | 0.01384 | -0.08297 | 0.09437 | -0.07757 | 0.02909
[RO-UA] [OPP]TIE 400 kV Rosiori-Mukacevo | N-1 OHL 400 kV Mintia-Arad | -0.10515 | -0.0039 | -0.06997 | -2e-05 | -0.12337 | -0.00191 | 0.00449 | 0.00203 | -0.00134 | -0.0012 | -0.11646 | -0.04844 | -0.00583 | -0.00541 | -0.09031 | -0.11517 | 0.0007 | 0.01526 | -0.00133 | -0.16411 | -0.10454 | -0.02397 | 0.01715 | -0.12161 | 0.09799 | -0.10717 | 0.01579
[RO-UA] [OPP]TIE 400 kV Rosiori-Mukacevo | N-1 OHL 400 kV Sibiu Sud-Mintia | -0.10332 | -0.00392 | -0.06909 | -2e-05 | -0.12124 | -0.00189 | 0.00444 | 0.00203 | -0.00133 | -0.0012 | -0.1144 | -0.04787 | -0.00613 | -0.00537 | -0.08885 | -0.11313 | 0.00069 | 0.01523 | -0.00132 | -0.16064 | -0.10256 | -0.02383 | 0.01698 | -0.11951 | 0.09841 | -0.10527 | 0.01671
[RO-UA] [OPP]TIE 400 kV Rosiori-Mukacevo | N-1 OHL 400 kV Arefu-Sibiu Sud | -0.09336 | -0.00398 | -0.06516 | -2e-05 | -0.10709 | -0.00184 | 0.00421 | 0.00197 | -0.00129 | -0.00116 | -0.10206 | -0.04517 | -0.00729 | -0.00519 | -0.08186 | -0.1012 | 0.00067 | 0.01504 | -0.00128 | -0.14949 | -0.09592 | -0.02317 | 0.01618 | -0.10584 | 0.10015 | -0.09533 | 0.02248
[RO-UA] [OPP]TIE 400 kV Rosiori-Mukacevo | N-1 TIE 400 kV Resita-Pancevo c2 | -0.09997 | -0.00399 | -0.06783 | -2e-05 | -0.116 | -0.00189 | 0.00437 | 0.00202 | -0.00132 | -0.00119 | -0.11014 | -0.04705 | -0.00678 | -0.00534 | -0.08649 | -0.10909 | 0.00069 | 0.01529 | -0.00131 | -0.15421 | -0.10031 | -0.02373 | 0.01673 | -0.11444 | 0.10048 | -0.10198 | 0.02061
[RO-UA] [OPP]TIE 400 kV Rosiori-Mukacevo | N-1 OHL 400 kV Arefu-Tantareni | -0.09479 | -0.00397 | -0.06576 | -2e-05 | -0.10931 | -0.00185 | 0.00425 | 0.00198 | -0.00129 | -0.00117 | -0.10384 | -0.04558 | -0.00713 | -0.00522 | -0.08288 | -0.10289 | 0.00068 | 0.01507 | -0.00129 | -0.1527 | -0.09692 | -0.02328 | 0.01632 | -0.10801 | 0.09978 | -0.09674 | 0.021
[RO-UA] [OPP]TIE 400 kV Rosiori-Mukacevo | N-1 TIE 400 kV Resita-Pancevo c1 | -0.09997 | -0.00399 | -0.06783 | -2e-05 | -0.116 | -0.00189 | 0.00437 | 0.00202 | -0.00132 | -0.00119 | -0.11014 | -0.04705 | -0.00678 | -0.00534 | -0.08649 | -0.10909 | 0.00069 | 0.01529 | -0.00131 | -0.15421 | -0.10031 | -0.02373 | 0.01673 | -0.11444 | 0.10048 | -0.10198 | 0.02061
[RO-RS] [OPP] TIE 400 kV Resita-Pancevo c2 | BC | -0.01081 | 0.00064 | 0.01621 | 0 | -0.03451 | 0.00036 | -0.00094 | -0.00038 | 0.00026 | 0.00023 | -0.02363 | 0.00822 | -0.0008 | 0.00105 | 0.00873 | -0.02123 | -0.00013 | -0.00273 | 0.00025 | -0.06189 | 0.0293 | 0.00502 | -0.00343 | -0.03232 | -0.02012 | -0.00998 | -0.02837
[RO-RS] [OPP] TIE 400 kV Resita-Pancevo c2 | N-1 TIE 400 kV Arad-Sandorfalva | -0.01297 | 0.00079 | 0.01628 | 0 | -0.03824 | 0.0004 | -0.00099 | -0.00042 | 0.00028 | 0.00025 | -0.02661 | 0.00829 | 0.00018 | 0.00113 | 0.00761 | -0.02405 | -0.00014 | -0.00308 | 0.00028 | -0.06728 | 0.02807 | 0.00548 | -0.00377 | -0.03591 | -0.02324 | -0.01214 | -0.03209
[RO-RS] [OPP] TIE 400 kV Resita-Pancevo c2 | N-1 TIE 400 kV Nadab-Bekescsaba | -0.01391 | 0.00068 | 0.01464 | 0 | -0.03854 | 0.00034 | -0.00083 | -0.00037 | 0.00024 | 0.00022 | -0.02725 | 0.00719 | -0.00036 | 0.00098 | 0.00629 | -0.02477 | -0.00013 | -0.00272 | 0.00024 | -0.06702 | 0.02644 | 0.00473 | -0.00293 | -0.03627 | -0.02198 | -0.01313 | -0.03121
[RO-RS] [OPP] TIE 400 kV Resita-Pancevo c2 | N-1 TIE 400 kV Portile de Fier-Djerdap | 0.00461 | 0.00088 | 0.02711 | 1e-05 | -0.03909 | 0.00058 | -0.00154 | -0.00061 | 0.00041 | 0.00037 | -0.01477 | 0.01544 | -0.00197 | 0.00169 | 0.02484 | -0.00859 | -0.00021 | -0.00424 | 0.00041 | -0.10559 | 0.07188 | 0.00771 | -0.0054 | -0.03436 | -0.03034 | 0.01044 | -0.04273
[RO-RS] [OPP] TIE 400 kV Resita-Pancevo c2 | N-1 OHL 400 kV Iernut-Sibiu Sud | -0.01235 | 0.00062 | 0.01541 | 0 | -0.03655 | 0.00035 | -0.00089 | -0.00037 | 0.00024 | 0.00022 | -0.02545 | 0.00766 | -0.00073 | 0.001 | 0.00753 | -0.023 | -0.00013 | -0.00262 | 0.00024 | -0.06446 | 0.02802 | 0.00481 | -0.00324 | -0.03431 | -0.01971 | -0.01153 | -0.02889
[RO-RS] [OPP] TIE 400 kV Resita-Pancevo c2 | N-1 OHL 400 kV Mintia-Arad | -0.01314 | 0.00068 | 0.01538 | 0 | -0.03796 | 0.00036 | -0.0009 | -0.00038 | 0.00025 | 0.00023 | -0.02655 | 0.00766 | -0.00039 | 0.00102 | 0.00711 | -0.02403 | -0.00013 | -0.00276 | 0.00025 | -0.06661 | 0.02764 | 0.00495 | -0.00327 | -0.03566 | -0.02133 | -0.01231 | -0.03066
[RO-RS] [OPP] TIE 400 kV Resita-Pancevo c2 | N-1 OHL 220 kV Portile de Fier-Resita c2 | -0.00957 | 0.00063 | 0.01662 | 0 | -0.03294 | 0.00037 | -0.00097 | -0.00039 | 0.00026 | 0.00023 | -0.02216 | 0.00851 | -0.00094 | 0.00106 | 0.00955 | -0.01977 | -0.00013 | -0.00275 | 0.00026 | -0.05907 | 0.0303 | 0.00508 | -0.00351 | -0.03078 | -0.01988 | -0.00869 | -0.02771
[RO-RS] [OPP] TIE 400 kV Resita-Pancevo c2 | N-1 OHL 220 kV Portile de Fier-Resita c1 | -0.00957 | 0.00063 | 0.01662 | 0 | -0.03294 | 0.00037 | -0.00097 | -0.00039 | 0.00026 | 0.00023 | -0.02216 | 0.00851 | -0.00094 | 0.00106 | 0.00955 | -0.01977 | -0.00013 | -0.00275 | 0.00026 | -0.05907 | 0.0303 | 0.00508 | -0.00351 | -0.03078 | -0.01988 | -0.00869 | -0.02771
[RO-RS] [OPP] TIE 400 kV Resita-Pancevo c2 | N-1 OHL 220 kV Resita-Timisoara c2 | -0.01322 | 0.00064 | 0.01466 | 0 | -0.03677 | 0.00034 | -0.00085 | -0.00036 | 0.00024 | 0.00021 | -0.02609 | 0.00723 | -0.00047 | 0.00097 | 0.0065 | -0.02376 | -0.00012 | -0.0026 | 0.00024 | -0.0642 | 0.02589 | 0.00469 | -0.00311 | -0.0346 | -0.01988 | -0.01255 | -0.02879
[RO-RS] [OPP] TIE 400 kV Resita-Pancevo c2 | N-1 OHL 220 kV Resita-Timisoara c1 | -0.01322 | 0.00064 | 0.01466 | 0 | -0.03677 | 0.00034 | -0.00085 | -0.00036 | 0.00024 | 0.00021 | -0.02609 | 0.00723 | -0.00047 | 0.00097 | 0.0065 | -0.02376 | -0.00012 | -0.0026 | 0.00024 | -0.0642 | 0.02589 | 0.00469 | -0.00311 | -0.0346 | -0.01988 | -0.01255 | -0.02879
[RO-RS] [OPP] TIE 400 kV Resita-Pancevo c2 | N-1 TRA 400/220 kV AT3 Arad | -0.01721 | 0.00068 | 0.01272 | 0 | -0.0416 | 0.00031 | -0.00075 | -0.00034 | 0.00022 | 0.0002 | -0.03064 | 0.00597 | 0.0002 | 0.00089 | 0.00331 | -0.02826 | -0.00011 | -0.00253 | 0.00022 | -0.0705 | 0.02164 | 0.00439 | -0.00274 | -0.03936 | -0.02096 | -0.01668 | -0.03121
[RO-RS] [OPP] TIE 400 kV Resita-Pancevo c2 | N-1 OHL 400 kV Djerdap - Drmno | -0.01969 | 0.0009 | 0.02028 | 1e-05 | -0.05299 | 0.00047 | -0.00118 | -0.0005 | 0.00033 | 0.0003 | -0.03797 | 0.00991 | -0.00056 | 0.00134 | 0.00839 | -0.0347 | -0.00017 | -0.00364 | 0.00033 | -0.08886 | 0.04371 | 0.00655 | -0.00431 | -0.04993 | -0.02812 | -0.01882 | -0.04096
[RO-RS] [OPP] TIE 400 kV Resita-Pancevo c2 | N-1 OHL 400 kV Djerdap - Bor | 0.00014 | 0.00064 | 0.01959 | 1e-05 | -0.02887 | 0.00042 | -0.00112 | -0.00044 | 0.0003 | 0.00027 | -0.01345 | 0.01088 | -0.00145 | 0.00122 | 0.01639 | -0.00965 | -0.00015 | -0.00306 | 0.0003 | -0.07096 | 0.02808 | 0.00564 | -0.00398 | -0.02586 | -0.02152 | 0.00329 | -0.02978
[RO-RS] [OPP] TIE 400 kV Resita-Pancevo c2 | N-1 OHL 400 kV Novi Sad 3 – Srbobran | -0.00456 | 0.00061 | 0.02134 | 1e-05 | -0.0293 | 0.00043 | -0.00121 | -0.00045 | 0.00031 | 0.00028 | -0.01768 | 0.01122 | -0.00232 | 0.00127 | 0.01523 | -0.01506 | -0.00016 | -0.00307 | 0.00031 | -0.05789 | 0.03869 | 0.00596 | -0.00429 | -0.02699 | -0.02013 | -0.00331 | -0.027
[RO-RS] [OPP] TIE 400 kV Resita-Pancevo c2 | N-1 OHL 400 kV Srbobran – Subotica 3 | -0.00382 | 0.00061 | 0.02219 | 1e-05 | -0.02878 | 0.00045 | -0.00126 | -0.00046 | 0.00032 | 0.00029 | -0.01704 | 0.01171 | -0.00257 | 0.00132 | 0.01612 | -0.01439 | -0.00016 | -0.00314 | 0.00032 | -0.05753 | 0.03977 | 0.00614 | -0.00444 | -0.02645 | -0.02025 | -0.00255 | -0.02695
[RO-RS] [OPP] TIE 400 kV Resita-Pancevo c2 | N-1 TIE 400 kV Sandorfalva-Subotica 3 | 0.0009 | 0.00061 | 0.02738 | 1e-05 | -0.02526 | 0.00053 | -0.00155 | -0.00055 | 0.00038 | 0.00034 | -0.01279 | 0.01476 | -0.00414 | 0.00158 | 0.02145 | -0.00996 | -0.00019 | -0.00357 | 0.00038 | -0.05516 | 0.04674 | 0.00728 | -0.00543 | -0.02281 | -0.02097 | 0.00243 | -0.02658
[RO-RS] [OPP] TIE 400 kV Resita-Pancevo c2 | N-1 OHL 400 kV Bor 2 – Nis 2 | -0.00218 | 0.00063 | 0.01855 | 0 | -0.03011 | 0.0004 | -0.00107 | -0.00042 | 0.00028 | 0.00026 | -0.01554 | 0.01014 | -0.00129 | 0.00117 | 0.01446 | -0.012 | -0.00015 | -0.00294 | 0.00028 | -0.06726 | 0.02514 | 0.00542 | -0.0038 | -0.0272 | -0.02089 | 0.00054 | -0.02903
[RO-RS] [OPP] TIE 400 kV Resita-Pancevo c2 | N-1 OHL 400 kV Portile de Fier-Resita | 0.00436 | 0.00033 | 0.01392 | 0 | -0.00767 | 0.00028 | -0.0008 | -0.00028 | 0.0002 | 0.00018 | -0.00161 | 0.00785 | -0.0017 | 0.00082 | 0.01298 | -0.00019 | -0.0001 | -0.00186 | 0.0002 | -0.02711 | 0.02763 | 0.00372 | -0.00288 | -0.00653 | -0.01059 | 0.0054 | -0.012
[RO-RS] [OPP] TIE 400 kV Resita-Pancevo c2 | N-1 OHL 400 kV Paks -Sandorfalva | -0.01253 | 0.00075 | 0.01548 | 0 | -0.0366 | 0.00038 | -0.00096 | -0.0004 | 0.00027 | 0.00024 | -0.02559 | 0.00788 | 0.00013 | 0.00108 | 0.0073 | -0.02317 | -0.00014 | -0.00292 | 0.00026 | -0.06427 | 0.02733 | 0.00523 | -0.00367 | -0.03439 | -0.02172 | -0.01178 | -0.0302
[RO-RS] [OPP] TIE 400 kV Resita-Pancevo c2 | N-1 TIE 400 kV Resita-Pancevo c1 | -0.01727 | 0.00103 | 0.0259 | 1e-05 | -0.05514 | 0.00058 | -0.00151 | -0.00061 | 0.00041 | 0.00037 | -0.03776 | 0.01312 | -0.00128 | 0.00167 | 0.01394 | -0.03392 | -0.00021 | -0.00437 | 0.00041 | -0.09888 | 0.04682 | 0.00802 | -0.00547 | -0.05164 | -0.03214 | -0.01594 | -0.04532
[RO-RS] [OPP] TIE 400 kV Resita-Pancevo c1 | BC | -0.01081 | 0.00064 | 0.01621 | 0 | -0.03451 | 0.00036 | -0.00094 | -0.00038 | 0.00026 | 0.00023 | -0.02363 | 0.00821 | -0.0008 | 0.00105 | 0.00873 | -0.02123 | -0.00013 | -0.00273 | 0.00025 | -0.06189 | 0.0293 | 0.00502 | -0.00343 | -0.03232 | -0.02011 | -0.00998 | -0.02837
[RO-RS] [OPP] TIE 400 kV Resita-Pancevo c1 | N-1 TIE 400 kV Arad-Sandorfalva | -0.01297 | 0.00079 | 0.01628 | 0 | -0.03824 | 0.0004 | -0.00099 | -0.00042 | 0.00028 | 0.00025 | -0.02661 | 0.00829 | 0.00018 | 0.00113 | 0.00761 | -0.02405 | -0.00014 | -0.00308 | 0.00028 | -0.06728 | 0.02807 | 0.00548 | -0.00377 | -0.03591 | -0.02324 | -0.01214 | -0.03209
[RO-RS] [OPP] TIE 400 kV Resita-Pancevo c1 | N-1 TIE 400 kV Nadab-Bekescsaba | -0.01391 | 0.00068 | 0.01464 | 0 | -0.03854 | 0.00034 | -0.00083 | -0.00037 | 0.00024 | 0.00022 | -0.02725 | 0.00719 | -0.00036 | 0.00098 | 0.00629 | -0.02477 | -0.00013 | -0.00272 | 0.00024 | -0.06702 | 0.02644 | 0.00473 | -0.00293 | -0.03627 | -0.02198 | -0.01313 | -0.03121
[RO-RS] [OPP] TIE 400 kV Resita-Pancevo c1 | N-1 TIE 400 kV Portile de Fier-Djerdap | 0.00461 | 0.00088 | 0.02711 | 1e-05 | -0.03909 | 0.00058 | -0.00154 | -0.00061 | 0.00041 | 0.00037 | -0.01477 | 0.01544 | -0.00197 | 0.00169 | 0.02483 | -0.00859 | -0.00021 | -0.00424 | 0.00041 | -0.10559 | 0.07187 | 0.00771 | -0.0054 | -0.03436 | -0.03034 | 0.01044 | -0.04273
[RO-RS] [OPP] TIE 400 kV Resita-Pancevo c1 | N-1 OHL 400 kV Iernut-Sibiu Sud | -0.01235 | 0.00062 | 0.01541 | 0 | -0.03655 | 0.00035 | -0.00089 | -0.00037 | 0.00024 | 0.00022 | -0.02545 | 0.00766 | -0.00073 | 0.001 | 0.00753 | -0.023 | -0.00013 | -0.00262 | 0.00024 | -0.06446 | 0.02802 | 0.00481 | -0.00324 | -0.03431 | -0.0197 | -0.01153 | -0.02889
[RO-RS] [OPP] TIE 400 kV Resita-Pancevo c1 | N-1 OHL 400 kV Mintia-Arad | -0.01314 | 0.00068 | 0.01538 | 0 | -0.03796 | 0.00036 | -0.0009 | -0.00038 | 0.00025 | 0.00023 | -0.02655 | 0.00766 | -0.00039 | 0.00102 | 0.00711 | -0.02403 | -0.00013 | -0.00276 | 0.00025 | -0.06661 | 0.02764 | 0.00495 | -0.00327 | -0.03566 | -0.02133 | -0.01231 | -0.03066
[RO-RS] [OPP] TIE 400 kV Resita-Pancevo c1 | N-1 OHL 220 kV Portile de Fier-Resita c2 | -0.00957 | 0.00063 | 0.01662 | 0 | -0.03294 | 0.00037 | -0.00097 | -0.00039 | 0.00026 | 0.00023 | -0.02216 | 0.00851 | -0.00094 | 0.00106 | 0.00955 | -0.01977 | -0.00013 | -0.00275 | 0.00026 | -0.05907 | 0.0303 | 0.00508 | -0.00351 | -0.03078 | -0.01988 | -0.00869 | -0.0277
[RO-RS] [OPP] TIE 400 kV Resita-Pancevo c1 | N-1 OHL 220 kV Portile de Fier-Resita c1 | -0.00957 | 0.00063 | 0.01662 | 0 | -0.03294 | 0.00037 | -0.00097 | -0.00039 | 0.00026 | 0.00023 | -0.02216 | 0.00851 | -0.00094 | 0.00106 | 0.00955 | -0.01977 | -0.00013 | -0.00275 | 0.00026 | -0.05907 | 0.0303 | 0.00508 | -0.00351 | -0.03078 | -0.01988 | -0.00869 | -0.0277
[RO-RS] [OPP] TIE 400 kV Resita-Pancevo c1 | N-1 OHL 220 kV Resita-Timisoara c2 | -0.01322 | 0.00064 | 0.01466 | 0 | -0.03677 | 0.00034 | -0.00085 | -0.00036 | 0.00024 | 0.00021 | -0.02609 | 0.00723 | -0.00047 | 0.00097 | 0.0065 | -0.02376 | -0.00012 | -0.0026 | 0.00024 | -0.0642 | 0.02589 | 0.00469 | -0.00311 | -0.0346 | -0.01988 | -0.01255 | -0.02878
[RO-RS] [OPP] TIE 400 kV Resita-Pancevo c1 | N-1 OHL 220 kV Resita-Timisoara c1 | -0.01322 | 0.00064 | 0.01466 | 0 | -0.03677 | 0.00034 | -0.00085 | -0.00036 | 0.00024 | 0.00021 | -0.02609 | 0.00723 | -0.00047 | 0.00097 | 0.0065 | -0.02376 | -0.00012 | -0.0026 | 0.00024 | -0.0642 | 0.02589 | 0.00469 | -0.00311 | -0.0346 | -0.01988 | -0.01255 | -0.02878
[RO-RS] [OPP] TIE 400 kV Resita-Pancevo c1 | N-1 TRA 400/220 kV AT3 Arad | -0.01721 | 0.00068 | 0.01272 | 0 | -0.0416 | 0.00031 | -0.00075 | -0.00034 | 0.00022 | 0.0002 | -0.03064 | 0.00597 | 0.0002 | 0.00089 | 0.00331 | -0.02826 | -0.00011 | -0.00253 | 0.00022 | -0.0705 | 0.02164 | 0.00439 | -0.00274 | -0.03936 | -0.02095 | -0.01668 | -0.03121
[RO-RS] [OPP] TIE 400 kV Resita-Pancevo c1 | N-1 OHL 400 kV Djerdap - Drmno | -0.01969 | 0.0009 | 0.02028 | 1e-05 | -0.05299 | 0.00047 | -0.00118 | -0.0005 | 0.00033 | 0.0003 | -0.03797 | 0.00991 | -0.00056 | 0.00134 | 0.00839 | -0.0347 | -0.00017 | -0.00364 | 0.00033 | -0.08886 | 0.04371 | 0.00655 | -0.00431 | -0.04993 | -0.02812 | -0.01882 | -0.04096
[RO-RS] [OPP] TIE 400 kV Resita-Pancevo c1 | N-1 OHL 400 kV Djerdap - Bor | 0.00014 | 0.00064 | 0.01959 | 1e-05 | -0.02887 | 0.00042 | -0.00112 | -0.00044 | 0.0003 | 0.00027 | -0.01345 | 0.01088 | -0.00145 | 0.00122 | 0.01639 | -0.00965 | -0.00015 | -0.00306 | 0.0003 | -0.07095 | 0.02808 | 0.00564 | -0.00398 | -0.02586 | -0.02152 | 0.00329 | -0.02978
[RO-RS] [OPP] TIE 400 kV Resita-Pancevo c1 | N-1 OHL 400 kV Novi Sad 3 – Srbobran | -0.00456 | 0.00061 | 0.02134 | 1e-05 | -0.0293 | 0.00043 | -0.00121 | -0.00045 | 0.00031 | 0.00028 | -0.01768 | 0.01122 | -0.00232 | 0.00127 | 0.01523 | -0.01506 | -0.00016 | -0.00307 | 0.00031 | -0.05789 | 0.03869 | 0.00596 | -0.00429 | -0.02699 | -0.02013 | -0.00331 | -0.027
[RO-RS] [OPP] TIE 400 kV Resita-Pancevo c1 | N-1 OHL 400 kV Srbobran – Subotica 3 | -0.00382 | 0.00061 | 0.02219 | 1e-05 | -0.02878 | 0.00045 | -0.00126 | -0.00046 | 0.00032 | 0.00029 | -0.01704 | 0.01171 | -0.00257 | 0.00132 | 0.01612 | -0.01439 | -0.00016 | -0.00314 | 0.00032 | -0.05753 | 0.03977 | 0.00614 | -0.00444 | -0.02645 | -0.02025 | -0.00254 | -0.02695
[RO-RS] [OPP] TIE 400 kV Resita-Pancevo c1 | N-1 TIE 400 kV Sandorfalva-Subotica 3 | 0.0009 | 0.00061 | 0.02738 | 1e-05 | -0.02526 | 0.00053 | -0.00155 | -0.00055 | 0.00038 | 0.00034 | -0.01279 | 0.01476 | -0.00413 | 0.00158 | 0.02145 | -0.00996 | -0.00019 | -0.00357 | 0.00038 | -0.05516 | 0.04674 | 0.00728 | -0.00543 | -0.02281 | -0.02097 | 0.00243 | -0.02658
[RO-RS] [OPP] TIE 400 kV Resita-Pancevo c1 | N-1 OHL 400 kV Bor 2 – Nis 2 | -0.00218 | 0.00063 | 0.01855 | 0 | -0.03011 | 0.0004 | -0.00107 | -0.00042 | 0.00028 | 0.00026 | -0.01554 | 0.01014 | -0.00129 | 0.00117 | 0.01446 | -0.012 | -0.00015 | -0.00294 | 0.00028 | -0.06726 | 0.02514 | 0.00542 | -0.0038 | -0.0272 | -0.02089 | 0.00054 | -0.02903
[RO-RS] [OPP] TIE 400 kV Resita-Pancevo c1 | N-1 OHL 400 kV Portile de Fier-Resita | 0.00436 | 0.00033 | 0.01392 | 0 | -0.00767 | 0.00028 | -0.0008 | -0.00028 | 0.0002 | 0.00018 | -0.00161 | 0.00785 | -0.0017 | 0.00082 | 0.01298 | -0.00019 | -0.0001 | -0.00186 | 0.0002 | -0.02711 | 0.02763 | 0.00372 | -0.00288 | -0.00653 | -0.01059 | 0.0054 | -0.012
[RO-RS] [OPP] TIE 400 kV Resita-Pancevo c1 | N-1 OHL 400 kV Paks -Sandorfalva | -0.01253 | 0.00075 | 0.01548 | 0 | -0.0366 | 0.00038 | -0.00096 | -0.0004 | 0.00027 | 0.00024 | -0.02559 | 0.00788 | 0.00013 | 0.00108 | 0.0073 | -0.02317 | -0.00014 | -0.00292 | 0.00026 | -0.06427 | 0.02733 | 0.00523 | -0.00367 | -0.03439 | -0.02172 | -0.01178 | -0.0302
[RO-RS] [OPP] TIE 400 kV Resita-Pancevo c1 | N-1 TIE 400 kV Resita-Pancevo c2 | -0.01726 | 0.00103 | 0.0259 | 1e-05 | -0.05514 | 0.00058 | -0.00151 | -0.00061 | 0.00041 | 0.00037 | -0.03776 | 0.01312 | -0.00128 | 0.00167 | 0.01394 | -0.03392 | -0.00021 | -0.00437 | 0.00041 | -0.09888 | 0.04682 | 0.00802 | -0.00547 | -0.05164 | -0.03214 | -0.01594 | -0.04532
[RO-BG] [OPP] TIE 400 kV DOBRUDJA- MEDGIDIA SUD | BC | 0.06726 | 0.00091 | 0.02497 | 1e-05 | 0.14482 | 0.00057 | -0.0013 | -0.0006 | 0.0004 | 0.00036 | 0.09412 | 0.01839 | -0.00056 | 0.00165 | 0.04281 | 0.083 | -0.00021 | -0.00453 | 0.0004 | -0.00855 | 0.02515 | 0.00668 | -0.00364 | 0.14113 | -0.04415 | 0.06207 | -0.08179
[RO-BG] [OPP] TIE 400 kV DOBRUDJA- MEDGIDIA SUD | N-1 OHL 400 kV Isaccea - Stupina | 0.0655 | 0.00086 | 0.02416 | 1e-05 | 0.14172 | 0.00055 | -0.00126 | -0.00058 | 0.00039 | 0.00035 | 0.09186 | 0.01781 | -0.00061 | 0.00159 | 0.04156 | 0.08093 | -0.0002 | -0.00435 | 0.00039 | -0.00944 | 0.02408 | 0.00644 | -0.00354 | 0.1381 | -0.04212 | 0.06039 | -0.07779
[RO-BG] [OPP] TIE 400 kV DOBRUDJA- MEDGIDIA SUD | N-1 TIE 400 kV MEDGIDIA SUD - VARNA | 0.11539 | 0.00156 | 0.04284 | 1e-05 | 0.24818 | 0.00098 | -0.00223 | -0.00104 | 0.00069 | 0.00062 | 0.16148 | 0.03155 | -0.00096 | 0.00284 | 0.07344 | 0.1424 | -0.00036 | -0.00778 | 0.00069 | -0.01467 | 0.04315 | 0.01147 | -0.00624 | 0.24215 | -0.07574 | 0.10649 | -0.14031
[RO-BG] [OPP] TIE 400 kV DOBRUDJA- MEDGIDIA SUD | N-1 OHL 400 kV Cernavoda - Pelicanu | 0.06665 | 0.00097 | 0.02537 | 1e-05 | 0.14085 | 0.00059 | -0.00132 | -0.00062 | 0.00041 | 0.00037 | 0.09251 | 0.01862 | -0.00033 | 0.0017 | 0.04294 | 0.08191 | -0.00021 | -0.00472 | 0.00041 | -0.00428 | 0.02657 | 0.00689 | -0.00365 | 0.13728 | -0.04684 | 0.06178 | -0.08755
[RO-BG] [OPP] TIE 400 kV DOBRUDJA- MEDGIDIA SUD | N-1 OHL 400 kV Gura Ialomitei - Bucuresti Sud | 0.06711 | 0.001 | 0.02581 | 1e-05 | 0.14068 | 0.0006 | -0.00134 | -0.00064 | 0.00042 | 0.00038 | 0.09283 | 0.01892 | -0.00025 | 0.00173 | 0.04347 | 0.08234 | -0.00022 | -0.00484 | 0.00042 | -0.00262 | 0.02747 | 0.00705 | -0.0037 | 0.13713 | -0.04834 | 0.06233 | -0.09059
[RO-BG] [OPP] TIE 400 kV DOBRUDJA- MEDGIDIA SUD | N-1 OHL 400 kV Gutinas – Smardan | 0.06578 | 0.00098 | 0.02482 | 1e-05 | 0.14056 | 0.00058 | -0.00128 | -0.00062 | 0.00041 | 0.00037 | 0.09174 | 0.01827 | -0.00014 | 0.00167 | 0.04213 | 0.08103 | -0.00021 | -0.00471 | 0.00041 | -0.00575 | 0.02518 | 0.00679 | -0.00349 | 0.13698 | -0.04766 | 0.0608 | -0.09025
[RO-BG] [OPP] TIE 400 kV DOBRUDJA- MEDGIDIA SUD | N-1 TIE 400 kV Resita-Pancevo c2 | 0.06721 | 0.00091 | 0.02504 | 1e-05 | 0.14467 | 0.00057 | -0.00131 | -0.00061 | 0.0004 | 0.00036 | 0.09402 | 0.01842 | -0.00056 | 0.00166 | 0.04284 | 0.08291 | -0.00021 | -0.00454 | 0.0004 | -0.00882 | 0.02528 | 0.00671 | -0.00365 | 0.14099 | -0.04424 | 0.06203 | -0.08191
[RO-BG] [OPP] TIE 400 kV DOBRUDJA- MEDGIDIA SUD | N-1 TIE 400 kV Resita-Pancevo c1 | 0.06721 | 0.00091 | 0.02504 | 1e-05 | 0.14467 | 0.00057 | -0.00131 | -0.00061 | 0.0004 | 0.00036 | 0.09402 | 0.01842 | -0.00056 | 0.00166 | 0.04284 | 0.08291 | -0.00021 | -0.00454 | 0.0004 | -0.00882 | 0.02528 | 0.00671 | -0.00365 | 0.14099 | -0.04424 | 0.06203 | -0.08191
[RO-BG] [OPP] TIE 400 kV MEDGIDIA SUD - VARNA | BC | 0.06953 | 0.00094 | 0.02582 | 1e-05 | 0.14932 | 0.00059 | -0.00135 | -0.00062 | 0.00042 | 0.00038 | 0.09732 | 0.01901 | -0.00058 | 0.00171 | 0.04425 | 0.08581 | -0.00021 | -0.00469 | 0.00041 | -0.00884 | 0.026 | 0.00691 | -0.00376 | 0.14595 | -0.04564 | 0.06417 | -0.08455
[RO-BG] [OPP] TIE 400 kV MEDGIDIA SUD - VARNA | N-1 OHL 400 kV Isaccea - Rahman | 0.06786 | 0.0009 | 0.02504 | 1e-05 | 0.14637 | 0.00057 | -0.00131 | -0.0006 | 0.0004 | 0.00036 | 0.09516 | 0.01845 | -0.00063 | 0.00165 | 0.04306 | 0.08383 | -0.00021 | -0.00451 | 0.0004 | -0.00968 | 0.02498 | 0.00668 | -0.00366 | 0.14306 | -0.04371 | 0.06256 | -0.08075
[RO-BG] [OPP] TIE 400 kV MEDGIDIA SUD - VARNA | N-1 TIE 400 kV DOBRUDJA- MEDGIDIA SUD | 0.11656 | 0.00157 | 0.04328 | 1e-05 | 0.25058 | 0.00099 | -0.00226 | -0.00105 | 0.0007 | 0.00063 | 0.16313 | 0.03187 | -0.00097 | 0.00286 | 0.07418 | 0.14385 | -0.00036 | -0.00785 | 0.00069 | -0.01482 | 0.04359 | 0.01158 | -0.00631 | 0.24463 | -0.07651 | 0.10757 | -0.14174
[RO-BG] [OPP] TIE 400 kV MEDGIDIA SUD - VARNA | N-1 OHL 400 kV Cernavoda - Pelicanu | 0.0689 | 0.001 | 0.02623 | 1e-05 | 0.14522 | 0.00061 | -0.00136 | -0.00064 | 0.00043 | 0.00039 | 0.09565 | 0.01925 | -0.00034 | 0.00175 | 0.04439 | 0.08468 | -0.00022 | -0.00488 | 0.00043 | -0.00442 | 0.02747 | 0.00712 | -0.00377 | 0.14197 | -0.04842 | 0.06387 | -0.09051
[RO-BG] [OPP] TIE 400 kV MEDGIDIA SUD - VARNA | N-1 OHL 400 kV Gura Ialomitei - Bucuresti Sud | 0.06938 | 0.00104 | 0.02668 | 1e-05 | 0.14505 | 0.00062 | -0.00138 | -0.00066 | 0.00044 | 0.00039 | 0.09597 | 0.01956 | -0.00026 | 0.00179 | 0.04494 | 0.08512 | -0.00023 | -0.00501 | 0.00044 | -0.00271 | 0.0284 | 0.00729 | -0.00382 | 0.14181 | -0.04998 | 0.06444 | -0.09366
[RO-BG] [OPP] TIE 400 kV MEDGIDIA SUD - VARNA | N-1 OHL 400 kV Gutinas – Smardan | 0.06801 | 0.00102 | 0.02565 | 1e-05 | 0.14492 | 0.0006 | -0.00132 | -0.00064 | 0.00042 | 0.00038 | 0.09485 | 0.01889 | -0.00014 | 0.00173 | 0.04355 | 0.08377 | -0.00022 | -0.00487 | 0.00042 | -0.00595 | 0.02603 | 0.00702 | -0.00361 | 0.14166 | -0.04928 | 0.06286 | -0.0933
[RO-BG] [OPP] TIE 400 kV MEDGIDIA SUD - VARNA | N-1 OHL 400 kV Medgidia Sud - Stupina | 0.06772 | 0.00089 | 0.02498 | 1e-05 | 0.14612 | 0.00057 | -0.0013 | -0.0006 | 0.0004 | 0.00036 | 0.09498 | 0.01841 | -0.00063 | 0.00165 | 0.04296 | 0.08366 | -0.00021 | -0.0045 | 0.0004 | -0.00976 | 0.0249 | 0.00666 | -0.00366 | 0.14281 | -0.04355 | 0.06243 | -0.08042
[RO-BG] [OPP] TIE 400 kV MEDGIDIA SUD - VARNA | N-1 OHL 400 kV Cernavodă - Medgidia Sud | 0.06316 | 0.00096 | 0.02431 | 1e-05 | 0.13207 | 0.00057 | -0.00126 | -0.0006 | 0.0004 | 0.00036 | 0.08738 | 0.01782 | -0.00017 | 0.00164 | 0.04091 | 0.0775 | -0.00021 | -0.00459 | 0.0004 | -0.00218 | 0.02581 | 0.00666 | -0.00346 | 0.12914 | -0.04609 | 0.05865 | -0.08667
[RO-BG] [OPP] TIE 400 kV MEDGIDIA SUD - VARNA | N-1 TIE 400 kV Resita-Pancevo c2 | 0.06948 | 0.00094 | 0.02589 | 1e-05 | 0.14917 | 0.00059 | -0.00135 | -0.00063 | 0.00042 | 0.00038 | 0.09721 | 0.01905 | -0.00058 | 0.00171 | 0.04429 | 0.08572 | -0.00022 | -0.0047 | 0.00042 | -0.00912 | 0.02613 | 0.00693 | -0.00378 | 0.1458 | -0.04573 | 0.06412 | -0.08468
[RO-BG] [OPP] TIE 400 kV MEDGIDIA SUD - VARNA | N-1 TIE 400 kV Resita-Pancevo c1 | 0.06948 | 0.00094 | 0.02589 | 1e-05 | 0.14917 | 0.00059 | -0.00135 | -0.00063 | 0.00042 | 0.00038 | 0.09721 | 0.01905 | -0.00058 | 0.00171 | 0.04429 | 0.08572 | -0.00022 | -0.0047 | 0.00042 | -0.00912 | 0.02613 | 0.00693 | -0.00378 | 0.1458 | -0.04573 | 0.06412 | -0.08468
[RO-RO] [OPP] OHL 400 kV Arad-Nadab | N-1 TIE 400 kV Arad-Sandorfalva | -0.11019 | 0.00069 | -0.05378 | -1e-05 | -0.14063 | -0.00075 | 0.00326 | 0.00071 | -0.00056 | -0.00051 | -0.12805 | -0.03539 | 0.01497 | -0.00249 | -0.0863 | -0.12562 | 0.00026 | 0.00267 | -0.00056 | -0.18243 | -0.10516 | -0.00985 | 0.01234 | -0.13792 | -0.02605 | -0.11258 | -0.07136
[RO-RO] [OPP] OHL 400 kV Arad-Nadab | N-1 TIE 400 kV Resita-Pancevo c2 | -0.07882 | -0.00144 | -0.05429 | -2e-05 | -0.08697 | -0.00123 | 0.00397 | 0.00126 | -0.00088 | -0.00079 | -0.08507 | -0.03634 | 0.00057 | -0.00368 | -0.06969 | -0.08495 | 0.00044 | 0.00766 | -0.00088 | -0.10512 | -0.08638 | -0.01645 | 0.01722 | -0.08623 | 0.01923 | -0.08121 | -0.01766
[RO-RO] [OPP] OHL 400 kV Mintia-Arad | BC | -0.07122 | 0.00125 | -0.02542 | -1e-05 | -0.10513 | -0.00017 | 0.0014 | 0.00012 | -0.00015 | -0.00013 | -0.08893 | -0.01697 | 0.01253 | -0.00074 | -0.0493 | -0.0854 | 5e-05 | -0.00091 | -0.00014 | -0.14421 | -0.05084 | -0.00219 | 0.00489 | -0.10204 | -0.03718 | -0.07123 | -0.06985
[RO-RO] [OPP] OHL 400 kV Mintia-Arad | N-1 TIE 400 kV Rosiori-Mukacevo | -0.07937 | 0.00092 | -0.03098 | -1e-05 | -0.11457 | -0.00032 | 0.00176 | 0.00028 | -0.00025 | -0.00023 | -0.0979 | -0.02082 | 0.01197 | -0.00118 | -0.05637 | -0.09429 | 0.00011 | 0.00034 | -0.00025 | -0.15673 | -0.05907 | -0.00414 | 0.00626 | -0.11135 | -0.02895 | -0.07955 | -0.06813
[RO-RO] [OPP] OHL 400 kV Mintia-Arad | N-1 TIE 400 kV Portile de Fier-Djerdap | -0.06824 | 0.00129 | -0.02331 | 0 | -0.10602 | -0.00013 | 0.00128 | 7e-05 | -0.00012 | -0.0001 | -0.08722 | -0.01557 | 0.0123 | -0.00062 | -0.04618 | -0.08296 | 4e-05 | -0.0012 | -0.00011 | -0.15267 | -0.0426 | -0.00167 | 0.00451 | -0.10243 | -0.03916 | -0.06728 | -0.07263
[RO-RO] [OPP] OHL 400 kV Mintia-Arad | N-1 OHL 400 kV Iernut-Sibiu Sud | -0.09137 | 0.001 | -0.03589 | -1e-05 | -0.13172 | -0.00039 | 0.00205 | 0.00034 | -0.0003 | -0.00027 | -0.11267 | -0.02417 | 0.01344 | -0.0014 | -0.06493 | -0.10853 | 0.00013 | 0.00056 | -0.0003 | -0.1778 | -0.06763 | -0.00498 | 0.00736 | -0.12798 | -0.03182 | -0.09154 | -0.0766
[RO-RO] [OPP] OHL 400 kV Mintia-Arad | N-1 OHL 220 kV Portile de Fier-Resita 1&2 | -0.07265 | 0.00126 | -0.02589 | -1e-05 | -0.10695 | -0.00018 | 0.00142 | 0.00012 | -0.00015 | -0.00013 | -0.09063 | -0.01731 | 0.01268 | -0.00076 | -0.05024 | -0.08709 | 6e-05 | -0.00089 | -0.00015 | -0.14747 | -0.05199 | -0.00226 | 0.00499 | -0.10382 | -0.03746 | -0.07272 | -0.07061
[RO-RO] [OPP] OHL 400 kV Mintia-Arad | N-1 OHL 220 kV Resita-Timisoara 1&2 | -0.07514 | 0.00124 | -0.02794 | -1e-05 | -0.10879 | -0.00021 | 0.00154 | 0.00016 | -0.00018 | -0.00016 | -0.09292 | -0.01858 | 0.01307 | -0.00087 | -0.0529 | -0.0895 | 7e-05 | -0.00068 | -0.00017 | -0.14796 | -0.05639 | -0.00273 | 0.0054 | -0.10573 | -0.0368 | -0.07541 | -0.07052
[RO-RO] [OPP] OHL 400 kV Mintia-Arad | N-1 OHL 220 kV Urechesti-Targu Jiu Nord | -0.06462 | 0.00124 | -0.0224 | 0 | -0.09671 | -0.00012 | 0.00122 | 7e-05 | -0.00011 | -0.0001 | -0.08117 | -0.01493 | 0.0118 | -0.00059 | -0.04431 | -0.07777 | 4e-05 | -0.00113 | -0.00011 | -0.13769 | -0.04505 | -0.0016 | 0.00427 | -0.09381 | -0.03684 | -0.06449 | -0.06702
[RO-RO] [OPP] OHL 400 kV Mintia-Arad | N-1 OHL 220 kV Paroseni-Targu Jiu Nord | -0.06462 | 0.00124 | -0.0224 | 0 | -0.09671 | -0.00012 | 0.00122 | 7e-05 | -0.00011 | -0.0001 | -0.08117 | -0.01493 | 0.0118 | -0.00059 | -0.04431 | -0.07777 | 4e-05 | -0.00113 | -0.00011 | -0.13769 | -0.04505 | -0.0016 | 0.00427 | -0.09381 | -0.03684 | -0.06449 | -0.06702
[RO-RO] [OPP] OHL 400 kV Mintia-Arad | N-1 TRA 400/220 kV AT3 Arad | -0.08833 | 0.00134 | -0.03476 | -1e-05 | -0.12406 | -0.0003 | 0.00192 | 0.00024 | -0.00024 | -0.00022 | -0.10764 | -0.02296 | 0.01521 | -0.00117 | -0.06377 | -0.10417 | 0.0001 | -0.00037 | -0.00024 | -0.16721 | -0.07131 | -0.00387 | 0.00673 | -0.12084 | -0.03942 | -0.08914 | -0.07743
[RO-RO] [OPP] OHL 400 kV Mintia-Arad | N-1 TIE 400 kV Resita-Pancevo c2 | -0.07142 | 0.00126 | -0.02513 | -1e-05 | -0.10575 | -0.00016 | 0.00138 | 0.00011 | -0.00014 | -0.00013 | -0.08936 | -0.01682 | 0.01251 | -0.00072 | -0.04914 | -0.08578 | 5e-05 | -0.00096 | -0.00014 | -0.14532 | -0.05031 | -0.0021 | 0.00483 | -0.10262 | -0.03754 | -0.07141 | -0.07036
[RO-RO] [OPP] OHL 400 kV Mintia-Arad | N-1 TIE 400 kV Resita-Pancevo c1 | -0.07142 | 0.00126 | -0.02513 | -1e-05 | -0.10575 | -0.00016 | 0.00138 | 0.00011 | -0.00014 | -0.00013 | -0.08936 | -0.01682 | 0.01251 | -0.00072 | -0.04914 | -0.08578 | 5e-05 | -0.00096 | -0.00014 | -0.14532 | -0.05031 | -0.0021 | 0.00483 | -0.10262 | -0.03754 | -0.07141 | -0.07036
[RO-RO] [OPP] OHL 400 kV Sibiu Sud-Mintia | N-1 TIE 400 kV Rosiori-Mukacevo | -0.0598 | 0.00086 | -0.02011 | 0 | -0.09443 | -0.00017 | 0.00115 | 0.00013 | -0.00014 | -0.00012 | -0.07694 | -0.01382 | 0.00909 | -0.00066 | -0.03963 | -0.073 | 5e-05 | -0.0004 | -0.00013 | -0.12085 | -0.03465 | -0.00209 | 0.00419 | -0.09128 | -0.02832 | -0.05886 | -0.06308
[RO-RO] [OPP] OHL 400 kV Sibiu Sud-Mintia | N-1 TIE 400 kV Resita-Pancevo c2 | -0.05271 | 0.00114 | -0.01523 | 0 | -0.08627 | -3e-05 | 0.00084 | -2e-05 | -4e-05 | -4e-05 | -0.06917 | -0.01044 | 0.00957 | -0.00028 | -0.03345 | -0.06529 | 0 | -0.0015 | -4e-05 | -0.11005 | -0.02742 | -0.00039 | 0.00299 | -0.08322 | -0.03553 | -0.05163 | -0.06463
[RO-RO] [OPP] OHL 400 kV Iernut-Sibiu Sud | N-1 TIE 400 kV Rosiori-Mukacevo | 0.04367 | -0.00038 | 0.01737 | 0 | 0.06299 | 0.00021 | -0.00103 | -0.00019 | 0.00016 | 0.00015 | 0.05406 | 0.0118 | -0.00571 | 0.00074 | 0.03088 | 0.05207 | -7e-05 | -0.00052 | 0.00016 | 0.07715 | 0.03059 | 0.00274 | -0.00382 | 0.06106 | 0.0129 | 0.04361 | 0.03266
[RO-RO] [OPP] OHL 400 kV Iernut-Sibiu Sud | N-1 TIE 400 kV Resita-Pancevo c2 | 0.07679 | 0.00094 | 0.0397 | 1e-05 | 0.10155 | 0.00084 | -0.00247 | -0.00086 | 0.0006 | 0.00054 | 0.09062 | 0.02731 | -0.00347 | 0.0025 | 0.05943 | 0.08827 | -0.0003 | -0.00556 | 0.0006 | 0.12851 | 0.06359 | 0.01056 | -0.00933 | 0.09909 | -0.02021 | 0.07739 | 0.02601
[RO-RO] [OPP] OHL 400 kV Iernut-Gadalin | N-1 OHL 400 kV Mintia-Arad | -0.08751 | -0.00063 | -0.04332 | -1e-05 | -0.1187 | -0.00084 | 0.00267 | 0.00085 | -0.0006 | -0.00054 | -0.1042 | -0.02963 | 0.00597 | -0.00255 | -0.06683 | -0.10109 | 0.0003 | 0.00511 | -0.0006 | -0.15608 | -0.07171 | -0.01059 | 0.01006 | -0.11584 | 0.01044 | -0.08803 | -0.04382
[RO-RO] [OPP] OHL 400 kV Iernut-Gadalin | N-1 TIE 400 kV Resita-Pancevo c2 | -0.07182 | -0.0009 | -0.03751 | -1e-05 | -0.09575 | -0.00079 | 0.00235 | 0.00082 | -0.00057 | -0.00051 | -0.08472 | -0.02578 | 0.00318 | -0.00237 | -0.05579 | -0.08237 | 0.00029 | 0.00529 | -0.00057 | -0.12475 | -0.0601 | -0.01005 | 0.00894 | -0.09355 | 0.01847 | -0.07234 | -0.02863
[RO-RO] [OPP] OHL 400 kV Iernut-Gadalin | N-1 TIE 400 kV Resita-Pancevo c1 | -0.07182 | -0.0009 | -0.03751 | -1e-05 | -0.09575 | -0.00079 | 0.00235 | 0.00082 | -0.00057 | -0.00051 | -0.08472 | -0.02578 | 0.00318 | -0.00237 | -0.05579 | -0.08237 | 0.00029 | 0.00529 | -0.00057 | -0.12475 | -0.0601 | -0.01005 | 0.00894 | -0.09355 | 0.01847 | -0.07234 | -0.02863
[RO-RO] [OPP] OHL 400 kV Rosiori-Gadalin | N-1 OHL 400 kV Mintia-Arad | 0.08751 | 0.00063 | 0.04332 | 1e-05 | 0.1187 | 0.00084 | -0.00267 | -0.00085 | 0.0006 | 0.00054 | 0.1042 | 0.02963 | -0.00597 | 0.00255 | 0.06683 | 0.10109 | -0.0003 | -0.00511 | 0.0006 | 0.15608 | 0.07171 | 0.01059 | -0.01006 | 0.11584 | -0.01044 | 0.08803 | 0.04382
[RO-RO] [OPP] OHL 400 kV Rosiori-Gadalin | N-1 TIE 400 kV Resita-Pancevo c2 | 0.07182 | 0.0009 | 0.03751 | 1e-05 | 0.09575 | 0.00079 | -0.00235 | -0.00082 | 0.00057 | 0.00051 | 0.08472 | 0.02578 | -0.00318 | 0.00237 | 0.05579 | 0.08237 | -0.00029 | -0.00529 | 0.00057 | 0.12475 | 0.0601 | 0.01005 | -0.00894 | 0.09355 | -0.01847 | 0.07234 | 0.02863
[RO-RO] [OPP] OHL 400 kV Rosiori-Gadalin | N-1 TIE 400 kV Resita-Pancevo c1 | 0.07182 | 0.0009 | 0.03751 | 1e-05 | 0.09575 | 0.00079 | -0.00235 | -0.00082 | 0.00057 | 0.00051 | 0.08472 | 0.02578 | -0.00318 | 0.00237 | 0.05579 | 0.08237 | -0.00029 | -0.00529 | 0.00057 | 0.12475 | 0.0601 | 0.01005 | -0.00894 | 0.09355 | -0.01847 | 0.07234 | 0.02863
[RO-RO] [OPP] OHL 400 kV Arefu-Tantareni | BC | 0.06072 | 0.00032 | 0.02795 | 1e-05 | 0.07475 | 0.00051 | -0.00161 | -0.00052 | 0.00037 | 0.00033 | 0.07197 | 0.01926 | -0.00441 | 0.00157 | 0.04525 | 0.07123 | -0.00018 | -0.00316 | 0.00037 | 0.00743 | 0.04608 | 0.00638 | -0.00563 | 0.07206 | -0.01206 | 0.06151 | -0.00018
[RO-RO] [OPP] OHL 400 kV Arefu-Tantareni | N-1 OHL 400 kV Brasov - Sibiu Sud | 0.07254 | 0.00023 | 0.03259 | 1e-05 | 0.09418 | 0.00057 | -0.00191 | -0.00058 | 0.00042 | 0.00038 | 0.08707 | 0.02244 | -0.00591 | 0.00178 | 0.05343 | 0.08539 | -0.0002 | -0.00331 | 0.00042 | 0.01527 | 0.05375 | 0.00716 | -0.00678 | 0.091 | -0.00726 | 0.0731 | 0.01563
[RO-RO] [OPP] OHL 400 kV Arefu-Tantareni | N-1 TIE 400 kV Rosiori-Mukacevo | 0.05171 | -4e-05 | 0.02181 | 1e-05 | 0.06432 | 0.00034 | -0.00122 | -0.00034 | 0.00025 | 0.00023 | 0.06206 | 0.015 | -0.00502 | 0.00109 | 0.03743 | 0.06141 | -0.00012 | -0.00178 | 0.00025 | -0.00641 | 0.03699 | 0.00423 | -0.00411 | 0.06178 | -0.00297 | 0.05232 | 0.00172
[RO-RO] [OPP] OHL 400 kV Arefu-Tantareni | N-1 OHL 400 kV Mintia-Arad | 0.05217 | 0.00047 | 0.0249 | 1e-05 | 0.06213 | 0.00049 | -0.00145 | -0.00051 | 0.00035 | 0.00032 | 0.0613 | 0.01722 | -0.00291 | 0.00149 | 0.03933 | 0.06098 | -0.00018 | -0.00327 | 0.00035 | -0.00987 | 0.03998 | 0.00611 | -0.00504 | 0.05982 | -0.01652 | 0.05296 | -0.00856
[RO-RO] [OPP] OHL 400 kV Arefu-Tantareni | N-1 OHL 400 kV Sibiu Sud-Mintia | 0.04913 | 0.00057 | 0.02459 | 1e-05 | 0.05579 | 0.00051 | -0.00143 | -0.00052 | 0.00036 | 0.00033 | 0.05677 | 0.01696 | -0.00231 | 0.00151 | 0.03789 | 0.05688 | -0.00018 | -0.00349 | 0.00036 | -0.01675 | 0.04004 | 0.00629 | -0.00497 | 0.05377 | -0.01987 | 0.05016 | -0.01438
[RO-RO] [OPP] OHL 400 kV Arefu-Tantareni | N-1 OHL 400 kV Tantareni-Urechesti | 0.06676 | 0.00023 | 0.02765 | 1e-05 | 0.08907 | 0.00049 | -0.0016 | -0.0005 | 0.00036 | 0.00032 | 0.08232 | 0.01941 | -0.00475 | 0.00153 | 0.04699 | 0.08048 | -0.00018 | -0.00295 | 0.00036 | 0.0036 | 0.03966 | 0.00608 | -0.00554 | 0.08515 | -0.00947 | 0.06646 | 0.0043
[RO-RO] [OPP] OHL 400 kV Arefu-Tantareni | N-1 OHL 220 kV Portile de Fier-Resita 1&2 | 0.06237 | 0.00031 | 0.02849 | 1e-05 | 0.07685 | 0.00052 | -0.00165 | -0.00053 | 0.00038 | 0.00034 | 0.07394 | 0.01965 | -0.00459 | 0.0016 | 0.04635 | 0.07319 | -0.00019 | -0.00318 | 0.00037 | 0.01121 | 0.04741 | 0.00646 | -0.00573 | 0.07413 | -0.01174 | 0.06324 | 0.00071
[RO-RO] [OPP] OHL 400 kV Arefu-Tantareni | N-1 OHL 220 kV Resita-Timisoara 1&2 | 0.06728 | 0.00034 | 0.03218 | 1e-05 | 0.08089 | 0.00058 | -0.00186 | -0.00059 | 0.00042 | 0.00038 | 0.07867 | 0.02195 | -0.00532 | 0.00179 | 0.0513 | 0.07811 | -0.00021 | -0.00354 | 0.00042 | 0.01371 | 0.0554 | 0.00728 | -0.00648 | 0.07826 | -0.0127 | 0.06851 | 0.00095
[RO-RO] [OPP] OHL 400 kV Arefu-Tantareni | N-1 OHL 220 kV Urechesti-Targu Jiu Nord | 0.06648 | 0.00031 | 0.03058 | 1e-05 | 0.0821 | 0.00055 | -0.00177 | -0.00056 | 0.0004 | 0.00036 | 0.07874 | 0.02104 | -0.00505 | 0.00171 | 0.0496 | 0.07789 | -0.0002 | -0.00336 | 0.0004 | 0.01312 | 0.05112 | 0.00689 | -0.00617 | 0.07924 | -0.01177 | 0.06739 | 0.00229
[RO-RO] [OPP] OHL 400 kV Arefu-Tantareni | N-1 OHL 220 kV Paroseni-Targu Jiu Nord | 0.06648 | 0.00031 | 0.03058 | 1e-05 | 0.0821 | 0.00055 | -0.00177 | -0.00056 | 0.0004 | 0.00036 | 0.07874 | 0.02104 | -0.00505 | 0.00171 | 0.0496 | 0.07789 | -0.0002 | -0.00336 | 0.0004 | 0.01312 | 0.05112 | 0.00689 | -0.00617 | 0.07924 | -0.01177 | 0.06739 | 0.00229
[RO-RO] [OPP] OHL 400 kV Arefu-Tantareni | N-1 TRA 400/220 kV AT3 Arad | 0.06355 | 0.00031 | 0.02949 | 1e-05 | 0.07788 | 0.00054 | -0.0017 | -0.00054 | 0.00039 | 0.00035 | 0.07507 | 0.02025 | -0.00486 | 0.00165 | 0.04764 | 0.07433 | -0.00019 | -0.00325 | 0.00039 | 0.01123 | 0.04946 | 0.00665 | -0.00593 | 0.07517 | -0.01169 | 0.06447 | 0.00107
[RO-RO] [OPP] OHL 400 kV Arefu-Tantareni | N-1 TIE 400 kV Resita-Pancevo c2 | 0.06079 | 0.00032 | 0.02784 | 1e-05 | 0.07497 | 0.00051 | -0.00161 | -0.00052 | 0.00037 | 0.00033 | 0.07212 | 0.0192 | -0.00441 | 0.00157 | 0.04519 | 0.07136 | -0.00018 | -0.00315 | 0.00037 | 0.00783 | 0.04589 | 0.00634 | -0.0056 | 0.07227 | -0.01193 | 0.06157 | 0
[RO-RO] [OPP] OHL 400 kV Arefu-Tantareni | N-1 TIE 400 kV Resita-Pancevo c1 | 0.06079 | 0.00032 | 0.02784 | 1e-05 | 0.07497 | 0.00051 | -0.00161 | -0.00052 | 0.00037 | 0.00033 | 0.07212 | 0.0192 | -0.00441 | 0.00157 | 0.04519 | 0.07136 | -0.00018 | -0.00315 | 0.00037 | 0.00783 | 0.04589 | 0.00634 | -0.0056 | 0.07227 | -0.01193 | 0.06157 | 0
[RO-RO] [OPP] OHL 400 kV Arefu-Sibiu Sud | N-1 TIE 400 kV Rosiori-Mukacevo | -0.05892 | 0.00025 | -0.02383 | -1e-05 | -0.07856 | -0.00034 | 0.00135 | 0.00032 | -0.00025 | -0.00023 | -0.07188 | -0.01635 | 0.00659 | -0.00111 | -0.04193 | -0.07029 | 0.00012 | 0.00142 | -0.00025 | -0.02389 | -0.04094 | -0.00419 | 0.00466 | -0.07571 | -0.00503 | -0.05923 | -0.01846
[RO-RO] [OPP] OHL 400 kV Arefu-Sibiu Sud | N-1 OHL 400 kV Mintia-Arad | -0.05986 | -0.00041 | -0.02799 | -1e-05 | -0.0762 | -0.00053 | 0.00165 | 0.00054 | -0.00039 | -0.00035 | -0.07131 | -0.01933 | 0.00389 | -0.00163 | -0.04465 | -0.07013 | 0.00019 | 0.00336 | -0.00038 | -0.02005 | -0.04509 | -0.00666 | 0.0059 | -0.07364 | 0.01249 | -0.06041 | -0.00537
[RO-RO] [OPP] OHL 400 kV Arefu-Sibiu Sud | N-1 OHL 400 kV Sibiu Sud-Mintia | -0.05609 | -0.00054 | -0.02762 | -1e-05 | -0.06831 | -0.00055 | 0.00163 | 0.00057 | -0.0004 | -0.00036 | -0.06568 | -0.01901 | 0.00314 | -0.00166 | -0.04288 | -0.06504 | 0.0002 | 0.00364 | -0.00039 | -0.01152 | -0.0452 | -0.00688 | 0.00581 | -0.06612 | 0.01667 | -0.05694 | 0.0019
[RO-RO] [OPP] OHL 400 kV Arefu-Sibiu Sud | N-1 OHL 220 kV Resita-Timisoara 1&2 | -0.07859 | -0.00024 | -0.03695 | -1e-05 | -0.09958 | -0.00064 | 0.00216 | 0.00065 | -0.00047 | -0.00042 | -0.0929 | -0.02516 | 0.00689 | -0.002 | -0.05944 | -0.0914 | 0.00023 | 0.00368 | -0.00047 | -0.04953 | -0.06404 | -0.00808 | 0.00767 | -0.09661 | 0.00761 | -0.07967 | -0.01735
[RO-RO] [OPP] OHL 400 kV Arefu-Sibiu Sud | N-1 OHL 220 kV Urechesti-Targu Jiu Nord | -0.07769 | -0.00021 | -0.03505 | -1e-05 | -0.10112 | -0.00061 | 0.00205 | 0.00061 | -0.00044 | -0.0004 | -0.09306 | -0.02407 | 0.00656 | -0.0019 | -0.05743 | -0.09121 | 0.00022 | 0.00347 | -0.00044 | -0.04887 | -0.05895 | -0.00762 | 0.00731 | -0.09787 | 0.00649 | -0.07839 | -0.01899
[RO-RO] [OPP] OHL 400 kV Arefu-Sibiu Sud | N-1 OHL 220 kV Paroseni-Targu Jiu Nord | -0.07769 | -0.00021 | -0.03505 | -1e-05 | -0.10112 | -0.00061 | 0.00205 | 0.00061 | -0.00044 | -0.0004 | -0.09306 | -0.02407 | 0.00656 | -0.0019 | -0.05743 | -0.09121 | 0.00022 | 0.00347 | -0.00044 | -0.04887 | -0.05895 | -0.00762 | 0.00731 | -0.09787 | 0.00649 | -0.07839 | -0.01899
[RO-RO] [OPP] OHL 400 kV Arefu-Sibiu Sud | N-1 TIE 400 kV Resita-Pancevo c2 | -0.07076 | -0.00022 | -0.03172 | -1e-05 | -0.09243 | -0.00056 | 0.00186 | 0.00056 | -0.00041 | -0.00037 | -0.085 | -0.02185 | 0.00579 | -0.00173 | -0.05207 | -0.08326 | 0.0002 | 0.00321 | -0.0004 | -0.04241 | -0.05259 | -0.00696 | 0.00661 | -0.08938 | 0.00669 | -0.0713 | -0.01619
[RO-RO] [OPP] OHL 400 kV Tantareni-Urechesti | N-1 TIE 400 kV Portile de Fier-Djerdap | -0.05457 | 0.00041 | -0.00719 | 0 | -0.09444 | -5e-05 | 0.00038 | 4e-05 | -5e-05 | -4e-05 | -0.07858 | -0.00715 | 0.00333 | -0.00023 | -0.02563 | -0.07426 | 2e-05 | -0.00021 | -5e-05 | 0.06338 | 0.00791 | -0.00025 | 0.00108 | -0.08814 | -0.00915 | -0.05133 | -0.01857
[RO-RO] [OPP] OHL 400 kV Tantareni-Urechesti | N-1 OHL 400 kV Portile de Fier-Urechesti | -0.03772 | -0.00016 | -0.0139 | 0 | -0.04833 | -0.00025 | 0.00076 | 0.00026 | -0.00018 | -0.00017 | -0.04744 | -0.01005 | 0.00216 | -0.00078 | -0.02509 | -0.04684 | 9e-05 | 0.00163 | -0.00018 | 0.07655 | -0.01577 | -0.00303 | 0.00244 | -0.04532 | 0.00937 | -0.03728 | 0.01236
[RO-RO] [OPP] OHL 400 kV Tantareni-Urechesti | N-1 TIE 400 kV Resita-Pancevo c2 | -0.04114 | 0.00059 | 0.00153 | 0 | -0.09722 | 0.00012 | -0.0001 | -0.00014 | 8e-05 | 7e-05 | -0.0703 | -0.00128 | 0.00236 | 0.00028 | -0.01224 | -0.06285 | -5e-05 | -0.00139 | 8e-05 | 0.02827 | 0.04311 | 0.00187 | -0.00049 | -0.08883 | -0.01719 | -0.03367 | -0.02985
[RO-RO] [OPP] OHL 400 kV Portile de Fier-Urechesti | BC | 0.00601 | -0.00123 | -0.02549 | -1e-05 | 0.07989 | -0.00062 | 0.00143 | 0.00066 | -0.00043 | -0.00039 | 0.03773 | -0.01444 | -0.00029 | -0.00175 | -0.02099 | 0.02667 | 0.00022 | 0.00497 | -0.00043 | 0.08033 | -0.0956 | -0.0081 | 0.00484 | 0.07119 | 0.04347 | -0.00526 | 0.06891
[RO-RO] [OPP] OHL 400 kV Portile de Fier-Urechesti | N-1 TIE 400 kV Portile de Fier-Djerdap | 0.02458 | -0.00094 | -0.01237 | 0 | 0.07438 | -0.00036 | 0.00071 | 0.00039 | -0.00025 | -0.00022 | 0.04842 | -0.00574 | -0.0017 | -0.00097 | -0.00158 | 0.0419 | 0.00013 | 0.00316 | -0.00024 | 0.02768 | -0.04431 | -0.00485 | 0.00246 | 0.06874 | 0.03115 | 0.01934 | 0.0516
[RO-RO] [OPP] OHL 400 kV Portile de Fier-Urechesti | N-1 OHL 400 kV Slatina-Portile de Fier | 0.00909 | -0.00168 | -0.03361 | -1e-05 | 0.10926 | -0.00082 | 0.00188 | 0.00088 | -0.00058 | -0.00052 | 0.05178 | -0.01903 | -0.00072 | -0.00233 | -0.02724 | 0.03677 | 0.0003 | 0.00671 | -0.00057 | 0.09676 | -0.12632 | -0.01081 | 0.00631 | 0.09769 | 0.0601 | -0.00599 | 0.09693
[RO-RO] [OPP] OHL 400 kV Portile de Fier-Urechesti | N-1 OHL 220 kV Portile de Fier-Resita 1&2 | 0.00153 | -0.0012 | -0.02697 | -1e-05 | 0.07419 | -0.00063 | 0.00151 | 0.00067 | -0.00045 | -0.0004 | 0.03239 | -0.01551 | 0.00019 | -0.00181 | -0.02398 | 0.02137 | 0.00023 | 0.00502 | -0.00044 | 0.07009 | -0.09921 | -0.00831 | 0.00513 | 0.06559 | 0.0426 | -0.00994 | 0.06649
[RO-RO] [OPP] OHL 400 kV Portile de Fier-Urechesti | N-1 OHL 220 kV Resita-Timisoara 1&2 | -0.0089 | -0.00126 | -0.03511 | -1e-05 | 0.06595 | -0.00077 | 0.00198 | 0.00081 | -0.00055 | -0.00049 | 0.02253 | -0.02056 | 0.00178 | -0.00224 | -0.03474 | 0.01105 | 0.00028 | 0.00583 | -0.00054 | 0.06606 | -0.11675 | -0.01014 | 0.00679 | 0.05711 | 0.04492 | -0.02116 | 0.06634
[RO-RO] [OPP] OHL 400 kV Portile de Fier-Urechesti | N-1 TIE 400 kV Resita-Pancevo c2 | 0.00552 | -0.0012 | -0.02476 | -1e-05 | 0.07834 | -0.0006 | 0.00139 | 0.00064 | -0.00042 | -0.00038 | 0.03667 | -0.01407 | -0.00032 | -0.0017 | -0.0206 | 0.02571 | 0.00022 | 0.00484 | -0.00042 | 0.07754 | -0.09428 | -0.00787 | 0.00469 | 0.06974 | 0.04257 | -0.00571 | 0.06763
[RO-RO] [OPP] OHL 400 kV Portile de Fier-Urechesti | N-1 TIE 400 kV Resita-Pancevo c1 | 0.00552 | -0.0012 | -0.02476 | -1e-05 | 0.07834 | -0.0006 | 0.00139 | 0.00064 | -0.00042 | -0.00038 | 0.03667 | -0.01407 | -0.00032 | -0.0017 | -0.0206 | 0.02571 | 0.00022 | 0.00484 | -0.00042 | 0.07754 | -0.09428 | -0.00787 | 0.00469 | 0.06974 | 0.04257 | -0.00571 | 0.06763
[RO-RO] [OPP] OHL 400 kV Slatina-Portile de Fier | BC | -0.00603 | 0.00089 | 0.01591 | 0 | -0.05755 | 0.00041 | -0.00088 | -0.00044 | 0.00028 | 0.00026 | -0.02752 | 0.00899 | 0.00085 | 0.00114 | 0.01225 | -0.0198 | -0.00015 | -0.00342 | 0.00028 | -0.03222 | 0.06022 | 0.00531 | -0.00288 | -0.05194 | -0.03259 | 0.00142 | -0.05493
[RO-RO] [OPP] OHL 400 kV Slatina-Portile de Fier | N-1 TIE 400 kV Portile de Fier-Djerdap | -0.01776 | 0.00071 | 0.00762 | 0 | -0.05407 | 0.00024 | -0.00042 | -0.00027 | 0.00017 | 0.00015 | -0.03427 | 0.00349 | 0.00174 | 0.00065 | -1e-05 | -0.02942 | -9e-05 | -0.00228 | 0.00017 | 0.00104 | 0.02782 | 0.00327 | -0.00138 | -0.05039 | -0.0248 | -0.01412 | -0.044
[RO-RO] [OPP] OHL 400 kV Slatina-Portile de Fier | N-1 OHL 400 kV Portile de Fier-Urechesti | -0.0084 | 0.00138 | 0.02599 | 1e-05 | -0.08912 | 0.00065 | -0.00144 | -0.0007 | 0.00045 | 0.00041 | -0.04243 | 0.01469 | 0.00096 | 0.00183 | 0.02054 | -0.03034 | -0.00024 | -0.00539 | 0.00045 | -0.06396 | 0.09799 | 0.00851 | -0.0048 | -0.08007 | -0.04977 | 0.0035 | -0.08216
[RO-RO] [OPP] OHL 400 kV Slatina-Portile de Fier | N-1 OHL 220 kV Portile de Fier-Resita 1&2 | -0.0034 | 0.00088 | 0.01678 | 0 | -0.0542 | 0.00042 | -0.00093 | -0.00045 | 0.00029 | 0.00026 | -0.02438 | 0.00961 | 0.00057 | 0.00118 | 0.014 | -0.01669 | -0.00015 | -0.00345 | 0.00029 | -0.0262 | 0.06234 | 0.00544 | -0.00305 | -0.04865 | -0.03208 | 0.00417 | -0.05352
[RO-RO] [OPP] OHL 400 kV Slatina-Portile de Fier | N-1 OHL 220 kV Resita-Timisoara 1&2 | 0.0025 | 0.00091 | 0.02141 | 1e-05 | -0.04957 | 0.0005 | -0.00119 | -0.00053 | 0.00035 | 0.00031 | -0.01882 | 0.01249 | -0.00033 | 0.00142 | 0.02011 | -0.01087 | -0.00018 | -0.00391 | 0.00035 | -0.02405 | 0.07232 | 0.00648 | -0.004 | -0.04389 | -0.03341 | 0.01052 | -0.05346
[RO-RO] [OPP] OHL 400 kV Slatina-Portile de Fier | N-1 TIE 400 kV Resita-Pancevo c2 | -0.00572 | 0.00088 | 0.01544 | 0 | -0.05655 | 0.0004 | -0.00085 | -0.00043 | 0.00028 | 0.00025 | -0.02684 | 0.00875 | 0.00087 | 0.00111 | 0.012 | -0.01919 | -0.00015 | -0.00334 | 0.00027 | -0.03043 | 0.05937 | 0.00517 | -0.00279 | -0.05101 | -0.03201 | 0.00171 | -0.05411
[RO-RO] [OPP] OHL 400 kV Slatina-Portile de Fier | N-1 TIE 400 kV Resita-Pancevo c1 | -0.00572 | 0.00088 | 0.01544 | 0 | -0.05655 | 0.0004 | -0.00085 | -0.00043 | 0.00028 | 0.00025 | -0.02684 | 0.00875 | 0.00087 | 0.00111 | 0.012 | -0.01919 | -0.00015 | -0.00334 | 0.00027 | -0.03043 | 0.05937 | 0.00517 | -0.00279 | -0.05101 | -0.03201 | 0.00171 | -0.05411
[RO-RO] [OPP] OHL 400 kV Medgidia Sud - Stupina | BC | -0.04026 | -0.001 | -0.01865 | -1e-05 | -0.07117 | -0.00048 | 0.00093 | 0.00052 | -0.00033 | -0.0003 | -0.05193 | -0.0134 | -0.00119 | -0.00135 | -0.0287 | -0.04773 | 0.00018 | 0.00417 | -0.00033 | -0.02032 | -0.02454 | -0.00565 | 0.00237 | -0.0696 | 0.04653 | -0.03873 | 0.0918
[RO-RO] [OPP] OHL 400 kV Medgidia Sud - Stupina | N-1 OHL 400 kV Isaccea - Rahman | -0.0556 | -0.00138 | -0.02575 | -1e-05 | -0.09829 | -0.00066 | 0.00129 | 0.00071 | -0.00046 | -0.00042 | -0.07172 | -0.01851 | -0.00164 | -0.00186 | -0.03964 | -0.06592 | 0.00024 | 0.00575 | -0.00046 | -0.02806 | -0.0339 | -0.0078 | 0.00327 | -0.09612 | 0.06426 | -0.05349 | 0.12678
[RO-RO] [OPP] OHL 400 kV Medgidia Sud - Stupina | N-1 OHL 400 kV Cernavoda - Pelicanu | -0.04065 | -0.00096 | -0.0184 | -1e-05 | -0.07369 | -0.00047 | 0.00092 | 0.0005 | -0.00033 | -0.0003 | -0.05296 | -0.01326 | -0.00104 | -0.00132 | -0.02862 | -0.04842 | 0.00017 | 0.00405 | -0.00033 | -0.01761 | -0.02365 | -0.00552 | 0.00236 | -0.07204 | 0.04482 | -0.03892 | 0.08815
[RO-RO] [OPP] OHL 400 kV Medgidia Sud - Stupina | N-1 OHL 400 kV Pelicanu - Bucuresti Sud | -0.04056 | -0.00096 | -0.01838 | -1e-05 | -0.07342 | -0.00047 | 0.00092 | 0.00051 | -0.00033 | -0.0003 | -0.05281 | -0.01324 | -0.00105 | -0.00132 | -0.02857 | -0.0483 | 0.00017 | 0.00405 | -0.00033 | -0.01782 | -0.02365 | -0.00552 | 0.00235 | -0.07178 | 0.04489 | -0.03884 | 0.08832
[RO-RO] [OPP] OHL 400 kV Medgidia Sud - Stupina | N-1 OHL 400 kV Gura Ialomitei - Bucuresti Sud | -0.04026 | -0.001 | -0.01867 | -1e-05 | -0.07108 | -0.00048 | 0.00093 | 0.00052 | -0.00034 | -0.0003 | -0.0519 | -0.01341 | -0.00119 | -0.00135 | -0.02872 | -0.04772 | 0.00018 | 0.00417 | -0.00033 | -0.02045 | -0.0246 | -0.00566 | 0.00237 | -0.06951 | 0.04662 | -0.03874 | 0.092
[RO-RO] [OPP] OHL 400 kV Medgidia Sud - Stupina | N-1 OHL 400 kV Varna-Dobrudja circ1 | -0.04019 | -0.001 | -0.01862 | -1e-05 | -0.07103 | -0.00048 | 0.00093 | 0.00052 | -0.00033 | -0.0003 | -0.05183 | -0.01338 | -0.00119 | -0.00135 | -0.02866 | -0.04764 | 0.00018 | 0.00416 | -0.00033 | -0.02033 | -0.02452 | -0.00564 | 0.00236 | -0.06945 | 0.04648 | -0.03867 | 0.09171
[RO-RO] [OPP] OHL 400 kV Medgidia Sud - Stupina | N-1 OHL 400 kV Varna-Dobrudja circ2 | -0.04019 | -0.001 | -0.01862 | -1e-05 | -0.07103 | -0.00048 | 0.00093 | 0.00052 | -0.00033 | -0.0003 | -0.05183 | -0.01338 | -0.00119 | -0.00135 | -0.02866 | -0.04764 | 0.00018 | 0.00416 | -0.00033 | -0.02033 | -0.02452 | -0.00564 | 0.00236 | -0.06945 | 0.04648 | -0.03867 | 0.09171
[RO-RO] [OPP] OHL 400 kV Medgidia Sud - Stupina | N-1 OHL 400 kV Cernavodă - Medgidia Sud | -0.05848 | -0.00094 | -0.02297 | -1e-05 | -0.12052 | -0.00054 | 0.00118 | 0.00058 | -0.00038 | -0.00034 | -0.08035 | -0.0168 | -4e-05 | -0.00156 | -0.03826 | -0.07151 | 0.0002 | 0.00444 | -0.00038 | -0.00126 | -0.02509 | -0.00637 | 0.00323 | -0.11767 | 0.04525 | -0.0545 | 0.08575
[RO-RO] [OPP] OHL 400 kV Medgidia Sud - Rahman | BC | 0.03796 | 0.00094 | 0.01758 | 0 | 0.0671 | 0.00045 | -0.00088 | -0.00049 | 0.00032 | 0.00028 | 0.04896 | 0.01264 | 0.00112 | 0.00127 | 0.02706 | 0.045 | -0.00017 | -0.00393 | 0.00031 | 0.01916 | 0.02314 | 0.00533 | -0.00223 | 0.06562 | -0.04387 | 0.03652 | -0.08655
[RO-RO] [OPP] OHL 400 kV Medgidia Sud - Rahman | N-1 OHL 400 kV Cernavoda - Pelicanu | 0.03832 | 0.0009 | 0.01735 | 0 | 0.06948 | 0.00044 | -0.00087 | -0.00048 | 0.00031 | 0.00028 | 0.04993 | 0.0125 | 0.00098 | 0.00125 | 0.02698 | 0.04565 | -0.00016 | -0.00382 | 0.00031 | 0.0166 | 0.02229 | 0.0052 | -0.00222 | 0.06792 | -0.04226 | 0.03669 | -0.08311
[RO-RO] [OPP] OHL 400 kV Medgidia Sud - Rahman | N-1 OHL 400 kV Pelicanu - Bucuresti Sud | 0.03824 | 0.0009 | 0.01733 | 0 | 0.06922 | 0.00044 | -0.00087 | -0.00048 | 0.00031 | 0.00028 | 0.04979 | 0.01249 | 0.00099 | 0.00125 | 0.02694 | 0.04554 | -0.00016 | -0.00382 | 0.00031 | 0.0168 | 0.0223 | 0.00521 | -0.00222 | 0.06767 | -0.04233 | 0.03662 | -0.08328
[RO-RO] [OPP] OHL 400 kV Medgidia Sud - Rahman | N-1 OHL 400 kV Gura Ialomitei - Bucuresti Sud | 0.03795 | 0.00094 | 0.0176 | 1e-05 | 0.06702 | 0.00045 | -0.00088 | -0.00049 | 0.00032 | 0.00028 | 0.04894 | 0.01265 | 0.00112 | 0.00127 | 0.02708 | 0.04499 | -0.00017 | -0.00394 | 0.00031 | 0.01928 | 0.02319 | 0.00534 | -0.00223 | 0.06553 | -0.04396 | 0.03652 | -0.08674
[RO-RO] [OPP] OHL 400 kV Medgidia Sud - Rahman | N-1 OHL 400 kV Varna-Dobrudja circ1 | 0.03789 | 0.00094 | 0.01756 | 0 | 0.06697 | 0.00045 | -0.00088 | -0.00049 | 0.00032 | 0.00028 | 0.04887 | 0.01262 | 0.00112 | 0.00127 | 0.02702 | 0.04492 | -0.00017 | -0.00392 | 0.00031 | 0.01916 | 0.02312 | 0.00532 | -0.00223 | 0.06548 | -0.04382 | 0.03646 | -0.08647
[RO-RO] [OPP] OHL 400 kV Medgidia Sud - Rahman | N-1 OHL 400 kV Varna-Dobrudja circ2 | 0.03789 | 0.00094 | 0.01756 | 0 | 0.06697 | 0.00045 | -0.00088 | -0.00049 | 0.00032 | 0.00028 | 0.04887 | 0.01262 | 0.00112 | 0.00127 | 0.02702 | 0.04492 | -0.00017 | -0.00392 | 0.00031 | 0.01916 | 0.02312 | 0.00532 | -0.00223 | 0.06548 | -0.04382 | 0.03646 | -0.08647
[RO-RO] [OPP] OHL 400 kV Medgidia Sud - Rahman | N-1 OHL 400 kV Cernavodă - Medgidia Sud | 0.05514 | 0.00089 | 0.02166 | 1e-05 | 0.11363 | 0.00051 | -0.00112 | -0.00055 | 0.00036 | 0.00032 | 0.07575 | 0.01584 | 3e-05 | 0.00147 | 0.03608 | 0.06742 | -0.00019 | -0.00418 | 0.00036 | 0.00119 | 0.02365 | 0.00601 | -0.00304 | 0.11095 | -0.04266 | 0.05139 | -0.08085
[RO-RO] [OPP] OHL 400 kV Medgidia Sud- Cernavoda | BC | -0.05423 | 0.00016 | -0.01287 | 0 | -0.14687 | -0.00019 | 0.00075 | 0.00018 | -0.00014 | -0.00013 | -0.08456 | -0.01012 | 0.00342 | -0.00062 | -0.02846 | -0.07076 | 7e-05 | 0.0008 | -0.00014 | 0.05671 | -0.00162 | -0.00215 | 0.00256 | -0.14307 | -0.0038 | -0.04694 | -0.01801
[RO-RO] [OPP] OHL 400 kV Medgidia Sud- Cernavoda | N-1 OHL 400 kV Isaccea - Tulcea Vest | -0.045 | 0.00045 | -0.00805 | 0 | -0.13281 | -6e-05 | 0.00051 | 4e-05 | -5e-05 | -5e-05 | -0.0733 | -0.0067 | 0.00392 | -0.00026 | -0.02143 | -0.0601 | 2e-05 | -0.00037 | -5e-05 | 0.06515 | 0.00539 | -0.00061 | 0.00199 | -0.1293 | -0.01745 | -0.03783 | -0.04541
[RO-RO] [OPP] OHL 400 kV Medgidia Sud- Cernavoda | N-1 OHL 400 kV Lacu Sarat - Gura Ialomitei | -0.03911 | 0.0006 | -0.00472 | 0 | -0.1257 | 2e-05 | 0.00033 | -5e-05 | 1e-05 | 1e-05 | -0.06664 | -0.0044 | 0.00398 | -3e-05 | -0.01663 | -0.05352 | -1e-05 | -0.00103 | 1e-05 | 0.07186 | 0.01115 | 0.00036 | 0.00148 | -0.1223 | -0.024 | -0.0318 | -0.05722
[RO-RO] [OPP] OHL 400 kV Medgidia Sud- Cernavoda | N-1 OHL 400 kV Tulcea Vest - Tariverde | -0.04624 | 0.00042 | -0.00867 | 0 | -0.1348 | -8e-05 | 0.00054 | 6e-05 | -6e-05 | -6e-05 | -0.07484 | -0.00714 | 0.00386 | -0.00031 | -0.02235 | -0.06155 | 2e-05 | -0.00022 | -6e-05 | 0.06416 | 0.00452 | -0.00081 | 0.00207 | -0.13125 | -0.01574 | -0.03904 | -0.04198
[RO-RO] [OPP] OHL 400 kV Medgidia Sud- Cernavoda | N-1 OHL 400 kV Gutinas – Smardan | -0.05496 | 0.00019 | -0.01294 | 0 | -0.14899 | -0.00018 | 0.00076 | 0.00017 | -0.00014 | -0.00012 | -0.08575 | -0.01018 | 0.00363 | -0.00062 | -0.02879 | -0.07174 | 6e-05 | 0.00071 | -0.00014 | 0.0581 | -0.00161 | -0.0021 | 0.00264 | -0.14514 | -0.00555 | -0.04757 | -0.02221
[RO-RO] [OPP] OHL 400 kV Medgidia Sud- Cernavoda | N-1 OHL 400 kV Isaccea - Rahman | -0.072 | -0.00028 | -0.0211 | -1e-05 | -0.1783 | -0.0004 | 0.00116 | 0.00041 | -0.00029 | -0.00026 | -0.10749 | -0.01604 | 0.0029 | -0.00122 | -0.04113 | -0.09184 | 0.00014 | 0.00264 | -0.00029 | 0.04774 | -0.01246 | -0.00464 | 0.00361 | -0.17381 | 0.01674 | -0.06404 | 0.02253
[RO-RO] [OPP] OHL 400 kV Medgidia Sud- Cernavoda | N-1 OHL 400 kV Isaccea - Stupina | -0.07353 | -0.00032 | -0.02181 | -1e-05 | -0.18099 | -0.00042 | 0.00119 | 0.00043 | -0.0003 | -0.00027 | -0.10946 | -0.01655 | 0.00286 | -0.00127 | -0.04222 | -0.09365 | 0.00015 | 0.0028 | -0.0003 | 0.04697 | -0.01339 | -0.00486 | 0.0037 | -0.17644 | 0.0185 | -0.06551 | 0.026
[RO-RO] [OPP] OHL 400 kV Medgidia Sud- Cernavoda | N-1 TIE 400 kV MEDGIDIA SUD - VARNA | -0.04057 | 0.00034 | -0.00779 | 0 | -0.11754 | -7e-05 | 0.00048 | 6e-05 | -6e-05 | -5e-05 | -0.06545 | -0.00639 | 0.00331 | -0.00029 | -0.01977 | -0.05391 | 2e-05 | -0.00012 | -6e-05 | 0.05497 | 0.00349 | -0.00079 | 0.00182 | -0.11441 | -0.01277 | -0.03434 | -0.03462
[RO-RO] [OPP] OHL 400 kV Medgidia Sud- Cernavoda | N-1 TIE 400 kV DOBRUDJA- MEDGIDIA SUD | -0.04132 | 0.00033 | -0.00807 | 0 | -0.11908 | -8e-05 | 0.0005 | 7e-05 | -6e-05 | -6e-05 | -0.0665 | -0.00659 | 0.00332 | -0.00031 | -0.02024 | -0.05483 | 3e-05 | -7e-05 | -6e-05 | 0.05507 | 0.00321 | -0.00087 | 0.00186 | -0.11599 | -0.01228 | -0.03503 | -0.0337
[RO-RO] [OPP] OHL 400 kV Medgidia Sud- Cernavoda | N-1 OHL 400 kV Constanta Nord- Cernavoda | -0.0445 | 0.00048 | -0.00765 | 0 | -0.13266 | -5e-05 | 0.00049 | 3e-05 | -4e-05 | -4e-05 | -0.07287 | -0.00642 | 0.004 | -0.00023 | -0.02093 | -0.05961 | 1e-05 | -0.00048 | -4e-05 | 0.06643 | 0.00615 | -0.00047 | 0.00195 | -0.12914 | -0.01887 | -0.03728 | -0.04831
[RO-RO] [OPP] OHL 400 kV Medgidia Sud- Cernavoda | N-1 OHL 400 kV Cernavoda - Pelicanu | -0.05218 | -5e-05 | -0.01419 | 0 | -0.13358 | -0.00025 | 0.0008 | 0.00025 | -0.00018 | -0.00016 | -0.07915 | -0.0109 | 0.00265 | -0.00077 | -0.02891 | -0.06711 | 9e-05 | 0.00143 | -0.00018 | 0.0424 | -0.00637 | -0.00284 | 0.00259 | -0.13018 | 0.00521 | -0.04597 | 0.00129
[RO-RO] [OPP] OHL 400 kV Medgidia Sud- Cernavoda | N-1 OHL 400 kV Pelicanu - Bucuresti Sud | -0.05254 | -6e-05 | -0.01437 | 0 | -0.13411 | -0.00025 | 0.00081 | 0.00025 | -0.00018 | -0.00016 | -0.07959 | -0.01102 | 0.00266 | -0.00078 | -0.02919 | -0.06752 | 9e-05 | 0.00146 | -0.00018 | 0.04252 | -0.00667 | -0.00289 | 0.00262 | -0.13071 | 0.00548 | -0.04633 | 0.00173
[RO-RO] [OPP] OHL 400 kV Medgidia Sud- Cernavoda | N-1 OHL 400 kV Gura Ialomitei - Bucuresti Sud | -0.05393 | -3e-05 | -0.01452 | 0 | -0.13865 | -0.00025 | 0.00082 | 0.00025 | -0.00018 | -0.00016 | -0.08198 | -0.01117 | 0.00281 | -0.00078 | -0.02977 | -0.06944 | 9e-05 | 0.00142 | -0.00018 | 0.04492 | -0.00623 | -0.00287 | 0.00268 | -0.13512 | 0.00453 | -0.04746 | -0.0005
[RO-RO] [OPP] OHL 400 kV Medgidia Sud- Cernavoda | N-1 OHL 400 kV Medgidia Sud - Stupina | -0.07353 | -0.00032 | -0.02181 | -1e-05 | -0.18099 | -0.00042 | 0.00119 | 0.00043 | -0.0003 | -0.00027 | -0.10946 | -0.01655 | 0.00286 | -0.00127 | -0.04222 | -0.09365 | 0.00015 | 0.0028 | -0.0003 | 0.04697 | -0.01339 | -0.00486 | 0.0037 | -0.17644 | 0.0185 | -0.06551 | 0.026
[RO-RO] [OPP] OHL 400 kV Medgidia Sud- Cernavoda | N-1 OHL 400 kV Medgidia Sud - Rahman | -0.072 | -0.00028 | -0.0211 | -1e-05 | -0.1783 | -0.0004 | 0.00116 | 0.00041 | -0.00029 | -0.00026 | -0.10749 | -0.01604 | 0.0029 | -0.00122 | -0.04113 | -0.09184 | 0.00014 | 0.00264 | -0.00029 | 0.04774 | -0.01246 | -0.00464 | 0.00361 | -0.17381 | 0.01674 | -0.06404 | 0.02253
[RO-RO] [OPP] OHL 400 kV Medgidia Sud- Cernavoda | N-1 TIE 400 kV Isaccea - Vulcanesti | -0.0614 | -0.00013 | -0.01685 | 0 | -0.15715 | -0.0003 | 0.00093 | 0.00031 | -0.00022 | -0.0002 | -0.09312 | -0.01296 | 0.00279 | -0.00094 | -0.03408 | -0.07895 | 0.00011 | 0.00188 | -0.00022 | 0.04852 | -0.00743 | -0.0035 | 0.00296 | -0.15315 | 0.00958 | -0.05408 | 0.00966
[RO-RO] [OPP] OHL 400 kV Cernavoda - Pelicanu | BC | 0.00598 | -0.00061 | -0.00385 | 0 | 0.03873 | -0.00017 | 0.00015 | 0.00019 | -0.00011 | -0.0001 | 0.01577 | -0.00225 | -0.00225 | -0.00042 | -0.00133 | 0.01064 | 6e-05 | 0.00184 | -0.00011 | -0.04169 | -0.01383 | -0.00202 | 9e-05 | 0.03757 | 0.02627 | 0.00284 | 0.05624
[RO-RO] [OPP] OHL 400 kV Cernavoda - Pelicanu | N-1 OHL 400 kV Isaccea - Tulcea Vest | 0.00705 | -0.00057 | -0.00329 | 0 | 0.04036 | -0.00015 | 0.00012 | 0.00017 | -0.0001 | -9e-05 | 0.01708 | -0.00186 | -0.00219 | -0.00038 | -0.00051 | 0.01188 | 6e-05 | 0.0017 | -0.0001 | -0.04071 | -0.01302 | -0.00184 | 3e-05 | 0.03917 | 0.02468 | 0.0039 | 0.05306
[RO-RO] [OPP] OHL 400 kV Cernavoda - Pelicanu | N-1 OHL 400 kV Lacu Sarat - Gura Ialomitei | 0.00665 | -0.00059 | -0.00349 | 0 | 0.03967 | -0.00016 | 0.00013 | 0.00018 | -0.00011 | -9e-05 | 0.01656 | -0.002 | -0.00223 | -0.0004 | -0.0008 | 0.01141 | 6e-05 | 0.00176 | -0.0001 | -0.04102 | -0.01327 | -0.00191 | 4e-05 | 0.03849 | 0.02537 | 0.00351 | 0.0545
[RO-RO] [OPP] OHL 400 kV Cernavoda - Pelicanu | N-1 OHL 400 kV Tulcea Vest - Tariverde | 0.00687 | -0.00058 | -0.00339 | 0 | 0.04008 | -0.00015 | 0.00013 | 0.00018 | -0.0001 | -9e-05 | 0.01685 | -0.00192 | -0.0022 | -0.00039 | -0.00065 | 0.01167 | 6e-05 | 0.00172 | -0.0001 | -0.04086 | -0.01315 | -0.00187 | 4e-05 | 0.03888 | 0.02494 | 0.00372 | 0.05357
[RO-RO] [OPP] OHL 400 kV Cernavoda - Pelicanu | N-1 OHL 400 kV Tariverde - Constanta Nord | 0.00687 | -0.00058 | -0.00339 | 0 | 0.04008 | -0.00015 | 0.00013 | 0.00018 | -0.0001 | -9e-05 | 0.01685 | -0.00192 | -0.0022 | -0.00039 | -0.00065 | 0.01167 | 6e-05 | 0.00172 | -0.0001 | -0.04086 | -0.01315 | -0.00187 | 4e-05 | 0.03888 | 0.02494 | 0.00372 | 0.05357
[RO-RO] [OPP] OHL 400 kV Cernavoda - Pelicanu | N-1 OHL 400 kV Constanta Nord- Cernavoda | 0.00697 | -0.00058 | -0.00332 | 0 | 0.04018 | -0.00015 | 0.00012 | 0.00017 | -0.0001 | -9e-05 | 0.01696 | -0.00188 | -0.00219 | -0.00038 | -0.00056 | 0.01178 | 6e-05 | 0.00171 | -0.0001 | -0.0407 | -0.01304 | -0.00185 | 3e-05 | 0.03899 | 0.02473 | 0.00382 | 0.05315
[RO-RO] [OPP] OHL 400 kV Cernavoda - Pelicanu | N-1 OHL 400 kV Gura Ialomitei - Bucuresti Sud | 0.00653 | -0.00097 | -0.007 | 0 | 0.05435 | -0.00028 | 0.00029 | 0.00032 | -0.00019 | -0.00017 | 0.02067 | -0.00424 | -0.00342 | -0.00072 | -0.00383 | 0.01315 | 0.0001 | 0.00301 | -0.00019 | -0.06409 | -0.0226 | -0.00339 | 0.00031 | 0.05268 | 0.04211 | 0.00186 | 0.0895
[RO-RO] [OPP] OHL 400 kV Cernavoda - Pelicanu | N-1 OHL 400 kV Gutinas – Smardan | 0.00805 | -0.00071 | -0.00363 | 0 | 0.04471 | -0.00018 | 0.00012 | 0.00021 | -0.00012 | -0.00011 | 0.01912 | -0.00209 | -0.00284 | -0.00045 | -0.00037 | 0.01341 | 7e-05 | 0.00209 | -0.00012 | -0.04562 | -0.01387 | -0.00217 | -0.00012 | 0.04339 | 0.0312 | 0.00462 | 0.06813
[RO-RO] [OPP] OHL 400 kV Cernavoda - Pelicanu | N-1 OHL 400 kV Brasov – Gutinas | 0.00665 | -0.00073 | -0.00439 | 0 | 0.0432 | -0.0002 | 0.00016 | 0.00023 | -0.00013 | -0.00012 | 0.01755 | -0.00261 | -0.00278 | -0.0005 | -0.0015 | 0.01183 | 7e-05 | 0.0022 | -0.00013 | -0.04822 | -0.01517 | -0.00237 | 4e-05 | 0.04193 | 0.03186 | 0.00318 | 0.06855
[RO-RO] [OPP] OHL 400 kV Pelicanu - Bucuresti Sud | N-1 OHL 400 kV Gura Ialomitei - Bucuresti Sud | 0.00563 | -0.00102 | -0.00779 | 0 | 0.05443 | -0.0003 | 0.00033 | 0.00034 | -0.0002 | -0.00018 | 0.01999 | -0.00477 | -0.00351 | -0.00078 | -0.0048 | 0.01229 | 0.00011 | 0.00321 | -0.0002 | -0.06581 | -0.02425 | -0.00365 | 0.00041 | 0.05274 | 0.04428 | 0.00081 | 0.09373
[RO-RO] [OPP] OHL 400 kV Pelicanu - Bucuresti Sud | N-1 OHL 400 kV Gutinas – Smardan | 0.00714 | -0.00075 | -0.00427 | 0 | 0.04417 | -0.0002 | 0.00015 | 0.00023 | -0.00013 | -0.00012 | 0.01826 | -0.00253 | -0.00288 | -0.0005 | -0.00122 | 0.01248 | 7e-05 | 0.00223 | -0.00013 | -0.04638 | -0.01513 | -0.00237 | -3e-05 | 0.04285 | 0.03273 | 0.00364 | 0.07101
[RO-RO] [OPP] OHL 400 kV Gura Ialomitei - Bucuresti Sud | BC | 0.00133 | -0.00086 | -0.00748 | 0 | 0.0371 | -0.00027 | 0.00033 | 0.0003 | -0.00018 | -0.00017 | 0.01165 | -0.00473 | -0.00278 | -0.00071 | -0.00593 | 0.00596 | 0.0001 | 0.00279 | -0.00018 | -0.05321 | -0.02082 | -0.00326 | 0.00052 | 0.03589 | 0.03764 | -0.00233 | 0.07902
[RO-RO] [OPP] OHL 400 kV Gura Ialomitei - Bucuresti Sud | N-1 OHL 400 kV Isaccea - Tulcea Vest | 0.00159 | -0.00086 | -0.00734 | 0 | 0.03751 | -0.00027 | 0.00032 | 0.0003 | -0.00018 | -0.00016 | 0.01198 | -0.00463 | -0.00277 | -0.0007 | -0.00573 | 0.00626 | 0.0001 | 0.00276 | -0.00018 | -0.05296 | -0.02062 | -0.00322 | 0.0005 | 0.03629 | 0.03724 | -0.00206 | 0.07823
[RO-RO] [OPP] OHL 400 kV Gura Ialomitei - Bucuresti Sud | N-1 OHL 400 kV Lacu Sarat - Gura Ialomitei | 0.00675 | -0.0007 | -0.00456 | 0 | 0.04469 | -0.00019 | 0.00018 | 0.00022 | -0.00013 | -0.00012 | 0.01808 | -0.00268 | -0.00259 | -0.0005 | -0.00169 | 0.01214 | 7e-05 | 0.00214 | -0.00013 | -0.04778 | -0.01624 | -0.00236 | 0.00013 | 0.04334 | 0.0304 | 0.0031 | 0.06496
[RO-RO] [OPP] OHL 400 kV Gura Ialomitei - Bucuresti Sud | N-1 OHL 400 kV Tulcea Vest - Tariverde | 0.00157 | -0.00086 | -0.00736 | 0 | 0.03746 | -0.00027 | 0.00032 | 0.0003 | -0.00018 | -0.00016 | 0.01195 | -0.00464 | -0.00277 | -0.0007 | -0.00575 | 0.00623 | 0.0001 | 0.00276 | -0.00018 | -0.05298 | -0.02064 | -0.00322 | 0.0005 | 0.03625 | 0.03728 | -0.00209 | 0.0783
[RO-RO] [OPP] OHL 400 kV Gura Ialomitei - Bucuresti Sud | N-1 OHL 400 kV Tariverde - Constanta Nord | 0.00157 | -0.00086 | -0.00736 | 0 | 0.03746 | -0.00027 | 0.00032 | 0.0003 | -0.00018 | -0.00016 | 0.01195 | -0.00464 | -0.00277 | -0.0007 | -0.00575 | 0.00623 | 0.0001 | 0.00276 | -0.00018 | -0.05298 | -0.02064 | -0.00322 | 0.0005 | 0.03625 | 0.03728 | -0.00209 | 0.0783
[RO-RO] [OPP] OHL 400 kV Gura Ialomitei - Bucuresti Sud | N-1 OHL 400 kV Constanta Nord- Cernavoda | 0.00166 | -0.00085 | -0.00731 | 0 | 0.03758 | -0.00026 | 0.00032 | 0.0003 | -0.00018 | -0.00016 | 0.01205 | -0.0046 | -0.00277 | -0.0007 | -0.00568 | 0.00633 | 0.0001 | 0.00275 | -0.00018 | -0.05288 | -0.02056 | -0.00321 | 0.0005 | 0.03637 | 0.03713 | -0.002 | 0.078
[RO-RO] [OPP] OHL 400 kV Gura Ialomitei - Bucuresti Sud | N-1 OHL 400 kV Cernavoda - Pelicanu | 0.00394 | -0.00113 | -0.00917 | 0 | 0.05404 | -0.00034 | 0.00039 | 0.00039 | -0.00023 | -0.00021 | 0.01855 | -0.00571 | -0.00377 | -0.00089 | -0.00651 | 0.01061 | 0.00013 | 0.0036 | -0.00023 | -0.07144 | -0.02687 | -0.00415 | 0.00056 | 0.05232 | 0.04912 | -0.00109 | 0.10362
[RO-RO] [OPP] OHL 400 kV Gura Ialomitei - Bucuresti Sud | N-1 OHL 400 kV Gutinas – Smardan | 0.00437 | -0.00102 | -0.00716 | 0 | 0.04588 | -0.00029 | 0.00028 | 0.00033 | -0.0002 | -0.00018 | 0.01657 | -0.00449 | -0.00365 | -0.00075 | -0.00453 | 0.01003 | 0.00011 | 0.00316 | -0.00019 | -0.05898 | -0.02088 | -0.00348 | 0.00021 | 0.04445 | 0.04489 | 0.00029 | 0.09648
[RO-RO] [OPP] OHL 400 kV Gura Ialomitei - Bucuresti Sud | N-1 OHL 400 kV Brasov – Gutinas | 0.00235 | -0.00105 | -0.0083 | 0 | 0.04388 | -0.00032 | 0.00035 | 0.00036 | -0.00021 | -0.00019 | 0.01435 | -0.00527 | -0.00359 | -0.00082 | -0.00619 | 0.00776 | 0.00012 | 0.00334 | -0.00021 | -0.06311 | -0.02285 | -0.0038 | 0.00044 | 0.04251 | 0.04612 | -0.00181 | 0.09771
[RO-RO] [OPP] OHL 400 kV Gutinas - Smardan | BC | 0.01456 | -0.00074 | 0.00156 | 0 | 0.04201 | -0.0001 | -0.00022 | 0.00013 | -6e-05 | -5e-05 | 0.02354 | 0.00114 | -0.00412 | -0.00019 | 0.00671 | 0.01948 | 4e-05 | 0.00175 | -6e-05 | -0.02764 | -0.00027 | -0.00107 | -0.00149 | 0.04095 | 0.03468 | 0.01253 | 0.08354
[RO-RO] [OPP] OHL 400 kV Gutinas - Smardan | N-1 OHL 400 kV Isaccea - Tulcea Vest | 0.01342 | -0.00077 | 0.00097 | 0 | 0.04028 | -0.00012 | -0.00019 | 0.00015 | -7e-05 | -6e-05 | 0.02216 | 0.00072 | -0.00419 | -0.00024 | 0.00585 | 0.01817 | 5e-05 | 0.00189 | -7e-05 | -0.02868 | -0.00114 | -0.00125 | -0.00142 | 0.03926 | 0.03636 | 0.01141 | 0.08691
[RO-RO] [OPP] OHL 400 kV Gutinas - Smardan | N-1 OHL 400 kV Lacu Sarat - Gura Ialomitei | 0.011 | -0.00084 | -0.00036 | 0 | 0.03702 | -0.00015 | -0.00012 | 0.00018 | -9e-05 | -9e-05 | 0.01932 | -0.00021 | -0.00425 | -0.00033 | 0.00393 | 0.01543 | 6e-05 | 0.00218 | -9e-05 | -0.0312 | -0.00328 | -0.00166 | -0.00123 | 0.03607 | 0.03943 | 0.00897 | 0.09276
[RO-RO] [OPP] OHL 400 kV Gutinas - Smardan | N-1 OHL 400 kV Tulcea Vest - Tariverde | 0.0137 | -0.00076 | 0.00111 | 0 | 0.04071 | -0.00011 | -0.00019 | 0.00014 | -7e-05 | -6e-05 | 0.02249 | 0.00082 | -0.00417 | -0.00022 | 0.00605 | 0.01849 | 4e-05 | 0.00186 | -7e-05 | -0.02844 | -0.00093 | -0.00121 | -0.00143 | 0.03968 | 0.03597 | 0.01168 | 0.08612
[RO-RO] [OPP] OHL 400 kV Gutinas - Smardan | N-1 OHL 400 kV Tariverde - Constanta Nord | 0.0137 | -0.00076 | 0.00111 | 0 | 0.04071 | -0.00011 | -0.00019 | 0.00014 | -7e-05 | -6e-05 | 0.02249 | 0.00082 | -0.00417 | -0.00022 | 0.00605 | 0.01849 | 4e-05 | 0.00186 | -7e-05 | -0.02844 | -0.00093 | -0.00121 | -0.00143 | 0.03968 | 0.03597 | 0.01168 | 0.08612
[RO-RO] [OPP] OHL 400 kV Gutinas - Smardan | N-1 OHL 400 kV Constanta Nord- Cernavoda | 0.01386 | -0.00076 | 0.00119 | 0 | 0.04098 | -0.00011 | -0.0002 | 0.00014 | -7e-05 | -6e-05 | 0.0227 | 0.00087 | -0.00417 | -0.00022 | 0.00617 | 0.01868 | 4e-05 | 0.00184 | -7e-05 | -0.02834 | -0.00083 | -0.00119 | -0.00144 | 0.03995 | 0.03577 | 0.01184 | 0.08571
[RO-RO] [OPP] OHL 400 kV Gutinas - Smardan | N-1 OHL 400 kV Cernavoda - Pelicanu | 0.01522 | -0.0008 | 0.00113 | 0 | 0.04632 | -0.00012 | -0.0002 | 0.00015 | -7e-05 | -7e-05 | 0.0253 | 0.00089 | -0.00438 | -0.00024 | 0.00656 | 0.02067 | 5e-05 | 0.00195 | -7e-05 | -0.03228 | -0.00181 | -0.00129 | -0.00148 | 0.04513 | 0.03761 | 0.01285 | 0.0898
[RO-RO] [OPP] OHL 400 kV Gutinas - Smardan | N-1 OHL 400 kV Gura Ialomitei - Bucuresti Sud | 0.01477 | -0.00087 | 0.00038 | 0 | 0.04784 | -0.00014 | -0.00016 | 0.00018 | -9e-05 | -8e-05 | 0.02537 | 0.0004 | -0.00456 | -0.0003 | 0.00578 | 0.02042 | 6e-05 | 0.00219 | -9e-05 | -0.03601 | -0.00355 | -0.00158 | -0.00141 | 0.0466 | 0.04061 | 0.01216 | 0.09597
[RO-RO] [OPP] OHL 400 kV Gutinas - Smardan | N-1 OHL 400 kV Bucuresti Sud - Domnesti | 0.01615 | -0.0008 | 0.00166 | 0 | 0.04706 | -0.00011 | -0.00023 | 0.00014 | -7e-05 | -6e-05 | 0.02625 | 0.00124 | -0.00446 | -0.00021 | 0.00736 | 0.02168 | 4e-05 | 0.00189 | -7e-05 | -0.03434 | -0.00071 | -0.00117 | -0.00159 | 0.04587 | 0.03743 | 0.01384 | 0.08997
[RO-RO] [OPP] OHL 400 kV Gutinas - Smardan | N-1 OHL 400 kV Brasov – Gutinas | 0.01182 | -0.00023 | 0.00374 | 0 | 0.02384 | 2e-05 | -0.00027 | -1e-05 | 2e-05 | 2e-05 | 0.01631 | 0.00259 | -0.00197 | 0.00011 | 0.0074 | 0.01466 | -1e-05 | 0.00027 | 2e-05 | -0.0011 | 0.00517 | 0.00037 | -0.00127 | 0.02323 | 0.01194 | 0.01115 | 0.03347
[RO-RO] [OPP] OHL 400 kV Gutinas - Smardan | N-1 TIE 400 kV Isaccea - Vulcanesti | 0.03916 | 0.00025 | 0.01522 | 0 | 0.07722 | 0.0003 | -0.00086 | -0.0003 | 0.00021 | 0.00019 | 0.05288 | 0.01088 | -0.00194 | 0.00089 | 0.026 | 0.04757 | -0.00011 | -0.00196 | 0.00021 | 0.00041 | 0.01964 | 0.00357 | -0.00285 | 0.07547 | -0.01121 | 0.03701 | -0.0113
[RO-RO] [OPP] OHL 400 kV Lacu Sarat - Gura Ialomitei | N-1 OHL 400 kV Gura Ialomitei - Bucuresti Sud | -0.02834 | -0.00057 | -0.0129 | 0 | -0.04989 | -0.00031 | 0.00067 | 0.00033 | -0.00022 | -0.0002 | -0.03652 | -0.00921 | -0.00021 | -0.00089 | -0.02015 | -0.03361 | 0.00011 | 0.00258 | -0.00022 | -0.0126 | -0.01759 | -0.0037 | 0.00185 | -0.0488 | 0.02643 | -0.02733 | 0.04962
[RO-RO] [OPP] OHL 400 kV Smardan - Isaccea c1 | BC | 0 | 0 | 0 |  | 0 | 0 | 0 |  | 0 | 0 | 0 | 0 |  |  | 0 | 0 | 0 |  | 0 | 0 | 0 | 0 | 0 | 0 | 0 | 0 | 0
[RO-RO] [OPP] OHL 400 kV Smardan - Isaccea c1 | N-1 OHL 400 kV Lacu Sarat - Isaccea | 0 | 0 | 0 |  | 0 | 0 | 0 |  | 0 | 0 | 0 | 0 |  |  | 0 | 0 | 0 |  | 0 | 0 | 0 | 0 | 0 | 0 | 0 | 0 | 0
[RO-RO] [OPP] OHL 400 kV Smardan - Isaccea c2 | BC | -0.00176 | -0.00096 | -0.00588 | 0 | 0.01452 | -0.00026 | 0.00019 | 0.0003 | -0.00018 | -0.00016 | 0.00285 | -0.00409 | -0.0037 | -0.00067 | -0.00505 | 0.00025 | 0.0001 | 0.00296 | -0.00017 | -0.03563 | -0.01138 | -0.00302 | -0.00022 | 0.01404 | 0.04472 | -0.00338 | 0.09953
[RO-RO] [OPP] OHL 400 kV Smardan - Isaccea c2 | N-1 OHL 400 kV Lacu Sarat - Isaccea | -0.00748 | -0.00147 | -0.0108 | 0 | 0.01286 | -0.00043 | 0.0004 | 0.00049 | -0.00029 | -0.00026 | -0.00209 | -0.00753 | -0.00527 | -0.00111 | -0.0109 | -0.00542 | 0.00016 | 0.00468 | -0.00029 | -0.05421 | -0.01991 | -0.00499 | 6e-05 | 0.01233 | 0.06811 | -0.00971 | 0.14967
[RO-RO] [OPP] OHL 400 kV Cernavoda - Gura Ialomitei c1 | N-1 OHL 400 kV Cernavoda - Pelicanu | 0.01623 | -0.00017 | 0.00291 | 0 | 0.04782 | 2e-05 | -0.00018 | -1e-05 | 2e-05 | 2e-05 | 0.02642 | 0.00242 | -0.00143 | 9e-05 | 0.00774 | 0.02167 | -1e-05 | 0.00014 | 2e-05 | -0.02273 | -0.00191 | 0.00022 | -0.00073 | 0.04655 | 0.00645 | 0.01365 | 0.01678
[RO-RO] [OPP] OHL 400 kV Domnesti - Urechesti | BC | 0.0093 | 0.00059 | 0.01079 | 0 | -0.01215 | 0.00028 | -0.00057 | -0.0003 | 0.00019 | 0.00017 | 0.0034 | 0.00694 | 0.00063 | 0.00078 | 0.01259 | 0.00701 | -0.0001 | -0.00236 | 0.00019 | -0.00346 | 0.02662 | 0.00343 | -0.00169 | -0.01125 | -0.02412 | 0.0122 | -0.04369
[RO-RO] [OPP] OHL 400 kV Domnesti - Urechesti | N-1 OHL 400 kV Slatina - Iepuresti | 0.01269 | 0.00078 | 0.01425 | 0 | -0.01556 | 0.00037 | -0.00075 | -0.00039 | 0.00026 | 0.00023 | 0.00511 | 0.0092 | 0.00085 | 0.00103 | 0.01676 | 0.00988 | -0.00013 | -0.00313 | 0.00025 | -0.00434 | 0.0347 | 0.00454 | -0.00221 | -0.01446 | -0.03216 | 0.01648 | -0.05862
[RO-RO] [OPP] OHL 400 kV Domnesti - Urechesti | N-1 OHL 400 kV Iepuresti - Bucuresti Sud | 0.01269 | 0.00078 | 0.01425 | 0 | -0.01556 | 0.00037 | -0.00075 | -0.00039 | 0.00026 | 0.00023 | 0.00511 | 0.0092 | 0.00085 | 0.00103 | 0.01676 | 0.00988 | -0.00013 | -0.00313 | 0.00025 | -0.00434 | 0.0347 | 0.00454 | -0.00221 | -0.01446 | -0.03216 | 0.01648 | -0.05862
[RO-RO] [OPP] OHL 400 kV Tantareni - Bradu | BC | -0.03186 | -0.00038 | -0.01571 | 0 | -0.03241 | -0.00032 | 0.00088 | 0.00034 | -0.00023 | -0.00021 | -0.03629 | -0.01086 | 0.00143 | -0.00096 | -0.02455 | -0.03702 | 0.00012 | 0.00229 | -0.00023 | 0.01042 | -0.02575 | -0.00396 | 0.00286 | -0.03094 | 0.01615 | -0.0328 | 0.02196
[RO-RO] [OPP] OHL 400 kV Tantareni - Bradu | N-1 OHL 400 kV Domnesti-Urechesti | -0.03315 | -0.00046 | -0.01721 | 0 | -0.03073 | -0.00036 | 0.00095 | 0.00038 | -0.00026 | -0.00023 | -0.03676 | -0.01182 | 0.00135 | -0.00107 | -0.0263 | -0.03799 | 0.00013 | 0.00262 | -0.00026 | 0.0109 | -0.02945 | -0.00444 | 0.00309 | -0.02938 | 0.0195 | -0.03449 | 0.02802
[RO-RO] [OPP] OHL 400 kV Bucuresti Sud - Domnesti | N-1 OHL 400 kV Gutinas – Smardan | 0.01739 | -0.00071 | 0.00128 | 0 | 0.05428 | -0.0001 | -0.00018 | 0.00013 | -6e-05 | -6e-05 | 0.02938 | 0.00116 | -0.00393 | -0.0002 | 0.00723 | 0.02386 | 4e-05 | 0.00169 | -6e-05 | -0.06557 | -0.00391 | -0.00114 | -0.00125 | 0.05279 | 0.03227 | 0.01442 | 0.07602
[RO-RO] [OPP] OHL 400 kV Slatina-Iepuresti | BC | -0.01432 | -0.00081 | -0.01462 | 0 | 0.01438 | -0.00038 | 0.00076 | 0.00041 | -0.00026 | -0.00024 | -0.00723 | -0.00953 | -0.00094 | -0.00106 | -0.01763 | -0.01214 | 0.00014 | 0.00324 | -0.00026 | 0.00373 | -0.03416 | -0.00465 | 0.0022 | 0.01358 | 0.034 | -0.01807 | 0.06306
[RO-RO] [OPP] OHL 400 kV Slatina-Iepuresti | N-1 OHL 400 kV Domnesti-Urechesti | -0.01716 | -0.00099 | -0.01792 | -1e-05 | 0.0181 | -0.00046 | 0.00094 | 0.0005 | -0.00032 | -0.00029 | -0.00827 | -0.01166 | -0.00113 | -0.0013 | -0.02149 | -0.01429 | 0.00017 | 0.00396 | -0.00032 | 0.00479 | -0.04231 | -0.0057 | 0.00272 | 0.01702 | 0.04138 | -0.0218 | 0.07644
[RO-RO] [OPP] OHL 400 kV Iepuresti - Bucuresti Sud | BC | -0.01432 | -0.00081 | -0.01462 | 0 | 0.01438 | -0.00038 | 0.00076 | 0.00041 | -0.00026 | -0.00024 | -0.00723 | -0.00953 | -0.00094 | -0.00106 | -0.01763 | -0.01214 | 0.00014 | 0.00324 | -0.00026 | 0.00373 | -0.03416 | -0.00465 | 0.0022 | 0.01358 | 0.034 | -0.01807 | 0.06306
[RO-RO] [OPP] OHL 400 kV Iepuresti - Bucuresti Sud | N-1 OHL 400 kV Domnesti-Urechesti | -0.01716 | -0.00099 | -0.01792 | -1e-05 | 0.0181 | -0.00046 | 0.00094 | 0.0005 | -0.00032 | -0.00029 | -0.00827 | -0.01166 | -0.00113 | -0.0013 | -0.02149 | -0.01429 | 0.00017 | 0.00396 | -0.00032 | 0.00479 | -0.04231 | -0.0057 | 0.00272 | 0.01702 | 0.04138 | -0.0218 | 0.07644
[RO-RO] [OPP] OHL 400 kV Portile de Fier - Urechesti | BC | 0.00601 | -0.00123 | -0.02549 | -1e-05 | 0.07989 | -0.00062 | 0.00143 | 0.00066 | -0.00043 | -0.00039 | 0.03773 | -0.01444 | -0.00029 | -0.00175 | -0.02099 | 0.02667 | 0.00022 | 0.00497 | -0.00043 | 0.08033 | -0.0956 | -0.0081 | 0.00484 | 0.07119 | 0.04347 | -0.00526 | 0.06891
[RO-RO] [OPP] OHL 400 kV Portile de Fier - Urechesti | N-1 OHL 400 kV Domnesti-Urechesti | 0.00909 | -0.00103 | -0.02192 | -1e-05 | 0.07586 | -0.00052 | 0.00124 | 0.00056 | -0.00037 | -0.00033 | 0.03886 | -0.01214 | -8e-05 | -0.00149 | -0.01682 | 0.02899 | 0.00019 | 0.00418 | -0.00037 | 0.07918 | -0.08677 | -0.00696 | 0.00428 | 0.06746 | 0.03547 | -0.00122 | 0.05441
[RO-RO] [OPP] OHL 400 kV Brasov – Gutinas | N-1 OHL 400 kV Gutinas – Smardan | -0.00467 | -0.00033 | -0.00428 | 0 | 0.00226 | -0.00013 | 0.00022 | 0.00014 | -9e-05 | -8e-05 | -0.00325 | -0.00291 | -0.00079 | -0.00035 | -0.00513 | -0.00446 | 5e-05 | 0.00119 | -9e-05 | -0.02382 | -0.00817 | -0.00155 | 0.00057 | 0.00223 | 0.01372 | -0.00551 | 0.02584
[RO-RO] [OPP] OHL 220 kV Portile de Fier-Resita c1 | N-1 TIE 400 kV Resita-Pancevo c2 | -0.01558 | 0.0001 | -0.00562 | 0 | -0.01929 | -7e-05 | 0.00032 | 7e-05 | -6e-05 | -5e-05 | -0.01831 | -0.00398 | 0.00172 | -0.00025 | -0.01079 | -0.01821 | 3e-05 | 0.00025 | -6e-05 | -0.03464 | -0.01352 | -0.00089 | 0.00111 | -0.01899 | -0.00257 | -0.0163 | -0.00782
[RO-RO] [OPP] OHL 220 kV Portile de Fier-Resita c2 | N-1 TIE 400 kV Resita-Pancevo c2 | -0.01558 | 0.0001 | -0.00562 | 0 | -0.01929 | -7e-05 | 0.00032 | 7e-05 | -6e-05 | -5e-05 | -0.01831 | -0.00398 | 0.00172 | -0.00025 | -0.01079 | -0.01821 | 3e-05 | 0.00025 | -6e-05 | -0.03464 | -0.01352 | -0.00089 | 0.00111 | -0.01899 | -0.00257 | -0.0163 | -0.00782
[RO-RO] [OPP] OHL 220 kV Resita-Timisoara c1 | N-1 OHL 220 kV Resita-Timisoara c2 | -0.04374 | -9e-05 | -0.0282 | -1e-05 | -0.0409 | -0.00046 | 0.00161 | 0.00046 | -0.00034 | -0.0003 | -0.0446 | -0.01795 | 0.00606 | -0.00145 | -0.04031 | -0.0458 | 0.00016 | 0.00252 | -0.00034 | -0.04185 | -0.06205 | -0.006 | 0.0057 | -0.04129 | 0.00423 | -0.04663 | -0.00754
[RO-RO] [OPP] OHL 220 kV Resita-Timisoara c1 | N-1 TIE 400 kV Resita-Pancevo c2 | -0.02828 | -3e-05 | -0.01738 | 0 | -0.02735 | -0.00028 | 0.00099 | 0.00028 | -0.00021 | -0.00019 | -0.0293 | -0.01114 | 0.00383 | -0.00089 | -0.02538 | -0.02998 | 0.0001 | 0.0015 | -0.00021 | -0.02896 | -0.03848 | -0.00364 | 0.00351 | -0.02751 | 0.00196 | -0.0301 | -0.00585
[RO-RO] [OPP] OHL 220 kV Resita-Timisoara c2 | N-1 TIE 400 kV Resita-Pancevo c2 | -0.02828 | -3e-05 | -0.01738 | 0 | -0.02735 | -0.00028 | 0.00099 | 0.00028 | -0.00021 | -0.00019 | -0.0293 | -0.01114 | 0.00383 | -0.00089 | -0.02538 | -0.02998 | 0.0001 | 0.0015 | -0.00021 | -0.02896 | -0.03848 | -0.00364 | 0.00351 | -0.02751 | 0.00196 | -0.0301 | -0.00585
[RO-RO] [OPP] OHL 220 kV Arad-Timisoara | N-1 TIE 400 kV Resita-Pancevo c2 | 0.02866 | -0.00011 | 0.01559 | 0 | 0.03148 | 0.00023 | -0.00088 | -0.00022 | 0.00017 | 0.00015 | 0.03129 | 0.01007 | -0.00421 | 0.00073 | 0.02412 | 0.03144 | -8e-05 | -0.00101 | 0.00017 | 0.03809 | 0.03409 | 0.00291 | -0.00311 | 0.03128 | 0.00257 | 0.03003 | 0.01163
[RO-RO] [OPP] OHL 220 kV Arad-Calea Aradului | N-1 TIE 400 kV Resita-Pancevo c2 | 0.01947 | -8e-05 | 0.01054 | 0 | 0.02147 | 0.00015 | -0.0006 | -0.00015 | 0.00011 | 0.0001 | 0.0213 | 0.00681 | -0.00288 | 0.00049 | 0.01636 | 0.02139 | -5e-05 | -0.00067 | 0.00011 | 0.02604 | 0.02308 | 0.00196 | -0.0021 | 0.02133 | 0.0019 | 0.0204 | 0.00806
[RO-RO] [OPP] OHL 220 kV CaleaAradului-Sacalaz | N-1 TIE 400 kV Resita-Pancevo c2 | 0.01947 | -8e-05 | 0.01054 | 0 | 0.02147 | 0.00015 | -0.0006 | -0.00015 | 0.00011 | 0.0001 | 0.0213 | 0.00681 | -0.00288 | 0.00049 | 0.01636 | 0.02139 | -5e-05 | -0.00067 | 0.00011 | 0.02604 | 0.02308 | 0.00196 | -0.0021 | 0.02133 | 0.0019 | 0.0204 | 0.00806
[RO-RO] [OPP] OHL 220 kV Sacalaz-Timisoara | N-1 TIE 400 kV Resita-Pancevo c2 | 0.01889 | -6e-05 | 0.01039 | 0 | 0.02058 | 0.00015 | -0.00059 | -0.00015 | 0.00011 | 0.0001 | 0.02055 | 0.00671 | -0.00273 | 0.00049 | 0.01598 | 0.02067 | -5e-05 | -0.0007 | 0.00011 | 0.02475 | 0.02267 | 0.00197 | -0.00208 | 0.02046 | 0.00135 | 0.01981 | 0.00732
[RO-RO] [OPP] OHL 220 kV Mintia-Timisoara | N-1 TIE 400 kV Resita-Pancevo c2 | 0.0022 | 0.00024 | 0.00484 | 0 | -0.00453 | 0.00012 | -0.00029 | -0.00013 | 9e-05 | 8e-05 | -0.00054 | 0.00296 | 0.00018 | 0.00035 | 0.00475 | 0.00046 | -4e-05 | -0.00098 | 9e-05 | -0.01328 | 0.01167 | 0.00158 | -0.00102 | -0.00386 | -0.00775 | 0.00317 | -0.00932
[RO-RO] [OPP] OHL 220 kV Urechesti-Targu Jiu Nord | N-1 TIE 400 kV Resita-Pancevo c2 | -0.03311 | 6e-05 | -0.01505 | 0 | -0.04232 | -0.00023 | 0.00087 | 0.00023 | -0.00017 | -0.00015 | -0.03897 | -0.01017 | 0.00363 | -0.00075 | -0.02494 | -0.03831 | 8e-05 | 0.00112 | -0.00017 | -0.03289 | -0.02885 | -0.00294 | 0.00312 | -0.04133 | -0.00176 | -0.03382 | -0.01427
[RO-RO] [OPP] OHL 220 kV Paroseni-Targu Jiu Nord | N-1 TIE 400 kV Resita-Pancevo c2 | 0.03311 | -6e-05 | 0.01505 | 0 | 0.04232 | 0.00023 | -0.00087 | -0.00023 | 0.00017 | 0.00015 | 0.03897 | 0.01017 | -0.00363 | 0.00075 | 0.02494 | 0.03831 | -8e-05 | -0.00112 | 0.00017 | 0.03289 | 0.02885 | 0.00294 | -0.00312 | 0.04133 | 0.00176 | 0.03382 | 0.01427
[RO-RO] [OPP] OHL 220 kV Paroseni-Baru Mare | N-1 TIE 400 kV Resita-Pancevo c2 | -0.02727 | 5e-05 | -0.01239 | 0 | -0.03484 | -0.00019 | 0.00072 | 0.00019 | -0.00014 | -0.00013 | -0.03209 | -0.00838 | 0.00299 | -0.00062 | -0.02054 | -0.03155 | 7e-05 | 0.00093 | -0.00014 | -0.02693 | -0.02378 | -0.00242 | 0.00257 | -0.03402 | -0.00144 | -0.02785 | -0.01172
[RO-RO] [OPP] OHL 220 kV Baru Mare-Hasdat | N-1 TIE 400 kV Resita-Pancevo c2 | -0.02448 | 4e-05 | -0.01113 | 0 | -0.03124 | -0.00017 | 0.00065 | 0.00017 | -0.00013 | -0.00011 | -0.0288 | -0.00753 | 0.00269 | -0.00055 | -0.01845 | -0.02832 | 6e-05 | 0.00083 | -0.00013 | -0.0238 | -0.02137 | -0.00217 | 0.0023 | -0.03051 | -0.00127 | -0.02501 | -0.01045
[RO-RO] [OPP] OHL 220 kV Alba Iulia-Mintia | N-1 TIE 400 kV Rosiori-Mukacevo | 0.00065 | 9e-05 | 0.00157 | 0 | -0.00236 | 4e-05 | -9e-05 | -4e-05 | 3e-05 | 3e-05 | -0.00041 | 0.00097 | 0.00014 | 0.00012 | 0.00153 | 6e-05 | -2e-05 | -0.00035 | 3e-05 | -0.04445 | 0.00387 | 0.00054 | -0.00031 | -0.00215 | -0.00328 | 0.00105 | -0.00578
[RO-RO] [OPP] TRA 400/220 kV AT3 Arad | N-1 TIE 400 kV Resita-Pancevo c2 | 0.05185 | -0.00032 | 0.02719 | 1e-05 | 0.0585 | 0.00037 | -0.00153 | -0.00035 | 0.00028 | 0.00025 | 0.05729 | 0.01755 | -0.00801 | 0.00122 | 0.04295 | 0.05735 | -0.00013 | -0.00147 | 0.00028 | 0.07208 | 0.05988 | 0.00478 | -0.00533 | 0.05799 | 0.00774 | 0.05418 | 0.02416
[RO-RO] [OPP] TRA 400/220 kV AT Urechesti | BC | -0.02618 | -3e-05 | -0.01265 | 0 | -0.03058 | -0.00021 | 0.00073 | 0.00021 | -0.00015 | -0.00014 | -0.02992 | -0.00852 | 0.00268 | -0.00066 | -0.02036 | -0.02986 | 7e-05 | 0.00113 | -0.00015 | -0.01706 | -0.02493 | -0.00263 | 0.00256 | -0.02993 | 0.00152 | -0.02705 | -0.00554
[RO-RO] [OPP] TRA 400/220 kV AT Urechesti | N-1 OHL 400 kV Domnesti-Urechesti | -0.02749 | -0.00011 | -0.01418 | 0 | -0.02887 | -0.00025 | 0.00081 | 0.00025 | -0.00018 | -0.00016 | -0.0304 | -0.0095 | 0.00259 | -0.00077 | -0.02214 | -0.03084 | 9e-05 | 0.00146 | -0.00018 | -0.01657 | -0.02869 | -0.00311 | 0.0028 | -0.02834 | 0.00493 | -0.02877 | 0.00063
[RO-RO] [OPP] TRA 400/220 kV AT Urechesti | N-1 OHL 400 kV Arefu-Sibiu Sud | -0.03097 | -4e-05 | -0.01481 | 0 | -0.03684 | -0.00025 | 0.00085 | 0.00025 | -0.00018 | -0.00016 | -0.03568 | -0.01 | 0.00307 | -0.00077 | -0.0239 | -0.03549 | 9e-05 | 0.00135 | -0.00018 | -0.01991 | -0.02851 | -0.0031 | 0.00301 | -0.03598 | 0.00198 | -0.03188 | -0.00663
[RO-RO] [OPP] TRA 400/220 kV AT Urechesti | N-1 OHL 400 kV Tantareni-Urechesti | -0.01795 | -0.00015 | -0.01306 | 0 | -0.01108 | -0.00023 | 0.00075 | 0.00024 | -0.00017 | -0.00015 | -0.01583 | -0.00832 | 0.00222 | -0.00072 | -0.01799 | -0.01725 | 8e-05 | 0.00142 | -0.00017 | -0.02228 | -0.03367 | -0.00303 | 0.00267 | -0.01211 | 0.00506 | -0.02031 | 0.00056
[RO-RO] [OPP] TRA 400/220 kV AT Urechesti | N-1 OHL 220 kV Portile de Fier-Resita 1&2 | -0.02764 | -2e-05 | -0.01313 | 0 | -0.03244 | -0.00021 | 0.00075 | 0.00021 | -0.00016 | -0.00014 | -0.03166 | -0.00886 | 0.00284 | -0.00068 | -0.02133 | -0.03158 | 8e-05 | 0.00114 | -0.00016 | -0.02039 | -0.0261 | -0.0027 | 0.00265 | -0.03175 | 0.00124 | -0.02857 | -0.00633
[RO-RO] [OPP] TRA 400/220 kV AT Urechesti | N-1 OHL 220 kV Resita-Timisoara 1&2 | -0.03297 | -4e-05 | -0.01703 | 0 | -0.03693 | -0.00028 | 0.00098 | 0.00028 | -0.00021 | -0.00018 | -0.03685 | -0.0113 | 0.00362 | -0.00088 | -0.02662 | -0.03697 | 0.0001 | 0.00152 | -0.0002 | -0.02356 | -0.03456 | -0.00356 | 0.00344 | -0.03634 | 0.00218 | -0.03429 | -0.00671
[RO-RO] [OPP] TRA 400/220 kV AT Urechesti | N-1 TRA 400/220 kV AT3 Arad | -0.02569 | -3e-05 | -0.01239 | 0 | -0.03004 | -0.0002 | 0.00071 | 0.0002 | -0.00015 | -0.00013 | -0.02939 | -0.00834 | 0.0026 | -0.00064 | -0.01995 | -0.02932 | 7e-05 | 0.00111 | -0.00015 | -0.0164 | -0.02434 | -0.00258 | 0.0025 | -0.02939 | 0.00158 | -0.02654 | -0.00533
[RO-RO] [OPP] TRA 400/220 kV AT Urechesti | N-1 TIE 400 kV Resita-Pancevo c2 | -0.02622 | -2e-05 | -0.0126 | 0 | -0.0307 | -0.00021 | 0.00072 | 0.00021 | -0.00015 | -0.00014 | -0.03 | -0.00849 | 0.00268 | -0.00065 | -0.02033 | -0.02993 | 7e-05 | 0.00112 | -0.00015 | -0.01728 | -0.02483 | -0.00261 | 0.00254 | -0.03004 | 0.00145 | -0.02708 | -0.00564
[RO-RO] [OPP] TRA 400/220 kV AT Urechesti | N-1 OHL 400 kV Arefu-Tantareni | -0.03059 | -5e-05 | -0.01468 | 0 | -0.03601 | -0.00025 | 0.00084 | 0.00024 | -0.00018 | -0.00016 | -0.03515 | -0.00991 | 0.003 | -0.00077 | -0.02365 | -0.03502 | 9e-05 | 0.00136 | -0.00018 | -0.0176 | -0.02827 | -0.00309 | 0.00296 | -0.03516 | 0.0024 | -0.03151 | -0.00553
[RO-RO] [OPP] TRA 400/220 kV AT Urechesti | N-1 TIE 400 kV Resita-Pancevo c1 | -0.02622 | -2e-05 | -0.0126 | 0 | -0.0307 | -0.00021 | 0.00072 | 0.00021 | -0.00015 | -0.00014 | -0.03 | -0.00849 | 0.00268 | -0.00065 | -0.02033 | -0.02993 | 7e-05 | 0.00112 | -0.00015 | -0.01728 | -0.02483 | -0.00261 | 0.00254 | -0.03004 | 0.00145 | -0.02708 | -0.00564
[RO-RO] [OPP] TRA 400/220 kV AT1 Iernut | BC | 0 | 0 | 0 |  | 0 | 0 | 0 |  | 0 | 0 | 0 | 0 |  |  | 0 | 0 | 0 |  | 0 | 0 | 0 | 0 | 0 | 0 | 0 | 0 | 0
[RO-RO] [OPP] TRA 400/220 kV AT1 Iernut | N-1 TIE 400 kV Rosiori-Mukacevo | 0 | 0 | 0 |  | 0 | 0 | 0 |  | 0 | 0 | 0 | 0 |  |  | 0 | 0 | 0 |  | 0 | 0 | 0 | 0 | 0 | 0 | 0 | 0 | 0
[RO-RO] [OPP] TRA 400/220 kV AT2 Iernut | BC | -0.00498 | -3e-05 | -0.00219 | 0 | -0.00581 | -4e-05 | 0.00012 | 4e-05 | -3e-05 | -3e-05 | -0.0059 | -0.00153 | 0.00029 | -0.00013 | -0.00363 | -0.0059 | 2e-05 | 0.00028 | -3e-05 | -0.00377 | -0.00348 | -0.00051 | 0.0004 | -0.00555 | 0.00174 | -0.00505 | 0.00262
[RO-RO] [OPP] TRA 400/220 kV AT2 Iernut | N-1 TIE 400 kV Rosiori-Mukacevo | -0.00494 | -3e-05 | -0.00217 | 0 | -0.00577 | -4e-05 | 0.00012 | 4e-05 | -3e-05 | -3e-05 | -0.00586 | -0.00151 | 0.00029 | -0.00012 | -0.0036 | -0.00586 | 1e-05 | 0.00027 | -3e-05 | -0.00372 | -0.00344 | -0.0005 | 0.00039 | -0.00551 | 0.0017 | -0.00502 | 0.00261
[RO-RO] [OPP] TRA 400/220 kV AT Rosiori | BC | 0.0252 | 0.0005 | 0.0145 | 0 | 0.0321 | 0.00033 | -0.00092 | -0.00035 | 0.00024 | 0.00021 | 0.02898 | 0.00995 | -0.00045 | 0.00098 | 0.02043 | 0.02834 | -0.00012 | -0.0024 | 0.00024 | 0.04834 | 0.02311 | 0.00424 | -0.00351 | 0.0315 | -0.0112 | 0.02552 | 0.00672
[RO-RO] [OPP] TRA 400/220 kV AT Rosiori | N-1 TIE 400 kV Rosiori-Mukacevo | 0.01005 | -0.00011 | 0.00417 | 0 | 0.01457 | 5e-05 | -0.00025 | -4e-05 | 4e-05 | 3e-05 | 0.01231 | 0.00279 | -0.00148 | 0.00017 | 0.00728 | 0.01183 | -2e-05 | -7e-05 | 4e-05 | 0.02507 | 0.00782 | 0.00063 | -0.00096 | 0.0142 | 0.0041 | 0.01007 | 0.00991
[RO-RO] [OPP] TRA 400/220 kV AT Rosiori | N-1 OHL 400 kV Iernut-Sibiu Sud | 0.02233 | 0.00046 | 0.01301 | 0 | 0.02832 | 0.0003 | -0.00082 | -0.00032 | 0.00022 | 0.00019 | 0.0256 | 0.00892 | -0.00032 | 0.00089 | 0.0182 | 0.02505 | -0.00011 | -0.00219 | 0.00021 | 0.04356 | 0.02072 | 0.00384 | -0.00316 | 0.02781 | -0.01044 | 0.02263 | 0.00576

## 1830
PTDF report
Generated at: | 16/05/2026 21:52:52
Business day: | 2026-05-18
Horizon: | 2DA
Timestamp | 18:30
Border & direction: | South-Romania Importing
Margin satisfied | False
Process | Reduction
CNE Name | CO Name | AL | AT | BA | BE | BG | CH | CZ | DE | ES | FR | GR | HR | HU | IT | ME | MK | NL | PL | PT | RO | RS | SI | SK | TR | UA | XK | MD
[GR-BG] [DIR] TIE 400 kV Lagadas - Blagoevgrad | N-1 TIE 400 kV Arachthos - Galatina | -0.08879 | -0.00012 | -0.01376 | 0 | 0.01166 | -0.00026 | 0.00073 | 0.00024 | -0.00018 | -0.00016 | -0.17655 | -0.01299 | 0.0021 | -0.00077 | -0.03186 | -0.10001 | 9e-05 | 0.00141 | -0.00018 | 0.02006 | 0.00135 | -0.00261 | 0.00206 | -0.04805 | 0.00825 | -0.04951 | 0.01124
[GR-BG] [DIR] TIE 400 kV Lagadas - Blagoevgrad | N-1 TIE 400 kV Tirana 2 – Podgorica 2 | -0.08879 | -0.00012 | -0.01376 | 0 | 0.01166 | -0.00026 | 0.00073 | 0.00024 | -0.00018 | -0.00016 | -0.17655 | -0.01299 | 0.0021 | -0.00077 | -0.03186 | -0.10001 | 9e-05 | 0.00141 | -0.00018 | 0.02006 | 0.00135 | -0.00261 | 0.00206 | -0.04805 | 0.00825 | -0.04951 | 0.01124
[GR-MK] [DIR] TIE 400 kV Meliti - Bitola | N-1 TIE 400 kV Arachthos - Galatina | -0.06091 | 0.00021 | 0.00555 | 0 | -0.04633 | 0.00013 | -0.00029 | -0.00013 | 9e-05 | 8e-05 | -0.23014 | 0.00388 | -1e-05 | 0.00036 | 0.00984 | 0.25351 | -4e-05 | -0.00088 | 9e-05 | -0.00765 | 0.00653 | 0.00147 | -0.00085 | -0.07857 | -0.00797 | 0.0458 | -0.01365
[GR-MK] [DIR] TIE 400 kV Meliti - Bitola | N-1 TIE 400 kV Tirana 2 – Podgorica 2 | -0.06091 | 0.00021 | 0.00555 | 0 | -0.04633 | 0.00013 | -0.00029 | -0.00013 | 9e-05 | 8e-05 | -0.23014 | 0.00388 | -1e-05 | 0.00036 | 0.00984 | 0.25351 | -4e-05 | -0.00088 | 9e-05 | -0.00765 | 0.00653 | 0.00147 | -0.00085 | -0.07857 | -0.00797 | 0.0458 | -0.01365
[GR-MK] [DIR] TIE 400 kV Thessaloniki - Dubrovo | N-1 TIE 400 kV Arachthos - Galatina | -0.03515 | 0.00023 | 0.00573 | 0 | -0.05278 | 0.00014 | -0.0003 | -0.00013 | 9e-05 | 8e-05 | -0.16273 | 0.004 | 7e-05 | 0.00037 | 0.00936 | 0.07798 | -5e-05 | -0.00094 | 9e-05 | -0.00743 | 0.00713 | 0.00155 | -0.00087 | -0.0936 | -0.00866 | 0.03196 | -0.01499
[GR-MK] [DIR] TIE 400 kV Thessaloniki - Dubrovo | N-1 TIE 400 kV Tirana 2 – Podgorica 2 | -0.03515 | 0.00023 | 0.00573 | 0 | -0.05278 | 0.00014 | -0.0003 | -0.00013 | 9e-05 | 8e-05 | -0.16273 | 0.004 | 7e-05 | 0.00037 | 0.00936 | 0.07798 | -5e-05 | -0.00094 | 9e-05 | -0.00743 | 0.00713 | 0.00155 | -0.00087 | -0.0936 | -0.00866 | 0.03196 | -0.01499
[GR-AL] [DIR] TIE 400 kV Kardia - Zemblak | N-1 TIE 400 kV Arachthos - Galatina | 0.2676 | 0.00027 | 0.0268 | 0 | -0.07176 | 0.00052 | -0.00141 | -0.00048 | 0.00036 | 0.00032 | -0.1663 | 0.02589 | -0.00384 | 0.00151 | 0.06108 | -0.08601 | -0.00017 | -0.00288 | 0.00035 | -0.0297 | -0.00323 | 0.00514 | -0.00389 | -0.08874 | -0.01879 | 0.05012 | -0.02862
[GR-AL] [DIR] TIE 400 kV Kardia - Zemblak | N-1 TIE 400 kV Tirana 2 – Podgorica 2 | 0.2676 | 0.00027 | 0.0268 | 0 | -0.07176 | 0.00052 | -0.00141 | -0.00048 | 0.00036 | 0.00032 | -0.1663 | 0.02589 | -0.00384 | 0.00151 | 0.06108 | -0.08601 | -0.00017 | -0.00288 | 0.00035 | -0.0297 | -0.00323 | 0.00514 | -0.00389 | -0.08874 | -0.01879 | 0.05012 | -0.02862
[GR-TR] [DIR] TIE 400 kV Nea Santa - Babaeski | N-1 TIE 400 kV Arachthos - Galatina | -0.0465 | -0.00025 | -0.01066 | 0 | 0.06855 | -0.00023 | 0.00056 | 0.00022 | -0.00015 | -0.00014 | -0.10032 | -0.00919 | 0.00079 | -0.00065 | -0.02141 | -0.05662 | 8e-05 | 0.00142 | -0.00015 | 0.0108 | -0.00475 | -0.00241 | 0.00155 | 0.38321 | 0.01166 | -0.03284 | 0.01968
[GR-TR] [DIR] TIE 400 kV Nea Santa - Babaeski | N-1 TIE 400 kV Tirana 2 – Podgorica 2 | -0.0465 | -0.00025 | -0.01066 | 0 | 0.06855 | -0.00023 | 0.00056 | 0.00022 | -0.00015 | -0.00014 | -0.10032 | -0.00919 | 0.00079 | -0.00065 | -0.02141 | -0.05662 | 8e-05 | 0.00142 | -0.00015 | 0.0108 | -0.00475 | -0.00241 | 0.00155 | 0.38321 | 0.01166 | -0.03284 | 0.01968
[GR-BG] [OPP] TIE 400 kV Lagadas - Blagoevgrad | N-1 TIE 400 kV Arachthos - Galatina | 0.08879 | 0.00012 | 0.01376 | 0 | -0.01166 | 0.00026 | -0.00073 | -0.00024 | 0.00018 | 0.00016 | 0.17655 | 0.01299 | -0.0021 | 0.00077 | 0.03186 | 0.10001 | -9e-05 | -0.00141 | 0.00018 | -0.02006 | -0.00135 | 0.00261 | -0.00206 | 0.04805 | -0.00825 | 0.04951 | -0.01124
[GR-BG] [OPP] TIE 400 kV Lagadas - Blagoevgrad | N-1 TIE 400 kV Tirana 2 – Podgorica 2 | 0.08879 | 0.00012 | 0.01376 | 0 | -0.01166 | 0.00026 | -0.00073 | -0.00024 | 0.00018 | 0.00016 | 0.17655 | 0.01299 | -0.0021 | 0.00077 | 0.03186 | 0.10001 | -9e-05 | -0.00141 | 0.00018 | -0.02006 | -0.00135 | 0.00261 | -0.00206 | 0.04805 | -0.00825 | 0.04951 | -0.01124
[GR-MK] [OPP] TIE 400 kV Meliti - Bitola | N-1 TIE 400 kV Arachthos - Galatina | 0.06091 | -0.00021 | -0.00555 | 0 | 0.04633 | -0.00013 | 0.00029 | 0.00013 | -9e-05 | -8e-05 | 0.23014 | -0.00388 | 1e-05 | -0.00036 | -0.00984 | -0.25351 | 4e-05 | 0.00088 | -9e-05 | 0.00765 | -0.00653 | -0.00147 | 0.00085 | 0.07857 | 0.00797 | -0.0458 | 0.01365
[GR-MK] [OPP] TIE 400 kV Meliti - Bitola | N-1 TIE 400 kV Tirana 2 – Podgorica 2 | 0.06091 | -0.00021 | -0.00555 | 0 | 0.04633 | -0.00013 | 0.00029 | 0.00013 | -9e-05 | -8e-05 | 0.23014 | -0.00388 | 1e-05 | -0.00036 | -0.00984 | -0.25351 | 4e-05 | 0.00088 | -9e-05 | 0.00765 | -0.00653 | -0.00147 | 0.00085 | 0.07857 | 0.00797 | -0.0458 | 0.01365
[GR-MK] [OPP] TIE 400 kV Thessaloniki - Dubrovo | N-1 TIE 400 kV Arachthos - Galatina | 0.03515 | -0.00023 | -0.00573 | 0 | 0.05278 | -0.00014 | 0.0003 | 0.00013 | -9e-05 | -8e-05 | 0.16273 | -0.004 | -7e-05 | -0.00037 | -0.00936 | -0.07798 | 5e-05 | 0.00094 | -9e-05 | 0.00743 | -0.00713 | -0.00155 | 0.00087 | 0.0936 | 0.00866 | -0.03196 | 0.01499
[GR-MK] [OPP] TIE 400 kV Thessaloniki - Dubrovo | N-1 TIE 400 kV Tirana 2 – Podgorica 2 | 0.03515 | -0.00023 | -0.00573 | 0 | 0.05278 | -0.00014 | 0.0003 | 0.00013 | -9e-05 | -8e-05 | 0.16273 | -0.004 | -7e-05 | -0.00037 | -0.00936 | -0.07798 | 5e-05 | 0.00094 | -9e-05 | 0.00743 | -0.00713 | -0.00155 | 0.00087 | 0.0936 | 0.00866 | -0.03196 | 0.01499
[GR-AL] [OPP] TIE 400 kV Kardia - Zemblak | N-1 TIE 400 kV Arachthos - Galatina | -0.2676 | -0.00027 | -0.0268 | 0 | 0.07176 | -0.00052 | 0.00141 | 0.00048 | -0.00036 | -0.00032 | 0.1663 | -0.02589 | 0.00384 | -0.00151 | -0.06108 | 0.08601 | 0.00017 | 0.00288 | -0.00035 | 0.0297 | 0.00323 | -0.00514 | 0.00389 | 0.08874 | 0.01879 | -0.05012 | 0.02862
[GR-AL] [OPP] TIE 400 kV Kardia - Zemblak | N-1 TIE 400 kV Tirana 2 – Podgorica 2 | -0.2676 | -0.00027 | -0.0268 | 0 | 0.07176 | -0.00052 | 0.00141 | 0.00048 | -0.00036 | -0.00032 | 0.1663 | -0.02589 | 0.00384 | -0.00151 | -0.06108 | 0.08601 | 0.00017 | 0.00288 | -0.00035 | 0.0297 | 0.00323 | -0.00514 | 0.00389 | 0.08874 | 0.01879 | -0.05012 | 0.02862
[GR-TR] [OPP] TIE 400 kV Nea Santa - Babaeski | N-1 TIE 400 kV Arachthos - Galatina | 0.0465 | 0.00025 | 0.01066 | 0 | -0.06855 | 0.00023 | -0.00056 | -0.00022 | 0.00015 | 0.00014 | 0.10032 | 0.00919 | -0.00079 | 0.00065 | 0.02141 | 0.05662 | -8e-05 | -0.00142 | 0.00015 | -0.0108 | 0.00475 | 0.00241 | -0.00155 | -0.38321 | -0.01166 | 0.03284 | -0.01968
[GR-TR] [OPP] TIE 400 kV Nea Santa - Babaeski | N-1 TIE 400 kV Tirana 2 – Podgorica 2 | 0.0465 | 0.00025 | 0.01066 | 0 | -0.06855 | 0.00023 | -0.00056 | -0.00022 | 0.00015 | 0.00014 | 0.10032 | 0.00919 | -0.00079 | 0.00065 | 0.02141 | 0.05662 | -8e-05 | -0.00142 | 0.00015 | -0.0108 | 0.00475 | 0.00241 | -0.00155 | -0.38321 | -0.01166 | 0.03284 | -0.01968
[GR-BG] [DIR] TIE 400 kV Nea Santa - Maritsa Iztok | N-1 TIE 400 kV Arachthos - Galatina | -0.06841 | -0.00035 | -0.01552 | 0 | 0.09535 | -0.00033 | 0.00081 | 0.00031 | -0.00022 | -0.0002 | -0.14851 | -0.01341 | 0.00117 | -0.00094 | -0.03128 | -0.08322 | 0.00011 | 0.00206 | -0.00022 | 0.01593 | -0.00671 | -0.0035 | 0.00226 | -0.0685 | 0.01678 | -0.04802 | 0.02825
[GR-BG] [DIR] TIE 400 kV Nea Santa - Maritsa Iztok | N-1 TIE 400 kV Tirana 2 – Podgorica 2 | -0.06841 | -0.00035 | -0.01552 | 0 | 0.09535 | -0.00033 | 0.00081 | 0.00031 | -0.00022 | -0.0002 | -0.14851 | -0.01341 | 0.00117 | -0.00094 | -0.03128 | -0.08322 | 0.00011 | 0.00206 | -0.00022 | 0.01593 | -0.00671 | -0.0035 | 0.00226 | -0.0685 | 0.01678 | -0.04802 | 0.02825
[GR-BG] [OPP] TIE 400 kV Nea Santa - Maritsa Iztok | N-1 TIE 400 kV Arachthos - Galatina | 0.06841 | 0.00035 | 0.01552 | 0 | -0.09535 | 0.00033 | -0.00081 | -0.00031 | 0.00022 | 0.0002 | 0.14851 | 0.01341 | -0.00117 | 0.00094 | 0.03128 | 0.08322 | -0.00011 | -0.00206 | 0.00022 | -0.01593 | 0.00671 | 0.0035 | -0.00226 | 0.0685 | -0.01678 | 0.04802 | -0.02825
[GR-BG] [OPP] TIE 400 kV Nea Santa - Maritsa Iztok | N-1 TIE 400 kV Tirana 2 – Podgorica 2 | 0.06841 | 0.00035 | 0.01552 | 0 | -0.09535 | 0.00033 | -0.00081 | -0.00031 | 0.00022 | 0.0002 | 0.14851 | 0.01341 | -0.00117 | 0.00094 | 0.03128 | 0.08322 | -0.00011 | -0.00206 | 0.00022 | -0.01593 | 0.00671 | 0.0035 | -0.00226 | 0.0685 | -0.01678 | 0.04802 | -0.02825
[BG-RO] [DIR] TIE 400 kV TINTARENI-KOZLODUI 2 | BC | -0.08065 | -0.00013 | -0.02231 | 0 | -0.12945 | -0.0004 | 0.00121 | 0.00037 | -0.00028 | -0.00025 | -0.11268 | -0.01892 | 0.00371 | -0.00118 | -0.04668 | -0.10737 | 0.00013 | 0.00198 | -0.00027 | 0.06348 | -0.00587 | -0.00424 | 0.00374 | -0.1208 | 0.00654 | -0.07697 | 0.0001
[BG-RO] [DIR] TIE 400 kV TINTARENI-KOZLODUI 2 | N-1 TIE 400 kV TINTARENI-KOZLODUI 1 | -0.13109 | -0.00021 | -0.03626 | 0 | -0.2104 | -0.00064 | 0.00197 | 0.0006 | -0.00045 | -0.0004 | -0.18315 | -0.03076 | 0.00604 | -0.00192 | -0.07588 | -0.17453 | 0.00021 | 0.00322 | -0.00044 | 0.10318 | -0.00954 | -0.00689 | 0.00608 | -0.19635 | 0.01064 | -0.12511 | 0.00016
[BG-RO] [DIR] TIE 400 kV TINTARENI-KOZLODUI 2 | N-1 TIE 400 kV PORTILE DE FIER - DJERDAP | -0.08996 | -0.0003 | -0.02883 | 0 | -0.12676 | -0.00054 | 0.00157 | 0.0005 | -0.00037 | -0.00033 | -0.11778 | -0.02351 | 0.00412 | -0.00157 | -0.05631 | -0.11492 | 0.00018 | 0.00284 | -0.00037 | 0.08995 | -0.03051 | -0.00586 | 0.00485 | -0.11965 | 0.01256 | -0.08917 | 0.00853
[BG-RO] [DIR] TIE 400 kV TINTARENI-KOZLODUI 2 | N-1 TIE 400 kV MEDGIDIA SUD - VARNA | -0.08713 | -0.00023 | -0.02476 | 0 | -0.14353 | -0.00046 | 0.00134 | 0.00043 | -0.00032 | -0.00028 | -0.12199 | -0.02085 | 0.00367 | -0.00134 | -0.05085 | -0.11546 | 0.00015 | 0.0024 | -0.00031 | 0.06411 | -0.0084 | -0.0049 | 0.00408 | -0.13452 | 0.01073 | -0.08302 | 0.00784
[BG-RO] [DIR] TIE 400 kV TINTARENI-KOZLODUI 2 | N-1 TIE 400 kV MEDGIDIA SUD - DOBRUDJA | -0.08677 | -0.00022 | -0.02463 | 0 | -0.14279 | -0.00045 | 0.00133 | 0.00042 | -0.00031 | -0.00028 | -0.12148 | -0.02075 | 0.00367 | -0.00134 | -0.05062 | -0.11502 | 0.00015 | 0.00238 | -0.00031 | 0.06408 | -0.00826 | -0.00486 | 0.00406 | -0.13376 | 0.0105 | -0.08269 | 0.00742
[BG-RO] [DIR] TIE 400 kV TINTARENI-KOZLODUI 1 | BC | -0.08065 | -0.00013 | -0.02231 | 0 | -0.12945 | -0.0004 | 0.00121 | 0.00037 | -0.00028 | -0.00025 | -0.11268 | -0.01892 | 0.00371 | -0.00118 | -0.04668 | -0.10737 | 0.00013 | 0.00198 | -0.00027 | 0.06348 | -0.00587 | -0.00424 | 0.00374 | -0.1208 | 0.00654 | -0.07697 | 0.0001
[BG-RO] [DIR] TIE 400 kV TINTARENI-KOZLODUI 1 | N-1 TIE 400 kV TINTARENI-KOZLODUI 2 | -0.13109 | -0.00021 | -0.03626 | 0 | -0.2104 | -0.00064 | 0.00197 | 0.0006 | -0.00045 | -0.0004 | -0.18315 | -0.03076 | 0.00604 | -0.00192 | -0.07588 | -0.17453 | 0.00021 | 0.00322 | -0.00044 | 0.10318 | -0.00954 | -0.00689 | 0.00608 | -0.19635 | 0.01064 | -0.12511 | 0.00016
[BG-RO] [DIR] TIE 400 kV TINTARENI-KOZLODUI 1 | N-1 TIE 400 kV PORTILE DE FIER - DJERDAP | -0.08996 | -0.0003 | -0.02883 | 0 | -0.12676 | -0.00054 | 0.00157 | 0.0005 | -0.00037 | -0.00033 | -0.11778 | -0.02351 | 0.00412 | -0.00157 | -0.05631 | -0.11492 | 0.00018 | 0.00284 | -0.00037 | 0.08995 | -0.03051 | -0.00586 | 0.00485 | -0.11965 | 0.01256 | -0.08917 | 0.00853
[BG-RO] [DIR] TIE 400 kV TINTARENI-KOZLODUI 1 | N-1 TIE 400 kV MEDGIDIA SUD - VARNA | -0.08713 | -0.00023 | -0.02476 | 0 | -0.14353 | -0.00046 | 0.00134 | 0.00043 | -0.00032 | -0.00028 | -0.12199 | -0.02085 | 0.00367 | -0.00134 | -0.05085 | -0.11546 | 0.00015 | 0.0024 | -0.00031 | 0.06411 | -0.0084 | -0.0049 | 0.00408 | -0.13452 | 0.01073 | -0.08302 | 0.00784
[BG-RO] [DIR] TIE 400 kV TINTARENI-KOZLODUI 1 | N-1 TIE 400 kV MEDGIDIA SUD - DOBRUDJA | -0.08677 | -0.00022 | -0.02463 | 0 | -0.14279 | -0.00045 | 0.00133 | 0.00042 | -0.00031 | -0.00028 | -0.12148 | -0.02075 | 0.00367 | -0.00134 | -0.05062 | -0.11502 | 0.00015 | 0.00238 | -0.00031 | 0.06408 | -0.00826 | -0.00486 | 0.00406 | -0.13376 | 0.0105 | -0.08269 | 0.00742
[BG-RO] [DIR] TIE 400 kV DOBRUDJA- MEDGIDIA SUD | BC | -0.06684 | -0.00102 | -0.02531 | 0 | -0.1457 | -0.00061 | 0.00129 | 0.0006 | -0.00041 | -0.00037 | -0.09608 | -0.01993 | -0.00046 | -0.00168 | -0.04301 | -0.08347 | 0.00021 | 0.00434 | -0.00041 | 0.00654 | -0.02614 | -0.00677 | 0.00348 | -0.14156 | 0.04324 | -0.06242 | 0.0799
[BG-RO] [DIR] TIE 400 kV DOBRUDJA- MEDGIDIA SUD | N-1 TIE 400 kV MEDGIDIA SUD - VARNA | -0.11465 | -0.00175 | -0.04342 | 0 | -0.24963 | -0.00105 | 0.00221 | 0.00102 | -0.00071 | -0.00063 | -0.1648 | -0.03418 | -0.00078 | -0.00289 | -0.07378 | -0.14317 | 0.00035 | 0.00745 | -0.0007 | 0.01122 | -0.04483 | -0.01161 | 0.00597 | -0.24285 | 0.07417 | -0.10707 | 0.13704
[BG-RO] [DIR] TIE 400 kV MEDGIDIA SUD - VARNA | BC | -0.0691 | -0.00106 | -0.02617 | 0 | -0.15022 | -0.00063 | 0.00133 | 0.00062 | -0.00043 | -0.00038 | -0.09933 | -0.0206 | -0.00047 | -0.00174 | -0.04447 | -0.08629 | 0.00021 | 0.00449 | -0.00042 | 0.00676 | -0.02702 | -0.007 | 0.0036 | -0.14639 | 0.04471 | -0.06453 | 0.0826
[BG-RO] [DIR] TIE 400 kV MEDGIDIA SUD - VARNA | N-1 TIE 400 kV MEDGIDIA SUD - DOBRUDJA | -0.11582 | -0.00177 | -0.04386 | 0 | -0.25205 | -0.00106 | 0.00224 | 0.00103 | -0.00071 | -0.00064 | -0.16648 | -0.03453 | -0.00079 | -0.00292 | -0.07453 | -0.14463 | 0.00036 | 0.00753 | -0.00071 | 0.01133 | -0.04529 | -0.01173 | 0.00603 | -0.24533 | 0.07493 | -0.10816 | 0.13844
[BG-RO] [OPP] TIE 400 kV TINTARENI-KOZLODUI 2 | BC | 0.08065 | 0.00013 | 0.02231 | 0 | 0.12945 | 0.0004 | -0.00121 | -0.00037 | 0.00028 | 0.00025 | 0.11268 | 0.01892 | -0.00371 | 0.00118 | 0.04668 | 0.10737 | -0.00013 | -0.00198 | 0.00027 | -0.06348 | 0.00587 | 0.00424 | -0.00374 | 0.1208 | -0.00654 | 0.07697 | -0.0001
[BG-RO] [OPP] TIE 400 kV TINTARENI-KOZLODUI 2 | N-1 TIE 400 kV TINTARENI-KOZLODUI 1 | 0.13109 | 0.00021 | 0.03626 | 0 | 0.2104 | 0.00064 | -0.00197 | -0.0006 | 0.00045 | 0.0004 | 0.18315 | 0.03076 | -0.00604 | 0.00192 | 0.07588 | 0.17453 | -0.00021 | -0.00322 | 0.00044 | -0.10318 | 0.00954 | 0.00689 | -0.00608 | 0.19635 | -0.01064 | 0.12511 | -0.00016
[BG-RO] [OPP] TIE 400 kV TINTARENI-KOZLODUI 2 | N-1 TIE 400 kV PORTILE DE FIER - DJERDAP | 0.08996 | 0.0003 | 0.02883 | 0 | 0.12676 | 0.00054 | -0.00157 | -0.0005 | 0.00037 | 0.00033 | 0.11778 | 0.02351 | -0.00412 | 0.00157 | 0.05631 | 0.11492 | -0.00018 | -0.00284 | 0.00037 | -0.08995 | 0.03051 | 0.00586 | -0.00485 | 0.11965 | -0.01256 | 0.08917 | -0.00853
[BG-RO] [OPP] TIE 400 kV TINTARENI-KOZLODUI 2 | N-1 TIE 400 kV MEDGIDIA SUD - VARNA | 0.08713 | 0.00023 | 0.02476 | 0 | 0.14353 | 0.00046 | -0.00134 | -0.00043 | 0.00032 | 0.00028 | 0.12199 | 0.02085 | -0.00367 | 0.00134 | 0.05085 | 0.11546 | -0.00015 | -0.0024 | 0.00031 | -0.06411 | 0.0084 | 0.0049 | -0.00408 | 0.13452 | -0.01073 | 0.08302 | -0.00784
[BG-RO] [OPP] TIE 400 kV TINTARENI-KOZLODUI 2 | N-1 TIE 400 kV MEDGIDIA SUD - DOBRUDJA | 0.08677 | 0.00022 | 0.02463 | 0 | 0.14279 | 0.00045 | -0.00133 | -0.00042 | 0.00031 | 0.00028 | 0.12148 | 0.02075 | -0.00367 | 0.00134 | 0.05062 | 0.11502 | -0.00015 | -0.00238 | 0.00031 | -0.06408 | 0.00826 | 0.00486 | -0.00406 | 0.13376 | -0.0105 | 0.08269 | -0.00742
[BG-RO] [OPP] TIE 400 kV TINTARENI-KOZLODUI 1 | BC | 0.08065 | 0.00013 | 0.02231 | 0 | 0.12945 | 0.0004 | -0.00121 | -0.00037 | 0.00028 | 0.00025 | 0.11268 | 0.01892 | -0.00371 | 0.00118 | 0.04668 | 0.10737 | -0.00013 | -0.00198 | 0.00027 | -0.06348 | 0.00587 | 0.00424 | -0.00374 | 0.1208 | -0.00654 | 0.07697 | -0.0001
[BG-RO] [OPP] TIE 400 kV TINTARENI-KOZLODUI 1 | N-1 TIE 400 kV TINTARENI-KOZLODUI 2 | 0.13109 | 0.00021 | 0.03626 | 0 | 0.2104 | 0.00064 | -0.00197 | -0.0006 | 0.00045 | 0.0004 | 0.18315 | 0.03076 | -0.00604 | 0.00192 | 0.07588 | 0.17453 | -0.00021 | -0.00322 | 0.00044 | -0.10318 | 0.00954 | 0.00689 | -0.00608 | 0.19635 | -0.01064 | 0.12511 | -0.00016
[BG-RO] [OPP] TIE 400 kV TINTARENI-KOZLODUI 1 | N-1 TIE 400 kV PORTILE DE FIER - DJERDAP | 0.08996 | 0.0003 | 0.02883 | 0 | 0.12676 | 0.00054 | -0.00157 | -0.0005 | 0.00037 | 0.00033 | 0.11778 | 0.02351 | -0.00412 | 0.00157 | 0.05631 | 0.11492 | -0.00018 | -0.00284 | 0.00037 | -0.08995 | 0.03051 | 0.00586 | -0.00485 | 0.11965 | -0.01256 | 0.08917 | -0.00853
[BG-RO] [OPP] TIE 400 kV TINTARENI-KOZLODUI 1 | N-1 TIE 400 kV MEDGIDIA SUD - VARNA | 0.08713 | 0.00023 | 0.02476 | 0 | 0.14353 | 0.00046 | -0.00134 | -0.00043 | 0.00032 | 0.00028 | 0.12199 | 0.02085 | -0.00367 | 0.00134 | 0.05085 | 0.11546 | -0.00015 | -0.0024 | 0.00031 | -0.06411 | 0.0084 | 0.0049 | -0.00408 | 0.13452 | -0.01073 | 0.08302 | -0.00784
[BG-RO] [OPP] TIE 400 kV TINTARENI-KOZLODUI 1 | N-1 TIE 400 kV MEDGIDIA SUD - DOBRUDJA | 0.08677 | 0.00022 | 0.02463 | 0 | 0.14279 | 0.00045 | -0.00133 | -0.00042 | 0.00031 | 0.00028 | 0.12148 | 0.02075 | -0.00367 | 0.00134 | 0.05062 | 0.11502 | -0.00015 | -0.00238 | 0.00031 | -0.06408 | 0.00826 | 0.00486 | -0.00406 | 0.13376 | -0.0105 | 0.08269 | -0.00742
[BG-RO] [OPP] TIE 400 kV DOBRUDJA- MEDGIDIA SUD | BC | 0.06684 | 0.00102 | 0.02531 | 0 | 0.1457 | 0.00061 | -0.00129 | -0.0006 | 0.00041 | 0.00037 | 0.09608 | 0.01993 | 0.00046 | 0.00168 | 0.04301 | 0.08347 | -0.00021 | -0.00434 | 0.00041 | -0.00654 | 0.02614 | 0.00677 | -0.00348 | 0.14156 | -0.04324 | 0.06242 | -0.0799
[BG-RO] [OPP] TIE 400 kV DOBRUDJA- MEDGIDIA SUD | N-1 TIE 400 kV MEDGIDIA SUD - VARNA | 0.11465 | 0.00175 | 0.04342 | 0 | 0.24963 | 0.00105 | -0.00221 | -0.00102 | 0.00071 | 0.00063 | 0.1648 | 0.03418 | 0.00078 | 0.00289 | 0.07378 | 0.14317 | -0.00035 | -0.00745 | 0.0007 | -0.01122 | 0.04483 | 0.01161 | -0.00597 | 0.24285 | -0.07417 | 0.10707 | -0.13704
[BG-RO] [OPP] TIE 400 kV MEDGIDIA SUD - VARNA | BC | 0.0691 | 0.00106 | 0.02617 | 0 | 0.15022 | 0.00063 | -0.00133 | -0.00062 | 0.00043 | 0.00038 | 0.09933 | 0.0206 | 0.00047 | 0.00174 | 0.04447 | 0.08629 | -0.00021 | -0.00449 | 0.00042 | -0.00676 | 0.02702 | 0.007 | -0.0036 | 0.14639 | -0.04471 | 0.06453 | -0.0826
[BG-RO] [OPP] TIE 400 kV MEDGIDIA SUD - VARNA | N-1 TIE 400 kV MEDGIDIA SUD - DOBRUDJA | 0.11582 | 0.00177 | 0.04386 | 0 | 0.25205 | 0.00106 | -0.00224 | -0.00103 | 0.00071 | 0.00064 | 0.16648 | 0.03453 | 0.00079 | 0.00292 | 0.07453 | 0.14463 | -0.00036 | -0.00753 | 0.00071 | -0.01133 | 0.04529 | 0.01173 | -0.00603 | 0.24533 | -0.07493 | 0.10816 | -0.13844
[RO-BG] [DIR] TIE 400 kV TINTARENI-KOZLODUI 1 | BC | -0.08065 | -0.00013 | -0.02231 | 0 | -0.12945 | -0.0004 | 0.00121 | 0.00037 | -0.00028 | -0.00025 | -0.11268 | -0.01892 | 0.00371 | -0.00118 | -0.04668 | -0.10737 | 0.00013 | 0.00198 | -0.00027 | 0.06348 | -0.00587 | -0.00424 | 0.00374 | -0.1208 | 0.00654 | -0.07697 | 0.0001
[RO-BG] [DIR] TIE 400 kV TINTARENI-KOZLODUI 1 | N-1 TIE 400 kV Portile de Fier-Djerdap | -0.08996 | -0.0003 | -0.02883 | 0 | -0.12676 | -0.00054 | 0.00157 | 0.0005 | -0.00037 | -0.00033 | -0.11778 | -0.02351 | 0.00412 | -0.00157 | -0.05631 | -0.11492 | 0.00018 | 0.00284 | -0.00037 | 0.08995 | -0.03051 | -0.00586 | 0.00485 | -0.11965 | 0.01256 | -0.08917 | 0.00853
[RO-BG] [DIR] TIE 400 kV TINTARENI-KOZLODUI 1 | N-1 TIE 400 kV TINTARENI-KOZLODUI 2 | -0.13109 | -0.00021 | -0.03626 | 0 | -0.2104 | -0.00064 | 0.00197 | 0.0006 | -0.00045 | -0.0004 | -0.18315 | -0.03076 | 0.00604 | -0.00192 | -0.07588 | -0.17453 | 0.00021 | 0.00322 | -0.00044 | 0.10318 | -0.00954 | -0.00689 | 0.00608 | -0.19635 | 0.01064 | -0.12511 | 0.00016
[RO-BG] [DIR] TIE 400 kV TINTARENI-KOZLODUI 1 | N-1 TIE 400 kV Isaccea - Vulcanesti | -0.08413 | -0.00028 | -0.02425 | 0 | -0.13446 | -0.00046 | 0.0013 | 0.00043 | -0.00031 | -0.00028 | -0.11688 | -0.02038 | 0.00332 | -0.00134 | -0.04942 | -0.11137 | 0.00015 | 0.00248 | -0.00031 | 0.05966 | -0.00869 | -0.0049 | 0.00393 | -0.12571 | 0.01281 | -0.08045 | 0.01303
[RO-BG] [DIR] TIE 400 kV TINTARENI-KOZLODUI 1 | N-1 TIE 400 kV Resita-Pancevo c2 | -0.08045 | -0.00014 | -0.02263 | 0 | -0.12877 | -0.0004 | 0.00123 | 0.00038 | -0.00028 | -0.00025 | -0.11221 | -0.01908 | 0.00371 | -0.0012 | -0.04686 | -0.10696 | 0.00013 | 0.00203 | -0.00028 | 0.06473 | -0.00644 | -0.00434 | 0.0038 | -0.12016 | 0.00694 | -0.07678 | 0.00066
[RO-BG] [DIR] TIE 400 kV TINTARENI-KOZLODUI 1 | N-1 TIE 400 kV Resita-Pancevo c1 | -0.08045 | -0.00014 | -0.02263 | 0 | -0.12877 | -0.0004 | 0.00123 | 0.00038 | -0.00028 | -0.00025 | -0.11221 | -0.01908 | 0.00371 | -0.0012 | -0.04686 | -0.10696 | 0.00013 | 0.00203 | -0.00028 | 0.06473 | -0.00644 | -0.00434 | 0.0038 | -0.12016 | 0.00694 | -0.07678 | 0.00066
[RO-BG] [DIR] TIE 400 kV TINTARENI-KOZLODUI 1 | N-1 TIE 400 kV DOBRUDJA- MEDGIDIA SUD | -0.08677 | -0.00022 | -0.02463 | 0 | -0.14279 | -0.00045 | 0.00133 | 0.00042 | -0.00031 | -0.00028 | -0.12148 | -0.02075 | 0.00367 | -0.00134 | -0.05062 | -0.11502 | 0.00015 | 0.00238 | -0.00031 | 0.06408 | -0.00826 | -0.00486 | 0.00406 | -0.13376 | 0.0105 | -0.08269 | 0.00742
[RO-BG] [DIR] TIE 400 kV TINTARENI-KOZLODUI 1 | N-1 TIE 400 kV MEDGIDIA SUD - VARNA | -0.08713 | -0.00023 | -0.02476 | 0 | -0.14353 | -0.00046 | 0.00134 | 0.00043 | -0.00032 | -0.00028 | -0.12199 | -0.02085 | 0.00367 | -0.00134 | -0.05085 | -0.11546 | 0.00015 | 0.0024 | -0.00031 | 0.06411 | -0.0084 | -0.0049 | 0.00408 | -0.13452 | 0.01073 | -0.08302 | 0.00784
[RO-BG] [DIR] TIE 400 kV TINTARENI-KOZLODUI 1 | N-1 OHL 400 kV Sofia Zapad -Nis | -0.07886 | 4e-05 | -0.01747 | 0 | -0.15746 | -0.00029 | 0.00096 | 0.00026 | -0.0002 | -0.00018 | -0.12617 | -0.01559 | 0.00369 | -0.00088 | -0.03954 | -0.11495 | 9e-05 | 0.00124 | -0.0002 | 0.0546 | 0 | -0.00297 | 0.00298 | -0.14517 | 0.00017 | -0.06725 | -0.01033
[RO-BG] [DIR] TIE 400 kV TINTARENI-KOZLODUI 2 | BC | -0.08065 | -0.00013 | -0.02231 | 0 | -0.12945 | -0.0004 | 0.00121 | 0.00037 | -0.00028 | -0.00025 | -0.11268 | -0.01892 | 0.00371 | -0.00118 | -0.04668 | -0.10737 | 0.00013 | 0.00198 | -0.00027 | 0.06348 | -0.00587 | -0.00424 | 0.00374 | -0.1208 | 0.00654 | -0.07697 | 0.0001
[RO-BG] [DIR] TIE 400 kV TINTARENI-KOZLODUI 2 | N-1 TIE 400 kV Portile de Fier-Djerdap | -0.08996 | -0.0003 | -0.02883 | 0 | -0.12676 | -0.00054 | 0.00157 | 0.0005 | -0.00037 | -0.00033 | -0.11778 | -0.02351 | 0.00412 | -0.00157 | -0.05631 | -0.11492 | 0.00018 | 0.00284 | -0.00037 | 0.08995 | -0.03051 | -0.00586 | 0.00485 | -0.11965 | 0.01256 | -0.08917 | 0.00853
[RO-BG] [DIR] TIE 400 kV TINTARENI-KOZLODUI 2 | N-1 TIE 400 kV TINTARENI-KOZLODUI 1 | -0.13109 | -0.00021 | -0.03626 | 0 | -0.2104 | -0.00064 | 0.00197 | 0.0006 | -0.00045 | -0.0004 | -0.18315 | -0.03076 | 0.00604 | -0.00192 | -0.07588 | -0.17453 | 0.00021 | 0.00322 | -0.00044 | 0.10318 | -0.00954 | -0.00689 | 0.00608 | -0.19635 | 0.01064 | -0.12511 | 0.00016
[RO-BG] [DIR] TIE 400 kV TINTARENI-KOZLODUI 2 | N-1 TIE 400 kV Isaccea - Vulcanesti | -0.08413 | -0.00028 | -0.02425 | 0 | -0.13446 | -0.00046 | 0.0013 | 0.00043 | -0.00031 | -0.00028 | -0.11688 | -0.02038 | 0.00332 | -0.00134 | -0.04942 | -0.11137 | 0.00015 | 0.00248 | -0.00031 | 0.05966 | -0.00869 | -0.0049 | 0.00393 | -0.12571 | 0.01281 | -0.08045 | 0.01303
[RO-BG] [DIR] TIE 400 kV TINTARENI-KOZLODUI 2 | N-1 TIE 400 kV Resita-Pancevo c2 | -0.08045 | -0.00014 | -0.02263 | 0 | -0.12877 | -0.0004 | 0.00123 | 0.00038 | -0.00028 | -0.00025 | -0.11221 | -0.01908 | 0.00371 | -0.0012 | -0.04686 | -0.10696 | 0.00013 | 0.00203 | -0.00028 | 0.06473 | -0.00644 | -0.00434 | 0.0038 | -0.12016 | 0.00694 | -0.07678 | 0.00066
[RO-BG] [DIR] TIE 400 kV TINTARENI-KOZLODUI 2 | N-1 TIE 400 kV Resita-Pancevo c1 | -0.08045 | -0.00014 | -0.02263 | 0 | -0.12877 | -0.0004 | 0.00123 | 0.00038 | -0.00028 | -0.00025 | -0.11221 | -0.01908 | 0.00371 | -0.0012 | -0.04686 | -0.10696 | 0.00013 | 0.00203 | -0.00028 | 0.06473 | -0.00644 | -0.00434 | 0.0038 | -0.12016 | 0.00694 | -0.07678 | 0.00066
[RO-BG] [DIR] TIE 400 kV TINTARENI-KOZLODUI 2 | N-1 TIE 400 kV DOBRUDJA- MEDGIDIA SUD | -0.08677 | -0.00022 | -0.02463 | 0 | -0.14279 | -0.00045 | 0.00133 | 0.00042 | -0.00031 | -0.00028 | -0.12148 | -0.02075 | 0.00367 | -0.00134 | -0.05062 | -0.11502 | 0.00015 | 0.00238 | -0.00031 | 0.06408 | -0.00826 | -0.00486 | 0.00406 | -0.13376 | 0.0105 | -0.08269 | 0.00742
[RO-BG] [DIR] TIE 400 kV TINTARENI-KOZLODUI 2 | N-1 TIE 400 kV MEDGIDIA SUD - VARNA | -0.08713 | -0.00023 | -0.02476 | 0 | -0.14353 | -0.00046 | 0.00134 | 0.00043 | -0.00032 | -0.00028 | -0.12199 | -0.02085 | 0.00367 | -0.00134 | -0.05085 | -0.11546 | 0.00015 | 0.0024 | -0.00031 | 0.06411 | -0.0084 | -0.0049 | 0.00408 | -0.13452 | 0.01073 | -0.08302 | 0.00784
[RO-BG] [DIR] TIE 400 kV TINTARENI-KOZLODUI 2 | N-1 OHL 400 kV Sofia Zapad -Nis | -0.07886 | 4e-05 | -0.01747 | 0 | -0.15746 | -0.00029 | 0.00096 | 0.00026 | -0.0002 | -0.00018 | -0.12617 | -0.01559 | 0.00369 | -0.00088 | -0.03954 | -0.11495 | 9e-05 | 0.00124 | -0.0002 | 0.0546 | 0 | -0.00297 | 0.00298 | -0.14517 | 0.00017 | -0.06725 | -0.01033
[RO-RS] [DIR] TIE 400 kV Portile de Fier-Djerdap | BC | -0.06628 | -0.00124 | -0.04645 | 0 | 0.01911 | -0.00099 | 0.00252 | 0.00094 | -0.00067 | -0.0006 | -0.03637 | -0.03267 | 0.00287 | -0.00278 | -0.06861 | -0.05374 | 0.00033 | 0.0061 | -0.00067 | 0.18855 | -0.17552 | -0.01153 | 0.00792 | 0.00821 | 0.04284 | -0.08694 | 0.06003
[RO-RS] [DIR] TIE 400 kV Portile de Fier-Djerdap | N-1 TIE 400 kV Arad-Sandorfalva | -0.06294 | -0.00147 | -0.04652 | 0 | 0.02492 | -0.00104 | 0.0026 | 0.001 | -0.0007 | -0.00063 | -0.03169 | -0.03269 | 0.00091 | -0.00291 | -0.06685 | -0.04933 | 0.00035 | 0.00661 | -0.0007 | 0.19724 | -0.17361 | -0.01225 | 0.0084 | 0.0138 | 0.04769 | -0.08356 | 0.0658
[RO-RS] [DIR] TIE 400 kV Portile de Fier-Djerdap | N-1 TIE 400 kV Nadab-Bekescsaba | -0.06128 | -0.00129 | -0.04389 | 0 | 0.02563 | -0.00095 | 0.00234 | 0.00091 | -0.00064 | -0.00058 | -0.03048 | -0.03089 | 0.00238 | -0.00267 | -0.06465 | -0.04799 | 0.00032 | 0.00607 | -0.00064 | 0.1972 | -0.1709 | -0.01106 | 0.00716 | 0.0146 | 0.04584 | -0.08181 | 0.0646
[RO-RS] [DIR] TIE 400 kV Portile de Fier-Djerdap | N-1 TIE 400 kV Rosiori-Mukacevo | -0.06039 | -0.00098 | -0.0424 | 0 | 0.02592 | -0.00087 | 0.00227 | 0.00082 | -0.00059 | -0.00053 | -0.02986 | -0.02975 | 0.00366 | -0.00246 | -0.06347 | -0.04729 | 0.00029 | 0.00522 | -0.00059 | 0.19777 | -0.16958 | -0.0101 | 0.007 | 0.01494 | 0.03675 | -0.0809 | 0.05844
[RO-RS] [DIR] TIE 400 kV Portile de Fier-Djerdap | N-1 TIE 400 kV TINTARENI-KOZLODUI 1 | -0.07691 | -0.00126 | -0.04939 | -1e-05 | 0.00205 | -0.00104 | 0.00268 | 0.00099 | -0.00071 | -0.00063 | -0.05121 | -0.03517 | 0.00336 | -0.00294 | -0.07475 | -0.06788 | 0.00034 | 0.00636 | -0.0007 | 0.19691 | -0.1763 | -0.01209 | 0.00842 | -0.00771 | 0.04371 | -0.09708 | 0.06004
[RO-RS] [DIR] TIE 400 kV Portile de Fier-Djerdap | N-1 TIE 400 kV TINTARENI-KOZLODUI 2 | -0.07691 | -0.00126 | -0.04939 | -1e-05 | 0.00205 | -0.00104 | 0.00268 | 0.00099 | -0.00071 | -0.00063 | -0.05121 | -0.03517 | 0.00336 | -0.00294 | -0.07475 | -0.06788 | 0.00034 | 0.00636 | -0.0007 | 0.19691 | -0.1763 | -0.01209 | 0.00842 | -0.00771 | 0.04371 | -0.09708 | 0.06004
[RO-RS] [DIR] TIE 400 kV Portile de Fier-Djerdap | N-1 TIE 400 kV Isaccea - Vulcanesti | -0.05756 | -0.00088 | -0.04157 | 0 | 0.03168 | -0.00084 | 0.0023 | 0.00079 | -0.00057 | -0.00051 | -0.02584 | -0.02902 | 0.00385 | -0.00239 | -0.06173 | -0.04371 | 0.00028 | 0.00485 | -0.00057 | 0.19814 | -0.16844 | -0.00987 | 0.00745 | 0.02052 | 0.02713 | -0.07821 | 0.02761
[RO-RS] [DIR] TIE 400 kV Portile de Fier-Djerdap | N-1 OHL 400 kV Mintia-Arad | -0.06013 | -0.00134 | -0.04423 | 0 | 0.02827 | -0.00097 | 0.0024 | 0.00093 | -0.00066 | -0.00059 | -0.02858 | -0.03105 | 0.00178 | -0.00272 | -0.06432 | -0.04629 | 0.00032 | 0.00618 | -0.00065 | 0.20087 | -0.17113 | -0.01134 | 0.00752 | 0.0171 | 0.04604 | -0.08073 | 0.06602
[RO-RS] [DIR] TIE 400 kV Portile de Fier-Djerdap | N-1 OHL 220 kV Portile de Fier-Resita 1&2 | -0.05691 | -0.00129 | -0.0433 | 0 | 0.03109 | -0.00095 | 0.00235 | 0.00091 | -0.00064 | -0.00057 | -0.0251 | -0.03019 | 0.00192 | -0.00265 | -0.0623 | -0.04257 | 0.00031 | 0.00599 | -0.00064 | 0.21063 | -0.16796 | -0.01106 | 0.00734 | 0.01998 | 0.04461 | -0.07707 | 0.06495
[RO-RS] [DIR] TIE 400 kV Portile de Fier-Djerdap | N-1 OHL 220 kV Resita-Timisoara 1&2 | -0.05734 | -0.00119 | -0.04068 | 0 | 0.02748 | -0.00089 | 0.0022 | 0.00085 | -0.0006 | -0.00054 | -0.02726 | -0.02877 | 0.00187 | -0.00248 | -0.06036 | -0.04436 | 0.00029 | 0.00561 | -0.0006 | 0.19666 | -0.16305 | -0.0103 | 0.00683 | 0.01667 | 0.04196 | -0.07739 | 0.06148
[RO-RS] [DIR] TIE 400 kV Portile de Fier-Djerdap | N-1 TRA 400/220 kV AT3 Arad | -0.05973 | -0.00126 | -0.04285 | 0 | 0.02638 | -0.00093 | 0.00232 | 0.00089 | -0.00063 | -0.00056 | -0.02917 | -0.0302 | 0.00194 | -0.00262 | -0.06304 | -0.04652 | 0.00031 | 0.0059 | -0.00063 | 0.19774 | -0.16776 | -0.01088 | 0.00726 | 0.01543 | 0.04367 | -0.08005 | 0.06285
[RO-RS] [DIR] TIE 400 kV Portile de Fier-Djerdap | N-1 TIE 400 kV Resita-Pancevo c2 | -0.06372 | -0.00142 | -0.05051 | -1e-05 | 0.02772 | -0.00109 | 0.00276 | 0.00104 | -0.00074 | -0.00066 | -0.03041 | -0.03472 | 0.0028 | -0.00305 | -0.07086 | -0.04843 | 0.00036 | 0.00676 | -0.00073 | 0.20438 | -0.18274 | -0.01281 | 0.00874 | 0.01627 | 0.04785 | -0.08447 | 0.06706
[RO-RS] [DIR] TIE 400 kV Portile de Fier-Djerdap | N-1 TIE 400 kV Resita-Pancevo c1 | -0.06372 | -0.00142 | -0.05051 | -1e-05 | 0.02772 | -0.00109 | 0.00276 | 0.00104 | -0.00074 | -0.00066 | -0.03041 | -0.03472 | 0.0028 | -0.00305 | -0.07086 | -0.04843 | 0.00036 | 0.00676 | -0.00073 | 0.20438 | -0.18274 | -0.01281 | 0.00874 | 0.01627 | 0.04785 | -0.08447 | 0.06706
[RO-RS] [DIR] TIE 400 kV Portile de Fier-Djerdap | N-1 OHL 400 kV Sofia Zapad -Nis | -0.06913 | -0.00152 | -0.05413 | -1e-05 | 0.06362 | -0.00116 | 0.00293 | 0.00111 | -0.00079 | -0.0007 | -0.01493 | -0.03797 | 0.00291 | -0.00326 | -0.07995 | -0.0417 | 0.00039 | 0.00727 | -0.00078 | 0.20266 | -0.18484 | -0.01355 | 0.00913 | 0.04692 | 0.05298 | -0.10238 | 0.07659
[RO-UA] [DIR] TIE 400 kV Isaccea-Vulcanesti | N-1 TIE 400 kV Resita-Pancevo c2 | 0.11038 | 0.0046 | 0.06151 | 1e-05 | 0.15938 | 0.00189 | -0.00284 | -0.00188 | 0.00124 | 0.00111 | 0.13338 | 0.04607 | 0.01244 | 0.00491 | 0.08679 | 0.12697 | -0.00064 | -0.01577 | 0.00123 | 0.12192 | 0.08923 | 0.02088 | -0.00593 | 0.15604 | -0.19845 | 0.11047 | -0.4096
[RO-HU] [DIR] TIE 400 kV Arad-Sandorfalva | BC | 0.04365 | -0.00301 | -0.001 | 0 | 0.07602 | -0.00073 | 0.001 | 0.00076 | -0.00046 | -0.00041 | 0.06122 | -0.00017 | -0.02562 | -0.00172 | 0.02289 | 0.0576 | 0.00025 | 0.00672 | -0.00046 | 0.11358 | 0.02496 | -0.0094 | 0.0062 | 0.07318 | 0.06331 | 0.0442 | 0.07551
[RO-HU] [DIR] TIE 400 kV Arad-Sandorfalva | N-1 TIE 400 kV Nadab-Bekescsaba | 0.09521 | -0.00354 | 0.02535 | 0 | 0.14321 | -0.00038 | -0.00089 | 0.00045 | -0.0002 | -0.00019 | 0.12184 | 0.0182 | -0.0307 | -0.00053 | 0.06361 | 0.11673 | 0.00014 | 0.00649 | -0.0002 | 0.20258 | 0.07256 | -0.00457 | -0.00164 | 0.13903 | 0.09416 | 0.09693 | 0.12256
[RO-HU] [DIR] TIE 400 kV Arad-Sandorfalva | N-1 TIE 400 kV Rosiori-Mukacevo | 0.06307 | -0.00216 | 0.01233 | 0 | 0.09849 | -0.00033 | 0.00016 | 0.00037 | -0.0002 | -0.00018 | 0.08265 | 0.00947 | -0.02301 | -0.00065 | 0.03981 | 0.07882 | 0.00012 | 0.00384 | -0.0002 | 0.14394 | 0.04456 | -0.00471 | 0.00316 | 0.09536 | 0.04322 | 0.06408 | 0.07028
[RO-HU] [DIR] TIE 400 kV Arad-Sandorfalva | N-1 TIE 400 kV Portile de Fier-Djerdap | 0.03944 | -0.00309 | -0.00395 | 0 | 0.07723 | -0.00079 | 0.00116 | 0.00082 | -0.00051 | -0.00045 | 0.05891 | -0.00225 | -0.02544 | -0.00189 | 0.01853 | 0.05419 | 0.00027 | 0.00711 | -0.0005 | 0.12556 | 0.01381 | -0.01014 | 0.0067 | 0.0737 | 0.06603 | 0.03867 | 0.07933
[RO-HU] [DIR] TIE 400 kV Arad-Sandorfalva | N-1 OHL 400 kV Iernut-Sibiu Sud | 0.04449 | -0.003 | -0.00056 | 0 | 0.07713 | -0.00072 | 0.00097 | 0.00075 | -0.00046 | -0.00041 | 0.06221 | 0.00015 | -0.02563 | -0.00169 | 0.02354 | 0.05856 | 0.00025 | 0.00666 | -0.00045 | 0.11484 | 0.02566 | -0.00929 | 0.0061 | 0.07426 | 0.06308 | 0.04504 | 0.07577
[RO-HU] [DIR] TIE 400 kV Arad-Sandorfalva | N-1 TIE 400 kV Resita-Pancevo c2 | 0.0441 | -0.00305 | -0.00171 | 0 | 0.07752 | -0.00075 | 0.00104 | 0.00077 | -0.00047 | -0.00043 | 0.06226 | -0.00053 | -0.02563 | -0.00176 | 0.02249 | 0.05852 | 0.00026 | 0.00684 | -0.00047 | 0.11634 | 0.0237 | -0.00963 | 0.00634 | 0.07459 | 0.06418 | 0.04463 | 0.07674
[RO-HU] [DIR] TIE 400 kV Arad-Sandorfalva | N-1 TIE 400 kV Resita-Pancevo c1 | 0.0441 | -0.00305 | -0.00171 | 0 | 0.07752 | -0.00075 | 0.00104 | 0.00077 | -0.00047 | -0.00043 | 0.06226 | -0.00053 | -0.02563 | -0.00176 | 0.02249 | 0.05852 | 0.00026 | 0.00684 | -0.00047 | 0.11634 | 0.0237 | -0.00963 | 0.00634 | 0.07459 | 0.06418 | 0.04463 | 0.07674
[RO-HU] [DIR] TIE 400 kV Nadab-Bekescsaba | BC | 0.09038 | -0.00091 | 0.0462 | 1e-05 | 0.11779 | 0.00062 | -0.00331 | -0.00053 | 0.00045 | 0.0004 | 0.10628 | 0.03221 | -0.0089 | 0.00207 | 0.07139 | 0.10366 | -0.00019 | -0.0004 | 0.00045 | 0.15604 | 0.08345 | 0.00847 | -0.01373 | 0.11545 | 0.05409 | 0.09244 | 0.08248
[RO-HU] [DIR] TIE 400 kV Nadab-Bekescsaba | N-1 TIE 400 kV Arad-Sandorfalva | 0.11741 | -0.00278 | 0.04558 | 1e-05 | 0.16485 | 0.00017 | -0.00269 | -6e-05 | 0.00017 | 0.00015 | 0.14418 | 0.0321 | -0.02476 | 0.00101 | 0.08556 | 0.13932 | -4e-05 | 0.00376 | 0.00016 | 0.22635 | 0.0989 | 0.00265 | -0.00989 | 0.16075 | 0.09328 | 0.11981 | 0.12923
[RO-HU] [DIR] TIE 400 kV Nadab-Bekescsaba | N-1 TIE 400 kV Rosiori-Mukacevo | 0.13041 | 0.00085 | 0.07369 | 1e-05 | 0.16411 | 0.00144 | -0.00504 | -0.00133 | 0.001 | 0.00089 | 0.15046 | 0.05208 | -0.00353 | 0.00427 | 0.10629 | 0.14742 | -0.00047 | -0.00633 | 0.00099 | 0.21863 | 0.12385 | 0.01816 | -0.01998 | 0.16117 | 0.01266 | 0.13343 | 0.07169
[RO-HU] [DIR] TIE 400 kV Nadab-Bekescsaba | N-1 TIE 400 kV Portile de Fier-Djerdap | 0.08707 | -0.00097 | 0.04388 | 1e-05 | 0.11875 | 0.00057 | -0.00318 | -0.00048 | 0.00042 | 0.00037 | 0.10446 | 0.03058 | -0.00876 | 0.00194 | 0.06796 | 0.10098 | -0.00018 | -9e-05 | 0.00042 | 0.16546 | 0.07468 | 0.0079 | -0.01333 | 0.11586 | 0.05623 | 0.0881 | 0.08548
[RO-HU] [DIR] TIE 400 kV Nadab-Bekescsaba | N-1 OHL 400 kV Iernut-Sibiu Sud | 0.08843 | -0.00094 | 0.04518 | 1e-05 | 0.11521 | 0.0006 | -0.00324 | -0.00051 | 0.00044 | 0.00039 | 0.10396 | 0.03147 | -0.00889 | 0.00201 | 0.06987 | 0.10141 | -0.00019 | -0.00026 | 0.00043 | 0.1531 | 0.08182 | 0.0082 | -0.01351 | 0.11293 | 0.05464 | 0.09047 | 0.0819
[RO-HU] [DIR] TIE 400 kV Nadab-Bekescsaba | N-1 TIE 400 kV Resita-Pancevo c2 | 0.09072 | -0.00094 | 0.04567 | 1e-05 | 0.11893 | 0.00061 | -0.00328 | -0.00052 | 0.00044 | 0.00039 | 0.10706 | 0.03194 | -0.00891 | 0.00204 | 0.07109 | 0.10436 | -0.00019 | -0.00031 | 0.00044 | 0.15812 | 0.0825 | 0.0083 | -0.01362 | 0.11651 | 0.05475 | 0.09277 | 0.08341
[RO-HU] [DIR] TIE 400 kV Nadab-Bekescsaba | N-1 TIE 400 kV Resita-Pancevo c1 | 0.09072 | -0.00094 | 0.04567 | 1e-05 | 0.11893 | 0.00061 | -0.00328 | -0.00052 | 0.00044 | 0.00039 | 0.10706 | 0.03194 | -0.00891 | 0.00204 | 0.07109 | 0.10436 | -0.00019 | -0.00031 | 0.00044 | 0.15812 | 0.0825 | 0.0083 | -0.01362 | 0.11651 | 0.05475 | 0.09277 | 0.08341
[RO-UA] [DIR]TIE 400 kV Rosiori-Mukacevo | BC | 0.09889 | 0.00434 | 0.06792 | 1e-05 | 0.11444 | 0.00203 | -0.00429 | -0.00199 | 0.00135 | 0.00121 | 0.10916 | 0.0491 | 0.01327 | 0.00542 | 0.08622 | 0.10811 | -0.00068 | -0.01466 | 0.00134 | 0.15463 | 0.09981 | 0.02393 | -0.01544 | 0.11296 | -0.10235 | 0.10126 | -0.02667
[RO-UA] [DIR]TIE 400 kV Rosiori-Mukacevo | N-1 TIE 400 kV Arad-Sandorfalva | 0.10375 | 0.00401 | 0.0678 | 1e-05 | 0.12292 | 0.00195 | -0.00418 | -0.0019 | 0.0013 | 0.00116 | 0.11599 | 0.04908 | 0.01042 | 0.00522 | 0.08878 | 0.11454 | -0.00066 | -0.01391 | 0.00129 | 0.1673 | 0.10259 | 0.02288 | -0.01475 | 0.12112 | -0.09528 | 0.10619 | -0.01825
[RO-UA] [DIR]TIE 400 kV Rosiori-Mukacevo | N-1 TIE 400 kV Nadab-Bekescsaba | 0.11803 | 0.00415 | 0.0777 | 1e-05 | 0.13939 | 0.00216 | -0.00499 | -0.0021 | 0.00144 | 0.00129 | 0.13168 | 0.05592 | 0.01139 | 0.00586 | 0.10135 | 0.13007 | -0.00072 | -0.01474 | 0.00143 | 0.18769 | 0.11749 | 0.02572 | -0.01835 | 0.13742 | -0.09089 | 0.12084 | -0.0092
[RO-UA] [DIR]TIE 400 kV Rosiori-Mukacevo | N-1 TIE 400 kV Portile de Fier-Djerdap | 0.09702 | 0.00431 | 0.06661 | 1e-05 | 0.11498 | 0.002 | -0.00422 | -0.00196 | 0.00133 | 0.00119 | 0.10814 | 0.04818 | 0.01336 | 0.00534 | 0.08429 | 0.1066 | -0.00067 | -0.01449 | 0.00132 | 0.15993 | 0.09487 | 0.0236 | -0.01522 | 0.11319 | -0.10114 | 0.09881 | -0.02498
[RO-UA] [DIR]TIE 400 kV Rosiori-Mukacevo | N-1 OHL 400 kV Mintia-Arad | 0.10407 | 0.00426 | 0.06978 | 1e-05 | 0.12216 | 0.00204 | -0.00439 | -0.002 | 0.00136 | 0.00121 | 0.11572 | 0.05047 | 0.01236 | 0.00547 | 0.08983 | 0.11438 | -0.00069 | -0.01459 | 0.00135 | 0.165 | 0.1035 | 0.02409 | -0.01578 | 0.12045 | -0.09965 | 0.10648 | -0.02163
[RO-UA] [DIR]TIE 400 kV Rosiori-Mukacevo | N-1 OHL 400 kV Sibiu Sud-Mintia | 0.10231 | 0.00428 | 0.06892 | 1e-05 | 0.1201 | 0.00203 | -0.00435 | -0.00199 | 0.00135 | 0.00121 | 0.11373 | 0.04987 | 0.01263 | 0.00543 | 0.08841 | 0.1124 | -0.00068 | -0.01456 | 0.00134 | 0.16048 | 0.10162 | 0.02395 | -0.01563 | 0.11842 | -0.10005 | 0.10464 | -0.0225
[RO-UA] [DIR]TIE 400 kV Rosiori-Mukacevo | N-1 OHL 400 kV Arefu-Sibiu Sud | 0.09246 | 0.00431 | 0.06499 | 1e-05 | 0.10602 | 0.00197 | -0.00412 | -0.00194 | 0.00131 | 0.00117 | 0.10138 | 0.04694 | 0.01367 | 0.00525 | 0.08145 | 0.1005 | -0.00067 | -0.01438 | 0.0013 | 0.15115 | 0.09499 | 0.02328 | -0.01487 | 0.10481 | -0.10168 | 0.09474 | -0.02801
[RO-UA] [DIR]TIE 400 kV Rosiori-Mukacevo | N-1 TIE 400 kV Resita-Pancevo c2 | 0.09903 | 0.00433 | 0.06768 | 1e-05 | 0.11493 | 0.00202 | -0.00428 | -0.00198 | 0.00134 | 0.0012 | 0.1095 | 0.04898 | 0.01327 | 0.0054 | 0.08609 | 0.10842 | -0.00068 | -0.01462 | 0.00133 | 0.15553 | 0.0994 | 0.02386 | -0.0154 | 0.11342 | -0.10206 | 0.1014 | -0.02627
[RO-UA] [DIR]TIE 400 kV Rosiori-Mukacevo | N-1 OHL 400 kV Arefu-Tantareni | 0.09388 | 0.00431 | 0.06559 | 1e-05 | 0.10825 | 0.00198 | -0.00416 | -0.00194 | 0.00132 | 0.00118 | 0.10319 | 0.04738 | 0.01353 | 0.00528 | 0.08247 | 0.1022 | -0.00067 | -0.01441 | 0.00131 | 0.15395 | 0.09599 | 0.0234 | -0.015 | 0.10699 | -0.10132 | 0.09615 | -0.02659
[RO-UA] [DIR]TIE 400 kV Rosiori-Mukacevo | N-1 TIE 400 kV Resita-Pancevo c1 | 0.09903 | 0.00433 | 0.06768 | 1e-05 | 0.11493 | 0.00202 | -0.00428 | -0.00198 | 0.00134 | 0.0012 | 0.1095 | 0.04898 | 0.01327 | 0.0054 | 0.08609 | 0.10842 | -0.00068 | -0.01462 | 0.00133 | 0.15553 | 0.0994 | 0.02386 | -0.0154 | 0.11342 | -0.10206 | 0.1014 | -0.02627
[RO-RS] [DIR] TIE 400 kV Resita-Pancevo c2 | BC | 0.01017 | -0.00072 | -0.01613 | 0 | 0.03422 | -0.00039 | 0.00094 | 0.00038 | -0.00026 | -0.00023 | 0.02368 | -0.00813 | -0.00028 | -0.00107 | -0.00897 | 0.02106 | 0.00013 | 0.00262 | -0.00026 | 0.06286 | -0.02868 | -0.00508 | 0.00323 | 0.03203 | 0.01986 | 0.00978 | 0.02793
[RO-RS] [DIR] TIE 400 kV Resita-Pancevo c2 | N-1 TIE 400 kV Arad-Sandorfalva | 0.01233 | -0.00087 | -0.01618 | 0 | 0.03798 | -0.00043 | 0.00099 | 0.00042 | -0.00029 | -0.00025 | 0.02671 | -0.00813 | -0.00155 | -0.00115 | -0.00784 | 0.02391 | 0.00014 | 0.00295 | -0.00028 | 0.06848 | -0.02744 | -0.00555 | 0.00354 | 0.03565 | 0.023 | 0.01197 | 0.03167
[RO-RS] [DIR] TIE 400 kV Resita-Pancevo c2 | N-1 TIE 400 kV Nadab-Bekescsaba | 0.01328 | -0.00075 | -0.01454 | 0 | 0.03828 | -0.00037 | 0.00082 | 0.00036 | -0.00025 | -0.00022 | 0.02733 | -0.00702 | -0.00059 | -0.001 | -0.00651 | 0.02463 | 0.00012 | 0.00261 | -0.00025 | 0.06823 | -0.0258 | -0.00479 | 0.00276 | 0.036 | 0.02173 | 0.01296 | 0.03077
[RO-RS] [DIR] TIE 400 kV Resita-Pancevo c2 | N-1 TIE 400 kV Portile de Fier-Djerdap | -0.00545 | -0.00102 | -0.02708 | 0 | 0.03872 | -0.00062 | 0.00153 | 0.0006 | -0.00042 | -0.00038 | 0.01511 | -0.01583 | 0.00039 | -0.00172 | -0.02514 | 0.0084 | 0.00021 | 0.00406 | -0.00042 | 0.10729 | -0.07004 | -0.0078 | 0.0051 | 0.03396 | 0.02996 | -0.01071 | 0.04208
[RO-RS] [DIR] TIE 400 kV Resita-Pancevo c2 | N-1 OHL 400 kV Iernut-Sibiu Sud | 0.01167 | -0.0007 | -0.01534 | 0 | 0.03622 | -0.00037 | 0.00089 | 0.00036 | -0.00025 | -0.00022 | 0.02547 | -0.00755 | -0.0003 | -0.00102 | -0.00779 | 0.02281 | 0.00013 | 0.00251 | -0.00025 | 0.06514 | -0.02742 | -0.00487 | 0.00306 | 0.03398 | 0.01944 | 0.01131 | 0.02838
[RO-RS] [DIR] TIE 400 kV Resita-Pancevo c2 | N-1 OHL 400 kV Mintia-Arad | 0.0124 | -0.00076 | -0.01533 | 0 | 0.03755 | -0.00039 | 0.00089 | 0.00038 | -0.00026 | -0.00023 | 0.0265 | -0.00754 | -0.00068 | -0.00104 | -0.00742 | 0.02376 | 0.00013 | 0.00265 | -0.00026 | 0.06732 | -0.02708 | -0.00501 | 0.00309 | 0.03525 | 0.02102 | 0.01203 | 0.0301
[RO-RS] [DIR] TIE 400 kV Resita-Pancevo c2 | N-1 OHL 220 kV Portile de Fier-Resita c2 | 0.00894 | -0.00072 | -0.01654 | 0 | 0.03265 | -0.0004 | 0.00096 | 0.00038 | -0.00027 | -0.00024 | 0.0222 | -0.00845 | -0.00016 | -0.00108 | -0.0098 | 0.0196 | 0.00013 | 0.00263 | -0.00026 | 0.05996 | -0.02967 | -0.00514 | 0.00331 | 0.03049 | 0.01963 | 0.00849 | 0.02728
[RO-RS] [DIR] TIE 400 kV Resita-Pancevo c2 | N-1 OHL 220 kV Portile de Fier-Resita c1 | 0.00894 | -0.00072 | -0.01654 | 0 | 0.03265 | -0.0004 | 0.00096 | 0.00038 | -0.00027 | -0.00024 | 0.0222 | -0.00845 | -0.00016 | -0.00108 | -0.0098 | 0.0196 | 0.00013 | 0.00263 | -0.00026 | 0.05996 | -0.02967 | -0.00514 | 0.00331 | 0.03049 | 0.01963 | 0.00849 | 0.02728
[RO-RS] [DIR] TIE 400 kV Resita-Pancevo c2 | N-1 OHL 220 kV Resita-Timisoara c2 | 0.01262 | -0.00071 | -0.01455 | 0 | 0.03652 | -0.00036 | 0.00085 | 0.00035 | -0.00024 | -0.00022 | 0.02618 | -0.00705 | -0.00056 | -0.00098 | -0.00671 | 0.02364 | 0.00012 | 0.00249 | -0.00024 | 0.06508 | -0.02525 | -0.00474 | 0.00293 | 0.03435 | 0.01962 | 0.0124 | 0.02833
[RO-RS] [DIR] TIE 400 kV Resita-Pancevo c2 | N-1 OHL 220 kV Resita-Timisoara c1 | 0.01262 | -0.00071 | -0.01455 | 0 | 0.03652 | -0.00036 | 0.00085 | 0.00035 | -0.00024 | -0.00022 | 0.02618 | -0.00705 | -0.00056 | -0.00098 | -0.00671 | 0.02364 | 0.00012 | 0.00249 | -0.00024 | 0.06508 | -0.02525 | -0.00474 | 0.00293 | 0.03435 | 0.01962 | 0.0124 | 0.02833
[RO-RS] [DIR] TIE 400 kV Resita-Pancevo c2 | N-1 TRA 400/220 kV AT3 Arad | 0.0167 | -0.00074 | -0.01254 | 0 | 0.04147 | -0.00034 | 0.00074 | 0.00033 | -0.00022 | -0.0002 | 0.03085 | -0.00566 | -0.0012 | -0.0009 | -0.00342 | 0.02826 | 0.00011 | 0.00243 | -0.00022 | 0.07201 | -0.02094 | -0.00443 | 0.00257 | 0.03922 | 0.02069 | 0.01664 | 0.03074
[RO-RS] [DIR] TIE 400 kV Resita-Pancevo c2 | N-1 OHL 400 kV Djerdap - Drmno | 0.01882 | -0.001 | -0.02013 | 0 | 0.05262 | -0.00051 | 0.00118 | 0.00049 | -0.00034 | -0.0003 | 0.03807 | -0.00965 | -0.00088 | -0.00137 | -0.0087 | 0.03451 | 0.00017 | 0.00348 | -0.00034 | 0.08961 | -0.04205 | -0.00662 | 0.00407 | 0.04956 | 0.02775 | 0.01859 | 0.0403
[RO-RS] [DIR] TIE 400 kV Resita-Pancevo c2 | N-1 OHL 400 kV Djerdap - Bor | -0.00077 | -0.00074 | -0.01956 | 0 | 0.02859 | -0.00045 | 0.00112 | 0.00044 | -0.0003 | -0.00027 | 0.01362 | -0.01108 | 0.00028 | -0.00125 | -0.01664 | 0.00949 | 0.00015 | 0.00293 | -0.0003 | 0.07235 | -0.02798 | -0.0057 | 0.00376 | 0.02556 | 0.02126 | -0.00349 | 0.02933
[RO-RS] [DIR] TIE 400 kV Resita-Pancevo c2 | N-1 OHL 400 kV Novi Sad 3 – Srbobran | 0.00391 | -0.00072 | -0.02125 | 0 | 0.02902 | -0.00047 | 0.0012 | 0.00045 | -0.00032 | -0.00028 | 0.01774 | -0.0113 | 0.00115 | -0.0013 | -0.01549 | 0.01489 | 0.00016 | 0.00294 | -0.00031 | 0.059 | -0.03799 | -0.00603 | 0.00406 | 0.0267 | 0.01991 | 0.00311 | 0.02662
[RO-RS] [DIR] TIE 400 kV Resita-Pancevo c2 | N-1 OHL 400 kV Srbobran – Subotica 3 | 0.00317 | -0.00072 | -0.0221 | 0 | 0.02849 | -0.00048 | 0.00125 | 0.00046 | -0.00033 | -0.00029 | 0.0171 | -0.01182 | 0.00138 | -0.00134 | -0.01639 | 0.01422 | 0.00016 | 0.003 | -0.00032 | 0.05866 | -0.03908 | -0.00621 | 0.0042 | 0.02616 | 0.02003 | 0.00234 | 0.02658
[RO-RS] [DIR] TIE 400 kV Resita-Pancevo c2 | N-1 TIE 400 kV Sandorfalva-Subotica 3 | -0.00159 | -0.00075 | -0.02732 | 0 | 0.02497 | -0.00057 | 0.00154 | 0.00054 | -0.00039 | -0.00035 | 0.01286 | -0.015 | 0.00282 | -0.00161 | -0.02174 | 0.00978 | 0.00019 | 0.00342 | -0.00038 | 0.05643 | -0.04604 | -0.00736 | 0.00514 | 0.02252 | 0.02076 | -0.00265 | 0.02626
[RO-RS] [DIR] TIE 400 kV Resita-Pancevo c2 | N-1 OHL 400 kV Bor 2 – Nis 2 | 0.00155 | -0.00073 | -0.01851 | 0 | 0.02983 | -0.00043 | 0.00106 | 0.00042 | -0.00029 | -0.00026 | 0.01569 | -0.01028 | 0.00016 | -0.00119 | -0.0147 | 0.01185 | 0.00014 | 0.00282 | -0.00029 | 0.06851 | -0.02506 | -0.00548 | 0.00359 | 0.0269 | 0.02064 | -0.00074 | 0.02859
[RO-RS] [DIR] TIE 400 kV Resita-Pancevo c2 | N-1 OHL 400 kV Portile de Fier-Resita | -0.00476 | -0.0004 | -0.01395 | 0 | 0.00743 | -0.0003 | 0.0008 | 0.00028 | -0.0002 | -0.00018 | 0.00155 | -0.0081 | 0.00094 | -0.00084 | -0.01319 | 0 | 0.0001 | 0.00178 | -0.0002 | 0.02895 | -0.02723 | -0.00376 | 0.00273 | 0.00628 | 0.0105 | -0.0056 | 0.01188
[RO-RS] [DIR] TIE 400 kV Resita-Pancevo c2 | N-1 OHL 400 kV Paks -Sandorfalva | 0.0119 | -0.00083 | -0.01538 | 0 | 0.03633 | -0.00041 | 0.00095 | 0.0004 | -0.00027 | -0.00024 | 0.02565 | -0.00773 | -0.00157 | -0.0011 | -0.00753 | 0.02302 | 0.00014 | 0.0028 | -0.00027 | 0.06529 | -0.0267 | -0.0053 | 0.00345 | 0.03411 | 0.02148 | 0.0116 | 0.02978
[RO-RS] [DIR] TIE 400 kV Resita-Pancevo c2 | N-1 TIE 400 kV Resita-Pancevo c1 | 0.01624 | -0.00116 | -0.02577 | 0 | 0.05466 | -0.00063 | 0.0015 | 0.00061 | -0.00042 | -0.00037 | 0.03782 | -0.01298 | -0.00045 | -0.0017 | -0.01433 | 0.03364 | 0.00021 | 0.00419 | -0.00042 | 0.1004 | -0.0458 | -0.00812 | 0.00517 | 0.05116 | 0.03173 | 0.01562 | 0.04461
[RO-RS] [DIR] TIE 400 kV Resita-Pancevo c1 | BC | 0.01017 | -0.00072 | -0.01613 | 0 | 0.03422 | -0.00039 | 0.00094 | 0.00038 | -0.00026 | -0.00023 | 0.02368 | -0.00813 | -0.00028 | -0.00107 | -0.00897 | 0.02106 | 0.00013 | 0.00262 | -0.00026 | 0.06286 | -0.02867 | -0.00508 | 0.00323 | 0.03203 | 0.01986 | 0.00978 | 0.02793
[RO-RS] [DIR] TIE 400 kV Resita-Pancevo c1 | N-1 TIE 400 kV Arad-Sandorfalva | 0.01233 | -0.00087 | -0.01618 | 0 | 0.03798 | -0.00043 | 0.00099 | 0.00042 | -0.00029 | -0.00025 | 0.0267 | -0.00813 | -0.00155 | -0.00115 | -0.00784 | 0.02391 | 0.00014 | 0.00295 | -0.00028 | 0.06848 | -0.02744 | -0.00555 | 0.00354 | 0.03565 | 0.023 | 0.01197 | 0.03167
[RO-RS] [DIR] TIE 400 kV Resita-Pancevo c1 | N-1 TIE 400 kV Nadab-Bekescsaba | 0.01328 | -0.00075 | -0.01454 | 0 | 0.03828 | -0.00037 | 0.00082 | 0.00036 | -0.00025 | -0.00022 | 0.02733 | -0.00702 | -0.00059 | -0.001 | -0.00651 | 0.02463 | 0.00012 | 0.00261 | -0.00025 | 0.06823 | -0.0258 | -0.00479 | 0.00276 | 0.036 | 0.02173 | 0.01296 | 0.03077
[RO-RS] [DIR] TIE 400 kV Resita-Pancevo c1 | N-1 TIE 400 kV Portile de Fier-Djerdap | -0.00545 | -0.00102 | -0.02708 | 0 | 0.03872 | -0.00062 | 0.00153 | 0.0006 | -0.00042 | -0.00038 | 0.0151 | -0.01582 | 0.00039 | -0.00172 | -0.02514 | 0.0084 | 0.00021 | 0.00406 | -0.00042 | 0.10729 | -0.07004 | -0.0078 | 0.0051 | 0.03396 | 0.02996 | -0.01071 | 0.04207
[RO-RS] [DIR] TIE 400 kV Resita-Pancevo c1 | N-1 OHL 400 kV Iernut-Sibiu Sud | 0.01167 | -0.0007 | -0.01534 | 0 | 0.03622 | -0.00037 | 0.00089 | 0.00036 | -0.00025 | -0.00022 | 0.02547 | -0.00755 | -0.0003 | -0.00102 | -0.00779 | 0.0228 | 0.00013 | 0.00251 | -0.00025 | 0.06514 | -0.02741 | -0.00487 | 0.00306 | 0.03398 | 0.01944 | 0.01131 | 0.02838
[RO-RS] [DIR] TIE 400 kV Resita-Pancevo c1 | N-1 OHL 400 kV Mintia-Arad | 0.0124 | -0.00076 | -0.01533 | 0 | 0.03754 | -0.00039 | 0.00089 | 0.00038 | -0.00026 | -0.00023 | 0.0265 | -0.00754 | -0.00068 | -0.00104 | -0.00742 | 0.02376 | 0.00013 | 0.00265 | -0.00026 | 0.06732 | -0.02708 | -0.00501 | 0.00309 | 0.03525 | 0.02102 | 0.01203 | 0.0301
[RO-RS] [DIR] TIE 400 kV Resita-Pancevo c1 | N-1 OHL 220 kV Portile de Fier-Resita c2 | 0.00894 | -0.00072 | -0.01654 | 0 | 0.03265 | -0.0004 | 0.00096 | 0.00038 | -0.00027 | -0.00024 | 0.0222 | -0.00845 | -0.00016 | -0.00108 | -0.0098 | 0.0196 | 0.00013 | 0.00263 | -0.00026 | 0.05996 | -0.02967 | -0.00514 | 0.00331 | 0.03048 | 0.01963 | 0.00849 | 0.02728
[RO-RS] [DIR] TIE 400 kV Resita-Pancevo c1 | N-1 OHL 220 kV Portile de Fier-Resita c1 | 0.00894 | -0.00072 | -0.01654 | 0 | 0.03265 | -0.0004 | 0.00096 | 0.00038 | -0.00027 | -0.00024 | 0.0222 | -0.00845 | -0.00016 | -0.00108 | -0.0098 | 0.0196 | 0.00013 | 0.00263 | -0.00026 | 0.05996 | -0.02967 | -0.00514 | 0.00331 | 0.03048 | 0.01963 | 0.00849 | 0.02728
[RO-RS] [DIR] TIE 400 kV Resita-Pancevo c1 | N-1 OHL 220 kV Resita-Timisoara c2 | 0.01262 | -0.00071 | -0.01455 | 0 | 0.03652 | -0.00036 | 0.00085 | 0.00035 | -0.00024 | -0.00022 | 0.02618 | -0.00705 | -0.00056 | -0.00098 | -0.00671 | 0.02364 | 0.00012 | 0.00249 | -0.00024 | 0.06508 | -0.02525 | -0.00474 | 0.00293 | 0.03435 | 0.01962 | 0.0124 | 0.02833
[RO-RS] [DIR] TIE 400 kV Resita-Pancevo c1 | N-1 OHL 220 kV Resita-Timisoara c1 | 0.01262 | -0.00071 | -0.01455 | 0 | 0.03652 | -0.00036 | 0.00085 | 0.00035 | -0.00024 | -0.00022 | 0.02618 | -0.00705 | -0.00056 | -0.00098 | -0.00671 | 0.02364 | 0.00012 | 0.00249 | -0.00024 | 0.06508 | -0.02525 | -0.00474 | 0.00293 | 0.03435 | 0.01962 | 0.0124 | 0.02833
[RO-RS] [DIR] TIE 400 kV Resita-Pancevo c1 | N-1 TRA 400/220 kV AT3 Arad | 0.0167 | -0.00074 | -0.01254 | 0 | 0.04147 | -0.00034 | 0.00074 | 0.00033 | -0.00022 | -0.0002 | 0.03084 | -0.00566 | -0.0012 | -0.0009 | -0.00342 | 0.02826 | 0.00011 | 0.00243 | -0.00022 | 0.07201 | -0.02094 | -0.00443 | 0.00257 | 0.03922 | 0.02069 | 0.01664 | 0.03074
[RO-RS] [DIR] TIE 400 kV Resita-Pancevo c1 | N-1 OHL 400 kV Djerdap - Drmno | 0.01882 | -0.001 | -0.02013 | 0 | 0.05262 | -0.00051 | 0.00118 | 0.00049 | -0.00034 | -0.0003 | 0.03806 | -0.00964 | -0.00088 | -0.00137 | -0.00869 | 0.03451 | 0.00017 | 0.00348 | -0.00034 | 0.0896 | -0.04205 | -0.00662 | 0.00407 | 0.04955 | 0.02775 | 0.01859 | 0.04029
[RO-RS] [DIR] TIE 400 kV Resita-Pancevo c1 | N-1 OHL 400 kV Djerdap - Bor | -0.00077 | -0.00074 | -0.01956 | 0 | 0.02858 | -0.00045 | 0.00112 | 0.00044 | -0.0003 | -0.00027 | 0.01362 | -0.01108 | 0.00028 | -0.00125 | -0.01664 | 0.00949 | 0.00015 | 0.00293 | -0.0003 | 0.07235 | -0.02798 | -0.0057 | 0.00376 | 0.02556 | 0.02126 | -0.00349 | 0.02933
[RO-RS] [DIR] TIE 400 kV Resita-Pancevo c1 | N-1 OHL 400 kV Novi Sad 3 – Srbobran | 0.00391 | -0.00072 | -0.02125 | 0 | 0.02901 | -0.00047 | 0.0012 | 0.00045 | -0.00032 | -0.00028 | 0.01774 | -0.0113 | 0.00115 | -0.0013 | -0.01549 | 0.01489 | 0.00016 | 0.00294 | -0.00031 | 0.059 | -0.03798 | -0.00603 | 0.00406 | 0.0267 | 0.01991 | 0.00311 | 0.02662
[RO-RS] [DIR] TIE 400 kV Resita-Pancevo c1 | N-1 OHL 400 kV Srbobran – Subotica 3 | 0.00317 | -0.00072 | -0.0221 | 0 | 0.02849 | -0.00048 | 0.00125 | 0.00046 | -0.00033 | -0.00029 | 0.0171 | -0.01182 | 0.00138 | -0.00134 | -0.01639 | 0.01422 | 0.00016 | 0.003 | -0.00032 | 0.05866 | -0.03908 | -0.00621 | 0.0042 | 0.02615 | 0.02003 | 0.00234 | 0.02658
[RO-RS] [DIR] TIE 400 kV Resita-Pancevo c1 | N-1 TIE 400 kV Sandorfalva-Subotica 3 | -0.00159 | -0.00075 | -0.02731 | 0 | 0.02497 | -0.00057 | 0.00154 | 0.00054 | -0.00039 | -0.00035 | 0.01286 | -0.015 | 0.00282 | -0.00161 | -0.02174 | 0.00978 | 0.00019 | 0.00342 | -0.00038 | 0.05643 | -0.04604 | -0.00736 | 0.00514 | 0.02252 | 0.02076 | -0.00265 | 0.02626
[RO-RS] [DIR] TIE 400 kV Resita-Pancevo c1 | N-1 OHL 400 kV Bor 2 – Nis 2 | 0.00155 | -0.00073 | -0.01851 | 0 | 0.02983 | -0.00043 | 0.00106 | 0.00042 | -0.00029 | -0.00026 | 0.01568 | -0.01028 | 0.00016 | -0.00119 | -0.0147 | 0.01184 | 0.00014 | 0.00282 | -0.00029 | 0.06851 | -0.02506 | -0.00548 | 0.00359 | 0.0269 | 0.02064 | -0.00074 | 0.02859
[RO-RS] [DIR] TIE 400 kV Resita-Pancevo c1 | N-1 OHL 400 kV Portile de Fier-Resita | -0.00476 | -0.0004 | -0.01395 | 0 | 0.00743 | -0.0003 | 0.0008 | 0.00028 | -0.0002 | -0.00018 | 0.00155 | -0.0081 | 0.00094 | -0.00084 | -0.01319 | 0 | 0.0001 | 0.00178 | -0.0002 | 0.02895 | -0.02723 | -0.00376 | 0.00273 | 0.00628 | 0.0105 | -0.0056 | 0.01188
[RO-RS] [DIR] TIE 400 kV Resita-Pancevo c1 | N-1 OHL 400 kV Paks -Sandorfalva | 0.0119 | -0.00083 | -0.01538 | 0 | 0.03633 | -0.00041 | 0.00095 | 0.0004 | -0.00027 | -0.00024 | 0.02565 | -0.00773 | -0.00157 | -0.0011 | -0.00753 | 0.02302 | 0.00014 | 0.0028 | -0.00027 | 0.06529 | -0.0267 | -0.00529 | 0.00345 | 0.03411 | 0.02148 | 0.0116 | 0.02978
[RO-RS] [DIR] TIE 400 kV Resita-Pancevo c1 | N-1 TIE 400 kV Resita-Pancevo c2 | 0.01624 | -0.00116 | -0.02577 | 0 | 0.05466 | -0.00063 | 0.0015 | 0.00061 | -0.00042 | -0.00037 | 0.03782 | -0.01298 | -0.00045 | -0.0017 | -0.01433 | 0.03364 | 0.00021 | 0.00419 | -0.00042 | 0.1004 | -0.0458 | -0.00812 | 0.00517 | 0.05116 | 0.03173 | 0.01562 | 0.04461
[RO-BG] [DIR] TIE 400 kV DOBRUDJA- MEDGIDIA SUD | BC | -0.06684 | -0.00102 | -0.02531 | 0 | -0.1457 | -0.00061 | 0.00129 | 0.0006 | -0.00041 | -0.00037 | -0.09608 | -0.01993 | -0.00046 | -0.00168 | -0.04301 | -0.08347 | 0.00021 | 0.00434 | -0.00041 | 0.00654 | -0.02614 | -0.00677 | 0.00348 | -0.14156 | 0.04324 | -0.06242 | 0.0799
[RO-BG] [DIR] TIE 400 kV DOBRUDJA- MEDGIDIA SUD | N-1 OHL 400 kV Isaccea - Stupina | -0.06508 | -0.00097 | -0.02448 | 0 | -0.14256 | -0.00059 | 0.00125 | 0.00057 | -0.0004 | -0.00036 | -0.09376 | -0.0193 | -0.00037 | -0.00162 | -0.04175 | -0.08136 | 0.0002 | 0.00417 | -0.00039 | 0.00742 | -0.02505 | -0.00652 | 0.00338 | -0.13849 | 0.04126 | -0.06071 | 0.07598
[RO-BG] [DIR] TIE 400 kV DOBRUDJA- MEDGIDIA SUD | N-1 TIE 400 kV MEDGIDIA SUD - VARNA | -0.11465 | -0.00175 | -0.04342 | 0 | -0.24963 | -0.00105 | 0.00221 | 0.00102 | -0.00071 | -0.00063 | -0.1648 | -0.03418 | -0.00078 | -0.00289 | -0.07378 | -0.14317 | 0.00035 | 0.00745 | -0.0007 | 0.01122 | -0.04483 | -0.01161 | 0.00597 | -0.24285 | 0.07417 | -0.10707 | 0.13704
[RO-BG] [DIR] TIE 400 kV DOBRUDJA- MEDGIDIA SUD | N-1 OHL 400 kV Cernavoda - Pelicanu | -0.06627 | -0.00108 | -0.02571 | 0 | -0.14175 | -0.00063 | 0.00131 | 0.00062 | -0.00042 | -0.00038 | -0.09442 | -0.02015 | -0.00071 | -0.00173 | -0.04317 | -0.0824 | 0.00021 | 0.00452 | -0.00042 | 0.00252 | -0.02751 | -0.00698 | 0.00349 | -0.13775 | 0.04586 | -0.06215 | 0.08549
[RO-BG] [DIR] TIE 400 kV DOBRUDJA- MEDGIDIA SUD | N-1 OHL 400 kV Gura Ialomitei - Bucuresti Sud | -0.06675 | -0.00112 | -0.02615 | 0 | -0.1416 | -0.00065 | 0.00133 | 0.00063 | -0.00043 | -0.00039 | -0.09473 | -0.02046 | -0.00082 | -0.00176 | -0.0437 | -0.08284 | 0.00022 | 0.00464 | -0.00043 | 0.00094 | -0.02841 | -0.00714 | 0.00354 | -0.13762 | 0.04732 | -0.06271 | 0.08845
[RO-BG] [DIR] TIE 400 kV DOBRUDJA- MEDGIDIA SUD | N-1 OHL 400 kV Gutinas – Smardan | -0.06543 | -0.00109 | -0.02517 | 0 | -0.1415 | -0.00063 | 0.00127 | 0.00061 | -0.00042 | -0.00037 | -0.09369 | -0.01979 | -0.00087 | -0.0017 | -0.04237 | -0.08154 | 0.00021 | 0.00451 | -0.00042 | 0.00386 | -0.02617 | -0.00688 | 0.00334 | -0.13749 | 0.04663 | -0.0612 | 0.08806
[RO-BG] [DIR] TIE 400 kV DOBRUDJA- MEDGIDIA SUD | N-1 TIE 400 kV Resita-Pancevo c2 | -0.06679 | -0.00102 | -0.02538 | 0 | -0.14555 | -0.00062 | 0.00129 | 0.0006 | -0.00041 | -0.00037 | -0.09597 | -0.01996 | -0.00046 | -0.00169 | -0.04305 | -0.08338 | 0.00021 | 0.00435 | -0.00041 | 0.00681 | -0.02626 | -0.00679 | 0.00349 | -0.14142 | 0.04333 | -0.06238 | 0.08002
[RO-BG] [DIR] TIE 400 kV DOBRUDJA- MEDGIDIA SUD | N-1 TIE 400 kV Resita-Pancevo c1 | -0.06679 | -0.00102 | -0.02538 | 0 | -0.14555 | -0.00062 | 0.00129 | 0.0006 | -0.00041 | -0.00037 | -0.09597 | -0.01996 | -0.00046 | -0.00169 | -0.04305 | -0.08338 | 0.00021 | 0.00435 | -0.00041 | 0.00681 | -0.02626 | -0.00679 | 0.00349 | -0.14142 | 0.04333 | -0.06238 | 0.08002
[RO-BG] [DIR] TIE 400 kV MEDGIDIA SUD - VARNA | BC | -0.0691 | -0.00106 | -0.02617 | 0 | -0.15022 | -0.00063 | 0.00133 | 0.00062 | -0.00043 | -0.00038 | -0.09933 | -0.0206 | -0.00047 | -0.00174 | -0.04447 | -0.08629 | 0.00021 | 0.00449 | -0.00042 | 0.00676 | -0.02702 | -0.007 | 0.0036 | -0.14639 | 0.04471 | -0.06453 | 0.0826
[RO-BG] [DIR] TIE 400 kV MEDGIDIA SUD - VARNA | N-1 OHL 400 kV Isaccea - Rahman | -0.06742 | -0.00101 | -0.02538 | 0 | -0.14723 | -0.00061 | 0.0013 | 0.0006 | -0.00041 | -0.00037 | -0.09713 | -0.02 | -0.00039 | -0.00168 | -0.04326 | -0.08428 | 0.00021 | 0.00432 | -0.00041 | 0.0076 | -0.02598 | -0.00676 | 0.0035 | -0.14348 | 0.04281 | -0.0629 | 0.07887
[RO-BG] [DIR] TIE 400 kV MEDGIDIA SUD - VARNA | N-1 TIE 400 kV DOBRUDJA- MEDGIDIA SUD | -0.11582 | -0.00177 | -0.04386 | 0 | -0.25205 | -0.00106 | 0.00224 | 0.00103 | -0.00071 | -0.00064 | -0.16648 | -0.03453 | -0.00079 | -0.00292 | -0.07453 | -0.14463 | 0.00036 | 0.00753 | -0.00071 | 0.01133 | -0.04529 | -0.01173 | 0.00603 | -0.24533 | 0.07493 | -0.10816 | 0.13844
[RO-BG] [DIR] TIE 400 kV MEDGIDIA SUD - VARNA | N-1 OHL 400 kV Cernavoda - Pelicanu | -0.06852 | -0.00112 | -0.02658 | 0 | -0.14613 | -0.00065 | 0.00135 | 0.00064 | -0.00044 | -0.00039 | -0.09762 | -0.02083 | -0.00074 | -0.00179 | -0.04463 | -0.08519 | 0.00022 | 0.00468 | -0.00044 | 0.0026 | -0.02844 | -0.00721 | 0.00361 | -0.14246 | 0.04741 | -0.06425 | 0.08838
[RO-BG] [DIR] TIE 400 kV MEDGIDIA SUD - VARNA | N-1 OHL 400 kV Gura Ialomitei - Bucuresti Sud | -0.06901 | -0.00116 | -0.02704 | 0 | -0.14598 | -0.00067 | 0.00137 | 0.00065 | -0.00045 | -0.0004 | -0.09794 | -0.02116 | -0.00085 | -0.00182 | -0.04518 | -0.08564 | 0.00022 | 0.0048 | -0.00044 | 0.00097 | -0.02936 | -0.00738 | 0.00366 | -0.14232 | 0.04892 | -0.06483 | 0.09144
[RO-BG] [DIR] TIE 400 kV MEDGIDIA SUD - VARNA | N-1 OHL 400 kV Gutinas – Smardan | -0.06765 | -0.00113 | -0.02602 | 0 | -0.14588 | -0.00065 | 0.00131 | 0.00063 | -0.00043 | -0.00039 | -0.09687 | -0.02046 | -0.0009 | -0.00176 | -0.0438 | -0.0843 | 0.00022 | 0.00467 | -0.00043 | 0.00398 | -0.02705 | -0.00711 | 0.00346 | -0.14218 | 0.04821 | -0.06326 | 0.09104
[RO-BG] [DIR] TIE 400 kV MEDGIDIA SUD - VARNA | N-1 OHL 400 kV Medgidia Sud - Stupina | -0.06728 | -0.00101 | -0.02531 | 0 | -0.14697 | -0.00061 | 0.00129 | 0.00059 | -0.00041 | -0.00037 | -0.09694 | -0.01995 | -0.00038 | -0.00168 | -0.04316 | -0.08411 | 0.00021 | 0.00431 | -0.00041 | 0.00767 | -0.02589 | -0.00674 | 0.00349 | -0.14323 | 0.04265 | -0.06276 | 0.07855
[RO-BG] [DIR] TIE 400 kV MEDGIDIA SUD - VARNA | N-1 OHL 400 kV Cernavodă - Medgidia Sud | -0.06283 | -0.00107 | -0.02464 | 0 | -0.13292 | -0.00061 | 0.00125 | 0.00059 | -0.00041 | -0.00037 | -0.08919 | -0.01928 | -0.00083 | -0.00167 | -0.04114 | -0.07798 | 0.00021 | 0.0044 | -0.00041 | 0.0006 | -0.0267 | -0.00674 | 0.00331 | -0.12961 | 0.04512 | -0.05902 | 0.08462
[RO-BG] [DIR] TIE 400 kV MEDGIDIA SUD - VARNA | N-1 TIE 400 kV Resita-Pancevo c2 | -0.06905 | -0.00106 | -0.02624 | 0 | -0.15006 | -0.00064 | 0.00134 | 0.00062 | -0.00043 | -0.00038 | -0.09923 | -0.02064 | -0.00047 | -0.00174 | -0.04451 | -0.0862 | 0.00021 | 0.0045 | -0.00042 | 0.00704 | -0.02715 | -0.00702 | 0.00361 | -0.14625 | 0.04479 | -0.06449 | 0.08272
[RO-BG] [DIR] TIE 400 kV MEDGIDIA SUD - VARNA | N-1 TIE 400 kV Resita-Pancevo c1 | -0.06905 | -0.00106 | -0.02624 | 0 | -0.15006 | -0.00064 | 0.00134 | 0.00062 | -0.00043 | -0.00038 | -0.09923 | -0.02064 | -0.00047 | -0.00174 | -0.04451 | -0.0862 | 0.00021 | 0.0045 | -0.00042 | 0.00704 | -0.02715 | -0.00702 | 0.00361 | -0.14625 | 0.04479 | -0.06449 | 0.08272
[RO-RO] [DIR] OHL 400 kV Portile de Fier-Resita | BC | 0.04497 | -0.00097 | -0.00658 | 0 | 0.08071 | -0.00029 | 0.00041 | 0.00029 | -0.00018 | -0.00016 | 0.06666 | -7e-05 | -0.00369 | -0.0007 | 0.01271 | 0.06346 | 0.0001 | 0.00252 | -0.00018 | 0.10214 | -0.00434 | -0.00397 | 0.00152 | 0.07756 | 0.0282 | 0.04635 | 0.04834
[RO-RO] [DIR] OHL 400 kV Portile de Fier-Resita | N-1 TIE 400 kV Resita-Pancevo c2 | 0.04214 | -0.00077 | -0.00209 | 0 | 0.07119 | -0.00018 | 0.00015 | 0.00018 | -0.00011 | -0.0001 | 0.06007 | 0.00219 | -0.00361 | -0.0004 | 0.01521 | 0.0576 | 6e-05 | 0.00179 | -0.00011 | 0.08466 | 0.00363 | -0.00255 | 0.00062 | 0.06865 | 0.02268 | 0.04363 | 0.04058
[RO-RO] [DIR] OHL 400 kV Arad-Nadab | N-1 TIE 400 kV Arad-Sandorfalva | 0.11006 | -0.00037 | 0.05427 | 1e-05 | 0.14093 | 0.00081 | -0.00325 | -0.00072 | 0.00057 | 0.00051 | 0.12883 | 0.03833 | -0.01253 | 0.00254 | 0.08671 | 0.12619 | -0.00026 | -0.00255 | 0.00057 | 0.1815 | 0.10488 | 0.00998 | -0.01168 | 0.13824 | 0.02512 | 0.11311 | 0.06941
[RO-RO] [DIR] OHL 400 kV Arad-Nadab | N-1 TIE 400 kV Resita-Pancevo c2 | 0.07899 | 0.00177 | 0.05458 | 1e-05 | 0.08724 | 0.00133 | -0.00394 | -0.00126 | 0.0009 | 0.0008 | 0.0855 | 0.03825 | 0.00585 | 0.00374 | 0.07006 | 0.08539 | -0.00044 | -0.00731 | 0.00089 | 0.10159 | 0.08624 | 0.0166 | -0.01604 | 0.08653 | -0.01981 | 0.08164 | 0.01593
[RO-RO] [DIR] OHL 400 kV Mintia-Arad | BC | 0.07003 | -0.00109 | 0.02525 | 0 | 0.10435 | 0.00018 | -0.00137 | -0.00013 | 0.00014 | 0.00013 | 0.08867 | 0.01852 | -0.01238 | 0.00073 | 0.04874 | 0.0848 | -5e-05 | 0.00091 | 0.00014 | 0.14025 | 0.04997 | 0.00214 | -0.0046 | 0.10124 | 0.03642 | 0.07061 | 0.06821
[RO-RO] [DIR] OHL 400 kV Mintia-Arad | N-1 TIE 400 kV Rosiori-Mukacevo | 0.078 | -0.00074 | 0.03072 | 0 | 0.11357 | 0.00034 | -0.00172 | -0.00029 | 0.00025 | 0.00022 | 0.09747 | 0.02248 | -0.01131 | 0.00117 | 0.05568 | 0.09352 | -0.00011 | -0.00027 | 0.00025 | 0.15271 | 0.05801 | 0.00407 | -0.00584 | 0.11034 | 0.02817 | 0.07877 | 0.06606
[RO-RO] [DIR] OHL 400 kV Mintia-Arad | N-1 TIE 400 kV Portile de Fier-Djerdap | 0.06703 | -0.00115 | 0.02315 | 0 | 0.10521 | 0.00013 | -0.00126 | -8e-05 | 0.00011 | 0.0001 | 0.08703 | 0.01705 | -0.01225 | 0.0006 | 0.04564 | 0.08238 | -4e-05 | 0.00118 | 0.00011 | 0.14876 | 0.04204 | 0.00162 | -0.00424 | 0.10161 | 0.03835 | 0.06668 | 0.07092
[RO-RO] [DIR] OHL 400 kV Mintia-Arad | N-1 OHL 400 kV Iernut-Sibiu Sud | 0.08989 | -0.00079 | 0.03567 | 0 | 0.13067 | 0.00041 | -0.00201 | -0.00035 | 0.0003 | 0.00027 | 0.11228 | 0.02612 | -0.01256 | 0.00139 | 0.06424 | 0.10776 | -0.00013 | -0.00049 | 0.0003 | 0.17028 | 0.06656 | 0.00493 | -0.00687 | 0.12694 | 0.03082 | 0.09075 | 0.07419
[RO-RO] [DIR] OHL 400 kV Mintia-Arad | N-1 OHL 220 kV Portile de Fier-Resita 1&2 | 0.0715 | -0.0011 | 0.02574 | 0 | 0.10623 | 0.00018 | -0.0014 | -0.00013 | 0.00015 | 0.00013 | 0.09044 | 0.01891 | -0.01253 | 0.00075 | 0.04972 | 0.08656 | -5e-05 | 0.00089 | 0.00015 | 0.14371 | 0.05115 | 0.00221 | -0.00469 | 0.10309 | 0.03669 | 0.07216 | 0.06898
[RO-RO] [DIR] OHL 400 kV Mintia-Arad | N-1 OHL 220 kV Resita-Timisoara 1&2 | 0.07422 | -0.00107 | 0.02795 | 0 | 0.10828 | 0.00022 | -0.00152 | -0.00017 | 0.00017 | 0.00016 | 0.09295 | 0.02035 | -0.01285 | 0.00087 | 0.05261 | 0.08921 | -7e-05 | 0.00068 | 0.00017 | 0.14405 | 0.05582 | 0.00272 | -0.00511 | 0.10521 | 0.036 | 0.07509 | 0.06889
[RO-RO] [DIR] OHL 400 kV Mintia-Arad | N-1 OHL 220 kV Urechesti-Targu Jiu Nord | 0.06347 | -0.0011 | 0.02222 | 0 | 0.09595 | 0.00013 | -0.0012 | -8e-05 | 0.00011 | 9e-05 | 0.0809 | 0.01633 | -0.01177 | 0.00058 | 0.04376 | 0.07717 | -3e-05 | 0.00112 | 0.00011 | 0.1363 | 0.04423 | 0.00154 | -0.00401 | 0.09303 | 0.03613 | 0.06387 | 0.06551
[RO-RO] [DIR] OHL 400 kV Mintia-Arad | N-1 OHL 220 kV Paroseni-Targu Jiu Nord | 0.06347 | -0.0011 | 0.02222 | 0 | 0.09595 | 0.00013 | -0.0012 | -8e-05 | 0.00011 | 9e-05 | 0.0809 | 0.01633 | -0.01177 | 0.00058 | 0.04376 | 0.07717 | -3e-05 | 0.00112 | 0.00011 | 0.1363 | 0.04423 | 0.00154 | -0.00401 | 0.09303 | 0.03613 | 0.06387 | 0.06551
[RO-RO] [DIR] OHL 400 kV Mintia-Arad | N-1 TRA 400/220 kV AT3 Arad | 0.08748 | -0.00114 | 0.03483 | 0 | 0.1237 | 0.00032 | -0.0019 | -0.00025 | 0.00024 | 0.00022 | 0.10782 | 0.02511 | -0.01484 | 0.00117 | 0.06355 | 0.10402 | -0.0001 | 0.00039 | 0.00024 | 0.16469 | 0.07062 | 0.00387 | -0.00638 | 0.12046 | 0.03861 | 0.08894 | 0.07572
[RO-RO] [DIR] OHL 400 kV Mintia-Arad | N-1 TIE 400 kV Resita-Pancevo c2 | 0.07021 | -0.0011 | 0.02496 | 0 | 0.10495 | 0.00017 | -0.00135 | -0.00012 | 0.00014 | 0.00012 | 0.08908 | 0.01838 | -0.01238 | 0.00071 | 0.04858 | 0.08517 | -5e-05 | 0.00095 | 0.00014 | 0.14134 | 0.04947 | 0.00205 | -0.00454 | 0.1018 | 0.03676 | 0.07078 | 0.0687
[RO-RO] [DIR] OHL 400 kV Mintia-Arad | N-1 TIE 400 kV Resita-Pancevo c1 | 0.07021 | -0.0011 | 0.02496 | 0 | 0.10495 | 0.00017 | -0.00135 | -0.00012 | 0.00014 | 0.00012 | 0.08908 | 0.01838 | -0.01238 | 0.00071 | 0.04858 | 0.08517 | -5e-05 | 0.00095 | 0.00014 | 0.14134 | 0.04947 | 0.00205 | -0.00454 | 0.1018 | 0.03676 | 0.07078 | 0.0687
[RO-RO] [DIR] OHL 400 kV Sibiu Sud-Mintia | N-1 OHL 400 kV Iernut-Sibiu Sud | 0.0839 | -0.00055 | 0.03206 | 0 | 0.12825 | 0.00041 | -0.00185 | -0.00035 | 0.0003 | 0.00026 | 0.10731 | 0.0239 | -0.01003 | 0.00134 | 0.05818 | 0.10202 | -0.00013 | -0.0008 | 0.00029 | 0.13709 | 0.05413 | 0.00486 | -0.0065 | 0.12415 | 0.02582 | 0.08379 | 0.07287
[RO-RO] [DIR] OHL 400 kV Sibiu Sud-Mintia | N-1 TIE 400 kV Resita-Pancevo c2 | 0.05192 | -0.00105 | 0.01523 | 0 | 0.0859 | 3e-05 | -0.00083 | 1e-05 | 4e-05 | 3e-05 | 0.06932 | 0.01164 | -0.00974 | 0.00027 | 0.03319 | 0.06508 | 0 | 0.00146 | 4e-05 | 0.08882 | 0.02734 | 0.00036 | -0.00283 | 0.08282 | 0.03487 | 0.05137 | 0.06329
[RO-RO] [DIR] OHL 400 kV Iernut-Sibiu Sud | N-1 TIE 400 kV Resita-Pancevo c2 | -0.07597 | -0.00115 | -0.03966 | 0 | -0.10092 | -0.00089 | 0.00242 | 0.00085 | -0.00061 | -0.00054 | -0.09043 | -0.02895 | 0.00071 | -0.00252 | -0.05913 | -0.0879 | 0.0003 | 0.0053 | -0.0006 | -0.11539 | -0.06309 | -0.0106 | 0.00866 | -0.09848 | 0.02116 | -0.07703 | -0.02314
[RO-RO] [DIR] OHL 400 kV Iernut-Gadalin | N-1 OHL 400 kV Mintia-Arad | 0.08634 | 0.00088 | 0.04318 | 0 | 0.11775 | 0.00089 | -0.00262 | -0.00084 | 0.00061 | 0.00054 | 0.10382 | 0.03146 | -0.00323 | 0.00257 | 0.06632 | 0.10044 | -0.00029 | -0.00487 | 0.00061 | 0.14531 | 0.0709 | 0.01061 | -0.00933 | 0.11489 | -0.01162 | 0.08742 | 0.04046
[RO-RO] [DIR] OHL 400 kV Iernut-Gadalin | N-1 TIE 400 kV Resita-Pancevo c2 | 0.071 | 0.00111 | 0.03744 | 0 | 0.0951 | 0.00085 | -0.0023 | -0.00081 | 0.00058 | 0.00051 | 0.08451 | 0.02728 | -0.00051 | 0.00239 | 0.05548 | 0.08196 | -0.00028 | -0.00504 | 0.00057 | 0.11505 | 0.05957 | 0.01008 | -0.00828 | 0.09291 | -0.01944 | 0.07195 | 0.02571
[RO-RO] [DIR] OHL 400 kV Rosiori-Gadalin | N-1 OHL 400 kV Mintia-Arad | -0.08634 | -0.00088 | -0.04318 | 0 | -0.11775 | -0.00089 | 0.00262 | 0.00084 | -0.00061 | -0.00054 | -0.10382 | -0.03146 | 0.00323 | -0.00257 | -0.06632 | -0.10044 | 0.00029 | 0.00487 | -0.00061 | -0.14531 | -0.0709 | -0.01061 | 0.00933 | -0.11489 | 0.01162 | -0.08742 | -0.04046
[RO-RO] [DIR] OHL 400 kV Rosiori-Gadalin | N-1 TIE 400 kV Resita-Pancevo c2 | -0.071 | -0.00111 | -0.03744 | 0 | -0.0951 | -0.00085 | 0.0023 | 0.00081 | -0.00058 | -0.00051 | -0.08451 | -0.02728 | 0.00051 | -0.00239 | -0.05548 | -0.08196 | 0.00028 | 0.00504 | -0.00057 | -0.11505 | -0.05957 | -0.01008 | 0.00828 | -0.09291 | 0.01944 | -0.07195 | -0.02571
[RO-RO] [DIR] OHL 400 kV Arefu-Tantareni | BC | -0.06021 | -0.00047 | -0.02801 | 0 | -0.07443 | -0.00055 | 0.00159 | 0.00052 | -0.00038 | -0.00034 | -0.07185 | -0.02065 | 0.00308 | -0.00159 | -0.04513 | -0.07118 | 0.00018 | 0.00301 | -0.00037 | -0.00816 | -0.04589 | -0.00641 | 0.00527 | -0.07187 | 0.01228 | -0.06141 | 0.00093
[RO-RO] [DIR] OHL 400 kV Arefu-Tantareni | N-1 OHL 400 kV Brasov - Sibiu Sud | -0.07183 | -0.00041 | -0.03263 | 0 | -0.09372 | -0.00061 | 0.00188 | 0.00057 | -0.00042 | -0.00038 | -0.08695 | -0.02407 | 0.00436 | -0.0018 | -0.05324 | -0.08524 | 0.0002 | 0.00315 | -0.00042 | -0.01488 | -0.05349 | -0.00719 | 0.00634 | -0.09064 | 0.00772 | -0.0729 | -0.01426
[RO-RO] [DIR] OHL 400 kV Arefu-Tantareni | N-1 TIE 400 kV Rosiori-Mukacevo | -0.05128 | -8e-05 | -0.02187 | 0 | -0.06408 | -0.00037 | 0.0012 | 0.00034 | -0.00026 | -0.00023 | -0.06198 | -0.01621 | 0.00428 | -0.0011 | -0.03734 | -0.06141 | 0.00012 | 0.00169 | -0.00025 | 0.00582 | -0.03687 | -0.00425 | 0.00388 | -0.06166 | 0.00303 | -0.05225 | -0.00148
[RO-RO] [DIR] OHL 400 kV Arefu-Tantareni | N-1 OHL 400 kV Mintia-Arad | -0.0518 | -0.0006 | -0.02498 | 0 | -0.06189 | -0.00053 | 0.00143 | 0.0005 | -0.00036 | -0.00032 | -0.0612 | -0.01842 | 0.00159 | -0.0015 | -0.03928 | -0.061 | 0.00018 | 0.00312 | -0.00036 | 0.00869 | -0.03989 | -0.00615 | 0.00472 | -0.05971 | 0.01665 | -0.05292 | 0.00913
[RO-RO] [DIR] OHL 400 kV Arefu-Tantareni | N-1 OHL 400 kV Sibiu Sud-Mintia | -0.04879 | -0.0007 | -0.02465 | 0 | -0.05554 | -0.00054 | 0.00141 | 0.00052 | -0.00037 | -0.00033 | -0.05661 | -0.01808 | 0.00094 | -0.00153 | -0.03783 | -0.05687 | 0.00018 | 0.00333 | -0.00037 | 0.01136 | -0.03987 | -0.00633 | 0.00465 | -0.05366 | 0.01994 | -0.05011 | 0.01485
[RO-RO] [DIR] OHL 400 kV Arefu-Tantareni | N-1 OHL 400 kV Tantareni-Urechesti | -0.06614 | -0.00038 | -0.02775 | 0 | -0.08872 | -0.00053 | 0.00157 | 0.0005 | -0.00036 | -0.00033 | -0.0823 | -0.02092 | 0.0035 | -0.00154 | -0.04687 | -0.08048 | 0.00017 | 0.00281 | -0.00036 | -0.00336 | -0.03986 | -0.00611 | 0.00519 | -0.08495 | 0.00972 | -0.06637 | -0.00346
[RO-RO] [DIR] OHL 400 kV Arefu-Tantareni | N-1 OHL 220 kV Portile de Fier-Resita 1&2 | -0.06187 | -0.00046 | -0.02857 | 0 | -0.07655 | -0.00056 | 0.00162 | 0.00052 | -0.00038 | -0.00034 | -0.07384 | -0.02109 | 0.00325 | -0.00162 | -0.04625 | -0.07316 | 0.00018 | 0.00303 | -0.00038 | -0.01207 | -0.04723 | -0.00649 | 0.00537 | -0.07395 | 0.01197 | -0.06315 | 6e-05
[RO-RO] [DIR] OHL 400 kV Arefu-Tantareni | N-1 OHL 220 kV Resita-Timisoara 1&2 | -0.06684 | -0.00051 | -0.03228 | 0 | -0.08063 | -0.00063 | 0.00183 | 0.00059 | -0.00043 | -0.00038 | -0.0786 | -0.02354 | 0.00382 | -0.00181 | -0.05124 | -0.07813 | 0.00021 | 0.00338 | -0.00043 | -0.01416 | -0.05513 | -0.00732 | 0.00608 | -0.07813 | 0.01293 | -0.06847 | -0.00014
[RO-RO] [DIR] OHL 400 kV Arefu-Tantareni | N-1 OHL 220 kV Urechesti-Targu Jiu Nord | -0.06593 | -0.00048 | -0.03065 | 0 | -0.08175 | -0.00059 | 0.00174 | 0.00056 | -0.00041 | -0.00036 | -0.07862 | -0.02256 | 0.00361 | -0.00172 | -0.04947 | -0.07784 | 0.0002 | 0.0032 | -0.00041 | -0.0116 | -0.05089 | -0.00693 | 0.00578 | -0.07903 | 0.01203 | -0.06728 | -0.00142
[RO-RO] [DIR] OHL 400 kV Arefu-Tantareni | N-1 OHL 220 kV Paroseni-Targu Jiu Nord | -0.06593 | -0.00048 | -0.03065 | 0 | -0.08175 | -0.00059 | 0.00174 | 0.00056 | -0.00041 | -0.00036 | -0.07862 | -0.02256 | 0.00361 | -0.00172 | -0.04947 | -0.07784 | 0.0002 | 0.0032 | -0.00041 | -0.0116 | -0.05089 | -0.00693 | 0.00578 | -0.07903 | 0.01203 | -0.06728 | -0.00142
[RO-RO] [DIR] OHL 400 kV Arefu-Tantareni | N-1 TRA 400/220 kV AT3 Arad | -0.0631 | -0.00046 | -0.0296 | 0 | -0.07763 | -0.00057 | 0.00168 | 0.00054 | -0.00039 | -0.00035 | -0.07501 | -0.02174 | 0.00349 | -0.00166 | -0.04758 | -0.07436 | 0.00019 | 0.0031 | -0.00039 | -0.0122 | -0.04931 | -0.0067 | 0.00556 | -0.07505 | 0.01191 | -0.06443 | -0.00031
[RO-RO] [DIR] OHL 400 kV Arefu-Tantareni | N-1 TIE 400 kV Resita-Pancevo c2 | -0.06028 | -0.00047 | -0.02791 | 0 | -0.07465 | -0.00055 | 0.00158 | 0.00051 | -0.00038 | -0.00034 | -0.072 | -0.0206 | 0.00308 | -0.00158 | -0.04508 | -0.07132 | 0.00018 | 0.003 | -0.00037 | -0.00856 | -0.04571 | -0.00638 | 0.00525 | -0.07207 | 0.01215 | -0.06147 | 0.00076
[RO-RO] [DIR] OHL 400 kV Arefu-Tantareni | N-1 TIE 400 kV Resita-Pancevo c1 | -0.06028 | -0.00047 | -0.02791 | 0 | -0.07465 | -0.00055 | 0.00158 | 0.00051 | -0.00038 | -0.00034 | -0.072 | -0.0206 | 0.00308 | -0.00158 | -0.04508 | -0.07132 | 0.00018 | 0.003 | -0.00037 | -0.00856 | -0.04571 | -0.00638 | 0.00525 | -0.07207 | 0.01215 | -0.06147 | 0.00076
[RO-RO] [DIR] OHL 400 kV Arefu-Sibiu Sud | N-1 OHL 400 kV Brasov - Sibiu Sud | 0.09062 | 0.00028 | 0.04008 | 0 | 0.12598 | 0.00071 | -0.00234 | -0.00066 | 0.00049 | 0.00044 | 0.11153 | 0.02958 | -0.00654 | 0.00212 | 0.06633 | 0.1079 | -0.00023 | -0.00331 | 0.00049 | 0.04986 | 0.06602 | 0.0084 | -0.00811 | 0.12212 | 0.00079 | 0.09143 | 0.0416
[RO-RO] [DIR] OHL 400 kV Arefu-Sibiu Sud | N-1 TIE 400 kV Resita-Pancevo c2 | 0.07007 | 0.00039 | 0.03177 | 0 | 0.092 | 0.0006 | -0.00183 | -0.00056 | 0.00041 | 0.00037 | 0.0849 | 0.02344 | -0.00428 | 0.00175 | 0.05189 | 0.08312 | -0.0002 | -0.00305 | 0.00041 | 0.03839 | 0.05233 | 0.00698 | -0.00619 | 0.08904 | -0.00715 | 0.07111 | 0.01484
[RO-RO] [DIR] OHL 400 kV Tantareni-Urechesti | BC | 0.04065 | -0.00062 | -0.00181 | 0 | 0.09815 | -0.00014 | 0.00013 | 0.00015 | -9e-05 | -8e-05 | 0.07177 | 0.00182 | -0.00289 | -0.00032 | 0.01192 | 0.0638 | 5e-05 | 0.00142 | -9e-05 | -0.03296 | -0.04145 | -0.00205 | 0.00054 | 0.08983 | 0.01754 | 0.03406 | 0.03019
[RO-RO] [DIR] OHL 400 kV Tantareni-Urechesti | N-1 TIE 400 kV Portile de Fier-Djerdap | 0.05391 | -0.00037 | 0.00749 | 0 | 0.09433 | 6e-05 | -0.00038 | -4e-05 | 5e-05 | 4e-05 | 0.07904 | 0.00836 | -0.00347 | 0.00024 | 0.02565 | 0.07456 | -2e-05 | 0.0002 | 5e-05 | -0.07069 | -0.00632 | 0.00026 | -0.00105 | 0.08819 | 0.00897 | 0.05146 | 0.01818
[RO-RO] [DIR] OHL 400 kV Tantareni-Urechesti | N-1 OHL 400 kV Portile de Fier-Urechesti | 0.03747 | 0.00023 | 0.01404 | 0 | 0.04824 | 0.00027 | -0.00076 | -0.00026 | 0.00019 | 0.00017 | 0.04748 | 0.01094 | -0.00165 | 0.00079 | 0.02513 | 0.04702 | -9e-05 | -0.00155 | 0.00019 | -0.06972 | 0.01625 | 0.00306 | -0.00231 | 0.04539 | -0.00927 | 0.03737 | -0.01222
[RO-RO] [DIR] OHL 400 kV Tantareni-Urechesti | N-1 OHL 400 kV Slatina-Portile de Fier | 0.04245 | -0.00094 | -0.00713 | 0 | 0.11749 | -0.00029 | 0.00042 | 0.00029 | -0.00019 | -0.00017 | 0.08128 | -0.00121 | -0.00355 | -0.00071 | 0.00776 | 0.07049 | 0.0001 | 0.00252 | -0.00018 | -0.02617 | -0.061 | -0.00386 | 0.00145 | 0.10726 | 0.02833 | 0.03357 | 0.04834
[RO-RO] [DIR] OHL 400 kV Tantareni-Urechesti | N-1 OHL 400 kV Domnesti-Urechesti | 0.03561 | -0.00095 | -0.00751 | 0 | 0.10453 | -0.0003 | 0.00043 | 0.0003 | -0.00019 | -0.00017 | 0.07015 | -0.00199 | -0.00355 | -0.00074 | 0.00523 | 0.06005 | 0.0001 | 0.00261 | -0.00019 | -0.03328 | -0.05518 | -0.00388 | 0.00139 | 0.09566 | 0.03 | 0.02758 | 0.05271
[RO-RO] [DIR] OHL 400 kV Tantareni-Urechesti | N-1 TRA 400/220 kV AT Urechesti | 0.02876 | -0.00066 | -0.0076 | 0 | 0.08422 | -0.00024 | 0.00046 | 0.00024 | -0.00016 | -0.00014 | 0.05811 | -0.00235 | -0.00191 | -0.00062 | 0.00263 | 0.05017 | 8e-05 | 0.00191 | -0.00016 | -0.03678 | -0.05272 | -0.00326 | 0.00164 | 0.07619 | 0.0183 | 0.02172 | 0.02783
[RO-RO] [DIR] OHL 400 kV Tantareni-Urechesti | N-1 TIE 400 kV Resita-Pancevo c2 | 0.04032 | -0.00059 | -0.00129 | 0 | 0.09706 | -0.00013 | 0.0001 | 0.00013 | -8e-05 | -7e-05 | 0.07101 | 0.00208 | -0.00289 | -0.00029 | 0.0122 | 0.06313 | 5e-05 | 0.00134 | -8e-05 | -0.03497 | -0.04053 | -0.00189 | 0.00044 | 0.08881 | 0.01691 | 0.03375 | 0.0293
[RO-RO] [DIR] OHL 400 kV Tantareni-Urechesti | N-1 TIE 400 kV Resita-Pancevo c1 | 0.04032 | -0.00059 | -0.00129 | 0 | 0.09706 | -0.00013 | 0.0001 | 0.00013 | -8e-05 | -7e-05 | 0.07101 | 0.00208 | -0.00289 | -0.00029 | 0.0122 | 0.06313 | 5e-05 | 0.00134 | -8e-05 | -0.03497 | -0.04053 | -0.00189 | 0.00044 | 0.08881 | 0.01691 | 0.03375 | 0.0293
[RO-RO] [DIR] OHL 400 kV Portile de Fier-Urechesti | BC | -0.00507 | 0.00135 | 0.02532 | 0 | -0.07976 | 0.00066 | -0.00141 | -0.00065 | 0.00044 | 0.00039 | -0.03881 | 0.01457 | 0.00198 | 0.00178 | 0.02111 | -0.02682 | -0.00022 | -0.00475 | 0.00044 | -0.05875 | 0.0922 | 0.00817 | -0.00455 | -0.07101 | -0.04284 | 0.00528 | -0.06777
[RO-RO] [DIR] OHL 400 kV Portile de Fier-Urechesti | N-1 OHL 400 kV Slatina-Portile de Fier | -0.0078 | 0.00184 | 0.03338 | 0 | -0.10905 | 0.00089 | -0.00185 | -0.00087 | 0.00059 | 0.00053 | -0.05322 | 0.01917 | 0.00297 | 0.00237 | 0.02741 | -0.03695 | -0.0003 | -0.00642 | 0.00058 | -0.06903 | 0.12181 | 0.0109 | -0.00593 | -0.09741 | -0.05919 | 0.00603 | -0.09525
[RO-RO] [DIR] OHL 400 kV Portile de Fier-Urechesti | N-1 OHL 220 kV Portile de Fier-Resita 1&2 | -0.00058 | 0.00132 | 0.02683 | 0 | -0.07402 | 0.00068 | -0.00149 | -0.00066 | 0.00045 | 0.00041 | -0.03341 | 0.01576 | 0.00153 | 0.00184 | 0.02413 | -0.02147 | -0.00023 | -0.0048 | 0.00045 | -0.04817 | 0.09582 | 0.00839 | -0.00483 | -0.06537 | -0.042 | 0.01001 | -0.06541
[RO-RO] [DIR] OHL 400 kV Portile de Fier-Urechesti | N-1 OHL 220 kV Resita-Timisoara 1&2 | 0.00996 | 0.00143 | 0.03501 | 0 | -0.06568 | 0.00083 | -0.00196 | -0.0008 | 0.00056 | 0.0005 | -0.02349 | 0.02113 | 0.0003 | 0.00228 | 0.03497 | -0.01106 | -0.00028 | -0.00557 | 0.00055 | -0.04513 | 0.11316 | 0.01024 | -0.00639 | -0.05679 | -0.04433 | 0.02133 | -0.06533
[RO-RO] [DIR] OHL 400 kV Portile de Fier-Urechesti | N-1 TIE 400 kV Resita-Pancevo c2 | -0.00461 | 0.00132 | 0.0246 | 0 | -0.07822 | 0.00064 | -0.00137 | -0.00063 | 0.00043 | 0.00038 | -0.03774 | 0.01421 | 0.00197 | 0.00173 | 0.02071 | -0.02588 | -0.00022 | -0.00463 | 0.00043 | -0.05593 | 0.09091 | 0.00794 | -0.0044 | -0.06958 | -0.04195 | 0.00572 | -0.06651
[RO-RO] [DIR] OHL 400 kV Portile de Fier-Urechesti | N-1 TIE 400 kV Resita-Pancevo c1 | -0.00461 | 0.00132 | 0.0246 | 0 | -0.07822 | 0.00064 | -0.00137 | -0.00063 | 0.00043 | 0.00038 | -0.03774 | 0.01421 | 0.00197 | 0.00173 | 0.02071 | -0.02588 | -0.00022 | -0.00463 | 0.00043 | -0.05593 | 0.09091 | 0.00794 | -0.0044 | -0.06958 | -0.04195 | 0.00572 | -0.06651
[RO-RO] [DIR] OHL 400 kV Slatina-Portile de Fier | N-1 OHL 400 kV Portile de Fier-Urechesti | 0.00736 | -0.0015 | -0.02581 | 0 | 0.08894 | -0.0007 | 0.00142 | 0.00069 | -0.00046 | -0.00042 | 0.04358 | -0.01478 | -0.00272 | -0.00186 | -0.02069 | 0.03045 | 0.00024 | 0.00515 | -0.00046 | 0.04336 | -0.09448 | -0.00859 | 0.00451 | 0.07981 | 0.04897 | -0.00356 | 0.08066
[RO-RO] [DIR] OHL 400 kV Slatina-Portile de Fier | N-1 TIE 400 kV Resita-Pancevo c2 | 0.00507 | -0.00095 | -0.01535 | 0 | 0.05645 | -0.00043 | 0.00084 | 0.00042 | -0.00028 | -0.00025 | 0.02757 | -0.00879 | -0.00193 | -0.00113 | -0.0121 | 0.01925 | 0.00014 | 0.0032 | -0.00028 | 0.01835 | -0.05724 | -0.00522 | 0.00262 | 0.05084 | 0.03148 | -0.00175 | 0.05309
[RO-RO] [DIR] OHL 400 kV Medgidia Sud - Stupina | N-1 OHL 400 kV Isaccea - Rahman | 0.05562 | 0.00148 | 0.02611 | 0 | 0.0992 | 0.00071 | -0.00128 | -0.0007 | 0.00047 | 0.00042 | 0.07313 | 0.01987 | 0.00277 | 0.0019 | 0.03999 | 0.06654 | -0.00024 | -0.00552 | 0.00047 | 0.02787 | 0.03449 | 0.00791 | -0.00315 | 0.0968 | -0.06277 | 0.05399 | -0.12358
[RO-RO] [DIR] OHL 400 kV Medgidia Sud - Stupina | N-1 OHL 400 kV Cernavodă - Medgidia Sud | 0.05821 | 0.00105 | 0.02329 | 0 | 0.12134 | 0.00058 | -0.00117 | -0.00057 | 0.00039 | 0.00035 | 0.082 | 0.01816 | 0.00099 | 0.00159 | 0.03849 | 0.07198 | -0.0002 | -0.00425 | 0.00039 | 0.00255 | 0.02589 | 0.00646 | -0.00309 | 0.11814 | -0.04428 | 0.05487 | -0.08371
[RO-RO] [DIR] OHL 400 kV Medgidia Sud - Rahman | N-1 OHL 400 kV Cernavodă - Medgidia Sud | -0.05488 | -0.00099 | -0.02196 | 0 | -0.1144 | -0.00055 | 0.00111 | 0.00054 | -0.00037 | -0.00033 | -0.07731 | -0.01713 | -0.00093 | -0.0015 | -0.03629 | -0.06786 | 0.00019 | 0.00401 | -0.00037 | -0.00241 | -0.02441 | -0.00609 | 0.00292 | -0.11139 | 0.04175 | -0.05173 | 0.07892
[RO-RO] [DIR] OHL 400 kV Medgidia Sud- Cernavoda | BC | 0.05335 | -8e-05 | 0.01302 | 0 | 0.14728 | 0.0002 | -0.00074 | -0.00018 | 0.00014 | 0.00013 | 0.08641 | 0.01122 | -0.00302 | 0.00063 | 0.02836 | 0.07077 | -7e-05 | -0.00076 | 0.00014 | -0.05247 | 0.00271 | 0.00216 | -0.00241 | 0.14293 | 0.00351 | 0.04691 | 0.01724
[RO-RO] [DIR] OHL 400 kV Medgidia Sud- Cernavoda | N-1 OHL 400 kV Isaccea - Tulcea Vest | 0.04408 | -0.0004 | 0.00813 | 0 | 0.13305 | 6e-05 | -0.0005 | -4e-05 | 5e-05 | 4e-05 | 0.07494 | 0.00756 | -0.00374 | 0.00026 | 0.02125 | 0.05998 | -2e-05 | 0.00036 | 5e-05 | -0.06068 | -0.00438 | 0.00059 | -0.00185 | 0.129 | 0.01683 | 0.03769 | 0.04394
[RO-RO] [DIR] OHL 400 kV Medgidia Sud- Cernavoda | N-1 OHL 400 kV Lacu Sarat - Gura Ialomitei | 0.03818 | -0.00056 | 0.00477 | 0 | 0.12588 | -3e-05 | -0.00033 | 4e-05 | -1e-05 | -1e-05 | 0.06821 | 0.00511 | -0.00396 | 2e-05 | 0.01643 | 0.05335 | 1e-05 | 0.001 | -1e-05 | -0.06708 | -0.01012 | -0.00039 | -0.00137 | 0.12195 | 0.02325 | 0.03162 | 0.05549
[RO-RO] [DIR] OHL 400 kV Medgidia Sud- Cernavoda | N-1 OHL 400 kV Tulcea Vest - Tariverde | 0.04532 | -0.00036 | 0.00876 | 0 | 0.13506 | 8e-05 | -0.00053 | -6e-05 | 6e-05 | 5e-05 | 0.07651 | 0.00804 | -0.00365 | 0.00031 | 0.02219 | 0.06144 | -2e-05 | 0.00022 | 6e-05 | -0.05972 | -0.00349 | 0.00079 | -0.00193 | 0.13097 | 0.01516 | 0.03892 | 0.0406
[RO-RO] [DIR] OHL 400 kV Medgidia Sud- Cernavoda | N-1 OHL 400 kV Gutinas – Smardan | 0.05405 | -0.00012 | 0.01309 | 0 | 0.14937 | 0.0002 | -0.00075 | -0.00018 | 0.00014 | 0.00012 | 0.0876 | 0.01129 | -0.00323 | 0.00062 | 0.02868 | 0.07173 | -6e-05 | -0.00068 | 0.00014 | -0.05381 | 0.0027 | 0.0021 | -0.00247 | 0.14496 | 0.00519 | 0.04752 | 0.02131
[RO-RO] [DIR] OHL 400 kV Medgidia Sud- Cernavoda | N-1 OHL 400 kV Isaccea - Rahman | 0.07114 | 0.00039 | 0.02137 | 0 | 0.17901 | 0.00043 | -0.00114 | -0.00041 | 0.00029 | 0.00026 | 0.1098 | 0.01758 | -0.00214 | 0.00124 | 0.04115 | 0.09205 | -0.00014 | -0.00253 | 0.00029 | -0.04356 | 0.01374 | 0.00469 | -0.00341 | 0.17389 | -0.01657 | 0.06418 | -0.02228
[RO-RO] [DIR] OHL 400 kV Medgidia Sud- Cernavoda | N-1 OHL 400 kV Isaccea - Stupina | 0.07266 | 0.00043 | 0.02208 | 0 | 0.18172 | 0.00045 | -0.00118 | -0.00043 | 0.00031 | 0.00027 | 0.1118 | 0.01812 | -0.00206 | 0.00129 | 0.04225 | 0.09388 | -0.00015 | -0.00268 | 0.00031 | -0.0428 | 0.01469 | 0.0049 | -0.0035 | 0.17654 | -0.01829 | 0.06566 | -0.02566
[RO-RO] [DIR] OHL 400 kV Medgidia Sud- Cernavoda | N-1 TIE 400 kV MEDGIDIA SUD - VARNA | 0.03978 | -0.00029 | 0.00788 | 0 | 0.11779 | 8e-05 | -0.00047 | -6e-05 | 6e-05 | 5e-05 | 0.06691 | 0.00718 | -0.00312 | 0.00029 | 0.01963 | 0.05383 | -2e-05 | 0.00012 | 6e-05 | -0.05115 | -0.00259 | 0.00078 | -0.0017 | 0.11419 | 0.01229 | 0.03424 | 0.03346
[RO-RO] [DIR] OHL 400 kV Medgidia Sud- Cernavoda | N-1 TIE 400 kV DOBRUDJA- MEDGIDIA SUD | 0.04053 | -0.00028 | 0.00816 | 0 | 0.11933 | 8e-05 | -0.00049 | -7e-05 | 6e-05 | 6e-05 | 0.06798 | 0.0074 | -0.00311 | 0.00031 | 0.02011 | 0.05476 | -3e-05 | 7e-05 | 6e-05 | -0.05122 | -0.0023 | 0.00086 | -0.00174 | 0.11578 | 0.0118 | 0.03494 | 0.03257
[RO-RO] [DIR] OHL 400 kV Medgidia Sud- Cernavoda | N-1 OHL 400 kV Constanta Nord- Cernavoda | 0.04357 | -0.00043 | 0.00772 | 0 | 0.13288 | 5e-05 | -0.00048 | -3e-05 | 4e-05 | 4e-05 | 0.0745 | 0.00727 | -0.00384 | 0.00023 | 0.02074 | 0.05947 | -1e-05 | 0.00047 | 4e-05 | -0.06191 | -0.00513 | 0.00045 | -0.00181 | 0.12883 | 0.01821 | 0.03713 | 0.04677
[RO-RO] [DIR] OHL 400 kV Medgidia Sud- Cernavoda | N-1 OHL 400 kV Cernavoda - Pelicanu | 0.05146 | 0.00013 | 0.01436 | 0 | 0.13403 | 0.00026 | -0.00079 | -0.00025 | 0.00018 | 0.00016 | 0.08084 | 0.01199 | -0.00216 | 0.00078 | 0.02888 | 0.0672 | -9e-05 | -0.00137 | 0.00018 | -0.03898 | 0.00733 | 0.00286 | -0.00245 | 0.13015 | -0.00527 | 0.046 | -0.00153
[RO-RO] [DIR] OHL 400 kV Medgidia Sud- Cernavoda | N-1 OHL 400 kV Pelicanu - Bucuresti Sud | 0.05182 | 0.00013 | 0.01454 | 0 | 0.13457 | 0.00027 | -0.0008 | -0.00025 | 0.00019 | 0.00017 | 0.08128 | 0.01212 | -0.00216 | 0.00079 | 0.02916 | 0.06761 | -9e-05 | -0.0014 | 0.00018 | -0.03906 | 0.00763 | 0.00291 | -0.00248 | 0.13068 | -0.00553 | 0.04637 | -0.00196
[RO-RO] [DIR] OHL 400 kV Medgidia Sud- Cernavoda | N-1 OHL 400 kV Gura Ialomitei - Bucuresti Sud | 0.05318 | 0.00011 | 0.0147 | 0 | 0.13911 | 0.00027 | -0.00081 | -0.00025 | 0.00018 | 0.00016 | 0.08373 | 0.01229 | -0.00231 | 0.00079 | 0.02973 | 0.06952 | -9e-05 | -0.00135 | 0.00018 | -0.04132 | 0.00723 | 0.00289 | -0.00252 | 0.13508 | -0.00462 | 0.04749 | 0.0002
[RO-RO] [DIR] OHL 400 kV Medgidia Sud- Cernavoda | N-1 OHL 400 kV Medgidia Sud - Stupina | 0.07266 | 0.00043 | 0.02208 | 0 | 0.18172 | 0.00045 | -0.00118 | -0.00043 | 0.00031 | 0.00027 | 0.1118 | 0.01812 | -0.00206 | 0.00129 | 0.04225 | 0.09388 | -0.00015 | -0.00268 | 0.00031 | -0.0428 | 0.01469 | 0.0049 | -0.0035 | 0.17654 | -0.01829 | 0.06566 | -0.02566
[RO-RO] [DIR] OHL 400 kV Medgidia Sud- Cernavoda | N-1 OHL 400 kV Medgidia Sud - Rahman | 0.07114 | 0.00039 | 0.02137 | 0 | 0.17901 | 0.00043 | -0.00114 | -0.00041 | 0.00029 | 0.00026 | 0.1098 | 0.01758 | -0.00214 | 0.00124 | 0.04115 | 0.09205 | -0.00014 | -0.00253 | 0.00029 | -0.04356 | 0.01374 | 0.00469 | -0.00341 | 0.17389 | -0.01657 | 0.06418 | -0.02228
[RO-RO] [DIR] OHL 400 kV Medgidia Sud- Cernavoda | N-1 TIE 400 kV Isaccea - Vulcanesti | 0.06061 | 0.00022 | 0.01708 | 0 | 0.15775 | 0.00033 | -0.00092 | -0.00031 | 0.00022 | 0.0002 | 0.09517 | 0.01426 | -0.0022 | 0.00095 | 0.03408 | 0.07911 | -0.00011 | -0.0018 | 0.00022 | -0.04449 | 0.00861 | 0.00353 | -0.0028 | 0.15318 | -0.00957 | 0.05417 | -0.00973
[RO-RO] [DIR] OHL 400 kV Cernavoda - Pelicanu | BC | -0.00552 | 0.00062 | 0.00391 | 0 | -0.03862 | 0.00018 | -0.00015 | -0.00019 | 0.00012 | 0.0001 | -0.01622 | 0.00223 | 0.00252 | 0.00044 | 0.00151 | -0.01042 | -6e-05 | -0.00177 | 0.00011 | 0.03932 | 0.01345 | 0.00206 | -0.00012 | -0.03724 | -0.02558 | -0.00264 | -0.0547
[RO-RO] [DIR] OHL 400 kV Cernavoda - Pelicanu | N-1 OHL 400 kV Isaccea - Tulcea Vest | -0.0066 | 0.00058 | 0.00334 | 0 | -0.04027 | 0.00016 | -0.00012 | -0.00017 | 0.0001 | 9e-05 | -0.01756 | 0.0018 | 0.00244 | 0.00039 | 0.00068 | -0.01167 | -6e-05 | -0.00164 | 0.0001 | 0.03836 | 0.01263 | 0.00188 | -5e-05 | -0.03886 | -0.02403 | -0.00371 | -0.05159
[RO-RO] [DIR] OHL 400 kV Cernavoda - Pelicanu | N-1 OHL 400 kV Lacu Sarat - Gura Ialomitei | -0.00619 | 0.00059 | 0.00354 | 0 | -0.03957 | 0.00017 | -0.00013 | -0.00018 | 0.00011 | 0.0001 | -0.01704 | 0.00196 | 0.00248 | 0.00041 | 0.00097 | -0.01119 | -6e-05 | -0.00169 | 0.00011 | 0.03866 | 0.01288 | 0.00194 | -7e-05 | -0.03817 | -0.0247 | -0.00332 | -0.053
[RO-RO] [DIR] OHL 400 kV Cernavoda - Pelicanu | N-1 OHL 400 kV Tulcea Vest - Tariverde | -0.00641 | 0.00058 | 0.00343 | 0 | -0.03998 | 0.00017 | -0.00013 | -0.00017 | 0.00011 | 0.0001 | -0.01733 | 0.00187 | 0.00245 | 0.0004 | 0.00082 | -0.01146 | -6e-05 | -0.00166 | 0.00011 | 0.03851 | 0.01276 | 0.00191 | -6e-05 | -0.03857 | -0.02428 | -0.00353 | -0.0521
[RO-RO] [DIR] OHL 400 kV Cernavoda - Pelicanu | N-1 OHL 400 kV Tariverde - Constanta Nord | -0.00641 | 0.00058 | 0.00343 | 0 | -0.03998 | 0.00017 | -0.00013 | -0.00017 | 0.00011 | 0.0001 | -0.01733 | 0.00187 | 0.00245 | 0.0004 | 0.00082 | -0.01146 | -6e-05 | -0.00166 | 0.00011 | 0.03851 | 0.01276 | 0.00191 | -6e-05 | -0.03857 | -0.02428 | -0.00353 | -0.0521
[RO-RO] [DIR] OHL 400 kV Cernavoda - Pelicanu | N-1 OHL 400 kV Constanta Nord- Cernavoda | -0.00652 | 0.00058 | 0.00337 | 0 | -0.04009 | 0.00016 | -0.00012 | -0.00017 | 0.0001 | 9e-05 | -0.01744 | 0.00182 | 0.00244 | 0.0004 | 0.00073 | -0.01157 | -6e-05 | -0.00164 | 0.0001 | 0.03835 | 0.01265 | 0.00188 | -6e-05 | -0.03868 | -0.02407 | -0.00364 | -0.05169
[RO-RO] [DIR] OHL 400 kV Cernavoda - Pelicanu | N-1 OHL 400 kV Gura Ialomitei - Bucuresti Sud | -0.00584 | 0.00099 | 0.0071 | 0 | -0.05413 | 0.0003 | -0.00029 | -0.00031 | 0.00019 | 0.00017 | -0.02131 | 0.00426 | 0.00388 | 0.00074 | 0.0041 | -0.01279 | -0.0001 | -0.0029 | 0.00019 | 0.06049 | 0.02203 | 0.00345 | -0.00034 | -0.05215 | -0.04101 | -0.00154 | -0.08705
[RO-RO] [DIR] OHL 400 kV Cernavoda - Pelicanu | N-1 OHL 400 kV Gutinas – Smardan | -0.00749 | 0.00072 | 0.00371 | 0 | -0.04452 | 0.0002 | -0.00012 | -0.0002 | 0.00012 | 0.00011 | -0.01958 | 0.00204 | 0.00309 | 0.00047 | 0.0006 | -0.01312 | -7e-05 | -0.00201 | 0.00012 | 0.04309 | 0.01349 | 0.00222 | 7e-05 | -0.04297 | -0.03034 | -0.00436 | -0.06619
[RO-RO] [DIR] OHL 400 kV Cernavoda - Pelicanu | N-1 OHL 400 kV Brasov – Gutinas | -0.00611 | 0.00074 | 0.00446 | 0 | -0.04302 | 0.00021 | -0.00016 | -0.00022 | 0.00014 | 0.00012 | -0.01802 | 0.00259 | 0.00308 | 0.00051 | 0.00171 | -0.01154 | -7e-05 | -0.00212 | 0.00014 | 0.04536 | 0.01478 | 0.00242 | -7e-05 | -0.04151 | -0.031 | -0.00293 | -0.06664
[RO-RO] [DIR] OHL 400 kV Pelicanu - Bucuresti Sud | BC | -0.00458 | 0.00065 | 0.00456 | 0 | -0.03799 | 0.0002 | -0.00018 | -0.0002 | 0.00013 | 0.00011 | -0.01532 | 0.00269 | 0.00259 | 0.00048 | 0.00237 | -0.00944 | -7e-05 | -0.0019 | 0.00013 | 0.04006 | 0.0147 | 0.00226 | -0.00021 | -0.03661 | -0.02701 | -0.00162 | -0.05737
[RO-RO] [DIR] OHL 400 kV Pelicanu - Bucuresti Sud | N-1 OHL 400 kV Isaccea - Tulcea Vest | -0.00566 | 0.00062 | 0.00399 | 0 | -0.03964 | 0.00018 | -0.00016 | -0.00019 | 0.00012 | 0.0001 | -0.01665 | 0.00226 | 0.0025 | 0.00044 | 0.00155 | -0.01069 | -6e-05 | -0.00177 | 0.00012 | 0.03911 | 0.01387 | 0.00208 | -0.00014 | -0.03822 | -0.02546 | -0.00269 | -0.05427
[RO-RO] [DIR] OHL 400 kV Pelicanu - Bucuresti Sud | N-1 OHL 400 kV Lacu Sarat - Gura Ialomitei | -0.00477 | 0.00065 | 0.00445 | 0 | -0.03826 | 0.00019 | -0.00018 | -0.0002 | 0.00013 | 0.00011 | -0.01555 | 0.00261 | 0.00257 | 0.00048 | 0.00222 | -0.00966 | -7e-05 | -0.00188 | 0.00012 | 0.03988 | 0.01453 | 0.00223 | -0.00019 | -0.03687 | -0.02676 | -0.00182 | -0.05688
[RO-RO] [DIR] OHL 400 kV Pelicanu - Bucuresti Sud | N-1 OHL 400 kV Tulcea Vest - Tariverde | -0.00543 | 0.00062 | 0.00411 | 0 | -0.03928 | 0.00018 | -0.00016 | -0.00019 | 0.00012 | 0.00011 | -0.01637 | 0.00235 | 0.00252 | 0.00045 | 0.00172 | -0.01042 | -6e-05 | -0.0018 | 0.00012 | 0.0393 | 0.01404 | 0.00212 | -0.00016 | -0.03787 | -0.02578 | -0.00247 | -0.0549
[RO-RO] [DIR] OHL 400 kV Pelicanu - Bucuresti Sud | N-1 OHL 400 kV Tariverde - Constanta Nord | -0.00543 | 0.00062 | 0.00411 | 0 | -0.03928 | 0.00018 | -0.00016 | -0.00019 | 0.00012 | 0.00011 | -0.01637 | 0.00235 | 0.00252 | 0.00045 | 0.00172 | -0.01042 | -6e-05 | -0.0018 | 0.00012 | 0.0393 | 0.01404 | 0.00212 | -0.00016 | -0.03787 | -0.02578 | -0.00247 | -0.0549
[RO-RO] [DIR] OHL 400 kV Pelicanu - Bucuresti Sud | N-1 OHL 400 kV Constanta Nord- Cernavoda | -0.00537 | 0.00062 | 0.00413 | 0 | -0.03916 | 0.00019 | -0.00016 | -0.00019 | 0.00012 | 0.00011 | -0.01629 | 0.00237 | 0.00252 | 0.00045 | 0.00176 | -0.01035 | -6e-05 | -0.0018 | 0.00012 | 0.0393 | 0.01406 | 0.00212 | -0.00016 | -0.03775 | -0.02582 | -0.00242 | -0.05498
[RO-RO] [DIR] OHL 400 kV Pelicanu - Bucuresti Sud | N-1 OHL 400 kV Gura Ialomitei - Bucuresti Sud | -0.00492 | 0.00104 | 0.00789 | 0 | -0.0542 | 0.00033 | -0.00033 | -0.00033 | 0.00021 | 0.00019 | -0.02063 | 0.00482 | 0.00401 | 0.0008 | 0.00509 | -0.01191 | -0.00011 | -0.00308 | 0.00021 | 0.06218 | 0.02366 | 0.00372 | -0.00044 | -0.05218 | -0.04313 | -0.00048 | -0.09118
[RO-RO] [DIR] OHL 400 kV Pelicanu - Bucuresti Sud | N-1 OHL 400 kV Gutinas – Smardan | -0.00658 | 0.00075 | 0.00435 | 0 | -0.04397 | 0.00021 | -0.00015 | -0.00022 | 0.00014 | 0.00012 | -0.01872 | 0.0025 | 0.00317 | 0.00051 | 0.00145 | -0.01218 | -7e-05 | -0.00214 | 0.00014 | 0.04388 | 0.01474 | 0.00242 | -1e-05 | -0.04241 | -0.03183 | -0.00337 | -0.06901
[RO-RO] [DIR] OHL 400 kV Pelicanu - Bucuresti Sud | N-1 OHL 400 kV Brasov – Gutinas | -0.00521 | 0.00079 | 0.00515 | 0 | -0.04273 | 0.00023 | -0.0002 | -0.00024 | 0.00015 | 0.00013 | -0.01725 | 0.00307 | 0.00319 | 0.00057 | 0.0026 | -0.01065 | -8e-05 | -0.00228 | 0.00015 | 0.04655 | 0.01612 | 0.00265 | -0.00016 | -0.0412 | -0.03285 | -0.00193 | -0.07021
[RO-RO] [DIR] OHL 400 kV Gura Ialomitei - Bucuresti Sud | BC | -0.00078 | 0.00089 | 0.00758 | 0 | -0.03689 | 0.00029 | -0.00033 | -0.0003 | 0.00019 | 0.00017 | -0.01209 | 0.00484 | 0.00324 | 0.00073 | 0.00617 | -0.00563 | -0.0001 | -0.00268 | 0.00019 | 0.05033 | 0.0204 | 0.00332 | -0.00053 | -0.03544 | -0.03668 | 0.00261 | -0.07691
[RO-RO] [DIR] OHL 400 kV Gura Ialomitei - Bucuresti Sud | N-1 OHL 400 kV Isaccea - Tulcea Vest | -0.00105 | 0.00088 | 0.00744 | 0 | -0.0373 | 0.00029 | -0.00032 | -0.00029 | 0.00019 | 0.00017 | -0.01242 | 0.00473 | 0.00322 | 0.00072 | 0.00596 | -0.00595 | -0.0001 | -0.00265 | 0.00018 | 0.05009 | 0.02019 | 0.00327 | -0.00051 | -0.03585 | -0.03629 | 0.00234 | -0.07613
[RO-RO] [DIR] OHL 400 kV Gura Ialomitei - Bucuresti Sud | N-1 OHL 400 kV Lacu Sarat - Gura Ialomitei | -0.00622 | 0.00071 | 0.00462 | 0 | -0.04457 | 0.00021 | -0.00018 | -0.00022 | 0.00013 | 0.00012 | -0.01862 | 0.00265 | 0.0029 | 0.00051 | 0.00189 | -0.01189 | -7e-05 | -0.00205 | 0.00013 | 0.04509 | 0.01579 | 0.0024 | -0.00016 | -0.04297 | -0.0296 | -0.00288 | -0.06318
[RO-RO] [DIR] OHL 400 kV Gura Ialomitei - Bucuresti Sud | N-1 OHL 400 kV Tulcea Vest - Tariverde | -0.00102 | 0.00088 | 0.00745 | 0 | -0.03726 | 0.00029 | -0.00032 | -0.00029 | 0.00019 | 0.00017 | -0.01239 | 0.00474 | 0.00322 | 0.00072 | 0.00598 | -0.00592 | -0.0001 | -0.00265 | 0.00019 | 0.05011 | 0.02021 | 0.00328 | -0.00052 | -0.03581 | -0.03633 | 0.00237 | -0.0762
[RO-RO] [DIR] OHL 400 kV Gura Ialomitei - Bucuresti Sud | N-1 OHL 400 kV Tariverde - Constanta Nord | -0.00102 | 0.00088 | 0.00745 | 0 | -0.03726 | 0.00029 | -0.00032 | -0.00029 | 0.00019 | 0.00017 | -0.01239 | 0.00474 | 0.00322 | 0.00072 | 0.00598 | -0.00592 | -0.0001 | -0.00265 | 0.00019 | 0.05011 | 0.02021 | 0.00328 | -0.00052 | -0.03581 | -0.03633 | 0.00237 | -0.0762
[RO-RO] [DIR] OHL 400 kV Gura Ialomitei - Bucuresti Sud | N-1 OHL 400 kV Constanta Nord- Cernavoda | -0.00111 | 0.00087 | 0.0074 | 0 | -0.03738 | 0.00029 | -0.00032 | -0.00029 | 0.00019 | 0.00017 | -0.01249 | 0.00471 | 0.00321 | 0.00071 | 0.00591 | -0.00602 | -0.0001 | -0.00264 | 0.00018 | 0.05001 | 0.02013 | 0.00326 | -0.00051 | -0.03592 | -0.03618 | 0.00228 | -0.0759
[RO-RO] [DIR] OHL 400 kV Gura Ialomitei - Bucuresti Sud | N-1 OHL 400 kV Cernavoda - Pelicanu | -0.00319 | 0.00115 | 0.00929 | 0 | -0.05376 | 0.00037 | -0.00039 | -0.00038 | 0.00024 | 0.00021 | -0.01918 | 0.00581 | 0.00434 | 0.00092 | 0.00683 | -0.01019 | -0.00013 | -0.00346 | 0.00024 | 0.06751 | 0.02628 | 0.00422 | -0.00058 | -0.05172 | -0.04786 | 0.00146 | -0.10081
[RO-RO] [DIR] OHL 400 kV Gura Ialomitei - Bucuresti Sud | N-1 OHL 400 kV Gutinas – Smardan | -0.00368 | 0.00103 | 0.00728 | 0 | -0.04556 | 0.00031 | -0.00028 | -0.00032 | 0.0002 | 0.00018 | -0.01702 | 0.00456 | 0.00408 | 0.00077 | 0.00484 | -0.00961 | -0.00011 | -0.00304 | 0.0002 | 0.05587 | 0.02046 | 0.00355 | -0.00025 | -0.04386 | -0.04368 | 7e-05 | -0.09379
[RO-RO] [DIR] OHL 400 kV Gura Ialomitei - Bucuresti Sud | N-1 OHL 400 kV Brasov – Gutinas | -0.00167 | 0.00107 | 0.00842 | 0 | -0.04357 | 0.00034 | -0.00035 | -0.00035 | 0.00022 | 0.0002 | -0.01481 | 0.00538 | 0.00409 | 0.00085 | 0.00649 | -0.00734 | -0.00012 | -0.00321 | 0.00022 | 0.05949 | 0.02241 | 0.00387 | -0.00046 | -0.04192 | -0.04492 | 0.00217 | -0.09503
[RO-RO] [DIR] OHL 400 kV Gutinas - Smardan | BC | -0.01394 | 0.00071 | -0.00143 | 0 | -0.04159 | 0.00011 | 0.00021 | -0.00012 | 6e-05 | 6e-05 | -0.02365 | -0.00134 | 0.00405 | 0.0002 | -0.00641 | -0.01907 | -4e-05 | -0.00169 | 6e-05 | 0.02659 | 0.00029 | 0.00112 | 0.00134 | -0.04038 | -0.03358 | -0.01216 | -0.08097
[RO-RO] [DIR] OHL 400 kV Gutinas - Smardan | N-1 OHL 400 kV Isaccea - Tulcea Vest | -0.0128 | 0.00075 | -0.00083 | 0 | -0.03985 | 0.00013 | 0.00018 | -0.00014 | 8e-05 | 7e-05 | -0.02224 | -0.0009 | 0.00414 | 0.00025 | -0.00554 | -0.01775 | -5e-05 | -0.00183 | 8e-05 | 0.0276 | 0.00115 | 0.00131 | 0.00127 | -0.03868 | -0.03521 | -0.01104 | -0.08424
[RO-RO] [DIR] OHL 400 kV Gutinas - Smardan | N-1 OHL 400 kV Lacu Sarat - Gura Ialomitei | -0.01037 | 0.00082 | 0.00051 | 0 | -0.03657 | 0.00016 | 0.00011 | -0.00018 | 0.0001 | 9e-05 | -0.01937 | 9e-05 | 0.00427 | 0.00035 | -0.00361 | -0.01497 | -6e-05 | -0.0021 | 0.0001 | 0.03003 | 0.0033 | 0.00171 | 0.00109 | -0.03546 | -0.03822 | -0.00857 | -0.08995
[RO-RO] [DIR] OHL 400 kV Gutinas - Smardan | N-1 OHL 400 kV Tulcea Vest - Tariverde | -0.01308 | 0.00074 | -0.00097 | 0 | -0.04028 | 0.00012 | 0.00018 | -0.00014 | 7e-05 | 7e-05 | -0.02259 | -0.001 | 0.00412 | 0.00024 | -0.00575 | -0.01807 | -5e-05 | -0.00179 | 7e-05 | 0.02737 | 0.00095 | 0.00126 | 0.00129 | -0.0391 | -0.03483 | -0.01131 | -0.08347
[RO-RO] [DIR] OHL 400 kV Gutinas - Smardan | N-1 OHL 400 kV Tariverde - Constanta Nord | -0.01308 | 0.00074 | -0.00097 | 0 | -0.04028 | 0.00012 | 0.00018 | -0.00014 | 7e-05 | 7e-05 | -0.02259 | -0.001 | 0.00412 | 0.00024 | -0.00575 | -0.01807 | -5e-05 | -0.00179 | 7e-05 | 0.02737 | 0.00095 | 0.00126 | 0.00129 | -0.0391 | -0.03483 | -0.01131 | -0.08347
[RO-RO] [DIR] OHL 400 kV Gutinas - Smardan | N-1 OHL 400 kV Constanta Nord- Cernavoda | -0.01324 | 0.00073 | -0.00105 | 0 | -0.04056 | 0.00012 | 0.00019 | -0.00014 | 7e-05 | 6e-05 | -0.0228 | -0.00106 | 0.00411 | 0.00023 | -0.00587 | -0.01826 | -4e-05 | -0.00178 | 7e-05 | 0.02727 | 0.00085 | 0.00124 | 0.00129 | -0.03938 | -0.03463 | -0.01146 | -0.08308
[RO-RO] [DIR] OHL 400 kV Gutinas - Smardan | N-1 OHL 400 kV Cernavoda - Pelicanu | -0.01455 | 0.00077 | -0.00099 | 0 | -0.04588 | 0.00013 | 0.00019 | -0.00015 | 8e-05 | 7e-05 | -0.02545 | -0.0011 | 0.00433 | 0.00025 | -0.00624 | -0.02022 | -5e-05 | -0.00189 | 8e-05 | 0.03096 | 0.00178 | 0.00134 | 0.00132 | -0.04452 | -0.03642 | -0.01246 | -0.08704
[RO-RO] [DIR] OHL 400 kV Gutinas - Smardan | N-1 OHL 400 kV Gura Ialomitei - Bucuresti Sud | -0.01406 | 0.00085 | -0.00024 | 0 | -0.04738 | 0.00016 | 0.00015 | -0.00017 | 9e-05 | 8e-05 | -0.02555 | -0.00058 | 0.00456 | 0.00032 | -0.00544 | -0.01995 | -6e-05 | -0.00211 | 9e-05 | 0.0345 | 0.00349 | 0.00164 | 0.00125 | -0.04595 | -0.03934 | -0.01175 | -0.09304
[RO-RO] [DIR] OHL 400 kV Gutinas - Smardan | N-1 OHL 400 kV Bucuresti Sud - Domnesti | -0.01547 | 0.00077 | -0.00153 | 0 | -0.04662 | 0.00012 | 0.00022 | -0.00014 | 7e-05 | 6e-05 | -0.0264 | -0.00147 | 0.00439 | 0.00022 | -0.00703 | -0.02123 | -4e-05 | -0.00183 | 7e-05 | 0.0326 | 0.0007 | 0.00122 | 0.00143 | -0.04525 | -0.03624 | -0.01344 | -0.0872
[RO-RO] [DIR] OHL 400 kV Gutinas - Smardan | N-1 TIE 400 kV Isaccea - Vulcanesti | -0.03879 | -0.00033 | -0.01533 | 0 | -0.07743 | -0.00032 | 0.00085 | 0.0003 | -0.00022 | -0.00019 | -0.05365 | -0.01175 | 0.00125 | -0.00091 | -0.02599 | -0.04763 | 0.0001 | 0.00187 | -0.00021 | -0.00072 | -0.01989 | -0.0036 | 0.00268 | -0.07547 | 0.01119 | -0.03704 | 0.0114
[RO-RO] [DIR] OHL 400 kV Smardan - Isaccea c1 | BC | 0 | 0 | 0 |  | 0 | 0 | 0 |  | 0 | 0 | 0 | 0 |  |  | 0 | 0 | 0 |  | 0 | 0 | 0 | 0 | 0 | 0 | 0 | 0 | 0
[RO-RO] [DIR] OHL 400 kV Smardan - Isaccea c1 | N-1 OHL 400 kV Lacu Sarat - Isaccea | 0 | 0 | 0 |  | 0 | 0 | 0 |  | 0 | 0 | 0 | 0 |  |  | 0 | 0 | 0 |  | 0 | 0 | 0 | 0 | 0 | 0 | 0 | 0 | 0
[RO-RO] [DIR] OHL 400 kV Smardan - Isaccea c2 | N-1 OHL 400 kV Lacu Sarat - Isaccea | 0.00823 | 0.00149 | 0.01109 | 0 | -0.01206 | 0.00047 | -0.00041 | -0.00048 | 0.0003 | 0.00027 | 0.00238 | 0.0079 | 0.00578 | 0.00114 | 0.01138 | 0.00614 | -0.00016 | -0.0045 | 0.0003 | 0.05215 | 0.02001 | 0.0051 | -0.00016 | -0.0114 | -0.06622 | 0.01032 | -0.14542
[RO-RO] [DIR] OHL 400 kV Cernavoda - Gura Ialomitei c1 | N-1 OHL 400 kV Cernavoda - Pelicanu | -0.01589 | 0.00015 | -0.00294 | 0 | -0.04789 | -2e-05 | 0.00018 | 2e-05 | -2e-05 | -2e-05 | -0.027 | -0.00273 | 0.00136 | -9e-05 | -0.00767 | -0.02162 | 1e-05 | -0.00014 | -2e-05 | 0.02121 | 0.00154 | -0.00021 | 0.00068 | -0.04644 | -0.00622 | -0.0136 | -0.01623
[RO-RO] [DIR] OHL 400 kV Bucuresti Sud - Domnesti | BC | -0.01354 | 0.00053 | -0.00086 | 0 | -0.04443 | 8e-05 | 0.00012 | -0.0001 | 5e-05 | 5e-05 | -0.02431 | -0.00112 | 0.00299 | 0.00016 | -0.00549 | -0.01912 | -3e-05 | -0.00124 | 5e-05 | 0.0531 | 0.00363 | 0.00092 | 0.00082 | -0.043 | -0.02355 | -0.01131 | -0.05511
[RO-RO] [DIR] OHL 400 kV Bucuresti Sud - Domnesti | N-1 OHL 400 kV Gutinas – Smardan | -0.01674 | 0.00069 | -0.00118 | 0 | -0.05398 | 0.00011 | 0.00017 | -0.00012 | 7e-05 | 6e-05 | -0.02973 | -0.00143 | 0.00392 | 0.00021 | -0.00696 | -0.0235 | -4e-05 | -0.00163 | 6e-05 | 0.05921 | 0.0037 | 0.00118 | 0.00112 | -0.05227 | -0.03126 | -0.0141 | -0.0737
[RO-RO] [DIR] OHL 400 kV Portile de Fier - Urechesti | BC | -0.00507 | 0.00135 | 0.02532 | 0 | -0.07976 | 0.00066 | -0.00141 | -0.00065 | 0.00044 | 0.00039 | -0.03881 | 0.01457 | 0.00198 | 0.00178 | 0.02111 | -0.02682 | -0.00022 | -0.00475 | 0.00044 | -0.05875 | 0.0922 | 0.00817 | -0.00455 | -0.07101 | -0.04284 | 0.00528 | -0.06777
[RO-RO] [DIR] OHL 400 kV Portile de Fier - Urechesti | N-1 OHL 400 kV Domnesti-Urechesti | -0.00824 | 0.00114 | 0.02173 | 0 | -0.07574 | 0.00056 | -0.00122 | -0.00055 | 0.00038 | 0.00034 | -0.03982 | 0.01217 | 0.00157 | 0.00151 | 0.0169 | -0.02919 | -0.00019 | -0.004 | 0.00037 | -0.05895 | 0.08355 | 0.00701 | -0.00402 | -0.06734 | -0.035 | 0.0012 | -0.05358
[RO-RO] [DIR] OHL 400 kV Brasov – Gutinas | BC | -0.00369 | 0.00078 | 0.00346 | 0 | -0.02749 | 0.0002 | -9e-05 | -0.00021 | 0.00013 | 0.00012 | -0.0112 | 0.00223 | 0.00353 | 0.00048 | 0.0013 | -0.00703 | -7e-05 | -0.00217 | 0.00013 | 0.03767 | 0.00828 | 0.00225 | 0.00027 | -0.02666 | -0.03386 | -0.0018 | -0.0745
[RO-RO] [DIR] OHL 220 kV Portile de Fier-Resita c1 | N-1 TIE 400 kV Resita-Pancevo c2 | 0.01559 | -6e-05 | 0.00573 | 0 | 0.0194 | 8e-05 | -0.00032 | -7e-05 | 6e-05 | 5e-05 | 0.01846 | 0.00441 | -0.00159 | 0.00025 | 0.01088 | 0.01836 | -3e-05 | -0.00024 | 6e-05 | 0.03574 | 0.01351 | 0.00091 | -0.00106 | 0.0191 | 0.00248 | 0.01643 | 0.00762
[RO-RO] [DIR] OHL 220 kV Portile de Fier-Resita c2 | N-1 TIE 400 kV Resita-Pancevo c2 | 0.01559 | -6e-05 | 0.00573 | 0 | 0.0194 | 8e-05 | -0.00032 | -7e-05 | 6e-05 | 5e-05 | 0.01846 | 0.00441 | -0.00159 | 0.00025 | 0.01088 | 0.01836 | -3e-05 | -0.00024 | 6e-05 | 0.03574 | 0.01351 | 0.00091 | -0.00106 | 0.0191 | 0.00248 | 0.01643 | 0.00762
[RO-RO] [DIR] OHL 220 kV Resita-Timisoara c1 | N-1 TIE 400 kV Resita-Pancevo c2 | 0.02854 | 0.00013 | 0.01757 | 0 | 0.02766 | 0.0003 | -0.00099 | -0.00028 | 0.00021 | 0.00019 | 0.02959 | 0.01199 | -0.00317 | 0.00091 | 0.02565 | 0.03033 | -0.0001 | -0.00144 | 0.00021 | 0.02787 | 0.03823 | 0.00369 | -0.00333 | 0.02784 | -0.00205 | 0.03043 | 0.0056
[RO-RO] [DIR] OHL 220 kV Resita-Timisoara c2 | N-1 TIE 400 kV Resita-Pancevo c2 | 0.02854 | 0.00013 | 0.01757 | 0 | 0.02766 | 0.0003 | -0.00099 | -0.00028 | 0.00021 | 0.00019 | 0.02959 | 0.01199 | -0.00317 | 0.00091 | 0.02565 | 0.03033 | -0.0001 | -0.00144 | 0.00021 | 0.02787 | 0.03823 | 0.00369 | -0.00333 | 0.02784 | -0.00205 | 0.03043 | 0.0056
[RO-RO] [DIR] OHL 220 kV Arad-Timisoara | N-1 TIE 400 kV Resita-Pancevo c2 | -0.02911 | 3e-05 | -0.01592 | 0 | -0.03207 | -0.00025 | 0.00089 | 0.00022 | -0.00017 | -0.00015 | -0.0319 | -0.01101 | 0.00376 | -0.00076 | -0.02459 | -0.03207 | 8e-05 | 0.00097 | -0.00017 | -0.03927 | -0.03426 | -0.00298 | 0.00299 | -0.03188 | -0.00248 | -0.03062 | -0.01146
[RO-RO] [DIR] OHL 220 kV Arad-Calea Aradului | N-1 TIE 400 kV Resita-Pancevo c2 | -0.01979 | 2e-05 | -0.01077 | 0 | -0.02188 | -0.00017 | 0.0006 | 0.00015 | -0.00012 | -0.0001 | -0.02173 | -0.00745 | 0.00259 | -0.00051 | -0.01668 | -0.02183 | 5e-05 | 0.00064 | -0.00012 | -0.02696 | -0.0232 | -0.002 | 0.00202 | -0.02174 | -0.00184 | -0.02081 | -0.00794
[RO-RO] [DIR] OHL 220 kV CaleaAradului-Sacalaz | N-1 TIE 400 kV Resita-Pancevo c2 | -0.01979 | 2e-05 | -0.01077 | 0 | -0.02188 | -0.00017 | 0.0006 | 0.00015 | -0.00012 | -0.0001 | -0.02173 | -0.00745 | 0.00259 | -0.00051 | -0.01668 | -0.02183 | 5e-05 | 0.00064 | -0.00012 | -0.02696 | -0.0232 | -0.002 | 0.00202 | -0.02174 | -0.00184 | -0.02081 | -0.00794
[RO-RO] [DIR] OHL 220 kV Sacalaz-Timisoara | N-1 TIE 400 kV Resita-Pancevo c2 | -0.01916 | 1e-05 | -0.01059 | 0 | -0.02094 | -0.00017 | 0.00059 | 0.00015 | -0.00012 | -0.0001 | -0.02092 | -0.00732 | 0.00242 | -0.00051 | -0.01626 | -0.02106 | 5e-05 | 0.00068 | -0.00012 | -0.02527 | -0.02274 | -0.00202 | 0.002 | -0.02083 | -0.00129 | -0.02017 | -0.00719
[RO-RO] [DIR] OHL 220 kV Mintia-Timisoara | N-1 TIE 400 kV Resita-Pancevo c2 | -0.00193 | -0.00027 | -0.00464 | 0 | 0.00493 | -0.00013 | 0.00027 | 0.00013 | -9e-05 | -8e-05 | 0.00104 | -0.0029 | -0.00061 | -0.00034 | -0.00448 | -6e-05 | 4e-05 | 0.00093 | -8e-05 | 0.01692 | -0.01097 | -0.00156 | 0.00092 | 0.00424 | 0.00775 | -0.0028 | 0.00945
[RO-RO] [DIR] OHL 220 kV Urechesti-Targu Jiu Nord | N-1 TIE 400 kV Resita-Pancevo c2 | 0.03287 | 3e-05 | 0.01509 | 0 | 0.04219 | 0.00025 | -0.00086 | -0.00023 | 0.00017 | 0.00016 | 0.03898 | 0.01096 | -0.00304 | 0.00075 | 0.02489 | 0.03828 | -8e-05 | -0.00107 | 0.00017 | 0.02 | 0.02861 | 0.00296 | -0.00293 | 0.04122 | 0.00151 | 0.03377 | 0.01361
[RO-RO] [DIR] OHL 220 kV Paroseni-Targu Jiu Nord | N-1 TIE 400 kV Resita-Pancevo c2 | -0.03287 | -3e-05 | -0.01509 | 0 | -0.04219 | -0.00025 | 0.00086 | 0.00023 | -0.00017 | -0.00016 | -0.03898 | -0.01096 | 0.00304 | -0.00075 | -0.02489 | -0.03828 | 8e-05 | 0.00107 | -0.00017 | -0.02 | -0.02861 | -0.00296 | 0.00293 | -0.04122 | -0.00151 | -0.03377 | -0.01361
[RO-RO] [DIR] OHL 220 kV Paroseni-Baru Mare | N-1 TIE 400 kV Resita-Pancevo c2 | 0.02707 | 2e-05 | 0.01243 | 0 | 0.03473 | 0.00021 | -0.00071 | -0.00019 | 0.00014 | 0.00013 | 0.0321 | 0.00903 | -0.0025 | 0.00062 | 0.0205 | 0.03153 | -7e-05 | -0.00088 | 0.00014 | 0.01597 | 0.02357 | 0.00243 | -0.00241 | 0.03394 | 0.00123 | 0.02782 | 0.01118
[RO-RO] [DIR] OHL 220 kV Baru Mare-Hasdat | N-1 TIE 400 kV Resita-Pancevo c2 | 0.0243 | 2e-05 | 0.01116 | 0 | 0.03114 | 0.00018 | -0.00064 | -0.00017 | 0.00013 | 0.00011 | 0.0288 | 0.00811 | -0.00225 | 0.00056 | 0.01841 | 0.02829 | -6e-05 | -0.00079 | 0.00013 | 0.01315 | 0.02119 | 0.00219 | -0.00216 | 0.03043 | 0.00108 | 0.02498 | 0.00996
[RO-RO] [DIR] TRA 400/220 kV AT3 Arad | N-1 TIE 400 kV Resita-Pancevo c2 | -0.05288 | 0.00017 | -0.0279 | 0 | -0.05982 | -0.00041 | 0.00155 | 0.00036 | -0.00029 | -0.00026 | -0.05867 | -0.01934 | 0.0074 | -0.00127 | -0.04398 | -0.05874 | 0.00013 | 0.00142 | -0.00029 | -0.07658 | -0.06048 | -0.00492 | 0.00516 | -0.05932 | -0.00761 | -0.05548 | -0.02397
[RO-RO] [DIR] TRA 400/220 kV AT Urechesti | N-1 TIE 400 kV Resita-Pancevo c2 | 0.02606 | 9e-05 | 0.01264 | 0 | 0.03062 | 0.00022 | -0.00072 | -0.00021 | 0.00015 | 0.00014 | 0.02998 | 0.00912 | -0.00216 | 0.00066 | 0.02031 | 0.02993 | -7e-05 | -0.00106 | 0.00015 | 0.0086 | 0.02459 | 0.00262 | -0.00239 | 0.02999 | -0.00158 | 0.02707 | 0.00526
[RO-RO] [DIR] TRA 400/220 kV AT1 Portile de Fier | BC | 0.0106 | -3e-05 | 0.00397 | 0 | 0.01249 | 6e-05 | -0.00022 | -5e-05 | 4e-05 | 4e-05 | 0.01229 | 0.00305 | -0.00104 | 0.00018 | 0.00749 | 0.01234 | -2e-05 | -0.0002 | 4e-05 | -0.07074 | 0.00989 | 0.00066 | -0.00073 | 0.01236 | 0.00129 | 0.0113 | 0.00444
[RO-RO] [DIR] TRA 400/220 kV AT1 Portile de Fier | N-1 TIE 400 kV Portile de Fier-Djerdap | 0.00758 | -9e-05 | 0.00185 | 0 | 0.01336 | 1e-05 | -0.0001 | -1e-05 | 1e-05 | 1e-05 | 0.01062 | 0.00156 | -0.00091 | 5e-05 | 0.00436 | 0.00989 | 0 | 8e-05 | 1e-05 | -0.06213 | 0.00187 | 0.00013 | -0.00036 | 0.01274 | 0.00324 | 0.00733 | 0.00718
[RO-RO] [DIR] TRA 400/220 kV AT1 Portile de Fier | N-1 OHL 220 kV Portile de Fier-Resita 1&2 | 0.00027 | 2e-05 | 0.0005 | 0 | -0.00072 | 1e-05 | -3e-05 | -1e-05 | 1e-05 | 1e-05 | -0.00014 | 0.00031 | 1e-05 | 3e-05 | 0.00054 | 3e-05 | 0 | -8e-05 | 1e-05 | -0.09507 | 0.00155 | 0.00015 | -9e-05 | -0.00061 | -0.00066 | 0.00043 | -0.00099
[RO-RO] [DIR] TRA 400/220 kV AT1 Portile de Fier | N-1 TRA 400/220 kV AT2 Portile de Fier | 0.01507 | -5e-05 | 0.00564 | 0 | 0.01774 | 8e-05 | -0.00031 | -7e-05 | 6e-05 | 5e-05 | 0.01746 | 0.00434 | -0.00147 | 0.00026 | 0.01065 | 0.01754 | -3e-05 | -0.00028 | 6e-05 | -0.10053 | 0.01405 | 0.00093 | -0.00103 | 0.01757 | 0.00183 | 0.01606 | 0.00631
[RO-RO] [DIR] TRA 400/220 kV AT1 Portile de Fier | N-1 TRA 400/220 kV AT3 Portile de Fier | 0.01503 | -5e-05 | 0.00563 | 0 | 0.0177 | 8e-05 | -0.00031 | -7e-05 | 6e-05 | 5e-05 | 0.01741 | 0.00433 | -0.00147 | 0.00026 | 0.01062 | 0.0175 | -3e-05 | -0.00028 | 6e-05 | -0.10026 | 0.01402 | 0.00093 | -0.00103 | 0.01752 | 0.00182 | 0.01601 | 0.00629
[RO-RO] [DIR] TRA 400/220 kV AT1 Portile de Fier | N-1 OHL 400 kV Portile de Fier-Urechesti | 0.01042 | 2e-05 | 0.0049 | 0 | 0.00956 | 8e-05 | -0.00027 | -8e-05 | 6e-05 | 5e-05 | 0.01086 | 0.00359 | -0.00096 | 0.00025 | 0.00827 | 0.01136 | -3e-05 | -0.00037 | 6e-05 | -0.0729 | 0.01328 | 0.00096 | -0.00089 | 0.00976 | -0.00029 | 0.01149 | 0.00195
[RO-RO] [DIR] TRA 400/220 kV AT1 Portile de Fier | N-1 OHL 400 kV Slatina-Portile de Fier | 0.01044 | 0 | 0.00444 | 0 | 0.01077 | 7e-05 | -0.00025 | -6e-05 | 5e-05 | 4e-05 | 0.01144 | 0.00332 | -0.00098 | 0.00022 | 0.00786 | 0.01175 | -2e-05 | -0.00029 | 5e-05 | -0.07134 | 0.01162 | 0.00082 | -0.00081 | 0.01082 | 0.00033 | 0.01134 | 0.00283
[RO-RO] [DIR] TRA 400/220 kV AT2 Portile de Fier | BC | 0.0106 | -3e-05 | 0.00397 | 0 | 0.01249 | 6e-05 | -0.00022 | -5e-05 | 4e-05 | 4e-05 | 0.01229 | 0.00305 | -0.00104 | 0.00018 | 0.00749 | 0.01234 | -2e-05 | -0.0002 | 4e-05 | -0.07074 | 0.00989 | 0.00066 | -0.00073 | 0.01236 | 0.00129 | 0.0113 | 0.00444
[RO-RO] [DIR] TRA 400/220 kV AT2 Portile de Fier | N-1 TIE 400 kV Portile de Fier-Djerdap | 0.00758 | -9e-05 | 0.00185 | 0 | 0.01336 | 1e-05 | -0.0001 | -1e-05 | 1e-05 | 1e-05 | 0.01062 | 0.00156 | -0.00091 | 5e-05 | 0.00436 | 0.00989 | 0 | 8e-05 | 1e-05 | -0.06213 | 0.00187 | 0.00013 | -0.00036 | 0.01274 | 0.00324 | 0.00733 | 0.00718
[RO-RO] [DIR] TRA 400/220 kV AT2 Portile de Fier | N-1 OHL 220 kV Portile de Fier-Resita 1&2 | 0.00027 | 2e-05 | 0.0005 | 0 | -0.00072 | 1e-05 | -3e-05 | -1e-05 | 1e-05 | 1e-05 | -0.00014 | 0.00031 | 1e-05 | 3e-05 | 0.00054 | 3e-05 | 0 | -8e-05 | 1e-05 | -0.09507 | 0.00155 | 0.00015 | -9e-05 | -0.00061 | -0.00066 | 0.00043 | -0.00099
[RO-RO] [DIR] TRA 400/220 kV AT2 Portile de Fier | N-1 TRA 400/220 kV AT1 Portile de Fier | 0.01507 | -5e-05 | 0.00564 | 0 | 0.01774 | 8e-05 | -0.00031 | -7e-05 | 6e-05 | 5e-05 | 0.01746 | 0.00434 | -0.00147 | 0.00026 | 0.01065 | 0.01754 | -3e-05 | -0.00028 | 6e-05 | -0.10053 | 0.01405 | 0.00093 | -0.00103 | 0.01757 | 0.00183 | 0.01606 | 0.00631
[RO-RO] [DIR] TRA 400/220 kV AT2 Portile de Fier | N-1 TRA 400/220 kV AT3 Portile de Fier | 0.01503 | -5e-05 | 0.00563 | 0 | 0.0177 | 8e-05 | -0.00031 | -7e-05 | 6e-05 | 5e-05 | 0.01741 | 0.00433 | -0.00147 | 0.00026 | 0.01062 | 0.0175 | -3e-05 | -0.00028 | 6e-05 | -0.10026 | 0.01402 | 0.00093 | -0.00103 | 0.01752 | 0.00182 | 0.01601 | 0.00629
[RO-RO] [DIR] TRA 400/220 kV AT2 Portile de Fier | N-1 OHL 400 kV Portile de Fier-Urechesti | 0.01042 | 2e-05 | 0.0049 | 0 | 0.00956 | 8e-05 | -0.00027 | -8e-05 | 6e-05 | 5e-05 | 0.01086 | 0.00359 | -0.00096 | 0.00025 | 0.00827 | 0.01136 | -3e-05 | -0.00037 | 6e-05 | -0.0729 | 0.01328 | 0.00096 | -0.00089 | 0.00976 | -0.00029 | 0.01149 | 0.00195
[RO-RO] [DIR] TRA 400/220 kV AT2 Portile de Fier | N-1 OHL 400 kV Slatina-Portile de Fier | 0.01044 | 0 | 0.00444 | 0 | 0.01077 | 7e-05 | -0.00025 | -6e-05 | 5e-05 | 4e-05 | 0.01144 | 0.00332 | -0.00098 | 0.00022 | 0.00786 | 0.01175 | -2e-05 | -0.00029 | 5e-05 | -0.07134 | 0.01162 | 0.00082 | -0.00081 | 0.01082 | 0.00033 | 0.01134 | 0.00283
[RO-RO] [DIR] TRA 400/220 kV AT3 Portile de Fier | BC | 0.01054 | -3e-05 | 0.00395 | 0 | 0.01241 | 6e-05 | -0.00022 | -5e-05 | 4e-05 | 4e-05 | 0.01221 | 0.00304 | -0.00103 | 0.00018 | 0.00744 | 0.01227 | -2e-05 | -0.00019 | 4e-05 | -0.0703 | 0.00983 | 0.00065 | -0.00072 | 0.01229 | 0.00128 | 0.01123 | 0.00441
[RO-RO] [DIR] TRA 400/220 kV AT3 Portile de Fier | N-1 TIE 400 kV Portile de Fier-Djerdap | 0.00753 | -9e-05 | 0.00184 | 0 | 0.01328 | 1e-05 | -0.0001 | -1e-05 | 1e-05 | 1e-05 | 0.01056 | 0.00155 | -0.0009 | 5e-05 | 0.00433 | 0.00983 | 0 | 8e-05 | 1e-05 | -0.06174 | 0.00186 | 0.00013 | -0.00036 | 0.01266 | 0.00322 | 0.00728 | 0.00714
[RO-RO] [DIR] TRA 400/220 kV AT3 Portile de Fier | N-1 OHL 220 kV Portile de Fier-Resita 1&2 | 0.00027 | 2e-05 | 0.0005 | 0 | -0.00072 | 1e-05 | -3e-05 | -1e-05 | 1e-05 | 1e-05 | -0.00014 | 0.00031 | 1e-05 | 3e-05 | 0.00054 | 3e-05 | 0 | -8e-05 | 1e-05 | -0.09448 | 0.00154 | 0.00014 | -9e-05 | -0.00061 | -0.00065 | 0.00042 | -0.00098
[RO-RO] [DIR] TRA 400/220 kV AT3 Portile de Fier | N-1 TRA 400/220 kV AT1 Portile de Fier | 0.01498 | -5e-05 | 0.00561 | 0 | 0.01763 | 8e-05 | -0.00031 | -7e-05 | 6e-05 | 5e-05 | 0.01735 | 0.00431 | -0.00146 | 0.00026 | 0.01058 | 0.01743 | -3e-05 | -0.00028 | 6e-05 | -0.0999 | 0.01397 | 0.00093 | -0.00103 | 0.01746 | 0.00182 | 0.01596 | 0.00627
[RO-RO] [DIR] TRA 400/220 kV AT3 Portile de Fier | N-1 TRA 400/220 kV AT2 Portile de Fier | 0.01498 | -5e-05 | 0.00561 | 0 | 0.01763 | 8e-05 | -0.00031 | -7e-05 | 6e-05 | 5e-05 | 0.01735 | 0.00431 | -0.00146 | 0.00026 | 0.01058 | 0.01743 | -3e-05 | -0.00028 | 6e-05 | -0.0999 | 0.01397 | 0.00093 | -0.00103 | 0.01746 | 0.00182 | 0.01596 | 0.00627
[RO-RO] [DIR] TRA 400/220 kV AT3 Portile de Fier | N-1 OHL 400 kV Portile de Fier-Urechesti | 0.01035 | 2e-05 | 0.00487 | 0 | 0.0095 | 8e-05 | -0.00027 | -7e-05 | 6e-05 | 5e-05 | 0.01079 | 0.00357 | -0.00096 | 0.00024 | 0.00821 | 0.01129 | -3e-05 | -0.00037 | 6e-05 | -0.07244 | 0.01319 | 0.00095 | -0.00089 | 0.00969 | -0.00029 | 0.01142 | 0.00194
[RO-RO] [DIR] TRA 400/220 kV AT3 Portile de Fier | N-1 OHL 400 kV Slatina-Portile de Fier | 0.01038 | 0 | 0.00442 | 0 | 0.01071 | 7e-05 | -0.00024 | -6e-05 | 5e-05 | 4e-05 | 0.01137 | 0.0033 | -0.00097 | 0.00021 | 0.00781 | 0.01168 | -2e-05 | -0.00029 | 5e-05 | -0.0709 | 0.01155 | 0.00081 | -0.0008 | 0.01075 | 0.00033 | 0.01127 | 0.00281
[RO-RO] [DIR] TRA 400/220 kV AT1 Iernut | BC | 0 | 0 | 0 |  | 0 | 0 | 0 |  | 0 | 0 | 0 | 0 |  |  | 0 | 0 | 0 |  | 0 | 0 | 0 | 0 | 0 | 0 | 0 | 0 | 0
[RO-RO] [DIR] TRA 400/220 kV AT1 Iernut | N-1 TIE 400 kV Rosiori-Mukacevo | 0 | 0 | 0 |  | 0 | 0 | 0 |  | 0 | 0 | 0 | 0 |  |  | 0 | 0 | 0 |  | 0 | 0 | 0 | 0 | 0 | 0 | 0 | 0 | 0
[RO-BG] [OPP] TIE 400 kV TINTARENI-KOZLODUI 1 | BC | 0.08065 | 0.00013 | 0.02231 | 0 | 0.12945 | 0.0004 | -0.00121 | -0.00037 | 0.00028 | 0.00025 | 0.11268 | 0.01892 | -0.00371 | 0.00118 | 0.04668 | 0.10737 | -0.00013 | -0.00198 | 0.00027 | -0.06348 | 0.00587 | 0.00424 | -0.00374 | 0.1208 | -0.00654 | 0.07697 | -0.0001
[RO-BG] [OPP] TIE 400 kV TINTARENI-KOZLODUI 1 | N-1 TIE 400 kV Portile de Fier-Djerdap | 0.08996 | 0.0003 | 0.02883 | 0 | 0.12676 | 0.00054 | -0.00157 | -0.0005 | 0.00037 | 0.00033 | 0.11778 | 0.02351 | -0.00412 | 0.00157 | 0.05631 | 0.11492 | -0.00018 | -0.00284 | 0.00037 | -0.08995 | 0.03051 | 0.00586 | -0.00485 | 0.11965 | -0.01256 | 0.08917 | -0.00853
[RO-BG] [OPP] TIE 400 kV TINTARENI-KOZLODUI 1 | N-1 TIE 400 kV TINTARENI-KOZLODUI 2 | 0.13109 | 0.00021 | 0.03626 | 0 | 0.2104 | 0.00064 | -0.00197 | -0.0006 | 0.00045 | 0.0004 | 0.18315 | 0.03076 | -0.00604 | 0.00192 | 0.07588 | 0.17453 | -0.00021 | -0.00322 | 0.00044 | -0.10318 | 0.00954 | 0.00689 | -0.00608 | 0.19635 | -0.01064 | 0.12511 | -0.00016
[RO-BG] [OPP] TIE 400 kV TINTARENI-KOZLODUI 1 | N-1 TIE 400 kV Isaccea - Vulcanesti | 0.08413 | 0.00028 | 0.02425 | 0 | 0.13446 | 0.00046 | -0.0013 | -0.00043 | 0.00031 | 0.00028 | 0.11688 | 0.02038 | -0.00332 | 0.00134 | 0.04942 | 0.11137 | -0.00015 | -0.00248 | 0.00031 | -0.05966 | 0.00869 | 0.0049 | -0.00393 | 0.12571 | -0.01281 | 0.08045 | -0.01303
[RO-BG] [OPP] TIE 400 kV TINTARENI-KOZLODUI 1 | N-1 TIE 400 kV Resita-Pancevo c2 | 0.08045 | 0.00014 | 0.02263 | 0 | 0.12877 | 0.0004 | -0.00123 | -0.00038 | 0.00028 | 0.00025 | 0.11221 | 0.01908 | -0.00371 | 0.0012 | 0.04686 | 0.10696 | -0.00013 | -0.00203 | 0.00028 | -0.06473 | 0.00644 | 0.00434 | -0.0038 | 0.12016 | -0.00694 | 0.07678 | -0.00066
[RO-BG] [OPP] TIE 400 kV TINTARENI-KOZLODUI 1 | N-1 TIE 400 kV Resita-Pancevo c1 | 0.08045 | 0.00014 | 0.02263 | 0 | 0.12877 | 0.0004 | -0.00123 | -0.00038 | 0.00028 | 0.00025 | 0.11221 | 0.01908 | -0.00371 | 0.0012 | 0.04686 | 0.10696 | -0.00013 | -0.00203 | 0.00028 | -0.06473 | 0.00644 | 0.00434 | -0.0038 | 0.12016 | -0.00694 | 0.07678 | -0.00066
[RO-BG] [OPP] TIE 400 kV TINTARENI-KOZLODUI 1 | N-1 TIE 400 kV MEDGIDIA SUD - VARNA | 0.08713 | 0.00023 | 0.02476 | 0 | 0.14353 | 0.00046 | -0.00134 | -0.00043 | 0.00032 | 0.00028 | 0.12199 | 0.02085 | -0.00367 | 0.00134 | 0.05085 | 0.11546 | -0.00015 | -0.0024 | 0.00031 | -0.06411 | 0.0084 | 0.0049 | -0.00408 | 0.13452 | -0.01073 | 0.08302 | -0.00784
[RO-BG] [OPP] TIE 400 kV TINTARENI-KOZLODUI 1 | N-1 TIE 400 kV DOBRUDJA- MEDGIDIA SUD | 0.08677 | 0.00022 | 0.02463 | 0 | 0.14279 | 0.00045 | -0.00133 | -0.00042 | 0.00031 | 0.00028 | 0.12148 | 0.02075 | -0.00367 | 0.00134 | 0.05062 | 0.11502 | -0.00015 | -0.00238 | 0.00031 | -0.06408 | 0.00826 | 0.00486 | -0.00406 | 0.13376 | -0.0105 | 0.08269 | -0.00742
[RO-BG] [OPP] TIE 400 kV TINTARENI-KOZLODUI 1 | N-1 OHL 400 kV Sofia Zapad -Nis | 0.07886 | -4e-05 | 0.01747 | 0 | 0.15746 | 0.00029 | -0.00096 | -0.00026 | 0.0002 | 0.00018 | 0.12617 | 0.01559 | -0.00369 | 0.00088 | 0.03954 | 0.11495 | -9e-05 | -0.00124 | 0.0002 | -0.0546 | 0 | 0.00297 | -0.00298 | 0.14517 | -0.00017 | 0.06725 | 0.01033
[RO-BG] [OPP] TIE 400 kV TINTARENI-KOZLODUI 2 | BC | 0.08065 | 0.00013 | 0.02231 | 0 | 0.12945 | 0.0004 | -0.00121 | -0.00037 | 0.00028 | 0.00025 | 0.11268 | 0.01892 | -0.00371 | 0.00118 | 0.04668 | 0.10737 | -0.00013 | -0.00198 | 0.00027 | -0.06348 | 0.00587 | 0.00424 | -0.00374 | 0.1208 | -0.00654 | 0.07697 | -0.0001
[RO-BG] [OPP] TIE 400 kV TINTARENI-KOZLODUI 2 | N-1 TIE 400 kV Portile de Fier-Djerdap | 0.08996 | 0.0003 | 0.02883 | 0 | 0.12676 | 0.00054 | -0.00157 | -0.0005 | 0.00037 | 0.00033 | 0.11778 | 0.02351 | -0.00412 | 0.00157 | 0.05631 | 0.11492 | -0.00018 | -0.00284 | 0.00037 | -0.08995 | 0.03051 | 0.00586 | -0.00485 | 0.11965 | -0.01256 | 0.08917 | -0.00853
[RO-BG] [OPP] TIE 400 kV TINTARENI-KOZLODUI 2 | N-1 TIE 400 kV TINTARENI-KOZLODUI 1 | 0.13109 | 0.00021 | 0.03626 | 0 | 0.2104 | 0.00064 | -0.00197 | -0.0006 | 0.00045 | 0.0004 | 0.18315 | 0.03076 | -0.00604 | 0.00192 | 0.07588 | 0.17453 | -0.00021 | -0.00322 | 0.00044 | -0.10318 | 0.00954 | 0.00689 | -0.00608 | 0.19635 | -0.01064 | 0.12511 | -0.00016
[RO-BG] [OPP] TIE 400 kV TINTARENI-KOZLODUI 2 | N-1 TIE 400 kV Isaccea - Vulcanesti | 0.08413 | 0.00028 | 0.02425 | 0 | 0.13446 | 0.00046 | -0.0013 | -0.00043 | 0.00031 | 0.00028 | 0.11688 | 0.02038 | -0.00332 | 0.00134 | 0.04942 | 0.11137 | -0.00015 | -0.00248 | 0.00031 | -0.05966 | 0.00869 | 0.0049 | -0.00393 | 0.12571 | -0.01281 | 0.08045 | -0.01303
[RO-BG] [OPP] TIE 400 kV TINTARENI-KOZLODUI 2 | N-1 TIE 400 kV Resita-Pancevo c2 | 0.08045 | 0.00014 | 0.02263 | 0 | 0.12877 | 0.0004 | -0.00123 | -0.00038 | 0.00028 | 0.00025 | 0.11221 | 0.01908 | -0.00371 | 0.0012 | 0.04686 | 0.10696 | -0.00013 | -0.00203 | 0.00028 | -0.06473 | 0.00644 | 0.00434 | -0.0038 | 0.12016 | -0.00694 | 0.07678 | -0.00066
[RO-BG] [OPP] TIE 400 kV TINTARENI-KOZLODUI 2 | N-1 TIE 400 kV Resita-Pancevo c1 | 0.08045 | 0.00014 | 0.02263 | 0 | 0.12877 | 0.0004 | -0.00123 | -0.00038 | 0.00028 | 0.00025 | 0.11221 | 0.01908 | -0.00371 | 0.0012 | 0.04686 | 0.10696 | -0.00013 | -0.00203 | 0.00028 | -0.06473 | 0.00644 | 0.00434 | -0.0038 | 0.12016 | -0.00694 | 0.07678 | -0.00066
[RO-BG] [OPP] TIE 400 kV TINTARENI-KOZLODUI 2 | N-1 TIE 400 kV MEDGIDIA SUD - VARNA | 0.08713 | 0.00023 | 0.02476 | 0 | 0.14353 | 0.00046 | -0.00134 | -0.00043 | 0.00032 | 0.00028 | 0.12199 | 0.02085 | -0.00367 | 0.00134 | 0.05085 | 0.11546 | -0.00015 | -0.0024 | 0.00031 | -0.06411 | 0.0084 | 0.0049 | -0.00408 | 0.13452 | -0.01073 | 0.08302 | -0.00784
[RO-BG] [OPP] TIE 400 kV TINTARENI-KOZLODUI 2 | N-1 TIE 400 kV DOBRUDJA- MEDGIDIA SUD | 0.08677 | 0.00022 | 0.02463 | 0 | 0.14279 | 0.00045 | -0.00133 | -0.00042 | 0.00031 | 0.00028 | 0.12148 | 0.02075 | -0.00367 | 0.00134 | 0.05062 | 0.11502 | -0.00015 | -0.00238 | 0.00031 | -0.06408 | 0.00826 | 0.00486 | -0.00406 | 0.13376 | -0.0105 | 0.08269 | -0.00742
[RO-BG] [OPP] TIE 400 kV TINTARENI-KOZLODUI 2 | N-1 OHL 400 kV Sofia Zapad -Nis | 0.07886 | -4e-05 | 0.01747 | 0 | 0.15746 | 0.00029 | -0.00096 | -0.00026 | 0.0002 | 0.00018 | 0.12617 | 0.01559 | -0.00369 | 0.00088 | 0.03954 | 0.11495 | -9e-05 | -0.00124 | 0.0002 | -0.0546 | 0 | 0.00297 | -0.00298 | 0.14517 | -0.00017 | 0.06725 | 0.01033
[RO-RS] [OPP] TIE 400 kV Portile de Fier-Djerdap | BC | 0.06628 | 0.00124 | 0.04645 | 0 | -0.01911 | 0.00099 | -0.00252 | -0.00094 | 0.00067 | 0.0006 | 0.03637 | 0.03267 | -0.00287 | 0.00278 | 0.06861 | 0.05374 | -0.00033 | -0.0061 | 0.00067 | -0.18855 | 0.17552 | 0.01153 | -0.00792 | -0.00821 | -0.04284 | 0.08694 | -0.06003
[RO-RS] [OPP] TIE 400 kV Portile de Fier-Djerdap | N-1 TIE 400 kV Arad-Sandorfalva | 0.06294 | 0.00147 | 0.04652 | 0 | -0.02492 | 0.00104 | -0.0026 | -0.001 | 0.0007 | 0.00063 | 0.03169 | 0.03269 | -0.00091 | 0.00291 | 0.06685 | 0.04933 | -0.00035 | -0.00661 | 0.0007 | -0.19724 | 0.17361 | 0.01225 | -0.0084 | -0.0138 | -0.04769 | 0.08356 | -0.0658
[RO-RS] [OPP] TIE 400 kV Portile de Fier-Djerdap | N-1 TIE 400 kV Nadab-Bekescsaba | 0.06128 | 0.00129 | 0.04389 | 0 | -0.02563 | 0.00095 | -0.00234 | -0.00091 | 0.00064 | 0.00058 | 0.03048 | 0.03089 | -0.00238 | 0.00267 | 0.06465 | 0.04799 | -0.00032 | -0.00607 | 0.00064 | -0.1972 | 0.1709 | 0.01106 | -0.00716 | -0.0146 | -0.04584 | 0.08181 | -0.0646
[RO-RS] [OPP] TIE 400 kV Portile de Fier-Djerdap | N-1 TIE 400 kV Rosiori-Mukacevo | 0.06039 | 0.00098 | 0.0424 | 0 | -0.02592 | 0.00087 | -0.00227 | -0.00082 | 0.00059 | 0.00053 | 0.02986 | 0.02975 | -0.00366 | 0.00246 | 0.06347 | 0.04729 | -0.00029 | -0.00522 | 0.00059 | -0.19777 | 0.16958 | 0.0101 | -0.007 | -0.01494 | -0.03675 | 0.0809 | -0.05844
[RO-RS] [OPP] TIE 400 kV Portile de Fier-Djerdap | N-1 TIE 400 kV TINTARENI-KOZLODUI 1 | 0.07691 | 0.00126 | 0.04939 | 1e-05 | -0.00205 | 0.00104 | -0.00268 | -0.00099 | 0.00071 | 0.00063 | 0.05121 | 0.03517 | -0.00336 | 0.00294 | 0.07475 | 0.06788 | -0.00034 | -0.00636 | 0.0007 | -0.19691 | 0.1763 | 0.01209 | -0.00842 | 0.00771 | -0.04371 | 0.09708 | -0.06004
[RO-RS] [OPP] TIE 400 kV Portile de Fier-Djerdap | N-1 TIE 400 kV TINTARENI-KOZLODUI 2 | 0.07691 | 0.00126 | 0.04939 | 1e-05 | -0.00205 | 0.00104 | -0.00268 | -0.00099 | 0.00071 | 0.00063 | 0.05121 | 0.03517 | -0.00336 | 0.00294 | 0.07475 | 0.06788 | -0.00034 | -0.00636 | 0.0007 | -0.19691 | 0.1763 | 0.01209 | -0.00842 | 0.00771 | -0.04371 | 0.09708 | -0.06004
[RO-RS] [OPP] TIE 400 kV Portile de Fier-Djerdap | N-1 TIE 400 kV Isaccea - Vulcanesti | 0.05756 | 0.00088 | 0.04157 | 0 | -0.03168 | 0.00084 | -0.0023 | -0.00079 | 0.00057 | 0.00051 | 0.02584 | 0.02902 | -0.00385 | 0.00239 | 0.06173 | 0.04371 | -0.00028 | -0.00485 | 0.00057 | -0.19814 | 0.16844 | 0.00987 | -0.00745 | -0.02052 | -0.02713 | 0.07821 | -0.02761
[RO-RS] [OPP] TIE 400 kV Portile de Fier-Djerdap | N-1 OHL 400 kV Mintia-Arad | 0.06013 | 0.00134 | 0.04423 | 0 | -0.02827 | 0.00097 | -0.0024 | -0.00093 | 0.00066 | 0.00059 | 0.02858 | 0.03105 | -0.00178 | 0.00272 | 0.06432 | 0.04629 | -0.00032 | -0.00618 | 0.00065 | -0.20087 | 0.17113 | 0.01134 | -0.00752 | -0.0171 | -0.04604 | 0.08073 | -0.06602
[RO-RS] [OPP] TIE 400 kV Portile de Fier-Djerdap | N-1 OHL 220 kV Portile de Fier-Resita 1&2 | 0.05691 | 0.00129 | 0.0433 | 0 | -0.03109 | 0.00095 | -0.00235 | -0.00091 | 0.00064 | 0.00057 | 0.0251 | 0.03019 | -0.00192 | 0.00265 | 0.0623 | 0.04257 | -0.00031 | -0.00599 | 0.00064 | -0.21063 | 0.16796 | 0.01106 | -0.00734 | -0.01998 | -0.04461 | 0.07707 | -0.06495
[RO-RS] [OPP] TIE 400 kV Portile de Fier-Djerdap | N-1 OHL 220 kV Resita-Timisoara 1&2 | 0.05734 | 0.00119 | 0.04068 | 0 | -0.02748 | 0.00089 | -0.0022 | -0.00085 | 0.0006 | 0.00054 | 0.02726 | 0.02877 | -0.00187 | 0.00248 | 0.06036 | 0.04436 | -0.00029 | -0.00561 | 0.0006 | -0.19666 | 0.16305 | 0.0103 | -0.00683 | -0.01667 | -0.04196 | 0.07739 | -0.06148
[RO-RS] [OPP] TIE 400 kV Portile de Fier-Djerdap | N-1 TRA 400/220 kV AT3 Arad | 0.05973 | 0.00126 | 0.04285 | 0 | -0.02638 | 0.00093 | -0.00232 | -0.00089 | 0.00063 | 0.00056 | 0.02917 | 0.0302 | -0.00194 | 0.00262 | 0.06304 | 0.04652 | -0.00031 | -0.0059 | 0.00063 | -0.19774 | 0.16776 | 0.01088 | -0.00726 | -0.01543 | -0.04367 | 0.08005 | -0.06285
[RO-RS] [OPP] TIE 400 kV Portile de Fier-Djerdap | N-1 TIE 400 kV Resita-Pancevo c2 | 0.06372 | 0.00142 | 0.05051 | 1e-05 | -0.02772 | 0.00109 | -0.00276 | -0.00104 | 0.00074 | 0.00066 | 0.03041 | 0.03472 | -0.0028 | 0.00305 | 0.07086 | 0.04843 | -0.00036 | -0.00676 | 0.00073 | -0.20438 | 0.18274 | 0.01281 | -0.00874 | -0.01627 | -0.04785 | 0.08447 | -0.06706
[RO-RS] [OPP] TIE 400 kV Portile de Fier-Djerdap | N-1 TIE 400 kV Resita-Pancevo c1 | 0.06372 | 0.00142 | 0.05051 | 1e-05 | -0.02772 | 0.00109 | -0.00276 | -0.00104 | 0.00074 | 0.00066 | 0.03041 | 0.03472 | -0.0028 | 0.00305 | 0.07086 | 0.04843 | -0.00036 | -0.00676 | 0.00073 | -0.20438 | 0.18274 | 0.01281 | -0.00874 | -0.01627 | -0.04785 | 0.08447 | -0.06706
[RO-RS] [OPP] TIE 400 kV Portile de Fier-Djerdap | N-1 OHL 400 kV Sofia Zapad -Nis | 0.06913 | 0.00152 | 0.05413 | 1e-05 | -0.06362 | 0.00116 | -0.00293 | -0.00111 | 0.00079 | 0.0007 | 0.01493 | 0.03797 | -0.00291 | 0.00326 | 0.07995 | 0.0417 | -0.00039 | -0.00727 | 0.00078 | -0.20266 | 0.18484 | 0.01355 | -0.00913 | -0.04692 | -0.05298 | 0.10238 | -0.07659
[RO-RO] [OPP] OHL 400 kV Portile de Fier-Resita | BC | -0.04497 | 0.00097 | 0.00658 | 0 | -0.08071 | 0.00029 | -0.00041 | -0.00029 | 0.00018 | 0.00016 | -0.06666 | 7e-05 | 0.00369 | 0.0007 | -0.01271 | -0.06346 | -0.0001 | -0.00252 | 0.00018 | -0.10214 | 0.00434 | 0.00397 | -0.00152 | -0.07756 | -0.0282 | -0.04635 | -0.04834
[RO-RO] [OPP] OHL 400 kV Portile de Fier-Resita | N-1 TIE 400 kV Resita-Pancevo c2 | -0.04214 | 0.00077 | 0.00209 | 0 | -0.07119 | 0.00018 | -0.00015 | -0.00018 | 0.00011 | 0.0001 | -0.06007 | -0.00219 | 0.00361 | 0.0004 | -0.01521 | -0.0576 | -6e-05 | -0.00179 | 0.00011 | -0.08466 | -0.00363 | 0.00255 | -0.00062 | -0.06865 | -0.02268 | -0.04363 | -0.04058
[RO-UA] [OPP] TIE 400 kV Isaccea-Vulcanesti | N-1 TIE 400 kV Resita-Pancevo c2 | -0.11038 | -0.0046 | -0.06151 | -1e-05 | -0.15938 | -0.00189 | 0.00284 | 0.00188 | -0.00124 | -0.00111 | -0.13338 | -0.04607 | -0.01244 | -0.00491 | -0.08679 | -0.12697 | 0.00064 | 0.01577 | -0.00123 | -0.12192 | -0.08923 | -0.02088 | 0.00593 | -0.15604 | 0.19845 | -0.11047 | 0.4096
[RO-HU] [OPP] TIE 400 kV Arad-Sandorfalva | BC | -0.04365 | 0.00301 | 0.001 | 0 | -0.07602 | 0.00073 | -0.001 | -0.00076 | 0.00046 | 0.00041 | -0.06122 | 0.00017 | 0.02562 | 0.00172 | -0.02289 | -0.0576 | -0.00025 | -0.00672 | 0.00046 | -0.11358 | -0.02496 | 0.0094 | -0.0062 | -0.07318 | -0.06331 | -0.0442 | -0.07551
[RO-HU] [OPP] TIE 400 kV Arad-Sandorfalva | N-1 TIE 400 kV Nadab-Bekescsaba | -0.09521 | 0.00354 | -0.02535 | 0 | -0.14321 | 0.00038 | 0.00089 | -0.00045 | 0.0002 | 0.00019 | -0.12184 | -0.0182 | 0.0307 | 0.00053 | -0.06361 | -0.11673 | -0.00014 | -0.00649 | 0.0002 | -0.20258 | -0.07256 | 0.00457 | 0.00164 | -0.13903 | -0.09416 | -0.09693 | -0.12256
[RO-HU] [OPP] TIE 400 kV Arad-Sandorfalva | N-1 TIE 400 kV Rosiori-Mukacevo | -0.06307 | 0.00216 | -0.01233 | 0 | -0.09849 | 0.00033 | -0.00016 | -0.00037 | 0.0002 | 0.00018 | -0.08265 | -0.00947 | 0.02301 | 0.00065 | -0.03981 | -0.07882 | -0.00012 | -0.00384 | 0.0002 | -0.14394 | -0.04456 | 0.00471 | -0.00316 | -0.09536 | -0.04322 | -0.06408 | -0.07028
[RO-HU] [OPP] TIE 400 kV Arad-Sandorfalva | N-1 TIE 400 kV Portile de Fier-Djerdap | -0.03944 | 0.00309 | 0.00395 | 0 | -0.07723 | 0.00079 | -0.00116 | -0.00082 | 0.00051 | 0.00045 | -0.05891 | 0.00225 | 0.02544 | 0.00189 | -0.01853 | -0.05419 | -0.00027 | -0.00711 | 0.0005 | -0.12556 | -0.01381 | 0.01014 | -0.0067 | -0.0737 | -0.06603 | -0.03867 | -0.07933
[RO-HU] [OPP] TIE 400 kV Arad-Sandorfalva | N-1 OHL 400 kV Iernut-Sibiu Sud | -0.04449 | 0.003 | 0.00056 | 0 | -0.07713 | 0.00072 | -0.00097 | -0.00075 | 0.00046 | 0.00041 | -0.06221 | -0.00015 | 0.02563 | 0.00169 | -0.02354 | -0.05856 | -0.00025 | -0.00666 | 0.00045 | -0.11484 | -0.02566 | 0.00929 | -0.0061 | -0.07426 | -0.06308 | -0.04504 | -0.07577
[RO-HU] [OPP] TIE 400 kV Arad-Sandorfalva | N-1 TIE 400 kV Resita-Pancevo c2 | -0.0441 | 0.00305 | 0.00171 | 0 | -0.07752 | 0.00075 | -0.00104 | -0.00077 | 0.00047 | 0.00043 | -0.06226 | 0.00053 | 0.02563 | 0.00176 | -0.02249 | -0.05852 | -0.00026 | -0.00684 | 0.00047 | -0.11634 | -0.0237 | 0.00963 | -0.00634 | -0.07459 | -0.06418 | -0.04463 | -0.07674
[RO-HU] [OPP] TIE 400 kV Arad-Sandorfalva | N-1 TIE 400 kV Resita-Pancevo c1 | -0.0441 | 0.00305 | 0.00171 | 0 | -0.07752 | 0.00075 | -0.00104 | -0.00077 | 0.00047 | 0.00043 | -0.06226 | 0.00053 | 0.02563 | 0.00176 | -0.02249 | -0.05852 | -0.00026 | -0.00684 | 0.00047 | -0.11634 | -0.0237 | 0.00963 | -0.00634 | -0.07459 | -0.06418 | -0.04463 | -0.07674
[RO-HU] [OPP] TIE 400 kV Nadab-Bekescsaba | BC | -0.09038 | 0.00091 | -0.0462 | -1e-05 | -0.11779 | -0.00062 | 0.00331 | 0.00053 | -0.00045 | -0.0004 | -0.10628 | -0.03221 | 0.0089 | -0.00207 | -0.07139 | -0.10366 | 0.00019 | 0.0004 | -0.00045 | -0.15604 | -0.08345 | -0.00847 | 0.01373 | -0.11545 | -0.05409 | -0.09244 | -0.08248
[RO-HU] [OPP] TIE 400 kV Nadab-Bekescsaba | N-1 TIE 400 kV Arad-Sandorfalva | -0.11741 | 0.00278 | -0.04558 | -1e-05 | -0.16485 | -0.00017 | 0.00269 | 6e-05 | -0.00017 | -0.00015 | -0.14418 | -0.0321 | 0.02476 | -0.00101 | -0.08556 | -0.13932 | 4e-05 | -0.00376 | -0.00016 | -0.22635 | -0.0989 | -0.00265 | 0.00989 | -0.16075 | -0.09328 | -0.11981 | -0.12923
[RO-HU] [OPP] TIE 400 kV Nadab-Bekescsaba | N-1 TIE 400 kV Rosiori-Mukacevo | -0.13041 | -0.00085 | -0.07369 | -1e-05 | -0.16411 | -0.00144 | 0.00504 | 0.00133 | -0.001 | -0.00089 | -0.15046 | -0.05208 | 0.00353 | -0.00427 | -0.10629 | -0.14742 | 0.00047 | 0.00633 | -0.00099 | -0.21863 | -0.12385 | -0.01816 | 0.01998 | -0.16117 | -0.01266 | -0.13343 | -0.07169
[RO-HU] [OPP] TIE 400 kV Nadab-Bekescsaba | N-1 TIE 400 kV Portile de Fier-Djerdap | -0.08707 | 0.00097 | -0.04388 | -1e-05 | -0.11875 | -0.00057 | 0.00318 | 0.00048 | -0.00042 | -0.00037 | -0.10446 | -0.03058 | 0.00876 | -0.00194 | -0.06796 | -0.10098 | 0.00018 | 9e-05 | -0.00042 | -0.16546 | -0.07468 | -0.0079 | 0.01333 | -0.11586 | -0.05623 | -0.0881 | -0.08548
[RO-HU] [OPP] TIE 400 kV Nadab-Bekescsaba | N-1 OHL 400 kV Iernut-Sibiu Sud | -0.08843 | 0.00094 | -0.04518 | -1e-05 | -0.11521 | -0.0006 | 0.00324 | 0.00051 | -0.00044 | -0.00039 | -0.10396 | -0.03147 | 0.00889 | -0.00201 | -0.06987 | -0.10141 | 0.00019 | 0.00026 | -0.00043 | -0.1531 | -0.08182 | -0.0082 | 0.01351 | -0.11293 | -0.05464 | -0.09047 | -0.0819
[RO-HU] [OPP] TIE 400 kV Nadab-Bekescsaba | N-1 TIE 400 kV Resita-Pancevo c2 | -0.09072 | 0.00094 | -0.04567 | -1e-05 | -0.11893 | -0.00061 | 0.00328 | 0.00052 | -0.00044 | -0.00039 | -0.10706 | -0.03194 | 0.00891 | -0.00204 | -0.07109 | -0.10436 | 0.00019 | 0.00031 | -0.00044 | -0.15812 | -0.0825 | -0.0083 | 0.01362 | -0.11651 | -0.05475 | -0.09277 | -0.08341
[RO-HU] [OPP] TIE 400 kV Nadab-Bekescsaba | N-1 TIE 400 kV Resita-Pancevo c1 | -0.09072 | 0.00094 | -0.04567 | -1e-05 | -0.11893 | -0.00061 | 0.00328 | 0.00052 | -0.00044 | -0.00039 | -0.10706 | -0.03194 | 0.00891 | -0.00204 | -0.07109 | -0.10436 | 0.00019 | 0.00031 | -0.00044 | -0.15812 | -0.0825 | -0.0083 | 0.01362 | -0.11651 | -0.05475 | -0.09277 | -0.08341
[RO-UA] [OPP]TIE 400 kV Rosiori-Mukacevo | BC | -0.09889 | -0.00434 | -0.06792 | -1e-05 | -0.11444 | -0.00203 | 0.00429 | 0.00199 | -0.00135 | -0.00121 | -0.10916 | -0.0491 | -0.01327 | -0.00542 | -0.08622 | -0.10811 | 0.00068 | 0.01466 | -0.00134 | -0.15463 | -0.09981 | -0.02393 | 0.01544 | -0.11296 | 0.10235 | -0.10126 | 0.02667
[RO-UA] [OPP]TIE 400 kV Rosiori-Mukacevo | N-1 TIE 400 kV Arad-Sandorfalva | -0.10375 | -0.00401 | -0.0678 | -1e-05 | -0.12292 | -0.00195 | 0.00418 | 0.0019 | -0.0013 | -0.00116 | -0.11599 | -0.04908 | -0.01042 | -0.00522 | -0.08878 | -0.11454 | 0.00066 | 0.01391 | -0.00129 | -0.1673 | -0.10259 | -0.02288 | 0.01475 | -0.12112 | 0.09528 | -0.10619 | 0.01825
[RO-UA] [OPP]TIE 400 kV Rosiori-Mukacevo | N-1 TIE 400 kV Nadab-Bekescsaba | -0.11803 | -0.00415 | -0.0777 | -1e-05 | -0.13939 | -0.00216 | 0.00499 | 0.0021 | -0.00144 | -0.00129 | -0.13168 | -0.05592 | -0.01139 | -0.00586 | -0.10135 | -0.13007 | 0.00072 | 0.01474 | -0.00143 | -0.18769 | -0.11749 | -0.02572 | 0.01835 | -0.13742 | 0.09089 | -0.12084 | 0.0092
[RO-UA] [OPP]TIE 400 kV Rosiori-Mukacevo | N-1 TIE 400 kV Portile de Fier-Djerdap | -0.09702 | -0.00431 | -0.06661 | -1e-05 | -0.11498 | -0.002 | 0.00422 | 0.00196 | -0.00133 | -0.00119 | -0.10814 | -0.04818 | -0.01336 | -0.00534 | -0.08429 | -0.1066 | 0.00067 | 0.01449 | -0.00132 | -0.15993 | -0.09487 | -0.0236 | 0.01522 | -0.11319 | 0.10114 | -0.09881 | 0.02498
[RO-UA] [OPP]TIE 400 kV Rosiori-Mukacevo | N-1 OHL 400 kV Mintia-Arad | -0.10407 | -0.00426 | -0.06978 | -1e-05 | -0.12216 | -0.00204 | 0.00439 | 0.002 | -0.00136 | -0.00121 | -0.11572 | -0.05047 | -0.01236 | -0.00547 | -0.08983 | -0.11438 | 0.00069 | 0.01459 | -0.00135 | -0.165 | -0.1035 | -0.02409 | 0.01578 | -0.12045 | 0.09965 | -0.10648 | 0.02163
[RO-UA] [OPP]TIE 400 kV Rosiori-Mukacevo | N-1 OHL 400 kV Sibiu Sud-Mintia | -0.10231 | -0.00428 | -0.06892 | -1e-05 | -0.1201 | -0.00203 | 0.00435 | 0.00199 | -0.00135 | -0.00121 | -0.11373 | -0.04987 | -0.01263 | -0.00543 | -0.08841 | -0.1124 | 0.00068 | 0.01456 | -0.00134 | -0.16048 | -0.10162 | -0.02395 | 0.01563 | -0.11842 | 0.10005 | -0.10464 | 0.0225
[RO-UA] [OPP]TIE 400 kV Rosiori-Mukacevo | N-1 OHL 400 kV Arefu-Sibiu Sud | -0.09246 | -0.00431 | -0.06499 | -1e-05 | -0.10602 | -0.00197 | 0.00412 | 0.00194 | -0.00131 | -0.00117 | -0.10138 | -0.04694 | -0.01367 | -0.00525 | -0.08145 | -0.1005 | 0.00067 | 0.01438 | -0.0013 | -0.15115 | -0.09499 | -0.02328 | 0.01487 | -0.10481 | 0.10168 | -0.09474 | 0.02801
[RO-UA] [OPP]TIE 400 kV Rosiori-Mukacevo | N-1 TIE 400 kV Resita-Pancevo c2 | -0.09903 | -0.00433 | -0.06768 | -1e-05 | -0.11493 | -0.00202 | 0.00428 | 0.00198 | -0.00134 | -0.0012 | -0.1095 | -0.04898 | -0.01327 | -0.0054 | -0.08609 | -0.10842 | 0.00068 | 0.01462 | -0.00133 | -0.15553 | -0.0994 | -0.02386 | 0.0154 | -0.11342 | 0.10206 | -0.1014 | 0.02627
[RO-UA] [OPP]TIE 400 kV Rosiori-Mukacevo | N-1 OHL 400 kV Arefu-Tantareni | -0.09388 | -0.00431 | -0.06559 | -1e-05 | -0.10825 | -0.00198 | 0.00416 | 0.00194 | -0.00132 | -0.00118 | -0.10319 | -0.04738 | -0.01353 | -0.00528 | -0.08247 | -0.1022 | 0.00067 | 0.01441 | -0.00131 | -0.15395 | -0.09599 | -0.0234 | 0.015 | -0.10699 | 0.10132 | -0.09615 | 0.02659
[RO-UA] [OPP]TIE 400 kV Rosiori-Mukacevo | N-1 TIE 400 kV Resita-Pancevo c1 | -0.09903 | -0.00433 | -0.06768 | -1e-05 | -0.11493 | -0.00202 | 0.00428 | 0.00198 | -0.00134 | -0.0012 | -0.1095 | -0.04898 | -0.01327 | -0.0054 | -0.08609 | -0.10842 | 0.00068 | 0.01462 | -0.00133 | -0.15553 | -0.0994 | -0.02386 | 0.0154 | -0.11342 | 0.10206 | -0.1014 | 0.02627
[RO-RS] [OPP] TIE 400 kV Resita-Pancevo c2 | BC | -0.01017 | 0.00072 | 0.01613 | 0 | -0.03422 | 0.00039 | -0.00094 | -0.00038 | 0.00026 | 0.00023 | -0.02368 | 0.00813 | 0.00028 | 0.00107 | 0.00897 | -0.02106 | -0.00013 | -0.00262 | 0.00026 | -0.06286 | 0.02868 | 0.00508 | -0.00323 | -0.03203 | -0.01986 | -0.00978 | -0.02793
[RO-RS] [OPP] TIE 400 kV Resita-Pancevo c2 | N-1 TIE 400 kV Arad-Sandorfalva | -0.01233 | 0.00087 | 0.01618 | 0 | -0.03798 | 0.00043 | -0.00099 | -0.00042 | 0.00029 | 0.00025 | -0.02671 | 0.00813 | 0.00155 | 0.00115 | 0.00784 | -0.02391 | -0.00014 | -0.00295 | 0.00028 | -0.06848 | 0.02744 | 0.00555 | -0.00354 | -0.03565 | -0.023 | -0.01197 | -0.03167
[RO-RS] [OPP] TIE 400 kV Resita-Pancevo c2 | N-1 TIE 400 kV Nadab-Bekescsaba | -0.01328 | 0.00075 | 0.01454 | 0 | -0.03828 | 0.00037 | -0.00082 | -0.00036 | 0.00025 | 0.00022 | -0.02733 | 0.00702 | 0.00059 | 0.001 | 0.00651 | -0.02463 | -0.00012 | -0.00261 | 0.00025 | -0.06823 | 0.0258 | 0.00479 | -0.00276 | -0.036 | -0.02173 | -0.01296 | -0.03077
[RO-RS] [OPP] TIE 400 kV Resita-Pancevo c2 | N-1 TIE 400 kV Portile de Fier-Djerdap | 0.00545 | 0.00102 | 0.02708 | 0 | -0.03872 | 0.00062 | -0.00153 | -0.0006 | 0.00042 | 0.00038 | -0.01511 | 0.01583 | -0.00039 | 0.00172 | 0.02514 | -0.0084 | -0.00021 | -0.00406 | 0.00042 | -0.10729 | 0.07004 | 0.0078 | -0.0051 | -0.03396 | -0.02996 | 0.01071 | -0.04208
[RO-RS] [OPP] TIE 400 kV Resita-Pancevo c2 | N-1 OHL 400 kV Iernut-Sibiu Sud | -0.01167 | 0.0007 | 0.01534 | 0 | -0.03622 | 0.00037 | -0.00089 | -0.00036 | 0.00025 | 0.00022 | -0.02547 | 0.00755 | 0.0003 | 0.00102 | 0.00779 | -0.02281 | -0.00013 | -0.00251 | 0.00025 | -0.06514 | 0.02742 | 0.00487 | -0.00306 | -0.03398 | -0.01944 | -0.01131 | -0.02838
[RO-RS] [OPP] TIE 400 kV Resita-Pancevo c2 | N-1 OHL 400 kV Mintia-Arad | -0.0124 | 0.00076 | 0.01533 | 0 | -0.03755 | 0.00039 | -0.00089 | -0.00038 | 0.00026 | 0.00023 | -0.0265 | 0.00754 | 0.00068 | 0.00104 | 0.00742 | -0.02376 | -0.00013 | -0.00265 | 0.00026 | -0.06732 | 0.02708 | 0.00501 | -0.00309 | -0.03525 | -0.02102 | -0.01203 | -0.0301
[RO-RS] [OPP] TIE 400 kV Resita-Pancevo c2 | N-1 OHL 220 kV Portile de Fier-Resita c2 | -0.00894 | 0.00072 | 0.01654 | 0 | -0.03265 | 0.0004 | -0.00096 | -0.00038 | 0.00027 | 0.00024 | -0.0222 | 0.00845 | 0.00016 | 0.00108 | 0.0098 | -0.0196 | -0.00013 | -0.00263 | 0.00026 | -0.05996 | 0.02967 | 0.00514 | -0.00331 | -0.03049 | -0.01963 | -0.00849 | -0.02728
[RO-RS] [OPP] TIE 400 kV Resita-Pancevo c2 | N-1 OHL 220 kV Portile de Fier-Resita c1 | -0.00894 | 0.00072 | 0.01654 | 0 | -0.03265 | 0.0004 | -0.00096 | -0.00038 | 0.00027 | 0.00024 | -0.0222 | 0.00845 | 0.00016 | 0.00108 | 0.0098 | -0.0196 | -0.00013 | -0.00263 | 0.00026 | -0.05996 | 0.02967 | 0.00514 | -0.00331 | -0.03049 | -0.01963 | -0.00849 | -0.02728
[RO-RS] [OPP] TIE 400 kV Resita-Pancevo c2 | N-1 OHL 220 kV Resita-Timisoara c2 | -0.01262 | 0.00071 | 0.01455 | 0 | -0.03652 | 0.00036 | -0.00085 | -0.00035 | 0.00024 | 0.00022 | -0.02618 | 0.00705 | 0.00056 | 0.00098 | 0.00671 | -0.02364 | -0.00012 | -0.00249 | 0.00024 | -0.06508 | 0.02525 | 0.00474 | -0.00293 | -0.03435 | -0.01962 | -0.0124 | -0.02833
[RO-RS] [OPP] TIE 400 kV Resita-Pancevo c2 | N-1 OHL 220 kV Resita-Timisoara c1 | -0.01262 | 0.00071 | 0.01455 | 0 | -0.03652 | 0.00036 | -0.00085 | -0.00035 | 0.00024 | 0.00022 | -0.02618 | 0.00705 | 0.00056 | 0.00098 | 0.00671 | -0.02364 | -0.00012 | -0.00249 | 0.00024 | -0.06508 | 0.02525 | 0.00474 | -0.00293 | -0.03435 | -0.01962 | -0.0124 | -0.02833
[RO-RS] [OPP] TIE 400 kV Resita-Pancevo c2 | N-1 TRA 400/220 kV AT3 Arad | -0.0167 | 0.00074 | 0.01254 | 0 | -0.04147 | 0.00034 | -0.00074 | -0.00033 | 0.00022 | 0.0002 | -0.03085 | 0.00566 | 0.0012 | 0.0009 | 0.00342 | -0.02826 | -0.00011 | -0.00243 | 0.00022 | -0.07201 | 0.02094 | 0.00443 | -0.00257 | -0.03922 | -0.02069 | -0.01664 | -0.03074
[RO-RS] [OPP] TIE 400 kV Resita-Pancevo c2 | N-1 OHL 400 kV Djerdap - Drmno | -0.01882 | 0.001 | 0.02013 | 0 | -0.05262 | 0.00051 | -0.00118 | -0.00049 | 0.00034 | 0.0003 | -0.03807 | 0.00965 | 0.00088 | 0.00137 | 0.0087 | -0.03451 | -0.00017 | -0.00348 | 0.00034 | -0.08961 | 0.04205 | 0.00662 | -0.00407 | -0.04956 | -0.02775 | -0.01859 | -0.0403
[RO-RS] [OPP] TIE 400 kV Resita-Pancevo c2 | N-1 OHL 400 kV Djerdap - Bor | 0.00077 | 0.00074 | 0.01956 | 0 | -0.02859 | 0.00045 | -0.00112 | -0.00044 | 0.0003 | 0.00027 | -0.01362 | 0.01108 | -0.00028 | 0.00125 | 0.01664 | -0.00949 | -0.00015 | -0.00293 | 0.0003 | -0.07235 | 0.02798 | 0.0057 | -0.00376 | -0.02556 | -0.02126 | 0.00349 | -0.02933
[RO-RS] [OPP] TIE 400 kV Resita-Pancevo c2 | N-1 OHL 400 kV Novi Sad 3 – Srbobran | -0.00391 | 0.00072 | 0.02125 | 0 | -0.02902 | 0.00047 | -0.0012 | -0.00045 | 0.00032 | 0.00028 | -0.01774 | 0.0113 | -0.00115 | 0.0013 | 0.01549 | -0.01489 | -0.00016 | -0.00294 | 0.00031 | -0.059 | 0.03799 | 0.00603 | -0.00406 | -0.0267 | -0.01991 | -0.00311 | -0.02662
[RO-RS] [OPP] TIE 400 kV Resita-Pancevo c2 | N-1 OHL 400 kV Srbobran – Subotica 3 | -0.00317 | 0.00072 | 0.0221 | 0 | -0.02849 | 0.00048 | -0.00125 | -0.00046 | 0.00033 | 0.00029 | -0.0171 | 0.01182 | -0.00138 | 0.00134 | 0.01639 | -0.01422 | -0.00016 | -0.003 | 0.00032 | -0.05866 | 0.03908 | 0.00621 | -0.0042 | -0.02616 | -0.02003 | -0.00234 | -0.02658
[RO-RS] [OPP] TIE 400 kV Resita-Pancevo c2 | N-1 TIE 400 kV Sandorfalva-Subotica 3 | 0.00159 | 0.00075 | 0.02732 | 0 | -0.02497 | 0.00057 | -0.00154 | -0.00054 | 0.00039 | 0.00035 | -0.01286 | 0.015 | -0.00282 | 0.00161 | 0.02174 | -0.00978 | -0.00019 | -0.00342 | 0.00038 | -0.05643 | 0.04604 | 0.00736 | -0.00514 | -0.02252 | -0.02076 | 0.00265 | -0.02626
[RO-RS] [OPP] TIE 400 kV Resita-Pancevo c2 | N-1 OHL 400 kV Bor 2 – Nis 2 | -0.00155 | 0.00073 | 0.01851 | 0 | -0.02983 | 0.00043 | -0.00106 | -0.00042 | 0.00029 | 0.00026 | -0.01569 | 0.01028 | -0.00016 | 0.00119 | 0.0147 | -0.01185 | -0.00014 | -0.00282 | 0.00029 | -0.06851 | 0.02506 | 0.00548 | -0.00359 | -0.0269 | -0.02064 | 0.00074 | -0.02859
[RO-RS] [OPP] TIE 400 kV Resita-Pancevo c2 | N-1 OHL 400 kV Portile de Fier-Resita | 0.00476 | 0.0004 | 0.01395 | 0 | -0.00743 | 0.0003 | -0.0008 | -0.00028 | 0.0002 | 0.00018 | -0.00155 | 0.0081 | -0.00094 | 0.00084 | 0.01319 | 0 | -0.0001 | -0.00178 | 0.0002 | -0.02895 | 0.02723 | 0.00376 | -0.00273 | -0.00628 | -0.0105 | 0.0056 | -0.01188
[RO-RS] [OPP] TIE 400 kV Resita-Pancevo c2 | N-1 OHL 400 kV Paks -Sandorfalva | -0.0119 | 0.00083 | 0.01538 | 0 | -0.03633 | 0.00041 | -0.00095 | -0.0004 | 0.00027 | 0.00024 | -0.02565 | 0.00773 | 0.00157 | 0.0011 | 0.00753 | -0.02302 | -0.00014 | -0.0028 | 0.00027 | -0.06529 | 0.0267 | 0.0053 | -0.00345 | -0.03411 | -0.02148 | -0.0116 | -0.02978
[RO-RS] [OPP] TIE 400 kV Resita-Pancevo c2 | N-1 TIE 400 kV Resita-Pancevo c1 | -0.01624 | 0.00116 | 0.02577 | 0 | -0.05466 | 0.00063 | -0.0015 | -0.00061 | 0.00042 | 0.00037 | -0.03782 | 0.01298 | 0.00045 | 0.0017 | 0.01433 | -0.03364 | -0.00021 | -0.00419 | 0.00042 | -0.1004 | 0.0458 | 0.00812 | -0.00517 | -0.05116 | -0.03173 | -0.01562 | -0.04461
[RO-RS] [OPP] TIE 400 kV Resita-Pancevo c1 | BC | -0.01017 | 0.00072 | 0.01613 | 0 | -0.03422 | 0.00039 | -0.00094 | -0.00038 | 0.00026 | 0.00023 | -0.02368 | 0.00813 | 0.00028 | 0.00107 | 0.00897 | -0.02106 | -0.00013 | -0.00262 | 0.00026 | -0.06286 | 0.02867 | 0.00508 | -0.00323 | -0.03203 | -0.01986 | -0.00978 | -0.02793
[RO-RS] [OPP] TIE 400 kV Resita-Pancevo c1 | N-1 TIE 400 kV Arad-Sandorfalva | -0.01233 | 0.00087 | 0.01618 | 0 | -0.03798 | 0.00043 | -0.00099 | -0.00042 | 0.00029 | 0.00025 | -0.0267 | 0.00813 | 0.00155 | 0.00115 | 0.00784 | -0.02391 | -0.00014 | -0.00295 | 0.00028 | -0.06848 | 0.02744 | 0.00555 | -0.00354 | -0.03565 | -0.023 | -0.01197 | -0.03167
[RO-RS] [OPP] TIE 400 kV Resita-Pancevo c1 | N-1 TIE 400 kV Nadab-Bekescsaba | -0.01328 | 0.00075 | 0.01454 | 0 | -0.03828 | 0.00037 | -0.00082 | -0.00036 | 0.00025 | 0.00022 | -0.02733 | 0.00702 | 0.00059 | 0.001 | 0.00651 | -0.02463 | -0.00012 | -0.00261 | 0.00025 | -0.06823 | 0.0258 | 0.00479 | -0.00276 | -0.036 | -0.02173 | -0.01296 | -0.03077
[RO-RS] [OPP] TIE 400 kV Resita-Pancevo c1 | N-1 TIE 400 kV Portile de Fier-Djerdap | 0.00545 | 0.00102 | 0.02708 | 0 | -0.03872 | 0.00062 | -0.00153 | -0.0006 | 0.00042 | 0.00038 | -0.0151 | 0.01582 | -0.00039 | 0.00172 | 0.02514 | -0.0084 | -0.00021 | -0.00406 | 0.00042 | -0.10729 | 0.07004 | 0.0078 | -0.0051 | -0.03396 | -0.02996 | 0.01071 | -0.04207
[RO-RS] [OPP] TIE 400 kV Resita-Pancevo c1 | N-1 OHL 400 kV Iernut-Sibiu Sud | -0.01167 | 0.0007 | 0.01534 | 0 | -0.03622 | 0.00037 | -0.00089 | -0.00036 | 0.00025 | 0.00022 | -0.02547 | 0.00755 | 0.0003 | 0.00102 | 0.00779 | -0.0228 | -0.00013 | -0.00251 | 0.00025 | -0.06514 | 0.02741 | 0.00487 | -0.00306 | -0.03398 | -0.01944 | -0.01131 | -0.02838
[RO-RS] [OPP] TIE 400 kV Resita-Pancevo c1 | N-1 OHL 400 kV Mintia-Arad | -0.0124 | 0.00076 | 0.01533 | 0 | -0.03754 | 0.00039 | -0.00089 | -0.00038 | 0.00026 | 0.00023 | -0.0265 | 0.00754 | 0.00068 | 0.00104 | 0.00742 | -0.02376 | -0.00013 | -0.00265 | 0.00026 | -0.06732 | 0.02708 | 0.00501 | -0.00309 | -0.03525 | -0.02102 | -0.01203 | -0.0301
[RO-RS] [OPP] TIE 400 kV Resita-Pancevo c1 | N-1 OHL 220 kV Portile de Fier-Resita c2 | -0.00894 | 0.00072 | 0.01654 | 0 | -0.03265 | 0.0004 | -0.00096 | -0.00038 | 0.00027 | 0.00024 | -0.0222 | 0.00845 | 0.00016 | 0.00108 | 0.0098 | -0.0196 | -0.00013 | -0.00263 | 0.00026 | -0.05996 | 0.02967 | 0.00514 | -0.00331 | -0.03048 | -0.01963 | -0.00849 | -0.02728
[RO-RS] [OPP] TIE 400 kV Resita-Pancevo c1 | N-1 OHL 220 kV Portile de Fier-Resita c1 | -0.00894 | 0.00072 | 0.01654 | 0 | -0.03265 | 0.0004 | -0.00096 | -0.00038 | 0.00027 | 0.00024 | -0.0222 | 0.00845 | 0.00016 | 0.00108 | 0.0098 | -0.0196 | -0.00013 | -0.00263 | 0.00026 | -0.05996 | 0.02967 | 0.00514 | -0.00331 | -0.03048 | -0.01963 | -0.00849 | -0.02728
[RO-RS] [OPP] TIE 400 kV Resita-Pancevo c1 | N-1 OHL 220 kV Resita-Timisoara c2 | -0.01262 | 0.00071 | 0.01455 | 0 | -0.03652 | 0.00036 | -0.00085 | -0.00035 | 0.00024 | 0.00022 | -0.02618 | 0.00705 | 0.00056 | 0.00098 | 0.00671 | -0.02364 | -0.00012 | -0.00249 | 0.00024 | -0.06508 | 0.02525 | 0.00474 | -0.00293 | -0.03435 | -0.01962 | -0.0124 | -0.02833
[RO-RS] [OPP] TIE 400 kV Resita-Pancevo c1 | N-1 OHL 220 kV Resita-Timisoara c1 | -0.01262 | 0.00071 | 0.01455 | 0 | -0.03652 | 0.00036 | -0.00085 | -0.00035 | 0.00024 | 0.00022 | -0.02618 | 0.00705 | 0.00056 | 0.00098 | 0.00671 | -0.02364 | -0.00012 | -0.00249 | 0.00024 | -0.06508 | 0.02525 | 0.00474 | -0.00293 | -0.03435 | -0.01962 | -0.0124 | -0.02833
[RO-RS] [OPP] TIE 400 kV Resita-Pancevo c1 | N-1 TRA 400/220 kV AT3 Arad | -0.0167 | 0.00074 | 0.01254 | 0 | -0.04147 | 0.00034 | -0.00074 | -0.00033 | 0.00022 | 0.0002 | -0.03084 | 0.00566 | 0.0012 | 0.0009 | 0.00342 | -0.02826 | -0.00011 | -0.00243 | 0.00022 | -0.07201 | 0.02094 | 0.00443 | -0.00257 | -0.03922 | -0.02069 | -0.01664 | -0.03074
[RO-RS] [OPP] TIE 400 kV Resita-Pancevo c1 | N-1 OHL 400 kV Djerdap - Drmno | -0.01882 | 0.001 | 0.02013 | 0 | -0.05262 | 0.00051 | -0.00118 | -0.00049 | 0.00034 | 0.0003 | -0.03806 | 0.00964 | 0.00088 | 0.00137 | 0.00869 | -0.03451 | -0.00017 | -0.00348 | 0.00034 | -0.0896 | 0.04205 | 0.00662 | -0.00407 | -0.04955 | -0.02775 | -0.01859 | -0.04029
[RO-RS] [OPP] TIE 400 kV Resita-Pancevo c1 | N-1 OHL 400 kV Djerdap - Bor | 0.00077 | 0.00074 | 0.01956 | 0 | -0.02858 | 0.00045 | -0.00112 | -0.00044 | 0.0003 | 0.00027 | -0.01362 | 0.01108 | -0.00028 | 0.00125 | 0.01664 | -0.00949 | -0.00015 | -0.00293 | 0.0003 | -0.07235 | 0.02798 | 0.0057 | -0.00376 | -0.02556 | -0.02126 | 0.00349 | -0.02933
[RO-RS] [OPP] TIE 400 kV Resita-Pancevo c1 | N-1 OHL 400 kV Novi Sad 3 – Srbobran | -0.00391 | 0.00072 | 0.02125 | 0 | -0.02901 | 0.00047 | -0.0012 | -0.00045 | 0.00032 | 0.00028 | -0.01774 | 0.0113 | -0.00115 | 0.0013 | 0.01549 | -0.01489 | -0.00016 | -0.00294 | 0.00031 | -0.059 | 0.03798 | 0.00603 | -0.00406 | -0.0267 | -0.01991 | -0.00311 | -0.02662
[RO-RS] [OPP] TIE 400 kV Resita-Pancevo c1 | N-1 OHL 400 kV Srbobran – Subotica 3 | -0.00317 | 0.00072 | 0.0221 | 0 | -0.02849 | 0.00048 | -0.00125 | -0.00046 | 0.00033 | 0.00029 | -0.0171 | 0.01182 | -0.00138 | 0.00134 | 0.01639 | -0.01422 | -0.00016 | -0.003 | 0.00032 | -0.05866 | 0.03908 | 0.00621 | -0.0042 | -0.02615 | -0.02003 | -0.00234 | -0.02658
[RO-RS] [OPP] TIE 400 kV Resita-Pancevo c1 | N-1 TIE 400 kV Sandorfalva-Subotica 3 | 0.00159 | 0.00075 | 0.02731 | 0 | -0.02497 | 0.00057 | -0.00154 | -0.00054 | 0.00039 | 0.00035 | -0.01286 | 0.015 | -0.00282 | 0.00161 | 0.02174 | -0.00978 | -0.00019 | -0.00342 | 0.00038 | -0.05643 | 0.04604 | 0.00736 | -0.00514 | -0.02252 | -0.02076 | 0.00265 | -0.02626
[RO-RS] [OPP] TIE 400 kV Resita-Pancevo c1 | N-1 OHL 400 kV Bor 2 – Nis 2 | -0.00155 | 0.00073 | 0.01851 | 0 | -0.02983 | 0.00043 | -0.00106 | -0.00042 | 0.00029 | 0.00026 | -0.01568 | 0.01028 | -0.00016 | 0.00119 | 0.0147 | -0.01184 | -0.00014 | -0.00282 | 0.00029 | -0.06851 | 0.02506 | 0.00548 | -0.00359 | -0.0269 | -0.02064 | 0.00074 | -0.02859
[RO-RS] [OPP] TIE 400 kV Resita-Pancevo c1 | N-1 OHL 400 kV Portile de Fier-Resita | 0.00476 | 0.0004 | 0.01395 | 0 | -0.00743 | 0.0003 | -0.0008 | -0.00028 | 0.0002 | 0.00018 | -0.00155 | 0.0081 | -0.00094 | 0.00084 | 0.01319 | 0 | -0.0001 | -0.00178 | 0.0002 | -0.02895 | 0.02723 | 0.00376 | -0.00273 | -0.00628 | -0.0105 | 0.0056 | -0.01188
[RO-RS] [OPP] TIE 400 kV Resita-Pancevo c1 | N-1 OHL 400 kV Paks -Sandorfalva | -0.0119 | 0.00083 | 0.01538 | 0 | -0.03633 | 0.00041 | -0.00095 | -0.0004 | 0.00027 | 0.00024 | -0.02565 | 0.00773 | 0.00157 | 0.0011 | 0.00753 | -0.02302 | -0.00014 | -0.0028 | 0.00027 | -0.06529 | 0.0267 | 0.00529 | -0.00345 | -0.03411 | -0.02148 | -0.0116 | -0.02978
[RO-RS] [OPP] TIE 400 kV Resita-Pancevo c1 | N-1 TIE 400 kV Resita-Pancevo c2 | -0.01624 | 0.00116 | 0.02577 | 0 | -0.05466 | 0.00063 | -0.0015 | -0.00061 | 0.00042 | 0.00037 | -0.03782 | 0.01298 | 0.00045 | 0.0017 | 0.01433 | -0.03364 | -0.00021 | -0.00419 | 0.00042 | -0.1004 | 0.0458 | 0.00812 | -0.00517 | -0.05116 | -0.03173 | -0.01562 | -0.04461
[RO-BG] [OPP] TIE 400 kV DOBRUDJA- MEDGIDIA SUD | BC | 0.06684 | 0.00102 | 0.02531 | 0 | 0.1457 | 0.00061 | -0.00129 | -0.0006 | 0.00041 | 0.00037 | 0.09608 | 0.01993 | 0.00046 | 0.00168 | 0.04301 | 0.08347 | -0.00021 | -0.00434 | 0.00041 | -0.00654 | 0.02614 | 0.00677 | -0.00348 | 0.14156 | -0.04324 | 0.06242 | -0.0799
[RO-BG] [OPP] TIE 400 kV DOBRUDJA- MEDGIDIA SUD | N-1 OHL 400 kV Isaccea - Stupina | 0.06508 | 0.00097 | 0.02448 | 0 | 0.14256 | 0.00059 | -0.00125 | -0.00057 | 0.0004 | 0.00036 | 0.09376 | 0.0193 | 0.00037 | 0.00162 | 0.04175 | 0.08136 | -0.0002 | -0.00417 | 0.00039 | -0.00742 | 0.02505 | 0.00652 | -0.00338 | 0.13849 | -0.04126 | 0.06071 | -0.07598
[RO-BG] [OPP] TIE 400 kV DOBRUDJA- MEDGIDIA SUD | N-1 TIE 400 kV MEDGIDIA SUD - VARNA | 0.11465 | 0.00175 | 0.04342 | 0 | 0.24963 | 0.00105 | -0.00221 | -0.00102 | 0.00071 | 0.00063 | 0.1648 | 0.03418 | 0.00078 | 0.00289 | 0.07378 | 0.14317 | -0.00035 | -0.00745 | 0.0007 | -0.01122 | 0.04483 | 0.01161 | -0.00597 | 0.24285 | -0.07417 | 0.10707 | -0.13704
[RO-BG] [OPP] TIE 400 kV DOBRUDJA- MEDGIDIA SUD | N-1 OHL 400 kV Cernavoda - Pelicanu | 0.06627 | 0.00108 | 0.02571 | 0 | 0.14175 | 0.00063 | -0.00131 | -0.00062 | 0.00042 | 0.00038 | 0.09442 | 0.02015 | 0.00071 | 0.00173 | 0.04317 | 0.0824 | -0.00021 | -0.00452 | 0.00042 | -0.00252 | 0.02751 | 0.00698 | -0.00349 | 0.13775 | -0.04586 | 0.06215 | -0.08549
[RO-BG] [OPP] TIE 400 kV DOBRUDJA- MEDGIDIA SUD | N-1 OHL 400 kV Gura Ialomitei - Bucuresti Sud | 0.06675 | 0.00112 | 0.02615 | 0 | 0.1416 | 0.00065 | -0.00133 | -0.00063 | 0.00043 | 0.00039 | 0.09473 | 0.02046 | 0.00082 | 0.00176 | 0.0437 | 0.08284 | -0.00022 | -0.00464 | 0.00043 | -0.00094 | 0.02841 | 0.00714 | -0.00354 | 0.13762 | -0.04732 | 0.06271 | -0.08845
[RO-BG] [OPP] TIE 400 kV DOBRUDJA- MEDGIDIA SUD | N-1 OHL 400 kV Gutinas – Smardan | 0.06543 | 0.00109 | 0.02517 | 0 | 0.1415 | 0.00063 | -0.00127 | -0.00061 | 0.00042 | 0.00037 | 0.09369 | 0.01979 | 0.00087 | 0.0017 | 0.04237 | 0.08154 | -0.00021 | -0.00451 | 0.00042 | -0.00386 | 0.02617 | 0.00688 | -0.00334 | 0.13749 | -0.04663 | 0.0612 | -0.08806
[RO-BG] [OPP] TIE 400 kV DOBRUDJA- MEDGIDIA SUD | N-1 TIE 400 kV Resita-Pancevo c2 | 0.06679 | 0.00102 | 0.02538 | 0 | 0.14555 | 0.00062 | -0.00129 | -0.0006 | 0.00041 | 0.00037 | 0.09597 | 0.01996 | 0.00046 | 0.00169 | 0.04305 | 0.08338 | -0.00021 | -0.00435 | 0.00041 | -0.00681 | 0.02626 | 0.00679 | -0.00349 | 0.14142 | -0.04333 | 0.06238 | -0.08002
[RO-BG] [OPP] TIE 400 kV DOBRUDJA- MEDGIDIA SUD | N-1 TIE 400 kV Resita-Pancevo c1 | 0.06679 | 0.00102 | 0.02538 | 0 | 0.14555 | 0.00062 | -0.00129 | -0.0006 | 0.00041 | 0.00037 | 0.09597 | 0.01996 | 0.00046 | 0.00169 | 0.04305 | 0.08338 | -0.00021 | -0.00435 | 0.00041 | -0.00681 | 0.02626 | 0.00679 | -0.00349 | 0.14142 | -0.04333 | 0.06238 | -0.08002
[RO-BG] [OPP] TIE 400 kV MEDGIDIA SUD - VARNA | BC | 0.0691 | 0.00106 | 0.02617 | 0 | 0.15022 | 0.00063 | -0.00133 | -0.00062 | 0.00043 | 0.00038 | 0.09933 | 0.0206 | 0.00047 | 0.00174 | 0.04447 | 0.08629 | -0.00021 | -0.00449 | 0.00042 | -0.00676 | 0.02702 | 0.007 | -0.0036 | 0.14639 | -0.04471 | 0.06453 | -0.0826
[RO-BG] [OPP] TIE 400 kV MEDGIDIA SUD - VARNA | N-1 OHL 400 kV Isaccea - Rahman | 0.06742 | 0.00101 | 0.02538 | 0 | 0.14723 | 0.00061 | -0.0013 | -0.0006 | 0.00041 | 0.00037 | 0.09713 | 0.02 | 0.00039 | 0.00168 | 0.04326 | 0.08428 | -0.00021 | -0.00432 | 0.00041 | -0.0076 | 0.02598 | 0.00676 | -0.0035 | 0.14348 | -0.04281 | 0.0629 | -0.07887
[RO-BG] [OPP] TIE 400 kV MEDGIDIA SUD - VARNA | N-1 TIE 400 kV DOBRUDJA- MEDGIDIA SUD | 0.11582 | 0.00177 | 0.04386 | 0 | 0.25205 | 0.00106 | -0.00224 | -0.00103 | 0.00071 | 0.00064 | 0.16648 | 0.03453 | 0.00079 | 0.00292 | 0.07453 | 0.14463 | -0.00036 | -0.00753 | 0.00071 | -0.01133 | 0.04529 | 0.01173 | -0.00603 | 0.24533 | -0.07493 | 0.10816 | -0.13844
[RO-BG] [OPP] TIE 400 kV MEDGIDIA SUD - VARNA | N-1 OHL 400 kV Cernavoda - Pelicanu | 0.06852 | 0.00112 | 0.02658 | 0 | 0.14613 | 0.00065 | -0.00135 | -0.00064 | 0.00044 | 0.00039 | 0.09762 | 0.02083 | 0.00074 | 0.00179 | 0.04463 | 0.08519 | -0.00022 | -0.00468 | 0.00044 | -0.0026 | 0.02844 | 0.00721 | -0.00361 | 0.14246 | -0.04741 | 0.06425 | -0.08838
[RO-BG] [OPP] TIE 400 kV MEDGIDIA SUD - VARNA | N-1 OHL 400 kV Gura Ialomitei - Bucuresti Sud | 0.06901 | 0.00116 | 0.02704 | 0 | 0.14598 | 0.00067 | -0.00137 | -0.00065 | 0.00045 | 0.0004 | 0.09794 | 0.02116 | 0.00085 | 0.00182 | 0.04518 | 0.08564 | -0.00022 | -0.0048 | 0.00044 | -0.00097 | 0.02936 | 0.00738 | -0.00366 | 0.14232 | -0.04892 | 0.06483 | -0.09144
[RO-BG] [OPP] TIE 400 kV MEDGIDIA SUD - VARNA | N-1 OHL 400 kV Gutinas – Smardan | 0.06765 | 0.00113 | 0.02602 | 0 | 0.14588 | 0.00065 | -0.00131 | -0.00063 | 0.00043 | 0.00039 | 0.09687 | 0.02046 | 0.0009 | 0.00176 | 0.0438 | 0.0843 | -0.00022 | -0.00467 | 0.00043 | -0.00398 | 0.02705 | 0.00711 | -0.00346 | 0.14218 | -0.04821 | 0.06326 | -0.09104
[RO-BG] [OPP] TIE 400 kV MEDGIDIA SUD - VARNA | N-1 OHL 400 kV Medgidia Sud - Stupina | 0.06728 | 0.00101 | 0.02531 | 0 | 0.14697 | 0.00061 | -0.00129 | -0.00059 | 0.00041 | 0.00037 | 0.09694 | 0.01995 | 0.00038 | 0.00168 | 0.04316 | 0.08411 | -0.00021 | -0.00431 | 0.00041 | -0.00767 | 0.02589 | 0.00674 | -0.00349 | 0.14323 | -0.04265 | 0.06276 | -0.07855
[RO-BG] [OPP] TIE 400 kV MEDGIDIA SUD - VARNA | N-1 OHL 400 kV Cernavodă - Medgidia Sud | 0.06283 | 0.00107 | 0.02464 | 0 | 0.13292 | 0.00061 | -0.00125 | -0.00059 | 0.00041 | 0.00037 | 0.08919 | 0.01928 | 0.00083 | 0.00167 | 0.04114 | 0.07798 | -0.00021 | -0.0044 | 0.00041 | -0.0006 | 0.0267 | 0.00674 | -0.00331 | 0.12961 | -0.04512 | 0.05902 | -0.08462
[RO-BG] [OPP] TIE 400 kV MEDGIDIA SUD - VARNA | N-1 TIE 400 kV Resita-Pancevo c2 | 0.06905 | 0.00106 | 0.02624 | 0 | 0.15006 | 0.00064 | -0.00134 | -0.00062 | 0.00043 | 0.00038 | 0.09923 | 0.02064 | 0.00047 | 0.00174 | 0.04451 | 0.0862 | -0.00021 | -0.0045 | 0.00042 | -0.00704 | 0.02715 | 0.00702 | -0.00361 | 0.14625 | -0.04479 | 0.06449 | -0.08272
[RO-BG] [OPP] TIE 400 kV MEDGIDIA SUD - VARNA | N-1 TIE 400 kV Resita-Pancevo c1 | 0.06905 | 0.00106 | 0.02624 | 0 | 0.15006 | 0.00064 | -0.00134 | -0.00062 | 0.00043 | 0.00038 | 0.09923 | 0.02064 | 0.00047 | 0.00174 | 0.04451 | 0.0862 | -0.00021 | -0.0045 | 0.00042 | -0.00704 | 0.02715 | 0.00702 | -0.00361 | 0.14625 | -0.04479 | 0.06449 | -0.08272
[RO-RO] [OPP] OHL 400 kV Arad-Nadab | N-1 TIE 400 kV Arad-Sandorfalva | -0.11006 | 0.00037 | -0.05427 | -1e-05 | -0.14093 | -0.00081 | 0.00325 | 0.00072 | -0.00057 | -0.00051 | -0.12883 | -0.03833 | 0.01253 | -0.00254 | -0.08671 | -0.12619 | 0.00026 | 0.00255 | -0.00057 | -0.1815 | -0.10488 | -0.00998 | 0.01168 | -0.13824 | -0.02512 | -0.11311 | -0.06941
[RO-RO] [OPP] OHL 400 kV Arad-Nadab | N-1 TIE 400 kV Resita-Pancevo c2 | -0.07899 | -0.00177 | -0.05458 | -1e-05 | -0.08724 | -0.00133 | 0.00394 | 0.00126 | -0.0009 | -0.0008 | -0.0855 | -0.03825 | -0.00585 | -0.00374 | -0.07006 | -0.08539 | 0.00044 | 0.00731 | -0.00089 | -0.10159 | -0.08624 | -0.0166 | 0.01604 | -0.08653 | 0.01981 | -0.08164 | -0.01593
[RO-RO] [OPP] OHL 400 kV Mintia-Arad | BC | -0.07003 | 0.00109 | -0.02525 | 0 | -0.10435 | -0.00018 | 0.00137 | 0.00013 | -0.00014 | -0.00013 | -0.08867 | -0.01852 | 0.01238 | -0.00073 | -0.04874 | -0.0848 | 5e-05 | -0.00091 | -0.00014 | -0.14025 | -0.04997 | -0.00214 | 0.0046 | -0.10124 | -0.03642 | -0.07061 | -0.06821
[RO-RO] [OPP] OHL 400 kV Mintia-Arad | N-1 TIE 400 kV Rosiori-Mukacevo | -0.078 | 0.00074 | -0.03072 | 0 | -0.11357 | -0.00034 | 0.00172 | 0.00029 | -0.00025 | -0.00022 | -0.09747 | -0.02248 | 0.01131 | -0.00117 | -0.05568 | -0.09352 | 0.00011 | 0.00027 | -0.00025 | -0.15271 | -0.05801 | -0.00407 | 0.00584 | -0.11034 | -0.02817 | -0.07877 | -0.06606
[RO-RO] [OPP] OHL 400 kV Mintia-Arad | N-1 TIE 400 kV Portile de Fier-Djerdap | -0.06703 | 0.00115 | -0.02315 | 0 | -0.10521 | -0.00013 | 0.00126 | 8e-05 | -0.00011 | -0.0001 | -0.08703 | -0.01705 | 0.01225 | -0.0006 | -0.04564 | -0.08238 | 4e-05 | -0.00118 | -0.00011 | -0.14876 | -0.04204 | -0.00162 | 0.00424 | -0.10161 | -0.03835 | -0.06668 | -0.07092
[RO-RO] [OPP] OHL 400 kV Mintia-Arad | N-1 OHL 400 kV Iernut-Sibiu Sud | -0.08989 | 0.00079 | -0.03567 | 0 | -0.13067 | -0.00041 | 0.00201 | 0.00035 | -0.0003 | -0.00027 | -0.11228 | -0.02612 | 0.01256 | -0.00139 | -0.06424 | -0.10776 | 0.00013 | 0.00049 | -0.0003 | -0.17028 | -0.06656 | -0.00493 | 0.00687 | -0.12694 | -0.03082 | -0.09075 | -0.07419
[RO-RO] [OPP] OHL 400 kV Mintia-Arad | N-1 OHL 220 kV Portile de Fier-Resita 1&2 | -0.0715 | 0.0011 | -0.02574 | 0 | -0.10623 | -0.00018 | 0.0014 | 0.00013 | -0.00015 | -0.00013 | -0.09044 | -0.01891 | 0.01253 | -0.00075 | -0.04972 | -0.08656 | 5e-05 | -0.00089 | -0.00015 | -0.14371 | -0.05115 | -0.00221 | 0.00469 | -0.10309 | -0.03669 | -0.07216 | -0.06898
[RO-RO] [OPP] OHL 400 kV Mintia-Arad | N-1 OHL 220 kV Resita-Timisoara 1&2 | -0.07422 | 0.00107 | -0.02795 | 0 | -0.10828 | -0.00022 | 0.00152 | 0.00017 | -0.00017 | -0.00016 | -0.09295 | -0.02035 | 0.01285 | -0.00087 | -0.05261 | -0.08921 | 7e-05 | -0.00068 | -0.00017 | -0.14405 | -0.05582 | -0.00272 | 0.00511 | -0.10521 | -0.036 | -0.07509 | -0.06889
[RO-RO] [OPP] OHL 400 kV Mintia-Arad | N-1 OHL 220 kV Urechesti-Targu Jiu Nord | -0.06347 | 0.0011 | -0.02222 | 0 | -0.09595 | -0.00013 | 0.0012 | 8e-05 | -0.00011 | -9e-05 | -0.0809 | -0.01633 | 0.01177 | -0.00058 | -0.04376 | -0.07717 | 3e-05 | -0.00112 | -0.00011 | -0.1363 | -0.04423 | -0.00154 | 0.00401 | -0.09303 | -0.03613 | -0.06387 | -0.06551
[RO-RO] [OPP] OHL 400 kV Mintia-Arad | N-1 OHL 220 kV Paroseni-Targu Jiu Nord | -0.06347 | 0.0011 | -0.02222 | 0 | -0.09595 | -0.00013 | 0.0012 | 8e-05 | -0.00011 | -9e-05 | -0.0809 | -0.01633 | 0.01177 | -0.00058 | -0.04376 | -0.07717 | 3e-05 | -0.00112 | -0.00011 | -0.1363 | -0.04423 | -0.00154 | 0.00401 | -0.09303 | -0.03613 | -0.06387 | -0.06551
[RO-RO] [OPP] OHL 400 kV Mintia-Arad | N-1 TRA 400/220 kV AT3 Arad | -0.08748 | 0.00114 | -0.03483 | 0 | -0.1237 | -0.00032 | 0.0019 | 0.00025 | -0.00024 | -0.00022 | -0.10782 | -0.02511 | 0.01484 | -0.00117 | -0.06355 | -0.10402 | 0.0001 | -0.00039 | -0.00024 | -0.16469 | -0.07062 | -0.00387 | 0.00638 | -0.12046 | -0.03861 | -0.08894 | -0.07572
[RO-RO] [OPP] OHL 400 kV Mintia-Arad | N-1 TIE 400 kV Resita-Pancevo c2 | -0.07021 | 0.0011 | -0.02496 | 0 | -0.10495 | -0.00017 | 0.00135 | 0.00012 | -0.00014 | -0.00012 | -0.08908 | -0.01838 | 0.01238 | -0.00071 | -0.04858 | -0.08517 | 5e-05 | -0.00095 | -0.00014 | -0.14134 | -0.04947 | -0.00205 | 0.00454 | -0.1018 | -0.03676 | -0.07078 | -0.0687
[RO-RO] [OPP] OHL 400 kV Mintia-Arad | N-1 TIE 400 kV Resita-Pancevo c1 | -0.07021 | 0.0011 | -0.02496 | 0 | -0.10495 | -0.00017 | 0.00135 | 0.00012 | -0.00014 | -0.00012 | -0.08908 | -0.01838 | 0.01238 | -0.00071 | -0.04858 | -0.08517 | 5e-05 | -0.00095 | -0.00014 | -0.14134 | -0.04947 | -0.00205 | 0.00454 | -0.1018 | -0.03676 | -0.07078 | -0.0687
[RO-RO] [OPP] OHL 400 kV Sibiu Sud-Mintia | N-1 OHL 400 kV Iernut-Sibiu Sud | -0.0839 | 0.00055 | -0.03206 | 0 | -0.12825 | -0.00041 | 0.00185 | 0.00035 | -0.0003 | -0.00026 | -0.10731 | -0.0239 | 0.01003 | -0.00134 | -0.05818 | -0.10202 | 0.00013 | 0.0008 | -0.00029 | -0.13709 | -0.05413 | -0.00486 | 0.0065 | -0.12415 | -0.02582 | -0.08379 | -0.07287
[RO-RO] [OPP] OHL 400 kV Sibiu Sud-Mintia | N-1 TIE 400 kV Resita-Pancevo c2 | -0.05192 | 0.00105 | -0.01523 | 0 | -0.0859 | -3e-05 | 0.00083 | -1e-05 | -4e-05 | -3e-05 | -0.06932 | -0.01164 | 0.00974 | -0.00027 | -0.03319 | -0.06508 | 0 | -0.00146 | -4e-05 | -0.08882 | -0.02734 | -0.00036 | 0.00283 | -0.08282 | -0.03487 | -0.05137 | -0.06329
[RO-RO] [OPP] OHL 400 kV Iernut-Sibiu Sud | N-1 TIE 400 kV Resita-Pancevo c2 | 0.07597 | 0.00115 | 0.03966 | 0 | 0.10092 | 0.00089 | -0.00242 | -0.00085 | 0.00061 | 0.00054 | 0.09043 | 0.02895 | -0.00071 | 0.00252 | 0.05913 | 0.0879 | -0.0003 | -0.0053 | 0.0006 | 0.11539 | 0.06309 | 0.0106 | -0.00866 | 0.09848 | -0.02116 | 0.07703 | 0.02314
[RO-RO] [OPP] OHL 400 kV Iernut-Gadalin | N-1 OHL 400 kV Mintia-Arad | -0.08634 | -0.00088 | -0.04318 | 0 | -0.11775 | -0.00089 | 0.00262 | 0.00084 | -0.00061 | -0.00054 | -0.10382 | -0.03146 | 0.00323 | -0.00257 | -0.06632 | -0.10044 | 0.00029 | 0.00487 | -0.00061 | -0.14531 | -0.0709 | -0.01061 | 0.00933 | -0.11489 | 0.01162 | -0.08742 | -0.04046
[RO-RO] [OPP] OHL 400 kV Iernut-Gadalin | N-1 TIE 400 kV Resita-Pancevo c2 | -0.071 | -0.00111 | -0.03744 | 0 | -0.0951 | -0.00085 | 0.0023 | 0.00081 | -0.00058 | -0.00051 | -0.08451 | -0.02728 | 0.00051 | -0.00239 | -0.05548 | -0.08196 | 0.00028 | 0.00504 | -0.00057 | -0.11505 | -0.05957 | -0.01008 | 0.00828 | -0.09291 | 0.01944 | -0.07195 | -0.02571
[RO-RO] [OPP] OHL 400 kV Rosiori-Gadalin | N-1 OHL 400 kV Mintia-Arad | 0.08634 | 0.00088 | 0.04318 | 0 | 0.11775 | 0.00089 | -0.00262 | -0.00084 | 0.00061 | 0.00054 | 0.10382 | 0.03146 | -0.00323 | 0.00257 | 0.06632 | 0.10044 | -0.00029 | -0.00487 | 0.00061 | 0.14531 | 0.0709 | 0.01061 | -0.00933 | 0.11489 | -0.01162 | 0.08742 | 0.04046
[RO-RO] [OPP] OHL 400 kV Rosiori-Gadalin | N-1 TIE 400 kV Resita-Pancevo c2 | 0.071 | 0.00111 | 0.03744 | 0 | 0.0951 | 0.00085 | -0.0023 | -0.00081 | 0.00058 | 0.00051 | 0.08451 | 0.02728 | -0.00051 | 0.00239 | 0.05548 | 0.08196 | -0.00028 | -0.00504 | 0.00057 | 0.11505 | 0.05957 | 0.01008 | -0.00828 | 0.09291 | -0.01944 | 0.07195 | 0.02571
[RO-RO] [OPP] OHL 400 kV Arefu-Tantareni | BC | 0.06021 | 0.00047 | 0.02801 | 0 | 0.07443 | 0.00055 | -0.00159 | -0.00052 | 0.00038 | 0.00034 | 0.07185 | 0.02065 | -0.00308 | 0.00159 | 0.04513 | 0.07118 | -0.00018 | -0.00301 | 0.00037 | 0.00816 | 0.04589 | 0.00641 | -0.00527 | 0.07187 | -0.01228 | 0.06141 | -0.00093
[RO-RO] [OPP] OHL 400 kV Arefu-Tantareni | N-1 OHL 400 kV Brasov - Sibiu Sud | 0.07183 | 0.00041 | 0.03263 | 0 | 0.09372 | 0.00061 | -0.00188 | -0.00057 | 0.00042 | 0.00038 | 0.08695 | 0.02407 | -0.00436 | 0.0018 | 0.05324 | 0.08524 | -0.0002 | -0.00315 | 0.00042 | 0.01488 | 0.05349 | 0.00719 | -0.00634 | 0.09064 | -0.00772 | 0.0729 | 0.01426
[RO-RO] [OPP] OHL 400 kV Arefu-Tantareni | N-1 TIE 400 kV Rosiori-Mukacevo | 0.05128 | 8e-05 | 0.02187 | 0 | 0.06408 | 0.00037 | -0.0012 | -0.00034 | 0.00026 | 0.00023 | 0.06198 | 0.01621 | -0.00428 | 0.0011 | 0.03734 | 0.06141 | -0.00012 | -0.00169 | 0.00025 | -0.00582 | 0.03687 | 0.00425 | -0.00388 | 0.06166 | -0.00303 | 0.05225 | 0.00148
[RO-RO] [OPP] OHL 400 kV Arefu-Tantareni | N-1 OHL 400 kV Mintia-Arad | 0.0518 | 0.0006 | 0.02498 | 0 | 0.06189 | 0.00053 | -0.00143 | -0.0005 | 0.00036 | 0.00032 | 0.0612 | 0.01842 | -0.00159 | 0.0015 | 0.03928 | 0.061 | -0.00018 | -0.00312 | 0.00036 | -0.00869 | 0.03989 | 0.00615 | -0.00472 | 0.05971 | -0.01665 | 0.05292 | -0.00913
[RO-RO] [OPP] OHL 400 kV Arefu-Tantareni | N-1 OHL 400 kV Sibiu Sud-Mintia | 0.04879 | 0.0007 | 0.02465 | 0 | 0.05554 | 0.00054 | -0.00141 | -0.00052 | 0.00037 | 0.00033 | 0.05661 | 0.01808 | -0.00094 | 0.00153 | 0.03783 | 0.05687 | -0.00018 | -0.00333 | 0.00037 | -0.01136 | 0.03987 | 0.00633 | -0.00465 | 0.05366 | -0.01994 | 0.05011 | -0.01485
[RO-RO] [OPP] OHL 400 kV Arefu-Tantareni | N-1 OHL 400 kV Tantareni-Urechesti | 0.06614 | 0.00038 | 0.02775 | 0 | 0.08872 | 0.00053 | -0.00157 | -0.0005 | 0.00036 | 0.00033 | 0.0823 | 0.02092 | -0.0035 | 0.00154 | 0.04687 | 0.08048 | -0.00017 | -0.00281 | 0.00036 | 0.00336 | 0.03986 | 0.00611 | -0.00519 | 0.08495 | -0.00972 | 0.06637 | 0.00346
[RO-RO] [OPP] OHL 400 kV Arefu-Tantareni | N-1 OHL 220 kV Portile de Fier-Resita 1&2 | 0.06187 | 0.00046 | 0.02857 | 0 | 0.07655 | 0.00056 | -0.00162 | -0.00052 | 0.00038 | 0.00034 | 0.07384 | 0.02109 | -0.00325 | 0.00162 | 0.04625 | 0.07316 | -0.00018 | -0.00303 | 0.00038 | 0.01207 | 0.04723 | 0.00649 | -0.00537 | 0.07395 | -0.01197 | 0.06315 | -6e-05
[RO-RO] [OPP] OHL 400 kV Arefu-Tantareni | N-1 OHL 220 kV Resita-Timisoara 1&2 | 0.06684 | 0.00051 | 0.03228 | 0 | 0.08063 | 0.00063 | -0.00183 | -0.00059 | 0.00043 | 0.00038 | 0.0786 | 0.02354 | -0.00382 | 0.00181 | 0.05124 | 0.07813 | -0.00021 | -0.00338 | 0.00043 | 0.01416 | 0.05513 | 0.00732 | -0.00608 | 0.07813 | -0.01293 | 0.06847 | 0.00014
[RO-RO] [OPP] OHL 400 kV Arefu-Tantareni | N-1 OHL 220 kV Urechesti-Targu Jiu Nord | 0.06593 | 0.00048 | 0.03065 | 0 | 0.08175 | 0.00059 | -0.00174 | -0.00056 | 0.00041 | 0.00036 | 0.07862 | 0.02256 | -0.00361 | 0.00172 | 0.04947 | 0.07784 | -0.0002 | -0.0032 | 0.00041 | 0.0116 | 0.05089 | 0.00693 | -0.00578 | 0.07903 | -0.01203 | 0.06728 | 0.00142
[RO-RO] [OPP] OHL 400 kV Arefu-Tantareni | N-1 OHL 220 kV Paroseni-Targu Jiu Nord | 0.06593 | 0.00048 | 0.03065 | 0 | 0.08175 | 0.00059 | -0.00174 | -0.00056 | 0.00041 | 0.00036 | 0.07862 | 0.02256 | -0.00361 | 0.00172 | 0.04947 | 0.07784 | -0.0002 | -0.0032 | 0.00041 | 0.0116 | 0.05089 | 0.00693 | -0.00578 | 0.07903 | -0.01203 | 0.06728 | 0.00142
[RO-RO] [OPP] OHL 400 kV Arefu-Tantareni | N-1 TRA 400/220 kV AT3 Arad | 0.0631 | 0.00046 | 0.0296 | 0 | 0.07763 | 0.00057 | -0.00168 | -0.00054 | 0.00039 | 0.00035 | 0.07501 | 0.02174 | -0.00349 | 0.00166 | 0.04758 | 0.07436 | -0.00019 | -0.0031 | 0.00039 | 0.0122 | 0.04931 | 0.0067 | -0.00556 | 0.07505 | -0.01191 | 0.06443 | 0.00031
[RO-RO] [OPP] OHL 400 kV Arefu-Tantareni | N-1 TIE 400 kV Resita-Pancevo c2 | 0.06028 | 0.00047 | 0.02791 | 0 | 0.07465 | 0.00055 | -0.00158 | -0.00051 | 0.00038 | 0.00034 | 0.072 | 0.0206 | -0.00308 | 0.00158 | 0.04508 | 0.07132 | -0.00018 | -0.003 | 0.00037 | 0.00856 | 0.04571 | 0.00638 | -0.00525 | 0.07207 | -0.01215 | 0.06147 | -0.00076
[RO-RO] [OPP] OHL 400 kV Arefu-Tantareni | N-1 TIE 400 kV Resita-Pancevo c1 | 0.06028 | 0.00047 | 0.02791 | 0 | 0.07465 | 0.00055 | -0.00158 | -0.00051 | 0.00038 | 0.00034 | 0.072 | 0.0206 | -0.00308 | 0.00158 | 0.04508 | 0.07132 | -0.00018 | -0.003 | 0.00037 | 0.00856 | 0.04571 | 0.00638 | -0.00525 | 0.07207 | -0.01215 | 0.06147 | -0.00076
[RO-RO] [OPP] OHL 400 kV Arefu-Sibiu Sud | N-1 OHL 400 kV Brasov - Sibiu Sud | -0.09062 | -0.00028 | -0.04008 | 0 | -0.12598 | -0.00071 | 0.00234 | 0.00066 | -0.00049 | -0.00044 | -0.11153 | -0.02958 | 0.00654 | -0.00212 | -0.06633 | -0.1079 | 0.00023 | 0.00331 | -0.00049 | -0.04986 | -0.06602 | -0.0084 | 0.00811 | -0.12212 | -0.00079 | -0.09143 | -0.0416
[RO-RO] [OPP] OHL 400 kV Arefu-Sibiu Sud | N-1 TIE 400 kV Resita-Pancevo c2 | -0.07007 | -0.00039 | -0.03177 | 0 | -0.092 | -0.0006 | 0.00183 | 0.00056 | -0.00041 | -0.00037 | -0.0849 | -0.02344 | 0.00428 | -0.00175 | -0.05189 | -0.08312 | 0.0002 | 0.00305 | -0.00041 | -0.03839 | -0.05233 | -0.00698 | 0.00619 | -0.08904 | 0.00715 | -0.07111 | -0.01484
[RO-RO] [OPP] OHL 400 kV Tantareni-Urechesti | BC | -0.04065 | 0.00062 | 0.00181 | 0 | -0.09815 | 0.00014 | -0.00013 | -0.00015 | 9e-05 | 8e-05 | -0.07177 | -0.00182 | 0.00289 | 0.00032 | -0.01192 | -0.0638 | -5e-05 | -0.00142 | 9e-05 | 0.03296 | 0.04145 | 0.00205 | -0.00054 | -0.08983 | -0.01754 | -0.03406 | -0.03019
[RO-RO] [OPP] OHL 400 kV Tantareni-Urechesti | N-1 TIE 400 kV Portile de Fier-Djerdap | -0.05391 | 0.00037 | -0.00749 | 0 | -0.09433 | -6e-05 | 0.00038 | 4e-05 | -5e-05 | -4e-05 | -0.07904 | -0.00836 | 0.00347 | -0.00024 | -0.02565 | -0.07456 | 2e-05 | -0.0002 | -5e-05 | 0.07069 | 0.00632 | -0.00026 | 0.00105 | -0.08819 | -0.00897 | -0.05146 | -0.01818
[RO-RO] [OPP] OHL 400 kV Tantareni-Urechesti | N-1 OHL 400 kV Portile de Fier-Urechesti | -0.03747 | -0.00023 | -0.01404 | 0 | -0.04824 | -0.00027 | 0.00076 | 0.00026 | -0.00019 | -0.00017 | -0.04748 | -0.01094 | 0.00165 | -0.00079 | -0.02513 | -0.04702 | 9e-05 | 0.00155 | -0.00019 | 0.06972 | -0.01625 | -0.00306 | 0.00231 | -0.04539 | 0.00927 | -0.03737 | 0.01222
[RO-RO] [OPP] OHL 400 kV Tantareni-Urechesti | N-1 OHL 400 kV Slatina-Portile de Fier | -0.04245 | 0.00094 | 0.00713 | 0 | -0.11749 | 0.00029 | -0.00042 | -0.00029 | 0.00019 | 0.00017 | -0.08128 | 0.00121 | 0.00355 | 0.00071 | -0.00776 | -0.07049 | -0.0001 | -0.00252 | 0.00018 | 0.02617 | 0.061 | 0.00386 | -0.00145 | -0.10726 | -0.02833 | -0.03357 | -0.04834
[RO-RO] [OPP] OHL 400 kV Tantareni-Urechesti | N-1 OHL 400 kV Domnesti-Urechesti | -0.03561 | 0.00095 | 0.00751 | 0 | -0.10453 | 0.0003 | -0.00043 | -0.0003 | 0.00019 | 0.00017 | -0.07015 | 0.00199 | 0.00355 | 0.00074 | -0.00523 | -0.06005 | -0.0001 | -0.00261 | 0.00019 | 0.03328 | 0.05518 | 0.00388 | -0.00139 | -0.09566 | -0.03 | -0.02758 | -0.05271
[RO-RO] [OPP] OHL 400 kV Tantareni-Urechesti | N-1 TRA 400/220 kV AT Urechesti | -0.02876 | 0.00066 | 0.0076 | 0 | -0.08422 | 0.00024 | -0.00046 | -0.00024 | 0.00016 | 0.00014 | -0.05811 | 0.00235 | 0.00191 | 0.00062 | -0.00263 | -0.05017 | -8e-05 | -0.00191 | 0.00016 | 0.03678 | 0.05272 | 0.00326 | -0.00164 | -0.07619 | -0.0183 | -0.02172 | -0.02783
[RO-RO] [OPP] OHL 400 kV Tantareni-Urechesti | N-1 TIE 400 kV Resita-Pancevo c2 | -0.04032 | 0.00059 | 0.00129 | 0 | -0.09706 | 0.00013 | -0.0001 | -0.00013 | 8e-05 | 7e-05 | -0.07101 | -0.00208 | 0.00289 | 0.00029 | -0.0122 | -0.06313 | -5e-05 | -0.00134 | 8e-05 | 0.03497 | 0.04053 | 0.00189 | -0.00044 | -0.08881 | -0.01691 | -0.03375 | -0.0293
[RO-RO] [OPP] OHL 400 kV Tantareni-Urechesti | N-1 TIE 400 kV Resita-Pancevo c1 | -0.04032 | 0.00059 | 0.00129 | 0 | -0.09706 | 0.00013 | -0.0001 | -0.00013 | 8e-05 | 7e-05 | -0.07101 | -0.00208 | 0.00289 | 0.00029 | -0.0122 | -0.06313 | -5e-05 | -0.00134 | 8e-05 | 0.03497 | 0.04053 | 0.00189 | -0.00044 | -0.08881 | -0.01691 | -0.03375 | -0.0293
[RO-RO] [OPP] OHL 400 kV Portile de Fier-Urechesti | BC | 0.00507 | -0.00135 | -0.02532 | 0 | 0.07976 | -0.00066 | 0.00141 | 0.00065 | -0.00044 | -0.00039 | 0.03881 | -0.01457 | -0.00198 | -0.00178 | -0.02111 | 0.02682 | 0.00022 | 0.00475 | -0.00044 | 0.05875 | -0.0922 | -0.00817 | 0.00455 | 0.07101 | 0.04284 | -0.00528 | 0.06777
[RO-RO] [OPP] OHL 400 kV Portile de Fier-Urechesti | N-1 OHL 400 kV Slatina-Portile de Fier | 0.0078 | -0.00184 | -0.03338 | 0 | 0.10905 | -0.00089 | 0.00185 | 0.00087 | -0.00059 | -0.00053 | 0.05322 | -0.01917 | -0.00297 | -0.00237 | -0.02741 | 0.03695 | 0.0003 | 0.00642 | -0.00058 | 0.06903 | -0.12181 | -0.0109 | 0.00593 | 0.09741 | 0.05919 | -0.00603 | 0.09525
[RO-RO] [OPP] OHL 400 kV Portile de Fier-Urechesti | N-1 OHL 220 kV Portile de Fier-Resita 1&2 | 0.00058 | -0.00132 | -0.02683 | 0 | 0.07402 | -0.00068 | 0.00149 | 0.00066 | -0.00045 | -0.00041 | 0.03341 | -0.01576 | -0.00153 | -0.00184 | -0.02413 | 0.02147 | 0.00023 | 0.0048 | -0.00045 | 0.04817 | -0.09582 | -0.00839 | 0.00483 | 0.06537 | 0.042 | -0.01001 | 0.06541
[RO-RO] [OPP] OHL 400 kV Portile de Fier-Urechesti | N-1 OHL 220 kV Resita-Timisoara 1&2 | -0.00996 | -0.00143 | -0.03501 | 0 | 0.06568 | -0.00083 | 0.00196 | 0.0008 | -0.00056 | -0.0005 | 0.02349 | -0.02113 | -0.0003 | -0.00228 | -0.03497 | 0.01106 | 0.00028 | 0.00557 | -0.00055 | 0.04513 | -0.11316 | -0.01024 | 0.00639 | 0.05679 | 0.04433 | -0.02133 | 0.06533
[RO-RO] [OPP] OHL 400 kV Portile de Fier-Urechesti | N-1 TIE 400 kV Resita-Pancevo c2 | 0.00461 | -0.00132 | -0.0246 | 0 | 0.07822 | -0.00064 | 0.00137 | 0.00063 | -0.00043 | -0.00038 | 0.03774 | -0.01421 | -0.00197 | -0.00173 | -0.02071 | 0.02588 | 0.00022 | 0.00463 | -0.00043 | 0.05593 | -0.09091 | -0.00794 | 0.0044 | 0.06958 | 0.04195 | -0.00572 | 0.06651
[RO-RO] [OPP] OHL 400 kV Portile de Fier-Urechesti | N-1 TIE 400 kV Resita-Pancevo c1 | 0.00461 | -0.00132 | -0.0246 | 0 | 0.07822 | -0.00064 | 0.00137 | 0.00063 | -0.00043 | -0.00038 | 0.03774 | -0.01421 | -0.00197 | -0.00173 | -0.02071 | 0.02588 | 0.00022 | 0.00463 | -0.00043 | 0.05593 | -0.09091 | -0.00794 | 0.0044 | 0.06958 | 0.04195 | -0.00572 | 0.06651
[RO-RO] [OPP] OHL 400 kV Slatina-Portile de Fier | N-1 OHL 400 kV Portile de Fier-Urechesti | -0.00736 | 0.0015 | 0.02581 | 0 | -0.08894 | 0.0007 | -0.00142 | -0.00069 | 0.00046 | 0.00042 | -0.04358 | 0.01478 | 0.00272 | 0.00186 | 0.02069 | -0.03045 | -0.00024 | -0.00515 | 0.00046 | -0.04336 | 0.09448 | 0.00859 | -0.00451 | -0.07981 | -0.04897 | 0.00356 | -0.08066
[RO-RO] [OPP] OHL 400 kV Slatina-Portile de Fier | N-1 TIE 400 kV Resita-Pancevo c2 | -0.00507 | 0.00095 | 0.01535 | 0 | -0.05645 | 0.00043 | -0.00084 | -0.00042 | 0.00028 | 0.00025 | -0.02757 | 0.00879 | 0.00193 | 0.00113 | 0.0121 | -0.01925 | -0.00014 | -0.0032 | 0.00028 | -0.01835 | 0.05724 | 0.00522 | -0.00262 | -0.05084 | -0.03148 | 0.00175 | -0.05309
[RO-RO] [OPP] OHL 400 kV Medgidia Sud - Stupina | N-1 OHL 400 kV Isaccea - Rahman | -0.05562 | -0.00148 | -0.02611 | 0 | -0.0992 | -0.00071 | 0.00128 | 0.0007 | -0.00047 | -0.00042 | -0.07313 | -0.01987 | -0.00277 | -0.0019 | -0.03999 | -0.06654 | 0.00024 | 0.00552 | -0.00047 | -0.02787 | -0.03449 | -0.00791 | 0.00315 | -0.0968 | 0.06277 | -0.05399 | 0.12358
[RO-RO] [OPP] OHL 400 kV Medgidia Sud - Stupina | N-1 OHL 400 kV Cernavodă - Medgidia Sud | -0.05821 | -0.00105 | -0.02329 | 0 | -0.12134 | -0.00058 | 0.00117 | 0.00057 | -0.00039 | -0.00035 | -0.082 | -0.01816 | -0.00099 | -0.00159 | -0.03849 | -0.07198 | 0.0002 | 0.00425 | -0.00039 | -0.00255 | -0.02589 | -0.00646 | 0.00309 | -0.11814 | 0.04428 | -0.05487 | 0.08371
[RO-RO] [OPP] OHL 400 kV Medgidia Sud - Rahman | N-1 OHL 400 kV Cernavodă - Medgidia Sud | 0.05488 | 0.00099 | 0.02196 | 0 | 0.1144 | 0.00055 | -0.00111 | -0.00054 | 0.00037 | 0.00033 | 0.07731 | 0.01713 | 0.00093 | 0.0015 | 0.03629 | 0.06786 | -0.00019 | -0.00401 | 0.00037 | 0.00241 | 0.02441 | 0.00609 | -0.00292 | 0.11139 | -0.04175 | 0.05173 | -0.07892
[RO-RO] [OPP] OHL 400 kV Medgidia Sud- Cernavoda | BC | -0.05335 | 8e-05 | -0.01302 | 0 | -0.14728 | -0.0002 | 0.00074 | 0.00018 | -0.00014 | -0.00013 | -0.08641 | -0.01122 | 0.00302 | -0.00063 | -0.02836 | -0.07077 | 7e-05 | 0.00076 | -0.00014 | 0.05247 | -0.00271 | -0.00216 | 0.00241 | -0.14293 | -0.00351 | -0.04691 | -0.01724
[RO-RO] [OPP] OHL 400 kV Medgidia Sud- Cernavoda | N-1 OHL 400 kV Isaccea - Tulcea Vest | -0.04408 | 0.0004 | -0.00813 | 0 | -0.13305 | -6e-05 | 0.0005 | 4e-05 | -5e-05 | -4e-05 | -0.07494 | -0.00756 | 0.00374 | -0.00026 | -0.02125 | -0.05998 | 2e-05 | -0.00036 | -5e-05 | 0.06068 | 0.00438 | -0.00059 | 0.00185 | -0.129 | -0.01683 | -0.03769 | -0.04394
[RO-RO] [OPP] OHL 400 kV Medgidia Sud- Cernavoda | N-1 OHL 400 kV Lacu Sarat - Gura Ialomitei | -0.03818 | 0.00056 | -0.00477 | 0 | -0.12588 | 3e-05 | 0.00033 | -4e-05 | 1e-05 | 1e-05 | -0.06821 | -0.00511 | 0.00396 | -2e-05 | -0.01643 | -0.05335 | -1e-05 | -0.001 | 1e-05 | 0.06708 | 0.01012 | 0.00039 | 0.00137 | -0.12195 | -0.02325 | -0.03162 | -0.05549
[RO-RO] [OPP] OHL 400 kV Medgidia Sud- Cernavoda | N-1 OHL 400 kV Tulcea Vest - Tariverde | -0.04532 | 0.00036 | -0.00876 | 0 | -0.13506 | -8e-05 | 0.00053 | 6e-05 | -6e-05 | -5e-05 | -0.07651 | -0.00804 | 0.00365 | -0.00031 | -0.02219 | -0.06144 | 2e-05 | -0.00022 | -6e-05 | 0.05972 | 0.00349 | -0.00079 | 0.00193 | -0.13097 | -0.01516 | -0.03892 | -0.0406
[RO-RO] [OPP] OHL 400 kV Medgidia Sud- Cernavoda | N-1 OHL 400 kV Gutinas – Smardan | -0.05405 | 0.00012 | -0.01309 | 0 | -0.14937 | -0.0002 | 0.00075 | 0.00018 | -0.00014 | -0.00012 | -0.0876 | -0.01129 | 0.00323 | -0.00062 | -0.02868 | -0.07173 | 6e-05 | 0.00068 | -0.00014 | 0.05381 | -0.0027 | -0.0021 | 0.00247 | -0.14496 | -0.00519 | -0.04752 | -0.02131
[RO-RO] [OPP] OHL 400 kV Medgidia Sud- Cernavoda | N-1 OHL 400 kV Isaccea - Rahman | -0.07114 | -0.00039 | -0.02137 | 0 | -0.17901 | -0.00043 | 0.00114 | 0.00041 | -0.00029 | -0.00026 | -0.1098 | -0.01758 | 0.00214 | -0.00124 | -0.04115 | -0.09205 | 0.00014 | 0.00253 | -0.00029 | 0.04356 | -0.01374 | -0.00469 | 0.00341 | -0.17389 | 0.01657 | -0.06418 | 0.02228
[RO-RO] [OPP] OHL 400 kV Medgidia Sud- Cernavoda | N-1 OHL 400 kV Isaccea - Stupina | -0.07266 | -0.00043 | -0.02208 | 0 | -0.18172 | -0.00045 | 0.00118 | 0.00043 | -0.00031 | -0.00027 | -0.1118 | -0.01812 | 0.00206 | -0.00129 | -0.04225 | -0.09388 | 0.00015 | 0.00268 | -0.00031 | 0.0428 | -0.01469 | -0.0049 | 0.0035 | -0.17654 | 0.01829 | -0.06566 | 0.02566
[RO-RO] [OPP] OHL 400 kV Medgidia Sud- Cernavoda | N-1 TIE 400 kV MEDGIDIA SUD - VARNA | -0.03978 | 0.00029 | -0.00788 | 0 | -0.11779 | -8e-05 | 0.00047 | 6e-05 | -6e-05 | -5e-05 | -0.06691 | -0.00718 | 0.00312 | -0.00029 | -0.01963 | -0.05383 | 2e-05 | -0.00012 | -6e-05 | 0.05115 | 0.00259 | -0.00078 | 0.0017 | -0.11419 | -0.01229 | -0.03424 | -0.03346
[RO-RO] [OPP] OHL 400 kV Medgidia Sud- Cernavoda | N-1 TIE 400 kV DOBRUDJA- MEDGIDIA SUD | -0.04053 | 0.00028 | -0.00816 | 0 | -0.11933 | -8e-05 | 0.00049 | 7e-05 | -6e-05 | -6e-05 | -0.06798 | -0.0074 | 0.00311 | -0.00031 | -0.02011 | -0.05476 | 3e-05 | -7e-05 | -6e-05 | 0.05122 | 0.0023 | -0.00086 | 0.00174 | -0.11578 | -0.0118 | -0.03494 | -0.03257
[RO-RO] [OPP] OHL 400 kV Medgidia Sud- Cernavoda | N-1 OHL 400 kV Constanta Nord- Cernavoda | -0.04357 | 0.00043 | -0.00772 | 0 | -0.13288 | -5e-05 | 0.00048 | 3e-05 | -4e-05 | -4e-05 | -0.0745 | -0.00727 | 0.00384 | -0.00023 | -0.02074 | -0.05947 | 1e-05 | -0.00047 | -4e-05 | 0.06191 | 0.00513 | -0.00045 | 0.00181 | -0.12883 | -0.01821 | -0.03713 | -0.04677
[RO-RO] [OPP] OHL 400 kV Medgidia Sud- Cernavoda | N-1 OHL 400 kV Cernavoda - Pelicanu | -0.05146 | -0.00013 | -0.01436 | 0 | -0.13403 | -0.00026 | 0.00079 | 0.00025 | -0.00018 | -0.00016 | -0.08084 | -0.01199 | 0.00216 | -0.00078 | -0.02888 | -0.0672 | 9e-05 | 0.00137 | -0.00018 | 0.03898 | -0.00733 | -0.00286 | 0.00245 | -0.13015 | 0.00527 | -0.046 | 0.00153
[RO-RO] [OPP] OHL 400 kV Medgidia Sud- Cernavoda | N-1 OHL 400 kV Pelicanu - Bucuresti Sud | -0.05182 | -0.00013 | -0.01454 | 0 | -0.13457 | -0.00027 | 0.0008 | 0.00025 | -0.00019 | -0.00017 | -0.08128 | -0.01212 | 0.00216 | -0.00079 | -0.02916 | -0.06761 | 9e-05 | 0.0014 | -0.00018 | 0.03906 | -0.00763 | -0.00291 | 0.00248 | -0.13068 | 0.00553 | -0.04637 | 0.00196
[RO-RO] [OPP] OHL 400 kV Medgidia Sud- Cernavoda | N-1 OHL 400 kV Gura Ialomitei - Bucuresti Sud | -0.05318 | -0.00011 | -0.0147 | 0 | -0.13911 | -0.00027 | 0.00081 | 0.00025 | -0.00018 | -0.00016 | -0.08373 | -0.01229 | 0.00231 | -0.00079 | -0.02973 | -0.06952 | 9e-05 | 0.00135 | -0.00018 | 0.04132 | -0.00723 | -0.00289 | 0.00252 | -0.13508 | 0.00462 | -0.04749 | -0.0002
[RO-RO] [OPP] OHL 400 kV Medgidia Sud- Cernavoda | N-1 OHL 400 kV Medgidia Sud - Stupina | -0.07266 | -0.00043 | -0.02208 | 0 | -0.18172 | -0.00045 | 0.00118 | 0.00043 | -0.00031 | -0.00027 | -0.1118 | -0.01812 | 0.00206 | -0.00129 | -0.04225 | -0.09388 | 0.00015 | 0.00268 | -0.00031 | 0.0428 | -0.01469 | -0.0049 | 0.0035 | -0.17654 | 0.01829 | -0.06566 | 0.02566
[RO-RO] [OPP] OHL 400 kV Medgidia Sud- Cernavoda | N-1 OHL 400 kV Medgidia Sud - Rahman | -0.07114 | -0.00039 | -0.02137 | 0 | -0.17901 | -0.00043 | 0.00114 | 0.00041 | -0.00029 | -0.00026 | -0.1098 | -0.01758 | 0.00214 | -0.00124 | -0.04115 | -0.09205 | 0.00014 | 0.00253 | -0.00029 | 0.04356 | -0.01374 | -0.00469 | 0.00341 | -0.17389 | 0.01657 | -0.06418 | 0.02228
[RO-RO] [OPP] OHL 400 kV Medgidia Sud- Cernavoda | N-1 TIE 400 kV Isaccea - Vulcanesti | -0.06061 | -0.00022 | -0.01708 | 0 | -0.15775 | -0.00033 | 0.00092 | 0.00031 | -0.00022 | -0.0002 | -0.09517 | -0.01426 | 0.0022 | -0.00095 | -0.03408 | -0.07911 | 0.00011 | 0.0018 | -0.00022 | 0.04449 | -0.00861 | -0.00353 | 0.0028 | -0.15318 | 0.00957 | -0.05417 | 0.00973
[RO-RO] [OPP] OHL 400 kV Cernavoda - Pelicanu | BC | 0.00552 | -0.00062 | -0.00391 | 0 | 0.03862 | -0.00018 | 0.00015 | 0.00019 | -0.00012 | -0.0001 | 0.01622 | -0.00223 | -0.00252 | -0.00044 | -0.00151 | 0.01042 | 6e-05 | 0.00177 | -0.00011 | -0.03932 | -0.01345 | -0.00206 | 0.00012 | 0.03724 | 0.02558 | 0.00264 | 0.0547
[RO-RO] [OPP] OHL 400 kV Cernavoda - Pelicanu | N-1 OHL 400 kV Isaccea - Tulcea Vest | 0.0066 | -0.00058 | -0.00334 | 0 | 0.04027 | -0.00016 | 0.00012 | 0.00017 | -0.0001 | -9e-05 | 0.01756 | -0.0018 | -0.00244 | -0.00039 | -0.00068 | 0.01167 | 6e-05 | 0.00164 | -0.0001 | -0.03836 | -0.01263 | -0.00188 | 5e-05 | 0.03886 | 0.02403 | 0.00371 | 0.05159
[RO-RO] [OPP] OHL 400 kV Cernavoda - Pelicanu | N-1 OHL 400 kV Lacu Sarat - Gura Ialomitei | 0.00619 | -0.00059 | -0.00354 | 0 | 0.03957 | -0.00017 | 0.00013 | 0.00018 | -0.00011 | -0.0001 | 0.01704 | -0.00196 | -0.00248 | -0.00041 | -0.00097 | 0.01119 | 6e-05 | 0.00169 | -0.00011 | -0.03866 | -0.01288 | -0.00194 | 7e-05 | 0.03817 | 0.0247 | 0.00332 | 0.053
[RO-RO] [OPP] OHL 400 kV Cernavoda - Pelicanu | N-1 OHL 400 kV Tulcea Vest - Tariverde | 0.00641 | -0.00058 | -0.00343 | 0 | 0.03998 | -0.00017 | 0.00013 | 0.00017 | -0.00011 | -0.0001 | 0.01733 | -0.00187 | -0.00245 | -0.0004 | -0.00082 | 0.01146 | 6e-05 | 0.00166 | -0.00011 | -0.03851 | -0.01276 | -0.00191 | 6e-05 | 0.03857 | 0.02428 | 0.00353 | 0.0521
[RO-RO] [OPP] OHL 400 kV Cernavoda - Pelicanu | N-1 OHL 400 kV Tariverde - Constanta Nord | 0.00641 | -0.00058 | -0.00343 | 0 | 0.03998 | -0.00017 | 0.00013 | 0.00017 | -0.00011 | -0.0001 | 0.01733 | -0.00187 | -0.00245 | -0.0004 | -0.00082 | 0.01146 | 6e-05 | 0.00166 | -0.00011 | -0.03851 | -0.01276 | -0.00191 | 6e-05 | 0.03857 | 0.02428 | 0.00353 | 0.0521
[RO-RO] [OPP] OHL 400 kV Cernavoda - Pelicanu | N-1 OHL 400 kV Constanta Nord- Cernavoda | 0.00652 | -0.00058 | -0.00337 | 0 | 0.04009 | -0.00016 | 0.00012 | 0.00017 | -0.0001 | -9e-05 | 0.01744 | -0.00182 | -0.00244 | -0.0004 | -0.00073 | 0.01157 | 6e-05 | 0.00164 | -0.0001 | -0.03835 | -0.01265 | -0.00188 | 6e-05 | 0.03868 | 0.02407 | 0.00364 | 0.05169
[RO-RO] [OPP] OHL 400 kV Cernavoda - Pelicanu | N-1 OHL 400 kV Gura Ialomitei - Bucuresti Sud | 0.00584 | -0.00099 | -0.0071 | 0 | 0.05413 | -0.0003 | 0.00029 | 0.00031 | -0.00019 | -0.00017 | 0.02131 | -0.00426 | -0.00388 | -0.00074 | -0.0041 | 0.01279 | 0.0001 | 0.0029 | -0.00019 | -0.06049 | -0.02203 | -0.00345 | 0.00034 | 0.05215 | 0.04101 | 0.00154 | 0.08705
[RO-RO] [OPP] OHL 400 kV Cernavoda - Pelicanu | N-1 OHL 400 kV Gutinas – Smardan | 0.00749 | -0.00072 | -0.00371 | 0 | 0.04452 | -0.0002 | 0.00012 | 0.0002 | -0.00012 | -0.00011 | 0.01958 | -0.00204 | -0.00309 | -0.00047 | -0.0006 | 0.01312 | 7e-05 | 0.00201 | -0.00012 | -0.04309 | -0.01349 | -0.00222 | -7e-05 | 0.04297 | 0.03034 | 0.00436 | 0.06619
[RO-RO] [OPP] OHL 400 kV Cernavoda - Pelicanu | N-1 OHL 400 kV Brasov – Gutinas | 0.00611 | -0.00074 | -0.00446 | 0 | 0.04302 | -0.00021 | 0.00016 | 0.00022 | -0.00014 | -0.00012 | 0.01802 | -0.00259 | -0.00308 | -0.00051 | -0.00171 | 0.01154 | 7e-05 | 0.00212 | -0.00014 | -0.04536 | -0.01478 | -0.00242 | 7e-05 | 0.04151 | 0.031 | 0.00293 | 0.06664
[RO-RO] [OPP] OHL 400 kV Pelicanu - Bucuresti Sud | BC | 0.00458 | -0.00065 | -0.00456 | 0 | 0.03799 | -0.0002 | 0.00018 | 0.0002 | -0.00013 | -0.00011 | 0.01532 | -0.00269 | -0.00259 | -0.00048 | -0.00237 | 0.00944 | 7e-05 | 0.0019 | -0.00013 | -0.04006 | -0.0147 | -0.00226 | 0.00021 | 0.03661 | 0.02701 | 0.00162 | 0.05737
[RO-RO] [OPP] OHL 400 kV Pelicanu - Bucuresti Sud | N-1 OHL 400 kV Isaccea - Tulcea Vest | 0.00566 | -0.00062 | -0.00399 | 0 | 0.03964 | -0.00018 | 0.00016 | 0.00019 | -0.00012 | -0.0001 | 0.01665 | -0.00226 | -0.0025 | -0.00044 | -0.00155 | 0.01069 | 6e-05 | 0.00177 | -0.00012 | -0.03911 | -0.01387 | -0.00208 | 0.00014 | 0.03822 | 0.02546 | 0.00269 | 0.05427
[RO-RO] [OPP] OHL 400 kV Pelicanu - Bucuresti Sud | N-1 OHL 400 kV Lacu Sarat - Gura Ialomitei | 0.00477 | -0.00065 | -0.00445 | 0 | 0.03826 | -0.00019 | 0.00018 | 0.0002 | -0.00013 | -0.00011 | 0.01555 | -0.00261 | -0.00257 | -0.00048 | -0.00222 | 0.00966 | 7e-05 | 0.00188 | -0.00012 | -0.03988 | -0.01453 | -0.00223 | 0.00019 | 0.03687 | 0.02676 | 0.00182 | 0.05688
[RO-RO] [OPP] OHL 400 kV Pelicanu - Bucuresti Sud | N-1 OHL 400 kV Tulcea Vest - Tariverde | 0.00543 | -0.00062 | -0.00411 | 0 | 0.03928 | -0.00018 | 0.00016 | 0.00019 | -0.00012 | -0.00011 | 0.01637 | -0.00235 | -0.00252 | -0.00045 | -0.00172 | 0.01042 | 6e-05 | 0.0018 | -0.00012 | -0.0393 | -0.01404 | -0.00212 | 0.00016 | 0.03787 | 0.02578 | 0.00247 | 0.0549
[RO-RO] [OPP] OHL 400 kV Pelicanu - Bucuresti Sud | N-1 OHL 400 kV Tariverde - Constanta Nord | 0.00543 | -0.00062 | -0.00411 | 0 | 0.03928 | -0.00018 | 0.00016 | 0.00019 | -0.00012 | -0.00011 | 0.01637 | -0.00235 | -0.00252 | -0.00045 | -0.00172 | 0.01042 | 6e-05 | 0.0018 | -0.00012 | -0.0393 | -0.01404 | -0.00212 | 0.00016 | 0.03787 | 0.02578 | 0.00247 | 0.0549
[RO-RO] [OPP] OHL 400 kV Pelicanu - Bucuresti Sud | N-1 OHL 400 kV Constanta Nord- Cernavoda | 0.00537 | -0.00062 | -0.00413 | 0 | 0.03916 | -0.00019 | 0.00016 | 0.00019 | -0.00012 | -0.00011 | 0.01629 | -0.00237 | -0.00252 | -0.00045 | -0.00176 | 0.01035 | 6e-05 | 0.0018 | -0.00012 | -0.0393 | -0.01406 | -0.00212 | 0.00016 | 0.03775 | 0.02582 | 0.00242 | 0.05498
[RO-RO] [OPP] OHL 400 kV Pelicanu - Bucuresti Sud | N-1 OHL 400 kV Gura Ialomitei - Bucuresti Sud | 0.00492 | -0.00104 | -0.00789 | 0 | 0.0542 | -0.00033 | 0.00033 | 0.00033 | -0.00021 | -0.00019 | 0.02063 | -0.00482 | -0.00401 | -0.0008 | -0.00509 | 0.01191 | 0.00011 | 0.00308 | -0.00021 | -0.06218 | -0.02366 | -0.00372 | 0.00044 | 0.05218 | 0.04313 | 0.00048 | 0.09118
[RO-RO] [OPP] OHL 400 kV Pelicanu - Bucuresti Sud | N-1 OHL 400 kV Gutinas – Smardan | 0.00658 | -0.00075 | -0.00435 | 0 | 0.04397 | -0.00021 | 0.00015 | 0.00022 | -0.00014 | -0.00012 | 0.01872 | -0.0025 | -0.00317 | -0.00051 | -0.00145 | 0.01218 | 7e-05 | 0.00214 | -0.00014 | -0.04388 | -0.01474 | -0.00242 | 1e-05 | 0.04241 | 0.03183 | 0.00337 | 0.06901
[RO-RO] [OPP] OHL 400 kV Pelicanu - Bucuresti Sud | N-1 OHL 400 kV Brasov – Gutinas | 0.00521 | -0.00079 | -0.00515 | 0 | 0.04273 | -0.00023 | 0.0002 | 0.00024 | -0.00015 | -0.00013 | 0.01725 | -0.00307 | -0.00319 | -0.00057 | -0.0026 | 0.01065 | 8e-05 | 0.00228 | -0.00015 | -0.04655 | -0.01612 | -0.00265 | 0.00016 | 0.0412 | 0.03285 | 0.00193 | 0.07021
[RO-RO] [OPP] OHL 400 kV Gura Ialomitei - Bucuresti Sud | BC | 0.00078 | -0.00089 | -0.00758 | 0 | 0.03689 | -0.00029 | 0.00033 | 0.0003 | -0.00019 | -0.00017 | 0.01209 | -0.00484 | -0.00324 | -0.00073 | -0.00617 | 0.00563 | 0.0001 | 0.00268 | -0.00019 | -0.05033 | -0.0204 | -0.00332 | 0.00053 | 0.03544 | 0.03668 | -0.00261 | 0.07691
[RO-RO] [OPP] OHL 400 kV Gura Ialomitei - Bucuresti Sud | N-1 OHL 400 kV Isaccea - Tulcea Vest | 0.00105 | -0.00088 | -0.00744 | 0 | 0.0373 | -0.00029 | 0.00032 | 0.00029 | -0.00019 | -0.00017 | 0.01242 | -0.00473 | -0.00322 | -0.00072 | -0.00596 | 0.00595 | 0.0001 | 0.00265 | -0.00018 | -0.05009 | -0.02019 | -0.00327 | 0.00051 | 0.03585 | 0.03629 | -0.00234 | 0.07613
[RO-RO] [OPP] OHL 400 kV Gura Ialomitei - Bucuresti Sud | N-1 OHL 400 kV Lacu Sarat - Gura Ialomitei | 0.00622 | -0.00071 | -0.00462 | 0 | 0.04457 | -0.00021 | 0.00018 | 0.00022 | -0.00013 | -0.00012 | 0.01862 | -0.00265 | -0.0029 | -0.00051 | -0.00189 | 0.01189 | 7e-05 | 0.00205 | -0.00013 | -0.04509 | -0.01579 | -0.0024 | 0.00016 | 0.04297 | 0.0296 | 0.00288 | 0.06318
[RO-RO] [OPP] OHL 400 kV Gura Ialomitei - Bucuresti Sud | N-1 OHL 400 kV Tulcea Vest - Tariverde | 0.00102 | -0.00088 | -0.00745 | 0 | 0.03726 | -0.00029 | 0.00032 | 0.00029 | -0.00019 | -0.00017 | 0.01239 | -0.00474 | -0.00322 | -0.00072 | -0.00598 | 0.00592 | 0.0001 | 0.00265 | -0.00019 | -0.05011 | -0.02021 | -0.00328 | 0.00052 | 0.03581 | 0.03633 | -0.00237 | 0.0762
[RO-RO] [OPP] OHL 400 kV Gura Ialomitei - Bucuresti Sud | N-1 OHL 400 kV Tariverde - Constanta Nord | 0.00102 | -0.00088 | -0.00745 | 0 | 0.03726 | -0.00029 | 0.00032 | 0.00029 | -0.00019 | -0.00017 | 0.01239 | -0.00474 | -0.00322 | -0.00072 | -0.00598 | 0.00592 | 0.0001 | 0.00265 | -0.00019 | -0.05011 | -0.02021 | -0.00328 | 0.00052 | 0.03581 | 0.03633 | -0.00237 | 0.0762
[RO-RO] [OPP] OHL 400 kV Gura Ialomitei - Bucuresti Sud | N-1 OHL 400 kV Constanta Nord- Cernavoda | 0.00111 | -0.00087 | -0.0074 | 0 | 0.03738 | -0.00029 | 0.00032 | 0.00029 | -0.00019 | -0.00017 | 0.01249 | -0.00471 | -0.00321 | -0.00071 | -0.00591 | 0.00602 | 0.0001 | 0.00264 | -0.00018 | -0.05001 | -0.02013 | -0.00326 | 0.00051 | 0.03592 | 0.03618 | -0.00228 | 0.0759
[RO-RO] [OPP] OHL 400 kV Gura Ialomitei - Bucuresti Sud | N-1 OHL 400 kV Cernavoda - Pelicanu | 0.00319 | -0.00115 | -0.00929 | 0 | 0.05376 | -0.00037 | 0.00039 | 0.00038 | -0.00024 | -0.00021 | 0.01918 | -0.00581 | -0.00434 | -0.00092 | -0.00683 | 0.01019 | 0.00013 | 0.00346 | -0.00024 | -0.06751 | -0.02628 | -0.00422 | 0.00058 | 0.05172 | 0.04786 | -0.00146 | 0.10081
[RO-RO] [OPP] OHL 400 kV Gura Ialomitei - Bucuresti Sud | N-1 OHL 400 kV Gutinas – Smardan | 0.00368 | -0.00103 | -0.00728 | 0 | 0.04556 | -0.00031 | 0.00028 | 0.00032 | -0.0002 | -0.00018 | 0.01702 | -0.00456 | -0.00408 | -0.00077 | -0.00484 | 0.00961 | 0.00011 | 0.00304 | -0.0002 | -0.05587 | -0.02046 | -0.00355 | 0.00025 | 0.04386 | 0.04368 | -7e-05 | 0.09379
[RO-RO] [OPP] OHL 400 kV Gura Ialomitei - Bucuresti Sud | N-1 OHL 400 kV Brasov – Gutinas | 0.00167 | -0.00107 | -0.00842 | 0 | 0.04357 | -0.00034 | 0.00035 | 0.00035 | -0.00022 | -0.0002 | 0.01481 | -0.00538 | -0.00409 | -0.00085 | -0.00649 | 0.00734 | 0.00012 | 0.00321 | -0.00022 | -0.05949 | -0.02241 | -0.00387 | 0.00046 | 0.04192 | 0.04492 | -0.00217 | 0.09503
[RO-RO] [OPP] OHL 400 kV Gutinas - Smardan | BC | 0.01394 | -0.00071 | 0.00143 | 0 | 0.04159 | -0.00011 | -0.00021 | 0.00012 | -6e-05 | -6e-05 | 0.02365 | 0.00134 | -0.00405 | -0.0002 | 0.00641 | 0.01907 | 4e-05 | 0.00169 | -6e-05 | -0.02659 | -0.00029 | -0.00112 | -0.00134 | 0.04038 | 0.03358 | 0.01216 | 0.08097
[RO-RO] [OPP] OHL 400 kV Gutinas - Smardan | N-1 OHL 400 kV Isaccea - Tulcea Vest | 0.0128 | -0.00075 | 0.00083 | 0 | 0.03985 | -0.00013 | -0.00018 | 0.00014 | -8e-05 | -7e-05 | 0.02224 | 0.0009 | -0.00414 | -0.00025 | 0.00554 | 0.01775 | 5e-05 | 0.00183 | -8e-05 | -0.0276 | -0.00115 | -0.00131 | -0.00127 | 0.03868 | 0.03521 | 0.01104 | 0.08424
[RO-RO] [OPP] OHL 400 kV Gutinas - Smardan | N-1 OHL 400 kV Lacu Sarat - Gura Ialomitei | 0.01037 | -0.00082 | -0.00051 | 0 | 0.03657 | -0.00016 | -0.00011 | 0.00018 | -0.0001 | -9e-05 | 0.01937 | -9e-05 | -0.00427 | -0.00035 | 0.00361 | 0.01497 | 6e-05 | 0.0021 | -0.0001 | -0.03003 | -0.0033 | -0.00171 | -0.00109 | 0.03546 | 0.03822 | 0.00857 | 0.08995
[RO-RO] [OPP] OHL 400 kV Gutinas - Smardan | N-1 OHL 400 kV Tulcea Vest - Tariverde | 0.01308 | -0.00074 | 0.00097 | 0 | 0.04028 | -0.00012 | -0.00018 | 0.00014 | -7e-05 | -7e-05 | 0.02259 | 0.001 | -0.00412 | -0.00024 | 0.00575 | 0.01807 | 5e-05 | 0.00179 | -7e-05 | -0.02737 | -0.00095 | -0.00126 | -0.00129 | 0.0391 | 0.03483 | 0.01131 | 0.08347
[RO-RO] [OPP] OHL 400 kV Gutinas - Smardan | N-1 OHL 400 kV Tariverde - Constanta Nord | 0.01308 | -0.00074 | 0.00097 | 0 | 0.04028 | -0.00012 | -0.00018 | 0.00014 | -7e-05 | -7e-05 | 0.02259 | 0.001 | -0.00412 | -0.00024 | 0.00575 | 0.01807 | 5e-05 | 0.00179 | -7e-05 | -0.02737 | -0.00095 | -0.00126 | -0.00129 | 0.0391 | 0.03483 | 0.01131 | 0.08347
[RO-RO] [OPP] OHL 400 kV Gutinas - Smardan | N-1 OHL 400 kV Constanta Nord- Cernavoda | 0.01324 | -0.00073 | 0.00105 | 0 | 0.04056 | -0.00012 | -0.00019 | 0.00014 | -7e-05 | -6e-05 | 0.0228 | 0.00106 | -0.00411 | -0.00023 | 0.00587 | 0.01826 | 4e-05 | 0.00178 | -7e-05 | -0.02727 | -0.00085 | -0.00124 | -0.00129 | 0.03938 | 0.03463 | 0.01146 | 0.08308
[RO-RO] [OPP] OHL 400 kV Gutinas - Smardan | N-1 OHL 400 kV Cernavoda - Pelicanu | 0.01455 | -0.00077 | 0.00099 | 0 | 0.04588 | -0.00013 | -0.00019 | 0.00015 | -8e-05 | -7e-05 | 0.02545 | 0.0011 | -0.00433 | -0.00025 | 0.00624 | 0.02022 | 5e-05 | 0.00189 | -8e-05 | -0.03096 | -0.00178 | -0.00134 | -0.00132 | 0.04452 | 0.03642 | 0.01246 | 0.08704
[RO-RO] [OPP] OHL 400 kV Gutinas - Smardan | N-1 OHL 400 kV Gura Ialomitei - Bucuresti Sud | 0.01406 | -0.00085 | 0.00024 | 0 | 0.04738 | -0.00016 | -0.00015 | 0.00017 | -9e-05 | -8e-05 | 0.02555 | 0.00058 | -0.00456 | -0.00032 | 0.00544 | 0.01995 | 6e-05 | 0.00211 | -9e-05 | -0.0345 | -0.00349 | -0.00164 | -0.00125 | 0.04595 | 0.03934 | 0.01175 | 0.09304
[RO-RO] [OPP] OHL 400 kV Gutinas - Smardan | N-1 OHL 400 kV Bucuresti Sud - Domnesti | 0.01547 | -0.00077 | 0.00153 | 0 | 0.04662 | -0.00012 | -0.00022 | 0.00014 | -7e-05 | -6e-05 | 0.0264 | 0.00147 | -0.00439 | -0.00022 | 0.00703 | 0.02123 | 4e-05 | 0.00183 | -7e-05 | -0.0326 | -0.0007 | -0.00122 | -0.00143 | 0.04525 | 0.03624 | 0.01344 | 0.0872
[RO-RO] [OPP] OHL 400 kV Gutinas - Smardan | N-1 TIE 400 kV Isaccea - Vulcanesti | 0.03879 | 0.00033 | 0.01533 | 0 | 0.07743 | 0.00032 | -0.00085 | -0.0003 | 0.00022 | 0.00019 | 0.05365 | 0.01175 | -0.00125 | 0.00091 | 0.02599 | 0.04763 | -0.0001 | -0.00187 | 0.00021 | 0.00072 | 0.01989 | 0.0036 | -0.00268 | 0.07547 | -0.01119 | 0.03704 | -0.0114
[RO-RO] [OPP] OHL 400 kV Smardan - Isaccea c1 | BC | 0 | 0 | 0 |  | 0 | 0 | 0 |  | 0 | 0 | 0 | 0 |  |  | 0 | 0 | 0 |  | 0 | 0 | 0 | 0 | 0 | 0 | 0 | 0 | 0
[RO-RO] [OPP] OHL 400 kV Smardan - Isaccea c1 | N-1 OHL 400 kV Lacu Sarat - Isaccea | 0 | 0 | 0 |  | 0 | 0 | 0 |  | 0 | 0 | 0 | 0 |  |  | 0 | 0 | 0 |  | 0 | 0 | 0 | 0 | 0 | 0 | 0 | 0 | 0
[RO-RO] [OPP] OHL 400 kV Smardan - Isaccea c2 | N-1 OHL 400 kV Lacu Sarat - Isaccea | -0.00823 | -0.00149 | -0.01109 | 0 | 0.01206 | -0.00047 | 0.00041 | 0.00048 | -0.0003 | -0.00027 | -0.00238 | -0.0079 | -0.00578 | -0.00114 | -0.01138 | -0.00614 | 0.00016 | 0.0045 | -0.0003 | -0.05215 | -0.02001 | -0.0051 | 0.00016 | 0.0114 | 0.06622 | -0.01032 | 0.14542
[RO-RO] [OPP] OHL 400 kV Cernavoda - Gura Ialomitei c1 | N-1 OHL 400 kV Cernavoda - Pelicanu | 0.01589 | -0.00015 | 0.00294 | 0 | 0.04789 | 2e-05 | -0.00018 | -2e-05 | 2e-05 | 2e-05 | 0.027 | 0.00273 | -0.00136 | 9e-05 | 0.00767 | 0.02162 | -1e-05 | 0.00014 | 2e-05 | -0.02121 | -0.00154 | 0.00021 | -0.00068 | 0.04644 | 0.00622 | 0.0136 | 0.01623
[RO-RO] [OPP] OHL 400 kV Bucuresti Sud - Domnesti | BC | 0.01354 | -0.00053 | 0.00086 | 0 | 0.04443 | -8e-05 | -0.00012 | 0.0001 | -5e-05 | -5e-05 | 0.02431 | 0.00112 | -0.00299 | -0.00016 | 0.00549 | 0.01912 | 3e-05 | 0.00124 | -5e-05 | -0.0531 | -0.00363 | -0.00092 | -0.00082 | 0.043 | 0.02355 | 0.01131 | 0.05511
[RO-RO] [OPP] OHL 400 kV Bucuresti Sud - Domnesti | N-1 OHL 400 kV Gutinas – Smardan | 0.01674 | -0.00069 | 0.00118 | 0 | 0.05398 | -0.00011 | -0.00017 | 0.00012 | -7e-05 | -6e-05 | 0.02973 | 0.00143 | -0.00392 | -0.00021 | 0.00696 | 0.0235 | 4e-05 | 0.00163 | -6e-05 | -0.05921 | -0.0037 | -0.00118 | -0.00112 | 0.05227 | 0.03126 | 0.0141 | 0.0737
[RO-RO] [OPP] OHL 400 kV Portile de Fier - Urechesti | BC | 0.00507 | -0.00135 | -0.02532 | 0 | 0.07976 | -0.00066 | 0.00141 | 0.00065 | -0.00044 | -0.00039 | 0.03881 | -0.01457 | -0.00198 | -0.00178 | -0.02111 | 0.02682 | 0.00022 | 0.00475 | -0.00044 | 0.05875 | -0.0922 | -0.00817 | 0.00455 | 0.07101 | 0.04284 | -0.00528 | 0.06777
[RO-RO] [OPP] OHL 400 kV Portile de Fier - Urechesti | N-1 OHL 400 kV Domnesti-Urechesti | 0.00824 | -0.00114 | -0.02173 | 0 | 0.07574 | -0.00056 | 0.00122 | 0.00055 | -0.00038 | -0.00034 | 0.03982 | -0.01217 | -0.00157 | -0.00151 | -0.0169 | 0.02919 | 0.00019 | 0.004 | -0.00037 | 0.05895 | -0.08355 | -0.00701 | 0.00402 | 0.06734 | 0.035 | -0.0012 | 0.05358
[RO-RO] [OPP] OHL 400 kV Brasov – Gutinas | BC | 0.00369 | -0.00078 | -0.00346 | 0 | 0.02749 | -0.0002 | 9e-05 | 0.00021 | -0.00013 | -0.00012 | 0.0112 | -0.00223 | -0.00353 | -0.00048 | -0.0013 | 0.00703 | 7e-05 | 0.00217 | -0.00013 | -0.03767 | -0.00828 | -0.00225 | -0.00027 | 0.02666 | 0.03386 | 0.0018 | 0.0745
[RO-RO] [OPP] OHL 220 kV Portile de Fier-Resita c1 | N-1 TIE 400 kV Resita-Pancevo c2 | -0.01559 | 6e-05 | -0.00573 | 0 | -0.0194 | -8e-05 | 0.00032 | 7e-05 | -6e-05 | -5e-05 | -0.01846 | -0.00441 | 0.00159 | -0.00025 | -0.01088 | -0.01836 | 3e-05 | 0.00024 | -6e-05 | -0.03574 | -0.01351 | -0.00091 | 0.00106 | -0.0191 | -0.00248 | -0.01643 | -0.00762
[RO-RO] [OPP] OHL 220 kV Portile de Fier-Resita c2 | N-1 TIE 400 kV Resita-Pancevo c2 | -0.01559 | 6e-05 | -0.00573 | 0 | -0.0194 | -8e-05 | 0.00032 | 7e-05 | -6e-05 | -5e-05 | -0.01846 | -0.00441 | 0.00159 | -0.00025 | -0.01088 | -0.01836 | 3e-05 | 0.00024 | -6e-05 | -0.03574 | -0.01351 | -0.00091 | 0.00106 | -0.0191 | -0.00248 | -0.01643 | -0.00762
[RO-RO] [OPP] OHL 220 kV Resita-Timisoara c1 | N-1 TIE 400 kV Resita-Pancevo c2 | -0.02854 | -0.00013 | -0.01757 | 0 | -0.02766 | -0.0003 | 0.00099 | 0.00028 | -0.00021 | -0.00019 | -0.02959 | -0.01199 | 0.00317 | -0.00091 | -0.02565 | -0.03033 | 0.0001 | 0.00144 | -0.00021 | -0.02787 | -0.03823 | -0.00369 | 0.00333 | -0.02784 | 0.00205 | -0.03043 | -0.0056
[RO-RO] [OPP] OHL 220 kV Resita-Timisoara c2 | N-1 TIE 400 kV Resita-Pancevo c2 | -0.02854 | -0.00013 | -0.01757 | 0 | -0.02766 | -0.0003 | 0.00099 | 0.00028 | -0.00021 | -0.00019 | -0.02959 | -0.01199 | 0.00317 | -0.00091 | -0.02565 | -0.03033 | 0.0001 | 0.00144 | -0.00021 | -0.02787 | -0.03823 | -0.00369 | 0.00333 | -0.02784 | 0.00205 | -0.03043 | -0.0056
[RO-RO] [OPP] OHL 220 kV Arad-Timisoara | N-1 TIE 400 kV Resita-Pancevo c2 | 0.02911 | -3e-05 | 0.01592 | 0 | 0.03207 | 0.00025 | -0.00089 | -0.00022 | 0.00017 | 0.00015 | 0.0319 | 0.01101 | -0.00376 | 0.00076 | 0.02459 | 0.03207 | -8e-05 | -0.00097 | 0.00017 | 0.03927 | 0.03426 | 0.00298 | -0.00299 | 0.03188 | 0.00248 | 0.03062 | 0.01146
[RO-RO] [OPP] OHL 220 kV Arad-Calea Aradului | N-1 TIE 400 kV Resita-Pancevo c2 | 0.01979 | -2e-05 | 0.01077 | 0 | 0.02188 | 0.00017 | -0.0006 | -0.00015 | 0.00012 | 0.0001 | 0.02173 | 0.00745 | -0.00259 | 0.00051 | 0.01668 | 0.02183 | -5e-05 | -0.00064 | 0.00012 | 0.02696 | 0.0232 | 0.002 | -0.00202 | 0.02174 | 0.00184 | 0.02081 | 0.00794
[RO-RO] [OPP] OHL 220 kV CaleaAradului-Sacalaz | N-1 TIE 400 kV Resita-Pancevo c2 | 0.01979 | -2e-05 | 0.01077 | 0 | 0.02188 | 0.00017 | -0.0006 | -0.00015 | 0.00012 | 0.0001 | 0.02173 | 0.00745 | -0.00259 | 0.00051 | 0.01668 | 0.02183 | -5e-05 | -0.00064 | 0.00012 | 0.02696 | 0.0232 | 0.002 | -0.00202 | 0.02174 | 0.00184 | 0.02081 | 0.00794
[RO-RO] [OPP] OHL 220 kV Sacalaz-Timisoara | N-1 TIE 400 kV Resita-Pancevo c2 | 0.01916 | -1e-05 | 0.01059 | 0 | 0.02094 | 0.00017 | -0.00059 | -0.00015 | 0.00012 | 0.0001 | 0.02092 | 0.00732 | -0.00242 | 0.00051 | 0.01626 | 0.02106 | -5e-05 | -0.00068 | 0.00012 | 0.02527 | 0.02274 | 0.00202 | -0.002 | 0.02083 | 0.00129 | 0.02017 | 0.00719
[RO-RO] [OPP] OHL 220 kV Mintia-Timisoara | N-1 TIE 400 kV Resita-Pancevo c2 | 0.00193 | 0.00027 | 0.00464 | 0 | -0.00493 | 0.00013 | -0.00027 | -0.00013 | 9e-05 | 8e-05 | -0.00104 | 0.0029 | 0.00061 | 0.00034 | 0.00448 | 6e-05 | -4e-05 | -0.00093 | 8e-05 | -0.01692 | 0.01097 | 0.00156 | -0.00092 | -0.00424 | -0.00775 | 0.0028 | -0.00945
[RO-RO] [OPP] OHL 220 kV Urechesti-Targu Jiu Nord | N-1 TIE 400 kV Resita-Pancevo c2 | -0.03287 | -3e-05 | -0.01509 | 0 | -0.04219 | -0.00025 | 0.00086 | 0.00023 | -0.00017 | -0.00016 | -0.03898 | -0.01096 | 0.00304 | -0.00075 | -0.02489 | -0.03828 | 8e-05 | 0.00107 | -0.00017 | -0.02 | -0.02861 | -0.00296 | 0.00293 | -0.04122 | -0.00151 | -0.03377 | -0.01361
[RO-RO] [OPP] OHL 220 kV Paroseni-Targu Jiu Nord | N-1 TIE 400 kV Resita-Pancevo c2 | 0.03287 | 3e-05 | 0.01509 | 0 | 0.04219 | 0.00025 | -0.00086 | -0.00023 | 0.00017 | 0.00016 | 0.03898 | 0.01096 | -0.00304 | 0.00075 | 0.02489 | 0.03828 | -8e-05 | -0.00107 | 0.00017 | 0.02 | 0.02861 | 0.00296 | -0.00293 | 0.04122 | 0.00151 | 0.03377 | 0.01361
[RO-RO] [OPP] OHL 220 kV Paroseni-Baru Mare | N-1 TIE 400 kV Resita-Pancevo c2 | -0.02707 | -2e-05 | -0.01243 | 0 | -0.03473 | -0.00021 | 0.00071 | 0.00019 | -0.00014 | -0.00013 | -0.0321 | -0.00903 | 0.0025 | -0.00062 | -0.0205 | -0.03153 | 7e-05 | 0.00088 | -0.00014 | -0.01597 | -0.02357 | -0.00243 | 0.00241 | -0.03394 | -0.00123 | -0.02782 | -0.01118
[RO-RO] [OPP] OHL 220 kV Baru Mare-Hasdat | N-1 TIE 400 kV Resita-Pancevo c2 | -0.0243 | -2e-05 | -0.01116 | 0 | -0.03114 | -0.00018 | 0.00064 | 0.00017 | -0.00013 | -0.00011 | -0.0288 | -0.00811 | 0.00225 | -0.00056 | -0.01841 | -0.02829 | 6e-05 | 0.00079 | -0.00013 | -0.01315 | -0.02119 | -0.00219 | 0.00216 | -0.03043 | -0.00108 | -0.02498 | -0.00996
[RO-RO] [OPP] TRA 400/220 kV AT3 Arad | N-1 TIE 400 kV Resita-Pancevo c2 | 0.05288 | -0.00017 | 0.0279 | 0 | 0.05982 | 0.00041 | -0.00155 | -0.00036 | 0.00029 | 0.00026 | 0.05867 | 0.01934 | -0.0074 | 0.00127 | 0.04398 | 0.05874 | -0.00013 | -0.00142 | 0.00029 | 0.07658 | 0.06048 | 0.00492 | -0.00516 | 0.05932 | 0.00761 | 0.05548 | 0.02397
[RO-RO] [OPP] TRA 400/220 kV AT Urechesti | N-1 TIE 400 kV Resita-Pancevo c2 | -0.02606 | -9e-05 | -0.01264 | 0 | -0.03062 | -0.00022 | 0.00072 | 0.00021 | -0.00015 | -0.00014 | -0.02998 | -0.00912 | 0.00216 | -0.00066 | -0.02031 | -0.02993 | 7e-05 | 0.00106 | -0.00015 | -0.0086 | -0.02459 | -0.00262 | 0.00239 | -0.02999 | 0.00158 | -0.02707 | -0.00526
[RO-RO] [OPP] TRA 400/220 kV AT1 Portile de Fier | BC | -0.0106 | 3e-05 | -0.00397 | 0 | -0.01249 | -6e-05 | 0.00022 | 5e-05 | -4e-05 | -4e-05 | -0.01229 | -0.00305 | 0.00104 | -0.00018 | -0.00749 | -0.01234 | 2e-05 | 0.0002 | -4e-05 | 0.07074 | -0.00989 | -0.00066 | 0.00073 | -0.01236 | -0.00129 | -0.0113 | -0.00444
[RO-RO] [OPP] TRA 400/220 kV AT1 Portile de Fier | N-1 TIE 400 kV Portile de Fier-Djerdap | -0.00758 | 9e-05 | -0.00185 | 0 | -0.01336 | -1e-05 | 0.0001 | 1e-05 | -1e-05 | -1e-05 | -0.01062 | -0.00156 | 0.00091 | -5e-05 | -0.00436 | -0.00989 | 0 | -8e-05 | -1e-05 | 0.06213 | -0.00187 | -0.00013 | 0.00036 | -0.01274 | -0.00324 | -0.00733 | -0.00718
[RO-RO] [OPP] TRA 400/220 kV AT1 Portile de Fier | N-1 OHL 220 kV Portile de Fier-Resita 1&2 | -0.00027 | -2e-05 | -0.0005 | 0 | 0.00072 | -1e-05 | 3e-05 | 1e-05 | -1e-05 | -1e-05 | 0.00014 | -0.00031 | -1e-05 | -3e-05 | -0.00054 | -3e-05 | 0 | 8e-05 | -1e-05 | 0.09507 | -0.00155 | -0.00015 | 9e-05 | 0.00061 | 0.00066 | -0.00043 | 0.00099
[RO-RO] [OPP] TRA 400/220 kV AT1 Portile de Fier | N-1 TRA 400/220 kV AT2 Portile de Fier | -0.01507 | 5e-05 | -0.00564 | 0 | -0.01774 | -8e-05 | 0.00031 | 7e-05 | -6e-05 | -5e-05 | -0.01746 | -0.00434 | 0.00147 | -0.00026 | -0.01065 | -0.01754 | 3e-05 | 0.00028 | -6e-05 | 0.10053 | -0.01405 | -0.00093 | 0.00103 | -0.01757 | -0.00183 | -0.01606 | -0.00631
[RO-RO] [OPP] TRA 400/220 kV AT1 Portile de Fier | N-1 TRA 400/220 kV AT3 Portile de Fier | -0.01503 | 5e-05 | -0.00563 | 0 | -0.0177 | -8e-05 | 0.00031 | 7e-05 | -6e-05 | -5e-05 | -0.01741 | -0.00433 | 0.00147 | -0.00026 | -0.01062 | -0.0175 | 3e-05 | 0.00028 | -6e-05 | 0.10026 | -0.01402 | -0.00093 | 0.00103 | -0.01752 | -0.00182 | -0.01601 | -0.00629
[RO-RO] [OPP] TRA 400/220 kV AT1 Portile de Fier | N-1 OHL 400 kV Portile de Fier-Urechesti | -0.01042 | -2e-05 | -0.0049 | 0 | -0.00956 | -8e-05 | 0.00027 | 8e-05 | -6e-05 | -5e-05 | -0.01086 | -0.00359 | 0.00096 | -0.00025 | -0.00827 | -0.01136 | 3e-05 | 0.00037 | -6e-05 | 0.0729 | -0.01328 | -0.00096 | 0.00089 | -0.00976 | 0.00029 | -0.01149 | -0.00195
[RO-RO] [OPP] TRA 400/220 kV AT1 Portile de Fier | N-1 OHL 400 kV Slatina-Portile de Fier | -0.01044 | 0 | -0.00444 | 0 | -0.01077 | -7e-05 | 0.00025 | 6e-05 | -5e-05 | -4e-05 | -0.01144 | -0.00332 | 0.00098 | -0.00022 | -0.00786 | -0.01175 | 2e-05 | 0.00029 | -5e-05 | 0.07134 | -0.01162 | -0.00082 | 0.00081 | -0.01082 | -0.00033 | -0.01134 | -0.00283
[RO-RO] [OPP] TRA 400/220 kV AT2 Portile de Fier | BC | -0.0106 | 3e-05 | -0.00397 | 0 | -0.01249 | -6e-05 | 0.00022 | 5e-05 | -4e-05 | -4e-05 | -0.01229 | -0.00305 | 0.00104 | -0.00018 | -0.00749 | -0.01234 | 2e-05 | 0.0002 | -4e-05 | 0.07074 | -0.00989 | -0.00066 | 0.00073 | -0.01236 | -0.00129 | -0.0113 | -0.00444
[RO-RO] [OPP] TRA 400/220 kV AT2 Portile de Fier | N-1 TIE 400 kV Portile de Fier-Djerdap | -0.00758 | 9e-05 | -0.00185 | 0 | -0.01336 | -1e-05 | 0.0001 | 1e-05 | -1e-05 | -1e-05 | -0.01062 | -0.00156 | 0.00091 | -5e-05 | -0.00436 | -0.00989 | 0 | -8e-05 | -1e-05 | 0.06213 | -0.00187 | -0.00013 | 0.00036 | -0.01274 | -0.00324 | -0.00733 | -0.00718
[RO-RO] [OPP] TRA 400/220 kV AT2 Portile de Fier | N-1 OHL 220 kV Portile de Fier-Resita 1&2 | -0.00027 | -2e-05 | -0.0005 | 0 | 0.00072 | -1e-05 | 3e-05 | 1e-05 | -1e-05 | -1e-05 | 0.00014 | -0.00031 | -1e-05 | -3e-05 | -0.00054 | -3e-05 | 0 | 8e-05 | -1e-05 | 0.09507 | -0.00155 | -0.00015 | 9e-05 | 0.00061 | 0.00066 | -0.00043 | 0.00099
[RO-RO] [OPP] TRA 400/220 kV AT2 Portile de Fier | N-1 TRA 400/220 kV AT1 Portile de Fier | -0.01507 | 5e-05 | -0.00564 | 0 | -0.01774 | -8e-05 | 0.00031 | 7e-05 | -6e-05 | -5e-05 | -0.01746 | -0.00434 | 0.00147 | -0.00026 | -0.01065 | -0.01754 | 3e-05 | 0.00028 | -6e-05 | 0.10053 | -0.01405 | -0.00093 | 0.00103 | -0.01757 | -0.00183 | -0.01606 | -0.00631
[RO-RO] [OPP] TRA 400/220 kV AT2 Portile de Fier | N-1 TRA 400/220 kV AT3 Portile de Fier | -0.01503 | 5e-05 | -0.00563 | 0 | -0.0177 | -8e-05 | 0.00031 | 7e-05 | -6e-05 | -5e-05 | -0.01741 | -0.00433 | 0.00147 | -0.00026 | -0.01062 | -0.0175 | 3e-05 | 0.00028 | -6e-05 | 0.10026 | -0.01402 | -0.00093 | 0.00103 | -0.01752 | -0.00182 | -0.01601 | -0.00629
[RO-RO] [OPP] TRA 400/220 kV AT2 Portile de Fier | N-1 OHL 400 kV Portile de Fier-Urechesti | -0.01042 | -2e-05 | -0.0049 | 0 | -0.00956 | -8e-05 | 0.00027 | 8e-05 | -6e-05 | -5e-05 | -0.01086 | -0.00359 | 0.00096 | -0.00025 | -0.00827 | -0.01136 | 3e-05 | 0.00037 | -6e-05 | 0.0729 | -0.01328 | -0.00096 | 0.00089 | -0.00976 | 0.00029 | -0.01149 | -0.00195
[RO-RO] [OPP] TRA 400/220 kV AT2 Portile de Fier | N-1 OHL 400 kV Slatina-Portile de Fier | -0.01044 | 0 | -0.00444 | 0 | -0.01077 | -7e-05 | 0.00025 | 6e-05 | -5e-05 | -4e-05 | -0.01144 | -0.00332 | 0.00098 | -0.00022 | -0.00786 | -0.01175 | 2e-05 | 0.00029 | -5e-05 | 0.07134 | -0.01162 | -0.00082 | 0.00081 | -0.01082 | -0.00033 | -0.01134 | -0.00283
[RO-RO] [OPP] TRA 400/220 kV AT3 Portile de Fier | BC | -0.01054 | 3e-05 | -0.00395 | 0 | -0.01241 | -6e-05 | 0.00022 | 5e-05 | -4e-05 | -4e-05 | -0.01221 | -0.00304 | 0.00103 | -0.00018 | -0.00744 | -0.01227 | 2e-05 | 0.00019 | -4e-05 | 0.0703 | -0.00983 | -0.00065 | 0.00072 | -0.01229 | -0.00128 | -0.01123 | -0.00441
[RO-RO] [OPP] TRA 400/220 kV AT3 Portile de Fier | N-1 TIE 400 kV Portile de Fier-Djerdap | -0.00753 | 9e-05 | -0.00184 | 0 | -0.01328 | -1e-05 | 0.0001 | 1e-05 | -1e-05 | -1e-05 | -0.01056 | -0.00155 | 0.0009 | -5e-05 | -0.00433 | -0.00983 | 0 | -8e-05 | -1e-05 | 0.06174 | -0.00186 | -0.00013 | 0.00036 | -0.01266 | -0.00322 | -0.00728 | -0.00714
[RO-RO] [OPP] TRA 400/220 kV AT3 Portile de Fier | N-1 OHL 220 kV Portile de Fier-Resita 1&2 | -0.00027 | -2e-05 | -0.0005 | 0 | 0.00072 | -1e-05 | 3e-05 | 1e-05 | -1e-05 | -1e-05 | 0.00014 | -0.00031 | -1e-05 | -3e-05 | -0.00054 | -3e-05 | 0 | 8e-05 | -1e-05 | 0.09448 | -0.00154 | -0.00014 | 9e-05 | 0.00061 | 0.00065 | -0.00042 | 0.00098
[RO-RO] [OPP] TRA 400/220 kV AT3 Portile de Fier | N-1 TRA 400/220 kV AT1 Portile de Fier | -0.01498 | 5e-05 | -0.00561 | 0 | -0.01763 | -8e-05 | 0.00031 | 7e-05 | -6e-05 | -5e-05 | -0.01735 | -0.00431 | 0.00146 | -0.00026 | -0.01058 | -0.01743 | 3e-05 | 0.00028 | -6e-05 | 0.0999 | -0.01397 | -0.00093 | 0.00103 | -0.01746 | -0.00182 | -0.01596 | -0.00627
[RO-RO] [OPP] TRA 400/220 kV AT3 Portile de Fier | N-1 TRA 400/220 kV AT2 Portile de Fier | -0.01498 | 5e-05 | -0.00561 | 0 | -0.01763 | -8e-05 | 0.00031 | 7e-05 | -6e-05 | -5e-05 | -0.01735 | -0.00431 | 0.00146 | -0.00026 | -0.01058 | -0.01743 | 3e-05 | 0.00028 | -6e-05 | 0.0999 | -0.01397 | -0.00093 | 0.00103 | -0.01746 | -0.00182 | -0.01596 | -0.00627
[RO-RO] [OPP] TRA 400/220 kV AT3 Portile de Fier | N-1 OHL 400 kV Portile de Fier-Urechesti | -0.01035 | -2e-05 | -0.00487 | 0 | -0.0095 | -8e-05 | 0.00027 | 7e-05 | -6e-05 | -5e-05 | -0.01079 | -0.00357 | 0.00096 | -0.00024 | -0.00821 | -0.01129 | 3e-05 | 0.00037 | -6e-05 | 0.07244 | -0.01319 | -0.00095 | 0.00089 | -0.00969 | 0.00029 | -0.01142 | -0.00194
[RO-RO] [OPP] TRA 400/220 kV AT3 Portile de Fier | N-1 OHL 400 kV Slatina-Portile de Fier | -0.01038 | 0 | -0.00442 | 0 | -0.01071 | -7e-05 | 0.00024 | 6e-05 | -5e-05 | -4e-05 | -0.01137 | -0.0033 | 0.00097 | -0.00021 | -0.00781 | -0.01168 | 2e-05 | 0.00029 | -5e-05 | 0.0709 | -0.01155 | -0.00081 | 0.0008 | -0.01075 | -0.00033 | -0.01127 | -0.00281
[RO-RO] [OPP] TRA 400/220 kV AT1 Iernut | BC | 0 | 0 | 0 |  | 0 | 0 | 0 |  | 0 | 0 | 0 | 0 |  |  | 0 | 0 | 0 |  | 0 | 0 | 0 | 0 | 0 | 0 | 0 | 0 | 0
[RO-RO] [OPP] TRA 400/220 kV AT1 Iernut | N-1 TIE 400 kV Rosiori-Mukacevo | 0 | 0 | 0 |  | 0 | 0 | 0 |  | 0 | 0 | 0 | 0 |  |  | 0 | 0 | 0 |  | 0 | 0 | 0 | 0 | 0 | 0 | 0 | 0 | 0

## 1930
PTDF report
Generated at: | 16/05/2026 21:52:53
Business day: | 2026-05-18
Horizon: | 2DA
Timestamp | 19:30
Border & direction: | South-Romania Importing
Margin satisfied | True
Process | Adjustment
CNE Name | CO Name | AL | AT | BA | BE | BG | CH | CZ | DE | ES | FR | GR | HR | HU | IT | ME | MK | NL | PL | PT | RO | RS | SI | SK | TR | UA | XK | MD
[GR-BG] [DIR] TIE 400 kV Lagadas - Blagoevgrad | N-1 TIE 400 kV Arachthos - Galatina | -0.07109 | -0.0002 | -0.01347 | 0 | 0.01358 | -0.00024 | 0.00067 | 0.0002 | -0.00016 | -0.00015 | -0.17306 | -0.01125 | 0.00153 | -0.00071 | -0.0298 | -0.09782 | 8e-05 | 0.00132 | -0.00016 | 0.02003 | 0.00062 | -0.0025 | 0.00188 | -0.04773 | 0.00816 | -0.0487 | 0.01123
[GR-BG] [DIR] TIE 400 kV Lagadas - Blagoevgrad | N-1 TIE 400 kV Tirana 2 – Podgorica 2 | -0.07109 | -0.0002 | -0.01347 | 0 | 0.01358 | -0.00024 | 0.00067 | 0.0002 | -0.00016 | -0.00015 | -0.17306 | -0.01125 | 0.00153 | -0.00071 | -0.0298 | -0.09782 | 8e-05 | 0.00132 | -0.00016 | 0.02003 | 0.00062 | -0.0025 | 0.00188 | -0.04773 | 0.00816 | -0.0487 | 0.01123
[GR-MK] [DIR] TIE 400 kV Meliti - Bitola | N-1 TIE 400 kV Arachthos - Galatina | -0.04967 | 0.00023 | 0.00573 | 0 | -0.04562 | 0.00013 | -0.00029 | -0.00011 | 8e-05 | 8e-05 | -0.22216 | 0.00365 | 0.00019 | 0.00035 | 0.00969 | 0.24592 | -4e-05 | -0.00087 | 8e-05 | -0.00763 | 0.00678 | 0.00146 | -0.00083 | -0.07862 | -0.00801 | 0.04581 | -0.01369
[GR-MK] [DIR] TIE 400 kV Meliti - Bitola | N-1 TIE 400 kV Tirana 2 – Podgorica 2 | -0.04967 | 0.00023 | 0.00573 | 0 | -0.04562 | 0.00013 | -0.00029 | -0.00011 | 8e-05 | 8e-05 | -0.22216 | 0.00365 | 0.00019 | 0.00035 | 0.00969 | 0.24592 | -4e-05 | -0.00087 | 8e-05 | -0.00763 | 0.00678 | 0.00146 | -0.00083 | -0.07862 | -0.00801 | 0.04581 | -0.01369
[GR-MK] [DIR] TIE 400 kV Thessaloniki - Dubrovo | N-1 TIE 400 kV Arachthos - Galatina | -0.0287 | 0.00025 | 0.00592 | 0 | -0.05187 | 0.00014 | -0.0003 | -0.00011 | 9e-05 | 8e-05 | -0.16235 | 0.00383 | 0.00026 | 0.00037 | 0.00925 | 0.08426 | -4e-05 | -0.00092 | 9e-05 | -0.00741 | 0.00732 | 0.00154 | -0.00086 | -0.09364 | -0.00871 | 0.03195 | -0.01504
[GR-MK] [DIR] TIE 400 kV Thessaloniki - Dubrovo | N-1 TIE 400 kV Tirana 2 – Podgorica 2 | -0.0287 | 0.00025 | 0.00592 | 0 | -0.05187 | 0.00014 | -0.0003 | -0.00011 | 9e-05 | 8e-05 | -0.16235 | 0.00383 | 0.00026 | 0.00037 | 0.00925 | 0.08426 | -4e-05 | -0.00092 | 9e-05 | -0.00741 | 0.00732 | 0.00154 | -0.00086 | -0.09364 | -0.00871 | 0.03195 | -0.01504
[GR-AL] [DIR] TIE 400 kV Kardia - Zemblak | N-1 TIE 400 kV Arachthos - Galatina | 0.2147 | 0.00043 | 0.02603 | 0 | -0.07208 | 0.00048 | -0.00129 | -0.00039 | 0.00032 | 0.00029 | -0.16431 | 0.0225 | -0.00273 | 0.0014 | 0.0569 | -0.08811 | -0.00016 | -0.0027 | 0.00032 | -0.02964 | -0.00203 | 0.00493 | -0.00354 | -0.08937 | -0.01868 | 0.04836 | -0.02863
[GR-AL] [DIR] TIE 400 kV Kardia - Zemblak | N-1 TIE 400 kV Tirana 2 – Podgorica 2 | 0.2147 | 0.00043 | 0.02603 | 0 | -0.07208 | 0.00048 | -0.00129 | -0.00039 | 0.00032 | 0.00029 | -0.16431 | 0.0225 | -0.00273 | 0.0014 | 0.0569 | -0.08811 | -0.00016 | -0.0027 | 0.00032 | -0.02964 | -0.00203 | 0.00493 | -0.00354 | -0.08937 | -0.01868 | 0.04836 | -0.02863
[GR-TR] [DIR] TIE 400 kV Nea Santa - Babaeski | N-1 TIE 400 kV Arachthos - Galatina | -0.0372 | -0.0003 | -0.01059 | 0 | 0.06746 | -0.00022 | 0.00053 | 0.00018 | -0.00015 | -0.00013 | -0.10547 | -0.00826 | 0.00038 | -0.00062 | -0.02032 | -0.05607 | 7e-05 | 0.00137 | -0.00014 | 0.01078 | -0.00515 | -0.00235 | 0.00146 | 0.3834 | 0.01168 | -0.0324 | 0.01973
[GR-TR] [DIR] TIE 400 kV Nea Santa - Babaeski | N-1 TIE 400 kV Tirana 2 – Podgorica 2 | -0.0372 | -0.0003 | -0.01059 | 0 | 0.06746 | -0.00022 | 0.00053 | 0.00018 | -0.00015 | -0.00013 | -0.10547 | -0.00826 | 0.00038 | -0.00062 | -0.02032 | -0.05607 | 7e-05 | 0.00137 | -0.00014 | 0.01078 | -0.00515 | -0.00235 | 0.00146 | 0.3834 | 0.01168 | -0.0324 | 0.01973
[GR-BG] [OPP] TIE 400 kV Lagadas - Blagoevgrad | N-1 TIE 400 kV Arachthos - Galatina | 0.07109 | 0.0002 | 0.01347 | 0 | -0.01358 | 0.00024 | -0.00067 | -0.0002 | 0.00016 | 0.00015 | 0.17306 | 0.01125 | -0.00153 | 0.00071 | 0.0298 | 0.09782 | -8e-05 | -0.00132 | 0.00016 | -0.02003 | -0.00062 | 0.0025 | -0.00188 | 0.04773 | -0.00816 | 0.0487 | -0.01123
[GR-BG] [OPP] TIE 400 kV Lagadas - Blagoevgrad | N-1 TIE 400 kV Tirana 2 – Podgorica 2 | 0.07109 | 0.0002 | 0.01347 | 0 | -0.01358 | 0.00024 | -0.00067 | -0.0002 | 0.00016 | 0.00015 | 0.17306 | 0.01125 | -0.00153 | 0.00071 | 0.0298 | 0.09782 | -8e-05 | -0.00132 | 0.00016 | -0.02003 | -0.00062 | 0.0025 | -0.00188 | 0.04773 | -0.00816 | 0.0487 | -0.01123
[GR-MK] [OPP] TIE 400 kV Meliti - Bitola | N-1 TIE 400 kV Arachthos - Galatina | 0.04967 | -0.00023 | -0.00573 | 0 | 0.04562 | -0.00013 | 0.00029 | 0.00011 | -8e-05 | -8e-05 | 0.22216 | -0.00365 | -0.00019 | -0.00035 | -0.00969 | -0.24592 | 4e-05 | 0.00087 | -8e-05 | 0.00763 | -0.00678 | -0.00146 | 0.00083 | 0.07862 | 0.00801 | -0.04581 | 0.01369
[GR-MK] [OPP] TIE 400 kV Meliti - Bitola | N-1 TIE 400 kV Tirana 2 – Podgorica 2 | 0.04967 | -0.00023 | -0.00573 | 0 | 0.04562 | -0.00013 | 0.00029 | 0.00011 | -8e-05 | -8e-05 | 0.22216 | -0.00365 | -0.00019 | -0.00035 | -0.00969 | -0.24592 | 4e-05 | 0.00087 | -8e-05 | 0.00763 | -0.00678 | -0.00146 | 0.00083 | 0.07862 | 0.00801 | -0.04581 | 0.01369
[GR-MK] [OPP] TIE 400 kV Thessaloniki - Dubrovo | N-1 TIE 400 kV Arachthos - Galatina | 0.0287 | -0.00025 | -0.00592 | 0 | 0.05187 | -0.00014 | 0.0003 | 0.00011 | -9e-05 | -8e-05 | 0.16235 | -0.00383 | -0.00026 | -0.00037 | -0.00925 | -0.08426 | 4e-05 | 0.00092 | -9e-05 | 0.00741 | -0.00732 | -0.00154 | 0.00086 | 0.09364 | 0.00871 | -0.03195 | 0.01504
[GR-MK] [OPP] TIE 400 kV Thessaloniki - Dubrovo | N-1 TIE 400 kV Tirana 2 – Podgorica 2 | 0.0287 | -0.00025 | -0.00592 | 0 | 0.05187 | -0.00014 | 0.0003 | 0.00011 | -9e-05 | -8e-05 | 0.16235 | -0.00383 | -0.00026 | -0.00037 | -0.00925 | -0.08426 | 4e-05 | 0.00092 | -9e-05 | 0.00741 | -0.00732 | -0.00154 | 0.00086 | 0.09364 | 0.00871 | -0.03195 | 0.01504
[GR-AL] [OPP] TIE 400 kV Kardia - Zemblak | N-1 TIE 400 kV Arachthos - Galatina | -0.2147 | -0.00043 | -0.02603 | 0 | 0.07208 | -0.00048 | 0.00129 | 0.00039 | -0.00032 | -0.00029 | 0.16431 | -0.0225 | 0.00273 | -0.0014 | -0.0569 | 0.08811 | 0.00016 | 0.0027 | -0.00032 | 0.02964 | 0.00203 | -0.00493 | 0.00354 | 0.08937 | 0.01868 | -0.04836 | 0.02863
[GR-AL] [OPP] TIE 400 kV Kardia - Zemblak | N-1 TIE 400 kV Tirana 2 – Podgorica 2 | -0.2147 | -0.00043 | -0.02603 | 0 | 0.07208 | -0.00048 | 0.00129 | 0.00039 | -0.00032 | -0.00029 | 0.16431 | -0.0225 | 0.00273 | -0.0014 | -0.0569 | 0.08811 | 0.00016 | 0.0027 | -0.00032 | 0.02964 | 0.00203 | -0.00493 | 0.00354 | 0.08937 | 0.01868 | -0.04836 | 0.02863
[GR-TR] [OPP] TIE 400 kV Nea Santa - Babaeski | N-1 TIE 400 kV Arachthos - Galatina | 0.0372 | 0.0003 | 0.01059 | 0 | -0.06746 | 0.00022 | -0.00053 | -0.00018 | 0.00015 | 0.00013 | 0.10547 | 0.00826 | -0.00038 | 0.00062 | 0.02032 | 0.05607 | -7e-05 | -0.00137 | 0.00014 | -0.01078 | 0.00515 | 0.00235 | -0.00146 | -0.3834 | -0.01168 | 0.0324 | -0.01973
[GR-TR] [OPP] TIE 400 kV Nea Santa - Babaeski | N-1 TIE 400 kV Tirana 2 – Podgorica 2 | 0.0372 | 0.0003 | 0.01059 | 0 | -0.06746 | 0.00022 | -0.00053 | -0.00018 | 0.00015 | 0.00013 | 0.10547 | 0.00826 | -0.00038 | 0.00062 | 0.02032 | 0.05607 | -7e-05 | -0.00137 | 0.00014 | -0.01078 | 0.00515 | 0.00235 | -0.00146 | -0.3834 | -0.01168 | 0.0324 | -0.01973
[GR-BG] [DIR] TIE 400 kV Nea Santa - Maritsa Iztok | N-1 TIE 400 kV Arachthos - Galatina | -0.05473 | -0.00044 | -0.01542 | 0 | 0.09325 | -0.00032 | 0.00077 | 0.00026 | -0.00021 | -0.00019 | -0.15622 | -0.01204 | 0.00058 | -0.0009 | -0.02968 | -0.0824 | 0.0001 | 0.00199 | -0.00021 | 0.0159 | -0.0073 | -0.00341 | 0.00213 | -0.06827 | 0.01681 | -0.04738 | 0.02832
[GR-BG] [DIR] TIE 400 kV Nea Santa - Maritsa Iztok | N-1 TIE 400 kV Tirana 2 – Podgorica 2 | -0.05473 | -0.00044 | -0.01542 | 0 | 0.09325 | -0.00032 | 0.00077 | 0.00026 | -0.00021 | -0.00019 | -0.15622 | -0.01204 | 0.00058 | -0.0009 | -0.02968 | -0.0824 | 0.0001 | 0.00199 | -0.00021 | 0.0159 | -0.0073 | -0.00341 | 0.00213 | -0.06827 | 0.01681 | -0.04738 | 0.02832
[GR-BG] [OPP] TIE 400 kV Nea Santa - Maritsa Iztok | N-1 TIE 400 kV Arachthos - Galatina | 0.05473 | 0.00044 | 0.01542 | 0 | -0.09325 | 0.00032 | -0.00077 | -0.00026 | 0.00021 | 0.00019 | 0.15622 | 0.01204 | -0.00058 | 0.0009 | 0.02968 | 0.0824 | -0.0001 | -0.00199 | 0.00021 | -0.0159 | 0.0073 | 0.00341 | -0.00213 | 0.06827 | -0.01681 | 0.04738 | -0.02832
[GR-BG] [OPP] TIE 400 kV Nea Santa - Maritsa Iztok | N-1 TIE 400 kV Tirana 2 – Podgorica 2 | 0.05473 | 0.00044 | 0.01542 | 0 | -0.09325 | 0.00032 | -0.00077 | -0.00026 | 0.00021 | 0.00019 | 0.15622 | 0.01204 | -0.00058 | 0.0009 | 0.02968 | 0.0824 | -0.0001 | -0.00199 | 0.00021 | -0.0159 | 0.0073 | 0.00341 | -0.00213 | 0.06827 | -0.01681 | 0.04738 | -0.02832
[BG-RO] [DIR] TIE 400 kV TINTARENI-KOZLODUI 2 | BC | -0.06422 | -0.00025 | -0.02237 | 0 | -0.12996 | -0.00038 | 0.00114 | 0.0003 | -0.00026 | -0.00023 | -0.11233 | -0.01682 | 0.00287 | -0.00111 | -0.04427 | -0.10729 | 0.00012 | 0.00187 | -0.00025 | 0.06337 | -0.00701 | -0.00411 | 0.00348 | -0.1204 | 0.00634 | -0.07596 | -1e-05
[BG-RO] [DIR] TIE 400 kV TINTARENI-KOZLODUI 2 | N-1 TIE 400 kV TINTARENI-KOZLODUI 1 | -0.10436 | -0.00041 | -0.03635 | 0 | -0.2112 | -0.00061 | 0.00185 | 0.00049 | -0.00041 | -0.00037 | -0.18255 | -0.02733 | 0.00466 | -0.00181 | -0.07194 | -0.17435 | 0.0002 | 0.00304 | -0.00041 | 0.10299 | -0.01139 | -0.00668 | 0.00565 | -0.19566 | 0.01031 | -0.12344 | -2e-05
[BG-RO] [DIR] TIE 400 kV TINTARENI-KOZLODUI 2 | N-1 TIE 400 kV PORTILE DE FIER - DJERDAP | -0.07167 | -0.00045 | -0.02901 | 0 | -0.12734 | -0.00052 | 0.00149 | 0.00042 | -0.00035 | -0.00031 | -0.11719 | -0.02129 | 0.00308 | -0.00151 | -0.05377 | -0.11472 | 0.00017 | 0.00272 | -0.00035 | 0.08986 | -0.03126 | -0.00572 | 0.00457 | -0.11922 | 0.01237 | -0.08809 | 0.00843
[BG-RO] [DIR] TIE 400 kV TINTARENI-KOZLODUI 2 | N-1 TIE 400 kV MEDGIDIA SUD - VARNA | -0.06939 | -0.00036 | -0.02484 | 0 | -0.14386 | -0.00044 | 0.00126 | 0.00035 | -0.00029 | -0.00026 | -0.12173 | -0.01863 | 0.00274 | -0.00127 | -0.04829 | -0.11535 | 0.00014 | 0.00228 | -0.00029 | 0.064 | -0.00958 | -0.00476 | 0.00381 | -0.13407 | 0.01055 | -0.08194 | 0.00775
[BG-RO] [DIR] TIE 400 kV TINTARENI-KOZLODUI 2 | N-1 TIE 400 kV MEDGIDIA SUD - DOBRUDJA | -0.06911 | -0.00035 | -0.0247 | 0 | -0.14313 | -0.00043 | 0.00125 | 0.00035 | -0.00029 | -0.00026 | -0.12121 | -0.01853 | 0.00274 | -0.00127 | -0.04807 | -0.11491 | 0.00014 | 0.00226 | -0.00029 | 0.06397 | -0.00944 | -0.00472 | 0.00379 | -0.13332 | 0.01032 | -0.08161 | 0.00732
[BG-RO] [DIR] TIE 400 kV TINTARENI-KOZLODUI 1 | BC | -0.06422 | -0.00025 | -0.02237 | 0 | -0.12996 | -0.00038 | 0.00114 | 0.0003 | -0.00026 | -0.00023 | -0.11233 | -0.01682 | 0.00287 | -0.00111 | -0.04427 | -0.10729 | 0.00012 | 0.00187 | -0.00025 | 0.06337 | -0.00701 | -0.00411 | 0.00348 | -0.1204 | 0.00634 | -0.07596 | -1e-05
[BG-RO] [DIR] TIE 400 kV TINTARENI-KOZLODUI 1 | N-1 TIE 400 kV TINTARENI-KOZLODUI 2 | -0.10436 | -0.00041 | -0.03635 | 0 | -0.2112 | -0.00061 | 0.00185 | 0.00049 | -0.00041 | -0.00037 | -0.18255 | -0.02733 | 0.00466 | -0.00181 | -0.07194 | -0.17435 | 0.0002 | 0.00304 | -0.00041 | 0.10299 | -0.01139 | -0.00668 | 0.00565 | -0.19566 | 0.01031 | -0.12344 | -2e-05
[BG-RO] [DIR] TIE 400 kV TINTARENI-KOZLODUI 1 | N-1 TIE 400 kV PORTILE DE FIER - DJERDAP | -0.07167 | -0.00045 | -0.02901 | 0 | -0.12734 | -0.00052 | 0.00149 | 0.00042 | -0.00035 | -0.00031 | -0.11719 | -0.02129 | 0.00308 | -0.00151 | -0.05377 | -0.11472 | 0.00017 | 0.00272 | -0.00035 | 0.08986 | -0.03126 | -0.00572 | 0.00457 | -0.11922 | 0.01237 | -0.08809 | 0.00843
[BG-RO] [DIR] TIE 400 kV TINTARENI-KOZLODUI 1 | N-1 TIE 400 kV MEDGIDIA SUD - VARNA | -0.06939 | -0.00036 | -0.02484 | 0 | -0.14386 | -0.00044 | 0.00126 | 0.00035 | -0.00029 | -0.00026 | -0.12173 | -0.01863 | 0.00274 | -0.00127 | -0.04829 | -0.11535 | 0.00014 | 0.00228 | -0.00029 | 0.064 | -0.00958 | -0.00476 | 0.00381 | -0.13407 | 0.01055 | -0.08194 | 0.00775
[BG-RO] [DIR] TIE 400 kV TINTARENI-KOZLODUI 1 | N-1 TIE 400 kV MEDGIDIA SUD - DOBRUDJA | -0.06911 | -0.00035 | -0.0247 | 0 | -0.14313 | -0.00043 | 0.00125 | 0.00035 | -0.00029 | -0.00026 | -0.12121 | -0.01853 | 0.00274 | -0.00127 | -0.04807 | -0.11491 | 0.00014 | 0.00226 | -0.00029 | 0.06397 | -0.00944 | -0.00472 | 0.00379 | -0.13332 | 0.01032 | -0.08161 | 0.00732
[BG-RO] [DIR] TIE 400 kV DOBRUDJA- MEDGIDIA SUD | BC | -0.05348 | -0.00114 | -0.02547 | 0 | -0.14404 | -0.00061 | 0.00127 | 0.00051 | -0.0004 | -0.00036 | -0.09712 | -0.01871 | -0.00133 | -0.00166 | -0.0416 | -0.08333 | 0.0002 | 0.00425 | -0.0004 | 0.00651 | -0.0266 | -0.00669 | 0.00342 | -0.14133 | 0.04353 | -0.06184 | 0.08019
[BG-RO] [DIR] TIE 400 kV DOBRUDJA- MEDGIDIA SUD | N-1 TIE 400 kV MEDGIDIA SUD - VARNA | -0.09173 | -0.00196 | -0.04369 | 0 | -0.24679 | -0.00104 | 0.00218 | 0.00088 | -0.00069 | -0.00062 | -0.16658 | -0.03209 | -0.00228 | -0.00285 | -0.07134 | -0.14293 | 0.00034 | 0.0073 | -0.00068 | 0.01116 | -0.04562 | -0.01148 | 0.00586 | -0.24244 | 0.07466 | -0.10606 | 0.13754
[BG-RO] [DIR] TIE 400 kV MEDGIDIA SUD - VARNA | BC | -0.05529 | -0.00118 | -0.02633 | 0 | -0.14854 | -0.00063 | 0.00132 | 0.00053 | -0.00041 | -0.00037 | -0.10042 | -0.01934 | -0.00137 | -0.00172 | -0.043 | -0.08615 | 0.00021 | 0.0044 | -0.00041 | 0.00672 | -0.0275 | -0.00692 | 0.00353 | -0.14616 | 0.045 | -0.06393 | 0.08291
[BG-RO] [DIR] TIE 400 kV MEDGIDIA SUD - VARNA | N-1 TIE 400 kV MEDGIDIA SUD - DOBRUDJA | -0.09266 | -0.00198 | -0.04414 | 0 | -0.24919 | -0.00106 | 0.00221 | 0.00088 | -0.00069 | -0.00062 | -0.16828 | -0.03241 | -0.0023 | -0.00288 | -0.07207 | -0.14438 | 0.00035 | 0.00737 | -0.00069 | 0.01127 | -0.04608 | -0.0116 | 0.00592 | -0.24492 | 0.07542 | -0.10714 | 0.13895
[BG-RO] [OPP] TIE 400 kV TINTARENI-KOZLODUI 2 | BC | 0.06422 | 0.00025 | 0.02237 | 0 | 0.12996 | 0.00038 | -0.00114 | -0.0003 | 0.00026 | 0.00023 | 0.11233 | 0.01682 | -0.00287 | 0.00111 | 0.04427 | 0.10729 | -0.00012 | -0.00187 | 0.00025 | -0.06337 | 0.00701 | 0.00411 | -0.00348 | 0.1204 | -0.00634 | 0.07596 | 1e-05
[BG-RO] [OPP] TIE 400 kV TINTARENI-KOZLODUI 2 | N-1 TIE 400 kV TINTARENI-KOZLODUI 1 | 0.10436 | 0.00041 | 0.03635 | 0 | 0.2112 | 0.00061 | -0.00185 | -0.00049 | 0.00041 | 0.00037 | 0.18255 | 0.02733 | -0.00466 | 0.00181 | 0.07194 | 0.17435 | -0.0002 | -0.00304 | 0.00041 | -0.10299 | 0.01139 | 0.00668 | -0.00565 | 0.19566 | -0.01031 | 0.12344 | 2e-05
[BG-RO] [OPP] TIE 400 kV TINTARENI-KOZLODUI 2 | N-1 TIE 400 kV PORTILE DE FIER - DJERDAP | 0.07167 | 0.00045 | 0.02901 | 0 | 0.12734 | 0.00052 | -0.00149 | -0.00042 | 0.00035 | 0.00031 | 0.11719 | 0.02129 | -0.00308 | 0.00151 | 0.05377 | 0.11472 | -0.00017 | -0.00272 | 0.00035 | -0.08986 | 0.03126 | 0.00572 | -0.00457 | 0.11922 | -0.01237 | 0.08809 | -0.00843
[BG-RO] [OPP] TIE 400 kV TINTARENI-KOZLODUI 2 | N-1 TIE 400 kV MEDGIDIA SUD - VARNA | 0.06939 | 0.00036 | 0.02484 | 0 | 0.14386 | 0.00044 | -0.00126 | -0.00035 | 0.00029 | 0.00026 | 0.12173 | 0.01863 | -0.00274 | 0.00127 | 0.04829 | 0.11535 | -0.00014 | -0.00228 | 0.00029 | -0.064 | 0.00958 | 0.00476 | -0.00381 | 0.13407 | -0.01055 | 0.08194 | -0.00775
[BG-RO] [OPP] TIE 400 kV TINTARENI-KOZLODUI 2 | N-1 TIE 400 kV MEDGIDIA SUD - DOBRUDJA | 0.06911 | 0.00035 | 0.0247 | 0 | 0.14313 | 0.00043 | -0.00125 | -0.00035 | 0.00029 | 0.00026 | 0.12121 | 0.01853 | -0.00274 | 0.00127 | 0.04807 | 0.11491 | -0.00014 | -0.00226 | 0.00029 | -0.06397 | 0.00944 | 0.00472 | -0.00379 | 0.13332 | -0.01032 | 0.08161 | -0.00732
[BG-RO] [OPP] TIE 400 kV TINTARENI-KOZLODUI 1 | BC | 0.06422 | 0.00025 | 0.02237 | 0 | 0.12996 | 0.00038 | -0.00114 | -0.0003 | 0.00026 | 0.00023 | 0.11233 | 0.01682 | -0.00287 | 0.00111 | 0.04427 | 0.10729 | -0.00012 | -0.00187 | 0.00025 | -0.06337 | 0.00701 | 0.00411 | -0.00348 | 0.1204 | -0.00634 | 0.07596 | 1e-05
[BG-RO] [OPP] TIE 400 kV TINTARENI-KOZLODUI 1 | N-1 TIE 400 kV TINTARENI-KOZLODUI 2 | 0.10436 | 0.00041 | 0.03635 | 0 | 0.2112 | 0.00061 | -0.00185 | -0.00049 | 0.00041 | 0.00037 | 0.18255 | 0.02733 | -0.00466 | 0.00181 | 0.07194 | 0.17435 | -0.0002 | -0.00304 | 0.00041 | -0.10299 | 0.01139 | 0.00668 | -0.00565 | 0.19566 | -0.01031 | 0.12344 | 2e-05
[BG-RO] [OPP] TIE 400 kV TINTARENI-KOZLODUI 1 | N-1 TIE 400 kV PORTILE DE FIER - DJERDAP | 0.07167 | 0.00045 | 0.02901 | 0 | 0.12734 | 0.00052 | -0.00149 | -0.00042 | 0.00035 | 0.00031 | 0.11719 | 0.02129 | -0.00308 | 0.00151 | 0.05377 | 0.11472 | -0.00017 | -0.00272 | 0.00035 | -0.08986 | 0.03126 | 0.00572 | -0.00457 | 0.11922 | -0.01237 | 0.08809 | -0.00843
[BG-RO] [OPP] TIE 400 kV TINTARENI-KOZLODUI 1 | N-1 TIE 400 kV MEDGIDIA SUD - VARNA | 0.06939 | 0.00036 | 0.02484 | 0 | 0.14386 | 0.00044 | -0.00126 | -0.00035 | 0.00029 | 0.00026 | 0.12173 | 0.01863 | -0.00274 | 0.00127 | 0.04829 | 0.11535 | -0.00014 | -0.00228 | 0.00029 | -0.064 | 0.00958 | 0.00476 | -0.00381 | 0.13407 | -0.01055 | 0.08194 | -0.00775
[BG-RO] [OPP] TIE 400 kV TINTARENI-KOZLODUI 1 | N-1 TIE 400 kV MEDGIDIA SUD - DOBRUDJA | 0.06911 | 0.00035 | 0.0247 | 0 | 0.14313 | 0.00043 | -0.00125 | -0.00035 | 0.00029 | 0.00026 | 0.12121 | 0.01853 | -0.00274 | 0.00127 | 0.04807 | 0.11491 | -0.00014 | -0.00226 | 0.00029 | -0.06397 | 0.00944 | 0.00472 | -0.00379 | 0.13332 | -0.01032 | 0.08161 | -0.00732
[BG-RO] [OPP] TIE 400 kV DOBRUDJA- MEDGIDIA SUD | BC | 0.05348 | 0.00114 | 0.02547 | 0 | 0.14404 | 0.00061 | -0.00127 | -0.00051 | 0.0004 | 0.00036 | 0.09712 | 0.01871 | 0.00133 | 0.00166 | 0.0416 | 0.08333 | -0.0002 | -0.00425 | 0.0004 | -0.00651 | 0.0266 | 0.00669 | -0.00342 | 0.14133 | -0.04353 | 0.06184 | -0.08019
[BG-RO] [OPP] TIE 400 kV DOBRUDJA- MEDGIDIA SUD | N-1 TIE 400 kV MEDGIDIA SUD - VARNA | 0.09173 | 0.00196 | 0.04369 | 0 | 0.24679 | 0.00104 | -0.00218 | -0.00088 | 0.00069 | 0.00062 | 0.16658 | 0.03209 | 0.00228 | 0.00285 | 0.07134 | 0.14293 | -0.00034 | -0.0073 | 0.00068 | -0.01116 | 0.04562 | 0.01148 | -0.00586 | 0.24244 | -0.07466 | 0.10606 | -0.13754
[BG-RO] [OPP] TIE 400 kV MEDGIDIA SUD - VARNA | BC | 0.05529 | 0.00118 | 0.02633 | 0 | 0.14854 | 0.00063 | -0.00132 | -0.00053 | 0.00041 | 0.00037 | 0.10042 | 0.01934 | 0.00137 | 0.00172 | 0.043 | 0.08615 | -0.00021 | -0.0044 | 0.00041 | -0.00672 | 0.0275 | 0.00692 | -0.00353 | 0.14616 | -0.045 | 0.06393 | -0.08291
[BG-RO] [OPP] TIE 400 kV MEDGIDIA SUD - VARNA | N-1 TIE 400 kV MEDGIDIA SUD - DOBRUDJA | 0.09266 | 0.00198 | 0.04414 | 0 | 0.24919 | 0.00106 | -0.00221 | -0.00088 | 0.00069 | 0.00062 | 0.16828 | 0.03241 | 0.0023 | 0.00288 | 0.07207 | 0.14438 | -0.00035 | -0.00737 | 0.00069 | -0.01127 | 0.04608 | 0.0116 | -0.00592 | 0.24492 | -0.07542 | 0.10714 | -0.13895
[RO-BG] [DIR] TIE 400 kV TINTARENI-KOZLODUI 1 | BC | -0.06422 | -0.00025 | -0.02237 | 0 | -0.12996 | -0.00038 | 0.00114 | 0.0003 | -0.00026 | -0.00023 | -0.11233 | -0.01682 | 0.00287 | -0.00111 | -0.04427 | -0.10729 | 0.00012 | 0.00187 | -0.00025 | 0.06337 | -0.00701 | -0.00411 | 0.00348 | -0.1204 | 0.00634 | -0.07596 | -1e-05
[RO-BG] [DIR] TIE 400 kV TINTARENI-KOZLODUI 1 | N-1 TIE 400 kV Portile de Fier-Djerdap | -0.07167 | -0.00045 | -0.02901 | 0 | -0.12734 | -0.00052 | 0.00149 | 0.00042 | -0.00035 | -0.00031 | -0.11719 | -0.02129 | 0.00308 | -0.00151 | -0.05377 | -0.11472 | 0.00017 | 0.00272 | -0.00035 | 0.08986 | -0.03126 | -0.00572 | 0.00457 | -0.11922 | 0.01237 | -0.08809 | 0.00843
[RO-BG] [DIR] TIE 400 kV TINTARENI-KOZLODUI 1 | N-1 TIE 400 kV TINTARENI-KOZLODUI 2 | -0.10436 | -0.00041 | -0.03635 | 0 | -0.2112 | -0.00061 | 0.00185 | 0.00049 | -0.00041 | -0.00037 | -0.18255 | -0.02733 | 0.00466 | -0.00181 | -0.07194 | -0.17435 | 0.0002 | 0.00304 | -0.00041 | 0.10299 | -0.01139 | -0.00668 | 0.00565 | -0.19566 | 0.01031 | -0.12344 | -2e-05
[RO-BG] [DIR] TIE 400 kV TINTARENI-KOZLODUI 1 | N-1 TIE 400 kV Isaccea - Vulcanesti | -0.06698 | -0.0004 | -0.02431 | 0 | -0.13489 | -0.00044 | 0.00123 | 0.00035 | -0.00029 | -0.00026 | -0.11649 | -0.01823 | 0.00242 | -0.00127 | -0.04694 | -0.11123 | 0.00014 | 0.00236 | -0.00029 | 0.0596 | -0.00979 | -0.00476 | 0.00368 | -0.12524 | 0.01259 | -0.07938 | 0.0128
[RO-BG] [DIR] TIE 400 kV TINTARENI-KOZLODUI 1 | N-1 TIE 400 kV Resita-Pancevo c2 | -0.06407 | -0.00027 | -0.0227 | 0 | -0.12928 | -0.00039 | 0.00116 | 0.00031 | -0.00026 | -0.00023 | -0.11186 | -0.01701 | 0.00285 | -0.00114 | -0.04449 | -0.10687 | 0.00012 | 0.00193 | -0.00026 | 0.06463 | -0.00756 | -0.00421 | 0.00354 | -0.11976 | 0.00674 | -0.07578 | 0.00055
[RO-BG] [DIR] TIE 400 kV TINTARENI-KOZLODUI 1 | N-1 TIE 400 kV Resita-Pancevo c1 | -0.06407 | -0.00027 | -0.0227 | 0 | -0.12928 | -0.00039 | 0.00116 | 0.00031 | -0.00026 | -0.00023 | -0.11186 | -0.01701 | 0.00285 | -0.00114 | -0.04449 | -0.10687 | 0.00012 | 0.00193 | -0.00026 | 0.06463 | -0.00756 | -0.00421 | 0.00354 | -0.11976 | 0.00674 | -0.07578 | 0.00055
[RO-BG] [DIR] TIE 400 kV TINTARENI-KOZLODUI 1 | N-1 TIE 400 kV DOBRUDJA- MEDGIDIA SUD | -0.06911 | -0.00035 | -0.0247 | 0 | -0.14313 | -0.00043 | 0.00125 | 0.00035 | -0.00029 | -0.00026 | -0.12121 | -0.01853 | 0.00274 | -0.00127 | -0.04807 | -0.11491 | 0.00014 | 0.00226 | -0.00029 | 0.06397 | -0.00944 | -0.00472 | 0.00379 | -0.13332 | 0.01032 | -0.08161 | 0.00732
[RO-BG] [DIR] TIE 400 kV TINTARENI-KOZLODUI 1 | N-1 TIE 400 kV MEDGIDIA SUD - VARNA | -0.06939 | -0.00036 | -0.02484 | 0 | -0.14386 | -0.00044 | 0.00126 | 0.00035 | -0.00029 | -0.00026 | -0.12173 | -0.01863 | 0.00274 | -0.00127 | -0.04829 | -0.11535 | 0.00014 | 0.00228 | -0.00029 | 0.064 | -0.00958 | -0.00476 | 0.00381 | -0.13407 | 0.01055 | -0.08194 | 0.00775
[RO-BG] [DIR] TIE 400 kV TINTARENI-KOZLODUI 1 | N-1 OHL 400 kV Sofia Zapad -Nis | -0.06283 | -5e-05 | -0.01738 | 0 | -0.15825 | -0.00027 | 0.00088 | 0.00021 | -0.00018 | -0.00016 | -0.12624 | -0.01356 | 0.00299 | -0.00081 | -0.0372 | -0.1152 | 8e-05 | 0.00114 | -0.00018 | 0.05451 | -0.00102 | -0.00284 | 0.00272 | -0.14479 | -7e-05 | -0.06629 | -0.01047
[RO-BG] [DIR] TIE 400 kV TINTARENI-KOZLODUI 2 | BC | -0.06422 | -0.00025 | -0.02237 | 0 | -0.12996 | -0.00038 | 0.00114 | 0.0003 | -0.00026 | -0.00023 | -0.11233 | -0.01682 | 0.00287 | -0.00111 | -0.04427 | -0.10729 | 0.00012 | 0.00187 | -0.00025 | 0.06337 | -0.00701 | -0.00411 | 0.00348 | -0.1204 | 0.00634 | -0.07596 | -1e-05
[RO-BG] [DIR] TIE 400 kV TINTARENI-KOZLODUI 2 | N-1 TIE 400 kV Portile de Fier-Djerdap | -0.07167 | -0.00045 | -0.02901 | 0 | -0.12734 | -0.00052 | 0.00149 | 0.00042 | -0.00035 | -0.00031 | -0.11719 | -0.02129 | 0.00308 | -0.00151 | -0.05377 | -0.11472 | 0.00017 | 0.00272 | -0.00035 | 0.08986 | -0.03126 | -0.00572 | 0.00457 | -0.11922 | 0.01237 | -0.08809 | 0.00843
[RO-BG] [DIR] TIE 400 kV TINTARENI-KOZLODUI 2 | N-1 TIE 400 kV TINTARENI-KOZLODUI 1 | -0.10436 | -0.00041 | -0.03635 | 0 | -0.2112 | -0.00061 | 0.00185 | 0.00049 | -0.00041 | -0.00037 | -0.18255 | -0.02733 | 0.00466 | -0.00181 | -0.07194 | -0.17435 | 0.0002 | 0.00304 | -0.00041 | 0.10299 | -0.01139 | -0.00668 | 0.00565 | -0.19566 | 0.01031 | -0.12344 | -2e-05
[RO-BG] [DIR] TIE 400 kV TINTARENI-KOZLODUI 2 | N-1 TIE 400 kV Isaccea - Vulcanesti | -0.06698 | -0.0004 | -0.02431 | 0 | -0.13489 | -0.00044 | 0.00123 | 0.00035 | -0.00029 | -0.00026 | -0.11649 | -0.01823 | 0.00242 | -0.00127 | -0.04694 | -0.11123 | 0.00014 | 0.00236 | -0.00029 | 0.0596 | -0.00979 | -0.00476 | 0.00368 | -0.12524 | 0.01259 | -0.07938 | 0.0128
[RO-BG] [DIR] TIE 400 kV TINTARENI-KOZLODUI 2 | N-1 TIE 400 kV Resita-Pancevo c2 | -0.06407 | -0.00027 | -0.0227 | 0 | -0.12928 | -0.00039 | 0.00116 | 0.00031 | -0.00026 | -0.00023 | -0.11186 | -0.01701 | 0.00285 | -0.00114 | -0.04449 | -0.10687 | 0.00012 | 0.00193 | -0.00026 | 0.06463 | -0.00756 | -0.00421 | 0.00354 | -0.11976 | 0.00674 | -0.07578 | 0.00055
[RO-BG] [DIR] TIE 400 kV TINTARENI-KOZLODUI 2 | N-1 TIE 400 kV Resita-Pancevo c1 | -0.06407 | -0.00027 | -0.0227 | 0 | -0.12928 | -0.00039 | 0.00116 | 0.00031 | -0.00026 | -0.00023 | -0.11186 | -0.01701 | 0.00285 | -0.00114 | -0.04449 | -0.10687 | 0.00012 | 0.00193 | -0.00026 | 0.06463 | -0.00756 | -0.00421 | 0.00354 | -0.11976 | 0.00674 | -0.07578 | 0.00055
[RO-BG] [DIR] TIE 400 kV TINTARENI-KOZLODUI 2 | N-1 TIE 400 kV DOBRUDJA- MEDGIDIA SUD | -0.06911 | -0.00035 | -0.0247 | 0 | -0.14313 | -0.00043 | 0.00125 | 0.00035 | -0.00029 | -0.00026 | -0.12121 | -0.01853 | 0.00274 | -0.00127 | -0.04807 | -0.11491 | 0.00014 | 0.00226 | -0.00029 | 0.06397 | -0.00944 | -0.00472 | 0.00379 | -0.13332 | 0.01032 | -0.08161 | 0.00732
[RO-BG] [DIR] TIE 400 kV TINTARENI-KOZLODUI 2 | N-1 TIE 400 kV MEDGIDIA SUD - VARNA | -0.06939 | -0.00036 | -0.02484 | 0 | -0.14386 | -0.00044 | 0.00126 | 0.00035 | -0.00029 | -0.00026 | -0.12173 | -0.01863 | 0.00274 | -0.00127 | -0.04829 | -0.11535 | 0.00014 | 0.00228 | -0.00029 | 0.064 | -0.00958 | -0.00476 | 0.00381 | -0.13407 | 0.01055 | -0.08194 | 0.00775
[RO-BG] [DIR] TIE 400 kV TINTARENI-KOZLODUI 2 | N-1 OHL 400 kV Sofia Zapad -Nis | -0.06283 | -5e-05 | -0.01738 | 0 | -0.15825 | -0.00027 | 0.00088 | 0.00021 | -0.00018 | -0.00016 | -0.12624 | -0.01356 | 0.00299 | -0.00081 | -0.0372 | -0.1152 | 8e-05 | 0.00114 | -0.00018 | 0.05451 | -0.00102 | -0.00284 | 0.00272 | -0.14479 | -7e-05 | -0.06629 | -0.01047
[RO-RS] [DIR] TIE 400 kV Portile de Fier-Djerdap | BC | -0.05313 | -0.00145 | -0.04732 | 0 | 0.01872 | -0.00099 | 0.00254 | 0.00082 | -0.00066 | -0.00059 | -0.03464 | -0.03189 | 0.0015 | -0.00279 | -0.0677 | -0.05296 | 0.00032 | 0.00601 | -0.00066 | 0.18879 | -0.1729 | -0.01148 | 0.00779 | 0.00839 | 0.04295 | -0.08646 | 0.06015
[RO-RS] [DIR] TIE 400 kV Portile de Fier-Djerdap | N-1 TIE 400 kV Arad-Sandorfalva | -0.05052 | -0.00168 | -0.04737 | 0 | 0.0245 | -0.00105 | 0.00263 | 0.00087 | -0.0007 | -0.00062 | -0.02997 | -0.03208 | -0.00066 | -0.00294 | -0.06615 | -0.04859 | 0.00034 | 0.00653 | -0.00069 | 0.19748 | -0.17101 | -0.01221 | 0.00828 | 0.01395 | 0.04782 | -0.08317 | 0.06594
[RO-RS] [DIR] TIE 400 kV Portile de Fier-Djerdap | N-1 TIE 400 kV Nadab-Bekescsaba | -0.04911 | -0.00148 | -0.04472 | 0 | 0.02524 | -0.00096 | 0.00236 | 0.00079 | -0.00064 | -0.00057 | -0.02875 | -0.03016 | 0.00113 | -0.00268 | -0.06381 | -0.04722 | 0.00031 | 0.00599 | -0.00063 | 0.19744 | -0.1683 | -0.01101 | 0.00706 | 0.01478 | 0.04597 | -0.08137 | 0.06474
[RO-RS] [DIR] TIE 400 kV Portile de Fier-Djerdap | N-1 TIE 400 kV Rosiori-Mukacevo | -0.04837 | -0.00117 | -0.04323 | 0 | 0.02554 | -0.00087 | 0.00227 | 0.00072 | -0.00058 | -0.00052 | -0.02812 | -0.02896 | 0.00252 | -0.00247 | -0.06257 | -0.04651 | 0.00028 | 0.00515 | -0.00058 | 0.198 | -0.16697 | -0.01005 | 0.00687 | 0.01512 | 0.0369 | -0.08043 | 0.05861
[RO-RS] [DIR] TIE 400 kV Portile de Fier-Djerdap | N-1 TIE 400 kV TINTARENI-KOZLODUI 1 | -0.06159 | -0.00148 | -0.05026 | 0 | 0.00162 | -0.00104 | 0.00269 | 0.00086 | -0.00069 | -0.00062 | -0.04942 | -0.0341 | 0.00188 | -0.00294 | -0.07353 | -0.06708 | 0.00034 | 0.00626 | -0.00069 | 0.19713 | -0.17382 | -0.01202 | 0.00825 | -0.00746 | 0.04379 | -0.09646 | 0.06015
[RO-RS] [DIR] TIE 400 kV Portile de Fier-Djerdap | N-1 TIE 400 kV TINTARENI-KOZLODUI 2 | -0.06159 | -0.00148 | -0.05026 | 0 | 0.00162 | -0.00104 | 0.00269 | 0.00086 | -0.00069 | -0.00062 | -0.04942 | -0.0341 | 0.00188 | -0.00294 | -0.07353 | -0.06708 | 0.00034 | 0.00626 | -0.00069 | 0.19713 | -0.17382 | -0.01202 | 0.00825 | -0.00746 | 0.04379 | -0.09646 | 0.06015
[RO-RS] [DIR] TIE 400 kV Portile de Fier-Djerdap | N-1 TIE 400 kV Isaccea - Vulcanesti | -0.0461 | -0.00106 | -0.04238 | 0 | 0.03127 | -0.00084 | 0.0023 | 0.00069 | -0.00056 | -0.0005 | -0.02405 | -0.0283 | 0.00264 | -0.0024 | -0.06091 | -0.04292 | 0.00027 | 0.00477 | -0.00056 | 0.1984 | -0.16581 | -0.00982 | 0.00729 | 0.02071 | 0.02704 | -0.07775 | 0.02751
[RO-RS] [DIR] TIE 400 kV Portile de Fier-Djerdap | N-1 OHL 400 kV Mintia-Arad | -0.04823 | -0.00153 | -0.04506 | 0 | 0.02786 | -0.00098 | 0.00242 | 0.00081 | -0.00065 | -0.00058 | -0.02685 | -0.0304 | 0.00044 | -0.00274 | -0.06358 | -0.04553 | 0.00032 | 0.0061 | -0.00064 | 0.20111 | -0.16852 | -0.0113 | 0.00742 | 0.01726 | 0.04619 | -0.08033 | 0.06618
[RO-RS] [DIR] TIE 400 kV Portile de Fier-Djerdap | N-1 OHL 220 kV Portile de Fier-Resita 1&2 | -0.04567 | -0.00148 | -0.04413 | 0 | 0.03068 | -0.00096 | 0.00237 | 0.00079 | -0.00063 | -0.00057 | -0.02342 | -0.02965 | 0.00064 | -0.00267 | -0.06168 | -0.04184 | 0.00031 | 0.00592 | -0.00063 | 0.21095 | -0.16535 | -0.01103 | 0.00725 | 0.02012 | 0.04476 | -0.07672 | 0.06511
[RO-RS] [DIR] TIE 400 kV Portile de Fier-Djerdap | N-1 OHL 220 kV Resita-Timisoara 1&2 | -0.04592 | -0.00137 | -0.04144 | 0 | 0.02712 | -0.00089 | 0.00221 | 0.00074 | -0.00059 | -0.00053 | -0.02555 | -0.02803 | 0.00063 | -0.00249 | -0.05951 | -0.04359 | 0.00029 | 0.00553 | -0.00059 | 0.19694 | -0.16055 | -0.01025 | 0.00672 | 0.01685 | 0.04209 | -0.07694 | 0.06163
[RO-RS] [DIR] TIE 400 kV Portile de Fier-Djerdap | N-1 TRA 400/220 kV AT3 Arad | -0.04787 | -0.00145 | -0.04365 | 0 | 0.02599 | -0.00094 | 0.00234 | 0.00078 | -0.00062 | -0.00056 | -0.02746 | -0.02949 | 0.00065 | -0.00263 | -0.06222 | -0.04576 | 0.00031 | 0.00582 | -0.00062 | 0.19799 | -0.16521 | -0.01083 | 0.00715 | 0.0156 | 0.0438 | -0.07962 | 0.063
[RO-RS] [DIR] TIE 400 kV Portile de Fier-Djerdap | N-1 TIE 400 kV Resita-Pancevo c2 | -0.05125 | -0.00164 | -0.05148 | 0 | 0.02727 | -0.0011 | 0.0028 | 0.00091 | -0.00073 | -0.00065 | -0.02872 | -0.03433 | 0.00136 | -0.00308 | -0.0704 | -0.04773 | 0.00036 | 0.00669 | -0.00072 | 0.20464 | -0.17991 | -0.01278 | 0.00863 | 0.01638 | 0.048 | -0.08418 | 0.06721
[RO-RS] [DIR] TIE 400 kV Portile de Fier-Djerdap | N-1 TIE 400 kV Resita-Pancevo c1 | -0.05125 | -0.00164 | -0.05148 | 0 | 0.02727 | -0.0011 | 0.0028 | 0.00091 | -0.00073 | -0.00065 | -0.02872 | -0.03433 | 0.00136 | -0.00308 | -0.0704 | -0.04773 | 0.00036 | 0.00669 | -0.00072 | 0.20464 | -0.17991 | -0.01278 | 0.00863 | 0.01638 | 0.048 | -0.08418 | 0.06721
[RO-RS] [DIR] TIE 400 kV Portile de Fier-Djerdap | N-1 OHL 400 kV Sofia Zapad -Nis | -0.05533 | -0.00175 | -0.05525 | 0 | 0.06363 | -0.00117 | 0.00294 | 0.00097 | -0.00078 | -0.0007 | -0.01256 | -0.03706 | 0.00131 | -0.00328 | -0.07892 | -0.04039 | 0.00038 | 0.00717 | -0.00077 | 0.20287 | -0.1824 | -0.01349 | 0.00899 | 0.04712 | 0.05314 | -0.10182 | 0.07677
[RO-UA] [DIR] TIE 400 kV Isaccea-Vulcanesti | N-1 TIE 400 kV Resita-Pancevo c2 | 0.08881 | 0.00488 | 0.0621 | 0 | 0.15872 | 0.00191 | -0.00293 | -0.00164 | 0.00123 | 0.00111 | 0.13378 | 0.04513 | 0.01436 | 0.00496 | 0.08564 | 0.12691 | -0.00064 | -0.0156 | 0.00122 | 0.12194 | 0.08917 | 0.02083 | -0.00631 | 0.15586 | -0.2005 | 0.10998 | -0.4115
[RO-HU] [DIR] TIE 400 kV Arad-Sandorfalva | BC | 0.03413 | -0.00306 | -0.00077 | 0 | 0.07551 | -0.00077 | 0.00118 | 0.00068 | -0.00048 | -0.00043 | 0.06086 | -0.00256 | -0.02821 | -0.00185 | 0.02025 | 0.05706 | 0.00026 | 0.00678 | -0.00048 | 0.11353 | 0.02474 | -0.00956 | 0.00646 | 0.07272 | 0.06356 | 0.04304 | 0.07564
[RO-HU] [DIR] TIE 400 kV Arad-Sandorfalva | N-1 TIE 400 kV Nadab-Bekescsaba | 0.07549 | -0.00345 | 0.02593 | 0 | 0.14254 | -0.00041 | -0.00068 | 0.00042 | -0.00023 | -0.00021 | 0.12142 | 0.0152 | -0.032 | -0.00067 | 0.06023 | 0.11606 | 0.00016 | 0.00658 | -0.00023 | 0.20248 | 0.0721 | -0.00477 | -0.00099 | 0.13842 | 0.09458 | 0.09543 | 0.12281
[RO-HU] [DIR] TIE 400 kV Arad-Sandorfalva | N-1 TIE 400 kV Rosiori-Mukacevo | 0.04983 | -0.00214 | 0.01269 | 0 | 0.09799 | -0.00037 | 0.00031 | 0.00034 | -0.00022 | -0.0002 | 0.08231 | 0.00709 | -0.02486 | -0.00076 | 0.03717 | 0.0783 | 0.00013 | 0.00392 | -0.00022 | 0.14387 | 0.04427 | -0.00486 | 0.00342 | 0.09489 | 0.04364 | 0.06291 | 0.07056
[RO-HU] [DIR] TIE 400 kV Arad-Sandorfalva | N-1 TIE 400 kV Portile de Fier-Djerdap | 0.03074 | -0.00315 | -0.00378 | 0 | 0.0767 | -0.00083 | 0.00134 | 0.00073 | -0.00053 | -0.00047 | 0.05866 | -0.00459 | -0.02812 | -0.00202 | 0.01594 | 0.05369 | 0.00028 | 0.00716 | -0.00052 | 0.12554 | 0.01374 | -0.01029 | 0.00695 | 0.07325 | 0.06629 | 0.03754 | 0.07947
[RO-HU] [DIR] TIE 400 kV Arad-Sandorfalva | N-1 OHL 400 kV Iernut-Sibiu Sud | 0.03478 | -0.00305 | -0.00034 | 0 | 0.07659 | -0.00076 | 0.00115 | 0.00067 | -0.00048 | -0.00043 | 0.06183 | -0.00226 | -0.0282 | -0.00182 | 0.02088 | 0.058 | 0.00026 | 0.00672 | -0.00047 | 0.11476 | 0.02542 | -0.00945 | 0.00636 | 0.07378 | 0.06333 | 0.04386 | 0.07589
[RO-HU] [DIR] TIE 400 kV Arad-Sandorfalva | N-1 TIE 400 kV Resita-Pancevo c2 | 0.03445 | -0.00309 | -0.0015 | 0 | 0.077 | -0.00079 | 0.00122 | 0.00069 | -0.0005 | -0.00045 | 0.06189 | -0.00299 | -0.02824 | -0.0019 | 0.01978 | 0.05797 | 0.00027 | 0.0069 | -0.00049 | 0.11628 | 0.02353 | -0.00979 | 0.0066 | 0.07411 | 0.06443 | 0.04344 | 0.07686
[RO-HU] [DIR] TIE 400 kV Arad-Sandorfalva | N-1 TIE 400 kV Resita-Pancevo c1 | 0.03445 | -0.00309 | -0.0015 | 0 | 0.077 | -0.00079 | 0.00122 | 0.00069 | -0.0005 | -0.00045 | 0.06189 | -0.00299 | -0.02824 | -0.0019 | 0.01978 | 0.05797 | 0.00027 | 0.0069 | -0.00049 | 0.11628 | 0.02353 | -0.00979 | 0.0066 | 0.07411 | 0.06443 | 0.04344 | 0.07686
[RO-HU] [DIR] TIE 400 kV Nadab-Bekescsaba | BC | 0.07255 | -0.00069 | 0.04683 | 0 | 0.11754 | 0.00063 | -0.00326 | -0.00046 | 0.00044 | 0.00039 | 0.1062 | 0.03114 | -0.00663 | 0.00207 | 0.07011 | 0.10348 | -0.00019 | -0.00035 | 0.00044 | 0.156 | 0.08305 | 0.0084 | -0.01307 | 0.11522 | 0.0544 | 0.09187 | 0.08272
[RO-HU] [DIR] TIE 400 kV Nadab-Bekescsaba | N-1 TIE 400 kV Arad-Sandorfalva | 0.09366 | -0.00258 | 0.04635 | 0 | 0.16426 | 0.00015 | -0.00253 | -4e-05 | 0.00014 | 0.00012 | 0.14386 | 0.02956 | -0.02409 | 0.00092 | 0.08265 | 0.13878 | -2e-05 | 0.00384 | 0.00014 | 0.22624 | 0.09836 | 0.00249 | -0.00907 | 0.16021 | 0.09372 | 0.1185 | 0.12952
[RO-HU] [DIR] TIE 400 kV Nadab-Bekescsaba | N-1 TIE 400 kV Rosiori-Mukacevo | 0.10492 | 0.00121 | 0.07459 | 1e-05 | 0.16388 | 0.00146 | -0.00505 | -0.00116 | 0.00098 | 0.00088 | 0.15043 | 0.05105 | 0.00027 | 0.0043 | 0.105 | 0.14729 | -0.00046 | -0.00624 | 0.00098 | 0.21857 | 0.1233 | 0.01809 | -0.01932 | 0.16094 | 0.01333 | 0.13285 | 0.07226
[RO-HU] [DIR] TIE 400 kV Nadab-Bekescsaba | N-1 TIE 400 kV Portile de Fier-Djerdap | 0.06989 | -0.00076 | 0.04446 | 0 | 0.11848 | 0.00058 | -0.00313 | -0.00042 | 0.00041 | 0.00036 | 0.10447 | 0.02955 | -0.00656 | 0.00193 | 0.06673 | 0.10083 | -0.00017 | -5e-05 | 0.0004 | 0.16544 | 0.0744 | 0.00783 | -0.01268 | 0.11564 | 0.05655 | 0.08755 | 0.08573
[RO-HU] [DIR] TIE 400 kV Nadab-Bekescsaba | N-1 OHL 400 kV Iernut-Sibiu Sud | 0.07097 | -0.00072 | 0.04579 | 0 | 0.11495 | 0.0006 | -0.0032 | -0.00044 | 0.00042 | 0.00038 | 0.10388 | 0.03042 | -0.00666 | 0.002 | 0.06861 | 0.10122 | -0.00018 | -0.00022 | 0.00042 | 0.15304 | 0.08142 | 0.00813 | -0.01285 | 0.11269 | 0.05494 | 0.0899 | 0.08212
[RO-HU] [DIR] TIE 400 kV Nadab-Bekescsaba | N-1 TIE 400 kV Resita-Pancevo c2 | 0.07279 | -0.00071 | 0.04628 | 0 | 0.11866 | 0.00061 | -0.00323 | -0.00045 | 0.00043 | 0.00039 | 0.10698 | 0.03082 | -0.00665 | 0.00203 | 0.06976 | 0.10417 | -0.00018 | -0.00027 | 0.00043 | 0.15808 | 0.08213 | 0.00823 | -0.01296 | 0.11627 | 0.05506 | 0.09217 | 0.08365
[RO-HU] [DIR] TIE 400 kV Nadab-Bekescsaba | N-1 TIE 400 kV Resita-Pancevo c1 | 0.07279 | -0.00071 | 0.04628 | 0 | 0.11866 | 0.00061 | -0.00323 | -0.00045 | 0.00043 | 0.00039 | 0.10698 | 0.03082 | -0.00665 | 0.00203 | 0.06976 | 0.10417 | -0.00018 | -0.00027 | 0.00043 | 0.15808 | 0.08213 | 0.00823 | -0.01296 | 0.11627 | 0.05506 | 0.09217 | 0.08365
[RO-UA] [DIR]TIE 400 kV Rosiori-Mukacevo | BC | 0.07999 | 0.00468 | 0.06859 | 0 | 0.11449 | 0.00206 | -0.00443 | -0.00174 | 0.00134 | 0.00121 | 0.10926 | 0.04917 | 0.01706 | 0.00551 | 0.08618 | 0.10823 | -0.00068 | -0.01455 | 0.00134 | 0.15458 | 0.09945 | 0.02394 | -0.01545 | 0.11295 | -0.10147 | 0.10123 | -0.02586
[RO-UA] [DIR]TIE 400 kV Rosiori-Mukacevo | N-1 TIE 400 kV Arad-Sandorfalva | 0.08379 | 0.00433 | 0.06851 | 0 | 0.12291 | 0.00198 | -0.00429 | -0.00166 | 0.00129 | 0.00116 | 0.11605 | 0.04889 | 0.01392 | 0.00531 | 0.08844 | 0.11459 | -0.00065 | -0.01379 | 0.00128 | 0.16723 | 0.10221 | 0.02288 | -0.01473 | 0.12106 | -0.09439 | 0.10603 | -0.01742
[RO-UA] [DIR]TIE 400 kV Rosiori-Mukacevo | N-1 TIE 400 kV Nadab-Bekescsaba | 0.09535 | 0.00453 | 0.07851 | 1e-05 | 0.13939 | 0.0022 | -0.00512 | -0.00184 | 0.00144 | 0.00129 | 0.13176 | 0.05577 | 0.01566 | 0.00595 | 0.10103 | 0.13015 | -0.00072 | -0.01462 | 0.00143 | 0.18762 | 0.11705 | 0.02572 | -0.01822 | 0.13736 | -0.08995 | 0.12069 | -0.00833
[RO-UA] [DIR]TIE 400 kV Rosiori-Mukacevo | N-1 TIE 400 kV Portile de Fier-Djerdap | 0.07849 | 0.00463 | 0.06726 | 0 | 0.11502 | 0.00203 | -0.00435 | -0.00172 | 0.00132 | 0.00119 | 0.10829 | 0.04828 | 0.0171 | 0.00543 | 0.08428 | 0.10674 | -0.00067 | -0.01438 | 0.00132 | 0.15989 | 0.09459 | 0.02362 | -0.01524 | 0.11319 | -0.10026 | 0.0988 | -0.02417
[RO-UA] [DIR]TIE 400 kV Rosiori-Mukacevo | N-1 OHL 400 kV Mintia-Arad | 0.08411 | 0.0046 | 0.07049 | 0 | 0.12218 | 0.00207 | -0.00452 | -0.00175 | 0.00135 | 0.00121 | 0.11581 | 0.05042 | 0.01617 | 0.00556 | 0.08965 | 0.11448 | -0.00068 | -0.01448 | 0.00134 | 0.16494 | 0.10314 | 0.02409 | -0.01577 | 0.12041 | -0.09875 | 0.10639 | -0.02079
[RO-UA] [DIR]TIE 400 kV Rosiori-Mukacevo | N-1 OHL 400 kV Sibiu Sud-Mintia | 0.08271 | 0.00461 | 0.06961 | 0 | 0.12012 | 0.00206 | -0.00448 | -0.00174 | 0.00135 | 0.00121 | 0.11383 | 0.04985 | 0.01643 | 0.00553 | 0.08826 | 0.1125 | -0.00068 | -0.01445 | 0.00134 | 0.16042 | 0.10127 | 0.02396 | -0.01562 | 0.11839 | -0.09915 | 0.10457 | -0.02167
[RO-UA] [DIR]TIE 400 kV Rosiori-Mukacevo | N-1 OHL 400 kV Arefu-Sibiu Sud | 0.07484 | 0.00463 | 0.06563 | 0 | 0.10606 | 0.00201 | -0.00426 | -0.0017 | 0.00131 | 0.00117 | 0.1015 | 0.04712 | 0.01735 | 0.00535 | 0.08153 | 0.10062 | -0.00066 | -0.01427 | 0.0013 | 0.15109 | 0.09463 | 0.0233 | -0.01491 | 0.10481 | -0.10083 | 0.09476 | -0.02722
[RO-UA] [DIR]TIE 400 kV Rosiori-Mukacevo | N-1 TIE 400 kV Resita-Pancevo c2 | 0.08009 | 0.00466 | 0.06835 | 0 | 0.11498 | 0.00206 | -0.00441 | -0.00174 | 0.00134 | 0.0012 | 0.1096 | 0.04903 | 0.01705 | 0.00549 | 0.08602 | 0.10853 | -0.00068 | -0.01451 | 0.00133 | 0.15548 | 0.09905 | 0.02387 | -0.01541 | 0.11341 | -0.10118 | 0.10136 | -0.02545
[RO-UA] [DIR]TIE 400 kV Rosiori-Mukacevo | N-1 OHL 400 kV Arefu-Tantareni | 0.07597 | 0.00463 | 0.06623 | 0 | 0.10828 | 0.00202 | -0.0043 | -0.0017 | 0.00131 | 0.00118 | 0.10331 | 0.04753 | 0.01724 | 0.00538 | 0.08252 | 0.10232 | -0.00067 | -0.0143 | 0.0013 | 0.15389 | 0.09564 | 0.02341 | -0.01503 | 0.10699 | -0.10047 | 0.09616 | -0.02579
[RO-UA] [DIR]TIE 400 kV Rosiori-Mukacevo | N-1 TIE 400 kV Resita-Pancevo c1 | 0.08009 | 0.00466 | 0.06835 | 0 | 0.11498 | 0.00206 | -0.00441 | -0.00174 | 0.00134 | 0.0012 | 0.1096 | 0.04903 | 0.01705 | 0.00549 | 0.08602 | 0.10853 | -0.00068 | -0.01451 | 0.00133 | 0.15548 | 0.09905 | 0.02387 | -0.01541 | 0.11341 | -0.10118 | 0.10136 | -0.02545
[RO-RS] [DIR] TIE 400 kV Resita-Pancevo c2 | BC | 0.00748 | -0.00077 | -0.01653 | 0 | 0.03394 | -0.00042 | 0.00103 | 0.00035 | -0.00028 | -0.00025 | 0.02349 | -0.0097 | -0.00055 | -0.00115 | -0.01073 | 0.02078 | 0.00014 | 0.00267 | -0.00027 | 0.06294 | -0.02786 | -0.00518 | 0.00336 | 0.03175 | 0.02004 | 0.00906 | 0.02803
[RO-RS] [DIR] TIE 400 kV Resita-Pancevo c2 | N-1 TIE 400 kV Arad-Sandorfalva | 0.00916 | -0.00092 | -0.01657 | 0 | 0.03766 | -0.00046 | 0.00108 | 0.00038 | -0.0003 | -0.00027 | 0.02649 | -0.00983 | -0.00194 | -0.00124 | -0.00973 | 0.02359 | 0.00015 | 0.003 | -0.0003 | 0.06853 | -0.02664 | -0.00565 | 0.00368 | 0.03533 | 0.02317 | 0.01118 | 0.03175
[RO-RS] [DIR] TIE 400 kV Resita-Pancevo c2 | N-1 TIE 400 kV Nadab-Bekescsaba | 0.00997 | -0.00079 | -0.01493 | 0 | 0.03798 | -0.0004 | 0.00091 | 0.00033 | -0.00026 | -0.00023 | 0.02713 | -0.00864 | -0.00078 | -0.00108 | -0.00832 | 0.02433 | 0.00013 | 0.00266 | -0.00026 | 0.06829 | -0.02501 | -0.00489 | 0.00291 | 0.0357 | 0.0219 | 0.01221 | 0.03087
[RO-RS] [DIR] TIE 400 kV Resita-Pancevo c2 | N-1 TIE 400 kV Portile de Fier-Djerdap | -0.00505 | -0.00111 | -0.02769 | 0 | 0.03836 | -0.00065 | 0.00162 | 0.00054 | -0.00043 | -0.00039 | 0.01533 | -0.01722 | -0.0002 | -0.00181 | -0.02669 | 0.0083 | 0.00021 | 0.00409 | -0.00043 | 0.10744 | -0.06861 | -0.00789 | 0.00519 | 0.03373 | 0.03016 | -0.01132 | 0.04221
[RO-RS] [DIR] TIE 400 kV Resita-Pancevo c2 | N-1 OHL 400 kV Iernut-Sibiu Sud | 0.00868 | -0.00074 | -0.01574 | 0 | 0.03593 | -0.0004 | 0.00098 | 0.00033 | -0.00026 | -0.00024 | 0.02527 | -0.00915 | -0.00053 | -0.0011 | -0.00958 | 0.02251 | 0.00013 | 0.00257 | -0.00026 | 0.0652 | -0.02661 | -0.00497 | 0.00319 | 0.03368 | 0.01962 | 0.01057 | 0.02849
[RO-RS] [DIR] TIE 400 kV Resita-Pancevo c2 | N-1 OHL 400 kV Mintia-Arad | 0.00924 | -0.0008 | -0.01572 | 0 | 0.03723 | -0.00041 | 0.00099 | 0.00034 | -0.00027 | -0.00024 | 0.02629 | -0.00917 | -0.00094 | -0.00113 | -0.00925 | 0.02345 | 0.00014 | 0.0027 | -0.00027 | 0.06736 | -0.02628 | -0.00512 | 0.00323 | 0.03494 | 0.0212 | 0.01126 | 0.03019
[RO-RS] [DIR] TIE 400 kV Resita-Pancevo c2 | N-1 OHL 220 kV Portile de Fier-Resita c2 | 0.0065 | -0.00077 | -0.01695 | 0 | 0.03238 | -0.00042 | 0.00105 | 0.00035 | -0.00028 | -0.00025 | 0.02202 | -0.01 | -0.00044 | -0.00117 | -0.01152 | 0.01932 | 0.00014 | 0.00268 | -0.00028 | 0.06003 | -0.02885 | -0.00524 | 0.00343 | 0.03021 | 0.0198 | 0.00778 | 0.02738
[RO-RS] [DIR] TIE 400 kV Resita-Pancevo c2 | N-1 OHL 220 kV Portile de Fier-Resita c1 | 0.0065 | -0.00077 | -0.01695 | 0 | 0.03238 | -0.00042 | 0.00105 | 0.00035 | -0.00028 | -0.00025 | 0.02202 | -0.01 | -0.00044 | -0.00117 | -0.01152 | 0.01932 | 0.00014 | 0.00268 | -0.00028 | 0.06003 | -0.02885 | -0.00524 | 0.00343 | 0.03021 | 0.0198 | 0.00778 | 0.02738
[RO-RS] [DIR] TIE 400 kV Resita-Pancevo c2 | N-1 OHL 220 kV Resita-Timisoara c2 | 0.00945 | -0.00075 | -0.01492 | 0 | 0.03625 | -0.00039 | 0.00094 | 0.00033 | -0.00026 | -0.00023 | 0.02598 | -0.00865 | -0.00079 | -0.00107 | -0.00848 | 0.02335 | 0.00013 | 0.00254 | -0.00025 | 0.06517 | -0.02447 | -0.00484 | 0.00307 | 0.03407 | 0.0198 | 0.01167 | 0.02843
[RO-RS] [DIR] TIE 400 kV Resita-Pancevo c2 | N-1 OHL 220 kV Resita-Timisoara c1 | 0.00945 | -0.00075 | -0.01492 | 0 | 0.03625 | -0.00039 | 0.00094 | 0.00033 | -0.00026 | -0.00023 | 0.02598 | -0.00865 | -0.00079 | -0.00107 | -0.00848 | 0.02335 | 0.00013 | 0.00254 | -0.00025 | 0.06517 | -0.02447 | -0.00484 | 0.00307 | 0.03407 | 0.0198 | 0.01167 | 0.02843
[RO-RS] [DIR] TIE 400 kV Resita-Pancevo c2 | N-1 TRA 400/220 kV AT3 Arad | 0.01272 | -0.00077 | -0.01289 | 0 | 0.04118 | -0.00037 | 0.00083 | 0.00031 | -0.00024 | -0.00021 | 0.03063 | -0.00732 | -0.0014 | -0.00099 | -0.00528 | 0.02795 | 0.00012 | 0.00248 | -0.00024 | 0.07209 | -0.0202 | -0.00454 | 0.00272 | 0.03892 | 0.02088 | 0.01587 | 0.03086
[RO-RS] [DIR] TIE 400 kV Resita-Pancevo c2 | N-1 OHL 400 kV Djerdap - Drmno | 0.01414 | -0.00106 | -0.02065 | 0 | 0.0522 | -0.00054 | 0.0013 | 0.00045 | -0.00036 | -0.00032 | 0.03776 | -0.01192 | -0.00119 | -0.00149 | -0.01123 | 0.03408 | 0.00018 | 0.00356 | -0.00036 | 0.08967 | -0.04051 | -0.00677 | 0.00426 | 0.04913 | 0.02799 | 0.01753 | 0.04043
[RO-RS] [DIR] TIE 400 kV Resita-Pancevo c2 | N-1 OHL 400 kV Djerdap - Bor | -0.0012 | -0.00081 | -0.02002 | 0 | 0.0283 | -0.00048 | 0.00119 | 0.00039 | -0.00031 | -0.00028 | 0.01364 | -0.01229 | -0.00012 | -0.00132 | -0.01799 | 0.00932 | 0.00015 | 0.00296 | -0.00031 | 0.07247 | -0.02738 | -0.00578 | 0.00384 | 0.02533 | 0.02141 | -0.00406 | 0.02943
[RO-RS] [DIR] TIE 400 kV Resita-Pancevo c2 | N-1 OHL 400 kV Novi Sad 3 – Srbobran | 0.00239 | -0.00079 | -0.02174 | 0 | 0.02873 | -0.0005 | 0.00129 | 0.00041 | -0.00033 | -0.00029 | 0.01756 | -0.01295 | 0.00085 | -0.00139 | -0.01731 | 0.01461 | 0.00016 | 0.00299 | -0.00033 | 0.05909 | -0.03709 | -0.00613 | 0.00416 | 0.02642 | 0.02007 | 0.00237 | 0.02671
[RO-RS] [DIR] TIE 400 kV Resita-Pancevo c2 | N-1 OHL 400 kV Srbobran – Subotica 3 | 0.00179 | -0.00079 | -0.02259 | 0 | 0.0282 | -0.00051 | 0.00134 | 0.00042 | -0.00034 | -0.0003 | 0.01692 | -0.01349 | 0.00107 | -0.00143 | -0.01823 | 0.01394 | 0.00017 | 0.00306 | -0.00034 | 0.05875 | -0.03819 | -0.00631 | 0.00431 | 0.02588 | 0.02019 | 0.0016 | 0.02667
[RO-RS] [DIR] TIE 400 kV Resita-Pancevo c2 | N-1 TIE 400 kV Sandorfalva-Subotica 3 | -0.00211 | -0.00084 | -0.02783 | 0 | 0.02468 | -0.0006 | 0.00165 | 0.0005 | -0.0004 | -0.00036 | 0.01269 | -0.01682 | 0.00248 | -0.00171 | -0.02372 | 0.00949 | 0.0002 | 0.00347 | -0.0004 | 0.05653 | -0.04507 | -0.00747 | 0.00524 | 0.02224 | 0.02092 | -0.00343 | 0.02635
[RO-RS] [DIR] TIE 400 kV Resita-Pancevo c2 | N-1 OHL 400 kV Bor 2 – Nis 2 | 0.00063 | -0.00079 | -0.01894 | 0 | 0.02953 | -0.00046 | 0.00114 | 0.00038 | -0.0003 | -0.00027 | 0.01565 | -0.01155 | -0.00021 | -0.00126 | -0.01613 | 0.01163 | 0.00015 | 0.00285 | -0.0003 | 0.06863 | -0.02455 | -0.00556 | 0.00368 | 0.02666 | 0.02079 | -0.00136 | 0.02869
[RO-RS] [DIR] TIE 400 kV Resita-Pancevo c2 | N-1 OHL 400 kV Portile de Fier-Resita | -0.00418 | -0.00045 | -0.01425 | 0 | 0.00727 | -0.00031 | 0.00084 | 0.00026 | -0.00021 | -0.00019 | 0.00149 | -0.00881 | 0.00066 | -0.00088 | -0.01397 | -0.00012 | 0.0001 | 0.0018 | -0.00021 | 0.02898 | -0.0267 | -0.00381 | 0.00276 | 0.00615 | 0.01055 | -0.00593 | 0.0119
[RO-RS] [DIR] TIE 400 kV Resita-Pancevo c2 | N-1 OHL 400 kV Paks -Sandorfalva | 0.00884 | -0.00088 | -0.01578 | 0 | 0.03601 | -0.00043 | 0.00104 | 0.00036 | -0.00029 | -0.00026 | 0.02543 | -0.00935 | -0.00201 | -0.00118 | -0.00935 | 0.0227 | 0.00014 | 0.00285 | -0.00028 | 0.06533 | -0.02592 | -0.00539 | 0.00357 | 0.03379 | 0.02163 | 0.01083 | 0.02985
[RO-RS] [DIR] TIE 400 kV Resita-Pancevo c2 | N-1 TIE 400 kV Resita-Pancevo c1 | 0.01194 | -0.00123 | -0.0264 | 0 | 0.05421 | -0.00067 | 0.00164 | 0.00056 | -0.00044 | -0.00039 | 0.03752 | -0.0155 | -0.00089 | -0.00184 | -0.01713 | 0.03319 | 0.00022 | 0.00427 | -0.00044 | 0.10052 | -0.04449 | -0.00828 | 0.00536 | 0.05071 | 0.032 | 0.01447 | 0.04477
[RO-RS] [DIR] TIE 400 kV Resita-Pancevo c1 | BC | 0.00748 | -0.00077 | -0.01653 | 0 | 0.03394 | -0.00042 | 0.00103 | 0.00035 | -0.00028 | -0.00025 | 0.02349 | -0.0097 | -0.00055 | -0.00115 | -0.01073 | 0.02078 | 0.00014 | 0.00267 | -0.00027 | 0.06293 | -0.02786 | -0.00518 | 0.00336 | 0.03175 | 0.02003 | 0.00906 | 0.02803
[RO-RS] [DIR] TIE 400 kV Resita-Pancevo c1 | N-1 TIE 400 kV Arad-Sandorfalva | 0.00916 | -0.00092 | -0.01657 | 0 | 0.03766 | -0.00046 | 0.00108 | 0.00038 | -0.0003 | -0.00027 | 0.02649 | -0.00983 | -0.00194 | -0.00124 | -0.00973 | 0.02359 | 0.00015 | 0.003 | -0.0003 | 0.06853 | -0.02664 | -0.00565 | 0.00368 | 0.03533 | 0.02317 | 0.01118 | 0.03175
[RO-RS] [DIR] TIE 400 kV Resita-Pancevo c1 | N-1 TIE 400 kV Nadab-Bekescsaba | 0.00997 | -0.00079 | -0.01493 | 0 | 0.03798 | -0.0004 | 0.00091 | 0.00033 | -0.00026 | -0.00023 | 0.02713 | -0.00864 | -0.00078 | -0.00108 | -0.00832 | 0.02433 | 0.00013 | 0.00266 | -0.00026 | 0.06829 | -0.02501 | -0.00489 | 0.00291 | 0.0357 | 0.0219 | 0.01221 | 0.03087
[RO-RS] [DIR] TIE 400 kV Resita-Pancevo c1 | N-1 TIE 400 kV Portile de Fier-Djerdap | -0.00505 | -0.00111 | -0.02769 | 0 | 0.03836 | -0.00065 | 0.00162 | 0.00054 | -0.00043 | -0.00039 | 0.01533 | -0.01722 | -0.0002 | -0.00181 | -0.02669 | 0.0083 | 0.00021 | 0.00409 | -0.00043 | 0.10744 | -0.06861 | -0.00789 | 0.00519 | 0.03373 | 0.03016 | -0.01132 | 0.04221
[RO-RS] [DIR] TIE 400 kV Resita-Pancevo c1 | N-1 OHL 400 kV Iernut-Sibiu Sud | 0.00868 | -0.00074 | -0.01574 | 0 | 0.03593 | -0.0004 | 0.00098 | 0.00033 | -0.00026 | -0.00024 | 0.02527 | -0.00915 | -0.00053 | -0.0011 | -0.00958 | 0.02251 | 0.00013 | 0.00257 | -0.00026 | 0.0652 | -0.02661 | -0.00497 | 0.00319 | 0.03368 | 0.01962 | 0.01057 | 0.02849
[RO-RS] [DIR] TIE 400 kV Resita-Pancevo c1 | N-1 OHL 400 kV Mintia-Arad | 0.00924 | -0.0008 | -0.01572 | 0 | 0.03723 | -0.00041 | 0.00099 | 0.00034 | -0.00027 | -0.00024 | 0.02629 | -0.00917 | -0.00094 | -0.00113 | -0.00925 | 0.02345 | 0.00014 | 0.0027 | -0.00027 | 0.06736 | -0.02628 | -0.00512 | 0.00323 | 0.03494 | 0.0212 | 0.01126 | 0.03019
[RO-RS] [DIR] TIE 400 kV Resita-Pancevo c1 | N-1 OHL 220 kV Portile de Fier-Resita c2 | 0.0065 | -0.00077 | -0.01695 | 0 | 0.03237 | -0.00042 | 0.00105 | 0.00035 | -0.00028 | -0.00025 | 0.02202 | -0.01 | -0.00044 | -0.00117 | -0.01152 | 0.01932 | 0.00014 | 0.00268 | -0.00028 | 0.06003 | -0.02885 | -0.00524 | 0.00343 | 0.03021 | 0.0198 | 0.00778 | 0.02738
[RO-RS] [DIR] TIE 400 kV Resita-Pancevo c1 | N-1 OHL 220 kV Portile de Fier-Resita c1 | 0.0065 | -0.00077 | -0.01695 | 0 | 0.03237 | -0.00042 | 0.00105 | 0.00035 | -0.00028 | -0.00025 | 0.02202 | -0.01 | -0.00044 | -0.00117 | -0.01152 | 0.01932 | 0.00014 | 0.00268 | -0.00028 | 0.06003 | -0.02885 | -0.00524 | 0.00343 | 0.03021 | 0.0198 | 0.00778 | 0.02738
[RO-RS] [DIR] TIE 400 kV Resita-Pancevo c1 | N-1 OHL 220 kV Resita-Timisoara c2 | 0.00945 | -0.00075 | -0.01492 | 0 | 0.03624 | -0.00039 | 0.00094 | 0.00033 | -0.00026 | -0.00023 | 0.02598 | -0.00865 | -0.00079 | -0.00107 | -0.00848 | 0.02335 | 0.00013 | 0.00254 | -0.00025 | 0.06517 | -0.02447 | -0.00484 | 0.00307 | 0.03407 | 0.0198 | 0.01167 | 0.02843
[RO-RS] [DIR] TIE 400 kV Resita-Pancevo c1 | N-1 OHL 220 kV Resita-Timisoara c1 | 0.00945 | -0.00075 | -0.01492 | 0 | 0.03624 | -0.00039 | 0.00094 | 0.00033 | -0.00026 | -0.00023 | 0.02598 | -0.00865 | -0.00079 | -0.00107 | -0.00848 | 0.02335 | 0.00013 | 0.00254 | -0.00025 | 0.06517 | -0.02447 | -0.00484 | 0.00307 | 0.03407 | 0.0198 | 0.01167 | 0.02843
[RO-RS] [DIR] TIE 400 kV Resita-Pancevo c1 | N-1 TRA 400/220 kV AT3 Arad | 0.01272 | -0.00077 | -0.01289 | 0 | 0.04117 | -0.00037 | 0.00083 | 0.00031 | -0.00024 | -0.00021 | 0.03063 | -0.00732 | -0.0014 | -0.00099 | -0.00528 | 0.02795 | 0.00012 | 0.00248 | -0.00024 | 0.07208 | -0.0202 | -0.00454 | 0.00272 | 0.03892 | 0.02088 | 0.01587 | 0.03086
[RO-RS] [DIR] TIE 400 kV Resita-Pancevo c1 | N-1 OHL 400 kV Djerdap - Drmno | 0.01414 | -0.00106 | -0.02065 | 0 | 0.0522 | -0.00054 | 0.0013 | 0.00045 | -0.00036 | -0.00032 | 0.03775 | -0.01192 | -0.00119 | -0.00149 | -0.01123 | 0.03408 | 0.00018 | 0.00356 | -0.00036 | 0.08967 | -0.04051 | -0.00677 | 0.00426 | 0.04912 | 0.02799 | 0.01753 | 0.04043
[RO-RS] [DIR] TIE 400 kV Resita-Pancevo c1 | N-1 OHL 400 kV Djerdap - Bor | -0.0012 | -0.00081 | -0.02001 | 0 | 0.0283 | -0.00048 | 0.00119 | 0.00039 | -0.00031 | -0.00028 | 0.01364 | -0.01229 | -0.00012 | -0.00132 | -0.01799 | 0.00932 | 0.00015 | 0.00296 | -0.00031 | 0.07247 | -0.02738 | -0.00578 | 0.00384 | 0.02533 | 0.02141 | -0.00406 | 0.02943
[RO-RS] [DIR] TIE 400 kV Resita-Pancevo c1 | N-1 OHL 400 kV Novi Sad 3 – Srbobran | 0.00239 | -0.00079 | -0.02174 | 0 | 0.02873 | -0.0005 | 0.00129 | 0.00041 | -0.00033 | -0.00029 | 0.01756 | -0.01295 | 0.00085 | -0.00139 | -0.01731 | 0.01461 | 0.00016 | 0.00299 | -0.00033 | 0.05908 | -0.03709 | -0.00613 | 0.00416 | 0.02642 | 0.02007 | 0.00237 | 0.02671
[RO-RS] [DIR] TIE 400 kV Resita-Pancevo c1 | N-1 OHL 400 kV Srbobran – Subotica 3 | 0.00179 | -0.00079 | -0.02259 | 0 | 0.0282 | -0.00051 | 0.00134 | 0.00042 | -0.00034 | -0.0003 | 0.01692 | -0.01349 | 0.00107 | -0.00143 | -0.01823 | 0.01394 | 0.00017 | 0.00306 | -0.00034 | 0.05875 | -0.03818 | -0.00631 | 0.00431 | 0.02588 | 0.02019 | 0.0016 | 0.02667
[RO-RS] [DIR] TIE 400 kV Resita-Pancevo c1 | N-1 TIE 400 kV Sandorfalva-Subotica 3 | -0.00211 | -0.00084 | -0.02783 | 0 | 0.02468 | -0.0006 | 0.00165 | 0.00049 | -0.0004 | -0.00036 | 0.01269 | -0.01682 | 0.00248 | -0.00171 | -0.02371 | 0.00949 | 0.0002 | 0.00347 | -0.0004 | 0.05653 | -0.04507 | -0.00747 | 0.00524 | 0.02223 | 0.02092 | -0.00343 | 0.02635
[RO-RS] [DIR] TIE 400 kV Resita-Pancevo c1 | N-1 OHL 400 kV Bor 2 – Nis 2 | 0.00063 | -0.00079 | -0.01894 | 0 | 0.02953 | -0.00046 | 0.00114 | 0.00038 | -0.0003 | -0.00027 | 0.01565 | -0.01155 | -0.00021 | -0.00126 | -0.01613 | 0.01163 | 0.00015 | 0.00285 | -0.0003 | 0.06862 | -0.02455 | -0.00556 | 0.00368 | 0.02666 | 0.02079 | -0.00136 | 0.02868
[RO-RS] [DIR] TIE 400 kV Resita-Pancevo c1 | N-1 OHL 400 kV Portile de Fier-Resita | -0.00418 | -0.00045 | -0.01425 | 0 | 0.00727 | -0.00031 | 0.00084 | 0.00026 | -0.00021 | -0.00019 | 0.00149 | -0.00881 | 0.00066 | -0.00088 | -0.01397 | -0.00012 | 0.0001 | 0.0018 | -0.00021 | 0.02898 | -0.0267 | -0.00381 | 0.00276 | 0.00615 | 0.01055 | -0.00593 | 0.0119
[RO-RS] [DIR] TIE 400 kV Resita-Pancevo c1 | N-1 OHL 400 kV Paks -Sandorfalva | 0.00884 | -0.00088 | -0.01578 | 0 | 0.03601 | -0.00043 | 0.00104 | 0.00036 | -0.00029 | -0.00026 | 0.02543 | -0.00935 | -0.00201 | -0.00118 | -0.00935 | 0.0227 | 0.00014 | 0.00285 | -0.00028 | 0.06533 | -0.02592 | -0.00539 | 0.00357 | 0.03379 | 0.02163 | 0.01083 | 0.02985
[RO-RS] [DIR] TIE 400 kV Resita-Pancevo c1 | N-1 TIE 400 kV Resita-Pancevo c2 | 0.01194 | -0.00123 | -0.0264 | 0 | 0.05421 | -0.00067 | 0.00164 | 0.00056 | -0.00044 | -0.00039 | 0.03752 | -0.0155 | -0.00089 | -0.00184 | -0.01713 | 0.03319 | 0.00022 | 0.00427 | -0.00044 | 0.10052 | -0.04449 | -0.00828 | 0.00536 | 0.05071 | 0.032 | 0.01447 | 0.04477
[RO-BG] [DIR] TIE 400 kV DOBRUDJA- MEDGIDIA SUD | BC | -0.05348 | -0.00114 | -0.02547 | 0 | -0.14404 | -0.00061 | 0.00127 | 0.00051 | -0.0004 | -0.00036 | -0.09712 | -0.01871 | -0.00133 | -0.00166 | -0.0416 | -0.08333 | 0.0002 | 0.00425 | -0.0004 | 0.00651 | -0.0266 | -0.00669 | 0.00342 | -0.14133 | 0.04353 | -0.06184 | 0.08019
[RO-BG] [DIR] TIE 400 kV DOBRUDJA- MEDGIDIA SUD | N-1 OHL 400 kV Isaccea - Stupina | -0.05207 | -0.00109 | -0.02464 | 0 | -0.14092 | -0.00059 | 0.00123 | 0.00049 | -0.00039 | -0.00035 | -0.09479 | -0.0181 | -0.00121 | -0.0016 | -0.04036 | -0.08123 | 0.00019 | 0.00408 | -0.00038 | 0.00739 | -0.0255 | -0.00644 | 0.00332 | -0.13827 | 0.04152 | -0.06014 | 0.07626
[RO-BG] [DIR] TIE 400 kV DOBRUDJA- MEDGIDIA SUD | N-1 TIE 400 kV MEDGIDIA SUD - VARNA | -0.09173 | -0.00196 | -0.04369 | 0 | -0.24679 | -0.00104 | 0.00218 | 0.00088 | -0.00069 | -0.00062 | -0.16658 | -0.03209 | -0.00228 | -0.00285 | -0.07134 | -0.14293 | 0.00034 | 0.0073 | -0.00068 | 0.01116 | -0.04562 | -0.01148 | 0.00586 | -0.24244 | 0.07466 | -0.10606 | 0.13754
[RO-BG] [DIR] TIE 400 kV DOBRUDJA- MEDGIDIA SUD | N-1 OHL 400 kV Cernavoda - Pelicanu | -0.05304 | -0.00121 | -0.02588 | 0 | -0.14017 | -0.00063 | 0.00129 | 0.00053 | -0.00041 | -0.00037 | -0.09541 | -0.01898 | -0.00159 | -0.00171 | -0.0418 | -0.08227 | 0.00021 | 0.00444 | -0.00041 | 0.00248 | -0.02794 | -0.00691 | 0.00344 | -0.13753 | 0.04618 | -0.06159 | 0.08582
[RO-BG] [DIR] TIE 400 kV DOBRUDJA- MEDGIDIA SUD | N-1 OHL 400 kV Gura Ialomitei - Bucuresti Sud | -0.05343 | -0.00125 | -0.02633 | 0 | -0.14004 | -0.00064 | 0.00131 | 0.00054 | -0.00042 | -0.00038 | -0.09571 | -0.01929 | -0.00171 | -0.00175 | -0.04233 | -0.08271 | 0.00021 | 0.00455 | -0.00042 | 0.00091 | -0.02882 | -0.00707 | 0.00349 | -0.1374 | 0.04766 | -0.06215 | 0.08879
[RO-BG] [DIR] TIE 400 kV DOBRUDJA- MEDGIDIA SUD | N-1 OHL 400 kV Gutinas – Smardan | -0.05237 | -0.00121 | -0.02533 | 0 | -0.13991 | -0.00062 | 0.00126 | 0.00052 | -0.00041 | -0.00036 | -0.0947 | -0.01862 | -0.00173 | -0.00168 | -0.041 | -0.08142 | 0.0002 | 0.00443 | -0.0004 | 0.00383 | -0.02661 | -0.00681 | 0.0033 | -0.13727 | 0.04697 | -0.06063 | 0.08841
[RO-BG] [DIR] TIE 400 kV DOBRUDJA- MEDGIDIA SUD | N-1 TIE 400 kV Resita-Pancevo c2 | -0.05345 | -0.00115 | -0.02555 | 0 | -0.14389 | -0.00061 | 0.00128 | 0.00051 | -0.0004 | -0.00036 | -0.09702 | -0.01875 | -0.00133 | -0.00167 | -0.04164 | -0.08324 | 0.0002 | 0.00427 | -0.0004 | 0.00678 | -0.02672 | -0.00672 | 0.00343 | -0.14119 | 0.04362 | -0.0618 | 0.08032
[RO-BG] [DIR] TIE 400 kV DOBRUDJA- MEDGIDIA SUD | N-1 TIE 400 kV Resita-Pancevo c1 | -0.05345 | -0.00115 | -0.02555 | 0 | -0.14389 | -0.00061 | 0.00128 | 0.00051 | -0.0004 | -0.00036 | -0.09702 | -0.01875 | -0.00133 | -0.00167 | -0.04164 | -0.08324 | 0.0002 | 0.00427 | -0.0004 | 0.00678 | -0.02672 | -0.00672 | 0.00343 | -0.14119 | 0.04362 | -0.0618 | 0.08032
[RO-BG] [DIR] TIE 400 kV MEDGIDIA SUD - VARNA | BC | -0.05529 | -0.00118 | -0.02633 | 0 | -0.14854 | -0.00063 | 0.00132 | 0.00053 | -0.00041 | -0.00037 | -0.10042 | -0.01934 | -0.00137 | -0.00172 | -0.043 | -0.08615 | 0.00021 | 0.0044 | -0.00041 | 0.00672 | -0.0275 | -0.00692 | 0.00353 | -0.14616 | 0.045 | -0.06393 | 0.08291
[RO-BG] [DIR] TIE 400 kV MEDGIDIA SUD - VARNA | N-1 OHL 400 kV Isaccea - Rahman | -0.05394 | -0.00113 | -0.02554 | 0 | -0.14557 | -0.00061 | 0.00128 | 0.00051 | -0.0004 | -0.00036 | -0.09819 | -0.01876 | -0.00126 | -0.00166 | -0.04182 | -0.08415 | 0.0002 | 0.00423 | -0.0004 | 0.00756 | -0.02645 | -0.00668 | 0.00344 | -0.14324 | 0.04309 | -0.06231 | 0.07916
[RO-BG] [DIR] TIE 400 kV MEDGIDIA SUD - VARNA | N-1 TIE 400 kV DOBRUDJA- MEDGIDIA SUD | -0.09266 | -0.00198 | -0.04414 | 0 | -0.24919 | -0.00106 | 0.00221 | 0.00088 | -0.00069 | -0.00062 | -0.16828 | -0.03241 | -0.0023 | -0.00288 | -0.07207 | -0.14438 | 0.00035 | 0.00737 | -0.00069 | 0.01127 | -0.04608 | -0.0116 | 0.00592 | -0.24492 | 0.07542 | -0.10714 | 0.13895
[RO-BG] [DIR] TIE 400 kV MEDGIDIA SUD - VARNA | N-1 OHL 400 kV Cernavoda - Pelicanu | -0.05484 | -0.00125 | -0.02676 | 0 | -0.14454 | -0.00065 | 0.00134 | 0.00055 | -0.00043 | -0.00038 | -0.09864 | -0.01962 | -0.00165 | -0.00177 | -0.04321 | -0.08505 | 0.00021 | 0.00459 | -0.00042 | 0.00256 | -0.02888 | -0.00714 | 0.00356 | -0.14223 | 0.04774 | -0.06367 | 0.08872
[RO-BG] [DIR] TIE 400 kV MEDGIDIA SUD - VARNA | N-1 OHL 400 kV Gura Ialomitei - Bucuresti Sud | -0.05524 | -0.00129 | -0.02722 | 0 | -0.1444 | -0.00066 | 0.00136 | 0.00056 | -0.00044 | -0.00039 | -0.09896 | -0.01995 | -0.00177 | -0.0018 | -0.04377 | -0.08551 | 0.00022 | 0.00471 | -0.00043 | 0.00094 | -0.0298 | -0.0073 | 0.00361 | -0.14209 | 0.04927 | -0.06425 | 0.09179
[RO-BG] [DIR] TIE 400 kV MEDGIDIA SUD - VARNA | N-1 OHL 400 kV Gutinas – Smardan | -0.05414 | -0.00125 | -0.02619 | 0 | -0.14427 | -0.00064 | 0.0013 | 0.00054 | -0.00042 | -0.00038 | -0.09791 | -0.01925 | -0.00178 | -0.00174 | -0.04239 | -0.08417 | 0.00021 | 0.00458 | -0.00042 | 0.00395 | -0.02751 | -0.00704 | 0.00341 | -0.14195 | 0.04856 | -0.06268 | 0.0914
[RO-BG] [DIR] TIE 400 kV MEDGIDIA SUD - VARNA | N-1 OHL 400 kV Medgidia Sud - Stupina | -0.05383 | -0.00113 | -0.02547 | 0 | -0.14532 | -0.00061 | 0.00127 | 0.00051 | -0.0004 | -0.00036 | -0.098 | -0.01871 | -0.00125 | -0.00165 | -0.04172 | -0.08397 | 0.0002 | 0.00422 | -0.0004 | 0.00764 | -0.02636 | -0.00666 | 0.00343 | -0.14299 | 0.04293 | -0.06217 | 0.07884
[RO-BG] [DIR] TIE 400 kV MEDGIDIA SUD - VARNA | N-1 OHL 400 kV Cernavodă - Medgidia Sud | -0.05029 | -0.00118 | -0.02481 | 0 | -0.13148 | -0.00061 | 0.00124 | 0.00051 | -0.0004 | -0.00036 | -0.0901 | -0.01818 | -0.00167 | -0.00165 | -0.03985 | -0.07785 | 0.0002 | 0.00432 | -0.0004 | 0.00056 | -0.02709 | -0.00668 | 0.00327 | -0.1294 | 0.04544 | -0.05849 | 0.08495
[RO-BG] [DIR] TIE 400 kV MEDGIDIA SUD - VARNA | N-1 TIE 400 kV Resita-Pancevo c2 | -0.05526 | -0.00119 | -0.02641 | 0 | -0.14838 | -0.00063 | 0.00132 | 0.00053 | -0.00041 | -0.00037 | -0.10031 | -0.01938 | -0.00137 | -0.00172 | -0.04305 | -0.08605 | 0.00021 | 0.00441 | -0.00041 | 0.00701 | -0.02762 | -0.00694 | 0.00355 | -0.14601 | 0.04509 | -0.06388 | 0.08304
[RO-BG] [DIR] TIE 400 kV MEDGIDIA SUD - VARNA | N-1 TIE 400 kV Resita-Pancevo c1 | -0.05526 | -0.00119 | -0.02641 | 0 | -0.14838 | -0.00063 | 0.00132 | 0.00053 | -0.00041 | -0.00037 | -0.10031 | -0.01938 | -0.00137 | -0.00172 | -0.04305 | -0.08605 | 0.00021 | 0.00441 | -0.00041 | 0.00701 | -0.02762 | -0.00694 | 0.00355 | -0.14601 | 0.04509 | -0.06388 | 0.08304
[RO-RO] [DIR] OHL 400 kV Portile de Fier-Resita | BC | 0.03511 | -0.00097 | -0.00688 | 0 | 0.08032 | -0.00032 | 0.00055 | 0.00028 | -0.00021 | -0.00019 | 0.06624 | -0.00271 | -0.00366 | -0.00082 | 0.00976 | 0.06297 | 0.00011 | 0.00262 | -0.00021 | 0.10226 | -0.00349 | -0.00413 | 0.0018 | 0.0771 | 0.02856 | 0.04513 | 0.04858
[RO-RO] [DIR] OHL 400 kV Portile de Fier-Resita | N-1 TIE 400 kV Resita-Pancevo c2 | 0.03303 | -0.00076 | -0.00228 | 0 | 0.07088 | -0.00021 | 0.00026 | 0.00018 | -0.00013 | -0.00012 | 0.05971 | -1e-05 | -0.00351 | -0.0005 | 0.01275 | 0.05718 | 7e-05 | 0.00188 | -0.00013 | 0.08475 | 0.00426 | -0.00269 | 0.00087 | 0.06826 | 0.02298 | 0.04261 | 0.04078
[RO-RO] [DIR] OHL 400 kV Arad-Nadab | N-1 TIE 400 kV Arad-Sandorfalva | 0.0882 | -0.00013 | 0.05505 | 0 | 0.14062 | 0.00081 | -0.00319 | -0.00063 | 0.00056 | 0.0005 | 0.12859 | 0.03677 | -0.01089 | 0.00251 | 0.08488 | 0.12587 | -0.00025 | -0.00246 | 0.00055 | 0.18142 | 0.10425 | 0.00988 | -0.01115 | 0.13789 | 0.02565 | 0.11227 | 0.06983
[RO-RO] [DIR] OHL 400 kV Arad-Nadab | N-1 TIE 400 kV Resita-Pancevo c2 | 0.06391 | 0.00205 | 0.05519 | 0 | 0.08731 | 0.00135 | -0.00401 | -0.0011 | 0.0009 | 0.0008 | 0.08552 | 0.03836 | 0.00934 | 0.00381 | 0.07008 | 0.08546 | -0.00044 | -0.00726 | 0.00089 | 0.10157 | 0.08579 | 0.01661 | -0.0157 | 0.08652 | -0.01944 | 0.08163 | 0.01628
[RO-RO] [DIR] OHL 400 kV Mintia-Arad | BC | 0.05582 | -0.00098 | 0.02561 | 0 | 0.10396 | 0.00016 | -0.00128 | -0.0001 | 0.00013 | 0.00011 | 0.08854 | 0.01689 | -0.01206 | 0.00067 | 0.04688 | 0.0845 | -4e-05 | 0.00097 | 0.00013 | 0.14011 | 0.04986 | 0.00203 | -0.00421 | 0.10091 | 0.03683 | 0.06979 | 0.06852
[RO-RO] [DIR] OHL 400 kV Mintia-Arad | N-1 TIE 400 kV Rosiori-Mukacevo | 0.06226 | -0.0006 | 0.03114 | 0 | 0.11319 | 0.00033 | -0.00164 | -0.00024 | 0.00023 | 0.00021 | 0.09735 | 0.02085 | -0.01069 | 0.00112 | 0.05382 | 0.09322 | -0.0001 | -0.0002 | 0.00023 | 0.15256 | 0.05787 | 0.00396 | -0.00546 | 0.11001 | 0.02865 | 0.07795 | 0.06644
[RO-RO] [DIR] OHL 400 kV Mintia-Arad | N-1 TIE 400 kV Portile de Fier-Djerdap | 0.05342 | -0.00105 | 0.02347 | 0 | 0.10481 | 0.00012 | -0.00117 | -6e-05 | 0.0001 | 9e-05 | 0.08698 | 0.01545 | -0.01199 | 0.00055 | 0.04381 | 0.0821 | -3e-05 | 0.00124 | 0.0001 | 0.14864 | 0.04204 | 0.00151 | -0.00386 | 0.10129 | 0.03877 | 0.06588 | 0.07124
[RO-RO] [DIR] OHL 400 kV Mintia-Arad | N-1 OHL 400 kV Iernut-Sibiu Sud | 0.07176 | -0.00063 | 0.03615 | 0 | 0.13024 | 0.0004 | -0.00192 | -0.00029 | 0.00028 | 0.00025 | 0.11213 | 0.02427 | -0.01179 | 0.00134 | 0.06211 | 0.10741 | -0.00012 | -0.0004 | 0.00028 | 0.17012 | 0.06641 | 0.00481 | -0.00643 | 0.12654 | 0.03138 | 0.0898 | 0.07462
[RO-RO] [DIR] OHL 400 kV Mintia-Arad | N-1 OHL 220 kV Portile de Fier-Resita 1&2 | 0.05698 | -0.00099 | 0.02611 | 0 | 0.10583 | 0.00017 | -0.00131 | -0.0001 | 0.00013 | 0.00012 | 0.0903 | 0.01724 | -0.01219 | 0.00069 | 0.04782 | 0.08624 | -4e-05 | 0.00096 | 0.00013 | 0.14357 | 0.05104 | 0.0021 | -0.0043 | 0.10274 | 0.03711 | 0.07131 | 0.06929
[RO-RO] [DIR] OHL 400 kV Mintia-Arad | N-1 OHL 220 kV Resita-Timisoara 1&2 | 0.05919 | -0.00095 | 0.02836 | 0 | 0.10789 | 0.00021 | -0.00144 | -0.00014 | 0.00016 | 0.00014 | 0.09279 | 0.0187 | -0.01246 | 0.00082 | 0.05071 | 0.08888 | -6e-05 | 0.00075 | 0.00016 | 0.14392 | 0.05563 | 0.00261 | -0.00471 | 0.10487 | 0.03643 | 0.07424 | 0.06921
[RO-RO] [DIR] OHL 400 kV Mintia-Arad | N-1 OHL 220 kV Urechesti-Targu Jiu Nord | 0.05058 | -0.001 | 0.02256 | 0 | 0.09558 | 0.00011 | -0.00112 | -6e-05 | 9e-05 | 8e-05 | 0.08081 | 0.01481 | -0.01154 | 0.00052 | 0.04203 | 0.0769 | -3e-05 | 0.00118 | 9e-05 | 0.13614 | 0.04416 | 0.00145 | -0.00365 | 0.09273 | 0.03651 | 0.06312 | 0.0658
[RO-RO] [DIR] OHL 400 kV Mintia-Arad | N-1 OHL 220 kV Paroseni-Targu Jiu Nord | 0.05058 | -0.001 | 0.02256 | 0 | 0.09558 | 0.00011 | -0.00112 | -6e-05 | 9e-05 | 8e-05 | 0.08081 | 0.01481 | -0.01154 | 0.00052 | 0.04203 | 0.0769 | -3e-05 | 0.00118 | 9e-05 | 0.13614 | 0.04416 | 0.00145 | -0.00365 | 0.09273 | 0.03651 | 0.06312 | 0.0658
[RO-RO] [DIR] OHL 400 kV Mintia-Arad | N-1 TRA 400/220 kV AT3 Arad | 0.06982 | -0.00098 | 0.03535 | 0 | 0.12329 | 0.0003 | -0.00181 | -0.00021 | 0.00022 | 0.0002 | 0.10762 | 0.02327 | -0.01433 | 0.00111 | 0.06144 | 0.10366 | -9e-05 | 0.00046 | 0.00022 | 0.16456 | 0.07031 | 0.00375 | -0.00592 | 0.12008 | 0.03909 | 0.088 | 0.07608
[RO-RO] [DIR] OHL 400 kV Mintia-Arad | N-1 TIE 400 kV Resita-Pancevo c2 | 0.05595 | -0.00099 | 0.02533 | 0 | 0.10455 | 0.00016 | -0.00127 | -9e-05 | 0.00012 | 0.00011 | 0.08895 | 0.01672 | -0.01207 | 0.00065 | 0.04669 | 0.08486 | -4e-05 | 0.00102 | 0.00012 | 0.1412 | 0.04937 | 0.00194 | -0.00415 | 0.10146 | 0.03718 | 0.06995 | 0.069
[RO-RO] [DIR] OHL 400 kV Mintia-Arad | N-1 TIE 400 kV Resita-Pancevo c1 | 0.05595 | -0.00099 | 0.02533 | 0 | 0.10455 | 0.00016 | -0.00127 | -9e-05 | 0.00012 | 0.00011 | 0.08895 | 0.01672 | -0.01207 | 0.00065 | 0.04669 | 0.08486 | -4e-05 | 0.00102 | 0.00012 | 0.1412 | 0.04937 | 0.00194 | -0.00415 | 0.10146 | 0.03718 | 0.06995 | 0.069
[RO-RO] [DIR] OHL 400 kV Sibiu Sud-Mintia | N-1 OHL 400 kV Iernut-Sibiu Sud | 0.06701 | -0.0004 | 0.03246 | 0 | 0.12784 | 0.0004 | -0.00178 | -0.0003 | 0.00028 | 0.00025 | 0.10733 | 0.02216 | -0.00917 | 0.00129 | 0.05619 | 0.10178 | -0.00012 | -0.00071 | 0.00028 | 0.1371 | 0.05423 | 0.00475 | -0.0061 | 0.12384 | 0.02641 | 0.08295 | 0.07335
[RO-RO] [DIR] OHL 400 kV Sibiu Sud-Mintia | N-1 TIE 400 kV Resita-Pancevo c2 | 0.04133 | -0.00098 | 0.01545 | 0 | 0.08556 | 1e-05 | -0.00075 | 2e-05 | 3e-05 | 2e-05 | 0.06935 | 0.01025 | -0.0096 | 0.00022 | 0.03162 | 0.06489 | 0 | 0.0015 | 2e-05 | 0.08884 | 0.0275 | 0.00027 | -0.00252 | 0.08259 | 0.03523 | 0.05072 | 0.06357
[RO-RO] [DIR] OHL 400 kV Iernut-Sibiu Sud | N-1 TIE 400 kV Resita-Pancevo c2 | -0.06102 | -0.00134 | -0.04011 | 0 | -0.10079 | -0.0009 | 0.00243 | 0.00074 | -0.0006 | -0.00054 | -0.09042 | -0.02811 | -0.00103 | -0.00253 | -0.05813 | -0.08782 | 0.00029 | 0.00523 | -0.00059 | -0.11538 | -0.06298 | -0.01055 | 0.00845 | -0.09832 | 0.02062 | -0.0766 | -0.0236
[RO-RO] [DIR] OHL 400 kV Iernut-Gadalin | N-1 OHL 400 kV Mintia-Arad | 0.06926 | 0.00108 | 0.04368 | 0 | 0.11748 | 0.0009 | -0.00261 | -0.00073 | 0.0006 | 0.00054 | 0.10379 | 0.03035 | -0.00149 | 0.00256 | 0.06501 | 0.10028 | -0.00029 | -0.00478 | 0.00059 | 0.1452 | 0.07074 | 0.01054 | -0.00905 | 0.11465 | -0.011 | 0.08684 | 0.04098
[RO-RO] [DIR] OHL 400 kV Iernut-Gadalin | N-1 TIE 400 kV Resita-Pancevo c2 | 0.05704 | 0.00129 | 0.03786 | 0 | 0.09493 | 0.00086 | -0.00231 | -0.0007 | 0.00057 | 0.00051 | 0.08453 | 0.02653 | 0.00116 | 0.0024 | 0.05457 | 0.08188 | -0.00028 | -0.00497 | 0.00056 | 0.115 | 0.05945 | 0.01004 | -0.00808 | 0.09275 | -0.0189 | 0.07155 | 0.02618
[RO-RO] [DIR] OHL 400 kV Rosiori-Gadalin | N-1 OHL 400 kV Mintia-Arad | -0.06926 | -0.00108 | -0.04368 | 0 | -0.11748 | -0.0009 | 0.00261 | 0.00073 | -0.0006 | -0.00054 | -0.10379 | -0.03035 | 0.00149 | -0.00256 | -0.06501 | -0.10028 | 0.00029 | 0.00478 | -0.00059 | -0.1452 | -0.07074 | -0.01054 | 0.00905 | -0.11465 | 0.011 | -0.08684 | -0.04098
[RO-RO] [DIR] OHL 400 kV Rosiori-Gadalin | N-1 TIE 400 kV Resita-Pancevo c2 | -0.05704 | -0.00129 | -0.03786 | 0 | -0.09493 | -0.00086 | 0.00231 | 0.0007 | -0.00057 | -0.00051 | -0.08453 | -0.02653 | -0.00116 | -0.0024 | -0.05457 | -0.08188 | 0.00028 | 0.00497 | -0.00056 | -0.115 | -0.05945 | -0.01004 | 0.00808 | -0.09275 | 0.0189 | -0.07155 | -0.02618
[RO-RO] [DIR] OHL 400 kV Arefu-Tantareni | BC | -0.04824 | -0.0006 | -0.02836 | 0 | -0.07467 | -0.00055 | 0.00157 | 0.00045 | -0.00037 | -0.00033 | -0.07159 | -0.01971 | 0.00214 | -0.00158 | -0.04405 | -0.0711 | 0.00018 | 0.00295 | -0.00037 | -0.00826 | -0.04588 | -0.00635 | 0.0051 | -0.07171 | 0.01209 | -0.06095 | 0.00079
[RO-RO] [DIR] OHL 400 kV Arefu-Tantareni | N-1 OHL 400 kV Brasov - Sibiu Sud | -0.05753 | -0.00056 | -0.03303 | 0 | -0.09383 | -0.00061 | 0.00185 | 0.00049 | -0.00041 | -0.00037 | -0.08673 | -0.02291 | 0.00326 | -0.00178 | -0.05189 | -0.08512 | 0.0002 | 0.00308 | -0.00041 | -0.01502 | -0.05348 | -0.00712 | 0.00611 | -0.09043 | 0.00741 | -0.07233 | -0.01451
[RO-RO] [DIR] OHL 400 kV Arefu-Tantareni | N-1 TIE 400 kV Rosiori-Mukacevo | -0.04101 | -0.00018 | -0.02215 | 0 | -0.06432 | -0.00036 | 0.00117 | 0.00029 | -0.00025 | -0.00022 | -0.06171 | -0.01527 | 0.00369 | -0.00108 | -0.03626 | -0.06131 | 0.00011 | 0.00163 | -0.00024 | 0.00571 | -0.03688 | -0.00419 | 0.0037 | -0.06149 | 0.00292 | -0.0518 | -0.00155
[RO-RO] [DIR] OHL 400 kV Arefu-Tantareni | N-1 OHL 400 kV Mintia-Arad | -0.04153 | -0.00072 | -0.02527 | 0 | -0.06216 | -0.00053 | 0.00142 | 0.00043 | -0.00035 | -0.00032 | -0.06093 | -0.01768 | 0.00069 | -0.0015 | -0.03841 | -0.06093 | 0.00017 | 0.00307 | -0.00035 | 0.0086 | -0.03988 | -0.00611 | 0.00459 | -0.05957 | 0.01652 | -0.05255 | 0.00904
[RO-RO] [DIR] OHL 400 kV Arefu-Tantareni | N-1 OHL 400 kV Sibiu Sud-Mintia | -0.03915 | -0.00082 | -0.02495 | 0 | -0.05585 | -0.00055 | 0.00141 | 0.00045 | -0.00036 | -0.00032 | -0.05633 | -0.01745 | 3e-05 | -0.00153 | -0.03708 | -0.05683 | 0.00018 | 0.00328 | -0.00036 | 0.01127 | -0.03981 | -0.00629 | 0.00454 | -0.05354 | 0.01984 | -0.04979 | 0.01477
[RO-RO] [DIR] OHL 400 kV Arefu-Tantareni | N-1 OHL 400 kV Tantareni-Urechesti | -0.0529 | -0.00051 | -0.02805 | 0 | -0.08895 | -0.00053 | 0.00154 | 0.00043 | -0.00035 | -0.00032 | -0.08202 | -0.01971 | 0.00255 | -0.00152 | -0.04548 | -0.08036 | 0.00017 | 0.00273 | -0.00035 | -0.00346 | -0.04005 | -0.00604 | 0.00499 | -0.08471 | 0.00951 | -0.06577 | -0.00362
[RO-RO] [DIR] OHL 400 kV Arefu-Tantareni | N-1 OHL 220 kV Portile de Fier-Resita 1&2 | -0.04956 | -0.0006 | -0.02892 | 0 | -0.07678 | -0.00056 | 0.0016 | 0.00045 | -0.00037 | -0.00033 | -0.07357 | -0.02011 | 0.00229 | -0.0016 | -0.04511 | -0.07306 | 0.00018 | 0.00297 | -0.00037 | -0.01218 | -0.04721 | -0.00643 | 0.00519 | -0.07378 | 0.01177 | -0.06267 | -8e-05
[RO-RO] [DIR] OHL 400 kV Arefu-Tantareni | N-1 OHL 220 kV Resita-Timisoara 1&2 | -0.05358 | -0.00066 | -0.0327 | 0 | -0.08088 | -0.00063 | 0.00182 | 0.00051 | -0.00042 | -0.00038 | -0.07831 | -0.02257 | 0.00278 | -0.0018 | -0.05011 | -0.07803 | 0.0002 | 0.00331 | -0.00042 | -0.01429 | -0.05502 | -0.00726 | 0.00589 | -0.07797 | 0.01273 | -0.068 | -0.0003
[RO-RO] [DIR] OHL 400 kV Arefu-Tantareni | N-1 OHL 220 kV Urechesti-Targu Jiu Nord | -0.0528 | -0.00062 | -0.03102 | 0 | -0.08196 | -0.00059 | 0.00172 | 0.00048 | -0.0004 | -0.00036 | -0.07831 | -0.02152 | 0.00259 | -0.00171 | -0.04826 | -0.07771 | 0.00019 | 0.00313 | -0.00039 | -0.01171 | -0.05083 | -0.00686 | 0.00559 | -0.07882 | 0.01181 | -0.06675 | -0.00158
[RO-RO] [DIR] OHL 400 kV Arefu-Tantareni | N-1 OHL 220 kV Paroseni-Targu Jiu Nord | -0.0528 | -0.00062 | -0.03102 | 0 | -0.08196 | -0.00059 | 0.00172 | 0.00048 | -0.0004 | -0.00036 | -0.07831 | -0.02152 | 0.00259 | -0.00171 | -0.04826 | -0.07771 | 0.00019 | 0.00313 | -0.00039 | -0.01171 | -0.05083 | -0.00686 | 0.00559 | -0.07882 | 0.01181 | -0.06675 | -0.00158
[RO-RO] [DIR] OHL 400 kV Arefu-Tantareni | N-1 TRA 400/220 kV AT3 Arad | -0.05056 | -0.0006 | -0.02996 | 0 | -0.07786 | -0.00057 | 0.00166 | 0.00046 | -0.00038 | -0.00034 | -0.07473 | -0.02076 | 0.00252 | -0.00165 | -0.04645 | -0.07426 | 0.00018 | 0.00303 | -0.00038 | -0.0123 | -0.04925 | -0.00664 | 0.00538 | -0.07487 | 0.01172 | -0.06396 | -0.00046
[RO-RO] [DIR] OHL 400 kV Arefu-Tantareni | N-1 TIE 400 kV Resita-Pancevo c2 | -0.04829 | -0.0006 | -0.02825 | 0 | -0.07488 | -0.00055 | 0.00157 | 0.00044 | -0.00037 | -0.00033 | -0.07173 | -0.01965 | 0.00215 | -0.00157 | -0.04398 | -0.07123 | 0.00018 | 0.00293 | -0.00036 | -0.00866 | -0.0457 | -0.00632 | 0.00508 | -0.07191 | 0.01197 | -0.06101 | 0.00062
[RO-RO] [DIR] OHL 400 kV Arefu-Tantareni | N-1 TIE 400 kV Resita-Pancevo c1 | -0.04829 | -0.0006 | -0.02825 | 0 | -0.07488 | -0.00055 | 0.00157 | 0.00044 | -0.00037 | -0.00033 | -0.07173 | -0.01965 | 0.00215 | -0.00157 | -0.04398 | -0.07123 | 0.00018 | 0.00293 | -0.00036 | -0.00866 | -0.0457 | -0.00632 | 0.00508 | -0.07191 | 0.01197 | -0.06101 | 0.00062
[RO-RO] [DIR] OHL 400 kV Arefu-Sibiu Sud | N-1 TIE 400 kV Resita-Pancevo c2 | 0.05612 | 0.00054 | 0.03216 | 0 | 0.09209 | 0.00059 | -0.0018 | -0.00048 | 0.0004 | 0.00036 | 0.0847 | 0.02231 | -0.00321 | 0.00173 | 0.05057 | 0.083 | -0.00019 | -0.00298 | 0.0004 | 0.03845 | 0.05232 | 0.00692 | -0.00596 | 0.08884 | -0.00685 | 0.07055 | 0.01508
[RO-RO] [DIR] OHL 400 kV Tantareni-Urechesti | BC | 0.03197 | -0.0006 | -0.00213 | 0 | 0.09813 | -0.00017 | 0.00022 | 0.00015 | -0.0001 | -9e-05 | 0.07174 | 3e-05 | -0.00282 | -0.0004 | 0.00984 | 0.06368 | 6e-05 | 0.00149 | -0.0001 | -0.03302 | -0.04003 | -0.00217 | 0.00075 | 0.0894 | 0.01778 | 0.03315 | 0.03032
[RO-RO] [DIR] OHL 400 kV Tantareni-Urechesti | N-1 TIE 400 kV Portile de Fier-Djerdap | 0.04261 | -0.00031 | 0.00734 | 0 | 0.09438 | 3e-05 | -0.00029 | -2e-05 | 3e-05 | 2e-05 | 0.07868 | 0.00641 | -0.00312 | 0.00016 | 0.02339 | 0.07428 | -1e-05 | 0.00029 | 3e-05 | -0.07081 | -0.00542 | 0.00013 | -0.00081 | 0.08772 | 0.00918 | 0.05046 | 0.01828
[RO-RO] [DIR] OHL 400 kV Tantareni-Urechesti | N-1 OHL 400 kV Portile de Fier-Urechesti | 0.0298 | 0.0003 | 0.01412 | 0 | 0.04835 | 0.00027 | -0.00073 | -0.00022 | 0.00018 | 0.00016 | 0.04698 | 0.01012 | -0.00118 | 0.00077 | 0.02414 | 0.04677 | -9e-05 | -0.00151 | 0.00018 | -0.06952 | 0.01646 | 0.00301 | -0.0022 | 0.04499 | -0.00929 | 0.03684 | -0.01233
[RO-RO] [DIR] OHL 400 kV Tantareni-Urechesti | N-1 OHL 400 kV Slatina-Portile de Fier | 0.03326 | -0.00095 | -0.00759 | 0 | 0.11732 | -0.00032 | 0.00054 | 0.00028 | -0.0002 | -0.00018 | 0.0814 | -0.00338 | -0.0036 | -0.00082 | 0.00527 | 0.07036 | 0.00011 | 0.0026 | -0.0002 | -0.02633 | -0.05916 | -0.004 | 0.00171 | 0.10676 | 0.02867 | 0.03249 | 0.04855
[RO-RO] [DIR] OHL 400 kV Tantareni-Urechesti | N-1 OHL 400 kV Domnesti-Urechesti | 0.02784 | -0.00096 | -0.00794 | 0 | 0.10422 | -0.00033 | 0.00053 | 0.00028 | -0.00021 | -0.00019 | 0.07032 | -0.0039 | -0.00364 | -0.00083 | 0.00303 | 0.0599 | 0.00011 | 0.00268 | -0.00021 | -0.03334 | -0.05359 | -0.00401 | 0.00163 | 0.0952 | 0.03036 | 0.0266 | 0.05295
[RO-RO] [DIR] OHL 400 kV Tantareni-Urechesti | N-1 TRA 400/220 kV AT Urechesti | 0.02253 | -0.00067 | -0.00796 | 0 | 0.08429 | -0.00027 | 0.00054 | 0.00023 | -0.00017 | -0.00015 | 0.05825 | -0.00394 | -0.00201 | -0.0007 | 0.00083 | 0.05019 | 9e-05 | 0.00197 | -0.00017 | -0.03688 | -0.05115 | -0.00336 | 0.0018 | 0.0759 | 0.01848 | 0.02099 | 0.02795
[RO-RO] [DIR] OHL 400 kV Tantareni-Urechesti | N-1 TIE 400 kV Resita-Pancevo c2 | 0.03173 | -0.00058 | -0.0016 | 0 | 0.09704 | -0.00015 | 0.00019 | 0.00013 | -0.0001 | -9e-05 | 0.07099 | 0.00034 | -0.0028 | -0.00037 | 0.01019 | 0.06301 | 5e-05 | 0.00141 | -9e-05 | -0.03505 | -0.03913 | -0.00201 | 0.00064 | 0.08838 | 0.01714 | 0.03286 | 0.02942
[RO-RO] [DIR] OHL 400 kV Tantareni-Urechesti | N-1 TIE 400 kV Resita-Pancevo c1 | 0.03173 | -0.00058 | -0.0016 | 0 | 0.09704 | -0.00015 | 0.00019 | 0.00013 | -0.0001 | -9e-05 | 0.07099 | 0.00034 | -0.0028 | -0.00037 | 0.01019 | 0.06301 | 5e-05 | 0.00141 | -9e-05 | -0.03505 | -0.03913 | -0.00201 | 0.00064 | 0.08838 | 0.01714 | 0.03286 | 0.02942
[RO-RO] [DIR] OHL 400 kV Portile de Fier-Urechesti | BC | -0.00346 | 0.00144 | 0.02592 | 0 | -0.0794 | 0.00069 | -0.00151 | -0.00058 | 0.00045 | 0.00041 | -0.0395 | 0.01611 | 0.00261 | 0.00187 | 0.0228 | -0.02697 | -0.00023 | -0.00478 | 0.00045 | -0.05822 | 0.09011 | 0.00826 | -0.00471 | -0.07083 | -0.04317 | 0.00589 | -0.06803
[RO-RO] [DIR] OHL 400 kV Portile de Fier-Urechesti | N-1 OHL 400 kV Slatina-Portile de Fier | -0.00541 | 0.00196 | 0.03418 | 0 | -0.10844 | 0.00093 | -0.00199 | -0.00078 | 0.0006 | 0.00054 | -0.05412 | 0.02125 | 0.00379 | 0.00249 | 0.02971 | -0.03708 | -0.0003 | -0.00646 | 0.0006 | -0.06835 | 0.11905 | 0.01103 | -0.00616 | -0.0971 | -0.05965 | 0.00689 | -0.0956
[RO-RO] [DIR] OHL 400 kV Portile de Fier-Urechesti | N-1 OHL 220 kV Portile de Fier-Resita 1&2 | 0.00011 | 0.00142 | 0.02744 | 0 | -0.07367 | 0.00071 | -0.00159 | -0.0006 | 0.00047 | 0.00042 | -0.03413 | 0.01718 | 0.0022 | 0.00193 | 0.02569 | -0.02164 | -0.00023 | -0.00483 | 0.00046 | -0.0476 | 0.09372 | 0.00847 | -0.00496 | -0.06521 | -0.04231 | 0.01056 | -0.06565
[RO-RO] [DIR] OHL 400 kV Portile de Fier-Urechesti | N-1 OHL 220 kV Resita-Timisoara 1&2 | 0.00863 | 0.00156 | 0.03577 | 0 | -0.06531 | 0.00086 | -0.00206 | -0.00072 | 0.00057 | 0.00051 | -0.02426 | 0.02258 | 0.00116 | 0.00238 | 0.03655 | -0.01124 | -0.00028 | -0.00559 | 0.00057 | -0.04455 | 0.11083 | 0.01032 | -0.0065 | -0.05664 | -0.04461 | 0.02187 | -0.06556
[RO-RO] [DIR] OHL 400 kV Portile de Fier-Urechesti | N-1 TIE 400 kV Resita-Pancevo c2 | -0.00313 | 0.0014 | 0.02517 | 0 | -0.07787 | 0.00067 | -0.00147 | -0.00057 | 0.00044 | 0.00039 | -0.03844 | 0.01567 | 0.00258 | 0.00182 | 0.02232 | -0.02603 | -0.00022 | -0.00466 | 0.00044 | -0.05539 | 0.08885 | 0.00803 | -0.00455 | -0.0694 | -0.04227 | 0.0063 | -0.06677
[RO-RO] [DIR] OHL 400 kV Portile de Fier-Urechesti | N-1 TIE 400 kV Resita-Pancevo c1 | -0.00313 | 0.0014 | 0.02517 | 0 | -0.07787 | 0.00067 | -0.00147 | -0.00057 | 0.00044 | 0.00039 | -0.03844 | 0.01567 | 0.00258 | 0.00182 | 0.02232 | -0.02603 | -0.00022 | -0.00466 | 0.00044 | -0.05539 | 0.08885 | 0.00803 | -0.00455 | -0.0694 | -0.04227 | 0.0063 | -0.06677
[RO-RO] [DIR] OHL 400 kV Slatina-Portile de Fier | N-1 OHL 400 kV Portile de Fier-Urechesti | 0.0052 | -0.00159 | -0.02646 | 0 | 0.08834 | -0.00073 | 0.00154 | 0.00062 | -0.00048 | -0.00043 | 0.04428 | -0.01646 | -0.00335 | -0.00196 | -0.02257 | 0.03049 | 0.00024 | 0.00519 | -0.00047 | 0.04287 | -0.09238 | -0.0087 | 0.0047 | 0.07952 | 0.04938 | -0.00429 | 0.08096
[RO-RO] [DIR] OHL 400 kV Slatina-Portile de Fier | N-1 TIE 400 kV Resita-Pancevo c2 | 0.00362 | -0.001 | -0.01575 | 0 | 0.05601 | -0.00045 | 0.00091 | 0.00038 | -0.00029 | -0.00026 | 0.028 | -0.00982 | -0.0023 | -0.00119 | -0.01326 | 0.01924 | 0.00015 | 0.00322 | -0.00029 | 0.01806 | -0.05599 | -0.00529 | 0.00275 | 0.05063 | 0.03175 | -0.00223 | 0.05329
[RO-RO] [DIR] OHL 400 kV Medgidia Sud - Stupina | N-1 OHL 400 kV Isaccea - Rahman | 0.04463 | 0.0016 | 0.02634 | 0 | 0.09838 | 0.00072 | -0.00129 | -0.00061 | 0.00047 | 0.00042 | 0.07363 | 0.01913 | 0.00362 | 0.0019 | 0.03911 | 0.06647 | -0.00024 | -0.00544 | 0.00046 | 0.0279 | 0.03464 | 0.00787 | -0.0032 | 0.09666 | -0.06333 | 0.05362 | -0.12411
[RO-RO] [DIR] OHL 400 kV Medgidia Sud - Stupina | N-1 OHL 400 kV Cernavodă - Medgidia Sud | 0.04661 | 0.00116 | 0.02345 | 0 | 0.12004 | 0.00058 | -0.00117 | -0.00049 | 0.00038 | 0.00034 | 0.08282 | 0.01717 | 0.00178 | 0.00158 | 0.03733 | 0.07187 | -0.00019 | -0.00417 | 0.00038 | 0.00258 | 0.02624 | 0.0064 | -0.00306 | 0.11795 | -0.04461 | 0.05438 | -0.08404
[RO-RO] [DIR] OHL 400 kV Medgidia Sud - Rahman | N-1 OHL 400 kV Cernavodă - Medgidia Sud | -0.04394 | -0.00109 | -0.02211 | 0 | -0.11318 | -0.00055 | 0.0011 | 0.00046 | -0.00036 | -0.00032 | -0.07808 | -0.01619 | -0.00168 | -0.00148 | -0.0352 | -0.06776 | 0.00018 | 0.00394 | -0.00036 | -0.00244 | -0.02474 | -0.00603 | 0.00289 | -0.11121 | 0.04206 | -0.05127 | 0.07923
[RO-RO] [DIR] OHL 400 kV Medgidia Sud- Cernavoda | BC | 0.04251 | -1e-05 | 0.01302 | 0 | 0.14519 | 0.00019 | -0.00068 | -0.00015 | 0.00013 | 0.00012 | 0.08776 | 0.00987 | -0.00251 | 0.00058 | 0.02681 | 0.07061 | -6e-05 | -0.00069 | 0.00013 | -0.05245 | 0.00341 | 0.00207 | -0.00222 | 0.14268 | 0.00374 | 0.04627 | 0.01741
[RO-RO] [DIR] OHL 400 kV Medgidia Sud- Cernavoda | N-1 OHL 400 kV Isaccea - Tulcea Vest | 0.03506 | -0.00035 | 0.00808 | 0 | 0.13103 | 5e-05 | -0.00044 | -3e-05 | 4e-05 | 3e-05 | 0.07624 | 0.0063 | -0.00338 | 0.00021 | 0.01981 | 0.05983 | -1e-05 | 0.00042 | 4e-05 | -0.06066 | -0.00368 | 0.00051 | -0.00164 | 0.12877 | 0.01718 | 0.0371 | 0.04422
[RO-RO] [DIR] OHL 400 kV Medgidia Sud- Cernavoda | N-1 OHL 400 kV Lacu Sarat - Gura Ialomitei | 0.03032 | -0.00053 | 0.00468 | 0 | 0.12387 | -4e-05 | -0.00026 | 5e-05 | -2e-05 | -2e-05 | 0.06953 | 0.00391 | -0.00371 | -2e-05 | 0.01505 | 0.05321 | 2e-05 | 0.00104 | -2e-05 | -0.06707 | -0.00939 | -0.00047 | -0.00115 | 0.12173 | 0.02365 | 0.03106 | 0.05582
[RO-RO] [DIR] OHL 400 kV Medgidia Sud- Cernavoda | N-1 OHL 400 kV Tulcea Vest - Tariverde | 0.03606 | -0.00031 | 0.00872 | 0 | 0.13303 | 7e-05 | -0.00047 | -4e-05 | 5e-05 | 4e-05 | 0.07782 | 0.00676 | -0.00328 | 0.00026 | 0.02073 | 0.06129 | -2e-05 | 0.00027 | 5e-05 | -0.0597 | -0.00279 | 0.00071 | -0.00172 | 0.13074 | 0.0155 | 0.03832 | 0.04087
[RO-RO] [DIR] OHL 400 kV Medgidia Sud- Cernavoda | N-1 OHL 400 kV Gutinas – Smardan | 0.04307 | -5e-05 | 0.01309 | 0 | 0.14724 | 0.00018 | -0.00069 | -0.00014 | 0.00013 | 0.00011 | 0.08897 | 0.00991 | -0.00271 | 0.00057 | 0.0271 | 0.07156 | -6e-05 | -0.00061 | 0.00013 | -0.05378 | 0.00341 | 0.00201 | -0.00227 | 0.1447 | 0.00544 | 0.04687 | 0.02148
[RO-RO] [DIR] OHL 400 kV Medgidia Sud- Cernavoda | N-1 OHL 400 kV Isaccea - Rahman | 0.05678 | 0.0005 | 0.02144 | 0 | 0.17665 | 0.00042 | -0.0011 | -0.00034 | 0.00028 | 0.00025 | 0.11131 | 0.01598 | -0.00135 | 0.00119 | 0.03931 | 0.09187 | -0.00014 | -0.00243 | 0.00028 | -0.04353 | 0.01449 | 0.00459 | -0.00324 | 0.17359 | -0.01652 | 0.06342 | -0.02228
[RO-RO] [DIR] OHL 400 kV Medgidia Sud- Cernavoda | N-1 OHL 400 kV Isaccea - Stupina | 0.05801 | 0.00054 | 0.02216 | 0 | 0.17935 | 0.00044 | -0.00113 | -0.00036 | 0.00029 | 0.00026 | 0.11333 | 0.01651 | -0.00126 | 0.00124 | 0.04038 | 0.09369 | -0.00014 | -0.00258 | 0.00029 | -0.04276 | 0.01544 | 0.0048 | -0.00333 | 0.17624 | -0.01825 | 0.06489 | -0.02568
[RO-RO] [DIR] OHL 400 kV Medgidia Sud- Cernavoda | N-1 TIE 400 kV MEDGIDIA SUD - VARNA | 0.03166 | -0.00025 | 0.00784 | 0 | 0.11602 | 7e-05 | -0.00042 | -4e-05 | 5e-05 | 4e-05 | 0.06804 | 0.00607 | -0.00278 | 0.00025 | 0.01836 | 0.05369 | -2e-05 | 0.00017 | 5e-05 | -0.05113 | -0.00199 | 0.00071 | -0.00152 | 0.11398 | 0.01257 | 0.03372 | 0.03369
[RO-RO] [DIR] OHL 400 kV Medgidia Sud- Cernavoda | N-1 TIE 400 kV DOBRUDJA- MEDGIDIA SUD | 0.03225 | -0.00023 | 0.00813 | 0 | 0.11755 | 7e-05 | -0.00044 | -5e-05 | 5e-05 | 5e-05 | 0.06913 | 0.00628 | -0.00277 | 0.00027 | 0.01883 | 0.05462 | -2e-05 | 0.00012 | 5e-05 | -0.0512 | -0.00169 | 0.00079 | -0.00156 | 0.11556 | 0.01209 | 0.03441 | 0.03279
[RO-RO] [DIR] OHL 400 kV Medgidia Sud- Cernavoda | N-1 OHL 400 kV Constanta Nord- Cernavoda | 0.03465 | -0.00038 | 0.00767 | 0 | 0.13086 | 3e-05 | -0.00042 | -2e-05 | 3e-05 | 3e-05 | 0.07581 | 0.00601 | -0.00349 | 0.00018 | 0.0193 | 0.05932 | -1e-05 | 0.00052 | 3e-05 | -0.06189 | -0.00443 | 0.00037 | -0.0016 | 0.1286 | 0.01858 | 0.03654 | 0.04706
[RO-RO] [DIR] OHL 400 kV Medgidia Sud- Cernavoda | N-1 OHL 400 kV Cernavoda - Pelicanu | 0.04105 | 0.0002 | 0.01439 | 0 | 0.13221 | 0.00025 | -0.00074 | -0.0002 | 0.00017 | 0.00015 | 0.08201 | 0.01078 | -0.00162 | 0.00074 | 0.02748 | 0.06705 | -8e-05 | -0.0013 | 0.00017 | -0.03895 | 0.00792 | 0.00279 | -0.00229 | 0.12992 | -0.00515 | 0.04543 | -0.00147
[RO-RO] [DIR] OHL 400 kV Medgidia Sud- Cernavoda | N-1 OHL 400 kV Pelicanu - Bucuresti Sud | 0.04134 | 0.00021 | 0.01458 | 0 | 0.13275 | 0.00026 | -0.00075 | -0.00021 | 0.00017 | 0.00016 | 0.08245 | 0.01091 | -0.00161 | 0.00075 | 0.02776 | 0.06747 | -8e-05 | -0.00133 | 0.00017 | -0.03904 | 0.00822 | 0.00284 | -0.00232 | 0.13045 | -0.00542 | 0.04579 | -0.00189
[RO-RO] [DIR] OHL 400 kV Medgidia Sud- Cernavoda | N-1 OHL 400 kV Gura Ialomitei - Bucuresti Sud | 0.04242 | 0.00019 | 0.01473 | 0 | 0.13721 | 0.00026 | -0.00076 | -0.00021 | 0.00017 | 0.00015 | 0.08495 | 0.01104 | -0.00175 | 0.00075 | 0.02828 | 0.06938 | -8e-05 | -0.00129 | 0.00017 | -0.04129 | 0.00785 | 0.00281 | -0.00236 | 0.13484 | -0.00449 | 0.04689 | 0.00028
[RO-RO] [DIR] OHL 400 kV Medgidia Sud- Cernavoda | N-1 OHL 400 kV Medgidia Sud - Stupina | 0.05801 | 0.00054 | 0.02216 | 0 | 0.17935 | 0.00044 | -0.00113 | -0.00036 | 0.00029 | 0.00026 | 0.11333 | 0.01651 | -0.00126 | 0.00124 | 0.04038 | 0.09369 | -0.00014 | -0.00258 | 0.00029 | -0.04276 | 0.01544 | 0.0048 | -0.00333 | 0.17624 | -0.01825 | 0.06489 | -0.02568
[RO-RO] [DIR] OHL 400 kV Medgidia Sud- Cernavoda | N-1 OHL 400 kV Medgidia Sud - Rahman | 0.05678 | 0.0005 | 0.02144 | 0 | 0.17665 | 0.00042 | -0.0011 | -0.00034 | 0.00028 | 0.00025 | 0.11131 | 0.01598 | -0.00135 | 0.00119 | 0.03931 | 0.09187 | -0.00014 | -0.00243 | 0.00028 | -0.04353 | 0.01449 | 0.00459 | -0.00324 | 0.17359 | -0.01652 | 0.06342 | -0.02228
[RO-RO] [DIR] OHL 400 kV Medgidia Sud- Cernavoda | N-1 TIE 400 kV Isaccea - Vulcanesti | 0.04833 | 0.00031 | 0.0171 | 0 | 0.15557 | 0.00031 | -0.00087 | -0.00026 | 0.00021 | 0.00019 | 0.09652 | 0.01283 | -0.00157 | 0.00091 | 0.03243 | 0.07892 | -0.0001 | -0.00172 | 0.00021 | -0.0445 | 0.00928 | 0.00344 | -0.00263 | 0.15287 | -0.00942 | 0.05347 | -0.00958
[RO-RO] [DIR] OHL 400 kV Cernavoda - Pelicanu | BC | -0.00427 | 0.00063 | 0.00401 | 0 | -0.03782 | 0.00019 | -0.00018 | -0.00017 | 0.00012 | 0.00011 | -0.01676 | 0.00264 | 0.0026 | 0.00046 | 0.00197 | -0.01037 | -6e-05 | -0.00177 | 0.00012 | 0.03932 | 0.01312 | 0.00209 | -0.00023 | -0.03716 | -0.02589 | -0.00245 | -0.05498
[RO-RO] [DIR] OHL 400 kV Cernavoda - Pelicanu | N-1 OHL 400 kV Isaccea - Tulcea Vest | -0.00514 | 0.00059 | 0.00343 | 0 | -0.03946 | 0.00017 | -0.00016 | -0.00015 | 0.00011 | 0.0001 | -0.0181 | 0.00223 | 0.0025 | 0.00042 | 0.00116 | -0.01162 | -6e-05 | -0.00164 | 0.00011 | 0.03836 | 0.0123 | 0.0019 | -0.00016 | -0.03878 | -0.02433 | -0.00352 | -0.05186
[RO-RO] [DIR] OHL 400 kV Cernavoda - Pelicanu | N-1 OHL 400 kV Lacu Sarat - Gura Ialomitei | -0.00482 | 0.0006 | 0.00364 | 0 | -0.03877 | 0.00018 | -0.00016 | -0.00016 | 0.00011 | 0.0001 | -0.01757 | 0.00238 | 0.00255 | 0.00043 | 0.00145 | -0.01114 | -6e-05 | -0.00169 | 0.00011 | 0.03867 | 0.01255 | 0.00197 | -0.00018 | -0.0381 | -0.02501 | -0.00313 | -0.05326
[RO-RO] [DIR] OHL 400 kV Cernavoda - Pelicanu | N-1 OHL 400 kV Tulcea Vest - Tariverde | -0.00499 | 0.00059 | 0.00353 | 0 | -0.03917 | 0.00017 | -0.00016 | -0.00015 | 0.00011 | 0.0001 | -0.01787 | 0.0023 | 0.00252 | 0.00042 | 0.0013 | -0.0114 | -6e-05 | -0.00166 | 0.00011 | 0.03851 | 0.01243 | 0.00193 | -0.00017 | -0.0385 | -0.02458 | -0.00334 | -0.05236
[RO-RO] [DIR] OHL 400 kV Cernavoda - Pelicanu | N-1 OHL 400 kV Tariverde - Constanta Nord | -0.00499 | 0.00059 | 0.00353 | 0 | -0.03917 | 0.00017 | -0.00016 | -0.00015 | 0.00011 | 0.0001 | -0.01787 | 0.0023 | 0.00252 | 0.00042 | 0.0013 | -0.0114 | -6e-05 | -0.00166 | 0.00011 | 0.03851 | 0.01243 | 0.00193 | -0.00017 | -0.0385 | -0.02458 | -0.00334 | -0.05236
[RO-RO] [DIR] OHL 400 kV Cernavoda - Pelicanu | N-1 OHL 400 kV Constanta Nord- Cernavoda | -0.00508 | 0.00059 | 0.00346 | 0 | -0.03928 | 0.00017 | -0.00016 | -0.00015 | 0.00011 | 0.0001 | -0.01798 | 0.00225 | 0.0025 | 0.00042 | 0.00121 | -0.01152 | -6e-05 | -0.00165 | 0.00011 | 0.03836 | 0.01232 | 0.00191 | -0.00017 | -0.0386 | -0.02438 | -0.00344 | -0.05195
[RO-RO] [DIR] OHL 400 kV Cernavoda - Pelicanu | N-1 OHL 400 kV Gura Ialomitei - Bucuresti Sud | -0.00445 | 0.00101 | 0.00726 | 0 | -0.05295 | 0.00031 | -0.00034 | -0.00028 | 0.0002 | 0.00018 | -0.02209 | 0.00486 | 0.00405 | 0.00078 | 0.00477 | -0.01271 | -0.00011 | -0.0029 | 0.0002 | 0.06049 | 0.02154 | 0.00349 | -0.00051 | -0.05204 | -0.0415 | -0.00127 | -0.08748
[RO-RO] [DIR] OHL 400 kV Cernavoda - Pelicanu | N-1 OHL 400 kV Gutinas – Smardan | -0.00584 | 0.00073 | 0.00381 | 0 | -0.04363 | 0.0002 | -0.00016 | -0.00018 | 0.00013 | 0.00012 | -0.02017 | 0.00252 | 0.00316 | 0.00049 | 0.00114 | -0.01306 | -7e-05 | -0.00201 | 0.00013 | 0.04309 | 0.01314 | 0.00225 | -6e-05 | -0.04288 | -0.03073 | -0.00414 | -0.06653
[RO-RO] [DIR] OHL 400 kV Cernavoda - Pelicanu | N-1 OHL 400 kV Brasov – Gutinas | -0.00472 | 0.00075 | 0.00457 | 0 | -0.04212 | 0.00022 | -0.0002 | -0.0002 | 0.00014 | 0.00013 | -0.01861 | 0.00306 | 0.00318 | 0.00054 | 0.00224 | -0.01148 | -8e-05 | -0.00212 | 0.00014 | 0.04536 | 0.01442 | 0.00245 | -0.00021 | -0.04143 | -0.03139 | -0.00271 | -0.06698
[RO-RO] [DIR] OHL 400 kV Pelicanu - Bucuresti Sud | BC | -0.00352 | 0.00067 | 0.00466 | 0 | -0.03718 | 0.00021 | -0.00022 | -0.00018 | 0.00013 | 0.00012 | -0.01586 | 0.0031 | 0.00269 | 0.00051 | 0.00284 | -0.00938 | -7e-05 | -0.0019 | 0.00013 | 0.04007 | 0.01436 | 0.00229 | -0.00032 | -0.03653 | -0.02734 | -0.00144 | -0.05766
[RO-RO] [DIR] OHL 400 kV Pelicanu - Bucuresti Sud | N-1 OHL 400 kV Isaccea - Tulcea Vest | -0.00438 | 0.00063 | 0.00409 | 0 | -0.03882 | 0.00019 | -0.00019 | -0.00017 | 0.00012 | 0.00011 | -0.0172 | 0.00269 | 0.00259 | 0.00047 | 0.00202 | -0.01064 | -6e-05 | -0.00177 | 0.00012 | 0.03911 | 0.01353 | 0.00211 | -0.00025 | -0.03815 | -0.02578 | -0.0025 | -0.05454
[RO-RO] [DIR] OHL 400 kV Pelicanu - Bucuresti Sud | N-1 OHL 400 kV Lacu Sarat - Gura Ialomitei | -0.00367 | 0.00066 | 0.00456 | 0 | -0.03745 | 0.0002 | -0.00021 | -0.00018 | 0.00013 | 0.00012 | -0.01609 | 0.00303 | 0.00267 | 0.0005 | 0.00269 | -0.00961 | -7e-05 | -0.00188 | 0.00013 | 0.03988 | 0.01419 | 0.00225 | -0.00031 | -0.0368 | -0.02709 | -0.00163 | -0.05717
[RO-RO] [DIR] OHL 400 kV Pelicanu - Bucuresti Sud | N-1 OHL 400 kV Tulcea Vest - Tariverde | -0.0042 | 0.00064 | 0.00421 | 0 | -0.03846 | 0.00019 | -0.0002 | -0.00017 | 0.00012 | 0.00011 | -0.01691 | 0.00277 | 0.00261 | 0.00047 | 0.00219 | -0.01037 | -7e-05 | -0.0018 | 0.00012 | 0.0393 | 0.0137 | 0.00214 | -0.00027 | -0.03779 | -0.0261 | -0.00228 | -0.05518
[RO-RO] [DIR] OHL 400 kV Pelicanu - Bucuresti Sud | N-1 OHL 400 kV Tariverde - Constanta Nord | -0.0042 | 0.00064 | 0.00421 | 0 | -0.03846 | 0.00019 | -0.0002 | -0.00017 | 0.00012 | 0.00011 | -0.01691 | 0.00277 | 0.00261 | 0.00047 | 0.00219 | -0.01037 | -7e-05 | -0.0018 | 0.00012 | 0.0393 | 0.0137 | 0.00214 | -0.00027 | -0.03779 | -0.0261 | -0.00228 | -0.05518
[RO-RO] [DIR] OHL 400 kV Pelicanu - Bucuresti Sud | N-1 OHL 400 kV Constanta Nord- Cernavoda | -0.00415 | 0.00064 | 0.00423 | 0 | -0.03834 | 0.00019 | -0.0002 | -0.00017 | 0.00012 | 0.00011 | -0.01683 | 0.00279 | 0.00261 | 0.00048 | 0.00223 | -0.0103 | -7e-05 | -0.0018 | 0.00012 | 0.0393 | 0.01372 | 0.00215 | -0.00027 | -0.03767 | -0.02614 | -0.00222 | -0.05525
[RO-RO] [DIR] OHL 400 kV Pelicanu - Bucuresti Sud | N-1 OHL 400 kV Gura Ialomitei - Bucuresti Sud | -0.00371 | 0.00107 | 0.00806 | 0 | -0.053 | 0.00034 | -0.00038 | -0.0003 | 0.00021 | 0.00019 | -0.02144 | 0.00542 | 0.0042 | 0.00084 | 0.00576 | -0.01184 | -0.00011 | -0.00308 | 0.00021 | 0.06219 | 0.02315 | 0.00376 | -0.00061 | -0.05208 | -0.04365 | -0.0002 | -0.09162
[RO-RO] [DIR] OHL 400 kV Pelicanu - Bucuresti Sud | N-1 OHL 400 kV Gutinas – Smardan | -0.0051 | 0.00077 | 0.00446 | 0 | -0.04306 | 0.00022 | -0.00019 | -0.0002 | 0.00014 | 0.00013 | -0.01931 | 0.00298 | 0.00326 | 0.00054 | 0.00199 | -0.01211 | -8e-05 | -0.00215 | 0.00014 | 0.04388 | 0.01437 | 0.00245 | -0.00015 | -0.04232 | -0.03224 | -0.00315 | -0.06935
[RO-RO] [DIR] OHL 400 kV Pelicanu - Bucuresti Sud | N-1 OHL 400 kV Brasov – Gutinas | -0.004 | 0.0008 | 0.00527 | 0 | -0.04181 | 0.00024 | -0.00024 | -0.00021 | 0.00015 | 0.00014 | -0.01786 | 0.00355 | 0.00331 | 0.0006 | 0.00313 | -0.01058 | -8e-05 | -0.00228 | 0.00015 | 0.04656 | 0.01575 | 0.00268 | -0.0003 | -0.04111 | -0.03325 | -0.00172 | -0.07056
[RO-RO] [DIR] OHL 400 kV Gura Ialomitei - Bucuresti Sud | BC | -0.00043 | 0.00091 | 0.00773 | 0 | -0.03599 | 0.0003 | -0.00037 | -0.00026 | 0.00019 | 0.00017 | -0.01269 | 0.00527 | 0.00343 | 0.00076 | 0.00665 | -0.00558 | -0.0001 | -0.00268 | 0.00019 | 0.05034 | 0.02001 | 0.00335 | -0.00067 | -0.03536 | -0.03711 | 0.0028 | -0.07728
[RO-RO] [DIR] OHL 400 kV Gura Ialomitei - Bucuresti Sud | N-1 OHL 400 kV Isaccea - Tulcea Vest | -0.00065 | 0.0009 | 0.00759 | 0 | -0.0364 | 0.0003 | -0.00036 | -0.00026 | 0.00019 | 0.00017 | -0.01303 | 0.00516 | 0.00341 | 0.00075 | 0.00644 | -0.00589 | -0.0001 | -0.00265 | 0.00019 | 0.0501 | 0.0198 | 0.0033 | -0.00065 | -0.03577 | -0.03672 | 0.00253 | -0.0765
[RO-RO] [DIR] OHL 400 kV Gura Ialomitei - Bucuresti Sud | N-1 OHL 400 kV Lacu Sarat - Gura Ialomitei | -0.00481 | 0.00073 | 0.00474 | 0 | -0.04364 | 0.00022 | -0.00022 | -0.00019 | 0.00014 | 0.00012 | -0.01923 | 0.00313 | 0.003 | 0.00054 | 0.00243 | -0.01182 | -7e-05 | -0.00206 | 0.00014 | 0.04509 | 0.01541 | 0.00244 | -0.00029 | -0.04288 | -0.02997 | -0.00266 | -0.0635
[RO-RO] [DIR] OHL 400 kV Gura Ialomitei - Bucuresti Sud | N-1 OHL 400 kV Tulcea Vest - Tariverde | -0.00063 | 0.0009 | 0.0076 | 0 | -0.03636 | 0.0003 | -0.00036 | -0.00026 | 0.00019 | 0.00017 | -0.01299 | 0.00517 | 0.00341 | 0.00075 | 0.00646 | -0.00586 | -0.0001 | -0.00265 | 0.00019 | 0.05012 | 0.01982 | 0.00331 | -0.00065 | -0.03573 | -0.03675 | 0.00256 | -0.07657
[RO-RO] [DIR] OHL 400 kV Gura Ialomitei - Bucuresti Sud | N-1 OHL 400 kV Tariverde - Constanta Nord | -0.00063 | 0.0009 | 0.0076 | 0 | -0.03636 | 0.0003 | -0.00036 | -0.00026 | 0.00019 | 0.00017 | -0.01299 | 0.00517 | 0.00341 | 0.00075 | 0.00646 | -0.00586 | -0.0001 | -0.00265 | 0.00019 | 0.05012 | 0.01982 | 0.00331 | -0.00065 | -0.03573 | -0.03675 | 0.00256 | -0.07657
[RO-RO] [DIR] OHL 400 kV Gura Ialomitei - Bucuresti Sud | N-1 OHL 400 kV Constanta Nord- Cernavoda | -0.0007 | 0.0009 | 0.00755 | 0 | -0.03648 | 0.0003 | -0.00036 | -0.00026 | 0.00019 | 0.00017 | -0.0131 | 0.00514 | 0.0034 | 0.00074 | 0.00639 | -0.00596 | -0.0001 | -0.00264 | 0.00019 | 0.05002 | 0.01974 | 0.00329 | -0.00065 | -0.03584 | -0.03661 | 0.00247 | -0.07627
[RO-RO] [DIR] OHL 400 kV Gura Ialomitei - Bucuresti Sud | N-1 OHL 400 kV Cernavoda - Pelicanu | -0.0023 | 0.00119 | 0.00948 | 0 | -0.05252 | 0.00038 | -0.00045 | -0.00033 | 0.00024 | 0.00022 | -0.02001 | 0.00642 | 0.00457 | 0.00096 | 0.00751 | -0.01011 | -0.00013 | -0.00346 | 0.00024 | 0.06753 | 0.02574 | 0.00426 | -0.00077 | -0.05161 | -0.04843 | 0.00173 | -0.10131
[RO-RO] [DIR] OHL 400 kV Gura Ialomitei - Bucuresti Sud | N-1 OHL 400 kV Gutinas – Smardan | -0.00274 | 0.00106 | 0.00743 | 0 | -0.04452 | 0.00033 | -0.00033 | -0.00029 | 0.00021 | 0.00019 | -0.0177 | 0.00509 | 0.00425 | 0.00081 | 0.00543 | -0.00954 | -0.00011 | -0.00304 | 0.00021 | 0.05588 | 0.02003 | 0.00359 | -0.00043 | -0.04376 | -0.04422 | 0.00031 | -0.09425
[RO-RO] [DIR] OHL 400 kV Gura Ialomitei - Bucuresti Sud | N-1 OHL 400 kV Brasov – Gutinas | -0.00112 | 0.0011 | 0.00859 | 0 | -0.04252 | 0.00035 | -0.0004 | -0.00031 | 0.00022 | 0.0002 | -0.0155 | 0.00589 | 0.00431 | 0.00088 | 0.00706 | -0.00727 | -0.00012 | -0.00321 | 0.00022 | 0.0595 | 0.02198 | 0.0039 | -0.00064 | -0.04183 | -0.04545 | 0.0024 | -0.09549
[RO-RO] [DIR] OHL 400 kV Gutinas - Smardan | BC | -0.01104 | 0.00069 | -0.00143 | 0 | -0.04095 | 0.00012 | 0.00017 | -0.00011 | 7e-05 | 6e-05 | -0.02403 | -0.00086 | 0.00395 | 0.00023 | -0.00586 | -0.01899 | -4e-05 | -0.0017 | 7e-05 | 0.02655 | 0.00011 | 0.00115 | 0.00116 | -0.0403 | -0.03409 | -0.01194 | -0.08142
[RO-RO] [DIR] OHL 400 kV Gutinas - Smardan | N-1 OHL 400 kV Isaccea - Tulcea Vest | -0.01013 | 0.00074 | -0.00082 | 0 | -0.03922 | 0.00013 | 0.00014 | -0.00013 | 8e-05 | 7e-05 | -0.02261 | -0.00042 | 0.00406 | 0.00027 | -0.005 | -0.01767 | -5e-05 | -0.00183 | 8e-05 | 0.02756 | 0.00098 | 0.00134 | 0.00109 | -0.03859 | -0.03574 | -0.01081 | -0.0847
[RO-RO] [DIR] OHL 400 kV Gutinas - Smardan | N-1 OHL 400 kV Lacu Sarat - Gura Ialomitei | -0.00818 | 0.00082 | 0.00053 | 0 | -0.03594 | 0.00017 | 7e-05 | -0.00016 | 0.0001 | 9e-05 | -0.01974 | 0.00054 | 0.00423 | 0.00037 | -0.0031 | -0.0149 | -6e-05 | -0.0021 | 0.0001 | 0.02999 | 0.00312 | 0.00174 | 0.00091 | -0.03537 | -0.03877 | -0.00836 | -0.09044
[RO-RO] [DIR] OHL 400 kV Gutinas - Smardan | N-1 OHL 400 kV Tulcea Vest - Tariverde | -0.01035 | 0.00073 | -0.00097 | 0 | -0.03965 | 0.00013 | 0.00015 | -0.00012 | 8e-05 | 7e-05 | -0.02296 | -0.00053 | 0.00403 | 0.00026 | -0.00521 | -0.01799 | -5e-05 | -0.0018 | 8e-05 | 0.02733 | 0.00077 | 0.00129 | 0.00111 | -0.03901 | -0.03535 | -0.01108 | -0.08393
[RO-RO] [DIR] OHL 400 kV Gutinas - Smardan | N-1 OHL 400 kV Tariverde - Constanta Nord | -0.01035 | 0.00073 | -0.00097 | 0 | -0.03965 | 0.00013 | 0.00015 | -0.00012 | 8e-05 | 7e-05 | -0.02296 | -0.00053 | 0.00403 | 0.00026 | -0.00521 | -0.01799 | -5e-05 | -0.0018 | 8e-05 | 0.02733 | 0.00077 | 0.00129 | 0.00111 | -0.03901 | -0.03535 | -0.01108 | -0.08393
[RO-RO] [DIR] OHL 400 kV Gutinas - Smardan | N-1 OHL 400 kV Constanta Nord- Cernavoda | -0.01048 | 0.00072 | -0.00104 | 0 | -0.03993 | 0.00013 | 0.00015 | -0.00012 | 8e-05 | 7e-05 | -0.02317 | -0.00058 | 0.00402 | 0.00026 | -0.00532 | -0.01818 | -5e-05 | -0.00178 | 8e-05 | 0.02723 | 0.00067 | 0.00127 | 0.00112 | -0.03929 | -0.03515 | -0.01124 | -0.08354
[RO-RO] [DIR] OHL 400 kV Gutinas - Smardan | N-1 OHL 400 kV Cernavoda - Pelicanu | -0.01152 | 0.00076 | -0.00098 | 0 | -0.04515 | 0.00014 | 0.00015 | -0.00013 | 8e-05 | 7e-05 | -0.02589 | -0.00056 | 0.00424 | 0.00028 | -0.00564 | -0.02014 | -5e-05 | -0.00189 | 8e-05 | 0.03092 | 0.00156 | 0.00138 | 0.00113 | -0.04442 | -0.03696 | -0.01221 | -0.08752
[RO-RO] [DIR] OHL 400 kV Gutinas - Smardan | N-1 OHL 400 kV Gura Ialomitei - Bucuresti Sud | -0.01111 | 0.00084 | -0.00021 | 0 | -0.0466 | 0.00016 | 0.00011 | -0.00015 | 0.0001 | 9e-05 | -0.02602 | -3e-05 | 0.00449 | 0.00035 | -0.00482 | -0.01987 | -6e-05 | -0.00212 | 0.0001 | 0.03445 | 0.00325 | 0.00167 | 0.00106 | -0.04585 | -0.03991 | -0.0115 | -0.09355
[RO-RO] [DIR] OHL 400 kV Gutinas - Smardan | N-1 OHL 400 kV Bucuresti Sud - Domnesti | -0.01225 | 0.00075 | -0.00152 | 0 | -0.04589 | 0.00013 | 0.00018 | -0.00012 | 7e-05 | 7e-05 | -0.02682 | -0.00093 | 0.00428 | 0.00025 | -0.00642 | -0.02114 | -5e-05 | -0.00184 | 7e-05 | 0.03256 | 0.00049 | 0.00126 | 0.00124 | -0.04515 | -0.03679 | -0.01319 | -0.08768
[RO-RO] [DIR] OHL 400 kV Gutinas - Smardan | N-1 TIE 400 kV Isaccea - Vulcanesti | -0.03103 | -0.00041 | -0.01545 | 0 | -0.07661 | -0.00031 | 0.00083 | 0.00026 | -0.00021 | -0.00019 | -0.0541 | -0.01105 | 0.00071 | -0.00089 | -0.02517 | -0.04752 | 0.0001 | 0.00182 | -0.00021 | -0.00076 | -0.02004 | -0.00356 | 0.00259 | -0.07532 | 0.01112 | -0.03668 | 0.01133
[RO-RO] [DIR] OHL 400 kV Smardan - Isaccea c1 | BC |  | 0 | 0 |  | 0 | 0 | 0 |  | 0 | 0 | 0 | 0 |  |  | 0 | 0 | 0 |  | 0 | 0 | 0 | 0 | 0 | 0 | 0 | 0 | 0
[RO-RO] [DIR] OHL 400 kV Smardan - Isaccea c1 | N-1 OHL 400 kV Lacu Sarat - Isaccea |  | 0 | 0 |  | 0 | 0 | 0 |  | 0 | 0 | 0 | 0 |  |  | 0 | 0 | 0 |  | 0 | 0 | 0 | 0 | 0 | 0 | 0 | 0 | 0
[RO-RO] [DIR] OHL 400 kV Smardan - Isaccea c2 | N-1 OHL 400 kV Lacu Sarat - Isaccea | 0.00679 | 0.00154 | 0.01122 | 0 | -0.0115 | 0.00047 | -0.00046 | -0.00042 | 0.0003 | 0.00027 | 0.00204 | 0.0082 | 0.00607 | 0.00118 | 0.0117 | 0.0062 | -0.00016 | -0.00448 | 0.0003 | 0.05213 | 0.01978 | 0.00512 | -0.00038 | -0.01135 | -0.06704 | 0.01045 | -0.14615
[RO-RO] [DIR] OHL 400 kV Cernavoda - Gura Ialomitei c1 | N-1 OHL 400 kV Cernavoda - Pelicanu | -0.01264 | 0.00013 | -0.00292 | 0 | -0.04717 | -2e-05 | 0.00016 | 1e-05 | -1e-05 | -1e-05 | -0.02747 | -0.00227 | 0.00124 | -8e-05 | -0.00715 | -0.02157 | 0 | -0.00016 | -1e-05 | 0.0212 | 0.00129 | -0.00018 | 0.0006 | -0.04635 | -0.00635 | -0.01339 | -0.01633
[RO-RO] [DIR] OHL 400 kV Bucuresti Sud - Domnesti | BC | -0.0107 | 0.00052 | -0.00082 | 0 | -0.0437 | 9e-05 | 9e-05 | -9e-05 | 5e-05 | 5e-05 | -0.02472 | -0.00062 | 0.00292 | 0.00019 | -0.00492 | -0.01903 | -3e-05 | -0.00125 | 5e-05 | 0.05313 | 0.0034 | 0.00096 | 0.00068 | -0.04289 | -0.0239 | -0.01106 | -0.0554
[RO-RO] [DIR] OHL 400 kV Bucuresti Sud - Domnesti | N-1 OHL 400 kV Gutinas – Smardan | -0.01324 | 0.00068 | -0.00115 | 0 | -0.0531 | 0.00012 | 0.00013 | -0.00011 | 7e-05 | 6e-05 | -0.03023 | -0.00082 | 0.00383 | 0.00024 | -0.00626 | -0.02339 | -4e-05 | -0.00164 | 7e-05 | 0.05922 | 0.00343 | 0.00122 | 0.00095 | -0.05214 | -0.03172 | -0.0138 | -0.07409
[RO-RO] [DIR] OHL 400 kV Portile de Fier - Urechesti | BC | -0.00346 | 0.00144 | 0.02592 | 0 | -0.0794 | 0.00069 | -0.00151 | -0.00058 | 0.00045 | 0.00041 | -0.0395 | 0.01611 | 0.00261 | 0.00187 | 0.0228 | -0.02697 | -0.00023 | -0.00478 | 0.00045 | -0.05822 | 0.09011 | 0.00826 | -0.00471 | -0.07083 | -0.04317 | 0.00589 | -0.06803
[RO-RO] [DIR] OHL 400 kV Portile de Fier - Urechesti | N-1 OHL 400 kV Domnesti-Urechesti | -0.00606 | 0.00121 | 0.02225 | 0 | -0.07556 | 0.00059 | -0.00132 | -0.0005 | 0.00039 | 0.00035 | -0.0404 | 0.01363 | 0.00209 | 0.0016 | 0.01851 | -0.02935 | -0.00019 | -0.00403 | 0.00038 | -0.05842 | 0.08156 | 0.0071 | -0.00415 | -0.06718 | -0.03525 | 0.00176 | -0.05377
[RO-RO] [DIR] OHL 400 kV Brasov – Gutinas | BC | -0.00283 | 0.00079 | 0.00352 | 0 | -0.02687 | 0.00021 | -0.00012 | -0.00019 | 0.00013 | 0.00012 | -0.01158 | 0.00257 | 0.00361 | 0.00051 | 0.00168 | -0.00697 | -7e-05 | -0.00217 | 0.00013 | 0.03765 | 0.0081 | 0.00227 | 0.00013 | -0.02659 | -0.03429 | -0.00165 | -0.07487
[RO-RO] [DIR] OHL 220 kV Portile de Fier-Resita c1 | N-1 TIE 400 kV Resita-Pancevo c2 | 0.01243 | -4e-05 | 0.0058 | 0 | 0.01936 | 8e-05 | -0.0003 | -6e-05 | 5e-05 | 5e-05 | 0.01837 | 0.00403 | -0.00143 | 0.00024 | 0.01045 | 0.01828 | -2e-05 | -0.00022 | 5e-05 | 0.03587 | 0.01347 | 0.00089 | -0.00099 | 0.01903 | 0.00255 | 0.01625 | 0.00768
[RO-RO] [DIR] OHL 220 kV Portile de Fier-Resita c2 | N-1 TIE 400 kV Resita-Pancevo c2 | 0.01243 | -4e-05 | 0.0058 | 0 | 0.01936 | 8e-05 | -0.0003 | -6e-05 | 5e-05 | 5e-05 | 0.01837 | 0.00403 | -0.00143 | 0.00024 | 0.01045 | 0.01828 | -2e-05 | -0.00022 | 5e-05 | 0.03587 | 0.01347 | 0.00089 | -0.00099 | 0.01903 | 0.00255 | 0.01625 | 0.00768
[RO-RO] [DIR] OHL 220 kV Resita-Timisoara c1 | N-1 TIE 400 kV Resita-Pancevo c2 | 0.02297 | 0.0002 | 0.01786 | 0 | 0.02769 | 0.00031 | -0.00099 | -0.00025 | 0.00021 | 0.00019 | 0.02946 | 0.01178 | -0.00274 | 0.00091 | 0.02539 | 0.03027 | -0.0001 | -0.00142 | 0.00021 | 0.02798 | 0.03784 | 0.00368 | -0.00324 | 0.02781 | -0.00195 | 0.03032 | 0.00568
[RO-RO] [DIR] OHL 220 kV Resita-Timisoara c2 | N-1 TIE 400 kV Resita-Pancevo c2 | 0.02297 | 0.0002 | 0.01786 | 0 | 0.02769 | 0.00031 | -0.00099 | -0.00025 | 0.00021 | 0.00019 | 0.02946 | 0.01178 | -0.00274 | 0.00091 | 0.02539 | 0.03027 | -0.0001 | -0.00142 | 0.00021 | 0.02798 | 0.03784 | 0.00368 | -0.00324 | 0.02781 | -0.00195 | 0.03032 | 0.00568
[RO-RO] [DIR] OHL 220 kV Arad-Timisoara | N-1 TIE 400 kV Resita-Pancevo c2 | -0.02336 | -4e-05 | -0.01618 | 0 | -0.03205 | -0.00025 | 0.00088 | 0.00019 | -0.00017 | -0.00015 | -0.03179 | -0.01067 | 0.00341 | -0.00075 | -0.02419 | -0.03198 | 8e-05 | 0.00095 | -0.00017 | -0.03932 | -0.03395 | -0.00296 | 0.00287 | -0.03181 | -0.00259 | -0.03044 | -0.01155
[RO-RO] [DIR] OHL 220 kV Arad-Calea Aradului | N-1 TIE 400 kV Resita-Pancevo c2 | -0.01588 | -2e-05 | -0.01095 | 0 | -0.02186 | -0.00017 | 0.0006 | 0.00013 | -0.00011 | -0.0001 | -0.02165 | -0.00722 | 0.00235 | -0.00051 | -0.01641 | -0.02177 | 5e-05 | 0.00063 | -0.00011 | -0.02699 | -0.023 | -0.00199 | 0.00194 | -0.02169 | -0.00191 | -0.02068 | -0.00801
[RO-RO] [DIR] OHL 220 kV CaleaAradului-Sacalaz | N-1 TIE 400 kV Resita-Pancevo c2 | -0.01588 | -2e-05 | -0.01095 | 0 | -0.02186 | -0.00017 | 0.0006 | 0.00013 | -0.00011 | -0.0001 | -0.02165 | -0.00722 | 0.00235 | -0.00051 | -0.01641 | -0.02177 | 5e-05 | 0.00063 | -0.00011 | -0.02699 | -0.023 | -0.00199 | 0.00194 | -0.02169 | -0.00191 | -0.02068 | -0.00801
[RO-RO] [DIR] OHL 220 kV Sacalaz-Timisoara | N-1 TIE 400 kV Resita-Pancevo c2 | -0.01538 | -4e-05 | -0.01076 | 0 | -0.02093 | -0.00017 | 0.00059 | 0.00013 | -0.00011 | -0.0001 | -0.02085 | -0.0071 | 0.00218 | -0.00051 | -0.01601 | -0.021 | 5e-05 | 0.00066 | -0.00011 | -0.0253 | -0.02254 | -0.00201 | 0.00192 | -0.02078 | -0.00136 | -0.02005 | -0.00725
[RO-RO] [DIR] OHL 220 kV Mintia-Timisoara | N-1 TIE 400 kV Resita-Pancevo c2 | -0.00167 | -0.00029 | -0.00473 | 0 | 0.00483 | -0.00013 | 0.00029 | 0.00011 | -9e-05 | -8e-05 | 0.00106 | -0.00311 | -0.00077 | -0.00036 | -0.00471 | -0.0001 | 4e-05 | 0.00093 | -9e-05 | 0.0168 | -0.01079 | -0.00158 | 0.00094 | 0.00418 | 0.00778 | -0.00291 | 0.00946
[RO-RO] [DIR] OHL 220 kV Urechesti-Targu Jiu Nord | N-1 TIE 400 kV Resita-Pancevo c2 | 0.02623 | 0.0001 | 0.01524 | 0 | 0.04204 | 0.00025 | -0.00084 | -0.0002 | 0.00017 | 0.00015 | 0.03877 | 0.01039 | -0.00259 | 0.00074 | 0.02419 | 0.03808 | -8e-05 | -0.00103 | 0.00017 | 0.02007 | 0.02841 | 0.00291 | -0.0028 | 0.041 | 0.00168 | 0.0334 | 0.01372
[RO-RO] [DIR] OHL 220 kV Paroseni-Targu Jiu Nord | N-1 TIE 400 kV Resita-Pancevo c2 | -0.02623 | -0.0001 | -0.01524 | 0 | -0.04204 | -0.00025 | 0.00084 | 0.0002 | -0.00017 | -0.00015 | -0.03877 | -0.01039 | 0.00259 | -0.00074 | -0.02419 | -0.03808 | 8e-05 | 0.00103 | -0.00017 | -0.02007 | -0.02841 | -0.00291 | 0.0028 | -0.041 | -0.00168 | -0.0334 | -0.01372
[RO-RO] [DIR] OHL 220 kV Paroseni-Baru Mare | N-1 TIE 400 kV Resita-Pancevo c2 | 0.0216 | 8e-05 | 0.01256 | 0 | 0.03461 | 0.0002 | -0.00069 | -0.00016 | 0.00014 | 0.00012 | 0.03193 | 0.00856 | -0.00213 | 0.00061 | 0.01992 | 0.03136 | -6e-05 | -0.00085 | 0.00014 | 0.01603 | 0.02341 | 0.0024 | -0.0023 | 0.03376 | 0.00137 | 0.02751 | 0.01127
[RO-RO] [DIR] OHL 220 kV Baru Mare-Hasdat | N-1 TIE 400 kV Resita-Pancevo c2 | 0.01939 | 7e-05 | 0.01127 | 0 | 0.03103 | 0.00018 | -0.00062 | -0.00014 | 0.00012 | 0.00011 | 0.02865 | 0.00768 | -0.00192 | 0.00055 | 0.01789 | 0.02814 | -6e-05 | -0.00076 | 0.00012 | 0.01321 | 0.02104 | 0.00215 | -0.00206 | 0.03027 | 0.0012 | 0.0247 | 0.01004
[RO-RO] [DIR] TRA 400/220 kV AT3 Arad | N-1 TIE 400 kV Resita-Pancevo c2 | -0.04241 | 5e-05 | -0.02836 | 0 | -0.05975 | -0.00041 | 0.00152 | 0.00032 | -0.00028 | -0.00025 | -0.05846 | -0.01865 | 0.00683 | -0.00126 | -0.04317 | -0.05857 | 0.00013 | 0.00138 | -0.00028 | -0.07665 | -0.05995 | -0.00488 | 0.00494 | -0.05917 | -0.00782 | -0.05511 | -0.02414
[RO-RO] [DIR] TRA 400/220 kV AT Urechesti | N-1 TIE 400 kV Resita-Pancevo c2 | 0.02071 | 0.00015 | 0.01271 | 0 | 0.0304 | 0.00022 | -0.0007 | -0.00018 | 0.00015 | 0.00013 | 0.02961 | 0.00866 | -0.00178 | 0.00065 | 0.01969 | 0.02961 | -7e-05 | -0.00103 | 0.00015 | 0.00865 | 0.02427 | 0.00258 | -0.00228 | 0.02967 | -0.00147 | 0.02665 | 0.00529
[RO-RO] [DIR] TRA 400/220 kV AT1 Portile de Fier | BC | 0.00846 | -1e-05 | 0.00403 | 0 | 0.01247 | 6e-05 | -0.00021 | -4e-05 | 4e-05 | 3e-05 | 0.01222 | 0.0028 | -0.00092 | 0.00017 | 0.00721 | 0.01229 | -2e-05 | -0.00018 | 4e-05 | -0.07113 | 0.00985 | 0.00064 | -0.00068 | 0.01232 | 0.00133 | 0.01118 | 0.00448
[RO-RO] [DIR] TRA 400/220 kV AT1 Portile de Fier | N-1 TIE 400 kV Portile de Fier-Djerdap | 0.00603 | -8e-05 | 0.00186 | 0 | 0.01333 | 1e-05 | -9e-05 | -1e-05 | 1e-05 | 1e-05 | 0.01063 | 0.00134 | -0.00086 | 5e-05 | 0.00411 | 0.00987 | 0 | 9e-05 | 1e-05 | -0.0625 | 0.00195 | 0.00012 | -0.00033 | 0.01271 | 0.0033 | 0.00723 | 0.00722
[RO-RO] [DIR] TRA 400/220 kV AT1 Portile de Fier | N-1 OHL 220 kV Portile de Fier-Resita 1&2 | 0.00023 | 2e-05 | 0.00051 | 0 | -0.00071 | 1e-05 | -3e-05 | -1e-05 | 1e-05 | 1e-05 | -0.00014 | 0.00033 | 2e-05 | 3e-05 | 0.00057 | 4e-05 | 0 | -8e-05 | 1e-05 | -0.09555 | 0.00152 | 0.00015 | -9e-05 | -0.0006 | -0.00066 | 0.00044 | -0.00099
[RO-RO] [DIR] TRA 400/220 kV AT1 Portile de Fier | N-1 TRA 400/220 kV AT2 Portile de Fier | 0.01202 | -2e-05 | 0.00572 | 0 | 0.01773 | 8e-05 | -0.0003 | -6e-05 | 5e-05 | 5e-05 | 0.01736 | 0.00398 | -0.00131 | 0.00025 | 0.01024 | 0.01747 | -2e-05 | -0.00026 | 5e-05 | -0.10108 | 0.014 | 0.00091 | -0.00097 | 0.01751 | 0.00189 | 0.01589 | 0.00636
[RO-RO] [DIR] TRA 400/220 kV AT1 Portile de Fier | N-1 TRA 400/220 kV AT3 Portile de Fier | 0.01198 | -2e-05 | 0.00571 | 0 | 0.01768 | 8e-05 | -0.0003 | -6e-05 | 5e-05 | 5e-05 | 0.01732 | 0.00397 | -0.00131 | 0.00025 | 0.01021 | 0.01742 | -2e-05 | -0.00026 | 5e-05 | -0.10082 | 0.01396 | 0.00091 | -0.00097 | 0.01747 | 0.00189 | 0.01585 | 0.00634
[RO-RO] [DIR] TRA 400/220 kV AT1 Portile de Fier | N-1 OHL 400 kV Portile de Fier-Urechesti | 0.00833 | 4e-05 | 0.00498 | 0 | 0.00956 | 8e-05 | -0.00027 | -6e-05 | 6e-05 | 5e-05 | 0.01077 | 0.00339 | -0.00083 | 0.00024 | 0.00804 | 0.0113 | -3e-05 | -0.00036 | 5e-05 | -0.07327 | 0.01316 | 0.00094 | -0.00085 | 0.00972 | -0.00025 | 0.0114 | 0.00198
[RO-RO] [DIR] TRA 400/220 kV AT1 Portile de Fier | N-1 OHL 400 kV Slatina-Portile de Fier | 0.00834 | 2e-05 | 0.00451 | 0 | 0.01077 | 7e-05 | -0.00024 | -5e-05 | 5e-05 | 4e-05 | 0.01136 | 0.0031 | -0.00085 | 0.00021 | 0.00761 | 0.0117 | -2e-05 | -0.00028 | 5e-05 | -0.07173 | 0.01155 | 0.0008 | -0.00077 | 0.01078 | 0.00037 | 0.01124 | 0.00286
[RO-RO] [DIR] TRA 400/220 kV AT2 Portile de Fier | BC | 0.00846 | -1e-05 | 0.00403 | 0 | 0.01247 | 6e-05 | -0.00021 | -4e-05 | 4e-05 | 3e-05 | 0.01222 | 0.0028 | -0.00092 | 0.00017 | 0.00721 | 0.01229 | -2e-05 | -0.00018 | 4e-05 | -0.07113 | 0.00985 | 0.00064 | -0.00068 | 0.01232 | 0.00133 | 0.01118 | 0.00448
[RO-RO] [DIR] TRA 400/220 kV AT2 Portile de Fier | N-1 TIE 400 kV Portile de Fier-Djerdap | 0.00603 | -8e-05 | 0.00186 | 0 | 0.01333 | 1e-05 | -9e-05 | -1e-05 | 1e-05 | 1e-05 | 0.01063 | 0.00134 | -0.00086 | 5e-05 | 0.00411 | 0.00987 | 0 | 9e-05 | 1e-05 | -0.0625 | 0.00195 | 0.00012 | -0.00033 | 0.01271 | 0.0033 | 0.00723 | 0.00722
[RO-RO] [DIR] TRA 400/220 kV AT2 Portile de Fier | N-1 OHL 220 kV Portile de Fier-Resita 1&2 | 0.00023 | 2e-05 | 0.00051 | 0 | -0.00071 | 1e-05 | -3e-05 | -1e-05 | 1e-05 | 1e-05 | -0.00014 | 0.00033 | 2e-05 | 3e-05 | 0.00057 | 4e-05 | 0 | -8e-05 | 1e-05 | -0.09555 | 0.00152 | 0.00015 | -9e-05 | -0.0006 | -0.00066 | 0.00044 | -0.00099
[RO-RO] [DIR] TRA 400/220 kV AT2 Portile de Fier | N-1 TRA 400/220 kV AT1 Portile de Fier | 0.01202 | -2e-05 | 0.00572 | 0 | 0.01773 | 8e-05 | -0.0003 | -6e-05 | 5e-05 | 5e-05 | 0.01736 | 0.00398 | -0.00131 | 0.00025 | 0.01024 | 0.01747 | -2e-05 | -0.00026 | 5e-05 | -0.10108 | 0.014 | 0.00091 | -0.00097 | 0.01751 | 0.00189 | 0.01589 | 0.00636
[RO-RO] [DIR] TRA 400/220 kV AT2 Portile de Fier | N-1 TRA 400/220 kV AT3 Portile de Fier | 0.01198 | -2e-05 | 0.00571 | 0 | 0.01768 | 8e-05 | -0.0003 | -6e-05 | 5e-05 | 5e-05 | 0.01732 | 0.00397 | -0.00131 | 0.00025 | 0.01021 | 0.01742 | -2e-05 | -0.00026 | 5e-05 | -0.10082 | 0.01396 | 0.00091 | -0.00097 | 0.01747 | 0.00189 | 0.01585 | 0.00634
[RO-RO] [DIR] TRA 400/220 kV AT2 Portile de Fier | N-1 OHL 400 kV Portile de Fier-Urechesti | 0.00833 | 4e-05 | 0.00498 | 0 | 0.00956 | 8e-05 | -0.00027 | -6e-05 | 6e-05 | 5e-05 | 0.01077 | 0.00339 | -0.00083 | 0.00024 | 0.00804 | 0.0113 | -3e-05 | -0.00036 | 5e-05 | -0.07327 | 0.01316 | 0.00094 | -0.00085 | 0.00972 | -0.00025 | 0.0114 | 0.00198
[RO-RO] [DIR] TRA 400/220 kV AT2 Portile de Fier | N-1 OHL 400 kV Slatina-Portile de Fier | 0.00834 | 2e-05 | 0.00451 | 0 | 0.01077 | 7e-05 | -0.00024 | -5e-05 | 5e-05 | 4e-05 | 0.01136 | 0.0031 | -0.00085 | 0.00021 | 0.00761 | 0.0117 | -2e-05 | -0.00028 | 5e-05 | -0.07173 | 0.01155 | 0.0008 | -0.00077 | 0.01078 | 0.00037 | 0.01124 | 0.00286
[RO-RO] [DIR] TRA 400/220 kV AT3 Portile de Fier | BC | 0.0084 | -1e-05 | 0.004 | 0 | 0.0124 | 6e-05 | -0.00021 | -4e-05 | 4e-05 | 3e-05 | 0.01214 | 0.00278 | -0.00092 | 0.00017 | 0.00716 | 0.01222 | -2e-05 | -0.00018 | 4e-05 | -0.07069 | 0.00979 | 0.00064 | -0.00068 | 0.01225 | 0.00132 | 0.01111 | 0.00445
[RO-RO] [DIR] TRA 400/220 kV AT3 Portile de Fier | N-1 TIE 400 kV Portile de Fier-Djerdap | 0.00599 | -8e-05 | 0.00185 | 0 | 0.01325 | 1e-05 | -9e-05 | -1e-05 | 1e-05 | 1e-05 | 0.01057 | 0.00133 | -0.00085 | 5e-05 | 0.00409 | 0.00981 | 0 | 9e-05 | 1e-05 | -0.06211 | 0.00193 | 0.00011 | -0.00032 | 0.01263 | 0.00328 | 0.00718 | 0.00718
[RO-RO] [DIR] TRA 400/220 kV AT3 Portile de Fier | N-1 OHL 220 kV Portile de Fier-Resita 1&2 | 0.00023 | 2e-05 | 0.00051 | 0 | -0.0007 | 1e-05 | -3e-05 | -1e-05 | 1e-05 | 1e-05 | -0.00014 | 0.00033 | 2e-05 | 3e-05 | 0.00056 | 4e-05 | 0 | -8e-05 | 1e-05 | -0.09495 | 0.00152 | 0.00015 | -9e-05 | -0.0006 | -0.00066 | 0.00044 | -0.00098
[RO-RO] [DIR] TRA 400/220 kV AT3 Portile de Fier | N-1 TRA 400/220 kV AT1 Portile de Fier | 0.01194 | -2e-05 | 0.00569 | 0 | 0.01762 | 8e-05 | -0.0003 | -6e-05 | 5e-05 | 5e-05 | 0.01725 | 0.00396 | -0.0013 | 0.00025 | 0.01018 | 0.01736 | -2e-05 | -0.00026 | 5e-05 | -0.10045 | 0.01391 | 0.0009 | -0.00096 | 0.0174 | 0.00188 | 0.01579 | 0.00632
[RO-RO] [DIR] TRA 400/220 kV AT3 Portile de Fier | N-1 TRA 400/220 kV AT2 Portile de Fier | 0.01194 | -2e-05 | 0.00569 | 0 | 0.01762 | 8e-05 | -0.0003 | -6e-05 | 5e-05 | 5e-05 | 0.01725 | 0.00396 | -0.0013 | 0.00025 | 0.01018 | 0.01736 | -2e-05 | -0.00026 | 5e-05 | -0.10045 | 0.01391 | 0.0009 | -0.00096 | 0.0174 | 0.00188 | 0.01579 | 0.00632
[RO-RO] [DIR] TRA 400/220 kV AT3 Portile de Fier | N-1 OHL 400 kV Portile de Fier-Urechesti | 0.00828 | 4e-05 | 0.00495 | 0 | 0.0095 | 8e-05 | -0.00026 | -6e-05 | 5e-05 | 5e-05 | 0.0107 | 0.00337 | -0.00082 | 0.00024 | 0.00799 | 0.01123 | -3e-05 | -0.00036 | 5e-05 | -0.07281 | 0.01308 | 0.00094 | -0.00085 | 0.00966 | -0.00025 | 0.01133 | 0.00197
[RO-RO] [DIR] TRA 400/220 kV AT3 Portile de Fier | N-1 OHL 400 kV Slatina-Portile de Fier | 0.00829 | 2e-05 | 0.00448 | 0 | 0.0107 | 7e-05 | -0.00024 | -5e-05 | 5e-05 | 4e-05 | 0.01129 | 0.00308 | -0.00085 | 0.00021 | 0.00756 | 0.01163 | -2e-05 | -0.00028 | 5e-05 | -0.07128 | 0.01147 | 0.0008 | -0.00076 | 0.01072 | 0.00037 | 0.01117 | 0.00284
[RO-RO] [DIR] TRA 400/220 kV AT1 Iernut | BC |  | 0 | 0 |  | 0 | 0 | 0 |  | 0 | 0 | 0 | 0 |  |  | 0 | 0 | 0 |  | 0 | 0 | 0 | 0 | 0 | 0 | 0 | 0 | 0
[RO-RO] [DIR] TRA 400/220 kV AT1 Iernut | N-1 TIE 400 kV Rosiori-Mukacevo |  | 0 | 0 |  | 0 | 0 | 0 |  | 0 | 0 | 0 | 0 |  |  | 0 | 0 | 0 |  | 0 | 0 | 0 | 0 | 0 | 0 | 0 | 0 | 0
[RO-BG] [OPP] TIE 400 kV TINTARENI-KOZLODUI 1 | BC | 0.06422 | 0.00025 | 0.02237 | 0 | 0.12996 | 0.00038 | -0.00114 | -0.0003 | 0.00026 | 0.00023 | 0.11233 | 0.01682 | -0.00287 | 0.00111 | 0.04427 | 0.10729 | -0.00012 | -0.00187 | 0.00025 | -0.06337 | 0.00701 | 0.00411 | -0.00348 | 0.1204 | -0.00634 | 0.07596 | 1e-05
[RO-BG] [OPP] TIE 400 kV TINTARENI-KOZLODUI 1 | N-1 TIE 400 kV Portile de Fier-Djerdap | 0.07167 | 0.00045 | 0.02901 | 0 | 0.12734 | 0.00052 | -0.00149 | -0.00042 | 0.00035 | 0.00031 | 0.11719 | 0.02129 | -0.00308 | 0.00151 | 0.05377 | 0.11472 | -0.00017 | -0.00272 | 0.00035 | -0.08986 | 0.03126 | 0.00572 | -0.00457 | 0.11922 | -0.01237 | 0.08809 | -0.00843
[RO-BG] [OPP] TIE 400 kV TINTARENI-KOZLODUI 1 | N-1 TIE 400 kV TINTARENI-KOZLODUI 2 | 0.10436 | 0.00041 | 0.03635 | 0 | 0.2112 | 0.00061 | -0.00185 | -0.00049 | 0.00041 | 0.00037 | 0.18255 | 0.02733 | -0.00466 | 0.00181 | 0.07194 | 0.17435 | -0.0002 | -0.00304 | 0.00041 | -0.10299 | 0.01139 | 0.00668 | -0.00565 | 0.19566 | -0.01031 | 0.12344 | 2e-05
[RO-BG] [OPP] TIE 400 kV TINTARENI-KOZLODUI 1 | N-1 TIE 400 kV Isaccea - Vulcanesti | 0.06698 | 0.0004 | 0.02431 | 0 | 0.13489 | 0.00044 | -0.00123 | -0.00035 | 0.00029 | 0.00026 | 0.11649 | 0.01823 | -0.00242 | 0.00127 | 0.04694 | 0.11123 | -0.00014 | -0.00236 | 0.00029 | -0.0596 | 0.00979 | 0.00476 | -0.00368 | 0.12524 | -0.01259 | 0.07938 | -0.0128
[RO-BG] [OPP] TIE 400 kV TINTARENI-KOZLODUI 1 | N-1 TIE 400 kV Resita-Pancevo c2 | 0.06407 | 0.00027 | 0.0227 | 0 | 0.12928 | 0.00039 | -0.00116 | -0.00031 | 0.00026 | 0.00023 | 0.11186 | 0.01701 | -0.00285 | 0.00114 | 0.04449 | 0.10687 | -0.00012 | -0.00193 | 0.00026 | -0.06463 | 0.00756 | 0.00421 | -0.00354 | 0.11976 | -0.00674 | 0.07578 | -0.00055
[RO-BG] [OPP] TIE 400 kV TINTARENI-KOZLODUI 1 | N-1 TIE 400 kV Resita-Pancevo c1 | 0.06407 | 0.00027 | 0.0227 | 0 | 0.12928 | 0.00039 | -0.00116 | -0.00031 | 0.00026 | 0.00023 | 0.11186 | 0.01701 | -0.00285 | 0.00114 | 0.04449 | 0.10687 | -0.00012 | -0.00193 | 0.00026 | -0.06463 | 0.00756 | 0.00421 | -0.00354 | 0.11976 | -0.00674 | 0.07578 | -0.00055
[RO-BG] [OPP] TIE 400 kV TINTARENI-KOZLODUI 1 | N-1 TIE 400 kV MEDGIDIA SUD - VARNA | 0.06939 | 0.00036 | 0.02484 | 0 | 0.14386 | 0.00044 | -0.00126 | -0.00035 | 0.00029 | 0.00026 | 0.12173 | 0.01863 | -0.00274 | 0.00127 | 0.04829 | 0.11535 | -0.00014 | -0.00228 | 0.00029 | -0.064 | 0.00958 | 0.00476 | -0.00381 | 0.13407 | -0.01055 | 0.08194 | -0.00775
[RO-BG] [OPP] TIE 400 kV TINTARENI-KOZLODUI 1 | N-1 TIE 400 kV DOBRUDJA- MEDGIDIA SUD | 0.06911 | 0.00035 | 0.0247 | 0 | 0.14313 | 0.00043 | -0.00125 | -0.00035 | 0.00029 | 0.00026 | 0.12121 | 0.01853 | -0.00274 | 0.00127 | 0.04807 | 0.11491 | -0.00014 | -0.00226 | 0.00029 | -0.06397 | 0.00944 | 0.00472 | -0.00379 | 0.13332 | -0.01032 | 0.08161 | -0.00732
[RO-BG] [OPP] TIE 400 kV TINTARENI-KOZLODUI 1 | N-1 OHL 400 kV Sofia Zapad -Nis | 0.06283 | 5e-05 | 0.01738 | 0 | 0.15825 | 0.00027 | -0.00088 | -0.00021 | 0.00018 | 0.00016 | 0.12624 | 0.01356 | -0.00299 | 0.00081 | 0.0372 | 0.1152 | -8e-05 | -0.00114 | 0.00018 | -0.05451 | 0.00102 | 0.00284 | -0.00272 | 0.14479 | 7e-05 | 0.06629 | 0.01047
[RO-BG] [OPP] TIE 400 kV TINTARENI-KOZLODUI 2 | BC | 0.06422 | 0.00025 | 0.02237 | 0 | 0.12996 | 0.00038 | -0.00114 | -0.0003 | 0.00026 | 0.00023 | 0.11233 | 0.01682 | -0.00287 | 0.00111 | 0.04427 | 0.10729 | -0.00012 | -0.00187 | 0.00025 | -0.06337 | 0.00701 | 0.00411 | -0.00348 | 0.1204 | -0.00634 | 0.07596 | 1e-05
[RO-BG] [OPP] TIE 400 kV TINTARENI-KOZLODUI 2 | N-1 TIE 400 kV Portile de Fier-Djerdap | 0.07167 | 0.00045 | 0.02901 | 0 | 0.12734 | 0.00052 | -0.00149 | -0.00042 | 0.00035 | 0.00031 | 0.11719 | 0.02129 | -0.00308 | 0.00151 | 0.05377 | 0.11472 | -0.00017 | -0.00272 | 0.00035 | -0.08986 | 0.03126 | 0.00572 | -0.00457 | 0.11922 | -0.01237 | 0.08809 | -0.00843
[RO-BG] [OPP] TIE 400 kV TINTARENI-KOZLODUI 2 | N-1 TIE 400 kV TINTARENI-KOZLODUI 1 | 0.10436 | 0.00041 | 0.03635 | 0 | 0.2112 | 0.00061 | -0.00185 | -0.00049 | 0.00041 | 0.00037 | 0.18255 | 0.02733 | -0.00466 | 0.00181 | 0.07194 | 0.17435 | -0.0002 | -0.00304 | 0.00041 | -0.10299 | 0.01139 | 0.00668 | -0.00565 | 0.19566 | -0.01031 | 0.12344 | 2e-05
[RO-BG] [OPP] TIE 400 kV TINTARENI-KOZLODUI 2 | N-1 TIE 400 kV Isaccea - Vulcanesti | 0.06698 | 0.0004 | 0.02431 | 0 | 0.13489 | 0.00044 | -0.00123 | -0.00035 | 0.00029 | 0.00026 | 0.11649 | 0.01823 | -0.00242 | 0.00127 | 0.04694 | 0.11123 | -0.00014 | -0.00236 | 0.00029 | -0.0596 | 0.00979 | 0.00476 | -0.00368 | 0.12524 | -0.01259 | 0.07938 | -0.0128
[RO-BG] [OPP] TIE 400 kV TINTARENI-KOZLODUI 2 | N-1 TIE 400 kV Resita-Pancevo c2 | 0.06407 | 0.00027 | 0.0227 | 0 | 0.12928 | 0.00039 | -0.00116 | -0.00031 | 0.00026 | 0.00023 | 0.11186 | 0.01701 | -0.00285 | 0.00114 | 0.04449 | 0.10687 | -0.00012 | -0.00193 | 0.00026 | -0.06463 | 0.00756 | 0.00421 | -0.00354 | 0.11976 | -0.00674 | 0.07578 | -0.00055
[RO-BG] [OPP] TIE 400 kV TINTARENI-KOZLODUI 2 | N-1 TIE 400 kV Resita-Pancevo c1 | 0.06407 | 0.00027 | 0.0227 | 0 | 0.12928 | 0.00039 | -0.00116 | -0.00031 | 0.00026 | 0.00023 | 0.11186 | 0.01701 | -0.00285 | 0.00114 | 0.04449 | 0.10687 | -0.00012 | -0.00193 | 0.00026 | -0.06463 | 0.00756 | 0.00421 | -0.00354 | 0.11976 | -0.00674 | 0.07578 | -0.00055
[RO-BG] [OPP] TIE 400 kV TINTARENI-KOZLODUI 2 | N-1 TIE 400 kV MEDGIDIA SUD - VARNA | 0.06939 | 0.00036 | 0.02484 | 0 | 0.14386 | 0.00044 | -0.00126 | -0.00035 | 0.00029 | 0.00026 | 0.12173 | 0.01863 | -0.00274 | 0.00127 | 0.04829 | 0.11535 | -0.00014 | -0.00228 | 0.00029 | -0.064 | 0.00958 | 0.00476 | -0.00381 | 0.13407 | -0.01055 | 0.08194 | -0.00775
[RO-BG] [OPP] TIE 400 kV TINTARENI-KOZLODUI 2 | N-1 TIE 400 kV DOBRUDJA- MEDGIDIA SUD | 0.06911 | 0.00035 | 0.0247 | 0 | 0.14313 | 0.00043 | -0.00125 | -0.00035 | 0.00029 | 0.00026 | 0.12121 | 0.01853 | -0.00274 | 0.00127 | 0.04807 | 0.11491 | -0.00014 | -0.00226 | 0.00029 | -0.06397 | 0.00944 | 0.00472 | -0.00379 | 0.13332 | -0.01032 | 0.08161 | -0.00732
[RO-BG] [OPP] TIE 400 kV TINTARENI-KOZLODUI 2 | N-1 OHL 400 kV Sofia Zapad -Nis | 0.06283 | 5e-05 | 0.01738 | 0 | 0.15825 | 0.00027 | -0.00088 | -0.00021 | 0.00018 | 0.00016 | 0.12624 | 0.01356 | -0.00299 | 0.00081 | 0.0372 | 0.1152 | -8e-05 | -0.00114 | 0.00018 | -0.05451 | 0.00102 | 0.00284 | -0.00272 | 0.14479 | 7e-05 | 0.06629 | 0.01047
[RO-RS] [OPP] TIE 400 kV Portile de Fier-Djerdap | BC | 0.05313 | 0.00145 | 0.04732 | 0 | -0.01872 | 0.00099 | -0.00254 | -0.00082 | 0.00066 | 0.00059 | 0.03464 | 0.03189 | -0.0015 | 0.00279 | 0.0677 | 0.05296 | -0.00032 | -0.00601 | 0.00066 | -0.18879 | 0.1729 | 0.01148 | -0.00779 | -0.00839 | -0.04295 | 0.08646 | -0.06015
[RO-RS] [OPP] TIE 400 kV Portile de Fier-Djerdap | N-1 TIE 400 kV Arad-Sandorfalva | 0.05052 | 0.00168 | 0.04737 | 0 | -0.0245 | 0.00105 | -0.00263 | -0.00087 | 0.0007 | 0.00062 | 0.02997 | 0.03208 | 0.00066 | 0.00294 | 0.06615 | 0.04859 | -0.00034 | -0.00653 | 0.00069 | -0.19748 | 0.17101 | 0.01221 | -0.00828 | -0.01395 | -0.04782 | 0.08317 | -0.06594
[RO-RS] [OPP] TIE 400 kV Portile de Fier-Djerdap | N-1 TIE 400 kV Nadab-Bekescsaba | 0.04911 | 0.00148 | 0.04472 | 0 | -0.02524 | 0.00096 | -0.00236 | -0.00079 | 0.00064 | 0.00057 | 0.02875 | 0.03016 | -0.00113 | 0.00268 | 0.06381 | 0.04722 | -0.00031 | -0.00599 | 0.00063 | -0.19744 | 0.1683 | 0.01101 | -0.00706 | -0.01478 | -0.04597 | 0.08137 | -0.06474
[RO-RS] [OPP] TIE 400 kV Portile de Fier-Djerdap | N-1 TIE 400 kV Rosiori-Mukacevo | 0.04837 | 0.00117 | 0.04323 | 0 | -0.02554 | 0.00087 | -0.00227 | -0.00072 | 0.00058 | 0.00052 | 0.02812 | 0.02896 | -0.00252 | 0.00247 | 0.06257 | 0.04651 | -0.00028 | -0.00515 | 0.00058 | -0.198 | 0.16697 | 0.01005 | -0.00687 | -0.01512 | -0.0369 | 0.08043 | -0.05861
[RO-RS] [OPP] TIE 400 kV Portile de Fier-Djerdap | N-1 TIE 400 kV TINTARENI-KOZLODUI 1 | 0.06159 | 0.00148 | 0.05026 | 0 | -0.00162 | 0.00104 | -0.00269 | -0.00086 | 0.00069 | 0.00062 | 0.04942 | 0.0341 | -0.00188 | 0.00294 | 0.07353 | 0.06708 | -0.00034 | -0.00626 | 0.00069 | -0.19713 | 0.17382 | 0.01202 | -0.00825 | 0.00746 | -0.04379 | 0.09646 | -0.06015
[RO-RS] [OPP] TIE 400 kV Portile de Fier-Djerdap | N-1 TIE 400 kV TINTARENI-KOZLODUI 2 | 0.06159 | 0.00148 | 0.05026 | 0 | -0.00162 | 0.00104 | -0.00269 | -0.00086 | 0.00069 | 0.00062 | 0.04942 | 0.0341 | -0.00188 | 0.00294 | 0.07353 | 0.06708 | -0.00034 | -0.00626 | 0.00069 | -0.19713 | 0.17382 | 0.01202 | -0.00825 | 0.00746 | -0.04379 | 0.09646 | -0.06015
[RO-RS] [OPP] TIE 400 kV Portile de Fier-Djerdap | N-1 TIE 400 kV Isaccea - Vulcanesti | 0.0461 | 0.00106 | 0.04238 | 0 | -0.03127 | 0.00084 | -0.0023 | -0.00069 | 0.00056 | 0.0005 | 0.02405 | 0.0283 | -0.00264 | 0.0024 | 0.06091 | 0.04292 | -0.00027 | -0.00477 | 0.00056 | -0.1984 | 0.16581 | 0.00982 | -0.00729 | -0.02071 | -0.02704 | 0.07775 | -0.02751
[RO-RS] [OPP] TIE 400 kV Portile de Fier-Djerdap | N-1 OHL 400 kV Mintia-Arad | 0.04823 | 0.00153 | 0.04506 | 0 | -0.02786 | 0.00098 | -0.00242 | -0.00081 | 0.00065 | 0.00058 | 0.02685 | 0.0304 | -0.00044 | 0.00274 | 0.06358 | 0.04553 | -0.00032 | -0.0061 | 0.00064 | -0.20111 | 0.16852 | 0.0113 | -0.00742 | -0.01726 | -0.04619 | 0.08033 | -0.06618
[RO-RS] [OPP] TIE 400 kV Portile de Fier-Djerdap | N-1 OHL 220 kV Portile de Fier-Resita 1&2 | 0.04567 | 0.00148 | 0.04413 | 0 | -0.03068 | 0.00096 | -0.00237 | -0.00079 | 0.00063 | 0.00057 | 0.02342 | 0.02965 | -0.00064 | 0.00267 | 0.06168 | 0.04184 | -0.00031 | -0.00592 | 0.00063 | -0.21095 | 0.16535 | 0.01103 | -0.00725 | -0.02012 | -0.04476 | 0.07672 | -0.06511
[RO-RS] [OPP] TIE 400 kV Portile de Fier-Djerdap | N-1 OHL 220 kV Resita-Timisoara 1&2 | 0.04592 | 0.00137 | 0.04144 | 0 | -0.02712 | 0.00089 | -0.00221 | -0.00074 | 0.00059 | 0.00053 | 0.02555 | 0.02803 | -0.00063 | 0.00249 | 0.05951 | 0.04359 | -0.00029 | -0.00553 | 0.00059 | -0.19694 | 0.16055 | 0.01025 | -0.00672 | -0.01685 | -0.04209 | 0.07694 | -0.06163
[RO-RS] [OPP] TIE 400 kV Portile de Fier-Djerdap | N-1 TRA 400/220 kV AT3 Arad | 0.04787 | 0.00145 | 0.04365 | 0 | -0.02599 | 0.00094 | -0.00234 | -0.00078 | 0.00062 | 0.00056 | 0.02746 | 0.02949 | -0.00065 | 0.00263 | 0.06222 | 0.04576 | -0.00031 | -0.00582 | 0.00062 | -0.19799 | 0.16521 | 0.01083 | -0.00715 | -0.0156 | -0.0438 | 0.07962 | -0.063
[RO-RS] [OPP] TIE 400 kV Portile de Fier-Djerdap | N-1 TIE 400 kV Resita-Pancevo c2 | 0.05125 | 0.00164 | 0.05148 | 0 | -0.02727 | 0.0011 | -0.0028 | -0.00091 | 0.00073 | 0.00065 | 0.02872 | 0.03433 | -0.00136 | 0.00308 | 0.0704 | 0.04773 | -0.00036 | -0.00669 | 0.00072 | -0.20464 | 0.17991 | 0.01278 | -0.00863 | -0.01638 | -0.048 | 0.08418 | -0.06721
[RO-RS] [OPP] TIE 400 kV Portile de Fier-Djerdap | N-1 TIE 400 kV Resita-Pancevo c1 | 0.05125 | 0.00164 | 0.05148 | 0 | -0.02727 | 0.0011 | -0.0028 | -0.00091 | 0.00073 | 0.00065 | 0.02872 | 0.03433 | -0.00136 | 0.00308 | 0.0704 | 0.04773 | -0.00036 | -0.00669 | 0.00072 | -0.20464 | 0.17991 | 0.01278 | -0.00863 | -0.01638 | -0.048 | 0.08418 | -0.06721
[RO-RS] [OPP] TIE 400 kV Portile de Fier-Djerdap | N-1 OHL 400 kV Sofia Zapad -Nis | 0.05533 | 0.00175 | 0.05525 | 0 | -0.06363 | 0.00117 | -0.00294 | -0.00097 | 0.00078 | 0.0007 | 0.01256 | 0.03706 | -0.00131 | 0.00328 | 0.07892 | 0.04039 | -0.00038 | -0.00717 | 0.00077 | -0.20287 | 0.1824 | 0.01349 | -0.00899 | -0.04712 | -0.05314 | 0.10182 | -0.07677
[RO-RO] [OPP] OHL 400 kV Portile de Fier-Resita | BC | -0.03511 | 0.00097 | 0.00688 | 0 | -0.08032 | 0.00032 | -0.00055 | -0.00028 | 0.00021 | 0.00019 | -0.06624 | 0.00271 | 0.00366 | 0.00082 | -0.00976 | -0.06297 | -0.00011 | -0.00262 | 0.00021 | -0.10226 | 0.00349 | 0.00413 | -0.0018 | -0.0771 | -0.02856 | -0.04513 | -0.04858
[RO-RO] [OPP] OHL 400 kV Portile de Fier-Resita | N-1 TIE 400 kV Resita-Pancevo c2 | -0.03303 | 0.00076 | 0.00228 | 0 | -0.07088 | 0.00021 | -0.00026 | -0.00018 | 0.00013 | 0.00012 | -0.05971 | 1e-05 | 0.00351 | 0.0005 | -0.01275 | -0.05718 | -7e-05 | -0.00188 | 0.00013 | -0.08475 | -0.00426 | 0.00269 | -0.00087 | -0.06826 | -0.02298 | -0.04261 | -0.04078
[RO-UA] [OPP] TIE 400 kV Isaccea-Vulcanesti | N-1 TIE 400 kV Resita-Pancevo c2 | -0.08881 | -0.00488 | -0.0621 | 0 | -0.15872 | -0.00191 | 0.00293 | 0.00164 | -0.00123 | -0.00111 | -0.13378 | -0.04513 | -0.01436 | -0.00496 | -0.08564 | -0.12691 | 0.00064 | 0.0156 | -0.00122 | -0.12194 | -0.08917 | -0.02083 | 0.00631 | -0.15586 | 0.2005 | -0.10998 | 0.4115
[RO-HU] [OPP] TIE 400 kV Arad-Sandorfalva | BC | -0.03413 | 0.00306 | 0.00077 | 0 | -0.07551 | 0.00077 | -0.00118 | -0.00068 | 0.00048 | 0.00043 | -0.06086 | 0.00256 | 0.02821 | 0.00185 | -0.02025 | -0.05706 | -0.00026 | -0.00678 | 0.00048 | -0.11353 | -0.02474 | 0.00956 | -0.00646 | -0.07272 | -0.06356 | -0.04304 | -0.07564
[RO-HU] [OPP] TIE 400 kV Arad-Sandorfalva | N-1 TIE 400 kV Nadab-Bekescsaba | -0.07549 | 0.00345 | -0.02593 | 0 | -0.14254 | 0.00041 | 0.00068 | -0.00042 | 0.00023 | 0.00021 | -0.12142 | -0.0152 | 0.032 | 0.00067 | -0.06023 | -0.11606 | -0.00016 | -0.00658 | 0.00023 | -0.20248 | -0.0721 | 0.00477 | 0.00099 | -0.13842 | -0.09458 | -0.09543 | -0.12281
[RO-HU] [OPP] TIE 400 kV Arad-Sandorfalva | N-1 TIE 400 kV Rosiori-Mukacevo | -0.04983 | 0.00214 | -0.01269 | 0 | -0.09799 | 0.00037 | -0.00031 | -0.00034 | 0.00022 | 0.0002 | -0.08231 | -0.00709 | 0.02486 | 0.00076 | -0.03717 | -0.0783 | -0.00013 | -0.00392 | 0.00022 | -0.14387 | -0.04427 | 0.00486 | -0.00342 | -0.09489 | -0.04364 | -0.06291 | -0.07056
[RO-HU] [OPP] TIE 400 kV Arad-Sandorfalva | N-1 TIE 400 kV Portile de Fier-Djerdap | -0.03074 | 0.00315 | 0.00378 | 0 | -0.0767 | 0.00083 | -0.00134 | -0.00073 | 0.00053 | 0.00047 | -0.05866 | 0.00459 | 0.02812 | 0.00202 | -0.01594 | -0.05369 | -0.00028 | -0.00716 | 0.00052 | -0.12554 | -0.01374 | 0.01029 | -0.00695 | -0.07325 | -0.06629 | -0.03754 | -0.07947
[RO-HU] [OPP] TIE 400 kV Arad-Sandorfalva | N-1 OHL 400 kV Iernut-Sibiu Sud | -0.03478 | 0.00305 | 0.00034 | 0 | -0.07659 | 0.00076 | -0.00115 | -0.00067 | 0.00048 | 0.00043 | -0.06183 | 0.00226 | 0.0282 | 0.00182 | -0.02088 | -0.058 | -0.00026 | -0.00672 | 0.00047 | -0.11476 | -0.02542 | 0.00945 | -0.00636 | -0.07378 | -0.06333 | -0.04386 | -0.07589
[RO-HU] [OPP] TIE 400 kV Arad-Sandorfalva | N-1 TIE 400 kV Resita-Pancevo c2 | -0.03445 | 0.00309 | 0.0015 | 0 | -0.077 | 0.00079 | -0.00122 | -0.00069 | 0.0005 | 0.00045 | -0.06189 | 0.00299 | 0.02824 | 0.0019 | -0.01978 | -0.05797 | -0.00027 | -0.0069 | 0.00049 | -0.11628 | -0.02353 | 0.00979 | -0.0066 | -0.07411 | -0.06443 | -0.04344 | -0.07686
[RO-HU] [OPP] TIE 400 kV Arad-Sandorfalva | N-1 TIE 400 kV Resita-Pancevo c1 | -0.03445 | 0.00309 | 0.0015 | 0 | -0.077 | 0.00079 | -0.00122 | -0.00069 | 0.0005 | 0.00045 | -0.06189 | 0.00299 | 0.02824 | 0.0019 | -0.01978 | -0.05797 | -0.00027 | -0.0069 | 0.00049 | -0.11628 | -0.02353 | 0.00979 | -0.0066 | -0.07411 | -0.06443 | -0.04344 | -0.07686
[RO-HU] [OPP] TIE 400 kV Nadab-Bekescsaba | BC | -0.07255 | 0.00069 | -0.04683 | 0 | -0.11754 | -0.00063 | 0.00326 | 0.00046 | -0.00044 | -0.00039 | -0.1062 | -0.03114 | 0.00663 | -0.00207 | -0.07011 | -0.10348 | 0.00019 | 0.00035 | -0.00044 | -0.156 | -0.08305 | -0.0084 | 0.01307 | -0.11522 | -0.0544 | -0.09187 | -0.08272
[RO-HU] [OPP] TIE 400 kV Nadab-Bekescsaba | N-1 TIE 400 kV Arad-Sandorfalva | -0.09366 | 0.00258 | -0.04635 | 0 | -0.16426 | -0.00015 | 0.00253 | 4e-05 | -0.00014 | -0.00012 | -0.14386 | -0.02956 | 0.02409 | -0.00092 | -0.08265 | -0.13878 | 2e-05 | -0.00384 | -0.00014 | -0.22624 | -0.09836 | -0.00249 | 0.00907 | -0.16021 | -0.09372 | -0.1185 | -0.12952
[RO-HU] [OPP] TIE 400 kV Nadab-Bekescsaba | N-1 TIE 400 kV Rosiori-Mukacevo | -0.10492 | -0.00121 | -0.07459 | -1e-05 | -0.16388 | -0.00146 | 0.00505 | 0.00116 | -0.00098 | -0.00088 | -0.15043 | -0.05105 | -0.00027 | -0.0043 | -0.105 | -0.14729 | 0.00046 | 0.00624 | -0.00098 | -0.21857 | -0.1233 | -0.01809 | 0.01932 | -0.16094 | -0.01333 | -0.13285 | -0.07226
[RO-HU] [OPP] TIE 400 kV Nadab-Bekescsaba | N-1 TIE 400 kV Portile de Fier-Djerdap | -0.06989 | 0.00076 | -0.04446 | 0 | -0.11848 | -0.00058 | 0.00313 | 0.00042 | -0.00041 | -0.00036 | -0.10447 | -0.02955 | 0.00656 | -0.00193 | -0.06673 | -0.10083 | 0.00017 | 5e-05 | -0.0004 | -0.16544 | -0.0744 | -0.00783 | 0.01268 | -0.11564 | -0.05655 | -0.08755 | -0.08573
[RO-HU] [OPP] TIE 400 kV Nadab-Bekescsaba | N-1 OHL 400 kV Iernut-Sibiu Sud | -0.07097 | 0.00072 | -0.04579 | 0 | -0.11495 | -0.0006 | 0.0032 | 0.00044 | -0.00042 | -0.00038 | -0.10388 | -0.03042 | 0.00666 | -0.002 | -0.06861 | -0.10122 | 0.00018 | 0.00022 | -0.00042 | -0.15304 | -0.08142 | -0.00813 | 0.01285 | -0.11269 | -0.05494 | -0.0899 | -0.08212
[RO-HU] [OPP] TIE 400 kV Nadab-Bekescsaba | N-1 TIE 400 kV Resita-Pancevo c2 | -0.07279 | 0.00071 | -0.04628 | 0 | -0.11866 | -0.00061 | 0.00323 | 0.00045 | -0.00043 | -0.00039 | -0.10698 | -0.03082 | 0.00665 | -0.00203 | -0.06976 | -0.10417 | 0.00018 | 0.00027 | -0.00043 | -0.15808 | -0.08213 | -0.00823 | 0.01296 | -0.11627 | -0.05506 | -0.09217 | -0.08365
[RO-HU] [OPP] TIE 400 kV Nadab-Bekescsaba | N-1 TIE 400 kV Resita-Pancevo c1 | -0.07279 | 0.00071 | -0.04628 | 0 | -0.11866 | -0.00061 | 0.00323 | 0.00045 | -0.00043 | -0.00039 | -0.10698 | -0.03082 | 0.00665 | -0.00203 | -0.06976 | -0.10417 | 0.00018 | 0.00027 | -0.00043 | -0.15808 | -0.08213 | -0.00823 | 0.01296 | -0.11627 | -0.05506 | -0.09217 | -0.08365
[RO-UA] [OPP]TIE 400 kV Rosiori-Mukacevo | BC | -0.07999 | -0.00468 | -0.06859 | 0 | -0.11449 | -0.00206 | 0.00443 | 0.00174 | -0.00134 | -0.00121 | -0.10926 | -0.04917 | -0.01706 | -0.00551 | -0.08618 | -0.10823 | 0.00068 | 0.01455 | -0.00134 | -0.15458 | -0.09945 | -0.02394 | 0.01545 | -0.11295 | 0.10147 | -0.10123 | 0.02586
[RO-UA] [OPP]TIE 400 kV Rosiori-Mukacevo | N-1 TIE 400 kV Arad-Sandorfalva | -0.08379 | -0.00433 | -0.06851 | 0 | -0.12291 | -0.00198 | 0.00429 | 0.00166 | -0.00129 | -0.00116 | -0.11605 | -0.04889 | -0.01392 | -0.00531 | -0.08844 | -0.11459 | 0.00065 | 0.01379 | -0.00128 | -0.16723 | -0.10221 | -0.02288 | 0.01473 | -0.12106 | 0.09439 | -0.10603 | 0.01742
[RO-UA] [OPP]TIE 400 kV Rosiori-Mukacevo | N-1 TIE 400 kV Nadab-Bekescsaba | -0.09535 | -0.00453 | -0.07851 | -1e-05 | -0.13939 | -0.0022 | 0.00512 | 0.00184 | -0.00144 | -0.00129 | -0.13176 | -0.05577 | -0.01566 | -0.00595 | -0.10103 | -0.13015 | 0.00072 | 0.01462 | -0.00143 | -0.18762 | -0.11705 | -0.02572 | 0.01822 | -0.13736 | 0.08995 | -0.12069 | 0.00833
[RO-UA] [OPP]TIE 400 kV Rosiori-Mukacevo | N-1 TIE 400 kV Portile de Fier-Djerdap | -0.07849 | -0.00463 | -0.06726 | 0 | -0.11502 | -0.00203 | 0.00435 | 0.00172 | -0.00132 | -0.00119 | -0.10829 | -0.04828 | -0.0171 | -0.00543 | -0.08428 | -0.10674 | 0.00067 | 0.01438 | -0.00132 | -0.15989 | -0.09459 | -0.02362 | 0.01524 | -0.11319 | 0.10026 | -0.0988 | 0.02417
[RO-UA] [OPP]TIE 400 kV Rosiori-Mukacevo | N-1 OHL 400 kV Mintia-Arad | -0.08411 | -0.0046 | -0.07049 | 0 | -0.12218 | -0.00207 | 0.00452 | 0.00175 | -0.00135 | -0.00121 | -0.11581 | -0.05042 | -0.01617 | -0.00556 | -0.08965 | -0.11448 | 0.00068 | 0.01448 | -0.00134 | -0.16494 | -0.10314 | -0.02409 | 0.01577 | -0.12041 | 0.09875 | -0.10639 | 0.02079
[RO-UA] [OPP]TIE 400 kV Rosiori-Mukacevo | N-1 OHL 400 kV Sibiu Sud-Mintia | -0.08271 | -0.00461 | -0.06961 | 0 | -0.12012 | -0.00206 | 0.00448 | 0.00174 | -0.00135 | -0.00121 | -0.11383 | -0.04985 | -0.01643 | -0.00553 | -0.08826 | -0.1125 | 0.00068 | 0.01445 | -0.00134 | -0.16042 | -0.10127 | -0.02396 | 0.01562 | -0.11839 | 0.09915 | -0.10457 | 0.02167
[RO-UA] [OPP]TIE 400 kV Rosiori-Mukacevo | N-1 OHL 400 kV Arefu-Sibiu Sud | -0.07484 | -0.00463 | -0.06563 | 0 | -0.10606 | -0.00201 | 0.00426 | 0.0017 | -0.00131 | -0.00117 | -0.1015 | -0.04712 | -0.01735 | -0.00535 | -0.08153 | -0.10062 | 0.00066 | 0.01427 | -0.0013 | -0.15109 | -0.09463 | -0.0233 | 0.01491 | -0.10481 | 0.10083 | -0.09476 | 0.02722
[RO-UA] [OPP]TIE 400 kV Rosiori-Mukacevo | N-1 TIE 400 kV Resita-Pancevo c2 | -0.08009 | -0.00466 | -0.06835 | 0 | -0.11498 | -0.00206 | 0.00441 | 0.00174 | -0.00134 | -0.0012 | -0.1096 | -0.04903 | -0.01705 | -0.00549 | -0.08602 | -0.10853 | 0.00068 | 0.01451 | -0.00133 | -0.15548 | -0.09905 | -0.02387 | 0.01541 | -0.11341 | 0.10118 | -0.10136 | 0.02545
[RO-UA] [OPP]TIE 400 kV Rosiori-Mukacevo | N-1 OHL 400 kV Arefu-Tantareni | -0.07597 | -0.00463 | -0.06623 | 0 | -0.10828 | -0.00202 | 0.0043 | 0.0017 | -0.00131 | -0.00118 | -0.10331 | -0.04753 | -0.01724 | -0.00538 | -0.08252 | -0.10232 | 0.00067 | 0.0143 | -0.0013 | -0.15389 | -0.09564 | -0.02341 | 0.01503 | -0.10699 | 0.10047 | -0.09616 | 0.02579
[RO-UA] [OPP]TIE 400 kV Rosiori-Mukacevo | N-1 TIE 400 kV Resita-Pancevo c1 | -0.08009 | -0.00466 | -0.06835 | 0 | -0.11498 | -0.00206 | 0.00441 | 0.00174 | -0.00134 | -0.0012 | -0.1096 | -0.04903 | -0.01705 | -0.00549 | -0.08602 | -0.10853 | 0.00068 | 0.01451 | -0.00133 | -0.15548 | -0.09905 | -0.02387 | 0.01541 | -0.11341 | 0.10118 | -0.10136 | 0.02545
[RO-RS] [OPP] TIE 400 kV Resita-Pancevo c2 | BC | -0.00748 | 0.00077 | 0.01653 | 0 | -0.03394 | 0.00042 | -0.00103 | -0.00035 | 0.00028 | 0.00025 | -0.02349 | 0.0097 | 0.00055 | 0.00115 | 0.01073 | -0.02078 | -0.00014 | -0.00267 | 0.00027 | -0.06294 | 0.02786 | 0.00518 | -0.00336 | -0.03175 | -0.02004 | -0.00906 | -0.02803
[RO-RS] [OPP] TIE 400 kV Resita-Pancevo c2 | N-1 TIE 400 kV Arad-Sandorfalva | -0.00916 | 0.00092 | 0.01657 | 0 | -0.03766 | 0.00046 | -0.00108 | -0.00038 | 0.0003 | 0.00027 | -0.02649 | 0.00983 | 0.00194 | 0.00124 | 0.00973 | -0.02359 | -0.00015 | -0.003 | 0.0003 | -0.06853 | 0.02664 | 0.00565 | -0.00368 | -0.03533 | -0.02317 | -0.01118 | -0.03175
[RO-RS] [OPP] TIE 400 kV Resita-Pancevo c2 | N-1 TIE 400 kV Nadab-Bekescsaba | -0.00997 | 0.00079 | 0.01493 | 0 | -0.03798 | 0.0004 | -0.00091 | -0.00033 | 0.00026 | 0.00023 | -0.02713 | 0.00864 | 0.00078 | 0.00108 | 0.00832 | -0.02433 | -0.00013 | -0.00266 | 0.00026 | -0.06829 | 0.02501 | 0.00489 | -0.00291 | -0.0357 | -0.0219 | -0.01221 | -0.03087
[RO-RS] [OPP] TIE 400 kV Resita-Pancevo c2 | N-1 TIE 400 kV Portile de Fier-Djerdap | 0.00505 | 0.00111 | 0.02769 | 0 | -0.03836 | 0.00065 | -0.00162 | -0.00054 | 0.00043 | 0.00039 | -0.01533 | 0.01722 | 0.0002 | 0.00181 | 0.02669 | -0.0083 | -0.00021 | -0.00409 | 0.00043 | -0.10744 | 0.06861 | 0.00789 | -0.00519 | -0.03373 | -0.03016 | 0.01132 | -0.04221
[RO-RS] [OPP] TIE 400 kV Resita-Pancevo c2 | N-1 OHL 400 kV Iernut-Sibiu Sud | -0.00868 | 0.00074 | 0.01574 | 0 | -0.03593 | 0.0004 | -0.00098 | -0.00033 | 0.00026 | 0.00024 | -0.02527 | 0.00915 | 0.00053 | 0.0011 | 0.00958 | -0.02251 | -0.00013 | -0.00257 | 0.00026 | -0.0652 | 0.02661 | 0.00497 | -0.00319 | -0.03368 | -0.01962 | -0.01057 | -0.02849
[RO-RS] [OPP] TIE 400 kV Resita-Pancevo c2 | N-1 OHL 400 kV Mintia-Arad | -0.00924 | 0.0008 | 0.01572 | 0 | -0.03723 | 0.00041 | -0.00099 | -0.00034 | 0.00027 | 0.00024 | -0.02629 | 0.00917 | 0.00094 | 0.00113 | 0.00925 | -0.02345 | -0.00014 | -0.0027 | 0.00027 | -0.06736 | 0.02628 | 0.00512 | -0.00323 | -0.03494 | -0.0212 | -0.01126 | -0.03019
[RO-RS] [OPP] TIE 400 kV Resita-Pancevo c2 | N-1 OHL 220 kV Portile de Fier-Resita c2 | -0.0065 | 0.00077 | 0.01695 | 0 | -0.03238 | 0.00042 | -0.00105 | -0.00035 | 0.00028 | 0.00025 | -0.02202 | 0.01 | 0.00044 | 0.00117 | 0.01152 | -0.01932 | -0.00014 | -0.00268 | 0.00028 | -0.06003 | 0.02885 | 0.00524 | -0.00343 | -0.03021 | -0.0198 | -0.00778 | -0.02738
[RO-RS] [OPP] TIE 400 kV Resita-Pancevo c2 | N-1 OHL 220 kV Portile de Fier-Resita c1 | -0.0065 | 0.00077 | 0.01695 | 0 | -0.03238 | 0.00042 | -0.00105 | -0.00035 | 0.00028 | 0.00025 | -0.02202 | 0.01 | 0.00044 | 0.00117 | 0.01152 | -0.01932 | -0.00014 | -0.00268 | 0.00028 | -0.06003 | 0.02885 | 0.00524 | -0.00343 | -0.03021 | -0.0198 | -0.00778 | -0.02738
[RO-RS] [OPP] TIE 400 kV Resita-Pancevo c2 | N-1 OHL 220 kV Resita-Timisoara c2 | -0.00945 | 0.00075 | 0.01492 | 0 | -0.03625 | 0.00039 | -0.00094 | -0.00033 | 0.00026 | 0.00023 | -0.02598 | 0.00865 | 0.00079 | 0.00107 | 0.00848 | -0.02335 | -0.00013 | -0.00254 | 0.00025 | -0.06517 | 0.02447 | 0.00484 | -0.00307 | -0.03407 | -0.0198 | -0.01167 | -0.02843
[RO-RS] [OPP] TIE 400 kV Resita-Pancevo c2 | N-1 OHL 220 kV Resita-Timisoara c1 | -0.00945 | 0.00075 | 0.01492 | 0 | -0.03625 | 0.00039 | -0.00094 | -0.00033 | 0.00026 | 0.00023 | -0.02598 | 0.00865 | 0.00079 | 0.00107 | 0.00848 | -0.02335 | -0.00013 | -0.00254 | 0.00025 | -0.06517 | 0.02447 | 0.00484 | -0.00307 | -0.03407 | -0.0198 | -0.01167 | -0.02843
[RO-RS] [OPP] TIE 400 kV Resita-Pancevo c2 | N-1 TRA 400/220 kV AT3 Arad | -0.01272 | 0.00077 | 0.01289 | 0 | -0.04118 | 0.00037 | -0.00083 | -0.00031 | 0.00024 | 0.00021 | -0.03063 | 0.00732 | 0.0014 | 0.00099 | 0.00528 | -0.02795 | -0.00012 | -0.00248 | 0.00024 | -0.07209 | 0.0202 | 0.00454 | -0.00272 | -0.03892 | -0.02088 | -0.01587 | -0.03086
[RO-RS] [OPP] TIE 400 kV Resita-Pancevo c2 | N-1 OHL 400 kV Djerdap - Drmno | -0.01414 | 0.00106 | 0.02065 | 0 | -0.0522 | 0.00054 | -0.0013 | -0.00045 | 0.00036 | 0.00032 | -0.03776 | 0.01192 | 0.00119 | 0.00149 | 0.01123 | -0.03408 | -0.00018 | -0.00356 | 0.00036 | -0.08967 | 0.04051 | 0.00677 | -0.00426 | -0.04913 | -0.02799 | -0.01753 | -0.04043
[RO-RS] [OPP] TIE 400 kV Resita-Pancevo c2 | N-1 OHL 400 kV Djerdap - Bor | 0.0012 | 0.00081 | 0.02002 | 0 | -0.0283 | 0.00048 | -0.00119 | -0.00039 | 0.00031 | 0.00028 | -0.01364 | 0.01229 | 0.00012 | 0.00132 | 0.01799 | -0.00932 | -0.00015 | -0.00296 | 0.00031 | -0.07247 | 0.02738 | 0.00578 | -0.00384 | -0.02533 | -0.02141 | 0.00406 | -0.02943
[RO-RS] [OPP] TIE 400 kV Resita-Pancevo c2 | N-1 OHL 400 kV Novi Sad 3 – Srbobran | -0.00239 | 0.00079 | 0.02174 | 0 | -0.02873 | 0.0005 | -0.00129 | -0.00041 | 0.00033 | 0.00029 | -0.01756 | 0.01295 | -0.00085 | 0.00139 | 0.01731 | -0.01461 | -0.00016 | -0.00299 | 0.00033 | -0.05909 | 0.03709 | 0.00613 | -0.00416 | -0.02642 | -0.02007 | -0.00237 | -0.02671
[RO-RS] [OPP] TIE 400 kV Resita-Pancevo c2 | N-1 OHL 400 kV Srbobran – Subotica 3 | -0.00179 | 0.00079 | 0.02259 | 0 | -0.0282 | 0.00051 | -0.00134 | -0.00042 | 0.00034 | 0.0003 | -0.01692 | 0.01349 | -0.00107 | 0.00143 | 0.01823 | -0.01394 | -0.00017 | -0.00306 | 0.00034 | -0.05875 | 0.03819 | 0.00631 | -0.00431 | -0.02588 | -0.02019 | -0.0016 | -0.02667
[RO-RS] [OPP] TIE 400 kV Resita-Pancevo c2 | N-1 TIE 400 kV Sandorfalva-Subotica 3 | 0.00211 | 0.00084 | 0.02783 | 0 | -0.02468 | 0.0006 | -0.00165 | -0.0005 | 0.0004 | 0.00036 | -0.01269 | 0.01682 | -0.00248 | 0.00171 | 0.02372 | -0.00949 | -0.0002 | -0.00347 | 0.0004 | -0.05653 | 0.04507 | 0.00747 | -0.00524 | -0.02224 | -0.02092 | 0.00343 | -0.02635
[RO-RS] [OPP] TIE 400 kV Resita-Pancevo c2 | N-1 OHL 400 kV Bor 2 – Nis 2 | -0.00063 | 0.00079 | 0.01894 | 0 | -0.02953 | 0.00046 | -0.00114 | -0.00038 | 0.0003 | 0.00027 | -0.01565 | 0.01155 | 0.00021 | 0.00126 | 0.01613 | -0.01163 | -0.00015 | -0.00285 | 0.0003 | -0.06863 | 0.02455 | 0.00556 | -0.00368 | -0.02666 | -0.02079 | 0.00136 | -0.02869
[RO-RS] [OPP] TIE 400 kV Resita-Pancevo c2 | N-1 OHL 400 kV Portile de Fier-Resita | 0.00418 | 0.00045 | 0.01425 | 0 | -0.00727 | 0.00031 | -0.00084 | -0.00026 | 0.00021 | 0.00019 | -0.00149 | 0.00881 | -0.00066 | 0.00088 | 0.01397 | 0.00012 | -0.0001 | -0.0018 | 0.00021 | -0.02898 | 0.0267 | 0.00381 | -0.00276 | -0.00615 | -0.01055 | 0.00593 | -0.0119
[RO-RS] [OPP] TIE 400 kV Resita-Pancevo c2 | N-1 OHL 400 kV Paks -Sandorfalva | -0.00884 | 0.00088 | 0.01578 | 0 | -0.03601 | 0.00043 | -0.00104 | -0.00036 | 0.00029 | 0.00026 | -0.02543 | 0.00935 | 0.00201 | 0.00118 | 0.00935 | -0.0227 | -0.00014 | -0.00285 | 0.00028 | -0.06533 | 0.02592 | 0.00539 | -0.00357 | -0.03379 | -0.02163 | -0.01083 | -0.02985
[RO-RS] [OPP] TIE 400 kV Resita-Pancevo c2 | N-1 TIE 400 kV Resita-Pancevo c1 | -0.01194 | 0.00123 | 0.0264 | 0 | -0.05421 | 0.00067 | -0.00164 | -0.00056 | 0.00044 | 0.00039 | -0.03752 | 0.0155 | 0.00089 | 0.00184 | 0.01713 | -0.03319 | -0.00022 | -0.00427 | 0.00044 | -0.10052 | 0.04449 | 0.00828 | -0.00536 | -0.05071 | -0.032 | -0.01447 | -0.04477
[RO-RS] [OPP] TIE 400 kV Resita-Pancevo c1 | BC | -0.00748 | 0.00077 | 0.01653 | 0 | -0.03394 | 0.00042 | -0.00103 | -0.00035 | 0.00028 | 0.00025 | -0.02349 | 0.0097 | 0.00055 | 0.00115 | 0.01073 | -0.02078 | -0.00014 | -0.00267 | 0.00027 | -0.06293 | 0.02786 | 0.00518 | -0.00336 | -0.03175 | -0.02003 | -0.00906 | -0.02803
[RO-RS] [OPP] TIE 400 kV Resita-Pancevo c1 | N-1 TIE 400 kV Arad-Sandorfalva | -0.00916 | 0.00092 | 0.01657 | 0 | -0.03766 | 0.00046 | -0.00108 | -0.00038 | 0.0003 | 0.00027 | -0.02649 | 0.00983 | 0.00194 | 0.00124 | 0.00973 | -0.02359 | -0.00015 | -0.003 | 0.0003 | -0.06853 | 0.02664 | 0.00565 | -0.00368 | -0.03533 | -0.02317 | -0.01118 | -0.03175
[RO-RS] [OPP] TIE 400 kV Resita-Pancevo c1 | N-1 TIE 400 kV Nadab-Bekescsaba | -0.00997 | 0.00079 | 0.01493 | 0 | -0.03798 | 0.0004 | -0.00091 | -0.00033 | 0.00026 | 0.00023 | -0.02713 | 0.00864 | 0.00078 | 0.00108 | 0.00832 | -0.02433 | -0.00013 | -0.00266 | 0.00026 | -0.06829 | 0.02501 | 0.00489 | -0.00291 | -0.0357 | -0.0219 | -0.01221 | -0.03087
[RO-RS] [OPP] TIE 400 kV Resita-Pancevo c1 | N-1 TIE 400 kV Portile de Fier-Djerdap | 0.00505 | 0.00111 | 0.02769 | 0 | -0.03836 | 0.00065 | -0.00162 | -0.00054 | 0.00043 | 0.00039 | -0.01533 | 0.01722 | 0.0002 | 0.00181 | 0.02669 | -0.0083 | -0.00021 | -0.00409 | 0.00043 | -0.10744 | 0.06861 | 0.00789 | -0.00519 | -0.03373 | -0.03016 | 0.01132 | -0.04221
[RO-RS] [OPP] TIE 400 kV Resita-Pancevo c1 | N-1 OHL 400 kV Iernut-Sibiu Sud | -0.00868 | 0.00074 | 0.01574 | 0 | -0.03593 | 0.0004 | -0.00098 | -0.00033 | 0.00026 | 0.00024 | -0.02527 | 0.00915 | 0.00053 | 0.0011 | 0.00958 | -0.02251 | -0.00013 | -0.00257 | 0.00026 | -0.0652 | 0.02661 | 0.00497 | -0.00319 | -0.03368 | -0.01962 | -0.01057 | -0.02849
[RO-RS] [OPP] TIE 400 kV Resita-Pancevo c1 | N-1 OHL 400 kV Mintia-Arad | -0.00924 | 0.0008 | 0.01572 | 0 | -0.03723 | 0.00041 | -0.00099 | -0.00034 | 0.00027 | 0.00024 | -0.02629 | 0.00917 | 0.00094 | 0.00113 | 0.00925 | -0.02345 | -0.00014 | -0.0027 | 0.00027 | -0.06736 | 0.02628 | 0.00512 | -0.00323 | -0.03494 | -0.0212 | -0.01126 | -0.03019
[RO-RS] [OPP] TIE 400 kV Resita-Pancevo c1 | N-1 OHL 220 kV Portile de Fier-Resita c2 | -0.0065 | 0.00077 | 0.01695 | 0 | -0.03237 | 0.00042 | -0.00105 | -0.00035 | 0.00028 | 0.00025 | -0.02202 | 0.01 | 0.00044 | 0.00117 | 0.01152 | -0.01932 | -0.00014 | -0.00268 | 0.00028 | -0.06003 | 0.02885 | 0.00524 | -0.00343 | -0.03021 | -0.0198 | -0.00778 | -0.02738
[RO-RS] [OPP] TIE 400 kV Resita-Pancevo c1 | N-1 OHL 220 kV Portile de Fier-Resita c1 | -0.0065 | 0.00077 | 0.01695 | 0 | -0.03237 | 0.00042 | -0.00105 | -0.00035 | 0.00028 | 0.00025 | -0.02202 | 0.01 | 0.00044 | 0.00117 | 0.01152 | -0.01932 | -0.00014 | -0.00268 | 0.00028 | -0.06003 | 0.02885 | 0.00524 | -0.00343 | -0.03021 | -0.0198 | -0.00778 | -0.02738
[RO-RS] [OPP] TIE 400 kV Resita-Pancevo c1 | N-1 OHL 220 kV Resita-Timisoara c2 | -0.00945 | 0.00075 | 0.01492 | 0 | -0.03624 | 0.00039 | -0.00094 | -0.00033 | 0.00026 | 0.00023 | -0.02598 | 0.00865 | 0.00079 | 0.00107 | 0.00848 | -0.02335 | -0.00013 | -0.00254 | 0.00025 | -0.06517 | 0.02447 | 0.00484 | -0.00307 | -0.03407 | -0.0198 | -0.01167 | -0.02843
[RO-RS] [OPP] TIE 400 kV Resita-Pancevo c1 | N-1 OHL 220 kV Resita-Timisoara c1 | -0.00945 | 0.00075 | 0.01492 | 0 | -0.03624 | 0.00039 | -0.00094 | -0.00033 | 0.00026 | 0.00023 | -0.02598 | 0.00865 | 0.00079 | 0.00107 | 0.00848 | -0.02335 | -0.00013 | -0.00254 | 0.00025 | -0.06517 | 0.02447 | 0.00484 | -0.00307 | -0.03407 | -0.0198 | -0.01167 | -0.02843
[RO-RS] [OPP] TIE 400 kV Resita-Pancevo c1 | N-1 TRA 400/220 kV AT3 Arad | -0.01272 | 0.00077 | 0.01289 | 0 | -0.04117 | 0.00037 | -0.00083 | -0.00031 | 0.00024 | 0.00021 | -0.03063 | 0.00732 | 0.0014 | 0.00099 | 0.00528 | -0.02795 | -0.00012 | -0.00248 | 0.00024 | -0.07208 | 0.0202 | 0.00454 | -0.00272 | -0.03892 | -0.02088 | -0.01587 | -0.03086
[RO-RS] [OPP] TIE 400 kV Resita-Pancevo c1 | N-1 OHL 400 kV Djerdap - Drmno | -0.01414 | 0.00106 | 0.02065 | 0 | -0.0522 | 0.00054 | -0.0013 | -0.00045 | 0.00036 | 0.00032 | -0.03775 | 0.01192 | 0.00119 | 0.00149 | 0.01123 | -0.03408 | -0.00018 | -0.00356 | 0.00036 | -0.08967 | 0.04051 | 0.00677 | -0.00426 | -0.04912 | -0.02799 | -0.01753 | -0.04043
[RO-RS] [OPP] TIE 400 kV Resita-Pancevo c1 | N-1 OHL 400 kV Djerdap - Bor | 0.0012 | 0.00081 | 0.02001 | 0 | -0.0283 | 0.00048 | -0.00119 | -0.00039 | 0.00031 | 0.00028 | -0.01364 | 0.01229 | 0.00012 | 0.00132 | 0.01799 | -0.00932 | -0.00015 | -0.00296 | 0.00031 | -0.07247 | 0.02738 | 0.00578 | -0.00384 | -0.02533 | -0.02141 | 0.00406 | -0.02943
[RO-RS] [OPP] TIE 400 kV Resita-Pancevo c1 | N-1 OHL 400 kV Novi Sad 3 – Srbobran | -0.00239 | 0.00079 | 0.02174 | 0 | -0.02873 | 0.0005 | -0.00129 | -0.00041 | 0.00033 | 0.00029 | -0.01756 | 0.01295 | -0.00085 | 0.00139 | 0.01731 | -0.01461 | -0.00016 | -0.00299 | 0.00033 | -0.05908 | 0.03709 | 0.00613 | -0.00416 | -0.02642 | -0.02007 | -0.00237 | -0.02671
[RO-RS] [OPP] TIE 400 kV Resita-Pancevo c1 | N-1 OHL 400 kV Srbobran – Subotica 3 | -0.00179 | 0.00079 | 0.02259 | 0 | -0.0282 | 0.00051 | -0.00134 | -0.00042 | 0.00034 | 0.0003 | -0.01692 | 0.01349 | -0.00107 | 0.00143 | 0.01823 | -0.01394 | -0.00017 | -0.00306 | 0.00034 | -0.05875 | 0.03818 | 0.00631 | -0.00431 | -0.02588 | -0.02019 | -0.0016 | -0.02667
[RO-RS] [OPP] TIE 400 kV Resita-Pancevo c1 | N-1 TIE 400 kV Sandorfalva-Subotica 3 | 0.00211 | 0.00084 | 0.02783 | 0 | -0.02468 | 0.0006 | -0.00165 | -0.00049 | 0.0004 | 0.00036 | -0.01269 | 0.01682 | -0.00248 | 0.00171 | 0.02371 | -0.00949 | -0.0002 | -0.00347 | 0.0004 | -0.05653 | 0.04507 | 0.00747 | -0.00524 | -0.02223 | -0.02092 | 0.00343 | -0.02635
[RO-RS] [OPP] TIE 400 kV Resita-Pancevo c1 | N-1 OHL 400 kV Bor 2 – Nis 2 | -0.00063 | 0.00079 | 0.01894 | 0 | -0.02953 | 0.00046 | -0.00114 | -0.00038 | 0.0003 | 0.00027 | -0.01565 | 0.01155 | 0.00021 | 0.00126 | 0.01613 | -0.01163 | -0.00015 | -0.00285 | 0.0003 | -0.06862 | 0.02455 | 0.00556 | -0.00368 | -0.02666 | -0.02079 | 0.00136 | -0.02868
[RO-RS] [OPP] TIE 400 kV Resita-Pancevo c1 | N-1 OHL 400 kV Portile de Fier-Resita | 0.00418 | 0.00045 | 0.01425 | 0 | -0.00727 | 0.00031 | -0.00084 | -0.00026 | 0.00021 | 0.00019 | -0.00149 | 0.00881 | -0.00066 | 0.00088 | 0.01397 | 0.00012 | -0.0001 | -0.0018 | 0.00021 | -0.02898 | 0.0267 | 0.00381 | -0.00276 | -0.00615 | -0.01055 | 0.00593 | -0.0119
[RO-RS] [OPP] TIE 400 kV Resita-Pancevo c1 | N-1 OHL 400 kV Paks -Sandorfalva | -0.00884 | 0.00088 | 0.01578 | 0 | -0.03601 | 0.00043 | -0.00104 | -0.00036 | 0.00029 | 0.00026 | -0.02543 | 0.00935 | 0.00201 | 0.00118 | 0.00935 | -0.0227 | -0.00014 | -0.00285 | 0.00028 | -0.06533 | 0.02592 | 0.00539 | -0.00357 | -0.03379 | -0.02163 | -0.01083 | -0.02985
[RO-RS] [OPP] TIE 400 kV Resita-Pancevo c1 | N-1 TIE 400 kV Resita-Pancevo c2 | -0.01194 | 0.00123 | 0.0264 | 0 | -0.05421 | 0.00067 | -0.00164 | -0.00056 | 0.00044 | 0.00039 | -0.03752 | 0.0155 | 0.00089 | 0.00184 | 0.01713 | -0.03319 | -0.00022 | -0.00427 | 0.00044 | -0.10052 | 0.04449 | 0.00828 | -0.00536 | -0.05071 | -0.032 | -0.01447 | -0.04477
[RO-BG] [OPP] TIE 400 kV DOBRUDJA- MEDGIDIA SUD | BC | 0.05348 | 0.00114 | 0.02547 | 0 | 0.14404 | 0.00061 | -0.00127 | -0.00051 | 0.0004 | 0.00036 | 0.09712 | 0.01871 | 0.00133 | 0.00166 | 0.0416 | 0.08333 | -0.0002 | -0.00425 | 0.0004 | -0.00651 | 0.0266 | 0.00669 | -0.00342 | 0.14133 | -0.04353 | 0.06184 | -0.08019
[RO-BG] [OPP] TIE 400 kV DOBRUDJA- MEDGIDIA SUD | N-1 OHL 400 kV Isaccea - Stupina | 0.05207 | 0.00109 | 0.02464 | 0 | 0.14092 | 0.00059 | -0.00123 | -0.00049 | 0.00039 | 0.00035 | 0.09479 | 0.0181 | 0.00121 | 0.0016 | 0.04036 | 0.08123 | -0.00019 | -0.00408 | 0.00038 | -0.00739 | 0.0255 | 0.00644 | -0.00332 | 0.13827 | -0.04152 | 0.06014 | -0.07626
[RO-BG] [OPP] TIE 400 kV DOBRUDJA- MEDGIDIA SUD | N-1 TIE 400 kV MEDGIDIA SUD - VARNA | 0.09173 | 0.00196 | 0.04369 | 0 | 0.24679 | 0.00104 | -0.00218 | -0.00088 | 0.00069 | 0.00062 | 0.16658 | 0.03209 | 0.00228 | 0.00285 | 0.07134 | 0.14293 | -0.00034 | -0.0073 | 0.00068 | -0.01116 | 0.04562 | 0.01148 | -0.00586 | 0.24244 | -0.07466 | 0.10606 | -0.13754
[RO-BG] [OPP] TIE 400 kV DOBRUDJA- MEDGIDIA SUD | N-1 OHL 400 kV Cernavoda - Pelicanu | 0.05304 | 0.00121 | 0.02588 | 0 | 0.14017 | 0.00063 | -0.00129 | -0.00053 | 0.00041 | 0.00037 | 0.09541 | 0.01898 | 0.00159 | 0.00171 | 0.0418 | 0.08227 | -0.00021 | -0.00444 | 0.00041 | -0.00248 | 0.02794 | 0.00691 | -0.00344 | 0.13753 | -0.04618 | 0.06159 | -0.08582
[RO-BG] [OPP] TIE 400 kV DOBRUDJA- MEDGIDIA SUD | N-1 OHL 400 kV Gura Ialomitei - Bucuresti Sud | 0.05343 | 0.00125 | 0.02633 | 0 | 0.14004 | 0.00064 | -0.00131 | -0.00054 | 0.00042 | 0.00038 | 0.09571 | 0.01929 | 0.00171 | 0.00175 | 0.04233 | 0.08271 | -0.00021 | -0.00455 | 0.00042 | -0.00091 | 0.02882 | 0.00707 | -0.00349 | 0.1374 | -0.04766 | 0.06215 | -0.08879
[RO-BG] [OPP] TIE 400 kV DOBRUDJA- MEDGIDIA SUD | N-1 OHL 400 kV Gutinas – Smardan | 0.05237 | 0.00121 | 0.02533 | 0 | 0.13991 | 0.00062 | -0.00126 | -0.00052 | 0.00041 | 0.00036 | 0.0947 | 0.01862 | 0.00173 | 0.00168 | 0.041 | 0.08142 | -0.0002 | -0.00443 | 0.0004 | -0.00383 | 0.02661 | 0.00681 | -0.0033 | 0.13727 | -0.04697 | 0.06063 | -0.08841
[RO-BG] [OPP] TIE 400 kV DOBRUDJA- MEDGIDIA SUD | N-1 TIE 400 kV Resita-Pancevo c2 | 0.05345 | 0.00115 | 0.02555 | 0 | 0.14389 | 0.00061 | -0.00128 | -0.00051 | 0.0004 | 0.00036 | 0.09702 | 0.01875 | 0.00133 | 0.00167 | 0.04164 | 0.08324 | -0.0002 | -0.00427 | 0.0004 | -0.00678 | 0.02672 | 0.00672 | -0.00343 | 0.14119 | -0.04362 | 0.0618 | -0.08032
[RO-BG] [OPP] TIE 400 kV DOBRUDJA- MEDGIDIA SUD | N-1 TIE 400 kV Resita-Pancevo c1 | 0.05345 | 0.00115 | 0.02555 | 0 | 0.14389 | 0.00061 | -0.00128 | -0.00051 | 0.0004 | 0.00036 | 0.09702 | 0.01875 | 0.00133 | 0.00167 | 0.04164 | 0.08324 | -0.0002 | -0.00427 | 0.0004 | -0.00678 | 0.02672 | 0.00672 | -0.00343 | 0.14119 | -0.04362 | 0.0618 | -0.08032
[RO-BG] [OPP] TIE 400 kV MEDGIDIA SUD - VARNA | BC | 0.05529 | 0.00118 | 0.02633 | 0 | 0.14854 | 0.00063 | -0.00132 | -0.00053 | 0.00041 | 0.00037 | 0.10042 | 0.01934 | 0.00137 | 0.00172 | 0.043 | 0.08615 | -0.00021 | -0.0044 | 0.00041 | -0.00672 | 0.0275 | 0.00692 | -0.00353 | 0.14616 | -0.045 | 0.06393 | -0.08291
[RO-BG] [OPP] TIE 400 kV MEDGIDIA SUD - VARNA | N-1 OHL 400 kV Isaccea - Rahman | 0.05394 | 0.00113 | 0.02554 | 0 | 0.14557 | 0.00061 | -0.00128 | -0.00051 | 0.0004 | 0.00036 | 0.09819 | 0.01876 | 0.00126 | 0.00166 | 0.04182 | 0.08415 | -0.0002 | -0.00423 | 0.0004 | -0.00756 | 0.02645 | 0.00668 | -0.00344 | 0.14324 | -0.04309 | 0.06231 | -0.07916
[RO-BG] [OPP] TIE 400 kV MEDGIDIA SUD - VARNA | N-1 TIE 400 kV DOBRUDJA- MEDGIDIA SUD | 0.09266 | 0.00198 | 0.04414 | 0 | 0.24919 | 0.00106 | -0.00221 | -0.00088 | 0.00069 | 0.00062 | 0.16828 | 0.03241 | 0.0023 | 0.00288 | 0.07207 | 0.14438 | -0.00035 | -0.00737 | 0.00069 | -0.01127 | 0.04608 | 0.0116 | -0.00592 | 0.24492 | -0.07542 | 0.10714 | -0.13895
[RO-BG] [OPP] TIE 400 kV MEDGIDIA SUD - VARNA | N-1 OHL 400 kV Cernavoda - Pelicanu | 0.05484 | 0.00125 | 0.02676 | 0 | 0.14454 | 0.00065 | -0.00134 | -0.00055 | 0.00043 | 0.00038 | 0.09864 | 0.01962 | 0.00165 | 0.00177 | 0.04321 | 0.08505 | -0.00021 | -0.00459 | 0.00042 | -0.00256 | 0.02888 | 0.00714 | -0.00356 | 0.14223 | -0.04774 | 0.06367 | -0.08872
[RO-BG] [OPP] TIE 400 kV MEDGIDIA SUD - VARNA | N-1 OHL 400 kV Gura Ialomitei - Bucuresti Sud | 0.05524 | 0.00129 | 0.02722 | 0 | 0.1444 | 0.00066 | -0.00136 | -0.00056 | 0.00044 | 0.00039 | 0.09896 | 0.01995 | 0.00177 | 0.0018 | 0.04377 | 0.08551 | -0.00022 | -0.00471 | 0.00043 | -0.00094 | 0.0298 | 0.0073 | -0.00361 | 0.14209 | -0.04927 | 0.06425 | -0.09179
[RO-BG] [OPP] TIE 400 kV MEDGIDIA SUD - VARNA | N-1 OHL 400 kV Gutinas – Smardan | 0.05414 | 0.00125 | 0.02619 | 0 | 0.14427 | 0.00064 | -0.0013 | -0.00054 | 0.00042 | 0.00038 | 0.09791 | 0.01925 | 0.00178 | 0.00174 | 0.04239 | 0.08417 | -0.00021 | -0.00458 | 0.00042 | -0.00395 | 0.02751 | 0.00704 | -0.00341 | 0.14195 | -0.04856 | 0.06268 | -0.0914
[RO-BG] [OPP] TIE 400 kV MEDGIDIA SUD - VARNA | N-1 OHL 400 kV Medgidia Sud - Stupina | 0.05383 | 0.00113 | 0.02547 | 0 | 0.14532 | 0.00061 | -0.00127 | -0.00051 | 0.0004 | 0.00036 | 0.098 | 0.01871 | 0.00125 | 0.00165 | 0.04172 | 0.08397 | -0.0002 | -0.00422 | 0.0004 | -0.00764 | 0.02636 | 0.00666 | -0.00343 | 0.14299 | -0.04293 | 0.06217 | -0.07884
[RO-BG] [OPP] TIE 400 kV MEDGIDIA SUD - VARNA | N-1 OHL 400 kV Cernavodă - Medgidia Sud | 0.05029 | 0.00118 | 0.02481 | 0 | 0.13148 | 0.00061 | -0.00124 | -0.00051 | 0.0004 | 0.00036 | 0.0901 | 0.01818 | 0.00167 | 0.00165 | 0.03985 | 0.07785 | -0.0002 | -0.00432 | 0.0004 | -0.00056 | 0.02709 | 0.00668 | -0.00327 | 0.1294 | -0.04544 | 0.05849 | -0.08495
[RO-BG] [OPP] TIE 400 kV MEDGIDIA SUD - VARNA | N-1 TIE 400 kV Resita-Pancevo c2 | 0.05526 | 0.00119 | 0.02641 | 0 | 0.14838 | 0.00063 | -0.00132 | -0.00053 | 0.00041 | 0.00037 | 0.10031 | 0.01938 | 0.00137 | 0.00172 | 0.04305 | 0.08605 | -0.00021 | -0.00441 | 0.00041 | -0.00701 | 0.02762 | 0.00694 | -0.00355 | 0.14601 | -0.04509 | 0.06388 | -0.08304
[RO-BG] [OPP] TIE 400 kV MEDGIDIA SUD - VARNA | N-1 TIE 400 kV Resita-Pancevo c1 | 0.05526 | 0.00119 | 0.02641 | 0 | 0.14838 | 0.00063 | -0.00132 | -0.00053 | 0.00041 | 0.00037 | 0.10031 | 0.01938 | 0.00137 | 0.00172 | 0.04305 | 0.08605 | -0.00021 | -0.00441 | 0.00041 | -0.00701 | 0.02762 | 0.00694 | -0.00355 | 0.14601 | -0.04509 | 0.06388 | -0.08304
[RO-RO] [OPP] OHL 400 kV Arad-Nadab | N-1 TIE 400 kV Arad-Sandorfalva | -0.0882 | 0.00013 | -0.05505 | 0 | -0.14062 | -0.00081 | 0.00319 | 0.00063 | -0.00056 | -0.0005 | -0.12859 | -0.03677 | 0.01089 | -0.00251 | -0.08488 | -0.12587 | 0.00025 | 0.00246 | -0.00055 | -0.18142 | -0.10425 | -0.00988 | 0.01115 | -0.13789 | -0.02565 | -0.11227 | -0.06983
[RO-RO] [OPP] OHL 400 kV Arad-Nadab | N-1 TIE 400 kV Resita-Pancevo c2 | -0.06391 | -0.00205 | -0.05519 | 0 | -0.08731 | -0.00135 | 0.00401 | 0.0011 | -0.0009 | -0.0008 | -0.08552 | -0.03836 | -0.00934 | -0.00381 | -0.07008 | -0.08546 | 0.00044 | 0.00726 | -0.00089 | -0.10157 | -0.08579 | -0.01661 | 0.0157 | -0.08652 | 0.01944 | -0.08163 | -0.01628
[RO-RO] [OPP] OHL 400 kV Mintia-Arad | BC | -0.05582 | 0.00098 | -0.02561 | 0 | -0.10396 | -0.00016 | 0.00128 | 0.0001 | -0.00013 | -0.00011 | -0.08854 | -0.01689 | 0.01206 | -0.00067 | -0.04688 | -0.0845 | 4e-05 | -0.00097 | -0.00013 | -0.14011 | -0.04986 | -0.00203 | 0.00421 | -0.10091 | -0.03683 | -0.06979 | -0.06852
[RO-RO] [OPP] OHL 400 kV Mintia-Arad | N-1 TIE 400 kV Rosiori-Mukacevo | -0.06226 | 0.0006 | -0.03114 | 0 | -0.11319 | -0.00033 | 0.00164 | 0.00024 | -0.00023 | -0.00021 | -0.09735 | -0.02085 | 0.01069 | -0.00112 | -0.05382 | -0.09322 | 0.0001 | 0.0002 | -0.00023 | -0.15256 | -0.05787 | -0.00396 | 0.00546 | -0.11001 | -0.02865 | -0.07795 | -0.06644
[RO-RO] [OPP] OHL 400 kV Mintia-Arad | N-1 TIE 400 kV Portile de Fier-Djerdap | -0.05342 | 0.00105 | -0.02347 | 0 | -0.10481 | -0.00012 | 0.00117 | 6e-05 | -0.0001 | -9e-05 | -0.08698 | -0.01545 | 0.01199 | -0.00055 | -0.04381 | -0.0821 | 3e-05 | -0.00124 | -0.0001 | -0.14864 | -0.04204 | -0.00151 | 0.00386 | -0.10129 | -0.03877 | -0.06588 | -0.07124
[RO-RO] [OPP] OHL 400 kV Mintia-Arad | N-1 OHL 400 kV Iernut-Sibiu Sud | -0.07176 | 0.00063 | -0.03615 | 0 | -0.13024 | -0.0004 | 0.00192 | 0.00029 | -0.00028 | -0.00025 | -0.11213 | -0.02427 | 0.01179 | -0.00134 | -0.06211 | -0.10741 | 0.00012 | 0.0004 | -0.00028 | -0.17012 | -0.06641 | -0.00481 | 0.00643 | -0.12654 | -0.03138 | -0.0898 | -0.07462
[RO-RO] [OPP] OHL 400 kV Mintia-Arad | N-1 OHL 220 kV Portile de Fier-Resita 1&2 | -0.05698 | 0.00099 | -0.02611 | 0 | -0.10583 | -0.00017 | 0.00131 | 0.0001 | -0.00013 | -0.00012 | -0.0903 | -0.01724 | 0.01219 | -0.00069 | -0.04782 | -0.08624 | 4e-05 | -0.00096 | -0.00013 | -0.14357 | -0.05104 | -0.0021 | 0.0043 | -0.10274 | -0.03711 | -0.07131 | -0.06929
[RO-RO] [OPP] OHL 400 kV Mintia-Arad | N-1 OHL 220 kV Resita-Timisoara 1&2 | -0.05919 | 0.00095 | -0.02836 | 0 | -0.10789 | -0.00021 | 0.00144 | 0.00014 | -0.00016 | -0.00014 | -0.09279 | -0.0187 | 0.01246 | -0.00082 | -0.05071 | -0.08888 | 6e-05 | -0.00075 | -0.00016 | -0.14392 | -0.05563 | -0.00261 | 0.00471 | -0.10487 | -0.03643 | -0.07424 | -0.06921
[RO-RO] [OPP] OHL 400 kV Mintia-Arad | N-1 OHL 220 kV Urechesti-Targu Jiu Nord | -0.05058 | 0.001 | -0.02256 | 0 | -0.09558 | -0.00011 | 0.00112 | 6e-05 | -9e-05 | -8e-05 | -0.08081 | -0.01481 | 0.01154 | -0.00052 | -0.04203 | -0.0769 | 3e-05 | -0.00118 | -9e-05 | -0.13614 | -0.04416 | -0.00145 | 0.00365 | -0.09273 | -0.03651 | -0.06312 | -0.0658
[RO-RO] [OPP] OHL 400 kV Mintia-Arad | N-1 OHL 220 kV Paroseni-Targu Jiu Nord | -0.05058 | 0.001 | -0.02256 | 0 | -0.09558 | -0.00011 | 0.00112 | 6e-05 | -9e-05 | -8e-05 | -0.08081 | -0.01481 | 0.01154 | -0.00052 | -0.04203 | -0.0769 | 3e-05 | -0.00118 | -9e-05 | -0.13614 | -0.04416 | -0.00145 | 0.00365 | -0.09273 | -0.03651 | -0.06312 | -0.0658
[RO-RO] [OPP] OHL 400 kV Mintia-Arad | N-1 TRA 400/220 kV AT3 Arad | -0.06982 | 0.00098 | -0.03535 | 0 | -0.12329 | -0.0003 | 0.00181 | 0.00021 | -0.00022 | -0.0002 | -0.10762 | -0.02327 | 0.01433 | -0.00111 | -0.06144 | -0.10366 | 9e-05 | -0.00046 | -0.00022 | -0.16456 | -0.07031 | -0.00375 | 0.00592 | -0.12008 | -0.03909 | -0.088 | -0.07608
[RO-RO] [OPP] OHL 400 kV Mintia-Arad | N-1 TIE 400 kV Resita-Pancevo c2 | -0.05595 | 0.00099 | -0.02533 | 0 | -0.10455 | -0.00016 | 0.00127 | 9e-05 | -0.00012 | -0.00011 | -0.08895 | -0.01672 | 0.01207 | -0.00065 | -0.04669 | -0.08486 | 4e-05 | -0.00102 | -0.00012 | -0.1412 | -0.04937 | -0.00194 | 0.00415 | -0.10146 | -0.03718 | -0.06995 | -0.069
[RO-RO] [OPP] OHL 400 kV Mintia-Arad | N-1 TIE 400 kV Resita-Pancevo c1 | -0.05595 | 0.00099 | -0.02533 | 0 | -0.10455 | -0.00016 | 0.00127 | 9e-05 | -0.00012 | -0.00011 | -0.08895 | -0.01672 | 0.01207 | -0.00065 | -0.04669 | -0.08486 | 4e-05 | -0.00102 | -0.00012 | -0.1412 | -0.04937 | -0.00194 | 0.00415 | -0.10146 | -0.03718 | -0.06995 | -0.069
[RO-RO] [OPP] OHL 400 kV Sibiu Sud-Mintia | N-1 OHL 400 kV Iernut-Sibiu Sud | -0.06701 | 0.0004 | -0.03246 | 0 | -0.12784 | -0.0004 | 0.00178 | 0.0003 | -0.00028 | -0.00025 | -0.10733 | -0.02216 | 0.00917 | -0.00129 | -0.05619 | -0.10178 | 0.00012 | 0.00071 | -0.00028 | -0.1371 | -0.05423 | -0.00475 | 0.0061 | -0.12384 | -0.02641 | -0.08295 | -0.07335
[RO-RO] [OPP] OHL 400 kV Sibiu Sud-Mintia | N-1 TIE 400 kV Resita-Pancevo c2 | -0.04133 | 0.00098 | -0.01545 | 0 | -0.08556 | -1e-05 | 0.00075 | -2e-05 | -3e-05 | -2e-05 | -0.06935 | -0.01025 | 0.0096 | -0.00022 | -0.03162 | -0.06489 | 0 | -0.0015 | -2e-05 | -0.08884 | -0.0275 | -0.00027 | 0.00252 | -0.08259 | -0.03523 | -0.05072 | -0.06357
[RO-RO] [OPP] OHL 400 kV Iernut-Sibiu Sud | N-1 TIE 400 kV Resita-Pancevo c2 | 0.06102 | 0.00134 | 0.04011 | 0 | 0.10079 | 0.0009 | -0.00243 | -0.00074 | 0.0006 | 0.00054 | 0.09042 | 0.02811 | 0.00103 | 0.00253 | 0.05813 | 0.08782 | -0.00029 | -0.00523 | 0.00059 | 0.11538 | 0.06298 | 0.01055 | -0.00845 | 0.09832 | -0.02062 | 0.0766 | 0.0236
[RO-RO] [OPP] OHL 400 kV Iernut-Gadalin | N-1 OHL 400 kV Mintia-Arad | -0.06926 | -0.00108 | -0.04368 | 0 | -0.11748 | -0.0009 | 0.00261 | 0.00073 | -0.0006 | -0.00054 | -0.10379 | -0.03035 | 0.00149 | -0.00256 | -0.06501 | -0.10028 | 0.00029 | 0.00478 | -0.00059 | -0.1452 | -0.07074 | -0.01054 | 0.00905 | -0.11465 | 0.011 | -0.08684 | -0.04098
[RO-RO] [OPP] OHL 400 kV Iernut-Gadalin | N-1 TIE 400 kV Resita-Pancevo c2 | -0.05704 | -0.00129 | -0.03786 | 0 | -0.09493 | -0.00086 | 0.00231 | 0.0007 | -0.00057 | -0.00051 | -0.08453 | -0.02653 | -0.00116 | -0.0024 | -0.05457 | -0.08188 | 0.00028 | 0.00497 | -0.00056 | -0.115 | -0.05945 | -0.01004 | 0.00808 | -0.09275 | 0.0189 | -0.07155 | -0.02618
[RO-RO] [OPP] OHL 400 kV Rosiori-Gadalin | N-1 OHL 400 kV Mintia-Arad | 0.06926 | 0.00108 | 0.04368 | 0 | 0.11748 | 0.0009 | -0.00261 | -0.00073 | 0.0006 | 0.00054 | 0.10379 | 0.03035 | -0.00149 | 0.00256 | 0.06501 | 0.10028 | -0.00029 | -0.00478 | 0.00059 | 0.1452 | 0.07074 | 0.01054 | -0.00905 | 0.11465 | -0.011 | 0.08684 | 0.04098
[RO-RO] [OPP] OHL 400 kV Rosiori-Gadalin | N-1 TIE 400 kV Resita-Pancevo c2 | 0.05704 | 0.00129 | 0.03786 | 0 | 0.09493 | 0.00086 | -0.00231 | -0.0007 | 0.00057 | 0.00051 | 0.08453 | 0.02653 | 0.00116 | 0.0024 | 0.05457 | 0.08188 | -0.00028 | -0.00497 | 0.00056 | 0.115 | 0.05945 | 0.01004 | -0.00808 | 0.09275 | -0.0189 | 0.07155 | 0.02618
[RO-RO] [OPP] OHL 400 kV Arefu-Tantareni | BC | 0.04824 | 0.0006 | 0.02836 | 0 | 0.07467 | 0.00055 | -0.00157 | -0.00045 | 0.00037 | 0.00033 | 0.07159 | 0.01971 | -0.00214 | 0.00158 | 0.04405 | 0.0711 | -0.00018 | -0.00295 | 0.00037 | 0.00826 | 0.04588 | 0.00635 | -0.0051 | 0.07171 | -0.01209 | 0.06095 | -0.00079
[RO-RO] [OPP] OHL 400 kV Arefu-Tantareni | N-1 OHL 400 kV Brasov - Sibiu Sud | 0.05753 | 0.00056 | 0.03303 | 0 | 0.09383 | 0.00061 | -0.00185 | -0.00049 | 0.00041 | 0.00037 | 0.08673 | 0.02291 | -0.00326 | 0.00178 | 0.05189 | 0.08512 | -0.0002 | -0.00308 | 0.00041 | 0.01502 | 0.05348 | 0.00712 | -0.00611 | 0.09043 | -0.00741 | 0.07233 | 0.01451
[RO-RO] [OPP] OHL 400 kV Arefu-Tantareni | N-1 TIE 400 kV Rosiori-Mukacevo | 0.04101 | 0.00018 | 0.02215 | 0 | 0.06432 | 0.00036 | -0.00117 | -0.00029 | 0.00025 | 0.00022 | 0.06171 | 0.01527 | -0.00369 | 0.00108 | 0.03626 | 0.06131 | -0.00011 | -0.00163 | 0.00024 | -0.00571 | 0.03688 | 0.00419 | -0.0037 | 0.06149 | -0.00292 | 0.0518 | 0.00155
[RO-RO] [OPP] OHL 400 kV Arefu-Tantareni | N-1 OHL 400 kV Mintia-Arad | 0.04153 | 0.00072 | 0.02527 | 0 | 0.06216 | 0.00053 | -0.00142 | -0.00043 | 0.00035 | 0.00032 | 0.06093 | 0.01768 | -0.00069 | 0.0015 | 0.03841 | 0.06093 | -0.00017 | -0.00307 | 0.00035 | -0.0086 | 0.03988 | 0.00611 | -0.00459 | 0.05957 | -0.01652 | 0.05255 | -0.00904
[RO-RO] [OPP] OHL 400 kV Arefu-Tantareni | N-1 OHL 400 kV Sibiu Sud-Mintia | 0.03915 | 0.00082 | 0.02495 | 0 | 0.05585 | 0.00055 | -0.00141 | -0.00045 | 0.00036 | 0.00032 | 0.05633 | 0.01745 | -3e-05 | 0.00153 | 0.03708 | 0.05683 | -0.00018 | -0.00328 | 0.00036 | -0.01127 | 0.03981 | 0.00629 | -0.00454 | 0.05354 | -0.01984 | 0.04979 | -0.01477
[RO-RO] [OPP] OHL 400 kV Arefu-Tantareni | N-1 OHL 400 kV Tantareni-Urechesti | 0.0529 | 0.00051 | 0.02805 | 0 | 0.08895 | 0.00053 | -0.00154 | -0.00043 | 0.00035 | 0.00032 | 0.08202 | 0.01971 | -0.00255 | 0.00152 | 0.04548 | 0.08036 | -0.00017 | -0.00273 | 0.00035 | 0.00346 | 0.04005 | 0.00604 | -0.00499 | 0.08471 | -0.00951 | 0.06577 | 0.00362
[RO-RO] [OPP] OHL 400 kV Arefu-Tantareni | N-1 OHL 220 kV Portile de Fier-Resita 1&2 | 0.04956 | 0.0006 | 0.02892 | 0 | 0.07678 | 0.00056 | -0.0016 | -0.00045 | 0.00037 | 0.00033 | 0.07357 | 0.02011 | -0.00229 | 0.0016 | 0.04511 | 0.07306 | -0.00018 | -0.00297 | 0.00037 | 0.01218 | 0.04721 | 0.00643 | -0.00519 | 0.07378 | -0.01177 | 0.06267 | 8e-05
[RO-RO] [OPP] OHL 400 kV Arefu-Tantareni | N-1 OHL 220 kV Resita-Timisoara 1&2 | 0.05358 | 0.00066 | 0.0327 | 0 | 0.08088 | 0.00063 | -0.00182 | -0.00051 | 0.00042 | 0.00038 | 0.07831 | 0.02257 | -0.00278 | 0.0018 | 0.05011 | 0.07803 | -0.0002 | -0.00331 | 0.00042 | 0.01429 | 0.05502 | 0.00726 | -0.00589 | 0.07797 | -0.01273 | 0.068 | 0.0003
[RO-RO] [OPP] OHL 400 kV Arefu-Tantareni | N-1 OHL 220 kV Urechesti-Targu Jiu Nord | 0.0528 | 0.00062 | 0.03102 | 0 | 0.08196 | 0.00059 | -0.00172 | -0.00048 | 0.0004 | 0.00036 | 0.07831 | 0.02152 | -0.00259 | 0.00171 | 0.04826 | 0.07771 | -0.00019 | -0.00313 | 0.00039 | 0.01171 | 0.05083 | 0.00686 | -0.00559 | 0.07882 | -0.01181 | 0.06675 | 0.00158
[RO-RO] [OPP] OHL 400 kV Arefu-Tantareni | N-1 OHL 220 kV Paroseni-Targu Jiu Nord | 0.0528 | 0.00062 | 0.03102 | 0 | 0.08196 | 0.00059 | -0.00172 | -0.00048 | 0.0004 | 0.00036 | 0.07831 | 0.02152 | -0.00259 | 0.00171 | 0.04826 | 0.07771 | -0.00019 | -0.00313 | 0.00039 | 0.01171 | 0.05083 | 0.00686 | -0.00559 | 0.07882 | -0.01181 | 0.06675 | 0.00158
[RO-RO] [OPP] OHL 400 kV Arefu-Tantareni | N-1 TRA 400/220 kV AT3 Arad | 0.05056 | 0.0006 | 0.02996 | 0 | 0.07786 | 0.00057 | -0.00166 | -0.00046 | 0.00038 | 0.00034 | 0.07473 | 0.02076 | -0.00252 | 0.00165 | 0.04645 | 0.07426 | -0.00018 | -0.00303 | 0.00038 | 0.0123 | 0.04925 | 0.00664 | -0.00538 | 0.07487 | -0.01172 | 0.06396 | 0.00046
[RO-RO] [OPP] OHL 400 kV Arefu-Tantareni | N-1 TIE 400 kV Resita-Pancevo c2 | 0.04829 | 0.0006 | 0.02825 | 0 | 0.07488 | 0.00055 | -0.00157 | -0.00044 | 0.00037 | 0.00033 | 0.07173 | 0.01965 | -0.00215 | 0.00157 | 0.04398 | 0.07123 | -0.00018 | -0.00293 | 0.00036 | 0.00866 | 0.0457 | 0.00632 | -0.00508 | 0.07191 | -0.01197 | 0.06101 | -0.00062
[RO-RO] [OPP] OHL 400 kV Arefu-Tantareni | N-1 TIE 400 kV Resita-Pancevo c1 | 0.04829 | 0.0006 | 0.02825 | 0 | 0.07488 | 0.00055 | -0.00157 | -0.00044 | 0.00037 | 0.00033 | 0.07173 | 0.01965 | -0.00215 | 0.00157 | 0.04398 | 0.07123 | -0.00018 | -0.00293 | 0.00036 | 0.00866 | 0.0457 | 0.00632 | -0.00508 | 0.07191 | -0.01197 | 0.06101 | -0.00062
[RO-RO] [OPP] OHL 400 kV Arefu-Sibiu Sud | N-1 TIE 400 kV Resita-Pancevo c2 | -0.05612 | -0.00054 | -0.03216 | 0 | -0.09209 | -0.00059 | 0.0018 | 0.00048 | -0.0004 | -0.00036 | -0.0847 | -0.02231 | 0.00321 | -0.00173 | -0.05057 | -0.083 | 0.00019 | 0.00298 | -0.0004 | -0.03845 | -0.05232 | -0.00692 | 0.00596 | -0.08884 | 0.00685 | -0.07055 | -0.01508
[RO-RO] [OPP] OHL 400 kV Tantareni-Urechesti | BC | -0.03197 | 0.0006 | 0.00213 | 0 | -0.09813 | 0.00017 | -0.00022 | -0.00015 | 0.0001 | 9e-05 | -0.07174 | -3e-05 | 0.00282 | 0.0004 | -0.00984 | -0.06368 | -6e-05 | -0.00149 | 0.0001 | 0.03302 | 0.04003 | 0.00217 | -0.00075 | -0.0894 | -0.01778 | -0.03315 | -0.03032
[RO-RO] [OPP] OHL 400 kV Tantareni-Urechesti | N-1 TIE 400 kV Portile de Fier-Djerdap | -0.04261 | 0.00031 | -0.00734 | 0 | -0.09438 | -3e-05 | 0.00029 | 2e-05 | -3e-05 | -2e-05 | -0.07868 | -0.00641 | 0.00312 | -0.00016 | -0.02339 | -0.07428 | 1e-05 | -0.00029 | -3e-05 | 0.07081 | 0.00542 | -0.00013 | 0.00081 | -0.08772 | -0.00918 | -0.05046 | -0.01828
[RO-RO] [OPP] OHL 400 kV Tantareni-Urechesti | N-1 OHL 400 kV Portile de Fier-Urechesti | -0.0298 | -0.0003 | -0.01412 | 0 | -0.04835 | -0.00027 | 0.00073 | 0.00022 | -0.00018 | -0.00016 | -0.04698 | -0.01012 | 0.00118 | -0.00077 | -0.02414 | -0.04677 | 9e-05 | 0.00151 | -0.00018 | 0.06952 | -0.01646 | -0.00301 | 0.0022 | -0.04499 | 0.00929 | -0.03684 | 0.01233
[RO-RO] [OPP] OHL 400 kV Tantareni-Urechesti | N-1 OHL 400 kV Slatina-Portile de Fier | -0.03326 | 0.00095 | 0.00759 | 0 | -0.11732 | 0.00032 | -0.00054 | -0.00028 | 0.0002 | 0.00018 | -0.0814 | 0.00338 | 0.0036 | 0.00082 | -0.00527 | -0.07036 | -0.00011 | -0.0026 | 0.0002 | 0.02633 | 0.05916 | 0.004 | -0.00171 | -0.10676 | -0.02867 | -0.03249 | -0.04855
[RO-RO] [OPP] OHL 400 kV Tantareni-Urechesti | N-1 OHL 400 kV Domnesti-Urechesti | -0.02784 | 0.00096 | 0.00794 | 0 | -0.10422 | 0.00033 | -0.00053 | -0.00028 | 0.00021 | 0.00019 | -0.07032 | 0.0039 | 0.00364 | 0.00083 | -0.00303 | -0.0599 | -0.00011 | -0.00268 | 0.00021 | 0.03334 | 0.05359 | 0.00401 | -0.00163 | -0.0952 | -0.03036 | -0.0266 | -0.05295
[RO-RO] [OPP] OHL 400 kV Tantareni-Urechesti | N-1 TRA 400/220 kV AT Urechesti | -0.02253 | 0.00067 | 0.00796 | 0 | -0.08429 | 0.00027 | -0.00054 | -0.00023 | 0.00017 | 0.00015 | -0.05825 | 0.00394 | 0.00201 | 0.0007 | -0.00083 | -0.05019 | -9e-05 | -0.00197 | 0.00017 | 0.03688 | 0.05115 | 0.00336 | -0.0018 | -0.0759 | -0.01848 | -0.02099 | -0.02795
[RO-RO] [OPP] OHL 400 kV Tantareni-Urechesti | N-1 TIE 400 kV Resita-Pancevo c2 | -0.03173 | 0.00058 | 0.0016 | 0 | -0.09704 | 0.00015 | -0.00019 | -0.00013 | 0.0001 | 9e-05 | -0.07099 | -0.00034 | 0.0028 | 0.00037 | -0.01019 | -0.06301 | -5e-05 | -0.00141 | 9e-05 | 0.03505 | 0.03913 | 0.00201 | -0.00064 | -0.08838 | -0.01714 | -0.03286 | -0.02942
[RO-RO] [OPP] OHL 400 kV Tantareni-Urechesti | N-1 TIE 400 kV Resita-Pancevo c1 | -0.03173 | 0.00058 | 0.0016 | 0 | -0.09704 | 0.00015 | -0.00019 | -0.00013 | 0.0001 | 9e-05 | -0.07099 | -0.00034 | 0.0028 | 0.00037 | -0.01019 | -0.06301 | -5e-05 | -0.00141 | 9e-05 | 0.03505 | 0.03913 | 0.00201 | -0.00064 | -0.08838 | -0.01714 | -0.03286 | -0.02942
[RO-RO] [OPP] OHL 400 kV Portile de Fier-Urechesti | BC | 0.00346 | -0.00144 | -0.02592 | 0 | 0.0794 | -0.00069 | 0.00151 | 0.00058 | -0.00045 | -0.00041 | 0.0395 | -0.01611 | -0.00261 | -0.00187 | -0.0228 | 0.02697 | 0.00023 | 0.00478 | -0.00045 | 0.05822 | -0.09011 | -0.00826 | 0.00471 | 0.07083 | 0.04317 | -0.00589 | 0.06803
[RO-RO] [OPP] OHL 400 kV Portile de Fier-Urechesti | N-1 OHL 400 kV Slatina-Portile de Fier | 0.00541 | -0.00196 | -0.03418 | 0 | 0.10844 | -0.00093 | 0.00199 | 0.00078 | -0.0006 | -0.00054 | 0.05412 | -0.02125 | -0.00379 | -0.00249 | -0.02971 | 0.03708 | 0.0003 | 0.00646 | -0.0006 | 0.06835 | -0.11905 | -0.01103 | 0.00616 | 0.0971 | 0.05965 | -0.00689 | 0.0956
[RO-RO] [OPP] OHL 400 kV Portile de Fier-Urechesti | N-1 OHL 220 kV Portile de Fier-Resita 1&2 | -0.00011 | -0.00142 | -0.02744 | 0 | 0.07367 | -0.00071 | 0.00159 | 0.0006 | -0.00047 | -0.00042 | 0.03413 | -0.01718 | -0.0022 | -0.00193 | -0.02569 | 0.02164 | 0.00023 | 0.00483 | -0.00046 | 0.0476 | -0.09372 | -0.00847 | 0.00496 | 0.06521 | 0.04231 | -0.01056 | 0.06565
[RO-RO] [OPP] OHL 400 kV Portile de Fier-Urechesti | N-1 OHL 220 kV Resita-Timisoara 1&2 | -0.00863 | -0.00156 | -0.03577 | 0 | 0.06531 | -0.00086 | 0.00206 | 0.00072 | -0.00057 | -0.00051 | 0.02426 | -0.02258 | -0.00116 | -0.00238 | -0.03655 | 0.01124 | 0.00028 | 0.00559 | -0.00057 | 0.04455 | -0.11083 | -0.01032 | 0.0065 | 0.05664 | 0.04461 | -0.02187 | 0.06556
[RO-RO] [OPP] OHL 400 kV Portile de Fier-Urechesti | N-1 TIE 400 kV Resita-Pancevo c2 | 0.00313 | -0.0014 | -0.02517 | 0 | 0.07787 | -0.00067 | 0.00147 | 0.00057 | -0.00044 | -0.00039 | 0.03844 | -0.01567 | -0.00258 | -0.00182 | -0.02232 | 0.02603 | 0.00022 | 0.00466 | -0.00044 | 0.05539 | -0.08885 | -0.00803 | 0.00455 | 0.0694 | 0.04227 | -0.0063 | 0.06677
[RO-RO] [OPP] OHL 400 kV Portile de Fier-Urechesti | N-1 TIE 400 kV Resita-Pancevo c1 | 0.00313 | -0.0014 | -0.02517 | 0 | 0.07787 | -0.00067 | 0.00147 | 0.00057 | -0.00044 | -0.00039 | 0.03844 | -0.01567 | -0.00258 | -0.00182 | -0.02232 | 0.02603 | 0.00022 | 0.00466 | -0.00044 | 0.05539 | -0.08885 | -0.00803 | 0.00455 | 0.0694 | 0.04227 | -0.0063 | 0.06677
[RO-RO] [OPP] OHL 400 kV Slatina-Portile de Fier | N-1 OHL 400 kV Portile de Fier-Urechesti | -0.0052 | 0.00159 | 0.02646 | 0 | -0.08834 | 0.00073 | -0.00154 | -0.00062 | 0.00048 | 0.00043 | -0.04428 | 0.01646 | 0.00335 | 0.00196 | 0.02257 | -0.03049 | -0.00024 | -0.00519 | 0.00047 | -0.04287 | 0.09238 | 0.0087 | -0.0047 | -0.07952 | -0.04938 | 0.00429 | -0.08096
[RO-RO] [OPP] OHL 400 kV Slatina-Portile de Fier | N-1 TIE 400 kV Resita-Pancevo c2 | -0.00362 | 0.001 | 0.01575 | 0 | -0.05601 | 0.00045 | -0.00091 | -0.00038 | 0.00029 | 0.00026 | -0.028 | 0.00982 | 0.0023 | 0.00119 | 0.01326 | -0.01924 | -0.00015 | -0.00322 | 0.00029 | -0.01806 | 0.05599 | 0.00529 | -0.00275 | -0.05063 | -0.03175 | 0.00223 | -0.05329
[RO-RO] [OPP] OHL 400 kV Medgidia Sud - Stupina | N-1 OHL 400 kV Isaccea - Rahman | -0.04463 | -0.0016 | -0.02634 | 0 | -0.09838 | -0.00072 | 0.00129 | 0.00061 | -0.00047 | -0.00042 | -0.07363 | -0.01913 | -0.00362 | -0.0019 | -0.03911 | -0.06647 | 0.00024 | 0.00544 | -0.00046 | -0.0279 | -0.03464 | -0.00787 | 0.0032 | -0.09666 | 0.06333 | -0.05362 | 0.12411
[RO-RO] [OPP] OHL 400 kV Medgidia Sud - Stupina | N-1 OHL 400 kV Cernavodă - Medgidia Sud | -0.04661 | -0.00116 | -0.02345 | 0 | -0.12004 | -0.00058 | 0.00117 | 0.00049 | -0.00038 | -0.00034 | -0.08282 | -0.01717 | -0.00178 | -0.00158 | -0.03733 | -0.07187 | 0.00019 | 0.00417 | -0.00038 | -0.00258 | -0.02624 | -0.0064 | 0.00306 | -0.11795 | 0.04461 | -0.05438 | 0.08404
[RO-RO] [OPP] OHL 400 kV Medgidia Sud - Rahman | N-1 OHL 400 kV Cernavodă - Medgidia Sud | 0.04394 | 0.00109 | 0.02211 | 0 | 0.11318 | 0.00055 | -0.0011 | -0.00046 | 0.00036 | 0.00032 | 0.07808 | 0.01619 | 0.00168 | 0.00148 | 0.0352 | 0.06776 | -0.00018 | -0.00394 | 0.00036 | 0.00244 | 0.02474 | 0.00603 | -0.00289 | 0.11121 | -0.04206 | 0.05127 | -0.07923
[RO-RO] [OPP] OHL 400 kV Medgidia Sud- Cernavoda | BC | -0.04251 | 1e-05 | -0.01302 | 0 | -0.14519 | -0.00019 | 0.00068 | 0.00015 | -0.00013 | -0.00012 | -0.08776 | -0.00987 | 0.00251 | -0.00058 | -0.02681 | -0.07061 | 6e-05 | 0.00069 | -0.00013 | 0.05245 | -0.00341 | -0.00207 | 0.00222 | -0.14268 | -0.00374 | -0.04627 | -0.01741
[RO-RO] [OPP] OHL 400 kV Medgidia Sud- Cernavoda | N-1 OHL 400 kV Isaccea - Tulcea Vest | -0.03506 | 0.00035 | -0.00808 | 0 | -0.13103 | -5e-05 | 0.00044 | 3e-05 | -4e-05 | -3e-05 | -0.07624 | -0.0063 | 0.00338 | -0.00021 | -0.01981 | -0.05983 | 1e-05 | -0.00042 | -4e-05 | 0.06066 | 0.00368 | -0.00051 | 0.00164 | -0.12877 | -0.01718 | -0.0371 | -0.04422
[RO-RO] [OPP] OHL 400 kV Medgidia Sud- Cernavoda | N-1 OHL 400 kV Lacu Sarat - Gura Ialomitei | -0.03032 | 0.00053 | -0.00468 | 0 | -0.12387 | 4e-05 | 0.00026 | -5e-05 | 2e-05 | 2e-05 | -0.06953 | -0.00391 | 0.00371 | 2e-05 | -0.01505 | -0.05321 | -2e-05 | -0.00104 | 2e-05 | 0.06707 | 0.00939 | 0.00047 | 0.00115 | -0.12173 | -0.02365 | -0.03106 | -0.05582
[RO-RO] [OPP] OHL 400 kV Medgidia Sud- Cernavoda | N-1 OHL 400 kV Tulcea Vest - Tariverde | -0.03606 | 0.00031 | -0.00872 | 0 | -0.13303 | -7e-05 | 0.00047 | 4e-05 | -5e-05 | -4e-05 | -0.07782 | -0.00676 | 0.00328 | -0.00026 | -0.02073 | -0.06129 | 2e-05 | -0.00027 | -5e-05 | 0.0597 | 0.00279 | -0.00071 | 0.00172 | -0.13074 | -0.0155 | -0.03832 | -0.04087
[RO-RO] [OPP] OHL 400 kV Medgidia Sud- Cernavoda | N-1 OHL 400 kV Gutinas – Smardan | -0.04307 | 5e-05 | -0.01309 | 0 | -0.14724 | -0.00018 | 0.00069 | 0.00014 | -0.00013 | -0.00011 | -0.08897 | -0.00991 | 0.00271 | -0.00057 | -0.0271 | -0.07156 | 6e-05 | 0.00061 | -0.00013 | 0.05378 | -0.00341 | -0.00201 | 0.00227 | -0.1447 | -0.00544 | -0.04687 | -0.02148
[RO-RO] [OPP] OHL 400 kV Medgidia Sud- Cernavoda | N-1 OHL 400 kV Isaccea - Rahman | -0.05678 | -0.0005 | -0.02144 | 0 | -0.17665 | -0.00042 | 0.0011 | 0.00034 | -0.00028 | -0.00025 | -0.11131 | -0.01598 | 0.00135 | -0.00119 | -0.03931 | -0.09187 | 0.00014 | 0.00243 | -0.00028 | 0.04353 | -0.01449 | -0.00459 | 0.00324 | -0.17359 | 0.01652 | -0.06342 | 0.02228
[RO-RO] [OPP] OHL 400 kV Medgidia Sud- Cernavoda | N-1 OHL 400 kV Isaccea - Stupina | -0.05801 | -0.00054 | -0.02216 | 0 | -0.17935 | -0.00044 | 0.00113 | 0.00036 | -0.00029 | -0.00026 | -0.11333 | -0.01651 | 0.00126 | -0.00124 | -0.04038 | -0.09369 | 0.00014 | 0.00258 | -0.00029 | 0.04276 | -0.01544 | -0.0048 | 0.00333 | -0.17624 | 0.01825 | -0.06489 | 0.02568
[RO-RO] [OPP] OHL 400 kV Medgidia Sud- Cernavoda | N-1 TIE 400 kV MEDGIDIA SUD - VARNA | -0.03166 | 0.00025 | -0.00784 | 0 | -0.11602 | -7e-05 | 0.00042 | 4e-05 | -5e-05 | -4e-05 | -0.06804 | -0.00607 | 0.00278 | -0.00025 | -0.01836 | -0.05369 | 2e-05 | -0.00017 | -5e-05 | 0.05113 | 0.00199 | -0.00071 | 0.00152 | -0.11398 | -0.01257 | -0.03372 | -0.03369
[RO-RO] [OPP] OHL 400 kV Medgidia Sud- Cernavoda | N-1 TIE 400 kV DOBRUDJA- MEDGIDIA SUD | -0.03225 | 0.00023 | -0.00813 | 0 | -0.11755 | -7e-05 | 0.00044 | 5e-05 | -5e-05 | -5e-05 | -0.06913 | -0.00628 | 0.00277 | -0.00027 | -0.01883 | -0.05462 | 2e-05 | -0.00012 | -5e-05 | 0.0512 | 0.00169 | -0.00079 | 0.00156 | -0.11556 | -0.01209 | -0.03441 | -0.03279
[RO-RO] [OPP] OHL 400 kV Medgidia Sud- Cernavoda | N-1 OHL 400 kV Constanta Nord- Cernavoda | -0.03465 | 0.00038 | -0.00767 | 0 | -0.13086 | -3e-05 | 0.00042 | 2e-05 | -3e-05 | -3e-05 | -0.07581 | -0.00601 | 0.00349 | -0.00018 | -0.0193 | -0.05932 | 1e-05 | -0.00052 | -3e-05 | 0.06189 | 0.00443 | -0.00037 | 0.0016 | -0.1286 | -0.01858 | -0.03654 | -0.04706
[RO-RO] [OPP] OHL 400 kV Medgidia Sud- Cernavoda | N-1 OHL 400 kV Cernavoda - Pelicanu | -0.04105 | -0.0002 | -0.01439 | 0 | -0.13221 | -0.00025 | 0.00074 | 0.0002 | -0.00017 | -0.00015 | -0.08201 | -0.01078 | 0.00162 | -0.00074 | -0.02748 | -0.06705 | 8e-05 | 0.0013 | -0.00017 | 0.03895 | -0.00792 | -0.00279 | 0.00229 | -0.12992 | 0.00515 | -0.04543 | 0.00147
[RO-RO] [OPP] OHL 400 kV Medgidia Sud- Cernavoda | N-1 OHL 400 kV Pelicanu - Bucuresti Sud | -0.04134 | -0.00021 | -0.01458 | 0 | -0.13275 | -0.00026 | 0.00075 | 0.00021 | -0.00017 | -0.00016 | -0.08245 | -0.01091 | 0.00161 | -0.00075 | -0.02776 | -0.06747 | 8e-05 | 0.00133 | -0.00017 | 0.03904 | -0.00822 | -0.00284 | 0.00232 | -0.13045 | 0.00542 | -0.04579 | 0.00189
[RO-RO] [OPP] OHL 400 kV Medgidia Sud- Cernavoda | N-1 OHL 400 kV Gura Ialomitei - Bucuresti Sud | -0.04242 | -0.00019 | -0.01473 | 0 | -0.13721 | -0.00026 | 0.00076 | 0.00021 | -0.00017 | -0.00015 | -0.08495 | -0.01104 | 0.00175 | -0.00075 | -0.02828 | -0.06938 | 8e-05 | 0.00129 | -0.00017 | 0.04129 | -0.00785 | -0.00281 | 0.00236 | -0.13484 | 0.00449 | -0.04689 | -0.00028
[RO-RO] [OPP] OHL 400 kV Medgidia Sud- Cernavoda | N-1 OHL 400 kV Medgidia Sud - Stupina | -0.05801 | -0.00054 | -0.02216 | 0 | -0.17935 | -0.00044 | 0.00113 | 0.00036 | -0.00029 | -0.00026 | -0.11333 | -0.01651 | 0.00126 | -0.00124 | -0.04038 | -0.09369 | 0.00014 | 0.00258 | -0.00029 | 0.04276 | -0.01544 | -0.0048 | 0.00333 | -0.17624 | 0.01825 | -0.06489 | 0.02568
[RO-RO] [OPP] OHL 400 kV Medgidia Sud- Cernavoda | N-1 OHL 400 kV Medgidia Sud - Rahman | -0.05678 | -0.0005 | -0.02144 | 0 | -0.17665 | -0.00042 | 0.0011 | 0.00034 | -0.00028 | -0.00025 | -0.11131 | -0.01598 | 0.00135 | -0.00119 | -0.03931 | -0.09187 | 0.00014 | 0.00243 | -0.00028 | 0.04353 | -0.01449 | -0.00459 | 0.00324 | -0.17359 | 0.01652 | -0.06342 | 0.02228
[RO-RO] [OPP] OHL 400 kV Medgidia Sud- Cernavoda | N-1 TIE 400 kV Isaccea - Vulcanesti | -0.04833 | -0.00031 | -0.0171 | 0 | -0.15557 | -0.00031 | 0.00087 | 0.00026 | -0.00021 | -0.00019 | -0.09652 | -0.01283 | 0.00157 | -0.00091 | -0.03243 | -0.07892 | 0.0001 | 0.00172 | -0.00021 | 0.0445 | -0.00928 | -0.00344 | 0.00263 | -0.15287 | 0.00942 | -0.05347 | 0.00958
[RO-RO] [OPP] OHL 400 kV Cernavoda - Pelicanu | BC | 0.00427 | -0.00063 | -0.00401 | 0 | 0.03782 | -0.00019 | 0.00018 | 0.00017 | -0.00012 | -0.00011 | 0.01676 | -0.00264 | -0.0026 | -0.00046 | -0.00197 | 0.01037 | 6e-05 | 0.00177 | -0.00012 | -0.03932 | -0.01312 | -0.00209 | 0.00023 | 0.03716 | 0.02589 | 0.00245 | 0.05498
[RO-RO] [OPP] OHL 400 kV Cernavoda - Pelicanu | N-1 OHL 400 kV Isaccea - Tulcea Vest | 0.00514 | -0.00059 | -0.00343 | 0 | 0.03946 | -0.00017 | 0.00016 | 0.00015 | -0.00011 | -0.0001 | 0.0181 | -0.00223 | -0.0025 | -0.00042 | -0.00116 | 0.01162 | 6e-05 | 0.00164 | -0.00011 | -0.03836 | -0.0123 | -0.0019 | 0.00016 | 0.03878 | 0.02433 | 0.00352 | 0.05186
[RO-RO] [OPP] OHL 400 kV Cernavoda - Pelicanu | N-1 OHL 400 kV Lacu Sarat - Gura Ialomitei | 0.00482 | -0.0006 | -0.00364 | 0 | 0.03877 | -0.00018 | 0.00016 | 0.00016 | -0.00011 | -0.0001 | 0.01757 | -0.00238 | -0.00255 | -0.00043 | -0.00145 | 0.01114 | 6e-05 | 0.00169 | -0.00011 | -0.03867 | -0.01255 | -0.00197 | 0.00018 | 0.0381 | 0.02501 | 0.00313 | 0.05326
[RO-RO] [OPP] OHL 400 kV Cernavoda - Pelicanu | N-1 OHL 400 kV Tulcea Vest - Tariverde | 0.00499 | -0.00059 | -0.00353 | 0 | 0.03917 | -0.00017 | 0.00016 | 0.00015 | -0.00011 | -0.0001 | 0.01787 | -0.0023 | -0.00252 | -0.00042 | -0.0013 | 0.0114 | 6e-05 | 0.00166 | -0.00011 | -0.03851 | -0.01243 | -0.00193 | 0.00017 | 0.0385 | 0.02458 | 0.00334 | 0.05236
[RO-RO] [OPP] OHL 400 kV Cernavoda - Pelicanu | N-1 OHL 400 kV Tariverde - Constanta Nord | 0.00499 | -0.00059 | -0.00353 | 0 | 0.03917 | -0.00017 | 0.00016 | 0.00015 | -0.00011 | -0.0001 | 0.01787 | -0.0023 | -0.00252 | -0.00042 | -0.0013 | 0.0114 | 6e-05 | 0.00166 | -0.00011 | -0.03851 | -0.01243 | -0.00193 | 0.00017 | 0.0385 | 0.02458 | 0.00334 | 0.05236
[RO-RO] [OPP] OHL 400 kV Cernavoda - Pelicanu | N-1 OHL 400 kV Constanta Nord- Cernavoda | 0.00508 | -0.00059 | -0.00346 | 0 | 0.03928 | -0.00017 | 0.00016 | 0.00015 | -0.00011 | -0.0001 | 0.01798 | -0.00225 | -0.0025 | -0.00042 | -0.00121 | 0.01152 | 6e-05 | 0.00165 | -0.00011 | -0.03836 | -0.01232 | -0.00191 | 0.00017 | 0.0386 | 0.02438 | 0.00344 | 0.05195
[RO-RO] [OPP] OHL 400 kV Cernavoda - Pelicanu | N-1 OHL 400 kV Gura Ialomitei - Bucuresti Sud | 0.00445 | -0.00101 | -0.00726 | 0 | 0.05295 | -0.00031 | 0.00034 | 0.00028 | -0.0002 | -0.00018 | 0.02209 | -0.00486 | -0.00405 | -0.00078 | -0.00477 | 0.01271 | 0.00011 | 0.0029 | -0.0002 | -0.06049 | -0.02154 | -0.00349 | 0.00051 | 0.05204 | 0.0415 | 0.00127 | 0.08748
[RO-RO] [OPP] OHL 400 kV Cernavoda - Pelicanu | N-1 OHL 400 kV Gutinas – Smardan | 0.00584 | -0.00073 | -0.00381 | 0 | 0.04363 | -0.0002 | 0.00016 | 0.00018 | -0.00013 | -0.00012 | 0.02017 | -0.00252 | -0.00316 | -0.00049 | -0.00114 | 0.01306 | 7e-05 | 0.00201 | -0.00013 | -0.04309 | -0.01314 | -0.00225 | 6e-05 | 0.04288 | 0.03073 | 0.00414 | 0.06653
[RO-RO] [OPP] OHL 400 kV Cernavoda - Pelicanu | N-1 OHL 400 kV Brasov – Gutinas | 0.00472 | -0.00075 | -0.00457 | 0 | 0.04212 | -0.00022 | 0.0002 | 0.0002 | -0.00014 | -0.00013 | 0.01861 | -0.00306 | -0.00318 | -0.00054 | -0.00224 | 0.01148 | 8e-05 | 0.00212 | -0.00014 | -0.04536 | -0.01442 | -0.00245 | 0.00021 | 0.04143 | 0.03139 | 0.00271 | 0.06698
[RO-RO] [OPP] OHL 400 kV Pelicanu - Bucuresti Sud | BC | 0.00352 | -0.00067 | -0.00466 | 0 | 0.03718 | -0.00021 | 0.00022 | 0.00018 | -0.00013 | -0.00012 | 0.01586 | -0.0031 | -0.00269 | -0.00051 | -0.00284 | 0.00938 | 7e-05 | 0.0019 | -0.00013 | -0.04007 | -0.01436 | -0.00229 | 0.00032 | 0.03653 | 0.02734 | 0.00144 | 0.05766
[RO-RO] [OPP] OHL 400 kV Pelicanu - Bucuresti Sud | N-1 OHL 400 kV Isaccea - Tulcea Vest | 0.00438 | -0.00063 | -0.00409 | 0 | 0.03882 | -0.00019 | 0.00019 | 0.00017 | -0.00012 | -0.00011 | 0.0172 | -0.00269 | -0.00259 | -0.00047 | -0.00202 | 0.01064 | 6e-05 | 0.00177 | -0.00012 | -0.03911 | -0.01353 | -0.00211 | 0.00025 | 0.03815 | 0.02578 | 0.0025 | 0.05454
[RO-RO] [OPP] OHL 400 kV Pelicanu - Bucuresti Sud | N-1 OHL 400 kV Lacu Sarat - Gura Ialomitei | 0.00367 | -0.00066 | -0.00456 | 0 | 0.03745 | -0.0002 | 0.00021 | 0.00018 | -0.00013 | -0.00012 | 0.01609 | -0.00303 | -0.00267 | -0.0005 | -0.00269 | 0.00961 | 7e-05 | 0.00188 | -0.00013 | -0.03988 | -0.01419 | -0.00225 | 0.00031 | 0.0368 | 0.02709 | 0.00163 | 0.05717
[RO-RO] [OPP] OHL 400 kV Pelicanu - Bucuresti Sud | N-1 OHL 400 kV Tulcea Vest - Tariverde | 0.0042 | -0.00064 | -0.00421 | 0 | 0.03846 | -0.00019 | 0.0002 | 0.00017 | -0.00012 | -0.00011 | 0.01691 | -0.00277 | -0.00261 | -0.00047 | -0.00219 | 0.01037 | 7e-05 | 0.0018 | -0.00012 | -0.0393 | -0.0137 | -0.00214 | 0.00027 | 0.03779 | 0.0261 | 0.00228 | 0.05518
[RO-RO] [OPP] OHL 400 kV Pelicanu - Bucuresti Sud | N-1 OHL 400 kV Tariverde - Constanta Nord | 0.0042 | -0.00064 | -0.00421 | 0 | 0.03846 | -0.00019 | 0.0002 | 0.00017 | -0.00012 | -0.00011 | 0.01691 | -0.00277 | -0.00261 | -0.00047 | -0.00219 | 0.01037 | 7e-05 | 0.0018 | -0.00012 | -0.0393 | -0.0137 | -0.00214 | 0.00027 | 0.03779 | 0.0261 | 0.00228 | 0.05518
[RO-RO] [OPP] OHL 400 kV Pelicanu - Bucuresti Sud | N-1 OHL 400 kV Constanta Nord- Cernavoda | 0.00415 | -0.00064 | -0.00423 | 0 | 0.03834 | -0.00019 | 0.0002 | 0.00017 | -0.00012 | -0.00011 | 0.01683 | -0.00279 | -0.00261 | -0.00048 | -0.00223 | 0.0103 | 7e-05 | 0.0018 | -0.00012 | -0.0393 | -0.01372 | -0.00215 | 0.00027 | 0.03767 | 0.02614 | 0.00222 | 0.05525
[RO-RO] [OPP] OHL 400 kV Pelicanu - Bucuresti Sud | N-1 OHL 400 kV Gura Ialomitei - Bucuresti Sud | 0.00371 | -0.00107 | -0.00806 | 0 | 0.053 | -0.00034 | 0.00038 | 0.0003 | -0.00021 | -0.00019 | 0.02144 | -0.00542 | -0.0042 | -0.00084 | -0.00576 | 0.01184 | 0.00011 | 0.00308 | -0.00021 | -0.06219 | -0.02315 | -0.00376 | 0.00061 | 0.05208 | 0.04365 | 0.0002 | 0.09162
[RO-RO] [OPP] OHL 400 kV Pelicanu - Bucuresti Sud | N-1 OHL 400 kV Gutinas – Smardan | 0.0051 | -0.00077 | -0.00446 | 0 | 0.04306 | -0.00022 | 0.00019 | 0.0002 | -0.00014 | -0.00013 | 0.01931 | -0.00298 | -0.00326 | -0.00054 | -0.00199 | 0.01211 | 8e-05 | 0.00215 | -0.00014 | -0.04388 | -0.01437 | -0.00245 | 0.00015 | 0.04232 | 0.03224 | 0.00315 | 0.06935
[RO-RO] [OPP] OHL 400 kV Pelicanu - Bucuresti Sud | N-1 OHL 400 kV Brasov – Gutinas | 0.004 | -0.0008 | -0.00527 | 0 | 0.04181 | -0.00024 | 0.00024 | 0.00021 | -0.00015 | -0.00014 | 0.01786 | -0.00355 | -0.00331 | -0.0006 | -0.00313 | 0.01058 | 8e-05 | 0.00228 | -0.00015 | -0.04656 | -0.01575 | -0.00268 | 0.0003 | 0.04111 | 0.03325 | 0.00172 | 0.07056
[RO-RO] [OPP] OHL 400 kV Gura Ialomitei - Bucuresti Sud | BC | 0.00043 | -0.00091 | -0.00773 | 0 | 0.03599 | -0.0003 | 0.00037 | 0.00026 | -0.00019 | -0.00017 | 0.01269 | -0.00527 | -0.00343 | -0.00076 | -0.00665 | 0.00558 | 0.0001 | 0.00268 | -0.00019 | -0.05034 | -0.02001 | -0.00335 | 0.00067 | 0.03536 | 0.03711 | -0.0028 | 0.07728
[RO-RO] [OPP] OHL 400 kV Gura Ialomitei - Bucuresti Sud | N-1 OHL 400 kV Isaccea - Tulcea Vest | 0.00065 | -0.0009 | -0.00759 | 0 | 0.0364 | -0.0003 | 0.00036 | 0.00026 | -0.00019 | -0.00017 | 0.01303 | -0.00516 | -0.00341 | -0.00075 | -0.00644 | 0.00589 | 0.0001 | 0.00265 | -0.00019 | -0.0501 | -0.0198 | -0.0033 | 0.00065 | 0.03577 | 0.03672 | -0.00253 | 0.0765
[RO-RO] [OPP] OHL 400 kV Gura Ialomitei - Bucuresti Sud | N-1 OHL 400 kV Lacu Sarat - Gura Ialomitei | 0.00481 | -0.00073 | -0.00474 | 0 | 0.04364 | -0.00022 | 0.00022 | 0.00019 | -0.00014 | -0.00012 | 0.01923 | -0.00313 | -0.003 | -0.00054 | -0.00243 | 0.01182 | 7e-05 | 0.00206 | -0.00014 | -0.04509 | -0.01541 | -0.00244 | 0.00029 | 0.04288 | 0.02997 | 0.00266 | 0.0635
[RO-RO] [OPP] OHL 400 kV Gura Ialomitei - Bucuresti Sud | N-1 OHL 400 kV Tulcea Vest - Tariverde | 0.00063 | -0.0009 | -0.0076 | 0 | 0.03636 | -0.0003 | 0.00036 | 0.00026 | -0.00019 | -0.00017 | 0.01299 | -0.00517 | -0.00341 | -0.00075 | -0.00646 | 0.00586 | 0.0001 | 0.00265 | -0.00019 | -0.05012 | -0.01982 | -0.00331 | 0.00065 | 0.03573 | 0.03675 | -0.00256 | 0.07657
[RO-RO] [OPP] OHL 400 kV Gura Ialomitei - Bucuresti Sud | N-1 OHL 400 kV Tariverde - Constanta Nord | 0.00063 | -0.0009 | -0.0076 | 0 | 0.03636 | -0.0003 | 0.00036 | 0.00026 | -0.00019 | -0.00017 | 0.01299 | -0.00517 | -0.00341 | -0.00075 | -0.00646 | 0.00586 | 0.0001 | 0.00265 | -0.00019 | -0.05012 | -0.01982 | -0.00331 | 0.00065 | 0.03573 | 0.03675 | -0.00256 | 0.07657
[RO-RO] [OPP] OHL 400 kV Gura Ialomitei - Bucuresti Sud | N-1 OHL 400 kV Constanta Nord- Cernavoda | 0.0007 | -0.0009 | -0.00755 | 0 | 0.03648 | -0.0003 | 0.00036 | 0.00026 | -0.00019 | -0.00017 | 0.0131 | -0.00514 | -0.0034 | -0.00074 | -0.00639 | 0.00596 | 0.0001 | 0.00264 | -0.00019 | -0.05002 | -0.01974 | -0.00329 | 0.00065 | 0.03584 | 0.03661 | -0.00247 | 0.07627
[RO-RO] [OPP] OHL 400 kV Gura Ialomitei - Bucuresti Sud | N-1 OHL 400 kV Cernavoda - Pelicanu | 0.0023 | -0.00119 | -0.00948 | 0 | 0.05252 | -0.00038 | 0.00045 | 0.00033 | -0.00024 | -0.00022 | 0.02001 | -0.00642 | -0.00457 | -0.00096 | -0.00751 | 0.01011 | 0.00013 | 0.00346 | -0.00024 | -0.06753 | -0.02574 | -0.00426 | 0.00077 | 0.05161 | 0.04843 | -0.00173 | 0.10131
[RO-RO] [OPP] OHL 400 kV Gura Ialomitei - Bucuresti Sud | N-1 OHL 400 kV Gutinas – Smardan | 0.00274 | -0.00106 | -0.00743 | 0 | 0.04452 | -0.00033 | 0.00033 | 0.00029 | -0.00021 | -0.00019 | 0.0177 | -0.00509 | -0.00425 | -0.00081 | -0.00543 | 0.00954 | 0.00011 | 0.00304 | -0.00021 | -0.05588 | -0.02003 | -0.00359 | 0.00043 | 0.04376 | 0.04422 | -0.00031 | 0.09425
[RO-RO] [OPP] OHL 400 kV Gura Ialomitei - Bucuresti Sud | N-1 OHL 400 kV Brasov – Gutinas | 0.00112 | -0.0011 | -0.00859 | 0 | 0.04252 | -0.00035 | 0.0004 | 0.00031 | -0.00022 | -0.0002 | 0.0155 | -0.00589 | -0.00431 | -0.00088 | -0.00706 | 0.00727 | 0.00012 | 0.00321 | -0.00022 | -0.0595 | -0.02198 | -0.0039 | 0.00064 | 0.04183 | 0.04545 | -0.0024 | 0.09549
[RO-RO] [OPP] OHL 400 kV Gutinas - Smardan | BC | 0.01104 | -0.00069 | 0.00143 | 0 | 0.04095 | -0.00012 | -0.00017 | 0.00011 | -7e-05 | -6e-05 | 0.02403 | 0.00086 | -0.00395 | -0.00023 | 0.00586 | 0.01899 | 4e-05 | 0.0017 | -7e-05 | -0.02655 | -0.00011 | -0.00115 | -0.00116 | 0.0403 | 0.03409 | 0.01194 | 0.08142
[RO-RO] [OPP] OHL 400 kV Gutinas - Smardan | N-1 OHL 400 kV Isaccea - Tulcea Vest | 0.01013 | -0.00074 | 0.00082 | 0 | 0.03922 | -0.00013 | -0.00014 | 0.00013 | -8e-05 | -7e-05 | 0.02261 | 0.00042 | -0.00406 | -0.00027 | 0.005 | 0.01767 | 5e-05 | 0.00183 | -8e-05 | -0.02756 | -0.00098 | -0.00134 | -0.00109 | 0.03859 | 0.03574 | 0.01081 | 0.0847
[RO-RO] [OPP] OHL 400 kV Gutinas - Smardan | N-1 OHL 400 kV Lacu Sarat - Gura Ialomitei | 0.00818 | -0.00082 | -0.00053 | 0 | 0.03594 | -0.00017 | -7e-05 | 0.00016 | -0.0001 | -9e-05 | 0.01974 | -0.00054 | -0.00423 | -0.00037 | 0.0031 | 0.0149 | 6e-05 | 0.0021 | -0.0001 | -0.02999 | -0.00312 | -0.00174 | -0.00091 | 0.03537 | 0.03877 | 0.00836 | 0.09044
[RO-RO] [OPP] OHL 400 kV Gutinas - Smardan | N-1 OHL 400 kV Tulcea Vest - Tariverde | 0.01035 | -0.00073 | 0.00097 | 0 | 0.03965 | -0.00013 | -0.00015 | 0.00012 | -8e-05 | -7e-05 | 0.02296 | 0.00053 | -0.00403 | -0.00026 | 0.00521 | 0.01799 | 5e-05 | 0.0018 | -8e-05 | -0.02733 | -0.00077 | -0.00129 | -0.00111 | 0.03901 | 0.03535 | 0.01108 | 0.08393
[RO-RO] [OPP] OHL 400 kV Gutinas - Smardan | N-1 OHL 400 kV Tariverde - Constanta Nord | 0.01035 | -0.00073 | 0.00097 | 0 | 0.03965 | -0.00013 | -0.00015 | 0.00012 | -8e-05 | -7e-05 | 0.02296 | 0.00053 | -0.00403 | -0.00026 | 0.00521 | 0.01799 | 5e-05 | 0.0018 | -8e-05 | -0.02733 | -0.00077 | -0.00129 | -0.00111 | 0.03901 | 0.03535 | 0.01108 | 0.08393
[RO-RO] [OPP] OHL 400 kV Gutinas - Smardan | N-1 OHL 400 kV Constanta Nord- Cernavoda | 0.01048 | -0.00072 | 0.00104 | 0 | 0.03993 | -0.00013 | -0.00015 | 0.00012 | -8e-05 | -7e-05 | 0.02317 | 0.00058 | -0.00402 | -0.00026 | 0.00532 | 0.01818 | 5e-05 | 0.00178 | -8e-05 | -0.02723 | -0.00067 | -0.00127 | -0.00112 | 0.03929 | 0.03515 | 0.01124 | 0.08354
[RO-RO] [OPP] OHL 400 kV Gutinas - Smardan | N-1 OHL 400 kV Cernavoda - Pelicanu | 0.01152 | -0.00076 | 0.00098 | 0 | 0.04515 | -0.00014 | -0.00015 | 0.00013 | -8e-05 | -7e-05 | 0.02589 | 0.00056 | -0.00424 | -0.00028 | 0.00564 | 0.02014 | 5e-05 | 0.00189 | -8e-05 | -0.03092 | -0.00156 | -0.00138 | -0.00113 | 0.04442 | 0.03696 | 0.01221 | 0.08752
[RO-RO] [OPP] OHL 400 kV Gutinas - Smardan | N-1 OHL 400 kV Gura Ialomitei - Bucuresti Sud | 0.01111 | -0.00084 | 0.00021 | 0 | 0.0466 | -0.00016 | -0.00011 | 0.00015 | -0.0001 | -9e-05 | 0.02602 | 3e-05 | -0.00449 | -0.00035 | 0.00482 | 0.01987 | 6e-05 | 0.00212 | -0.0001 | -0.03445 | -0.00325 | -0.00167 | -0.00106 | 0.04585 | 0.03991 | 0.0115 | 0.09355
[RO-RO] [OPP] OHL 400 kV Gutinas - Smardan | N-1 OHL 400 kV Bucuresti Sud - Domnesti | 0.01225 | -0.00075 | 0.00152 | 0 | 0.04589 | -0.00013 | -0.00018 | 0.00012 | -7e-05 | -7e-05 | 0.02682 | 0.00093 | -0.00428 | -0.00025 | 0.00642 | 0.02114 | 5e-05 | 0.00184 | -7e-05 | -0.03256 | -0.00049 | -0.00126 | -0.00124 | 0.04515 | 0.03679 | 0.01319 | 0.08768
[RO-RO] [OPP] OHL 400 kV Gutinas - Smardan | N-1 TIE 400 kV Isaccea - Vulcanesti | 0.03103 | 0.00041 | 0.01545 | 0 | 0.07661 | 0.00031 | -0.00083 | -0.00026 | 0.00021 | 0.00019 | 0.0541 | 0.01105 | -0.00071 | 0.00089 | 0.02517 | 0.04752 | -0.0001 | -0.00182 | 0.00021 | 0.00076 | 0.02004 | 0.00356 | -0.00259 | 0.07532 | -0.01112 | 0.03668 | -0.01133
[RO-RO] [OPP] OHL 400 kV Smardan - Isaccea c1 | BC |  | 0 | 0 |  | 0 | 0 | 0 |  | 0 | 0 | 0 | 0 |  |  | 0 | 0 | 0 |  | 0 | 0 | 0 | 0 | 0 | 0 | 0 | 0 | 0
[RO-RO] [OPP] OHL 400 kV Smardan - Isaccea c1 | N-1 OHL 400 kV Lacu Sarat - Isaccea |  | 0 | 0 |  | 0 | 0 | 0 |  | 0 | 0 | 0 | 0 |  |  | 0 | 0 | 0 |  | 0 | 0 | 0 | 0 | 0 | 0 | 0 | 0 | 0
[RO-RO] [OPP] OHL 400 kV Smardan - Isaccea c2 | N-1 OHL 400 kV Lacu Sarat - Isaccea | -0.00679 | -0.00154 | -0.01122 | 0 | 0.0115 | -0.00047 | 0.00046 | 0.00042 | -0.0003 | -0.00027 | -0.00204 | -0.0082 | -0.00607 | -0.00118 | -0.0117 | -0.0062 | 0.00016 | 0.00448 | -0.0003 | -0.05213 | -0.01978 | -0.00512 | 0.00038 | 0.01135 | 0.06704 | -0.01045 | 0.14615
[RO-RO] [OPP] OHL 400 kV Cernavoda - Gura Ialomitei c1 | N-1 OHL 400 kV Cernavoda - Pelicanu | 0.01264 | -0.00013 | 0.00292 | 0 | 0.04717 | 2e-05 | -0.00016 | -1e-05 | 1e-05 | 1e-05 | 0.02747 | 0.00227 | -0.00124 | 8e-05 | 0.00715 | 0.02157 | 0 | 0.00016 | 1e-05 | -0.0212 | -0.00129 | 0.00018 | -0.0006 | 0.04635 | 0.00635 | 0.01339 | 0.01633
[RO-RO] [OPP] OHL 400 kV Bucuresti Sud - Domnesti | BC | 0.0107 | -0.00052 | 0.00082 | 0 | 0.0437 | -9e-05 | -9e-05 | 9e-05 | -5e-05 | -5e-05 | 0.02472 | 0.00062 | -0.00292 | -0.00019 | 0.00492 | 0.01903 | 3e-05 | 0.00125 | -5e-05 | -0.05313 | -0.0034 | -0.00096 | -0.00068 | 0.04289 | 0.0239 | 0.01106 | 0.0554
[RO-RO] [OPP] OHL 400 kV Bucuresti Sud - Domnesti | N-1 OHL 400 kV Gutinas – Smardan | 0.01324 | -0.00068 | 0.00115 | 0 | 0.0531 | -0.00012 | -0.00013 | 0.00011 | -7e-05 | -6e-05 | 0.03023 | 0.00082 | -0.00383 | -0.00024 | 0.00626 | 0.02339 | 4e-05 | 0.00164 | -7e-05 | -0.05922 | -0.00343 | -0.00122 | -0.00095 | 0.05214 | 0.03172 | 0.0138 | 0.07409
[RO-RO] [OPP] OHL 400 kV Portile de Fier - Urechesti | BC | 0.00346 | -0.00144 | -0.02592 | 0 | 0.0794 | -0.00069 | 0.00151 | 0.00058 | -0.00045 | -0.00041 | 0.0395 | -0.01611 | -0.00261 | -0.00187 | -0.0228 | 0.02697 | 0.00023 | 0.00478 | -0.00045 | 0.05822 | -0.09011 | -0.00826 | 0.00471 | 0.07083 | 0.04317 | -0.00589 | 0.06803
[RO-RO] [OPP] OHL 400 kV Portile de Fier - Urechesti | N-1 OHL 400 kV Domnesti-Urechesti | 0.00606 | -0.00121 | -0.02225 | 0 | 0.07556 | -0.00059 | 0.00132 | 0.0005 | -0.00039 | -0.00035 | 0.0404 | -0.01363 | -0.00209 | -0.0016 | -0.01851 | 0.02935 | 0.00019 | 0.00403 | -0.00038 | 0.05842 | -0.08156 | -0.0071 | 0.00415 | 0.06718 | 0.03525 | -0.00176 | 0.05377
[RO-RO] [OPP] OHL 400 kV Brasov – Gutinas | BC | 0.00283 | -0.00079 | -0.00352 | 0 | 0.02687 | -0.00021 | 0.00012 | 0.00019 | -0.00013 | -0.00012 | 0.01158 | -0.00257 | -0.00361 | -0.00051 | -0.00168 | 0.00697 | 7e-05 | 0.00217 | -0.00013 | -0.03765 | -0.0081 | -0.00227 | -0.00013 | 0.02659 | 0.03429 | 0.00165 | 0.07487
[RO-RO] [OPP] OHL 220 kV Portile de Fier-Resita c1 | N-1 TIE 400 kV Resita-Pancevo c2 | -0.01243 | 4e-05 | -0.0058 | 0 | -0.01936 | -8e-05 | 0.0003 | 6e-05 | -5e-05 | -5e-05 | -0.01837 | -0.00403 | 0.00143 | -0.00024 | -0.01045 | -0.01828 | 2e-05 | 0.00022 | -5e-05 | -0.03587 | -0.01347 | -0.00089 | 0.00099 | -0.01903 | -0.00255 | -0.01625 | -0.00768
[RO-RO] [OPP] OHL 220 kV Portile de Fier-Resita c2 | N-1 TIE 400 kV Resita-Pancevo c2 | -0.01243 | 4e-05 | -0.0058 | 0 | -0.01936 | -8e-05 | 0.0003 | 6e-05 | -5e-05 | -5e-05 | -0.01837 | -0.00403 | 0.00143 | -0.00024 | -0.01045 | -0.01828 | 2e-05 | 0.00022 | -5e-05 | -0.03587 | -0.01347 | -0.00089 | 0.00099 | -0.01903 | -0.00255 | -0.01625 | -0.00768
[RO-RO] [OPP] OHL 220 kV Resita-Timisoara c1 | N-1 TIE 400 kV Resita-Pancevo c2 | -0.02297 | -0.0002 | -0.01786 | 0 | -0.02769 | -0.00031 | 0.00099 | 0.00025 | -0.00021 | -0.00019 | -0.02946 | -0.01178 | 0.00274 | -0.00091 | -0.02539 | -0.03027 | 0.0001 | 0.00142 | -0.00021 | -0.02798 | -0.03784 | -0.00368 | 0.00324 | -0.02781 | 0.00195 | -0.03032 | -0.00568
[RO-RO] [OPP] OHL 220 kV Resita-Timisoara c2 | N-1 TIE 400 kV Resita-Pancevo c2 | -0.02297 | -0.0002 | -0.01786 | 0 | -0.02769 | -0.00031 | 0.00099 | 0.00025 | -0.00021 | -0.00019 | -0.02946 | -0.01178 | 0.00274 | -0.00091 | -0.02539 | -0.03027 | 0.0001 | 0.00142 | -0.00021 | -0.02798 | -0.03784 | -0.00368 | 0.00324 | -0.02781 | 0.00195 | -0.03032 | -0.00568
[RO-RO] [OPP] OHL 220 kV Arad-Timisoara | N-1 TIE 400 kV Resita-Pancevo c2 | 0.02336 | 4e-05 | 0.01618 | 0 | 0.03205 | 0.00025 | -0.00088 | -0.00019 | 0.00017 | 0.00015 | 0.03179 | 0.01067 | -0.00341 | 0.00075 | 0.02419 | 0.03198 | -8e-05 | -0.00095 | 0.00017 | 0.03932 | 0.03395 | 0.00296 | -0.00287 | 0.03181 | 0.00259 | 0.03044 | 0.01155
[RO-RO] [OPP] OHL 220 kV Arad-Calea Aradului | N-1 TIE 400 kV Resita-Pancevo c2 | 0.01588 | 2e-05 | 0.01095 | 0 | 0.02186 | 0.00017 | -0.0006 | -0.00013 | 0.00011 | 0.0001 | 0.02165 | 0.00722 | -0.00235 | 0.00051 | 0.01641 | 0.02177 | -5e-05 | -0.00063 | 0.00011 | 0.02699 | 0.023 | 0.00199 | -0.00194 | 0.02169 | 0.00191 | 0.02068 | 0.00801
[RO-RO] [OPP] OHL 220 kV CaleaAradului-Sacalaz | N-1 TIE 400 kV Resita-Pancevo c2 | 0.01588 | 2e-05 | 0.01095 | 0 | 0.02186 | 0.00017 | -0.0006 | -0.00013 | 0.00011 | 0.0001 | 0.02165 | 0.00722 | -0.00235 | 0.00051 | 0.01641 | 0.02177 | -5e-05 | -0.00063 | 0.00011 | 0.02699 | 0.023 | 0.00199 | -0.00194 | 0.02169 | 0.00191 | 0.02068 | 0.00801
[RO-RO] [OPP] OHL 220 kV Sacalaz-Timisoara | N-1 TIE 400 kV Resita-Pancevo c2 | 0.01538 | 4e-05 | 0.01076 | 0 | 0.02093 | 0.00017 | -0.00059 | -0.00013 | 0.00011 | 0.0001 | 0.02085 | 0.0071 | -0.00218 | 0.00051 | 0.01601 | 0.021 | -5e-05 | -0.00066 | 0.00011 | 0.0253 | 0.02254 | 0.00201 | -0.00192 | 0.02078 | 0.00136 | 0.02005 | 0.00725
[RO-RO] [OPP] OHL 220 kV Mintia-Timisoara | N-1 TIE 400 kV Resita-Pancevo c2 | 0.00167 | 0.00029 | 0.00473 | 0 | -0.00483 | 0.00013 | -0.00029 | -0.00011 | 9e-05 | 8e-05 | -0.00106 | 0.00311 | 0.00077 | 0.00036 | 0.00471 | 0.0001 | -4e-05 | -0.00093 | 9e-05 | -0.0168 | 0.01079 | 0.00158 | -0.00094 | -0.00418 | -0.00778 | 0.00291 | -0.00946
[RO-RO] [OPP] OHL 220 kV Urechesti-Targu Jiu Nord | N-1 TIE 400 kV Resita-Pancevo c2 | -0.02623 | -0.0001 | -0.01524 | 0 | -0.04204 | -0.00025 | 0.00084 | 0.0002 | -0.00017 | -0.00015 | -0.03877 | -0.01039 | 0.00259 | -0.00074 | -0.02419 | -0.03808 | 8e-05 | 0.00103 | -0.00017 | -0.02007 | -0.02841 | -0.00291 | 0.0028 | -0.041 | -0.00168 | -0.0334 | -0.01372
[RO-RO] [OPP] OHL 220 kV Paroseni-Targu Jiu Nord | N-1 TIE 400 kV Resita-Pancevo c2 | 0.02623 | 0.0001 | 0.01524 | 0 | 0.04204 | 0.00025 | -0.00084 | -0.0002 | 0.00017 | 0.00015 | 0.03877 | 0.01039 | -0.00259 | 0.00074 | 0.02419 | 0.03808 | -8e-05 | -0.00103 | 0.00017 | 0.02007 | 0.02841 | 0.00291 | -0.0028 | 0.041 | 0.00168 | 0.0334 | 0.01372
[RO-RO] [OPP] OHL 220 kV Paroseni-Baru Mare | N-1 TIE 400 kV Resita-Pancevo c2 | -0.0216 | -8e-05 | -0.01256 | 0 | -0.03461 | -0.0002 | 0.00069 | 0.00016 | -0.00014 | -0.00012 | -0.03193 | -0.00856 | 0.00213 | -0.00061 | -0.01992 | -0.03136 | 6e-05 | 0.00085 | -0.00014 | -0.01603 | -0.02341 | -0.0024 | 0.0023 | -0.03376 | -0.00137 | -0.02751 | -0.01127
[RO-RO] [OPP] OHL 220 kV Baru Mare-Hasdat | N-1 TIE 400 kV Resita-Pancevo c2 | -0.01939 | -7e-05 | -0.01127 | 0 | -0.03103 | -0.00018 | 0.00062 | 0.00014 | -0.00012 | -0.00011 | -0.02865 | -0.00768 | 0.00192 | -0.00055 | -0.01789 | -0.02814 | 6e-05 | 0.00076 | -0.00012 | -0.01321 | -0.02104 | -0.00215 | 0.00206 | -0.03027 | -0.0012 | -0.0247 | -0.01004
[RO-RO] [OPP] TRA 400/220 kV AT3 Arad | N-1 TIE 400 kV Resita-Pancevo c2 | 0.04241 | -5e-05 | 0.02836 | 0 | 0.05975 | 0.00041 | -0.00152 | -0.00032 | 0.00028 | 0.00025 | 0.05846 | 0.01865 | -0.00683 | 0.00126 | 0.04317 | 0.05857 | -0.00013 | -0.00138 | 0.00028 | 0.07665 | 0.05995 | 0.00488 | -0.00494 | 0.05917 | 0.00782 | 0.05511 | 0.02414
[RO-RO] [OPP] TRA 400/220 kV AT Urechesti | N-1 TIE 400 kV Resita-Pancevo c2 | -0.02071 | -0.00015 | -0.01271 | 0 | -0.0304 | -0.00022 | 0.0007 | 0.00018 | -0.00015 | -0.00013 | -0.02961 | -0.00866 | 0.00178 | -0.00065 | -0.01969 | -0.02961 | 7e-05 | 0.00103 | -0.00015 | -0.00865 | -0.02427 | -0.00258 | 0.00228 | -0.02967 | 0.00147 | -0.02665 | -0.00529
[RO-RO] [OPP] TRA 400/220 kV AT1 Portile de Fier | BC | -0.00846 | 1e-05 | -0.00403 | 0 | -0.01247 | -6e-05 | 0.00021 | 4e-05 | -4e-05 | -3e-05 | -0.01222 | -0.0028 | 0.00092 | -0.00017 | -0.00721 | -0.01229 | 2e-05 | 0.00018 | -4e-05 | 0.07113 | -0.00985 | -0.00064 | 0.00068 | -0.01232 | -0.00133 | -0.01118 | -0.00448
[RO-RO] [OPP] TRA 400/220 kV AT1 Portile de Fier | N-1 TIE 400 kV Portile de Fier-Djerdap | -0.00603 | 8e-05 | -0.00186 | 0 | -0.01333 | -1e-05 | 9e-05 | 1e-05 | -1e-05 | -1e-05 | -0.01063 | -0.00134 | 0.00086 | -5e-05 | -0.00411 | -0.00987 | 0 | -9e-05 | -1e-05 | 0.0625 | -0.00195 | -0.00012 | 0.00033 | -0.01271 | -0.0033 | -0.00723 | -0.00722
[RO-RO] [OPP] TRA 400/220 kV AT1 Portile de Fier | N-1 OHL 220 kV Portile de Fier-Resita 1&2 | -0.00023 | -2e-05 | -0.00051 | 0 | 0.00071 | -1e-05 | 3e-05 | 1e-05 | -1e-05 | -1e-05 | 0.00014 | -0.00033 | -2e-05 | -3e-05 | -0.00057 | -4e-05 | 0 | 8e-05 | -1e-05 | 0.09555 | -0.00152 | -0.00015 | 9e-05 | 0.0006 | 0.00066 | -0.00044 | 0.00099
[RO-RO] [OPP] TRA 400/220 kV AT1 Portile de Fier | N-1 TRA 400/220 kV AT2 Portile de Fier | -0.01202 | 2e-05 | -0.00572 | 0 | -0.01773 | -8e-05 | 0.0003 | 6e-05 | -5e-05 | -5e-05 | -0.01736 | -0.00398 | 0.00131 | -0.00025 | -0.01024 | -0.01747 | 2e-05 | 0.00026 | -5e-05 | 0.10108 | -0.014 | -0.00091 | 0.00097 | -0.01751 | -0.00189 | -0.01589 | -0.00636
[RO-RO] [OPP] TRA 400/220 kV AT1 Portile de Fier | N-1 TRA 400/220 kV AT3 Portile de Fier | -0.01198 | 2e-05 | -0.00571 | 0 | -0.01768 | -8e-05 | 0.0003 | 6e-05 | -5e-05 | -5e-05 | -0.01732 | -0.00397 | 0.00131 | -0.00025 | -0.01021 | -0.01742 | 2e-05 | 0.00026 | -5e-05 | 0.10082 | -0.01396 | -0.00091 | 0.00097 | -0.01747 | -0.00189 | -0.01585 | -0.00634
[RO-RO] [OPP] TRA 400/220 kV AT1 Portile de Fier | N-1 OHL 400 kV Portile de Fier-Urechesti | -0.00833 | -4e-05 | -0.00498 | 0 | -0.00956 | -8e-05 | 0.00027 | 6e-05 | -6e-05 | -5e-05 | -0.01077 | -0.00339 | 0.00083 | -0.00024 | -0.00804 | -0.0113 | 3e-05 | 0.00036 | -5e-05 | 0.07327 | -0.01316 | -0.00094 | 0.00085 | -0.00972 | 0.00025 | -0.0114 | -0.00198
[RO-RO] [OPP] TRA 400/220 kV AT1 Portile de Fier | N-1 OHL 400 kV Slatina-Portile de Fier | -0.00834 | -2e-05 | -0.00451 | 0 | -0.01077 | -7e-05 | 0.00024 | 5e-05 | -5e-05 | -4e-05 | -0.01136 | -0.0031 | 0.00085 | -0.00021 | -0.00761 | -0.0117 | 2e-05 | 0.00028 | -5e-05 | 0.07173 | -0.01155 | -0.0008 | 0.00077 | -0.01078 | -0.00037 | -0.01124 | -0.00286
[RO-RO] [OPP] TRA 400/220 kV AT2 Portile de Fier | BC | -0.00846 | 1e-05 | -0.00403 | 0 | -0.01247 | -6e-05 | 0.00021 | 4e-05 | -4e-05 | -3e-05 | -0.01222 | -0.0028 | 0.00092 | -0.00017 | -0.00721 | -0.01229 | 2e-05 | 0.00018 | -4e-05 | 0.07113 | -0.00985 | -0.00064 | 0.00068 | -0.01232 | -0.00133 | -0.01118 | -0.00448
[RO-RO] [OPP] TRA 400/220 kV AT2 Portile de Fier | N-1 TIE 400 kV Portile de Fier-Djerdap | -0.00603 | 8e-05 | -0.00186 | 0 | -0.01333 | -1e-05 | 9e-05 | 1e-05 | -1e-05 | -1e-05 | -0.01063 | -0.00134 | 0.00086 | -5e-05 | -0.00411 | -0.00987 | 0 | -9e-05 | -1e-05 | 0.0625 | -0.00195 | -0.00012 | 0.00033 | -0.01271 | -0.0033 | -0.00723 | -0.00722
[RO-RO] [OPP] TRA 400/220 kV AT2 Portile de Fier | N-1 OHL 220 kV Portile de Fier-Resita 1&2 | -0.00023 | -2e-05 | -0.00051 | 0 | 0.00071 | -1e-05 | 3e-05 | 1e-05 | -1e-05 | -1e-05 | 0.00014 | -0.00033 | -2e-05 | -3e-05 | -0.00057 | -4e-05 | 0 | 8e-05 | -1e-05 | 0.09555 | -0.00152 | -0.00015 | 9e-05 | 0.0006 | 0.00066 | -0.00044 | 0.00099
[RO-RO] [OPP] TRA 400/220 kV AT2 Portile de Fier | N-1 TRA 400/220 kV AT1 Portile de Fier | -0.01202 | 2e-05 | -0.00572 | 0 | -0.01773 | -8e-05 | 0.0003 | 6e-05 | -5e-05 | -5e-05 | -0.01736 | -0.00398 | 0.00131 | -0.00025 | -0.01024 | -0.01747 | 2e-05 | 0.00026 | -5e-05 | 0.10108 | -0.014 | -0.00091 | 0.00097 | -0.01751 | -0.00189 | -0.01589 | -0.00636
[RO-RO] [OPP] TRA 400/220 kV AT2 Portile de Fier | N-1 TRA 400/220 kV AT3 Portile de Fier | -0.01198 | 2e-05 | -0.00571 | 0 | -0.01768 | -8e-05 | 0.0003 | 6e-05 | -5e-05 | -5e-05 | -0.01732 | -0.00397 | 0.00131 | -0.00025 | -0.01021 | -0.01742 | 2e-05 | 0.00026 | -5e-05 | 0.10082 | -0.01396 | -0.00091 | 0.00097 | -0.01747 | -0.00189 | -0.01585 | -0.00634
[RO-RO] [OPP] TRA 400/220 kV AT2 Portile de Fier | N-1 OHL 400 kV Portile de Fier-Urechesti | -0.00833 | -4e-05 | -0.00498 | 0 | -0.00956 | -8e-05 | 0.00027 | 6e-05 | -6e-05 | -5e-05 | -0.01077 | -0.00339 | 0.00083 | -0.00024 | -0.00804 | -0.0113 | 3e-05 | 0.00036 | -5e-05 | 0.07327 | -0.01316 | -0.00094 | 0.00085 | -0.00972 | 0.00025 | -0.0114 | -0.00198
[RO-RO] [OPP] TRA 400/220 kV AT2 Portile de Fier | N-1 OHL 400 kV Slatina-Portile de Fier | -0.00834 | -2e-05 | -0.00451 | 0 | -0.01077 | -7e-05 | 0.00024 | 5e-05 | -5e-05 | -4e-05 | -0.01136 | -0.0031 | 0.00085 | -0.00021 | -0.00761 | -0.0117 | 2e-05 | 0.00028 | -5e-05 | 0.07173 | -0.01155 | -0.0008 | 0.00077 | -0.01078 | -0.00037 | -0.01124 | -0.00286
[RO-RO] [OPP] TRA 400/220 kV AT3 Portile de Fier | BC | -0.0084 | 1e-05 | -0.004 | 0 | -0.0124 | -6e-05 | 0.00021 | 4e-05 | -4e-05 | -3e-05 | -0.01214 | -0.00278 | 0.00092 | -0.00017 | -0.00716 | -0.01222 | 2e-05 | 0.00018 | -4e-05 | 0.07069 | -0.00979 | -0.00064 | 0.00068 | -0.01225 | -0.00132 | -0.01111 | -0.00445
[RO-RO] [OPP] TRA 400/220 kV AT3 Portile de Fier | N-1 TIE 400 kV Portile de Fier-Djerdap | -0.00599 | 8e-05 | -0.00185 | 0 | -0.01325 | -1e-05 | 9e-05 | 1e-05 | -1e-05 | -1e-05 | -0.01057 | -0.00133 | 0.00085 | -5e-05 | -0.00409 | -0.00981 | 0 | -9e-05 | -1e-05 | 0.06211 | -0.00193 | -0.00011 | 0.00032 | -0.01263 | -0.00328 | -0.00718 | -0.00718
[RO-RO] [OPP] TRA 400/220 kV AT3 Portile de Fier | N-1 OHL 220 kV Portile de Fier-Resita 1&2 | -0.00023 | -2e-05 | -0.00051 | 0 | 0.0007 | -1e-05 | 3e-05 | 1e-05 | -1e-05 | -1e-05 | 0.00014 | -0.00033 | -2e-05 | -3e-05 | -0.00056 | -4e-05 | 0 | 8e-05 | -1e-05 | 0.09495 | -0.00152 | -0.00015 | 9e-05 | 0.0006 | 0.00066 | -0.00044 | 0.00098
[RO-RO] [OPP] TRA 400/220 kV AT3 Portile de Fier | N-1 TRA 400/220 kV AT1 Portile de Fier | -0.01194 | 2e-05 | -0.00569 | 0 | -0.01762 | -8e-05 | 0.0003 | 6e-05 | -5e-05 | -5e-05 | -0.01725 | -0.00396 | 0.0013 | -0.00025 | -0.01018 | -0.01736 | 2e-05 | 0.00026 | -5e-05 | 0.10045 | -0.01391 | -0.0009 | 0.00096 | -0.0174 | -0.00188 | -0.01579 | -0.00632
[RO-RO] [OPP] TRA 400/220 kV AT3 Portile de Fier | N-1 TRA 400/220 kV AT2 Portile de Fier | -0.01194 | 2e-05 | -0.00569 | 0 | -0.01762 | -8e-05 | 0.0003 | 6e-05 | -5e-05 | -5e-05 | -0.01725 | -0.00396 | 0.0013 | -0.00025 | -0.01018 | -0.01736 | 2e-05 | 0.00026 | -5e-05 | 0.10045 | -0.01391 | -0.0009 | 0.00096 | -0.0174 | -0.00188 | -0.01579 | -0.00632
[RO-RO] [OPP] TRA 400/220 kV AT3 Portile de Fier | N-1 OHL 400 kV Portile de Fier-Urechesti | -0.00828 | -4e-05 | -0.00495 | 0 | -0.0095 | -8e-05 | 0.00026 | 6e-05 | -5e-05 | -5e-05 | -0.0107 | -0.00337 | 0.00082 | -0.00024 | -0.00799 | -0.01123 | 3e-05 | 0.00036 | -5e-05 | 0.07281 | -0.01308 | -0.00094 | 0.00085 | -0.00966 | 0.00025 | -0.01133 | -0.00197
[RO-RO] [OPP] TRA 400/220 kV AT3 Portile de Fier | N-1 OHL 400 kV Slatina-Portile de Fier | -0.00829 | -2e-05 | -0.00448 | 0 | -0.0107 | -7e-05 | 0.00024 | 5e-05 | -5e-05 | -4e-05 | -0.01129 | -0.00308 | 0.00085 | -0.00021 | -0.00756 | -0.01163 | 2e-05 | 0.00028 | -5e-05 | 0.07128 | -0.01147 | -0.0008 | 0.00076 | -0.01072 | -0.00037 | -0.01117 | -0.00284
[RO-RO] [OPP] TRA 400/220 kV AT1 Iernut | BC |  | 0 | 0 |  | 0 | 0 | 0 |  | 0 | 0 | 0 | 0 |  |  | 0 | 0 | 0 |  | 0 | 0 | 0 | 0 | 0 | 0 | 0 | 0 | 0
[RO-RO] [OPP] TRA 400/220 kV AT1 Iernut | N-1 TIE 400 kV Rosiori-Mukacevo |  | 0 | 0 |  | 0 | 0 | 0 |  | 0 | 0 | 0 | 0 |  |  | 0 | 0 | 0 |  | 0 | 0 | 0 | 0 | 0 | 0 | 0 | 0 | 0

## 2030
PTDF report
Generated at: | 16/05/2026 21:52:54
Business day: | 2026-05-18
Horizon: | 2DA
Timestamp | 20:30
Border & direction: | South-Romania Importing
Margin satisfied | False
Process | Adjustment
CNE Name | CO Name | AL | AT | BA | BE | BG | CH | CZ | DE | ES | FR | GR | HR | HU | IT | ME | MK | NL | PL | PT | RO | RS | SI | SK | TR | UA | XK | MD
[GR-BG] [DIR] TIE 400 kV Lagadas - Blagoevgrad | N-1 TIE 400 kV Arachthos - Galatina | -0.0707 | -6e-05 | -0.01327 | 0.00016 | 0.01757 | -8e-05 | 0.00083 | 0.00035 | 0 | 1e-05 | -0.17304 | -0.01109 | 0.00164 | -0.00055 | -0.02943 | -0.09697 | 0.00024 | 0.00146 | 0 | 0.02022 | 0.00175 | -0.00234 | 0.00203 | -0.04747 | 0.00835 | -0.04852 | 0.01144
[GR-BG] [DIR] TIE 400 kV Lagadas - Blagoevgrad | N-1 TIE 400 kV Tirana 2 – Podgorica 2 | -0.0707 | -6e-05 | -0.01327 | 0.00016 | 0.01757 | -8e-05 | 0.00083 | 0.00035 | 0 | 1e-05 | -0.17304 | -0.01109 | 0.00164 | -0.00055 | -0.02943 | -0.09697 | 0.00024 | 0.00146 | 0 | 0.02022 | 0.00175 | -0.00234 | 0.00203 | -0.04747 | 0.00835 | -0.04852 | 0.01144
[GR-MK] [DIR] TIE 400 kV Meliti - Bitola | N-1 TIE 400 kV Arachthos - Galatina | -0.04943 | 0.00016 | 0.00575 | -8e-05 | -0.04415 | 4e-05 | -0.00037 | -0.00019 | 0 | -1e-05 | -0.22092 | 0.00356 | 0.00013 | 0.00027 | 0.00973 | 0.24247 | -0.00013 | -0.00094 | 0 | -0.00779 | 0.00627 | 0.00138 | -0.00091 | -0.07883 | -0.00815 | 0.04577 | -0.01388
[GR-MK] [DIR] TIE 400 kV Meliti - Bitola | N-1 TIE 400 kV Tirana 2 – Podgorica 2 | -0.04943 | 0.00016 | 0.00575 | -8e-05 | -0.04415 | 4e-05 | -0.00037 | -0.00019 | 0 | -1e-05 | -0.22092 | 0.00356 | 0.00013 | 0.00027 | 0.00973 | 0.24247 | -0.00013 | -0.00094 | 0 | -0.00779 | 0.00627 | 0.00138 | -0.00091 | -0.07883 | -0.00815 | 0.04577 | -0.01388
[GR-MK] [DIR] TIE 400 kV Thessaloniki - Dubrovo | N-1 TIE 400 kV Arachthos - Galatina | -0.02859 | 0.00017 | 0.00592 | -9e-05 | -0.04995 | 5e-05 | -0.00039 | -0.0002 | 0 | -1e-05 | -0.16336 | 0.00374 | 0.0002 | 0.00028 | 0.00923 | 0.08287 | -0.00013 | -0.001 | 0 | -0.00758 | 0.00685 | 0.00145 | -0.00094 | -0.09387 | -0.00886 | 0.03185 | -0.01525
[GR-MK] [DIR] TIE 400 kV Thessaloniki - Dubrovo | N-1 TIE 400 kV Tirana 2 – Podgorica 2 | -0.02859 | 0.00017 | 0.00592 | -9e-05 | -0.04995 | 5e-05 | -0.00039 | -0.0002 | 0 | -1e-05 | -0.16336 | 0.00374 | 0.0002 | 0.00028 | 0.00923 | 0.08287 | -0.00013 | -0.001 | 0 | -0.00758 | 0.00685 | 0.00145 | -0.00094 | -0.09387 | -0.00886 | 0.03185 | -0.01525
[GR-AL] [DIR] TIE 400 kV Kardia - Zemblak | N-1 TIE 400 kV Arachthos - Galatina | 0.21379 | 0.00015 | 0.02554 | -0.00032 | -0.07204 | 0.00016 | -0.00161 | -0.0007 | 0 | -3e-05 | -0.16492 | 0.02217 | -0.00297 | 0.00108 | 0.05596 | -0.08591 | -0.00048 | -0.00298 | 0 | -0.02997 | -0.00375 | 0.00461 | -0.00385 | -0.08992 | -0.01906 | 0.04787 | -0.0291
[GR-AL] [DIR] TIE 400 kV Kardia - Zemblak | N-1 TIE 400 kV Tirana 2 – Podgorica 2 | 0.21379 | 0.00015 | 0.02554 | -0.00032 | -0.07204 | 0.00016 | -0.00161 | -0.0007 | 0 | -3e-05 | -0.16492 | 0.02217 | -0.00297 | 0.00108 | 0.05596 | -0.08591 | -0.00048 | -0.00298 | 0 | -0.02997 | -0.00375 | 0.00461 | -0.00385 | -0.08992 | -0.01906 | 0.04787 | -0.0291
[GR-TR] [DIR] TIE 400 kV Nea Santa - Babaeski | N-1 TIE 400 kV Arachthos - Galatina | -0.03695 | -0.00018 | -0.01047 | 0.00014 | 0.0642 | -7e-05 | 0.00067 | 0.00032 | 0 | 1e-05 | -0.10513 | -0.00811 | 0.00048 | -0.00048 | -0.02007 | -0.0554 | 0.00022 | 0.00149 | 0 | 0.01098 | -0.00447 | -0.00221 | 0.0016 | 0.38371 | 0.01189 | -0.03221 | 0.02002
[GR-TR] [DIR] TIE 400 kV Nea Santa - Babaeski | N-1 TIE 400 kV Tirana 2 – Podgorica 2 | -0.03695 | -0.00018 | -0.01047 | 0.00014 | 0.0642 | -7e-05 | 0.00067 | 0.00032 | 0 | 1e-05 | -0.10513 | -0.00811 | 0.00048 | -0.00048 | -0.02007 | -0.0554 | 0.00022 | 0.00149 | 0 | 0.01098 | -0.00447 | -0.00221 | 0.0016 | 0.38371 | 0.01189 | -0.03221 | 0.02002
[GR-BG] [OPP] TIE 400 kV Lagadas - Blagoevgrad | N-1 TIE 400 kV Arachthos - Galatina | 0.0707 | 6e-05 | 0.01327 | -0.00016 | -0.01757 | 8e-05 | -0.00083 | -0.00035 | 0 | -1e-05 | 0.17304 | 0.01109 | -0.00164 | 0.00055 | 0.02943 | 0.09697 | -0.00024 | -0.00146 | 0 | -0.02022 | -0.00175 | 0.00234 | -0.00203 | 0.04747 | -0.00835 | 0.04852 | -0.01144
[GR-BG] [OPP] TIE 400 kV Lagadas - Blagoevgrad | N-1 TIE 400 kV Tirana 2 – Podgorica 2 | 0.0707 | 6e-05 | 0.01327 | -0.00016 | -0.01757 | 8e-05 | -0.00083 | -0.00035 | 0 | -1e-05 | 0.17304 | 0.01109 | -0.00164 | 0.00055 | 0.02943 | 0.09697 | -0.00024 | -0.00146 | 0 | -0.02022 | -0.00175 | 0.00234 | -0.00203 | 0.04747 | -0.00835 | 0.04852 | -0.01144
[GR-MK] [OPP] TIE 400 kV Meliti - Bitola | N-1 TIE 400 kV Arachthos - Galatina | 0.04943 | -0.00016 | -0.00575 | 8e-05 | 0.04415 | -4e-05 | 0.00037 | 0.00019 | 0 | 1e-05 | 0.22092 | -0.00356 | -0.00013 | -0.00027 | -0.00973 | -0.24247 | 0.00013 | 0.00094 | 0 | 0.00779 | -0.00627 | -0.00138 | 0.00091 | 0.07883 | 0.00815 | -0.04577 | 0.01388
[GR-MK] [OPP] TIE 400 kV Meliti - Bitola | N-1 TIE 400 kV Tirana 2 – Podgorica 2 | 0.04943 | -0.00016 | -0.00575 | 8e-05 | 0.04415 | -4e-05 | 0.00037 | 0.00019 | 0 | 1e-05 | 0.22092 | -0.00356 | -0.00013 | -0.00027 | -0.00973 | -0.24247 | 0.00013 | 0.00094 | 0 | 0.00779 | -0.00627 | -0.00138 | 0.00091 | 0.07883 | 0.00815 | -0.04577 | 0.01388
[GR-MK] [OPP] TIE 400 kV Thessaloniki - Dubrovo | N-1 TIE 400 kV Arachthos - Galatina | 0.02859 | -0.00017 | -0.00592 | 9e-05 | 0.04995 | -5e-05 | 0.00039 | 0.0002 | 0 | 1e-05 | 0.16336 | -0.00374 | -0.0002 | -0.00028 | -0.00923 | -0.08287 | 0.00013 | 0.001 | 0 | 0.00758 | -0.00685 | -0.00145 | 0.00094 | 0.09387 | 0.00886 | -0.03185 | 0.01525
[GR-MK] [OPP] TIE 400 kV Thessaloniki - Dubrovo | N-1 TIE 400 kV Tirana 2 – Podgorica 2 | 0.02859 | -0.00017 | -0.00592 | 9e-05 | 0.04995 | -5e-05 | 0.00039 | 0.0002 | 0 | 1e-05 | 0.16336 | -0.00374 | -0.0002 | -0.00028 | -0.00923 | -0.08287 | 0.00013 | 0.001 | 0 | 0.00758 | -0.00685 | -0.00145 | 0.00094 | 0.09387 | 0.00886 | -0.03185 | 0.01525
[GR-AL] [OPP] TIE 400 kV Kardia - Zemblak | N-1 TIE 400 kV Arachthos - Galatina | -0.21379 | -0.00015 | -0.02554 | 0.00032 | 0.07204 | -0.00016 | 0.00161 | 0.0007 | 0 | 3e-05 | 0.16492 | -0.02217 | 0.00297 | -0.00108 | -0.05596 | 0.08591 | 0.00048 | 0.00298 | 0 | 0.02997 | 0.00375 | -0.00461 | 0.00385 | 0.08992 | 0.01906 | -0.04787 | 0.0291
[GR-AL] [OPP] TIE 400 kV Kardia - Zemblak | N-1 TIE 400 kV Tirana 2 – Podgorica 2 | -0.21379 | -0.00015 | -0.02554 | 0.00032 | 0.07204 | -0.00016 | 0.00161 | 0.0007 | 0 | 3e-05 | 0.16492 | -0.02217 | 0.00297 | -0.00108 | -0.05596 | 0.08591 | 0.00048 | 0.00298 | 0 | 0.02997 | 0.00375 | -0.00461 | 0.00385 | 0.08992 | 0.01906 | -0.04787 | 0.0291
[GR-TR] [OPP] TIE 400 kV Nea Santa - Babaeski | N-1 TIE 400 kV Arachthos - Galatina | 0.03695 | 0.00018 | 0.01047 | -0.00014 | -0.0642 | 7e-05 | -0.00067 | -0.00032 | 0 | -1e-05 | 0.10513 | 0.00811 | -0.00048 | 0.00048 | 0.02007 | 0.0554 | -0.00022 | -0.00149 | 0 | -0.01098 | 0.00447 | 0.00221 | -0.0016 | -0.38371 | -0.01189 | 0.03221 | -0.02002
[GR-TR] [OPP] TIE 400 kV Nea Santa - Babaeski | N-1 TIE 400 kV Tirana 2 – Podgorica 2 | 0.03695 | 0.00018 | 0.01047 | -0.00014 | -0.0642 | 7e-05 | -0.00067 | -0.00032 | 0 | -1e-05 | 0.10513 | 0.00811 | -0.00048 | 0.00048 | 0.02007 | 0.0554 | -0.00022 | -0.00149 | 0 | -0.01098 | 0.00447 | 0.00221 | -0.0016 | -0.38371 | -0.01189 | 0.03221 | -0.02002
[GR-BG] [DIR] TIE 400 kV Nea Santa - Maritsa Iztok | N-1 TIE 400 kV Arachthos - Galatina | -0.05436 | -0.00025 | -0.01524 | 0.00021 | 0.0891 | -0.00011 | 0.00098 | 0.00046 | 0 | 2e-05 | -0.15572 | -0.01183 | 0.00073 | -0.00069 | -0.02932 | -0.08141 | 0.00031 | 0.00216 | 0 | 0.01619 | -0.0063 | -0.0032 | 0.00233 | -0.06781 | 0.01711 | -0.0471 | 0.02873
[GR-BG] [DIR] TIE 400 kV Nea Santa - Maritsa Iztok | N-1 TIE 400 kV Tirana 2 – Podgorica 2 | -0.05436 | -0.00025 | -0.01524 | 0.00021 | 0.0891 | -0.00011 | 0.00098 | 0.00046 | 0 | 2e-05 | -0.15572 | -0.01183 | 0.00073 | -0.00069 | -0.02932 | -0.08141 | 0.00031 | 0.00216 | 0 | 0.01619 | -0.0063 | -0.0032 | 0.00233 | -0.06781 | 0.01711 | -0.0471 | 0.02873
[GR-BG] [OPP] TIE 400 kV Nea Santa - Maritsa Iztok | N-1 TIE 400 kV Arachthos - Galatina | 0.05436 | 0.00025 | 0.01524 | -0.00021 | -0.0891 | 0.00011 | -0.00098 | -0.00046 | 0 | -2e-05 | 0.15572 | 0.01183 | -0.00073 | 0.00069 | 0.02932 | 0.08141 | -0.00031 | -0.00216 | 0 | -0.01619 | 0.0063 | 0.0032 | -0.00233 | 0.06781 | -0.01711 | 0.0471 | -0.02873
[GR-BG] [OPP] TIE 400 kV Nea Santa - Maritsa Iztok | N-1 TIE 400 kV Tirana 2 – Podgorica 2 | 0.05436 | 0.00025 | 0.01524 | -0.00021 | -0.0891 | 0.00011 | -0.00098 | -0.00046 | 0 | -2e-05 | 0.15572 | 0.01183 | -0.00073 | 0.00069 | 0.02932 | 0.08141 | -0.00031 | -0.00216 | 0 | -0.01619 | 0.0063 | 0.0032 | -0.00233 | 0.06781 | -0.01711 | 0.0471 | -0.02873
[BG-RO] [DIR] TIE 400 kV TINTARENI-KOZLODUI 2 | BC | -0.06384 | -3e-05 | -0.02228 | 0.00025 | -0.13159 | -0.00012 | 0.0014 | 0.00055 | 0 | 2e-05 | -0.11191 | -0.01657 | 0.00304 | -0.00086 | -0.04388 | -0.10626 | 0.00037 | 0.0021 | 0 | 0.06397 | -0.00395 | -0.00386 | 0.00373 | -0.12 | 0.00658 | -0.07563 | 0.0002
[BG-RO] [DIR] TIE 400 kV TINTARENI-KOZLODUI 2 | N-1 TIE 400 kV TINTARENI-KOZLODUI 1 | -0.10381 | -5e-05 | -0.03622 | 0.00041 | -0.21396 | -0.0002 | 0.00227 | 0.00089 | 0 | 3e-05 | -0.18195 | -0.02694 | 0.00494 | -0.00141 | -0.07135 | -0.17277 | 0.00061 | 0.00341 | 0 | 0.10401 | -0.00643 | -0.00627 | 0.00606 | -0.19511 | 0.01069 | -0.12296 | 0.00032
[BG-RO] [DIR] TIE 400 kV TINTARENI-KOZLODUI 2 | N-1 TIE 400 kV PORTILE DE FIER - DJERDAP | -0.07117 | -0.00015 | -0.02881 | 0.00034 | -0.12894 | -0.00017 | 0.00184 | 0.00075 | 0 | 3e-05 | -0.1166 | -0.02091 | 0.00331 | -0.00116 | -0.05321 | -0.11361 | 0.00051 | 0.00301 | 0 | 0.09018 | -0.03234 | -0.00536 | 0.00489 | -0.11868 | 0.01265 | -0.08756 | 0.00869
[BG-RO] [DIR] TIE 400 kV TINTARENI-KOZLODUI 2 | N-1 TIE 400 kV MEDGIDIA SUD - VARNA | -0.06895 | -0.00011 | -0.02471 | 0.00029 | -0.14506 | -0.00015 | 0.00156 | 0.00063 | 0 | 2e-05 | -0.12119 | -0.01833 | 0.00294 | -0.00099 | -0.04784 | -0.11419 | 0.00043 | 0.00254 | 0 | 0.06465 | -0.00644 | -0.00447 | 0.00409 | -0.13354 | 0.01084 | -0.08153 | 0.00803
[BG-RO] [DIR] TIE 400 kV TINTARENI-KOZLODUI 2 | N-1 TIE 400 kV MEDGIDIA SUD - DOBRUDJA | -0.06867 | -0.00011 | -0.02457 | 0.00029 | -0.14435 | -0.00014 | 0.00155 | 0.00063 | 0 | 2e-05 | -0.12068 | -0.01824 | 0.00294 | -0.00098 | -0.04762 | -0.11375 | 0.00043 | 0.00252 | 0 | 0.06462 | -0.0063 | -0.00443 | 0.00407 | -0.13279 | 0.01061 | -0.08121 | 0.0076
[BG-RO] [DIR] TIE 400 kV TINTARENI-KOZLODUI 1 | BC | -0.06384 | -3e-05 | -0.02228 | 0.00025 | -0.13159 | -0.00012 | 0.0014 | 0.00055 | 0 | 2e-05 | -0.11191 | -0.01657 | 0.00304 | -0.00086 | -0.04388 | -0.10626 | 0.00037 | 0.0021 | 0 | 0.06397 | -0.00395 | -0.00386 | 0.00373 | -0.12 | 0.00658 | -0.07563 | 0.0002
[BG-RO] [DIR] TIE 400 kV TINTARENI-KOZLODUI 1 | N-1 TIE 400 kV TINTARENI-KOZLODUI 2 | -0.10381 | -5e-05 | -0.03622 | 0.00041 | -0.21396 | -0.0002 | 0.00227 | 0.00089 | 0 | 3e-05 | -0.18195 | -0.02694 | 0.00494 | -0.00141 | -0.07135 | -0.17277 | 0.00061 | 0.00341 | 0 | 0.10401 | -0.00643 | -0.00627 | 0.00606 | -0.19511 | 0.01069 | -0.12296 | 0.00032
[BG-RO] [DIR] TIE 400 kV TINTARENI-KOZLODUI 1 | N-1 TIE 400 kV PORTILE DE FIER - DJERDAP | -0.07117 | -0.00015 | -0.02881 | 0.00034 | -0.12894 | -0.00017 | 0.00184 | 0.00075 | 0 | 3e-05 | -0.1166 | -0.02091 | 0.00331 | -0.00116 | -0.05321 | -0.11361 | 0.00051 | 0.00301 | 0 | 0.09018 | -0.03234 | -0.00536 | 0.00489 | -0.11868 | 0.01265 | -0.08756 | 0.00869
[BG-RO] [DIR] TIE 400 kV TINTARENI-KOZLODUI 1 | N-1 TIE 400 kV MEDGIDIA SUD - VARNA | -0.06895 | -0.00011 | -0.02471 | 0.00029 | -0.14506 | -0.00015 | 0.00156 | 0.00063 | 0 | 2e-05 | -0.12119 | -0.01833 | 0.00294 | -0.00099 | -0.04784 | -0.11419 | 0.00043 | 0.00254 | 0 | 0.06465 | -0.00644 | -0.00447 | 0.00409 | -0.13354 | 0.01084 | -0.08153 | 0.00803
[BG-RO] [DIR] TIE 400 kV TINTARENI-KOZLODUI 1 | N-1 TIE 400 kV MEDGIDIA SUD - DOBRUDJA | -0.06867 | -0.00011 | -0.02457 | 0.00029 | -0.14435 | -0.00014 | 0.00155 | 0.00063 | 0 | 2e-05 | -0.12068 | -0.01824 | 0.00294 | -0.00098 | -0.04762 | -0.11375 | 0.00043 | 0.00252 | 0 | 0.06462 | -0.0063 | -0.00443 | 0.00407 | -0.13279 | 0.01061 | -0.08121 | 0.0076
[BG-RO] [DIR] TIE 400 kV DOBRUDJA- MEDGIDIA SUD | BC | -0.05293 | -0.00079 | -0.02519 | 0.00039 | -0.14003 | -0.00021 | 0.00168 | 0.00089 | 0 | 3e-05 | -0.09629 | -0.0183 | -0.00105 | -0.00127 | -0.04106 | -0.08219 | 0.0006 | 0.00458 | 0 | 0.00706 | -0.02574 | -0.00631 | 0.00378 | -0.14029 | 0.04424 | -0.06125 | 0.08122
[BG-RO] [DIR] TIE 400 kV DOBRUDJA- MEDGIDIA SUD | N-1 TIE 400 kV MEDGIDIA SUD - VARNA | -0.09085 | -0.00136 | -0.04324 | 0.00068 | -0.24011 | -0.00037 | 0.00288 | 0.00153 | 0 | 6e-05 | -0.16528 | -0.03141 | -0.0018 | -0.00218 | -0.07047 | -0.14107 | 0.00103 | 0.00786 | 0 | 0.01212 | -0.04418 | -0.01082 | 0.0065 | -0.24084 | 0.07593 | -0.10512 | 0.13942
[BG-RO] [DIR] TIE 400 kV MEDGIDIA SUD - VARNA | BC | -0.05472 | -0.00082 | -0.02604 | 0.00041 | -0.14441 | -0.00022 | 0.00173 | 0.00092 | 0 | 3e-05 | -0.09956 | -0.01892 | -0.00108 | -0.00131 | -0.04244 | -0.08497 | 0.00062 | 0.00474 | 0 | 0.0073 | -0.02661 | -0.00652 | 0.00391 | -0.14508 | 0.04573 | -0.06332 | 0.08397
[BG-RO] [DIR] TIE 400 kV MEDGIDIA SUD - VARNA | N-1 TIE 400 kV MEDGIDIA SUD - DOBRUDJA | -0.09177 | -0.00138 | -0.04368 | 0.00068 | -0.24244 | -0.00037 | 0.00291 | 0.00155 | 0 | 6e-05 | -0.16696 | -0.03173 | -0.00182 | -0.0022 | -0.07118 | -0.1425 | 0.00104 | 0.00794 | 0 | 0.01224 | -0.04463 | -0.01093 | 0.00656 | -0.24329 | 0.0767 | -0.10619 | 0.14083
[BG-RO] [OPP] TIE 400 kV TINTARENI-KOZLODUI 2 | BC | 0.06384 | 3e-05 | 0.02228 | -0.00025 | 0.13159 | 0.00012 | -0.0014 | -0.00055 | 0 | -2e-05 | 0.11191 | 0.01657 | -0.00304 | 0.00086 | 0.04388 | 0.10626 | -0.00037 | -0.0021 | 0 | -0.06397 | 0.00395 | 0.00386 | -0.00373 | 0.12 | -0.00658 | 0.07563 | -0.0002
[BG-RO] [OPP] TIE 400 kV TINTARENI-KOZLODUI 2 | N-1 TIE 400 kV TINTARENI-KOZLODUI 1 | 0.10381 | 5e-05 | 0.03622 | -0.00041 | 0.21396 | 0.0002 | -0.00227 | -0.00089 | 0 | -3e-05 | 0.18195 | 0.02694 | -0.00494 | 0.00141 | 0.07135 | 0.17277 | -0.00061 | -0.00341 | 0 | -0.10401 | 0.00643 | 0.00627 | -0.00606 | 0.19511 | -0.01069 | 0.12296 | -0.00032
[BG-RO] [OPP] TIE 400 kV TINTARENI-KOZLODUI 2 | N-1 TIE 400 kV PORTILE DE FIER - DJERDAP | 0.07117 | 0.00015 | 0.02881 | -0.00034 | 0.12894 | 0.00017 | -0.00184 | -0.00075 | 0 | -3e-05 | 0.1166 | 0.02091 | -0.00331 | 0.00116 | 0.05321 | 0.11361 | -0.00051 | -0.00301 | 0 | -0.09018 | 0.03234 | 0.00536 | -0.00489 | 0.11868 | -0.01265 | 0.08756 | -0.00869
[BG-RO] [OPP] TIE 400 kV TINTARENI-KOZLODUI 2 | N-1 TIE 400 kV MEDGIDIA SUD - VARNA | 0.06895 | 0.00011 | 0.02471 | -0.00029 | 0.14506 | 0.00015 | -0.00156 | -0.00063 | 0 | -2e-05 | 0.12119 | 0.01833 | -0.00294 | 0.00099 | 0.04784 | 0.11419 | -0.00043 | -0.00254 | 0 | -0.06465 | 0.00644 | 0.00447 | -0.00409 | 0.13354 | -0.01084 | 0.08153 | -0.00803
[BG-RO] [OPP] TIE 400 kV TINTARENI-KOZLODUI 2 | N-1 TIE 400 kV MEDGIDIA SUD - DOBRUDJA | 0.06867 | 0.00011 | 0.02457 | -0.00029 | 0.14435 | 0.00014 | -0.00155 | -0.00063 | 0 | -2e-05 | 0.12068 | 0.01824 | -0.00294 | 0.00098 | 0.04762 | 0.11375 | -0.00043 | -0.00252 | 0 | -0.06462 | 0.0063 | 0.00443 | -0.00407 | 0.13279 | -0.01061 | 0.08121 | -0.0076
[BG-RO] [OPP] TIE 400 kV TINTARENI-KOZLODUI 1 | BC | 0.06384 | 3e-05 | 0.02228 | -0.00025 | 0.13159 | 0.00012 | -0.0014 | -0.00055 | 0 | -2e-05 | 0.11191 | 0.01657 | -0.00304 | 0.00086 | 0.04388 | 0.10626 | -0.00037 | -0.0021 | 0 | -0.06397 | 0.00395 | 0.00386 | -0.00373 | 0.12 | -0.00658 | 0.07563 | -0.0002
[BG-RO] [OPP] TIE 400 kV TINTARENI-KOZLODUI 1 | N-1 TIE 400 kV TINTARENI-KOZLODUI 2 | 0.10381 | 5e-05 | 0.03622 | -0.00041 | 0.21396 | 0.0002 | -0.00227 | -0.00089 | 0 | -3e-05 | 0.18195 | 0.02694 | -0.00494 | 0.00141 | 0.07135 | 0.17277 | -0.00061 | -0.00341 | 0 | -0.10401 | 0.00643 | 0.00627 | -0.00606 | 0.19511 | -0.01069 | 0.12296 | -0.00032
[BG-RO] [OPP] TIE 400 kV TINTARENI-KOZLODUI 1 | N-1 TIE 400 kV PORTILE DE FIER - DJERDAP | 0.07117 | 0.00015 | 0.02881 | -0.00034 | 0.12894 | 0.00017 | -0.00184 | -0.00075 | 0 | -3e-05 | 0.1166 | 0.02091 | -0.00331 | 0.00116 | 0.05321 | 0.11361 | -0.00051 | -0.00301 | 0 | -0.09018 | 0.03234 | 0.00536 | -0.00489 | 0.11868 | -0.01265 | 0.08756 | -0.00869
[BG-RO] [OPP] TIE 400 kV TINTARENI-KOZLODUI 1 | N-1 TIE 400 kV MEDGIDIA SUD - VARNA | 0.06895 | 0.00011 | 0.02471 | -0.00029 | 0.14506 | 0.00015 | -0.00156 | -0.00063 | 0 | -2e-05 | 0.12119 | 0.01833 | -0.00294 | 0.00099 | 0.04784 | 0.11419 | -0.00043 | -0.00254 | 0 | -0.06465 | 0.00644 | 0.00447 | -0.00409 | 0.13354 | -0.01084 | 0.08153 | -0.00803
[BG-RO] [OPP] TIE 400 kV TINTARENI-KOZLODUI 1 | N-1 TIE 400 kV MEDGIDIA SUD - DOBRUDJA | 0.06867 | 0.00011 | 0.02457 | -0.00029 | 0.14435 | 0.00014 | -0.00155 | -0.00063 | 0 | -2e-05 | 0.12068 | 0.01824 | -0.00294 | 0.00098 | 0.04762 | 0.11375 | -0.00043 | -0.00252 | 0 | -0.06462 | 0.0063 | 0.00443 | -0.00407 | 0.13279 | -0.01061 | 0.08121 | -0.0076
[BG-RO] [OPP] TIE 400 kV DOBRUDJA- MEDGIDIA SUD | BC | 0.05293 | 0.00079 | 0.02519 | -0.00039 | 0.14003 | 0.00021 | -0.00168 | -0.00089 | 0 | -3e-05 | 0.09629 | 0.0183 | 0.00105 | 0.00127 | 0.04106 | 0.08219 | -0.0006 | -0.00458 | 0 | -0.00706 | 0.02574 | 0.00631 | -0.00378 | 0.14029 | -0.04424 | 0.06125 | -0.08122
[BG-RO] [OPP] TIE 400 kV DOBRUDJA- MEDGIDIA SUD | N-1 TIE 400 kV MEDGIDIA SUD - VARNA | 0.09085 | 0.00136 | 0.04324 | -0.00068 | 0.24011 | 0.00037 | -0.00288 | -0.00153 | 0 | -6e-05 | 0.16528 | 0.03141 | 0.0018 | 0.00218 | 0.07047 | 0.14107 | -0.00103 | -0.00786 | 0 | -0.01212 | 0.04418 | 0.01082 | -0.0065 | 0.24084 | -0.07593 | 0.10512 | -0.13942
[BG-RO] [OPP] TIE 400 kV MEDGIDIA SUD - VARNA | BC | 0.05472 | 0.00082 | 0.02604 | -0.00041 | 0.14441 | 0.00022 | -0.00173 | -0.00092 | 0 | -3e-05 | 0.09956 | 0.01892 | 0.00108 | 0.00131 | 0.04244 | 0.08497 | -0.00062 | -0.00474 | 0 | -0.0073 | 0.02661 | 0.00652 | -0.00391 | 0.14508 | -0.04573 | 0.06332 | -0.08397
[BG-RO] [OPP] TIE 400 kV MEDGIDIA SUD - VARNA | N-1 TIE 400 kV MEDGIDIA SUD - DOBRUDJA | 0.09177 | 0.00138 | 0.04368 | -0.00068 | 0.24244 | 0.00037 | -0.00291 | -0.00155 | 0 | -6e-05 | 0.16696 | 0.03173 | 0.00182 | 0.0022 | 0.07118 | 0.1425 | -0.00104 | -0.00794 | 0 | -0.01224 | 0.04463 | 0.01093 | -0.00656 | 0.24329 | -0.0767 | 0.10619 | -0.14083
[RO-BG] [DIR] TIE 400 kV TINTARENI-KOZLODUI 1 | BC | -0.06384 | -3e-05 | -0.02228 | 0.00025 | -0.13159 | -0.00012 | 0.0014 | 0.00055 | 0 | 2e-05 | -0.11191 | -0.01657 | 0.00304 | -0.00086 | -0.04388 | -0.10626 | 0.00037 | 0.0021 | 0 | 0.06397 | -0.00395 | -0.00386 | 0.00373 | -0.12 | 0.00658 | -0.07563 | 0.0002
[RO-BG] [DIR] TIE 400 kV TINTARENI-KOZLODUI 1 | N-1 TIE 400 kV Portile de Fier-Djerdap | -0.07117 | -0.00015 | -0.02881 | 0.00034 | -0.12894 | -0.00017 | 0.00184 | 0.00075 | 0 | 3e-05 | -0.1166 | -0.02091 | 0.00331 | -0.00116 | -0.05321 | -0.11361 | 0.00051 | 0.00301 | 0 | 0.09018 | -0.03234 | -0.00536 | 0.00489 | -0.11868 | 0.01265 | -0.08756 | 0.00869
[RO-BG] [DIR] TIE 400 kV TINTARENI-KOZLODUI 1 | N-1 TIE 400 kV TINTARENI-KOZLODUI 2 | -0.10381 | -5e-05 | -0.03622 | 0.00041 | -0.21396 | -0.0002 | 0.00227 | 0.00089 | 0 | 3e-05 | -0.18195 | -0.02694 | 0.00494 | -0.00141 | -0.07135 | -0.17277 | 0.00061 | 0.00341 | 0 | 0.10401 | -0.00643 | -0.00627 | 0.00606 | -0.19511 | 0.01069 | -0.12296 | 0.00032
[RO-BG] [DIR] TIE 400 kV TINTARENI-KOZLODUI 1 | N-1 TIE 400 kV Isaccea - Vulcanesti | -0.06662 | -0.00015 | -0.02421 | 0.00029 | -0.13653 | -0.00015 | 0.00153 | 0.00064 | 0 | 2e-05 | -0.11609 | -0.01796 | 0.00262 | -0.00098 | -0.04655 | -0.11022 | 0.00043 | 0.00262 | 0 | 0.06022 | -0.00679 | -0.00448 | 0.00396 | -0.12488 | 0.01291 | -0.07906 | 0.01313
[RO-BG] [DIR] TIE 400 kV TINTARENI-KOZLODUI 1 | N-1 TIE 400 kV Resita-Pancevo c2 | -0.06369 | -4e-05 | -0.0226 | 0.00026 | -0.13091 | -0.00013 | 0.00142 | 0.00056 | 0 | 2e-05 | -0.11143 | -0.01675 | 0.00303 | -0.00088 | -0.04409 | -0.10584 | 0.00038 | 0.00216 | 0 | 0.06522 | -0.00434 | -0.00395 | 0.0038 | -0.11936 | 0.00698 | -0.07544 | 0.00076
[RO-BG] [DIR] TIE 400 kV TINTARENI-KOZLODUI 1 | N-1 TIE 400 kV Resita-Pancevo c1 | -0.06369 | -4e-05 | -0.0226 | 0.00026 | -0.13091 | -0.00013 | 0.00142 | 0.00056 | 0 | 2e-05 | -0.11143 | -0.01675 | 0.00303 | -0.00088 | -0.04409 | -0.10584 | 0.00038 | 0.00216 | 0 | 0.06522 | -0.00434 | -0.00395 | 0.0038 | -0.11936 | 0.00698 | -0.07544 | 0.00076
[RO-BG] [DIR] TIE 400 kV TINTARENI-KOZLODUI 1 | N-1 TIE 400 kV DOBRUDJA- MEDGIDIA SUD | -0.06867 | -0.00011 | -0.02457 | 0.00029 | -0.14435 | -0.00014 | 0.00155 | 0.00063 | 0 | 2e-05 | -0.12068 | -0.01824 | 0.00294 | -0.00098 | -0.04762 | -0.11375 | 0.00043 | 0.00252 | 0 | 0.06462 | -0.0063 | -0.00443 | 0.00407 | -0.13279 | 0.01061 | -0.08121 | 0.0076
[RO-BG] [DIR] TIE 400 kV TINTARENI-KOZLODUI 1 | N-1 TIE 400 kV MEDGIDIA SUD - VARNA | -0.06895 | -0.00011 | -0.02471 | 0.00029 | -0.14506 | -0.00015 | 0.00156 | 0.00063 | 0 | 2e-05 | -0.12119 | -0.01833 | 0.00294 | -0.00099 | -0.04784 | -0.11419 | 0.00043 | 0.00254 | 0 | 0.06465 | -0.00644 | -0.00447 | 0.00409 | -0.13354 | 0.01084 | -0.08153 | 0.00803
[RO-BG] [DIR] TIE 400 kV TINTARENI-KOZLODUI 1 | N-1 OHL 400 kV Sofia Zapad -Nis | -0.06252 | 0.0001 | -0.01729 | 0.00018 | -0.16051 | -9e-05 | 0.00107 | 0.00038 | 0 | 1e-05 | -0.12594 | -0.01339 | 0.00311 | -0.00063 | -0.03688 | -0.11395 | 0.00027 | 0.00131 | 0 | 0.05495 | 0.00157 | -0.00266 | 0.0029 | -0.14455 | 5e-05 | -0.06609 | -0.01041
[RO-BG] [DIR] TIE 400 kV TINTARENI-KOZLODUI 2 | BC | -0.06384 | -3e-05 | -0.02228 | 0.00025 | -0.13159 | -0.00012 | 0.0014 | 0.00055 | 0 | 2e-05 | -0.11191 | -0.01657 | 0.00304 | -0.00086 | -0.04388 | -0.10626 | 0.00037 | 0.0021 | 0 | 0.06397 | -0.00395 | -0.00386 | 0.00373 | -0.12 | 0.00658 | -0.07563 | 0.0002
[RO-BG] [DIR] TIE 400 kV TINTARENI-KOZLODUI 2 | N-1 TIE 400 kV Portile de Fier-Djerdap | -0.07117 | -0.00015 | -0.02881 | 0.00034 | -0.12894 | -0.00017 | 0.00184 | 0.00075 | 0 | 3e-05 | -0.1166 | -0.02091 | 0.00331 | -0.00116 | -0.05321 | -0.11361 | 0.00051 | 0.00301 | 0 | 0.09018 | -0.03234 | -0.00536 | 0.00489 | -0.11868 | 0.01265 | -0.08756 | 0.00869
[RO-BG] [DIR] TIE 400 kV TINTARENI-KOZLODUI 2 | N-1 TIE 400 kV TINTARENI-KOZLODUI 1 | -0.10381 | -5e-05 | -0.03622 | 0.00041 | -0.21396 | -0.0002 | 0.00227 | 0.00089 | 0 | 3e-05 | -0.18195 | -0.02694 | 0.00494 | -0.00141 | -0.07135 | -0.17277 | 0.00061 | 0.00341 | 0 | 0.10401 | -0.00643 | -0.00627 | 0.00606 | -0.19511 | 0.01069 | -0.12296 | 0.00032
[RO-BG] [DIR] TIE 400 kV TINTARENI-KOZLODUI 2 | N-1 TIE 400 kV Isaccea - Vulcanesti | -0.06662 | -0.00015 | -0.02421 | 0.00029 | -0.13653 | -0.00015 | 0.00153 | 0.00064 | 0 | 2e-05 | -0.11609 | -0.01796 | 0.00262 | -0.00098 | -0.04655 | -0.11022 | 0.00043 | 0.00262 | 0 | 0.06022 | -0.00679 | -0.00448 | 0.00396 | -0.12488 | 0.01291 | -0.07906 | 0.01313
[RO-BG] [DIR] TIE 400 kV TINTARENI-KOZLODUI 2 | N-1 TIE 400 kV Resita-Pancevo c2 | -0.06369 | -4e-05 | -0.0226 | 0.00026 | -0.13091 | -0.00013 | 0.00142 | 0.00056 | 0 | 2e-05 | -0.11143 | -0.01675 | 0.00303 | -0.00088 | -0.04409 | -0.10584 | 0.00038 | 0.00216 | 0 | 0.06522 | -0.00434 | -0.00395 | 0.0038 | -0.11936 | 0.00698 | -0.07544 | 0.00076
[RO-BG] [DIR] TIE 400 kV TINTARENI-KOZLODUI 2 | N-1 TIE 400 kV Resita-Pancevo c1 | -0.06369 | -4e-05 | -0.0226 | 0.00026 | -0.13091 | -0.00013 | 0.00142 | 0.00056 | 0 | 2e-05 | -0.11143 | -0.01675 | 0.00303 | -0.00088 | -0.04409 | -0.10584 | 0.00038 | 0.00216 | 0 | 0.06522 | -0.00434 | -0.00395 | 0.0038 | -0.11936 | 0.00698 | -0.07544 | 0.00076
[RO-BG] [DIR] TIE 400 kV TINTARENI-KOZLODUI 2 | N-1 TIE 400 kV DOBRUDJA- MEDGIDIA SUD | -0.06867 | -0.00011 | -0.02457 | 0.00029 | -0.14435 | -0.00014 | 0.00155 | 0.00063 | 0 | 2e-05 | -0.12068 | -0.01824 | 0.00294 | -0.00098 | -0.04762 | -0.11375 | 0.00043 | 0.00252 | 0 | 0.06462 | -0.0063 | -0.00443 | 0.00407 | -0.13279 | 0.01061 | -0.08121 | 0.0076
[RO-BG] [DIR] TIE 400 kV TINTARENI-KOZLODUI 2 | N-1 TIE 400 kV MEDGIDIA SUD - VARNA | -0.06895 | -0.00011 | -0.02471 | 0.00029 | -0.14506 | -0.00015 | 0.00156 | 0.00063 | 0 | 2e-05 | -0.12119 | -0.01833 | 0.00294 | -0.00099 | -0.04784 | -0.11419 | 0.00043 | 0.00254 | 0 | 0.06465 | -0.00644 | -0.00447 | 0.00409 | -0.13354 | 0.01084 | -0.08153 | 0.00803
[RO-BG] [DIR] TIE 400 kV TINTARENI-KOZLODUI 2 | N-1 OHL 400 kV Sofia Zapad -Nis | -0.06252 | 0.0001 | -0.01729 | 0.00018 | -0.16051 | -9e-05 | 0.00107 | 0.00038 | 0 | 1e-05 | -0.12594 | -0.01339 | 0.00311 | -0.00063 | -0.03688 | -0.11395 | 0.00027 | 0.00131 | 0 | 0.05495 | 0.00157 | -0.00266 | 0.0029 | -0.14455 | 5e-05 | -0.06609 | -0.01041
[RO-RS] [DIR] TIE 400 kV Portile de Fier-Djerdap | BC | -0.05219 | -0.00087 | -0.04657 | 0.00064 | 0.01892 | -0.00034 | 0.00317 | 0.00143 | 0 | 5e-05 | -0.03345 | -0.03092 | 0.00194 | -0.00213 | -0.0665 | -0.05236 | 0.00097 | 0.0065 | 0 | 0.18677 | -0.20228 | -0.01071 | 0.00832 | 0.0094 | 0.04329 | -0.08505 | 0.06052
[RO-RS] [DIR] TIE 400 kV Portile de Fier-Djerdap | N-1 TIE 400 kV Arad-Sandorfalva | -0.04964 | -0.00106 | -0.04661 | 0.00068 | 0.02456 | -0.00036 | 0.0033 | 0.00152 | 0 | 6e-05 | -0.0289 | -0.0311 | -0.00017 | -0.00223 | -0.06499 | -0.04812 | 0.00103 | 0.00704 | 0 | 0.19544 | -0.20019 | -0.01141 | 0.00885 | 0.01484 | 0.04812 | -0.08184 | 0.06623
[RO-RS] [DIR] TIE 400 kV Portile de Fier-Djerdap | N-1 TIE 400 kV Nadab-Bekescsaba | -0.04827 | -0.00092 | -0.04404 | 0.00062 | 0.02527 | -0.00033 | 0.00297 | 0.00138 | 0 | 5e-05 | -0.02771 | -0.02925 | 0.00156 | -0.00204 | -0.06272 | -0.04679 | 0.00094 | 0.00646 | 0 | 0.19531 | -0.19766 | -0.01028 | 0.00758 | 0.01563 | 0.04624 | -0.0801 | 0.065
[RO-RS] [DIR] TIE 400 kV Portile de Fier-Djerdap | N-1 TIE 400 kV Rosiori-Mukacevo | -0.04761 | -0.00066 | -0.04265 | 0.00057 | 0.02547 | -0.00029 | 0.00283 | 0.00126 | 0 | 5e-05 | -0.0272 | -0.02813 | 0.0029 | -0.00188 | -0.06157 | -0.04618 | 0.00085 | 0.00559 | 0 | 0.19584 | -0.1965 | -0.00939 | 0.00735 | 0.01585 | 0.03728 | -0.07926 | 0.05888
[RO-RS] [DIR] TIE 400 kV Portile de Fier-Djerdap | N-1 TIE 400 kV TINTARENI-KOZLODUI 1 | -0.06058 | -0.00087 | -0.0495 | 0.00068 | 0.00162 | -0.00035 | 0.00335 | 0.0015 | 0 | 6e-05 | -0.04816 | -0.0331 | 0.00234 | -0.00224 | -0.07227 | -0.06633 | 0.00102 | 0.00677 | 0 | 0.19518 | -0.2028 | -0.01122 | 0.00881 | -0.00637 | 0.04415 | -0.09499 | 0.06055
[RO-RS] [DIR] TIE 400 kV Portile de Fier-Djerdap | N-1 TIE 400 kV TINTARENI-KOZLODUI 2 | -0.06058 | -0.00087 | -0.0495 | 0.00068 | 0.00162 | -0.00035 | 0.00335 | 0.0015 | 0 | 6e-05 | -0.04816 | -0.0331 | 0.00234 | -0.00224 | -0.07227 | -0.06633 | 0.00102 | 0.00677 | 0 | 0.19518 | -0.2028 | -0.01122 | 0.00881 | -0.00637 | 0.04415 | -0.09499 | 0.06055
[RO-RS] [DIR] TIE 400 kV Portile de Fier-Djerdap | N-1 TIE 400 kV Isaccea - Vulcanesti | -0.04513 | -0.00057 | -0.04165 | 0.00055 | 0.03149 | -0.00028 | 0.00283 | 0.00121 | 0 | 4e-05 | -0.02281 | -0.02738 | 0.003 | -0.00183 | -0.05971 | -0.0423 | 0.00082 | 0.00518 | 0 | 0.19631 | -0.19506 | -0.00914 | 0.00771 | 0.02182 | 0.02716 | -0.07632 | 0.02762
[RO-RS] [DIR] TIE 400 kV Portile de Fier-Djerdap | N-1 OHL 400 kV Mintia-Arad | -0.04734 | -0.00096 | -0.04434 | 0.00063 | 0.02797 | -0.00033 | 0.00305 | 0.00141 | 0 | 5e-05 | -0.02574 | -0.02946 | 0.00088 | -0.00208 | -0.06244 | -0.04503 | 0.00095 | 0.00657 | 0 | 0.19947 | -0.19775 | -0.01055 | 0.00794 | 0.01819 | 0.04652 | -0.07899 | 0.06649
[RO-RS] [DIR] TIE 400 kV Portile de Fier-Djerdap | N-1 OHL 220 kV Portile de Fier-Resita 1&2 | -0.04458 | -0.00092 | -0.04329 | 0.00061 | 0.03109 | -0.00032 | 0.00297 | 0.00137 | 0 | 5e-05 | -0.02204 | -0.02864 | 0.00105 | -0.00202 | -0.06035 | -0.04106 | 0.00093 | 0.00637 | 0 | 0.20852 | -0.19316 | -0.01027 | 0.00774 | 0.02131 | 0.04507 | -0.0751 | 0.0655
[RO-RS] [DIR] TIE 400 kV Portile de Fier-Djerdap | N-1 OHL 220 kV Resita-Timisoara 1&2 | -0.04473 | -0.00085 | -0.04052 | 0.00057 | 0.02767 | -0.0003 | 0.00276 | 0.00128 | 0 | 5e-05 | -0.02405 | -0.02699 | 0.00099 | -0.00188 | -0.05805 | -0.04267 | 0.00086 | 0.00594 | 0 | 0.19475 | -0.18916 | -0.00951 | 0.00714 | 0.01817 | 0.04237 | -0.07522 | 0.06204
[RO-RS] [DIR] TIE 400 kV Portile de Fier-Djerdap | N-1 TRA 400/220 kV AT3 Arad | -0.04692 | -0.0009 | -0.04286 | 0.00061 | 0.02613 | -0.00032 | 0.00293 | 0.00135 | 0 | 5e-05 | -0.02632 | -0.02852 | 0.00107 | -0.00199 | -0.06099 | -0.04519 | 0.00091 | 0.00626 | 0 | 0.19557 | -0.19421 | -0.01009 | 0.00763 | 0.01654 | 0.04403 | -0.0782 | 0.06324
[RO-RS] [DIR] TIE 400 kV Portile de Fier-Djerdap | N-1 TIE 400 kV Resita-Pancevo c2 | -0.05021 | -0.001 | -0.05064 | 0.00071 | 0.02759 | -0.00037 | 0.0035 | 0.00158 | 0 | 6e-05 | -0.02739 | -0.03326 | 0.00185 | -0.00235 | -0.0691 | -0.04704 | 0.00107 | 0.00722 | 0 | 0.20258 | -0.20717 | -0.01194 | 0.00922 | 0.01753 | 0.04838 | -0.08262 | 0.06764
[RO-RS] [DIR] TIE 400 kV Portile de Fier-Djerdap | N-1 TIE 400 kV Resita-Pancevo c1 | -0.05021 | -0.001 | -0.05064 | 0.00071 | 0.02759 | -0.00037 | 0.0035 | 0.00158 | 0 | 6e-05 | -0.02739 | -0.03326 | 0.00185 | -0.00235 | -0.0691 | -0.04704 | 0.00107 | 0.00722 | 0 | 0.20258 | -0.20717 | -0.01194 | 0.00922 | 0.01753 | 0.04838 | -0.08262 | 0.06764
[RO-RS] [DIR] TIE 400 kV Portile de Fier-Djerdap | N-1 OHL 400 kV Sofia Zapad -Nis | -0.05429 | -0.00107 | -0.05448 | 0.00076 | 0.06479 | -0.0004 | 0.00369 | 0.00169 | 0 | 6e-05 | -0.01119 | -0.03596 | 0.00183 | -0.0025 | -0.0776 | -0.04017 | 0.00114 | 0.00775 | 0 | 0.20107 | -0.21104 | -0.01261 | 0.00962 | 0.04833 | 0.05363 | -0.10017 | 0.07735
[RO-UA] [DIR] TIE 400 kV Isaccea-Vulcanesti | N-1 TIE 400 kV Resita-Pancevo c2 | 0.08843 | 0.00375 | 0.06148 | -0.00122 | 0.15772 | 0.00069 | -0.0042 | -0.00281 | 1e-05 | -0.0001 | 0.13351 | 0.04413 | 0.01326 | 0.00376 | 0.08493 | 0.12625 | -0.00187 | -0.01651 | 0 | 0.12015 | 0.09017 | 0.01967 | -0.00753 | 0.15583 | -0.20173 | 0.10948 | -0.41164
[RO-HU] [DIR] TIE 400 kV Arad-Sandorfalva | BC | 0.03365 | -0.00261 | -0.00053 | 0.00048 | 0.07457 | -0.0003 | 0.00171 | 0.00115 | 0 | 4e-05 | 0.06019 | -0.00241 | -0.02787 | -0.00139 | 0.01996 | 0.05616 | 0.00075 | 0.00716 | 0 | 0.11473 | 0.02766 | -0.00919 | 0.007 | 0.07195 | 0.06397 | 0.04253 | 0.07554
[RO-HU] [DIR] TIE 400 kV Arad-Sandorfalva | N-1 TIE 400 kV Nadab-Bekescsaba | 0.07456 | -0.0032 | 0.02593 | 0.00024 | 0.1409 | -0.00019 | -0.00039 | 0.00065 | 0 | 2e-05 | 0.12011 | 0.01498 | -0.0318 | -0.00047 | 0.05944 | 0.11441 | 0.0004 | 0.00672 | 0 | 0.204 | 0.07589 | -0.00469 | -0.00066 | 0.13699 | 0.09485 | 0.09433 | 0.12235
[RO-HU] [DIR] TIE 400 kV Arad-Sandorfalva | N-1 TIE 400 kV Rosiori-Mukacevo | 0.04918 | -0.00192 | 0.01279 | 0.00022 | 0.09679 | -0.00015 | 0.00056 | 0.00055 | 0 | 2e-05 | 0.08138 | 0.00703 | -0.02463 | -0.00056 | 0.03667 | 0.07713 | 0.00035 | 0.00407 | 0 | 0.14552 | 0.04725 | -0.00471 | 0.0037 | 0.09384 | 0.04357 | 0.06217 | 0.06998
[RO-HU] [DIR] TIE 400 kV Arad-Sandorfalva | N-1 TIE 400 kV Portile de Fier-Djerdap | 0.03037 | -0.00267 | -0.00346 | 0.00052 | 0.07576 | -0.00032 | 0.00191 | 0.00124 | 0 | 4e-05 | 0.05809 | -0.00436 | -0.02775 | -0.00153 | 0.01578 | 0.05286 | 0.00081 | 0.00757 | 0 | 0.12647 | 0.01494 | -0.00986 | 0.00752 | 0.07254 | 0.06669 | 0.03718 | 0.07934
[RO-HU] [DIR] TIE 400 kV Arad-Sandorfalva | N-1 OHL 400 kV Iernut-Sibiu Sud | 0.03428 | -0.0026 | -0.00012 | 0.00048 | 0.07561 | -0.00029 | 0.00168 | 0.00114 | 0 | 4e-05 | 0.06112 | -0.00213 | -0.02786 | -0.00137 | 0.02056 | 0.05706 | 0.00074 | 0.0071 | 0 | 0.11596 | 0.02833 | -0.00908 | 0.00691 | 0.07297 | 0.06375 | 0.04332 | 0.07578
[RO-HU] [DIR] TIE 400 kV Arad-Sandorfalva | N-1 TIE 400 kV Resita-Pancevo c2 | 0.03399 | -0.00263 | -0.00123 | 0.00049 | 0.07606 | -0.0003 | 0.00176 | 0.00118 | 0 | 4e-05 | 0.06123 | -0.00282 | -0.02788 | -0.00143 | 0.01951 | 0.05707 | 0.00077 | 0.00729 | 0 | 0.11744 | 0.02682 | -0.0094 | 0.00716 | 0.07335 | 0.06484 | 0.04295 | 0.07676
[RO-HU] [DIR] TIE 400 kV Arad-Sandorfalva | N-1 TIE 400 kV Resita-Pancevo c1 | 0.03399 | -0.00263 | -0.00123 | 0.00049 | 0.07606 | -0.0003 | 0.00176 | 0.00118 | 0 | 4e-05 | 0.06123 | -0.00282 | -0.02788 | -0.00143 | 0.01951 | 0.05707 | 0.00077 | 0.00729 | 0 | 0.11744 | 0.02682 | -0.0094 | 0.00716 | 0.07335 | 0.06484 | 0.04295 | 0.07676
[RO-HU] [DIR] TIE 400 kV Nadab-Bekescsaba | BC | 0.0716 | -0.00103 | 0.04631 | -0.00043 | 0.11611 | 0.00018 | -0.00368 | -0.00087 | 0 | -4e-05 | 0.10489 | 0.03044 | -0.00688 | 0.00162 | 0.06912 | 0.10197 | -0.00062 | -0.00079 | 0 | 0.15627 | 0.08441 | 0.00787 | -0.01342 | 0.11385 | 0.05407 | 0.09066 | 0.08194
[RO-HU] [DIR] TIE 400 kV Nadab-Bekescsaba | N-1 TIE 400 kV Arad-Sandorfalva | 0.09248 | -0.00265 | 0.04598 | -0.00013 | 0.16238 | 0 | -0.00262 | -0.00016 | 0 | -1e-05 | 0.14223 | 0.02895 | -0.02417 | 0.00075 | 0.0815 | 0.13681 | -0.00015 | 0.00366 | 0 | 0.22745 | 0.10158 | 0.00217 | -0.00907 | 0.15849 | 0.09376 | 0.11705 | 0.12881
[RO-HU] [DIR] TIE 400 kV Nadab-Bekescsaba | N-1 TIE 400 kV Rosiori-Mukacevo | 0.10352 | 0.00039 | 0.07368 | -0.00096 | 0.16178 | 0.00048 | -0.00603 | -0.00209 | 0 | -8e-05 | 0.14844 | 0.04985 | -0.00022 | 0.00332 | 0.10347 | 0.14507 | -0.00144 | -0.00714 | 0 | 0.21955 | 0.12468 | 0.01707 | -0.0202 | 0.15883 | 0.01215 | 0.13103 | 0.07052
[RO-HU] [DIR] TIE 400 kV Nadab-Bekescsaba | N-1 TIE 400 kV Portile de Fier-Djerdap | 0.06902 | -0.00107 | 0.04401 | -0.00039 | 0.11705 | 0.00017 | -0.00352 | -0.0008 | 0 | -3e-05 | 0.10324 | 0.02892 | -0.00678 | 0.00151 | 0.06583 | 0.09938 | -0.00057 | -0.00046 | 0 | 0.16549 | 0.07442 | 0.00735 | -0.013 | 0.11431 | 0.05621 | 0.08646 | 0.08493
[RO-HU] [DIR] TIE 400 kV Nadab-Bekescsaba | N-1 OHL 400 kV Iernut-Sibiu Sud | 0.06993 | -0.00105 | 0.04521 | -0.00041 | 0.11335 | 0.00018 | -0.00359 | -0.00083 | 0 | -3e-05 | 0.10241 | 0.02968 | -0.00689 | 0.00156 | 0.06752 | 0.09956 | -0.00059 | -0.00063 | 0 | 0.15299 | 0.08263 | 0.0076 | -0.01317 | 0.11115 | 0.05465 | 0.08856 | 0.08131
[RO-HU] [DIR] TIE 400 kV Nadab-Bekescsaba | N-1 TIE 400 kV Resita-Pancevo c2 | 0.07186 | -0.00105 | 0.04579 | -0.00042 | 0.11724 | 0.00018 | -0.00364 | -0.00085 | 0 | -4e-05 | 0.10567 | 0.03014 | -0.00689 | 0.00159 | 0.06878 | 0.10266 | -0.0006 | -0.00069 | 0 | 0.15832 | 0.08378 | 0.00772 | -0.0133 | 0.1149 | 0.05473 | 0.09098 | 0.08286
[RO-HU] [DIR] TIE 400 kV Nadab-Bekescsaba | N-1 TIE 400 kV Resita-Pancevo c1 | 0.07186 | -0.00105 | 0.04579 | -0.00042 | 0.11724 | 0.00018 | -0.00364 | -0.00085 | 0 | -4e-05 | 0.10567 | 0.03014 | -0.00689 | 0.00159 | 0.06878 | 0.10266 | -0.0006 | -0.00069 | 0 | 0.15832 | 0.08378 | 0.00772 | -0.0133 | 0.1149 | 0.05473 | 0.09098 | 0.08286
[RO-UA] [DIR]TIE 400 kV Rosiori-Mukacevo | BC | 0.07829 | 0.00349 | 0.06715 | -0.00132 | 0.11204 | 0.00073 | -0.00577 | -0.00301 | 1e-05 | -0.00011 | 0.10685 | 0.0476 | 0.01634 | 0.00418 | 0.08429 | 0.10574 | -0.00201 | -0.01559 | 0 | 0.15525 | 0.09879 | 0.02256 | -0.01664 | 0.11036 | -0.10285 | 0.09903 | -0.02802
[RO-UA] [DIR]TIE 400 kV Rosiori-Mukacevo | N-1 TIE 400 kV Arad-Sandorfalva | 0.08208 | 0.00319 | 0.06709 | -0.00127 | 0.12043 | 0.0007 | -0.00557 | -0.00288 | 1e-05 | -0.0001 | 0.11362 | 0.04733 | 0.0132 | 0.00403 | 0.08654 | 0.11206 | -0.00193 | -0.01479 | 0 | 0.16817 | 0.1019 | 0.02153 | -0.01585 | 0.11846 | -0.09565 | 0.10382 | -0.01952
[RO-UA] [DIR]TIE 400 kV Rosiori-Mukacevo | N-1 TIE 400 kV Nadab-Bekescsaba | 0.09355 | 0.00327 | 0.07701 | -0.00141 | 0.13677 | 0.00077 | -0.00655 | -0.00319 | 1e-05 | -0.00012 | 0.12919 | 0.05409 | 0.01488 | 0.00453 | 0.09901 | 0.12746 | -0.00214 | -0.01576 | 0 | 0.18854 | 0.11677 | 0.02424 | -0.01949 | 0.13461 | -0.09133 | 0.11834 | -0.01057
[RO-UA] [DIR]TIE 400 kV Rosiori-Mukacevo | N-1 TIE 400 kV Portile de Fier-Djerdap | 0.07686 | 0.00346 | 0.06586 | -0.0013 | 0.11256 | 0.00072 | -0.00568 | -0.00297 | 1e-05 | -0.00011 | 0.10593 | 0.04675 | 0.01639 | 0.00413 | 0.08245 | 0.1043 | -0.00199 | -0.01541 | 0 | 0.16041 | 0.09321 | 0.02227 | -0.01641 | 0.11062 | -0.10165 | 0.09668 | -0.02635
[RO-UA] [DIR]TIE 400 kV Rosiori-Mukacevo | N-1 OHL 400 kV Mintia-Arad | 0.08255 | 0.0034 | 0.0691 | -0.00133 | 0.11997 | 0.00073 | -0.00587 | -0.00302 | 1e-05 | -0.00011 | 0.11361 | 0.04888 | 0.01541 | 0.00423 | 0.08785 | 0.11217 | -0.00203 | -0.01553 | 0 | 0.16639 | 0.10276 | 0.0227 | -0.01696 | 0.11806 | -0.10001 | 0.10435 | -0.02279
[RO-UA] [DIR]TIE 400 kV Rosiori-Mukacevo | N-1 OHL 400 kV Sibiu Sud-Mintia | 0.08103 | 0.00342 | 0.06819 | -0.00132 | 0.11767 | 0.00073 | -0.00582 | -0.00301 | 1e-05 | -0.00011 | 0.11144 | 0.04828 | 0.0157 | 0.0042 | 0.08639 | 0.11002 | -0.00201 | -0.0155 | 0 | 0.1615 | 0.10072 | 0.02258 | -0.01681 | 0.11581 | -0.10052 | 0.10239 | -0.02384
[RO-UA] [DIR]TIE 400 kV Rosiori-Mukacevo | N-1 OHL 400 kV Arefu-Sibiu Sud | 0.07206 | 0.00347 | 0.06356 | -0.00128 | 0.10168 | 0.00071 | -0.00552 | -0.00291 | 1e-05 | -0.0001 | 0.09742 | 0.04515 | 0.01674 | 0.00403 | 0.07867 | 0.09655 | -0.00195 | -0.01522 | 0 | 0.15303 | 0.09276 | 0.02184 | -0.01592 | 0.10042 | -0.10213 | 0.09119 | -0.02986
[RO-UA] [DIR]TIE 400 kV Rosiori-Mukacevo | N-1 TIE 400 kV Resita-Pancevo c2 | 0.07841 | 0.00348 | 0.06692 | -0.00132 | 0.11252 | 0.00073 | -0.00575 | -0.003 | 1e-05 | -0.00011 | 0.10719 | 0.04747 | 0.01634 | 0.00417 | 0.08414 | 0.10604 | -0.00201 | -0.01555 | 0 | 0.15614 | 0.09852 | 0.02249 | -0.01659 | 0.11081 | -0.10256 | 0.09916 | -0.02763
[RO-UA] [DIR]TIE 400 kV Rosiori-Mukacevo | N-1 OHL 400 kV Arefu-Tantareni | 0.07408 | 0.00346 | 0.06467 | -0.00129 | 0.10539 | 0.00071 | -0.0056 | -0.00294 | 1e-05 | -0.00011 | 0.10057 | 0.04591 | 0.01656 | 0.00408 | 0.08045 | 0.09954 | -0.00197 | -0.01531 | 0 | 0.15471 | 0.09465 | 0.02204 | -0.01616 | 0.10404 | -0.10181 | 0.0937 | -0.02805
[RO-UA] [DIR]TIE 400 kV Rosiori-Mukacevo | N-1 TIE 400 kV Resita-Pancevo c1 | 0.07841 | 0.00348 | 0.06692 | -0.00132 | 0.11252 | 0.00073 | -0.00575 | -0.003 | 1e-05 | -0.00011 | 0.10719 | 0.04747 | 0.01634 | 0.00417 | 0.08414 | 0.10604 | -0.00201 | -0.01555 | 0 | 0.15614 | 0.09852 | 0.02249 | -0.01659 | 0.11081 | -0.10256 | 0.09916 | -0.02763
[RO-RS] [DIR] TIE 400 kV Resita-Pancevo c2 | BC | 0.00781 | -0.00053 | -0.01611 | 0.00027 | 0.03432 | -0.00014 | 0.00129 | 0.0006 | 0 | 2e-05 | 0.02397 | -0.0093 | -0.00037 | -0.00087 | -0.01032 | 0.02108 | 0.00041 | 0.00287 | 0 | 0.0626 | -0.01936 | -0.00486 | 0.00358 | 0.03217 | 0.02018 | 0.00963 | 0.02819
[RO-RS] [DIR] TIE 400 kV Resita-Pancevo c2 | N-1 TIE 400 kV Arad-Sandorfalva | 0.00946 | -0.00066 | -0.01614 | 0.00029 | 0.03797 | -0.00016 | 0.00137 | 0.00066 | 0 | 2e-05 | 0.02691 | -0.00941 | -0.00174 | -0.00094 | -0.00935 | 0.02383 | 0.00044 | 0.00322 | 0 | 0.06821 | -0.018 | -0.00531 | 0.00392 | 0.03569 | 0.02331 | 0.01171 | 0.03188
[RO-RS] [DIR] TIE 400 kV Resita-Pancevo c2 | N-1 TIE 400 kV Nadab-Bekescsaba | 0.01024 | -0.00056 | -0.01454 | 0.00025 | 0.03826 | -0.00014 | 0.00117 | 0.00057 | 0 | 2e-05 | 0.02753 | -0.00826 | -0.00061 | -0.00082 | -0.00797 | 0.02454 | 0.00039 | 0.00284 | 0 | 0.06791 | -0.01649 | -0.00459 | 0.00312 | 0.03604 | 0.02201 | 0.01271 | 0.03097
[RO-RS] [DIR] TIE 400 kV Resita-Pancevo c2 | N-1 TIE 400 kV Portile de Fier-Djerdap | -0.00455 | -0.00073 | -0.02714 | 0.00042 | 0.0388 | -0.00022 | 0.00204 | 0.00094 | 0 | 3e-05 | 0.01605 | -0.01662 | 9e-05 | -0.00138 | -0.02607 | 0.00868 | 0.00064 | 0.00441 | 0 | 0.10683 | -0.06726 | -0.0074 | 0.00555 | 0.0344 | 0.03043 | -0.01051 | 0.04252
[RO-RS] [DIR] TIE 400 kV Resita-Pancevo c2 | N-1 OHL 400 kV Iernut-Sibiu Sud | 0.00902 | -0.00051 | -0.01531 | 0.00026 | 0.03632 | -0.00014 | 0.00123 | 0.00058 | 0 | 2e-05 | 0.02576 | -0.00874 | -0.00036 | -0.00083 | -0.00917 | 0.02282 | 0.00039 | 0.00275 | 0 | 0.06498 | -0.01807 | -0.00466 | 0.0034 | 0.03412 | 0.01975 | 0.01115 | 0.02865
[RO-RS] [DIR] TIE 400 kV Resita-Pancevo c2 | N-1 OHL 400 kV Mintia-Arad | 0.00955 | -0.00056 | -0.01531 | 0.00026 | 0.03756 | -0.00014 | 0.00125 | 0.0006 | 0 | 2e-05 | 0.02673 | -0.00878 | -0.00076 | -0.00085 | -0.00887 | 0.0237 | 0.0004 | 0.0029 | 0 | 0.06715 | -0.01773 | -0.0048 | 0.00344 | 0.03532 | 0.02134 | 0.01181 | 0.03033
[RO-RS] [DIR] TIE 400 kV Resita-Pancevo c2 | N-1 OHL 220 kV Portile de Fier-Resita c2 | 0.00683 | -0.00052 | -0.01654 | 0.00027 | 0.03274 | -0.00015 | 0.00132 | 0.00061 | 0 | 2e-05 | 0.02249 | -0.00959 | -0.00026 | -0.00088 | -0.01112 | 0.01962 | 0.00041 | 0.00289 | 0 | 0.05979 | -0.02054 | -0.00492 | 0.00365 | 0.03063 | 0.01995 | 0.00835 | 0.02755
[RO-RS] [DIR] TIE 400 kV Resita-Pancevo c2 | N-1 OHL 220 kV Portile de Fier-Resita c1 | 0.00683 | -0.00052 | -0.01654 | 0.00027 | 0.03274 | -0.00015 | 0.00132 | 0.00061 | 0 | 2e-05 | 0.02249 | -0.00959 | -0.00026 | -0.00088 | -0.01112 | 0.01962 | 0.00041 | 0.00289 | 0 | 0.05979 | -0.02054 | -0.00492 | 0.00365 | 0.03063 | 0.01995 | 0.00835 | 0.02755
[RO-RS] [DIR] TIE 400 kV Resita-Pancevo c2 | N-1 OHL 220 kV Resita-Timisoara c2 | 0.00976 | -0.00052 | -0.01453 | 0.00025 | 0.0366 | -0.00013 | 0.00118 | 0.00056 | 0 | 2e-05 | 0.02642 | -0.00827 | -0.00062 | -0.00081 | -0.00812 | 0.02361 | 0.00038 | 0.00272 | 0 | 0.06469 | -0.01593 | -0.00455 | 0.00327 | 0.03446 | 0.01994 | 0.0122 | 0.02859
[RO-RS] [DIR] TIE 400 kV Resita-Pancevo c2 | N-1 OHL 220 kV Resita-Timisoara c1 | 0.00976 | -0.00052 | -0.01453 | 0.00025 | 0.0366 | -0.00013 | 0.00118 | 0.00056 | 0 | 2e-05 | 0.02642 | -0.00827 | -0.00062 | -0.00081 | -0.00812 | 0.02361 | 0.00038 | 0.00272 | 0 | 0.06469 | -0.01593 | -0.00455 | 0.00327 | 0.03446 | 0.01994 | 0.0122 | 0.02859
[RO-RS] [DIR] TIE 400 kV Resita-Pancevo c2 | N-1 TRA 400/220 kV AT3 Arad | 0.01312 | -0.00056 | -0.01237 | 0.00023 | 0.04158 | -0.00013 | 0.00105 | 0.00052 | 0 | 2e-05 | 0.03116 | -0.00688 | -0.00126 | -0.00074 | -0.00477 | 0.02831 | 0.00035 | 0.00263 | 0 | 0.07148 | -0.01122 | -0.00423 | 0.00288 | 0.03936 | 0.02093 | 0.01654 | 0.03093
[RO-RS] [DIR] TIE 400 kV Resita-Pancevo c2 | N-1 OHL 400 kV Djerdap - Drmno | 0.0146 | -0.00074 | -0.02009 | 0.00035 | 0.0528 | -0.00019 | 0.00164 | 0.00079 | 0 | 3e-05 | 0.03845 | -0.01139 | -0.00096 | -0.00113 | -0.0107 | 0.0345 | 0.00053 | 0.00382 | 0 | 0.08918 | -0.0278 | -0.00635 | 0.00454 | 0.04977 | 0.02822 | 0.01832 | 0.04071
[RO-RS] [DIR] TIE 400 kV Resita-Pancevo c2 | N-1 OHL 400 kV Djerdap - Bor | -0.00088 | -0.00053 | -0.0196 | 0.00031 | 0.02856 | -0.00016 | 0.00149 | 0.00068 | 0 | 3e-05 | 0.01409 | -0.01185 | 9e-05 | -0.001 | -0.01756 | 0.00955 | 0.00046 | 0.00319 | 0 | 0.07207 | -0.01734 | -0.00542 | 0.00409 | 0.02573 | 0.02157 | -0.00352 | 0.0296
[RO-RS] [DIR] TIE 400 kV Resita-Pancevo c2 | N-1 OHL 400 kV Novi Sad 3 – Srbobran | 0.00276 | -0.0005 | -0.02128 | 0.00032 | 0.02912 | -0.00017 | 0.00161 | 0.00072 | 0 | 3e-05 | 0.01809 | -0.01248 | 0.00106 | -0.00106 | -0.01685 | 0.01495 | 0.00048 | 0.00324 | 0 | 0.05889 | -0.02833 | -0.00576 | 0.00443 | 0.02688 | 0.02026 | 0.003 | 0.02692
[RO-RS] [DIR] TIE 400 kV Resita-Pancevo c2 | N-1 OHL 400 kV Srbobran – Subotica 3 | 0.00216 | -0.0005 | -0.02213 | 0.00033 | 0.0286 | -0.00017 | 0.00167 | 0.00074 | 0 | 3e-05 | 0.01746 | -0.01301 | 0.00129 | -0.00109 | -0.01777 | 0.01428 | 0.0005 | 0.00331 | 0 | 0.05858 | -0.02938 | -0.00593 | 0.00459 | 0.02634 | 0.02039 | 0.00224 | 0.02689
[RO-RS] [DIR] TIE 400 kV Resita-Pancevo c2 | N-1 TIE 400 kV Sandorfalva-Subotica 3 | -0.00171 | -0.00049 | -0.02731 | 0.00039 | 0.02509 | -0.0002 | 0.00204 | 0.00087 | 0 | 3e-05 | 0.01327 | -0.01627 | 0.00273 | -0.0013 | -0.0232 | 0.00986 | 0.00059 | 0.00378 | 0 | 0.05648 | -0.03604 | -0.00702 | 0.00558 | 0.02274 | 0.02118 | -0.00274 | 0.02661
[RO-RS] [DIR] TIE 400 kV Resita-Pancevo c2 | N-1 OHL 400 kV Bor 2 – Nis 2 | 0.00094 | -0.00052 | -0.01853 | 0.00029 | 0.02982 | -0.00016 | 0.00143 | 0.00066 | 0 | 2e-05 | 0.01609 | -0.01112 | -1e-05 | -0.00096 | -0.01572 | 0.01185 | 0.00044 | 0.00307 | 0 | 0.06826 | -0.01529 | -0.00522 | 0.00392 | 0.02705 | 0.02094 | -0.00083 | 0.02885
[RO-RS] [DIR] TIE 400 kV Resita-Pancevo c2 | N-1 OHL 400 kV Portile de Fier-Resita | -0.00399 | -0.00027 | -0.01396 | 0.0002 | 0.00731 | -0.00011 | 0.00104 | 0.00045 | 0 | 2e-05 | 0.0017 | -0.0085 | 0.00081 | -0.00067 | -0.01367 | 2e-05 | 0.0003 | 0.00195 | 0 | 0.02891 | -0.02281 | -0.00356 | 0.00292 | 0.00627 | 0.01058 | -0.00559 | 0.01187
[RO-RS] [DIR] TIE 400 kV Resita-Pancevo c2 | N-1 OHL 400 kV Paks -Sandorfalva | 0.00916 | -0.00062 | -0.01535 | 0.00028 | 0.03637 | -0.00015 | 0.00132 | 0.00063 | 0 | 2e-05 | 0.02589 | -0.00894 | -0.00181 | -0.00089 | -0.00895 | 0.02297 | 0.00042 | 0.00305 | 0 | 0.06498 | -0.01742 | -0.00506 | 0.0038 | 0.03419 | 0.02176 | 0.01139 | 0.03
[RO-RS] [DIR] TIE 400 kV Resita-Pancevo c2 | N-1 TIE 400 kV Resita-Pancevo c1 | 0.01248 | -0.00084 | -0.02574 | 0.00043 | 0.05483 | -0.00023 | 0.00206 | 0.00096 | 0 | 4e-05 | 0.03829 | -0.01485 | -0.0006 | -0.00139 | -0.01649 | 0.03368 | 0.00065 | 0.00459 | 0 | 0.10002 | -0.03093 | -0.00777 | 0.00572 | 0.0514 | 0.03224 | 0.01539 | 0.04504
[RO-RS] [DIR] TIE 400 kV Resita-Pancevo c1 | BC | 0.00781 | -0.00053 | -0.01611 | 0.00027 | 0.03432 | -0.00014 | 0.00129 | 0.0006 | 0 | 2e-05 | 0.02397 | -0.0093 | -0.00037 | -0.00087 | -0.01032 | 0.02108 | 0.00041 | 0.00287 | 0 | 0.0626 | -0.01936 | -0.00486 | 0.00358 | 0.03217 | 0.02018 | 0.00963 | 0.02819
[RO-RS] [DIR] TIE 400 kV Resita-Pancevo c1 | N-1 TIE 400 kV Arad-Sandorfalva | 0.00946 | -0.00066 | -0.01614 | 0.00029 | 0.03796 | -0.00016 | 0.00137 | 0.00066 | 0 | 2e-05 | 0.02691 | -0.00941 | -0.00174 | -0.00094 | -0.00935 | 0.02382 | 0.00044 | 0.00322 | 0 | 0.06821 | -0.018 | -0.00531 | 0.00392 | 0.03569 | 0.0233 | 0.01171 | 0.03188
[RO-RS] [DIR] TIE 400 kV Resita-Pancevo c1 | N-1 TIE 400 kV Nadab-Bekescsaba | 0.01024 | -0.00056 | -0.01454 | 0.00025 | 0.03826 | -0.00014 | 0.00117 | 0.00057 | 0 | 2e-05 | 0.02753 | -0.00826 | -0.00061 | -0.00082 | -0.00797 | 0.02454 | 0.00039 | 0.00284 | 0 | 0.06791 | -0.01649 | -0.00459 | 0.00312 | 0.03603 | 0.02201 | 0.01271 | 0.03097
[RO-RS] [DIR] TIE 400 kV Resita-Pancevo c1 | N-1 TIE 400 kV Portile de Fier-Djerdap | -0.00455 | -0.00073 | -0.02714 | 0.00042 | 0.0388 | -0.00022 | 0.00204 | 0.00094 | 0 | 3e-05 | 0.01605 | -0.01662 | 9e-05 | -0.00138 | -0.02607 | 0.00868 | 0.00064 | 0.00441 | 0 | 0.10683 | -0.06726 | -0.0074 | 0.00555 | 0.03439 | 0.03043 | -0.01051 | 0.04252
[RO-RS] [DIR] TIE 400 kV Resita-Pancevo c1 | N-1 OHL 400 kV Iernut-Sibiu Sud | 0.00902 | -0.00051 | -0.01531 | 0.00026 | 0.03632 | -0.00014 | 0.00123 | 0.00058 | 0 | 2e-05 | 0.02576 | -0.00874 | -0.00036 | -0.00083 | -0.00917 | 0.02282 | 0.00039 | 0.00275 | 0 | 0.06497 | -0.01807 | -0.00466 | 0.0034 | 0.03412 | 0.01975 | 0.01115 | 0.02865
[RO-RS] [DIR] TIE 400 kV Resita-Pancevo c1 | N-1 OHL 400 kV Mintia-Arad | 0.00955 | -0.00056 | -0.01531 | 0.00026 | 0.03756 | -0.00014 | 0.00125 | 0.0006 | 0 | 2e-05 | 0.02673 | -0.00878 | -0.00076 | -0.00085 | -0.00887 | 0.0237 | 0.0004 | 0.0029 | 0 | 0.06715 | -0.01773 | -0.0048 | 0.00344 | 0.03532 | 0.02133 | 0.01181 | 0.03033
[RO-RS] [DIR] TIE 400 kV Resita-Pancevo c1 | N-1 OHL 220 kV Portile de Fier-Resita c2 | 0.00683 | -0.00052 | -0.01654 | 0.00027 | 0.03274 | -0.00015 | 0.00132 | 0.00061 | 0 | 2e-05 | 0.02249 | -0.00959 | -0.00026 | -0.00088 | -0.01112 | 0.01962 | 0.00041 | 0.00289 | 0 | 0.05978 | -0.02054 | -0.00492 | 0.00365 | 0.03063 | 0.01995 | 0.00835 | 0.02754
[RO-RS] [DIR] TIE 400 kV Resita-Pancevo c1 | N-1 OHL 220 kV Portile de Fier-Resita c1 | 0.00683 | -0.00052 | -0.01654 | 0.00027 | 0.03274 | -0.00015 | 0.00132 | 0.00061 | 0 | 2e-05 | 0.02249 | -0.00959 | -0.00026 | -0.00088 | -0.01112 | 0.01962 | 0.00041 | 0.00289 | 0 | 0.05978 | -0.02054 | -0.00492 | 0.00365 | 0.03063 | 0.01995 | 0.00835 | 0.02754
[RO-RS] [DIR] TIE 400 kV Resita-Pancevo c1 | N-1 OHL 220 kV Resita-Timisoara c2 | 0.00976 | -0.00052 | -0.01453 | 0.00025 | 0.0366 | -0.00013 | 0.00118 | 0.00056 | 0 | 2e-05 | 0.02642 | -0.00827 | -0.00062 | -0.00081 | -0.00812 | 0.02361 | 0.00038 | 0.00272 | 0 | 0.06468 | -0.01593 | -0.00455 | 0.00327 | 0.03446 | 0.01994 | 0.0122 | 0.02859
[RO-RS] [DIR] TIE 400 kV Resita-Pancevo c1 | N-1 OHL 220 kV Resita-Timisoara c1 | 0.00976 | -0.00052 | -0.01453 | 0.00025 | 0.0366 | -0.00013 | 0.00118 | 0.00056 | 0 | 2e-05 | 0.02642 | -0.00827 | -0.00062 | -0.00081 | -0.00812 | 0.02361 | 0.00038 | 0.00272 | 0 | 0.06468 | -0.01593 | -0.00455 | 0.00327 | 0.03446 | 0.01994 | 0.0122 | 0.02859
[RO-RS] [DIR] TIE 400 kV Resita-Pancevo c1 | N-1 TRA 400/220 kV AT3 Arad | 0.01312 | -0.00056 | -0.01237 | 0.00023 | 0.04158 | -0.00013 | 0.00105 | 0.00052 | 0 | 2e-05 | 0.03116 | -0.00688 | -0.00126 | -0.00074 | -0.00477 | 0.02831 | 0.00035 | 0.00263 | 0 | 0.07148 | -0.01122 | -0.00423 | 0.00288 | 0.03936 | 0.02093 | 0.01654 | 0.03093
[RO-RS] [DIR] TIE 400 kV Resita-Pancevo c1 | N-1 OHL 400 kV Djerdap - Drmno | 0.0146 | -0.00074 | -0.02009 | 0.00035 | 0.0528 | -0.00019 | 0.00164 | 0.00079 | 0 | 3e-05 | 0.03845 | -0.01139 | -0.00096 | -0.00113 | -0.0107 | 0.0345 | 0.00053 | 0.00382 | 0 | 0.08917 | -0.0278 | -0.00635 | 0.00454 | 0.04976 | 0.02822 | 0.01832 | 0.04071
[RO-RS] [DIR] TIE 400 kV Resita-Pancevo c1 | N-1 OHL 400 kV Djerdap - Bor | -0.00088 | -0.00053 | -0.0196 | 0.00031 | 0.02856 | -0.00016 | 0.00149 | 0.00068 | 0 | 3e-05 | 0.01409 | -0.01185 | 9e-05 | -0.001 | -0.01756 | 0.00955 | 0.00046 | 0.00319 | 0 | 0.07207 | -0.01734 | -0.00542 | 0.00409 | 0.02573 | 0.02157 | -0.00352 | 0.0296
[RO-RS] [DIR] TIE 400 kV Resita-Pancevo c1 | N-1 OHL 400 kV Novi Sad 3 – Srbobran | 0.00276 | -0.0005 | -0.02128 | 0.00032 | 0.02912 | -0.00017 | 0.00161 | 0.00072 | 0 | 3e-05 | 0.01809 | -0.01248 | 0.00106 | -0.00106 | -0.01685 | 0.01495 | 0.00048 | 0.00324 | 0 | 0.05889 | -0.02833 | -0.00576 | 0.00443 | 0.02688 | 0.02026 | 0.003 | 0.02692
[RO-RS] [DIR] TIE 400 kV Resita-Pancevo c1 | N-1 OHL 400 kV Srbobran – Subotica 3 | 0.00216 | -0.0005 | -0.02213 | 0.00033 | 0.0286 | -0.00017 | 0.00167 | 0.00074 | 0 | 3e-05 | 0.01746 | -0.01301 | 0.00129 | -0.00109 | -0.01777 | 0.01428 | 0.0005 | 0.00331 | 0 | 0.05858 | -0.02938 | -0.00593 | 0.00459 | 0.02634 | 0.02039 | 0.00224 | 0.02689
[RO-RS] [DIR] TIE 400 kV Resita-Pancevo c1 | N-1 TIE 400 kV Sandorfalva-Subotica 3 | -0.00171 | -0.00049 | -0.02731 | 0.00039 | 0.02509 | -0.0002 | 0.00204 | 0.00087 | 0 | 3e-05 | 0.01327 | -0.01627 | 0.00273 | -0.0013 | -0.0232 | 0.00986 | 0.00059 | 0.00378 | 0 | 0.05648 | -0.03604 | -0.00702 | 0.00558 | 0.02274 | 0.02118 | -0.00274 | 0.02661
[RO-RS] [DIR] TIE 400 kV Resita-Pancevo c1 | N-1 OHL 400 kV Bor 2 – Nis 2 | 0.00094 | -0.00052 | -0.01853 | 0.00029 | 0.02982 | -0.00016 | 0.00143 | 0.00066 | 0 | 2e-05 | 0.01609 | -0.01112 | -1e-05 | -0.00096 | -0.01572 | 0.01185 | 0.00044 | 0.00307 | 0 | 0.06826 | -0.01529 | -0.00522 | 0.00392 | 0.02705 | 0.02094 | -0.00083 | 0.02885
[RO-RS] [DIR] TIE 400 kV Resita-Pancevo c1 | N-1 OHL 400 kV Portile de Fier-Resita | -0.00399 | -0.00027 | -0.01396 | 0.0002 | 0.00731 | -0.00011 | 0.00104 | 0.00045 | 0 | 2e-05 | 0.0017 | -0.0085 | 0.00081 | -0.00067 | -0.01367 | 2e-05 | 0.0003 | 0.00195 | 0 | 0.02891 | -0.02281 | -0.00356 | 0.00292 | 0.00626 | 0.01058 | -0.00559 | 0.01187
[RO-RS] [DIR] TIE 400 kV Resita-Pancevo c1 | N-1 OHL 400 kV Paks -Sandorfalva | 0.00916 | -0.00062 | -0.01535 | 0.00028 | 0.03637 | -0.00015 | 0.00132 | 0.00063 | 0 | 2e-05 | 0.02589 | -0.00894 | -0.00181 | -0.00089 | -0.00895 | 0.02297 | 0.00042 | 0.00305 | 0 | 0.06498 | -0.01742 | -0.00506 | 0.0038 | 0.03419 | 0.02176 | 0.01139 | 0.02999
[RO-RS] [DIR] TIE 400 kV Resita-Pancevo c1 | N-1 TIE 400 kV Resita-Pancevo c2 | 0.01248 | -0.00084 | -0.02574 | 0.00043 | 0.05483 | -0.00023 | 0.00206 | 0.00096 | 0 | 4e-05 | 0.03829 | -0.01485 | -0.0006 | -0.00139 | -0.01649 | 0.03368 | 0.00065 | 0.00459 | 0 | 0.10002 | -0.03093 | -0.00777 | 0.00572 | 0.0514 | 0.03224 | 0.01539 | 0.04504
[RO-BG] [DIR] TIE 400 kV DOBRUDJA- MEDGIDIA SUD | BC | -0.05293 | -0.00079 | -0.02519 | 0.00039 | -0.14003 | -0.00021 | 0.00168 | 0.00089 | 0 | 3e-05 | -0.09629 | -0.0183 | -0.00105 | -0.00127 | -0.04106 | -0.08219 | 0.0006 | 0.00458 | 0 | 0.00706 | -0.02574 | -0.00631 | 0.00378 | -0.14029 | 0.04424 | -0.06125 | 0.08122
[RO-BG] [DIR] TIE 400 kV DOBRUDJA- MEDGIDIA SUD | N-1 OHL 400 kV Isaccea - Stupina | -0.05148 | -0.00076 | -0.02434 | 0.00038 | -0.13687 | -0.0002 | 0.00162 | 0.00086 | 0 | 3e-05 | -0.0939 | -0.01769 | -0.00094 | -0.00122 | -0.03979 | -0.08004 | 0.00058 | 0.00439 | 0 | 0.00794 | -0.0246 | -0.00606 | 0.00367 | -0.13715 | 0.04214 | -0.0595 | 0.07715
[RO-BG] [DIR] TIE 400 kV DOBRUDJA- MEDGIDIA SUD | N-1 TIE 400 kV MEDGIDIA SUD - VARNA | -0.09085 | -0.00136 | -0.04324 | 0.00068 | -0.24011 | -0.00037 | 0.00288 | 0.00153 | 0 | 6e-05 | -0.16528 | -0.03141 | -0.0018 | -0.00218 | -0.07047 | -0.14107 | 0.00103 | 0.00786 | 0 | 0.01212 | -0.04418 | -0.01082 | 0.0065 | -0.24084 | 0.07593 | -0.10512 | 0.13942
[RO-BG] [DIR] TIE 400 kV DOBRUDJA- MEDGIDIA SUD | N-1 OHL 400 kV Cernavoda - Pelicanu | -0.05249 | -0.00085 | -0.02561 | 0.00041 | -0.13628 | -0.00022 | 0.00171 | 0.00092 | 0 | 3e-05 | -0.09457 | -0.01857 | -0.00131 | -0.00131 | -0.04126 | -0.08114 | 0.00062 | 0.00477 | 0 | 0.00302 | -0.0272 | -0.00651 | 0.00382 | -0.13645 | 0.04693 | -0.061 | 0.08692
[RO-BG] [DIR] TIE 400 kV DOBRUDJA- MEDGIDIA SUD | N-1 OHL 400 kV Gura Ialomitei - Bucuresti Sud | -0.05288 | -0.00088 | -0.02606 | 0.00042 | -0.13615 | -0.00023 | 0.00174 | 0.00094 | 0 | 3e-05 | -0.09486 | -0.01888 | -0.00142 | -0.00134 | -0.04181 | -0.08158 | 0.00063 | 0.0049 | 0 | 0.00138 | -0.02814 | -0.00667 | 0.00388 | -0.13629 | 0.04847 | -0.06156 | 0.09001
[RO-BG] [DIR] TIE 400 kV DOBRUDJA- MEDGIDIA SUD | N-1 OHL 400 kV Gutinas – Smardan | -0.05172 | -0.00086 | -0.02503 | 0.0004 | -0.1357 | -0.00022 | 0.00167 | 0.00091 | 0 | 3e-05 | -0.09367 | -0.0182 | -0.00147 | -0.00129 | -0.04041 | -0.08013 | 0.00061 | 0.00477 | 0 | 0.004 | -0.02576 | -0.00642 | 0.00367 | -0.1359 | 0.04797 | -0.05994 | 0.09009
[RO-BG] [DIR] TIE 400 kV DOBRUDJA- MEDGIDIA SUD | N-1 TIE 400 kV Resita-Pancevo c2 | -0.05289 | -0.0008 | -0.02526 | 0.0004 | -0.13988 | -0.00021 | 0.00168 | 0.00089 | 0 | 3e-05 | -0.09619 | -0.01834 | -0.00105 | -0.00127 | -0.0411 | -0.0821 | 0.0006 | 0.00459 | 0 | 0.00733 | -0.02582 | -0.00633 | 0.0038 | -0.14015 | 0.04432 | -0.0612 | 0.08135
[RO-BG] [DIR] TIE 400 kV DOBRUDJA- MEDGIDIA SUD | N-1 TIE 400 kV Resita-Pancevo c1 | -0.05289 | -0.0008 | -0.02526 | 0.0004 | -0.13988 | -0.00021 | 0.00168 | 0.00089 | 0 | 3e-05 | -0.09619 | -0.01834 | -0.00105 | -0.00127 | -0.0411 | -0.0821 | 0.0006 | 0.00459 | 0 | 0.00733 | -0.02582 | -0.00633 | 0.0038 | -0.14015 | 0.04432 | -0.0612 | 0.08135
[RO-BG] [DIR] TIE 400 kV MEDGIDIA SUD - VARNA | BC | -0.05472 | -0.00082 | -0.02604 | 0.00041 | -0.14441 | -0.00022 | 0.00173 | 0.00092 | 0 | 3e-05 | -0.09956 | -0.01892 | -0.00108 | -0.00131 | -0.04244 | -0.08497 | 0.00062 | 0.00474 | 0 | 0.0073 | -0.02661 | -0.00652 | 0.00391 | -0.14508 | 0.04573 | -0.06332 | 0.08397
[RO-BG] [DIR] TIE 400 kV MEDGIDIA SUD - VARNA | N-1 OHL 400 kV Isaccea - Rahman | -0.05334 | -0.00078 | -0.02523 | 0.00039 | -0.14141 | -0.00021 | 0.00168 | 0.00089 | 0 | 3e-05 | -0.09728 | -0.01833 | -0.00098 | -0.00127 | -0.04124 | -0.08292 | 0.0006 | 0.00456 | 0 | 0.00813 | -0.02553 | -0.00629 | 0.0038 | -0.14209 | 0.04374 | -0.06166 | 0.08009
[RO-BG] [DIR] TIE 400 kV MEDGIDIA SUD - VARNA | N-1 TIE 400 kV DOBRUDJA- MEDGIDIA SUD | -0.09177 | -0.00138 | -0.04368 | 0.00068 | -0.24244 | -0.00037 | 0.00291 | 0.00155 | 0 | 6e-05 | -0.16696 | -0.03173 | -0.00182 | -0.0022 | -0.07118 | -0.1425 | 0.00104 | 0.00794 | 0 | 0.01224 | -0.04463 | -0.01093 | 0.00656 | -0.24329 | 0.0767 | -0.10619 | 0.14083
[RO-BG] [DIR] TIE 400 kV MEDGIDIA SUD - VARNA | N-1 OHL 400 kV Cernavoda - Pelicanu | -0.05427 | -0.00088 | -0.02647 | 0.00042 | -0.14053 | -0.00023 | 0.00177 | 0.00095 | 0 | 3e-05 | -0.09777 | -0.01919 | -0.00135 | -0.00135 | -0.04266 | -0.08388 | 0.00064 | 0.00494 | 0 | 0.00312 | -0.02812 | -0.00673 | 0.00395 | -0.14111 | 0.04852 | -0.06306 | 0.08986
[RO-BG] [DIR] TIE 400 kV MEDGIDIA SUD - VARNA | N-1 OHL 400 kV Gura Ialomitei - Bucuresti Sud | -0.05467 | -0.00091 | -0.02694 | 0.00043 | -0.1404 | -0.00023 | 0.0018 | 0.00097 | 0 | 4e-05 | -0.09808 | -0.01952 | -0.00147 | -0.00138 | -0.04322 | -0.08434 | 0.00065 | 0.00507 | 0 | 0.00143 | -0.02909 | -0.00689 | 0.00401 | -0.14094 | 0.05011 | -0.06364 | 0.09305
[RO-BG] [DIR] TIE 400 kV MEDGIDIA SUD - VARNA | N-1 OHL 400 kV Gutinas – Smardan | -0.05347 | -0.00089 | -0.02587 | 0.00042 | -0.13993 | -0.00023 | 0.00172 | 0.00094 | 0 | 3e-05 | -0.09685 | -0.01881 | -0.00152 | -0.00133 | -0.04178 | -0.08284 | 0.00063 | 0.00493 | 0 | 0.00414 | -0.02663 | -0.00664 | 0.00379 | -0.14055 | 0.04959 | -0.06197 | 0.09314
[RO-BG] [DIR] TIE 400 kV MEDGIDIA SUD - VARNA | N-1 OHL 400 kV Medgidia Sud - Stupina | -0.05322 | -0.00078 | -0.02516 | 0.00039 | -0.14115 | -0.00021 | 0.00167 | 0.00089 | 0 | 3e-05 | -0.09708 | -0.01828 | -0.00097 | -0.00126 | -0.04113 | -0.08274 | 0.0006 | 0.00454 | 0 | 0.00821 | -0.02543 | -0.00627 | 0.00379 | -0.14183 | 0.04357 | -0.06151 | 0.07976
[RO-BG] [DIR] TIE 400 kV MEDGIDIA SUD - VARNA | N-1 OHL 400 kV Cernavodă - Medgidia Sud | -0.04975 | -0.00084 | -0.02453 | 0.00039 | -0.12778 | -0.00021 | 0.00164 | 0.00089 | 0 | 3e-05 | -0.08926 | -0.01778 | -0.00139 | -0.00126 | -0.03933 | -0.07675 | 0.0006 | 0.00464 | 0 | 0.00104 | -0.02644 | -0.00629 | 0.00364 | -0.12829 | 0.04616 | -0.05791 | 0.086
[RO-BG] [DIR] TIE 400 kV MEDGIDIA SUD - VARNA | N-1 TIE 400 kV Resita-Pancevo c2 | -0.05468 | -0.00082 | -0.02612 | 0.00041 | -0.14426 | -0.00022 | 0.00174 | 0.00092 | 0 | 3e-05 | -0.09945 | -0.01896 | -0.00109 | -0.00132 | -0.04249 | -0.08487 | 0.00062 | 0.00475 | 0 | 0.00758 | -0.02669 | -0.00654 | 0.00393 | -0.14494 | 0.04582 | -0.06327 | 0.0841
[RO-BG] [DIR] TIE 400 kV MEDGIDIA SUD - VARNA | N-1 TIE 400 kV Resita-Pancevo c1 | -0.05468 | -0.00082 | -0.02612 | 0.00041 | -0.14426 | -0.00022 | 0.00174 | 0.00092 | 0 | 3e-05 | -0.09945 | -0.01896 | -0.00109 | -0.00132 | -0.04249 | -0.08487 | 0.00062 | 0.00475 | 0 | 0.00758 | -0.02669 | -0.00654 | 0.00393 | -0.14494 | 0.04582 | -0.06327 | 0.0841
[RO-RO] [DIR] OHL 400 kV Portile de Fier-Resita | N-1 TIE 400 kV Resita-Pancevo c2 | 0.03331 | -0.00064 | -0.00199 | 0.00013 | 0.07164 | -8e-05 | 0.00039 | 0.0003 | 0 | 1e-05 | 0.06027 | 0.0002 | -0.00344 | -0.00037 | 0.01294 | 0.05745 | 0.0002 | 0.00196 | 0 | 0.08385 | 0.01578 | -0.00255 | 0.00097 | 0.06892 | 0.02324 | 0.04308 | 0.04121
[RO-RO] [DIR] OHL 400 kV Arad-Nadab | N-1 TIE 400 kV Arad-Sandorfalva | 0.08663 | -0.00057 | 0.05434 | -0.00054 | 0.13801 | 0.00025 | -0.00372 | -0.00114 | 0 | -5e-05 | 0.12623 | 0.03583 | -0.01111 | 0.00195 | 0.0834 | 0.12335 | -0.0008 | -0.00298 | 0 | 0.18085 | 0.10641 | 0.00924 | -0.01157 | 0.13528 | 0.02468 | 0.1103 | 0.06798
[RO-RO] [DIR] OHL 400 kV Arad-Nadab | N-1 TIE 400 kV Resita-Pancevo c2 | 0.06261 | 0.0013 | 0.05431 | -0.00088 | 0.08522 | 0.00046 | -0.00492 | -0.00196 | 0 | -7e-05 | 0.08352 | 0.03733 | 0.00893 | 0.00293 | 0.06877 | 0.08347 | -0.00133 | -0.00807 | 0 | 0.09988 | 0.08602 | 0.01573 | -0.01651 | 0.08431 | -0.02084 | 0.07994 | 0.01434
[RO-RO] [DIR] OHL 400 kV Mintia-Arad | BC | 0.0553 | -0.00107 | 0.02543 | -0.00012 | 0.10315 | 3e-05 | -0.00139 | -0.00021 | 0 | -1e-05 | 0.08789 | 0.01656 | -0.01215 | 0.00053 | 0.04631 | 0.08358 | -0.00016 | 0.00085 | 0 | 0.14483 | 0.05166 | 0.00182 | -0.00427 | 0.10021 | 0.03686 | 0.06917 | 0.06812
[RO-RO] [DIR] OHL 400 kV Mintia-Arad | N-1 TIE 400 kV Rosiori-Mukacevo | 0.06179 | -0.00078 | 0.031 | -0.00023 | 0.11244 | 9e-05 | -0.00186 | -0.00046 | 0 | -2e-05 | 0.09674 | 0.02051 | -0.01079 | 0.00088 | 0.0533 | 0.09234 | -0.00033 | -0.00044 | 0 | 0.1577 | 0.05985 | 0.0037 | -0.00565 | 0.10936 | 0.02833 | 0.07737 | 0.0658
[RO-RO] [DIR] OHL 400 kV Mintia-Arad | N-1 TIE 400 kV Portile de Fier-Djerdap | 0.05297 | -0.00111 | 0.02335 | -9e-05 | 0.104 | 2e-05 | -0.00125 | -0.00015 | 0 | -1e-05 | 0.08639 | 0.01518 | -0.01206 | 0.00044 | 0.04335 | 0.08124 | -0.00012 | 0.00114 | 0 | 0.15317 | 0.04263 | 0.00135 | -0.0039 | 0.10063 | 0.03879 | 0.06537 | 0.07083
[RO-RO] [DIR] OHL 400 kV Mintia-Arad | N-1 OHL 400 kV Iernut-Sibiu Sud | 0.07162 | -0.00085 | 0.0362 | -0.00028 | 0.13011 | 0.00012 | -0.00221 | -0.00056 | 0 | -2e-05 | 0.11206 | 0.02401 | -0.01198 | 0.00106 | 0.06187 | 0.107 | -0.0004 | -0.0007 | 0 | 0.1768 | 0.06905 | 0.00452 | -0.00671 | 0.12649 | 0.03115 | 0.08965 | 0.07427
[RO-RO] [DIR] OHL 400 kV Mintia-Arad | N-1 OHL 220 kV Portile de Fier-Resita 1&2 | 0.05645 | -0.00108 | 0.02593 | -0.00012 | 0.10499 | 4e-05 | -0.00142 | -0.00022 | 0 | -1e-05 | 0.08961 | 0.01691 | -0.01228 | 0.00055 | 0.04725 | 0.08529 | -0.00017 | 0.00083 | 0 | 0.14813 | 0.05304 | 0.00189 | -0.00436 | 0.10202 | 0.03713 | 0.07067 | 0.06888
[RO-RO] [DIR] OHL 400 kV Mintia-Arad | N-1 OHL 220 kV Resita-Timisoara 1&2 | 0.05875 | -0.00107 | 0.02824 | -0.00015 | 0.1072 | 5e-05 | -0.00158 | -0.00028 | 0 | -1e-05 | 0.09224 | 0.01838 | -0.01259 | 0.00065 | 0.05023 | 0.08807 | -0.00021 | 0.00059 | 0 | 0.14853 | 0.05774 | 0.00238 | -0.00481 | 0.10428 | 0.03643 | 0.07372 | 0.06883
[RO-RO] [DIR] OHL 400 kV Mintia-Arad | N-1 OHL 220 kV Urechesti-Targu Jiu Nord | 0.04997 | -0.00106 | 0.02233 | -8e-05 | 0.09455 | 2e-05 | -0.00118 | -0.00014 | 0 | -1e-05 | 0.08 | 0.01447 | -0.0116 | 0.00042 | 0.04141 | 0.07586 | -0.00011 | 0.00109 | 0 | 0.14143 | 0.04562 | 0.00126 | -0.00366 | 0.09185 | 0.03655 | 0.06239 | 0.06533
[RO-RO] [DIR] OHL 400 kV Mintia-Arad | N-1 OHL 220 kV Paroseni-Targu Jiu Nord | 0.04997 | -0.00106 | 0.02233 | -8e-05 | 0.09455 | 2e-05 | -0.00118 | -0.00014 | 0 | -1e-05 | 0.08 | 0.01447 | -0.0116 | 0.00042 | 0.04141 | 0.07586 | -0.00011 | 0.00109 | 0 | 0.14143 | 0.04562 | 0.00126 | -0.00366 | 0.09185 | 0.03655 | 0.06239 | 0.06533
[RO-RO] [DIR] OHL 400 kV Mintia-Arad | N-1 TRA 400/220 kV AT3 Arad | 0.06837 | -0.00115 | 0.03465 | -0.00021 | 0.12103 | 8e-05 | -0.00198 | -0.00041 | 0 | -2e-05 | 0.10559 | 0.02252 | -0.01432 | 0.00086 | 0.06 | 0.10138 | -0.0003 | 0.00026 | 0 | 0.16669 | 0.0717 | 0.00338 | -0.00598 | 0.11792 | 0.0387 | 0.08618 | 0.07487
[RO-RO] [DIR] OHL 400 kV Mintia-Arad | N-1 TIE 400 kV Resita-Pancevo c2 | 0.05543 | -0.00108 | 0.02516 | -0.00011 | 0.10374 | 3e-05 | -0.00136 | -0.0002 | 0 | -1e-05 | 0.08829 | 0.0164 | -0.01215 | 0.00052 | 0.04614 | 0.08394 | -0.00015 | 0.0009 | 0 | 0.1459 | 0.05133 | 0.00174 | -0.00421 | 0.10076 | 0.0372 | 0.06933 | 0.06861
[RO-RO] [DIR] OHL 400 kV Mintia-Arad | N-1 TIE 400 kV Resita-Pancevo c1 | 0.05543 | -0.00108 | 0.02516 | -0.00011 | 0.10374 | 3e-05 | -0.00136 | -0.0002 | 0 | -1e-05 | 0.08829 | 0.0164 | -0.01215 | 0.00052 | 0.04614 | 0.08394 | -0.00015 | 0.0009 | 0 | 0.1459 | 0.05133 | 0.00174 | -0.00421 | 0.10076 | 0.0372 | 0.06933 | 0.06861
[RO-RO] [DIR] OHL 400 kV Sibiu Sud-Mintia | N-1 OHL 400 kV Iernut-Sibiu Sud | 0.0669 | -0.00061 | 0.03271 | -0.00028 | 0.12717 | 0.00012 | -0.00208 | -0.00058 | 0 | -2e-05 | 0.10708 | 0.02206 | -0.00925 | 0.00104 | 0.05615 | 0.10126 | -0.00041 | -0.00107 | 0 | 0.14432 | 0.05666 | 0.00456 | -0.00643 | 0.12336 | 0.02556 | 0.0829 | 0.07213
[RO-RO] [DIR] OHL 400 kV Sibiu Sud-Mintia | N-1 TIE 400 kV Resita-Pancevo c2 | 0.04077 | -0.00097 | 0.01544 | -2e-05 | 0.08407 | -1e-05 | -0.00076 | -1e-05 | 0 | 0 | 0.06842 | 0.01011 | -0.00952 | 0.00019 | 0.03122 | 0.06379 | -2e-05 | 0.00142 | 0 | 0.09325 | 0.02879 | 0.00024 | -0.00251 | 0.08135 | 0.03473 | 0.05011 | 0.06234
[RO-RO] [DIR] OHL 400 kV Iernut-Sibiu Sud | N-1 TIE 400 kV Resita-Pancevo c2 | -0.06059 | -0.00082 | -0.03975 | 0.00059 | -0.10029 | -0.00031 | 0.00304 | 0.0013 | 0 | 5e-05 | -0.08987 | -0.02752 | -0.00062 | -0.00194 | -0.05758 | -0.08707 | 0.00088 | 0.00571 | 0 | -0.11916 | -0.06425 | -0.00994 | 0.00901 | -0.09774 | 0.02093 | -0.07606 | -0.02309
[RO-RO] [DIR] OHL 400 kV Iernut-Gadalin | N-1 OHL 400 kV Mintia-Arad | 0.06843 | 0.00057 | 0.04317 | -0.00059 | 0.11608 | 0.0003 | -0.0032 | -0.00129 | 0 | -5e-05 | 0.10262 | 0.02964 | -0.00183 | 0.00197 | 0.06412 | 0.0989 | -0.00088 | -0.00529 | 0 | 0.14946 | 0.07196 | 0.00991 | -0.00957 | 0.11332 | -0.01164 | 0.08581 | 0.03974
[RO-RO] [DIR] OHL 400 kV Iernut-Gadalin | N-1 TIE 400 kV Resita-Pancevo c2 | 0.05607 | 0.00081 | 0.03727 | -0.00056 | 0.09323 | 0.00029 | -0.00287 | -0.00124 | 0 | -5e-05 | 0.08309 | 0.02581 | 0.0009 | 0.00184 | 0.05359 | 0.08032 | -0.00084 | -0.00545 | 0 | 0.11754 | 0.06013 | 0.00945 | -0.00857 | 0.09111 | -0.01971 | 0.07035 | 0.02471
[RO-RO] [DIR] OHL 400 kV Iernut-Gadalin | N-1 TIE 400 kV Resita-Pancevo c1 | 0.05607 | 0.00081 | 0.03727 | -0.00056 | 0.09323 | 0.00029 | -0.00287 | -0.00124 | 0 | -5e-05 | 0.08309 | 0.02581 | 0.0009 | 0.00184 | 0.05359 | 0.08032 | -0.00084 | -0.00545 | 0 | 0.11754 | 0.06013 | 0.00945 | -0.00857 | 0.09111 | -0.01971 | 0.07035 | 0.02471
[RO-RO] [DIR] OHL 400 kV Rosiori-Gadalin | N-1 OHL 400 kV Mintia-Arad | -0.06843 | -0.00057 | -0.04317 | 0.00059 | -0.11608 | -0.0003 | 0.0032 | 0.00129 | 0 | 5e-05 | -0.10262 | -0.02964 | 0.00183 | -0.00197 | -0.06412 | -0.0989 | 0.00088 | 0.00529 | 0 | -0.14946 | -0.07196 | -0.00991 | 0.00957 | -0.11332 | 0.01164 | -0.08581 | -0.03974
[RO-RO] [DIR] OHL 400 kV Rosiori-Gadalin | N-1 TIE 400 kV Resita-Pancevo c2 | -0.05607 | -0.00081 | -0.03727 | 0.00056 | -0.09323 | -0.00029 | 0.00287 | 0.00124 | 0 | 5e-05 | -0.08309 | -0.02581 | -0.0009 | -0.00184 | -0.05359 | -0.08032 | 0.00084 | 0.00545 | 0 | -0.11754 | -0.06013 | -0.00945 | 0.00857 | -0.09111 | 0.01971 | -0.07035 | -0.02471
[RO-RO] [DIR] OHL 400 kV Rosiori-Gadalin | N-1 TIE 400 kV Resita-Pancevo c1 | -0.05607 | -0.00081 | -0.03727 | 0.00056 | -0.09323 | -0.00029 | 0.00287 | 0.00124 | 0 | 5e-05 | -0.08309 | -0.02581 | -0.0009 | -0.00184 | -0.05359 | -0.08032 | 0.00084 | 0.00545 | 0 | -0.11754 | -0.06013 | -0.00945 | 0.00857 | -0.09111 | 0.01971 | -0.07035 | -0.02471
[RO-RO] [DIR] OHL 400 kV Arefu-Tantareni | BC | -0.04903 | -0.00028 | -0.02878 | 0.00037 | -0.07726 | -0.00019 | 0.00199 | 0.00081 | 0 | 3e-05 | -0.07294 | -0.01975 | 0.00252 | -0.00124 | -0.04464 | -0.07214 | 0.00055 | 0.0033 | 0 | -0.00638 | -0.04809 | -0.00609 | 0.00558 | -0.07342 | 0.01202 | -0.06193 | -0.00027
[RO-RO] [DIR] OHL 400 kV Arefu-Tantareni | N-1 OHL 400 kV Brasov - Sibiu Sud | -0.06035 | -0.00019 | -0.03452 | 0.00042 | -0.10032 | -0.00021 | 0.00238 | 0.00092 | 0 | 3e-05 | -0.09137 | -0.02364 | 0.0039 | -0.00144 | -0.05422 | -0.08917 | 0.00063 | 0.00352 | 0 | -0.01188 | -0.05778 | -0.00698 | 0.00687 | -0.09614 | 0.00652 | -0.07583 | -0.0185
[RO-RO] [DIR] OHL 400 kV Arefu-Tantareni | N-1 TIE 400 kV Rosiori-Mukacevo | -0.04173 | 5e-05 | -0.02252 | 0.00024 | -0.06682 | -0.00012 | 0.00145 | 0.00053 | 0 | 2e-05 | -0.06298 | -0.01531 | 0.00404 | -0.00085 | -0.03678 | -0.06228 | 0.00036 | 0.00184 | 0 | 0.00809 | -0.03888 | -0.00398 | 0.00403 | -0.06314 | 0.00243 | -0.0527 | -0.00288
[RO-RO] [DIR] OHL 400 kV Arefu-Tantareni | N-1 OHL 400 kV Mintia-Arad | -0.04212 | -0.00041 | -0.0256 | 0.00035 | -0.06437 | -0.00018 | 0.00181 | 0.00078 | 0 | 3e-05 | -0.06195 | -0.01768 | 0.001 | -0.00117 | -0.03885 | -0.0617 | 0.00053 | 0.0034 | 0 | 0.01172 | -0.04163 | -0.00586 | 0.00504 | -0.0609 | 0.01662 | -0.05329 | 0.00825
[RO-RO] [DIR] OHL 400 kV Arefu-Tantareni | N-1 OHL 400 kV Sibiu Sud-Mintia | -0.03993 | -0.0005 | -0.02532 | 0.00036 | -0.05851 | -0.00019 | 0.00182 | 0.00081 | 0 | 3e-05 | -0.05767 | -0.01749 | 0.0004 | -0.0012 | -0.03766 | -0.0579 | 0.00055 | 0.00361 | 0 | 0.01442 | -0.04165 | -0.00603 | 0.00501 | -0.05527 | 0.01976 | -0.05075 | 0.01364
[RO-RO] [DIR] OHL 400 kV Arefu-Tantareni | N-1 OHL 400 kV Tantareni-Urechesti | -0.0536 | -0.00021 | -0.02844 | 0.00035 | -0.09155 | -0.00018 | 0.00194 | 0.00077 | 0 | 3e-05 | -0.08326 | -0.01974 | 0.00291 | -0.0012 | -0.04599 | -0.08121 | 0.00053 | 0.00307 | 0 | -0.00156 | -0.04146 | -0.00578 | 0.00545 | -0.0863 | 0.00943 | -0.06667 | -0.00464
[RO-RO] [DIR] OHL 400 kV Arefu-Tantareni | N-1 OHL 220 kV Portile de Fier-Resita 1&2 | -0.05037 | -0.00027 | -0.02936 | 0.00037 | -0.07941 | -0.00019 | 0.00202 | 0.00082 | 0 | 3e-05 | -0.07495 | -0.02015 | 0.00268 | -0.00126 | -0.04572 | -0.07413 | 0.00056 | 0.00332 | 0 | -0.01021 | -0.0497 | -0.00616 | 0.00568 | -0.07552 | 0.0117 | -0.06368 | -0.00114
[RO-RO] [DIR] OHL 400 kV Arefu-Tantareni | N-1 OHL 220 kV Resita-Timisoara 1&2 | -0.05451 | -0.00029 | -0.03323 | 0.00042 | -0.0837 | -0.00021 | 0.00229 | 0.00092 | 0 | 3e-05 | -0.07985 | -0.02264 | 0.00322 | -0.00142 | -0.05085 | -0.07927 | 0.00063 | 0.00371 | 0 | -0.01225 | -0.05774 | -0.00697 | 0.00644 | -0.07987 | 0.01269 | -0.06916 | -0.00139
[RO-RO] [DIR] OHL 400 kV Arefu-Tantareni | N-1 OHL 220 kV Urechesti-Targu Jiu Nord | -0.05345 | -0.00027 | -0.03135 | 0.0004 | -0.0844 | -0.0002 | 0.00216 | 0.00087 | 0 | 3e-05 | -0.07948 | -0.02148 | 0.00298 | -0.00134 | -0.04871 | -0.07854 | 0.00059 | 0.0035 | 0 | -0.0092 | -0.0531 | -0.00655 | 0.00608 | -0.08036 | 0.01176 | -0.06755 | -0.00258
[RO-RO] [DIR] OHL 400 kV Arefu-Tantareni | N-1 OHL 220 kV Paroseni-Targu Jiu Nord | -0.05345 | -0.00027 | -0.03135 | 0.0004 | -0.0844 | -0.0002 | 0.00216 | 0.00087 | 0 | 3e-05 | -0.07948 | -0.02148 | 0.00298 | -0.00134 | -0.04871 | -0.07854 | 0.00059 | 0.0035 | 0 | -0.0092 | -0.0531 | -0.00655 | 0.00608 | -0.08036 | 0.01176 | -0.06755 | -0.00258
[RO-RO] [DIR] OHL 400 kV Arefu-Tantareni | N-1 TRA 400/220 kV AT3 Arad | -0.05144 | -0.00027 | -0.03048 | 0.00038 | -0.08056 | -0.0002 | 0.0021 | 0.00084 | 0 | 3e-05 | -0.0762 | -0.02085 | 0.00292 | -0.0013 | -0.04716 | -0.07542 | 0.00058 | 0.00341 | 0 | -0.01041 | -0.05179 | -0.00637 | 0.00589 | -0.07669 | 0.01168 | -0.06507 | -0.00151
[RO-RO] [DIR] OHL 400 kV Arefu-Tantareni | N-1 TIE 400 kV Resita-Pancevo c2 | -0.04908 | -0.00028 | -0.02867 | 0.00037 | -0.07749 | -0.00019 | 0.00198 | 0.0008 | 0 | 3e-05 | -0.07309 | -0.01969 | 0.00252 | -0.00124 | -0.04457 | -0.07228 | 0.00055 | 0.00328 | 0 | -0.00679 | -0.04796 | -0.00606 | 0.00555 | -0.07363 | 0.01188 | -0.06199 | -0.00045
[RO-RO] [DIR] OHL 400 kV Arefu-Tantareni | N-1 TIE 400 kV Resita-Pancevo c1 | -0.04908 | -0.00028 | -0.02867 | 0.00037 | -0.07749 | -0.00019 | 0.00198 | 0.0008 | 0 | 3e-05 | -0.07309 | -0.01969 | 0.00252 | -0.00124 | -0.04457 | -0.07228 | 0.00055 | 0.00328 | 0 | -0.00679 | -0.04796 | -0.00606 | 0.00555 | -0.07363 | 0.01188 | -0.06199 | -0.00045
[RO-RO] [DIR] OHL 400 kV Arefu-Sibiu Sud | BC | 0.0593 | 0.0002 | 0.03409 | -0.00042 | 0.09849 | 0.00021 | -0.00235 | -0.00091 | 0 | -3e-05 | 0.08966 | 0.02334 | -0.00379 | 0.00142 | 0.05342 | 0.08748 | -0.00062 | -0.0035 | 0 | 0.02111 | 0.05737 | 0.00692 | -0.00678 | 0.09449 | -0.00682 | 0.07454 | 0.01751
[RO-RO] [DIR] OHL 400 kV Arefu-Sibiu Sud | N-1 OHL 400 kV Brasov - Sibiu Sud | 0.0804 | 3e-05 | 0.0448 | -0.00052 | 0.14145 | 0.00025 | -0.00309 | -0.00112 | 0 | -4e-05 | 0.12401 | 0.03058 | -0.00636 | 0.00179 | 0.07127 | 0.11921 | -0.00077 | -0.00392 | 0 | 0.03137 | 0.07542 | 0.00859 | -0.00919 | 0.13682 | 0.00342 | 0.10044 | 0.05148
[RO-RO] [DIR] OHL 400 kV Arefu-Sibiu Sud | N-1 TIE 400 kV Rosiori-Mukacevo | 0.04936 | -0.00025 | 0.02557 | -0.00025 | 0.08426 | 0.00012 | -0.00162 | -0.00053 | 0 | -2e-05 | 0.07609 | 0.01729 | -0.00587 | 0.00089 | 0.04271 | 0.07405 | -0.00037 | -0.00152 | 0 | 0.00139 | 0.04483 | 0.00406 | -0.00467 | 0.08047 | 0.00624 | 0.06196 | 0.02107
[RO-RO] [DIR] OHL 400 kV Arefu-Sibiu Sud | N-1 OHL 400 kV Mintia-Arad | 0.05018 | 0.00037 | 0.0299 | -0.0004 | 0.08147 | 0.0002 | -0.00212 | -0.00088 | 0 | -3e-05 | 0.07516 | 0.02061 | -0.00179 | 0.00133 | 0.04578 | 0.07369 | -0.0006 | -0.00364 | 0 | -0.00277 | 0.04885 | 0.00662 | -0.00608 | 0.07796 | -0.0129 | 0.06313 | 0.00628
[RO-RO] [DIR] OHL 400 kV Arefu-Sibiu Sud | N-1 OHL 400 kV Sibiu Sud-Mintia | 0.04735 | 0.00048 | 0.02956 | -0.00041 | 0.07386 | 0.00021 | -0.00213 | -0.00091 | 0 | -3e-05 | 0.06961 | 0.02037 | -0.001 | 0.00137 | 0.04426 | 0.06879 | -0.00062 | -0.00392 | 0 | -0.00619 | 0.04892 | 0.00685 | -0.00604 | 0.07066 | -0.01699 | 0.05985 | -0.00075
[RO-RO] [DIR] OHL 400 kV Arefu-Sibiu Sud | N-1 OHL 400 kV Tantareni-Urechesti | 0.06341 | 0.00013 | 0.03379 | -0.0004 | 0.11135 | 0.0002 | -0.00231 | -0.00088 | 0 | -3e-05 | 0.09895 | 0.02333 | -0.00415 | 0.00138 | 0.05464 | 0.09564 | -0.0006 | -0.0033 | 0 | 0.01677 | 0.0514 | 0.00664 | -0.00666 | 0.10609 | -0.00449 | 0.0788 | 0.02145
[RO-RO] [DIR] OHL 400 kV Arefu-Sibiu Sud | N-1 OHL 220 kV Portile de Fier-Resita 1&2 | 0.06098 | 0.00018 | 0.03482 | -0.00042 | 0.10117 | 0.00021 | -0.0024 | -0.00092 | 0 | -3e-05 | 0.09217 | 0.02384 | -0.00399 | 0.00144 | 0.05478 | 0.08997 | -0.00063 | -0.00353 | 0 | 0.0259 | 0.05938 | 0.00702 | -0.00691 | 0.09711 | -0.00643 | 0.07673 | 0.01861
[RO-RO] [DIR] OHL 400 kV Arefu-Sibiu Sud | N-1 OHL 220 kV Resita-Timisoara 1&2 | 0.06618 | 0.00021 | 0.03969 | -0.00048 | 0.10656 | 0.00024 | -0.00273 | -0.00105 | 0 | -4e-05 | 0.09833 | 0.02696 | -0.00467 | 0.00165 | 0.06122 | 0.09642 | -0.00072 | -0.00402 | 0 | 0.02848 | 0.06948 | 0.00803 | -0.00787 | 0.10258 | -0.00767 | 0.08361 | 0.01891
[RO-RO] [DIR] OHL 400 kV Arefu-Sibiu Sud | N-1 OHL 220 kV Urechesti-Targu Jiu Nord | 0.06491 | 0.00019 | 0.03737 | -0.00045 | 0.10754 | 0.00023 | -0.00257 | -0.00099 | 0 | -4e-05 | 0.09796 | 0.02554 | -0.00437 | 0.00155 | 0.05858 | 0.0956 | -0.00067 | -0.00376 | 0 | 0.0247 | 0.06373 | 0.00751 | -0.00742 | 0.10329 | -0.0065 | 0.08167 | 0.02045
[RO-RO] [DIR] OHL 400 kV Arefu-Sibiu Sud | N-1 OHL 220 kV Paroseni-Targu Jiu Nord | 0.06491 | 0.00019 | 0.03737 | -0.00045 | 0.10754 | 0.00023 | -0.00257 | -0.00099 | 0 | -4e-05 | 0.09796 | 0.02554 | -0.00437 | 0.00155 | 0.05858 | 0.0956 | -0.00067 | -0.00376 | 0 | 0.0247 | 0.06373 | 0.00751 | -0.00742 | 0.10329 | -0.0065 | 0.08167 | 0.02045
[RO-RO] [DIR] OHL 400 kV Arefu-Sibiu Sud | N-1 TRA 400/220 kV AT3 Arad | 0.0623 | 0.00018 | 0.03621 | -0.00044 | 0.10258 | 0.00022 | -0.00249 | -0.00096 | 0 | -4e-05 | 0.09372 | 0.0247 | -0.00429 | 0.0015 | 0.05656 | 0.09156 | -0.00065 | -0.00364 | 0 | 0.02612 | 0.06197 | 0.00728 | -0.00717 | 0.09855 | -0.0064 | 0.07844 | 0.01906
[RO-RO] [DIR] OHL 400 kV Arefu-Sibiu Sud | N-1 TIE 400 kV Resita-Pancevo c2 | 0.05936 | 0.00019 | 0.03397 | -0.00041 | 0.09876 | 0.00021 | -0.00234 | -0.00091 | 0 | -3e-05 | 0.08985 | 0.02326 | -0.0038 | 0.00142 | 0.05334 | 0.08764 | -0.00062 | -0.00348 | 0 | 0.02161 | 0.05722 | 0.00688 | -0.00675 | 0.09474 | -0.00666 | 0.07461 | 0.01773
[RO-RO] [DIR] OHL 400 kV Arefu-Sibiu Sud | N-1 TIE 400 kV Resita-Pancevo c1 | 0.05936 | 0.00019 | 0.03397 | -0.00041 | 0.09876 | 0.00021 | -0.00234 | -0.00091 | 0 | -3e-05 | 0.08985 | 0.02326 | -0.0038 | 0.00142 | 0.05334 | 0.08764 | -0.00062 | -0.00348 | 0 | 0.02161 | 0.05722 | 0.00688 | -0.00675 | 0.09474 | -0.00666 | 0.07461 | 0.01773
[RO-RO] [DIR] OHL 400 kV Tantareni-Urechesti | BC | 0.03149 | -0.00051 | -0.00233 | 0.00011 | 0.09856 | -6e-05 | 0.00035 | 0.00025 | 0 | 1e-05 | 0.07119 | -7e-05 | -0.00268 | -0.00031 | 0.00935 | 0.06255 | 0.00017 | 0.00159 | 0 | -0.03323 | -0.04575 | -0.00213 | 0.00091 | 0.08884 | 0.01785 | 0.03268 | 0.03015
[RO-RO] [DIR] OHL 400 kV Tantareni-Urechesti | N-1 TIE 400 kV Portile de Fier-Djerdap | 0.042 | -0.00033 | 0.00705 | -2e-05 | 0.09475 | 0 | -0.00029 | -4e-05 | 0 | 0 | 0.07793 | 0.00616 | -0.00307 | 0.00012 | 0.02275 | 0.07309 | -3e-05 | 0.00028 | 0 | -0.07085 | -0.005 | 3e-05 | -0.00077 | 0.08695 | 0.00913 | 0.04981 | 0.01796
[RO-RO] [DIR] OHL 400 kV Tantareni-Urechesti | N-1 OHL 400 kV Portile de Fier-Urechesti | 0.02877 | 0.00017 | 0.01425 | -0.00018 | 0.04606 | 9e-05 | -0.00093 | -0.00041 | 0 | -2e-05 | 0.04466 | 0.01005 | -0.00115 | 0.00061 | 0.02379 | 0.04462 | -0.00028 | -0.00176 | 0 | -0.07403 | 0.01767 | 0.00295 | -0.00241 | 0.0418 | -0.01076 | 0.03581 | -0.0149
[RO-RO] [DIR] OHL 400 kV Tantareni-Urechesti | N-1 OHL 400 kV Domnesti-Urechesti | 0.02746 | -0.00077 | -0.00809 | 0.00021 | 0.10445 | -0.00012 | 0.00077 | 0.00049 | 0 | 2e-05 | 0.06998 | -0.0039 | -0.00344 | -0.00064 | 0.00262 | 0.0589 | 0.00032 | 0.00286 | 0 | -0.03327 | -0.06015 | -0.00387 | 0.00188 | 0.09496 | 0.03067 | 0.02626 | 0.05318
[RO-RO] [DIR] OHL 400 kV Tantareni-Urechesti | N-1 TIE 400 kV Resita-Pancevo c2 | 0.03123 | -0.00049 | -0.00181 | 0.0001 | 0.09745 | -6e-05 | 0.0003 | 0.00023 | 0 | 1e-05 | 0.07041 | 0.00023 | -0.00267 | -0.00028 | 0.00968 | 0.06186 | 0.00015 | 0.00149 | 0 | -0.03526 | -0.04512 | -0.00197 | 0.00079 | 0.0878 | 0.0172 | 0.03237 | 0.02924
[RO-RO] [DIR] OHL 400 kV Tantareni-Urechesti | N-1 TIE 400 kV Resita-Pancevo c1 | 0.03123 | -0.00049 | -0.00181 | 0.0001 | 0.09745 | -6e-05 | 0.0003 | 0.00023 | 0 | 1e-05 | 0.07041 | 0.00023 | -0.00267 | -0.00028 | 0.00968 | 0.06186 | 0.00015 | 0.00149 | 0 | -0.03526 | -0.04512 | -0.00197 | 0.00079 | 0.0878 | 0.0172 | 0.03237 | 0.02924
[RO-RO] [DIR] OHL 400 kV Portile de Fier-Urechesti | BC | -0.00423 | 0.00106 | 0.02588 | -0.00045 | -0.08198 | 0.00025 | -0.002 | -0.00103 | 0 | -4e-05 | -0.04142 | 0.0158 | 0.00239 | 0.00145 | 0.02255 | -0.02798 | -0.00069 | -0.00523 | 0 | -0.0637 | 0.09902 | 0.00793 | -0.00518 | -0.07346 | -0.04467 | 0.00489 | -0.07034
[RO-RO] [DIR] OHL 400 kV Portile de Fier-Urechesti | N-1 OHL 400 kV Slatina-Portile de Fier | -0.00651 | 0.00147 | 0.03448 | -0.00061 | -0.11293 | 0.00033 | -0.00266 | -0.00139 | 0 | -5e-05 | -0.05726 | 0.02106 | 0.00354 | 0.00195 | 0.02967 | -0.03882 | -0.00093 | -0.00714 | 0 | -0.07551 | 0.13213 | 0.0107 | -0.00686 | -0.10168 | -0.06234 | 0.00562 | -0.09984
[RO-RO] [DIR] OHL 400 kV Portile de Fier-Urechesti | N-1 OHL 220 kV Portile de Fier-Resita 1&2 | -0.00048 | 0.00103 | 0.0275 | -0.00047 | -0.07598 | 0.00025 | -0.00209 | -0.00105 | 0 | -4e-05 | -0.03579 | 0.01693 | 0.00195 | 0.0015 | 0.02558 | -0.02241 | -0.00071 | -0.0053 | 0 | -0.05297 | 0.10352 | 0.00815 | -0.00547 | -0.06759 | -0.04379 | 0.0098 | -0.06788
[RO-RO] [DIR] OHL 400 kV Portile de Fier-Urechesti | N-1 OHL 220 kV Resita-Timisoara 1&2 | 0.00802 | 0.00108 | 0.03584 | -0.00057 | -0.0676 | 0.0003 | -0.00267 | -0.00128 | 0 | -5e-05 | -0.02597 | 0.02226 | 0.00083 | 0.00185 | 0.03643 | -0.01205 | -0.00086 | -0.00616 | 0 | -0.05059 | 0.12058 | 0.00991 | -0.00712 | -0.05905 | -0.04618 | 0.02106 | -0.06783
[RO-RO] [DIR] OHL 400 kV Portile de Fier-Urechesti | N-1 TIE 400 kV Resita-Pancevo c2 | -0.00387 | 0.00104 | 0.02513 | -0.00044 | -0.08039 | 0.00024 | -0.00194 | -0.001 | 0 | -4e-05 | -0.04031 | 0.01537 | 0.00237 | 0.00141 | 0.02207 | -0.02701 | -0.00067 | -0.0051 | 0 | -0.0608 | 0.09812 | 0.00771 | -0.00502 | -0.07197 | -0.04373 | 0.00534 | -0.06903
[RO-RO] [DIR] OHL 400 kV Portile de Fier-Urechesti | N-1 TIE 400 kV Resita-Pancevo c1 | -0.00387 | 0.00104 | 0.02513 | -0.00044 | -0.08039 | 0.00024 | -0.00194 | -0.001 | 0 | -4e-05 | -0.04031 | 0.01537 | 0.00237 | 0.00141 | 0.02207 | -0.02701 | -0.00067 | -0.0051 | 0 | -0.0608 | 0.09812 | 0.00771 | -0.00502 | -0.07197 | -0.04373 | 0.00534 | -0.06903
[RO-RO] [DIR] OHL 400 kV Slatina-Portile de Fier | N-1 OHL 400 kV Portile de Fier-Urechesti | 0.00605 | -0.00121 | -0.02693 | 0.00049 | 0.09233 | -0.00027 | 0.00209 | 0.00111 | 0 | 4e-05 | 0.04703 | -0.01645 | -0.00316 | -0.00155 | -0.02277 | 0.03203 | 0.00074 | 0.00576 | 0 | 0.04861 | -0.10344 | -0.00851 | 0.00531 | 0.08365 | 0.05182 | -0.00339 | 0.08479
[RO-RO] [DIR] OHL 400 kV Slatina-Portile de Fier | N-1 TIE 400 kV Resita-Pancevo c2 | 0.00407 | -0.00076 | -0.01577 | 0.00029 | 0.05749 | -0.00016 | 0.00122 | 0.00066 | 0 | 2e-05 | 0.02923 | -0.00966 | -0.00216 | -0.00092 | -0.01316 | 0.01985 | 0.00044 | 0.00352 | 0 | 0.02046 | -0.06202 | -0.00509 | 0.00306 | 0.05238 | 0.03279 | -0.00166 | 0.05493
[RO-RO] [DIR] OHL 400 kV Medgidia Sud - Stupina | N-1 OHL 400 kV Isaccea - Rahman | 0.04523 | 0.00121 | 0.02663 | -0.00047 | 0.09852 | 0.00026 | -0.00181 | -0.00107 | 0 | -4e-05 | 0.07474 | 0.01911 | 0.00331 | 0.00148 | 0.03953 | 0.06721 | -0.00072 | -0.00592 | 0 | 0.02743 | 0.03541 | 0.00758 | -0.00373 | 0.0982 | -0.06522 | 0.05438 | -0.12714
[RO-RO] [DIR] OHL 400 kV Medgidia Sud - Stupina | N-1 OHL 400 kV Cernavodă - Medgidia Sud | 0.04677 | 0.00083 | 0.0235 | -0.00038 | 0.11847 | 0.00021 | -0.00157 | -0.00086 | 0 | -3e-05 | 0.08325 | 0.01701 | 0.00151 | 0.00122 | 0.03735 | 0.07189 | -0.00058 | -0.00454 | 0 | 0.00189 | 0.026 | 0.0061 | -0.00346 | 0.11871 | -0.04575 | 0.05461 | -0.08579
[RO-RO] [DIR] OHL 400 kV Medgidia Sud - Rahman | N-1 OHL 400 kV Cernavodă - Medgidia Sud | -0.04409 | -0.00078 | -0.02216 | 0.00036 | -0.1117 | -0.0002 | 0.00148 | 0.00081 | 0 | 3e-05 | -0.07849 | -0.01604 | -0.00143 | -0.00115 | -0.03522 | -0.06778 | 0.00055 | 0.00428 | 0 | -0.00178 | -0.02451 | -0.00576 | 0.00327 | -0.11192 | 0.04313 | -0.05149 | 0.08089
[RO-RO] [DIR] OHL 400 kV Medgidia Sud- Cernavoda | BC | 0.0419 | -0.00012 | 0.01275 | -0.00013 | 0.14036 | 6e-05 | -0.0008 | -0.00027 | 0 | -1e-05 | 0.0869 | 0.00959 | -0.00257 | 0.00045 | 0.02624 | 0.06935 | -0.00018 | -0.0008 | 0 | -0.0528 | 0.00146 | 0.0019 | -0.0023 | 0.14173 | 0.00366 | 0.04562 | 0.01713
[RO-RO] [DIR] OHL 400 kV Medgidia Sud- Cernavoda | N-1 OHL 400 kV Isaccea - Tulcea Vest | 0.03462 | -0.00037 | 0.00797 | -4e-05 | 0.12653 | 1e-05 | -0.00047 | -6e-05 | 0 | 0 | 0.07559 | 0.00618 | -0.00334 | 0.00017 | 0.01944 | 0.05881 | -5e-05 | 0.00035 | 0 | -0.06047 | -0.00555 | 0.00047 | -0.00165 | 0.12803 | 0.01683 | 0.03666 | 0.04322
[RO-RO] [DIR] OHL 400 kV Medgidia Sud- Cernavoda | N-1 OHL 400 kV Lacu Sarat - Gura Ialomitei | 0.02952 | -0.00051 | 0.00434 | 2e-05 | 0.11876 | -2e-05 | -0.00022 | 8e-05 | 0 | 0 | 0.06835 | 0.00365 | -0.00367 | -3e-05 | 0.01435 | 0.05169 | 4e-05 | 0.00109 | 0 | -0.06715 | -0.01183 | -0.00055 | -0.00107 | 0.12039 | 0.02417 | 0.03019 | 0.05652
[RO-RO] [DIR] OHL 400 kV Medgidia Sud- Cernavoda | N-1 OHL 400 kV Tulcea Vest - Tariverde | 0.03462 | -0.00037 | 0.00797 | -4e-05 | 0.12653 | 1e-05 | -0.00047 | -6e-05 | 0 | 0 | 0.07559 | 0.00618 | -0.00334 | 0.00017 | 0.01944 | 0.05881 | -5e-05 | 0.00035 | 0 | -0.06047 | -0.00555 | 0.00047 | -0.00165 | 0.12803 | 0.01683 | 0.03666 | 0.04322
[RO-RO] [DIR] OHL 400 kV Medgidia Sud- Cernavoda | N-1 OHL 400 kV Gutinas – Smardan | 0.04248 | -0.00015 | 0.01283 | -0.00012 | 0.14244 | 6e-05 | -0.0008 | -0.00026 | 0 | -1e-05 | 0.08815 | 0.00964 | -0.00277 | 0.00044 | 0.02655 | 0.07033 | -0.00018 | -0.00071 | 0 | -0.05427 | 0.00145 | 0.00184 | -0.00236 | 0.14384 | 0.00545 | 0.04625 | 0.02138
[RO-RO] [DIR] OHL 400 kV Medgidia Sud- Cernavoda | N-1 OHL 400 kV Isaccea - Rahman | 0.05635 | 0.00027 | 0.02126 | -0.00028 | 0.17182 | 0.00014 | -0.00138 | -0.00061 | 0 | -2e-05 | 0.11076 | 0.01569 | -0.00151 | 0.00092 | 0.03886 | 0.09081 | -0.00041 | -0.00269 | 0 | -0.04404 | 0.01276 | 0.00432 | -0.00349 | 0.17309 | -0.01717 | 0.06298 | -0.02347
[RO-RO] [DIR] OHL 400 kV Medgidia Sud- Cernavoda | N-1 OHL 400 kV Isaccea - Stupina | 0.05759 | 0.0003 | 0.02199 | -0.00029 | 0.17453 | 0.00015 | -0.00143 | -0.00064 | 0 | -2e-05 | 0.11282 | 0.01622 | -0.00142 | 0.00096 | 0.03995 | 0.09266 | -0.00043 | -0.00285 | 0 | -0.04329 | 0.01374 | 0.00453 | -0.00359 | 0.17579 | -0.01896 | 0.06448 | -0.02697
[RO-RO] [DIR] OHL 400 kV Medgidia Sud- Cernavoda | N-1 TIE 400 kV MEDGIDIA SUD - VARNA | 0.03115 | -0.00028 | 0.00764 | -5e-05 | 0.11199 | 2e-05 | -0.00046 | -9e-05 | 0 | 0 | 0.06734 | 0.00588 | -0.00278 | 0.00019 | 0.0179 | 0.05265 | -6e-05 | 0.00013 | 0 | -0.05137 | -0.00377 | 0.00062 | -0.00153 | 0.11323 | 0.01265 | 0.03318 | 0.03363
[RO-RO] [DIR] OHL 400 kV Medgidia Sud- Cernavoda | N-1 TIE 400 kV DOBRUDJA- MEDGIDIA SUD | 0.03174 | -0.00027 | 0.00792 | -5e-05 | 0.11348 | 2e-05 | -0.00048 | -0.0001 | 0 | 0 | 0.06841 | 0.00608 | -0.00277 | 0.0002 | 0.01836 | 0.05357 | -7e-05 | 8e-05 | 0 | -0.05144 | -0.00349 | 0.00069 | -0.00157 | 0.1148 | 0.01215 | 0.03386 | 0.03272
[RO-RO] [DIR] OHL 400 kV Medgidia Sud- Cernavoda | N-1 OHL 400 kV Constanta Nord- Cernavoda | 0.03402 | -0.00042 | 0.00733 | -2e-05 | 0.12644 | 0 | -0.00043 | -3e-05 | 0 | 0 | 0.07504 | 0.00573 | -0.00352 | 0.00013 | 0.01867 | 0.0581 | -3e-05 | 0.00055 | 0 | -0.06275 | -0.00679 | 0.00024 | -0.00157 | 0.12797 | 0.01926 | 0.03583 | 0.0482
[RO-RO] [DIR] OHL 400 kV Medgidia Sud- Cernavoda | N-1 OHL 400 kV Cernavoda - Pelicanu | 0.04049 | 5e-05 | 0.0141 | -0.00017 | 0.12814 | 8e-05 | -0.0009 | -0.00036 | 0 | -1e-05 | 0.08127 | 0.01046 | -0.00173 | 0.00057 | 0.02692 | 0.06593 | -0.00025 | -0.00142 | 0 | -0.03962 | 0.00623 | 0.00257 | -0.00242 | 0.12921 | -0.00512 | 0.04481 | -0.00143
[RO-RO] [DIR] OHL 400 kV Medgidia Sud- Cernavoda | N-1 OHL 400 kV Pelicanu - Bucuresti Sud | 0.04068 | 7e-05 | 0.01432 | -0.00017 | 0.12805 | 9e-05 | -0.00092 | -0.00037 | 0 | -1e-05 | 0.08141 | 0.01062 | -0.00168 | 0.00058 | 0.02719 | 0.06614 | -0.00025 | -0.00148 | 0 | -0.03897 | 0.00672 | 0.00264 | -0.00245 | 0.12911 | -0.00581 | 0.04509 | -0.00277
[RO-RO] [DIR] OHL 400 kV Medgidia Sud- Cernavoda | N-1 OHL 400 kV Gura Ialomitei - Bucuresti Sud | 0.04181 | 4e-05 | 0.01445 | -0.00017 | 0.13276 | 8e-05 | -0.00093 | -0.00037 | 0 | -1e-05 | 0.08409 | 0.01073 | -0.00185 | 0.00057 | 0.02771 | 0.06815 | -0.00025 | -0.00142 | 0 | -0.04166 | 0.00617 | 0.0026 | -0.00249 | 0.13388 | -0.00465 | 0.04624 | -0.0001
[RO-RO] [DIR] OHL 400 kV Medgidia Sud- Cernavoda | N-1 OHL 400 kV Medgidia Sud - Stupina | 0.05759 | 0.0003 | 0.02199 | -0.00029 | 0.17453 | 0.00015 | -0.00143 | -0.00064 | 0 | -2e-05 | 0.11282 | 0.01622 | -0.00142 | 0.00096 | 0.03995 | 0.09266 | -0.00043 | -0.00285 | 0 | -0.04329 | 0.01374 | 0.00453 | -0.00359 | 0.17579 | -0.01896 | 0.06448 | -0.02697
[RO-RO] [DIR] OHL 400 kV Medgidia Sud- Cernavoda | N-1 OHL 400 kV Medgidia Sud - Rahman | 0.05635 | 0.00027 | 0.02126 | -0.00028 | 0.17182 | 0.00014 | -0.00138 | -0.00061 | 0 | -2e-05 | 0.11076 | 0.01569 | -0.00151 | 0.00092 | 0.03886 | 0.09081 | -0.00041 | -0.00269 | 0 | -0.04404 | 0.01276 | 0.00432 | -0.00349 | 0.17309 | -0.01717 | 0.06298 | -0.02347
[RO-RO] [DIR] OHL 400 kV Medgidia Sud- Cernavoda | N-1 TIE 400 kV Isaccea - Vulcanesti | 0.04764 | 0.00012 | 0.01676 | -0.0002 | 0.15058 | 0.0001 | -0.00107 | -0.00045 | 0 | -2e-05 | 0.09554 | 0.01246 | -0.00171 | 0.00069 | 0.03176 | 0.07752 | -0.00031 | -0.00187 | 0 | -0.04504 | 0.00732 | 0.00318 | -0.00279 | 0.15182 | -0.00945 | 0.05272 | -0.00961
[RO-RO] [DIR] OHL 400 kV Cernavoda - Pelicanu | BC | -0.0042 | 0.00052 | 0.00399 | -0.00012 | -0.0363 | 7e-05 | -0.00031 | -0.00028 | 0 | -1e-05 | -0.0167 | 0.00258 | 0.00249 | 0.00035 | 0.00202 | -0.01014 | -0.00018 | -0.00186 | 0 | 0.03914 | 0.01418 | 0.00199 | -0.00035 | -0.03719 | -0.02608 | -0.0024 | -0.0551
[RO-RO] [DIR] OHL 400 kV Cernavoda - Pelicanu | N-1 OHL 400 kV Isaccea - Tulcea Vest | -0.00509 | 0.00049 | 0.0034 | -0.00011 | -0.038 | 6e-05 | -0.00027 | -0.00026 | 0 | -1e-05 | -0.01808 | 0.00216 | 0.00239 | 0.00031 | 0.00118 | -0.01143 | -0.00017 | -0.00172 | 0 | 0.0382 | 0.01333 | 0.00181 | -0.00028 | -0.03886 | -0.02447 | -0.0035 | -0.0519
[RO-RO] [DIR] OHL 400 kV Cernavoda - Pelicanu | N-1 OHL 400 kV Lacu Sarat - Gura Ialomitei | -0.00476 | 0.0005 | 0.0036 | -0.00011 | -0.03728 | 7e-05 | -0.00028 | -0.00026 | 0 | -1e-05 | -0.01754 | 0.00231 | 0.00244 | 0.00033 | 0.00148 | -0.01094 | -0.00017 | -0.00177 | 0 | 0.03849 | 0.01358 | 0.00187 | -0.0003 | -0.03815 | -0.02516 | -0.0031 | -0.05331
[RO-RO] [DIR] OHL 400 kV Cernavoda - Pelicanu | N-1 OHL 400 kV Tulcea Vest - Tariverde | -0.00509 | 0.00049 | 0.0034 | -0.00011 | -0.038 | 6e-05 | -0.00027 | -0.00026 | 0 | -1e-05 | -0.01808 | 0.00216 | 0.00239 | 0.00031 | 0.00118 | -0.01143 | -0.00017 | -0.00172 | 0 | 0.0382 | 0.01333 | 0.00181 | -0.00028 | -0.03886 | -0.02447 | -0.0035 | -0.0519
[RO-RO] [DIR] OHL 400 kV Cernavoda - Pelicanu | N-1 OHL 400 kV Tariverde - Constanta Nord | -0.00509 | 0.00049 | 0.0034 | -0.00011 | -0.038 | 6e-05 | -0.00027 | -0.00026 | 0 | -1e-05 | -0.01808 | 0.00216 | 0.00239 | 0.00031 | 0.00118 | -0.01143 | -0.00017 | -0.00172 | 0 | 0.0382 | 0.01333 | 0.00181 | -0.00028 | -0.03886 | -0.02447 | -0.0035 | -0.0519
[RO-RO] [DIR] OHL 400 kV Cernavoda - Pelicanu | N-1 OHL 400 kV Constanta Nord- Cernavoda | -0.00488 | 0.00049 | 0.00352 | -0.00011 | -0.03751 | 7e-05 | -0.00028 | -0.00026 | 0 | -1e-05 | -0.01772 | 0.00225 | 0.00241 | 0.00032 | 0.00136 | -0.01111 | -0.00017 | -0.00174 | 0 | 0.03828 | 0.01347 | 0.00184 | -0.00029 | -0.03838 | -0.02474 | -0.00325 | -0.05241
[RO-RO] [DIR] OHL 400 kV Cernavoda - Pelicanu | N-1 OHL 400 kV Gura Ialomitei - Bucuresti Sud | -0.00437 | 0.00083 | 0.00724 | -0.0002 | -0.05089 | 0.00012 | -0.00055 | -0.00047 | 0 | -2e-05 | -0.02208 | 0.00477 | 0.00388 | 0.00059 | 0.00484 | -0.01243 | -0.00031 | -0.00306 | 0 | 0.0605 | 0.02323 | 0.00334 | -0.00072 | -0.05225 | -0.04202 | -0.00121 | -0.08814
[RO-RO] [DIR] OHL 400 kV Cernavoda - Pelicanu | N-1 OHL 400 kV Gutinas – Smardan | -0.00588 | 0.00061 | 0.00376 | -0.00013 | -0.04236 | 8e-05 | -0.00029 | -0.00031 | 0 | -1e-05 | -0.02035 | 0.00244 | 0.00308 | 0.00037 | 0.00112 | -0.01301 | -0.0002 | -0.00212 | 0 | 0.04341 | 0.01421 | 0.00215 | -0.00019 | -0.04332 | -0.0313 | -0.00422 | -0.06748
[RO-RO] [DIR] OHL 400 kV Cernavoda - Pelicanu | N-1 OHL 400 kV Brasov – Gutinas | -0.00464 | 0.00062 | 0.00454 | -0.00014 | -0.04039 | 8e-05 | -0.00035 | -0.00033 | 0 | -1e-05 | -0.01853 | 0.00298 | 0.00305 | 0.00041 | 0.00229 | -0.01122 | -0.00022 | -0.00222 | 0 | 0.04532 | 0.01555 | 0.00233 | -0.00036 | -0.04142 | -0.03163 | -0.00265 | -0.06715
[RO-RO] [DIR] OHL 400 kV Pelicanu - Bucuresti Sud | BC | -0.00358 | 0.00055 | 0.00459 | -0.00013 | -0.03605 | 8e-05 | -0.00035 | -0.00031 | 0 | -1e-05 | -0.01607 | 0.003 | 0.00259 | 0.00038 | 0.00278 | -0.00938 | -0.0002 | -0.00201 | 0 | 0.04051 | 0.01541 | 0.00217 | -0.00044 | -0.03697 | -0.02773 | -0.00154 | -0.05827
[RO-RO] [DIR] OHL 400 kV Pelicanu - Bucuresti Sud | N-1 OHL 400 kV Isaccea - Tulcea Vest | -0.0044 | 0.00052 | 0.00406 | -0.00012 | -0.0376 | 7e-05 | -0.00032 | -0.00028 | 0 | -1e-05 | -0.01733 | 0.00262 | 0.00251 | 0.00035 | 0.00202 | -0.01056 | -0.00019 | -0.00188 | 0 | 0.03965 | 0.01463 | 0.00201 | -0.00037 | -0.0385 | -0.02626 | -0.00255 | -0.05535
[RO-RO] [DIR] OHL 400 kV Pelicanu - Bucuresti Sud | N-1 OHL 400 kV Lacu Sarat - Gura Ialomitei | -0.00375 | 0.00054 | 0.00448 | -0.00013 | -0.03633 | 8e-05 | -0.00034 | -0.0003 | 0 | -1e-05 | -0.01631 | 0.00292 | 0.00258 | 0.00038 | 0.00263 | -0.00961 | -0.0002 | -0.00198 | 0 | 0.04032 | 0.01524 | 0.00214 | -0.00043 | -0.03725 | -0.02746 | -0.00175 | -0.05775
[RO-RO] [DIR] OHL 400 kV Pelicanu - Bucuresti Sud | N-1 OHL 400 kV Tulcea Vest - Tariverde | -0.0044 | 0.00052 | 0.00406 | -0.00012 | -0.0376 | 7e-05 | -0.00032 | -0.00028 | 0 | -1e-05 | -0.01733 | 0.00262 | 0.00251 | 0.00035 | 0.00202 | -0.01056 | -0.00019 | -0.00188 | 0 | 0.03965 | 0.01463 | 0.00201 | -0.00037 | -0.0385 | -0.02626 | -0.00255 | -0.05535
[RO-RO] [DIR] OHL 400 kV Pelicanu - Bucuresti Sud | N-1 OHL 400 kV Tariverde - Constanta Nord | -0.0044 | 0.00052 | 0.00406 | -0.00012 | -0.0376 | 7e-05 | -0.00032 | -0.00028 | 0 | -1e-05 | -0.01733 | 0.00262 | 0.00251 | 0.00035 | 0.00202 | -0.01056 | -0.00019 | -0.00188 | 0 | 0.03965 | 0.01463 | 0.00201 | -0.00037 | -0.0385 | -0.02626 | -0.00255 | -0.05535
[RO-RO] [DIR] OHL 400 kV Pelicanu - Bucuresti Sud | N-1 OHL 400 kV Constanta Nord- Cernavoda | -0.00421 | 0.00053 | 0.00416 | -0.00012 | -0.03716 | 7e-05 | -0.00032 | -0.00029 | 0 | -1e-05 | -0.01701 | 0.00269 | 0.00252 | 0.00036 | 0.00218 | -0.01027 | -0.00019 | -0.0019 | 0 | 0.03972 | 0.01475 | 0.00204 | -0.00039 | -0.03807 | -0.02649 | -0.00232 | -0.05579
[RO-RO] [DIR] OHL 400 kV Pelicanu - Bucuresti Sud | N-1 OHL 400 kV Gura Ialomitei - Bucuresti Sud | -0.00376 | 0.00088 | 0.00801 | -0.00021 | -0.05134 | 0.00013 | -0.00061 | -0.00051 | 0 | -2e-05 | -0.02171 | 0.00529 | 0.00405 | 0.00064 | 0.00574 | -0.01178 | -0.00033 | -0.00327 | 0 | 0.0629 | 0.0249 | 0.00359 | -0.00083 | -0.05276 | -0.04444 | -0.0003 | -0.0929
[RO-RO] [DIR] OHL 400 kV Pelicanu - Bucuresti Sud | N-1 OHL 400 kV Gutinas – Smardan | -0.00532 | 0.00065 | 0.00435 | -0.00014 | -0.04232 | 8e-05 | -0.00034 | -0.00033 | 0 | -1e-05 | -0.01985 | 0.00286 | 0.0032 | 0.00041 | 0.00185 | -0.01235 | -0.00022 | -0.00228 | 0 | 0.04493 | 0.01544 | 0.00235 | -0.00027 | -0.04332 | -0.03312 | -0.00343 | -0.07109
[RO-RO] [DIR] OHL 400 kV Pelicanu - Bucuresti Sud | N-1 OHL 400 kV Brasov – Gutinas | -0.00406 | 0.00067 | 0.0052 | -0.00015 | -0.04051 | 9e-05 | -0.0004 | -0.00036 | 0 | -1e-05 | -0.01806 | 0.00344 | 0.0032 | 0.00045 | 0.00309 | -0.01055 | -0.00024 | -0.0024 | 0 | 0.04725 | 0.0169 | 0.00255 | -0.00045 | -0.04159 | -0.03378 | -0.00182 | -0.07142
[RO-RO] [DIR] OHL 400 kV Gura Ialomitei - Bucuresti Sud | BC | -0.0004 | 0.00074 | 0.00769 | -0.00019 | -0.03443 | 0.00011 | -0.00057 | -0.00045 | 0 | -2e-05 | -0.01271 | 0.00516 | 0.00328 | 0.00058 | 0.00666 | -0.0054 | -0.0003 | -0.00284 | 0 | 0.05041 | 0.02136 | 0.00319 | -0.00086 | -0.03555 | -0.03762 | 0.00281 | -0.07799
[RO-RO] [DIR] OHL 400 kV Gura Ialomitei - Bucuresti Sud | N-1 OHL 400 kV Isaccea - Tulcea Vest | -0.00065 | 0.00073 | 0.00753 | -0.00019 | -0.0349 | 0.00011 | -0.00056 | -0.00044 | 0 | -2e-05 | -0.01309 | 0.00504 | 0.00325 | 0.00057 | 0.00643 | -0.00576 | -0.00029 | -0.0028 | 0 | 0.05015 | 0.02112 | 0.00314 | -0.00084 | -0.03602 | -0.03717 | 0.00251 | -0.07711
[RO-RO] [DIR] OHL 400 kV Gura Ialomitei - Bucuresti Sud | N-1 OHL 400 kV Lacu Sarat - Gura Ialomitei | -0.00483 | 0.0006 | 0.00468 | -0.00014 | -0.04217 | 8e-05 | -0.00036 | -0.00033 | 0 | -1e-05 | -0.01935 | 0.00303 | 0.00288 | 0.00041 | 0.00241 | -0.01172 | -0.00021 | -0.00216 | 0 | 0.04527 | 0.0166 | 0.00232 | -0.00042 | -0.04319 | -0.03027 | -0.00272 | -0.06388
[RO-RO] [DIR] OHL 400 kV Gura Ialomitei - Bucuresti Sud | N-1 OHL 400 kV Tulcea Vest - Tariverde | -0.00065 | 0.00073 | 0.00753 | -0.00019 | -0.0349 | 0.00011 | -0.00056 | -0.00044 | 0 | -2e-05 | -0.01309 | 0.00504 | 0.00325 | 0.00057 | 0.00643 | -0.00576 | -0.00029 | -0.0028 | 0 | 0.05015 | 0.02112 | 0.00314 | -0.00084 | -0.03602 | -0.03717 | 0.00251 | -0.07711
[RO-RO] [DIR] OHL 400 kV Gura Ialomitei - Bucuresti Sud | N-1 OHL 400 kV Tariverde - Constanta Nord | -0.00065 | 0.00073 | 0.00753 | -0.00019 | -0.0349 | 0.00011 | -0.00056 | -0.00044 | 0 | -2e-05 | -0.01309 | 0.00504 | 0.00325 | 0.00057 | 0.00643 | -0.00576 | -0.00029 | -0.0028 | 0 | 0.05015 | 0.02112 | 0.00314 | -0.00084 | -0.03602 | -0.03717 | 0.00251 | -0.07711
[RO-RO] [DIR] OHL 400 kV Gura Ialomitei - Bucuresti Sud | N-1 OHL 400 kV Constanta Nord- Cernavoda | -0.00062 | 0.00073 | 0.00754 | -0.00019 | -0.03483 | 0.00011 | -0.00056 | -0.00044 | 0 | -2e-05 | -0.01305 | 0.00505 | 0.00325 | 0.00057 | 0.00645 | -0.00572 | -0.00029 | -0.0028 | 0 | 0.05013 | 0.02112 | 0.00314 | -0.00084 | -0.03594 | -0.03718 | 0.00253 | -0.0771
[RO-RO] [DIR] OHL 400 kV Gura Ialomitei - Bucuresti Sud | N-1 OHL 400 kV Cernavoda - Pelicanu | -0.00225 | 0.00097 | 0.00945 | -0.00024 | -0.05043 | 0.00014 | -0.00071 | -0.00057 | 0 | -2e-05 | -0.02007 | 0.0063 | 0.00437 | 0.00073 | 0.00755 | -0.00987 | -0.00038 | -0.00366 | 0 | 0.06766 | 0.02761 | 0.00407 | -0.00102 | -0.05194 | -0.04911 | 0.00175 | -0.10227
[RO-RO] [DIR] OHL 400 kV Gura Ialomitei - Bucuresti Sud | N-1 OHL 400 kV Gutinas – Smardan | -0.00289 | 0.00088 | 0.00735 | -0.00021 | -0.04341 | 0.00012 | -0.00055 | -0.00049 | 0 | -2e-05 | -0.01813 | 0.00495 | 0.00415 | 0.00061 | 0.00533 | -0.00967 | -0.00032 | -0.00323 | 0 | 0.05675 | 0.0214 | 0.00344 | -0.00062 | -0.04465 | -0.04535 | 0.0001 | -0.09637
[RO-RO] [DIR] OHL 400 kV Gura Ialomitei - Bucuresti Sud | N-1 OHL 400 kV Brasov – Gutinas | -0.00107 | 0.0009 | 0.00855 | -0.00022 | -0.04068 | 0.00013 | -0.00064 | -0.00053 | 0 | -2e-05 | -0.01551 | 0.00577 | 0.00413 | 0.00067 | 0.00709 | -0.00705 | -0.00035 | -0.00339 | 0 | 0.05986 | 0.02345 | 0.00372 | -0.00087 | -0.04202 | -0.04609 | 0.00243 | -0.09641
[RO-RO] [DIR] OHL 400 kV Gutinas - Smardan | BC | -0.01134 | 0.00064 | -0.00155 | -7e-05 | -0.04084 | 5e-05 | 0.0001 | -0.00018 | 0 | -1e-05 | -0.02467 | -0.00094 | 0.00397 | 0.00017 | -0.00604 | -0.01938 | -0.00011 | -0.00177 | 0 | 0.02881 | 0.00019 | 0.00112 | 0.00112 | -0.04136 | -0.03515 | -0.01229 | -0.08355
[RO-RO] [DIR] OHL 400 kV Gutinas - Smardan | N-1 OHL 400 kV Isaccea - Tulcea Vest | -0.01051 | 0.00067 | -0.00101 | -8e-05 | -0.03926 | 6e-05 | 6e-05 | -0.00021 | 0 | -1e-05 | -0.02338 | -0.00055 | 0.00406 | 0.0002 | -0.00527 | -0.01818 | -0.00013 | -0.0019 | 0 | 0.02968 | 0.00099 | 0.00128 | 0.00105 | -0.0398 | -0.03665 | -0.01127 | -0.08652
[RO-RO] [DIR] OHL 400 kV Gutinas - Smardan | N-1 OHL 400 kV Lacu Sarat - Gura Ialomitei | -0.00836 | 0.00074 | 0.00047 | -0.00011 | -0.03564 | 7e-05 | -4e-05 | -0.00027 | 0 | -1e-05 | -0.02021 | 0.00049 | 0.00424 | 0.00028 | -0.00318 | -0.01513 | -0.00017 | -0.00223 | 0 | 0.03226 | 0.00339 | 0.0017 | 0.00083 | -0.03623 | -0.04008 | -0.00858 | -0.09302
[RO-RO] [DIR] OHL 400 kV Gutinas - Smardan | N-1 OHL 400 kV Tulcea Vest - Tariverde | -0.01051 | 0.00067 | -0.00101 | -8e-05 | -0.03926 | 6e-05 | 6e-05 | -0.00021 | 0 | -1e-05 | -0.02338 | -0.00055 | 0.00406 | 0.0002 | -0.00527 | -0.01818 | -0.00013 | -0.0019 | 0 | 0.02968 | 0.00099 | 0.00128 | 0.00105 | -0.0398 | -0.03665 | -0.01127 | -0.08652
[RO-RO] [DIR] OHL 400 kV Gutinas - Smardan | N-1 OHL 400 kV Tariverde - Constanta Nord | -0.01051 | 0.00067 | -0.00101 | -8e-05 | -0.03926 | 6e-05 | 6e-05 | -0.00021 | 0 | -1e-05 | -0.02338 | -0.00055 | 0.00406 | 0.0002 | -0.00527 | -0.01818 | -0.00013 | -0.0019 | 0 | 0.02968 | 0.00099 | 0.00128 | 0.00105 | -0.0398 | -0.03665 | -0.01127 | -0.08652
[RO-RO] [DIR] OHL 400 kV Gutinas - Smardan | N-1 OHL 400 kV Constanta Nord- Cernavoda | -0.01078 | 0.00066 | -0.00116 | -8e-05 | -0.03985 | 5e-05 | 7e-05 | -0.0002 | 0 | -1e-05 | -0.02382 | -0.00066 | 0.00404 | 0.00019 | -0.0055 | -0.01858 | -0.00013 | -0.00187 | 0 | 0.02952 | 0.00078 | 0.00123 | 0.00107 | -0.04038 | -0.03626 | -0.01159 | -0.08576
[RO-RO] [DIR] OHL 400 kV Gutinas - Smardan | N-1 OHL 400 kV Cernavoda - Pelicanu | -0.01181 | 0.0007 | -0.0011 | -8e-05 | -0.04496 | 6e-05 | 7e-05 | -0.00021 | 0 | -1e-05 | -0.02656 | -0.00065 | 0.00426 | 0.00021 | -0.00581 | -0.02053 | -0.00014 | -0.00198 | 0 | 0.03326 | 0.00181 | 0.00134 | 0.00108 | -0.04559 | -0.03812 | -0.01256 | -0.08982
[RO-RO] [DIR] OHL 400 kV Gutinas - Smardan | N-1 OHL 400 kV Gura Ialomitei - Bucuresti Sud | -0.0114 | 0.00076 | -0.0003 | -0.0001 | -0.04642 | 7e-05 | 1e-05 | -0.00026 | 0 | -1e-05 | -0.02673 | -0.0001 | 0.00451 | 0.00026 | -0.00496 | -0.02025 | -0.00016 | -0.00223 | 0 | 0.03699 | 0.00366 | 0.00163 | 0.00098 | -0.04713 | -0.04125 | -0.01184 | -0.0962
[RO-RO] [DIR] OHL 400 kV Gutinas - Smardan | N-1 OHL 400 kV Bucuresti Sud - Domnesti | -0.0126 | 0.0007 | -0.00164 | -8e-05 | -0.04588 | 5e-05 | 0.0001 | -0.0002 | 0 | -1e-05 | -0.0276 | -0.00101 | 0.00431 | 0.00018 | -0.00661 | -0.02161 | -0.00013 | -0.00193 | 0 | 0.03524 | 0.00068 | 0.00123 | 0.00119 | -0.04646 | -0.03802 | -0.01359 | -0.09016
[RO-RO] [DIR] OHL 400 kV Gutinas - Smardan | N-1 TIE 400 kV Isaccea - Vulcanesti | -0.03179 | -0.00023 | -0.01582 | 0.00021 | -0.07726 | -0.00011 | 0.00108 | 0.00047 | 0 | 2e-05 | -0.05551 | -0.01118 | 0.0009 | -0.00071 | -0.02573 | -0.04855 | 0.00032 | 0.00206 | 0 | 0.00115 | -0.02073 | -0.00345 | 0.00287 | -0.07736 | 0.0116 | -0.03761 | 0.01181
[RO-RO] [DIR] OHL 400 kV Smardan - Isaccea c1 | BC |  | 0 | 0 |  | 0 | 0 | 0 |  | 0 | 0 | 0 | 0 |  |  | 0 | 0 | 0 |  | 0 | 0 | 0 | 0 | 0 | 0 | 0 | 0 | 0
[RO-RO] [DIR] OHL 400 kV Smardan - Isaccea c1 | N-1 OHL 400 kV Lacu Sarat - Isaccea |  | 0 | 0 |  | 0 | 0 | 0 |  | 0 | 0 | 0 | 0 |  |  | 0 | 0 | 0 |  | 0 | 0 | 0 | 0 | 0 | 0 | 0 | 0 | 0
[RO-RO] [DIR] OHL 400 kV Smardan - Isaccea c2 | N-1 OHL 400 kV Lacu Sarat - Isaccea | 0.00712 | 0.00127 | 0.01133 | -0.0003 | -0.00984 | 0.00018 | -0.00079 | -0.00072 | 0 | -2e-05 | 0.00254 | 0.00816 | 0.00584 | 0.0009 | 0.01195 | 0.00675 | -0.00047 | -0.00476 | 0 | 0.05334 | 0.02075 | 0.00493 | -0.00072 | -0.0108 | -0.06828 | 0.01083 | -0.14791
[RO-RO] [DIR] OHL 400 kV Cernavoda - Gura Ialomitei c1 | N-1 OHL 400 kV Cernavoda - Pelicanu | -0.01274 | 0.00014 | -0.00298 | 1e-05 | -0.04628 | 0 | 0.00018 | 2e-05 | 0 | 0 | -0.02772 | -0.0023 | 0.00123 | -6e-05 | -0.0072 | -0.0216 | 2e-05 | -0.00013 | 0 | 0.0216 | 0.00186 | -0.00018 | 0.00062 | -0.04682 | -0.00624 | -0.01352 | -0.0161
[RO-RO] [DIR] OHL 400 kV Bucuresti Sud - Domnesti | BC | -0.0107 | 0.00047 | -0.00079 | -6e-05 | -0.04287 | 4e-05 | 3e-05 | -0.00014 | 0 | 0 | -0.02489 | -0.00061 | 0.00289 | 0.00014 | -0.00484 | -0.01897 | -9e-05 | -0.00131 | 0 | 0.05463 | 0.00416 | 0.00094 | 0.00062 | -0.04335 | -0.02436 | -0.01105 | -0.05614
[RO-RO] [DIR] OHL 400 kV Bucuresti Sud - Domnesti | N-1 OHL 400 kV Gutinas – Smardan | -0.01346 | 0.00062 | -0.00116 | -7e-05 | -0.05282 | 5e-05 | 5e-05 | -0.00019 | 0 | -1e-05 | -0.0309 | -0.00084 | 0.00386 | 0.00018 | -0.00631 | -0.02369 | -0.00012 | -0.00174 | 0 | 0.06165 | 0.00421 | 0.00121 | 0.00089 | -0.05343 | -0.03292 | -0.01405 | -0.0765
[RO-RO] [DIR] OHL 400 kV Portile de Fier - Urechesti | BC | -0.00423 | 0.00106 | 0.02588 | -0.00045 | -0.08198 | 0.00025 | -0.002 | -0.00103 | 0 | -4e-05 | -0.04142 | 0.0158 | 0.00239 | 0.00145 | 0.02255 | -0.02798 | -0.00069 | -0.00523 | 0 | -0.0637 | 0.09902 | 0.00793 | -0.00518 | -0.07346 | -0.04467 | 0.00489 | -0.07034
[RO-RO] [DIR] OHL 400 kV Portile de Fier - Urechesti | N-1 OHL 400 kV Domnesti-Urechesti | -0.00676 | 0.00089 | 0.02226 | -0.00039 | -0.07828 | 0.00021 | -0.00173 | -0.00088 | 0 | -3e-05 | -0.04218 | 0.01339 | 0.00192 | 0.00124 | 0.01832 | -0.03028 | -0.00059 | -0.00443 | 0 | -0.06373 | 0.08998 | 0.00683 | -0.00457 | -0.06963 | -0.03662 | 0.00086 | -0.05587
[RO-RO] [DIR] OHL 400 kV Brasov – Gutinas | BC | -0.00271 | 0.00066 | 0.00348 | -0.00013 | -0.02542 | 8e-05 | -0.00026 | -0.00032 | 0 | -1e-05 | -0.01138 | 0.0025 | 0.00347 | 0.00038 | 0.00173 | -0.0067 | -0.00021 | -0.00226 | 0 | 0.03842 | 0.00852 | 0.00216 | -1e-05 | -0.02633 | -0.03446 | -0.00155 | -0.07494
[RO-RO] [DIR] OHL 220 kV Portile de Fier-Resita c1 | N-1 TIE 400 kV Resita-Pancevo c2 | 0.01242 | -8e-05 | 0.00586 | -5e-05 | 0.01932 | 2e-05 | -0.00036 | -0.00011 | 0 | 0 | 0.01833 | 0.00402 | -0.00147 | 0.00019 | 0.01047 | 0.01822 | -8e-05 | -0.00029 | 0 | 0.03453 | 0.01562 | 0.00085 | -0.00105 | 0.01895 | 0.00245 | 0.01627 | 0.00755
[RO-RO] [DIR] OHL 220 kV Portile de Fier-Resita c2 | N-1 TIE 400 kV Resita-Pancevo c2 | 0.01242 | -8e-05 | 0.00586 | -5e-05 | 0.01932 | 2e-05 | -0.00036 | -0.00011 | 0 | 0 | 0.01833 | 0.00402 | -0.00147 | 0.00019 | 0.01047 | 0.01822 | -8e-05 | -0.00029 | 0 | 0.03453 | 0.01562 | 0.00085 | -0.00105 | 0.01895 | 0.00245 | 0.01627 | 0.00755
[RO-RO] [DIR] OHL 220 kV Resita-Timisoara c1 | N-1 TIE 400 kV Resita-Pancevo c2 | 0.02284 | 2e-05 | 0.01774 | -0.0002 | 0.02773 | 0.0001 | -0.0012 | -0.00044 | 0 | -2e-05 | 0.02932 | 0.01155 | -0.00289 | 0.0007 | 0.02518 | 0.03011 | -0.0003 | -0.0016 | 0 | 0.02645 | 0.03898 | 0.00346 | -0.00343 | 0.02772 | -0.00205 | 0.03011 | 0.00564
[RO-RO] [DIR] OHL 220 kV Resita-Timisoara c2 | N-1 TIE 400 kV Resita-Pancevo c2 | 0.02284 | 2e-05 | 0.01774 | -0.0002 | 0.02773 | 0.0001 | -0.0012 | -0.00044 | 0 | -2e-05 | 0.02932 | 0.01155 | -0.00289 | 0.0007 | 0.02518 | 0.03011 | -0.0003 | -0.0016 | 0 | 0.02645 | 0.03898 | 0.00346 | -0.00343 | 0.02772 | -0.00205 | 0.03011 | 0.00564
[RO-RO] [DIR] OHL 220 kV Arad-Timisoara | N-1 TIE 400 kV Resita-Pancevo c2 | -0.02543 | 0.0001 | -0.01768 | 0.00018 | -0.03498 | -9e-05 | 0.00116 | 0.00039 | 0 | 2e-05 | -0.03459 | -0.01151 | 0.0038 | -0.00065 | -0.02631 | -0.03477 | 0.00027 | 0.00123 | 0 | -0.04192 | -0.03846 | -0.00309 | 0.00334 | -0.03462 | -0.00245 | -0.03311 | -0.01232
[RO-RO] [DIR] OHL 220 kV Arad-Calea Aradului | N-1 TIE 400 kV Resita-Pancevo c2 | -0.01794 | 7e-05 | -0.01248 | 0.00013 | -0.02468 | -6e-05 | 0.00082 | 0.00028 | 0 | 1e-05 | -0.02441 | -0.00812 | 0.00268 | -0.00046 | -0.01856 | -0.02453 | 0.00019 | 0.00087 | 0 | -0.02958 | -0.02714 | -0.00218 | 0.00235 | -0.02443 | -0.00173 | -0.02336 | -0.00869
[RO-RO] [DIR] OHL 220 kV CaleaAradului-Sacalaz | N-1 TIE 400 kV Resita-Pancevo c2 | -0.01794 | 7e-05 | -0.01248 | 0.00013 | -0.02468 | -6e-05 | 0.00082 | 0.00028 | 0 | 1e-05 | -0.02441 | -0.00812 | 0.00268 | -0.00046 | -0.01856 | -0.02453 | 0.00019 | 0.00087 | 0 | -0.02958 | -0.02714 | -0.00218 | 0.00235 | -0.02443 | -0.00173 | -0.02336 | -0.00869
[RO-RO] [DIR] OHL 220 kV Sacalaz-Timisoara | N-1 TIE 400 kV Resita-Pancevo c2 | -0.01526 | 6e-05 | -0.01061 | 0.00011 | -0.02099 | -5e-05 | 0.00069 | 0.00024 | 0 | 1e-05 | -0.02076 | -0.00691 | 0.00228 | -0.00039 | -0.01579 | -0.02087 | 0.00016 | 0.00074 | 0 | -0.02516 | -0.02308 | -0.00185 | 0.002 | -0.02078 | -0.00147 | -0.01987 | -0.00739
[RO-RO] [DIR] OHL 220 kV Mintia-Timisoara | N-1 TIE 400 kV Resita-Pancevo c2 | -0.0023 | -0.00022 | -0.00532 | 0.0001 | 0.0042 | -5e-05 | 0.00043 | 0.00022 | 0 | 1e-05 | 0.00036 | -0.00345 | -0.00069 | -0.0003 | -0.00549 | -0.00091 | 0.00014 | 0.00109 | 0 | 0.0186 | -0.01235 | -0.00165 | 0.00116 | 0.00362 | 0.00828 | -0.00375 | 0.00973
[RO-RO] [DIR] OHL 220 kV Urechesti-Targu Jiu Nord | N-1 TIE 400 kV Resita-Pancevo c2 | 0.02449 | -4e-05 | 0.01422 | -0.00015 | 0.03963 | 8e-05 | -0.00095 | -0.00033 | 0 | -1e-05 | 0.03631 | 0.00957 | -0.00251 | 0.00054 | 0.0225 | 0.03553 | -0.00023 | -0.00111 | 0 | 0.01585 | 0.02768 | 0.00257 | -0.00277 | 0.03853 | 0.00147 | 0.03115 | 0.01293
[RO-RO] [DIR] OHL 220 kV Paroseni-Targu Jiu Nord | N-1 TIE 400 kV Resita-Pancevo c2 | -0.02449 | 4e-05 | -0.01422 | 0.00015 | -0.03963 | -8e-05 | 0.00095 | 0.00033 | 0 | 1e-05 | -0.03631 | -0.00957 | 0.00251 | -0.00054 | -0.0225 | -0.03553 | 0.00023 | 0.00111 | 0 | -0.01585 | -0.02768 | -0.00257 | 0.00277 | -0.03853 | -0.00147 | -0.03115 | -0.01293
[RO-RO] [DIR] OHL 220 kV Paroseni-Baru Mare | N-1 TIE 400 kV Resita-Pancevo c2 | 0.02227 | -4e-05 | 0.01293 | -0.00014 | 0.03604 | 7e-05 | -0.00086 | -0.0003 | 0 | -1e-05 | 0.03303 | 0.00871 | -0.00229 | 0.00049 | 0.02046 | 0.03232 | -0.00021 | -0.00101 | 0 | 0.01442 | 0.02518 | 0.00234 | -0.00252 | 0.03504 | 0.00134 | 0.02833 | 0.01176
[RO-RO] [DIR] OHL 220 kV Baru Mare-Hasdat | N-1 TIE 400 kV Resita-Pancevo c2 | 0.02449 | -4e-05 | 0.01422 | -0.00015 | 0.03963 | 8e-05 | -0.00095 | -0.00033 | 0 | -1e-05 | 0.03631 | 0.00957 | -0.00251 | 0.00054 | 0.0225 | 0.03553 | -0.00023 | -0.00111 | 0 | 0.01585 | 0.02768 | 0.00257 | -0.00277 | 0.03853 | 0.00147 | 0.03115 | 0.01293
[RO-RO] [DIR] TRA 400/220 kV AT3 Arad | N-1 TIE 400 kV Resita-Pancevo c2 | -0.04117 | 0.00026 | -0.02793 | 0.00027 | -0.05753 | -0.00013 | 0.00179 | 0.00058 | 0 | 2e-05 | -0.05645 | -0.01812 | 0.0068 | -0.00098 | -0.04214 | -0.05661 | 0.0004 | 0.00168 | 0 | -0.07142 | -0.06151 | -0.00459 | 0.00515 | -0.0569 | -0.0068 | -0.05356 | -0.02249
[RO-RO] [DIR] TRA 400/220 kV AT Urechesti | N-1 TIE 400 kV Resita-Pancevo c2 | 0.01969 | 5e-05 | 0.0126 | -0.00015 | 0.02785 | 7e-05 | -0.00085 | -0.00033 | 0 | -1e-05 | 0.02759 | 0.00845 | -0.00172 | 0.00051 | 0.01915 | 0.02777 | -0.00022 | -0.00122 | 0 | 0.00564 | 0.02601 | 0.00249 | -0.00242 | 0.02706 | -0.00253 | 0.02551 | 0.0034
[RO-RO] [DIR] TRA 400/220 kV AT1 Portile de Fier | BC | 0.00843 | -6e-05 | 0.00365 | -3e-05 | 0.01349 | 1e-05 | -0.00022 | -6e-05 | 0 | 0 | 0.01265 | 0.00253 | -0.00099 | 0.00011 | 0.00682 | 0.01253 | -5e-05 | -0.00014 | 0 | -0.06748 | 0.01011 | 0.00049 | -0.00064 | 0.0132 | 0.00198 | 0.01103 | 0.00552
[RO-RO] [DIR] TRA 400/220 kV AT1 Portile de Fier | N-1 TIE 400 kV Portile de Fier-Djerdap | 0.00619 | -0.0001 | 0.00165 | 0 | 0.0143 | 0 | -8e-05 | 0 | 0 | 0 | 0.01121 | 0.0012 | -0.0009 | 2e-05 | 0.00397 | 0.01028 | 0 | 0.00014 | 0 | -0.05947 | 0.00143 | 3e-05 | -0.00029 | 0.01361 | 0.00383 | 0.00738 | 0.00812
[RO-RO] [DIR] TRA 400/220 kV AT1 Portile de Fier | N-1 OHL 220 kV Portile de Fier-Resita 1&2 | 0 | 0 | 0 | 0 | 0 | 0 | 0 | 0 | 0 | 0 | 0 | 0 | 0 | 0 | 0 | 0 | 0 | 0 | 0 | -0.0916 | 0 | 0 | 0 | 0 | 0 | 0 | 0
[RO-RO] [DIR] TRA 400/220 kV AT1 Portile de Fier | N-1 TRA 400/220 kV AT2 Portile de Fier | 0.01205 | -9e-05 | 0.00521 | -4e-05 | 0.01928 | 2e-05 | -0.00031 | -9e-05 | 0 | 0 | 0.01808 | 0.00361 | -0.00141 | 0.00016 | 0.00975 | 0.01791 | -6e-05 | -0.0002 | 0 | -0.09647 | 0.01445 | 0.00069 | -0.00092 | 0.01887 | 0.00283 | 0.01577 | 0.00789
[RO-RO] [DIR] TRA 400/220 kV AT1 Portile de Fier | N-1 TRA 400/220 kV AT3 Portile de Fier | 0.01202 | -9e-05 | 0.0052 | -4e-05 | 0.01923 | 2e-05 | -0.00031 | -9e-05 | 0 | 0 | 0.01803 | 0.00361 | -0.00141 | 0.00016 | 0.00972 | 0.01786 | -6e-05 | -0.0002 | 0 | -0.09621 | 0.01442 | 0.00069 | -0.00092 | 0.01882 | 0.00282 | 0.01573 | 0.00787
[RO-RO] [DIR] TRA 400/220 kV AT1 Portile de Fier | N-1 OHL 400 kV Portile de Fier-Urechesti | 0.00832 | -3e-05 | 0.00434 | -4e-05 | 0.0113 | 2e-05 | -0.00027 | -9e-05 | 0 | 0 | 0.01155 | 0.00295 | -0.00092 | 0.00015 | 0.00742 | 0.01178 | -6e-05 | -0.00028 | 0 | -0.06918 | 0.01275 | 0.0007 | -0.00078 | 0.01125 | 0.00079 | 0.01116 | 0.00365
[RO-RO] [DIR] TRA 400/220 kV AT1 Portile de Fier | N-1 OHL 400 kV Slatina-Portile de Fier | 0.00834 | -5e-05 | 0.00398 | -4e-05 | 0.01229 | 2e-05 | -0.00025 | -8e-05 | 0 | 0 | 0.01204 | 0.00273 | -0.00094 | 0.00013 | 0.00709 | 0.01211 | -5e-05 | -0.00022 | 0 | -0.06794 | 0.01139 | 0.00059 | -0.00071 | 0.01211 | 0.00129 | 0.01106 | 0.00438
[RO-RO] [DIR] TRA 400/220 kV AT2 Portile de Fier | BC | 0.00843 | -6e-05 | 0.00365 | -3e-05 | 0.01349 | 1e-05 | -0.00022 | -6e-05 | 0 | 0 | 0.01265 | 0.00253 | -0.00099 | 0.00011 | 0.00682 | 0.01253 | -5e-05 | -0.00014 | 0 | -0.06748 | 0.01011 | 0.00049 | -0.00064 | 0.0132 | 0.00198 | 0.01103 | 0.00552
[RO-RO] [DIR] TRA 400/220 kV AT2 Portile de Fier | N-1 TIE 400 kV Portile de Fier-Djerdap | 0.00619 | -0.0001 | 0.00165 | 0 | 0.0143 | 0 | -8e-05 | 0 | 0 | 0 | 0.01121 | 0.0012 | -0.0009 | 2e-05 | 0.00397 | 0.01028 | 0 | 0.00014 | 0 | -0.05947 | 0.00143 | 3e-05 | -0.00029 | 0.01361 | 0.00383 | 0.00738 | 0.00812
[RO-RO] [DIR] TRA 400/220 kV AT2 Portile de Fier | N-1 OHL 220 kV Portile de Fier-Resita 1&2 | 0 | 0 | 0 | 0 | 0 | 0 | 0 | 0 | 0 | 0 | 0 | 0 | 0 | 0 | 0 | 0 | 0 | 0 | 0 | -0.0916 | 0 | 0 | 0 | 0 | 0 | 0 | 0
[RO-RO] [DIR] TRA 400/220 kV AT2 Portile de Fier | N-1 TRA 400/220 kV AT1 Portile de Fier | 0.01205 | -9e-05 | 0.00521 | -4e-05 | 0.01928 | 2e-05 | -0.00031 | -9e-05 | 0 | 0 | 0.01808 | 0.00361 | -0.00141 | 0.00016 | 0.00975 | 0.01791 | -6e-05 | -0.0002 | 0 | -0.09647 | 0.01445 | 0.00069 | -0.00092 | 0.01887 | 0.00283 | 0.01577 | 0.00789
[RO-RO] [DIR] TRA 400/220 kV AT2 Portile de Fier | N-1 TRA 400/220 kV AT3 Portile de Fier | 0.01202 | -9e-05 | 0.0052 | -4e-05 | 0.01923 | 2e-05 | -0.00031 | -9e-05 | 0 | 0 | 0.01803 | 0.00361 | -0.00141 | 0.00016 | 0.00972 | 0.01786 | -6e-05 | -0.0002 | 0 | -0.09621 | 0.01442 | 0.00069 | -0.00092 | 0.01882 | 0.00282 | 0.01573 | 0.00787
[RO-RO] [DIR] TRA 400/220 kV AT2 Portile de Fier | N-1 OHL 400 kV Portile de Fier-Urechesti | 0.00832 | -3e-05 | 0.00434 | -4e-05 | 0.0113 | 2e-05 | -0.00027 | -9e-05 | 0 | 0 | 0.01155 | 0.00295 | -0.00092 | 0.00015 | 0.00742 | 0.01178 | -6e-05 | -0.00028 | 0 | -0.06918 | 0.01275 | 0.0007 | -0.00078 | 0.01125 | 0.00079 | 0.01116 | 0.00365
[RO-RO] [DIR] TRA 400/220 kV AT2 Portile de Fier | N-1 OHL 400 kV Slatina-Portile de Fier | 0.00834 | -5e-05 | 0.00398 | -4e-05 | 0.01229 | 2e-05 | -0.00025 | -8e-05 | 0 | 0 | 0.01204 | 0.00273 | -0.00094 | 0.00013 | 0.00709 | 0.01211 | -5e-05 | -0.00022 | 0 | -0.06794 | 0.01139 | 0.00059 | -0.00071 | 0.01211 | 0.00129 | 0.01106 | 0.00438
[RO-RO] [DIR] TRA 400/220 kV AT3 Portile de Fier | BC | 0.00838 | -6e-05 | 0.00362 | -3e-05 | 0.0134 | 1e-05 | -0.00022 | -6e-05 | 0 | 0 | 0.01257 | 0.00251 | -0.00098 | 0.00011 | 0.00678 | 0.01245 | -4e-05 | -0.00014 | 0 | -0.06706 | 0.01005 | 0.00048 | -0.00064 | 0.01312 | 0.00196 | 0.01096 | 0.00548
[RO-RO] [DIR] TRA 400/220 kV AT3 Portile de Fier | N-1 TIE 400 kV Portile de Fier-Djerdap | 0.00615 | -0.0001 | 0.00164 | 0 | 0.01421 | 0 | -8e-05 | 0 | 0 | 0 | 0.01114 | 0.00119 | -0.0009 | 2e-05 | 0.00394 | 0.01022 | 0 | 0.00014 | 0 | -0.0591 | 0.00142 | 3e-05 | -0.00028 | 0.01352 | 0.00381 | 0.00733 | 0.00807
[RO-RO] [DIR] TRA 400/220 kV AT3 Portile de Fier | N-1 OHL 220 kV Portile de Fier-Resita 1&2 | 0 | 0 | 0 | 0 | 0 | 0 | 0 | 0 | 0 | 0 | 0 | 0 | 0 | 0 | 0 | 0 | 0 | 0 | 0 | -0.09103 | 0 | 0 | 0 | 0 | 0 | 0 | 0
[RO-RO] [DIR] TRA 400/220 kV AT3 Portile de Fier | N-1 TRA 400/220 kV AT1 Portile de Fier | 0.01198 | -9e-05 | 0.00518 | -4e-05 | 0.01916 | 2e-05 | -0.00031 | -9e-05 | 0 | 0 | 0.01797 | 0.00359 | -0.0014 | 0.00016 | 0.00969 | 0.0178 | -6e-05 | -0.0002 | 0 | -0.09587 | 0.01436 | 0.00069 | -0.00091 | 0.01875 | 0.00281 | 0.01567 | 0.00784
[RO-RO] [DIR] TRA 400/220 kV AT3 Portile de Fier | N-1 TRA 400/220 kV AT2 Portile de Fier | 0.01198 | -9e-05 | 0.00518 | -4e-05 | 0.01916 | 2e-05 | -0.00031 | -9e-05 | 0 | 0 | 0.01797 | 0.00359 | -0.0014 | 0.00016 | 0.00969 | 0.0178 | -6e-05 | -0.0002 | 0 | -0.09587 | 0.01436 | 0.00069 | -0.00091 | 0.01875 | 0.00281 | 0.01567 | 0.00784
[RO-RO] [DIR] TRA 400/220 kV AT3 Portile de Fier | N-1 OHL 400 kV Portile de Fier-Urechesti | 0.00827 | -3e-05 | 0.00431 | -4e-05 | 0.01123 | 2e-05 | -0.00027 | -9e-05 | 0 | 0 | 0.01147 | 0.00293 | -0.00092 | 0.00015 | 0.00737 | 0.01171 | -6e-05 | -0.00028 | 0 | -0.06875 | 0.01267 | 0.00069 | -0.00078 | 0.01118 | 0.00078 | 0.01109 | 0.00362
[RO-RO] [DIR] TRA 400/220 kV AT3 Portile de Fier | N-1 OHL 400 kV Slatina-Portile de Fier | 0.00829 | -5e-05 | 0.00395 | -4e-05 | 0.01221 | 2e-05 | -0.00024 | -8e-05 | 0 | 0 | 0.01196 | 0.00271 | -0.00094 | 0.00013 | 0.00705 | 0.01203 | -5e-05 | -0.00021 | 0 | -0.06752 | 0.01132 | 0.00059 | -0.0007 | 0.01204 | 0.00129 | 0.01099 | 0.00435
[RO-RO] [DIR] TRA 400/220 kV AT1 Iernut | BC |  | 0 | 0 |  | 0 | 0 | 0 |  | 0 | 0 | 0 | 0 |  |  | 0 | 0 | 0 |  | 0 | 0 | 0 | 0 | 0 | 0 | 0 | 0 | 0
[RO-RO] [DIR] TRA 400/220 kV AT1 Iernut | N-1 TIE 400 kV Rosiori-Mukacevo |  | 0 | 0 |  | 0 | 0 | 0 |  | 0 | 0 | 0 | 0 |  |  | 0 | 0 | 0 |  | 0 | 0 | 0 | 0 | 0 | 0 | 0 | 0 | 0
[RO-BG] [OPP] TIE 400 kV TINTARENI-KOZLODUI 1 | BC | 0.06384 | 3e-05 | 0.02228 | -0.00025 | 0.13159 | 0.00012 | -0.0014 | -0.00055 | 0 | -2e-05 | 0.11191 | 0.01657 | -0.00304 | 0.00086 | 0.04388 | 0.10626 | -0.00037 | -0.0021 | 0 | -0.06397 | 0.00395 | 0.00386 | -0.00373 | 0.12 | -0.00658 | 0.07563 | -0.0002
[RO-BG] [OPP] TIE 400 kV TINTARENI-KOZLODUI 1 | N-1 TIE 400 kV Portile de Fier-Djerdap | 0.07117 | 0.00015 | 0.02881 | -0.00034 | 0.12894 | 0.00017 | -0.00184 | -0.00075 | 0 | -3e-05 | 0.1166 | 0.02091 | -0.00331 | 0.00116 | 0.05321 | 0.11361 | -0.00051 | -0.00301 | 0 | -0.09018 | 0.03234 | 0.00536 | -0.00489 | 0.11868 | -0.01265 | 0.08756 | -0.00869
[RO-BG] [OPP] TIE 400 kV TINTARENI-KOZLODUI 1 | N-1 TIE 400 kV TINTARENI-KOZLODUI 2 | 0.10381 | 5e-05 | 0.03622 | -0.00041 | 0.21396 | 0.0002 | -0.00227 | -0.00089 | 0 | -3e-05 | 0.18195 | 0.02694 | -0.00494 | 0.00141 | 0.07135 | 0.17277 | -0.00061 | -0.00341 | 0 | -0.10401 | 0.00643 | 0.00627 | -0.00606 | 0.19511 | -0.01069 | 0.12296 | -0.00032
[RO-BG] [OPP] TIE 400 kV TINTARENI-KOZLODUI 1 | N-1 TIE 400 kV Isaccea - Vulcanesti | 0.06662 | 0.00015 | 0.02421 | -0.00029 | 0.13653 | 0.00015 | -0.00153 | -0.00064 | 0 | -2e-05 | 0.11609 | 0.01796 | -0.00262 | 0.00098 | 0.04655 | 0.11022 | -0.00043 | -0.00262 | 0 | -0.06022 | 0.00679 | 0.00448 | -0.00396 | 0.12488 | -0.01291 | 0.07906 | -0.01313
[RO-BG] [OPP] TIE 400 kV TINTARENI-KOZLODUI 1 | N-1 TIE 400 kV Resita-Pancevo c2 | 0.06369 | 4e-05 | 0.0226 | -0.00026 | 0.13091 | 0.00013 | -0.00142 | -0.00056 | 0 | -2e-05 | 0.11143 | 0.01675 | -0.00303 | 0.00088 | 0.04409 | 0.10584 | -0.00038 | -0.00216 | 0 | -0.06522 | 0.00434 | 0.00395 | -0.0038 | 0.11936 | -0.00698 | 0.07544 | -0.00076
[RO-BG] [OPP] TIE 400 kV TINTARENI-KOZLODUI 1 | N-1 TIE 400 kV Resita-Pancevo c1 | 0.06369 | 4e-05 | 0.0226 | -0.00026 | 0.13091 | 0.00013 | -0.00142 | -0.00056 | 0 | -2e-05 | 0.11143 | 0.01675 | -0.00303 | 0.00088 | 0.04409 | 0.10584 | -0.00038 | -0.00216 | 0 | -0.06522 | 0.00434 | 0.00395 | -0.0038 | 0.11936 | -0.00698 | 0.07544 | -0.00076
[RO-BG] [OPP] TIE 400 kV TINTARENI-KOZLODUI 1 | N-1 TIE 400 kV MEDGIDIA SUD - VARNA | 0.06895 | 0.00011 | 0.02471 | -0.00029 | 0.14506 | 0.00015 | -0.00156 | -0.00063 | 0 | -2e-05 | 0.12119 | 0.01833 | -0.00294 | 0.00099 | 0.04784 | 0.11419 | -0.00043 | -0.00254 | 0 | -0.06465 | 0.00644 | 0.00447 | -0.00409 | 0.13354 | -0.01084 | 0.08153 | -0.00803
[RO-BG] [OPP] TIE 400 kV TINTARENI-KOZLODUI 1 | N-1 TIE 400 kV DOBRUDJA- MEDGIDIA SUD | 0.06867 | 0.00011 | 0.02457 | -0.00029 | 0.14435 | 0.00014 | -0.00155 | -0.00063 | 0 | -2e-05 | 0.12068 | 0.01824 | -0.00294 | 0.00098 | 0.04762 | 0.11375 | -0.00043 | -0.00252 | 0 | -0.06462 | 0.0063 | 0.00443 | -0.00407 | 0.13279 | -0.01061 | 0.08121 | -0.0076
[RO-BG] [OPP] TIE 400 kV TINTARENI-KOZLODUI 1 | N-1 OHL 400 kV Sofia Zapad -Nis | 0.06252 | -0.0001 | 0.01729 | -0.00018 | 0.16051 | 9e-05 | -0.00107 | -0.00038 | 0 | -1e-05 | 0.12594 | 0.01339 | -0.00311 | 0.00063 | 0.03688 | 0.11395 | -0.00027 | -0.00131 | 0 | -0.05495 | -0.00157 | 0.00266 | -0.0029 | 0.14455 | -5e-05 | 0.06609 | 0.01041
[RO-BG] [OPP] TIE 400 kV TINTARENI-KOZLODUI 2 | BC | 0.06384 | 3e-05 | 0.02228 | -0.00025 | 0.13159 | 0.00012 | -0.0014 | -0.00055 | 0 | -2e-05 | 0.11191 | 0.01657 | -0.00304 | 0.00086 | 0.04388 | 0.10626 | -0.00037 | -0.0021 | 0 | -0.06397 | 0.00395 | 0.00386 | -0.00373 | 0.12 | -0.00658 | 0.07563 | -0.0002
[RO-BG] [OPP] TIE 400 kV TINTARENI-KOZLODUI 2 | N-1 TIE 400 kV Portile de Fier-Djerdap | 0.07117 | 0.00015 | 0.02881 | -0.00034 | 0.12894 | 0.00017 | -0.00184 | -0.00075 | 0 | -3e-05 | 0.1166 | 0.02091 | -0.00331 | 0.00116 | 0.05321 | 0.11361 | -0.00051 | -0.00301 | 0 | -0.09018 | 0.03234 | 0.00536 | -0.00489 | 0.11868 | -0.01265 | 0.08756 | -0.00869
[RO-BG] [OPP] TIE 400 kV TINTARENI-KOZLODUI 2 | N-1 TIE 400 kV TINTARENI-KOZLODUI 1 | 0.10381 | 5e-05 | 0.03622 | -0.00041 | 0.21396 | 0.0002 | -0.00227 | -0.00089 | 0 | -3e-05 | 0.18195 | 0.02694 | -0.00494 | 0.00141 | 0.07135 | 0.17277 | -0.00061 | -0.00341 | 0 | -0.10401 | 0.00643 | 0.00627 | -0.00606 | 0.19511 | -0.01069 | 0.12296 | -0.00032
[RO-BG] [OPP] TIE 400 kV TINTARENI-KOZLODUI 2 | N-1 TIE 400 kV Isaccea - Vulcanesti | 0.06662 | 0.00015 | 0.02421 | -0.00029 | 0.13653 | 0.00015 | -0.00153 | -0.00064 | 0 | -2e-05 | 0.11609 | 0.01796 | -0.00262 | 0.00098 | 0.04655 | 0.11022 | -0.00043 | -0.00262 | 0 | -0.06022 | 0.00679 | 0.00448 | -0.00396 | 0.12488 | -0.01291 | 0.07906 | -0.01313
[RO-BG] [OPP] TIE 400 kV TINTARENI-KOZLODUI 2 | N-1 TIE 400 kV Resita-Pancevo c2 | 0.06369 | 4e-05 | 0.0226 | -0.00026 | 0.13091 | 0.00013 | -0.00142 | -0.00056 | 0 | -2e-05 | 0.11143 | 0.01675 | -0.00303 | 0.00088 | 0.04409 | 0.10584 | -0.00038 | -0.00216 | 0 | -0.06522 | 0.00434 | 0.00395 | -0.0038 | 0.11936 | -0.00698 | 0.07544 | -0.00076
[RO-BG] [OPP] TIE 400 kV TINTARENI-KOZLODUI 2 | N-1 TIE 400 kV Resita-Pancevo c1 | 0.06369 | 4e-05 | 0.0226 | -0.00026 | 0.13091 | 0.00013 | -0.00142 | -0.00056 | 0 | -2e-05 | 0.11143 | 0.01675 | -0.00303 | 0.00088 | 0.04409 | 0.10584 | -0.00038 | -0.00216 | 0 | -0.06522 | 0.00434 | 0.00395 | -0.0038 | 0.11936 | -0.00698 | 0.07544 | -0.00076
[RO-BG] [OPP] TIE 400 kV TINTARENI-KOZLODUI 2 | N-1 TIE 400 kV MEDGIDIA SUD - VARNA | 0.06895 | 0.00011 | 0.02471 | -0.00029 | 0.14506 | 0.00015 | -0.00156 | -0.00063 | 0 | -2e-05 | 0.12119 | 0.01833 | -0.00294 | 0.00099 | 0.04784 | 0.11419 | -0.00043 | -0.00254 | 0 | -0.06465 | 0.00644 | 0.00447 | -0.00409 | 0.13354 | -0.01084 | 0.08153 | -0.00803
[RO-BG] [OPP] TIE 400 kV TINTARENI-KOZLODUI 2 | N-1 TIE 400 kV DOBRUDJA- MEDGIDIA SUD | 0.06867 | 0.00011 | 0.02457 | -0.00029 | 0.14435 | 0.00014 | -0.00155 | -0.00063 | 0 | -2e-05 | 0.12068 | 0.01824 | -0.00294 | 0.00098 | 0.04762 | 0.11375 | -0.00043 | -0.00252 | 0 | -0.06462 | 0.0063 | 0.00443 | -0.00407 | 0.13279 | -0.01061 | 0.08121 | -0.0076
[RO-BG] [OPP] TIE 400 kV TINTARENI-KOZLODUI 2 | N-1 OHL 400 kV Sofia Zapad -Nis | 0.06252 | -0.0001 | 0.01729 | -0.00018 | 0.16051 | 9e-05 | -0.00107 | -0.00038 | 0 | -1e-05 | 0.12594 | 0.01339 | -0.00311 | 0.00063 | 0.03688 | 0.11395 | -0.00027 | -0.00131 | 0 | -0.05495 | -0.00157 | 0.00266 | -0.0029 | 0.14455 | -5e-05 | 0.06609 | 0.01041
[RO-RS] [OPP] TIE 400 kV Portile de Fier-Djerdap | BC | 0.05219 | 0.00087 | 0.04657 | -0.00064 | -0.01892 | 0.00034 | -0.00317 | -0.00143 | 0 | -5e-05 | 0.03345 | 0.03092 | -0.00194 | 0.00213 | 0.0665 | 0.05236 | -0.00097 | -0.0065 | 0 | -0.18677 | 0.20228 | 0.01071 | -0.00832 | -0.0094 | -0.04329 | 0.08505 | -0.06052
[RO-RS] [OPP] TIE 400 kV Portile de Fier-Djerdap | N-1 TIE 400 kV Arad-Sandorfalva | 0.04964 | 0.00106 | 0.04661 | -0.00068 | -0.02456 | 0.00036 | -0.0033 | -0.00152 | 0 | -6e-05 | 0.0289 | 0.0311 | 0.00017 | 0.00223 | 0.06499 | 0.04812 | -0.00103 | -0.00704 | 0 | -0.19544 | 0.20019 | 0.01141 | -0.00885 | -0.01484 | -0.04812 | 0.08184 | -0.06623
[RO-RS] [OPP] TIE 400 kV Portile de Fier-Djerdap | N-1 TIE 400 kV Nadab-Bekescsaba | 0.04827 | 0.00092 | 0.04404 | -0.00062 | -0.02527 | 0.00033 | -0.00297 | -0.00138 | 0 | -5e-05 | 0.02771 | 0.02925 | -0.00156 | 0.00204 | 0.06272 | 0.04679 | -0.00094 | -0.00646 | 0 | -0.19531 | 0.19766 | 0.01028 | -0.00758 | -0.01563 | -0.04624 | 0.0801 | -0.065
[RO-RS] [OPP] TIE 400 kV Portile de Fier-Djerdap | N-1 TIE 400 kV Rosiori-Mukacevo | 0.04761 | 0.00066 | 0.04265 | -0.00057 | -0.02547 | 0.00029 | -0.00283 | -0.00126 | 0 | -5e-05 | 0.0272 | 0.02813 | -0.0029 | 0.00188 | 0.06157 | 0.04618 | -0.00085 | -0.00559 | 0 | -0.19584 | 0.1965 | 0.00939 | -0.00735 | -0.01585 | -0.03728 | 0.07926 | -0.05888
[RO-RS] [OPP] TIE 400 kV Portile de Fier-Djerdap | N-1 TIE 400 kV TINTARENI-KOZLODUI 1 | 0.06058 | 0.00087 | 0.0495 | -0.00068 | -0.00162 | 0.00035 | -0.00335 | -0.0015 | 0 | -6e-05 | 0.04816 | 0.0331 | -0.00234 | 0.00224 | 0.07227 | 0.06633 | -0.00102 | -0.00677 | 0 | -0.19518 | 0.2028 | 0.01122 | -0.00881 | 0.00637 | -0.04415 | 0.09499 | -0.06055
[RO-RS] [OPP] TIE 400 kV Portile de Fier-Djerdap | N-1 TIE 400 kV TINTARENI-KOZLODUI 2 | 0.06058 | 0.00087 | 0.0495 | -0.00068 | -0.00162 | 0.00035 | -0.00335 | -0.0015 | 0 | -6e-05 | 0.04816 | 0.0331 | -0.00234 | 0.00224 | 0.07227 | 0.06633 | -0.00102 | -0.00677 | 0 | -0.19518 | 0.2028 | 0.01122 | -0.00881 | 0.00637 | -0.04415 | 0.09499 | -0.06055
[RO-RS] [OPP] TIE 400 kV Portile de Fier-Djerdap | N-1 TIE 400 kV Isaccea - Vulcanesti | 0.04513 | 0.00057 | 0.04165 | -0.00055 | -0.03149 | 0.00028 | -0.00283 | -0.00121 | 0 | -4e-05 | 0.02281 | 0.02738 | -0.003 | 0.00183 | 0.05971 | 0.0423 | -0.00082 | -0.00518 | 0 | -0.19631 | 0.19506 | 0.00914 | -0.00771 | -0.02182 | -0.02716 | 0.07632 | -0.02762
[RO-RS] [OPP] TIE 400 kV Portile de Fier-Djerdap | N-1 OHL 400 kV Mintia-Arad | 0.04734 | 0.00096 | 0.04434 | -0.00063 | -0.02797 | 0.00033 | -0.00305 | -0.00141 | 0 | -5e-05 | 0.02574 | 0.02946 | -0.00088 | 0.00208 | 0.06244 | 0.04503 | -0.00095 | -0.00657 | 0 | -0.19947 | 0.19775 | 0.01055 | -0.00794 | -0.01819 | -0.04652 | 0.07899 | -0.06649
[RO-RS] [OPP] TIE 400 kV Portile de Fier-Djerdap | N-1 OHL 220 kV Portile de Fier-Resita 1&2 | 0.04458 | 0.00092 | 0.04329 | -0.00061 | -0.03109 | 0.00032 | -0.00297 | -0.00137 | 0 | -5e-05 | 0.02204 | 0.02864 | -0.00105 | 0.00202 | 0.06035 | 0.04106 | -0.00093 | -0.00637 | 0 | -0.20852 | 0.19316 | 0.01027 | -0.00774 | -0.02131 | -0.04507 | 0.0751 | -0.0655
[RO-RS] [OPP] TIE 400 kV Portile de Fier-Djerdap | N-1 OHL 220 kV Resita-Timisoara 1&2 | 0.04473 | 0.00085 | 0.04052 | -0.00057 | -0.02767 | 0.0003 | -0.00276 | -0.00128 | 0 | -5e-05 | 0.02405 | 0.02699 | -0.00099 | 0.00188 | 0.05805 | 0.04267 | -0.00086 | -0.00594 | 0 | -0.19475 | 0.18916 | 0.00951 | -0.00714 | -0.01817 | -0.04237 | 0.07522 | -0.06204
[RO-RS] [OPP] TIE 400 kV Portile de Fier-Djerdap | N-1 TRA 400/220 kV AT3 Arad | 0.04692 | 0.0009 | 0.04286 | -0.00061 | -0.02613 | 0.00032 | -0.00293 | -0.00135 | 0 | -5e-05 | 0.02632 | 0.02852 | -0.00107 | 0.00199 | 0.06099 | 0.04519 | -0.00091 | -0.00626 | 0 | -0.19557 | 0.19421 | 0.01009 | -0.00763 | -0.01654 | -0.04403 | 0.0782 | -0.06324
[RO-RS] [OPP] TIE 400 kV Portile de Fier-Djerdap | N-1 TIE 400 kV Resita-Pancevo c2 | 0.05021 | 0.001 | 0.05064 | -0.00071 | -0.02759 | 0.00037 | -0.0035 | -0.00158 | 0 | -6e-05 | 0.02739 | 0.03326 | -0.00185 | 0.00235 | 0.0691 | 0.04704 | -0.00107 | -0.00722 | 0 | -0.20258 | 0.20717 | 0.01194 | -0.00922 | -0.01753 | -0.04838 | 0.08262 | -0.06764
[RO-RS] [OPP] TIE 400 kV Portile de Fier-Djerdap | N-1 TIE 400 kV Resita-Pancevo c1 | 0.05021 | 0.001 | 0.05064 | -0.00071 | -0.02759 | 0.00037 | -0.0035 | -0.00158 | 0 | -6e-05 | 0.02739 | 0.03326 | -0.00185 | 0.00235 | 0.0691 | 0.04704 | -0.00107 | -0.00722 | 0 | -0.20258 | 0.20717 | 0.01194 | -0.00922 | -0.01753 | -0.04838 | 0.08262 | -0.06764
[RO-RS] [OPP] TIE 400 kV Portile de Fier-Djerdap | N-1 OHL 400 kV Sofia Zapad -Nis | 0.05429 | 0.00107 | 0.05448 | -0.00076 | -0.06479 | 0.0004 | -0.00369 | -0.00169 | 0 | -6e-05 | 0.01119 | 0.03596 | -0.00183 | 0.0025 | 0.0776 | 0.04017 | -0.00114 | -0.00775 | 0 | -0.20107 | 0.21104 | 0.01261 | -0.00962 | -0.04833 | -0.05363 | 0.10017 | -0.07735
[RO-RO] [OPP] OHL 400 kV Portile de Fier-Resita | N-1 TIE 400 kV Resita-Pancevo c2 | -0.03331 | 0.00064 | 0.00199 | -0.00013 | -0.07164 | 8e-05 | -0.00039 | -0.0003 | 0 | -1e-05 | -0.06027 | -0.0002 | 0.00344 | 0.00037 | -0.01294 | -0.05745 | -0.0002 | -0.00196 | 0 | -0.08385 | -0.01578 | 0.00255 | -0.00097 | -0.06892 | -0.02324 | -0.04308 | -0.04121
[RO-UA] [OPP] TIE 400 kV Isaccea-Vulcanesti | N-1 TIE 400 kV Resita-Pancevo c2 | -0.08843 | -0.00375 | -0.06148 | 0.00122 | -0.15772 | -0.00069 | 0.0042 | 0.00281 | -1e-05 | 0.0001 | -0.13351 | -0.04413 | -0.01326 | -0.00376 | -0.08493 | -0.12625 | 0.00187 | 0.01651 | 0 | -0.12015 | -0.09017 | -0.01967 | 0.00753 | -0.15583 | 0.20173 | -0.10948 | 0.41164
[RO-HU] [OPP] TIE 400 kV Arad-Sandorfalva | BC | -0.03365 | 0.00261 | 0.00053 | -0.00048 | -0.07457 | 0.0003 | -0.00171 | -0.00115 | 0 | -4e-05 | -0.06019 | 0.00241 | 0.02787 | 0.00139 | -0.01996 | -0.05616 | -0.00075 | -0.00716 | 0 | -0.11473 | -0.02766 | 0.00919 | -0.007 | -0.07195 | -0.06397 | -0.04253 | -0.07554
[RO-HU] [OPP] TIE 400 kV Arad-Sandorfalva | N-1 TIE 400 kV Nadab-Bekescsaba | -0.07456 | 0.0032 | -0.02593 | -0.00024 | -0.1409 | 0.00019 | 0.00039 | -0.00065 | 0 | -2e-05 | -0.12011 | -0.01498 | 0.0318 | 0.00047 | -0.05944 | -0.11441 | -0.0004 | -0.00672 | 0 | -0.204 | -0.07589 | 0.00469 | 0.00066 | -0.13699 | -0.09485 | -0.09433 | -0.12235
[RO-HU] [OPP] TIE 400 kV Arad-Sandorfalva | N-1 TIE 400 kV Rosiori-Mukacevo | -0.04918 | 0.00192 | -0.01279 | -0.00022 | -0.09679 | 0.00015 | -0.00056 | -0.00055 | 0 | -2e-05 | -0.08138 | -0.00703 | 0.02463 | 0.00056 | -0.03667 | -0.07713 | -0.00035 | -0.00407 | 0 | -0.14552 | -0.04725 | 0.00471 | -0.0037 | -0.09384 | -0.04357 | -0.06217 | -0.06998
[RO-HU] [OPP] TIE 400 kV Arad-Sandorfalva | N-1 TIE 400 kV Portile de Fier-Djerdap | -0.03037 | 0.00267 | 0.00346 | -0.00052 | -0.07576 | 0.00032 | -0.00191 | -0.00124 | 0 | -4e-05 | -0.05809 | 0.00436 | 0.02775 | 0.00153 | -0.01578 | -0.05286 | -0.00081 | -0.00757 | 0 | -0.12647 | -0.01494 | 0.00986 | -0.00752 | -0.07254 | -0.06669 | -0.03718 | -0.07934
[RO-HU] [OPP] TIE 400 kV Arad-Sandorfalva | N-1 OHL 400 kV Iernut-Sibiu Sud | -0.03428 | 0.0026 | 0.00012 | -0.00048 | -0.07561 | 0.00029 | -0.00168 | -0.00114 | 0 | -4e-05 | -0.06112 | 0.00213 | 0.02786 | 0.00137 | -0.02056 | -0.05706 | -0.00074 | -0.0071 | 0 | -0.11596 | -0.02833 | 0.00908 | -0.00691 | -0.07297 | -0.06375 | -0.04332 | -0.07578
[RO-HU] [OPP] TIE 400 kV Arad-Sandorfalva | N-1 TIE 400 kV Resita-Pancevo c2 | -0.03399 | 0.00263 | 0.00123 | -0.00049 | -0.07606 | 0.0003 | -0.00176 | -0.00118 | 0 | -4e-05 | -0.06123 | 0.00282 | 0.02788 | 0.00143 | -0.01951 | -0.05707 | -0.00077 | -0.00729 | 0 | -0.11744 | -0.02682 | 0.0094 | -0.00716 | -0.07335 | -0.06484 | -0.04295 | -0.07676
[RO-HU] [OPP] TIE 400 kV Arad-Sandorfalva | N-1 TIE 400 kV Resita-Pancevo c1 | -0.03399 | 0.00263 | 0.00123 | -0.00049 | -0.07606 | 0.0003 | -0.00176 | -0.00118 | 0 | -4e-05 | -0.06123 | 0.00282 | 0.02788 | 0.00143 | -0.01951 | -0.05707 | -0.00077 | -0.00729 | 0 | -0.11744 | -0.02682 | 0.0094 | -0.00716 | -0.07335 | -0.06484 | -0.04295 | -0.07676
[RO-HU] [OPP] TIE 400 kV Nadab-Bekescsaba | BC | -0.0716 | 0.00103 | -0.04631 | 0.00043 | -0.11611 | -0.00018 | 0.00368 | 0.00087 | 0 | 4e-05 | -0.10489 | -0.03044 | 0.00688 | -0.00162 | -0.06912 | -0.10197 | 0.00062 | 0.00079 | 0 | -0.15627 | -0.08441 | -0.00787 | 0.01342 | -0.11385 | -0.05407 | -0.09066 | -0.08194
[RO-HU] [OPP] TIE 400 kV Nadab-Bekescsaba | N-1 TIE 400 kV Arad-Sandorfalva | -0.09248 | 0.00265 | -0.04598 | 0.00013 | -0.16238 | 0 | 0.00262 | 0.00016 | 0 | 1e-05 | -0.14223 | -0.02895 | 0.02417 | -0.00075 | -0.0815 | -0.13681 | 0.00015 | -0.00366 | 0 | -0.22745 | -0.10158 | -0.00217 | 0.00907 | -0.15849 | -0.09376 | -0.11705 | -0.12881
[RO-HU] [OPP] TIE 400 kV Nadab-Bekescsaba | N-1 TIE 400 kV Rosiori-Mukacevo | -0.10352 | -0.00039 | -0.07368 | 0.00096 | -0.16178 | -0.00048 | 0.00603 | 0.00209 | 0 | 8e-05 | -0.14844 | -0.04985 | 0.00022 | -0.00332 | -0.10347 | -0.14507 | 0.00144 | 0.00714 | 0 | -0.21955 | -0.12468 | -0.01707 | 0.0202 | -0.15883 | -0.01215 | -0.13103 | -0.07052
[RO-HU] [OPP] TIE 400 kV Nadab-Bekescsaba | N-1 TIE 400 kV Portile de Fier-Djerdap | -0.06902 | 0.00107 | -0.04401 | 0.00039 | -0.11705 | -0.00017 | 0.00352 | 0.0008 | 0 | 3e-05 | -0.10324 | -0.02892 | 0.00678 | -0.00151 | -0.06583 | -0.09938 | 0.00057 | 0.00046 | 0 | -0.16549 | -0.07442 | -0.00735 | 0.013 | -0.11431 | -0.05621 | -0.08646 | -0.08493
[RO-HU] [OPP] TIE 400 kV Nadab-Bekescsaba | N-1 OHL 400 kV Iernut-Sibiu Sud | -0.06993 | 0.00105 | -0.04521 | 0.00041 | -0.11335 | -0.00018 | 0.00359 | 0.00083 | 0 | 3e-05 | -0.10241 | -0.02968 | 0.00689 | -0.00156 | -0.06752 | -0.09956 | 0.00059 | 0.00063 | 0 | -0.15299 | -0.08263 | -0.0076 | 0.01317 | -0.11115 | -0.05465 | -0.08856 | -0.08131
[RO-HU] [OPP] TIE 400 kV Nadab-Bekescsaba | N-1 TIE 400 kV Resita-Pancevo c2 | -0.07186 | 0.00105 | -0.04579 | 0.00042 | -0.11724 | -0.00018 | 0.00364 | 0.00085 | 0 | 4e-05 | -0.10567 | -0.03014 | 0.00689 | -0.00159 | -0.06878 | -0.10266 | 0.0006 | 0.00069 | 0 | -0.15832 | -0.08378 | -0.00772 | 0.0133 | -0.1149 | -0.05473 | -0.09098 | -0.08286
[RO-HU] [OPP] TIE 400 kV Nadab-Bekescsaba | N-1 TIE 400 kV Resita-Pancevo c1 | -0.07186 | 0.00105 | -0.04579 | 0.00042 | -0.11724 | -0.00018 | 0.00364 | 0.00085 | 0 | 4e-05 | -0.10567 | -0.03014 | 0.00689 | -0.00159 | -0.06878 | -0.10266 | 0.0006 | 0.00069 | 0 | -0.15832 | -0.08378 | -0.00772 | 0.0133 | -0.1149 | -0.05473 | -0.09098 | -0.08286
[RO-UA] [OPP]TIE 400 kV Rosiori-Mukacevo | BC | -0.07829 | -0.00349 | -0.06715 | 0.00132 | -0.11204 | -0.00073 | 0.00577 | 0.00301 | -1e-05 | 0.00011 | -0.10685 | -0.0476 | -0.01634 | -0.00418 | -0.08429 | -0.10574 | 0.00201 | 0.01559 | 0 | -0.15525 | -0.09879 | -0.02256 | 0.01664 | -0.11036 | 0.10285 | -0.09903 | 0.02802
[RO-UA] [OPP]TIE 400 kV Rosiori-Mukacevo | N-1 TIE 400 kV Arad-Sandorfalva | -0.08208 | -0.00319 | -0.06709 | 0.00127 | -0.12043 | -0.0007 | 0.00557 | 0.00288 | -1e-05 | 0.0001 | -0.11362 | -0.04733 | -0.0132 | -0.00403 | -0.08654 | -0.11206 | 0.00193 | 0.01479 | 0 | -0.16817 | -0.1019 | -0.02153 | 0.01585 | -0.11846 | 0.09565 | -0.10382 | 0.01952
[RO-UA] [OPP]TIE 400 kV Rosiori-Mukacevo | N-1 TIE 400 kV Nadab-Bekescsaba | -0.09355 | -0.00327 | -0.07701 | 0.00141 | -0.13677 | -0.00077 | 0.00655 | 0.00319 | -1e-05 | 0.00012 | -0.12919 | -0.05409 | -0.01488 | -0.00453 | -0.09901 | -0.12746 | 0.00214 | 0.01576 | 0 | -0.18854 | -0.11677 | -0.02424 | 0.01949 | -0.13461 | 0.09133 | -0.11834 | 0.01057
[RO-UA] [OPP]TIE 400 kV Rosiori-Mukacevo | N-1 TIE 400 kV Portile de Fier-Djerdap | -0.07686 | -0.00346 | -0.06586 | 0.0013 | -0.11256 | -0.00072 | 0.00568 | 0.00297 | -1e-05 | 0.00011 | -0.10593 | -0.04675 | -0.01639 | -0.00413 | -0.08245 | -0.1043 | 0.00199 | 0.01541 | 0 | -0.16041 | -0.09321 | -0.02227 | 0.01641 | -0.11062 | 0.10165 | -0.09668 | 0.02635
[RO-UA] [OPP]TIE 400 kV Rosiori-Mukacevo | N-1 OHL 400 kV Mintia-Arad | -0.08255 | -0.0034 | -0.0691 | 0.00133 | -0.11997 | -0.00073 | 0.00587 | 0.00302 | -1e-05 | 0.00011 | -0.11361 | -0.04888 | -0.01541 | -0.00423 | -0.08785 | -0.11217 | 0.00203 | 0.01553 | 0 | -0.16639 | -0.10276 | -0.0227 | 0.01696 | -0.11806 | 0.10001 | -0.10435 | 0.02279
[RO-UA] [OPP]TIE 400 kV Rosiori-Mukacevo | N-1 OHL 400 kV Sibiu Sud-Mintia | -0.08103 | -0.00342 | -0.06819 | 0.00132 | -0.11767 | -0.00073 | 0.00582 | 0.00301 | -1e-05 | 0.00011 | -0.11144 | -0.04828 | -0.0157 | -0.0042 | -0.08639 | -0.11002 | 0.00201 | 0.0155 | 0 | -0.1615 | -0.10072 | -0.02258 | 0.01681 | -0.11581 | 0.10052 | -0.10239 | 0.02384
[RO-UA] [OPP]TIE 400 kV Rosiori-Mukacevo | N-1 OHL 400 kV Arefu-Sibiu Sud | -0.07206 | -0.00347 | -0.06356 | 0.00128 | -0.10168 | -0.00071 | 0.00552 | 0.00291 | -1e-05 | 0.0001 | -0.09742 | -0.04515 | -0.01674 | -0.00403 | -0.07867 | -0.09655 | 0.00195 | 0.01522 | 0 | -0.15303 | -0.09276 | -0.02184 | 0.01592 | -0.10042 | 0.10213 | -0.09119 | 0.02986
[RO-UA] [OPP]TIE 400 kV Rosiori-Mukacevo | N-1 TIE 400 kV Resita-Pancevo c2 | -0.07841 | -0.00348 | -0.06692 | 0.00132 | -0.11252 | -0.00073 | 0.00575 | 0.003 | -1e-05 | 0.00011 | -0.10719 | -0.04747 | -0.01634 | -0.00417 | -0.08414 | -0.10604 | 0.00201 | 0.01555 | 0 | -0.15614 | -0.09852 | -0.02249 | 0.01659 | -0.11081 | 0.10256 | -0.09916 | 0.02763
[RO-UA] [OPP]TIE 400 kV Rosiori-Mukacevo | N-1 OHL 400 kV Arefu-Tantareni | -0.07408 | -0.00346 | -0.06467 | 0.00129 | -0.10539 | -0.00071 | 0.0056 | 0.00294 | -1e-05 | 0.00011 | -0.10057 | -0.04591 | -0.01656 | -0.00408 | -0.08045 | -0.09954 | 0.00197 | 0.01531 | 0 | -0.15471 | -0.09465 | -0.02204 | 0.01616 | -0.10404 | 0.10181 | -0.0937 | 0.02805
[RO-UA] [OPP]TIE 400 kV Rosiori-Mukacevo | N-1 TIE 400 kV Resita-Pancevo c1 | -0.07841 | -0.00348 | -0.06692 | 0.00132 | -0.11252 | -0.00073 | 0.00575 | 0.003 | -1e-05 | 0.00011 | -0.10719 | -0.04747 | -0.01634 | -0.00417 | -0.08414 | -0.10604 | 0.00201 | 0.01555 | 0 | -0.15614 | -0.09852 | -0.02249 | 0.01659 | -0.11081 | 0.10256 | -0.09916 | 0.02763
[RO-RS] [OPP] TIE 400 kV Resita-Pancevo c2 | BC | -0.00781 | 0.00053 | 0.01611 | -0.00027 | -0.03432 | 0.00014 | -0.00129 | -0.0006 | 0 | -2e-05 | -0.02397 | 0.0093 | 0.00037 | 0.00087 | 0.01032 | -0.02108 | -0.00041 | -0.00287 | 0 | -0.0626 | 0.01936 | 0.00486 | -0.00358 | -0.03217 | -0.02018 | -0.00963 | -0.02819
[RO-RS] [OPP] TIE 400 kV Resita-Pancevo c2 | N-1 TIE 400 kV Arad-Sandorfalva | -0.00946 | 0.00066 | 0.01614 | -0.00029 | -0.03797 | 0.00016 | -0.00137 | -0.00066 | 0 | -2e-05 | -0.02691 | 0.00941 | 0.00174 | 0.00094 | 0.00935 | -0.02383 | -0.00044 | -0.00322 | 0 | -0.06821 | 0.018 | 0.00531 | -0.00392 | -0.03569 | -0.02331 | -0.01171 | -0.03188
[RO-RS] [OPP] TIE 400 kV Resita-Pancevo c2 | N-1 TIE 400 kV Nadab-Bekescsaba | -0.01024 | 0.00056 | 0.01454 | -0.00025 | -0.03826 | 0.00014 | -0.00117 | -0.00057 | 0 | -2e-05 | -0.02753 | 0.00826 | 0.00061 | 0.00082 | 0.00797 | -0.02454 | -0.00039 | -0.00284 | 0 | -0.06791 | 0.01649 | 0.00459 | -0.00312 | -0.03604 | -0.02201 | -0.01271 | -0.03097
[RO-RS] [OPP] TIE 400 kV Resita-Pancevo c2 | N-1 TIE 400 kV Portile de Fier-Djerdap | 0.00455 | 0.00073 | 0.02714 | -0.00042 | -0.0388 | 0.00022 | -0.00204 | -0.00094 | 0 | -3e-05 | -0.01605 | 0.01662 | -9e-05 | 0.00138 | 0.02607 | -0.00868 | -0.00064 | -0.00441 | 0 | -0.10683 | 0.06726 | 0.0074 | -0.00555 | -0.0344 | -0.03043 | 0.01051 | -0.04252
[RO-RS] [OPP] TIE 400 kV Resita-Pancevo c2 | N-1 OHL 400 kV Iernut-Sibiu Sud | -0.00902 | 0.00051 | 0.01531 | -0.00026 | -0.03632 | 0.00014 | -0.00123 | -0.00058 | 0 | -2e-05 | -0.02576 | 0.00874 | 0.00036 | 0.00083 | 0.00917 | -0.02282 | -0.00039 | -0.00275 | 0 | -0.06498 | 0.01807 | 0.00466 | -0.0034 | -0.03412 | -0.01975 | -0.01115 | -0.02865
[RO-RS] [OPP] TIE 400 kV Resita-Pancevo c2 | N-1 OHL 400 kV Mintia-Arad | -0.00955 | 0.00056 | 0.01531 | -0.00026 | -0.03756 | 0.00014 | -0.00125 | -0.0006 | 0 | -2e-05 | -0.02673 | 0.00878 | 0.00076 | 0.00085 | 0.00887 | -0.0237 | -0.0004 | -0.0029 | 0 | -0.06715 | 0.01773 | 0.0048 | -0.00344 | -0.03532 | -0.02134 | -0.01181 | -0.03033
[RO-RS] [OPP] TIE 400 kV Resita-Pancevo c2 | N-1 OHL 220 kV Portile de Fier-Resita c2 | -0.00683 | 0.00052 | 0.01654 | -0.00027 | -0.03274 | 0.00015 | -0.00132 | -0.00061 | 0 | -2e-05 | -0.02249 | 0.00959 | 0.00026 | 0.00088 | 0.01112 | -0.01962 | -0.00041 | -0.00289 | 0 | -0.05979 | 0.02054 | 0.00492 | -0.00365 | -0.03063 | -0.01995 | -0.00835 | -0.02755
[RO-RS] [OPP] TIE 400 kV Resita-Pancevo c2 | N-1 OHL 220 kV Portile de Fier-Resita c1 | -0.00683 | 0.00052 | 0.01654 | -0.00027 | -0.03274 | 0.00015 | -0.00132 | -0.00061 | 0 | -2e-05 | -0.02249 | 0.00959 | 0.00026 | 0.00088 | 0.01112 | -0.01962 | -0.00041 | -0.00289 | 0 | -0.05979 | 0.02054 | 0.00492 | -0.00365 | -0.03063 | -0.01995 | -0.00835 | -0.02755
[RO-RS] [OPP] TIE 400 kV Resita-Pancevo c2 | N-1 OHL 220 kV Resita-Timisoara c2 | -0.00976 | 0.00052 | 0.01453 | -0.00025 | -0.0366 | 0.00013 | -0.00118 | -0.00056 | 0 | -2e-05 | -0.02642 | 0.00827 | 0.00062 | 0.00081 | 0.00812 | -0.02361 | -0.00038 | -0.00272 | 0 | -0.06469 | 0.01593 | 0.00455 | -0.00327 | -0.03446 | -0.01994 | -0.0122 | -0.02859
[RO-RS] [OPP] TIE 400 kV Resita-Pancevo c2 | N-1 OHL 220 kV Resita-Timisoara c1 | -0.00976 | 0.00052 | 0.01453 | -0.00025 | -0.0366 | 0.00013 | -0.00118 | -0.00056 | 0 | -2e-05 | -0.02642 | 0.00827 | 0.00062 | 0.00081 | 0.00812 | -0.02361 | -0.00038 | -0.00272 | 0 | -0.06469 | 0.01593 | 0.00455 | -0.00327 | -0.03446 | -0.01994 | -0.0122 | -0.02859
[RO-RS] [OPP] TIE 400 kV Resita-Pancevo c2 | N-1 TRA 400/220 kV AT3 Arad | -0.01312 | 0.00056 | 0.01237 | -0.00023 | -0.04158 | 0.00013 | -0.00105 | -0.00052 | 0 | -2e-05 | -0.03116 | 0.00688 | 0.00126 | 0.00074 | 0.00477 | -0.02831 | -0.00035 | -0.00263 | 0 | -0.07148 | 0.01122 | 0.00423 | -0.00288 | -0.03936 | -0.02093 | -0.01654 | -0.03093
[RO-RS] [OPP] TIE 400 kV Resita-Pancevo c2 | N-1 OHL 400 kV Djerdap - Drmno | -0.0146 | 0.00074 | 0.02009 | -0.00035 | -0.0528 | 0.00019 | -0.00164 | -0.00079 | 0 | -3e-05 | -0.03845 | 0.01139 | 0.00096 | 0.00113 | 0.0107 | -0.0345 | -0.00053 | -0.00382 | 0 | -0.08918 | 0.0278 | 0.00635 | -0.00454 | -0.04977 | -0.02822 | -0.01832 | -0.04071
[RO-RS] [OPP] TIE 400 kV Resita-Pancevo c2 | N-1 OHL 400 kV Djerdap - Bor | 0.00088 | 0.00053 | 0.0196 | -0.00031 | -0.02856 | 0.00016 | -0.00149 | -0.00068 | 0 | -3e-05 | -0.01409 | 0.01185 | -9e-05 | 0.001 | 0.01756 | -0.00955 | -0.00046 | -0.00319 | 0 | -0.07207 | 0.01734 | 0.00542 | -0.00409 | -0.02573 | -0.02157 | 0.00352 | -0.0296
[RO-RS] [OPP] TIE 400 kV Resita-Pancevo c2 | N-1 OHL 400 kV Novi Sad 3 – Srbobran | -0.00276 | 0.0005 | 0.02128 | -0.00032 | -0.02912 | 0.00017 | -0.00161 | -0.00072 | 0 | -3e-05 | -0.01809 | 0.01248 | -0.00106 | 0.00106 | 0.01685 | -0.01495 | -0.00048 | -0.00324 | 0 | -0.05889 | 0.02833 | 0.00576 | -0.00443 | -0.02688 | -0.02026 | -0.003 | -0.02692
[RO-RS] [OPP] TIE 400 kV Resita-Pancevo c2 | N-1 OHL 400 kV Srbobran – Subotica 3 | -0.00216 | 0.0005 | 0.02213 | -0.00033 | -0.0286 | 0.00017 | -0.00167 | -0.00074 | 0 | -3e-05 | -0.01746 | 0.01301 | -0.00129 | 0.00109 | 0.01777 | -0.01428 | -0.0005 | -0.00331 | 0 | -0.05858 | 0.02938 | 0.00593 | -0.00459 | -0.02634 | -0.02039 | -0.00224 | -0.02689
[RO-RS] [OPP] TIE 400 kV Resita-Pancevo c2 | N-1 TIE 400 kV Sandorfalva-Subotica 3 | 0.00171 | 0.00049 | 0.02731 | -0.00039 | -0.02509 | 0.0002 | -0.00204 | -0.00087 | 0 | -3e-05 | -0.01327 | 0.01627 | -0.00273 | 0.0013 | 0.0232 | -0.00986 | -0.00059 | -0.00378 | 0 | -0.05648 | 0.03604 | 0.00702 | -0.00558 | -0.02274 | -0.02118 | 0.00274 | -0.02661
[RO-RS] [OPP] TIE 400 kV Resita-Pancevo c2 | N-1 OHL 400 kV Bor 2 – Nis 2 | -0.00094 | 0.00052 | 0.01853 | -0.00029 | -0.02982 | 0.00016 | -0.00143 | -0.00066 | 0 | -2e-05 | -0.01609 | 0.01112 | 1e-05 | 0.00096 | 0.01572 | -0.01185 | -0.00044 | -0.00307 | 0 | -0.06826 | 0.01529 | 0.00522 | -0.00392 | -0.02705 | -0.02094 | 0.00083 | -0.02885
[RO-RS] [OPP] TIE 400 kV Resita-Pancevo c2 | N-1 OHL 400 kV Portile de Fier-Resita | 0.00399 | 0.00027 | 0.01396 | -0.0002 | -0.00731 | 0.00011 | -0.00104 | -0.00045 | 0 | -2e-05 | -0.0017 | 0.0085 | -0.00081 | 0.00067 | 0.01367 | -2e-05 | -0.0003 | -0.00195 | 0 | -0.02891 | 0.02281 | 0.00356 | -0.00292 | -0.00627 | -0.01058 | 0.00559 | -0.01187
[RO-RS] [OPP] TIE 400 kV Resita-Pancevo c2 | N-1 OHL 400 kV Paks -Sandorfalva | -0.00916 | 0.00062 | 0.01535 | -0.00028 | -0.03637 | 0.00015 | -0.00132 | -0.00063 | 0 | -2e-05 | -0.02589 | 0.00894 | 0.00181 | 0.00089 | 0.00895 | -0.02297 | -0.00042 | -0.00305 | 0 | -0.06498 | 0.01742 | 0.00506 | -0.0038 | -0.03419 | -0.02176 | -0.01139 | -0.03
[RO-RS] [OPP] TIE 400 kV Resita-Pancevo c2 | N-1 TIE 400 kV Resita-Pancevo c1 | -0.01248 | 0.00084 | 0.02574 | -0.00043 | -0.05483 | 0.00023 | -0.00206 | -0.00096 | 0 | -4e-05 | -0.03829 | 0.01485 | 0.0006 | 0.00139 | 0.01649 | -0.03368 | -0.00065 | -0.00459 | 0 | -0.10002 | 0.03093 | 0.00777 | -0.00572 | -0.0514 | -0.03224 | -0.01539 | -0.04504
[RO-RS] [OPP] TIE 400 kV Resita-Pancevo c1 | BC | -0.00781 | 0.00053 | 0.01611 | -0.00027 | -0.03432 | 0.00014 | -0.00129 | -0.0006 | 0 | -2e-05 | -0.02397 | 0.0093 | 0.00037 | 0.00087 | 0.01032 | -0.02108 | -0.00041 | -0.00287 | 0 | -0.0626 | 0.01936 | 0.00486 | -0.00358 | -0.03217 | -0.02018 | -0.00963 | -0.02819
[RO-RS] [OPP] TIE 400 kV Resita-Pancevo c1 | N-1 TIE 400 kV Arad-Sandorfalva | -0.00946 | 0.00066 | 0.01614 | -0.00029 | -0.03796 | 0.00016 | -0.00137 | -0.00066 | 0 | -2e-05 | -0.02691 | 0.00941 | 0.00174 | 0.00094 | 0.00935 | -0.02382 | -0.00044 | -0.00322 | 0 | -0.06821 | 0.018 | 0.00531 | -0.00392 | -0.03569 | -0.0233 | -0.01171 | -0.03188
[RO-RS] [OPP] TIE 400 kV Resita-Pancevo c1 | N-1 TIE 400 kV Nadab-Bekescsaba | -0.01024 | 0.00056 | 0.01454 | -0.00025 | -0.03826 | 0.00014 | -0.00117 | -0.00057 | 0 | -2e-05 | -0.02753 | 0.00826 | 0.00061 | 0.00082 | 0.00797 | -0.02454 | -0.00039 | -0.00284 | 0 | -0.06791 | 0.01649 | 0.00459 | -0.00312 | -0.03603 | -0.02201 | -0.01271 | -0.03097
[RO-RS] [OPP] TIE 400 kV Resita-Pancevo c1 | N-1 TIE 400 kV Portile de Fier-Djerdap | 0.00455 | 0.00073 | 0.02714 | -0.00042 | -0.0388 | 0.00022 | -0.00204 | -0.00094 | 0 | -3e-05 | -0.01605 | 0.01662 | -9e-05 | 0.00138 | 0.02607 | -0.00868 | -0.00064 | -0.00441 | 0 | -0.10683 | 0.06726 | 0.0074 | -0.00555 | -0.03439 | -0.03043 | 0.01051 | -0.04252
[RO-RS] [OPP] TIE 400 kV Resita-Pancevo c1 | N-1 OHL 400 kV Iernut-Sibiu Sud | -0.00902 | 0.00051 | 0.01531 | -0.00026 | -0.03632 | 0.00014 | -0.00123 | -0.00058 | 0 | -2e-05 | -0.02576 | 0.00874 | 0.00036 | 0.00083 | 0.00917 | -0.02282 | -0.00039 | -0.00275 | 0 | -0.06497 | 0.01807 | 0.00466 | -0.0034 | -0.03412 | -0.01975 | -0.01115 | -0.02865
[RO-RS] [OPP] TIE 400 kV Resita-Pancevo c1 | N-1 OHL 400 kV Mintia-Arad | -0.00955 | 0.00056 | 0.01531 | -0.00026 | -0.03756 | 0.00014 | -0.00125 | -0.0006 | 0 | -2e-05 | -0.02673 | 0.00878 | 0.00076 | 0.00085 | 0.00887 | -0.0237 | -0.0004 | -0.0029 | 0 | -0.06715 | 0.01773 | 0.0048 | -0.00344 | -0.03532 | -0.02133 | -0.01181 | -0.03033
[RO-RS] [OPP] TIE 400 kV Resita-Pancevo c1 | N-1 OHL 220 kV Portile de Fier-Resita c2 | -0.00683 | 0.00052 | 0.01654 | -0.00027 | -0.03274 | 0.00015 | -0.00132 | -0.00061 | 0 | -2e-05 | -0.02249 | 0.00959 | 0.00026 | 0.00088 | 0.01112 | -0.01962 | -0.00041 | -0.00289 | 0 | -0.05978 | 0.02054 | 0.00492 | -0.00365 | -0.03063 | -0.01995 | -0.00835 | -0.02754
[RO-RS] [OPP] TIE 400 kV Resita-Pancevo c1 | N-1 OHL 220 kV Portile de Fier-Resita c1 | -0.00683 | 0.00052 | 0.01654 | -0.00027 | -0.03274 | 0.00015 | -0.00132 | -0.00061 | 0 | -2e-05 | -0.02249 | 0.00959 | 0.00026 | 0.00088 | 0.01112 | -0.01962 | -0.00041 | -0.00289 | 0 | -0.05978 | 0.02054 | 0.00492 | -0.00365 | -0.03063 | -0.01995 | -0.00835 | -0.02754
[RO-RS] [OPP] TIE 400 kV Resita-Pancevo c1 | N-1 OHL 220 kV Resita-Timisoara c2 | -0.00976 | 0.00052 | 0.01453 | -0.00025 | -0.0366 | 0.00013 | -0.00118 | -0.00056 | 0 | -2e-05 | -0.02642 | 0.00827 | 0.00062 | 0.00081 | 0.00812 | -0.02361 | -0.00038 | -0.00272 | 0 | -0.06468 | 0.01593 | 0.00455 | -0.00327 | -0.03446 | -0.01994 | -0.0122 | -0.02859
[RO-RS] [OPP] TIE 400 kV Resita-Pancevo c1 | N-1 OHL 220 kV Resita-Timisoara c1 | -0.00976 | 0.00052 | 0.01453 | -0.00025 | -0.0366 | 0.00013 | -0.00118 | -0.00056 | 0 | -2e-05 | -0.02642 | 0.00827 | 0.00062 | 0.00081 | 0.00812 | -0.02361 | -0.00038 | -0.00272 | 0 | -0.06468 | 0.01593 | 0.00455 | -0.00327 | -0.03446 | -0.01994 | -0.0122 | -0.02859
[RO-RS] [OPP] TIE 400 kV Resita-Pancevo c1 | N-1 TRA 400/220 kV AT3 Arad | -0.01312 | 0.00056 | 0.01237 | -0.00023 | -0.04158 | 0.00013 | -0.00105 | -0.00052 | 0 | -2e-05 | -0.03116 | 0.00688 | 0.00126 | 0.00074 | 0.00477 | -0.02831 | -0.00035 | -0.00263 | 0 | -0.07148 | 0.01122 | 0.00423 | -0.00288 | -0.03936 | -0.02093 | -0.01654 | -0.03093
[RO-RS] [OPP] TIE 400 kV Resita-Pancevo c1 | N-1 OHL 400 kV Djerdap - Drmno | -0.0146 | 0.00074 | 0.02009 | -0.00035 | -0.0528 | 0.00019 | -0.00164 | -0.00079 | 0 | -3e-05 | -0.03845 | 0.01139 | 0.00096 | 0.00113 | 0.0107 | -0.0345 | -0.00053 | -0.00382 | 0 | -0.08917 | 0.0278 | 0.00635 | -0.00454 | -0.04976 | -0.02822 | -0.01832 | -0.04071
[RO-RS] [OPP] TIE 400 kV Resita-Pancevo c1 | N-1 OHL 400 kV Djerdap - Bor | 0.00088 | 0.00053 | 0.0196 | -0.00031 | -0.02856 | 0.00016 | -0.00149 | -0.00068 | 0 | -3e-05 | -0.01409 | 0.01185 | -9e-05 | 0.001 | 0.01756 | -0.00955 | -0.00046 | -0.00319 | 0 | -0.07207 | 0.01734 | 0.00542 | -0.00409 | -0.02573 | -0.02157 | 0.00352 | -0.0296
[RO-RS] [OPP] TIE 400 kV Resita-Pancevo c1 | N-1 OHL 400 kV Novi Sad 3 – Srbobran | -0.00276 | 0.0005 | 0.02128 | -0.00032 | -0.02912 | 0.00017 | -0.00161 | -0.00072 | 0 | -3e-05 | -0.01809 | 0.01248 | -0.00106 | 0.00106 | 0.01685 | -0.01495 | -0.00048 | -0.00324 | 0 | -0.05889 | 0.02833 | 0.00576 | -0.00443 | -0.02688 | -0.02026 | -0.003 | -0.02692
[RO-RS] [OPP] TIE 400 kV Resita-Pancevo c1 | N-1 OHL 400 kV Srbobran – Subotica 3 | -0.00216 | 0.0005 | 0.02213 | -0.00033 | -0.0286 | 0.00017 | -0.00167 | -0.00074 | 0 | -3e-05 | -0.01746 | 0.01301 | -0.00129 | 0.00109 | 0.01777 | -0.01428 | -0.0005 | -0.00331 | 0 | -0.05858 | 0.02938 | 0.00593 | -0.00459 | -0.02634 | -0.02039 | -0.00224 | -0.02689
[RO-RS] [OPP] TIE 400 kV Resita-Pancevo c1 | N-1 TIE 400 kV Sandorfalva-Subotica 3 | 0.00171 | 0.00049 | 0.02731 | -0.00039 | -0.02509 | 0.0002 | -0.00204 | -0.00087 | 0 | -3e-05 | -0.01327 | 0.01627 | -0.00273 | 0.0013 | 0.0232 | -0.00986 | -0.00059 | -0.00378 | 0 | -0.05648 | 0.03604 | 0.00702 | -0.00558 | -0.02274 | -0.02118 | 0.00274 | -0.02661
[RO-RS] [OPP] TIE 400 kV Resita-Pancevo c1 | N-1 OHL 400 kV Bor 2 – Nis 2 | -0.00094 | 0.00052 | 0.01853 | -0.00029 | -0.02982 | 0.00016 | -0.00143 | -0.00066 | 0 | -2e-05 | -0.01609 | 0.01112 | 1e-05 | 0.00096 | 0.01572 | -0.01185 | -0.00044 | -0.00307 | 0 | -0.06826 | 0.01529 | 0.00522 | -0.00392 | -0.02705 | -0.02094 | 0.00083 | -0.02885
[RO-RS] [OPP] TIE 400 kV Resita-Pancevo c1 | N-1 OHL 400 kV Portile de Fier-Resita | 0.00399 | 0.00027 | 0.01396 | -0.0002 | -0.00731 | 0.00011 | -0.00104 | -0.00045 | 0 | -2e-05 | -0.0017 | 0.0085 | -0.00081 | 0.00067 | 0.01367 | -2e-05 | -0.0003 | -0.00195 | 0 | -0.02891 | 0.02281 | 0.00356 | -0.00292 | -0.00626 | -0.01058 | 0.00559 | -0.01187
[RO-RS] [OPP] TIE 400 kV Resita-Pancevo c1 | N-1 OHL 400 kV Paks -Sandorfalva | -0.00916 | 0.00062 | 0.01535 | -0.00028 | -0.03637 | 0.00015 | -0.00132 | -0.00063 | 0 | -2e-05 | -0.02589 | 0.00894 | 0.00181 | 0.00089 | 0.00895 | -0.02297 | -0.00042 | -0.00305 | 0 | -0.06498 | 0.01742 | 0.00506 | -0.0038 | -0.03419 | -0.02176 | -0.01139 | -0.02999
[RO-RS] [OPP] TIE 400 kV Resita-Pancevo c1 | N-1 TIE 400 kV Resita-Pancevo c2 | -0.01248 | 0.00084 | 0.02574 | -0.00043 | -0.05483 | 0.00023 | -0.00206 | -0.00096 | 0 | -4e-05 | -0.03829 | 0.01485 | 0.0006 | 0.00139 | 0.01649 | -0.03368 | -0.00065 | -0.00459 | 0 | -0.10002 | 0.03093 | 0.00777 | -0.00572 | -0.0514 | -0.03224 | -0.01539 | -0.04504
[RO-BG] [OPP] TIE 400 kV DOBRUDJA- MEDGIDIA SUD | BC | 0.05293 | 0.00079 | 0.02519 | -0.00039 | 0.14003 | 0.00021 | -0.00168 | -0.00089 | 0 | -3e-05 | 0.09629 | 0.0183 | 0.00105 | 0.00127 | 0.04106 | 0.08219 | -0.0006 | -0.00458 | 0 | -0.00706 | 0.02574 | 0.00631 | -0.00378 | 0.14029 | -0.04424 | 0.06125 | -0.08122
[RO-BG] [OPP] TIE 400 kV DOBRUDJA- MEDGIDIA SUD | N-1 OHL 400 kV Isaccea - Stupina | 0.05148 | 0.00076 | 0.02434 | -0.00038 | 0.13687 | 0.0002 | -0.00162 | -0.00086 | 0 | -3e-05 | 0.0939 | 0.01769 | 0.00094 | 0.00122 | 0.03979 | 0.08004 | -0.00058 | -0.00439 | 0 | -0.00794 | 0.0246 | 0.00606 | -0.00367 | 0.13715 | -0.04214 | 0.0595 | -0.07715
[RO-BG] [OPP] TIE 400 kV DOBRUDJA- MEDGIDIA SUD | N-1 TIE 400 kV MEDGIDIA SUD - VARNA | 0.09085 | 0.00136 | 0.04324 | -0.00068 | 0.24011 | 0.00037 | -0.00288 | -0.00153 | 0 | -6e-05 | 0.16528 | 0.03141 | 0.0018 | 0.00218 | 0.07047 | 0.14107 | -0.00103 | -0.00786 | 0 | -0.01212 | 0.04418 | 0.01082 | -0.0065 | 0.24084 | -0.07593 | 0.10512 | -0.13942
[RO-BG] [OPP] TIE 400 kV DOBRUDJA- MEDGIDIA SUD | N-1 OHL 400 kV Cernavoda - Pelicanu | 0.05249 | 0.00085 | 0.02561 | -0.00041 | 0.13628 | 0.00022 | -0.00171 | -0.00092 | 0 | -3e-05 | 0.09457 | 0.01857 | 0.00131 | 0.00131 | 0.04126 | 0.08114 | -0.00062 | -0.00477 | 0 | -0.00302 | 0.0272 | 0.00651 | -0.00382 | 0.13645 | -0.04693 | 0.061 | -0.08692
[RO-BG] [OPP] TIE 400 kV DOBRUDJA- MEDGIDIA SUD | N-1 OHL 400 kV Gura Ialomitei - Bucuresti Sud | 0.05288 | 0.00088 | 0.02606 | -0.00042 | 0.13615 | 0.00023 | -0.00174 | -0.00094 | 0 | -3e-05 | 0.09486 | 0.01888 | 0.00142 | 0.00134 | 0.04181 | 0.08158 | -0.00063 | -0.0049 | 0 | -0.00138 | 0.02814 | 0.00667 | -0.00388 | 0.13629 | -0.04847 | 0.06156 | -0.09001
[RO-BG] [OPP] TIE 400 kV DOBRUDJA- MEDGIDIA SUD | N-1 OHL 400 kV Gutinas – Smardan | 0.05172 | 0.00086 | 0.02503 | -0.0004 | 0.1357 | 0.00022 | -0.00167 | -0.00091 | 0 | -3e-05 | 0.09367 | 0.0182 | 0.00147 | 0.00129 | 0.04041 | 0.08013 | -0.00061 | -0.00477 | 0 | -0.004 | 0.02576 | 0.00642 | -0.00367 | 0.1359 | -0.04797 | 0.05994 | -0.09009
[RO-BG] [OPP] TIE 400 kV DOBRUDJA- MEDGIDIA SUD | N-1 TIE 400 kV Resita-Pancevo c2 | 0.05289 | 0.0008 | 0.02526 | -0.0004 | 0.13988 | 0.00021 | -0.00168 | -0.00089 | 0 | -3e-05 | 0.09619 | 0.01834 | 0.00105 | 0.00127 | 0.0411 | 0.0821 | -0.0006 | -0.00459 | 0 | -0.00733 | 0.02582 | 0.00633 | -0.0038 | 0.14015 | -0.04432 | 0.0612 | -0.08135
[RO-BG] [OPP] TIE 400 kV DOBRUDJA- MEDGIDIA SUD | N-1 TIE 400 kV Resita-Pancevo c1 | 0.05289 | 0.0008 | 0.02526 | -0.0004 | 0.13988 | 0.00021 | -0.00168 | -0.00089 | 0 | -3e-05 | 0.09619 | 0.01834 | 0.00105 | 0.00127 | 0.0411 | 0.0821 | -0.0006 | -0.00459 | 0 | -0.00733 | 0.02582 | 0.00633 | -0.0038 | 0.14015 | -0.04432 | 0.0612 | -0.08135
[RO-BG] [OPP] TIE 400 kV MEDGIDIA SUD - VARNA | BC | 0.05472 | 0.00082 | 0.02604 | -0.00041 | 0.14441 | 0.00022 | -0.00173 | -0.00092 | 0 | -3e-05 | 0.09956 | 0.01892 | 0.00108 | 0.00131 | 0.04244 | 0.08497 | -0.00062 | -0.00474 | 0 | -0.0073 | 0.02661 | 0.00652 | -0.00391 | 0.14508 | -0.04573 | 0.06332 | -0.08397
[RO-BG] [OPP] TIE 400 kV MEDGIDIA SUD - VARNA | N-1 OHL 400 kV Isaccea - Rahman | 0.05334 | 0.00078 | 0.02523 | -0.00039 | 0.14141 | 0.00021 | -0.00168 | -0.00089 | 0 | -3e-05 | 0.09728 | 0.01833 | 0.00098 | 0.00127 | 0.04124 | 0.08292 | -0.0006 | -0.00456 | 0 | -0.00813 | 0.02553 | 0.00629 | -0.0038 | 0.14209 | -0.04374 | 0.06166 | -0.08009
[RO-BG] [OPP] TIE 400 kV MEDGIDIA SUD - VARNA | N-1 TIE 400 kV DOBRUDJA- MEDGIDIA SUD | 0.09177 | 0.00138 | 0.04368 | -0.00068 | 0.24244 | 0.00037 | -0.00291 | -0.00155 | 0 | -6e-05 | 0.16696 | 0.03173 | 0.00182 | 0.0022 | 0.07118 | 0.1425 | -0.00104 | -0.00794 | 0 | -0.01224 | 0.04463 | 0.01093 | -0.00656 | 0.24329 | -0.0767 | 0.10619 | -0.14083
[RO-BG] [OPP] TIE 400 kV MEDGIDIA SUD - VARNA | N-1 OHL 400 kV Cernavoda - Pelicanu | 0.05427 | 0.00088 | 0.02647 | -0.00042 | 0.14053 | 0.00023 | -0.00177 | -0.00095 | 0 | -3e-05 | 0.09777 | 0.01919 | 0.00135 | 0.00135 | 0.04266 | 0.08388 | -0.00064 | -0.00494 | 0 | -0.00312 | 0.02812 | 0.00673 | -0.00395 | 0.14111 | -0.04852 | 0.06306 | -0.08986
[RO-BG] [OPP] TIE 400 kV MEDGIDIA SUD - VARNA | N-1 OHL 400 kV Gura Ialomitei - Bucuresti Sud | 0.05467 | 0.00091 | 0.02694 | -0.00043 | 0.1404 | 0.00023 | -0.0018 | -0.00097 | 0 | -4e-05 | 0.09808 | 0.01952 | 0.00147 | 0.00138 | 0.04322 | 0.08434 | -0.00065 | -0.00507 | 0 | -0.00143 | 0.02909 | 0.00689 | -0.00401 | 0.14094 | -0.05011 | 0.06364 | -0.09305
[RO-BG] [OPP] TIE 400 kV MEDGIDIA SUD - VARNA | N-1 OHL 400 kV Gutinas – Smardan | 0.05347 | 0.00089 | 0.02587 | -0.00042 | 0.13993 | 0.00023 | -0.00172 | -0.00094 | 0 | -3e-05 | 0.09685 | 0.01881 | 0.00152 | 0.00133 | 0.04178 | 0.08284 | -0.00063 | -0.00493 | 0 | -0.00414 | 0.02663 | 0.00664 | -0.00379 | 0.14055 | -0.04959 | 0.06197 | -0.09314
[RO-BG] [OPP] TIE 400 kV MEDGIDIA SUD - VARNA | N-1 OHL 400 kV Medgidia Sud - Stupina | 0.05322 | 0.00078 | 0.02516 | -0.00039 | 0.14115 | 0.00021 | -0.00167 | -0.00089 | 0 | -3e-05 | 0.09708 | 0.01828 | 0.00097 | 0.00126 | 0.04113 | 0.08274 | -0.0006 | -0.00454 | 0 | -0.00821 | 0.02543 | 0.00627 | -0.00379 | 0.14183 | -0.04357 | 0.06151 | -0.07976
[RO-BG] [OPP] TIE 400 kV MEDGIDIA SUD - VARNA | N-1 OHL 400 kV Cernavodă - Medgidia Sud | 0.04975 | 0.00084 | 0.02453 | -0.00039 | 0.12778 | 0.00021 | -0.00164 | -0.00089 | 0 | -3e-05 | 0.08926 | 0.01778 | 0.00139 | 0.00126 | 0.03933 | 0.07675 | -0.0006 | -0.00464 | 0 | -0.00104 | 0.02644 | 0.00629 | -0.00364 | 0.12829 | -0.04616 | 0.05791 | -0.086
[RO-BG] [OPP] TIE 400 kV MEDGIDIA SUD - VARNA | N-1 TIE 400 kV Resita-Pancevo c2 | 0.05468 | 0.00082 | 0.02612 | -0.00041 | 0.14426 | 0.00022 | -0.00174 | -0.00092 | 0 | -3e-05 | 0.09945 | 0.01896 | 0.00109 | 0.00132 | 0.04249 | 0.08487 | -0.00062 | -0.00475 | 0 | -0.00758 | 0.02669 | 0.00654 | -0.00393 | 0.14494 | -0.04582 | 0.06327 | -0.0841
[RO-BG] [OPP] TIE 400 kV MEDGIDIA SUD - VARNA | N-1 TIE 400 kV Resita-Pancevo c1 | 0.05468 | 0.00082 | 0.02612 | -0.00041 | 0.14426 | 0.00022 | -0.00174 | -0.00092 | 0 | -3e-05 | 0.09945 | 0.01896 | 0.00109 | 0.00132 | 0.04249 | 0.08487 | -0.00062 | -0.00475 | 0 | -0.00758 | 0.02669 | 0.00654 | -0.00393 | 0.14494 | -0.04582 | 0.06327 | -0.0841
[RO-RO] [OPP] OHL 400 kV Arad-Nadab | N-1 TIE 400 kV Arad-Sandorfalva | -0.08663 | 0.00057 | -0.05434 | 0.00054 | -0.13801 | -0.00025 | 0.00372 | 0.00114 | 0 | 5e-05 | -0.12623 | -0.03583 | 0.01111 | -0.00195 | -0.0834 | -0.12335 | 0.0008 | 0.00298 | 0 | -0.18085 | -0.10641 | -0.00924 | 0.01157 | -0.13528 | -0.02468 | -0.1103 | -0.06798
[RO-RO] [OPP] OHL 400 kV Arad-Nadab | N-1 TIE 400 kV Resita-Pancevo c2 | -0.06261 | -0.0013 | -0.05431 | 0.00088 | -0.08522 | -0.00046 | 0.00492 | 0.00196 | 0 | 7e-05 | -0.08352 | -0.03733 | -0.00893 | -0.00293 | -0.06877 | -0.08347 | 0.00133 | 0.00807 | 0 | -0.09988 | -0.08602 | -0.01573 | 0.01651 | -0.08431 | 0.02084 | -0.07994 | -0.01434
[RO-RO] [OPP] OHL 400 kV Mintia-Arad | BC | -0.0553 | 0.00107 | -0.02543 | 0.00012 | -0.10315 | -3e-05 | 0.00139 | 0.00021 | 0 | 1e-05 | -0.08789 | -0.01656 | 0.01215 | -0.00053 | -0.04631 | -0.08358 | 0.00016 | -0.00085 | 0 | -0.14483 | -0.05166 | -0.00182 | 0.00427 | -0.10021 | -0.03686 | -0.06917 | -0.06812
[RO-RO] [OPP] OHL 400 kV Mintia-Arad | N-1 TIE 400 kV Rosiori-Mukacevo | -0.06179 | 0.00078 | -0.031 | 0.00023 | -0.11244 | -9e-05 | 0.00186 | 0.00046 | 0 | 2e-05 | -0.09674 | -0.02051 | 0.01079 | -0.00088 | -0.0533 | -0.09234 | 0.00033 | 0.00044 | 0 | -0.1577 | -0.05985 | -0.0037 | 0.00565 | -0.10936 | -0.02833 | -0.07737 | -0.0658
[RO-RO] [OPP] OHL 400 kV Mintia-Arad | N-1 TIE 400 kV Portile de Fier-Djerdap | -0.05297 | 0.00111 | -0.02335 | 9e-05 | -0.104 | -2e-05 | 0.00125 | 0.00015 | 0 | 1e-05 | -0.08639 | -0.01518 | 0.01206 | -0.00044 | -0.04335 | -0.08124 | 0.00012 | -0.00114 | 0 | -0.15317 | -0.04263 | -0.00135 | 0.0039 | -0.10063 | -0.03879 | -0.06537 | -0.07083
[RO-RO] [OPP] OHL 400 kV Mintia-Arad | N-1 OHL 400 kV Iernut-Sibiu Sud | -0.07162 | 0.00085 | -0.0362 | 0.00028 | -0.13011 | -0.00012 | 0.00221 | 0.00056 | 0 | 2e-05 | -0.11206 | -0.02401 | 0.01198 | -0.00106 | -0.06187 | -0.107 | 0.0004 | 0.0007 | 0 | -0.1768 | -0.06905 | -0.00452 | 0.00671 | -0.12649 | -0.03115 | -0.08965 | -0.07427
[RO-RO] [OPP] OHL 400 kV Mintia-Arad | N-1 OHL 220 kV Portile de Fier-Resita 1&2 | -0.05645 | 0.00108 | -0.02593 | 0.00012 | -0.10499 | -4e-05 | 0.00142 | 0.00022 | 0 | 1e-05 | -0.08961 | -0.01691 | 0.01228 | -0.00055 | -0.04725 | -0.08529 | 0.00017 | -0.00083 | 0 | -0.14813 | -0.05304 | -0.00189 | 0.00436 | -0.10202 | -0.03713 | -0.07067 | -0.06888
[RO-RO] [OPP] OHL 400 kV Mintia-Arad | N-1 OHL 220 kV Resita-Timisoara 1&2 | -0.05875 | 0.00107 | -0.02824 | 0.00015 | -0.1072 | -5e-05 | 0.00158 | 0.00028 | 0 | 1e-05 | -0.09224 | -0.01838 | 0.01259 | -0.00065 | -0.05023 | -0.08807 | 0.00021 | -0.00059 | 0 | -0.14853 | -0.05774 | -0.00238 | 0.00481 | -0.10428 | -0.03643 | -0.07372 | -0.06883
[RO-RO] [OPP] OHL 400 kV Mintia-Arad | N-1 OHL 220 kV Urechesti-Targu Jiu Nord | -0.04997 | 0.00106 | -0.02233 | 8e-05 | -0.09455 | -2e-05 | 0.00118 | 0.00014 | 0 | 1e-05 | -0.08 | -0.01447 | 0.0116 | -0.00042 | -0.04141 | -0.07586 | 0.00011 | -0.00109 | 0 | -0.14143 | -0.04562 | -0.00126 | 0.00366 | -0.09185 | -0.03655 | -0.06239 | -0.06533
[RO-RO] [OPP] OHL 400 kV Mintia-Arad | N-1 OHL 220 kV Paroseni-Targu Jiu Nord | -0.04997 | 0.00106 | -0.02233 | 8e-05 | -0.09455 | -2e-05 | 0.00118 | 0.00014 | 0 | 1e-05 | -0.08 | -0.01447 | 0.0116 | -0.00042 | -0.04141 | -0.07586 | 0.00011 | -0.00109 | 0 | -0.14143 | -0.04562 | -0.00126 | 0.00366 | -0.09185 | -0.03655 | -0.06239 | -0.06533
[RO-RO] [OPP] OHL 400 kV Mintia-Arad | N-1 TRA 400/220 kV AT3 Arad | -0.06837 | 0.00115 | -0.03465 | 0.00021 | -0.12103 | -8e-05 | 0.00198 | 0.00041 | 0 | 2e-05 | -0.10559 | -0.02252 | 0.01432 | -0.00086 | -0.06 | -0.10138 | 0.0003 | -0.00026 | 0 | -0.16669 | -0.0717 | -0.00338 | 0.00598 | -0.11792 | -0.0387 | -0.08618 | -0.07487
[RO-RO] [OPP] OHL 400 kV Mintia-Arad | N-1 TIE 400 kV Resita-Pancevo c2 | -0.05543 | 0.00108 | -0.02516 | 0.00011 | -0.10374 | -3e-05 | 0.00136 | 0.0002 | 0 | 1e-05 | -0.08829 | -0.0164 | 0.01215 | -0.00052 | -0.04614 | -0.08394 | 0.00015 | -0.0009 | 0 | -0.1459 | -0.05133 | -0.00174 | 0.00421 | -0.10076 | -0.0372 | -0.06933 | -0.06861
[RO-RO] [OPP] OHL 400 kV Mintia-Arad | N-1 TIE 400 kV Resita-Pancevo c1 | -0.05543 | 0.00108 | -0.02516 | 0.00011 | -0.10374 | -3e-05 | 0.00136 | 0.0002 | 0 | 1e-05 | -0.08829 | -0.0164 | 0.01215 | -0.00052 | -0.04614 | -0.08394 | 0.00015 | -0.0009 | 0 | -0.1459 | -0.05133 | -0.00174 | 0.00421 | -0.10076 | -0.0372 | -0.06933 | -0.06861
[RO-RO] [OPP] OHL 400 kV Sibiu Sud-Mintia | N-1 OHL 400 kV Iernut-Sibiu Sud | -0.0669 | 0.00061 | -0.03271 | 0.00028 | -0.12717 | -0.00012 | 0.00208 | 0.00058 | 0 | 2e-05 | -0.10708 | -0.02206 | 0.00925 | -0.00104 | -0.05615 | -0.10126 | 0.00041 | 0.00107 | 0 | -0.14432 | -0.05666 | -0.00456 | 0.00643 | -0.12336 | -0.02556 | -0.0829 | -0.07213
[RO-RO] [OPP] OHL 400 kV Sibiu Sud-Mintia | N-1 TIE 400 kV Resita-Pancevo c2 | -0.04077 | 0.00097 | -0.01544 | 2e-05 | -0.08407 | 1e-05 | 0.00076 | 1e-05 | 0 | 0 | -0.06842 | -0.01011 | 0.00952 | -0.00019 | -0.03122 | -0.06379 | 2e-05 | -0.00142 | 0 | -0.09325 | -0.02879 | -0.00024 | 0.00251 | -0.08135 | -0.03473 | -0.05011 | -0.06234
[RO-RO] [OPP] OHL 400 kV Iernut-Sibiu Sud | N-1 TIE 400 kV Resita-Pancevo c2 | 0.06059 | 0.00082 | 0.03975 | -0.00059 | 0.10029 | 0.00031 | -0.00304 | -0.0013 | 0 | -5e-05 | 0.08987 | 0.02752 | 0.00062 | 0.00194 | 0.05758 | 0.08707 | -0.00088 | -0.00571 | 0 | 0.11916 | 0.06425 | 0.00994 | -0.00901 | 0.09774 | -0.02093 | 0.07606 | 0.02309
[RO-RO] [OPP] OHL 400 kV Iernut-Gadalin | N-1 OHL 400 kV Mintia-Arad | -0.06843 | -0.00057 | -0.04317 | 0.00059 | -0.11608 | -0.0003 | 0.0032 | 0.00129 | 0 | 5e-05 | -0.10262 | -0.02964 | 0.00183 | -0.00197 | -0.06412 | -0.0989 | 0.00088 | 0.00529 | 0 | -0.14946 | -0.07196 | -0.00991 | 0.00957 | -0.11332 | 0.01164 | -0.08581 | -0.03974
[RO-RO] [OPP] OHL 400 kV Iernut-Gadalin | N-1 TIE 400 kV Resita-Pancevo c2 | -0.05607 | -0.00081 | -0.03727 | 0.00056 | -0.09323 | -0.00029 | 0.00287 | 0.00124 | 0 | 5e-05 | -0.08309 | -0.02581 | -0.0009 | -0.00184 | -0.05359 | -0.08032 | 0.00084 | 0.00545 | 0 | -0.11754 | -0.06013 | -0.00945 | 0.00857 | -0.09111 | 0.01971 | -0.07035 | -0.02471
[RO-RO] [OPP] OHL 400 kV Iernut-Gadalin | N-1 TIE 400 kV Resita-Pancevo c1 | -0.05607 | -0.00081 | -0.03727 | 0.00056 | -0.09323 | -0.00029 | 0.00287 | 0.00124 | 0 | 5e-05 | -0.08309 | -0.02581 | -0.0009 | -0.00184 | -0.05359 | -0.08032 | 0.00084 | 0.00545 | 0 | -0.11754 | -0.06013 | -0.00945 | 0.00857 | -0.09111 | 0.01971 | -0.07035 | -0.02471
[RO-RO] [OPP] OHL 400 kV Rosiori-Gadalin | N-1 OHL 400 kV Mintia-Arad | 0.06843 | 0.00057 | 0.04317 | -0.00059 | 0.11608 | 0.0003 | -0.0032 | -0.00129 | 0 | -5e-05 | 0.10262 | 0.02964 | -0.00183 | 0.00197 | 0.06412 | 0.0989 | -0.00088 | -0.00529 | 0 | 0.14946 | 0.07196 | 0.00991 | -0.00957 | 0.11332 | -0.01164 | 0.08581 | 0.03974
[RO-RO] [OPP] OHL 400 kV Rosiori-Gadalin | N-1 TIE 400 kV Resita-Pancevo c2 | 0.05607 | 0.00081 | 0.03727 | -0.00056 | 0.09323 | 0.00029 | -0.00287 | -0.00124 | 0 | -5e-05 | 0.08309 | 0.02581 | 0.0009 | 0.00184 | 0.05359 | 0.08032 | -0.00084 | -0.00545 | 0 | 0.11754 | 0.06013 | 0.00945 | -0.00857 | 0.09111 | -0.01971 | 0.07035 | 0.02471
[RO-RO] [OPP] OHL 400 kV Rosiori-Gadalin | N-1 TIE 400 kV Resita-Pancevo c1 | 0.05607 | 0.00081 | 0.03727 | -0.00056 | 0.09323 | 0.00029 | -0.00287 | -0.00124 | 0 | -5e-05 | 0.08309 | 0.02581 | 0.0009 | 0.00184 | 0.05359 | 0.08032 | -0.00084 | -0.00545 | 0 | 0.11754 | 0.06013 | 0.00945 | -0.00857 | 0.09111 | -0.01971 | 0.07035 | 0.02471
[RO-RO] [OPP] OHL 400 kV Arefu-Tantareni | BC | 0.04903 | 0.00028 | 0.02878 | -0.00037 | 0.07726 | 0.00019 | -0.00199 | -0.00081 | 0 | -3e-05 | 0.07294 | 0.01975 | -0.00252 | 0.00124 | 0.04464 | 0.07214 | -0.00055 | -0.0033 | 0 | 0.00638 | 0.04809 | 0.00609 | -0.00558 | 0.07342 | -0.01202 | 0.06193 | 0.00027
[RO-RO] [OPP] OHL 400 kV Arefu-Tantareni | N-1 OHL 400 kV Brasov - Sibiu Sud | 0.06035 | 0.00019 | 0.03452 | -0.00042 | 0.10032 | 0.00021 | -0.00238 | -0.00092 | 0 | -3e-05 | 0.09137 | 0.02364 | -0.0039 | 0.00144 | 0.05422 | 0.08917 | -0.00063 | -0.00352 | 0 | 0.01188 | 0.05778 | 0.00698 | -0.00687 | 0.09614 | -0.00652 | 0.07583 | 0.0185
[RO-RO] [OPP] OHL 400 kV Arefu-Tantareni | N-1 TIE 400 kV Rosiori-Mukacevo | 0.04173 | -5e-05 | 0.02252 | -0.00024 | 0.06682 | 0.00012 | -0.00145 | -0.00053 | 0 | -2e-05 | 0.06298 | 0.01531 | -0.00404 | 0.00085 | 0.03678 | 0.06228 | -0.00036 | -0.00184 | 0 | -0.00809 | 0.03888 | 0.00398 | -0.00403 | 0.06314 | -0.00243 | 0.0527 | 0.00288
[RO-RO] [OPP] OHL 400 kV Arefu-Tantareni | N-1 OHL 400 kV Mintia-Arad | 0.04212 | 0.00041 | 0.0256 | -0.00035 | 0.06437 | 0.00018 | -0.00181 | -0.00078 | 0 | -3e-05 | 0.06195 | 0.01768 | -0.001 | 0.00117 | 0.03885 | 0.0617 | -0.00053 | -0.0034 | 0 | -0.01172 | 0.04163 | 0.00586 | -0.00504 | 0.0609 | -0.01662 | 0.05329 | -0.00825
[RO-RO] [OPP] OHL 400 kV Arefu-Tantareni | N-1 OHL 400 kV Sibiu Sud-Mintia | 0.03993 | 0.0005 | 0.02532 | -0.00036 | 0.05851 | 0.00019 | -0.00182 | -0.00081 | 0 | -3e-05 | 0.05767 | 0.01749 | -0.0004 | 0.0012 | 0.03766 | 0.0579 | -0.00055 | -0.00361 | 0 | -0.01442 | 0.04165 | 0.00603 | -0.00501 | 0.05527 | -0.01976 | 0.05075 | -0.01364
[RO-RO] [OPP] OHL 400 kV Arefu-Tantareni | N-1 OHL 400 kV Tantareni-Urechesti | 0.0536 | 0.00021 | 0.02844 | -0.00035 | 0.09155 | 0.00018 | -0.00194 | -0.00077 | 0 | -3e-05 | 0.08326 | 0.01974 | -0.00291 | 0.0012 | 0.04599 | 0.08121 | -0.00053 | -0.00307 | 0 | 0.00156 | 0.04146 | 0.00578 | -0.00545 | 0.0863 | -0.00943 | 0.06667 | 0.00464
[RO-RO] [OPP] OHL 400 kV Arefu-Tantareni | N-1 OHL 220 kV Portile de Fier-Resita 1&2 | 0.05037 | 0.00027 | 0.02936 | -0.00037 | 0.07941 | 0.00019 | -0.00202 | -0.00082 | 0 | -3e-05 | 0.07495 | 0.02015 | -0.00268 | 0.00126 | 0.04572 | 0.07413 | -0.00056 | -0.00332 | 0 | 0.01021 | 0.0497 | 0.00616 | -0.00568 | 0.07552 | -0.0117 | 0.06368 | 0.00114
[RO-RO] [OPP] OHL 400 kV Arefu-Tantareni | N-1 OHL 220 kV Resita-Timisoara 1&2 | 0.05451 | 0.00029 | 0.03323 | -0.00042 | 0.0837 | 0.00021 | -0.00229 | -0.00092 | 0 | -3e-05 | 0.07985 | 0.02264 | -0.00322 | 0.00142 | 0.05085 | 0.07927 | -0.00063 | -0.00371 | 0 | 0.01225 | 0.05774 | 0.00697 | -0.00644 | 0.07987 | -0.01269 | 0.06916 | 0.00139
[RO-RO] [OPP] OHL 400 kV Arefu-Tantareni | N-1 OHL 220 kV Urechesti-Targu Jiu Nord | 0.05345 | 0.00027 | 0.03135 | -0.0004 | 0.0844 | 0.0002 | -0.00216 | -0.00087 | 0 | -3e-05 | 0.07948 | 0.02148 | -0.00298 | 0.00134 | 0.04871 | 0.07854 | -0.00059 | -0.0035 | 0 | 0.0092 | 0.0531 | 0.00655 | -0.00608 | 0.08036 | -0.01176 | 0.06755 | 0.00258
[RO-RO] [OPP] OHL 400 kV Arefu-Tantareni | N-1 OHL 220 kV Paroseni-Targu Jiu Nord | 0.05345 | 0.00027 | 0.03135 | -0.0004 | 0.0844 | 0.0002 | -0.00216 | -0.00087 | 0 | -3e-05 | 0.07948 | 0.02148 | -0.00298 | 0.00134 | 0.04871 | 0.07854 | -0.00059 | -0.0035 | 0 | 0.0092 | 0.0531 | 0.00655 | -0.00608 | 0.08036 | -0.01176 | 0.06755 | 0.00258
[RO-RO] [OPP] OHL 400 kV Arefu-Tantareni | N-1 TRA 400/220 kV AT3 Arad | 0.05144 | 0.00027 | 0.03048 | -0.00038 | 0.08056 | 0.0002 | -0.0021 | -0.00084 | 0 | -3e-05 | 0.0762 | 0.02085 | -0.00292 | 0.0013 | 0.04716 | 0.07542 | -0.00058 | -0.00341 | 0 | 0.01041 | 0.05179 | 0.00637 | -0.00589 | 0.07669 | -0.01168 | 0.06507 | 0.00151
[RO-RO] [OPP] OHL 400 kV Arefu-Tantareni | N-1 TIE 400 kV Resita-Pancevo c2 | 0.04908 | 0.00028 | 0.02867 | -0.00037 | 0.07749 | 0.00019 | -0.00198 | -0.0008 | 0 | -3e-05 | 0.07309 | 0.01969 | -0.00252 | 0.00124 | 0.04457 | 0.07228 | -0.00055 | -0.00328 | 0 | 0.00679 | 0.04796 | 0.00606 | -0.00555 | 0.07363 | -0.01188 | 0.06199 | 0.00045
[RO-RO] [OPP] OHL 400 kV Arefu-Tantareni | N-1 TIE 400 kV Resita-Pancevo c1 | 0.04908 | 0.00028 | 0.02867 | -0.00037 | 0.07749 | 0.00019 | -0.00198 | -0.0008 | 0 | -3e-05 | 0.07309 | 0.01969 | -0.00252 | 0.00124 | 0.04457 | 0.07228 | -0.00055 | -0.00328 | 0 | 0.00679 | 0.04796 | 0.00606 | -0.00555 | 0.07363 | -0.01188 | 0.06199 | 0.00045
[RO-RO] [OPP] OHL 400 kV Arefu-Sibiu Sud | BC | -0.0593 | -0.0002 | -0.03409 | 0.00042 | -0.09849 | -0.00021 | 0.00235 | 0.00091 | 0 | 3e-05 | -0.08966 | -0.02334 | 0.00379 | -0.00142 | -0.05342 | -0.08748 | 0.00062 | 0.0035 | 0 | -0.02111 | -0.05737 | -0.00692 | 0.00678 | -0.09449 | 0.00682 | -0.07454 | -0.01751
[RO-RO] [OPP] OHL 400 kV Arefu-Sibiu Sud | N-1 OHL 400 kV Brasov - Sibiu Sud | -0.0804 | -3e-05 | -0.0448 | 0.00052 | -0.14145 | -0.00025 | 0.00309 | 0.00112 | 0 | 4e-05 | -0.12401 | -0.03058 | 0.00636 | -0.00179 | -0.07127 | -0.11921 | 0.00077 | 0.00392 | 0 | -0.03137 | -0.07542 | -0.00859 | 0.00919 | -0.13682 | -0.00342 | -0.10044 | -0.05148
[RO-RO] [OPP] OHL 400 kV Arefu-Sibiu Sud | N-1 TIE 400 kV Rosiori-Mukacevo | -0.04936 | 0.00025 | -0.02557 | 0.00025 | -0.08426 | -0.00012 | 0.00162 | 0.00053 | 0 | 2e-05 | -0.07609 | -0.01729 | 0.00587 | -0.00089 | -0.04271 | -0.07405 | 0.00037 | 0.00152 | 0 | -0.00139 | -0.04483 | -0.00406 | 0.00467 | -0.08047 | -0.00624 | -0.06196 | -0.02107
[RO-RO] [OPP] OHL 400 kV Arefu-Sibiu Sud | N-1 OHL 400 kV Mintia-Arad | -0.05018 | -0.00037 | -0.0299 | 0.0004 | -0.08147 | -0.0002 | 0.00212 | 0.00088 | 0 | 3e-05 | -0.07516 | -0.02061 | 0.00179 | -0.00133 | -0.04578 | -0.07369 | 0.0006 | 0.00364 | 0 | 0.00277 | -0.04885 | -0.00662 | 0.00608 | -0.07796 | 0.0129 | -0.06313 | -0.00628
[RO-RO] [OPP] OHL 400 kV Arefu-Sibiu Sud | N-1 OHL 400 kV Sibiu Sud-Mintia | -0.04735 | -0.00048 | -0.02956 | 0.00041 | -0.07386 | -0.00021 | 0.00213 | 0.00091 | 0 | 3e-05 | -0.06961 | -0.02037 | 0.001 | -0.00137 | -0.04426 | -0.06879 | 0.00062 | 0.00392 | 0 | 0.00619 | -0.04892 | -0.00685 | 0.00604 | -0.07066 | 0.01699 | -0.05985 | 0.00075
[RO-RO] [OPP] OHL 400 kV Arefu-Sibiu Sud | N-1 OHL 400 kV Tantareni-Urechesti | -0.06341 | -0.00013 | -0.03379 | 0.0004 | -0.11135 | -0.0002 | 0.00231 | 0.00088 | 0 | 3e-05 | -0.09895 | -0.02333 | 0.00415 | -0.00138 | -0.05464 | -0.09564 | 0.0006 | 0.0033 | 0 | -0.01677 | -0.0514 | -0.00664 | 0.00666 | -0.10609 | 0.00449 | -0.0788 | -0.02145
[RO-RO] [OPP] OHL 400 kV Arefu-Sibiu Sud | N-1 OHL 220 kV Portile de Fier-Resita 1&2 | -0.06098 | -0.00018 | -0.03482 | 0.00042 | -0.10117 | -0.00021 | 0.0024 | 0.00092 | 0 | 3e-05 | -0.09217 | -0.02384 | 0.00399 | -0.00144 | -0.05478 | -0.08997 | 0.00063 | 0.00353 | 0 | -0.0259 | -0.05938 | -0.00702 | 0.00691 | -0.09711 | 0.00643 | -0.07673 | -0.01861
[RO-RO] [OPP] OHL 400 kV Arefu-Sibiu Sud | N-1 OHL 220 kV Resita-Timisoara 1&2 | -0.06618 | -0.00021 | -0.03969 | 0.00048 | -0.10656 | -0.00024 | 0.00273 | 0.00105 | 0 | 4e-05 | -0.09833 | -0.02696 | 0.00467 | -0.00165 | -0.06122 | -0.09642 | 0.00072 | 0.00402 | 0 | -0.02848 | -0.06948 | -0.00803 | 0.00787 | -0.10258 | 0.00767 | -0.08361 | -0.01891
[RO-RO] [OPP] OHL 400 kV Arefu-Sibiu Sud | N-1 OHL 220 kV Urechesti-Targu Jiu Nord | -0.06491 | -0.00019 | -0.03737 | 0.00045 | -0.10754 | -0.00023 | 0.00257 | 0.00099 | 0 | 4e-05 | -0.09796 | -0.02554 | 0.00437 | -0.00155 | -0.05858 | -0.0956 | 0.00067 | 0.00376 | 0 | -0.0247 | -0.06373 | -0.00751 | 0.00742 | -0.10329 | 0.0065 | -0.08167 | -0.02045
[RO-RO] [OPP] OHL 400 kV Arefu-Sibiu Sud | N-1 OHL 220 kV Paroseni-Targu Jiu Nord | -0.06491 | -0.00019 | -0.03737 | 0.00045 | -0.10754 | -0.00023 | 0.00257 | 0.00099 | 0 | 4e-05 | -0.09796 | -0.02554 | 0.00437 | -0.00155 | -0.05858 | -0.0956 | 0.00067 | 0.00376 | 0 | -0.0247 | -0.06373 | -0.00751 | 0.00742 | -0.10329 | 0.0065 | -0.08167 | -0.02045
[RO-RO] [OPP] OHL 400 kV Arefu-Sibiu Sud | N-1 TRA 400/220 kV AT3 Arad | -0.0623 | -0.00018 | -0.03621 | 0.00044 | -0.10258 | -0.00022 | 0.00249 | 0.00096 | 0 | 4e-05 | -0.09372 | -0.0247 | 0.00429 | -0.0015 | -0.05656 | -0.09156 | 0.00065 | 0.00364 | 0 | -0.02612 | -0.06197 | -0.00728 | 0.00717 | -0.09855 | 0.0064 | -0.07844 | -0.01906
[RO-RO] [OPP] OHL 400 kV Arefu-Sibiu Sud | N-1 TIE 400 kV Resita-Pancevo c2 | -0.05936 | -0.00019 | -0.03397 | 0.00041 | -0.09876 | -0.00021 | 0.00234 | 0.00091 | 0 | 3e-05 | -0.08985 | -0.02326 | 0.0038 | -0.00142 | -0.05334 | -0.08764 | 0.00062 | 0.00348 | 0 | -0.02161 | -0.05722 | -0.00688 | 0.00675 | -0.09474 | 0.00666 | -0.07461 | -0.01773
[RO-RO] [OPP] OHL 400 kV Arefu-Sibiu Sud | N-1 TIE 400 kV Resita-Pancevo c1 | -0.05936 | -0.00019 | -0.03397 | 0.00041 | -0.09876 | -0.00021 | 0.00234 | 0.00091 | 0 | 3e-05 | -0.08985 | -0.02326 | 0.0038 | -0.00142 | -0.05334 | -0.08764 | 0.00062 | 0.00348 | 0 | -0.02161 | -0.05722 | -0.00688 | 0.00675 | -0.09474 | 0.00666 | -0.07461 | -0.01773
[RO-RO] [OPP] OHL 400 kV Tantareni-Urechesti | BC | -0.03149 | 0.00051 | 0.00233 | -0.00011 | -0.09856 | 6e-05 | -0.00035 | -0.00025 | 0 | -1e-05 | -0.07119 | 7e-05 | 0.00268 | 0.00031 | -0.00935 | -0.06255 | -0.00017 | -0.00159 | 0 | 0.03323 | 0.04575 | 0.00213 | -0.00091 | -0.08884 | -0.01785 | -0.03268 | -0.03015
[RO-RO] [OPP] OHL 400 kV Tantareni-Urechesti | N-1 TIE 400 kV Portile de Fier-Djerdap | -0.042 | 0.00033 | -0.00705 | 2e-05 | -0.09475 | 0 | 0.00029 | 4e-05 | 0 | 0 | -0.07793 | -0.00616 | 0.00307 | -0.00012 | -0.02275 | -0.07309 | 3e-05 | -0.00028 | 0 | 0.07085 | 0.005 | -3e-05 | 0.00077 | -0.08695 | -0.00913 | -0.04981 | -0.01796
[RO-RO] [OPP] OHL 400 kV Tantareni-Urechesti | N-1 OHL 400 kV Portile de Fier-Urechesti | -0.02877 | -0.00017 | -0.01425 | 0.00018 | -0.04606 | -9e-05 | 0.00093 | 0.00041 | 0 | 2e-05 | -0.04466 | -0.01005 | 0.00115 | -0.00061 | -0.02379 | -0.04462 | 0.00028 | 0.00176 | 0 | 0.07403 | -0.01767 | -0.00295 | 0.00241 | -0.0418 | 0.01076 | -0.03581 | 0.0149
[RO-RO] [OPP] OHL 400 kV Tantareni-Urechesti | N-1 OHL 400 kV Domnesti-Urechesti | -0.02746 | 0.00077 | 0.00809 | -0.00021 | -0.10445 | 0.00012 | -0.00077 | -0.00049 | 0 | -2e-05 | -0.06998 | 0.0039 | 0.00344 | 0.00064 | -0.00262 | -0.0589 | -0.00032 | -0.00286 | 0 | 0.03327 | 0.06015 | 0.00387 | -0.00188 | -0.09496 | -0.03067 | -0.02626 | -0.05318
[RO-RO] [OPP] OHL 400 kV Tantareni-Urechesti | N-1 TIE 400 kV Resita-Pancevo c2 | -0.03123 | 0.00049 | 0.00181 | -0.0001 | -0.09745 | 6e-05 | -0.0003 | -0.00023 | 0 | -1e-05 | -0.07041 | -0.00023 | 0.00267 | 0.00028 | -0.00968 | -0.06186 | -0.00015 | -0.00149 | 0 | 0.03526 | 0.04512 | 0.00197 | -0.00079 | -0.0878 | -0.0172 | -0.03237 | -0.02924
[RO-RO] [OPP] OHL 400 kV Tantareni-Urechesti | N-1 TIE 400 kV Resita-Pancevo c1 | -0.03123 | 0.00049 | 0.00181 | -0.0001 | -0.09745 | 6e-05 | -0.0003 | -0.00023 | 0 | -1e-05 | -0.07041 | -0.00023 | 0.00267 | 0.00028 | -0.00968 | -0.06186 | -0.00015 | -0.00149 | 0 | 0.03526 | 0.04512 | 0.00197 | -0.00079 | -0.0878 | -0.0172 | -0.03237 | -0.02924
[RO-RO] [OPP] OHL 400 kV Portile de Fier-Urechesti | BC | 0.00423 | -0.00106 | -0.02588 | 0.00045 | 0.08198 | -0.00025 | 0.002 | 0.00103 | 0 | 4e-05 | 0.04142 | -0.0158 | -0.00239 | -0.00145 | -0.02255 | 0.02798 | 0.00069 | 0.00523 | 0 | 0.0637 | -0.09902 | -0.00793 | 0.00518 | 0.07346 | 0.04467 | -0.00489 | 0.07034
[RO-RO] [OPP] OHL 400 kV Portile de Fier-Urechesti | N-1 OHL 400 kV Slatina-Portile de Fier | 0.00651 | -0.00147 | -0.03448 | 0.00061 | 0.11293 | -0.00033 | 0.00266 | 0.00139 | 0 | 5e-05 | 0.05726 | -0.02106 | -0.00354 | -0.00195 | -0.02967 | 0.03882 | 0.00093 | 0.00714 | 0 | 0.07551 | -0.13213 | -0.0107 | 0.00686 | 0.10168 | 0.06234 | -0.00562 | 0.09984
[RO-RO] [OPP] OHL 400 kV Portile de Fier-Urechesti | N-1 OHL 220 kV Portile de Fier-Resita 1&2 | 0.00048 | -0.00103 | -0.0275 | 0.00047 | 0.07598 | -0.00025 | 0.00209 | 0.00105 | 0 | 4e-05 | 0.03579 | -0.01693 | -0.00195 | -0.0015 | -0.02558 | 0.02241 | 0.00071 | 0.0053 | 0 | 0.05297 | -0.10352 | -0.00815 | 0.00547 | 0.06759 | 0.04379 | -0.0098 | 0.06788
[RO-RO] [OPP] OHL 400 kV Portile de Fier-Urechesti | N-1 OHL 220 kV Resita-Timisoara 1&2 | -0.00802 | -0.00108 | -0.03584 | 0.00057 | 0.0676 | -0.0003 | 0.00267 | 0.00128 | 0 | 5e-05 | 0.02597 | -0.02226 | -0.00083 | -0.00185 | -0.03643 | 0.01205 | 0.00086 | 0.00616 | 0 | 0.05059 | -0.12058 | -0.00991 | 0.00712 | 0.05905 | 0.04618 | -0.02106 | 0.06783
[RO-RO] [OPP] OHL 400 kV Portile de Fier-Urechesti | N-1 TIE 400 kV Resita-Pancevo c2 | 0.00387 | -0.00104 | -0.02513 | 0.00044 | 0.08039 | -0.00024 | 0.00194 | 0.001 | 0 | 4e-05 | 0.04031 | -0.01537 | -0.00237 | -0.00141 | -0.02207 | 0.02701 | 0.00067 | 0.0051 | 0 | 0.0608 | -0.09812 | -0.00771 | 0.00502 | 0.07197 | 0.04373 | -0.00534 | 0.06903
[RO-RO] [OPP] OHL 400 kV Portile de Fier-Urechesti | N-1 TIE 400 kV Resita-Pancevo c1 | 0.00387 | -0.00104 | -0.02513 | 0.00044 | 0.08039 | -0.00024 | 0.00194 | 0.001 | 0 | 4e-05 | 0.04031 | -0.01537 | -0.00237 | -0.00141 | -0.02207 | 0.02701 | 0.00067 | 0.0051 | 0 | 0.0608 | -0.09812 | -0.00771 | 0.00502 | 0.07197 | 0.04373 | -0.00534 | 0.06903
[RO-RO] [OPP] OHL 400 kV Slatina-Portile de Fier | N-1 OHL 400 kV Portile de Fier-Urechesti | -0.00605 | 0.00121 | 0.02693 | -0.00049 | -0.09233 | 0.00027 | -0.00209 | -0.00111 | 0 | -4e-05 | -0.04703 | 0.01645 | 0.00316 | 0.00155 | 0.02277 | -0.03203 | -0.00074 | -0.00576 | 0 | -0.04861 | 0.10344 | 0.00851 | -0.00531 | -0.08365 | -0.05182 | 0.00339 | -0.08479
[RO-RO] [OPP] OHL 400 kV Slatina-Portile de Fier | N-1 TIE 400 kV Resita-Pancevo c2 | -0.00407 | 0.00076 | 0.01577 | -0.00029 | -0.05749 | 0.00016 | -0.00122 | -0.00066 | 0 | -2e-05 | -0.02923 | 0.00966 | 0.00216 | 0.00092 | 0.01316 | -0.01985 | -0.00044 | -0.00352 | 0 | -0.02046 | 0.06202 | 0.00509 | -0.00306 | -0.05238 | -0.03279 | 0.00166 | -0.05493
[RO-RO] [OPP] OHL 400 kV Medgidia Sud - Stupina | N-1 OHL 400 kV Isaccea - Rahman | -0.04523 | -0.00121 | -0.02663 | 0.00047 | -0.09852 | -0.00026 | 0.00181 | 0.00107 | 0 | 4e-05 | -0.07474 | -0.01911 | -0.00331 | -0.00148 | -0.03953 | -0.06721 | 0.00072 | 0.00592 | 0 | -0.02743 | -0.03541 | -0.00758 | 0.00373 | -0.0982 | 0.06522 | -0.05438 | 0.12714
[RO-RO] [OPP] OHL 400 kV Medgidia Sud - Stupina | N-1 OHL 400 kV Cernavodă - Medgidia Sud | -0.04677 | -0.00083 | -0.0235 | 0.00038 | -0.11847 | -0.00021 | 0.00157 | 0.00086 | 0 | 3e-05 | -0.08325 | -0.01701 | -0.00151 | -0.00122 | -0.03735 | -0.07189 | 0.00058 | 0.00454 | 0 | -0.00189 | -0.026 | -0.0061 | 0.00346 | -0.11871 | 0.04575 | -0.05461 | 0.08579
[RO-RO] [OPP] OHL 400 kV Medgidia Sud - Rahman | N-1 OHL 400 kV Cernavodă - Medgidia Sud | 0.04409 | 0.00078 | 0.02216 | -0.00036 | 0.1117 | 0.0002 | -0.00148 | -0.00081 | 0 | -3e-05 | 0.07849 | 0.01604 | 0.00143 | 0.00115 | 0.03522 | 0.06778 | -0.00055 | -0.00428 | 0 | 0.00178 | 0.02451 | 0.00576 | -0.00327 | 0.11192 | -0.04313 | 0.05149 | -0.08089
[RO-RO] [OPP] OHL 400 kV Medgidia Sud- Cernavoda | BC | -0.0419 | 0.00012 | -0.01275 | 0.00013 | -0.14036 | -6e-05 | 0.0008 | 0.00027 | 0 | 1e-05 | -0.0869 | -0.00959 | 0.00257 | -0.00045 | -0.02624 | -0.06935 | 0.00018 | 0.0008 | 0 | 0.0528 | -0.00146 | -0.0019 | 0.0023 | -0.14173 | -0.00366 | -0.04562 | -0.01713
[RO-RO] [OPP] OHL 400 kV Medgidia Sud- Cernavoda | N-1 OHL 400 kV Isaccea - Tulcea Vest | -0.03462 | 0.00037 | -0.00797 | 4e-05 | -0.12653 | -1e-05 | 0.00047 | 6e-05 | 0 | 0 | -0.07559 | -0.00618 | 0.00334 | -0.00017 | -0.01944 | -0.05881 | 5e-05 | -0.00035 | 0 | 0.06047 | 0.00555 | -0.00047 | 0.00165 | -0.12803 | -0.01683 | -0.03666 | -0.04322
[RO-RO] [OPP] OHL 400 kV Medgidia Sud- Cernavoda | N-1 OHL 400 kV Lacu Sarat - Gura Ialomitei | -0.02952 | 0.00051 | -0.00434 | -2e-05 | -0.11876 | 2e-05 | 0.00022 | -8e-05 | 0 | 0 | -0.06835 | -0.00365 | 0.00367 | 3e-05 | -0.01435 | -0.05169 | -4e-05 | -0.00109 | 0 | 0.06715 | 0.01183 | 0.00055 | 0.00107 | -0.12039 | -0.02417 | -0.03019 | -0.05652
[RO-RO] [OPP] OHL 400 kV Medgidia Sud- Cernavoda | N-1 OHL 400 kV Tulcea Vest - Tariverde | -0.03462 | 0.00037 | -0.00797 | 4e-05 | -0.12653 | -1e-05 | 0.00047 | 6e-05 | 0 | 0 | -0.07559 | -0.00618 | 0.00334 | -0.00017 | -0.01944 | -0.05881 | 5e-05 | -0.00035 | 0 | 0.06047 | 0.00555 | -0.00047 | 0.00165 | -0.12803 | -0.01683 | -0.03666 | -0.04322
[RO-RO] [OPP] OHL 400 kV Medgidia Sud- Cernavoda | N-1 OHL 400 kV Gutinas – Smardan | -0.04248 | 0.00015 | -0.01283 | 0.00012 | -0.14244 | -6e-05 | 0.0008 | 0.00026 | 0 | 1e-05 | -0.08815 | -0.00964 | 0.00277 | -0.00044 | -0.02655 | -0.07033 | 0.00018 | 0.00071 | 0 | 0.05427 | -0.00145 | -0.00184 | 0.00236 | -0.14384 | -0.00545 | -0.04625 | -0.02138
[RO-RO] [OPP] OHL 400 kV Medgidia Sud- Cernavoda | N-1 OHL 400 kV Isaccea - Rahman | -0.05635 | -0.00027 | -0.02126 | 0.00028 | -0.17182 | -0.00014 | 0.00138 | 0.00061 | 0 | 2e-05 | -0.11076 | -0.01569 | 0.00151 | -0.00092 | -0.03886 | -0.09081 | 0.00041 | 0.00269 | 0 | 0.04404 | -0.01276 | -0.00432 | 0.00349 | -0.17309 | 0.01717 | -0.06298 | 0.02347
[RO-RO] [OPP] OHL 400 kV Medgidia Sud- Cernavoda | N-1 OHL 400 kV Isaccea - Stupina | -0.05759 | -0.0003 | -0.02199 | 0.00029 | -0.17453 | -0.00015 | 0.00143 | 0.00064 | 0 | 2e-05 | -0.11282 | -0.01622 | 0.00142 | -0.00096 | -0.03995 | -0.09266 | 0.00043 | 0.00285 | 0 | 0.04329 | -0.01374 | -0.00453 | 0.00359 | -0.17579 | 0.01896 | -0.06448 | 0.02697
[RO-RO] [OPP] OHL 400 kV Medgidia Sud- Cernavoda | N-1 TIE 400 kV MEDGIDIA SUD - VARNA | -0.03115 | 0.00028 | -0.00764 | 5e-05 | -0.11199 | -2e-05 | 0.00046 | 9e-05 | 0 | 0 | -0.06734 | -0.00588 | 0.00278 | -0.00019 | -0.0179 | -0.05265 | 6e-05 | -0.00013 | 0 | 0.05137 | 0.00377 | -0.00062 | 0.00153 | -0.11323 | -0.01265 | -0.03318 | -0.03363
[RO-RO] [OPP] OHL 400 kV Medgidia Sud- Cernavoda | N-1 TIE 400 kV DOBRUDJA- MEDGIDIA SUD | -0.03174 | 0.00027 | -0.00792 | 5e-05 | -0.11348 | -2e-05 | 0.00048 | 0.0001 | 0 | 0 | -0.06841 | -0.00608 | 0.00277 | -0.0002 | -0.01836 | -0.05357 | 7e-05 | -8e-05 | 0 | 0.05144 | 0.00349 | -0.00069 | 0.00157 | -0.1148 | -0.01215 | -0.03386 | -0.03272
[RO-RO] [OPP] OHL 400 kV Medgidia Sud- Cernavoda | N-1 OHL 400 kV Constanta Nord- Cernavoda | -0.03402 | 0.00042 | -0.00733 | 2e-05 | -0.12644 | 0 | 0.00043 | 3e-05 | 0 | 0 | -0.07504 | -0.00573 | 0.00352 | -0.00013 | -0.01867 | -0.0581 | 3e-05 | -0.00055 | 0 | 0.06275 | 0.00679 | -0.00024 | 0.00157 | -0.12797 | -0.01926 | -0.03583 | -0.0482
[RO-RO] [OPP] OHL 400 kV Medgidia Sud- Cernavoda | N-1 OHL 400 kV Cernavoda - Pelicanu | -0.04049 | -5e-05 | -0.0141 | 0.00017 | -0.12814 | -8e-05 | 0.0009 | 0.00036 | 0 | 1e-05 | -0.08127 | -0.01046 | 0.00173 | -0.00057 | -0.02692 | -0.06593 | 0.00025 | 0.00142 | 0 | 0.03962 | -0.00623 | -0.00257 | 0.00242 | -0.12921 | 0.00512 | -0.04481 | 0.00143
[RO-RO] [OPP] OHL 400 kV Medgidia Sud- Cernavoda | N-1 OHL 400 kV Pelicanu - Bucuresti Sud | -0.04068 | -7e-05 | -0.01432 | 0.00017 | -0.12805 | -9e-05 | 0.00092 | 0.00037 | 0 | 1e-05 | -0.08141 | -0.01062 | 0.00168 | -0.00058 | -0.02719 | -0.06614 | 0.00025 | 0.00148 | 0 | 0.03897 | -0.00672 | -0.00264 | 0.00245 | -0.12911 | 0.00581 | -0.04509 | 0.00277
[RO-RO] [OPP] OHL 400 kV Medgidia Sud- Cernavoda | N-1 OHL 400 kV Gura Ialomitei - Bucuresti Sud | -0.04181 | -4e-05 | -0.01445 | 0.00017 | -0.13276 | -8e-05 | 0.00093 | 0.00037 | 0 | 1e-05 | -0.08409 | -0.01073 | 0.00185 | -0.00057 | -0.02771 | -0.06815 | 0.00025 | 0.00142 | 0 | 0.04166 | -0.00617 | -0.0026 | 0.00249 | -0.13388 | 0.00465 | -0.04624 | 0.0001
[RO-RO] [OPP] OHL 400 kV Medgidia Sud- Cernavoda | N-1 OHL 400 kV Medgidia Sud - Stupina | -0.05759 | -0.0003 | -0.02199 | 0.00029 | -0.17453 | -0.00015 | 0.00143 | 0.00064 | 0 | 2e-05 | -0.11282 | -0.01622 | 0.00142 | -0.00096 | -0.03995 | -0.09266 | 0.00043 | 0.00285 | 0 | 0.04329 | -0.01374 | -0.00453 | 0.00359 | -0.17579 | 0.01896 | -0.06448 | 0.02697
[RO-RO] [OPP] OHL 400 kV Medgidia Sud- Cernavoda | N-1 OHL 400 kV Medgidia Sud - Rahman | -0.05635 | -0.00027 | -0.02126 | 0.00028 | -0.17182 | -0.00014 | 0.00138 | 0.00061 | 0 | 2e-05 | -0.11076 | -0.01569 | 0.00151 | -0.00092 | -0.03886 | -0.09081 | 0.00041 | 0.00269 | 0 | 0.04404 | -0.01276 | -0.00432 | 0.00349 | -0.17309 | 0.01717 | -0.06298 | 0.02347
[RO-RO] [OPP] OHL 400 kV Medgidia Sud- Cernavoda | N-1 TIE 400 kV Isaccea - Vulcanesti | -0.04764 | -0.00012 | -0.01676 | 0.0002 | -0.15058 | -0.0001 | 0.00107 | 0.00045 | 0 | 2e-05 | -0.09554 | -0.01246 | 0.00171 | -0.00069 | -0.03176 | -0.07752 | 0.00031 | 0.00187 | 0 | 0.04504 | -0.00732 | -0.00318 | 0.00279 | -0.15182 | 0.00945 | -0.05272 | 0.00961
[RO-RO] [OPP] OHL 400 kV Cernavoda - Pelicanu | BC | 0.0042 | -0.00052 | -0.00399 | 0.00012 | 0.0363 | -7e-05 | 0.00031 | 0.00028 | 0 | 1e-05 | 0.0167 | -0.00258 | -0.00249 | -0.00035 | -0.00202 | 0.01014 | 0.00018 | 0.00186 | 0 | -0.03914 | -0.01418 | -0.00199 | 0.00035 | 0.03719 | 0.02608 | 0.0024 | 0.0551
[RO-RO] [OPP] OHL 400 kV Cernavoda - Pelicanu | N-1 OHL 400 kV Isaccea - Tulcea Vest | 0.00509 | -0.00049 | -0.0034 | 0.00011 | 0.038 | -6e-05 | 0.00027 | 0.00026 | 0 | 1e-05 | 0.01808 | -0.00216 | -0.00239 | -0.00031 | -0.00118 | 0.01143 | 0.00017 | 0.00172 | 0 | -0.0382 | -0.01333 | -0.00181 | 0.00028 | 0.03886 | 0.02447 | 0.0035 | 0.0519
[RO-RO] [OPP] OHL 400 kV Cernavoda - Pelicanu | N-1 OHL 400 kV Lacu Sarat - Gura Ialomitei | 0.00476 | -0.0005 | -0.0036 | 0.00011 | 0.03728 | -7e-05 | 0.00028 | 0.00026 | 0 | 1e-05 | 0.01754 | -0.00231 | -0.00244 | -0.00033 | -0.00148 | 0.01094 | 0.00017 | 0.00177 | 0 | -0.03849 | -0.01358 | -0.00187 | 0.0003 | 0.03815 | 0.02516 | 0.0031 | 0.05331
[RO-RO] [OPP] OHL 400 kV Cernavoda - Pelicanu | N-1 OHL 400 kV Tulcea Vest - Tariverde | 0.00509 | -0.00049 | -0.0034 | 0.00011 | 0.038 | -6e-05 | 0.00027 | 0.00026 | 0 | 1e-05 | 0.01808 | -0.00216 | -0.00239 | -0.00031 | -0.00118 | 0.01143 | 0.00017 | 0.00172 | 0 | -0.0382 | -0.01333 | -0.00181 | 0.00028 | 0.03886 | 0.02447 | 0.0035 | 0.0519
[RO-RO] [OPP] OHL 400 kV Cernavoda - Pelicanu | N-1 OHL 400 kV Tariverde - Constanta Nord | 0.00509 | -0.00049 | -0.0034 | 0.00011 | 0.038 | -6e-05 | 0.00027 | 0.00026 | 0 | 1e-05 | 0.01808 | -0.00216 | -0.00239 | -0.00031 | -0.00118 | 0.01143 | 0.00017 | 0.00172 | 0 | -0.0382 | -0.01333 | -0.00181 | 0.00028 | 0.03886 | 0.02447 | 0.0035 | 0.0519
[RO-RO] [OPP] OHL 400 kV Cernavoda - Pelicanu | N-1 OHL 400 kV Constanta Nord- Cernavoda | 0.00488 | -0.00049 | -0.00352 | 0.00011 | 0.03751 | -7e-05 | 0.00028 | 0.00026 | 0 | 1e-05 | 0.01772 | -0.00225 | -0.00241 | -0.00032 | -0.00136 | 0.01111 | 0.00017 | 0.00174 | 0 | -0.03828 | -0.01347 | -0.00184 | 0.00029 | 0.03838 | 0.02474 | 0.00325 | 0.05241
[RO-RO] [OPP] OHL 400 kV Cernavoda - Pelicanu | N-1 OHL 400 kV Gura Ialomitei - Bucuresti Sud | 0.00437 | -0.00083 | -0.00724 | 0.0002 | 0.05089 | -0.00012 | 0.00055 | 0.00047 | 0 | 2e-05 | 0.02208 | -0.00477 | -0.00388 | -0.00059 | -0.00484 | 0.01243 | 0.00031 | 0.00306 | 0 | -0.0605 | -0.02323 | -0.00334 | 0.00072 | 0.05225 | 0.04202 | 0.00121 | 0.08814
[RO-RO] [OPP] OHL 400 kV Cernavoda - Pelicanu | N-1 OHL 400 kV Gutinas – Smardan | 0.00588 | -0.00061 | -0.00376 | 0.00013 | 0.04236 | -8e-05 | 0.00029 | 0.00031 | 0 | 1e-05 | 0.02035 | -0.00244 | -0.00308 | -0.00037 | -0.00112 | 0.01301 | 0.0002 | 0.00212 | 0 | -0.04341 | -0.01421 | -0.00215 | 0.00019 | 0.04332 | 0.0313 | 0.00422 | 0.06748
[RO-RO] [OPP] OHL 400 kV Cernavoda - Pelicanu | N-1 OHL 400 kV Brasov – Gutinas | 0.00464 | -0.00062 | -0.00454 | 0.00014 | 0.04039 | -8e-05 | 0.00035 | 0.00033 | 0 | 1e-05 | 0.01853 | -0.00298 | -0.00305 | -0.00041 | -0.00229 | 0.01122 | 0.00022 | 0.00222 | 0 | -0.04532 | -0.01555 | -0.00233 | 0.00036 | 0.04142 | 0.03163 | 0.00265 | 0.06715
[RO-RO] [OPP] OHL 400 kV Pelicanu - Bucuresti Sud | BC | 0.00358 | -0.00055 | -0.00459 | 0.00013 | 0.03605 | -8e-05 | 0.00035 | 0.00031 | 0 | 1e-05 | 0.01607 | -0.003 | -0.00259 | -0.00038 | -0.00278 | 0.00938 | 0.0002 | 0.00201 | 0 | -0.04051 | -0.01541 | -0.00217 | 0.00044 | 0.03697 | 0.02773 | 0.00154 | 0.05827
[RO-RO] [OPP] OHL 400 kV Pelicanu - Bucuresti Sud | N-1 OHL 400 kV Isaccea - Tulcea Vest | 0.0044 | -0.00052 | -0.00406 | 0.00012 | 0.0376 | -7e-05 | 0.00032 | 0.00028 | 0 | 1e-05 | 0.01733 | -0.00262 | -0.00251 | -0.00035 | -0.00202 | 0.01056 | 0.00019 | 0.00188 | 0 | -0.03965 | -0.01463 | -0.00201 | 0.00037 | 0.0385 | 0.02626 | 0.00255 | 0.05535
[RO-RO] [OPP] OHL 400 kV Pelicanu - Bucuresti Sud | N-1 OHL 400 kV Lacu Sarat - Gura Ialomitei | 0.00375 | -0.00054 | -0.00448 | 0.00013 | 0.03633 | -8e-05 | 0.00034 | 0.0003 | 0 | 1e-05 | 0.01631 | -0.00292 | -0.00258 | -0.00038 | -0.00263 | 0.00961 | 0.0002 | 0.00198 | 0 | -0.04032 | -0.01524 | -0.00214 | 0.00043 | 0.03725 | 0.02746 | 0.00175 | 0.05775
[RO-RO] [OPP] OHL 400 kV Pelicanu - Bucuresti Sud | N-1 OHL 400 kV Tulcea Vest - Tariverde | 0.0044 | -0.00052 | -0.00406 | 0.00012 | 0.0376 | -7e-05 | 0.00032 | 0.00028 | 0 | 1e-05 | 0.01733 | -0.00262 | -0.00251 | -0.00035 | -0.00202 | 0.01056 | 0.00019 | 0.00188 | 0 | -0.03965 | -0.01463 | -0.00201 | 0.00037 | 0.0385 | 0.02626 | 0.00255 | 0.05535
[RO-RO] [OPP] OHL 400 kV Pelicanu - Bucuresti Sud | N-1 OHL 400 kV Tariverde - Constanta Nord | 0.0044 | -0.00052 | -0.00406 | 0.00012 | 0.0376 | -7e-05 | 0.00032 | 0.00028 | 0 | 1e-05 | 0.01733 | -0.00262 | -0.00251 | -0.00035 | -0.00202 | 0.01056 | 0.00019 | 0.00188 | 0 | -0.03965 | -0.01463 | -0.00201 | 0.00037 | 0.0385 | 0.02626 | 0.00255 | 0.05535
[RO-RO] [OPP] OHL 400 kV Pelicanu - Bucuresti Sud | N-1 OHL 400 kV Constanta Nord- Cernavoda | 0.00421 | -0.00053 | -0.00416 | 0.00012 | 0.03716 | -7e-05 | 0.00032 | 0.00029 | 0 | 1e-05 | 0.01701 | -0.00269 | -0.00252 | -0.00036 | -0.00218 | 0.01027 | 0.00019 | 0.0019 | 0 | -0.03972 | -0.01475 | -0.00204 | 0.00039 | 0.03807 | 0.02649 | 0.00232 | 0.05579
[RO-RO] [OPP] OHL 400 kV Pelicanu - Bucuresti Sud | N-1 OHL 400 kV Gura Ialomitei - Bucuresti Sud | 0.00376 | -0.00088 | -0.00801 | 0.00021 | 0.05134 | -0.00013 | 0.00061 | 0.00051 | 0 | 2e-05 | 0.02171 | -0.00529 | -0.00405 | -0.00064 | -0.00574 | 0.01178 | 0.00033 | 0.00327 | 0 | -0.0629 | -0.0249 | -0.00359 | 0.00083 | 0.05276 | 0.04444 | 0.0003 | 0.0929
[RO-RO] [OPP] OHL 400 kV Pelicanu - Bucuresti Sud | N-1 OHL 400 kV Gutinas – Smardan | 0.00532 | -0.00065 | -0.00435 | 0.00014 | 0.04232 | -8e-05 | 0.00034 | 0.00033 | 0 | 1e-05 | 0.01985 | -0.00286 | -0.0032 | -0.00041 | -0.00185 | 0.01235 | 0.00022 | 0.00228 | 0 | -0.04493 | -0.01544 | -0.00235 | 0.00027 | 0.04332 | 0.03312 | 0.00343 | 0.07109
[RO-RO] [OPP] OHL 400 kV Pelicanu - Bucuresti Sud | N-1 OHL 400 kV Brasov – Gutinas | 0.00406 | -0.00067 | -0.0052 | 0.00015 | 0.04051 | -9e-05 | 0.0004 | 0.00036 | 0 | 1e-05 | 0.01806 | -0.00344 | -0.0032 | -0.00045 | -0.00309 | 0.01055 | 0.00024 | 0.0024 | 0 | -0.04725 | -0.0169 | -0.00255 | 0.00045 | 0.04159 | 0.03378 | 0.00182 | 0.07142
[RO-RO] [OPP] OHL 400 kV Gura Ialomitei - Bucuresti Sud | BC | 0.0004 | -0.00074 | -0.00769 | 0.00019 | 0.03443 | -0.00011 | 0.00057 | 0.00045 | 0 | 2e-05 | 0.01271 | -0.00516 | -0.00328 | -0.00058 | -0.00666 | 0.0054 | 0.0003 | 0.00284 | 0 | -0.05041 | -0.02136 | -0.00319 | 0.00086 | 0.03555 | 0.03762 | -0.00281 | 0.07799
[RO-RO] [OPP] OHL 400 kV Gura Ialomitei - Bucuresti Sud | N-1 OHL 400 kV Isaccea - Tulcea Vest | 0.00065 | -0.00073 | -0.00753 | 0.00019 | 0.0349 | -0.00011 | 0.00056 | 0.00044 | 0 | 2e-05 | 0.01309 | -0.00504 | -0.00325 | -0.00057 | -0.00643 | 0.00576 | 0.00029 | 0.0028 | 0 | -0.05015 | -0.02112 | -0.00314 | 0.00084 | 0.03602 | 0.03717 | -0.00251 | 0.07711
[RO-RO] [OPP] OHL 400 kV Gura Ialomitei - Bucuresti Sud | N-1 OHL 400 kV Lacu Sarat - Gura Ialomitei | 0.00483 | -0.0006 | -0.00468 | 0.00014 | 0.04217 | -8e-05 | 0.00036 | 0.00033 | 0 | 1e-05 | 0.01935 | -0.00303 | -0.00288 | -0.00041 | -0.00241 | 0.01172 | 0.00021 | 0.00216 | 0 | -0.04527 | -0.0166 | -0.00232 | 0.00042 | 0.04319 | 0.03027 | 0.00272 | 0.06388
[RO-RO] [OPP] OHL 400 kV Gura Ialomitei - Bucuresti Sud | N-1 OHL 400 kV Tulcea Vest - Tariverde | 0.00065 | -0.00073 | -0.00753 | 0.00019 | 0.0349 | -0.00011 | 0.00056 | 0.00044 | 0 | 2e-05 | 0.01309 | -0.00504 | -0.00325 | -0.00057 | -0.00643 | 0.00576 | 0.00029 | 0.0028 | 0 | -0.05015 | -0.02112 | -0.00314 | 0.00084 | 0.03602 | 0.03717 | -0.00251 | 0.07711
[RO-RO] [OPP] OHL 400 kV Gura Ialomitei - Bucuresti Sud | N-1 OHL 400 kV Tariverde - Constanta Nord | 0.00065 | -0.00073 | -0.00753 | 0.00019 | 0.0349 | -0.00011 | 0.00056 | 0.00044 | 0 | 2e-05 | 0.01309 | -0.00504 | -0.00325 | -0.00057 | -0.00643 | 0.00576 | 0.00029 | 0.0028 | 0 | -0.05015 | -0.02112 | -0.00314 | 0.00084 | 0.03602 | 0.03717 | -0.00251 | 0.07711
[RO-RO] [OPP] OHL 400 kV Gura Ialomitei - Bucuresti Sud | N-1 OHL 400 kV Constanta Nord- Cernavoda | 0.00062 | -0.00073 | -0.00754 | 0.00019 | 0.03483 | -0.00011 | 0.00056 | 0.00044 | 0 | 2e-05 | 0.01305 | -0.00505 | -0.00325 | -0.00057 | -0.00645 | 0.00572 | 0.00029 | 0.0028 | 0 | -0.05013 | -0.02112 | -0.00314 | 0.00084 | 0.03594 | 0.03718 | -0.00253 | 0.0771
[RO-RO] [OPP] OHL 400 kV Gura Ialomitei - Bucuresti Sud | N-1 OHL 400 kV Cernavoda - Pelicanu | 0.00225 | -0.00097 | -0.00945 | 0.00024 | 0.05043 | -0.00014 | 0.00071 | 0.00057 | 0 | 2e-05 | 0.02007 | -0.0063 | -0.00437 | -0.00073 | -0.00755 | 0.00987 | 0.00038 | 0.00366 | 0 | -0.06766 | -0.02761 | -0.00407 | 0.00102 | 0.05194 | 0.04911 | -0.00175 | 0.10227
[RO-RO] [OPP] OHL 400 kV Gura Ialomitei - Bucuresti Sud | N-1 OHL 400 kV Gutinas – Smardan | 0.00289 | -0.00088 | -0.00735 | 0.00021 | 0.04341 | -0.00012 | 0.00055 | 0.00049 | 0 | 2e-05 | 0.01813 | -0.00495 | -0.00415 | -0.00061 | -0.00533 | 0.00967 | 0.00032 | 0.00323 | 0 | -0.05675 | -0.0214 | -0.00344 | 0.00062 | 0.04465 | 0.04535 | -0.0001 | 0.09637
[RO-RO] [OPP] OHL 400 kV Gura Ialomitei - Bucuresti Sud | N-1 OHL 400 kV Brasov – Gutinas | 0.00107 | -0.0009 | -0.00855 | 0.00022 | 0.04068 | -0.00013 | 0.00064 | 0.00053 | 0 | 2e-05 | 0.01551 | -0.00577 | -0.00413 | -0.00067 | -0.00709 | 0.00705 | 0.00035 | 0.00339 | 0 | -0.05986 | -0.02345 | -0.00372 | 0.00087 | 0.04202 | 0.04609 | -0.00243 | 0.09641
[RO-RO] [OPP] OHL 400 kV Gutinas - Smardan | BC | 0.01134 | -0.00064 | 0.00155 | 7e-05 | 0.04084 | -5e-05 | -0.0001 | 0.00018 | 0 | 1e-05 | 0.02467 | 0.00094 | -0.00397 | -0.00017 | 0.00604 | 0.01938 | 0.00011 | 0.00177 | 0 | -0.02881 | -0.00019 | -0.00112 | -0.00112 | 0.04136 | 0.03515 | 0.01229 | 0.08355
[RO-RO] [OPP] OHL 400 kV Gutinas - Smardan | N-1 OHL 400 kV Isaccea - Tulcea Vest | 0.01051 | -0.00067 | 0.00101 | 8e-05 | 0.03926 | -6e-05 | -6e-05 | 0.00021 | 0 | 1e-05 | 0.02338 | 0.00055 | -0.00406 | -0.0002 | 0.00527 | 0.01818 | 0.00013 | 0.0019 | 0 | -0.02968 | -0.00099 | -0.00128 | -0.00105 | 0.0398 | 0.03665 | 0.01127 | 0.08652
[RO-RO] [OPP] OHL 400 kV Gutinas - Smardan | N-1 OHL 400 kV Lacu Sarat - Gura Ialomitei | 0.00836 | -0.00074 | -0.00047 | 0.00011 | 0.03564 | -7e-05 | 4e-05 | 0.00027 | 0 | 1e-05 | 0.02021 | -0.00049 | -0.00424 | -0.00028 | 0.00318 | 0.01513 | 0.00017 | 0.00223 | 0 | -0.03226 | -0.00339 | -0.0017 | -0.00083 | 0.03623 | 0.04008 | 0.00858 | 0.09302
[RO-RO] [OPP] OHL 400 kV Gutinas - Smardan | N-1 OHL 400 kV Tulcea Vest - Tariverde | 0.01051 | -0.00067 | 0.00101 | 8e-05 | 0.03926 | -6e-05 | -6e-05 | 0.00021 | 0 | 1e-05 | 0.02338 | 0.00055 | -0.00406 | -0.0002 | 0.00527 | 0.01818 | 0.00013 | 0.0019 | 0 | -0.02968 | -0.00099 | -0.00128 | -0.00105 | 0.0398 | 0.03665 | 0.01127 | 0.08652
[RO-RO] [OPP] OHL 400 kV Gutinas - Smardan | N-1 OHL 400 kV Tariverde - Constanta Nord | 0.01051 | -0.00067 | 0.00101 | 8e-05 | 0.03926 | -6e-05 | -6e-05 | 0.00021 | 0 | 1e-05 | 0.02338 | 0.00055 | -0.00406 | -0.0002 | 0.00527 | 0.01818 | 0.00013 | 0.0019 | 0 | -0.02968 | -0.00099 | -0.00128 | -0.00105 | 0.0398 | 0.03665 | 0.01127 | 0.08652
[RO-RO] [OPP] OHL 400 kV Gutinas - Smardan | N-1 OHL 400 kV Constanta Nord- Cernavoda | 0.01078 | -0.00066 | 0.00116 | 8e-05 | 0.03985 | -5e-05 | -7e-05 | 0.0002 | 0 | 1e-05 | 0.02382 | 0.00066 | -0.00404 | -0.00019 | 0.0055 | 0.01858 | 0.00013 | 0.00187 | 0 | -0.02952 | -0.00078 | -0.00123 | -0.00107 | 0.04038 | 0.03626 | 0.01159 | 0.08576
[RO-RO] [OPP] OHL 400 kV Gutinas - Smardan | N-1 OHL 400 kV Cernavoda - Pelicanu | 0.01181 | -0.0007 | 0.0011 | 8e-05 | 0.04496 | -6e-05 | -7e-05 | 0.00021 | 0 | 1e-05 | 0.02656 | 0.00065 | -0.00426 | -0.00021 | 0.00581 | 0.02053 | 0.00014 | 0.00198 | 0 | -0.03326 | -0.00181 | -0.00134 | -0.00108 | 0.04559 | 0.03812 | 0.01256 | 0.08982
[RO-RO] [OPP] OHL 400 kV Gutinas - Smardan | N-1 OHL 400 kV Gura Ialomitei - Bucuresti Sud | 0.0114 | -0.00076 | 0.0003 | 0.0001 | 0.04642 | -7e-05 | -1e-05 | 0.00026 | 0 | 1e-05 | 0.02673 | 0.0001 | -0.00451 | -0.00026 | 0.00496 | 0.02025 | 0.00016 | 0.00223 | 0 | -0.03699 | -0.00366 | -0.00163 | -0.00098 | 0.04713 | 0.04125 | 0.01184 | 0.0962
[RO-RO] [OPP] OHL 400 kV Gutinas - Smardan | N-1 OHL 400 kV Bucuresti Sud - Domnesti | 0.0126 | -0.0007 | 0.00164 | 8e-05 | 0.04588 | -5e-05 | -0.0001 | 0.0002 | 0 | 1e-05 | 0.0276 | 0.00101 | -0.00431 | -0.00018 | 0.00661 | 0.02161 | 0.00013 | 0.00193 | 0 | -0.03524 | -0.00068 | -0.00123 | -0.00119 | 0.04646 | 0.03802 | 0.01359 | 0.09016
[RO-RO] [OPP] OHL 400 kV Gutinas - Smardan | N-1 TIE 400 kV Isaccea - Vulcanesti | 0.03179 | 0.00023 | 0.01582 | -0.00021 | 0.07726 | 0.00011 | -0.00108 | -0.00047 | 0 | -2e-05 | 0.05551 | 0.01118 | -0.0009 | 0.00071 | 0.02573 | 0.04855 | -0.00032 | -0.00206 | 0 | -0.00115 | 0.02073 | 0.00345 | -0.00287 | 0.07736 | -0.0116 | 0.03761 | -0.01181
[RO-RO] [OPP] OHL 400 kV Smardan - Isaccea c1 | BC |  | 0 | 0 |  | 0 | 0 | 0 |  | 0 | 0 | 0 | 0 |  |  | 0 | 0 | 0 |  | 0 | 0 | 0 | 0 | 0 | 0 | 0 | 0 | 0
[RO-RO] [OPP] OHL 400 kV Smardan - Isaccea c1 | N-1 OHL 400 kV Lacu Sarat - Isaccea |  | 0 | 0 |  | 0 | 0 | 0 |  | 0 | 0 | 0 | 0 |  |  | 0 | 0 | 0 |  | 0 | 0 | 0 | 0 | 0 | 0 | 0 | 0 | 0
[RO-RO] [OPP] OHL 400 kV Smardan - Isaccea c2 | N-1 OHL 400 kV Lacu Sarat - Isaccea | -0.00712 | -0.00127 | -0.01133 | 0.0003 | 0.00984 | -0.00018 | 0.00079 | 0.00072 | 0 | 2e-05 | -0.00254 | -0.00816 | -0.00584 | -0.0009 | -0.01195 | -0.00675 | 0.00047 | 0.00476 | 0 | -0.05334 | -0.02075 | -0.00493 | 0.00072 | 0.0108 | 0.06828 | -0.01083 | 0.14791
[RO-RO] [OPP] OHL 400 kV Cernavoda - Gura Ialomitei c1 | N-1 OHL 400 kV Cernavoda - Pelicanu | 0.01274 | -0.00014 | 0.00298 | -1e-05 | 0.04628 | 0 | -0.00018 | -2e-05 | 0 | 0 | 0.02772 | 0.0023 | -0.00123 | 6e-05 | 0.0072 | 0.0216 | -2e-05 | 0.00013 | 0 | -0.0216 | -0.00186 | 0.00018 | -0.00062 | 0.04682 | 0.00624 | 0.01352 | 0.0161
[RO-RO] [OPP] OHL 400 kV Bucuresti Sud - Domnesti | BC | 0.0107 | -0.00047 | 0.00079 | 6e-05 | 0.04287 | -4e-05 | -3e-05 | 0.00014 | 0 | 0 | 0.02489 | 0.00061 | -0.00289 | -0.00014 | 0.00484 | 0.01897 | 9e-05 | 0.00131 | 0 | -0.05463 | -0.00416 | -0.00094 | -0.00062 | 0.04335 | 0.02436 | 0.01105 | 0.05614
[RO-RO] [OPP] OHL 400 kV Bucuresti Sud - Domnesti | N-1 OHL 400 kV Gutinas – Smardan | 0.01346 | -0.00062 | 0.00116 | 7e-05 | 0.05282 | -5e-05 | -5e-05 | 0.00019 | 0 | 1e-05 | 0.0309 | 0.00084 | -0.00386 | -0.00018 | 0.00631 | 0.02369 | 0.00012 | 0.00174 | 0 | -0.06165 | -0.00421 | -0.00121 | -0.00089 | 0.05343 | 0.03292 | 0.01405 | 0.0765
[RO-RO] [OPP] OHL 400 kV Portile de Fier - Urechesti | BC | 0.00423 | -0.00106 | -0.02588 | 0.00045 | 0.08198 | -0.00025 | 0.002 | 0.00103 | 0 | 4e-05 | 0.04142 | -0.0158 | -0.00239 | -0.00145 | -0.02255 | 0.02798 | 0.00069 | 0.00523 | 0 | 0.0637 | -0.09902 | -0.00793 | 0.00518 | 0.07346 | 0.04467 | -0.00489 | 0.07034
[RO-RO] [OPP] OHL 400 kV Portile de Fier - Urechesti | N-1 OHL 400 kV Domnesti-Urechesti | 0.00676 | -0.00089 | -0.02226 | 0.00039 | 0.07828 | -0.00021 | 0.00173 | 0.00088 | 0 | 3e-05 | 0.04218 | -0.01339 | -0.00192 | -0.00124 | -0.01832 | 0.03028 | 0.00059 | 0.00443 | 0 | 0.06373 | -0.08998 | -0.00683 | 0.00457 | 0.06963 | 0.03662 | -0.00086 | 0.05587
[RO-RO] [OPP] OHL 400 kV Brasov – Gutinas | BC | 0.00271 | -0.00066 | -0.00348 | 0.00013 | 0.02542 | -8e-05 | 0.00026 | 0.00032 | 0 | 1e-05 | 0.01138 | -0.0025 | -0.00347 | -0.00038 | -0.00173 | 0.0067 | 0.00021 | 0.00226 | 0 | -0.03842 | -0.00852 | -0.00216 | 1e-05 | 0.02633 | 0.03446 | 0.00155 | 0.07494
[RO-RO] [OPP] OHL 220 kV Portile de Fier-Resita c1 | N-1 TIE 400 kV Resita-Pancevo c2 | -0.01242 | 8e-05 | -0.00586 | 5e-05 | -0.01932 | -2e-05 | 0.00036 | 0.00011 | 0 | 0 | -0.01833 | -0.00402 | 0.00147 | -0.00019 | -0.01047 | -0.01822 | 8e-05 | 0.00029 | 0 | -0.03453 | -0.01562 | -0.00085 | 0.00105 | -0.01895 | -0.00245 | -0.01627 | -0.00755
[RO-RO] [OPP] OHL 220 kV Portile de Fier-Resita c2 | N-1 TIE 400 kV Resita-Pancevo c2 | -0.01242 | 8e-05 | -0.00586 | 5e-05 | -0.01932 | -2e-05 | 0.00036 | 0.00011 | 0 | 0 | -0.01833 | -0.00402 | 0.00147 | -0.00019 | -0.01047 | -0.01822 | 8e-05 | 0.00029 | 0 | -0.03453 | -0.01562 | -0.00085 | 0.00105 | -0.01895 | -0.00245 | -0.01627 | -0.00755
[RO-RO] [OPP] OHL 220 kV Resita-Timisoara c1 | N-1 TIE 400 kV Resita-Pancevo c2 | -0.02284 | -2e-05 | -0.01774 | 0.0002 | -0.02773 | -0.0001 | 0.0012 | 0.00044 | 0 | 2e-05 | -0.02932 | -0.01155 | 0.00289 | -0.0007 | -0.02518 | -0.03011 | 0.0003 | 0.0016 | 0 | -0.02645 | -0.03898 | -0.00346 | 0.00343 | -0.02772 | 0.00205 | -0.03011 | -0.00564
[RO-RO] [OPP] OHL 220 kV Resita-Timisoara c2 | N-1 TIE 400 kV Resita-Pancevo c2 | -0.02284 | -2e-05 | -0.01774 | 0.0002 | -0.02773 | -0.0001 | 0.0012 | 0.00044 | 0 | 2e-05 | -0.02932 | -0.01155 | 0.00289 | -0.0007 | -0.02518 | -0.03011 | 0.0003 | 0.0016 | 0 | -0.02645 | -0.03898 | -0.00346 | 0.00343 | -0.02772 | 0.00205 | -0.03011 | -0.00564
[RO-RO] [OPP] OHL 220 kV Arad-Timisoara | N-1 TIE 400 kV Resita-Pancevo c2 | 0.02543 | -0.0001 | 0.01768 | -0.00018 | 0.03498 | 9e-05 | -0.00116 | -0.00039 | 0 | -2e-05 | 0.03459 | 0.01151 | -0.0038 | 0.00065 | 0.02631 | 0.03477 | -0.00027 | -0.00123 | 0 | 0.04192 | 0.03846 | 0.00309 | -0.00334 | 0.03462 | 0.00245 | 0.03311 | 0.01232
[RO-RO] [OPP] OHL 220 kV Arad-Calea Aradului | N-1 TIE 400 kV Resita-Pancevo c2 | 0.01794 | -7e-05 | 0.01248 | -0.00013 | 0.02468 | 6e-05 | -0.00082 | -0.00028 | 0 | -1e-05 | 0.02441 | 0.00812 | -0.00268 | 0.00046 | 0.01856 | 0.02453 | -0.00019 | -0.00087 | 0 | 0.02958 | 0.02714 | 0.00218 | -0.00235 | 0.02443 | 0.00173 | 0.02336 | 0.00869
[RO-RO] [OPP] OHL 220 kV CaleaAradului-Sacalaz | N-1 TIE 400 kV Resita-Pancevo c2 | 0.01794 | -7e-05 | 0.01248 | -0.00013 | 0.02468 | 6e-05 | -0.00082 | -0.00028 | 0 | -1e-05 | 0.02441 | 0.00812 | -0.00268 | 0.00046 | 0.01856 | 0.02453 | -0.00019 | -0.00087 | 0 | 0.02958 | 0.02714 | 0.00218 | -0.00235 | 0.02443 | 0.00173 | 0.02336 | 0.00869
[RO-RO] [OPP] OHL 220 kV Sacalaz-Timisoara | N-1 TIE 400 kV Resita-Pancevo c2 | 0.01526 | -6e-05 | 0.01061 | -0.00011 | 0.02099 | 5e-05 | -0.00069 | -0.00024 | 0 | -1e-05 | 0.02076 | 0.00691 | -0.00228 | 0.00039 | 0.01579 | 0.02087 | -0.00016 | -0.00074 | 0 | 0.02516 | 0.02308 | 0.00185 | -0.002 | 0.02078 | 0.00147 | 0.01987 | 0.00739
[RO-RO] [OPP] OHL 220 kV Mintia-Timisoara | N-1 TIE 400 kV Resita-Pancevo c2 | 0.0023 | 0.00022 | 0.00532 | -0.0001 | -0.0042 | 5e-05 | -0.00043 | -0.00022 | 0 | -1e-05 | -0.00036 | 0.00345 | 0.00069 | 0.0003 | 0.00549 | 0.00091 | -0.00014 | -0.00109 | 0 | -0.0186 | 0.01235 | 0.00165 | -0.00116 | -0.00362 | -0.00828 | 0.00375 | -0.00973
[RO-RO] [OPP] OHL 220 kV Urechesti-Targu Jiu Nord | N-1 TIE 400 kV Resita-Pancevo c2 | -0.02449 | 4e-05 | -0.01422 | 0.00015 | -0.03963 | -8e-05 | 0.00095 | 0.00033 | 0 | 1e-05 | -0.03631 | -0.00957 | 0.00251 | -0.00054 | -0.0225 | -0.03553 | 0.00023 | 0.00111 | 0 | -0.01585 | -0.02768 | -0.00257 | 0.00277 | -0.03853 | -0.00147 | -0.03115 | -0.01293
[RO-RO] [OPP] OHL 220 kV Paroseni-Targu Jiu Nord | N-1 TIE 400 kV Resita-Pancevo c2 | 0.02449 | -4e-05 | 0.01422 | -0.00015 | 0.03963 | 8e-05 | -0.00095 | -0.00033 | 0 | -1e-05 | 0.03631 | 0.00957 | -0.00251 | 0.00054 | 0.0225 | 0.03553 | -0.00023 | -0.00111 | 0 | 0.01585 | 0.02768 | 0.00257 | -0.00277 | 0.03853 | 0.00147 | 0.03115 | 0.01293
[RO-RO] [OPP] OHL 220 kV Paroseni-Baru Mare | N-1 TIE 400 kV Resita-Pancevo c2 | -0.02227 | 4e-05 | -0.01293 | 0.00014 | -0.03604 | -7e-05 | 0.00086 | 0.0003 | 0 | 1e-05 | -0.03303 | -0.00871 | 0.00229 | -0.00049 | -0.02046 | -0.03232 | 0.00021 | 0.00101 | 0 | -0.01442 | -0.02518 | -0.00234 | 0.00252 | -0.03504 | -0.00134 | -0.02833 | -0.01176
[RO-RO] [OPP] OHL 220 kV Baru Mare-Hasdat | N-1 TIE 400 kV Resita-Pancevo c2 | -0.02449 | 4e-05 | -0.01422 | 0.00015 | -0.03963 | -8e-05 | 0.00095 | 0.00033 | 0 | 1e-05 | -0.03631 | -0.00957 | 0.00251 | -0.00054 | -0.0225 | -0.03553 | 0.00023 | 0.00111 | 0 | -0.01585 | -0.02768 | -0.00257 | 0.00277 | -0.03853 | -0.00147 | -0.03115 | -0.01293
[RO-RO] [OPP] TRA 400/220 kV AT3 Arad | N-1 TIE 400 kV Resita-Pancevo c2 | 0.04117 | -0.00026 | 0.02793 | -0.00027 | 0.05753 | 0.00013 | -0.00179 | -0.00058 | 0 | -2e-05 | 0.05645 | 0.01812 | -0.0068 | 0.00098 | 0.04214 | 0.05661 | -0.0004 | -0.00168 | 0 | 0.07142 | 0.06151 | 0.00459 | -0.00515 | 0.0569 | 0.0068 | 0.05356 | 0.02249
[RO-RO] [OPP] TRA 400/220 kV AT Urechesti | N-1 TIE 400 kV Resita-Pancevo c2 | -0.01969 | -5e-05 | -0.0126 | 0.00015 | -0.02785 | -7e-05 | 0.00085 | 0.00033 | 0 | 1e-05 | -0.02759 | -0.00845 | 0.00172 | -0.00051 | -0.01915 | -0.02777 | 0.00022 | 0.00122 | 0 | -0.00564 | -0.02601 | -0.00249 | 0.00242 | -0.02706 | 0.00253 | -0.02551 | -0.0034
[RO-RO] [OPP] TRA 400/220 kV AT1 Portile de Fier | BC | -0.00843 | 6e-05 | -0.00365 | 3e-05 | -0.01349 | -1e-05 | 0.00022 | 6e-05 | 0 | 0 | -0.01265 | -0.00253 | 0.00099 | -0.00011 | -0.00682 | -0.01253 | 5e-05 | 0.00014 | 0 | 0.06748 | -0.01011 | -0.00049 | 0.00064 | -0.0132 | -0.00198 | -0.01103 | -0.00552
[RO-RO] [OPP] TRA 400/220 kV AT1 Portile de Fier | N-1 TIE 400 kV Portile de Fier-Djerdap | -0.00619 | 0.0001 | -0.00165 | 0 | -0.0143 | 0 | 8e-05 | 0 | 0 | 0 | -0.01121 | -0.0012 | 0.0009 | -2e-05 | -0.00397 | -0.01028 | 0 | -0.00014 | 0 | 0.05947 | -0.00143 | -3e-05 | 0.00029 | -0.01361 | -0.00383 | -0.00738 | -0.00812
[RO-RO] [OPP] TRA 400/220 kV AT1 Portile de Fier | N-1 OHL 220 kV Portile de Fier-Resita 1&2 | 0 | 0 | 0 | 0 | 0 | 0 | 0 | 0 | 0 | 0 | 0 | 0 | 0 | 0 | 0 | 0 | 0 | 0 | 0 | 0.0916 | 0 | 0 | 0 | 0 | 0 | 0 | 0
[RO-RO] [OPP] TRA 400/220 kV AT1 Portile de Fier | N-1 TRA 400/220 kV AT2 Portile de Fier | -0.01205 | 9e-05 | -0.00521 | 4e-05 | -0.01928 | -2e-05 | 0.00031 | 9e-05 | 0 | 0 | -0.01808 | -0.00361 | 0.00141 | -0.00016 | -0.00975 | -0.01791 | 6e-05 | 0.0002 | 0 | 0.09647 | -0.01445 | -0.00069 | 0.00092 | -0.01887 | -0.00283 | -0.01577 | -0.00789
[RO-RO] [OPP] TRA 400/220 kV AT1 Portile de Fier | N-1 TRA 400/220 kV AT3 Portile de Fier | -0.01202 | 9e-05 | -0.0052 | 4e-05 | -0.01923 | -2e-05 | 0.00031 | 9e-05 | 0 | 0 | -0.01803 | -0.00361 | 0.00141 | -0.00016 | -0.00972 | -0.01786 | 6e-05 | 0.0002 | 0 | 0.09621 | -0.01442 | -0.00069 | 0.00092 | -0.01882 | -0.00282 | -0.01573 | -0.00787
[RO-RO] [OPP] TRA 400/220 kV AT1 Portile de Fier | N-1 OHL 400 kV Portile de Fier-Urechesti | -0.00832 | 3e-05 | -0.00434 | 4e-05 | -0.0113 | -2e-05 | 0.00027 | 9e-05 | 0 | 0 | -0.01155 | -0.00295 | 0.00092 | -0.00015 | -0.00742 | -0.01178 | 6e-05 | 0.00028 | 0 | 0.06918 | -0.01275 | -0.0007 | 0.00078 | -0.01125 | -0.00079 | -0.01116 | -0.00365
[RO-RO] [OPP] TRA 400/220 kV AT1 Portile de Fier | N-1 OHL 400 kV Slatina-Portile de Fier | -0.00834 | 5e-05 | -0.00398 | 4e-05 | -0.01229 | -2e-05 | 0.00025 | 8e-05 | 0 | 0 | -0.01204 | -0.00273 | 0.00094 | -0.00013 | -0.00709 | -0.01211 | 5e-05 | 0.00022 | 0 | 0.06794 | -0.01139 | -0.00059 | 0.00071 | -0.01211 | -0.00129 | -0.01106 | -0.00438
[RO-RO] [OPP] TRA 400/220 kV AT2 Portile de Fier | BC | -0.00843 | 6e-05 | -0.00365 | 3e-05 | -0.01349 | -1e-05 | 0.00022 | 6e-05 | 0 | 0 | -0.01265 | -0.00253 | 0.00099 | -0.00011 | -0.00682 | -0.01253 | 5e-05 | 0.00014 | 0 | 0.06748 | -0.01011 | -0.00049 | 0.00064 | -0.0132 | -0.00198 | -0.01103 | -0.00552
[RO-RO] [OPP] TRA 400/220 kV AT2 Portile de Fier | N-1 TIE 400 kV Portile de Fier-Djerdap | -0.00619 | 0.0001 | -0.00165 | 0 | -0.0143 | 0 | 8e-05 | 0 | 0 | 0 | -0.01121 | -0.0012 | 0.0009 | -2e-05 | -0.00397 | -0.01028 | 0 | -0.00014 | 0 | 0.05947 | -0.00143 | -3e-05 | 0.00029 | -0.01361 | -0.00383 | -0.00738 | -0.00812
[RO-RO] [OPP] TRA 400/220 kV AT2 Portile de Fier | N-1 OHL 220 kV Portile de Fier-Resita 1&2 | 0 | 0 | 0 | 0 | 0 | 0 | 0 | 0 | 0 | 0 | 0 | 0 | 0 | 0 | 0 | 0 | 0 | 0 | 0 | 0.0916 | 0 | 0 | 0 | 0 | 0 | 0 | 0
[RO-RO] [OPP] TRA 400/220 kV AT2 Portile de Fier | N-1 TRA 400/220 kV AT1 Portile de Fier | -0.01205 | 9e-05 | -0.00521 | 4e-05 | -0.01928 | -2e-05 | 0.00031 | 9e-05 | 0 | 0 | -0.01808 | -0.00361 | 0.00141 | -0.00016 | -0.00975 | -0.01791 | 6e-05 | 0.0002 | 0 | 0.09647 | -0.01445 | -0.00069 | 0.00092 | -0.01887 | -0.00283 | -0.01577 | -0.00789
[RO-RO] [OPP] TRA 400/220 kV AT2 Portile de Fier | N-1 TRA 400/220 kV AT3 Portile de Fier | -0.01202 | 9e-05 | -0.0052 | 4e-05 | -0.01923 | -2e-05 | 0.00031 | 9e-05 | 0 | 0 | -0.01803 | -0.00361 | 0.00141 | -0.00016 | -0.00972 | -0.01786 | 6e-05 | 0.0002 | 0 | 0.09621 | -0.01442 | -0.00069 | 0.00092 | -0.01882 | -0.00282 | -0.01573 | -0.00787
[RO-RO] [OPP] TRA 400/220 kV AT2 Portile de Fier | N-1 OHL 400 kV Portile de Fier-Urechesti | -0.00832 | 3e-05 | -0.00434 | 4e-05 | -0.0113 | -2e-05 | 0.00027 | 9e-05 | 0 | 0 | -0.01155 | -0.00295 | 0.00092 | -0.00015 | -0.00742 | -0.01178 | 6e-05 | 0.00028 | 0 | 0.06918 | -0.01275 | -0.0007 | 0.00078 | -0.01125 | -0.00079 | -0.01116 | -0.00365
[RO-RO] [OPP] TRA 400/220 kV AT2 Portile de Fier | N-1 OHL 400 kV Slatina-Portile de Fier | -0.00834 | 5e-05 | -0.00398 | 4e-05 | -0.01229 | -2e-05 | 0.00025 | 8e-05 | 0 | 0 | -0.01204 | -0.00273 | 0.00094 | -0.00013 | -0.00709 | -0.01211 | 5e-05 | 0.00022 | 0 | 0.06794 | -0.01139 | -0.00059 | 0.00071 | -0.01211 | -0.00129 | -0.01106 | -0.00438
[RO-RO] [OPP] TRA 400/220 kV AT3 Portile de Fier | BC | -0.00838 | 6e-05 | -0.00362 | 3e-05 | -0.0134 | -1e-05 | 0.00022 | 6e-05 | 0 | 0 | -0.01257 | -0.00251 | 0.00098 | -0.00011 | -0.00678 | -0.01245 | 4e-05 | 0.00014 | 0 | 0.06706 | -0.01005 | -0.00048 | 0.00064 | -0.01312 | -0.00196 | -0.01096 | -0.00548
[RO-RO] [OPP] TRA 400/220 kV AT3 Portile de Fier | N-1 TIE 400 kV Portile de Fier-Djerdap | -0.00615 | 0.0001 | -0.00164 | 0 | -0.01421 | 0 | 8e-05 | 0 | 0 | 0 | -0.01114 | -0.00119 | 0.0009 | -2e-05 | -0.00394 | -0.01022 | 0 | -0.00014 | 0 | 0.0591 | -0.00142 | -3e-05 | 0.00028 | -0.01352 | -0.00381 | -0.00733 | -0.00807
[RO-RO] [OPP] TRA 400/220 kV AT3 Portile de Fier | N-1 OHL 220 kV Portile de Fier-Resita 1&2 | 0 | 0 | 0 | 0 | 0 | 0 | 0 | 0 | 0 | 0 | 0 | 0 | 0 | 0 | 0 | 0 | 0 | 0 | 0 | 0.09103 | 0 | 0 | 0 | 0 | 0 | 0 | 0
[RO-RO] [OPP] TRA 400/220 kV AT3 Portile de Fier | N-1 TRA 400/220 kV AT1 Portile de Fier | -0.01198 | 9e-05 | -0.00518 | 4e-05 | -0.01916 | -2e-05 | 0.00031 | 9e-05 | 0 | 0 | -0.01797 | -0.00359 | 0.0014 | -0.00016 | -0.00969 | -0.0178 | 6e-05 | 0.0002 | 0 | 0.09587 | -0.01436 | -0.00069 | 0.00091 | -0.01875 | -0.00281 | -0.01567 | -0.00784
[RO-RO] [OPP] TRA 400/220 kV AT3 Portile de Fier | N-1 TRA 400/220 kV AT2 Portile de Fier | -0.01198 | 9e-05 | -0.00518 | 4e-05 | -0.01916 | -2e-05 | 0.00031 | 9e-05 | 0 | 0 | -0.01797 | -0.00359 | 0.0014 | -0.00016 | -0.00969 | -0.0178 | 6e-05 | 0.0002 | 0 | 0.09587 | -0.01436 | -0.00069 | 0.00091 | -0.01875 | -0.00281 | -0.01567 | -0.00784
[RO-RO] [OPP] TRA 400/220 kV AT3 Portile de Fier | N-1 OHL 400 kV Portile de Fier-Urechesti | -0.00827 | 3e-05 | -0.00431 | 4e-05 | -0.01123 | -2e-05 | 0.00027 | 9e-05 | 0 | 0 | -0.01147 | -0.00293 | 0.00092 | -0.00015 | -0.00737 | -0.01171 | 6e-05 | 0.00028 | 0 | 0.06875 | -0.01267 | -0.00069 | 0.00078 | -0.01118 | -0.00078 | -0.01109 | -0.00362
[RO-RO] [OPP] TRA 400/220 kV AT3 Portile de Fier | N-1 OHL 400 kV Slatina-Portile de Fier | -0.00829 | 5e-05 | -0.00395 | 4e-05 | -0.01221 | -2e-05 | 0.00024 | 8e-05 | 0 | 0 | -0.01196 | -0.00271 | 0.00094 | -0.00013 | -0.00705 | -0.01203 | 5e-05 | 0.00021 | 0 | 0.06752 | -0.01132 | -0.00059 | 0.0007 | -0.01204 | -0.00129 | -0.01099 | -0.00435
[RO-RO] [OPP] TRA 400/220 kV AT1 Iernut | BC |  | 0 | 0 |  | 0 | 0 | 0 |  | 0 | 0 | 0 | 0 |  |  | 0 | 0 | 0 |  | 0 | 0 | 0 | 0 | 0 | 0 | 0 | 0 | 0
[RO-RO] [OPP] TRA 400/220 kV AT1 Iernut | N-1 TIE 400 kV Rosiori-Mukacevo |  | 0 | 0 |  | 0 | 0 | 0 |  | 0 | 0 | 0 | 0 |  |  | 0 | 0 | 0 |  | 0 | 0 | 0 | 0 | 0 | 0 | 0 | 0 | 0

## 2130
PTDF report
Generated at: | 16/05/2026 21:52:55
Business day: | 2026-05-18
Horizon: | 2DA
Timestamp | 21:30
Border & direction: | South-Romania Importing
Margin satisfied | False
Process | RAO
CNE Name | CO Name | AL | AT | BA | BE | BG | CH | CZ | DE | ES | FR | GR | HR | HU | IT | ME | MK | NL | PL | PT | RO | RS | SI | SK | TR | UA | XK | MD
[GR-BG] [DIR] TIE 400 kV Lagadas - Blagoevgrad | N-1 TIE 400 kV Arachthos - Galatina | -0.07037 | -4e-05 | -0.01324 | 0.00016 | 0.01877 | -8e-05 | 0.00083 | 0.00036 | 0 | 1e-05 | -0.17284 | -0.0111 | 0.00164 | -0.00055 | -0.02932 | -0.09764 | 0.00024 | 0.00147 | 0 | 0.02058 | 0.00165 | -0.00234 | 0.00203 | -0.04745 | 0.00832 | -0.04852 | 0.0114
[GR-BG] [DIR] TIE 400 kV Lagadas - Blagoevgrad | N-1 TIE 400 kV Tirana 2 – Podgorica 2 | -0.07037 | -4e-05 | -0.01324 | 0.00016 | 0.01877 | -8e-05 | 0.00083 | 0.00036 | 0 | 1e-05 | -0.17284 | -0.0111 | 0.00164 | -0.00055 | -0.02932 | -0.09764 | 0.00024 | 0.00147 | 0 | 0.02058 | 0.00165 | -0.00234 | 0.00203 | -0.04745 | 0.00832 | -0.04852 | 0.0114
[GR-MK] [DIR] TIE 400 kV Meliti - Bitola | N-1 TIE 400 kV Arachthos - Galatina | -0.04888 | 0.00015 | 0.00577 | -8e-05 | -0.04357 | 4e-05 | -0.00037 | -0.00019 | 0 | -1e-05 | -0.22015 | 0.00357 | 0.00013 | 0.00027 | 0.0098 | 0.24513 | -0.00013 | -0.00094 | 0 | -0.00825 | 0.00633 | 0.00138 | -0.00091 | -0.0788 | -0.00808 | 0.04581 | -0.01378
[GR-MK] [DIR] TIE 400 kV Meliti - Bitola | N-1 TIE 400 kV Tirana 2 – Podgorica 2 | -0.04888 | 0.00015 | 0.00577 | -8e-05 | -0.04357 | 4e-05 | -0.00037 | -0.00019 | 0 | -1e-05 | -0.22015 | 0.00357 | 0.00013 | 0.00027 | 0.0098 | 0.24513 | -0.00013 | -0.00094 | 0 | -0.00825 | 0.00633 | 0.00138 | -0.00091 | -0.0788 | -0.00808 | 0.04581 | -0.01378
[GR-MK] [DIR] TIE 400 kV Thessaloniki - Dubrovo | N-1 TIE 400 kV Arachthos - Galatina | -0.02824 | 0.00017 | 0.00594 | -9e-05 | -0.04921 | 5e-05 | -0.00039 | -0.0002 | 0 | -1e-05 | -0.16349 | 0.00375 | 0.0002 | 0.00028 | 0.00929 | 0.08158 | -0.00013 | -0.001 | 0 | -0.0081 | 0.0069 | 0.00145 | -0.00094 | -0.09384 | -0.00879 | 0.03189 | -0.01513
[GR-MK] [DIR] TIE 400 kV Thessaloniki - Dubrovo | N-1 TIE 400 kV Tirana 2 – Podgorica 2 | -0.02824 | 0.00017 | 0.00594 | -9e-05 | -0.04921 | 5e-05 | -0.00039 | -0.0002 | 0 | -1e-05 | -0.16349 | 0.00375 | 0.0002 | 0.00028 | 0.00929 | 0.08158 | -0.00013 | -0.001 | 0 | -0.0081 | 0.0069 | 0.00145 | -0.00094 | -0.09384 | -0.00879 | 0.03189 | -0.01513
[GR-AL] [DIR] TIE 400 kV Kardia - Zemblak | N-1 TIE 400 kV Arachthos - Galatina | 0.213 | 0.00011 | 0.02547 | -0.00032 | -0.07182 | 0.00016 | -0.00161 | -0.00071 | 0 | -3e-05 | -0.16449 | 0.02219 | -0.00296 | 0.00108 | 0.05566 | -0.08611 | -0.00048 | -0.003 | 0 | -0.03044 | -0.0036 | 0.00461 | -0.00385 | -0.0899 | -0.01895 | 0.04785 | -0.02894
[GR-AL] [DIR] TIE 400 kV Kardia - Zemblak | N-1 TIE 400 kV Tirana 2 – Podgorica 2 | 0.213 | 0.00011 | 0.02547 | -0.00032 | -0.07182 | 0.00016 | -0.00161 | -0.00071 | 0 | -3e-05 | -0.16449 | 0.02219 | -0.00296 | 0.00108 | 0.05566 | -0.08611 | -0.00048 | -0.003 | 0 | -0.03044 | -0.0036 | 0.00461 | -0.00385 | -0.0899 | -0.01895 | 0.04785 | -0.02894
[GR-TR] [DIR] TIE 400 kV Nea Santa - Babaeski | N-1 TIE 400 kV Arachthos - Galatina | -0.03683 | -0.00016 | -0.01047 | 0.00014 | 0.0629 | -7e-05 | 0.00067 | 0.00032 | 0 | 1e-05 | -0.1057 | -0.00813 | 0.00048 | -0.00047 | -0.02004 | -0.0556 | 0.00022 | 0.00151 | 0 | 0.01144 | -0.00454 | -0.00221 | 0.0016 | 0.38368 | 0.0118 | -0.03223 | 0.01986
[GR-TR] [DIR] TIE 400 kV Nea Santa - Babaeski | N-1 TIE 400 kV Tirana 2 – Podgorica 2 | -0.03683 | -0.00016 | -0.01047 | 0.00014 | 0.0629 | -7e-05 | 0.00067 | 0.00032 | 0 | 1e-05 | -0.1057 | -0.00813 | 0.00048 | -0.00047 | -0.02004 | -0.0556 | 0.00022 | 0.00151 | 0 | 0.01144 | -0.00454 | -0.00221 | 0.0016 | 0.38368 | 0.0118 | -0.03223 | 0.01986
[GR-BG] [OPP] TIE 400 kV Lagadas - Blagoevgrad | N-1 TIE 400 kV Arachthos - Galatina | 0.07037 | 4e-05 | 0.01324 | -0.00016 | -0.01877 | 8e-05 | -0.00083 | -0.00036 | 0 | -1e-05 | 0.17284 | 0.0111 | -0.00164 | 0.00055 | 0.02932 | 0.09764 | -0.00024 | -0.00147 | 0 | -0.02058 | -0.00165 | 0.00234 | -0.00203 | 0.04745 | -0.00832 | 0.04852 | -0.0114
[GR-BG] [OPP] TIE 400 kV Lagadas - Blagoevgrad | N-1 TIE 400 kV Tirana 2 – Podgorica 2 | 0.07037 | 4e-05 | 0.01324 | -0.00016 | -0.01877 | 8e-05 | -0.00083 | -0.00036 | 0 | -1e-05 | 0.17284 | 0.0111 | -0.00164 | 0.00055 | 0.02932 | 0.09764 | -0.00024 | -0.00147 | 0 | -0.02058 | -0.00165 | 0.00234 | -0.00203 | 0.04745 | -0.00832 | 0.04852 | -0.0114
[GR-MK] [OPP] TIE 400 kV Meliti - Bitola | N-1 TIE 400 kV Arachthos - Galatina | 0.04888 | -0.00015 | -0.00577 | 8e-05 | 0.04357 | -4e-05 | 0.00037 | 0.00019 | 0 | 1e-05 | 0.22015 | -0.00357 | -0.00013 | -0.00027 | -0.0098 | -0.24513 | 0.00013 | 0.00094 | 0 | 0.00825 | -0.00633 | -0.00138 | 0.00091 | 0.0788 | 0.00808 | -0.04581 | 0.01378
[GR-MK] [OPP] TIE 400 kV Meliti - Bitola | N-1 TIE 400 kV Tirana 2 – Podgorica 2 | 0.04888 | -0.00015 | -0.00577 | 8e-05 | 0.04357 | -4e-05 | 0.00037 | 0.00019 | 0 | 1e-05 | 0.22015 | -0.00357 | -0.00013 | -0.00027 | -0.0098 | -0.24513 | 0.00013 | 0.00094 | 0 | 0.00825 | -0.00633 | -0.00138 | 0.00091 | 0.0788 | 0.00808 | -0.04581 | 0.01378
[GR-MK] [OPP] TIE 400 kV Thessaloniki - Dubrovo | N-1 TIE 400 kV Arachthos - Galatina | 0.02824 | -0.00017 | -0.00594 | 9e-05 | 0.04921 | -5e-05 | 0.00039 | 0.0002 | 0 | 1e-05 | 0.16349 | -0.00375 | -0.0002 | -0.00028 | -0.00929 | -0.08158 | 0.00013 | 0.001 | 0 | 0.0081 | -0.0069 | -0.00145 | 0.00094 | 0.09384 | 0.00879 | -0.03189 | 0.01513
[GR-MK] [OPP] TIE 400 kV Thessaloniki - Dubrovo | N-1 TIE 400 kV Tirana 2 – Podgorica 2 | 0.02824 | -0.00017 | -0.00594 | 9e-05 | 0.04921 | -5e-05 | 0.00039 | 0.0002 | 0 | 1e-05 | 0.16349 | -0.00375 | -0.0002 | -0.00028 | -0.00929 | -0.08158 | 0.00013 | 0.001 | 0 | 0.0081 | -0.0069 | -0.00145 | 0.00094 | 0.09384 | 0.00879 | -0.03189 | 0.01513
[GR-AL] [OPP] TIE 400 kV Kardia - Zemblak | N-1 TIE 400 kV Arachthos - Galatina | -0.213 | -0.00011 | -0.02547 | 0.00032 | 0.07182 | -0.00016 | 0.00161 | 0.00071 | 0 | 3e-05 | 0.16449 | -0.02219 | 0.00296 | -0.00108 | -0.05566 | 0.08611 | 0.00048 | 0.003 | 0 | 0.03044 | 0.0036 | -0.00461 | 0.00385 | 0.0899 | 0.01895 | -0.04785 | 0.02894
[GR-AL] [OPP] TIE 400 kV Kardia - Zemblak | N-1 TIE 400 kV Tirana 2 – Podgorica 2 | -0.213 | -0.00011 | -0.02547 | 0.00032 | 0.07182 | -0.00016 | 0.00161 | 0.00071 | 0 | 3e-05 | 0.16449 | -0.02219 | 0.00296 | -0.00108 | -0.05566 | 0.08611 | 0.00048 | 0.003 | 0 | 0.03044 | 0.0036 | -0.00461 | 0.00385 | 0.0899 | 0.01895 | -0.04785 | 0.02894
[GR-TR] [OPP] TIE 400 kV Nea Santa - Babaeski | N-1 TIE 400 kV Arachthos - Galatina | 0.03683 | 0.00016 | 0.01047 | -0.00014 | -0.0629 | 7e-05 | -0.00067 | -0.00032 | 0 | -1e-05 | 0.1057 | 0.00813 | -0.00048 | 0.00047 | 0.02004 | 0.0556 | -0.00022 | -0.00151 | 0 | -0.01144 | 0.00454 | 0.00221 | -0.0016 | -0.38368 | -0.0118 | 0.03223 | -0.01986
[GR-TR] [OPP] TIE 400 kV Nea Santa - Babaeski | N-1 TIE 400 kV Tirana 2 – Podgorica 2 | 0.03683 | 0.00016 | 0.01047 | -0.00014 | -0.0629 | 7e-05 | -0.00067 | -0.00032 | 0 | -1e-05 | 0.1057 | 0.00813 | -0.00048 | 0.00047 | 0.02004 | 0.0556 | -0.00022 | -0.00151 | 0 | -0.01144 | 0.00454 | 0.00221 | -0.0016 | -0.38368 | -0.0118 | 0.03223 | -0.01986
[GR-BG] [DIR] TIE 400 kV Nea Santa - Maritsa Iztok | N-1 TIE 400 kV Arachthos - Galatina | -0.05418 | -0.00023 | -0.01524 | 0.00021 | 0.08764 | -0.00011 | 0.00098 | 0.00047 | 0 | 2e-05 | -0.15658 | -0.01185 | 0.00073 | -0.00069 | -0.02927 | -0.0817 | 0.00031 | 0.00218 | 0 | 0.01685 | -0.0064 | -0.00321 | 0.00233 | -0.06787 | 0.01698 | -0.04713 | 0.02851
[GR-BG] [DIR] TIE 400 kV Nea Santa - Maritsa Iztok | N-1 TIE 400 kV Tirana 2 – Podgorica 2 | -0.05418 | -0.00023 | -0.01524 | 0.00021 | 0.08764 | -0.00011 | 0.00098 | 0.00047 | 0 | 2e-05 | -0.15658 | -0.01185 | 0.00073 | -0.00069 | -0.02927 | -0.0817 | 0.00031 | 0.00218 | 0 | 0.01685 | -0.0064 | -0.00321 | 0.00233 | -0.06787 | 0.01698 | -0.04713 | 0.02851
[GR-BG] [OPP] TIE 400 kV Nea Santa - Maritsa Iztok | N-1 TIE 400 kV Arachthos - Galatina | 0.05418 | 0.00023 | 0.01524 | -0.00021 | -0.08764 | 0.00011 | -0.00098 | -0.00047 | 0 | -2e-05 | 0.15658 | 0.01185 | -0.00073 | 0.00069 | 0.02927 | 0.0817 | -0.00031 | -0.00218 | 0 | -0.01685 | 0.0064 | 0.00321 | -0.00233 | 0.06787 | -0.01698 | 0.04713 | -0.02851
[GR-BG] [OPP] TIE 400 kV Nea Santa - Maritsa Iztok | N-1 TIE 400 kV Tirana 2 – Podgorica 2 | 0.05418 | 0.00023 | 0.01524 | -0.00021 | -0.08764 | 0.00011 | -0.00098 | -0.00047 | 0 | -2e-05 | 0.15658 | 0.01185 | -0.00073 | 0.00069 | 0.02927 | 0.0817 | -0.00031 | -0.00218 | 0 | -0.01685 | 0.0064 | 0.00321 | -0.00233 | 0.06787 | -0.01698 | 0.04713 | -0.02851
[BG-RO] [DIR] TIE 400 kV TINTARENI-KOZLODUI 2 | BC | -0.06363 | -1e-05 | -0.02224 | 0.00025 | -0.13204 | -0.00012 | 0.00139 | 0.00055 | 0 | 2e-05 | -0.11185 | -0.01657 | 0.00303 | -0.00086 | -0.04377 | -0.10609 | 0.00037 | 0.00211 | 0 | 0.06595 | -0.00423 | -0.00385 | 0.00372 | -0.11985 | 0.00669 | -0.07556 | 0.00042
[BG-RO] [DIR] TIE 400 kV TINTARENI-KOZLODUI 2 | N-1 TIE 400 kV TINTARENI-KOZLODUI 1 | -0.10346 | -1e-05 | -0.03617 | 0.00041 | -0.21467 | -0.0002 | 0.00226 | 0.0009 | 0 | 3e-05 | -0.18185 | -0.02694 | 0.00492 | -0.0014 | -0.07116 | -0.17248 | 0.00061 | 0.00344 | 0 | 0.10722 | -0.00687 | -0.00627 | 0.00605 | -0.19485 | 0.01087 | -0.12285 | 0.00069
[BG-RO] [DIR] TIE 400 kV TINTARENI-KOZLODUI 2 | N-1 TIE 400 kV PORTILE DE FIER - DJERDAP | -0.07094 | -0.00012 | -0.02878 | 0.00034 | -0.12938 | -0.00017 | 0.00183 | 0.00076 | 0 | 3e-05 | -0.1165 | -0.02091 | 0.00329 | -0.00116 | -0.05309 | -0.11342 | 0.00051 | 0.00303 | 0 | 0.09085 | -0.03217 | -0.00536 | 0.00488 | -0.1185 | 0.01274 | -0.08747 | 0.00889
[BG-RO] [DIR] TIE 400 kV TINTARENI-KOZLODUI 2 | N-1 TIE 400 kV MEDGIDIA SUD - VARNA | -0.06874 | -8e-05 | -0.02468 | 0.00029 | -0.14547 | -0.00014 | 0.00155 | 0.00064 | 0 | 2e-05 | -0.12118 | -0.01835 | 0.00292 | -0.00099 | -0.04774 | -0.11404 | 0.00043 | 0.00256 | 0 | 0.06676 | -0.00673 | -0.00446 | 0.00408 | -0.13343 | 0.01091 | -0.08149 | 0.00819
[BG-RO] [DIR] TIE 400 kV TINTARENI-KOZLODUI 2 | N-1 TIE 400 kV MEDGIDIA SUD - DOBRUDJA | -0.06846 | -7e-05 | -0.02455 | 0.00029 | -0.14476 | -0.00014 | 0.00154 | 0.00064 | 0 | 2e-05 | -0.12067 | -0.01825 | 0.00293 | -0.00098 | -0.04752 | -0.11361 | 0.00043 | 0.00253 | 0 | 0.06671 | -0.00659 | -0.00443 | 0.00406 | -0.13268 | 0.01068 | -0.08116 | 0.00777
[BG-RO] [DIR] TIE 400 kV TINTARENI-KOZLODUI 1 | BC | -0.06363 | -1e-05 | -0.02224 | 0.00025 | -0.13204 | -0.00012 | 0.00139 | 0.00055 | 0 | 2e-05 | -0.11185 | -0.01657 | 0.00303 | -0.00086 | -0.04377 | -0.10609 | 0.00037 | 0.00211 | 0 | 0.06595 | -0.00423 | -0.00385 | 0.00372 | -0.11985 | 0.00669 | -0.07556 | 0.00042
[BG-RO] [DIR] TIE 400 kV TINTARENI-KOZLODUI 1 | N-1 TIE 400 kV TINTARENI-KOZLODUI 2 | -0.10346 | -1e-05 | -0.03617 | 0.00041 | -0.21467 | -0.0002 | 0.00226 | 0.0009 | 0 | 3e-05 | -0.18185 | -0.02694 | 0.00492 | -0.0014 | -0.07116 | -0.17248 | 0.00061 | 0.00344 | 0 | 0.10722 | -0.00687 | -0.00627 | 0.00605 | -0.19485 | 0.01087 | -0.12285 | 0.00069
[BG-RO] [DIR] TIE 400 kV TINTARENI-KOZLODUI 1 | N-1 TIE 400 kV PORTILE DE FIER - DJERDAP | -0.07094 | -0.00012 | -0.02878 | 0.00034 | -0.12938 | -0.00017 | 0.00183 | 0.00076 | 0 | 3e-05 | -0.1165 | -0.02091 | 0.00329 | -0.00116 | -0.05309 | -0.11342 | 0.00051 | 0.00303 | 0 | 0.09085 | -0.03217 | -0.00536 | 0.00488 | -0.1185 | 0.01274 | -0.08747 | 0.00889
[BG-RO] [DIR] TIE 400 kV TINTARENI-KOZLODUI 1 | N-1 TIE 400 kV MEDGIDIA SUD - VARNA | -0.06874 | -8e-05 | -0.02468 | 0.00029 | -0.14547 | -0.00014 | 0.00155 | 0.00064 | 0 | 2e-05 | -0.12118 | -0.01835 | 0.00292 | -0.00099 | -0.04774 | -0.11404 | 0.00043 | 0.00256 | 0 | 0.06676 | -0.00673 | -0.00446 | 0.00408 | -0.13343 | 0.01091 | -0.08149 | 0.00819
[BG-RO] [DIR] TIE 400 kV TINTARENI-KOZLODUI 1 | N-1 TIE 400 kV MEDGIDIA SUD - DOBRUDJA | -0.06846 | -7e-05 | -0.02455 | 0.00029 | -0.14476 | -0.00014 | 0.00154 | 0.00064 | 0 | 2e-05 | -0.12067 | -0.01825 | 0.00293 | -0.00098 | -0.04752 | -0.11361 | 0.00043 | 0.00253 | 0 | 0.06671 | -0.00659 | -0.00443 | 0.00406 | -0.13268 | 0.01068 | -0.08116 | 0.00777
[BG-RO] [DIR] TIE 400 kV DOBRUDJA- MEDGIDIA SUD | BC | -0.05291 | -0.00076 | -0.02525 | 0.0004 | -0.13943 | -0.00021 | 0.00167 | 0.00091 | 0 | 3e-05 | -0.09662 | -0.01835 | -0.00106 | -0.00127 | -0.0411 | -0.08234 | 0.0006 | 0.00462 | 0 | 0.00839 | -0.02586 | -0.00631 | 0.00379 | -0.14054 | 0.04378 | -0.06137 | 0.08048
[BG-RO] [DIR] TIE 400 kV DOBRUDJA- MEDGIDIA SUD | N-1 TIE 400 kV MEDGIDIA SUD - VARNA | -0.0908 | -0.0013 | -0.04333 | 0.00068 | -0.23902 | -0.00036 | 0.00286 | 0.00156 | 0 | 5e-05 | -0.1658 | -0.0315 | -0.00182 | -0.00218 | -0.07053 | -0.14129 | 0.00103 | 0.00792 | 0 | 0.0144 | -0.04438 | -0.01083 | 0.00651 | -0.24119 | 0.07513 | -0.1053 | 0.1381
[BG-RO] [DIR] TIE 400 kV MEDGIDIA SUD - VARNA | BC | -0.0547 | -0.00078 | -0.0261 | 0.00041 | -0.14379 | -0.00022 | 0.00172 | 0.00094 | 0 | 3e-05 | -0.09989 | -0.01897 | -0.0011 | -0.00131 | -0.04249 | -0.08512 | 0.00062 | 0.00477 | 0 | 0.00867 | -0.02674 | -0.00653 | 0.00392 | -0.14533 | 0.04526 | -0.06344 | 0.0832
[BG-RO] [DIR] TIE 400 kV MEDGIDIA SUD - VARNA | N-1 TIE 400 kV MEDGIDIA SUD - DOBRUDJA | -0.09172 | -0.00131 | -0.04377 | 0.00069 | -0.24134 | -0.00037 | 0.00289 | 0.00157 | 0 | 5e-05 | -0.16749 | -0.03182 | -0.00184 | -0.0022 | -0.07124 | -0.14272 | 0.00104 | 0.008 | 0 | 0.01454 | -0.04483 | -0.01094 | 0.00658 | -0.24366 | 0.0759 | -0.10637 | 0.1395
[BG-RO] [OPP] TIE 400 kV TINTARENI-KOZLODUI 2 | BC | 0.06363 | 1e-05 | 0.02224 | -0.00025 | 0.13204 | 0.00012 | -0.00139 | -0.00055 | 0 | -2e-05 | 0.11185 | 0.01657 | -0.00303 | 0.00086 | 0.04377 | 0.10609 | -0.00037 | -0.00211 | 0 | -0.06595 | 0.00423 | 0.00385 | -0.00372 | 0.11985 | -0.00669 | 0.07556 | -0.00042
[BG-RO] [OPP] TIE 400 kV TINTARENI-KOZLODUI 2 | N-1 TIE 400 kV TINTARENI-KOZLODUI 1 | 0.10346 | 1e-05 | 0.03617 | -0.00041 | 0.21467 | 0.0002 | -0.00226 | -0.0009 | 0 | -3e-05 | 0.18185 | 0.02694 | -0.00492 | 0.0014 | 0.07116 | 0.17248 | -0.00061 | -0.00344 | 0 | -0.10722 | 0.00687 | 0.00627 | -0.00605 | 0.19485 | -0.01087 | 0.12285 | -0.00069
[BG-RO] [OPP] TIE 400 kV TINTARENI-KOZLODUI 2 | N-1 TIE 400 kV PORTILE DE FIER - DJERDAP | 0.07094 | 0.00012 | 0.02878 | -0.00034 | 0.12938 | 0.00017 | -0.00183 | -0.00076 | 0 | -3e-05 | 0.1165 | 0.02091 | -0.00329 | 0.00116 | 0.05309 | 0.11342 | -0.00051 | -0.00303 | 0 | -0.09085 | 0.03217 | 0.00536 | -0.00488 | 0.1185 | -0.01274 | 0.08747 | -0.00889
[BG-RO] [OPP] TIE 400 kV TINTARENI-KOZLODUI 2 | N-1 TIE 400 kV MEDGIDIA SUD - VARNA | 0.06874 | 8e-05 | 0.02468 | -0.00029 | 0.14547 | 0.00014 | -0.00155 | -0.00064 | 0 | -2e-05 | 0.12118 | 0.01835 | -0.00292 | 0.00099 | 0.04774 | 0.11404 | -0.00043 | -0.00256 | 0 | -0.06676 | 0.00673 | 0.00446 | -0.00408 | 0.13343 | -0.01091 | 0.08149 | -0.00819
[BG-RO] [OPP] TIE 400 kV TINTARENI-KOZLODUI 2 | N-1 TIE 400 kV MEDGIDIA SUD - DOBRUDJA | 0.06846 | 7e-05 | 0.02455 | -0.00029 | 0.14476 | 0.00014 | -0.00154 | -0.00064 | 0 | -2e-05 | 0.12067 | 0.01825 | -0.00293 | 0.00098 | 0.04752 | 0.11361 | -0.00043 | -0.00253 | 0 | -0.06671 | 0.00659 | 0.00443 | -0.00406 | 0.13268 | -0.01068 | 0.08116 | -0.00777
[BG-RO] [OPP] TIE 400 kV TINTARENI-KOZLODUI 1 | BC | 0.06363 | 1e-05 | 0.02224 | -0.00025 | 0.13204 | 0.00012 | -0.00139 | -0.00055 | 0 | -2e-05 | 0.11185 | 0.01657 | -0.00303 | 0.00086 | 0.04377 | 0.10609 | -0.00037 | -0.00211 | 0 | -0.06595 | 0.00423 | 0.00385 | -0.00372 | 0.11985 | -0.00669 | 0.07556 | -0.00042
[BG-RO] [OPP] TIE 400 kV TINTARENI-KOZLODUI 1 | N-1 TIE 400 kV TINTARENI-KOZLODUI 2 | 0.10346 | 1e-05 | 0.03617 | -0.00041 | 0.21467 | 0.0002 | -0.00226 | -0.0009 | 0 | -3e-05 | 0.18185 | 0.02694 | -0.00492 | 0.0014 | 0.07116 | 0.17248 | -0.00061 | -0.00344 | 0 | -0.10722 | 0.00687 | 0.00627 | -0.00605 | 0.19485 | -0.01087 | 0.12285 | -0.00069
[BG-RO] [OPP] TIE 400 kV TINTARENI-KOZLODUI 1 | N-1 TIE 400 kV PORTILE DE FIER - DJERDAP | 0.07094 | 0.00012 | 0.02878 | -0.00034 | 0.12938 | 0.00017 | -0.00183 | -0.00076 | 0 | -3e-05 | 0.1165 | 0.02091 | -0.00329 | 0.00116 | 0.05309 | 0.11342 | -0.00051 | -0.00303 | 0 | -0.09085 | 0.03217 | 0.00536 | -0.00488 | 0.1185 | -0.01274 | 0.08747 | -0.00889
[BG-RO] [OPP] TIE 400 kV TINTARENI-KOZLODUI 1 | N-1 TIE 400 kV MEDGIDIA SUD - VARNA | 0.06874 | 8e-05 | 0.02468 | -0.00029 | 0.14547 | 0.00014 | -0.00155 | -0.00064 | 0 | -2e-05 | 0.12118 | 0.01835 | -0.00292 | 0.00099 | 0.04774 | 0.11404 | -0.00043 | -0.00256 | 0 | -0.06676 | 0.00673 | 0.00446 | -0.00408 | 0.13343 | -0.01091 | 0.08149 | -0.00819
[BG-RO] [OPP] TIE 400 kV TINTARENI-KOZLODUI 1 | N-1 TIE 400 kV MEDGIDIA SUD - DOBRUDJA | 0.06846 | 7e-05 | 0.02455 | -0.00029 | 0.14476 | 0.00014 | -0.00154 | -0.00064 | 0 | -2e-05 | 0.12067 | 0.01825 | -0.00293 | 0.00098 | 0.04752 | 0.11361 | -0.00043 | -0.00253 | 0 | -0.06671 | 0.00659 | 0.00443 | -0.00406 | 0.13268 | -0.01068 | 0.08116 | -0.00777
[BG-RO] [OPP] TIE 400 kV DOBRUDJA- MEDGIDIA SUD | BC | 0.05291 | 0.00076 | 0.02525 | -0.0004 | 0.13943 | 0.00021 | -0.00167 | -0.00091 | 0 | -3e-05 | 0.09662 | 0.01835 | 0.00106 | 0.00127 | 0.0411 | 0.08234 | -0.0006 | -0.00462 | 0 | -0.00839 | 0.02586 | 0.00631 | -0.00379 | 0.14054 | -0.04378 | 0.06137 | -0.08048
[BG-RO] [OPP] TIE 400 kV DOBRUDJA- MEDGIDIA SUD | N-1 TIE 400 kV MEDGIDIA SUD - VARNA | 0.0908 | 0.0013 | 0.04333 | -0.00068 | 0.23902 | 0.00036 | -0.00286 | -0.00156 | 0 | -5e-05 | 0.1658 | 0.0315 | 0.00182 | 0.00218 | 0.07053 | 0.14129 | -0.00103 | -0.00792 | 0 | -0.0144 | 0.04438 | 0.01083 | -0.00651 | 0.24119 | -0.07513 | 0.1053 | -0.1381
[BG-RO] [OPP] TIE 400 kV MEDGIDIA SUD - VARNA | BC | 0.0547 | 0.00078 | 0.0261 | -0.00041 | 0.14379 | 0.00022 | -0.00172 | -0.00094 | 0 | -3e-05 | 0.09989 | 0.01897 | 0.0011 | 0.00131 | 0.04249 | 0.08512 | -0.00062 | -0.00477 | 0 | -0.00867 | 0.02674 | 0.00653 | -0.00392 | 0.14533 | -0.04526 | 0.06344 | -0.0832
[BG-RO] [OPP] TIE 400 kV MEDGIDIA SUD - VARNA | N-1 TIE 400 kV MEDGIDIA SUD - DOBRUDJA | 0.09172 | 0.00131 | 0.04377 | -0.00069 | 0.24134 | 0.00037 | -0.00289 | -0.00157 | 0 | -5e-05 | 0.16749 | 0.03182 | 0.00184 | 0.0022 | 0.07124 | 0.14272 | -0.00104 | -0.008 | 0 | -0.01454 | 0.04483 | 0.01094 | -0.00658 | 0.24366 | -0.0759 | 0.10637 | -0.1395
[RO-BG] [DIR] TIE 400 kV TINTARENI-KOZLODUI 1 | BC | -0.06363 | -1e-05 | -0.02224 | 0.00025 | -0.13204 | -0.00012 | 0.00139 | 0.00055 | 0 | 2e-05 | -0.11185 | -0.01657 | 0.00303 | -0.00086 | -0.04377 | -0.10609 | 0.00037 | 0.00211 | 0 | 0.06595 | -0.00423 | -0.00385 | 0.00372 | -0.11985 | 0.00669 | -0.07556 | 0.00042
[RO-BG] [DIR] TIE 400 kV TINTARENI-KOZLODUI 1 | N-1 TIE 400 kV Portile de Fier-Djerdap | -0.07094 | -0.00012 | -0.02878 | 0.00034 | -0.12938 | -0.00017 | 0.00183 | 0.00076 | 0 | 3e-05 | -0.1165 | -0.02091 | 0.00329 | -0.00116 | -0.05309 | -0.11342 | 0.00051 | 0.00303 | 0 | 0.09085 | -0.03217 | -0.00536 | 0.00488 | -0.1185 | 0.01274 | -0.08747 | 0.00889
[RO-BG] [DIR] TIE 400 kV TINTARENI-KOZLODUI 1 | N-1 TIE 400 kV TINTARENI-KOZLODUI 2 | -0.10346 | -1e-05 | -0.03617 | 0.00041 | -0.21467 | -0.0002 | 0.00226 | 0.0009 | 0 | 3e-05 | -0.18185 | -0.02694 | 0.00492 | -0.0014 | -0.07116 | -0.17248 | 0.00061 | 0.00344 | 0 | 0.10722 | -0.00687 | -0.00627 | 0.00605 | -0.19485 | 0.01087 | -0.12285 | 0.00069
[RO-BG] [DIR] TIE 400 kV TINTARENI-KOZLODUI 1 | N-1 TIE 400 kV Isaccea - Vulcanesti | -0.06637 | -0.00012 | -0.02416 | 0.00029 | -0.13691 | -0.00015 | 0.00152 | 0.00064 | 0 | 2e-05 | -0.11599 | -0.01795 | 0.00261 | -0.00098 | -0.04641 | -0.11 | 0.00043 | 0.00263 | 0 | 0.06223 | -0.00703 | -0.00447 | 0.00395 | -0.12467 | 0.01288 | -0.07896 | 0.0131
[RO-BG] [DIR] TIE 400 kV TINTARENI-KOZLODUI 1 | N-1 TIE 400 kV Resita-Pancevo c2 | -0.06348 | -2e-05 | -0.02257 | 0.00026 | -0.13135 | -0.00013 | 0.00141 | 0.00057 | 0 | 2e-05 | -0.11137 | -0.01676 | 0.00302 | -0.00088 | -0.04397 | -0.10567 | 0.00038 | 0.00217 | 0 | 0.06716 | -0.00462 | -0.00395 | 0.00379 | -0.11921 | 0.00709 | -0.07537 | 0.00098
[RO-BG] [DIR] TIE 400 kV TINTARENI-KOZLODUI 1 | N-1 TIE 400 kV Resita-Pancevo c1 | -0.06348 | -2e-05 | -0.02257 | 0.00026 | -0.13135 | -0.00013 | 0.00141 | 0.00057 | 0 | 2e-05 | -0.11137 | -0.01676 | 0.00302 | -0.00088 | -0.04397 | -0.10567 | 0.00038 | 0.00217 | 0 | 0.06716 | -0.00462 | -0.00395 | 0.00379 | -0.11921 | 0.00709 | -0.07537 | 0.00098
[RO-BG] [DIR] TIE 400 kV TINTARENI-KOZLODUI 1 | N-1 TIE 400 kV DOBRUDJA- MEDGIDIA SUD | -0.06846 | -7e-05 | -0.02455 | 0.00029 | -0.14476 | -0.00014 | 0.00154 | 0.00064 | 0 | 2e-05 | -0.12067 | -0.01825 | 0.00293 | -0.00098 | -0.04752 | -0.11361 | 0.00043 | 0.00253 | 0 | 0.06671 | -0.00659 | -0.00443 | 0.00406 | -0.13268 | 0.01068 | -0.08116 | 0.00777
[RO-BG] [DIR] TIE 400 kV TINTARENI-KOZLODUI 1 | N-1 TIE 400 kV MEDGIDIA SUD - VARNA | -0.06874 | -8e-05 | -0.02468 | 0.00029 | -0.14547 | -0.00014 | 0.00155 | 0.00064 | 0 | 2e-05 | -0.12118 | -0.01835 | 0.00292 | -0.00099 | -0.04774 | -0.11404 | 0.00043 | 0.00256 | 0 | 0.06676 | -0.00673 | -0.00446 | 0.00408 | -0.13343 | 0.01091 | -0.08149 | 0.00819
[RO-BG] [DIR] TIE 400 kV TINTARENI-KOZLODUI 1 | N-1 OHL 400 kV Sofia Zapad -Nis | -0.06227 | 0.00012 | -0.01725 | 0.00018 | -0.16108 | -9e-05 | 0.00106 | 0.00039 | 0 | 1e-05 | -0.12592 | -0.01338 | 0.0031 | -0.00063 | -0.03675 | -0.11374 | 0.00027 | 0.00132 | 0 | 0.05639 | 0.00134 | -0.00266 | 0.0029 | -0.14437 | 0.00021 | -0.06603 | -0.01011
[RO-BG] [DIR] TIE 400 kV TINTARENI-KOZLODUI 2 | BC | -0.06363 | -1e-05 | -0.02224 | 0.00025 | -0.13204 | -0.00012 | 0.00139 | 0.00055 | 0 | 2e-05 | -0.11185 | -0.01657 | 0.00303 | -0.00086 | -0.04377 | -0.10609 | 0.00037 | 0.00211 | 0 | 0.06595 | -0.00423 | -0.00385 | 0.00372 | -0.11985 | 0.00669 | -0.07556 | 0.00042
[RO-BG] [DIR] TIE 400 kV TINTARENI-KOZLODUI 2 | N-1 TIE 400 kV Portile de Fier-Djerdap | -0.07094 | -0.00012 | -0.02878 | 0.00034 | -0.12938 | -0.00017 | 0.00183 | 0.00076 | 0 | 3e-05 | -0.1165 | -0.02091 | 0.00329 | -0.00116 | -0.05309 | -0.11342 | 0.00051 | 0.00303 | 0 | 0.09085 | -0.03217 | -0.00536 | 0.00488 | -0.1185 | 0.01274 | -0.08747 | 0.00889
[RO-BG] [DIR] TIE 400 kV TINTARENI-KOZLODUI 2 | N-1 TIE 400 kV TINTARENI-KOZLODUI 1 | -0.10346 | -1e-05 | -0.03617 | 0.00041 | -0.21467 | -0.0002 | 0.00226 | 0.0009 | 0 | 3e-05 | -0.18185 | -0.02694 | 0.00492 | -0.0014 | -0.07116 | -0.17248 | 0.00061 | 0.00344 | 0 | 0.10722 | -0.00687 | -0.00627 | 0.00605 | -0.19485 | 0.01087 | -0.12285 | 0.00069
[RO-BG] [DIR] TIE 400 kV TINTARENI-KOZLODUI 2 | N-1 TIE 400 kV Isaccea - Vulcanesti | -0.06637 | -0.00012 | -0.02416 | 0.00029 | -0.13691 | -0.00015 | 0.00152 | 0.00064 | 0 | 2e-05 | -0.11599 | -0.01795 | 0.00261 | -0.00098 | -0.04641 | -0.11 | 0.00043 | 0.00263 | 0 | 0.06223 | -0.00703 | -0.00447 | 0.00395 | -0.12467 | 0.01288 | -0.07896 | 0.0131
[RO-BG] [DIR] TIE 400 kV TINTARENI-KOZLODUI 2 | N-1 TIE 400 kV Resita-Pancevo c2 | -0.06348 | -2e-05 | -0.02257 | 0.00026 | -0.13135 | -0.00013 | 0.00141 | 0.00057 | 0 | 2e-05 | -0.11137 | -0.01676 | 0.00302 | -0.00088 | -0.04397 | -0.10567 | 0.00038 | 0.00217 | 0 | 0.06716 | -0.00462 | -0.00395 | 0.00379 | -0.11921 | 0.00709 | -0.07537 | 0.00098
[RO-BG] [DIR] TIE 400 kV TINTARENI-KOZLODUI 2 | N-1 TIE 400 kV Resita-Pancevo c1 | -0.06348 | -2e-05 | -0.02257 | 0.00026 | -0.13135 | -0.00013 | 0.00141 | 0.00057 | 0 | 2e-05 | -0.11137 | -0.01676 | 0.00302 | -0.00088 | -0.04397 | -0.10567 | 0.00038 | 0.00217 | 0 | 0.06716 | -0.00462 | -0.00395 | 0.00379 | -0.11921 | 0.00709 | -0.07537 | 0.00098
[RO-BG] [DIR] TIE 400 kV TINTARENI-KOZLODUI 2 | N-1 TIE 400 kV DOBRUDJA- MEDGIDIA SUD | -0.06846 | -7e-05 | -0.02455 | 0.00029 | -0.14476 | -0.00014 | 0.00154 | 0.00064 | 0 | 2e-05 | -0.12067 | -0.01825 | 0.00293 | -0.00098 | -0.04752 | -0.11361 | 0.00043 | 0.00253 | 0 | 0.06671 | -0.00659 | -0.00443 | 0.00406 | -0.13268 | 0.01068 | -0.08116 | 0.00777
[RO-BG] [DIR] TIE 400 kV TINTARENI-KOZLODUI 2 | N-1 TIE 400 kV MEDGIDIA SUD - VARNA | -0.06874 | -8e-05 | -0.02468 | 0.00029 | -0.14547 | -0.00014 | 0.00155 | 0.00064 | 0 | 2e-05 | -0.12118 | -0.01835 | 0.00292 | -0.00099 | -0.04774 | -0.11404 | 0.00043 | 0.00256 | 0 | 0.06676 | -0.00673 | -0.00446 | 0.00408 | -0.13343 | 0.01091 | -0.08149 | 0.00819
[RO-BG] [DIR] TIE 400 kV TINTARENI-KOZLODUI 2 | N-1 OHL 400 kV Sofia Zapad -Nis | -0.06227 | 0.00012 | -0.01725 | 0.00018 | -0.16108 | -9e-05 | 0.00106 | 0.00039 | 0 | 1e-05 | -0.12592 | -0.01338 | 0.0031 | -0.00063 | -0.03675 | -0.11374 | 0.00027 | 0.00132 | 0 | 0.05639 | 0.00134 | -0.00266 | 0.0029 | -0.14437 | 0.00021 | -0.06603 | -0.01011
[RO-RS] [DIR] TIE 400 kV Portile de Fier-Djerdap | BC | -0.05208 | -0.0008 | -0.04655 | 0.00064 | 0.01891 | -0.00033 | 0.00315 | 0.00145 | 0 | 5e-05 | -0.0331 | -0.03091 | 0.00187 | -0.00212 | -0.06641 | -0.0522 | 0.00097 | 0.00654 | 0 | 0.17744 | -0.19912 | -0.0107 | 0.0083 | 0.0096 | 0.04313 | -0.08487 | 0.06036
[RO-RS] [DIR] TIE 400 kV Portile de Fier-Djerdap | N-1 TIE 400 kV Arad-Sandorfalva | -0.04957 | -0.00099 | -0.0466 | 0.00068 | 0.0245 | -0.00036 | 0.00327 | 0.00154 | 0 | 5e-05 | -0.02859 | -0.03109 | -0.00024 | -0.00223 | -0.06493 | -0.048 | 0.00102 | 0.00708 | 0 | 0.18623 | -0.19709 | -0.01139 | 0.00883 | 0.015 | 0.04794 | -0.08169 | 0.06603
[RO-RS] [DIR] TIE 400 kV Portile de Fier-Djerdap | N-1 TIE 400 kV Nadab-Bekescsaba | -0.0482 | -0.00086 | -0.04403 | 0.00062 | 0.02522 | -0.00032 | 0.00295 | 0.0014 | 0 | 5e-05 | -0.0274 | -0.02925 | 0.00151 | -0.00203 | -0.06266 | -0.04666 | 0.00093 | 0.0065 | 0 | 0.18605 | -0.19455 | -0.01027 | 0.00757 | 0.01579 | 0.04606 | -0.07994 | 0.0648
[RO-RS] [DIR] TIE 400 kV Portile de Fier-Djerdap | N-1 TIE 400 kV Rosiori-Mukacevo | -0.04751 | -0.0006 | -0.04263 | 0.00057 | 0.02546 | -0.00029 | 0.00281 | 0.00127 | 0 | 4e-05 | -0.02686 | -0.02812 | 0.00283 | -0.00188 | -0.06149 | -0.04603 | 0.00085 | 0.00562 | 0 | 0.18665 | -0.19336 | -0.00938 | 0.00733 | 0.01605 | 0.03708 | -0.07909 | 0.05865
[RO-RS] [DIR] TIE 400 kV Portile de Fier-Djerdap | N-1 TIE 400 kV TINTARENI-KOZLODUI 1 | -0.06045 | -0.0008 | -0.04947 | 0.00068 | 0.00155 | -0.00035 | 0.00333 | 0.00152 | 0 | 5e-05 | -0.0478 | -0.03308 | 0.00227 | -0.00224 | -0.07217 | -0.06615 | 0.00102 | 0.00682 | 0 | 0.18611 | -0.19968 | -0.0112 | 0.00879 | -0.00615 | 0.04401 | -0.0948 | 0.06042
[RO-RS] [DIR] TIE 400 kV Portile de Fier-Djerdap | N-1 TIE 400 kV TINTARENI-KOZLODUI 2 | -0.06045 | -0.0008 | -0.04947 | 0.00068 | 0.00155 | -0.00035 | 0.00333 | 0.00152 | 0 | 5e-05 | -0.0478 | -0.03308 | 0.00227 | -0.00224 | -0.07217 | -0.06615 | 0.00102 | 0.00682 | 0 | 0.18611 | -0.19968 | -0.0112 | 0.00879 | -0.00615 | 0.04401 | -0.0948 | 0.06042
[RO-RS] [DIR] TIE 400 kV Portile de Fier-Djerdap | N-1 TIE 400 kV Isaccea - Vulcanesti | -0.045 | -0.00051 | -0.0416 | 0.00055 | 0.0315 | -0.00028 | 0.00281 | 0.00122 | 0 | 4e-05 | -0.02241 | -0.02735 | 0.00295 | -0.00182 | -0.05959 | -0.0421 | 0.00082 | 0.0052 | 0 | 0.18706 | -0.19188 | -0.00911 | 0.00769 | 0.02207 | 0.02713 | -0.0761 | 0.0276
[RO-RS] [DIR] TIE 400 kV Portile de Fier-Djerdap | N-1 OHL 400 kV Mintia-Arad | -0.04716 | -0.0009 | -0.04428 | 0.00063 | 0.02808 | -0.00033 | 0.00302 | 0.00143 | 0 | 5e-05 | -0.02527 | -0.02942 | 0.00079 | -0.00207 | -0.06228 | -0.04476 | 0.00095 | 0.00661 | 0 | 0.19069 | -0.19453 | -0.01053 | 0.00792 | 0.01852 | 0.04638 | -0.07871 | 0.06637
[RO-RS] [DIR] TIE 400 kV Portile de Fier-Djerdap | N-1 OHL 220 kV Portile de Fier-Resita 1&2 | -0.04456 | -0.00086 | -0.04331 | 0.00062 | 0.03098 | -0.00032 | 0.00295 | 0.00139 | 0 | 5e-05 | -0.02179 | -0.02865 | 0.001 | -0.00202 | -0.06034 | -0.04101 | 0.00093 | 0.00641 | 0 | 0.19665 | -0.19023 | -0.01027 | 0.00773 | 0.0214 | 0.04487 | -0.07502 | 0.06524
[RO-RS] [DIR] TIE 400 kV Portile de Fier-Djerdap | N-1 OHL 220 kV Resita-Timisoara 1&2 | -0.04475 | -0.00079 | -0.04057 | 0.00057 | 0.02751 | -0.0003 | 0.00274 | 0.0013 | 0 | 5e-05 | -0.02386 | -0.02703 | 0.00095 | -0.00188 | -0.05808 | -0.04267 | 0.00086 | 0.00598 | 0 | 0.18415 | -0.18623 | -0.00951 | 0.00714 | 0.01821 | 0.04218 | -0.07519 | 0.06178
[RO-RS] [DIR] TIE 400 kV Portile de Fier-Djerdap | N-1 TRA 400/220 kV AT3 Arad | -0.04695 | -0.00083 | -0.04292 | 0.00061 | 0.02594 | -0.00032 | 0.00291 | 0.00137 | 0 | 5e-05 | -0.02614 | -0.02856 | 0.00102 | -0.00199 | -0.06103 | -0.04521 | 0.00091 | 0.00631 | 0 | 0.18566 | -0.19127 | -0.01009 | 0.00763 | 0.01656 | 0.04384 | -0.07818 | 0.06298
[RO-RS] [DIR] TIE 400 kV Portile de Fier-Djerdap | N-1 TIE 400 kV Resita-Pancevo c2 | -0.05009 | -0.00093 | -0.05061 | 0.00071 | 0.02763 | -0.00037 | 0.00347 | 0.00161 | 0 | 6e-05 | -0.02699 | -0.03325 | 0.00177 | -0.00234 | -0.06901 | -0.04683 | 0.00107 | 0.00727 | 0 | 0.19275 | -0.20413 | -0.01192 | 0.0092 | 0.01778 | 0.04822 | -0.08239 | 0.06747
[RO-RS] [DIR] TIE 400 kV Portile de Fier-Djerdap | N-1 TIE 400 kV Resita-Pancevo c1 | -0.05009 | -0.00093 | -0.05061 | 0.00071 | 0.02763 | -0.00037 | 0.00347 | 0.00161 | 0 | 6e-05 | -0.02699 | -0.03324 | 0.00177 | -0.00234 | -0.06901 | -0.04683 | 0.00107 | 0.00727 | 0 | 0.19275 | -0.20413 | -0.01192 | 0.0092 | 0.01778 | 0.04822 | -0.08239 | 0.06747
[RO-RS] [DIR] TIE 400 kV Portile de Fier-Djerdap | N-1 OHL 400 kV Sofia Zapad -Nis | -0.05425 | -0.001 | -0.05448 | 0.00076 | 0.06499 | -0.00039 | 0.00366 | 0.00171 | 0 | 6e-05 | -0.01078 | -0.03596 | 0.00175 | -0.00249 | -0.07754 | -0.04007 | 0.00114 | 0.00781 | 0 | 0.19262 | -0.20796 | -0.0126 | 0.0096 | 0.04851 | 0.05341 | -0.09999 | 0.07707
[RO-UA] [DIR] TIE 400 kV Isaccea-Vulcanesti | N-1 TIE 400 kV Resita-Pancevo c2 | 0.08838 | 0.00366 | 0.0616 | -0.00122 | 0.15749 | 0.00069 | -0.00416 | -0.00286 | 1e-05 | -0.0001 | 0.13367 | 0.04423 | 0.01337 | 0.00377 | 0.08501 | 0.12631 | -0.00187 | -0.01664 | 0 | 0.12059 | 0.09012 | 0.01969 | -0.00754 | 0.15588 | -0.19955 | 0.10958 | -0.40847
[RO-HU] [DIR] TIE 400 kV Arad-Sandorfalva | BC | 0.03333 | -0.00257 | -0.00071 | 0.00049 | 0.07423 | -0.0003 | 0.00169 | 0.00117 | 0 | 4e-05 | 0.05992 | -0.00252 | -0.02806 | -0.0014 | 0.01968 | 0.05581 | 0.00076 | 0.00723 | 0 | 0.11667 | 0.02694 | -0.00922 | 0.00703 | 0.07166 | 0.06384 | 0.04222 | 0.07533
[RO-HU] [DIR] TIE 400 kV Arad-Sandorfalva | N-1 TIE 400 kV Nadab-Bekescsaba | 0.07413 | -0.0032 | 0.02573 | 0.00024 | 0.14051 | -0.00019 | -0.0004 | 0.00067 | 0 | 2e-05 | 0.11981 | 0.01488 | -0.03188 | -0.00048 | 0.05911 | 0.11399 | 0.0004 | 0.00678 | 0 | 0.20711 | 0.07491 | -0.00473 | -0.00063 | 0.13666 | 0.09462 | 0.09395 | 0.12197
[RO-HU] [DIR] TIE 400 kV Arad-Sandorfalva | N-1 TIE 400 kV Rosiori-Mukacevo | 0.04883 | -0.0019 | 0.01261 | 0.00022 | 0.09645 | -0.00015 | 0.00056 | 0.00057 | 0 | 2e-05 | 0.08111 | 0.00693 | -0.0248 | -0.00057 | 0.03639 | 0.07677 | 0.00036 | 0.00412 | 0 | 0.14793 | 0.04649 | -0.00475 | 0.00373 | 0.09354 | 0.0433 | 0.06185 | 0.06953
[RO-HU] [DIR] TIE 400 kV Arad-Sandorfalva | N-1 TIE 400 kV Portile de Fier-Djerdap | 0.03007 | -0.00262 | -0.00363 | 0.00053 | 0.07541 | -0.00032 | 0.00189 | 0.00126 | 0 | 4e-05 | 0.05785 | -0.00445 | -0.02795 | -0.00153 | 0.01552 | 0.05254 | 0.00082 | 0.00764 | 0 | 0.12777 | 0.01448 | -0.00989 | 0.00755 | 0.07226 | 0.06654 | 0.03691 | 0.07911
[RO-HU] [DIR] TIE 400 kV Arad-Sandorfalva | N-1 OHL 400 kV Iernut-Sibiu Sud | 0.03394 | -0.00256 | -0.00031 | 0.00048 | 0.07525 | -0.00029 | 0.00166 | 0.00116 | 0 | 4e-05 | 0.06084 | -0.00223 | -0.02806 | -0.00138 | 0.02027 | 0.05669 | 0.00075 | 0.00717 | 0 | 0.1179 | 0.0276 | -0.00912 | 0.00694 | 0.07265 | 0.06362 | 0.04299 | 0.07555
[RO-HU] [DIR] TIE 400 kV Arad-Sandorfalva | N-1 TIE 400 kV Resita-Pancevo c2 | 0.03366 | -0.00259 | -0.0014 | 0.0005 | 0.07571 | -0.0003 | 0.00175 | 0.0012 | 0 | 4e-05 | 0.06096 | -0.00292 | -0.02808 | -0.00144 | 0.01924 | 0.05672 | 0.00077 | 0.00735 | 0 | 0.11928 | 0.02609 | -0.00943 | 0.00718 | 0.07305 | 0.06471 | 0.04264 | 0.07654
[RO-HU] [DIR] TIE 400 kV Arad-Sandorfalva | N-1 TIE 400 kV Resita-Pancevo c1 | 0.03366 | -0.00259 | -0.0014 | 0.0005 | 0.07571 | -0.0003 | 0.00175 | 0.0012 | 0 | 4e-05 | 0.06096 | -0.00292 | -0.02808 | -0.00144 | 0.01924 | 0.05672 | 0.00077 | 0.00735 | 0 | 0.11928 | 0.02609 | -0.00943 | 0.00718 | 0.07305 | 0.06471 | 0.04264 | 0.07654
[RO-HU] [DIR] TIE 400 kV Nadab-Bekescsaba | BC | 0.07134 | -0.0011 | 0.04624 | -0.00043 | 0.11591 | 0.00018 | -0.00367 | -0.00088 | 0 | -3e-05 | 0.10472 | 0.03042 | -0.00668 | 0.00161 | 0.06895 | 0.10173 | -0.00061 | -0.00078 | 0 | 0.15814 | 0.08388 | 0.00785 | -0.01339 | 0.11366 | 0.05382 | 0.09045 | 0.08156
[RO-HU] [DIR] TIE 400 kV Nadab-Bekescsaba | N-1 TIE 400 kV Arad-Sandorfalva | 0.09205 | -0.0027 | 0.0458 | -0.00012 | 0.16203 | 0 | -0.00262 | -0.00015 | 0 | -1e-05 | 0.14195 | 0.02885 | -0.02412 | 0.00074 | 0.08118 | 0.13641 | -0.00014 | 0.00371 | 0 | 0.23064 | 0.10062 | 0.00212 | -0.00902 | 0.15819 | 0.09349 | 0.11669 | 0.12837
[RO-HU] [DIR] TIE 400 kV Nadab-Bekescsaba | N-1 TIE 400 kV Rosiori-Mukacevo | 0.10322 | 0.00027 | 0.07363 | -0.00097 | 0.1616 | 0.00048 | -0.006 | -0.00212 | 0 | -8e-05 | 0.14827 | 0.04983 | 3e-05 | 0.00331 | 0.10331 | 0.14482 | -0.00143 | -0.00718 | 0 | 0.22242 | 0.12406 | 0.01704 | -0.02017 | 0.15865 | 0.01159 | 0.1308 | 0.06963
[RO-HU] [DIR] TIE 400 kV Nadab-Bekescsaba | N-1 TIE 400 kV Portile de Fier-Djerdap | 0.06878 | -0.00114 | 0.04396 | -0.00039 | 0.11684 | 0.00017 | -0.00351 | -0.00081 | 0 | -3e-05 | 0.10309 | 0.0289 | -0.00659 | 0.00151 | 0.06569 | 0.09916 | -0.00057 | -0.00046 | 0 | 0.16687 | 0.07409 | 0.00733 | -0.01298 | 0.11413 | 0.05594 | 0.08628 | 0.08453
[RO-HU] [DIR] TIE 400 kV Nadab-Bekescsaba | N-1 OHL 400 kV Iernut-Sibiu Sud | 0.06966 | -0.00112 | 0.04513 | -0.00041 | 0.11312 | 0.00017 | -0.00358 | -0.00084 | 0 | -3e-05 | 0.10222 | 0.02965 | -0.0067 | 0.00156 | 0.06735 | 0.09931 | -0.00059 | -0.00062 | 0 | 0.15478 | 0.08209 | 0.00757 | -0.01314 | 0.11095 | 0.05442 | 0.08833 | 0.08094
[RO-HU] [DIR] TIE 400 kV Nadab-Bekescsaba | N-1 TIE 400 kV Resita-Pancevo c2 | 0.0716 | -0.00112 | 0.04572 | -0.00042 | 0.11703 | 0.00018 | -0.00363 | -0.00086 | 0 | -3e-05 | 0.1055 | 0.03011 | -0.00669 | 0.00158 | 0.06862 | 0.10242 | -0.0006 | -0.00069 | 0 | 0.16011 | 0.08323 | 0.00769 | -0.01328 | 0.11471 | 0.05448 | 0.09077 | 0.08247
[RO-HU] [DIR] TIE 400 kV Nadab-Bekescsaba | N-1 TIE 400 kV Resita-Pancevo c1 | 0.0716 | -0.00112 | 0.04572 | -0.00042 | 0.11703 | 0.00018 | -0.00363 | -0.00086 | 0 | -3e-05 | 0.1055 | 0.03011 | -0.00669 | 0.00158 | 0.06862 | 0.10242 | -0.0006 | -0.00069 | 0 | 0.16011 | 0.08323 | 0.00769 | -0.01328 | 0.11471 | 0.05448 | 0.09077 | 0.08247
[RO-UA] [DIR]TIE 400 kV Rosiori-Mukacevo | BC | 0.07824 | 0.00336 | 0.06722 | -0.00132 | 0.11216 | 0.00073 | -0.00572 | -0.00306 | 1e-05 | -0.0001 | 0.10691 | 0.04766 | 0.01645 | 0.00418 | 0.08433 | 0.10576 | -0.00201 | -0.0157 | 0 | 0.15777 | 0.09864 | 0.02256 | -0.01663 | 0.11044 | -0.10367 | 0.09905 | -0.02927
[RO-UA] [DIR]TIE 400 kV Rosiori-Mukacevo | N-1 TIE 400 kV Arad-Sandorfalva | 0.082 | 0.00307 | 0.06714 | -0.00127 | 0.12052 | 0.00069 | -0.00553 | -0.00292 | 1e-05 | -0.0001 | 0.11366 | 0.04738 | 0.01329 | 0.00402 | 0.08654 | 0.11204 | -0.00193 | -0.01488 | 0 | 0.1709 | 0.10167 | 0.02152 | -0.01584 | 0.1185 | -0.09648 | 0.1038 | -0.02079
[RO-UA] [DIR]TIE 400 kV Rosiori-Mukacevo | N-1 TIE 400 kV Nadab-Bekescsaba | 0.09344 | 0.00312 | 0.07707 | -0.00142 | 0.13686 | 0.00076 | -0.0065 | -0.00324 | 1e-05 | -0.00011 | 0.12922 | 0.05414 | 0.01503 | 0.00452 | 0.09901 | 0.12743 | -0.00214 | -0.01587 | 0 | 0.19146 | 0.11651 | 0.02423 | -0.01949 | 0.13465 | -0.09221 | 0.11832 | -0.0119
[RO-UA] [DIR]TIE 400 kV Rosiori-Mukacevo | N-1 TIE 400 kV Portile de Fier-Djerdap | 0.07681 | 0.00334 | 0.06594 | -0.00131 | 0.11269 | 0.00072 | -0.00563 | -0.00302 | 1e-05 | -0.0001 | 0.106 | 0.04681 | 0.0165 | 0.00412 | 0.0825 | 0.10432 | -0.00199 | -0.01552 | 0 | 0.16266 | 0.09315 | 0.02226 | -0.01641 | 0.1107 | -0.10248 | 0.09671 | -0.02761
[RO-UA] [DIR]TIE 400 kV Rosiori-Mukacevo | N-1 OHL 400 kV Iernut-Sibiu Sud | 0.0592 | 0.00312 | 0.05463 | -0.00114 | 0.08067 | 0.00063 | -0.00476 | -0.00264 | 1e-05 | -9e-05 | 0.07866 | 0.03895 | 0.01624 | 0.00357 | 0.06615 | 0.0784 | -0.00173 | -0.01388 | 0 | 0.11977 | 0.07837 | 0.01941 | -0.01378 | 0.07975 | -0.09686 | 0.07511 | -0.03621
[RO-UA] [DIR]TIE 400 kV Rosiori-Mukacevo | N-1 OHL 400 kV Mintia-Arad | 0.08251 | 0.00327 | 0.0692 | -0.00133 | 0.12013 | 0.00073 | -0.00583 | -0.00307 | 1e-05 | -0.00011 | 0.11371 | 0.04895 | 0.01551 | 0.00422 | 0.08791 | 0.11222 | -0.00203 | -0.01563 | 0 | 0.16928 | 0.10263 | 0.0227 | -0.01697 | 0.11818 | -0.10086 | 0.1044 | -0.02405
[RO-UA] [DIR]TIE 400 kV Rosiori-Mukacevo | N-1 OHL 400 kV Sibiu Sud-Mintia | 0.08097 | 0.00329 | 0.06826 | -0.00133 | 0.1178 | 0.00072 | -0.00577 | -0.00306 | 1e-05 | -0.0001 | 0.11151 | 0.04835 | 0.01581 | 0.00419 | 0.08642 | 0.11004 | -0.00201 | -0.0156 | 0 | 0.16422 | 0.10057 | 0.02258 | -0.0168 | 0.11589 | -0.10136 | 0.10241 | -0.02512
[RO-UA] [DIR]TIE 400 kV Rosiori-Mukacevo | N-1 OHL 400 kV Arefu-Sibiu Sud | 0.07203 | 0.00334 | 0.06364 | -0.00128 | 0.10181 | 0.0007 | -0.00547 | -0.00296 | 1e-05 | -0.0001 | 0.0975 | 0.04521 | 0.01685 | 0.00403 | 0.07872 | 0.09658 | -0.00195 | -0.01533 | 0 | 0.15603 | 0.09263 | 0.02183 | -0.01592 | 0.10052 | -0.10292 | 0.09122 | -0.03106
[RO-UA] [DIR]TIE 400 kV Rosiori-Mukacevo | N-1 TIE 400 kV Resita-Pancevo c2 | 0.07835 | 0.00335 | 0.067 | -0.00132 | 0.11265 | 0.00072 | -0.0057 | -0.00305 | 1e-05 | -0.0001 | 0.10725 | 0.04753 | 0.01645 | 0.00417 | 0.08418 | 0.10606 | -0.00201 | -0.01566 | 0 | 0.15862 | 0.09836 | 0.02249 | -0.01658 | 0.11089 | -0.10339 | 0.09919 | -0.02887
[RO-UA] [DIR]TIE 400 kV Rosiori-Mukacevo | N-1 OHL 400 kV Arefu-Tantareni | 0.07404 | 0.00334 | 0.06475 | -0.00129 | 0.10552 | 0.00071 | -0.00555 | -0.00299 | 1e-05 | -0.0001 | 0.10066 | 0.04597 | 0.01667 | 0.00407 | 0.08049 | 0.09957 | -0.00197 | -0.01541 | 0 | 0.15754 | 0.09452 | 0.02204 | -0.01616 | 0.10414 | -0.10262 | 0.09374 | -0.02927
[RO-UA] [DIR]TIE 400 kV Rosiori-Mukacevo | N-1 TIE 400 kV Resita-Pancevo c1 | 0.07835 | 0.00335 | 0.067 | -0.00132 | 0.11265 | 0.00072 | -0.0057 | -0.00305 | 1e-05 | -0.0001 | 0.10725 | 0.04753 | 0.01645 | 0.00417 | 0.08418 | 0.10606 | -0.00201 | -0.01566 | 0 | 0.15862 | 0.09836 | 0.02249 | -0.01658 | 0.11089 | -0.10339 | 0.09919 | -0.02887
[RO-RS] [DIR] TIE 400 kV Resita-Pancevo c2 | BC | 0.00788 | -0.0005 | -0.01607 | 0.00027 | 0.03449 | -0.00014 | 0.00128 | 0.00061 | 0 | 2e-05 | 0.02418 | -0.00926 | -0.00042 | -0.00087 | -0.01027 | 0.02123 | 0.00041 | 0.00288 | 0 | 0.06055 | -0.01981 | -0.00485 | 0.00356 | 0.03234 | 0.02011 | 0.0098 | 0.02814
[RO-RS] [DIR] TIE 400 kV Resita-Pancevo c2 | N-1 TIE 400 kV Arad-Sandorfalva | 0.00949 | -0.00063 | -0.0161 | 0.00029 | 0.03809 | -0.00016 | 0.00136 | 0.00067 | 0 | 2e-05 | 0.02709 | -0.00938 | -0.00179 | -0.00094 | -0.00932 | 0.02394 | 0.00044 | 0.00324 | 0 | 0.06621 | -0.0185 | -0.00529 | 0.0039 | 0.03582 | 0.02321 | 0.01185 | 0.0318
[RO-RS] [DIR] TIE 400 kV Resita-Pancevo c2 | N-1 TIE 400 kV Nadab-Bekescsaba | 0.01028 | -0.00054 | -0.01451 | 0.00025 | 0.0384 | -0.00014 | 0.00115 | 0.00058 | 0 | 2e-05 | 0.02771 | -0.00823 | -0.00065 | -0.00081 | -0.00795 | 0.02466 | 0.00038 | 0.00286 | 0 | 0.06588 | -0.01698 | -0.00458 | 0.00311 | 0.03618 | 0.02193 | 0.01285 | 0.03089
[RO-RS] [DIR] TIE 400 kV Resita-Pancevo c2 | N-1 TIE 400 kV Portile de Fier-Djerdap | -0.00447 | -0.00069 | -0.0271 | 0.00042 | 0.03897 | -0.00022 | 0.00202 | 0.00096 | 0 | 3e-05 | 0.01633 | -0.01658 | 2e-05 | -0.00137 | -0.02601 | 0.00886 | 0.00063 | 0.00443 | 0 | 0.1026 | -0.067 | -0.00738 | 0.00553 | 0.03462 | 0.03034 | -0.01031 | 0.04245
[RO-RS] [DIR] TIE 400 kV Resita-Pancevo c2 | N-1 OHL 400 kV Iernut-Sibiu Sud | 0.00909 | -0.00049 | -0.01526 | 0.00026 | 0.0365 | -0.00014 | 0.00122 | 0.00058 | 0 | 2e-05 | 0.02598 | -0.0087 | -0.00041 | -0.00083 | -0.00911 | 0.02298 | 0.00039 | 0.00277 | 0 | 0.06298 | -0.01852 | -0.00465 | 0.00338 | 0.0343 | 0.01968 | 0.01133 | 0.02859
[RO-RS] [DIR] TIE 400 kV Resita-Pancevo c2 | N-1 OHL 400 kV Mintia-Arad | 0.00966 | -0.00054 | -0.01524 | 0.00026 | 0.03782 | -0.00014 | 0.00123 | 0.0006 | 0 | 2e-05 | 0.02702 | -0.00872 | -0.00082 | -0.00085 | -0.00877 | 0.02393 | 0.0004 | 0.00291 | 0 | 0.06536 | -0.01814 | -0.00479 | 0.00342 | 0.03558 | 0.02129 | 0.01204 | 0.03033
[RO-RS] [DIR] TIE 400 kV Resita-Pancevo c2 | N-1 OHL 220 kV Portile de Fier-Resita c2 | 0.0069 | -0.00049 | -0.01649 | 0.00027 | 0.03292 | -0.00014 | 0.0013 | 0.00062 | 0 | 2e-05 | 0.0227 | -0.00955 | -0.00031 | -0.00088 | -0.01106 | 0.01977 | 0.00041 | 0.0029 | 0 | 0.05804 | -0.02097 | -0.0049 | 0.00363 | 0.0308 | 0.01989 | 0.00852 | 0.0275
[RO-RS] [DIR] TIE 400 kV Resita-Pancevo c2 | N-1 OHL 220 kV Portile de Fier-Resita c1 | 0.0069 | -0.00049 | -0.01649 | 0.00027 | 0.03292 | -0.00014 | 0.0013 | 0.00062 | 0 | 2e-05 | 0.0227 | -0.00955 | -0.00031 | -0.00088 | -0.01106 | 0.01977 | 0.00041 | 0.0029 | 0 | 0.05804 | -0.02097 | -0.0049 | 0.00363 | 0.0308 | 0.01989 | 0.00852 | 0.0275
[RO-RS] [DIR] TIE 400 kV Resita-Pancevo c2 | N-1 OHL 220 kV Resita-Timisoara c2 | 0.00978 | -0.0005 | -0.01452 | 0.00025 | 0.03672 | -0.00013 | 0.00117 | 0.00057 | 0 | 2e-05 | 0.02658 | -0.00825 | -0.00067 | -0.00081 | -0.00811 | 0.02371 | 0.00038 | 0.00274 | 0 | 0.06229 | -0.01646 | -0.00454 | 0.00326 | 0.03458 | 0.01986 | 0.01232 | 0.02851
[RO-RS] [DIR] TIE 400 kV Resita-Pancevo c2 | N-1 OHL 220 kV Resita-Timisoara c1 | 0.00978 | -0.0005 | -0.01452 | 0.00025 | 0.03672 | -0.00013 | 0.00117 | 0.00057 | 0 | 2e-05 | 0.02658 | -0.00825 | -0.00067 | -0.00081 | -0.00811 | 0.02371 | 0.00038 | 0.00274 | 0 | 0.06229 | -0.01646 | -0.00454 | 0.00326 | 0.03458 | 0.01986 | 0.01232 | 0.02851
[RO-RS] [DIR] TIE 400 kV Resita-Pancevo c2 | N-1 TRA 400/220 kV AT3 Arad | 0.01305 | -0.00053 | -0.01241 | 0.00023 | 0.04158 | -0.00013 | 0.00104 | 0.00053 | 0 | 2e-05 | 0.03119 | -0.00689 | -0.00129 | -0.00074 | -0.00485 | 0.02828 | 0.00035 | 0.00265 | 0 | 0.06883 | -0.0119 | -0.00423 | 0.00288 | 0.03936 | 0.02082 | 0.01654 | 0.03078
[RO-RS] [DIR] TIE 400 kV Resita-Pancevo c2 | N-1 OHL 400 kV Djerdap - Drmno | 0.01464 | -0.00071 | -0.02006 | 0.00035 | 0.05299 | -0.00019 | 0.00163 | 0.0008 | 0 | 3e-05 | 0.03869 | -0.01135 | -0.00103 | -0.00112 | -0.01067 | 0.03466 | 0.00053 | 0.00384 | 0 | 0.08627 | -0.02862 | -0.00634 | 0.00452 | 0.04996 | 0.02811 | 0.0185 | 0.0406
[RO-RS] [DIR] TIE 400 kV Resita-Pancevo c2 | N-1 OHL 400 kV Djerdap - Bor | -0.00081 | -0.0005 | -0.01956 | 0.00031 | 0.02872 | -0.00016 | 0.00148 | 0.00069 | 0 | 2e-05 | 0.01431 | -0.01181 | 4e-05 | -0.001 | -0.0175 | 0.0097 | 0.00046 | 0.00321 | 0 | 0.06936 | -0.01793 | -0.0054 | 0.00407 | 0.02591 | 0.02151 | -0.00336 | 0.02956
[RO-RS] [DIR] TIE 400 kV Resita-Pancevo c2 | N-1 OHL 400 kV Novi Sad 3 – Srbobran | 0.00284 | -0.00046 | -0.02124 | 0.00032 | 0.0293 | -0.00017 | 0.0016 | 0.00072 | 0 | 3e-05 | 0.01831 | -0.01244 | 0.001 | -0.00105 | -0.01679 | 0.01511 | 0.00048 | 0.00325 | 0 | 0.057 | -0.02877 | -0.00574 | 0.00441 | 0.02707 | 0.02021 | 0.00319 | 0.0269
[RO-RS] [DIR] TIE 400 kV Resita-Pancevo c2 | N-1 OHL 400 kV Srbobran – Subotica 3 | 0.00224 | -0.00046 | -0.02208 | 0.00033 | 0.02877 | -0.00017 | 0.00165 | 0.00075 | 0 | 3e-05 | 0.01768 | -0.01297 | 0.00123 | -0.00109 | -0.01771 | 0.01445 | 0.0005 | 0.00333 | 0 | 0.05671 | -0.02982 | -0.00591 | 0.00457 | 0.02653 | 0.02034 | 0.00242 | 0.02686
[RO-RS] [DIR] TIE 400 kV Resita-Pancevo c2 | N-1 TIE 400 kV Sandorfalva-Subotica 3 | -0.00162 | -0.00045 | -0.02725 | 0.00039 | 0.02527 | -0.0002 | 0.00202 | 0.00088 | 0 | 3e-05 | 0.01351 | -0.01622 | 0.00268 | -0.0013 | -0.02313 | 0.01004 | 0.00059 | 0.0038 | 0 | 0.05474 | -0.03648 | -0.007 | 0.00555 | 0.02293 | 0.02113 | -0.00254 | 0.02661
[RO-RS] [DIR] TIE 400 kV Resita-Pancevo c2 | N-1 OHL 400 kV Bor 2 – Nis 2 | 0.00101 | -0.00049 | -0.01849 | 0.00029 | 0.02997 | -0.00015 | 0.00141 | 0.00067 | 0 | 2e-05 | 0.0163 | -0.01108 | -6e-05 | -0.00095 | -0.01566 | 0.012 | 0.00044 | 0.00309 | 0 | 0.0658 | -0.01579 | -0.0052 | 0.0039 | 0.02723 | 0.02088 | -0.00068 | 0.02881
[RO-RS] [DIR] TIE 400 kV Resita-Pancevo c2 | N-1 OHL 400 kV Portile de Fier-Resita | -0.00386 | -0.00025 | -0.01388 | 0.0002 | 0.00751 | -0.0001 | 0.00103 | 0.00045 | 0 | 2e-05 | 0.00193 | -0.00844 | 0.00076 | -0.00066 | -0.01355 | 0.00022 | 0.0003 | 0.00196 | 0 | 0.02793 | -0.02284 | -0.00354 | 0.0029 | 0.00647 | 0.01059 | -0.00539 | 0.01194
[RO-RS] [DIR] TIE 400 kV Resita-Pancevo c2 | N-1 OHL 400 kV Paks -Sandorfalva | 0.00921 | -0.00059 | -0.01531 | 0.00028 | 0.03651 | -0.00015 | 0.0013 | 0.00064 | 0 | 2e-05 | 0.02607 | -0.0089 | -0.00186 | -0.00089 | -0.00891 | 0.0231 | 0.00042 | 0.00306 | 0 | 0.06291 | -0.0179 | -0.00505 | 0.00378 | 0.03434 | 0.02168 | 0.01153 | 0.02992
[RO-RS] [DIR] TIE 400 kV Resita-Pancevo c2 | N-1 TIE 400 kV Resita-Pancevo c1 | 0.01258 | -0.0008 | -0.02568 | 0.00043 | 0.05511 | -0.00023 | 0.00204 | 0.00098 | 0 | 3e-05 | 0.03863 | -0.01479 | -0.00068 | -0.00139 | -0.01642 | 0.03392 | 0.00065 | 0.00461 | 0 | 0.09675 | -0.03166 | -0.00775 | 0.00569 | 0.05168 | 0.03214 | 0.01566 | 0.04497
[RO-RS] [DIR] TIE 400 kV Resita-Pancevo c1 | BC | 0.00787 | -0.0005 | -0.01607 | 0.00027 | 0.03449 | -0.00014 | 0.00128 | 0.00061 | 0 | 2e-05 | 0.02418 | -0.00926 | -0.00042 | -0.00087 | -0.01027 | 0.02123 | 0.00041 | 0.00288 | 0 | 0.06054 | -0.01981 | -0.00485 | 0.00356 | 0.03234 | 0.02011 | 0.0098 | 0.02814
[RO-RS] [DIR] TIE 400 kV Resita-Pancevo c1 | N-1 TIE 400 kV Arad-Sandorfalva | 0.00949 | -0.00063 | -0.0161 | 0.00029 | 0.03809 | -0.00016 | 0.00136 | 0.00067 | 0 | 2e-05 | 0.02709 | -0.00938 | -0.00179 | -0.00094 | -0.00932 | 0.02394 | 0.00044 | 0.00324 | 0 | 0.06621 | -0.0185 | -0.00529 | 0.0039 | 0.03582 | 0.02321 | 0.01185 | 0.0318
[RO-RS] [DIR] TIE 400 kV Resita-Pancevo c1 | N-1 TIE 400 kV Nadab-Bekescsaba | 0.01028 | -0.00054 | -0.01451 | 0.00025 | 0.0384 | -0.00014 | 0.00115 | 0.00058 | 0 | 2e-05 | 0.02771 | -0.00823 | -0.00065 | -0.00081 | -0.00795 | 0.02466 | 0.00038 | 0.00286 | 0 | 0.06588 | -0.01698 | -0.00458 | 0.00311 | 0.03618 | 0.02193 | 0.01285 | 0.03089
[RO-RS] [DIR] TIE 400 kV Resita-Pancevo c1 | N-1 TIE 400 kV Portile de Fier-Djerdap | -0.00447 | -0.00069 | -0.0271 | 0.00042 | 0.03897 | -0.00022 | 0.00202 | 0.00095 | 0 | 3e-05 | 0.01633 | -0.01658 | 2e-05 | -0.00137 | -0.02601 | 0.00886 | 0.00063 | 0.00443 | 0 | 0.1026 | -0.067 | -0.00738 | 0.00553 | 0.03462 | 0.03034 | -0.01031 | 0.04245
[RO-RS] [DIR] TIE 400 kV Resita-Pancevo c1 | N-1 OHL 400 kV Iernut-Sibiu Sud | 0.00909 | -0.00049 | -0.01526 | 0.00026 | 0.0365 | -0.00014 | 0.00122 | 0.00058 | 0 | 2e-05 | 0.02598 | -0.0087 | -0.00041 | -0.00083 | -0.00911 | 0.02298 | 0.00039 | 0.00277 | 0 | 0.06297 | -0.01851 | -0.00465 | 0.00338 | 0.0343 | 0.01968 | 0.01133 | 0.02858
[RO-RS] [DIR] TIE 400 kV Resita-Pancevo c1 | N-1 OHL 400 kV Mintia-Arad | 0.00966 | -0.00054 | -0.01524 | 0.00026 | 0.03782 | -0.00014 | 0.00123 | 0.0006 | 0 | 2e-05 | 0.02702 | -0.00872 | -0.00082 | -0.00085 | -0.00877 | 0.02393 | 0.0004 | 0.00291 | 0 | 0.06536 | -0.01814 | -0.00479 | 0.00342 | 0.03558 | 0.02129 | 0.01204 | 0.03033
[RO-RS] [DIR] TIE 400 kV Resita-Pancevo c1 | N-1 OHL 220 kV Portile de Fier-Resita c2 | 0.0069 | -0.00049 | -0.01649 | 0.00027 | 0.03291 | -0.00014 | 0.0013 | 0.00062 | 0 | 2e-05 | 0.0227 | -0.00955 | -0.00031 | -0.00088 | -0.01106 | 0.01977 | 0.00041 | 0.0029 | 0 | 0.05804 | -0.02097 | -0.0049 | 0.00363 | 0.0308 | 0.01989 | 0.00852 | 0.0275
[RO-RS] [DIR] TIE 400 kV Resita-Pancevo c1 | N-1 OHL 220 kV Portile de Fier-Resita c1 | 0.0069 | -0.00049 | -0.01649 | 0.00027 | 0.03291 | -0.00014 | 0.0013 | 0.00062 | 0 | 2e-05 | 0.0227 | -0.00955 | -0.00031 | -0.00088 | -0.01106 | 0.01977 | 0.00041 | 0.0029 | 0 | 0.05804 | -0.02097 | -0.0049 | 0.00363 | 0.0308 | 0.01989 | 0.00852 | 0.0275
[RO-RS] [DIR] TIE 400 kV Resita-Pancevo c1 | N-1 OHL 220 kV Resita-Timisoara c2 | 0.00978 | -0.0005 | -0.01452 | 0.00025 | 0.03672 | -0.00013 | 0.00117 | 0.00057 | 0 | 2e-05 | 0.02658 | -0.00825 | -0.00067 | -0.00081 | -0.00811 | 0.02371 | 0.00038 | 0.00274 | 0 | 0.06229 | -0.01646 | -0.00454 | 0.00326 | 0.03458 | 0.01986 | 0.01232 | 0.02851
[RO-RS] [DIR] TIE 400 kV Resita-Pancevo c1 | N-1 OHL 220 kV Resita-Timisoara c1 | 0.00978 | -0.0005 | -0.01452 | 0.00025 | 0.03672 | -0.00013 | 0.00117 | 0.00057 | 0 | 2e-05 | 0.02658 | -0.00825 | -0.00067 | -0.00081 | -0.00811 | 0.02371 | 0.00038 | 0.00274 | 0 | 0.06229 | -0.01646 | -0.00454 | 0.00326 | 0.03458 | 0.01986 | 0.01232 | 0.02851
[RO-RS] [DIR] TIE 400 kV Resita-Pancevo c1 | N-1 TRA 400/220 kV AT3 Arad | 0.01305 | -0.00053 | -0.01241 | 0.00023 | 0.04157 | -0.00013 | 0.00104 | 0.00053 | 0 | 2e-05 | 0.03119 | -0.00689 | -0.00129 | -0.00074 | -0.00485 | 0.02828 | 0.00035 | 0.00265 | 0 | 0.06883 | -0.0119 | -0.00423 | 0.00288 | 0.03936 | 0.02082 | 0.01654 | 0.03078
[RO-RS] [DIR] TIE 400 kV Resita-Pancevo c1 | N-1 OHL 400 kV Djerdap - Drmno | 0.01464 | -0.00071 | -0.02006 | 0.00035 | 0.05299 | -0.00019 | 0.00163 | 0.0008 | 0 | 3e-05 | 0.03869 | -0.01135 | -0.00103 | -0.00112 | -0.01067 | 0.03466 | 0.00053 | 0.00384 | 0 | 0.08627 | -0.02862 | -0.00634 | 0.00452 | 0.04995 | 0.02811 | 0.0185 | 0.0406
[RO-RS] [DIR] TIE 400 kV Resita-Pancevo c1 | N-1 OHL 400 kV Djerdap - Bor | -0.00081 | -0.0005 | -0.01955 | 0.00031 | 0.02872 | -0.00016 | 0.00148 | 0.00069 | 0 | 2e-05 | 0.01431 | -0.01181 | 4e-05 | -0.001 | -0.0175 | 0.0097 | 0.00046 | 0.00321 | 0 | 0.06936 | -0.01793 | -0.0054 | 0.00407 | 0.02591 | 0.02151 | -0.00336 | 0.02956
[RO-RS] [DIR] TIE 400 kV Resita-Pancevo c1 | N-1 OHL 400 kV Novi Sad 3 – Srbobran | 0.00284 | -0.00046 | -0.02123 | 0.00032 | 0.0293 | -0.00017 | 0.0016 | 0.00072 | 0 | 3e-05 | 0.01831 | -0.01244 | 0.001 | -0.00105 | -0.01679 | 0.01511 | 0.00048 | 0.00325 | 0 | 0.057 | -0.02877 | -0.00574 | 0.00441 | 0.02707 | 0.02021 | 0.00319 | 0.02689
[RO-RS] [DIR] TIE 400 kV Resita-Pancevo c1 | N-1 OHL 400 kV Srbobran – Subotica 3 | 0.00224 | -0.00046 | -0.02208 | 0.00033 | 0.02877 | -0.00017 | 0.00165 | 0.00075 | 0 | 3e-05 | 0.01768 | -0.01297 | 0.00123 | -0.00109 | -0.0177 | 0.01444 | 0.0005 | 0.00333 | 0 | 0.05671 | -0.02982 | -0.00591 | 0.00457 | 0.02653 | 0.02034 | 0.00242 | 0.02686
[RO-RS] [DIR] TIE 400 kV Resita-Pancevo c1 | N-1 TIE 400 kV Sandorfalva-Subotica 3 | -0.00162 | -0.00045 | -0.02725 | 0.00039 | 0.02527 | -0.0002 | 0.00202 | 0.00088 | 0 | 3e-05 | 0.0135 | -0.01622 | 0.00268 | -0.0013 | -0.02313 | 0.01004 | 0.00059 | 0.0038 | 0 | 0.05474 | -0.03648 | -0.007 | 0.00555 | 0.02293 | 0.02113 | -0.00254 | 0.0266
[RO-RS] [DIR] TIE 400 kV Resita-Pancevo c1 | N-1 OHL 400 kV Bor 2 – Nis 2 | 0.00101 | -0.00049 | -0.01849 | 0.00029 | 0.02997 | -0.00015 | 0.00141 | 0.00067 | 0 | 2e-05 | 0.0163 | -0.01108 | -6e-05 | -0.00095 | -0.01566 | 0.012 | 0.00044 | 0.00309 | 0 | 0.0658 | -0.01579 | -0.0052 | 0.0039 | 0.02723 | 0.02088 | -0.00068 | 0.02881
[RO-RS] [DIR] TIE 400 kV Resita-Pancevo c1 | N-1 OHL 400 kV Portile de Fier-Resita | -0.00386 | -0.00025 | -0.01388 | 0.0002 | 0.00751 | -0.0001 | 0.00103 | 0.00045 | 0 | 2e-05 | 0.00193 | -0.00844 | 0.00076 | -0.00066 | -0.01355 | 0.00022 | 0.0003 | 0.00196 | 0 | 0.02793 | -0.02283 | -0.00354 | 0.0029 | 0.00647 | 0.01059 | -0.00539 | 0.01194
[RO-RS] [DIR] TIE 400 kV Resita-Pancevo c1 | N-1 OHL 400 kV Paks -Sandorfalva | 0.00921 | -0.00059 | -0.01531 | 0.00028 | 0.03651 | -0.00015 | 0.0013 | 0.00064 | 0 | 2e-05 | 0.02607 | -0.0089 | -0.00186 | -0.00089 | -0.00891 | 0.0231 | 0.00042 | 0.00306 | 0 | 0.06291 | -0.0179 | -0.00505 | 0.00378 | 0.03434 | 0.02168 | 0.01153 | 0.02992
[RO-RS] [DIR] TIE 400 kV Resita-Pancevo c1 | N-1 TIE 400 kV Resita-Pancevo c2 | 0.01258 | -0.0008 | -0.02568 | 0.00043 | 0.05511 | -0.00023 | 0.00204 | 0.00098 | 0 | 3e-05 | 0.03863 | -0.01479 | -0.00068 | -0.00139 | -0.01641 | 0.03392 | 0.00065 | 0.00461 | 0 | 0.09675 | -0.03166 | -0.00775 | 0.00569 | 0.05168 | 0.03214 | 0.01566 | 0.04497
[RO-BG] [DIR] TIE 400 kV DOBRUDJA- MEDGIDIA SUD | BC | -0.05291 | -0.00076 | -0.02525 | 0.0004 | -0.13943 | -0.00021 | 0.00167 | 0.00091 | 0 | 3e-05 | -0.09662 | -0.01835 | -0.00106 | -0.00127 | -0.0411 | -0.08234 | 0.0006 | 0.00462 | 0 | 0.00839 | -0.02586 | -0.00631 | 0.00379 | -0.14054 | 0.04378 | -0.06137 | 0.08048
[RO-BG] [DIR] TIE 400 kV DOBRUDJA- MEDGIDIA SUD | N-1 OHL 400 kV Isaccea - Stupina | -0.0515 | -0.00072 | -0.02442 | 0.00038 | -0.13637 | -0.0002 | 0.00161 | 0.00087 | 0 | 3e-05 | -0.09428 | -0.01776 | -0.00096 | -0.00123 | -0.03987 | -0.08024 | 0.00058 | 0.00443 | 0 | 0.00922 | -0.02476 | -0.00608 | 0.00368 | -0.13747 | 0.04178 | -0.05967 | 0.07656
[RO-BG] [DIR] TIE 400 kV DOBRUDJA- MEDGIDIA SUD | N-1 TIE 400 kV MEDGIDIA SUD - VARNA | -0.0908 | -0.0013 | -0.04333 | 0.00068 | -0.23902 | -0.00036 | 0.00286 | 0.00156 | 0 | 5e-05 | -0.1658 | -0.0315 | -0.00182 | -0.00218 | -0.07053 | -0.14129 | 0.00103 | 0.00792 | 0 | 0.0144 | -0.04438 | -0.01083 | 0.00651 | -0.24119 | 0.07513 | -0.1053 | 0.1381
[RO-BG] [DIR] TIE 400 kV DOBRUDJA- MEDGIDIA SUD | N-1 OHL 400 kV Cernavoda - Pelicanu | -0.05249 | -0.00081 | -0.02567 | 0.00041 | -0.13577 | -0.00022 | 0.0017 | 0.00094 | 0 | 3e-05 | -0.09491 | -0.01862 | -0.00132 | -0.00131 | -0.04132 | -0.08131 | 0.00062 | 0.00481 | 0 | 0.00433 | -0.02732 | -0.00652 | 0.00383 | -0.13674 | 0.04643 | -0.06113 | 0.08608
[RO-BG] [DIR] TIE 400 kV DOBRUDJA- MEDGIDIA SUD | N-1 OHL 400 kV Gura Ialomitei - Bucuresti Sud | -0.05288 | -0.00084 | -0.02612 | 0.00042 | -0.13567 | -0.00022 | 0.00173 | 0.00096 | 0 | 3e-05 | -0.09521 | -0.01894 | -0.00143 | -0.00134 | -0.04186 | -0.08175 | 0.00063 | 0.00493 | 0 | 0.00273 | -0.02825 | -0.00667 | 0.00389 | -0.13659 | 0.04792 | -0.0617 | 0.08908
[RO-BG] [DIR] TIE 400 kV DOBRUDJA- MEDGIDIA SUD | N-1 OHL 400 kV Gutinas – Smardan | -0.05183 | -0.00082 | -0.0251 | 0.0004 | -0.13555 | -0.00022 | 0.00166 | 0.00092 | 0 | 3e-05 | -0.09425 | -0.01826 | -0.00144 | -0.00129 | -0.04052 | -0.08048 | 0.00061 | 0.00479 | 0 | 0.00547 | -0.02588 | -0.00642 | 0.00369 | -0.13657 | 0.0471 | -0.06019 | 0.08841
[RO-BG] [DIR] TIE 400 kV DOBRUDJA- MEDGIDIA SUD | N-1 TIE 400 kV Resita-Pancevo c2 | -0.05288 | -0.00076 | -0.02532 | 0.0004 | -0.13929 | -0.00021 | 0.00167 | 0.00091 | 0 | 3e-05 | -0.09651 | -0.01839 | -0.00106 | -0.00128 | -0.04114 | -0.08224 | 0.0006 | 0.00463 | 0 | 0.00865 | -0.02595 | -0.00633 | 0.00381 | -0.1404 | 0.04387 | -0.06132 | 0.0806
[RO-BG] [DIR] TIE 400 kV DOBRUDJA- MEDGIDIA SUD | N-1 TIE 400 kV Resita-Pancevo c1 | -0.05288 | -0.00076 | -0.02532 | 0.0004 | -0.13929 | -0.00021 | 0.00167 | 0.00091 | 0 | 3e-05 | -0.09651 | -0.01839 | -0.00106 | -0.00128 | -0.04114 | -0.08224 | 0.0006 | 0.00463 | 0 | 0.00865 | -0.02595 | -0.00633 | 0.00381 | -0.1404 | 0.04387 | -0.06132 | 0.0806
[RO-BG] [DIR] TIE 400 kV MEDGIDIA SUD - VARNA | BC | -0.0547 | -0.00078 | -0.0261 | 0.00041 | -0.14379 | -0.00022 | 0.00172 | 0.00094 | 0 | 3e-05 | -0.09989 | -0.01897 | -0.0011 | -0.00131 | -0.04249 | -0.08512 | 0.00062 | 0.00477 | 0 | 0.00867 | -0.02674 | -0.00653 | 0.00392 | -0.14533 | 0.04526 | -0.06344 | 0.0832
[RO-BG] [DIR] TIE 400 kV MEDGIDIA SUD - VARNA | N-1 OHL 400 kV Isaccea - Rahman | -0.05336 | -0.00075 | -0.02531 | 0.0004 | -0.14088 | -0.00021 | 0.00167 | 0.00091 | 0 | 3e-05 | -0.09767 | -0.01841 | -0.001 | -0.00127 | -0.04132 | -0.08312 | 0.0006 | 0.00459 | 0 | 0.00946 | -0.02569 | -0.0063 | 0.00381 | -0.14241 | 0.04336 | -0.06182 | 0.07947
[RO-BG] [DIR] TIE 400 kV MEDGIDIA SUD - VARNA | N-1 TIE 400 kV DOBRUDJA- MEDGIDIA SUD | -0.09172 | -0.00131 | -0.04377 | 0.00069 | -0.24134 | -0.00037 | 0.00289 | 0.00157 | 0 | 5e-05 | -0.16749 | -0.03182 | -0.00184 | -0.0022 | -0.07124 | -0.14272 | 0.00104 | 0.008 | 0 | 0.01454 | -0.04483 | -0.01094 | 0.00658 | -0.24366 | 0.0759 | -0.10637 | 0.1395
[RO-BG] [DIR] TIE 400 kV MEDGIDIA SUD - VARNA | N-1 OHL 400 kV Cernavoda - Pelicanu | -0.05427 | -0.00084 | -0.02653 | 0.00042 | -0.14001 | -0.00023 | 0.00176 | 0.00097 | 0 | 3e-05 | -0.09813 | -0.01925 | -0.00136 | -0.00135 | -0.04272 | -0.08406 | 0.00064 | 0.00497 | 0 | 0.00448 | -0.02824 | -0.00674 | 0.00396 | -0.14141 | 0.048 | -0.0632 | 0.089
[RO-BG] [DIR] TIE 400 kV MEDGIDIA SUD - VARNA | N-1 OHL 400 kV Gura Ialomitei - Bucuresti Sud | -0.05467 | -0.00087 | -0.027 | 0.00043 | -0.13991 | -0.00023 | 0.00179 | 0.00099 | 0 | 3e-05 | -0.09844 | -0.01958 | -0.00148 | -0.00138 | -0.04327 | -0.08452 | 0.00065 | 0.0051 | 0 | 0.00282 | -0.0292 | -0.0069 | 0.00402 | -0.14126 | 0.04954 | -0.06378 | 0.09209
[RO-BG] [DIR] TIE 400 kV MEDGIDIA SUD - VARNA | N-1 OHL 400 kV Gutinas – Smardan | -0.05358 | -0.00085 | -0.02595 | 0.00042 | -0.13978 | -0.00022 | 0.00171 | 0.00096 | 0 | 3e-05 | -0.09745 | -0.01888 | -0.00149 | -0.00133 | -0.04189 | -0.0832 | 0.00063 | 0.00495 | 0 | 0.00565 | -0.02676 | -0.00664 | 0.00381 | -0.14124 | 0.0487 | -0.06222 | 0.0914
[RO-BG] [DIR] TIE 400 kV MEDGIDIA SUD - VARNA | N-1 OHL 400 kV Medgidia Sud - Stupina | -0.05324 | -0.00075 | -0.02524 | 0.00039 | -0.14063 | -0.00021 | 0.00166 | 0.0009 | 0 | 3e-05 | -0.09748 | -0.01836 | -0.00099 | -0.00127 | -0.04121 | -0.08295 | 0.0006 | 0.00458 | 0 | 0.00953 | -0.0256 | -0.00628 | 0.0038 | -0.14216 | 0.04319 | -0.06169 | 0.07915
[RO-BG] [DIR] TIE 400 kV MEDGIDIA SUD - VARNA | N-1 OHL 400 kV Cernavodă - Medgidia Sud | -0.04974 | -0.0008 | -0.02459 | 0.00039 | -0.12726 | -0.00021 | 0.00163 | 0.00091 | 0 | 3e-05 | -0.08955 | -0.01783 | -0.0014 | -0.00126 | -0.03938 | -0.07688 | 0.0006 | 0.00468 | 0 | 0.00224 | -0.02654 | -0.0063 | 0.00365 | -0.12851 | 0.04568 | -0.05802 | 0.0852
[RO-BG] [DIR] TIE 400 kV MEDGIDIA SUD - VARNA | N-1 TIE 400 kV Resita-Pancevo c2 | -0.05467 | -0.00078 | -0.02617 | 0.00041 | -0.14364 | -0.00022 | 0.00173 | 0.00094 | 0 | 3e-05 | -0.09979 | -0.01902 | -0.0011 | -0.00132 | -0.04253 | -0.08502 | 0.00062 | 0.00478 | 0 | 0.00894 | -0.02683 | -0.00655 | 0.00394 | -0.14519 | 0.04535 | -0.0634 | 0.08332
[RO-BG] [DIR] TIE 400 kV MEDGIDIA SUD - VARNA | N-1 TIE 400 kV Resita-Pancevo c1 | -0.05467 | -0.00078 | -0.02617 | 0.00041 | -0.14364 | -0.00022 | 0.00173 | 0.00094 | 0 | 3e-05 | -0.09979 | -0.01902 | -0.0011 | -0.00132 | -0.04253 | -0.08502 | 0.00062 | 0.00478 | 0 | 0.00894 | -0.02683 | -0.00655 | 0.00394 | -0.14519 | 0.04535 | -0.0634 | 0.08332
[RO-RO] [DIR] OHL 400 kV Portile de Fier-Resita | N-1 TIE 400 kV Resita-Pancevo c2 | 0.03307 | -0.00063 | -0.00211 | 0.00013 | 0.07146 | -8e-05 | 0.00039 | 0.00031 | 0 | 1e-05 | 0.06012 | 0.00014 | -0.00345 | -0.00037 | 0.01272 | 0.05723 | 0.0002 | 0.00198 | 0 | 0.08116 | 0.01461 | -0.00257 | 0.00099 | 0.06872 | 0.02303 | 0.04291 | 0.04085
[RO-RO] [DIR] OHL 400 kV Arad-Nadab | N-1 TIE 400 kV Arad-Sandorfalva | 0.08598 | -0.00064 | 0.05398 | -0.00054 | 0.13736 | 0.00025 | -0.00368 | -0.00115 | 0 | -4e-05 | 0.12558 | 0.03562 | -0.01101 | 0.00193 | 0.08283 | 0.12262 | -0.00079 | -0.00297 | 0 | 0.18078 | 0.10516 | 0.00915 | -0.01148 | 0.13462 | 0.02427 | 0.10961 | 0.06718
[RO-RO] [DIR] OHL 400 kV Arad-Nadab | N-1 TIE 400 kV Resita-Pancevo c2 | 0.06214 | 0.0012 | 0.0541 | -0.00088 | 0.08468 | 0.00046 | -0.00487 | -0.00198 | 0 | -7e-05 | 0.08295 | 0.0372 | 0.00922 | 0.00292 | 0.06838 | 0.08289 | -0.00132 | -0.00811 | 0 | 0.09813 | 0.08523 | 0.01568 | -0.01646 | 0.08373 | -0.02128 | 0.0794 | 0.01354
[RO-RO] [DIR] OHL 400 kV Mintia-Arad | BC | 0.05553 | -0.0011 | 0.02568 | -0.00012 | 0.10361 | 3e-05 | -0.0014 | -0.00022 | 0 | -1e-05 | 0.0884 | 0.01674 | -0.01222 | 0.00054 | 0.04664 | 0.08401 | -0.00016 | 0.00084 | 0 | 0.14964 | 0.0519 | 0.00186 | -0.00431 | 0.1007 | 0.03661 | 0.0696 | 0.06789
[RO-RO] [DIR] OHL 400 kV Mintia-Arad | N-1 TIE 400 kV Rosiori-Mukacevo | 0.06201 | -0.00082 | 0.03124 | -0.00023 | 0.1129 | 9e-05 | -0.00188 | -0.00047 | 0 | -2e-05 | 0.09725 | 0.02068 | -0.01086 | 0.00089 | 0.05362 | 0.09276 | -0.00033 | -0.00046 | 0 | 0.1627 | 0.06006 | 0.00373 | -0.00569 | 0.10984 | 0.02803 | 0.07779 | 0.06547
[RO-RO] [DIR] OHL 400 kV Mintia-Arad | N-1 TIE 400 kV Portile de Fier-Djerdap | 0.05319 | -0.00114 | 0.02359 | -9e-05 | 0.10446 | 2e-05 | -0.00126 | -0.00015 | 0 | -1e-05 | 0.08691 | 0.01535 | -0.01214 | 0.00045 | 0.04365 | 0.08166 | -0.00012 | 0.00114 | 0 | 0.15762 | 0.04294 | 0.00138 | -0.00394 | 0.10113 | 0.03855 | 0.06578 | 0.07061
[RO-RO] [DIR] OHL 400 kV Mintia-Arad | N-1 OHL 400 kV Iernut-Sibiu Sud | 0.07185 | -0.00089 | 0.03648 | -0.00028 | 0.13061 | 0.00012 | -0.00222 | -0.00058 | 0 | -2e-05 | 0.11262 | 0.02421 | -0.01204 | 0.00107 | 0.06223 | 0.10746 | -0.0004 | -0.00072 | 0 | 0.18221 | 0.06927 | 0.00456 | -0.00676 | 0.12701 | 0.03077 | 0.09012 | 0.07384
[RO-RO] [DIR] OHL 400 kV Mintia-Arad | N-1 OHL 220 kV Portile de Fier-Resita 1&2 | 0.05663 | -0.00111 | 0.02616 | -0.00012 | 0.10538 | 4e-05 | -0.00143 | -0.00022 | 0 | -1e-05 | 0.09006 | 0.01707 | -0.01235 | 0.00056 | 0.04753 | 0.08565 | -0.00017 | 0.00082 | 0 | 0.15246 | 0.0532 | 0.00192 | -0.00439 | 0.10243 | 0.03686 | 0.07104 | 0.06861
[RO-RO] [DIR] OHL 400 kV Mintia-Arad | N-1 OHL 220 kV Resita-Timisoara 1&2 | 0.05875 | -0.0011 | 0.02831 | -0.00015 | 0.10739 | 5e-05 | -0.00158 | -0.00028 | 0 | -1e-05 | 0.09246 | 0.01844 | -0.01263 | 0.00065 | 0.0503 | 0.08819 | -0.00021 | 0.0006 | 0 | 0.15259 | 0.05756 | 0.00238 | -0.00482 | 0.10448 | 0.03619 | 0.07385 | 0.06852
[RO-RO] [DIR] OHL 400 kV Mintia-Arad | N-1 OHL 220 kV Urechesti-Targu Jiu Nord | 0.05022 | -0.00109 | 0.02257 | -9e-05 | 0.09502 | 2e-05 | -0.0012 | -0.00014 | 0 | -1e-05 | 0.08052 | 0.01465 | -0.01168 | 0.00042 | 0.04174 | 0.0763 | -0.00011 | 0.00109 | 0 | 0.14667 | 0.04589 | 0.0013 | -0.00371 | 0.09235 | 0.03633 | 0.06283 | 0.06515
[RO-RO] [DIR] OHL 400 kV Mintia-Arad | N-1 OHL 220 kV Paroseni-Targu Jiu Nord | 0.05022 | -0.00109 | 0.02257 | -9e-05 | 0.09502 | 2e-05 | -0.0012 | -0.00014 | 0 | -1e-05 | 0.08052 | 0.01465 | -0.01168 | 0.00042 | 0.04174 | 0.0763 | -0.00011 | 0.00109 | 0 | 0.14667 | 0.04589 | 0.0013 | -0.00371 | 0.09235 | 0.03633 | 0.06283 | 0.06515
[RO-RO] [DIR] OHL 400 kV Mintia-Arad | N-1 TRA 400/220 kV AT3 Arad | 0.06827 | -0.00118 | 0.03469 | -0.00021 | 0.12107 | 8e-05 | -0.00198 | -0.00041 | 0 | -2e-05 | 0.10567 | 0.02257 | -0.01434 | 0.00086 | 0.06 | 0.10137 | -0.0003 | 0.00027 | 0 | 0.17005 | 0.07138 | 0.00337 | -0.00598 | 0.11798 | 0.03836 | 0.0862 | 0.07439
[RO-RO] [DIR] OHL 400 kV Mintia-Arad | N-1 TIE 400 kV Resita-Pancevo c2 | 0.05567 | -0.00111 | 0.0254 | -0.00012 | 0.10421 | 3e-05 | -0.00138 | -0.00021 | 0 | -1e-05 | 0.08882 | 0.01658 | -0.01223 | 0.00053 | 0.04646 | 0.08438 | -0.00016 | 0.00089 | 0 | 0.15069 | 0.05155 | 0.00178 | -0.00425 | 0.10127 | 0.03696 | 0.06977 | 0.06838
[RO-RO] [DIR] OHL 400 kV Mintia-Arad | N-1 TIE 400 kV Resita-Pancevo c1 | 0.05567 | -0.00111 | 0.0254 | -0.00012 | 0.10421 | 3e-05 | -0.00138 | -0.00021 | 0 | -1e-05 | 0.08882 | 0.01658 | -0.01223 | 0.00053 | 0.04646 | 0.08438 | -0.00016 | 0.00089 | 0 | 0.15069 | 0.05155 | 0.00178 | -0.00425 | 0.10127 | 0.03696 | 0.06977 | 0.06838
[RO-RO] [DIR] OHL 400 kV Sibiu Sud-Mintia | N-1 TIE 400 kV Rosiori-Mukacevo | 0.04633 | -0.00074 | 0.0203 | -0.00012 | 0.09209 | 4e-05 | -0.00118 | -0.00023 | 0 | -1e-05 | 0.07617 | 0.01357 | -0.0084 | 0.00049 | 0.03729 | 0.07138 | -0.00017 | 0.00031 | 0 | 0.1075 | 0.0358 | 0.00186 | -0.00371 | 0.08931 | 0.0271 | 0.05725 | 0.05994
[RO-RO] [DIR] OHL 400 kV Sibiu Sud-Mintia | N-1 OHL 400 kV Iernut-Sibiu Sud | 0.0669 | -0.00065 | 0.03281 | -0.00028 | 0.12734 | 0.00012 | -0.00209 | -0.00059 | 0 | -2e-05 | 0.10734 | 0.02215 | -0.00928 | 0.00104 | 0.05626 | 0.10141 | -0.00041 | -0.00108 | 0 | 0.14844 | 0.05661 | 0.00458 | -0.00644 | 0.12358 | 0.02511 | 0.08306 | 0.07153
[RO-RO] [DIR] OHL 400 kV Sibiu Sud-Mintia | N-1 TIE 400 kV Resita-Pancevo c2 | 0.0408 | -0.00098 | 0.01551 | -2e-05 | 0.08421 | -1e-05 | -0.00077 | -1e-05 | 0 | 0 | 0.06864 | 0.01017 | -0.00956 | 0.00019 | 0.0313 | 0.06393 | -2e-05 | 0.00143 | 0 | 0.09643 | 0.02877 | 0.00025 | -0.00252 | 0.08155 | 0.03449 | 0.05025 | 0.06207
[RO-RO] [DIR] OHL 400 kV Iernut-Sibiu Sud | N-1 TIE 400 kV Resita-Pancevo c2 | -0.06054 | -0.00076 | -0.03982 | 0.00059 | -0.10035 | -0.00031 | 0.00302 | 0.00133 | 0 | 5e-05 | -0.08995 | -0.02757 | -0.00066 | -0.00194 | -0.05762 | -0.08709 | 0.00088 | 0.00576 | 0 | -0.12129 | -0.06413 | -0.00994 | 0.00902 | -0.09778 | 0.02142 | -0.07611 | -0.02234
[RO-RO] [DIR] OHL 400 kV Iernut-Sibiu Sud | N-1 TIE 400 kV Resita-Pancevo c1 | -0.06054 | -0.00076 | -0.03982 | 0.00059 | -0.10035 | -0.00031 | 0.00302 | 0.00133 | 0 | 5e-05 | -0.08995 | -0.02758 | -0.00066 | -0.00194 | -0.05762 | -0.08709 | 0.00088 | 0.00576 | 0 | -0.12129 | -0.06413 | -0.00994 | 0.00902 | -0.09778 | 0.02142 | -0.07611 | -0.02234
[RO-RO] [DIR] OHL 400 kV Iernut-Gadalin | BC | 0.056 | 0.00075 | 0.03753 | -0.00056 | 0.09301 | 0.00029 | -0.00287 | -0.00126 | 0 | -4e-05 | 0.083 | 0.02598 | 0.00093 | 0.00185 | 0.05378 | 0.08019 | -0.00084 | -0.00552 | 0 | 0.11937 | 0.06027 | 0.0095 | -0.00861 | 0.09092 | -0.02038 | 0.07035 | 0.02378
[RO-RO] [DIR] OHL 400 kV Iernut-Gadalin | N-1 OHL 400 kV Mintia-Arad | 0.06853 | 0.0005 | 0.04332 | -0.00059 | 0.1164 | 0.0003 | -0.00319 | -0.00131 | 0 | -5e-05 | 0.10295 | 0.02976 | -0.00183 | 0.00197 | 0.0643 | 0.09915 | -0.00088 | -0.00533 | 0 | 0.15314 | 0.07198 | 0.00992 | -0.00959 | 0.11365 | -0.01211 | 0.08606 | 0.0391
[RO-RO] [DIR] OHL 400 kV Iernut-Gadalin | N-1 TIE 400 kV Resita-Pancevo c2 | 0.05608 | 0.00074 | 0.03735 | -0.00056 | 0.09339 | 0.00029 | -0.00286 | -0.00126 | 0 | -4e-05 | 0.08326 | 0.02588 | 0.00093 | 0.00184 | 0.05367 | 0.08042 | -0.00084 | -0.00549 | 0 | 0.12002 | 0.06005 | 0.00945 | -0.00858 | 0.09127 | -0.02016 | 0.07045 | 0.02408
[RO-RO] [DIR] OHL 400 kV Iernut-Gadalin | N-1 TIE 400 kV Resita-Pancevo c1 | 0.05608 | 0.00074 | 0.03735 | -0.00056 | 0.09339 | 0.00029 | -0.00286 | -0.00126 | 0 | -4e-05 | 0.08326 | 0.02588 | 0.00093 | 0.00184 | 0.05367 | 0.08042 | -0.00084 | -0.00549 | 0 | 0.12002 | 0.06005 | 0.00945 | -0.00858 | 0.09127 | -0.02016 | 0.07045 | 0.02408
[RO-RO] [DIR] OHL 400 kV Rosiori-Gadalin | BC | -0.056 | -0.00075 | -0.03753 | 0.00056 | -0.09301 | -0.00029 | 0.00287 | 0.00126 | 0 | 4e-05 | -0.083 | -0.02598 | -0.00093 | -0.00185 | -0.05378 | -0.08019 | 0.00084 | 0.00552 | 0 | -0.11937 | -0.06027 | -0.0095 | 0.00861 | -0.09092 | 0.02038 | -0.07035 | -0.02378
[RO-RO] [DIR] OHL 400 kV Rosiori-Gadalin | N-1 OHL 400 kV Mintia-Arad | -0.06853 | -0.0005 | -0.04332 | 0.00059 | -0.1164 | -0.0003 | 0.00319 | 0.00131 | 0 | 5e-05 | -0.10295 | -0.02976 | 0.00183 | -0.00197 | -0.0643 | -0.09915 | 0.00088 | 0.00533 | 0 | -0.15314 | -0.07198 | -0.00992 | 0.00959 | -0.11365 | 0.01211 | -0.08606 | -0.0391
[RO-RO] [DIR] OHL 400 kV Rosiori-Gadalin | N-1 TIE 400 kV Resita-Pancevo c2 | -0.05608 | -0.00074 | -0.03735 | 0.00056 | -0.09339 | -0.00029 | 0.00286 | 0.00126 | 0 | 4e-05 | -0.08326 | -0.02588 | -0.00093 | -0.00184 | -0.05367 | -0.08042 | 0.00084 | 0.00549 | 0 | -0.12002 | -0.06005 | -0.00945 | 0.00858 | -0.09127 | 0.02016 | -0.07045 | -0.02408
[RO-RO] [DIR] OHL 400 kV Rosiori-Gadalin | N-1 TIE 400 kV Resita-Pancevo c1 | -0.05608 | -0.00074 | -0.03735 | 0.00056 | -0.09339 | -0.00029 | 0.00286 | 0.00126 | 0 | 4e-05 | -0.08326 | -0.02588 | -0.00093 | -0.00184 | -0.05367 | -0.08042 | 0.00084 | 0.00549 | 0 | -0.12002 | -0.06005 | -0.00945 | 0.00858 | -0.09127 | 0.02016 | -0.07045 | -0.02408
[RO-RO] [DIR] OHL 400 kV Arefu-Tantareni | BC | -0.04896 | -0.00024 | -0.02882 | 0.00037 | -0.07743 | -0.00019 | 0.00198 | 0.00082 | 0 | 3e-05 | -0.07292 | -0.01979 | 0.0025 | -0.00124 | -0.04465 | -0.0721 | 0.00055 | 0.00332 | 0 | -0.00268 | -0.048 | -0.00609 | 0.00558 | -0.07334 | 0.0122 | -0.06194 | 6e-05
[RO-RO] [DIR] OHL 400 kV Arefu-Tantareni | N-1 OHL 400 kV Brasov - Sibiu Sud | -0.0603 | -0.00014 | -0.03459 | 0.00042 | -0.10052 | -0.00021 | 0.00237 | 0.00093 | 0 | 3e-05 | -0.09144 | -0.0237 | 0.00389 | -0.00144 | -0.05426 | -0.08919 | 0.00063 | 0.00355 | 0 | -0.00727 | -0.05769 | -0.00699 | 0.00687 | -0.09615 | 0.00681 | -0.07589 | -0.01804
[RO-RO] [DIR] OHL 400 kV Arefu-Tantareni | N-1 TIE 400 kV Rosiori-Mukacevo | -0.04168 | 7e-05 | -0.02257 | 0.00025 | -0.067 | -0.00012 | 0.00145 | 0.00054 | 0 | 2e-05 | -0.06298 | -0.01536 | 0.00403 | -0.00085 | -0.03681 | -0.06226 | 0.00036 | 0.00186 | 0 | 0.01198 | -0.03883 | -0.00399 | 0.00403 | -0.06307 | 0.00256 | -0.05273 | -0.00266
[RO-RO] [DIR] OHL 400 kV Arefu-Tantareni | N-1 OHL 400 kV Mintia-Arad | -0.04203 | -0.00038 | -0.02562 | 0.00035 | -0.0645 | -0.00018 | 0.0018 | 0.00079 | 0 | 3e-05 | -0.06189 | -0.0177 | 0.00098 | -0.00117 | -0.03883 | -0.06162 | 0.00053 | 0.00343 | 0 | 0.01598 | -0.04153 | -0.00586 | 0.00504 | -0.06078 | 0.01676 | -0.05326 | 0.00853
[RO-RO] [DIR] OHL 400 kV Arefu-Tantareni | N-1 OHL 400 kV Sibiu Sud-Mintia | -0.03986 | -0.00046 | -0.02536 | 0.00036 | -0.05866 | -0.00019 | 0.0018 | 0.00082 | 0 | 3e-05 | -0.05762 | -0.01752 | 0.00037 | -0.0012 | -0.03767 | -0.05785 | 0.00055 | 0.00364 | 0 | 0.0188 | -0.04157 | -0.00603 | 0.00501 | -0.05516 | 0.01988 | -0.05074 | 0.01389
[RO-RO] [DIR] OHL 400 kV Arefu-Tantareni | N-1 OHL 400 kV Tantareni-Urechesti | -0.05349 | -0.00017 | -0.02847 | 0.00035 | -0.09174 | -0.00018 | 0.00193 | 0.00078 | 0 | 3e-05 | -0.08323 | -0.01978 | 0.00289 | -0.0012 | -0.04598 | -0.08114 | 0.00053 | 0.00309 | 0 | 0.00144 | -0.04143 | -0.00578 | 0.00545 | -0.0862 | 0.00963 | -0.06666 | -0.00428
[RO-RO] [DIR] OHL 400 kV Arefu-Tantareni | N-1 OHL 220 kV Portile de Fier-Resita 1&2 | -0.05028 | -0.00023 | -0.02939 | 0.00037 | -0.07954 | -0.00019 | 0.00201 | 0.00083 | 0 | 3e-05 | -0.0749 | -0.02019 | 0.00266 | -0.00126 | -0.04572 | -0.07406 | 0.00056 | 0.00335 | 0 | -0.00605 | -0.04956 | -0.00617 | 0.00568 | -0.07541 | 0.01189 | -0.06367 | -0.00079
[RO-RO] [DIR] OHL 400 kV Arefu-Tantareni | N-1 OHL 220 kV Resita-Timisoara 1&2 | -0.05437 | -0.00024 | -0.03324 | 0.00042 | -0.08377 | -0.00021 | 0.00228 | 0.00093 | 0 | 3e-05 | -0.07973 | -0.02265 | 0.00319 | -0.00142 | -0.0508 | -0.07913 | 0.00063 | 0.00374 | 0 | -0.00764 | -0.05751 | -0.00697 | 0.00643 | -0.07969 | 0.01291 | -0.06909 | -0.00099
[RO-RO] [DIR] OHL 400 kV Arefu-Tantareni | N-1 OHL 220 kV Urechesti-Targu Jiu Nord | -0.05336 | -0.00023 | -0.0314 | 0.0004 | -0.08455 | -0.0002 | 0.00215 | 0.00088 | 0 | 3e-05 | -0.07945 | -0.02153 | 0.00295 | -0.00134 | -0.04871 | -0.07849 | 0.00059 | 0.00353 | 0 | -0.00514 | -0.05298 | -0.00656 | 0.00608 | -0.08026 | 0.01197 | -0.06755 | -0.00221
[RO-RO] [DIR] OHL 400 kV Arefu-Tantareni | N-1 OHL 220 kV Paroseni-Targu Jiu Nord | -0.05336 | -0.00023 | -0.0314 | 0.0004 | -0.08455 | -0.0002 | 0.00215 | 0.00088 | 0 | 3e-05 | -0.07945 | -0.02153 | 0.00295 | -0.00134 | -0.04871 | -0.07849 | 0.00059 | 0.00353 | 0 | -0.00514 | -0.05298 | -0.00656 | 0.00608 | -0.08026 | 0.01197 | -0.06755 | -0.00221
[RO-RO] [DIR] OHL 400 kV Arefu-Tantareni | N-1 TRA 400/220 kV AT3 Arad | -0.05131 | -0.00022 | -0.03048 | 0.00039 | -0.08064 | -0.00019 | 0.00208 | 0.00086 | 0 | 3e-05 | -0.0761 | -0.02087 | 0.00289 | -0.0013 | -0.04712 | -0.0753 | 0.00058 | 0.00343 | 0 | -0.00645 | -0.05159 | -0.00637 | 0.00589 | -0.07652 | 0.01187 | -0.065 | -0.00113
[RO-RO] [DIR] OHL 400 kV Arefu-Tantareni | N-1 TIE 400 kV Resita-Pancevo c2 | -0.04901 | -0.00024 | -0.02872 | 0.00037 | -0.07765 | -0.00019 | 0.00197 | 0.00082 | 0 | 3e-05 | -0.07308 | -0.01973 | 0.0025 | -0.00124 | -0.04458 | -0.07224 | 0.00055 | 0.00331 | 0 | -0.00308 | -0.04787 | -0.00606 | 0.00555 | -0.07355 | 0.01206 | -0.06201 | -0.00012
[RO-RO] [DIR] OHL 400 kV Arefu-Tantareni | N-1 TIE 400 kV Resita-Pancevo c1 | -0.04901 | -0.00024 | -0.02872 | 0.00037 | -0.07765 | -0.00019 | 0.00197 | 0.00082 | 0 | 3e-05 | -0.07308 | -0.01973 | 0.0025 | -0.00124 | -0.04458 | -0.07224 | 0.00055 | 0.00331 | 0 | -0.00308 | -0.04787 | -0.00606 | 0.00555 | -0.07355 | 0.01206 | -0.06201 | -0.00012
[RO-RO] [DIR] OHL 400 kV Arefu-Sibiu Sud | BC | 0.05923 | 0.00015 | 0.03415 | -0.00042 | 0.0986 | 0.00021 | -0.00234 | -0.00092 | 0 | -3e-05 | 0.08968 | 0.02339 | -0.00378 | 0.00142 | 0.05345 | 0.08745 | -0.00062 | -0.00353 | 0 | 0.01656 | 0.05727 | 0.00693 | -0.00679 | 0.09443 | -0.00712 | 0.07457 | 0.01701
[RO-RO] [DIR] OHL 400 kV Arefu-Sibiu Sud | N-1 OHL 400 kV Brasov - Sibiu Sud | 0.08035 | -4e-05 | 0.0449 | -0.00052 | 0.14161 | 0.00025 | -0.00308 | -0.00113 | 0 | -4e-05 | 0.12417 | 0.03067 | -0.00635 | 0.00179 | 0.07135 | 0.11928 | -0.00077 | -0.00395 | 0 | 0.0251 | 0.07531 | 0.0086 | -0.0092 | 0.13692 | 0.00291 | 0.10055 | 0.05072
[RO-RO] [DIR] OHL 400 kV Arefu-Sibiu Sud | N-1 TIE 400 kV Rosiori-Mukacevo | 0.0493 | -0.00028 | 0.02563 | -0.00025 | 0.08438 | 0.00012 | -0.00162 | -0.00054 | 0 | -2e-05 | 0.07612 | 0.01735 | -0.00586 | 0.00089 | 0.04275 | 0.07404 | -0.00037 | -0.00154 | 0 | -0.00345 | 0.04476 | 0.00407 | -0.00468 | 0.08043 | 0.00602 | 0.06201 | 0.02072
[RO-RO] [DIR] OHL 400 kV Arefu-Sibiu Sud | N-1 OHL 400 kV Mintia-Arad | 0.05008 | 0.00033 | 0.02992 | -0.0004 | 0.08154 | 0.0002 | -0.00211 | -0.00089 | 0 | -3e-05 | 0.07512 | 0.02063 | -0.00176 | 0.00133 | 0.04577 | 0.07362 | -0.0006 | -0.00367 | 0 | -0.00808 | 0.04872 | 0.00662 | -0.00608 | 0.07785 | -0.01315 | 0.06311 | 0.00583
[RO-RO] [DIR] OHL 400 kV Arefu-Sibiu Sud | N-1 OHL 400 kV Sibiu Sud-Mintia | 0.04728 | 0.00043 | 0.0296 | -0.00041 | 0.07396 | 0.00021 | -0.00212 | -0.00092 | 0 | -3e-05 | 0.06959 | 0.0204 | -0.00098 | 0.00136 | 0.04427 | 0.06874 | -0.00062 | -0.00395 | 0 | -0.01165 | 0.04883 | 0.00685 | -0.00604 | 0.07056 | -0.01721 | 0.05986 | -0.00115
[RO-RO] [DIR] OHL 400 kV Arefu-Sibiu Sud | N-1 OHL 400 kV Tantareni-Urechesti | 0.06331 | 8e-05 | 0.03384 | -0.0004 | 0.11149 | 0.0002 | -0.0023 | -0.00089 | 0 | -3e-05 | 0.09896 | 0.02338 | -0.00413 | 0.00138 | 0.05465 | 0.09559 | -0.0006 | -0.00332 | 0 | 0.01284 | 0.05135 | 0.00665 | -0.00667 | 0.10601 | -0.00481 | 0.07882 | 0.02092
[RO-RO] [DIR] OHL 400 kV Arefu-Sibiu Sud | N-1 OHL 220 kV Portile de Fier-Resita 1&2 | 0.06087 | 0.00014 | 0.03486 | -0.00042 | 0.10125 | 0.00021 | -0.00239 | -0.00094 | 0 | -3e-05 | 0.09216 | 0.02388 | -0.00397 | 0.00144 | 0.05478 | 0.08991 | -0.00063 | -0.00356 | 0 | 0.02077 | 0.05922 | 0.00702 | -0.00691 | 0.09702 | -0.00674 | 0.07673 | 0.01808
[RO-RO] [DIR] OHL 400 kV Arefu-Sibiu Sud | N-1 OHL 220 kV Resita-Timisoara 1&2 | 0.06601 | 0.00015 | 0.03969 | -0.00048 | 0.10657 | 0.00024 | -0.00272 | -0.00107 | 0 | -4e-05 | 0.09823 | 0.02698 | -0.00464 | 0.00164 | 0.06116 | 0.09628 | -0.00072 | -0.00405 | 0 | 0.02277 | 0.0692 | 0.00803 | -0.00786 | 0.1024 | -0.00801 | 0.08353 | 0.01833
[RO-RO] [DIR] OHL 400 kV Arefu-Sibiu Sud | N-1 OHL 220 kV Urechesti-Targu Jiu Nord | 0.06481 | 0.00013 | 0.03742 | -0.00045 | 0.10765 | 0.00023 | -0.00256 | -0.001 | 0 | -4e-05 | 0.09797 | 0.02559 | -0.00435 | 0.00155 | 0.0586 | 0.09556 | -0.00068 | -0.00379 | 0 | 0.01968 | 0.06359 | 0.00752 | -0.00742 | 0.10322 | -0.00683 | 0.08169 | 0.0199
[RO-RO] [DIR] OHL 400 kV Arefu-Sibiu Sud | N-1 OHL 220 kV Paroseni-Targu Jiu Nord | 0.06481 | 0.00013 | 0.03742 | -0.00045 | 0.10765 | 0.00023 | -0.00256 | -0.001 | 0 | -4e-05 | 0.09797 | 0.02559 | -0.00435 | 0.00155 | 0.0586 | 0.09556 | -0.00068 | -0.00379 | 0 | 0.01968 | 0.06359 | 0.00752 | -0.00742 | 0.10322 | -0.00683 | 0.08169 | 0.0199
[RO-RO] [DIR] OHL 400 kV Arefu-Sibiu Sud | N-1 TRA 400/220 kV AT3 Arad | 0.06214 | 0.00013 | 0.03622 | -0.00044 | 0.1026 | 0.00022 | -0.00248 | -0.00097 | 0 | -3e-05 | 0.09363 | 0.02472 | -0.00426 | 0.0015 | 0.05651 | 0.09143 | -0.00065 | -0.00366 | 0 | 0.02123 | 0.06173 | 0.00727 | -0.00717 | 0.09839 | -0.00672 | 0.07837 | 0.0185
[RO-RO] [DIR] OHL 400 kV Arefu-Sibiu Sud | N-1 TIE 400 kV Resita-Pancevo c2 | 0.05929 | 0.00014 | 0.03402 | -0.00042 | 0.09888 | 0.00021 | -0.00233 | -0.00092 | 0 | -3e-05 | 0.08987 | 0.02332 | -0.00378 | 0.00142 | 0.05336 | 0.08762 | -0.00062 | -0.00351 | 0 | 0.01704 | 0.05711 | 0.00689 | -0.00676 | 0.09469 | -0.00696 | 0.07465 | 0.01723
[RO-RO] [DIR] OHL 400 kV Arefu-Sibiu Sud | N-1 TIE 400 kV Resita-Pancevo c1 | 0.05929 | 0.00014 | 0.03402 | -0.00042 | 0.09888 | 0.00021 | -0.00233 | -0.00092 | 0 | -3e-05 | 0.08987 | 0.02332 | -0.00378 | 0.00142 | 0.05336 | 0.08762 | -0.00062 | -0.00351 | 0 | 0.01704 | 0.05711 | 0.00689 | -0.00676 | 0.09469 | -0.00696 | 0.07465 | 0.01723
[RO-RO] [DIR] OHL 400 kV Tantareni-Urechesti | BC | 0.03129 | -0.0005 | -0.00242 | 0.00011 | 0.09876 | -6e-05 | 0.00034 | 0.00026 | 0 | 1e-05 | 0.07117 | -0.00011 | -0.00269 | -0.00031 | 0.00919 | 0.06239 | 0.00017 | 0.0016 | 0 | -0.02847 | -0.04531 | -0.00214 | 0.00092 | 0.08875 | 0.01772 | 0.03259 | 0.02995
[RO-RO] [DIR] OHL 400 kV Tantareni-Urechesti | N-1 TIE 400 kV Portile de Fier-Djerdap | 0.04179 | -0.00034 | 0.00697 | -2e-05 | 0.09494 | 0 | -0.00029 | -4e-05 | 0 | 0 | 0.07784 | 0.00612 | -0.00307 | 0.00011 | 0.02258 | 0.07291 | -3e-05 | 0.00028 | 0 | -0.06423 | -0.00517 | 2e-05 | -0.00076 | 0.08681 | 0.00903 | 0.04969 | 0.01778
[RO-RO] [DIR] OHL 400 kV Tantareni-Urechesti | N-1 OHL 400 kV Portile de Fier-Urechesti | 0.02872 | 0.00015 | 0.01425 | -0.00018 | 0.04638 | 9e-05 | -0.00093 | -0.00041 | 0 | -1e-05 | 0.04466 | 0.01006 | -0.00114 | 0.00061 | 0.02377 | 0.04459 | -0.00028 | -0.00178 | 0 | -0.08053 | 0.01766 | 0.00295 | -0.00241 | 0.04179 | -0.01071 | 0.03581 | -0.01483
[RO-RO] [DIR] OHL 400 kV Tantareni-Urechesti | N-1 TIE 400 kV Resita-Pancevo c2 | 0.03103 | -0.00048 | -0.00189 | 0.0001 | 0.09764 | -6e-05 | 0.0003 | 0.00024 | 0 | 1e-05 | 0.07039 | 0.00019 | -0.00268 | -0.00029 | 0.00952 | 0.0617 | 0.00015 | 0.00151 | 0 | -0.03043 | -0.04467 | -0.00198 | 0.0008 | 0.0877 | 0.01707 | 0.03227 | 0.02903
[RO-RO] [DIR] OHL 400 kV Tantareni-Urechesti | N-1 TIE 400 kV Resita-Pancevo c1 | 0.03103 | -0.00048 | -0.00189 | 0.0001 | 0.09764 | -6e-05 | 0.0003 | 0.00024 | 0 | 1e-05 | 0.07039 | 0.00019 | -0.00268 | -0.00029 | 0.00952 | 0.0617 | 0.00015 | 0.00151 | 0 | -0.03043 | -0.04467 | -0.00198 | 0.0008 | 0.0877 | 0.01707 | 0.03227 | 0.02903
[RO-RO] [DIR] OHL 400 kV Portile de Fier-Urechesti | BC | -0.00401 | 0.00102 | 0.02603 | -0.00045 | -0.08178 | 0.00025 | -0.00199 | -0.00104 | 0 | -4e-05 | -0.0414 | 0.01588 | 0.00242 | 0.00145 | 0.02277 | -0.02779 | -0.00069 | -0.00528 | 0 | -0.08129 | 0.09833 | 0.00795 | -0.0052 | -0.07332 | -0.04439 | 0.00503 | -0.06991
[RO-RO] [DIR] OHL 400 kV Portile de Fier-Urechesti | N-1 OHL 400 kV Slatina-Portile de Fier | -0.00621 | 0.00141 | 0.03468 | -0.00061 | -0.11262 | 0.00033 | -0.00265 | -0.00141 | 0 | -5e-05 | -0.05723 | 0.02116 | 0.00358 | 0.00195 | 0.02998 | -0.03855 | -0.00093 | -0.0072 | 0 | -0.09816 | 0.13123 | 0.01072 | -0.00688 | -0.10148 | -0.06193 | 0.00581 | -0.09921
[RO-RO] [DIR] OHL 400 kV Portile de Fier-Urechesti | N-1 OHL 220 kV Portile de Fier-Resita 1&2 | -0.00031 | 0.00099 | 0.02762 | -0.00047 | -0.07584 | 0.00025 | -0.00208 | -0.00107 | 0 | -4e-05 | -0.03584 | 0.01699 | 0.00199 | 0.0015 | 0.02576 | -0.02228 | -0.00071 | -0.00534 | 0 | -0.07184 | 0.10271 | 0.00816 | -0.00548 | -0.06751 | -0.04354 | 0.00988 | -0.0675
[RO-RO] [DIR] OHL 400 kV Portile de Fier-Urechesti | N-1 OHL 220 kV Resita-Timisoara 1&2 | 0.0081 | 0.00103 | 0.03591 | -0.00057 | -0.06758 | 0.0003 | -0.00266 | -0.0013 | 0 | -5e-05 | -0.02614 | 0.02229 | 0.00089 | 0.00185 | 0.03653 | -0.01203 | -0.00086 | -0.0062 | 0 | -0.0702 | 0.11963 | 0.00991 | -0.00711 | -0.05909 | -0.04598 | 0.02102 | -0.06756
[RO-RO] [DIR] OHL 400 kV Portile de Fier-Urechesti | N-1 TIE 400 kV Resita-Pancevo c2 | -0.00365 | 0.00099 | 0.02528 | -0.00044 | -0.08018 | 0.00024 | -0.00193 | -0.00102 | 0 | -3e-05 | -0.04028 | 0.01545 | 0.0024 | 0.00141 | 0.02229 | -0.0268 | -0.00067 | -0.00514 | 0 | -0.07847 | 0.09741 | 0.00772 | -0.00503 | -0.07182 | -0.04346 | 0.00548 | -0.0686
[RO-RO] [DIR] OHL 400 kV Portile de Fier-Urechesti | N-1 TIE 400 kV Resita-Pancevo c1 | -0.00365 | 0.00099 | 0.02528 | -0.00044 | -0.08018 | 0.00024 | -0.00193 | -0.00102 | 0 | -3e-05 | -0.04028 | 0.01545 | 0.0024 | 0.00141 | 0.02229 | -0.0268 | -0.00067 | -0.00514 | 0 | -0.07847 | 0.09741 | 0.00772 | -0.00503 | -0.07182 | -0.04346 | 0.00548 | -0.0686
[RO-RO] [DIR] OHL 400 kV Slatina-Portile de Fier | N-1 OHL 400 kV Portile de Fier-Urechesti | 0.0058 | -0.00116 | -0.02709 | 0.00049 | 0.09203 | -0.00027 | 0.00208 | 0.00113 | 0 | 4e-05 | 0.047 | -0.01654 | -0.00319 | -0.00155 | -0.02302 | 0.0318 | 0.00074 | 0.00581 | 0 | 0.06543 | -0.10275 | -0.00852 | 0.00533 | 0.08348 | 0.05146 | -0.00355 | 0.08422
[RO-RO] [DIR] OHL 400 kV Slatina-Portile de Fier | N-1 OHL 220 kV Resita-Timisoara 1&2 | -0.00288 | -0.00075 | -0.02208 | 0.00037 | 0.05005 | -0.0002 | 0.00164 | 0.00084 | 0 | 3e-05 | 0.02107 | -0.01371 | -0.0013 | -0.00118 | -0.02161 | 0.0112 | 0.00056 | 0.00417 | 0 | 0.02545 | -0.07452 | -0.00638 | 0.00429 | 0.04497 | 0.03406 | -0.01076 | 0.05401
[RO-RO] [DIR] OHL 400 kV Slatina-Portile de Fier | N-1 TIE 400 kV Resita-Pancevo c2 | 0.00391 | -0.00073 | -0.01587 | 0.00029 | 0.05725 | -0.00016 | 0.00122 | 0.00068 | 0 | 2e-05 | 0.02919 | -0.00971 | -0.00218 | -0.00092 | -0.01332 | 0.0197 | 0.00045 | 0.00354 | 0 | 0.03007 | -0.06158 | -0.0051 | 0.00307 | 0.05225 | 0.03254 | -0.00177 | 0.05453
[RO-RO] [DIR] OHL 400 kV Medgidia Sud - Stupina | N-1 OHL 400 kV Isaccea - Rahman | 0.04435 | 0.00114 | 0.02615 | -0.00046 | 0.09647 | 0.00025 | -0.00176 | -0.00107 | 0 | -4e-05 | 0.07354 | 0.01877 | 0.00325 | 0.00145 | 0.03879 | 0.06603 | -0.0007 | -0.00584 | 0 | 0.02597 | 0.03469 | 0.00743 | -0.00366 | 0.09656 | -0.06311 | 0.0534 | -0.12327
[RO-RO] [DIR] OHL 400 kV Medgidia Sud - Stupina | N-1 OHL 400 kV Cernavodă - Medgidia Sud | 0.04631 | 0.00078 | 0.02327 | -0.00038 | 0.1171 | 0.0002 | -0.00154 | -0.00087 | 0 | -3e-05 | 0.0828 | 0.01686 | 0.00149 | 0.0012 | 0.03699 | 0.07135 | -0.00057 | -0.0045 | 0 | 0.00042 | 0.0257 | 0.00603 | -0.00343 | 0.11801 | -0.04453 | 0.05417 | -0.08356
[RO-RO] [DIR] OHL 400 kV Medgidia Sud - Rahman | N-1 OHL 400 kV Cernavodă - Medgidia Sud | -0.04366 | -0.00074 | -0.02194 | 0.00036 | -0.11041 | -0.00019 | 0.00145 | 0.00082 | 0 | 3e-05 | -0.07807 | -0.0159 | -0.0014 | -0.00113 | -0.03487 | -0.06727 | 0.00054 | 0.00425 | 0 | -0.0004 | -0.02423 | -0.00568 | 0.00324 | -0.11126 | 0.04199 | -0.05107 | 0.07879
[RO-RO] [DIR] OHL 400 kV Medgidia Sud- Cernavoda | BC | 0.04187 | -0.00014 | 0.01279 | -0.00013 | 0.13947 | 6e-05 | -0.0008 | -0.00027 | 0 | -1e-05 | 0.08724 | 0.00964 | -0.00257 | 0.00045 | 0.02627 | 0.06948 | -0.00019 | -0.00081 | 0 | -0.0543 | 0.00168 | 0.00191 | -0.00231 | 0.14194 | 0.00348 | 0.04573 | 0.01687
[RO-RO] [DIR] OHL 400 kV Medgidia Sud- Cernavoda | N-1 OHL 400 kV Isaccea - Tulcea Vest | 0.0345 | -0.00038 | 0.00797 | -4e-05 | 0.12539 | 1e-05 | -0.00047 | -6e-05 | 0 | 0 | 0.07573 | 0.00619 | -0.00334 | 0.00017 | 0.0194 | 0.0588 | -5e-05 | 0.00035 | 0 | -0.06179 | -0.00534 | 0.00047 | -0.00165 | 0.12794 | 0.01651 | 0.03667 | 0.04273
[RO-RO] [DIR] OHL 400 kV Medgidia Sud- Cernavoda | N-1 OHL 400 kV Lacu Sarat - Gura Ialomitei | 0.02969 | -0.0005 | 0.0045 | 2e-05 | 0.11818 | -2e-05 | -0.00023 | 7e-05 | 0 | 0 | 0.06893 | 0.00378 | -0.00364 | -1e-05 | 0.01456 | 0.05208 | 4e-05 | 0.00105 | 0 | -0.06801 | -0.01137 | -0.00049 | -0.00109 | 0.12087 | 0.02325 | 0.03052 | 0.05484
[RO-RO] [DIR] OHL 400 kV Medgidia Sud- Cernavoda | N-1 OHL 400 kV Tulcea Vest - Tariverde | 0.03548 | -0.00035 | 0.00857 | -5e-05 | 0.12743 | 2e-05 | -0.00051 | -9e-05 | 0 | 0 | 0.07732 | 0.00662 | -0.00326 | 0.0002 | 0.02028 | 0.06024 | -7e-05 | 0.00022 | 0 | -0.06107 | -0.00451 | 0.00064 | -0.00173 | 0.12997 | 0.015 | 0.03785 | 0.03976
[RO-RO] [DIR] OHL 400 kV Medgidia Sud- Cernavoda | N-1 OHL 400 kV Gutinas – Smardan | 0.04243 | -0.00017 | 0.01287 | -0.00012 | 0.14147 | 6e-05 | -0.00081 | -0.00026 | 0 | -1e-05 | 0.08845 | 0.00968 | -0.00277 | 0.00044 | 0.02656 | 0.07044 | -0.00018 | -0.00072 | 0 | -0.0558 | 0.00167 | 0.00185 | -0.00236 | 0.14398 | 0.00518 | 0.04633 | 0.02094
[RO-RO] [DIR] OHL 400 kV Medgidia Sud- Cernavoda | N-1 OHL 400 kV Isaccea - Rahman | 0.05606 | 0.00023 | 0.02115 | -0.00027 | 0.17032 | 0.00014 | -0.00136 | -0.00061 | 0 | -2e-05 | 0.11075 | 0.01564 | -0.00153 | 0.00091 | 0.03867 | 0.09059 | -0.00041 | -0.00267 | 0 | -0.04599 | 0.01278 | 0.00429 | -0.00348 | 0.17282 | -0.0167 | 0.06281 | -0.02254
[RO-RO] [DIR] OHL 400 kV Medgidia Sud- Cernavoda | N-1 OHL 400 kV Isaccea - Stupina | 0.05727 | 0.00026 | 0.02187 | -0.00029 | 0.17296 | 0.00015 | -0.00141 | -0.00064 | 0 | -2e-05 | 0.11276 | 0.01615 | -0.00144 | 0.00095 | 0.03973 | 0.0924 | -0.00043 | -0.00283 | 0 | -0.04528 | 0.01373 | 0.00449 | -0.00358 | 0.17546 | -0.01843 | 0.06427 | -0.02592
[RO-RO] [DIR] OHL 400 kV Medgidia Sud- Cernavoda | N-1 TIE 400 kV MEDGIDIA SUD - VARNA | 0.03112 | -0.00029 | 0.00766 | -5e-05 | 0.1112 | 2e-05 | -0.00046 | -9e-05 | 0 | 0 | 0.0676 | 0.00591 | -0.00279 | 0.00019 | 0.01791 | 0.05275 | -6e-05 | 0.00013 | 0 | -0.05259 | -0.00357 | 0.00063 | -0.00154 | 0.11337 | 0.01238 | 0.03326 | 0.03323
[RO-RO] [DIR] OHL 400 kV Medgidia Sud- Cernavoda | N-1 TIE 400 kV DOBRUDJA- MEDGIDIA SUD | 0.03171 | -0.00028 | 0.00794 | -5e-05 | 0.11269 | 2e-05 | -0.00048 | -0.0001 | 0 | 0 | 0.06868 | 0.00611 | -0.00278 | 0.00021 | 0.01837 | 0.05367 | -7e-05 | 8e-05 | 0 | -0.05268 | -0.00329 | 0.0007 | -0.00158 | 0.11494 | 0.01189 | 0.03394 | 0.03233
[RO-RO] [DIR] OHL 400 kV Medgidia Sud- Cernavoda | N-1 OHL 400 kV Constanta Nord- Cernavoda | 0.03375 | -0.00043 | 0.00721 | -2e-05 | 0.12503 | 0 | -0.00042 | -3e-05 | 0 | 0 | 0.07496 | 0.00566 | -0.00354 | 0.00012 | 0.01847 | 0.05787 | -3e-05 | 0.00058 | 0 | -0.06431 | -0.00674 | 0.00021 | -0.00156 | 0.12764 | 0.01924 | 0.03564 | 0.04833
[RO-RO] [DIR] OHL 400 kV Medgidia Sud- Cernavoda | N-1 OHL 400 kV Cernavoda - Pelicanu | 0.04051 | 3e-05 | 0.01416 | -0.00017 | 0.12751 | 8e-05 | -0.0009 | -0.00037 | 0 | -1e-05 | 0.08167 | 0.01052 | -0.00173 | 0.00057 | 0.02698 | 0.06613 | -0.00025 | -0.00144 | 0 | -0.04102 | 0.00644 | 0.00258 | -0.00243 | 0.12954 | -0.00518 | 0.04497 | -0.00147
[RO-RO] [DIR] OHL 400 kV Medgidia Sud- Cernavoda | N-1 OHL 400 kV Pelicanu - Bucuresti Sud | 0.04072 | 5e-05 | 0.01438 | -0.00017 | 0.12749 | 8e-05 | -0.00092 | -0.00038 | 0 | -1e-05 | 0.08184 | 0.01068 | -0.00169 | 0.00058 | 0.02726 | 0.06637 | -0.00025 | -0.0015 | 0 | -0.04041 | 0.00692 | 0.00265 | -0.00246 | 0.12949 | -0.00582 | 0.04527 | -0.00272
[RO-RO] [DIR] OHL 400 kV Medgidia Sud- Cernavoda | N-1 OHL 400 kV Gura Ialomitei - Bucuresti Sud | 0.04182 | 2e-05 | 0.0145 | -0.00017 | 0.13208 | 8e-05 | -0.00092 | -0.00037 | 0 | -1e-05 | 0.08447 | 0.01078 | -0.00185 | 0.00058 | 0.02776 | 0.06834 | -0.00025 | -0.00144 | 0 | -0.04316 | 0.00637 | 0.00261 | -0.0025 | 0.13419 | -0.00467 | 0.04638 | -5e-05
[RO-RO] [DIR] OHL 400 kV Medgidia Sud- Cernavoda | N-1 OHL 400 kV Medgidia Sud - Stupina | 0.05727 | 0.00026 | 0.02187 | -0.00029 | 0.17296 | 0.00015 | -0.00141 | -0.00064 | 0 | -2e-05 | 0.11276 | 0.01615 | -0.00144 | 0.00095 | 0.03973 | 0.0924 | -0.00043 | -0.00283 | 0 | -0.04528 | 0.01373 | 0.00449 | -0.00358 | 0.17546 | -0.01843 | 0.06427 | -0.02592
[RO-RO] [DIR] OHL 400 kV Medgidia Sud- Cernavoda | N-1 OHL 400 kV Medgidia Sud - Rahman | 0.05606 | 0.00023 | 0.02115 | -0.00027 | 0.17032 | 0.00014 | -0.00136 | -0.00061 | 0 | -2e-05 | 0.11075 | 0.01564 | -0.00153 | 0.00091 | 0.03867 | 0.09059 | -0.00041 | -0.00267 | 0 | -0.04599 | 0.01278 | 0.00429 | -0.00348 | 0.17282 | -0.0167 | 0.06281 | -0.02254
[RO-RO] [DIR] OHL 400 kV Medgidia Sud- Cernavoda | N-1 TIE 400 kV Isaccea - Vulcanesti | 0.0476 | 0.0001 | 0.0168 | -0.00021 | 0.14967 | 0.0001 | -0.00107 | -0.00046 | 0 | -2e-05 | 0.09589 | 0.01251 | -0.0017 | 0.00069 | 0.03179 | 0.07766 | -0.00031 | -0.00189 | 0 | -0.04651 | 0.00754 | 0.00319 | -0.0028 | 0.15203 | -0.00948 | 0.05283 | -0.00965
[RO-RO] [DIR] OHL 400 kV Cernavoda - Pelicanu | BC | -0.00405 | 0.00051 | 0.00405 | -0.00012 | -0.03556 | 7e-05 | -0.00031 | -0.00029 | 0 | -1e-05 | -0.01655 | 0.00263 | 0.00249 | 0.00035 | 0.00214 | -0.00996 | -0.00018 | -0.00188 | 0 | 0.03947 | 0.01415 | 0.002 | -0.00037 | -0.03688 | -0.02574 | -0.00226 | -0.05451
[RO-RO] [DIR] OHL 400 kV Cernavoda - Pelicanu | N-1 OHL 400 kV Isaccea - Tulcea Vest | -0.00501 | 0.00048 | 0.00343 | -0.00011 | -0.0374 | 6e-05 | -0.00027 | -0.00026 | 0 | -1e-05 | -0.01804 | 0.00218 | 0.00239 | 0.00031 | 0.00124 | -0.01135 | -0.00017 | -0.00172 | 0 | 0.03849 | 0.01324 | 0.00181 | -0.00028 | -0.0387 | -0.02404 | -0.00344 | -0.05114
[RO-RO] [DIR] OHL 400 kV Cernavoda - Pelicanu | N-1 OHL 400 kV Lacu Sarat - Gura Ialomitei | -0.0046 | 0.00049 | 0.00368 | -0.00011 | -0.03652 | 7e-05 | -0.00028 | -0.00027 | 0 | -1e-05 | -0.01737 | 0.00236 | 0.00244 | 0.00033 | 0.00161 | -0.01074 | -0.00017 | -0.00179 | 0 | 0.03885 | 0.01356 | 0.00189 | -0.00031 | -0.03783 | -0.02485 | -0.00294 | -0.05279
[RO-RO] [DIR] OHL 400 kV Cernavoda - Pelicanu | N-1 OHL 400 kV Tulcea Vest - Tariverde | -0.0048 | 0.00048 | 0.00356 | -0.00011 | -0.03697 | 7e-05 | -0.00027 | -0.00026 | 0 | -1e-05 | -0.01771 | 0.00227 | 0.00241 | 0.00032 | 0.00143 | -0.01104 | -0.00017 | -0.00176 | 0 | 0.03867 | 0.01343 | 0.00185 | -0.0003 | -0.03828 | -0.02439 | -0.00318 | -0.05182
[RO-RO] [DIR] OHL 400 kV Cernavoda - Pelicanu | N-1 OHL 400 kV Tariverde - Constanta Nord | -0.0048 | 0.00048 | 0.00356 | -0.00011 | -0.03697 | 7e-05 | -0.00027 | -0.00026 | 0 | -1e-05 | -0.01771 | 0.00227 | 0.00241 | 0.00032 | 0.00143 | -0.01104 | -0.00017 | -0.00176 | 0 | 0.03867 | 0.01343 | 0.00185 | -0.0003 | -0.03828 | -0.02439 | -0.00318 | -0.05182
[RO-RO] [DIR] OHL 400 kV Cernavoda - Pelicanu | N-1 OHL 400 kV Constanta Nord- Cernavoda | -0.00477 | 0.00048 | 0.00356 | -0.00011 | -0.03684 | 7e-05 | -0.00027 | -0.00026 | 0 | -1e-05 | -0.01763 | 0.00227 | 0.0024 | 0.00032 | 0.00145 | -0.01098 | -0.00017 | -0.00175 | 0 | 0.03858 | 0.01341 | 0.00185 | -0.0003 | -0.03814 | -0.02434 | -0.00315 | -0.05172
[RO-RO] [DIR] OHL 400 kV Cernavoda - Pelicanu | N-1 OHL 400 kV Gura Ialomitei - Bucuresti Sud | -0.00415 | 0.00081 | 0.00733 | -0.0002 | -0.04975 | 0.00012 | -0.00055 | -0.00048 | 0 | -2e-05 | -0.02185 | 0.00482 | 0.00387 | 0.00059 | 0.005 | -0.01216 | -0.00031 | -0.00308 | 0 | 0.06083 | 0.02314 | 0.00334 | -0.00074 | -0.05175 | -0.04136 | -0.00101 | -0.08697
[RO-RO] [DIR] OHL 400 kV Cernavoda - Pelicanu | N-1 OHL 400 kV Gutinas – Smardan | -0.00557 | 0.00059 | 0.00385 | -0.00013 | -0.04101 | 8e-05 | -0.00029 | -0.00031 | 0 | -1e-05 | -0.01987 | 0.0025 | 0.00303 | 0.00037 | 0.00133 | -0.01256 | -0.0002 | -0.00212 | 0 | 0.04357 | 0.01418 | 0.00215 | -0.00022 | -0.04244 | -0.0304 | -0.00391 | -0.06564
[RO-RO] [DIR] OHL 400 kV Cernavoda - Pelicanu | N-1 OHL 400 kV Brasov – Gutinas | -0.00453 | 0.00061 | 0.0046 | -0.00014 | -0.03975 | 8e-05 | -0.00035 | -0.00034 | 0 | -1e-05 | -0.01848 | 0.00302 | 0.00306 | 0.00041 | 0.00238 | -0.01111 | -0.00022 | -0.00224 | 0 | 0.04597 | 0.0155 | 0.00234 | -0.00036 | -0.04127 | -0.03128 | -0.00256 | -0.06663
[RO-RO] [DIR] OHL 400 kV Pelicanu - Bucuresti Sud | BC | -0.0034 | 0.00054 | 0.00467 | -0.00013 | -0.03521 | 8e-05 | -0.00035 | -0.00031 | 0 | -1e-05 | -0.01586 | 0.00305 | 0.00259 | 0.00039 | 0.00292 | -0.00914 | -0.0002 | -0.00202 | 0 | 0.04077 | 0.01539 | 0.00219 | -0.00046 | -0.03657 | -0.02732 | -0.00136 | -0.05753
[RO-RO] [DIR] OHL 400 kV Pelicanu - Bucuresti Sud | N-1 OHL 400 kV Isaccea - Tulcea Vest | -0.00427 | 0.00051 | 0.0041 | -0.00012 | -0.03688 | 7e-05 | -0.00031 | -0.00029 | 0 | -1e-05 | -0.01722 | 0.00264 | 0.0025 | 0.00035 | 0.00211 | -0.01041 | -0.00019 | -0.00189 | 0 | 0.03988 | 0.01456 | 0.00201 | -0.00038 | -0.03823 | -0.02577 | -0.00244 | -0.05446
[RO-RO] [DIR] OHL 400 kV Pelicanu - Bucuresti Sud | N-1 OHL 400 kV Lacu Sarat - Gura Ialomitei | -0.00356 | 0.00053 | 0.00456 | -0.00013 | -0.03549 | 8e-05 | -0.00034 | -0.00031 | 0 | -1e-05 | -0.0161 | 0.00297 | 0.00258 | 0.00038 | 0.00277 | -0.00937 | -0.0002 | -0.002 | 0 | 0.04059 | 0.01522 | 0.00215 | -0.00044 | -0.03685 | -0.02706 | -0.00156 | -0.05702
[RO-RO] [DIR] OHL 400 kV Pelicanu - Bucuresti Sud | N-1 OHL 400 kV Tulcea Vest - Tariverde | -0.00408 | 0.00052 | 0.00422 | -0.00012 | -0.0365 | 7e-05 | -0.00032 | -0.00029 | 0 | -1e-05 | -0.01692 | 0.00273 | 0.00252 | 0.00036 | 0.00228 | -0.01013 | -0.00019 | -0.00191 | 0 | 0.04004 | 0.01473 | 0.00205 | -0.0004 | -0.03785 | -0.02609 | -0.00221 | -0.05508
[RO-RO] [DIR] OHL 400 kV Pelicanu - Bucuresti Sud | N-1 OHL 400 kV Tariverde - Constanta Nord | -0.00408 | 0.00052 | 0.00422 | -0.00012 | -0.0365 | 7e-05 | -0.00032 | -0.00029 | 0 | -1e-05 | -0.01692 | 0.00273 | 0.00252 | 0.00036 | 0.00228 | -0.01013 | -0.00019 | -0.00191 | 0 | 0.04004 | 0.01473 | 0.00205 | -0.0004 | -0.03785 | -0.02609 | -0.00221 | -0.05508
[RO-RO] [DIR] OHL 400 kV Pelicanu - Bucuresti Sud | N-1 OHL 400 kV Constanta Nord- Cernavoda | -0.00406 | 0.00052 | 0.00422 | -0.00012 | -0.03638 | 7e-05 | -0.00032 | -0.00029 | 0 | -1e-05 | -0.01685 | 0.00273 | 0.00251 | 0.00036 | 0.00229 | -0.01008 | -0.00019 | -0.00191 | 0 | 0.03996 | 0.0147 | 0.00205 | -0.0004 | -0.03773 | -0.02604 | -0.00218 | -0.05497
[RO-RO] [DIR] OHL 400 kV Pelicanu - Bucuresti Sud | N-1 OHL 400 kV Gura Ialomitei - Bucuresti Sud | -0.0035 | 0.00086 | 0.00811 | -0.00022 | -0.05008 | 0.00013 | -0.0006 | -0.00051 | 0 | -2e-05 | -0.02141 | 0.00535 | 0.00404 | 0.00064 | 0.00592 | -0.01145 | -0.00033 | -0.00329 | 0 | 0.06315 | 0.02481 | 0.0036 | -0.00085 | -0.05215 | -0.04369 | -6e-05 | -0.09154
[RO-RO] [DIR] OHL 400 kV Pelicanu - Bucuresti Sud | N-1 OHL 400 kV Gutinas – Smardan | -0.00495 | 0.00063 | 0.00446 | -0.00014 | -0.04079 | 8e-05 | -0.00034 | -0.00034 | 0 | -1e-05 | -0.01926 | 0.00292 | 0.00314 | 0.00041 | 0.0021 | -0.01181 | -0.00022 | -0.00227 | 0 | 0.04497 | 0.01542 | 0.00234 | -0.00031 | -0.04227 | -0.03209 | -0.00305 | -0.06892
[RO-RO] [DIR] OHL 400 kV Pelicanu - Bucuresti Sud | N-1 OHL 400 kV Brasov – Gutinas | -0.00392 | 0.00066 | 0.00527 | -0.00015 | -0.0398 | 9e-05 | -0.0004 | -0.00037 | 0 | -1e-05 | -0.01798 | 0.00348 | 0.00322 | 0.00045 | 0.0032 | -0.01041 | -0.00024 | -0.00243 | 0 | 0.0479 | 0.01687 | 0.00257 | -0.00046 | -0.04138 | -0.0334 | -0.0017 | -0.07083
[RO-RO] [DIR] OHL 400 kV Gura Ialomitei - Bucuresti Sud | BC | -0.00024 | 0.00072 | 0.00775 | -0.00019 | -0.03358 | 0.00011 | -0.00057 | -0.00046 | 0 | -2e-05 | -0.01255 | 0.00519 | 0.00327 | 0.00058 | 0.00677 | -0.00521 | -0.0003 | -0.00285 | 0 | 0.05056 | 0.02127 | 0.00319 | -0.00088 | -0.03519 | -0.03697 | 0.00295 | -0.07682
[RO-RO] [DIR] OHL 400 kV Gura Ialomitei - Bucuresti Sud | N-1 OHL 400 kV Isaccea - Tulcea Vest | -0.0005 | 0.00071 | 0.00758 | -0.00019 | -0.03408 | 0.00011 | -0.00055 | -0.00045 | 0 | -1e-05 | -0.01295 | 0.00507 | 0.00324 | 0.00057 | 0.00653 | -0.00559 | -0.00029 | -0.00281 | 0 | 0.05029 | 0.02103 | 0.00314 | -0.00085 | -0.03569 | -0.03652 | 0.00263 | -0.07591
[RO-RO] [DIR] OHL 400 kV Gura Ialomitei - Bucuresti Sud | N-1 OHL 400 kV Lacu Sarat - Gura Ialomitei | -0.00463 | 0.00059 | 0.00477 | -0.00014 | -0.04124 | 8e-05 | -0.00036 | -0.00033 | 0 | -1e-05 | -0.01913 | 0.00309 | 0.00288 | 0.00041 | 0.00256 | -0.01147 | -0.00022 | -0.00218 | 0 | 0.04562 | 0.01658 | 0.00233 | -0.00044 | -0.04278 | -0.02986 | -0.00252 | -0.06316
[RO-RO] [DIR] OHL 400 kV Gura Ialomitei - Bucuresti Sud | N-1 OHL 400 kV Tulcea Vest - Tariverde | -0.00046 | 0.00072 | 0.00761 | -0.00019 | -0.03398 | 0.00011 | -0.00056 | -0.00045 | 0 | -1e-05 | -0.01288 | 0.00509 | 0.00325 | 0.00057 | 0.00658 | -0.00552 | -0.00029 | -0.00282 | 0 | 0.05033 | 0.02107 | 0.00315 | -0.00086 | -0.03559 | -0.03659 | 0.00269 | -0.07606
[RO-RO] [DIR] OHL 400 kV Gura Ialomitei - Bucuresti Sud | N-1 OHL 400 kV Tariverde - Constanta Nord | -0.00046 | 0.00072 | 0.00761 | -0.00019 | -0.03398 | 0.00011 | -0.00056 | -0.00045 | 0 | -1e-05 | -0.01288 | 0.00509 | 0.00325 | 0.00057 | 0.00658 | -0.00552 | -0.00029 | -0.00282 | 0 | 0.05033 | 0.02107 | 0.00315 | -0.00086 | -0.03559 | -0.03659 | 0.00269 | -0.07606
[RO-RO] [DIR] OHL 400 kV Gura Ialomitei - Bucuresti Sud | N-1 OHL 400 kV Constanta Nord- Cernavoda | -0.00048 | 0.00071 | 0.00759 | -0.00019 | -0.034 | 0.00011 | -0.00055 | -0.00045 | 0 | -1e-05 | -0.0129 | 0.00508 | 0.00324 | 0.00057 | 0.00655 | -0.00555 | -0.00029 | -0.00281 | 0 | 0.05027 | 0.02103 | 0.00314 | -0.00085 | -0.03561 | -0.03652 | 0.00266 | -0.07591
[RO-RO] [DIR] OHL 400 kV Gura Ialomitei - Bucuresti Sud | N-1 OHL 400 kV Cernavoda - Pelicanu | -0.00202 | 0.00095 | 0.00953 | -0.00024 | -0.04922 | 0.00014 | -0.0007 | -0.00058 | 0 | -2e-05 | -0.01982 | 0.00635 | 0.00436 | 0.00073 | 0.00771 | -0.00959 | -0.00038 | -0.00368 | 0 | 0.06791 | 0.0275 | 0.00407 | -0.00104 | -0.05141 | -0.04829 | 0.00196 | -0.10079
[RO-RO] [DIR] OHL 400 kV Gura Ialomitei - Bucuresti Sud | N-1 OHL 400 kV Gutinas – Smardan | -0.00248 | 0.00085 | 0.00745 | -0.00021 | -0.0416 | 0.00012 | -0.00054 | -0.00049 | 0 | -2e-05 | -0.01744 | 0.00501 | 0.00406 | 0.00061 | 0.00559 | -0.00904 | -0.00032 | -0.00321 | 0 | 0.0566 | 0.02131 | 0.00341 | -0.00065 | -0.04339 | -0.04383 | 0.00052 | -0.09321
[RO-RO] [DIR] OHL 400 kV Gura Ialomitei - Bucuresti Sud | N-1 OHL 400 kV Brasov – Gutinas | -0.00098 | 0.00089 | 0.00859 | -0.00023 | -0.03999 | 0.00013 | -0.00063 | -0.00054 | 0 | -2e-05 | -0.01551 | 0.0058 | 0.00414 | 0.00067 | 0.00716 | -0.00698 | -0.00035 | -0.00342 | 0 | 0.06051 | 0.02334 | 0.00372 | -0.00087 | -0.04191 | -0.04546 | 0.00249 | -0.09537
[RO-RO] [DIR] OHL 400 kV Gutinas - Smardan | BC | -0.01091 | 0.00062 | -0.00148 | -7e-05 | -0.03916 | 5e-05 | 0.0001 | -0.00018 | 0 | -1e-05 | -0.0239 | -0.0009 | 0.00386 | 0.00016 | -0.00581 | -0.01872 | -0.00011 | -0.00173 | 0 | 0.0295 | 0.0002 | 0.00108 | 0.00108 | -0.04 | -0.0335 | -0.01187 | -0.08004
[RO-RO] [DIR] OHL 400 kV Gutinas - Smardan | N-1 OHL 400 kV Isaccea - Tulcea Vest | -0.01002 | 0.00065 | -0.0009 | -8e-05 | -0.03747 | 5e-05 | 6e-05 | -0.00021 | 0 | -1e-05 | -0.02251 | -0.00049 | 0.00395 | 0.0002 | -0.00498 | -0.01743 | -0.00013 | -0.00187 | 0 | 0.0304 | 0.00104 | 0.00126 | 0.001 | -0.03832 | -0.03507 | -0.01077 | -0.08315
[RO-RO] [DIR] OHL 400 kV Gutinas - Smardan | N-1 OHL 400 kV Lacu Sarat - Gura Ialomitei | -0.0081 | 0.0007 | 0.00043 | -0.0001 | -0.03425 | 7e-05 | -3e-05 | -0.00026 | 0 | -1e-05 | -0.01967 | 0.00045 | 0.0041 | 0.00027 | -0.00311 | -0.0147 | -0.00016 | -0.00216 | 0 | 0.03266 | 0.00321 | 0.00164 | 0.0008 | -0.03514 | -0.03806 | -0.00836 | -0.0888
[RO-RO] [DIR] OHL 400 kV Gutinas - Smardan | N-1 OHL 400 kV Tulcea Vest - Tariverde | -0.01024 | 0.00064 | -0.00104 | -8e-05 | -0.03789 | 5e-05 | 7e-05 | -0.0002 | 0 | -1e-05 | -0.02285 | -0.00058 | 0.00393 | 0.00019 | -0.00518 | -0.01774 | -0.00012 | -0.00184 | 0 | 0.03021 | 0.00085 | 0.00122 | 0.00102 | -0.03874 | -0.03471 | -0.01104 | -0.08245
[RO-RO] [DIR] OHL 400 kV Gutinas - Smardan | N-1 OHL 400 kV Tariverde - Constanta Nord | -0.01024 | 0.00064 | -0.00104 | -8e-05 | -0.03789 | 5e-05 | 7e-05 | -0.0002 | 0 | -1e-05 | -0.02285 | -0.00058 | 0.00393 | 0.00019 | -0.00518 | -0.01774 | -0.00012 | -0.00184 | 0 | 0.03021 | 0.00085 | 0.00122 | 0.00102 | -0.03874 | -0.03471 | -0.01104 | -0.08245
[RO-RO] [DIR] OHL 400 kV Gutinas - Smardan | N-1 OHL 400 kV Constanta Nord- Cernavoda | -0.01033 | 0.00064 | -0.00108 | -8e-05 | -0.03812 | 5e-05 | 7e-05 | -0.0002 | 0 | -1e-05 | -0.02301 | -0.00061 | 0.00393 | 0.00019 | -0.00525 | -0.01788 | -0.00012 | -0.00183 | 0 | 0.03022 | 0.0008 | 0.00121 | 0.00103 | -0.03897 | -0.03464 | -0.01114 | -0.08231
[RO-RO] [DIR] OHL 400 kV Gutinas - Smardan | N-1 OHL 400 kV Cernavoda - Pelicanu | -0.01136 | 0.00068 | -0.00103 | -8e-05 | -0.0431 | 6e-05 | 7e-05 | -0.00021 | 0 | -1e-05 | -0.02573 | -0.00061 | 0.00413 | 0.0002 | -0.00557 | -0.01982 | -0.00013 | -0.00194 | 0 | 0.03386 | 0.00176 | 0.00131 | 0.00104 | -0.04408 | -0.03634 | -0.01212 | -0.08606
[RO-RO] [DIR] OHL 400 kV Gutinas - Smardan | N-1 OHL 400 kV Gura Ialomitei - Bucuresti Sud | -0.01095 | 0.00073 | -0.00027 | -0.0001 | -0.04442 | 7e-05 | 1e-05 | -0.00025 | 0 | -1e-05 | -0.02586 | -9e-05 | 0.00437 | 0.00025 | -0.00475 | -0.01953 | -0.00016 | -0.00218 | 0 | 0.03741 | 0.00352 | 0.00158 | 0.00095 | -0.04551 | -0.03928 | -0.0114 | -0.09206
[RO-RO] [DIR] OHL 400 kV Gutinas - Smardan | N-1 OHL 400 kV Bucuresti Sud - Domnesti | -0.01211 | 0.00067 | -0.00156 | -8e-05 | -0.04394 | 5e-05 | 0.0001 | -0.0002 | 0 | -1e-05 | -0.0267 | -0.00097 | 0.00418 | 0.00018 | -0.00634 | -0.02084 | -0.00012 | -0.00188 | 0 | 0.03598 | 0.00067 | 0.00119 | 0.00115 | -0.04488 | -0.0362 | -0.0131 | -0.0863
[RO-RO] [DIR] OHL 400 kV Gutinas - Smardan | N-1 TIE 400 kV Isaccea - Vulcanesti | -0.03066 | -0.0002 | -0.0153 | 0.00021 | -0.07431 | -0.00011 | 0.00103 | 0.00046 | 0 | 2e-05 | -0.05374 | -0.01082 | 0.00087 | -0.00068 | -0.02485 | -0.04692 | 0.00031 | 0.002 | 0 | 0.00267 | -0.02001 | -0.00333 | 0.00278 | -0.07479 | 0.01119 | -0.03635 | 0.0114
[RO-RO] [DIR] OHL 400 kV Smardan - Isaccea c1 | BC |  | 0 | 0 |  | 0 | 0 | 0 |  | 0 | 0 | 0 | 0 |  |  | 0 | 0 | 0 |  | 0 | 0 | 0 | 0 | 0 | 0 | 0 | 0 | 0
[RO-RO] [DIR] OHL 400 kV Smardan - Isaccea c1 | N-1 OHL 400 kV Lacu Sarat - Isaccea |  | 0 | 0 |  | 0 | 0 | 0 |  | 0 | 0 | 0 | 0 |  |  | 0 | 0 | 0 |  | 0 | 0 | 0 | 0 | 0 | 0 | 0 | 0 | 0
[RO-RO] [DIR] OHL 400 kV Smardan - Isaccea c2 | N-1 OHL 400 kV Lacu Sarat - Isaccea | 0.00672 | 0.00124 | 0.01112 | -0.0003 | -0.01046 | 0.00018 | -0.00076 | -0.00072 | 0 | -2e-05 | 0.00181 | 0.00801 | 0.00586 | 0.00089 | 0.01162 | 0.00613 | -0.00047 | -0.00475 | 0 | 0.05453 | 0.02038 | 0.00487 | -0.00068 | -0.01172 | -0.06696 | 0.01034 | -0.14579
[RO-RO] [DIR] OHL 400 kV Cernavoda - Gura Ialomitei c1 | N-1 OHL 400 kV Cernavoda - Pelicanu | -0.0125 | 0.00014 | -0.00286 | 1e-05 | -0.04547 | 0 | 0.00017 | 2e-05 | 0 | 0 | -0.02745 | -0.00222 | 0.00125 | -6e-05 | -0.00701 | -0.02131 | 2e-05 | -0.00015 | 0 | 0.02225 | 0.00196 | -0.00015 | 0.0006 | -0.04639 | -0.00641 | -0.01328 | -0.01647
[RO-RO] [DIR] OHL 400 kV Bucuresti Sud - Domnesti | BC | -0.01051 | 0.00046 | -0.00072 | -6e-05 | -0.04205 | 4e-05 | 3e-05 | -0.00015 | 0 | 0 | -0.02465 | -0.00057 | 0.00287 | 0.00014 | -0.00471 | -0.01872 | -9e-05 | -0.00131 | 0 | 0.05712 | 0.00417 | 0.00095 | 0.0006 | -0.0429 | -0.02384 | -0.01087 | -0.05517
[RO-RO] [DIR] OHL 400 kV Bucuresti Sud - Domnesti | N-1 OHL 400 kV Gutinas – Smardan | -0.01298 | 0.0006 | -0.00106 | -7e-05 | -0.05094 | 5e-05 | 5e-05 | -0.00019 | 0 | -1e-05 | -0.03007 | -0.00077 | 0.00375 | 0.00018 | -0.00603 | -0.02296 | -0.00012 | -0.00171 | 0 | 0.06381 | 0.00422 | 0.00119 | 0.00085 | -0.05198 | -0.03144 | -0.01356 | -0.07332
[RO-RO] [DIR] OHL 400 kV Portile de Fier - Urechesti | BC | -0.00401 | 0.00102 | 0.02603 | -0.00045 | -0.08178 | 0.00025 | -0.00199 | -0.00104 | 0 | -4e-05 | -0.0414 | 0.01588 | 0.00242 | 0.00145 | 0.02277 | -0.02779 | -0.00069 | -0.00528 | 0 | -0.08129 | 0.09833 | 0.00795 | -0.0052 | -0.07332 | -0.04439 | 0.00503 | -0.06991
[RO-RO] [DIR] OHL 400 kV Portile de Fier - Urechesti | N-1 OHL 400 kV Domnesti-Urechesti | -0.00656 | 0.00085 | 0.02239 | -0.00039 | -0.0782 | 0.00021 | -0.00172 | -0.00089 | 0 | -3e-05 | -0.04217 | 0.01346 | 0.00194 | 0.00124 | 0.01852 | -0.0301 | -0.00059 | -0.00447 | 0 | -0.08059 | 0.08933 | 0.00685 | -0.00458 | -0.06951 | -0.03642 | 0.00098 | -0.05556
[RO-RO] [DIR] OHL 400 kV Brasov – Gutinas | BC | -0.00298 | 0.00066 | 0.00338 | -0.00013 | -0.0259 | 8e-05 | -0.00025 | -0.00032 | 0 | -1e-05 | -0.01198 | 0.00243 | 0.00353 | 0.00038 | 0.00154 | -0.00716 | -0.00021 | -0.00228 | 0 | 0.04024 | 0.00835 | 0.00215 | 2e-05 | -0.02715 | -0.0343 | -0.00188 | -0.07503
[RO-RO] [DIR] OHL 220 kV Portile de Fier-Resita c1 | N-1 TIE 400 kV Resita-Pancevo c2 | 0.01229 | -8e-05 | 0.00579 | -5e-05 | 0.01917 | 2e-05 | -0.00036 | -0.00011 | 0 | 0 | 0.01817 | 0.00397 | -0.00145 | 0.00019 | 0.01034 | 0.01805 | -8e-05 | -0.00028 | 0 | 0.03037 | 0.01526 | 0.00084 | -0.00104 | 0.01878 | 0.00238 | 0.01611 | 0.0074
[RO-RO] [DIR] OHL 220 kV Portile de Fier-Resita c2 | N-1 TIE 400 kV Resita-Pancevo c2 | 0.01229 | -8e-05 | 0.00579 | -5e-05 | 0.01917 | 2e-05 | -0.00036 | -0.00011 | 0 | 0 | 0.01817 | 0.00397 | -0.00145 | 0.00019 | 0.01034 | 0.01805 | -8e-05 | -0.00028 | 0 | 0.03037 | 0.01526 | 0.00084 | -0.00104 | 0.01878 | 0.00238 | 0.01611 | 0.0074
[RO-RO] [DIR] OHL 220 kV Resita-Timisoara c1 | N-1 TIE 400 kV Resita-Pancevo c2 | 0.02253 | 0 | 0.01757 | -0.0002 | 0.02734 | 0.0001 | -0.00118 | -0.00044 | 0 | -2e-05 | 0.02891 | 0.01144 | -0.00283 | 0.0007 | 0.02491 | 0.02971 | -0.0003 | -0.0016 | 0 | 0.02257 | 0.0384 | 0.00342 | -0.00339 | 0.0273 | -0.00218 | 0.02974 | 0.00534
[RO-RO] [DIR] OHL 220 kV Resita-Timisoara c2 | N-1 TIE 400 kV Resita-Pancevo c2 | 0.02253 | 0 | 0.01757 | -0.0002 | 0.02734 | 0.0001 | -0.00118 | -0.00044 | 0 | -2e-05 | 0.02891 | 0.01144 | -0.00283 | 0.0007 | 0.02491 | 0.02971 | -0.0003 | -0.0016 | 0 | 0.02257 | 0.0384 | 0.00342 | -0.00339 | 0.0273 | -0.00218 | 0.02974 | 0.00534
[RO-RO] [DIR] OHL 220 kV Arad-Timisoara | N-1 TIE 400 kV Resita-Pancevo c2 | -0.02489 | 0.00012 | -0.01736 | 0.00018 | -0.03429 | -9e-05 | 0.00113 | 0.00039 | 0 | 1e-05 | -0.03389 | -0.01131 | 0.00371 | -0.00064 | -0.02581 | -0.03407 | 0.00027 | 0.00122 | 0 | -0.039 | -0.03755 | -0.00303 | 0.00327 | -0.03391 | -0.00227 | -0.03245 | -0.01188
[RO-RO] [DIR] OHL 220 kV Arad-Calea Aradului | N-1 TIE 400 kV Resita-Pancevo c2 | -0.01756 | 9e-05 | -0.01225 | 0.00013 | -0.02419 | -6e-05 | 0.0008 | 0.00028 | 0 | 1e-05 | -0.02391 | -0.00798 | 0.00261 | -0.00045 | -0.01821 | -0.02404 | 0.00019 | 0.00086 | 0 | -0.02752 | -0.02649 | -0.00214 | 0.00231 | -0.02393 | -0.0016 | -0.0229 | -0.00838
[RO-RO] [DIR] OHL 220 kV CaleaAradului-Sacalaz | N-1 TIE 400 kV Resita-Pancevo c2 | -0.01756 | 9e-05 | -0.01225 | 0.00013 | -0.02419 | -6e-05 | 0.0008 | 0.00028 | 0 | 1e-05 | -0.02391 | -0.00798 | 0.00261 | -0.00045 | -0.01821 | -0.02404 | 0.00019 | 0.00086 | 0 | -0.02752 | -0.02649 | -0.00214 | 0.00231 | -0.02393 | -0.0016 | -0.0229 | -0.00838
[RO-RO] [DIR] OHL 220 kV Sacalaz-Timisoara | N-1 TIE 400 kV Resita-Pancevo c2 | -0.01494 | 7e-05 | -0.01042 | 0.00011 | -0.02058 | -5e-05 | 0.00068 | 0.00023 | 0 | 1e-05 | -0.02034 | -0.00679 | 0.00222 | -0.00038 | -0.01549 | -0.02045 | 0.00016 | 0.00073 | 0 | -0.02341 | -0.02254 | -0.00182 | 0.00196 | -0.02035 | -0.00136 | -0.01948 | -0.00713
[RO-RO] [DIR] OHL 220 kV Mintia-Timisoara | N-1 TIE 400 kV Resita-Pancevo c2 | -0.0026 | -0.00021 | -0.00553 | 0.0001 | 0.00379 | -5e-05 | 0.00044 | 0.00022 | 0 | 1e-05 | -1e-05 | -0.00358 | -0.00065 | -0.00031 | -0.0058 | -0.00131 | 0.00015 | 0.00111 | 0 | 0.02139 | -0.01275 | -0.00168 | 0.0012 | 0.00323 | 0.00823 | -0.00413 | 0.00958
[RO-RO] [DIR] OHL 220 kV Urechesti-Targu Jiu Nord | N-1 TIE 400 kV Resita-Pancevo c2 | 0.02443 | -6e-05 | 0.01422 | -0.00016 | 0.03961 | 7e-05 | -0.00095 | -0.00034 | 0 | -1e-05 | 0.03629 | 0.00958 | -0.0025 | 0.00054 | 0.02248 | 0.03549 | -0.00023 | -0.00112 | 0 | 0.01384 | 0.02753 | 0.00257 | -0.00277 | 0.03848 | 0.00134 | 0.03113 | 0.0127
[RO-RO] [DIR] OHL 220 kV Paroseni-Targu Jiu Nord | N-1 TIE 400 kV Resita-Pancevo c2 | -0.02443 | 6e-05 | -0.01422 | 0.00016 | -0.03961 | -7e-05 | 0.00095 | 0.00034 | 0 | 1e-05 | -0.03629 | -0.00958 | 0.0025 | -0.00054 | -0.02248 | -0.03549 | 0.00023 | 0.00112 | 0 | -0.01384 | -0.02753 | -0.00257 | 0.00277 | -0.03848 | -0.00134 | -0.03113 | -0.0127
[RO-RO] [DIR] OHL 220 kV Paroseni-Baru Mare | N-1 TIE 400 kV Resita-Pancevo c2 | 0.02222 | -5e-05 | 0.01294 | -0.00014 | 0.03603 | 7e-05 | -0.00086 | -0.00031 | 0 | -1e-05 | 0.033 | 0.00871 | -0.00228 | 0.00049 | 0.02044 | 0.03228 | -0.00021 | -0.00102 | 0 | 0.01258 | 0.02504 | 0.00234 | -0.00252 | 0.035 | 0.00121 | 0.02831 | 0.01155
[RO-RO] [DIR] OHL 220 kV Baru Mare-Hasdat | N-1 TIE 400 kV Resita-Pancevo c2 | 0.02443 | -6e-05 | 0.01422 | -0.00016 | 0.03961 | 7e-05 | -0.00095 | -0.00034 | 0 | -1e-05 | 0.03629 | 0.00958 | -0.0025 | 0.00054 | 0.02248 | 0.03549 | -0.00023 | -0.00112 | 0 | 0.01384 | 0.02753 | 0.00257 | -0.00277 | 0.03848 | 0.00134 | 0.03113 | 0.0127
[RO-RO] [DIR] TRA 400/220 kV AT3 Arad | N-1 TIE 400 kV Resita-Pancevo c2 | -0.04013 | 0.00029 | -0.02729 | 0.00027 | -0.05618 | -0.00012 | 0.00174 | 0.00058 | 0 | 2e-05 | -0.05509 | -0.01771 | 0.00663 | -0.00095 | -0.04115 | -0.05523 | 0.00039 | 0.00165 | 0 | -0.06671 | -0.05977 | -0.00448 | 0.00503 | -0.05552 | -0.00647 | -0.05227 | -0.0217
[RO-RO] [DIR] TRA 400/220 kV AT Urechesti | N-1 TIE 400 kV Resita-Pancevo c2 | 0.01966 | 3e-05 | 0.01262 | -0.00015 | 0.02789 | 7e-05 | -0.00085 | -0.00033 | 0 | -1e-05 | 0.02758 | 0.00847 | -0.00171 | 0.00051 | 0.01915 | 0.02775 | -0.00022 | -0.00123 | 0 | 0.00306 | 0.02586 | 0.00249 | -0.00242 | 0.02703 | -0.0026 | 0.0255 | 0.00328
[RO-RO] [DIR] TRA 400/220 kV AT1 Portile de Fier | BC | 0.00834 | -6e-05 | 0.0036 | -3e-05 | 0.01339 | 1e-05 | -0.00022 | -6e-05 | 0 | 0 | 0.01255 | 0.0025 | -0.00097 | 0.00011 | 0.00674 | 0.01242 | -4e-05 | -0.00014 | 0 | -0.05421 | 0.00986 | 0.00048 | -0.00063 | 0.01309 | 0.00193 | 0.01093 | 0.00542
[RO-RO] [DIR] TRA 400/220 kV AT1 Portile de Fier | N-1 TIE 400 kV Portile de Fier-Djerdap | 0.00611 | -0.0001 | 0.0016 | 0 | 0.0142 | 0 | -8e-05 | 0 | 0 | 0 | 0.01113 | 0.00117 | -0.00089 | 2e-05 | 0.00389 | 0.01018 | 0 | 0.00014 | 0 | -0.04661 | 0.00133 | 2e-05 | -0.00028 | 0.01351 | 0.00377 | 0.0073 | 0.008
[RO-RO] [DIR] TRA 400/220 kV AT1 Portile de Fier | N-1 OHL 220 kV Portile de Fier-Resita 1&2 | 0 | 0 | 0 | 0 | 0 | 0 | 0 | 0 | 0 | 0 | 0 | 0 | 0 | 0 | 0 | 0 | 0 | 0 | 0 | -0.07552 | 0 | 0 | 0 | 0 | 0 | 0 | 0
[RO-RO] [DIR] TRA 400/220 kV AT1 Portile de Fier | N-1 TRA 400/220 kV AT2 Portile de Fier | 0.01192 | -9e-05 | 0.00514 | -4e-05 | 0.01914 | 2e-05 | -0.00031 | -9e-05 | 0 | 0 | 0.01794 | 0.00357 | -0.00139 | 0.00016 | 0.00963 | 0.01775 | -6e-05 | -0.0002 | 0 | -0.0775 | 0.0141 | 0.00068 | -0.00091 | 0.01872 | 0.00276 | 0.01563 | 0.00775
[RO-RO] [DIR] TRA 400/220 kV AT1 Portile de Fier | N-1 TRA 400/220 kV AT3 Portile de Fier | 0.01189 | -9e-05 | 0.00513 | -4e-05 | 0.01909 | 2e-05 | -0.00031 | -9e-05 | 0 | 0 | 0.01789 | 0.00356 | -0.00139 | 0.00016 | 0.0096 | 0.01771 | -6e-05 | -0.0002 | 0 | -0.0773 | 0.01406 | 0.00068 | -0.0009 | 0.01867 | 0.00275 | 0.01559 | 0.00773
[RO-RO] [DIR] TRA 400/220 kV AT1 Portile de Fier | N-1 OHL 400 kV Portile de Fier-Urechesti | 0.00823 | -4e-05 | 0.00429 | -4e-05 | 0.01122 | 2e-05 | -0.00027 | -9e-05 | 0 | 0 | 0.01145 | 0.00292 | -0.00091 | 0.00015 | 0.00734 | 0.01168 | -6e-05 | -0.00028 | 0 | -0.05637 | 0.01247 | 0.00069 | -0.00077 | 0.01115 | 0.00075 | 0.01106 | 0.00356
[RO-RO] [DIR] TRA 400/220 kV AT1 Portile de Fier | N-1 OHL 400 kV Slatina-Portile de Fier | 0.00826 | -5e-05 | 0.00393 | -4e-05 | 0.0122 | 2e-05 | -0.00024 | -8e-05 | 0 | 0 | 0.01194 | 0.0027 | -0.00093 | 0.00013 | 0.00701 | 0.012 | -5e-05 | -0.00021 | 0 | -0.05486 | 0.01113 | 0.00058 | -0.0007 | 0.01201 | 0.00125 | 0.01096 | 0.00429
[RO-RO] [DIR] TRA 400/220 kV AT2 Portile de Fier | BC | 0.00834 | -6e-05 | 0.0036 | -3e-05 | 0.01339 | 1e-05 | -0.00022 | -6e-05 | 0 | 0 | 0.01255 | 0.0025 | -0.00097 | 0.00011 | 0.00674 | 0.01242 | -4e-05 | -0.00014 | 0 | -0.05421 | 0.00986 | 0.00048 | -0.00063 | 0.01309 | 0.00193 | 0.01093 | 0.00542
[RO-RO] [DIR] TRA 400/220 kV AT2 Portile de Fier | N-1 TIE 400 kV Portile de Fier-Djerdap | 0.00611 | -0.0001 | 0.0016 | 0 | 0.0142 | 0 | -8e-05 | 0 | 0 | 0 | 0.01113 | 0.00117 | -0.00089 | 2e-05 | 0.00389 | 0.01018 | 0 | 0.00014 | 0 | -0.04661 | 0.00133 | 2e-05 | -0.00028 | 0.01351 | 0.00377 | 0.0073 | 0.008
[RO-RO] [DIR] TRA 400/220 kV AT2 Portile de Fier | N-1 OHL 220 kV Portile de Fier-Resita 1&2 | 0 | 0 | 0 | 0 | 0 | 0 | 0 | 0 | 0 | 0 | 0 | 0 | 0 | 0 | 0 | 0 | 0 | 0 | 0 | -0.07552 | 0 | 0 | 0 | 0 | 0 | 0 | 0
[RO-RO] [DIR] TRA 400/220 kV AT2 Portile de Fier | N-1 TRA 400/220 kV AT1 Portile de Fier | 0.01192 | -9e-05 | 0.00514 | -4e-05 | 0.01914 | 2e-05 | -0.00031 | -9e-05 | 0 | 0 | 0.01794 | 0.00357 | -0.00139 | 0.00016 | 0.00963 | 0.01775 | -6e-05 | -0.0002 | 0 | -0.0775 | 0.0141 | 0.00068 | -0.00091 | 0.01872 | 0.00276 | 0.01563 | 0.00775
[RO-RO] [DIR] TRA 400/220 kV AT2 Portile de Fier | N-1 TRA 400/220 kV AT3 Portile de Fier | 0.01189 | -9e-05 | 0.00513 | -4e-05 | 0.01909 | 2e-05 | -0.00031 | -9e-05 | 0 | 0 | 0.01789 | 0.00356 | -0.00139 | 0.00016 | 0.0096 | 0.01771 | -6e-05 | -0.0002 | 0 | -0.0773 | 0.01406 | 0.00068 | -0.0009 | 0.01867 | 0.00275 | 0.01559 | 0.00773
[RO-RO] [DIR] TRA 400/220 kV AT2 Portile de Fier | N-1 OHL 400 kV Portile de Fier-Urechesti | 0.00823 | -4e-05 | 0.00429 | -4e-05 | 0.01122 | 2e-05 | -0.00027 | -9e-05 | 0 | 0 | 0.01145 | 0.00292 | -0.00091 | 0.00015 | 0.00734 | 0.01168 | -6e-05 | -0.00028 | 0 | -0.05637 | 0.01247 | 0.00069 | -0.00077 | 0.01115 | 0.00075 | 0.01106 | 0.00356
[RO-RO] [DIR] TRA 400/220 kV AT2 Portile de Fier | N-1 OHL 400 kV Slatina-Portile de Fier | 0.00826 | -5e-05 | 0.00393 | -4e-05 | 0.0122 | 2e-05 | -0.00024 | -8e-05 | 0 | 0 | 0.01194 | 0.0027 | -0.00093 | 0.00013 | 0.00701 | 0.012 | -5e-05 | -0.00021 | 0 | -0.05486 | 0.01113 | 0.00058 | -0.0007 | 0.01201 | 0.00125 | 0.01096 | 0.00429
[RO-RO] [DIR] TRA 400/220 kV AT3 Portile de Fier | BC | 0.00829 | -6e-05 | 0.00357 | -3e-05 | 0.0133 | 1e-05 | -0.00021 | -6e-05 | 0 | 0 | 0.01247 | 0.00248 | -0.00097 | 0.00011 | 0.00669 | 0.01234 | -4e-05 | -0.00014 | 0 | -0.05387 | 0.0098 | 0.00047 | -0.00063 | 0.01301 | 0.00192 | 0.01086 | 0.00539
[RO-RO] [DIR] TRA 400/220 kV AT3 Portile de Fier | N-1 TIE 400 kV Portile de Fier-Djerdap | 0.00607 | -0.0001 | 0.00159 | 0 | 0.01411 | 0 | -8e-05 | 0 | 0 | 0 | 0.01106 | 0.00117 | -0.00089 | 2e-05 | 0.00387 | 0.01012 | 0 | 0.00014 | 0 | -0.04632 | 0.00132 | 2e-05 | -0.00028 | 0.01342 | 0.00375 | 0.00725 | 0.00795
[RO-RO] [DIR] TRA 400/220 kV AT3 Portile de Fier | N-1 OHL 220 kV Portile de Fier-Resita 1&2 | 0 | 0 | 0 | 0 | 0 | 0 | 0 | 0 | 0 | 0 | 0 | 0 | 0 | 0 | 0 | 0 | 0 | 0 | 0 | -0.07505 | 0 | 0 | 0 | 0 | 0 | 0 | 0
[RO-RO] [DIR] TRA 400/220 kV AT3 Portile de Fier | N-1 TRA 400/220 kV AT1 Portile de Fier | 0.01185 | -9e-05 | 0.00511 | -4e-05 | 0.01902 | 2e-05 | -0.00031 | -9e-05 | 0 | 0 | 0.01782 | 0.00355 | -0.00138 | 0.00016 | 0.00957 | 0.01764 | -6e-05 | -0.0002 | 0 | -0.07702 | 0.01401 | 0.00068 | -0.0009 | 0.0186 | 0.00274 | 0.01553 | 0.0077
[RO-RO] [DIR] TRA 400/220 kV AT3 Portile de Fier | N-1 TRA 400/220 kV AT2 Portile de Fier | 0.01185 | -9e-05 | 0.00511 | -4e-05 | 0.01902 | 2e-05 | -0.00031 | -9e-05 | 0 | 0 | 0.01782 | 0.00355 | -0.00138 | 0.00016 | 0.00957 | 0.01764 | -6e-05 | -0.0002 | 0 | -0.07702 | 0.01401 | 0.00068 | -0.0009 | 0.0186 | 0.00274 | 0.01553 | 0.0077
[RO-RO] [DIR] TRA 400/220 kV AT3 Portile de Fier | N-1 OHL 400 kV Portile de Fier-Urechesti | 0.00818 | -4e-05 | 0.00426 | -4e-05 | 0.01115 | 2e-05 | -0.00027 | -9e-05 | 0 | 0 | 0.01138 | 0.0029 | -0.0009 | 0.00015 | 0.00729 | 0.01161 | -6e-05 | -0.00028 | 0 | -0.05602 | 0.01239 | 0.00068 | -0.00077 | 0.01108 | 0.00074 | 0.011 | 0.00354
[RO-RO] [DIR] TRA 400/220 kV AT3 Portile de Fier | N-1 OHL 400 kV Slatina-Portile de Fier | 0.0082 | -5e-05 | 0.0039 | -4e-05 | 0.01212 | 2e-05 | -0.00024 | -8e-05 | 0 | 0 | 0.01186 | 0.00268 | -0.00092 | 0.00013 | 0.00697 | 0.01193 | -5e-05 | -0.00021 | 0 | -0.05452 | 0.01106 | 0.00058 | -0.00069 | 0.01194 | 0.00124 | 0.01089 | 0.00426
[RO-RO] [DIR] TRA 400/220 kV AT1 Iernut | BC |  | 0 | 0 |  | 0 | 0 | 0 |  | 0 | 0 | 0 | 0 |  |  | 0 | 0 | 0 |  | 0 | 0 | 0 | 0 | 0 | 0 | 0 | 0 | 0
[RO-RO] [DIR] TRA 400/220 kV AT1 Iernut | N-1 TIE 400 kV Rosiori-Mukacevo |  | 0 | 0 |  | 0 | 0 | 0 |  | 0 | 0 | 0 | 0 |  |  | 0 | 0 | 0 |  | 0 | 0 | 0 | 0 | 0 | 0 | 0 | 0 | 0
[RO-BG] [OPP] TIE 400 kV TINTARENI-KOZLODUI 1 | BC | 0.06363 | 1e-05 | 0.02224 | -0.00025 | 0.13204 | 0.00012 | -0.00139 | -0.00055 | 0 | -2e-05 | 0.11185 | 0.01657 | -0.00303 | 0.00086 | 0.04377 | 0.10609 | -0.00037 | -0.00211 | 0 | -0.06595 | 0.00423 | 0.00385 | -0.00372 | 0.11985 | -0.00669 | 0.07556 | -0.00042
[RO-BG] [OPP] TIE 400 kV TINTARENI-KOZLODUI 1 | N-1 TIE 400 kV Portile de Fier-Djerdap | 0.07094 | 0.00012 | 0.02878 | -0.00034 | 0.12938 | 0.00017 | -0.00183 | -0.00076 | 0 | -3e-05 | 0.1165 | 0.02091 | -0.00329 | 0.00116 | 0.05309 | 0.11342 | -0.00051 | -0.00303 | 0 | -0.09085 | 0.03217 | 0.00536 | -0.00488 | 0.1185 | -0.01274 | 0.08747 | -0.00889
[RO-BG] [OPP] TIE 400 kV TINTARENI-KOZLODUI 1 | N-1 TIE 400 kV TINTARENI-KOZLODUI 2 | 0.10346 | 1e-05 | 0.03617 | -0.00041 | 0.21467 | 0.0002 | -0.00226 | -0.0009 | 0 | -3e-05 | 0.18185 | 0.02694 | -0.00492 | 0.0014 | 0.07116 | 0.17248 | -0.00061 | -0.00344 | 0 | -0.10722 | 0.00687 | 0.00627 | -0.00605 | 0.19485 | -0.01087 | 0.12285 | -0.00069
[RO-BG] [OPP] TIE 400 kV TINTARENI-KOZLODUI 1 | N-1 TIE 400 kV Isaccea - Vulcanesti | 0.06637 | 0.00012 | 0.02416 | -0.00029 | 0.13691 | 0.00015 | -0.00152 | -0.00064 | 0 | -2e-05 | 0.11599 | 0.01795 | -0.00261 | 0.00098 | 0.04641 | 0.11 | -0.00043 | -0.00263 | 0 | -0.06223 | 0.00703 | 0.00447 | -0.00395 | 0.12467 | -0.01288 | 0.07896 | -0.0131
[RO-BG] [OPP] TIE 400 kV TINTARENI-KOZLODUI 1 | N-1 TIE 400 kV Resita-Pancevo c2 | 0.06348 | 2e-05 | 0.02257 | -0.00026 | 0.13135 | 0.00013 | -0.00141 | -0.00057 | 0 | -2e-05 | 0.11137 | 0.01676 | -0.00302 | 0.00088 | 0.04397 | 0.10567 | -0.00038 | -0.00217 | 0 | -0.06716 | 0.00462 | 0.00395 | -0.00379 | 0.11921 | -0.00709 | 0.07537 | -0.00098
[RO-BG] [OPP] TIE 400 kV TINTARENI-KOZLODUI 1 | N-1 TIE 400 kV Resita-Pancevo c1 | 0.06348 | 2e-05 | 0.02257 | -0.00026 | 0.13135 | 0.00013 | -0.00141 | -0.00057 | 0 | -2e-05 | 0.11137 | 0.01676 | -0.00302 | 0.00088 | 0.04397 | 0.10567 | -0.00038 | -0.00217 | 0 | -0.06716 | 0.00462 | 0.00395 | -0.00379 | 0.11921 | -0.00709 | 0.07537 | -0.00098
[RO-BG] [OPP] TIE 400 kV TINTARENI-KOZLODUI 1 | N-1 TIE 400 kV MEDGIDIA SUD - VARNA | 0.06874 | 8e-05 | 0.02468 | -0.00029 | 0.14547 | 0.00014 | -0.00155 | -0.00064 | 0 | -2e-05 | 0.12118 | 0.01835 | -0.00292 | 0.00099 | 0.04774 | 0.11404 | -0.00043 | -0.00256 | 0 | -0.06676 | 0.00673 | 0.00446 | -0.00408 | 0.13343 | -0.01091 | 0.08149 | -0.00819
[RO-BG] [OPP] TIE 400 kV TINTARENI-KOZLODUI 1 | N-1 TIE 400 kV DOBRUDJA- MEDGIDIA SUD | 0.06846 | 7e-05 | 0.02455 | -0.00029 | 0.14476 | 0.00014 | -0.00154 | -0.00064 | 0 | -2e-05 | 0.12067 | 0.01825 | -0.00293 | 0.00098 | 0.04752 | 0.11361 | -0.00043 | -0.00253 | 0 | -0.06671 | 0.00659 | 0.00443 | -0.00406 | 0.13268 | -0.01068 | 0.08116 | -0.00777
[RO-BG] [OPP] TIE 400 kV TINTARENI-KOZLODUI 1 | N-1 OHL 400 kV Sofia Zapad -Nis | 0.06227 | -0.00012 | 0.01725 | -0.00018 | 0.16108 | 9e-05 | -0.00106 | -0.00039 | 0 | -1e-05 | 0.12592 | 0.01338 | -0.0031 | 0.00063 | 0.03675 | 0.11374 | -0.00027 | -0.00132 | 0 | -0.05639 | -0.00134 | 0.00266 | -0.0029 | 0.14437 | -0.00021 | 0.06603 | 0.01011
[RO-BG] [OPP] TIE 400 kV TINTARENI-KOZLODUI 2 | BC | 0.06363 | 1e-05 | 0.02224 | -0.00025 | 0.13204 | 0.00012 | -0.00139 | -0.00055 | 0 | -2e-05 | 0.11185 | 0.01657 | -0.00303 | 0.00086 | 0.04377 | 0.10609 | -0.00037 | -0.00211 | 0 | -0.06595 | 0.00423 | 0.00385 | -0.00372 | 0.11985 | -0.00669 | 0.07556 | -0.00042
[RO-BG] [OPP] TIE 400 kV TINTARENI-KOZLODUI 2 | N-1 TIE 400 kV Portile de Fier-Djerdap | 0.07094 | 0.00012 | 0.02878 | -0.00034 | 0.12938 | 0.00017 | -0.00183 | -0.00076 | 0 | -3e-05 | 0.1165 | 0.02091 | -0.00329 | 0.00116 | 0.05309 | 0.11342 | -0.00051 | -0.00303 | 0 | -0.09085 | 0.03217 | 0.00536 | -0.00488 | 0.1185 | -0.01274 | 0.08747 | -0.00889
[RO-BG] [OPP] TIE 400 kV TINTARENI-KOZLODUI 2 | N-1 TIE 400 kV TINTARENI-KOZLODUI 1 | 0.10346 | 1e-05 | 0.03617 | -0.00041 | 0.21467 | 0.0002 | -0.00226 | -0.0009 | 0 | -3e-05 | 0.18185 | 0.02694 | -0.00492 | 0.0014 | 0.07116 | 0.17248 | -0.00061 | -0.00344 | 0 | -0.10722 | 0.00687 | 0.00627 | -0.00605 | 0.19485 | -0.01087 | 0.12285 | -0.00069
[RO-BG] [OPP] TIE 400 kV TINTARENI-KOZLODUI 2 | N-1 TIE 400 kV Isaccea - Vulcanesti | 0.06637 | 0.00012 | 0.02416 | -0.00029 | 0.13691 | 0.00015 | -0.00152 | -0.00064 | 0 | -2e-05 | 0.11599 | 0.01795 | -0.00261 | 0.00098 | 0.04641 | 0.11 | -0.00043 | -0.00263 | 0 | -0.06223 | 0.00703 | 0.00447 | -0.00395 | 0.12467 | -0.01288 | 0.07896 | -0.0131
[RO-BG] [OPP] TIE 400 kV TINTARENI-KOZLODUI 2 | N-1 TIE 400 kV Resita-Pancevo c2 | 0.06348 | 2e-05 | 0.02257 | -0.00026 | 0.13135 | 0.00013 | -0.00141 | -0.00057 | 0 | -2e-05 | 0.11137 | 0.01676 | -0.00302 | 0.00088 | 0.04397 | 0.10567 | -0.00038 | -0.00217 | 0 | -0.06716 | 0.00462 | 0.00395 | -0.00379 | 0.11921 | -0.00709 | 0.07537 | -0.00098
[RO-BG] [OPP] TIE 400 kV TINTARENI-KOZLODUI 2 | N-1 TIE 400 kV Resita-Pancevo c1 | 0.06348 | 2e-05 | 0.02257 | -0.00026 | 0.13135 | 0.00013 | -0.00141 | -0.00057 | 0 | -2e-05 | 0.11137 | 0.01676 | -0.00302 | 0.00088 | 0.04397 | 0.10567 | -0.00038 | -0.00217 | 0 | -0.06716 | 0.00462 | 0.00395 | -0.00379 | 0.11921 | -0.00709 | 0.07537 | -0.00098
[RO-BG] [OPP] TIE 400 kV TINTARENI-KOZLODUI 2 | N-1 TIE 400 kV MEDGIDIA SUD - VARNA | 0.06874 | 8e-05 | 0.02468 | -0.00029 | 0.14547 | 0.00014 | -0.00155 | -0.00064 | 0 | -2e-05 | 0.12118 | 0.01835 | -0.00292 | 0.00099 | 0.04774 | 0.11404 | -0.00043 | -0.00256 | 0 | -0.06676 | 0.00673 | 0.00446 | -0.00408 | 0.13343 | -0.01091 | 0.08149 | -0.00819
[RO-BG] [OPP] TIE 400 kV TINTARENI-KOZLODUI 2 | N-1 TIE 400 kV DOBRUDJA- MEDGIDIA SUD | 0.06846 | 7e-05 | 0.02455 | -0.00029 | 0.14476 | 0.00014 | -0.00154 | -0.00064 | 0 | -2e-05 | 0.12067 | 0.01825 | -0.00293 | 0.00098 | 0.04752 | 0.11361 | -0.00043 | -0.00253 | 0 | -0.06671 | 0.00659 | 0.00443 | -0.00406 | 0.13268 | -0.01068 | 0.08116 | -0.00777
[RO-BG] [OPP] TIE 400 kV TINTARENI-KOZLODUI 2 | N-1 OHL 400 kV Sofia Zapad -Nis | 0.06227 | -0.00012 | 0.01725 | -0.00018 | 0.16108 | 9e-05 | -0.00106 | -0.00039 | 0 | -1e-05 | 0.12592 | 0.01338 | -0.0031 | 0.00063 | 0.03675 | 0.11374 | -0.00027 | -0.00132 | 0 | -0.05639 | -0.00134 | 0.00266 | -0.0029 | 0.14437 | -0.00021 | 0.06603 | 0.01011
[RO-RS] [OPP] TIE 400 kV Portile de Fier-Djerdap | BC | 0.05208 | 0.0008 | 0.04655 | -0.00064 | -0.01891 | 0.00033 | -0.00315 | -0.00145 | 0 | -5e-05 | 0.0331 | 0.03091 | -0.00187 | 0.00212 | 0.06641 | 0.0522 | -0.00097 | -0.00654 | 0 | -0.17744 | 0.19912 | 0.0107 | -0.0083 | -0.0096 | -0.04313 | 0.08487 | -0.06036
[RO-RS] [OPP] TIE 400 kV Portile de Fier-Djerdap | N-1 TIE 400 kV Arad-Sandorfalva | 0.04957 | 0.00099 | 0.0466 | -0.00068 | -0.0245 | 0.00036 | -0.00327 | -0.00154 | 0 | -5e-05 | 0.02859 | 0.03109 | 0.00024 | 0.00223 | 0.06493 | 0.048 | -0.00102 | -0.00708 | 0 | -0.18623 | 0.19709 | 0.01139 | -0.00883 | -0.015 | -0.04794 | 0.08169 | -0.06603
[RO-RS] [OPP] TIE 400 kV Portile de Fier-Djerdap | N-1 TIE 400 kV Nadab-Bekescsaba | 0.0482 | 0.00086 | 0.04403 | -0.00062 | -0.02522 | 0.00032 | -0.00295 | -0.0014 | 0 | -5e-05 | 0.0274 | 0.02925 | -0.00151 | 0.00203 | 0.06266 | 0.04666 | -0.00093 | -0.0065 | 0 | -0.18605 | 0.19455 | 0.01027 | -0.00757 | -0.01579 | -0.04606 | 0.07994 | -0.0648
[RO-RS] [OPP] TIE 400 kV Portile de Fier-Djerdap | N-1 TIE 400 kV Rosiori-Mukacevo | 0.04751 | 0.0006 | 0.04263 | -0.00057 | -0.02546 | 0.00029 | -0.00281 | -0.00127 | 0 | -4e-05 | 0.02686 | 0.02812 | -0.00283 | 0.00188 | 0.06149 | 0.04603 | -0.00085 | -0.00562 | 0 | -0.18665 | 0.19336 | 0.00938 | -0.00733 | -0.01605 | -0.03708 | 0.07909 | -0.05865
[RO-RS] [OPP] TIE 400 kV Portile de Fier-Djerdap | N-1 TIE 400 kV TINTARENI-KOZLODUI 1 | 0.06045 | 0.0008 | 0.04947 | -0.00068 | -0.00155 | 0.00035 | -0.00333 | -0.00152 | 0 | -5e-05 | 0.0478 | 0.03308 | -0.00227 | 0.00224 | 0.07217 | 0.06615 | -0.00102 | -0.00682 | 0 | -0.18611 | 0.19968 | 0.0112 | -0.00879 | 0.00615 | -0.04401 | 0.0948 | -0.06042
[RO-RS] [OPP] TIE 400 kV Portile de Fier-Djerdap | N-1 TIE 400 kV TINTARENI-KOZLODUI 2 | 0.06045 | 0.0008 | 0.04947 | -0.00068 | -0.00155 | 0.00035 | -0.00333 | -0.00152 | 0 | -5e-05 | 0.0478 | 0.03308 | -0.00227 | 0.00224 | 0.07217 | 0.06615 | -0.00102 | -0.00682 | 0 | -0.18611 | 0.19968 | 0.0112 | -0.00879 | 0.00615 | -0.04401 | 0.0948 | -0.06042
[RO-RS] [OPP] TIE 400 kV Portile de Fier-Djerdap | N-1 TIE 400 kV Isaccea - Vulcanesti | 0.045 | 0.00051 | 0.0416 | -0.00055 | -0.0315 | 0.00028 | -0.00281 | -0.00122 | 0 | -4e-05 | 0.02241 | 0.02735 | -0.00295 | 0.00182 | 0.05959 | 0.0421 | -0.00082 | -0.0052 | 0 | -0.18706 | 0.19188 | 0.00911 | -0.00769 | -0.02207 | -0.02713 | 0.0761 | -0.0276
[RO-RS] [OPP] TIE 400 kV Portile de Fier-Djerdap | N-1 OHL 400 kV Mintia-Arad | 0.04716 | 0.0009 | 0.04428 | -0.00063 | -0.02808 | 0.00033 | -0.00302 | -0.00143 | 0 | -5e-05 | 0.02527 | 0.02942 | -0.00079 | 0.00207 | 0.06228 | 0.04476 | -0.00095 | -0.00661 | 0 | -0.19069 | 0.19453 | 0.01053 | -0.00792 | -0.01852 | -0.04638 | 0.07871 | -0.06637
[RO-RS] [OPP] TIE 400 kV Portile de Fier-Djerdap | N-1 OHL 220 kV Portile de Fier-Resita 1&2 | 0.04456 | 0.00086 | 0.04331 | -0.00062 | -0.03098 | 0.00032 | -0.00295 | -0.00139 | 0 | -5e-05 | 0.02179 | 0.02865 | -0.001 | 0.00202 | 0.06034 | 0.04101 | -0.00093 | -0.00641 | 0 | -0.19665 | 0.19023 | 0.01027 | -0.00773 | -0.0214 | -0.04487 | 0.07502 | -0.06524
[RO-RS] [OPP] TIE 400 kV Portile de Fier-Djerdap | N-1 OHL 220 kV Resita-Timisoara 1&2 | 0.04475 | 0.00079 | 0.04057 | -0.00057 | -0.02751 | 0.0003 | -0.00274 | -0.0013 | 0 | -5e-05 | 0.02386 | 0.02703 | -0.00095 | 0.00188 | 0.05808 | 0.04267 | -0.00086 | -0.00598 | 0 | -0.18415 | 0.18623 | 0.00951 | -0.00714 | -0.01821 | -0.04218 | 0.07519 | -0.06178
[RO-RS] [OPP] TIE 400 kV Portile de Fier-Djerdap | N-1 TRA 400/220 kV AT3 Arad | 0.04695 | 0.00083 | 0.04292 | -0.00061 | -0.02594 | 0.00032 | -0.00291 | -0.00137 | 0 | -5e-05 | 0.02614 | 0.02856 | -0.00102 | 0.00199 | 0.06103 | 0.04521 | -0.00091 | -0.00631 | 0 | -0.18566 | 0.19127 | 0.01009 | -0.00763 | -0.01656 | -0.04384 | 0.07818 | -0.06298
[RO-RS] [OPP] TIE 400 kV Portile de Fier-Djerdap | N-1 TIE 400 kV Resita-Pancevo c2 | 0.05009 | 0.00093 | 0.05061 | -0.00071 | -0.02763 | 0.00037 | -0.00347 | -0.00161 | 0 | -6e-05 | 0.02699 | 0.03325 | -0.00177 | 0.00234 | 0.06901 | 0.04683 | -0.00107 | -0.00727 | 0 | -0.19275 | 0.20413 | 0.01192 | -0.0092 | -0.01778 | -0.04822 | 0.08239 | -0.06747
[RO-RS] [OPP] TIE 400 kV Portile de Fier-Djerdap | N-1 TIE 400 kV Resita-Pancevo c1 | 0.05009 | 0.00093 | 0.05061 | -0.00071 | -0.02763 | 0.00037 | -0.00347 | -0.00161 | 0 | -6e-05 | 0.02699 | 0.03324 | -0.00177 | 0.00234 | 0.06901 | 0.04683 | -0.00107 | -0.00727 | 0 | -0.19275 | 0.20413 | 0.01192 | -0.0092 | -0.01778 | -0.04822 | 0.08239 | -0.06747
[RO-RS] [OPP] TIE 400 kV Portile de Fier-Djerdap | N-1 OHL 400 kV Sofia Zapad -Nis | 0.05425 | 0.001 | 0.05448 | -0.00076 | -0.06499 | 0.00039 | -0.00366 | -0.00171 | 0 | -6e-05 | 0.01078 | 0.03596 | -0.00175 | 0.00249 | 0.07754 | 0.04007 | -0.00114 | -0.00781 | 0 | -0.19262 | 0.20796 | 0.0126 | -0.0096 | -0.04851 | -0.05341 | 0.09999 | -0.07707
[RO-RO] [OPP] OHL 400 kV Portile de Fier-Resita | N-1 TIE 400 kV Resita-Pancevo c2 | -0.03307 | 0.00063 | 0.00211 | -0.00013 | -0.07146 | 8e-05 | -0.00039 | -0.00031 | 0 | -1e-05 | -0.06012 | -0.00014 | 0.00345 | 0.00037 | -0.01272 | -0.05723 | -0.0002 | -0.00198 | 0 | -0.08116 | -0.01461 | 0.00257 | -0.00099 | -0.06872 | -0.02303 | -0.04291 | -0.04085
[RO-UA] [OPP] TIE 400 kV Isaccea-Vulcanesti | N-1 TIE 400 kV Resita-Pancevo c2 | -0.08838 | -0.00366 | -0.0616 | 0.00122 | -0.15749 | -0.00069 | 0.00416 | 0.00286 | -1e-05 | 0.0001 | -0.13367 | -0.04423 | -0.01337 | -0.00377 | -0.08501 | -0.12631 | 0.00187 | 0.01664 | 0 | -0.12059 | -0.09012 | -0.01969 | 0.00754 | -0.15588 | 0.19955 | -0.10958 | 0.40847
[RO-HU] [OPP] TIE 400 kV Arad-Sandorfalva | BC | -0.03333 | 0.00257 | 0.00071 | -0.00049 | -0.07423 | 0.0003 | -0.00169 | -0.00117 | 0 | -4e-05 | -0.05992 | 0.00252 | 0.02806 | 0.0014 | -0.01968 | -0.05581 | -0.00076 | -0.00723 | 0 | -0.11667 | -0.02694 | 0.00922 | -0.00703 | -0.07166 | -0.06384 | -0.04222 | -0.07533
[RO-HU] [OPP] TIE 400 kV Arad-Sandorfalva | N-1 TIE 400 kV Nadab-Bekescsaba | -0.07413 | 0.0032 | -0.02573 | -0.00024 | -0.14051 | 0.00019 | 0.0004 | -0.00067 | 0 | -2e-05 | -0.11981 | -0.01488 | 0.03188 | 0.00048 | -0.05911 | -0.11399 | -0.0004 | -0.00678 | 0 | -0.20711 | -0.07491 | 0.00473 | 0.00063 | -0.13666 | -0.09462 | -0.09395 | -0.12197
[RO-HU] [OPP] TIE 400 kV Arad-Sandorfalva | N-1 TIE 400 kV Rosiori-Mukacevo | -0.04883 | 0.0019 | -0.01261 | -0.00022 | -0.09645 | 0.00015 | -0.00056 | -0.00057 | 0 | -2e-05 | -0.08111 | -0.00693 | 0.0248 | 0.00057 | -0.03639 | -0.07677 | -0.00036 | -0.00412 | 0 | -0.14793 | -0.04649 | 0.00475 | -0.00373 | -0.09354 | -0.0433 | -0.06185 | -0.06953
[RO-HU] [OPP] TIE 400 kV Arad-Sandorfalva | N-1 TIE 400 kV Portile de Fier-Djerdap | -0.03007 | 0.00262 | 0.00363 | -0.00053 | -0.07541 | 0.00032 | -0.00189 | -0.00126 | 0 | -4e-05 | -0.05785 | 0.00445 | 0.02795 | 0.00153 | -0.01552 | -0.05254 | -0.00082 | -0.00764 | 0 | -0.12777 | -0.01448 | 0.00989 | -0.00755 | -0.07226 | -0.06654 | -0.03691 | -0.07911
[RO-HU] [OPP] TIE 400 kV Arad-Sandorfalva | N-1 OHL 400 kV Iernut-Sibiu Sud | -0.03394 | 0.00256 | 0.00031 | -0.00048 | -0.07525 | 0.00029 | -0.00166 | -0.00116 | 0 | -4e-05 | -0.06084 | 0.00223 | 0.02806 | 0.00138 | -0.02027 | -0.05669 | -0.00075 | -0.00717 | 0 | -0.1179 | -0.0276 | 0.00912 | -0.00694 | -0.07265 | -0.06362 | -0.04299 | -0.07555
[RO-HU] [OPP] TIE 400 kV Arad-Sandorfalva | N-1 TIE 400 kV Resita-Pancevo c2 | -0.03366 | 0.00259 | 0.0014 | -0.0005 | -0.07571 | 0.0003 | -0.00175 | -0.0012 | 0 | -4e-05 | -0.06096 | 0.00292 | 0.02808 | 0.00144 | -0.01924 | -0.05672 | -0.00077 | -0.00735 | 0 | -0.11928 | -0.02609 | 0.00943 | -0.00718 | -0.07305 | -0.06471 | -0.04264 | -0.07654
[RO-HU] [OPP] TIE 400 kV Arad-Sandorfalva | N-1 TIE 400 kV Resita-Pancevo c1 | -0.03366 | 0.00259 | 0.0014 | -0.0005 | -0.07571 | 0.0003 | -0.00175 | -0.0012 | 0 | -4e-05 | -0.06096 | 0.00292 | 0.02808 | 0.00144 | -0.01924 | -0.05672 | -0.00077 | -0.00735 | 0 | -0.11928 | -0.02609 | 0.00943 | -0.00718 | -0.07305 | -0.06471 | -0.04264 | -0.07654
[RO-HU] [OPP] TIE 400 kV Nadab-Bekescsaba | BC | -0.07134 | 0.0011 | -0.04624 | 0.00043 | -0.11591 | -0.00018 | 0.00367 | 0.00088 | 0 | 3e-05 | -0.10472 | -0.03042 | 0.00668 | -0.00161 | -0.06895 | -0.10173 | 0.00061 | 0.00078 | 0 | -0.15814 | -0.08388 | -0.00785 | 0.01339 | -0.11366 | -0.05382 | -0.09045 | -0.08156
[RO-HU] [OPP] TIE 400 kV Nadab-Bekescsaba | N-1 TIE 400 kV Arad-Sandorfalva | -0.09205 | 0.0027 | -0.0458 | 0.00012 | -0.16203 | 0 | 0.00262 | 0.00015 | 0 | 1e-05 | -0.14195 | -0.02885 | 0.02412 | -0.00074 | -0.08118 | -0.13641 | 0.00014 | -0.00371 | 0 | -0.23064 | -0.10062 | -0.00212 | 0.00902 | -0.15819 | -0.09349 | -0.11669 | -0.12837
[RO-HU] [OPP] TIE 400 kV Nadab-Bekescsaba | N-1 TIE 400 kV Rosiori-Mukacevo | -0.10322 | -0.00027 | -0.07363 | 0.00097 | -0.1616 | -0.00048 | 0.006 | 0.00212 | 0 | 8e-05 | -0.14827 | -0.04983 | -3e-05 | -0.00331 | -0.10331 | -0.14482 | 0.00143 | 0.00718 | 0 | -0.22242 | -0.12406 | -0.01704 | 0.02017 | -0.15865 | -0.01159 | -0.1308 | -0.06963
[RO-HU] [OPP] TIE 400 kV Nadab-Bekescsaba | N-1 TIE 400 kV Portile de Fier-Djerdap | -0.06878 | 0.00114 | -0.04396 | 0.00039 | -0.11684 | -0.00017 | 0.00351 | 0.00081 | 0 | 3e-05 | -0.10309 | -0.0289 | 0.00659 | -0.00151 | -0.06569 | -0.09916 | 0.00057 | 0.00046 | 0 | -0.16687 | -0.07409 | -0.00733 | 0.01298 | -0.11413 | -0.05594 | -0.08628 | -0.08453
[RO-HU] [OPP] TIE 400 kV Nadab-Bekescsaba | N-1 OHL 400 kV Iernut-Sibiu Sud | -0.06966 | 0.00112 | -0.04513 | 0.00041 | -0.11312 | -0.00017 | 0.00358 | 0.00084 | 0 | 3e-05 | -0.10222 | -0.02965 | 0.0067 | -0.00156 | -0.06735 | -0.09931 | 0.00059 | 0.00062 | 0 | -0.15478 | -0.08209 | -0.00757 | 0.01314 | -0.11095 | -0.05442 | -0.08833 | -0.08094
[RO-HU] [OPP] TIE 400 kV Nadab-Bekescsaba | N-1 TIE 400 kV Resita-Pancevo c2 | -0.0716 | 0.00112 | -0.04572 | 0.00042 | -0.11703 | -0.00018 | 0.00363 | 0.00086 | 0 | 3e-05 | -0.1055 | -0.03011 | 0.00669 | -0.00158 | -0.06862 | -0.10242 | 0.0006 | 0.00069 | 0 | -0.16011 | -0.08323 | -0.00769 | 0.01328 | -0.11471 | -0.05448 | -0.09077 | -0.08247
[RO-HU] [OPP] TIE 400 kV Nadab-Bekescsaba | N-1 TIE 400 kV Resita-Pancevo c1 | -0.0716 | 0.00112 | -0.04572 | 0.00042 | -0.11703 | -0.00018 | 0.00363 | 0.00086 | 0 | 3e-05 | -0.1055 | -0.03011 | 0.00669 | -0.00158 | -0.06862 | -0.10242 | 0.0006 | 0.00069 | 0 | -0.16011 | -0.08323 | -0.00769 | 0.01328 | -0.11471 | -0.05448 | -0.09077 | -0.08247
[RO-UA] [OPP]TIE 400 kV Rosiori-Mukacevo | BC | -0.07824 | -0.00336 | -0.06722 | 0.00132 | -0.11216 | -0.00073 | 0.00572 | 0.00306 | -1e-05 | 0.0001 | -0.10691 | -0.04766 | -0.01645 | -0.00418 | -0.08433 | -0.10576 | 0.00201 | 0.0157 | 0 | -0.15777 | -0.09864 | -0.02256 | 0.01663 | -0.11044 | 0.10367 | -0.09905 | 0.02927
[RO-UA] [OPP]TIE 400 kV Rosiori-Mukacevo | N-1 TIE 400 kV Arad-Sandorfalva | -0.082 | -0.00307 | -0.06714 | 0.00127 | -0.12052 | -0.00069 | 0.00553 | 0.00292 | -1e-05 | 0.0001 | -0.11366 | -0.04738 | -0.01329 | -0.00402 | -0.08654 | -0.11204 | 0.00193 | 0.01488 | 0 | -0.1709 | -0.10167 | -0.02152 | 0.01584 | -0.1185 | 0.09648 | -0.1038 | 0.02079
[RO-UA] [OPP]TIE 400 kV Rosiori-Mukacevo | N-1 TIE 400 kV Nadab-Bekescsaba | -0.09344 | -0.00312 | -0.07707 | 0.00142 | -0.13686 | -0.00076 | 0.0065 | 0.00324 | -1e-05 | 0.00011 | -0.12922 | -0.05414 | -0.01503 | -0.00452 | -0.09901 | -0.12743 | 0.00214 | 0.01587 | 0 | -0.19146 | -0.11651 | -0.02423 | 0.01949 | -0.13465 | 0.09221 | -0.11832 | 0.0119
[RO-UA] [OPP]TIE 400 kV Rosiori-Mukacevo | N-1 TIE 400 kV Portile de Fier-Djerdap | -0.07681 | -0.00334 | -0.06594 | 0.00131 | -0.11269 | -0.00072 | 0.00563 | 0.00302 | -1e-05 | 0.0001 | -0.106 | -0.04681 | -0.0165 | -0.00412 | -0.0825 | -0.10432 | 0.00199 | 0.01552 | 0 | -0.16266 | -0.09315 | -0.02226 | 0.01641 | -0.1107 | 0.10248 | -0.09671 | 0.02761
[RO-UA] [OPP]TIE 400 kV Rosiori-Mukacevo | N-1 OHL 400 kV Iernut-Sibiu Sud | -0.0592 | -0.00312 | -0.05463 | 0.00114 | -0.08067 | -0.00063 | 0.00476 | 0.00264 | -1e-05 | 9e-05 | -0.07866 | -0.03895 | -0.01624 | -0.00357 | -0.06615 | -0.0784 | 0.00173 | 0.01388 | 0 | -0.11977 | -0.07837 | -0.01941 | 0.01378 | -0.07975 | 0.09686 | -0.07511 | 0.03621
[RO-UA] [OPP]TIE 400 kV Rosiori-Mukacevo | N-1 OHL 400 kV Mintia-Arad | -0.08251 | -0.00327 | -0.0692 | 0.00133 | -0.12013 | -0.00073 | 0.00583 | 0.00307 | -1e-05 | 0.00011 | -0.11371 | -0.04895 | -0.01551 | -0.00422 | -0.08791 | -0.11222 | 0.00203 | 0.01563 | 0 | -0.16928 | -0.10263 | -0.0227 | 0.01697 | -0.11818 | 0.10086 | -0.1044 | 0.02405
[RO-UA] [OPP]TIE 400 kV Rosiori-Mukacevo | N-1 OHL 400 kV Sibiu Sud-Mintia | -0.08097 | -0.00329 | -0.06826 | 0.00133 | -0.1178 | -0.00072 | 0.00577 | 0.00306 | -1e-05 | 0.0001 | -0.11151 | -0.04835 | -0.01581 | -0.00419 | -0.08642 | -0.11004 | 0.00201 | 0.0156 | 0 | -0.16422 | -0.10057 | -0.02258 | 0.0168 | -0.11589 | 0.10136 | -0.10241 | 0.02512
[RO-UA] [OPP]TIE 400 kV Rosiori-Mukacevo | N-1 OHL 400 kV Arefu-Sibiu Sud | -0.07203 | -0.00334 | -0.06364 | 0.00128 | -0.10181 | -0.0007 | 0.00547 | 0.00296 | -1e-05 | 0.0001 | -0.0975 | -0.04521 | -0.01685 | -0.00403 | -0.07872 | -0.09658 | 0.00195 | 0.01533 | 0 | -0.15603 | -0.09263 | -0.02183 | 0.01592 | -0.10052 | 0.10292 | -0.09122 | 0.03106
[RO-UA] [OPP]TIE 400 kV Rosiori-Mukacevo | N-1 TIE 400 kV Resita-Pancevo c2 | -0.07835 | -0.00335 | -0.067 | 0.00132 | -0.11265 | -0.00072 | 0.0057 | 0.00305 | -1e-05 | 0.0001 | -0.10725 | -0.04753 | -0.01645 | -0.00417 | -0.08418 | -0.10606 | 0.00201 | 0.01566 | 0 | -0.15862 | -0.09836 | -0.02249 | 0.01658 | -0.11089 | 0.10339 | -0.09919 | 0.02887
[RO-UA] [OPP]TIE 400 kV Rosiori-Mukacevo | N-1 OHL 400 kV Arefu-Tantareni | -0.07404 | -0.00334 | -0.06475 | 0.00129 | -0.10552 | -0.00071 | 0.00555 | 0.00299 | -1e-05 | 0.0001 | -0.10066 | -0.04597 | -0.01667 | -0.00407 | -0.08049 | -0.09957 | 0.00197 | 0.01541 | 0 | -0.15754 | -0.09452 | -0.02204 | 0.01616 | -0.10414 | 0.10262 | -0.09374 | 0.02927
[RO-UA] [OPP]TIE 400 kV Rosiori-Mukacevo | N-1 TIE 400 kV Resita-Pancevo c1 | -0.07835 | -0.00335 | -0.067 | 0.00132 | -0.11265 | -0.00072 | 0.0057 | 0.00305 | -1e-05 | 0.0001 | -0.10725 | -0.04753 | -0.01645 | -0.00417 | -0.08418 | -0.10606 | 0.00201 | 0.01566 | 0 | -0.15862 | -0.09836 | -0.02249 | 0.01658 | -0.11089 | 0.10339 | -0.09919 | 0.02887
[RO-RS] [OPP] TIE 400 kV Resita-Pancevo c2 | BC | -0.00788 | 0.0005 | 0.01607 | -0.00027 | -0.03449 | 0.00014 | -0.00128 | -0.00061 | 0 | -2e-05 | -0.02418 | 0.00926 | 0.00042 | 0.00087 | 0.01027 | -0.02123 | -0.00041 | -0.00288 | 0 | -0.06055 | 0.01981 | 0.00485 | -0.00356 | -0.03234 | -0.02011 | -0.0098 | -0.02814
[RO-RS] [OPP] TIE 400 kV Resita-Pancevo c2 | N-1 TIE 400 kV Arad-Sandorfalva | -0.00949 | 0.00063 | 0.0161 | -0.00029 | -0.03809 | 0.00016 | -0.00136 | -0.00067 | 0 | -2e-05 | -0.02709 | 0.00938 | 0.00179 | 0.00094 | 0.00932 | -0.02394 | -0.00044 | -0.00324 | 0 | -0.06621 | 0.0185 | 0.00529 | -0.0039 | -0.03582 | -0.02321 | -0.01185 | -0.0318
[RO-RS] [OPP] TIE 400 kV Resita-Pancevo c2 | N-1 TIE 400 kV Nadab-Bekescsaba | -0.01028 | 0.00054 | 0.01451 | -0.00025 | -0.0384 | 0.00014 | -0.00115 | -0.00058 | 0 | -2e-05 | -0.02771 | 0.00823 | 0.00065 | 0.00081 | 0.00795 | -0.02466 | -0.00038 | -0.00286 | 0 | -0.06588 | 0.01698 | 0.00458 | -0.00311 | -0.03618 | -0.02193 | -0.01285 | -0.03089
[RO-RS] [OPP] TIE 400 kV Resita-Pancevo c2 | N-1 TIE 400 kV Portile de Fier-Djerdap | 0.00447 | 0.00069 | 0.0271 | -0.00042 | -0.03897 | 0.00022 | -0.00202 | -0.00096 | 0 | -3e-05 | -0.01633 | 0.01658 | -2e-05 | 0.00137 | 0.02601 | -0.00886 | -0.00063 | -0.00443 | 0 | -0.1026 | 0.067 | 0.00738 | -0.00553 | -0.03462 | -0.03034 | 0.01031 | -0.04245
[RO-RS] [OPP] TIE 400 kV Resita-Pancevo c2 | N-1 OHL 400 kV Iernut-Sibiu Sud | -0.00909 | 0.00049 | 0.01526 | -0.00026 | -0.0365 | 0.00014 | -0.00122 | -0.00058 | 0 | -2e-05 | -0.02598 | 0.0087 | 0.00041 | 0.00083 | 0.00911 | -0.02298 | -0.00039 | -0.00277 | 0 | -0.06298 | 0.01852 | 0.00465 | -0.00338 | -0.0343 | -0.01968 | -0.01133 | -0.02859
[RO-RS] [OPP] TIE 400 kV Resita-Pancevo c2 | N-1 OHL 400 kV Mintia-Arad | -0.00966 | 0.00054 | 0.01524 | -0.00026 | -0.03782 | 0.00014 | -0.00123 | -0.0006 | 0 | -2e-05 | -0.02702 | 0.00872 | 0.00082 | 0.00085 | 0.00877 | -0.02393 | -0.0004 | -0.00291 | 0 | -0.06536 | 0.01814 | 0.00479 | -0.00342 | -0.03558 | -0.02129 | -0.01204 | -0.03033
[RO-RS] [OPP] TIE 400 kV Resita-Pancevo c2 | N-1 OHL 220 kV Portile de Fier-Resita c2 | -0.0069 | 0.00049 | 0.01649 | -0.00027 | -0.03292 | 0.00014 | -0.0013 | -0.00062 | 0 | -2e-05 | -0.0227 | 0.00955 | 0.00031 | 0.00088 | 0.01106 | -0.01977 | -0.00041 | -0.0029 | 0 | -0.05804 | 0.02097 | 0.0049 | -0.00363 | -0.0308 | -0.01989 | -0.00852 | -0.0275
[RO-RS] [OPP] TIE 400 kV Resita-Pancevo c2 | N-1 OHL 220 kV Portile de Fier-Resita c1 | -0.0069 | 0.00049 | 0.01649 | -0.00027 | -0.03292 | 0.00014 | -0.0013 | -0.00062 | 0 | -2e-05 | -0.0227 | 0.00955 | 0.00031 | 0.00088 | 0.01106 | -0.01977 | -0.00041 | -0.0029 | 0 | -0.05804 | 0.02097 | 0.0049 | -0.00363 | -0.0308 | -0.01989 | -0.00852 | -0.0275
[RO-RS] [OPP] TIE 400 kV Resita-Pancevo c2 | N-1 OHL 220 kV Resita-Timisoara c2 | -0.00978 | 0.0005 | 0.01452 | -0.00025 | -0.03672 | 0.00013 | -0.00117 | -0.00057 | 0 | -2e-05 | -0.02658 | 0.00825 | 0.00067 | 0.00081 | 0.00811 | -0.02371 | -0.00038 | -0.00274 | 0 | -0.06229 | 0.01646 | 0.00454 | -0.00326 | -0.03458 | -0.01986 | -0.01232 | -0.02851
[RO-RS] [OPP] TIE 400 kV Resita-Pancevo c2 | N-1 OHL 220 kV Resita-Timisoara c1 | -0.00978 | 0.0005 | 0.01452 | -0.00025 | -0.03672 | 0.00013 | -0.00117 | -0.00057 | 0 | -2e-05 | -0.02658 | 0.00825 | 0.00067 | 0.00081 | 0.00811 | -0.02371 | -0.00038 | -0.00274 | 0 | -0.06229 | 0.01646 | 0.00454 | -0.00326 | -0.03458 | -0.01986 | -0.01232 | -0.02851
[RO-RS] [OPP] TIE 400 kV Resita-Pancevo c2 | N-1 TRA 400/220 kV AT3 Arad | -0.01305 | 0.00053 | 0.01241 | -0.00023 | -0.04158 | 0.00013 | -0.00104 | -0.00053 | 0 | -2e-05 | -0.03119 | 0.00689 | 0.00129 | 0.00074 | 0.00485 | -0.02828 | -0.00035 | -0.00265 | 0 | -0.06883 | 0.0119 | 0.00423 | -0.00288 | -0.03936 | -0.02082 | -0.01654 | -0.03078
[RO-RS] [OPP] TIE 400 kV Resita-Pancevo c2 | N-1 OHL 400 kV Djerdap - Drmno | -0.01464 | 0.00071 | 0.02006 | -0.00035 | -0.05299 | 0.00019 | -0.00163 | -0.0008 | 0 | -3e-05 | -0.03869 | 0.01135 | 0.00103 | 0.00112 | 0.01067 | -0.03466 | -0.00053 | -0.00384 | 0 | -0.08627 | 0.02862 | 0.00634 | -0.00452 | -0.04996 | -0.02811 | -0.0185 | -0.0406
[RO-RS] [OPP] TIE 400 kV Resita-Pancevo c2 | N-1 OHL 400 kV Djerdap - Bor | 0.00081 | 0.0005 | 0.01956 | -0.00031 | -0.02872 | 0.00016 | -0.00148 | -0.00069 | 0 | -2e-05 | -0.01431 | 0.01181 | -4e-05 | 0.001 | 0.0175 | -0.0097 | -0.00046 | -0.00321 | 0 | -0.06936 | 0.01793 | 0.0054 | -0.00407 | -0.02591 | -0.02151 | 0.00336 | -0.02956
[RO-RS] [OPP] TIE 400 kV Resita-Pancevo c2 | N-1 OHL 400 kV Novi Sad 3 – Srbobran | -0.00284 | 0.00046 | 0.02124 | -0.00032 | -0.0293 | 0.00017 | -0.0016 | -0.00072 | 0 | -3e-05 | -0.01831 | 0.01244 | -0.001 | 0.00105 | 0.01679 | -0.01511 | -0.00048 | -0.00325 | 0 | -0.057 | 0.02877 | 0.00574 | -0.00441 | -0.02707 | -0.02021 | -0.00319 | -0.0269
[RO-RS] [OPP] TIE 400 kV Resita-Pancevo c2 | N-1 OHL 400 kV Srbobran – Subotica 3 | -0.00224 | 0.00046 | 0.02208 | -0.00033 | -0.02877 | 0.00017 | -0.00165 | -0.00075 | 0 | -3e-05 | -0.01768 | 0.01297 | -0.00123 | 0.00109 | 0.01771 | -0.01445 | -0.0005 | -0.00333 | 0 | -0.05671 | 0.02982 | 0.00591 | -0.00457 | -0.02653 | -0.02034 | -0.00242 | -0.02686
[RO-RS] [OPP] TIE 400 kV Resita-Pancevo c2 | N-1 TIE 400 kV Sandorfalva-Subotica 3 | 0.00162 | 0.00045 | 0.02725 | -0.00039 | -0.02527 | 0.0002 | -0.00202 | -0.00088 | 0 | -3e-05 | -0.01351 | 0.01622 | -0.00268 | 0.0013 | 0.02313 | -0.01004 | -0.00059 | -0.0038 | 0 | -0.05474 | 0.03648 | 0.007 | -0.00555 | -0.02293 | -0.02113 | 0.00254 | -0.02661
[RO-RS] [OPP] TIE 400 kV Resita-Pancevo c2 | N-1 OHL 400 kV Bor 2 – Nis 2 | -0.00101 | 0.00049 | 0.01849 | -0.00029 | -0.02997 | 0.00015 | -0.00141 | -0.00067 | 0 | -2e-05 | -0.0163 | 0.01108 | 6e-05 | 0.00095 | 0.01566 | -0.012 | -0.00044 | -0.00309 | 0 | -0.0658 | 0.01579 | 0.0052 | -0.0039 | -0.02723 | -0.02088 | 0.00068 | -0.02881
[RO-RS] [OPP] TIE 400 kV Resita-Pancevo c2 | N-1 OHL 400 kV Portile de Fier-Resita | 0.00386 | 0.00025 | 0.01388 | -0.0002 | -0.00751 | 0.0001 | -0.00103 | -0.00045 | 0 | -2e-05 | -0.00193 | 0.00844 | -0.00076 | 0.00066 | 0.01355 | -0.00022 | -0.0003 | -0.00196 | 0 | -0.02793 | 0.02284 | 0.00354 | -0.0029 | -0.00647 | -0.01059 | 0.00539 | -0.01194
[RO-RS] [OPP] TIE 400 kV Resita-Pancevo c2 | N-1 OHL 400 kV Paks -Sandorfalva | -0.00921 | 0.00059 | 0.01531 | -0.00028 | -0.03651 | 0.00015 | -0.0013 | -0.00064 | 0 | -2e-05 | -0.02607 | 0.0089 | 0.00186 | 0.00089 | 0.00891 | -0.0231 | -0.00042 | -0.00306 | 0 | -0.06291 | 0.0179 | 0.00505 | -0.00378 | -0.03434 | -0.02168 | -0.01153 | -0.02992
[RO-RS] [OPP] TIE 400 kV Resita-Pancevo c2 | N-1 TIE 400 kV Resita-Pancevo c1 | -0.01258 | 0.0008 | 0.02568 | -0.00043 | -0.05511 | 0.00023 | -0.00204 | -0.00098 | 0 | -3e-05 | -0.03863 | 0.01479 | 0.00068 | 0.00139 | 0.01642 | -0.03392 | -0.00065 | -0.00461 | 0 | -0.09675 | 0.03166 | 0.00775 | -0.00569 | -0.05168 | -0.03214 | -0.01566 | -0.04497
[RO-RS] [OPP] TIE 400 kV Resita-Pancevo c1 | BC | -0.00787 | 0.0005 | 0.01607 | -0.00027 | -0.03449 | 0.00014 | -0.00128 | -0.00061 | 0 | -2e-05 | -0.02418 | 0.00926 | 0.00042 | 0.00087 | 0.01027 | -0.02123 | -0.00041 | -0.00288 | 0 | -0.06054 | 0.01981 | 0.00485 | -0.00356 | -0.03234 | -0.02011 | -0.0098 | -0.02814
[RO-RS] [OPP] TIE 400 kV Resita-Pancevo c1 | N-1 TIE 400 kV Arad-Sandorfalva | -0.00949 | 0.00063 | 0.0161 | -0.00029 | -0.03809 | 0.00016 | -0.00136 | -0.00067 | 0 | -2e-05 | -0.02709 | 0.00938 | 0.00179 | 0.00094 | 0.00932 | -0.02394 | -0.00044 | -0.00324 | 0 | -0.06621 | 0.0185 | 0.00529 | -0.0039 | -0.03582 | -0.02321 | -0.01185 | -0.0318
[RO-RS] [OPP] TIE 400 kV Resita-Pancevo c1 | N-1 TIE 400 kV Nadab-Bekescsaba | -0.01028 | 0.00054 | 0.01451 | -0.00025 | -0.0384 | 0.00014 | -0.00115 | -0.00058 | 0 | -2e-05 | -0.02771 | 0.00823 | 0.00065 | 0.00081 | 0.00795 | -0.02466 | -0.00038 | -0.00286 | 0 | -0.06588 | 0.01698 | 0.00458 | -0.00311 | -0.03618 | -0.02193 | -0.01285 | -0.03089
[RO-RS] [OPP] TIE 400 kV Resita-Pancevo c1 | N-1 TIE 400 kV Portile de Fier-Djerdap | 0.00447 | 0.00069 | 0.0271 | -0.00042 | -0.03897 | 0.00022 | -0.00202 | -0.00095 | 0 | -3e-05 | -0.01633 | 0.01658 | -2e-05 | 0.00137 | 0.02601 | -0.00886 | -0.00063 | -0.00443 | 0 | -0.1026 | 0.067 | 0.00738 | -0.00553 | -0.03462 | -0.03034 | 0.01031 | -0.04245
[RO-RS] [OPP] TIE 400 kV Resita-Pancevo c1 | N-1 OHL 400 kV Iernut-Sibiu Sud | -0.00909 | 0.00049 | 0.01526 | -0.00026 | -0.0365 | 0.00014 | -0.00122 | -0.00058 | 0 | -2e-05 | -0.02598 | 0.0087 | 0.00041 | 0.00083 | 0.00911 | -0.02298 | -0.00039 | -0.00277 | 0 | -0.06297 | 0.01851 | 0.00465 | -0.00338 | -0.0343 | -0.01968 | -0.01133 | -0.02858
[RO-RS] [OPP] TIE 400 kV Resita-Pancevo c1 | N-1 OHL 400 kV Mintia-Arad | -0.00966 | 0.00054 | 0.01524 | -0.00026 | -0.03782 | 0.00014 | -0.00123 | -0.0006 | 0 | -2e-05 | -0.02702 | 0.00872 | 0.00082 | 0.00085 | 0.00877 | -0.02393 | -0.0004 | -0.00291 | 0 | -0.06536 | 0.01814 | 0.00479 | -0.00342 | -0.03558 | -0.02129 | -0.01204 | -0.03033
[RO-RS] [OPP] TIE 400 kV Resita-Pancevo c1 | N-1 OHL 220 kV Portile de Fier-Resita c2 | -0.0069 | 0.00049 | 0.01649 | -0.00027 | -0.03291 | 0.00014 | -0.0013 | -0.00062 | 0 | -2e-05 | -0.0227 | 0.00955 | 0.00031 | 0.00088 | 0.01106 | -0.01977 | -0.00041 | -0.0029 | 0 | -0.05804 | 0.02097 | 0.0049 | -0.00363 | -0.0308 | -0.01989 | -0.00852 | -0.0275
[RO-RS] [OPP] TIE 400 kV Resita-Pancevo c1 | N-1 OHL 220 kV Portile de Fier-Resita c1 | -0.0069 | 0.00049 | 0.01649 | -0.00027 | -0.03291 | 0.00014 | -0.0013 | -0.00062 | 0 | -2e-05 | -0.0227 | 0.00955 | 0.00031 | 0.00088 | 0.01106 | -0.01977 | -0.00041 | -0.0029 | 0 | -0.05804 | 0.02097 | 0.0049 | -0.00363 | -0.0308 | -0.01989 | -0.00852 | -0.0275
[RO-RS] [OPP] TIE 400 kV Resita-Pancevo c1 | N-1 OHL 220 kV Resita-Timisoara c2 | -0.00978 | 0.0005 | 0.01452 | -0.00025 | -0.03672 | 0.00013 | -0.00117 | -0.00057 | 0 | -2e-05 | -0.02658 | 0.00825 | 0.00067 | 0.00081 | 0.00811 | -0.02371 | -0.00038 | -0.00274 | 0 | -0.06229 | 0.01646 | 0.00454 | -0.00326 | -0.03458 | -0.01986 | -0.01232 | -0.02851
[RO-RS] [OPP] TIE 400 kV Resita-Pancevo c1 | N-1 OHL 220 kV Resita-Timisoara c1 | -0.00978 | 0.0005 | 0.01452 | -0.00025 | -0.03672 | 0.00013 | -0.00117 | -0.00057 | 0 | -2e-05 | -0.02658 | 0.00825 | 0.00067 | 0.00081 | 0.00811 | -0.02371 | -0.00038 | -0.00274 | 0 | -0.06229 | 0.01646 | 0.00454 | -0.00326 | -0.03458 | -0.01986 | -0.01232 | -0.02851
[RO-RS] [OPP] TIE 400 kV Resita-Pancevo c1 | N-1 TRA 400/220 kV AT3 Arad | -0.01305 | 0.00053 | 0.01241 | -0.00023 | -0.04157 | 0.00013 | -0.00104 | -0.00053 | 0 | -2e-05 | -0.03119 | 0.00689 | 0.00129 | 0.00074 | 0.00485 | -0.02828 | -0.00035 | -0.00265 | 0 | -0.06883 | 0.0119 | 0.00423 | -0.00288 | -0.03936 | -0.02082 | -0.01654 | -0.03078
[RO-RS] [OPP] TIE 400 kV Resita-Pancevo c1 | N-1 OHL 400 kV Djerdap - Drmno | -0.01464 | 0.00071 | 0.02006 | -0.00035 | -0.05299 | 0.00019 | -0.00163 | -0.0008 | 0 | -3e-05 | -0.03869 | 0.01135 | 0.00103 | 0.00112 | 0.01067 | -0.03466 | -0.00053 | -0.00384 | 0 | -0.08627 | 0.02862 | 0.00634 | -0.00452 | -0.04995 | -0.02811 | -0.0185 | -0.0406
[RO-RS] [OPP] TIE 400 kV Resita-Pancevo c1 | N-1 OHL 400 kV Djerdap - Bor | 0.00081 | 0.0005 | 0.01955 | -0.00031 | -0.02872 | 0.00016 | -0.00148 | -0.00069 | 0 | -2e-05 | -0.01431 | 0.01181 | -4e-05 | 0.001 | 0.0175 | -0.0097 | -0.00046 | -0.00321 | 0 | -0.06936 | 0.01793 | 0.0054 | -0.00407 | -0.02591 | -0.02151 | 0.00336 | -0.02956
[RO-RS] [OPP] TIE 400 kV Resita-Pancevo c1 | N-1 OHL 400 kV Novi Sad 3 – Srbobran | -0.00284 | 0.00046 | 0.02123 | -0.00032 | -0.0293 | 0.00017 | -0.0016 | -0.00072 | 0 | -3e-05 | -0.01831 | 0.01244 | -0.001 | 0.00105 | 0.01679 | -0.01511 | -0.00048 | -0.00325 | 0 | -0.057 | 0.02877 | 0.00574 | -0.00441 | -0.02707 | -0.02021 | -0.00319 | -0.02689
[RO-RS] [OPP] TIE 400 kV Resita-Pancevo c1 | N-1 OHL 400 kV Srbobran – Subotica 3 | -0.00224 | 0.00046 | 0.02208 | -0.00033 | -0.02877 | 0.00017 | -0.00165 | -0.00075 | 0 | -3e-05 | -0.01768 | 0.01297 | -0.00123 | 0.00109 | 0.0177 | -0.01444 | -0.0005 | -0.00333 | 0 | -0.05671 | 0.02982 | 0.00591 | -0.00457 | -0.02653 | -0.02034 | -0.00242 | -0.02686
[RO-RS] [OPP] TIE 400 kV Resita-Pancevo c1 | N-1 TIE 400 kV Sandorfalva-Subotica 3 | 0.00162 | 0.00045 | 0.02725 | -0.00039 | -0.02527 | 0.0002 | -0.00202 | -0.00088 | 0 | -3e-05 | -0.0135 | 0.01622 | -0.00268 | 0.0013 | 0.02313 | -0.01004 | -0.00059 | -0.0038 | 0 | -0.05474 | 0.03648 | 0.007 | -0.00555 | -0.02293 | -0.02113 | 0.00254 | -0.0266
[RO-RS] [OPP] TIE 400 kV Resita-Pancevo c1 | N-1 OHL 400 kV Bor 2 – Nis 2 | -0.00101 | 0.00049 | 0.01849 | -0.00029 | -0.02997 | 0.00015 | -0.00141 | -0.00067 | 0 | -2e-05 | -0.0163 | 0.01108 | 6e-05 | 0.00095 | 0.01566 | -0.012 | -0.00044 | -0.00309 | 0 | -0.0658 | 0.01579 | 0.0052 | -0.0039 | -0.02723 | -0.02088 | 0.00068 | -0.02881
[RO-RS] [OPP] TIE 400 kV Resita-Pancevo c1 | N-1 OHL 400 kV Portile de Fier-Resita | 0.00386 | 0.00025 | 0.01388 | -0.0002 | -0.00751 | 0.0001 | -0.00103 | -0.00045 | 0 | -2e-05 | -0.00193 | 0.00844 | -0.00076 | 0.00066 | 0.01355 | -0.00022 | -0.0003 | -0.00196 | 0 | -0.02793 | 0.02283 | 0.00354 | -0.0029 | -0.00647 | -0.01059 | 0.00539 | -0.01194
[RO-RS] [OPP] TIE 400 kV Resita-Pancevo c1 | N-1 OHL 400 kV Paks -Sandorfalva | -0.00921 | 0.00059 | 0.01531 | -0.00028 | -0.03651 | 0.00015 | -0.0013 | -0.00064 | 0 | -2e-05 | -0.02607 | 0.0089 | 0.00186 | 0.00089 | 0.00891 | -0.0231 | -0.00042 | -0.00306 | 0 | -0.06291 | 0.0179 | 0.00505 | -0.00378 | -0.03434 | -0.02168 | -0.01153 | -0.02992
[RO-RS] [OPP] TIE 400 kV Resita-Pancevo c1 | N-1 TIE 400 kV Resita-Pancevo c2 | -0.01258 | 0.0008 | 0.02568 | -0.00043 | -0.05511 | 0.00023 | -0.00204 | -0.00098 | 0 | -3e-05 | -0.03863 | 0.01479 | 0.00068 | 0.00139 | 0.01641 | -0.03392 | -0.00065 | -0.00461 | 0 | -0.09675 | 0.03166 | 0.00775 | -0.00569 | -0.05168 | -0.03214 | -0.01566 | -0.04497
[RO-BG] [OPP] TIE 400 kV DOBRUDJA- MEDGIDIA SUD | BC | 0.05291 | 0.00076 | 0.02525 | -0.0004 | 0.13943 | 0.00021 | -0.00167 | -0.00091 | 0 | -3e-05 | 0.09662 | 0.01835 | 0.00106 | 0.00127 | 0.0411 | 0.08234 | -0.0006 | -0.00462 | 0 | -0.00839 | 0.02586 | 0.00631 | -0.00379 | 0.14054 | -0.04378 | 0.06137 | -0.08048
[RO-BG] [OPP] TIE 400 kV DOBRUDJA- MEDGIDIA SUD | N-1 OHL 400 kV Isaccea - Stupina | 0.0515 | 0.00072 | 0.02442 | -0.00038 | 0.13637 | 0.0002 | -0.00161 | -0.00087 | 0 | -3e-05 | 0.09428 | 0.01776 | 0.00096 | 0.00123 | 0.03987 | 0.08024 | -0.00058 | -0.00443 | 0 | -0.00922 | 0.02476 | 0.00608 | -0.00368 | 0.13747 | -0.04178 | 0.05967 | -0.07656
[RO-BG] [OPP] TIE 400 kV DOBRUDJA- MEDGIDIA SUD | N-1 TIE 400 kV MEDGIDIA SUD - VARNA | 0.0908 | 0.0013 | 0.04333 | -0.00068 | 0.23902 | 0.00036 | -0.00286 | -0.00156 | 0 | -5e-05 | 0.1658 | 0.0315 | 0.00182 | 0.00218 | 0.07053 | 0.14129 | -0.00103 | -0.00792 | 0 | -0.0144 | 0.04438 | 0.01083 | -0.00651 | 0.24119 | -0.07513 | 0.1053 | -0.1381
[RO-BG] [OPP] TIE 400 kV DOBRUDJA- MEDGIDIA SUD | N-1 OHL 400 kV Cernavoda - Pelicanu | 0.05249 | 0.00081 | 0.02567 | -0.00041 | 0.13577 | 0.00022 | -0.0017 | -0.00094 | 0 | -3e-05 | 0.09491 | 0.01862 | 0.00132 | 0.00131 | 0.04132 | 0.08131 | -0.00062 | -0.00481 | 0 | -0.00433 | 0.02732 | 0.00652 | -0.00383 | 0.13674 | -0.04643 | 0.06113 | -0.08608
[RO-BG] [OPP] TIE 400 kV DOBRUDJA- MEDGIDIA SUD | N-1 OHL 400 kV Gura Ialomitei - Bucuresti Sud | 0.05288 | 0.00084 | 0.02612 | -0.00042 | 0.13567 | 0.00022 | -0.00173 | -0.00096 | 0 | -3e-05 | 0.09521 | 0.01894 | 0.00143 | 0.00134 | 0.04186 | 0.08175 | -0.00063 | -0.00493 | 0 | -0.00273 | 0.02825 | 0.00667 | -0.00389 | 0.13659 | -0.04792 | 0.0617 | -0.08908
[RO-BG] [OPP] TIE 400 kV DOBRUDJA- MEDGIDIA SUD | N-1 OHL 400 kV Gutinas – Smardan | 0.05183 | 0.00082 | 0.0251 | -0.0004 | 0.13555 | 0.00022 | -0.00166 | -0.00092 | 0 | -3e-05 | 0.09425 | 0.01826 | 0.00144 | 0.00129 | 0.04052 | 0.08048 | -0.00061 | -0.00479 | 0 | -0.00547 | 0.02588 | 0.00642 | -0.00369 | 0.13657 | -0.0471 | 0.06019 | -0.08841
[RO-BG] [OPP] TIE 400 kV DOBRUDJA- MEDGIDIA SUD | N-1 TIE 400 kV Resita-Pancevo c2 | 0.05288 | 0.00076 | 0.02532 | -0.0004 | 0.13929 | 0.00021 | -0.00167 | -0.00091 | 0 | -3e-05 | 0.09651 | 0.01839 | 0.00106 | 0.00128 | 0.04114 | 0.08224 | -0.0006 | -0.00463 | 0 | -0.00865 | 0.02595 | 0.00633 | -0.00381 | 0.1404 | -0.04387 | 0.06132 | -0.0806
[RO-BG] [OPP] TIE 400 kV DOBRUDJA- MEDGIDIA SUD | N-1 TIE 400 kV Resita-Pancevo c1 | 0.05288 | 0.00076 | 0.02532 | -0.0004 | 0.13929 | 0.00021 | -0.00167 | -0.00091 | 0 | -3e-05 | 0.09651 | 0.01839 | 0.00106 | 0.00128 | 0.04114 | 0.08224 | -0.0006 | -0.00463 | 0 | -0.00865 | 0.02595 | 0.00633 | -0.00381 | 0.1404 | -0.04387 | 0.06132 | -0.0806
[RO-BG] [OPP] TIE 400 kV MEDGIDIA SUD - VARNA | BC | 0.0547 | 0.00078 | 0.0261 | -0.00041 | 0.14379 | 0.00022 | -0.00172 | -0.00094 | 0 | -3e-05 | 0.09989 | 0.01897 | 0.0011 | 0.00131 | 0.04249 | 0.08512 | -0.00062 | -0.00477 | 0 | -0.00867 | 0.02674 | 0.00653 | -0.00392 | 0.14533 | -0.04526 | 0.06344 | -0.0832
[RO-BG] [OPP] TIE 400 kV MEDGIDIA SUD - VARNA | N-1 OHL 400 kV Isaccea - Rahman | 0.05336 | 0.00075 | 0.02531 | -0.0004 | 0.14088 | 0.00021 | -0.00167 | -0.00091 | 0 | -3e-05 | 0.09767 | 0.01841 | 0.001 | 0.00127 | 0.04132 | 0.08312 | -0.0006 | -0.00459 | 0 | -0.00946 | 0.02569 | 0.0063 | -0.00381 | 0.14241 | -0.04336 | 0.06182 | -0.07947
[RO-BG] [OPP] TIE 400 kV MEDGIDIA SUD - VARNA | N-1 TIE 400 kV DOBRUDJA- MEDGIDIA SUD | 0.09172 | 0.00131 | 0.04377 | -0.00069 | 0.24134 | 0.00037 | -0.00289 | -0.00157 | 0 | -5e-05 | 0.16749 | 0.03182 | 0.00184 | 0.0022 | 0.07124 | 0.14272 | -0.00104 | -0.008 | 0 | -0.01454 | 0.04483 | 0.01094 | -0.00658 | 0.24366 | -0.0759 | 0.10637 | -0.1395
[RO-BG] [OPP] TIE 400 kV MEDGIDIA SUD - VARNA | N-1 OHL 400 kV Cernavoda - Pelicanu | 0.05427 | 0.00084 | 0.02653 | -0.00042 | 0.14001 | 0.00023 | -0.00176 | -0.00097 | 0 | -3e-05 | 0.09813 | 0.01925 | 0.00136 | 0.00135 | 0.04272 | 0.08406 | -0.00064 | -0.00497 | 0 | -0.00448 | 0.02824 | 0.00674 | -0.00396 | 0.14141 | -0.048 | 0.0632 | -0.089
[RO-BG] [OPP] TIE 400 kV MEDGIDIA SUD - VARNA | N-1 OHL 400 kV Gura Ialomitei - Bucuresti Sud | 0.05467 | 0.00087 | 0.027 | -0.00043 | 0.13991 | 0.00023 | -0.00179 | -0.00099 | 0 | -3e-05 | 0.09844 | 0.01958 | 0.00148 | 0.00138 | 0.04327 | 0.08452 | -0.00065 | -0.0051 | 0 | -0.00282 | 0.0292 | 0.0069 | -0.00402 | 0.14126 | -0.04954 | 0.06378 | -0.09209
[RO-BG] [OPP] TIE 400 kV MEDGIDIA SUD - VARNA | N-1 OHL 400 kV Gutinas – Smardan | 0.05358 | 0.00085 | 0.02595 | -0.00042 | 0.13978 | 0.00022 | -0.00171 | -0.00096 | 0 | -3e-05 | 0.09745 | 0.01888 | 0.00149 | 0.00133 | 0.04189 | 0.0832 | -0.00063 | -0.00495 | 0 | -0.00565 | 0.02676 | 0.00664 | -0.00381 | 0.14124 | -0.0487 | 0.06222 | -0.0914
[RO-BG] [OPP] TIE 400 kV MEDGIDIA SUD - VARNA | N-1 OHL 400 kV Medgidia Sud - Stupina | 0.05324 | 0.00075 | 0.02524 | -0.00039 | 0.14063 | 0.00021 | -0.00166 | -0.0009 | 0 | -3e-05 | 0.09748 | 0.01836 | 0.00099 | 0.00127 | 0.04121 | 0.08295 | -0.0006 | -0.00458 | 0 | -0.00953 | 0.0256 | 0.00628 | -0.0038 | 0.14216 | -0.04319 | 0.06169 | -0.07915
[RO-BG] [OPP] TIE 400 kV MEDGIDIA SUD - VARNA | N-1 OHL 400 kV Cernavodă - Medgidia Sud | 0.04974 | 0.0008 | 0.02459 | -0.00039 | 0.12726 | 0.00021 | -0.00163 | -0.00091 | 0 | -3e-05 | 0.08955 | 0.01783 | 0.0014 | 0.00126 | 0.03938 | 0.07688 | -0.0006 | -0.00468 | 0 | -0.00224 | 0.02654 | 0.0063 | -0.00365 | 0.12851 | -0.04568 | 0.05802 | -0.0852
[RO-BG] [OPP] TIE 400 kV MEDGIDIA SUD - VARNA | N-1 TIE 400 kV Resita-Pancevo c2 | 0.05467 | 0.00078 | 0.02617 | -0.00041 | 0.14364 | 0.00022 | -0.00173 | -0.00094 | 0 | -3e-05 | 0.09979 | 0.01902 | 0.0011 | 0.00132 | 0.04253 | 0.08502 | -0.00062 | -0.00478 | 0 | -0.00894 | 0.02683 | 0.00655 | -0.00394 | 0.14519 | -0.04535 | 0.0634 | -0.08332
[RO-BG] [OPP] TIE 400 kV MEDGIDIA SUD - VARNA | N-1 TIE 400 kV Resita-Pancevo c1 | 0.05467 | 0.00078 | 0.02617 | -0.00041 | 0.14364 | 0.00022 | -0.00173 | -0.00094 | 0 | -3e-05 | 0.09979 | 0.01902 | 0.0011 | 0.00132 | 0.04253 | 0.08502 | -0.00062 | -0.00478 | 0 | -0.00894 | 0.02683 | 0.00655 | -0.00394 | 0.14519 | -0.04535 | 0.0634 | -0.08332
[RO-RO] [OPP] OHL 400 kV Arad-Nadab | N-1 TIE 400 kV Arad-Sandorfalva | -0.08598 | 0.00064 | -0.05398 | 0.00054 | -0.13736 | -0.00025 | 0.00368 | 0.00115 | 0 | 4e-05 | -0.12558 | -0.03562 | 0.01101 | -0.00193 | -0.08283 | -0.12262 | 0.00079 | 0.00297 | 0 | -0.18078 | -0.10516 | -0.00915 | 0.01148 | -0.13462 | -0.02427 | -0.10961 | -0.06718
[RO-RO] [OPP] OHL 400 kV Arad-Nadab | N-1 TIE 400 kV Resita-Pancevo c2 | -0.06214 | -0.0012 | -0.0541 | 0.00088 | -0.08468 | -0.00046 | 0.00487 | 0.00198 | 0 | 7e-05 | -0.08295 | -0.0372 | -0.00922 | -0.00292 | -0.06838 | -0.08289 | 0.00132 | 0.00811 | 0 | -0.09813 | -0.08523 | -0.01568 | 0.01646 | -0.08373 | 0.02128 | -0.0794 | -0.01354
[RO-RO] [OPP] OHL 400 kV Mintia-Arad | BC | -0.05553 | 0.0011 | -0.02568 | 0.00012 | -0.10361 | -3e-05 | 0.0014 | 0.00022 | 0 | 1e-05 | -0.0884 | -0.01674 | 0.01222 | -0.00054 | -0.04664 | -0.08401 | 0.00016 | -0.00084 | 0 | -0.14964 | -0.0519 | -0.00186 | 0.00431 | -0.1007 | -0.03661 | -0.0696 | -0.06789
[RO-RO] [OPP] OHL 400 kV Mintia-Arad | N-1 TIE 400 kV Rosiori-Mukacevo | -0.06201 | 0.00082 | -0.03124 | 0.00023 | -0.1129 | -9e-05 | 0.00188 | 0.00047 | 0 | 2e-05 | -0.09725 | -0.02068 | 0.01086 | -0.00089 | -0.05362 | -0.09276 | 0.00033 | 0.00046 | 0 | -0.1627 | -0.06006 | -0.00373 | 0.00569 | -0.10984 | -0.02803 | -0.07779 | -0.06547
[RO-RO] [OPP] OHL 400 kV Mintia-Arad | N-1 TIE 400 kV Portile de Fier-Djerdap | -0.05319 | 0.00114 | -0.02359 | 9e-05 | -0.10446 | -2e-05 | 0.00126 | 0.00015 | 0 | 1e-05 | -0.08691 | -0.01535 | 0.01214 | -0.00045 | -0.04365 | -0.08166 | 0.00012 | -0.00114 | 0 | -0.15762 | -0.04294 | -0.00138 | 0.00394 | -0.10113 | -0.03855 | -0.06578 | -0.07061
[RO-RO] [OPP] OHL 400 kV Mintia-Arad | N-1 OHL 400 kV Iernut-Sibiu Sud | -0.07185 | 0.00089 | -0.03648 | 0.00028 | -0.13061 | -0.00012 | 0.00222 | 0.00058 | 0 | 2e-05 | -0.11262 | -0.02421 | 0.01204 | -0.00107 | -0.06223 | -0.10746 | 0.0004 | 0.00072 | 0 | -0.18221 | -0.06927 | -0.00456 | 0.00676 | -0.12701 | -0.03077 | -0.09012 | -0.07384
[RO-RO] [OPP] OHL 400 kV Mintia-Arad | N-1 OHL 220 kV Portile de Fier-Resita 1&2 | -0.05663 | 0.00111 | -0.02616 | 0.00012 | -0.10538 | -4e-05 | 0.00143 | 0.00022 | 0 | 1e-05 | -0.09006 | -0.01707 | 0.01235 | -0.00056 | -0.04753 | -0.08565 | 0.00017 | -0.00082 | 0 | -0.15246 | -0.0532 | -0.00192 | 0.00439 | -0.10243 | -0.03686 | -0.07104 | -0.06861
[RO-RO] [OPP] OHL 400 kV Mintia-Arad | N-1 OHL 220 kV Resita-Timisoara 1&2 | -0.05875 | 0.0011 | -0.02831 | 0.00015 | -0.10739 | -5e-05 | 0.00158 | 0.00028 | 0 | 1e-05 | -0.09246 | -0.01844 | 0.01263 | -0.00065 | -0.0503 | -0.08819 | 0.00021 | -0.0006 | 0 | -0.15259 | -0.05756 | -0.00238 | 0.00482 | -0.10448 | -0.03619 | -0.07385 | -0.06852
[RO-RO] [OPP] OHL 400 kV Mintia-Arad | N-1 OHL 220 kV Urechesti-Targu Jiu Nord | -0.05022 | 0.00109 | -0.02257 | 9e-05 | -0.09502 | -2e-05 | 0.0012 | 0.00014 | 0 | 1e-05 | -0.08052 | -0.01465 | 0.01168 | -0.00042 | -0.04174 | -0.0763 | 0.00011 | -0.00109 | 0 | -0.14667 | -0.04589 | -0.0013 | 0.00371 | -0.09235 | -0.03633 | -0.06283 | -0.06515
[RO-RO] [OPP] OHL 400 kV Mintia-Arad | N-1 OHL 220 kV Paroseni-Targu Jiu Nord | -0.05022 | 0.00109 | -0.02257 | 9e-05 | -0.09502 | -2e-05 | 0.0012 | 0.00014 | 0 | 1e-05 | -0.08052 | -0.01465 | 0.01168 | -0.00042 | -0.04174 | -0.0763 | 0.00011 | -0.00109 | 0 | -0.14667 | -0.04589 | -0.0013 | 0.00371 | -0.09235 | -0.03633 | -0.06283 | -0.06515
[RO-RO] [OPP] OHL 400 kV Mintia-Arad | N-1 TRA 400/220 kV AT3 Arad | -0.06827 | 0.00118 | -0.03469 | 0.00021 | -0.12107 | -8e-05 | 0.00198 | 0.00041 | 0 | 2e-05 | -0.10567 | -0.02257 | 0.01434 | -0.00086 | -0.06 | -0.10137 | 0.0003 | -0.00027 | 0 | -0.17005 | -0.07138 | -0.00337 | 0.00598 | -0.11798 | -0.03836 | -0.0862 | -0.07439
[RO-RO] [OPP] OHL 400 kV Mintia-Arad | N-1 TIE 400 kV Resita-Pancevo c2 | -0.05567 | 0.00111 | -0.0254 | 0.00012 | -0.10421 | -3e-05 | 0.00138 | 0.00021 | 0 | 1e-05 | -0.08882 | -0.01658 | 0.01223 | -0.00053 | -0.04646 | -0.08438 | 0.00016 | -0.00089 | 0 | -0.15069 | -0.05155 | -0.00178 | 0.00425 | -0.10127 | -0.03696 | -0.06977 | -0.06838
[RO-RO] [OPP] OHL 400 kV Mintia-Arad | N-1 TIE 400 kV Resita-Pancevo c1 | -0.05567 | 0.00111 | -0.0254 | 0.00012 | -0.10421 | -3e-05 | 0.00138 | 0.00021 | 0 | 1e-05 | -0.08882 | -0.01658 | 0.01223 | -0.00053 | -0.04646 | -0.08438 | 0.00016 | -0.00089 | 0 | -0.15069 | -0.05155 | -0.00178 | 0.00425 | -0.10127 | -0.03696 | -0.06977 | -0.06838
[RO-RO] [OPP] OHL 400 kV Sibiu Sud-Mintia | N-1 TIE 400 kV Rosiori-Mukacevo | -0.04633 | 0.00074 | -0.0203 | 0.00012 | -0.09209 | -4e-05 | 0.00118 | 0.00023 | 0 | 1e-05 | -0.07617 | -0.01357 | 0.0084 | -0.00049 | -0.03729 | -0.07138 | 0.00017 | -0.00031 | 0 | -0.1075 | -0.0358 | -0.00186 | 0.00371 | -0.08931 | -0.0271 | -0.05725 | -0.05994
[RO-RO] [OPP] OHL 400 kV Sibiu Sud-Mintia | N-1 OHL 400 kV Iernut-Sibiu Sud | -0.0669 | 0.00065 | -0.03281 | 0.00028 | -0.12734 | -0.00012 | 0.00209 | 0.00059 | 0 | 2e-05 | -0.10734 | -0.02215 | 0.00928 | -0.00104 | -0.05626 | -0.10141 | 0.00041 | 0.00108 | 0 | -0.14844 | -0.05661 | -0.00458 | 0.00644 | -0.12358 | -0.02511 | -0.08306 | -0.07153
[RO-RO] [OPP] OHL 400 kV Sibiu Sud-Mintia | N-1 TIE 400 kV Resita-Pancevo c2 | -0.0408 | 0.00098 | -0.01551 | 2e-05 | -0.08421 | 1e-05 | 0.00077 | 1e-05 | 0 | 0 | -0.06864 | -0.01017 | 0.00956 | -0.00019 | -0.0313 | -0.06393 | 2e-05 | -0.00143 | 0 | -0.09643 | -0.02877 | -0.00025 | 0.00252 | -0.08155 | -0.03449 | -0.05025 | -0.06207
[RO-RO] [OPP] OHL 400 kV Iernut-Sibiu Sud | N-1 TIE 400 kV Resita-Pancevo c2 | 0.06054 | 0.00076 | 0.03982 | -0.00059 | 0.10035 | 0.00031 | -0.00302 | -0.00133 | 0 | -5e-05 | 0.08995 | 0.02757 | 0.00066 | 0.00194 | 0.05762 | 0.08709 | -0.00088 | -0.00576 | 0 | 0.12129 | 0.06413 | 0.00994 | -0.00902 | 0.09778 | -0.02142 | 0.07611 | 0.02234
[RO-RO] [OPP] OHL 400 kV Iernut-Sibiu Sud | N-1 TIE 400 kV Resita-Pancevo c1 | 0.06054 | 0.00076 | 0.03982 | -0.00059 | 0.10035 | 0.00031 | -0.00302 | -0.00133 | 0 | -5e-05 | 0.08995 | 0.02758 | 0.00066 | 0.00194 | 0.05762 | 0.08709 | -0.00088 | -0.00576 | 0 | 0.12129 | 0.06413 | 0.00994 | -0.00902 | 0.09778 | -0.02142 | 0.07611 | 0.02234
[RO-RO] [OPP] OHL 400 kV Iernut-Gadalin | BC | -0.056 | -0.00075 | -0.03753 | 0.00056 | -0.09301 | -0.00029 | 0.00287 | 0.00126 | 0 | 4e-05 | -0.083 | -0.02598 | -0.00093 | -0.00185 | -0.05378 | -0.08019 | 0.00084 | 0.00552 | 0 | -0.11937 | -0.06027 | -0.0095 | 0.00861 | -0.09092 | 0.02038 | -0.07035 | -0.02378
[RO-RO] [OPP] OHL 400 kV Iernut-Gadalin | N-1 OHL 400 kV Mintia-Arad | -0.06853 | -0.0005 | -0.04332 | 0.00059 | -0.1164 | -0.0003 | 0.00319 | 0.00131 | 0 | 5e-05 | -0.10295 | -0.02976 | 0.00183 | -0.00197 | -0.0643 | -0.09915 | 0.00088 | 0.00533 | 0 | -0.15314 | -0.07198 | -0.00992 | 0.00959 | -0.11365 | 0.01211 | -0.08606 | -0.0391
[RO-RO] [OPP] OHL 400 kV Iernut-Gadalin | N-1 TIE 400 kV Resita-Pancevo c2 | -0.05608 | -0.00074 | -0.03735 | 0.00056 | -0.09339 | -0.00029 | 0.00286 | 0.00126 | 0 | 4e-05 | -0.08326 | -0.02588 | -0.00093 | -0.00184 | -0.05367 | -0.08042 | 0.00084 | 0.00549 | 0 | -0.12002 | -0.06005 | -0.00945 | 0.00858 | -0.09127 | 0.02016 | -0.07045 | -0.02408
[RO-RO] [OPP] OHL 400 kV Iernut-Gadalin | N-1 TIE 400 kV Resita-Pancevo c1 | -0.05608 | -0.00074 | -0.03735 | 0.00056 | -0.09339 | -0.00029 | 0.00286 | 0.00126 | 0 | 4e-05 | -0.08326 | -0.02588 | -0.00093 | -0.00184 | -0.05367 | -0.08042 | 0.00084 | 0.00549 | 0 | -0.12002 | -0.06005 | -0.00945 | 0.00858 | -0.09127 | 0.02016 | -0.07045 | -0.02408
[RO-RO] [OPP] OHL 400 kV Rosiori-Gadalin | BC | 0.056 | 0.00075 | 0.03753 | -0.00056 | 0.09301 | 0.00029 | -0.00287 | -0.00126 | 0 | -4e-05 | 0.083 | 0.02598 | 0.00093 | 0.00185 | 0.05378 | 0.08019 | -0.00084 | -0.00552 | 0 | 0.11937 | 0.06027 | 0.0095 | -0.00861 | 0.09092 | -0.02038 | 0.07035 | 0.02378
[RO-RO] [OPP] OHL 400 kV Rosiori-Gadalin | N-1 OHL 400 kV Mintia-Arad | 0.06853 | 0.0005 | 0.04332 | -0.00059 | 0.1164 | 0.0003 | -0.00319 | -0.00131 | 0 | -5e-05 | 0.10295 | 0.02976 | -0.00183 | 0.00197 | 0.0643 | 0.09915 | -0.00088 | -0.00533 | 0 | 0.15314 | 0.07198 | 0.00992 | -0.00959 | 0.11365 | -0.01211 | 0.08606 | 0.0391
[RO-RO] [OPP] OHL 400 kV Rosiori-Gadalin | N-1 TIE 400 kV Resita-Pancevo c2 | 0.05608 | 0.00074 | 0.03735 | -0.00056 | 0.09339 | 0.00029 | -0.00286 | -0.00126 | 0 | -4e-05 | 0.08326 | 0.02588 | 0.00093 | 0.00184 | 0.05367 | 0.08042 | -0.00084 | -0.00549 | 0 | 0.12002 | 0.06005 | 0.00945 | -0.00858 | 0.09127 | -0.02016 | 0.07045 | 0.02408
[RO-RO] [OPP] OHL 400 kV Rosiori-Gadalin | N-1 TIE 400 kV Resita-Pancevo c1 | 0.05608 | 0.00074 | 0.03735 | -0.00056 | 0.09339 | 0.00029 | -0.00286 | -0.00126 | 0 | -4e-05 | 0.08326 | 0.02588 | 0.00093 | 0.00184 | 0.05367 | 0.08042 | -0.00084 | -0.00549 | 0 | 0.12002 | 0.06005 | 0.00945 | -0.00858 | 0.09127 | -0.02016 | 0.07045 | 0.02408
[RO-RO] [OPP] OHL 400 kV Arefu-Tantareni | BC | 0.04896 | 0.00024 | 0.02882 | -0.00037 | 0.07743 | 0.00019 | -0.00198 | -0.00082 | 0 | -3e-05 | 0.07292 | 0.01979 | -0.0025 | 0.00124 | 0.04465 | 0.0721 | -0.00055 | -0.00332 | 0 | 0.00268 | 0.048 | 0.00609 | -0.00558 | 0.07334 | -0.0122 | 0.06194 | -6e-05
[RO-RO] [OPP] OHL 400 kV Arefu-Tantareni | N-1 OHL 400 kV Brasov - Sibiu Sud | 0.0603 | 0.00014 | 0.03459 | -0.00042 | 0.10052 | 0.00021 | -0.00237 | -0.00093 | 0 | -3e-05 | 0.09144 | 0.0237 | -0.00389 | 0.00144 | 0.05426 | 0.08919 | -0.00063 | -0.00355 | 0 | 0.00727 | 0.05769 | 0.00699 | -0.00687 | 0.09615 | -0.00681 | 0.07589 | 0.01804
[RO-RO] [OPP] OHL 400 kV Arefu-Tantareni | N-1 TIE 400 kV Rosiori-Mukacevo | 0.04168 | -7e-05 | 0.02257 | -0.00025 | 0.067 | 0.00012 | -0.00145 | -0.00054 | 0 | -2e-05 | 0.06298 | 0.01536 | -0.00403 | 0.00085 | 0.03681 | 0.06226 | -0.00036 | -0.00186 | 0 | -0.01198 | 0.03883 | 0.00399 | -0.00403 | 0.06307 | -0.00256 | 0.05273 | 0.00266
[RO-RO] [OPP] OHL 400 kV Arefu-Tantareni | N-1 OHL 400 kV Mintia-Arad | 0.04203 | 0.00038 | 0.02562 | -0.00035 | 0.0645 | 0.00018 | -0.0018 | -0.00079 | 0 | -3e-05 | 0.06189 | 0.0177 | -0.00098 | 0.00117 | 0.03883 | 0.06162 | -0.00053 | -0.00343 | 0 | -0.01598 | 0.04153 | 0.00586 | -0.00504 | 0.06078 | -0.01676 | 0.05326 | -0.00853
[RO-RO] [OPP] OHL 400 kV Arefu-Tantareni | N-1 OHL 400 kV Sibiu Sud-Mintia | 0.03986 | 0.00046 | 0.02536 | -0.00036 | 0.05866 | 0.00019 | -0.0018 | -0.00082 | 0 | -3e-05 | 0.05762 | 0.01752 | -0.00037 | 0.0012 | 0.03767 | 0.05785 | -0.00055 | -0.00364 | 0 | -0.0188 | 0.04157 | 0.00603 | -0.00501 | 0.05516 | -0.01988 | 0.05074 | -0.01389
[RO-RO] [OPP] OHL 400 kV Arefu-Tantareni | N-1 OHL 400 kV Tantareni-Urechesti | 0.05349 | 0.00017 | 0.02847 | -0.00035 | 0.09174 | 0.00018 | -0.00193 | -0.00078 | 0 | -3e-05 | 0.08323 | 0.01978 | -0.00289 | 0.0012 | 0.04598 | 0.08114 | -0.00053 | -0.00309 | 0 | -0.00144 | 0.04143 | 0.00578 | -0.00545 | 0.0862 | -0.00963 | 0.06666 | 0.00428
[RO-RO] [OPP] OHL 400 kV Arefu-Tantareni | N-1 OHL 220 kV Portile de Fier-Resita 1&2 | 0.05028 | 0.00023 | 0.02939 | -0.00037 | 0.07954 | 0.00019 | -0.00201 | -0.00083 | 0 | -3e-05 | 0.0749 | 0.02019 | -0.00266 | 0.00126 | 0.04572 | 0.07406 | -0.00056 | -0.00335 | 0 | 0.00605 | 0.04956 | 0.00617 | -0.00568 | 0.07541 | -0.01189 | 0.06367 | 0.00079
[RO-RO] [OPP] OHL 400 kV Arefu-Tantareni | N-1 OHL 220 kV Resita-Timisoara 1&2 | 0.05437 | 0.00024 | 0.03324 | -0.00042 | 0.08377 | 0.00021 | -0.00228 | -0.00093 | 0 | -3e-05 | 0.07973 | 0.02265 | -0.00319 | 0.00142 | 0.0508 | 0.07913 | -0.00063 | -0.00374 | 0 | 0.00764 | 0.05751 | 0.00697 | -0.00643 | 0.07969 | -0.01291 | 0.06909 | 0.00099
[RO-RO] [OPP] OHL 400 kV Arefu-Tantareni | N-1 OHL 220 kV Urechesti-Targu Jiu Nord | 0.05336 | 0.00023 | 0.0314 | -0.0004 | 0.08455 | 0.0002 | -0.00215 | -0.00088 | 0 | -3e-05 | 0.07945 | 0.02153 | -0.00295 | 0.00134 | 0.04871 | 0.07849 | -0.00059 | -0.00353 | 0 | 0.00514 | 0.05298 | 0.00656 | -0.00608 | 0.08026 | -0.01197 | 0.06755 | 0.00221
[RO-RO] [OPP] OHL 400 kV Arefu-Tantareni | N-1 OHL 220 kV Paroseni-Targu Jiu Nord | 0.05336 | 0.00023 | 0.0314 | -0.0004 | 0.08455 | 0.0002 | -0.00215 | -0.00088 | 0 | -3e-05 | 0.07945 | 0.02153 | -0.00295 | 0.00134 | 0.04871 | 0.07849 | -0.00059 | -0.00353 | 0 | 0.00514 | 0.05298 | 0.00656 | -0.00608 | 0.08026 | -0.01197 | 0.06755 | 0.00221
[RO-RO] [OPP] OHL 400 kV Arefu-Tantareni | N-1 TRA 400/220 kV AT3 Arad | 0.05131 | 0.00022 | 0.03048 | -0.00039 | 0.08064 | 0.00019 | -0.00208 | -0.00086 | 0 | -3e-05 | 0.0761 | 0.02087 | -0.00289 | 0.0013 | 0.04712 | 0.0753 | -0.00058 | -0.00343 | 0 | 0.00645 | 0.05159 | 0.00637 | -0.00589 | 0.07652 | -0.01187 | 0.065 | 0.00113
[RO-RO] [OPP] OHL 400 kV Arefu-Tantareni | N-1 TIE 400 kV Resita-Pancevo c2 | 0.04901 | 0.00024 | 0.02872 | -0.00037 | 0.07765 | 0.00019 | -0.00197 | -0.00082 | 0 | -3e-05 | 0.07308 | 0.01973 | -0.0025 | 0.00124 | 0.04458 | 0.07224 | -0.00055 | -0.00331 | 0 | 0.00308 | 0.04787 | 0.00606 | -0.00555 | 0.07355 | -0.01206 | 0.06201 | 0.00012
[RO-RO] [OPP] OHL 400 kV Arefu-Tantareni | N-1 TIE 400 kV Resita-Pancevo c1 | 0.04901 | 0.00024 | 0.02872 | -0.00037 | 0.07765 | 0.00019 | -0.00197 | -0.00082 | 0 | -3e-05 | 0.07308 | 0.01973 | -0.0025 | 0.00124 | 0.04458 | 0.07224 | -0.00055 | -0.00331 | 0 | 0.00308 | 0.04787 | 0.00606 | -0.00555 | 0.07355 | -0.01206 | 0.06201 | 0.00012
[RO-RO] [OPP] OHL 400 kV Arefu-Sibiu Sud | BC | -0.05923 | -0.00015 | -0.03415 | 0.00042 | -0.0986 | -0.00021 | 0.00234 | 0.00092 | 0 | 3e-05 | -0.08968 | -0.02339 | 0.00378 | -0.00142 | -0.05345 | -0.08745 | 0.00062 | 0.00353 | 0 | -0.01656 | -0.05727 | -0.00693 | 0.00679 | -0.09443 | 0.00712 | -0.07457 | -0.01701
[RO-RO] [OPP] OHL 400 kV Arefu-Sibiu Sud | N-1 OHL 400 kV Brasov - Sibiu Sud | -0.08035 | 4e-05 | -0.0449 | 0.00052 | -0.14161 | -0.00025 | 0.00308 | 0.00113 | 0 | 4e-05 | -0.12417 | -0.03067 | 0.00635 | -0.00179 | -0.07135 | -0.11928 | 0.00077 | 0.00395 | 0 | -0.0251 | -0.07531 | -0.0086 | 0.0092 | -0.13692 | -0.00291 | -0.10055 | -0.05072
[RO-RO] [OPP] OHL 400 kV Arefu-Sibiu Sud | N-1 TIE 400 kV Rosiori-Mukacevo | -0.0493 | 0.00028 | -0.02563 | 0.00025 | -0.08438 | -0.00012 | 0.00162 | 0.00054 | 0 | 2e-05 | -0.07612 | -0.01735 | 0.00586 | -0.00089 | -0.04275 | -0.07404 | 0.00037 | 0.00154 | 0 | 0.00345 | -0.04476 | -0.00407 | 0.00468 | -0.08043 | -0.00602 | -0.06201 | -0.02072
[RO-RO] [OPP] OHL 400 kV Arefu-Sibiu Sud | N-1 OHL 400 kV Mintia-Arad | -0.05008 | -0.00033 | -0.02992 | 0.0004 | -0.08154 | -0.0002 | 0.00211 | 0.00089 | 0 | 3e-05 | -0.07512 | -0.02063 | 0.00176 | -0.00133 | -0.04577 | -0.07362 | 0.0006 | 0.00367 | 0 | 0.00808 | -0.04872 | -0.00662 | 0.00608 | -0.07785 | 0.01315 | -0.06311 | -0.00583
[RO-RO] [OPP] OHL 400 kV Arefu-Sibiu Sud | N-1 OHL 400 kV Sibiu Sud-Mintia | -0.04728 | -0.00043 | -0.0296 | 0.00041 | -0.07396 | -0.00021 | 0.00212 | 0.00092 | 0 | 3e-05 | -0.06959 | -0.0204 | 0.00098 | -0.00136 | -0.04427 | -0.06874 | 0.00062 | 0.00395 | 0 | 0.01165 | -0.04883 | -0.00685 | 0.00604 | -0.07056 | 0.01721 | -0.05986 | 0.00115
[RO-RO] [OPP] OHL 400 kV Arefu-Sibiu Sud | N-1 OHL 400 kV Tantareni-Urechesti | -0.06331 | -8e-05 | -0.03384 | 0.0004 | -0.11149 | -0.0002 | 0.0023 | 0.00089 | 0 | 3e-05 | -0.09896 | -0.02338 | 0.00413 | -0.00138 | -0.05465 | -0.09559 | 0.0006 | 0.00332 | 0 | -0.01284 | -0.05135 | -0.00665 | 0.00667 | -0.10601 | 0.00481 | -0.07882 | -0.02092
[RO-RO] [OPP] OHL 400 kV Arefu-Sibiu Sud | N-1 OHL 220 kV Portile de Fier-Resita 1&2 | -0.06087 | -0.00014 | -0.03486 | 0.00042 | -0.10125 | -0.00021 | 0.00239 | 0.00094 | 0 | 3e-05 | -0.09216 | -0.02388 | 0.00397 | -0.00144 | -0.05478 | -0.08991 | 0.00063 | 0.00356 | 0 | -0.02077 | -0.05922 | -0.00702 | 0.00691 | -0.09702 | 0.00674 | -0.07673 | -0.01808
[RO-RO] [OPP] OHL 400 kV Arefu-Sibiu Sud | N-1 OHL 220 kV Resita-Timisoara 1&2 | -0.06601 | -0.00015 | -0.03969 | 0.00048 | -0.10657 | -0.00024 | 0.00272 | 0.00107 | 0 | 4e-05 | -0.09823 | -0.02698 | 0.00464 | -0.00164 | -0.06116 | -0.09628 | 0.00072 | 0.00405 | 0 | -0.02277 | -0.0692 | -0.00803 | 0.00786 | -0.1024 | 0.00801 | -0.08353 | -0.01833
[RO-RO] [OPP] OHL 400 kV Arefu-Sibiu Sud | N-1 OHL 220 kV Urechesti-Targu Jiu Nord | -0.06481 | -0.00013 | -0.03742 | 0.00045 | -0.10765 | -0.00023 | 0.00256 | 0.001 | 0 | 4e-05 | -0.09797 | -0.02559 | 0.00435 | -0.00155 | -0.0586 | -0.09556 | 0.00068 | 0.00379 | 0 | -0.01968 | -0.06359 | -0.00752 | 0.00742 | -0.10322 | 0.00683 | -0.08169 | -0.0199
[RO-RO] [OPP] OHL 400 kV Arefu-Sibiu Sud | N-1 OHL 220 kV Paroseni-Targu Jiu Nord | -0.06481 | -0.00013 | -0.03742 | 0.00045 | -0.10765 | -0.00023 | 0.00256 | 0.001 | 0 | 4e-05 | -0.09797 | -0.02559 | 0.00435 | -0.00155 | -0.0586 | -0.09556 | 0.00068 | 0.00379 | 0 | -0.01968 | -0.06359 | -0.00752 | 0.00742 | -0.10322 | 0.00683 | -0.08169 | -0.0199
[RO-RO] [OPP] OHL 400 kV Arefu-Sibiu Sud | N-1 TRA 400/220 kV AT3 Arad | -0.06214 | -0.00013 | -0.03622 | 0.00044 | -0.1026 | -0.00022 | 0.00248 | 0.00097 | 0 | 3e-05 | -0.09363 | -0.02472 | 0.00426 | -0.0015 | -0.05651 | -0.09143 | 0.00065 | 0.00366 | 0 | -0.02123 | -0.06173 | -0.00727 | 0.00717 | -0.09839 | 0.00672 | -0.07837 | -0.0185
[RO-RO] [OPP] OHL 400 kV Arefu-Sibiu Sud | N-1 TIE 400 kV Resita-Pancevo c2 | -0.05929 | -0.00014 | -0.03402 | 0.00042 | -0.09888 | -0.00021 | 0.00233 | 0.00092 | 0 | 3e-05 | -0.08987 | -0.02332 | 0.00378 | -0.00142 | -0.05336 | -0.08762 | 0.00062 | 0.00351 | 0 | -0.01704 | -0.05711 | -0.00689 | 0.00676 | -0.09469 | 0.00696 | -0.07465 | -0.01723
[RO-RO] [OPP] OHL 400 kV Arefu-Sibiu Sud | N-1 TIE 400 kV Resita-Pancevo c1 | -0.05929 | -0.00014 | -0.03402 | 0.00042 | -0.09888 | -0.00021 | 0.00233 | 0.00092 | 0 | 3e-05 | -0.08987 | -0.02332 | 0.00378 | -0.00142 | -0.05336 | -0.08762 | 0.00062 | 0.00351 | 0 | -0.01704 | -0.05711 | -0.00689 | 0.00676 | -0.09469 | 0.00696 | -0.07465 | -0.01723
[RO-RO] [OPP] OHL 400 kV Tantareni-Urechesti | BC | -0.03129 | 0.0005 | 0.00242 | -0.00011 | -0.09876 | 6e-05 | -0.00034 | -0.00026 | 0 | -1e-05 | -0.07117 | 0.00011 | 0.00269 | 0.00031 | -0.00919 | -0.06239 | -0.00017 | -0.0016 | 0 | 0.02847 | 0.04531 | 0.00214 | -0.00092 | -0.08875 | -0.01772 | -0.03259 | -0.02995
[RO-RO] [OPP] OHL 400 kV Tantareni-Urechesti | N-1 TIE 400 kV Portile de Fier-Djerdap | -0.04179 | 0.00034 | -0.00697 | 2e-05 | -0.09494 | 0 | 0.00029 | 4e-05 | 0 | 0 | -0.07784 | -0.00612 | 0.00307 | -0.00011 | -0.02258 | -0.07291 | 3e-05 | -0.00028 | 0 | 0.06423 | 0.00517 | -2e-05 | 0.00076 | -0.08681 | -0.00903 | -0.04969 | -0.01778
[RO-RO] [OPP] OHL 400 kV Tantareni-Urechesti | N-1 OHL 400 kV Portile de Fier-Urechesti | -0.02872 | -0.00015 | -0.01425 | 0.00018 | -0.04638 | -9e-05 | 0.00093 | 0.00041 | 0 | 1e-05 | -0.04466 | -0.01006 | 0.00114 | -0.00061 | -0.02377 | -0.04459 | 0.00028 | 0.00178 | 0 | 0.08053 | -0.01766 | -0.00295 | 0.00241 | -0.04179 | 0.01071 | -0.03581 | 0.01483
[RO-RO] [OPP] OHL 400 kV Tantareni-Urechesti | N-1 TIE 400 kV Resita-Pancevo c2 | -0.03103 | 0.00048 | 0.00189 | -0.0001 | -0.09764 | 6e-05 | -0.0003 | -0.00024 | 0 | -1e-05 | -0.07039 | -0.00019 | 0.00268 | 0.00029 | -0.00952 | -0.0617 | -0.00015 | -0.00151 | 0 | 0.03043 | 0.04467 | 0.00198 | -0.0008 | -0.0877 | -0.01707 | -0.03227 | -0.02903
[RO-RO] [OPP] OHL 400 kV Tantareni-Urechesti | N-1 TIE 400 kV Resita-Pancevo c1 | -0.03103 | 0.00048 | 0.00189 | -0.0001 | -0.09764 | 6e-05 | -0.0003 | -0.00024 | 0 | -1e-05 | -0.07039 | -0.00019 | 0.00268 | 0.00029 | -0.00952 | -0.0617 | -0.00015 | -0.00151 | 0 | 0.03043 | 0.04467 | 0.00198 | -0.0008 | -0.0877 | -0.01707 | -0.03227 | -0.02903
[RO-RO] [OPP] OHL 400 kV Portile de Fier-Urechesti | BC | 0.00401 | -0.00102 | -0.02603 | 0.00045 | 0.08178 | -0.00025 | 0.00199 | 0.00104 | 0 | 4e-05 | 0.0414 | -0.01588 | -0.00242 | -0.00145 | -0.02277 | 0.02779 | 0.00069 | 0.00528 | 0 | 0.08129 | -0.09833 | -0.00795 | 0.0052 | 0.07332 | 0.04439 | -0.00503 | 0.06991
[RO-RO] [OPP] OHL 400 kV Portile de Fier-Urechesti | N-1 OHL 400 kV Slatina-Portile de Fier | 0.00621 | -0.00141 | -0.03468 | 0.00061 | 0.11262 | -0.00033 | 0.00265 | 0.00141 | 0 | 5e-05 | 0.05723 | -0.02116 | -0.00358 | -0.00195 | -0.02998 | 0.03855 | 0.00093 | 0.0072 | 0 | 0.09816 | -0.13123 | -0.01072 | 0.00688 | 0.10148 | 0.06193 | -0.00581 | 0.09921
[RO-RO] [OPP] OHL 400 kV Portile de Fier-Urechesti | N-1 OHL 220 kV Portile de Fier-Resita 1&2 | 0.00031 | -0.00099 | -0.02762 | 0.00047 | 0.07584 | -0.00025 | 0.00208 | 0.00107 | 0 | 4e-05 | 0.03584 | -0.01699 | -0.00199 | -0.0015 | -0.02576 | 0.02228 | 0.00071 | 0.00534 | 0 | 0.07184 | -0.10271 | -0.00816 | 0.00548 | 0.06751 | 0.04354 | -0.00988 | 0.0675
[RO-RO] [OPP] OHL 400 kV Portile de Fier-Urechesti | N-1 OHL 220 kV Resita-Timisoara 1&2 | -0.0081 | -0.00103 | -0.03591 | 0.00057 | 0.06758 | -0.0003 | 0.00266 | 0.0013 | 0 | 5e-05 | 0.02614 | -0.02229 | -0.00089 | -0.00185 | -0.03653 | 0.01203 | 0.00086 | 0.0062 | 0 | 0.0702 | -0.11963 | -0.00991 | 0.00711 | 0.05909 | 0.04598 | -0.02102 | 0.06756
[RO-RO] [OPP] OHL 400 kV Portile de Fier-Urechesti | N-1 TIE 400 kV Resita-Pancevo c2 | 0.00365 | -0.00099 | -0.02528 | 0.00044 | 0.08018 | -0.00024 | 0.00193 | 0.00102 | 0 | 3e-05 | 0.04028 | -0.01545 | -0.0024 | -0.00141 | -0.02229 | 0.0268 | 0.00067 | 0.00514 | 0 | 0.07847 | -0.09741 | -0.00772 | 0.00503 | 0.07182 | 0.04346 | -0.00548 | 0.0686
[RO-RO] [OPP] OHL 400 kV Portile de Fier-Urechesti | N-1 TIE 400 kV Resita-Pancevo c1 | 0.00365 | -0.00099 | -0.02528 | 0.00044 | 0.08018 | -0.00024 | 0.00193 | 0.00102 | 0 | 3e-05 | 0.04028 | -0.01545 | -0.0024 | -0.00141 | -0.02229 | 0.0268 | 0.00067 | 0.00514 | 0 | 0.07847 | -0.09741 | -0.00772 | 0.00503 | 0.07182 | 0.04346 | -0.00548 | 0.0686
[RO-RO] [OPP] OHL 400 kV Slatina-Portile de Fier | N-1 OHL 400 kV Portile de Fier-Urechesti | -0.0058 | 0.00116 | 0.02709 | -0.00049 | -0.09203 | 0.00027 | -0.00208 | -0.00113 | 0 | -4e-05 | -0.047 | 0.01654 | 0.00319 | 0.00155 | 0.02302 | -0.0318 | -0.00074 | -0.00581 | 0 | -0.06543 | 0.10275 | 0.00852 | -0.00533 | -0.08348 | -0.05146 | 0.00355 | -0.08422
[RO-RO] [OPP] OHL 400 kV Slatina-Portile de Fier | N-1 OHL 220 kV Resita-Timisoara 1&2 | 0.00288 | 0.00075 | 0.02208 | -0.00037 | -0.05005 | 0.0002 | -0.00164 | -0.00084 | 0 | -3e-05 | -0.02107 | 0.01371 | 0.0013 | 0.00118 | 0.02161 | -0.0112 | -0.00056 | -0.00417 | 0 | -0.02545 | 0.07452 | 0.00638 | -0.00429 | -0.04497 | -0.03406 | 0.01076 | -0.05401
[RO-RO] [OPP] OHL 400 kV Slatina-Portile de Fier | N-1 TIE 400 kV Resita-Pancevo c2 | -0.00391 | 0.00073 | 0.01587 | -0.00029 | -0.05725 | 0.00016 | -0.00122 | -0.00068 | 0 | -2e-05 | -0.02919 | 0.00971 | 0.00218 | 0.00092 | 0.01332 | -0.0197 | -0.00045 | -0.00354 | 0 | -0.03007 | 0.06158 | 0.0051 | -0.00307 | -0.05225 | -0.03254 | 0.00177 | -0.05453
[RO-RO] [OPP] OHL 400 kV Medgidia Sud - Stupina | N-1 OHL 400 kV Isaccea - Rahman | -0.04435 | -0.00114 | -0.02615 | 0.00046 | -0.09647 | -0.00025 | 0.00176 | 0.00107 | 0 | 4e-05 | -0.07354 | -0.01877 | -0.00325 | -0.00145 | -0.03879 | -0.06603 | 0.0007 | 0.00584 | 0 | -0.02597 | -0.03469 | -0.00743 | 0.00366 | -0.09656 | 0.06311 | -0.0534 | 0.12327
[RO-RO] [OPP] OHL 400 kV Medgidia Sud - Stupina | N-1 OHL 400 kV Cernavodă - Medgidia Sud | -0.04631 | -0.00078 | -0.02327 | 0.00038 | -0.1171 | -0.0002 | 0.00154 | 0.00087 | 0 | 3e-05 | -0.0828 | -0.01686 | -0.00149 | -0.0012 | -0.03699 | -0.07135 | 0.00057 | 0.0045 | 0 | -0.00042 | -0.0257 | -0.00603 | 0.00343 | -0.11801 | 0.04453 | -0.05417 | 0.08356
[RO-RO] [OPP] OHL 400 kV Medgidia Sud - Rahman | N-1 OHL 400 kV Cernavodă - Medgidia Sud | 0.04366 | 0.00074 | 0.02194 | -0.00036 | 0.11041 | 0.00019 | -0.00145 | -0.00082 | 0 | -3e-05 | 0.07807 | 0.0159 | 0.0014 | 0.00113 | 0.03487 | 0.06727 | -0.00054 | -0.00425 | 0 | 0.0004 | 0.02423 | 0.00568 | -0.00324 | 0.11126 | -0.04199 | 0.05107 | -0.07879
[RO-RO] [OPP] OHL 400 kV Medgidia Sud- Cernavoda | BC | -0.04187 | 0.00014 | -0.01279 | 0.00013 | -0.13947 | -6e-05 | 0.0008 | 0.00027 | 0 | 1e-05 | -0.08724 | -0.00964 | 0.00257 | -0.00045 | -0.02627 | -0.06948 | 0.00019 | 0.00081 | 0 | 0.0543 | -0.00168 | -0.00191 | 0.00231 | -0.14194 | -0.00348 | -0.04573 | -0.01687
[RO-RO] [OPP] OHL 400 kV Medgidia Sud- Cernavoda | N-1 OHL 400 kV Isaccea - Tulcea Vest | -0.0345 | 0.00038 | -0.00797 | 4e-05 | -0.12539 | -1e-05 | 0.00047 | 6e-05 | 0 | 0 | -0.07573 | -0.00619 | 0.00334 | -0.00017 | -0.0194 | -0.0588 | 5e-05 | -0.00035 | 0 | 0.06179 | 0.00534 | -0.00047 | 0.00165 | -0.12794 | -0.01651 | -0.03667 | -0.04273
[RO-RO] [OPP] OHL 400 kV Medgidia Sud- Cernavoda | N-1 OHL 400 kV Lacu Sarat - Gura Ialomitei | -0.02969 | 0.0005 | -0.0045 | -2e-05 | -0.11818 | 2e-05 | 0.00023 | -7e-05 | 0 | 0 | -0.06893 | -0.00378 | 0.00364 | 1e-05 | -0.01456 | -0.05208 | -4e-05 | -0.00105 | 0 | 0.06801 | 0.01137 | 0.00049 | 0.00109 | -0.12087 | -0.02325 | -0.03052 | -0.05484
[RO-RO] [OPP] OHL 400 kV Medgidia Sud- Cernavoda | N-1 OHL 400 kV Tulcea Vest - Tariverde | -0.03548 | 0.00035 | -0.00857 | 5e-05 | -0.12743 | -2e-05 | 0.00051 | 9e-05 | 0 | 0 | -0.07732 | -0.00662 | 0.00326 | -0.0002 | -0.02028 | -0.06024 | 7e-05 | -0.00022 | 0 | 0.06107 | 0.00451 | -0.00064 | 0.00173 | -0.12997 | -0.015 | -0.03785 | -0.03976
[RO-RO] [OPP] OHL 400 kV Medgidia Sud- Cernavoda | N-1 OHL 400 kV Gutinas – Smardan | -0.04243 | 0.00017 | -0.01287 | 0.00012 | -0.14147 | -6e-05 | 0.00081 | 0.00026 | 0 | 1e-05 | -0.08845 | -0.00968 | 0.00277 | -0.00044 | -0.02656 | -0.07044 | 0.00018 | 0.00072 | 0 | 0.0558 | -0.00167 | -0.00185 | 0.00236 | -0.14398 | -0.00518 | -0.04633 | -0.02094
[RO-RO] [OPP] OHL 400 kV Medgidia Sud- Cernavoda | N-1 OHL 400 kV Isaccea - Rahman | -0.05606 | -0.00023 | -0.02115 | 0.00027 | -0.17032 | -0.00014 | 0.00136 | 0.00061 | 0 | 2e-05 | -0.11075 | -0.01564 | 0.00153 | -0.00091 | -0.03867 | -0.09059 | 0.00041 | 0.00267 | 0 | 0.04599 | -0.01278 | -0.00429 | 0.00348 | -0.17282 | 0.0167 | -0.06281 | 0.02254
[RO-RO] [OPP] OHL 400 kV Medgidia Sud- Cernavoda | N-1 OHL 400 kV Isaccea - Stupina | -0.05727 | -0.00026 | -0.02187 | 0.00029 | -0.17296 | -0.00015 | 0.00141 | 0.00064 | 0 | 2e-05 | -0.11276 | -0.01615 | 0.00144 | -0.00095 | -0.03973 | -0.0924 | 0.00043 | 0.00283 | 0 | 0.04528 | -0.01373 | -0.00449 | 0.00358 | -0.17546 | 0.01843 | -0.06427 | 0.02592
[RO-RO] [OPP] OHL 400 kV Medgidia Sud- Cernavoda | N-1 TIE 400 kV MEDGIDIA SUD - VARNA | -0.03112 | 0.00029 | -0.00766 | 5e-05 | -0.1112 | -2e-05 | 0.00046 | 9e-05 | 0 | 0 | -0.0676 | -0.00591 | 0.00279 | -0.00019 | -0.01791 | -0.05275 | 6e-05 | -0.00013 | 0 | 0.05259 | 0.00357 | -0.00063 | 0.00154 | -0.11337 | -0.01238 | -0.03326 | -0.03323
[RO-RO] [OPP] OHL 400 kV Medgidia Sud- Cernavoda | N-1 TIE 400 kV DOBRUDJA- MEDGIDIA SUD | -0.03171 | 0.00028 | -0.00794 | 5e-05 | -0.11269 | -2e-05 | 0.00048 | 0.0001 | 0 | 0 | -0.06868 | -0.00611 | 0.00278 | -0.00021 | -0.01837 | -0.05367 | 7e-05 | -8e-05 | 0 | 0.05268 | 0.00329 | -0.0007 | 0.00158 | -0.11494 | -0.01189 | -0.03394 | -0.03233
[RO-RO] [OPP] OHL 400 kV Medgidia Sud- Cernavoda | N-1 OHL 400 kV Constanta Nord- Cernavoda | -0.03375 | 0.00043 | -0.00721 | 2e-05 | -0.12503 | 0 | 0.00042 | 3e-05 | 0 | 0 | -0.07496 | -0.00566 | 0.00354 | -0.00012 | -0.01847 | -0.05787 | 3e-05 | -0.00058 | 0 | 0.06431 | 0.00674 | -0.00021 | 0.00156 | -0.12764 | -0.01924 | -0.03564 | -0.04833
[RO-RO] [OPP] OHL 400 kV Medgidia Sud- Cernavoda | N-1 OHL 400 kV Cernavoda - Pelicanu | -0.04051 | -3e-05 | -0.01416 | 0.00017 | -0.12751 | -8e-05 | 0.0009 | 0.00037 | 0 | 1e-05 | -0.08167 | -0.01052 | 0.00173 | -0.00057 | -0.02698 | -0.06613 | 0.00025 | 0.00144 | 0 | 0.04102 | -0.00644 | -0.00258 | 0.00243 | -0.12954 | 0.00518 | -0.04497 | 0.00147
[RO-RO] [OPP] OHL 400 kV Medgidia Sud- Cernavoda | N-1 OHL 400 kV Pelicanu - Bucuresti Sud | -0.04072 | -5e-05 | -0.01438 | 0.00017 | -0.12749 | -8e-05 | 0.00092 | 0.00038 | 0 | 1e-05 | -0.08184 | -0.01068 | 0.00169 | -0.00058 | -0.02726 | -0.06637 | 0.00025 | 0.0015 | 0 | 0.04041 | -0.00692 | -0.00265 | 0.00246 | -0.12949 | 0.00582 | -0.04527 | 0.00272
[RO-RO] [OPP] OHL 400 kV Medgidia Sud- Cernavoda | N-1 OHL 400 kV Gura Ialomitei - Bucuresti Sud | -0.04182 | -2e-05 | -0.0145 | 0.00017 | -0.13208 | -8e-05 | 0.00092 | 0.00037 | 0 | 1e-05 | -0.08447 | -0.01078 | 0.00185 | -0.00058 | -0.02776 | -0.06834 | 0.00025 | 0.00144 | 0 | 0.04316 | -0.00637 | -0.00261 | 0.0025 | -0.13419 | 0.00467 | -0.04638 | 5e-05
[RO-RO] [OPP] OHL 400 kV Medgidia Sud- Cernavoda | N-1 OHL 400 kV Medgidia Sud - Stupina | -0.05727 | -0.00026 | -0.02187 | 0.00029 | -0.17296 | -0.00015 | 0.00141 | 0.00064 | 0 | 2e-05 | -0.11276 | -0.01615 | 0.00144 | -0.00095 | -0.03973 | -0.0924 | 0.00043 | 0.00283 | 0 | 0.04528 | -0.01373 | -0.00449 | 0.00358 | -0.17546 | 0.01843 | -0.06427 | 0.02592
[RO-RO] [OPP] OHL 400 kV Medgidia Sud- Cernavoda | N-1 OHL 400 kV Medgidia Sud - Rahman | -0.05606 | -0.00023 | -0.02115 | 0.00027 | -0.17032 | -0.00014 | 0.00136 | 0.00061 | 0 | 2e-05 | -0.11075 | -0.01564 | 0.00153 | -0.00091 | -0.03867 | -0.09059 | 0.00041 | 0.00267 | 0 | 0.04599 | -0.01278 | -0.00429 | 0.00348 | -0.17282 | 0.0167 | -0.06281 | 0.02254
[RO-RO] [OPP] OHL 400 kV Medgidia Sud- Cernavoda | N-1 TIE 400 kV Isaccea - Vulcanesti | -0.0476 | -0.0001 | -0.0168 | 0.00021 | -0.14967 | -0.0001 | 0.00107 | 0.00046 | 0 | 2e-05 | -0.09589 | -0.01251 | 0.0017 | -0.00069 | -0.03179 | -0.07766 | 0.00031 | 0.00189 | 0 | 0.04651 | -0.00754 | -0.00319 | 0.0028 | -0.15203 | 0.00948 | -0.05283 | 0.00965
[RO-RO] [OPP] OHL 400 kV Cernavoda - Pelicanu | BC | 0.00405 | -0.00051 | -0.00405 | 0.00012 | 0.03556 | -7e-05 | 0.00031 | 0.00029 | 0 | 1e-05 | 0.01655 | -0.00263 | -0.00249 | -0.00035 | -0.00214 | 0.00996 | 0.00018 | 0.00188 | 0 | -0.03947 | -0.01415 | -0.002 | 0.00037 | 0.03688 | 0.02574 | 0.00226 | 0.05451
[RO-RO] [OPP] OHL 400 kV Cernavoda - Pelicanu | N-1 OHL 400 kV Isaccea - Tulcea Vest | 0.00501 | -0.00048 | -0.00343 | 0.00011 | 0.0374 | -6e-05 | 0.00027 | 0.00026 | 0 | 1e-05 | 0.01804 | -0.00218 | -0.00239 | -0.00031 | -0.00124 | 0.01135 | 0.00017 | 0.00172 | 0 | -0.03849 | -0.01324 | -0.00181 | 0.00028 | 0.0387 | 0.02404 | 0.00344 | 0.05114
[RO-RO] [OPP] OHL 400 kV Cernavoda - Pelicanu | N-1 OHL 400 kV Lacu Sarat - Gura Ialomitei | 0.0046 | -0.00049 | -0.00368 | 0.00011 | 0.03652 | -7e-05 | 0.00028 | 0.00027 | 0 | 1e-05 | 0.01737 | -0.00236 | -0.00244 | -0.00033 | -0.00161 | 0.01074 | 0.00017 | 0.00179 | 0 | -0.03885 | -0.01356 | -0.00189 | 0.00031 | 0.03783 | 0.02485 | 0.00294 | 0.05279
[RO-RO] [OPP] OHL 400 kV Cernavoda - Pelicanu | N-1 OHL 400 kV Tulcea Vest - Tariverde | 0.0048 | -0.00048 | -0.00356 | 0.00011 | 0.03697 | -7e-05 | 0.00027 | 0.00026 | 0 | 1e-05 | 0.01771 | -0.00227 | -0.00241 | -0.00032 | -0.00143 | 0.01104 | 0.00017 | 0.00176 | 0 | -0.03867 | -0.01343 | -0.00185 | 0.0003 | 0.03828 | 0.02439 | 0.00318 | 0.05182
[RO-RO] [OPP] OHL 400 kV Cernavoda - Pelicanu | N-1 OHL 400 kV Tariverde - Constanta Nord | 0.0048 | -0.00048 | -0.00356 | 0.00011 | 0.03697 | -7e-05 | 0.00027 | 0.00026 | 0 | 1e-05 | 0.01771 | -0.00227 | -0.00241 | -0.00032 | -0.00143 | 0.01104 | 0.00017 | 0.00176 | 0 | -0.03867 | -0.01343 | -0.00185 | 0.0003 | 0.03828 | 0.02439 | 0.00318 | 0.05182
[RO-RO] [OPP] OHL 400 kV Cernavoda - Pelicanu | N-1 OHL 400 kV Constanta Nord- Cernavoda | 0.00477 | -0.00048 | -0.00356 | 0.00011 | 0.03684 | -7e-05 | 0.00027 | 0.00026 | 0 | 1e-05 | 0.01763 | -0.00227 | -0.0024 | -0.00032 | -0.00145 | 0.01098 | 0.00017 | 0.00175 | 0 | -0.03858 | -0.01341 | -0.00185 | 0.0003 | 0.03814 | 0.02434 | 0.00315 | 0.05172
[RO-RO] [OPP] OHL 400 kV Cernavoda - Pelicanu | N-1 OHL 400 kV Gura Ialomitei - Bucuresti Sud | 0.00415 | -0.00081 | -0.00733 | 0.0002 | 0.04975 | -0.00012 | 0.00055 | 0.00048 | 0 | 2e-05 | 0.02185 | -0.00482 | -0.00387 | -0.00059 | -0.005 | 0.01216 | 0.00031 | 0.00308 | 0 | -0.06083 | -0.02314 | -0.00334 | 0.00074 | 0.05175 | 0.04136 | 0.00101 | 0.08697
[RO-RO] [OPP] OHL 400 kV Cernavoda - Pelicanu | N-1 OHL 400 kV Gutinas – Smardan | 0.00557 | -0.00059 | -0.00385 | 0.00013 | 0.04101 | -8e-05 | 0.00029 | 0.00031 | 0 | 1e-05 | 0.01987 | -0.0025 | -0.00303 | -0.00037 | -0.00133 | 0.01256 | 0.0002 | 0.00212 | 0 | -0.04357 | -0.01418 | -0.00215 | 0.00022 | 0.04244 | 0.0304 | 0.00391 | 0.06564
[RO-RO] [OPP] OHL 400 kV Cernavoda - Pelicanu | N-1 OHL 400 kV Brasov – Gutinas | 0.00453 | -0.00061 | -0.0046 | 0.00014 | 0.03975 | -8e-05 | 0.00035 | 0.00034 | 0 | 1e-05 | 0.01848 | -0.00302 | -0.00306 | -0.00041 | -0.00238 | 0.01111 | 0.00022 | 0.00224 | 0 | -0.04597 | -0.0155 | -0.00234 | 0.00036 | 0.04127 | 0.03128 | 0.00256 | 0.06663
[RO-RO] [OPP] OHL 400 kV Pelicanu - Bucuresti Sud | BC | 0.0034 | -0.00054 | -0.00467 | 0.00013 | 0.03521 | -8e-05 | 0.00035 | 0.00031 | 0 | 1e-05 | 0.01586 | -0.00305 | -0.00259 | -0.00039 | -0.00292 | 0.00914 | 0.0002 | 0.00202 | 0 | -0.04077 | -0.01539 | -0.00219 | 0.00046 | 0.03657 | 0.02732 | 0.00136 | 0.05753
[RO-RO] [OPP] OHL 400 kV Pelicanu - Bucuresti Sud | N-1 OHL 400 kV Isaccea - Tulcea Vest | 0.00427 | -0.00051 | -0.0041 | 0.00012 | 0.03688 | -7e-05 | 0.00031 | 0.00029 | 0 | 1e-05 | 0.01722 | -0.00264 | -0.0025 | -0.00035 | -0.00211 | 0.01041 | 0.00019 | 0.00189 | 0 | -0.03988 | -0.01456 | -0.00201 | 0.00038 | 0.03823 | 0.02577 | 0.00244 | 0.05446
[RO-RO] [OPP] OHL 400 kV Pelicanu - Bucuresti Sud | N-1 OHL 400 kV Lacu Sarat - Gura Ialomitei | 0.00356 | -0.00053 | -0.00456 | 0.00013 | 0.03549 | -8e-05 | 0.00034 | 0.00031 | 0 | 1e-05 | 0.0161 | -0.00297 | -0.00258 | -0.00038 | -0.00277 | 0.00937 | 0.0002 | 0.002 | 0 | -0.04059 | -0.01522 | -0.00215 | 0.00044 | 0.03685 | 0.02706 | 0.00156 | 0.05702
[RO-RO] [OPP] OHL 400 kV Pelicanu - Bucuresti Sud | N-1 OHL 400 kV Tulcea Vest - Tariverde | 0.00408 | -0.00052 | -0.00422 | 0.00012 | 0.0365 | -7e-05 | 0.00032 | 0.00029 | 0 | 1e-05 | 0.01692 | -0.00273 | -0.00252 | -0.00036 | -0.00228 | 0.01013 | 0.00019 | 0.00191 | 0 | -0.04004 | -0.01473 | -0.00205 | 0.0004 | 0.03785 | 0.02609 | 0.00221 | 0.05508
[RO-RO] [OPP] OHL 400 kV Pelicanu - Bucuresti Sud | N-1 OHL 400 kV Tariverde - Constanta Nord | 0.00408 | -0.00052 | -0.00422 | 0.00012 | 0.0365 | -7e-05 | 0.00032 | 0.00029 | 0 | 1e-05 | 0.01692 | -0.00273 | -0.00252 | -0.00036 | -0.00228 | 0.01013 | 0.00019 | 0.00191 | 0 | -0.04004 | -0.01473 | -0.00205 | 0.0004 | 0.03785 | 0.02609 | 0.00221 | 0.05508
[RO-RO] [OPP] OHL 400 kV Pelicanu - Bucuresti Sud | N-1 OHL 400 kV Constanta Nord- Cernavoda | 0.00406 | -0.00052 | -0.00422 | 0.00012 | 0.03638 | -7e-05 | 0.00032 | 0.00029 | 0 | 1e-05 | 0.01685 | -0.00273 | -0.00251 | -0.00036 | -0.00229 | 0.01008 | 0.00019 | 0.00191 | 0 | -0.03996 | -0.0147 | -0.00205 | 0.0004 | 0.03773 | 0.02604 | 0.00218 | 0.05497
[RO-RO] [OPP] OHL 400 kV Pelicanu - Bucuresti Sud | N-1 OHL 400 kV Gura Ialomitei - Bucuresti Sud | 0.0035 | -0.00086 | -0.00811 | 0.00022 | 0.05008 | -0.00013 | 0.0006 | 0.00051 | 0 | 2e-05 | 0.02141 | -0.00535 | -0.00404 | -0.00064 | -0.00592 | 0.01145 | 0.00033 | 0.00329 | 0 | -0.06315 | -0.02481 | -0.0036 | 0.00085 | 0.05215 | 0.04369 | 6e-05 | 0.09154
[RO-RO] [OPP] OHL 400 kV Pelicanu - Bucuresti Sud | N-1 OHL 400 kV Gutinas – Smardan | 0.00495 | -0.00063 | -0.00446 | 0.00014 | 0.04079 | -8e-05 | 0.00034 | 0.00034 | 0 | 1e-05 | 0.01926 | -0.00292 | -0.00314 | -0.00041 | -0.0021 | 0.01181 | 0.00022 | 0.00227 | 0 | -0.04497 | -0.01542 | -0.00234 | 0.00031 | 0.04227 | 0.03209 | 0.00305 | 0.06892
[RO-RO] [OPP] OHL 400 kV Pelicanu - Bucuresti Sud | N-1 OHL 400 kV Brasov – Gutinas | 0.00392 | -0.00066 | -0.00527 | 0.00015 | 0.0398 | -9e-05 | 0.0004 | 0.00037 | 0 | 1e-05 | 0.01798 | -0.00348 | -0.00322 | -0.00045 | -0.0032 | 0.01041 | 0.00024 | 0.00243 | 0 | -0.0479 | -0.01687 | -0.00257 | 0.00046 | 0.04138 | 0.0334 | 0.0017 | 0.07083
[RO-RO] [OPP] OHL 400 kV Gura Ialomitei - Bucuresti Sud | BC | 0.00024 | -0.00072 | -0.00775 | 0.00019 | 0.03358 | -0.00011 | 0.00057 | 0.00046 | 0 | 2e-05 | 0.01255 | -0.00519 | -0.00327 | -0.00058 | -0.00677 | 0.00521 | 0.0003 | 0.00285 | 0 | -0.05056 | -0.02127 | -0.00319 | 0.00088 | 0.03519 | 0.03697 | -0.00295 | 0.07682
[RO-RO] [OPP] OHL 400 kV Gura Ialomitei - Bucuresti Sud | N-1 OHL 400 kV Isaccea - Tulcea Vest | 0.0005 | -0.00071 | -0.00758 | 0.00019 | 0.03408 | -0.00011 | 0.00055 | 0.00045 | 0 | 1e-05 | 0.01295 | -0.00507 | -0.00324 | -0.00057 | -0.00653 | 0.00559 | 0.00029 | 0.00281 | 0 | -0.05029 | -0.02103 | -0.00314 | 0.00085 | 0.03569 | 0.03652 | -0.00263 | 0.07591
[RO-RO] [OPP] OHL 400 kV Gura Ialomitei - Bucuresti Sud | N-1 OHL 400 kV Lacu Sarat - Gura Ialomitei | 0.00463 | -0.00059 | -0.00477 | 0.00014 | 0.04124 | -8e-05 | 0.00036 | 0.00033 | 0 | 1e-05 | 0.01913 | -0.00309 | -0.00288 | -0.00041 | -0.00256 | 0.01147 | 0.00022 | 0.00218 | 0 | -0.04562 | -0.01658 | -0.00233 | 0.00044 | 0.04278 | 0.02986 | 0.00252 | 0.06316
[RO-RO] [OPP] OHL 400 kV Gura Ialomitei - Bucuresti Sud | N-1 OHL 400 kV Tulcea Vest - Tariverde | 0.00046 | -0.00072 | -0.00761 | 0.00019 | 0.03398 | -0.00011 | 0.00056 | 0.00045 | 0 | 1e-05 | 0.01288 | -0.00509 | -0.00325 | -0.00057 | -0.00658 | 0.00552 | 0.00029 | 0.00282 | 0 | -0.05033 | -0.02107 | -0.00315 | 0.00086 | 0.03559 | 0.03659 | -0.00269 | 0.07606
[RO-RO] [OPP] OHL 400 kV Gura Ialomitei - Bucuresti Sud | N-1 OHL 400 kV Tariverde - Constanta Nord | 0.00046 | -0.00072 | -0.00761 | 0.00019 | 0.03398 | -0.00011 | 0.00056 | 0.00045 | 0 | 1e-05 | 0.01288 | -0.00509 | -0.00325 | -0.00057 | -0.00658 | 0.00552 | 0.00029 | 0.00282 | 0 | -0.05033 | -0.02107 | -0.00315 | 0.00086 | 0.03559 | 0.03659 | -0.00269 | 0.07606
[RO-RO] [OPP] OHL 400 kV Gura Ialomitei - Bucuresti Sud | N-1 OHL 400 kV Constanta Nord- Cernavoda | 0.00048 | -0.00071 | -0.00759 | 0.00019 | 0.034 | -0.00011 | 0.00055 | 0.00045 | 0 | 1e-05 | 0.0129 | -0.00508 | -0.00324 | -0.00057 | -0.00655 | 0.00555 | 0.00029 | 0.00281 | 0 | -0.05027 | -0.02103 | -0.00314 | 0.00085 | 0.03561 | 0.03652 | -0.00266 | 0.07591
[RO-RO] [OPP] OHL 400 kV Gura Ialomitei - Bucuresti Sud | N-1 OHL 400 kV Cernavoda - Pelicanu | 0.00202 | -0.00095 | -0.00953 | 0.00024 | 0.04922 | -0.00014 | 0.0007 | 0.00058 | 0 | 2e-05 | 0.01982 | -0.00635 | -0.00436 | -0.00073 | -0.00771 | 0.00959 | 0.00038 | 0.00368 | 0 | -0.06791 | -0.0275 | -0.00407 | 0.00104 | 0.05141 | 0.04829 | -0.00196 | 0.10079
[RO-RO] [OPP] OHL 400 kV Gura Ialomitei - Bucuresti Sud | N-1 OHL 400 kV Gutinas – Smardan | 0.00248 | -0.00085 | -0.00745 | 0.00021 | 0.0416 | -0.00012 | 0.00054 | 0.00049 | 0 | 2e-05 | 0.01744 | -0.00501 | -0.00406 | -0.00061 | -0.00559 | 0.00904 | 0.00032 | 0.00321 | 0 | -0.0566 | -0.02131 | -0.00341 | 0.00065 | 0.04339 | 0.04383 | -0.00052 | 0.09321
[RO-RO] [OPP] OHL 400 kV Gura Ialomitei - Bucuresti Sud | N-1 OHL 400 kV Brasov – Gutinas | 0.00098 | -0.00089 | -0.00859 | 0.00023 | 0.03999 | -0.00013 | 0.00063 | 0.00054 | 0 | 2e-05 | 0.01551 | -0.0058 | -0.00414 | -0.00067 | -0.00716 | 0.00698 | 0.00035 | 0.00342 | 0 | -0.06051 | -0.02334 | -0.00372 | 0.00087 | 0.04191 | 0.04546 | -0.00249 | 0.09537
[RO-RO] [OPP] OHL 400 kV Gutinas - Smardan | BC | 0.01091 | -0.00062 | 0.00148 | 7e-05 | 0.03916 | -5e-05 | -0.0001 | 0.00018 | 0 | 1e-05 | 0.0239 | 0.0009 | -0.00386 | -0.00016 | 0.00581 | 0.01872 | 0.00011 | 0.00173 | 0 | -0.0295 | -0.0002 | -0.00108 | -0.00108 | 0.04 | 0.0335 | 0.01187 | 0.08004
[RO-RO] [OPP] OHL 400 kV Gutinas - Smardan | N-1 OHL 400 kV Isaccea - Tulcea Vest | 0.01002 | -0.00065 | 0.0009 | 8e-05 | 0.03747 | -5e-05 | -6e-05 | 0.00021 | 0 | 1e-05 | 0.02251 | 0.00049 | -0.00395 | -0.0002 | 0.00498 | 0.01743 | 0.00013 | 0.00187 | 0 | -0.0304 | -0.00104 | -0.00126 | -0.001 | 0.03832 | 0.03507 | 0.01077 | 0.08315
[RO-RO] [OPP] OHL 400 kV Gutinas - Smardan | N-1 OHL 400 kV Lacu Sarat - Gura Ialomitei | 0.0081 | -0.0007 | -0.00043 | 0.0001 | 0.03425 | -7e-05 | 3e-05 | 0.00026 | 0 | 1e-05 | 0.01967 | -0.00045 | -0.0041 | -0.00027 | 0.00311 | 0.0147 | 0.00016 | 0.00216 | 0 | -0.03266 | -0.00321 | -0.00164 | -0.0008 | 0.03514 | 0.03806 | 0.00836 | 0.0888
[RO-RO] [OPP] OHL 400 kV Gutinas - Smardan | N-1 OHL 400 kV Tulcea Vest - Tariverde | 0.01024 | -0.00064 | 0.00104 | 8e-05 | 0.03789 | -5e-05 | -7e-05 | 0.0002 | 0 | 1e-05 | 0.02285 | 0.00058 | -0.00393 | -0.00019 | 0.00518 | 0.01774 | 0.00012 | 0.00184 | 0 | -0.03021 | -0.00085 | -0.00122 | -0.00102 | 0.03874 | 0.03471 | 0.01104 | 0.08245
[RO-RO] [OPP] OHL 400 kV Gutinas - Smardan | N-1 OHL 400 kV Tariverde - Constanta Nord | 0.01024 | -0.00064 | 0.00104 | 8e-05 | 0.03789 | -5e-05 | -7e-05 | 0.0002 | 0 | 1e-05 | 0.02285 | 0.00058 | -0.00393 | -0.00019 | 0.00518 | 0.01774 | 0.00012 | 0.00184 | 0 | -0.03021 | -0.00085 | -0.00122 | -0.00102 | 0.03874 | 0.03471 | 0.01104 | 0.08245
[RO-RO] [OPP] OHL 400 kV Gutinas - Smardan | N-1 OHL 400 kV Constanta Nord- Cernavoda | 0.01033 | -0.00064 | 0.00108 | 8e-05 | 0.03812 | -5e-05 | -7e-05 | 0.0002 | 0 | 1e-05 | 0.02301 | 0.00061 | -0.00393 | -0.00019 | 0.00525 | 0.01788 | 0.00012 | 0.00183 | 0 | -0.03022 | -0.0008 | -0.00121 | -0.00103 | 0.03897 | 0.03464 | 0.01114 | 0.08231
[RO-RO] [OPP] OHL 400 kV Gutinas - Smardan | N-1 OHL 400 kV Cernavoda - Pelicanu | 0.01136 | -0.00068 | 0.00103 | 8e-05 | 0.0431 | -6e-05 | -7e-05 | 0.00021 | 0 | 1e-05 | 0.02573 | 0.00061 | -0.00413 | -0.0002 | 0.00557 | 0.01982 | 0.00013 | 0.00194 | 0 | -0.03386 | -0.00176 | -0.00131 | -0.00104 | 0.04408 | 0.03634 | 0.01212 | 0.08606
[RO-RO] [OPP] OHL 400 kV Gutinas - Smardan | N-1 OHL 400 kV Gura Ialomitei - Bucuresti Sud | 0.01095 | -0.00073 | 0.00027 | 0.0001 | 0.04442 | -7e-05 | -1e-05 | 0.00025 | 0 | 1e-05 | 0.02586 | 9e-05 | -0.00437 | -0.00025 | 0.00475 | 0.01953 | 0.00016 | 0.00218 | 0 | -0.03741 | -0.00352 | -0.00158 | -0.00095 | 0.04551 | 0.03928 | 0.0114 | 0.09206
[RO-RO] [OPP] OHL 400 kV Gutinas - Smardan | N-1 OHL 400 kV Bucuresti Sud - Domnesti | 0.01211 | -0.00067 | 0.00156 | 8e-05 | 0.04394 | -5e-05 | -0.0001 | 0.0002 | 0 | 1e-05 | 0.0267 | 0.00097 | -0.00418 | -0.00018 | 0.00634 | 0.02084 | 0.00012 | 0.00188 | 0 | -0.03598 | -0.00067 | -0.00119 | -0.00115 | 0.04488 | 0.0362 | 0.0131 | 0.0863
[RO-RO] [OPP] OHL 400 kV Gutinas - Smardan | N-1 TIE 400 kV Isaccea - Vulcanesti | 0.03066 | 0.0002 | 0.0153 | -0.00021 | 0.07431 | 0.00011 | -0.00103 | -0.00046 | 0 | -2e-05 | 0.05374 | 0.01082 | -0.00087 | 0.00068 | 0.02485 | 0.04692 | -0.00031 | -0.002 | 0 | -0.00267 | 0.02001 | 0.00333 | -0.00278 | 0.07479 | -0.01119 | 0.03635 | -0.0114
[RO-RO] [OPP] OHL 400 kV Smardan - Isaccea c1 | BC |  | 0 | 0 |  | 0 | 0 | 0 |  | 0 | 0 | 0 | 0 |  |  | 0 | 0 | 0 |  | 0 | 0 | 0 | 0 | 0 | 0 | 0 | 0 | 0
[RO-RO] [OPP] OHL 400 kV Smardan - Isaccea c1 | N-1 OHL 400 kV Lacu Sarat - Isaccea |  | 0 | 0 |  | 0 | 0 | 0 |  | 0 | 0 | 0 | 0 |  |  | 0 | 0 | 0 |  | 0 | 0 | 0 | 0 | 0 | 0 | 0 | 0 | 0
[RO-RO] [OPP] OHL 400 kV Smardan - Isaccea c2 | N-1 OHL 400 kV Lacu Sarat - Isaccea | -0.00672 | -0.00124 | -0.01112 | 0.0003 | 0.01046 | -0.00018 | 0.00076 | 0.00072 | 0 | 2e-05 | -0.00181 | -0.00801 | -0.00586 | -0.00089 | -0.01162 | -0.00613 | 0.00047 | 0.00475 | 0 | -0.05453 | -0.02038 | -0.00487 | 0.00068 | 0.01172 | 0.06696 | -0.01034 | 0.14579
[RO-RO] [OPP] OHL 400 kV Cernavoda - Gura Ialomitei c1 | N-1 OHL 400 kV Cernavoda - Pelicanu | 0.0125 | -0.00014 | 0.00286 | -1e-05 | 0.04547 | 0 | -0.00017 | -2e-05 | 0 | 0 | 0.02745 | 0.00222 | -0.00125 | 6e-05 | 0.00701 | 0.02131 | -2e-05 | 0.00015 | 0 | -0.02225 | -0.00196 | 0.00015 | -0.0006 | 0.04639 | 0.00641 | 0.01328 | 0.01647
[RO-RO] [OPP] OHL 400 kV Bucuresti Sud - Domnesti | BC | 0.01051 | -0.00046 | 0.00072 | 6e-05 | 0.04205 | -4e-05 | -3e-05 | 0.00015 | 0 | 0 | 0.02465 | 0.00057 | -0.00287 | -0.00014 | 0.00471 | 0.01872 | 9e-05 | 0.00131 | 0 | -0.05712 | -0.00417 | -0.00095 | -0.0006 | 0.0429 | 0.02384 | 0.01087 | 0.05517
[RO-RO] [OPP] OHL 400 kV Bucuresti Sud - Domnesti | N-1 OHL 400 kV Gutinas – Smardan | 0.01298 | -0.0006 | 0.00106 | 7e-05 | 0.05094 | -5e-05 | -5e-05 | 0.00019 | 0 | 1e-05 | 0.03007 | 0.00077 | -0.00375 | -0.00018 | 0.00603 | 0.02296 | 0.00012 | 0.00171 | 0 | -0.06381 | -0.00422 | -0.00119 | -0.00085 | 0.05198 | 0.03144 | 0.01356 | 0.07332
[RO-RO] [OPP] OHL 400 kV Portile de Fier - Urechesti | BC | 0.00401 | -0.00102 | -0.02603 | 0.00045 | 0.08178 | -0.00025 | 0.00199 | 0.00104 | 0 | 4e-05 | 0.0414 | -0.01588 | -0.00242 | -0.00145 | -0.02277 | 0.02779 | 0.00069 | 0.00528 | 0 | 0.08129 | -0.09833 | -0.00795 | 0.0052 | 0.07332 | 0.04439 | -0.00503 | 0.06991
[RO-RO] [OPP] OHL 400 kV Portile de Fier - Urechesti | N-1 OHL 400 kV Domnesti-Urechesti | 0.00656 | -0.00085 | -0.02239 | 0.00039 | 0.0782 | -0.00021 | 0.00172 | 0.00089 | 0 | 3e-05 | 0.04217 | -0.01346 | -0.00194 | -0.00124 | -0.01852 | 0.0301 | 0.00059 | 0.00447 | 0 | 0.08059 | -0.08933 | -0.00685 | 0.00458 | 0.06951 | 0.03642 | -0.00098 | 0.05556
[RO-RO] [OPP] OHL 400 kV Brasov – Gutinas | BC | 0.00298 | -0.00066 | -0.00338 | 0.00013 | 0.0259 | -8e-05 | 0.00025 | 0.00032 | 0 | 1e-05 | 0.01198 | -0.00243 | -0.00353 | -0.00038 | -0.00154 | 0.00716 | 0.00021 | 0.00228 | 0 | -0.04024 | -0.00835 | -0.00215 | -2e-05 | 0.02715 | 0.0343 | 0.00188 | 0.07503
[RO-RO] [OPP] OHL 220 kV Portile de Fier-Resita c1 | N-1 TIE 400 kV Resita-Pancevo c2 | -0.01229 | 8e-05 | -0.00579 | 5e-05 | -0.01917 | -2e-05 | 0.00036 | 0.00011 | 0 | 0 | -0.01817 | -0.00397 | 0.00145 | -0.00019 | -0.01034 | -0.01805 | 8e-05 | 0.00028 | 0 | -0.03037 | -0.01526 | -0.00084 | 0.00104 | -0.01878 | -0.00238 | -0.01611 | -0.0074
[RO-RO] [OPP] OHL 220 kV Portile de Fier-Resita c2 | N-1 TIE 400 kV Resita-Pancevo c2 | -0.01229 | 8e-05 | -0.00579 | 5e-05 | -0.01917 | -2e-05 | 0.00036 | 0.00011 | 0 | 0 | -0.01817 | -0.00397 | 0.00145 | -0.00019 | -0.01034 | -0.01805 | 8e-05 | 0.00028 | 0 | -0.03037 | -0.01526 | -0.00084 | 0.00104 | -0.01878 | -0.00238 | -0.01611 | -0.0074
[RO-RO] [OPP] OHL 220 kV Resita-Timisoara c1 | N-1 TIE 400 kV Resita-Pancevo c2 | -0.02253 | 0 | -0.01757 | 0.0002 | -0.02734 | -0.0001 | 0.00118 | 0.00044 | 0 | 2e-05 | -0.02891 | -0.01144 | 0.00283 | -0.0007 | -0.02491 | -0.02971 | 0.0003 | 0.0016 | 0 | -0.02257 | -0.0384 | -0.00342 | 0.00339 | -0.0273 | 0.00218 | -0.02974 | -0.00534
[RO-RO] [OPP] OHL 220 kV Resita-Timisoara c2 | N-1 TIE 400 kV Resita-Pancevo c2 | -0.02253 | 0 | -0.01757 | 0.0002 | -0.02734 | -0.0001 | 0.00118 | 0.00044 | 0 | 2e-05 | -0.02891 | -0.01144 | 0.00283 | -0.0007 | -0.02491 | -0.02971 | 0.0003 | 0.0016 | 0 | -0.02257 | -0.0384 | -0.00342 | 0.00339 | -0.0273 | 0.00218 | -0.02974 | -0.00534
[RO-RO] [OPP] OHL 220 kV Arad-Timisoara | N-1 TIE 400 kV Resita-Pancevo c2 | 0.02489 | -0.00012 | 0.01736 | -0.00018 | 0.03429 | 9e-05 | -0.00113 | -0.00039 | 0 | -1e-05 | 0.03389 | 0.01131 | -0.00371 | 0.00064 | 0.02581 | 0.03407 | -0.00027 | -0.00122 | 0 | 0.039 | 0.03755 | 0.00303 | -0.00327 | 0.03391 | 0.00227 | 0.03245 | 0.01188
[RO-RO] [OPP] OHL 220 kV Arad-Calea Aradului | N-1 TIE 400 kV Resita-Pancevo c2 | 0.01756 | -9e-05 | 0.01225 | -0.00013 | 0.02419 | 6e-05 | -0.0008 | -0.00028 | 0 | -1e-05 | 0.02391 | 0.00798 | -0.00261 | 0.00045 | 0.01821 | 0.02404 | -0.00019 | -0.00086 | 0 | 0.02752 | 0.02649 | 0.00214 | -0.00231 | 0.02393 | 0.0016 | 0.0229 | 0.00838
[RO-RO] [OPP] OHL 220 kV CaleaAradului-Sacalaz | N-1 TIE 400 kV Resita-Pancevo c2 | 0.01756 | -9e-05 | 0.01225 | -0.00013 | 0.02419 | 6e-05 | -0.0008 | -0.00028 | 0 | -1e-05 | 0.02391 | 0.00798 | -0.00261 | 0.00045 | 0.01821 | 0.02404 | -0.00019 | -0.00086 | 0 | 0.02752 | 0.02649 | 0.00214 | -0.00231 | 0.02393 | 0.0016 | 0.0229 | 0.00838
[RO-RO] [OPP] OHL 220 kV Sacalaz-Timisoara | N-1 TIE 400 kV Resita-Pancevo c2 | 0.01494 | -7e-05 | 0.01042 | -0.00011 | 0.02058 | 5e-05 | -0.00068 | -0.00023 | 0 | -1e-05 | 0.02034 | 0.00679 | -0.00222 | 0.00038 | 0.01549 | 0.02045 | -0.00016 | -0.00073 | 0 | 0.02341 | 0.02254 | 0.00182 | -0.00196 | 0.02035 | 0.00136 | 0.01948 | 0.00713
[RO-RO] [OPP] OHL 220 kV Mintia-Timisoara | N-1 TIE 400 kV Resita-Pancevo c2 | 0.0026 | 0.00021 | 0.00553 | -0.0001 | -0.00379 | 5e-05 | -0.00044 | -0.00022 | 0 | -1e-05 | 1e-05 | 0.00358 | 0.00065 | 0.00031 | 0.0058 | 0.00131 | -0.00015 | -0.00111 | 0 | -0.02139 | 0.01275 | 0.00168 | -0.0012 | -0.00323 | -0.00823 | 0.00413 | -0.00958
[RO-RO] [OPP] OHL 220 kV Urechesti-Targu Jiu Nord | N-1 TIE 400 kV Resita-Pancevo c2 | -0.02443 | 6e-05 | -0.01422 | 0.00016 | -0.03961 | -7e-05 | 0.00095 | 0.00034 | 0 | 1e-05 | -0.03629 | -0.00958 | 0.0025 | -0.00054 | -0.02248 | -0.03549 | 0.00023 | 0.00112 | 0 | -0.01384 | -0.02753 | -0.00257 | 0.00277 | -0.03848 | -0.00134 | -0.03113 | -0.0127
[RO-RO] [OPP] OHL 220 kV Paroseni-Targu Jiu Nord | N-1 TIE 400 kV Resita-Pancevo c2 | 0.02443 | -6e-05 | 0.01422 | -0.00016 | 0.03961 | 7e-05 | -0.00095 | -0.00034 | 0 | -1e-05 | 0.03629 | 0.00958 | -0.0025 | 0.00054 | 0.02248 | 0.03549 | -0.00023 | -0.00112 | 0 | 0.01384 | 0.02753 | 0.00257 | -0.00277 | 0.03848 | 0.00134 | 0.03113 | 0.0127
[RO-RO] [OPP] OHL 220 kV Paroseni-Baru Mare | N-1 TIE 400 kV Resita-Pancevo c2 | -0.02222 | 5e-05 | -0.01294 | 0.00014 | -0.03603 | -7e-05 | 0.00086 | 0.00031 | 0 | 1e-05 | -0.033 | -0.00871 | 0.00228 | -0.00049 | -0.02044 | -0.03228 | 0.00021 | 0.00102 | 0 | -0.01258 | -0.02504 | -0.00234 | 0.00252 | -0.035 | -0.00121 | -0.02831 | -0.01155
[RO-RO] [OPP] OHL 220 kV Baru Mare-Hasdat | N-1 TIE 400 kV Resita-Pancevo c2 | -0.02443 | 6e-05 | -0.01422 | 0.00016 | -0.03961 | -7e-05 | 0.00095 | 0.00034 | 0 | 1e-05 | -0.03629 | -0.00958 | 0.0025 | -0.00054 | -0.02248 | -0.03549 | 0.00023 | 0.00112 | 0 | -0.01384 | -0.02753 | -0.00257 | 0.00277 | -0.03848 | -0.00134 | -0.03113 | -0.0127
[RO-RO] [OPP] TRA 400/220 kV AT3 Arad | N-1 TIE 400 kV Resita-Pancevo c2 | 0.04013 | -0.00029 | 0.02729 | -0.00027 | 0.05618 | 0.00012 | -0.00174 | -0.00058 | 0 | -2e-05 | 0.05509 | 0.01771 | -0.00663 | 0.00095 | 0.04115 | 0.05523 | -0.00039 | -0.00165 | 0 | 0.06671 | 0.05977 | 0.00448 | -0.00503 | 0.05552 | 0.00647 | 0.05227 | 0.0217
[RO-RO] [OPP] TRA 400/220 kV AT Urechesti | N-1 TIE 400 kV Resita-Pancevo c2 | -0.01966 | -3e-05 | -0.01262 | 0.00015 | -0.02789 | -7e-05 | 0.00085 | 0.00033 | 0 | 1e-05 | -0.02758 | -0.00847 | 0.00171 | -0.00051 | -0.01915 | -0.02775 | 0.00022 | 0.00123 | 0 | -0.00306 | -0.02586 | -0.00249 | 0.00242 | -0.02703 | 0.0026 | -0.0255 | -0.00328
[RO-RO] [OPP] TRA 400/220 kV AT1 Portile de Fier | BC | -0.00834 | 6e-05 | -0.0036 | 3e-05 | -0.01339 | -1e-05 | 0.00022 | 6e-05 | 0 | 0 | -0.01255 | -0.0025 | 0.00097 | -0.00011 | -0.00674 | -0.01242 | 4e-05 | 0.00014 | 0 | 0.05421 | -0.00986 | -0.00048 | 0.00063 | -0.01309 | -0.00193 | -0.01093 | -0.00542
[RO-RO] [OPP] TRA 400/220 kV AT1 Portile de Fier | N-1 TIE 400 kV Portile de Fier-Djerdap | -0.00611 | 0.0001 | -0.0016 | 0 | -0.0142 | 0 | 8e-05 | 0 | 0 | 0 | -0.01113 | -0.00117 | 0.00089 | -2e-05 | -0.00389 | -0.01018 | 0 | -0.00014 | 0 | 0.04661 | -0.00133 | -2e-05 | 0.00028 | -0.01351 | -0.00377 | -0.0073 | -0.008
[RO-RO] [OPP] TRA 400/220 kV AT1 Portile de Fier | N-1 OHL 220 kV Portile de Fier-Resita 1&2 | 0 | 0 | 0 | 0 | 0 | 0 | 0 | 0 | 0 | 0 | 0 | 0 | 0 | 0 | 0 | 0 | 0 | 0 | 0 | 0.07552 | 0 | 0 | 0 | 0 | 0 | 0 | 0
[RO-RO] [OPP] TRA 400/220 kV AT1 Portile de Fier | N-1 TRA 400/220 kV AT2 Portile de Fier | -0.01192 | 9e-05 | -0.00514 | 4e-05 | -0.01914 | -2e-05 | 0.00031 | 9e-05 | 0 | 0 | -0.01794 | -0.00357 | 0.00139 | -0.00016 | -0.00963 | -0.01775 | 6e-05 | 0.0002 | 0 | 0.0775 | -0.0141 | -0.00068 | 0.00091 | -0.01872 | -0.00276 | -0.01563 | -0.00775
[RO-RO] [OPP] TRA 400/220 kV AT1 Portile de Fier | N-1 TRA 400/220 kV AT3 Portile de Fier | -0.01189 | 9e-05 | -0.00513 | 4e-05 | -0.01909 | -2e-05 | 0.00031 | 9e-05 | 0 | 0 | -0.01789 | -0.00356 | 0.00139 | -0.00016 | -0.0096 | -0.01771 | 6e-05 | 0.0002 | 0 | 0.0773 | -0.01406 | -0.00068 | 0.0009 | -0.01867 | -0.00275 | -0.01559 | -0.00773
[RO-RO] [OPP] TRA 400/220 kV AT1 Portile de Fier | N-1 OHL 400 kV Portile de Fier-Urechesti | -0.00823 | 4e-05 | -0.00429 | 4e-05 | -0.01122 | -2e-05 | 0.00027 | 9e-05 | 0 | 0 | -0.01145 | -0.00292 | 0.00091 | -0.00015 | -0.00734 | -0.01168 | 6e-05 | 0.00028 | 0 | 0.05637 | -0.01247 | -0.00069 | 0.00077 | -0.01115 | -0.00075 | -0.01106 | -0.00356
[RO-RO] [OPP] TRA 400/220 kV AT1 Portile de Fier | N-1 OHL 400 kV Slatina-Portile de Fier | -0.00826 | 5e-05 | -0.00393 | 4e-05 | -0.0122 | -2e-05 | 0.00024 | 8e-05 | 0 | 0 | -0.01194 | -0.0027 | 0.00093 | -0.00013 | -0.00701 | -0.012 | 5e-05 | 0.00021 | 0 | 0.05486 | -0.01113 | -0.00058 | 0.0007 | -0.01201 | -0.00125 | -0.01096 | -0.00429
[RO-RO] [OPP] TRA 400/220 kV AT2 Portile de Fier | BC | -0.00834 | 6e-05 | -0.0036 | 3e-05 | -0.01339 | -1e-05 | 0.00022 | 6e-05 | 0 | 0 | -0.01255 | -0.0025 | 0.00097 | -0.00011 | -0.00674 | -0.01242 | 4e-05 | 0.00014 | 0 | 0.05421 | -0.00986 | -0.00048 | 0.00063 | -0.01309 | -0.00193 | -0.01093 | -0.00542
[RO-RO] [OPP] TRA 400/220 kV AT2 Portile de Fier | N-1 TIE 400 kV Portile de Fier-Djerdap | -0.00611 | 0.0001 | -0.0016 | 0 | -0.0142 | 0 | 8e-05 | 0 | 0 | 0 | -0.01113 | -0.00117 | 0.00089 | -2e-05 | -0.00389 | -0.01018 | 0 | -0.00014 | 0 | 0.04661 | -0.00133 | -2e-05 | 0.00028 | -0.01351 | -0.00377 | -0.0073 | -0.008
[RO-RO] [OPP] TRA 400/220 kV AT2 Portile de Fier | N-1 OHL 220 kV Portile de Fier-Resita 1&2 | 0 | 0 | 0 | 0 | 0 | 0 | 0 | 0 | 0 | 0 | 0 | 0 | 0 | 0 | 0 | 0 | 0 | 0 | 0 | 0.07552 | 0 | 0 | 0 | 0 | 0 | 0 | 0
[RO-RO] [OPP] TRA 400/220 kV AT2 Portile de Fier | N-1 TRA 400/220 kV AT1 Portile de Fier | -0.01192 | 9e-05 | -0.00514 | 4e-05 | -0.01914 | -2e-05 | 0.00031 | 9e-05 | 0 | 0 | -0.01794 | -0.00357 | 0.00139 | -0.00016 | -0.00963 | -0.01775 | 6e-05 | 0.0002 | 0 | 0.0775 | -0.0141 | -0.00068 | 0.00091 | -0.01872 | -0.00276 | -0.01563 | -0.00775
[RO-RO] [OPP] TRA 400/220 kV AT2 Portile de Fier | N-1 TRA 400/220 kV AT3 Portile de Fier | -0.01189 | 9e-05 | -0.00513 | 4e-05 | -0.01909 | -2e-05 | 0.00031 | 9e-05 | 0 | 0 | -0.01789 | -0.00356 | 0.00139 | -0.00016 | -0.0096 | -0.01771 | 6e-05 | 0.0002 | 0 | 0.0773 | -0.01406 | -0.00068 | 0.0009 | -0.01867 | -0.00275 | -0.01559 | -0.00773
[RO-RO] [OPP] TRA 400/220 kV AT2 Portile de Fier | N-1 OHL 400 kV Portile de Fier-Urechesti | -0.00823 | 4e-05 | -0.00429 | 4e-05 | -0.01122 | -2e-05 | 0.00027 | 9e-05 | 0 | 0 | -0.01145 | -0.00292 | 0.00091 | -0.00015 | -0.00734 | -0.01168 | 6e-05 | 0.00028 | 0 | 0.05637 | -0.01247 | -0.00069 | 0.00077 | -0.01115 | -0.00075 | -0.01106 | -0.00356
[RO-RO] [OPP] TRA 400/220 kV AT2 Portile de Fier | N-1 OHL 400 kV Slatina-Portile de Fier | -0.00826 | 5e-05 | -0.00393 | 4e-05 | -0.0122 | -2e-05 | 0.00024 | 8e-05 | 0 | 0 | -0.01194 | -0.0027 | 0.00093 | -0.00013 | -0.00701 | -0.012 | 5e-05 | 0.00021 | 0 | 0.05486 | -0.01113 | -0.00058 | 0.0007 | -0.01201 | -0.00125 | -0.01096 | -0.00429
[RO-RO] [OPP] TRA 400/220 kV AT3 Portile de Fier | BC | -0.00829 | 6e-05 | -0.00357 | 3e-05 | -0.0133 | -1e-05 | 0.00021 | 6e-05 | 0 | 0 | -0.01247 | -0.00248 | 0.00097 | -0.00011 | -0.00669 | -0.01234 | 4e-05 | 0.00014 | 0 | 0.05387 | -0.0098 | -0.00047 | 0.00063 | -0.01301 | -0.00192 | -0.01086 | -0.00539
[RO-RO] [OPP] TRA 400/220 kV AT3 Portile de Fier | N-1 TIE 400 kV Portile de Fier-Djerdap | -0.00607 | 0.0001 | -0.00159 | 0 | -0.01411 | 0 | 8e-05 | 0 | 0 | 0 | -0.01106 | -0.00117 | 0.00089 | -2e-05 | -0.00387 | -0.01012 | 0 | -0.00014 | 0 | 0.04632 | -0.00132 | -2e-05 | 0.00028 | -0.01342 | -0.00375 | -0.00725 | -0.00795
[RO-RO] [OPP] TRA 400/220 kV AT3 Portile de Fier | N-1 OHL 220 kV Portile de Fier-Resita 1&2 | 0 | 0 | 0 | 0 | 0 | 0 | 0 | 0 | 0 | 0 | 0 | 0 | 0 | 0 | 0 | 0 | 0 | 0 | 0 | 0.07505 | 0 | 0 | 0 | 0 | 0 | 0 | 0
[RO-RO] [OPP] TRA 400/220 kV AT3 Portile de Fier | N-1 TRA 400/220 kV AT1 Portile de Fier | -0.01185 | 9e-05 | -0.00511 | 4e-05 | -0.01902 | -2e-05 | 0.00031 | 9e-05 | 0 | 0 | -0.01782 | -0.00355 | 0.00138 | -0.00016 | -0.00957 | -0.01764 | 6e-05 | 0.0002 | 0 | 0.07702 | -0.01401 | -0.00068 | 0.0009 | -0.0186 | -0.00274 | -0.01553 | -0.0077
[RO-RO] [OPP] TRA 400/220 kV AT3 Portile de Fier | N-1 TRA 400/220 kV AT2 Portile de Fier | -0.01185 | 9e-05 | -0.00511 | 4e-05 | -0.01902 | -2e-05 | 0.00031 | 9e-05 | 0 | 0 | -0.01782 | -0.00355 | 0.00138 | -0.00016 | -0.00957 | -0.01764 | 6e-05 | 0.0002 | 0 | 0.07702 | -0.01401 | -0.00068 | 0.0009 | -0.0186 | -0.00274 | -0.01553 | -0.0077
[RO-RO] [OPP] TRA 400/220 kV AT3 Portile de Fier | N-1 OHL 400 kV Portile de Fier-Urechesti | -0.00818 | 4e-05 | -0.00426 | 4e-05 | -0.01115 | -2e-05 | 0.00027 | 9e-05 | 0 | 0 | -0.01138 | -0.0029 | 0.0009 | -0.00015 | -0.00729 | -0.01161 | 6e-05 | 0.00028 | 0 | 0.05602 | -0.01239 | -0.00068 | 0.00077 | -0.01108 | -0.00074 | -0.011 | -0.00354
[RO-RO] [OPP] TRA 400/220 kV AT3 Portile de Fier | N-1 OHL 400 kV Slatina-Portile de Fier | -0.0082 | 5e-05 | -0.0039 | 4e-05 | -0.01212 | -2e-05 | 0.00024 | 8e-05 | 0 | 0 | -0.01186 | -0.00268 | 0.00092 | -0.00013 | -0.00697 | -0.01193 | 5e-05 | 0.00021 | 0 | 0.05452 | -0.01106 | -0.00058 | 0.00069 | -0.01194 | -0.00124 | -0.01089 | -0.00426
[RO-RO] [OPP] TRA 400/220 kV AT1 Iernut | BC |  | 0 | 0 |  | 0 | 0 | 0 |  | 0 | 0 | 0 | 0 |  |  | 0 | 0 | 0 |  | 0 | 0 | 0 | 0 | 0 | 0 | 0 | 0 | 0
[RO-RO] [OPP] TRA 400/220 kV AT1 Iernut | N-1 TIE 400 kV Rosiori-Mukacevo |  | 0 | 0 |  | 0 | 0 | 0 |  | 0 | 0 | 0 | 0 |  |  | 0 | 0 | 0 |  | 0 | 0 | 0 | 0 | 0 | 0 | 0 | 0 | 0

## 2230
PTDF report
Generated at: | 16/05/2026 21:52:56
Business day: | 2026-05-18
Horizon: | 2DA
Timestamp | 22:30
Border & direction: | South-Romania Importing
Margin satisfied | False
Process | Reduction
CNE Name | CO Name | AL | AT | BA | BE | BG | CH | CZ | DE | ES | FR | GR | HR | HU | IT | ME | MK | NL | PL | PT | RO | RS | SI | SK | TR | UA | XK | MD
[GR-BG] [DIR] TIE 400 kV Lagadas - Blagoevgrad | N-1 TIE 400 kV Arachthos - Galatina | -0.03184 | 0.04747 | 0.03483 | 0.0472 | 0.06909 | 0.04741 | 0.04831 | 0.04759 | 0.04748 | 0.04749 | -0.12494 | 0.03634 | 0.04885 | 0.04676 | 0.0182 | -0.04872 | 0.04772 | 0.04891 | 0.04748 | 0.0688 | 0.04874 | 0.04514 | 0.04954 | 1e-05 | 0.05584 | -0.00107 | 0.05885
[GR-BG] [DIR] TIE 400 kV Lagadas - Blagoevgrad | N-1 TIE 400 kV Tirana 2 – Podgorica 2 | -0.03184 | 0.04747 | 0.03483 | 0.0472 | 0.06909 | 0.04741 | 0.04831 | 0.04759 | 0.04748 | 0.04749 | -0.12494 | 0.03634 | 0.04885 | 0.04676 | 0.0182 | -0.04872 | 0.04772 | 0.04891 | 0.04748 | 0.0688 | 0.04874 | 0.04514 | 0.04954 | 1e-05 | 0.05584 | -0.00107 | 0.05885
[GR-MK] [DIR] TIE 400 kV Meliti - Bitola | N-1 TIE 400 kV Arachthos - Galatina | 0.01242 | 0.07897 | 0.08465 | 0.07802 | 0.03657 | 0.07888 | 0.07847 | 0.07823 | 0.07884 | 0.07883 | -0.14 | 0.08242 | 0.07854 | 0.0788 | 0.08865 | 0.31688 | 0.07871 | 0.07781 | 0.07884 | 0.06991 | 0.08531 | 0.08021 | 0.07793 | 1e-05 | 0.07068 | 0.1247 | 0.06509
[GR-MK] [DIR] TIE 400 kV Meliti - Bitola | N-1 TIE 400 kV Tirana 2 – Podgorica 2 | 0.01242 | 0.07897 | 0.08465 | 0.07802 | 0.03657 | 0.07888 | 0.07847 | 0.07823 | 0.07884 | 0.07883 | -0.14 | 0.08242 | 0.07854 | 0.0788 | 0.08865 | 0.31688 | 0.07871 | 0.07781 | 0.07884 | 0.06991 | 0.08531 | 0.08021 | 0.07793 | 1e-05 | 0.07068 | 0.1247 | 0.06509
[GR-MK] [DIR] TIE 400 kV Thessaloniki - Dubrovo | N-1 TIE 400 kV Arachthos - Galatina | 0.04476 | 0.09403 | 0.09985 | 0.09292 | 0.04633 | 0.09392 | 0.09349 | 0.09319 | 0.09388 | 0.09387 | -0.06974 | 0.09763 | 0.09356 | 0.0938 | 0.10317 | 0.1772 | 0.09375 | 0.09278 | 0.09388 | 0.08505 | 0.1009 | 0.09533 | 0.09294 | 1e-05 | 0.085 | 0.12579 | 0.07878
[GR-MK] [DIR] TIE 400 kV Thessaloniki - Dubrovo | N-1 TIE 400 kV Tirana 2 – Podgorica 2 | 0.04476 | 0.09403 | 0.09985 | 0.09292 | 0.04633 | 0.09392 | 0.09349 | 0.09319 | 0.09388 | 0.09387 | -0.06974 | 0.09763 | 0.09356 | 0.0938 | 0.10317 | 0.1772 | 0.09375 | 0.09278 | 0.09388 | 0.08505 | 0.1009 | 0.09533 | 0.09294 | 1e-05 | 0.085 | 0.12579 | 0.07878
[GR-AL] [DIR] TIE 400 kV Kardia - Zemblak | N-1 TIE 400 kV Arachthos - Galatina | 0.27873 | 0.08998 | 0.11408 | 0.08877 | 0.01855 | 0.09008 | 0.08832 | 0.08874 | 0.08992 | 0.0899 | -0.07403 | 0.1122 | 0.08647 | 0.09064 | 0.14547 | 0.0061 | 0.08944 | 0.08682 | 0.08992 | 0.05852 | 0.0869 | 0.09453 | 0.08604 | 0 | 0.07083 | 0.13771 | 0.06105
[GR-AL] [DIR] TIE 400 kV Kardia - Zemblak | N-1 TIE 400 kV Tirana 2 – Podgorica 2 | 0.27873 | 0.08998 | 0.11408 | 0.08877 | 0.01855 | 0.09008 | 0.08832 | 0.08874 | 0.08992 | 0.0899 | -0.07403 | 0.1122 | 0.08647 | 0.09064 | 0.14547 | 0.0061 | 0.08944 | 0.08682 | 0.08992 | 0.05852 | 0.0869 | 0.09453 | 0.08604 | 0 | 0.07083 | 0.13771 | 0.06105
[GR-TR] [DIR] TIE 400 kV Nea Santa - Babaeski | N-1 TIE 400 kV Arachthos - Galatina | -0.33527 | -0.38397 | -0.39399 | -0.38011 | -0.32373 | -0.3839 | -0.38316 | -0.3815 | -0.38383 | -0.38382 | -0.49068 | -0.39198 | -0.38122 | -0.38283 | -0.40383 | -0.43883 | -0.38361 | -0.38193 | -0.38383 | -0.37171 | -0.38856 | -0.38604 | -0.38222 | -7e-05 | -0.37192 | -0.41605 | -0.364
[GR-TR] [DIR] TIE 400 kV Nea Santa - Babaeski | N-1 TIE 400 kV Tirana 2 – Podgorica 2 | -0.33527 | -0.38397 | -0.39399 | -0.38011 | -0.32373 | -0.3839 | -0.38316 | -0.3815 | -0.38383 | -0.38382 | -0.49068 | -0.39198 | -0.38122 | -0.38283 | -0.40383 | -0.43883 | -0.38361 | -0.38193 | -0.38383 | -0.37171 | -0.38856 | -0.38604 | -0.38222 | -7e-05 | -0.37192 | -0.41605 | -0.364
[GR-TR] [DIR] TIE 400 kV Nea Santa - Babaeski | N-1 OHL 400 kV Varna - Burgas ck. 1&2 | -0.34459 | -0.40242 | -0.4103 | -0.39848 | -0.32801 | -0.40238 | -0.40181 | -0.39998 | -0.40233 | -0.40232 | -0.49843 | -0.40884 | -0.39958 | -0.40115 | -0.41856 | -0.44911 | -0.40216 | -0.4008 | -0.40233 | -0.39169 | -0.4051 | -0.40401 | -0.40106 | -7e-05 | -0.39393 | -0.42876 | -0.38875
[GR-BG] [OPP] TIE 400 kV Lagadas - Blagoevgrad | N-1 TIE 400 kV Arachthos - Galatina | 0.03184 | -0.04747 | -0.03483 | -0.0472 | -0.06909 | -0.04741 | -0.04831 | -0.04759 | -0.04748 | -0.04749 | 0.12494 | -0.03634 | -0.04885 | -0.04676 | -0.0182 | 0.04872 | -0.04772 | -0.04891 | -0.04748 | -0.0688 | -0.04874 | -0.04514 | -0.04954 | -1e-05 | -0.05584 | 0.00107 | -0.05885
[GR-BG] [OPP] TIE 400 kV Lagadas - Blagoevgrad | N-1 TIE 400 kV Tirana 2 – Podgorica 2 | 0.03184 | -0.04747 | -0.03483 | -0.0472 | -0.06909 | -0.04741 | -0.04831 | -0.04759 | -0.04748 | -0.04749 | 0.12494 | -0.03634 | -0.04885 | -0.04676 | -0.0182 | 0.04872 | -0.04772 | -0.04891 | -0.04748 | -0.0688 | -0.04874 | -0.04514 | -0.04954 | -1e-05 | -0.05584 | 0.00107 | -0.05885
[GR-MK] [OPP] TIE 400 kV Meliti - Bitola | N-1 TIE 400 kV Arachthos - Galatina | -0.01242 | -0.07897 | -0.08465 | -0.07802 | -0.03657 | -0.07888 | -0.07847 | -0.07823 | -0.07884 | -0.07883 | 0.14 | -0.08242 | -0.07854 | -0.0788 | -0.08865 | -0.31688 | -0.07871 | -0.07781 | -0.07884 | -0.06991 | -0.08531 | -0.08021 | -0.07793 | -1e-05 | -0.07068 | -0.1247 | -0.06509
[GR-MK] [OPP] TIE 400 kV Meliti - Bitola | N-1 TIE 400 kV Tirana 2 – Podgorica 2 | -0.01242 | -0.07897 | -0.08465 | -0.07802 | -0.03657 | -0.07888 | -0.07847 | -0.07823 | -0.07884 | -0.07883 | 0.14 | -0.08242 | -0.07854 | -0.0788 | -0.08865 | -0.31688 | -0.07871 | -0.07781 | -0.07884 | -0.06991 | -0.08531 | -0.08021 | -0.07793 | -1e-05 | -0.07068 | -0.1247 | -0.06509
[GR-MK] [OPP] TIE 400 kV Thessaloniki - Dubrovo | N-1 TIE 400 kV Arachthos - Galatina | -0.04476 | -0.09403 | -0.09985 | -0.09292 | -0.04633 | -0.09392 | -0.09349 | -0.09319 | -0.09388 | -0.09387 | 0.06974 | -0.09763 | -0.09356 | -0.0938 | -0.10317 | -0.1772 | -0.09375 | -0.09278 | -0.09388 | -0.08505 | -0.1009 | -0.09533 | -0.09294 | -1e-05 | -0.085 | -0.12579 | -0.07878
[GR-MK] [OPP] TIE 400 kV Thessaloniki - Dubrovo | N-1 TIE 400 kV Tirana 2 – Podgorica 2 | -0.04476 | -0.09403 | -0.09985 | -0.09292 | -0.04633 | -0.09392 | -0.09349 | -0.09319 | -0.09388 | -0.09387 | 0.06974 | -0.09763 | -0.09356 | -0.0938 | -0.10317 | -0.1772 | -0.09375 | -0.09278 | -0.09388 | -0.08505 | -0.1009 | -0.09533 | -0.09294 | -1e-05 | -0.085 | -0.12579 | -0.07878
[GR-AL] [OPP] TIE 400 kV Kardia - Zemblak | N-1 TIE 400 kV Arachthos - Galatina | -0.27873 | -0.08998 | -0.11408 | -0.08877 | -0.01855 | -0.09008 | -0.08832 | -0.08874 | -0.08992 | -0.0899 | 0.07403 | -0.1122 | -0.08647 | -0.09064 | -0.14547 | -0.0061 | -0.08944 | -0.08682 | -0.08992 | -0.05852 | -0.0869 | -0.09453 | -0.08604 | 0 | -0.07083 | -0.13771 | -0.06105
[GR-AL] [OPP] TIE 400 kV Kardia - Zemblak | N-1 TIE 400 kV Tirana 2 – Podgorica 2 | -0.27873 | -0.08998 | -0.11408 | -0.08877 | -0.01855 | -0.09008 | -0.08832 | -0.08874 | -0.08992 | -0.0899 | 0.07403 | -0.1122 | -0.08647 | -0.09064 | -0.14547 | -0.0061 | -0.08944 | -0.08682 | -0.08992 | -0.05852 | -0.0869 | -0.09453 | -0.08604 | 0 | -0.07083 | -0.13771 | -0.06105
[GR-TR] [OPP] TIE 400 kV Nea Santa - Babaeski | N-1 TIE 400 kV Arachthos - Galatina | 0.33527 | 0.38397 | 0.39399 | 0.38011 | 0.32373 | 0.3839 | 0.38316 | 0.3815 | 0.38383 | 0.38382 | 0.49068 | 0.39198 | 0.38122 | 0.38283 | 0.40383 | 0.43883 | 0.38361 | 0.38193 | 0.38383 | 0.37171 | 0.38856 | 0.38604 | 0.38222 | 7e-05 | 0.37192 | 0.41605 | 0.364
[GR-TR] [OPP] TIE 400 kV Nea Santa - Babaeski | N-1 TIE 400 kV Tirana 2 – Podgorica 2 | 0.33527 | 0.38397 | 0.39399 | 0.38011 | 0.32373 | 0.3839 | 0.38316 | 0.3815 | 0.38383 | 0.38382 | 0.49068 | 0.39198 | 0.38122 | 0.38283 | 0.40383 | 0.43883 | 0.38361 | 0.38193 | 0.38383 | 0.37171 | 0.38856 | 0.38604 | 0.38222 | 7e-05 | 0.37192 | 0.41605 | 0.364
[GR-TR] [OPP] TIE 400 kV Nea Santa - Babaeski | N-1 OHL 400 kV Varna - Burgas ck. 1&2 | 0.34459 | 0.40242 | 0.4103 | 0.39848 | 0.32801 | 0.40238 | 0.40181 | 0.39998 | 0.40233 | 0.40232 | 0.49843 | 0.40884 | 0.39958 | 0.40115 | 0.41856 | 0.44911 | 0.40216 | 0.4008 | 0.40233 | 0.39169 | 0.4051 | 0.40401 | 0.40106 | 7e-05 | 0.39393 | 0.42876 | 0.38875
[GR-BG] [DIR] TIE 400 kV Nea Santa - Maritsa Iztok | N-1 TIE 400 kV Arachthos - Galatina | 0.00014 | 0.06769 | 0.0531 | 0.06746 | 0.15205 | 0.06778 | 0.06886 | 0.06801 | 0.06788 | 0.0679 | -0.09042 | 0.056 | 0.06822 | 0.06694 | 0.03866 | -0.01293 | 0.0682 | 0.07001 | 0.06788 | 0.08573 | 0.06119 | 0.06468 | 0.07022 | 4e-05 | 0.08502 | 0.02076 | 0.09634
[GR-BG] [DIR] TIE 400 kV Nea Santa - Maritsa Iztok | N-1 TIE 400 kV Tirana 2 – Podgorica 2 | 0.00014 | 0.06769 | 0.0531 | 0.06746 | 0.15205 | 0.06778 | 0.06886 | 0.06801 | 0.06788 | 0.0679 | -0.09042 | 0.056 | 0.06822 | 0.06694 | 0.03866 | -0.01293 | 0.0682 | 0.07001 | 0.06788 | 0.08573 | 0.06119 | 0.06468 | 0.07022 | 4e-05 | 0.08502 | 0.02076 | 0.09634
[GR-BG] [OPP] TIE 400 kV Nea Santa - Maritsa Iztok | N-1 TIE 400 kV Arachthos - Galatina | -0.00014 | -0.06769 | -0.0531 | -0.06746 | -0.15205 | -0.06778 | -0.06886 | -0.06801 | -0.06788 | -0.0679 | 0.09042 | -0.056 | -0.06822 | -0.06694 | -0.03866 | 0.01293 | -0.0682 | -0.07001 | -0.06788 | -0.08573 | -0.06119 | -0.06468 | -0.07022 | -4e-05 | -0.08502 | -0.02076 | -0.09634
[GR-BG] [OPP] TIE 400 kV Nea Santa - Maritsa Iztok | N-1 TIE 400 kV Tirana 2 – Podgorica 2 | -0.00014 | -0.06769 | -0.0531 | -0.06746 | -0.15205 | -0.06778 | -0.06886 | -0.06801 | -0.06788 | -0.0679 | 0.09042 | -0.056 | -0.06822 | -0.06694 | -0.03866 | 0.01293 | -0.0682 | -0.07001 | -0.06788 | -0.08573 | -0.06119 | -0.06468 | -0.07022 | -4e-05 | -0.08502 | -0.02076 | -0.09634
[BG-RO] [DIR] TIE 400 kV TINTARENI-KOZLODUI 2 | BC | 0.03181 | 0.12005 | 0.09835 | 0.11914 | -0.01379 | 0.11988 | 0.12139 | 0.11993 | 0.12 | 0.12002 | 0.00793 | 0.10335 | 0.12236 | 0.11869 | 0.07622 | 0.01415 | 0.12038 | 0.122 | 0.12 | 0.18951 | 0.11479 | 0.11614 | 0.1238 | 0 | 0.12658 | 0.04436 | 0.12037
[BG-RO] [DIR] TIE 400 kV TINTARENI-KOZLODUI 2 | N-1 TIE 400 kV TINTARENI-KOZLODUI 1 | 0.05172 | 0.19519 | 0.15991 | 0.19371 | -0.02243 | 0.19492 | 0.19737 | 0.195 | 0.19511 | 0.19514 | 0.01289 | 0.16803 | 0.19894 | 0.19298 | 0.12393 | 0.023 | 0.19572 | 0.19836 | 0.19511 | 0.30813 | 0.18664 | 0.18884 | 0.20129 | 0 | 0.20581 | 0.07213 | 0.19571
[BG-RO] [DIR] TIE 400 kV TINTARENI-KOZLODUI 2 | N-1 TIE 400 kV PORTILE DE FIER - DJERDAP | 0.02375 | 0.11863 | 0.0905 | 0.11792 | -0.01258 | 0.11852 | 0.12051 | 0.11883 | 0.11868 | 0.11871 | 0.00198 | 0.09767 | 0.12131 | 0.11708 | 0.06556 | 0.00541 | 0.11919 | 0.1216 | 0.11868 | 0.21205 | 0.08684 | 0.11332 | 0.12366 | 0 | 0.13135 | 0.03111 | 0.12749
[BG-RO] [DIR] TIE 400 kV TINTARENI-KOZLODUI 2 | N-1 TIE 400 kV MEDGIDIA SUD - VARNA | 0.03743 | 0.13351 | 0.10949 | 0.13258 | -0.01342 | 0.1334 | 0.13508 | 0.13348 | 0.13353 | 0.13356 | 0.01213 | 0.11511 | 0.13571 | 0.13205 | 0.0858 | 0.01978 | 0.13397 | 0.13597 | 0.13353 | 0.20399 | 0.12582 | 0.12907 | 0.13769 | 0 | 0.14439 | 0.05199 | 0.14165
[BG-RO] [DIR] TIE 400 kV TINTARENI-KOZLODUI 2 | N-1 TIE 400 kV MEDGIDIA SUD - DOBRUDJA | 0.03712 | 0.13277 | 0.10887 | 0.13184 | -0.01348 | 0.13265 | 0.13433 | 0.13274 | 0.13278 | 0.13281 | 0.01189 | 0.11446 | 0.13497 | 0.13131 | 0.08527 | 0.01947 | 0.13322 | 0.13519 | 0.13279 | 0.20319 | 0.12521 | 0.12835 | 0.13692 | 0 | 0.1434 | 0.05156 | 0.14047
[BG-RO] [DIR] TIE 400 kV TINTARENI-KOZLODUI 1 | BC | 0.03181 | 0.12005 | 0.09835 | 0.11914 | -0.01379 | 0.11988 | 0.12139 | 0.11993 | 0.12 | 0.12002 | 0.00793 | 0.10335 | 0.12236 | 0.11869 | 0.07622 | 0.01415 | 0.12038 | 0.122 | 0.12 | 0.18951 | 0.11479 | 0.11614 | 0.1238 | 0 | 0.12658 | 0.04436 | 0.12037
[BG-RO] [DIR] TIE 400 kV TINTARENI-KOZLODUI 1 | N-1 TIE 400 kV TINTARENI-KOZLODUI 2 | 0.05172 | 0.19519 | 0.15991 | 0.19371 | -0.02243 | 0.19492 | 0.19737 | 0.195 | 0.19511 | 0.19514 | 0.01289 | 0.16803 | 0.19894 | 0.19298 | 0.12393 | 0.023 | 0.19572 | 0.19836 | 0.19511 | 0.30813 | 0.18664 | 0.18884 | 0.20129 | 0 | 0.20581 | 0.07213 | 0.19571
[BG-RO] [DIR] TIE 400 kV TINTARENI-KOZLODUI 1 | N-1 TIE 400 kV PORTILE DE FIER - DJERDAP | 0.02375 | 0.11863 | 0.0905 | 0.11792 | -0.01258 | 0.11852 | 0.12051 | 0.11883 | 0.11868 | 0.11871 | 0.00198 | 0.09767 | 0.12131 | 0.11708 | 0.06556 | 0.00541 | 0.11919 | 0.1216 | 0.11868 | 0.21205 | 0.08684 | 0.11332 | 0.12366 | 0 | 0.13135 | 0.03111 | 0.12749
[BG-RO] [DIR] TIE 400 kV TINTARENI-KOZLODUI 1 | N-1 TIE 400 kV MEDGIDIA SUD - VARNA | 0.03743 | 0.13351 | 0.10949 | 0.13258 | -0.01342 | 0.1334 | 0.13508 | 0.13348 | 0.13353 | 0.13356 | 0.01213 | 0.11511 | 0.13571 | 0.13205 | 0.0858 | 0.01978 | 0.13397 | 0.13597 | 0.13353 | 0.20399 | 0.12582 | 0.12907 | 0.13769 | 0 | 0.14439 | 0.05199 | 0.14165
[BG-RO] [DIR] TIE 400 kV TINTARENI-KOZLODUI 1 | N-1 TIE 400 kV MEDGIDIA SUD - DOBRUDJA | 0.03712 | 0.13277 | 0.10887 | 0.13184 | -0.01348 | 0.13265 | 0.13433 | 0.13274 | 0.13278 | 0.13281 | 0.01189 | 0.11446 | 0.13497 | 0.13131 | 0.08527 | 0.01947 | 0.13322 | 0.13519 | 0.13279 | 0.20319 | 0.12521 | 0.12835 | 0.13692 | 0 | 0.1434 | 0.05156 | 0.14047
[BG-RO] [DIR] TIE 400 kV DOBRUDJA- MEDGIDIA SUD | BC | 0.05823 | 0.13959 | 0.11544 | 0.13938 | 0.00347 | 0.14008 | 0.14195 | 0.14047 | 0.14029 | 0.14032 | 0.04351 | 0.12191 | 0.13842 | 0.1385 | 0.09929 | 0.0584 | 0.14089 | 0.14479 | 0.14029 | 0.15017 | 0.11433 | 0.13398 | 0.14404 | 0 | 0.1846 | 0.07903 | 0.22063
[BG-RO] [DIR] TIE 400 kV DOBRUDJA- MEDGIDIA SUD | N-1 TIE 400 kV MEDGIDIA SUD - VARNA | 0.09997 | 0.23963 | 0.19818 | 0.23927 | 0.00622 | 0.24048 | 0.24368 | 0.24114 | 0.24083 | 0.24088 | 0.07471 | 0.20927 | 0.23762 | 0.23776 | 0.17045 | 0.10027 | 0.24186 | 0.24856 | 0.24083 | 0.25778 | 0.19628 | 0.23001 | 0.24728 | 0 | 0.31689 | 0.13569 | 0.37874
[BG-RO] [DIR] TIE 400 kV MEDGIDIA SUD - VARNA | BC | 0.06023 | 0.14436 | 0.11939 | 0.14414 | 0.00398 | 0.14487 | 0.1468 | 0.14527 | 0.14508 | 0.14511 | 0.04502 | 0.12607 | 0.14315 | 0.14323 | 0.10269 | 0.06042 | 0.1457 | 0.14974 | 0.14508 | 0.15529 | 0.11825 | 0.13856 | 0.14896 | 0 | 0.19089 | 0.08175 | 0.22814
[BG-RO] [DIR] TIE 400 kV MEDGIDIA SUD - VARNA | N-1 TIE 400 kV MEDGIDIA SUD - DOBRUDJA | 0.101 | 0.24208 | 0.20021 | 0.24171 | 0.0064 | 0.24293 | 0.24617 | 0.24361 | 0.24328 | 0.24334 | 0.07548 | 0.21141 | 0.24005 | 0.24019 | 0.1722 | 0.1013 | 0.24433 | 0.2511 | 0.24329 | 0.26041 | 0.19828 | 0.23235 | 0.2498 | 0 | 0.32011 | 0.13708 | 0.38259
[BG-RO] [OPP] TIE 400 kV TINTARENI-KOZLODUI 2 | BC | -0.03181 | -0.12005 | -0.09835 | -0.11914 | 0.01379 | -0.11988 | -0.12139 | -0.11993 | -0.12 | -0.12002 | -0.00793 | -0.10335 | -0.12236 | -0.11869 | -0.07622 | -0.01415 | -0.12038 | -0.122 | -0.12 | -0.18951 | -0.11479 | -0.11614 | -0.1238 | 0 | -0.12658 | -0.04436 | -0.12037
[BG-RO] [OPP] TIE 400 kV TINTARENI-KOZLODUI 2 | N-1 TIE 400 kV TINTARENI-KOZLODUI 1 | -0.05172 | -0.19519 | -0.15991 | -0.19371 | 0.02243 | -0.19492 | -0.19737 | -0.195 | -0.19511 | -0.19514 | -0.01289 | -0.16803 | -0.19894 | -0.19298 | -0.12393 | -0.023 | -0.19572 | -0.19836 | -0.19511 | -0.30813 | -0.18664 | -0.18884 | -0.20129 | 0 | -0.20581 | -0.07213 | -0.19571
[BG-RO] [OPP] TIE 400 kV TINTARENI-KOZLODUI 2 | N-1 TIE 400 kV PORTILE DE FIER - DJERDAP | -0.02375 | -0.11863 | -0.0905 | -0.11792 | 0.01258 | -0.11852 | -0.12051 | -0.11883 | -0.11868 | -0.11871 | -0.00198 | -0.09767 | -0.12131 | -0.11708 | -0.06556 | -0.00541 | -0.11919 | -0.1216 | -0.11868 | -0.21205 | -0.08684 | -0.11332 | -0.12366 | 0 | -0.13135 | -0.03111 | -0.12749
[BG-RO] [OPP] TIE 400 kV TINTARENI-KOZLODUI 2 | N-1 TIE 400 kV MEDGIDIA SUD - VARNA | -0.03743 | -0.13351 | -0.10949 | -0.13258 | 0.01342 | -0.1334 | -0.13508 | -0.13348 | -0.13353 | -0.13356 | -0.01213 | -0.11511 | -0.13571 | -0.13205 | -0.0858 | -0.01978 | -0.13397 | -0.13597 | -0.13353 | -0.20399 | -0.12582 | -0.12907 | -0.13769 | 0 | -0.14439 | -0.05199 | -0.14165
[BG-RO] [OPP] TIE 400 kV TINTARENI-KOZLODUI 2 | N-1 TIE 400 kV MEDGIDIA SUD - DOBRUDJA | -0.03712 | -0.13277 | -0.10887 | -0.13184 | 0.01348 | -0.13265 | -0.13433 | -0.13274 | -0.13278 | -0.13281 | -0.01189 | -0.11446 | -0.13497 | -0.13131 | -0.08527 | -0.01947 | -0.13322 | -0.13519 | -0.13279 | -0.20319 | -0.12521 | -0.12835 | -0.13692 | 0 | -0.1434 | -0.05156 | -0.14047
[BG-RO] [OPP] TIE 400 kV TINTARENI-KOZLODUI 1 | BC | -0.03181 | -0.12005 | -0.09835 | -0.11914 | 0.01379 | -0.11988 | -0.12139 | -0.11993 | -0.12 | -0.12002 | -0.00793 | -0.10335 | -0.12236 | -0.11869 | -0.07622 | -0.01415 | -0.12038 | -0.122 | -0.12 | -0.18951 | -0.11479 | -0.11614 | -0.1238 | 0 | -0.12658 | -0.04436 | -0.12037
[BG-RO] [OPP] TIE 400 kV TINTARENI-KOZLODUI 1 | N-1 TIE 400 kV TINTARENI-KOZLODUI 2 | -0.05172 | -0.19519 | -0.15991 | -0.19371 | 0.02243 | -0.19492 | -0.19737 | -0.195 | -0.19511 | -0.19514 | -0.01289 | -0.16803 | -0.19894 | -0.19298 | -0.12393 | -0.023 | -0.19572 | -0.19836 | -0.19511 | -0.30813 | -0.18664 | -0.18884 | -0.20129 | 0 | -0.20581 | -0.07213 | -0.19571
[BG-RO] [OPP] TIE 400 kV TINTARENI-KOZLODUI 1 | N-1 TIE 400 kV PORTILE DE FIER - DJERDAP | -0.02375 | -0.11863 | -0.0905 | -0.11792 | 0.01258 | -0.11852 | -0.12051 | -0.11883 | -0.11868 | -0.11871 | -0.00198 | -0.09767 | -0.12131 | -0.11708 | -0.06556 | -0.00541 | -0.11919 | -0.1216 | -0.11868 | -0.21205 | -0.08684 | -0.11332 | -0.12366 | 0 | -0.13135 | -0.03111 | -0.12749
[BG-RO] [OPP] TIE 400 kV TINTARENI-KOZLODUI 1 | N-1 TIE 400 kV MEDGIDIA SUD - VARNA | -0.03743 | -0.13351 | -0.10949 | -0.13258 | 0.01342 | -0.1334 | -0.13508 | -0.13348 | -0.13353 | -0.13356 | -0.01213 | -0.11511 | -0.13571 | -0.13205 | -0.0858 | -0.01978 | -0.13397 | -0.13597 | -0.13353 | -0.20399 | -0.12582 | -0.12907 | -0.13769 | 0 | -0.14439 | -0.05199 | -0.14165
[BG-RO] [OPP] TIE 400 kV TINTARENI-KOZLODUI 1 | N-1 TIE 400 kV MEDGIDIA SUD - DOBRUDJA | -0.03712 | -0.13277 | -0.10887 | -0.13184 | 0.01348 | -0.13265 | -0.13433 | -0.13274 | -0.13278 | -0.13281 | -0.01189 | -0.11446 | -0.13497 | -0.13131 | -0.08527 | -0.01947 | -0.13322 | -0.13519 | -0.13279 | -0.20319 | -0.12521 | -0.12835 | -0.13692 | 0 | -0.1434 | -0.05156 | -0.14047
[BG-RO] [OPP] TIE 400 kV DOBRUDJA- MEDGIDIA SUD | BC | -0.05823 | -0.13959 | -0.11544 | -0.13938 | -0.00347 | -0.14008 | -0.14195 | -0.14047 | -0.14029 | -0.14032 | -0.04351 | -0.12191 | -0.13842 | -0.1385 | -0.09929 | -0.0584 | -0.14089 | -0.14479 | -0.14029 | -0.15017 | -0.11433 | -0.13398 | -0.14404 | 0 | -0.1846 | -0.07903 | -0.22063
[BG-RO] [OPP] TIE 400 kV DOBRUDJA- MEDGIDIA SUD | N-1 TIE 400 kV MEDGIDIA SUD - VARNA | -0.09997 | -0.23963 | -0.19818 | -0.23927 | -0.00622 | -0.24048 | -0.24368 | -0.24114 | -0.24083 | -0.24088 | -0.07471 | -0.20927 | -0.23762 | -0.23776 | -0.17045 | -0.10027 | -0.24186 | -0.24856 | -0.24083 | -0.25778 | -0.19628 | -0.23001 | -0.24728 | 0 | -0.31689 | -0.13569 | -0.37874
[BG-RO] [OPP] TIE 400 kV MEDGIDIA SUD - VARNA | BC | -0.06023 | -0.14436 | -0.11939 | -0.14414 | -0.00398 | -0.14487 | -0.1468 | -0.14527 | -0.14508 | -0.14511 | -0.04502 | -0.12607 | -0.14315 | -0.14323 | -0.10269 | -0.06042 | -0.1457 | -0.14974 | -0.14508 | -0.15529 | -0.11825 | -0.13856 | -0.14896 | 0 | -0.19089 | -0.08175 | -0.22814
[BG-RO] [OPP] TIE 400 kV MEDGIDIA SUD - VARNA | N-1 TIE 400 kV MEDGIDIA SUD - DOBRUDJA | -0.101 | -0.24208 | -0.20021 | -0.24171 | -0.0064 | -0.24293 | -0.24617 | -0.24361 | -0.24328 | -0.24334 | -0.07548 | -0.21141 | -0.24005 | -0.24019 | -0.1722 | -0.1013 | -0.24433 | -0.2511 | -0.24329 | -0.26041 | -0.19828 | -0.23235 | -0.2498 | 0 | -0.32011 | -0.13708 | -0.38259
[RO-BG] [DIR] TIE 400 kV TINTARENI-KOZLODUI 1 | BC | 0.03181 | 0.12005 | 0.09835 | 0.11914 | -0.01379 | 0.11988 | 0.12139 | 0.11993 | 0.12 | 0.12002 | 0.00793 | 0.10335 | 0.12236 | 0.11869 | 0.07622 | 0.01415 | 0.12038 | 0.122 | 0.12 | 0.18951 | 0.11479 | 0.11614 | 0.1238 | 0 | 0.12658 | 0.04436 | 0.12037
[RO-BG] [DIR] TIE 400 kV TINTARENI-KOZLODUI 1 | N-1 TIE 400 kV Portile de Fier-Djerdap | 0.02375 | 0.11863 | 0.0905 | 0.11792 | -0.01258 | 0.11852 | 0.12051 | 0.11883 | 0.11868 | 0.11871 | 0.00198 | 0.09767 | 0.12131 | 0.11708 | 0.06556 | 0.00541 | 0.11919 | 0.1216 | 0.11868 | 0.21205 | 0.08684 | 0.11332 | 0.12366 | 0 | 0.13135 | 0.03111 | 0.12749
[RO-BG] [DIR] TIE 400 kV TINTARENI-KOZLODUI 1 | N-1 TIE 400 kV TINTARENI-KOZLODUI 2 | 0.05172 | 0.19519 | 0.15991 | 0.19371 | -0.02243 | 0.19492 | 0.19737 | 0.195 | 0.19511 | 0.19514 | 0.01289 | 0.16803 | 0.19894 | 0.19298 | 0.12393 | 0.023 | 0.19572 | 0.19836 | 0.19511 | 0.30813 | 0.18664 | 0.18884 | 0.20129 | 0 | 0.20581 | 0.07213 | 0.19571
[RO-BG] [DIR] TIE 400 kV TINTARENI-KOZLODUI 1 | N-1 TIE 400 kV Isaccea - Vulcanesti | 0.03294 | 0.12482 | 0.1013 | 0.12401 | -0.01382 | 0.12474 | 0.1264 | 0.12488 | 0.12488 | 0.1249 | 0.00862 | 0.10683 | 0.12679 | 0.12344 | 0.07843 | 0.01508 | 0.12532 | 0.1274 | 0.12488 | 0.19054 | 0.11686 | 0.1204 | 0.1289 | 0 | 0.13781 | 0.04581 | 0.13802
[RO-BG] [DIR] TIE 400 kV TINTARENI-KOZLODUI 1 | N-1 TIE 400 kV Resita-Pancevo c2 | 0.03146 | 0.1194 | 0.09738 | 0.11851 | -0.01375 | 0.11924 | 0.12078 | 0.11931 | 0.11936 | 0.11938 | 0.00777 | 0.10252 | 0.12171 | 0.11803 | 0.07537 | 0.01392 | 0.11974 | 0.12142 | 0.11936 | 0.19003 | 0.11371 | 0.11541 | 0.12323 | 0 | 0.12634 | 0.04391 | 0.12028
[RO-BG] [DIR] TIE 400 kV TINTARENI-KOZLODUI 1 | N-1 TIE 400 kV Resita-Pancevo c1 | 0.03146 | 0.1194 | 0.09738 | 0.11851 | -0.01375 | 0.11924 | 0.12078 | 0.11931 | 0.11936 | 0.11938 | 0.00777 | 0.10252 | 0.12171 | 0.11803 | 0.07537 | 0.01392 | 0.11974 | 0.12142 | 0.11936 | 0.19003 | 0.11371 | 0.11541 | 0.12323 | 0 | 0.12634 | 0.04391 | 0.12028
[RO-BG] [DIR] TIE 400 kV TINTARENI-KOZLODUI 1 | N-1 TIE 400 kV DOBRUDJA- MEDGIDIA SUD | 0.03712 | 0.13277 | 0.10887 | 0.13184 | -0.01348 | 0.13265 | 0.13433 | 0.13274 | 0.13278 | 0.13281 | 0.01189 | 0.11446 | 0.13497 | 0.13131 | 0.08527 | 0.01947 | 0.13322 | 0.13519 | 0.13279 | 0.20319 | 0.12521 | 0.12835 | 0.13692 | 0 | 0.1434 | 0.05156 | 0.14047
[RO-BG] [DIR] TIE 400 kV TINTARENI-KOZLODUI 1 | N-1 TIE 400 kV MEDGIDIA SUD - VARNA | 0.03743 | 0.13351 | 0.10949 | 0.13258 | -0.01342 | 0.1334 | 0.13508 | 0.13348 | 0.13353 | 0.13356 | 0.01213 | 0.11511 | 0.13571 | 0.13205 | 0.0858 | 0.01978 | 0.13397 | 0.13597 | 0.13353 | 0.20399 | 0.12582 | 0.12907 | 0.13769 | 0 | 0.14439 | 0.05199 | 0.14165
[RO-BG] [DIR] TIE 400 kV TINTARENI-KOZLODUI 1 | N-1 OHL 400 kV Sofia Zapad -Nis | 0.05212 | 0.1447 | 0.12789 | 0.14338 | -0.01872 | 0.14446 | 0.14561 | 0.14418 | 0.14454 | 0.14456 | 0.01829 | 0.13109 | 0.14684 | 0.14337 | 0.10778 | 0.03125 | 0.14481 | 0.14572 | 0.14454 | 0.20368 | 0.14501 | 0.14188 | 0.14752 | 0 | 0.14459 | 0.07842 | 0.1344
[RO-BG] [DIR] TIE 400 kV TINTARENI-KOZLODUI 2 | BC | 0.03181 | 0.12005 | 0.09835 | 0.11914 | -0.01379 | 0.11988 | 0.12139 | 0.11993 | 0.12 | 0.12002 | 0.00793 | 0.10335 | 0.12236 | 0.11869 | 0.07622 | 0.01415 | 0.12038 | 0.122 | 0.12 | 0.18951 | 0.11479 | 0.11614 | 0.1238 | 0 | 0.12658 | 0.04436 | 0.12037
[RO-BG] [DIR] TIE 400 kV TINTARENI-KOZLODUI 2 | N-1 TIE 400 kV Portile de Fier-Djerdap | 0.02375 | 0.11863 | 0.0905 | 0.11792 | -0.01258 | 0.11852 | 0.12051 | 0.11883 | 0.11868 | 0.11871 | 0.00198 | 0.09767 | 0.12131 | 0.11708 | 0.06556 | 0.00541 | 0.11919 | 0.1216 | 0.11868 | 0.21205 | 0.08684 | 0.11332 | 0.12366 | 0 | 0.13135 | 0.03111 | 0.12749
[RO-BG] [DIR] TIE 400 kV TINTARENI-KOZLODUI 2 | N-1 TIE 400 kV TINTARENI-KOZLODUI 1 | 0.05172 | 0.19519 | 0.15991 | 0.19371 | -0.02243 | 0.19492 | 0.19737 | 0.195 | 0.19511 | 0.19514 | 0.01289 | 0.16803 | 0.19894 | 0.19298 | 0.12393 | 0.023 | 0.19572 | 0.19836 | 0.19511 | 0.30813 | 0.18664 | 0.18884 | 0.20129 | 0 | 0.20581 | 0.07213 | 0.19571
[RO-BG] [DIR] TIE 400 kV TINTARENI-KOZLODUI 2 | N-1 TIE 400 kV Isaccea - Vulcanesti | 0.03294 | 0.12482 | 0.1013 | 0.12401 | -0.01382 | 0.12474 | 0.1264 | 0.12488 | 0.12488 | 0.1249 | 0.00862 | 0.10683 | 0.12679 | 0.12344 | 0.07843 | 0.01508 | 0.12532 | 0.1274 | 0.12488 | 0.19054 | 0.11686 | 0.1204 | 0.1289 | 0 | 0.13781 | 0.04581 | 0.13802
[RO-BG] [DIR] TIE 400 kV TINTARENI-KOZLODUI 2 | N-1 TIE 400 kV Resita-Pancevo c2 | 0.03146 | 0.1194 | 0.09738 | 0.11851 | -0.01375 | 0.11924 | 0.12078 | 0.11931 | 0.11936 | 0.11938 | 0.00777 | 0.10252 | 0.12171 | 0.11803 | 0.07537 | 0.01392 | 0.11974 | 0.12142 | 0.11936 | 0.19003 | 0.11371 | 0.11541 | 0.12323 | 0 | 0.12634 | 0.04391 | 0.12028
[RO-BG] [DIR] TIE 400 kV TINTARENI-KOZLODUI 2 | N-1 TIE 400 kV Resita-Pancevo c1 | 0.03146 | 0.1194 | 0.09738 | 0.11851 | -0.01375 | 0.11924 | 0.12078 | 0.11931 | 0.11936 | 0.11938 | 0.00777 | 0.10252 | 0.12171 | 0.11803 | 0.07537 | 0.01392 | 0.11974 | 0.12142 | 0.11936 | 0.19003 | 0.11371 | 0.11541 | 0.12323 | 0 | 0.12634 | 0.04391 | 0.12028
[RO-BG] [DIR] TIE 400 kV TINTARENI-KOZLODUI 2 | N-1 TIE 400 kV DOBRUDJA- MEDGIDIA SUD | 0.03712 | 0.13277 | 0.10887 | 0.13184 | -0.01348 | 0.13265 | 0.13433 | 0.13274 | 0.13278 | 0.13281 | 0.01189 | 0.11446 | 0.13497 | 0.13131 | 0.08527 | 0.01947 | 0.13322 | 0.13519 | 0.13279 | 0.20319 | 0.12521 | 0.12835 | 0.13692 | 0 | 0.1434 | 0.05156 | 0.14047
[RO-BG] [DIR] TIE 400 kV TINTARENI-KOZLODUI 2 | N-1 TIE 400 kV MEDGIDIA SUD - VARNA | 0.03743 | 0.13351 | 0.10949 | 0.13258 | -0.01342 | 0.1334 | 0.13508 | 0.13348 | 0.13353 | 0.13356 | 0.01213 | 0.11511 | 0.13571 | 0.13205 | 0.0858 | 0.01978 | 0.13397 | 0.13597 | 0.13353 | 0.20399 | 0.12582 | 0.12907 | 0.13769 | 0 | 0.14439 | 0.05199 | 0.14165
[RO-BG] [DIR] TIE 400 kV TINTARENI-KOZLODUI 2 | N-1 OHL 400 kV Sofia Zapad -Nis | 0.05212 | 0.1447 | 0.12789 | 0.14338 | -0.01872 | 0.14446 | 0.14561 | 0.14418 | 0.14454 | 0.14456 | 0.01829 | 0.13109 | 0.14684 | 0.14337 | 0.10778 | 0.03125 | 0.14481 | 0.14572 | 0.14454 | 0.20368 | 0.14501 | 0.14188 | 0.14752 | 0 | 0.14459 | 0.07842 | 0.1344
[RO-RS] [DIR] TIE 400 kV Portile de Fier-Djerdap | BC | -0.05739 | -0.01008 | -0.05591 | -0.00867 | 0.00864 | -0.00972 | -0.00625 | -0.00788 | -0.0094 | -0.00935 | -0.04234 | -0.04047 | -0.00748 | -0.01146 | -0.07596 | -0.06224 | -0.00843 | -0.00281 | -0.0094 | 0.16059 | -0.19917 | -0.02011 | -0.00099 | 0 | 0.03395 | -0.09442 | 0.05074
[RO-RS] [DIR] TIE 400 kV Portile de Fier-Djerdap | N-1 TIE 400 kV Arad-Sandorfalva | -0.05917 | -0.01571 | -0.06144 | -0.01402 | 0.00882 | -0.01518 | -0.01156 | -0.0132 | -0.01484 | -0.01479 | -0.04322 | -0.04609 | -0.01502 | -0.01698 | -0.07989 | -0.06345 | -0.01381 | -0.0077 | -0.01484 | 0.16398 | -0.20264 | -0.02624 | -0.0059 | 0 | 0.03335 | -0.09664 | 0.05099
[RO-RS] [DIR] TIE 400 kV Portile de Fier-Djerdap | N-1 TIE 400 kV Nadab-Bekescsaba | -0.05847 | -0.01637 | -0.05961 | -0.01486 | 0.00876 | -0.01594 | -0.01268 | -0.01412 | -0.01563 | -0.01558 | -0.04283 | -0.04502 | -0.01403 | -0.01757 | -0.0784 | -0.0629 | -0.01469 | -0.00907 | -0.01562 | 0.16301 | -0.20085 | -0.0259 | -0.00798 | 0 | 0.03069 | -0.09569 | 0.04896
[RO-RS] [DIR] TIE 400 kV Portile de Fier-Djerdap | N-1 TIE 400 kV Rosiori-Mukacevo | -0.05801 | -0.01634 | -0.05843 | -0.01513 | 0.00875 | -0.01613 | -0.01303 | -0.01448 | -0.01585 | -0.0158 | -0.04255 | -0.04413 | -0.01293 | -0.01764 | -0.07748 | -0.06252 | -0.015 | -0.01018 | -0.01585 | 0.1633 | -0.19989 | -0.02524 | -0.00842 | 0 | 0.02148 | -0.09508 | 0.04253
[RO-RS] [DIR] TIE 400 kV Portile de Fier-Djerdap | N-1 TIE 400 kV TINTARENI-KOZLODUI 1 | -0.05321 | 0.0057 | -0.04298 | 0.007 | 0.00683 | 0.00604 | 0.00971 | 0.00789 | 0.00638 | 0.00643 | -0.0413 | -0.02688 | 0.00861 | 0.00414 | -0.06593 | -0.06038 | 0.0074 | 0.01322 | 0.00638 | 0.18551 | -0.18408 | -0.00484 | 0.01528 | 0 | 0.05059 | -0.08859 | 0.06656
[RO-RS] [DIR] TIE 400 kV Portile de Fier-Djerdap | N-1 TIE 400 kV TINTARENI-KOZLODUI 2 | -0.05321 | 0.0057 | -0.04298 | 0.007 | 0.00683 | 0.00604 | 0.00971 | 0.00789 | 0.00638 | 0.00643 | -0.0413 | -0.02688 | 0.00861 | 0.00414 | -0.06593 | -0.06038 | 0.0074 | 0.01322 | 0.00638 | 0.18551 | -0.18408 | -0.00484 | 0.01528 | 0 | 0.05059 | -0.08859 | 0.06656
[RO-RS] [DIR] TIE 400 kV Portile de Fier-Djerdap | N-1 TIE 400 kV Isaccea - Vulcanesti | -0.06027 | -0.02221 | -0.06342 | -0.02107 | 0.0087 | -0.02209 | -0.019 | -0.02047 | -0.02182 | -0.02177 | -0.0441 | -0.04934 | -0.01876 | -0.02353 | -0.08158 | -0.06462 | -0.021 | -0.01656 | -0.02181 | 0.15797 | -0.20443 | -0.03095 | -0.01398 | 0 | 0.00538 | -0.0981 | 0.00582
[RO-RS] [DIR] TIE 400 kV Portile de Fier-Djerdap | N-1 OHL 400 kV Mintia-Arad | -0.05956 | -0.01897 | -0.0625 | -0.01738 | 0.00889 | -0.01851 | -0.01516 | -0.01664 | -0.01819 | -0.01814 | -0.04341 | -0.0478 | -0.01729 | -0.02017 | -0.08068 | -0.06372 | -0.01723 | -0.01152 | -0.01819 | 0.16494 | -0.20353 | -0.02874 | -0.01017 | 0 | 0.0284 | -0.09714 | 0.04786
[RO-RS] [DIR] TIE 400 kV Portile de Fier-Djerdap | N-1 OHL 220 kV Portile de Fier-Resita 1&2 | -0.05934 | -0.02205 | -0.0646 | -0.02049 | 0.00893 | -0.02162 | -0.01836 | -0.01979 | -0.02131 | -0.02126 | -0.04283 | -0.05008 | -0.02021 | -0.02322 | -0.08172 | -0.06287 | -0.02038 | -0.01484 | -0.02131 | 0.16615 | -0.20248 | -0.03158 | -0.0135 | 0 | 0.02383 | -0.09638 | 0.04373
[RO-RS] [DIR] TIE 400 kV Portile de Fier-Djerdap | N-1 OHL 220 kV Resita-Timisoara 1&2 | -0.05706 | -0.01886 | -0.05862 | -0.01742 | 0.00866 | -0.01846 | -0.01543 | -0.01676 | -0.01817 | -0.01812 | -0.04172 | -0.04529 | -0.01714 | -0.01996 | -0.07627 | -0.06132 | -0.0173 | -0.01214 | -0.01817 | 0.15823 | -0.19503 | -0.02768 | -0.01096 | 0 | 0.02426 | -0.09336 | 0.04343
[RO-RS] [DIR] TIE 400 kV Portile de Fier-Djerdap | N-1 TRA 400/220 kV AT3 Arad | -0.05788 | -0.01726 | -0.05934 | -0.01577 | 0.00873 | -0.01684 | -0.01362 | -0.01506 | -0.01653 | -0.01649 | -0.04234 | -0.04519 | -0.01545 | -0.01844 | -0.07757 | -0.06221 | -0.01562 | -0.01018 | -0.01653 | 0.16158 | -0.19837 | -0.02662 | -0.00883 | 0 | 0.02756 | -0.0947 | 0.04627
[RO-RS] [DIR] TIE 400 kV Portile de Fier-Djerdap | N-1 TIE 400 kV Resita-Pancevo c2 | -0.06179 | -0.01832 | -0.06824 | -0.01665 | 0.00917 | -0.01788 | -0.01405 | -0.01581 | -0.01753 | -0.01747 | -0.04439 | -0.05095 | -0.01567 | -0.01977 | -0.08671 | -0.06508 | -0.01645 | -0.0102 | -0.01752 | 0.16722 | -0.21285 | -0.02946 | -0.0082 | 0 | 0.03093 | -0.10011 | 0.04969
[RO-RS] [DIR] TIE 400 kV Portile de Fier-Djerdap | N-1 TIE 400 kV Resita-Pancevo c1 | -0.06179 | -0.01832 | -0.06824 | -0.01665 | 0.00917 | -0.01788 | -0.01405 | -0.01581 | -0.01753 | -0.01747 | -0.04439 | -0.05095 | -0.01567 | -0.01977 | -0.08671 | -0.06508 | -0.01645 | -0.0102 | -0.01752 | 0.16722 | -0.21285 | -0.02946 | -0.0082 | 0 | 0.03093 | -0.10011 | 0.04969
[RO-RS] [DIR] TIE 400 kV Portile de Fier-Djerdap | N-1 OHL 400 kV Sofia Zapad -Nis | -0.08961 | -0.04918 | -0.10277 | -0.04712 | 0.01646 | -0.04871 | -0.04466 | -0.04634 | -0.04833 | -0.04827 | -0.05878 | -0.08447 | -0.04632 | -0.05061 | -0.12601 | -0.08938 | -0.04718 | -0.04043 | -0.04833 | 0.13811 | -0.24711 | -0.06094 | -0.03861 | 0 | 0.00538 | -0.14845 | 0.02848
[RO-UA] [DIR] TIE 400 kV Isaccea-Vulcanesti | N-1 TIE 400 kV Resita-Pancevo c2 | -0.03621 | -0.15232 | -0.09455 | -0.15561 | 0.0008 | -0.15517 | -0.15997 | -0.15791 | -0.15583 | -0.15592 | -0.02206 | -0.11152 | -0.14156 | -0.15152 | -0.07092 | -0.02981 | -0.1577 | -0.17243 | -0.15583 | -0.03262 | -0.06647 | -0.13616 | -0.16299 | 0 | -0.35792 | -0.04634 | -0.56242
[RO-HU] [DIR] TIE 400 kV Arad-Sandorfalva | BC | -0.02352 | -0.07448 | -0.07313 | -0.0708 | 0.00244 | -0.07224 | -0.07028 | -0.07039 | -0.07195 | -0.07192 | -0.01161 | -0.07432 | -0.09973 | -0.07305 | -0.05203 | -0.01598 | -0.0712 | -0.06461 | -0.07195 | 0.04483 | -0.04584 | -0.08114 | -0.06487 | 0 | -0.00788 | -0.02942 | 0.00338
[RO-HU] [DIR] TIE 400 kV Arad-Sandorfalva | N-1 TIE 400 kV Nadab-Bekescsaba | -0.03478 | -0.14023 | -0.11183 | -0.13548 | 0.0037 | -0.13718 | -0.13742 | -0.13559 | -0.13699 | -0.13697 | -0.01666 | -0.12187 | -0.1682 | -0.13693 | -0.07759 | -0.02285 | -0.13659 | -0.13002 | -0.13699 | 0.0701 | -0.06336 | -0.14168 | -0.1379 | 0 | -0.04192 | -0.04266 | -0.01517
[RO-HU] [DIR] TIE 400 kV Arad-Sandorfalva | N-1 TIE 400 kV Rosiori-Mukacevo | -0.02563 | -0.09574 | -0.08167 | -0.09274 | 0.00281 | -0.09398 | -0.0933 | -0.09277 | -0.09384 | -0.09382 | -0.01229 | -0.08673 | -0.11821 | -0.09404 | -0.0572 | -0.01691 | -0.09348 | -0.08961 | -0.09384 | 0.054 | -0.04827 | -0.09855 | -0.09008 | 0 | -0.05021 | -0.03166 | -0.02448
[RO-HU] [DIR] TIE 400 kV Arad-Sandorfalva | N-1 TIE 400 kV Portile de Fier-Djerdap | -0.02713 | -0.07511 | -0.07664 | -0.07134 | 0.00298 | -0.07285 | -0.07067 | -0.07089 | -0.07255 | -0.0725 | -0.01427 | -0.07687 | -0.1002 | -0.07377 | -0.05681 | -0.01989 | -0.07173 | -0.06479 | -0.07254 | 0.05492 | -0.05836 | -0.0824 | -0.06493 | 0 | -0.00575 | -0.03535 | 0.00657
[RO-HU] [DIR] TIE 400 kV Arad-Sandorfalva | N-1 OHL 400 kV Iernut-Sibiu Sud | -0.0237 | -0.07549 | -0.07373 | -0.07181 | 0.00247 | -0.07325 | -0.07133 | -0.07141 | -0.07297 | -0.07293 | -0.01169 | -0.07505 | -0.10073 | -0.07404 | -0.05245 | -0.01609 | -0.07222 | -0.06569 | -0.07297 | 0.04513 | -0.04619 | -0.08205 | -0.06598 | 0 | -0.00912 | -0.02964 | 0.00259
[RO-HU] [DIR] TIE 400 kV Arad-Sandorfalva | N-1 TIE 400 kV Resita-Pancevo c2 | -0.02427 | -0.07589 | -0.07524 | -0.07217 | 0.00253 | -0.07364 | -0.07162 | -0.07175 | -0.07335 | -0.07331 | -0.01196 | -0.07612 | -0.10113 | -0.07448 | -0.05388 | -0.01646 | -0.07258 | -0.06588 | -0.07335 | 0.04596 | -0.04819 | -0.08275 | -0.06611 | 0 | -0.0084 | -0.03039 | 0.0032
[RO-HU] [DIR] TIE 400 kV Arad-Sandorfalva | N-1 TIE 400 kV Resita-Pancevo c1 | -0.02427 | -0.07589 | -0.07524 | -0.07217 | 0.00253 | -0.07364 | -0.07162 | -0.07175 | -0.07335 | -0.07331 | -0.01196 | -0.07612 | -0.10113 | -0.07448 | -0.05388 | -0.01646 | -0.07258 | -0.06588 | -0.07335 | 0.04596 | -0.04819 | -0.08275 | -0.06611 | 0 | -0.0084 | -0.03039 | 0.0032
[RO-HU] [DIR] TIE 400 kV Nadab-Bekescsaba | BC | -0.01972 | -0.1151 | -0.06774 | -0.11322 | 0.0022 | -0.11368 | -0.11753 | -0.11414 | -0.11385 | -0.11388 | -0.00884 | -0.08324 | -0.11986 | -0.11182 | -0.04473 | -0.01203 | -0.11447 | -0.11448 | -0.11385 | 0.04425 | -0.03066 | -0.10598 | -0.12783 | 0 | -0.05957 | -0.02318 | -0.03246
[RO-HU] [DIR] TIE 400 kV Nadab-Bekescsaba | N-1 TIE 400 kV Arad-Sandorfalva | -0.03431 | -0.16131 | -0.11312 | -0.15715 | 0.00372 | -0.1585 | -0.16114 | -0.15781 | -0.15849 | -0.1585 | -0.01604 | -0.12935 | -0.18174 | -0.15715 | -0.07701 | -0.02194 | -0.15864 | -0.15457 | -0.15849 | 0.07206 | -0.0591 | -0.15632 | -0.16808 | 0 | -0.06447 | -0.04144 | -0.03037
[RO-HU] [DIR] TIE 400 kV Nadab-Bekescsaba | N-1 TIE 400 kV Rosiori-Mukacevo | -0.02405 | -0.15879 | -0.0853 | -0.15832 | 0.00296 | -0.15837 | -0.16484 | -0.16014 | -0.15883 | -0.15891 | -0.01025 | -0.10874 | -0.15785 | -0.15495 | -0.05534 | -0.01394 | -0.16027 | -0.16586 | -0.15883 | 0.0631 | -0.03565 | -0.14176 | -0.17965 | 0 | -0.14657 | -0.0278 | -0.08972
[RO-HU] [DIR] TIE 400 kV Nadab-Bekescsaba | N-1 TIE 400 kV Portile de Fier-Djerdap | -0.02255 | -0.11559 | -0.0705 | -0.11365 | 0.00263 | -0.11416 | -0.11784 | -0.11453 | -0.11431 | -0.11434 | -0.01093 | -0.08524 | -0.12023 | -0.11239 | -0.04848 | -0.0151 | -0.11488 | -0.11462 | -0.11431 | 0.05218 | -0.0405 | -0.10697 | -0.12788 | 0 | -0.0579 | -0.02785 | -0.02996
[RO-HU] [DIR] TIE 400 kV Nadab-Bekescsaba | N-1 OHL 400 kV Iernut-Sibiu Sud | -0.01923 | -0.11242 | -0.06615 | -0.11053 | 0.00213 | -0.11099 | -0.11475 | -0.11142 | -0.11115 | -0.11118 | -0.00863 | -0.08131 | -0.1172 | -0.10919 | -0.04363 | -0.01173 | -0.11174 | -0.11163 | -0.11115 | 0.04343 | -0.02973 | -0.10356 | -0.12488 | 0 | -0.05629 | -0.02259 | -0.03037
[RO-HU] [DIR] TIE 400 kV Nadab-Bekescsaba | N-1 TIE 400 kV Resita-Pancevo c2 | -0.02029 | -0.11616 | -0.06934 | -0.11425 | 0.00227 | -0.11473 | -0.11854 | -0.11516 | -0.1149 | -0.11493 | -0.0091 | -0.0846 | -0.12092 | -0.1129 | -0.04612 | -0.0124 | -0.11551 | -0.11544 | -0.1149 | 0.0451 | -0.03243 | -0.10719 | -0.12877 | 0 | -0.05996 | -0.02392 | -0.0326
[RO-HU] [DIR] TIE 400 kV Nadab-Bekescsaba | N-1 TIE 400 kV Resita-Pancevo c1 | -0.02029 | -0.11616 | -0.06934 | -0.11425 | 0.00227 | -0.11473 | -0.11854 | -0.11516 | -0.1149 | -0.11493 | -0.0091 | -0.0846 | -0.12092 | -0.1129 | -0.04612 | -0.0124 | -0.1155 | -0.11544 | -0.1149 | 0.0451 | -0.03243 | -0.10719 | -0.12877 | 0 | -0.05996 | -0.02392 | -0.0326
[RO-UA] [DIR]TIE 400 kV Rosiori-Mukacevo | BC | -0.01063 | -0.10719 | -0.04308 | -0.11066 | 0.00186 | -0.10965 | -0.11606 | -0.11287 | -0.11035 | -0.11046 | -0.00345 | -0.06256 | -0.09318 | -0.10581 | -0.02604 | -0.0047 | -0.11237 | -0.12604 | -0.11036 | 0.04626 | -0.01224 | -0.08779 | -0.12713 | 0 | -0.21343 | -0.01133 | -0.14047
[RO-UA] [DIR]TIE 400 kV Rosiori-Mukacevo | N-1 TIE 400 kV Arad-Sandorfalva | -0.01327 | -0.11558 | -0.05131 | -0.11862 | 0.00213 | -0.11778 | -0.12397 | -0.12079 | -0.11845 | -0.11855 | -0.00476 | -0.07093 | -0.10441 | -0.11403 | -0.0319 | -0.0065 | -0.12038 | -0.13331 | -0.11846 | 0.05131 | -0.0174 | -0.09692 | -0.13443 | 0 | -0.21431 | -0.01464 | -0.14009
[RO-UA] [DIR]TIE 400 kV Rosiori-Mukacevo | N-1 TIE 400 kV Nadab-Bekescsaba | -0.01483 | -0.13171 | -0.05751 | -0.13477 | 0.00233 | -0.13387 | -0.1411 | -0.13718 | -0.1346 | -0.13471 | -0.00533 | -0.08029 | -0.11872 | -0.12963 | -0.03557 | -0.00726 | -0.13675 | -0.15043 | -0.13461 | 0.05569 | -0.01877 | -0.11037 | -0.15436 | 0 | -0.22612 | -0.01626 | -0.14738
[RO-UA] [DIR]TIE 400 kV Rosiori-Mukacevo | N-1 TIE 400 kV Portile de Fier-Djerdap | -0.01221 | -0.10747 | -0.04463 | -0.11089 | 0.0021 | -0.10992 | -0.11623 | -0.11309 | -0.11061 | -0.11071 | -0.00462 | -0.06368 | -0.09339 | -0.10612 | -0.02813 | -0.00642 | -0.1126 | -0.12612 | -0.11062 | 0.05069 | -0.01774 | -0.08835 | -0.12715 | 0 | -0.21249 | -0.01393 | -0.13907
[RO-UA] [DIR]TIE 400 kV Rosiori-Mukacevo | N-1 OHL 400 kV Iernut-Sibiu Sud | -0.00509 | -0.07672 | -0.02493 | -0.08008 | 0.00104 | -0.07907 | -0.08443 | -0.08193 | -0.07967 | -0.07977 | -0.00103 | -0.04062 | -0.0629 | -0.07585 | -0.01353 | -0.00133 | -0.08141 | -0.09357 | -0.07968 | 0.03701 | -0.00161 | -0.06026 | -0.09355 | 0 | -0.17608 | -0.00457 | -0.11661
[RO-UA] [DIR]TIE 400 kV Rosiori-Mukacevo | N-1 OHL 400 kV Mintia-Arad | -0.01253 | -0.11499 | -0.04887 | -0.1183 | 0.00207 | -0.11736 | -0.12387 | -0.12055 | -0.11805 | -0.11816 | -0.00439 | -0.06898 | -0.10178 | -0.11344 | -0.03019 | -0.00599 | -0.12009 | -0.13367 | -0.11806 | 0.05007 | -0.01606 | -0.09536 | -0.13518 | 0 | -0.21829 | -0.01371 | -0.14299
[RO-UA] [DIR]TIE 400 kV Rosiori-Mukacevo | N-1 OHL 400 kV Sibiu Sud-Mintia | -0.01224 | -0.11272 | -0.04753 | -0.11606 | 0.00203 | -0.11511 | -0.12157 | -0.1183 | -0.1158 | -0.11591 | -0.00431 | -0.06733 | -0.09925 | -0.11123 | -0.0294 | -0.00589 | -0.11783 | -0.13139 | -0.11581 | 0.04761 | -0.01581 | -0.09323 | -0.13276 | 0 | -0.21655 | -0.01342 | -0.14178
[RO-UA] [DIR]TIE 400 kV Rosiori-Mukacevo | N-1 OHL 400 kV Arefu-Sibiu Sud | -0.0089 | -0.09726 | -0.0367 | -0.10077 | 0.00137 | -0.09974 | -0.10588 | -0.10289 | -0.10041 | -0.10052 | -0.00295 | -0.05509 | -0.08291 | -0.09606 | -0.02172 | -0.00394 | -0.10237 | -0.11575 | -0.10042 | 0.05386 | -0.00825 | -0.07858 | -0.11646 | 0 | -0.20277 | -0.00923 | -0.13231
[RO-UA] [DIR]TIE 400 kV Rosiori-Mukacevo | N-1 TIE 400 kV Resita-Pancevo c2 | -0.01087 | -0.10765 | -0.04377 | -0.1111 | 0.00189 | -0.11011 | -0.1165 | -0.11331 | -0.1108 | -0.11091 | -0.00356 | -0.06315 | -0.09364 | -0.10627 | -0.02664 | -0.00486 | -0.11282 | -0.12645 | -0.11081 | 0.04663 | -0.01301 | -0.08831 | -0.12753 | 0 | -0.21359 | -0.01164 | -0.14052
[RO-UA] [DIR]TIE 400 kV Rosiori-Mukacevo | N-1 OHL 400 kV Arefu-Tantareni | -0.00977 | -0.10089 | -0.03922 | -0.10437 | 0.00145 | -0.10335 | -0.10957 | -0.10652 | -0.10403 | -0.10414 | -0.00341 | -0.05795 | -0.08669 | -0.09962 | -0.02356 | -0.00458 | -0.10601 | -0.11944 | -0.10404 | 0.05215 | -0.01 | -0.082 | -0.12032 | 0 | -0.20607 | -0.01034 | -0.13414
[RO-UA] [DIR]TIE 400 kV Rosiori-Mukacevo | N-1 TIE 400 kV Resita-Pancevo c1 | -0.01087 | -0.10765 | -0.04377 | -0.1111 | 0.00189 | -0.11011 | -0.1165 | -0.11331 | -0.1108 | -0.11091 | -0.00356 | -0.06315 | -0.09364 | -0.10627 | -0.02664 | -0.00486 | -0.11282 | -0.12645 | -0.11081 | 0.04663 | -0.01301 | -0.08831 | -0.12753 | 0 | -0.21359 | -0.01164 | -0.14052
[RO-RS] [DIR] TIE 400 kV Resita-Pancevo c2 | BC | -0.0174 | -0.03262 | -0.04883 | -0.0316 | 0.00211 | -0.03231 | -0.03089 | -0.03138 | -0.03217 | -0.03215 | -0.00809 | -0.04151 | -0.03241 | -0.0329 | -0.0426 | -0.01124 | -0.03176 | -0.02923 | -0.03217 | 0.02625 | -0.05418 | -0.03703 | -0.02855 | 0 | -0.01196 | -0.02254 | -0.00416
[RO-RS] [DIR] TIE 400 kV Resita-Pancevo c2 | N-1 TIE 400 kV Arad-Sandorfalva | -0.01855 | -0.03626 | -0.0524 | -0.03506 | 0.00223 | -0.03584 | -0.03432 | -0.03482 | -0.03569 | -0.03566 | -0.00866 | -0.04514 | -0.03729 | -0.03648 | -0.04515 | -0.01202 | -0.03524 | -0.03239 | -0.03569 | 0.02844 | -0.05642 | -0.041 | -0.03172 | 0 | -0.01235 | -0.02397 | -0.00399
[RO-RS] [DIR] TIE 400 kV Resita-Pancevo c2 | N-1 TIE 400 kV Nadab-Bekescsaba | -0.01807 | -0.03653 | -0.05113 | -0.03544 | 0.00219 | -0.03617 | -0.03488 | -0.03526 | -0.03604 | -0.03602 | -0.00839 | -0.04434 | -0.03648 | -0.0367 | -0.04412 | -0.01164 | -0.03565 | -0.03312 | -0.03603 | 0.02775 | -0.05522 | -0.04063 | -0.03289 | 0 | -0.01399 | -0.02332 | -0.00526
[RO-RS] [DIR] TIE 400 kV Resita-Pancevo c2 | N-1 TIE 400 kV Portile de Fier-Djerdap | -0.03099 | -0.03501 | -0.06207 | -0.03365 | 0.00416 | -0.03461 | -0.03237 | -0.03325 | -0.0344 | -0.03436 | -0.01812 | -0.05109 | -0.03418 | -0.03562 | -0.06059 | -0.02598 | -0.03376 | -0.0299 | -0.03439 | 0.06428 | -0.10135 | -0.04179 | -0.02879 | 0 | -0.00392 | -0.0449 | 0.00786
[RO-RS] [DIR] TIE 400 kV Resita-Pancevo c2 | N-1 OHL 400 kV Iernut-Sibiu Sud | -0.01775 | -0.03456 | -0.04998 | -0.03354 | 0.00217 | -0.03425 | -0.0329 | -0.03335 | -0.03412 | -0.0341 | -0.00824 | -0.0429 | -0.03433 | -0.03481 | -0.0434 | -0.01145 | -0.03373 | -0.0313 | -0.03412 | 0.02684 | -0.05486 | -0.03878 | -0.03069 | 0 | -0.01434 | -0.02296 | -0.00567
[RO-RS] [DIR] TIE 400 kV Resita-Pancevo c2 | N-1 OHL 400 kV Mintia-Arad | -0.01818 | -0.0358 | -0.05119 | -0.03472 | 0.0022 | -0.03545 | -0.03408 | -0.03452 | -0.03532 | -0.0353 | -0.00847 | -0.04413 | -0.03592 | -0.03602 | -0.0443 | -0.01176 | -0.03491 | -0.03235 | -0.03532 | 0.02781 | -0.05574 | -0.04012 | -0.03184 | 0 | -0.01395 | -0.02351 | -0.00519
[RO-RS] [DIR] TIE 400 kV Resita-Pancevo c2 | N-1 OHL 220 kV Portile de Fier-Resita c2 | -0.01715 | -0.03107 | -0.0477 | -0.03007 | 0.00208 | -0.03077 | -0.02932 | -0.02984 | -0.03063 | -0.03061 | -0.00803 | -0.04026 | -0.03076 | -0.03138 | -0.04186 | -0.01115 | -0.03021 | -0.02767 | -0.03063 | 0.02553 | -0.05375 | -0.03554 | -0.02693 | 0 | -0.01065 | -0.02228 | -0.00325
[RO-RS] [DIR] TIE 400 kV Resita-Pancevo c2 | N-1 OHL 220 kV Portile de Fier-Resita c1 | -0.01715 | -0.03107 | -0.0477 | -0.03007 | 0.00208 | -0.03077 | -0.02932 | -0.02984 | -0.03063 | -0.03061 | -0.00803 | -0.04026 | -0.03076 | -0.03138 | -0.04186 | -0.01115 | -0.03021 | -0.02767 | -0.03063 | 0.02553 | -0.05375 | -0.03554 | -0.02693 | 0 | -0.01065 | -0.02228 | -0.00325
[RO-RS] [DIR] TIE 400 kV Resita-Pancevo c2 | N-1 OHL 220 kV Resita-Timisoara c2 | -0.01731 | -0.03491 | -0.04953 | -0.03389 | 0.00212 | -0.03459 | -0.03328 | -0.0337 | -0.03446 | -0.03444 | -0.00793 | -0.04277 | -0.03493 | -0.03512 | -0.04268 | -0.01099 | -0.03408 | -0.03167 | -0.03446 | 0.02564 | -0.0531 | -0.03901 | -0.03116 | 0 | -0.01449 | -0.02226 | -0.00607
[RO-RS] [DIR] TIE 400 kV Resita-Pancevo c2 | N-1 OHL 220 kV Resita-Timisoara c1 | -0.01731 | -0.03491 | -0.04953 | -0.03389 | 0.00212 | -0.03459 | -0.03328 | -0.0337 | -0.03446 | -0.03444 | -0.00793 | -0.04277 | -0.03493 | -0.03512 | -0.04268 | -0.01099 | -0.03408 | -0.03167 | -0.03446 | 0.02564 | -0.0531 | -0.03901 | -0.03116 | 0 | -0.01449 | -0.02226 | -0.00607
[RO-RS] [DIR] TIE 400 kV Resita-Pancevo c2 | N-1 TRA 400/220 kV AT3 Arad | -0.01789 | -0.03985 | -0.05228 | -0.03876 | 0.0022 | -0.03948 | -0.03832 | -0.03862 | -0.03936 | -0.03934 | -0.00809 | -0.04626 | -0.04044 | -0.03994 | -0.04423 | -0.0112 | -0.03901 | -0.03665 | -0.03936 | 0.02725 | -0.05337 | -0.04359 | -0.03646 | 0 | -0.0184 | -0.02282 | -0.00866
[RO-RS] [DIR] TIE 400 kV Resita-Pancevo c2 | N-1 OHL 400 kV Djerdap - Drmno | -0.02452 | -0.05041 | -0.07064 | -0.04895 | 0.003 | -0.04995 | -0.04813 | -0.0487 | -0.04977 | -0.04974 | -0.01116 | -0.06121 | -0.05051 | -0.05069 | -0.06062 | -0.01547 | -0.04924 | -0.04585 | -0.04976 | 0.03393 | -0.08179 | -0.05612 | -0.04518 | 0 | -0.0215 | -0.03145 | -0.00934
[RO-RS] [DIR] TIE 400 kV Resita-Pancevo c2 | N-1 OHL 400 kV Djerdap - Bor | -0.02076 | -0.02617 | -0.04577 | -0.02518 | 0.0027 | -0.02589 | -0.02425 | -0.02489 | -0.02573 | -0.02571 | -0.01149 | -0.03763 | -0.02554 | -0.02662 | -0.04339 | -0.01636 | -0.02527 | -0.02248 | -0.02573 | 0.04085 | -0.04627 | -0.03115 | -0.02159 | 0 | -0.00413 | -0.02925 | 0.00369
[RO-RS] [DIR] TIE 400 kV Resita-Pancevo c2 | N-1 OHL 400 kV Novi Sad 3 – Srbobran | -0.01813 | -0.02728 | -0.04875 | -0.02631 | 0.00218 | -0.02704 | -0.02528 | -0.02601 | -0.02688 | -0.02686 | -0.00867 | -0.03943 | -0.02572 | -0.02782 | -0.04386 | -0.01209 | -0.0264 | -0.02358 | -0.02688 | 0.02802 | -0.05794 | -0.03264 | -0.02239 | 0 | -0.00659 | -0.02388 | -0.00011
[RO-RS] [DIR] TIE 400 kV Resita-Pancevo c2 | N-1 OHL 400 kV Srbobran – Subotica 3 | -0.01829 | -0.02674 | -0.04907 | -0.02576 | 0.00219 | -0.02651 | -0.02468 | -0.02545 | -0.02634 | -0.02632 | -0.00876 | -0.03942 | -0.02495 | -0.02732 | -0.04423 | -0.01222 | -0.02584 | -0.02296 | -0.02634 | 0.02827 | -0.05846 | -0.03227 | -0.02169 | 0 | -0.00592 | -0.02411 | 0.0004
[RO-RS] [DIR] TIE 400 kV Resita-Pancevo c2 | N-1 TIE 400 kV Sandorfalva-Subotica 3 | -0.01919 | -0.02311 | -0.0507 | -0.02213 | 0.00228 | -0.02293 | -0.02071 | -0.02173 | -0.02274 | -0.02271 | -0.00934 | -0.03909 | -0.01993 | -0.02394 | -0.04607 | -0.01304 | -0.02215 | -0.01889 | -0.02274 | 0.02993 | -0.06158 | -0.02976 | -0.01708 | 0 | -0.00154 | -0.02548 | 0.00376
[RO-RS] [DIR] TIE 400 kV Resita-Pancevo c2 | N-1 OHL 400 kV Bor 2 – Nis 2 | -0.02003 | -0.02749 | -0.04604 | -0.0265 | 0.00265 | -0.0272 | -0.02563 | -0.02623 | -0.02705 | -0.02703 | -0.01082 | -0.03822 | -0.02695 | -0.02789 | -0.04287 | -0.01536 | -0.02661 | -0.02391 | -0.02705 | 0.03621 | -0.04532 | -0.03227 | -0.02308 | 0 | -0.00608 | -0.02788 | 0.00162
[RO-RS] [DIR] TIE 400 kV Resita-Pancevo c2 | N-1 OHL 400 kV Portile de Fier-Resita | -0.00865 | -0.00647 | -0.02049 | -0.006 | 0.00099 | -0.00637 | -0.00523 | -0.00577 | -0.00627 | -0.00625 | -0.0045 | -0.01481 | -0.00545 | -0.0069 | -0.02 | -0.00632 | -0.00596 | -0.00429 | -0.00626 | 0.01968 | -0.03013 | -0.00983 | -0.00329 | 0 | 0.00433 | -0.01185 | 0.00558
[RO-RS] [DIR] TIE 400 kV Resita-Pancevo c2 | N-1 OHL 400 kV Paks -Sandorfalva | -0.01767 | -0.03473 | -0.05009 | -0.03359 | 0.00214 | -0.03433 | -0.03288 | -0.03337 | -0.03419 | -0.03417 | -0.00819 | -0.04317 | -0.03588 | -0.03494 | -0.04325 | -0.01137 | -0.03377 | -0.03107 | -0.03419 | 0.02662 | -0.05428 | -0.03925 | -0.03035 | 0 | -0.0124 | -0.0228 | -0.00438
[RO-RS] [DIR] TIE 400 kV Resita-Pancevo c2 | N-1 TIE 400 kV Resita-Pancevo c1 | -0.0278 | -0.05212 | -0.07801 | -0.05049 | 0.00338 | -0.05162 | -0.04935 | -0.05014 | -0.0514 | -0.05136 | -0.01292 | -0.06632 | -0.05178 | -0.05257 | -0.06807 | -0.01795 | -0.05075 | -0.0467 | -0.05139 | 0.04194 | -0.08656 | -0.05916 | -0.04562 | 0 | -0.01911 | -0.03601 | -0.00664
[RO-RS] [DIR] TIE 400 kV Resita-Pancevo c1 | BC | -0.0174 | -0.03262 | -0.04883 | -0.0316 | 0.00211 | -0.03231 | -0.03089 | -0.03138 | -0.03217 | -0.03215 | -0.00809 | -0.04151 | -0.03241 | -0.0329 | -0.0426 | -0.01124 | -0.03176 | -0.02923 | -0.03217 | 0.02625 | -0.05418 | -0.03703 | -0.02855 | 0 | -0.01196 | -0.02253 | -0.00416
[RO-RS] [DIR] TIE 400 kV Resita-Pancevo c1 | N-1 TIE 400 kV Arad-Sandorfalva | -0.01855 | -0.03626 | -0.0524 | -0.03506 | 0.00223 | -0.03584 | -0.03432 | -0.03482 | -0.03569 | -0.03566 | -0.00866 | -0.04514 | -0.03728 | -0.03648 | -0.04515 | -0.01202 | -0.03524 | -0.03239 | -0.03569 | 0.02844 | -0.05642 | -0.041 | -0.03172 | 0 | -0.01235 | -0.02397 | -0.00399
[RO-RS] [DIR] TIE 400 kV Resita-Pancevo c1 | N-1 TIE 400 kV Nadab-Bekescsaba | -0.01807 | -0.03653 | -0.05113 | -0.03544 | 0.00219 | -0.03617 | -0.03488 | -0.03526 | -0.03603 | -0.03601 | -0.00839 | -0.04433 | -0.03648 | -0.0367 | -0.04412 | -0.01164 | -0.03565 | -0.03312 | -0.03603 | 0.02775 | -0.05522 | -0.04063 | -0.03289 | 0 | -0.01398 | -0.02332 | -0.00526
[RO-RS] [DIR] TIE 400 kV Resita-Pancevo c1 | N-1 TIE 400 kV Portile de Fier-Djerdap | -0.03099 | -0.035 | -0.06207 | -0.03365 | 0.00416 | -0.03461 | -0.03237 | -0.03325 | -0.03439 | -0.03436 | -0.01812 | -0.05109 | -0.03418 | -0.03562 | -0.06059 | -0.02598 | -0.03376 | -0.0299 | -0.03439 | 0.06428 | -0.10135 | -0.04179 | -0.02878 | 0 | -0.00392 | -0.0449 | 0.00786
[RO-RS] [DIR] TIE 400 kV Resita-Pancevo c1 | N-1 OHL 400 kV Iernut-Sibiu Sud | -0.01775 | -0.03456 | -0.04998 | -0.03354 | 0.00217 | -0.03425 | -0.0329 | -0.03335 | -0.03412 | -0.0341 | -0.00824 | -0.0429 | -0.03433 | -0.03481 | -0.0434 | -0.01145 | -0.03373 | -0.0313 | -0.03412 | 0.02684 | -0.05485 | -0.03878 | -0.03069 | 0 | -0.01434 | -0.02296 | -0.00567
[RO-RS] [DIR] TIE 400 kV Resita-Pancevo c1 | N-1 OHL 400 kV Mintia-Arad | -0.01818 | -0.0358 | -0.05119 | -0.03472 | 0.0022 | -0.03545 | -0.03408 | -0.03452 | -0.03532 | -0.03529 | -0.00847 | -0.04413 | -0.03592 | -0.03602 | -0.0443 | -0.01176 | -0.03491 | -0.03235 | -0.03531 | 0.02781 | -0.05574 | -0.04012 | -0.03184 | 0 | -0.01395 | -0.02351 | -0.00519
[RO-RS] [DIR] TIE 400 kV Resita-Pancevo c1 | N-1 OHL 220 kV Portile de Fier-Resita c2 | -0.01715 | -0.03107 | -0.0477 | -0.03007 | 0.00208 | -0.03077 | -0.02932 | -0.02984 | -0.03063 | -0.0306 | -0.00802 | -0.04026 | -0.03076 | -0.03138 | -0.04186 | -0.01115 | -0.03021 | -0.02767 | -0.03063 | 0.02553 | -0.05375 | -0.03554 | -0.02693 | 0 | -0.01065 | -0.02228 | -0.00325
[RO-RS] [DIR] TIE 400 kV Resita-Pancevo c1 | N-1 OHL 220 kV Portile de Fier-Resita c1 | -0.01715 | -0.03107 | -0.0477 | -0.03007 | 0.00208 | -0.03077 | -0.02932 | -0.02984 | -0.03063 | -0.0306 | -0.00802 | -0.04026 | -0.03076 | -0.03138 | -0.04186 | -0.01115 | -0.03021 | -0.02767 | -0.03063 | 0.02553 | -0.05375 | -0.03554 | -0.02693 | 0 | -0.01065 | -0.02228 | -0.00325
[RO-RS] [DIR] TIE 400 kV Resita-Pancevo c1 | N-1 OHL 220 kV Resita-Timisoara c2 | -0.01731 | -0.03491 | -0.04953 | -0.03389 | 0.00212 | -0.03459 | -0.03328 | -0.0337 | -0.03446 | -0.03444 | -0.00793 | -0.04277 | -0.03493 | -0.03512 | -0.04268 | -0.01099 | -0.03408 | -0.03167 | -0.03446 | 0.02563 | -0.0531 | -0.039 | -0.03115 | 0 | -0.01449 | -0.02226 | -0.00607
[RO-RS] [DIR] TIE 400 kV Resita-Pancevo c1 | N-1 OHL 220 kV Resita-Timisoara c1 | -0.01731 | -0.03491 | -0.04953 | -0.03389 | 0.00212 | -0.03459 | -0.03328 | -0.0337 | -0.03446 | -0.03444 | -0.00793 | -0.04277 | -0.03493 | -0.03512 | -0.04268 | -0.01099 | -0.03408 | -0.03167 | -0.03446 | 0.02563 | -0.0531 | -0.039 | -0.03115 | 0 | -0.01449 | -0.02226 | -0.00607
[RO-RS] [DIR] TIE 400 kV Resita-Pancevo c1 | N-1 TRA 400/220 kV AT3 Arad | -0.01789 | -0.03985 | -0.05228 | -0.03876 | 0.0022 | -0.03948 | -0.03832 | -0.03862 | -0.03936 | -0.03934 | -0.00809 | -0.04626 | -0.04044 | -0.03994 | -0.04423 | -0.0112 | -0.03901 | -0.03665 | -0.03936 | 0.02725 | -0.05337 | -0.04359 | -0.03646 | 0 | -0.0184 | -0.02282 | -0.00866
[RO-RS] [DIR] TIE 400 kV Resita-Pancevo c1 | N-1 OHL 400 kV Djerdap - Drmno | -0.02452 | -0.05041 | -0.07064 | -0.04895 | 0.003 | -0.04994 | -0.04813 | -0.0487 | -0.04977 | -0.04974 | -0.01116 | -0.0612 | -0.05051 | -0.05068 | -0.06062 | -0.01547 | -0.04923 | -0.04585 | -0.04976 | 0.03392 | -0.08179 | -0.05612 | -0.04518 | 0 | -0.0215 | -0.03145 | -0.00934
[RO-RS] [DIR] TIE 400 kV Resita-Pancevo c1 | N-1 OHL 400 kV Djerdap - Bor | -0.02076 | -0.02617 | -0.04577 | -0.02518 | 0.0027 | -0.02589 | -0.02425 | -0.02489 | -0.02573 | -0.02571 | -0.01149 | -0.03763 | -0.02554 | -0.02662 | -0.04339 | -0.01636 | -0.02527 | -0.02248 | -0.02573 | 0.04085 | -0.04627 | -0.03115 | -0.02159 | 0 | -0.00413 | -0.02925 | 0.00369
[RO-RS] [DIR] TIE 400 kV Resita-Pancevo c1 | N-1 OHL 400 kV Novi Sad 3 – Srbobran | -0.01813 | -0.02728 | -0.04875 | -0.02631 | 0.00218 | -0.02704 | -0.02528 | -0.02601 | -0.02688 | -0.02685 | -0.00867 | -0.03942 | -0.02572 | -0.02782 | -0.04385 | -0.01209 | -0.02639 | -0.02358 | -0.02688 | 0.02802 | -0.05794 | -0.03263 | -0.02239 | 0 | -0.00659 | -0.02388 | -0.00011
[RO-RS] [DIR] TIE 400 kV Resita-Pancevo c1 | N-1 OHL 400 kV Srbobran – Subotica 3 | -0.01829 | -0.02674 | -0.04907 | -0.02576 | 0.00219 | -0.02651 | -0.02468 | -0.02545 | -0.02634 | -0.02632 | -0.00876 | -0.03942 | -0.02495 | -0.02732 | -0.04423 | -0.01222 | -0.02584 | -0.02296 | -0.02634 | 0.02827 | -0.05846 | -0.03227 | -0.02169 | 0 | -0.00592 | -0.0241 | 0.0004
[RO-RS] [DIR] TIE 400 kV Resita-Pancevo c1 | N-1 TIE 400 kV Sandorfalva-Subotica 3 | -0.01919 | -0.02311 | -0.0507 | -0.02213 | 0.00228 | -0.02293 | -0.02071 | -0.02173 | -0.02274 | -0.02271 | -0.00934 | -0.03909 | -0.01992 | -0.02394 | -0.04607 | -0.01303 | -0.02215 | -0.01889 | -0.02274 | 0.02993 | -0.06158 | -0.02976 | -0.01708 | 0 | -0.00154 | -0.02547 | 0.00376
[RO-RS] [DIR] TIE 400 kV Resita-Pancevo c1 | N-1 OHL 400 kV Bor 2 – Nis 2 | -0.02003 | -0.02749 | -0.04603 | -0.0265 | 0.00265 | -0.0272 | -0.02563 | -0.02623 | -0.02705 | -0.02703 | -0.01082 | -0.03822 | -0.02695 | -0.02789 | -0.04287 | -0.01536 | -0.02661 | -0.02391 | -0.02705 | 0.03621 | -0.04532 | -0.03226 | -0.02308 | 0 | -0.00608 | -0.02788 | 0.00162
[RO-RS] [DIR] TIE 400 kV Resita-Pancevo c1 | N-1 OHL 400 kV Portile de Fier-Resita | -0.00865 | -0.00647 | -0.02049 | -0.006 | 0.00099 | -0.00637 | -0.00523 | -0.00577 | -0.00627 | -0.00625 | -0.0045 | -0.01481 | -0.00545 | -0.0069 | -0.02 | -0.00632 | -0.00596 | -0.00429 | -0.00626 | 0.01967 | -0.03013 | -0.00983 | -0.00329 | 0 | 0.00433 | -0.01185 | 0.00558
[RO-RS] [DIR] TIE 400 kV Resita-Pancevo c1 | N-1 OHL 400 kV Paks -Sandorfalva | -0.01767 | -0.03473 | -0.05009 | -0.03359 | 0.00214 | -0.03433 | -0.03288 | -0.03337 | -0.03419 | -0.03417 | -0.00819 | -0.04317 | -0.03588 | -0.03494 | -0.04325 | -0.01137 | -0.03377 | -0.03107 | -0.03419 | 0.02662 | -0.05428 | -0.03925 | -0.03035 | 0 | -0.0124 | -0.0228 | -0.00438
[RO-RS] [DIR] TIE 400 kV Resita-Pancevo c1 | N-1 TIE 400 kV Resita-Pancevo c2 | -0.0278 | -0.05212 | -0.07801 | -0.05049 | 0.00338 | -0.05162 | -0.04935 | -0.05014 | -0.0514 | -0.05136 | -0.01292 | -0.06632 | -0.05178 | -0.05257 | -0.06807 | -0.01795 | -0.05075 | -0.0467 | -0.05139 | 0.04194 | -0.08656 | -0.05916 | -0.04562 | 0 | -0.01911 | -0.03601 | -0.00664
[RO-BG] [DIR] TIE 400 kV DOBRUDJA- MEDGIDIA SUD | BC | 0.05823 | 0.13959 | 0.11544 | 0.13938 | 0.00347 | 0.14008 | 0.14195 | 0.14047 | 0.14029 | 0.14032 | 0.04351 | 0.12191 | 0.13842 | 0.1385 | 0.09929 | 0.0584 | 0.14089 | 0.14479 | 0.14029 | 0.15017 | 0.11433 | 0.13398 | 0.14404 | 0 | 0.1846 | 0.07903 | 0.22063
[RO-BG] [DIR] TIE 400 kV DOBRUDJA- MEDGIDIA SUD | N-1 OHL 400 kV Isaccea - Stupina | 0.05717 | 0.13648 | 0.11314 | 0.13625 | 0.00343 | 0.13695 | 0.13874 | 0.13731 | 0.13714 | 0.13717 | 0.04277 | 0.11937 | 0.1354 | 0.13541 | 0.09741 | 0.0574 | 0.13772 | 0.14146 | 0.13714 | 0.14789 | 0.11231 | 0.13108 | 0.14078 | 0 | 0.17936 | 0.07763 | 0.21346
[RO-BG] [DIR] TIE 400 kV DOBRUDJA- MEDGIDIA SUD | N-1 TIE 400 kV MEDGIDIA SUD - VARNA | 0.09997 | 0.23963 | 0.19818 | 0.23927 | 0.00622 | 0.24048 | 0.24368 | 0.24114 | 0.24083 | 0.24088 | 0.07471 | 0.20927 | 0.23762 | 0.23776 | 0.17045 | 0.10027 | 0.24186 | 0.24856 | 0.24083 | 0.25778 | 0.19628 | 0.23001 | 0.24728 | 0 | 0.31689 | 0.13569 | 0.37874
[RO-BG] [DIR] TIE 400 kV DOBRUDJA- MEDGIDIA SUD | N-1 OHL 400 kV Cernavoda - Pelicanu | 0.05566 | 0.1357 | 0.11117 | 0.13559 | 0.0032 | 0.13623 | 0.13814 | 0.13668 | 0.13644 | 0.13648 | 0.04142 | 0.11779 | 0.13434 | 0.13464 | 0.09523 | 0.05559 | 0.13706 | 0.14115 | 0.13645 | 0.142 | 0.10907 | 0.12993 | 0.14023 | 0 | 0.18346 | 0.07544 | 0.22241
[RO-BG] [DIR] TIE 400 kV DOBRUDJA- MEDGIDIA SUD | N-1 OHL 400 kV Gura Ialomitei - Bucuresti Sud | 0.05516 | 0.13551 | 0.11055 | 0.13544 | 0.00313 | 0.13607 | 0.13801 | 0.13654 | 0.13628 | 0.13632 | 0.04097 | 0.11732 | 0.13407 | 0.13445 | 0.09453 | 0.05499 | 0.13692 | 0.14112 | 0.13629 | 0.14011 | 0.10799 | 0.12962 | 0.14013 | 0 | 0.18484 | 0.07471 | 0.2253
[RO-BG] [DIR] TIE 400 kV DOBRUDJA- MEDGIDIA SUD | N-1 OHL 400 kV Gutinas – Smardan | 0.05597 | 0.13513 | 0.1112 | 0.13504 | 0.00327 | 0.13569 | 0.13755 | 0.13613 | 0.1359 | 0.13593 | 0.04176 | 0.11762 | 0.13363 | 0.13411 | 0.09554 | 0.05605 | 0.13651 | 0.1406 | 0.1359 | 0.14255 | 0.10993 | 0.12948 | 0.13952 | 0 | 0.18395 | 0.07595 | 0.22499
[RO-BG] [DIR] TIE 400 kV DOBRUDJA- MEDGIDIA SUD | N-1 TIE 400 kV Resita-Pancevo c2 | 0.05815 | 0.13945 | 0.11523 | 0.13924 | 0.00347 | 0.13995 | 0.14182 | 0.14034 | 0.14015 | 0.14018 | 0.04348 | 0.12173 | 0.13828 | 0.13836 | 0.0991 | 0.05835 | 0.14075 | 0.14467 | 0.14015 | 0.15028 | 0.1141 | 0.13382 | 0.14392 | 0 | 0.18455 | 0.07894 | 0.22062
[RO-BG] [DIR] TIE 400 kV DOBRUDJA- MEDGIDIA SUD | N-1 TIE 400 kV Resita-Pancevo c1 | 0.05815 | 0.13945 | 0.11523 | 0.13924 | 0.00347 | 0.13995 | 0.14182 | 0.14034 | 0.14015 | 0.14018 | 0.04348 | 0.12173 | 0.13828 | 0.13836 | 0.0991 | 0.05835 | 0.14075 | 0.14467 | 0.14015 | 0.15028 | 0.1141 | 0.13382 | 0.14392 | 0 | 0.18455 | 0.07894 | 0.22062
[RO-BG] [DIR] TIE 400 kV MEDGIDIA SUD - VARNA | BC | 0.06023 | 0.14436 | 0.11939 | 0.14414 | 0.00398 | 0.14487 | 0.1468 | 0.14527 | 0.14508 | 0.14511 | 0.04502 | 0.12607 | 0.14315 | 0.14323 | 0.10269 | 0.06042 | 0.1457 | 0.14974 | 0.14508 | 0.15529 | 0.11825 | 0.13856 | 0.14896 | 0 | 0.19089 | 0.08175 | 0.22814
[RO-BG] [DIR] TIE 400 kV MEDGIDIA SUD - VARNA | N-1 OHL 400 kV Isaccea - Rahman | 0.05923 | 0.1414 | 0.1172 | 0.14116 | 0.00394 | 0.14188 | 0.14375 | 0.14226 | 0.14208 | 0.14211 | 0.04431 | 0.12366 | 0.14027 | 0.14029 | 0.1009 | 0.05947 | 0.14268 | 0.14656 | 0.14209 | 0.15312 | 0.11632 | 0.1358 | 0.14586 | 0 | 0.1859 | 0.08042 | 0.22131
[RO-BG] [DIR] TIE 400 kV MEDGIDIA SUD - VARNA | N-1 TIE 400 kV DOBRUDJA- MEDGIDIA SUD | 0.101 | 0.24208 | 0.20021 | 0.24171 | 0.0064 | 0.24293 | 0.24617 | 0.24361 | 0.24328 | 0.24334 | 0.07548 | 0.21141 | 0.24005 | 0.24019 | 0.1722 | 0.1013 | 0.24433 | 0.2511 | 0.24329 | 0.26041 | 0.19828 | 0.23235 | 0.2498 | 0 | 0.32011 | 0.13708 | 0.38259
[RO-BG] [DIR] TIE 400 kV MEDGIDIA SUD - VARNA | N-1 OHL 400 kV Cernavoda - Pelicanu | 0.05758 | 0.14033 | 0.11498 | 0.14022 | 0.00371 | 0.14089 | 0.14286 | 0.14135 | 0.14111 | 0.14114 | 0.04286 | 0.12183 | 0.13893 | 0.13924 | 0.0985 | 0.05752 | 0.14175 | 0.14597 | 0.14111 | 0.14684 | 0.11281 | 0.13438 | 0.14502 | 0 | 0.18971 | 0.07804 | 0.22998
[RO-BG] [DIR] TIE 400 kV MEDGIDIA SUD - VARNA | N-1 OHL 400 kV Gura Ialomitei - Bucuresti Sud | 0.05706 | 0.14014 | 0.11434 | 0.14006 | 0.00363 | 0.14072 | 0.14272 | 0.14121 | 0.14094 | 0.14097 | 0.04239 | 0.12133 | 0.13865 | 0.13904 | 0.09777 | 0.0569 | 0.14159 | 0.14594 | 0.14094 | 0.14489 | 0.11169 | 0.13405 | 0.14491 | 0 | 0.19114 | 0.07729 | 0.23297
[RO-BG] [DIR] TIE 400 kV MEDGIDIA SUD - VARNA | N-1 OHL 400 kV Gutinas – Smardan | 0.0579 | 0.13975 | 0.11501 | 0.13965 | 0.00378 | 0.14033 | 0.14225 | 0.14078 | 0.14054 | 0.14057 | 0.04321 | 0.12164 | 0.1382 | 0.13869 | 0.09881 | 0.058 | 0.14117 | 0.1454 | 0.14054 | 0.14741 | 0.11369 | 0.1339 | 0.14429 | 0 | 0.19021 | 0.07857 | 0.23264
[RO-BG] [DIR] TIE 400 kV MEDGIDIA SUD - VARNA | N-1 OHL 400 kV Medgidia Sud - Stupina | 0.05914 | 0.14114 | 0.11701 | 0.1409 | 0.00394 | 0.14162 | 0.14348 | 0.142 | 0.14182 | 0.14186 | 0.04425 | 0.12346 | 0.14002 | 0.14004 | 0.10075 | 0.05939 | 0.14242 | 0.14629 | 0.14183 | 0.15294 | 0.11616 | 0.13556 | 0.14559 | 0 | 0.18547 | 0.0803 | 0.22072
[RO-BG] [DIR] TIE 400 kV MEDGIDIA SUD - VARNA | N-1 OHL 400 kV Cernavodă - Medgidia Sud | 0.05195 | 0.12755 | 0.10406 | 0.12749 | 0.00332 | 0.12808 | 0.12991 | 0.12853 | 0.12829 | 0.12832 | 0.0386 | 0.11042 | 0.12614 | 0.12655 | 0.089 | 0.0518 | 0.12888 | 0.13286 | 0.12829 | 0.13162 | 0.10171 | 0.12199 | 0.13189 | 0 | 0.17453 | 0.07037 | 0.21334
[RO-BG] [DIR] TIE 400 kV MEDGIDIA SUD - VARNA | N-1 TIE 400 kV Resita-Pancevo c2 | 0.06016 | 0.14421 | 0.11918 | 0.144 | 0.00399 | 0.14472 | 0.14666 | 0.14513 | 0.14493 | 0.14497 | 0.04499 | 0.12589 | 0.143 | 0.14308 | 0.1025 | 0.06037 | 0.14556 | 0.14961 | 0.14494 | 0.15541 | 0.118 | 0.1384 | 0.14883 | 0 | 0.19084 | 0.08165 | 0.22812
[RO-BG] [DIR] TIE 400 kV MEDGIDIA SUD - VARNA | N-1 TIE 400 kV Resita-Pancevo c1 | 0.06016 | 0.14421 | 0.11918 | 0.144 | 0.00399 | 0.14472 | 0.14666 | 0.14513 | 0.14493 | 0.14497 | 0.04499 | 0.12589 | 0.143 | 0.14308 | 0.1025 | 0.06037 | 0.14556 | 0.14961 | 0.14494 | 0.15541 | 0.118 | 0.1384 | 0.14883 | 0 | 0.19084 | 0.08165 | 0.22812
[RO-RO] [DIR] OHL 400 kV Portile de Fier-Resita | N-1 TIE 400 kV Resita-Pancevo c2 | -0.02147 | -0.06954 | -0.07161 | -0.06815 | 0.0028 | -0.069 | -0.06854 | -0.06825 | -0.06892 | -0.06891 | -0.00853 | -0.06872 | -0.07202 | -0.06902 | -0.0561 | -0.01165 | -0.06872 | -0.06686 | -0.06892 | 0.01246 | -0.05722 | -0.07147 | -0.06799 | 0 | -0.04564 | -0.02585 | -0.02813
[RO-RO] [DIR] OHL 400 kV Arad-Nadab | N-1 TIE 400 kV Arad-Sandorfalva | -0.02193 | -0.13606 | -0.08125 | -0.13456 | 0.00279 | -0.13503 | -0.13899 | -0.13573 | -0.13527 | -0.13532 | -0.00892 | -0.09924 | -0.14554 | -0.13284 | -0.05187 | -0.01209 | -0.13607 | -0.13813 | -0.13527 | 0.04465 | -0.03066 | -0.12603 | -0.14722 | 0 | -0.1105 | -0.02497 | -0.06832
[RO-RO] [DIR] OHL 400 kV Arad-Nadab | N-1 TIE 400 kV Resita-Pancevo c2 | -0.00545 | -0.08329 | -0.02986 | -0.08441 | 0.00109 | -0.08387 | -0.0892 | -0.08587 | -0.08431 | -0.08438 | -0.00077 | -0.04681 | -0.07459 | -0.0811 | -0.0155 | -0.00088 | -0.08564 | -0.09237 | -0.08431 | 0.01306 | 0.00096 | -0.06858 | -0.10126 | 0 | -0.10513 | -0.00437 | -0.07086
[RO-RO] [DIR] OHL 400 kV Mintia-Arad | BC | -0.02474 | -0.10137 | -0.07519 | -0.0994 | 0.0028 | -0.10018 | -0.10161 | -0.0999 | -0.10021 | -0.10022 | -0.01217 | -0.08355 | -0.11182 | -0.0993 | -0.05393 | -0.01683 | -0.10037 | -0.09923 | -0.10021 | 0.04956 | -0.0497 | -0.09839 | -0.10469 | 0 | -0.06326 | -0.03104 | -0.03281
[RO-RO] [DIR] OHL 400 kV Mintia-Arad | N-1 TIE 400 kV Rosiori-Mukacevo | -0.02562 | -0.11026 | -0.07877 | -0.10857 | 0.00295 | -0.10927 | -0.11123 | -0.10926 | -0.10936 | -0.10938 | -0.01245 | -0.08873 | -0.11954 | -0.10808 | -0.05609 | -0.01722 | -0.10969 | -0.10968 | -0.10936 | 0.05339 | -0.05071 | -0.10567 | -0.11522 | 0 | -0.08096 | -0.03198 | -0.04446
[RO-RO] [DIR] OHL 400 kV Mintia-Arad | N-1 TIE 400 kV Portile de Fier-Djerdap | -0.0273 | -0.10182 | -0.07769 | -0.09979 | 0.00319 | -0.10062 | -0.10189 | -0.10025 | -0.10063 | -0.10064 | -0.01406 | -0.08535 | -0.11215 | -0.09982 | -0.05732 | -0.01961 | -0.10075 | -0.09936 | -0.10063 | 0.05672 | -0.05859 | -0.09929 | -0.10473 | 0 | -0.06175 | -0.03526 | -0.03055
[RO-RO] [DIR] OHL 400 kV Mintia-Arad | N-1 OHL 400 kV Iernut-Sibiu Sud | -0.02948 | -0.12747 | -0.09074 | -0.12559 | 0.0035 | -0.12637 | -0.1287 | -0.1264 | -0.12648 | -0.12651 | -0.01424 | -0.10233 | -0.13775 | -0.12496 | -0.06464 | -0.01971 | -0.12689 | -0.12704 | -0.12649 | 0.05748 | -0.0588 | -0.12196 | -0.13344 | 0 | -0.09524 | -0.03683 | -0.05324
[RO-RO] [DIR] OHL 400 kV Mintia-Arad | N-1 OHL 220 kV Portile de Fier-Resita 1&2 | -0.02503 | -0.10318 | -0.07651 | -0.10119 | 0.00284 | -0.10198 | -0.10344 | -0.1017 | -0.10202 | -0.10203 | -0.01224 | -0.085 | -0.11374 | -0.10108 | -0.0548 | -0.01692 | -0.10218 | -0.10105 | -0.10202 | 0.0504 | -0.0502 | -0.10012 | -0.10658 | 0 | -0.06479 | -0.03134 | -0.03387
[RO-RO] [DIR] OHL 400 kV Mintia-Arad | N-1 OHL 220 kV Resita-Timisoara 1&2 | -0.02458 | -0.10544 | -0.07645 | -0.10346 | 0.00281 | -0.10423 | -0.10586 | -0.10401 | -0.10427 | -0.10429 | -0.01188 | -0.08578 | -0.11629 | -0.10324 | -0.05407 | -0.0164 | -0.10448 | -0.10355 | -0.10428 | 0.04846 | -0.04778 | -0.10189 | -0.1093 | 0 | -0.06775 | -0.03055 | -0.0362
[RO-RO] [DIR] OHL 400 kV Mintia-Arad | N-1 OHL 220 kV Urechesti-Targu Jiu Nord | -0.02335 | -0.09299 | -0.06991 | -0.09108 | 0.00254 | -0.09184 | -0.09304 | -0.09151 | -0.09185 | -0.09186 | -0.0117 | -0.07729 | -0.10296 | -0.09109 | -0.05047 | -0.01617 | -0.09196 | -0.09063 | -0.09185 | 0.05429 | -0.04724 | -0.09059 | -0.0957 | 0 | -0.05521 | -0.02946 | -0.02718
[RO-RO] [DIR] OHL 400 kV Mintia-Arad | N-1 OHL 220 kV Paroseni-Targu Jiu Nord | -0.02335 | -0.09299 | -0.06991 | -0.09108 | 0.00254 | -0.09184 | -0.09304 | -0.09151 | -0.09185 | -0.09186 | -0.0117 | -0.07729 | -0.10296 | -0.09109 | -0.05047 | -0.01617 | -0.09196 | -0.09063 | -0.09185 | 0.05429 | -0.04724 | -0.09059 | -0.0957 | 0 | -0.05521 | -0.02946 | -0.02718
[RO-RO] [DIR] OHL 400 kV Mintia-Arad | N-1 TRA 400/220 kV AT3 Arad | -0.02595 | -0.11919 | -0.08371 | -0.11704 | 0.00302 | -0.11785 | -0.11991 | -0.11772 | -0.11792 | -0.11794 | -0.01217 | -0.09526 | -0.13159 | -0.11662 | -0.05794 | -0.01675 | -0.11822 | -0.11751 | -0.11792 | 0.05201 | -0.04771 | -0.11454 | -0.12415 | 0 | -0.07911 | -0.03174 | -0.04389
[RO-RO] [DIR] OHL 400 kV Mintia-Arad | N-1 TIE 400 kV Resita-Pancevo c2 | -0.02503 | -0.10193 | -0.07603 | -0.09994 | 0.00284 | -0.10073 | -0.10214 | -0.10043 | -0.10076 | -0.10077 | -0.0123 | -0.08425 | -0.11237 | -0.09987 | -0.05465 | -0.01702 | -0.10092 | -0.09973 | -0.10076 | 0.05 | -0.05062 | -0.09902 | -0.10517 | 0 | -0.06347 | -0.03143 | -0.03288
[RO-RO] [DIR] OHL 400 kV Mintia-Arad | N-1 TIE 400 kV Resita-Pancevo c1 | -0.02503 | -0.10193 | -0.07603 | -0.09994 | 0.00284 | -0.10073 | -0.10214 | -0.10043 | -0.10076 | -0.10077 | -0.0123 | -0.08425 | -0.11237 | -0.09987 | -0.05465 | -0.01702 | -0.10092 | -0.09973 | -0.10076 | 0.05 | -0.05062 | -0.09902 | -0.10517 | 0 | -0.06347 | -0.03143 | -0.03288
[RO-RO] [DIR] OHL 400 kV Sibiu Sud-Mintia | N-1 TIE 400 kV Resita-Pancevo c2 | -0.02402 | -0.08236 | -0.06629 | -0.08062 | 0.00248 | -0.08136 | -0.08212 | -0.08093 | -0.08135 | -0.08135 | -0.01277 | -0.07116 | -0.09044 | -0.08085 | -0.05017 | -0.01774 | -0.08137 | -0.07981 | -0.08135 | 0.0201 | -0.05322 | -0.08111 | -0.08401 | 0 | -0.04654 | -0.03123 | -0.01965
[RO-RO] [DIR] OHL 400 kV Iernut-Sibiu Sud | N-1 TIE 400 kV Rosiori-Mukacevo | 0.01408 | 0.0614 | 0.04344 | 0.0606 | -0.002 | 0.06094 | 0.06216 | 0.06102 | 0.06101 | 0.06102 | 0.00654 | 0.04902 | 0.06542 | 0.06021 | 0.03113 | 0.00915 | 0.06123 | 0.06155 | 0.06101 | -0.01413 | 0.02971 | 0.05846 | 0.0647 | 0 | 0.04819 | 0.01771 | 0.02943
[RO-RO] [DIR] OHL 400 kV Iernut-Sibiu Sud | N-1 TIE 400 kV Resita-Pancevo c2 | 0.01777 | 0.09709 | 0.05817 | 0.09742 | -0.00263 | 0.09745 | 0.10076 | 0.09857 | 0.09774 | 0.09779 | 0.00776 | 0.07009 | 0.09649 | 0.09545 | 0.04017 | 0.01082 | 0.09862 | 0.10342 | 0.09774 | -0.02966 | 0.03432 | 0.0878 | 0.10692 | 0 | 0.1187 | 0.02168 | 0.0758
[RO-RO] [DIR] OHL 400 kV Iernut-Gadalin | N-1 OHL 400 kV Mintia-Arad | -0.02234 | -0.11294 | -0.0704 | -0.11286 | 0.00269 | -0.11303 | -0.1165 | -0.11405 | -0.11332 | -0.11337 | -0.01056 | -0.08354 | -0.11444 | -0.11095 | -0.04921 | -0.01459 | -0.1142 | -0.11855 | -0.11332 | 0.04066 | -0.04235 | -0.10341 | -0.1231 | 0 | -0.12497 | -0.02751 | -0.0749
[RO-RO] [DIR] OHL 400 kV Iernut-Gadalin | N-1 TIE 400 kV Resita-Pancevo c2 | -0.01696 | -0.09047 | -0.054 | -0.09082 | 0.00208 | -0.09083 | -0.09396 | -0.0919 | -0.09111 | -0.09115 | -0.00791 | -0.06518 | -0.08962 | -0.08895 | -0.03753 | -0.01092 | -0.09195 | -0.09653 | -0.09111 | 0.02979 | -0.03174 | -0.08166 | -0.09984 | 0 | -0.11086 | -0.02076 | -0.06756
[RO-RO] [DIR] OHL 400 kV Rosiori-Gadalin | N-1 OHL 400 kV Mintia-Arad | 0.02234 | 0.11294 | 0.0704 | 0.11286 | -0.00269 | 0.11303 | 0.1165 | 0.11405 | 0.11332 | 0.11337 | 0.01056 | 0.08354 | 0.11444 | 0.11095 | 0.04921 | 0.01459 | 0.1142 | 0.11855 | 0.11332 | -0.04066 | 0.04235 | 0.10341 | 0.1231 | 0 | 0.12497 | 0.02751 | 0.0749
[RO-RO] [DIR] OHL 400 kV Rosiori-Gadalin | N-1 TIE 400 kV Resita-Pancevo c2 | 0.01696 | 0.09047 | 0.054 | 0.09082 | -0.00208 | 0.09083 | 0.09396 | 0.0919 | 0.09111 | 0.09115 | 0.00791 | 0.06518 | 0.08962 | 0.08895 | 0.03753 | 0.01092 | 0.09195 | 0.09653 | 0.09111 | -0.02979 | 0.03174 | 0.08166 | 0.09984 | 0 | 0.11086 | 0.02076 | 0.06756
[RO-RO] [DIR] OHL 400 kV Arefu-Tantareni | BC | 0.00994 | 0.07326 | 0.04487 | 0.07311 | -0.00475 | 0.07324 | 0.0754 | 0.07386 | 0.07342 | 0.07345 | 0.00045 | 0.05357 | 0.07549 | 0.07192 | 0.0288 | 0.00141 | 0.07397 | 0.07668 | 0.07342 | 0.06841 | 0.02604 | 0.06733 | 0.0791 | 0 | 0.08545 | 0.01149 | 0.07348
[RO-RO] [DIR] OHL 400 kV Arefu-Tantareni | N-1 OHL 400 kV Brasov - Sibiu Sud | 0.01671 | 0.09608 | 0.06191 | 0.09566 | -0.00487 | 0.09593 | 0.09851 | 0.09657 | 0.09613 | 0.09617 | 0.00468 | 0.07237 | 0.09945 | 0.09435 | 0.04194 | 0.00714 | 0.09676 | 0.09959 | 0.09614 | 0.08446 | 0.03923 | 0.08915 | 0.10316 | 0 | 0.10265 | 0.0203 | 0.07828
[RO-RO] [DIR] OHL 400 kV Arefu-Tantareni | N-1 TIE 400 kV Rosiori-Mukacevo | 0.00895 | 0.06327 | 0.04086 | 0.06279 | -0.00457 | 0.06302 | 0.06458 | 0.06334 | 0.06313 | 0.06315 | 0.00013 | 0.04774 | 0.06681 | 0.06206 | 0.02637 | 0.00097 | 0.0635 | 0.06493 | 0.06314 | 0.07272 | 0.0249 | 0.05915 | 0.06726 | 0 | 0.06556 | 0.01043 | 0.06039
[RO-RO] [DIR] OHL 400 kV Arefu-Tantareni | N-1 OHL 400 kV Mintia-Arad | 0.00685 | 0.06059 | 0.03548 | 0.06068 | -0.0044 | 0.06072 | 0.0627 | 0.06138 | 0.0609 | 0.06092 | -0.00107 | 0.04313 | 0.06152 | 0.05951 | 0.02206 | -0.00069 | 0.06143 | 0.06428 | 0.0609 | 0.0746 | 0.01983 | 0.05504 | 0.06602 | 0 | 0.07754 | 0.00761 | 0.06938
[RO-RO] [DIR] OHL 400 kV Arefu-Tantareni | N-1 OHL 400 kV Sibiu Sud-Mintia | 0.00458 | 0.05488 | 0.03009 | 0.05512 | -0.00419 | 0.05509 | 0.05707 | 0.05581 | 0.05527 | 0.0553 | -0.0024 | 0.0377 | 0.05531 | 0.05388 | 0.01761 | -0.00254 | 0.05582 | 0.05887 | 0.05527 | 0.07289 | 0.01418 | 0.04924 | 0.06036 | 0 | 0.07506 | 0.00452 | 0.06909
[RO-RO] [DIR] OHL 400 kV Arefu-Tantareni | N-1 OHL 400 kV Tantareni-Urechesti | 0.01554 | 0.08621 | 0.05818 | 0.08585 | -0.00631 | 0.08613 | 0.08823 | 0.08664 | 0.0863 | 0.08633 | 0.00297 | 0.06646 | 0.08869 | 0.08479 | 0.04034 | 0.00528 | 0.08683 | 0.08931 | 0.0863 | 0.08489 | 0.04522 | 0.08052 | 0.09186 | 0 | 0.09574 | 0.01963 | 0.08203
[RO-RO] [DIR] OHL 400 kV Arefu-Tantareni | N-1 OHL 220 kV Portile de Fier-Resita 1&2 | 0.01028 | 0.07537 | 0.04641 | 0.07519 | -0.0048 | 0.07534 | 0.07753 | 0.07596 | 0.07552 | 0.07555 | 0.00054 | 0.05526 | 0.07774 | 0.07399 | 0.02981 | 0.00152 | 0.07608 | 0.0788 | 0.07552 | 0.06743 | 0.02663 | 0.06936 | 0.08131 | 0 | 0.08723 | 0.01183 | 0.07471
[RO-RO] [DIR] OHL 400 kV Arefu-Tantareni | N-1 OHL 220 kV Resita-Timisoara 1&2 | 0.00969 | 0.07971 | 0.04687 | 0.07955 | -0.00476 | 0.07967 | 0.08215 | 0.0804 | 0.07987 | 0.0799 | -1e-05 | 0.05712 | 0.0826 | 0.07817 | 0.02903 | 0.00073 | 0.0805 | 0.08354 | 0.07987 | 0.07015 | 0.023 | 0.0729 | 0.08644 | 0 | 0.09257 | 0.0107 | 0.07885
[RO-RO] [DIR] OHL 400 kV Arefu-Tantareni | N-1 OHL 220 kV Urechesti-Targu Jiu Nord | 0.01108 | 0.08021 | 0.04926 | 0.08001 | -0.00497 | 0.08017 | 0.08251 | 0.08083 | 0.08036 | 0.08039 | 0.00084 | 0.05876 | 0.08284 | 0.07873 | 0.03167 | 0.00196 | 0.08095 | 0.08381 | 0.08036 | 0.07234 | 0.02808 | 0.0738 | 0.08656 | 0 | 0.09213 | 0.01281 | 0.07815
[RO-RO] [DIR] OHL 400 kV Arefu-Tantareni | N-1 OHL 220 kV Paroseni-Targu Jiu Nord | 0.01108 | 0.08021 | 0.04926 | 0.08001 | -0.00497 | 0.08017 | 0.08251 | 0.08083 | 0.08036 | 0.08039 | 0.00084 | 0.05876 | 0.08284 | 0.07873 | 0.03167 | 0.00196 | 0.08095 | 0.08381 | 0.08036 | 0.07234 | 0.02808 | 0.0738 | 0.08656 | 0 | 0.09213 | 0.01281 | 0.07815
[RO-RO] [DIR] OHL 400 kV Arefu-Tantareni | N-1 TRA 400/220 kV AT3 Arad | 0.01016 | 0.07654 | 0.04645 | 0.07636 | -0.00479 | 0.0765 | 0.07877 | 0.07715 | 0.07669 | 0.07672 | 0.00045 | 0.05573 | 0.07914 | 0.07511 | 0.02954 | 0.0014 | 0.07726 | 0.08005 | 0.07669 | 0.06796 | 0.02568 | 0.07031 | 0.0827 | 0 | 0.08837 | 0.01162 | 0.07552
[RO-RO] [DIR] OHL 400 kV Arefu-Tantareni | N-1 TIE 400 kV Resita-Pancevo c2 | 0.01005 | 0.07347 | 0.04519 | 0.07331 | -0.00476 | 0.07345 | 0.0756 | 0.07407 | 0.07363 | 0.07366 | 0.0005 | 0.05384 | 0.0757 | 0.07213 | 0.02908 | 0.00149 | 0.07418 | 0.07687 | 0.07363 | 0.06824 | 0.0264 | 0.06758 | 0.07929 | 0 | 0.08553 | 0.01163 | 0.07351
[RO-RO] [DIR] OHL 400 kV Arefu-Tantareni | N-1 TIE 400 kV Resita-Pancevo c1 | 0.01005 | 0.07347 | 0.04519 | 0.07331 | -0.00476 | 0.07345 | 0.0756 | 0.07407 | 0.07363 | 0.07366 | 0.0005 | 0.05384 | 0.0757 | 0.07213 | 0.02908 | 0.00149 | 0.07418 | 0.07687 | 0.07363 | 0.06824 | 0.0264 | 0.06758 | 0.07929 | 0 | 0.08553 | 0.01163 | 0.07351
[RO-RO] [DIR] OHL 400 kV Arefu-Sibiu Sud | N-1 TIE 400 kV Rosiori-Mukacevo | -0.0151 | -0.08081 | -0.05521 | -0.07997 | 0.0044 | -0.08036 | -0.08209 | -0.08059 | -0.08047 | -0.08049 | -0.00431 | -0.06309 | -0.08588 | -0.07929 | -0.03778 | -0.00658 | -0.08084 | -0.08192 | -0.08047 | -0.07818 | -0.03643 | -0.07642 | -0.08528 | 0 | -0.0742 | -0.01851 | -0.05976
[RO-RO] [DIR] OHL 400 kV Arefu-Sibiu Sud | N-1 OHL 400 kV Mintia-Arad | -0.01237 | -0.07771 | -0.04829 | -0.07764 | 0.00417 | -0.07777 | -0.08008 | -0.07845 | -0.07796 | -0.07799 | -0.00274 | -0.05725 | -0.07927 | -0.07635 | -0.0322 | -0.00441 | -0.07856 | -0.08157 | -0.07796 | -0.08048 | -0.02979 | -0.07134 | -0.08416 | 0 | -0.09088 | -0.01483 | -0.07219
[RO-RO] [DIR] OHL 400 kV Arefu-Sibiu Sud | N-1 OHL 400 kV Sibiu Sud-Mintia | -0.00941 | -0.0703 | -0.04128 | -0.07041 | 0.00391 | -0.07045 | -0.07277 | -0.07122 | -0.07066 | -0.07069 | -0.00101 | -0.05019 | -0.07122 | -0.06904 | -0.02641 | -0.00199 | -0.07127 | -0.07455 | -0.07066 | -0.07818 | -0.02242 | -0.06381 | -0.07681 | 0 | -0.08767 | -0.0108 | -0.07184
[RO-RO] [DIR] OHL 400 kV Arefu-Sibiu Sud | N-1 OHL 220 kV Resita-Timisoara 1&2 | -0.01614 | -0.10253 | -0.06319 | -0.10211 | 0.00465 | -0.10235 | -0.1053 | -0.10312 | -0.10258 | -0.10262 | -0.00417 | -0.07548 | -0.10663 | -0.10057 | -0.04138 | -0.00632 | -0.1033 | -0.10654 | -0.10258 | -0.07448 | -0.03417 | -0.09455 | -0.11062 | 0 | -0.11025 | -0.01896 | -0.08434
[RO-RO] [DIR] OHL 400 kV Arefu-Sibiu Sud | N-1 TIE 400 kV Resita-Pancevo c2 | -0.01658 | -0.09469 | -0.06107 | -0.09428 | 0.00465 | -0.09454 | -0.09708 | -0.09518 | -0.09474 | -0.09478 | -0.00481 | -0.07136 | -0.09797 | -0.09299 | -0.04143 | -0.00727 | -0.09536 | -0.09816 | -0.09474 | -0.0721 | -0.03842 | -0.08786 | -0.10165 | 0 | -0.1014 | -0.02013 | -0.07763
[RO-RO] [DIR] OHL 400 kV Tantareni-Urechesti | N-1 TIE 400 kV Portile de Fier-Djerdap | -0.02712 | -0.0873 | -0.08049 | -0.08616 | 0.00904 | -0.08695 | -0.08724 | -0.08653 | -0.08695 | -0.08695 | -0.00887 | -0.08075 | -0.08955 | -0.0865 | -0.06431 | -0.01416 | -0.08698 | -0.08658 | -0.08695 | -0.14599 | -0.09216 | -0.08692 | -0.08776 | 0 | -0.0778 | -0.03713 | -0.0692
[RO-RO] [DIR] OHL 400 kV Tantareni-Urechesti | N-1 OHL 400 kV Portile de Fier-Urechesti | -0.0048 | -0.04168 | -0.02775 | -0.04159 | 0.00549 | -0.04171 | -0.04273 | -0.042 | -0.0418 | -0.04181 | 0.00287 | -0.0317 | -0.0427 | -0.04103 | -0.01803 | 0.00271 | -0.04207 | -0.04354 | -0.0418 | -0.13365 | -0.02416 | -0.03884 | -0.04424 | 0 | -0.05257 | -0.00598 | -0.0566
[RO-RO] [DIR] OHL 400 kV Tantareni-Urechesti | N-1 TIE 400 kV Resita-Pancevo c2 | -0.03812 | -0.08827 | -0.09017 | -0.08689 | 0.01071 | -0.08786 | -0.0875 | -0.0871 | -0.0878 | -0.08779 | -0.01713 | -0.08756 | -0.09001 | -0.08774 | -0.07823 | -0.02634 | -0.08765 | -0.0862 | -0.0878 | -0.11449 | -0.13052 | -0.08977 | -0.08703 | 0 | -0.07057 | -0.05542 | -0.05885
[RO-RO] [DIR] OHL 400 kV Portile de Fier-Urechesti | BC | 0.0529 | 0.0744 | 0.09995 | 0.07232 | -0.00826 | 0.0737 | 0.07148 | 0.07202 | 0.07346 | 0.07342 | 0.03164 | 0.08933 | 0.07551 | 0.07461 | 0.09615 | 0.04593 | 0.07277 | 0.06809 | 0.07346 | -0.03126 | 0.16883 | 0.08139 | 0.06826 | 0 | 0.02872 | 0.07834 | 0.00372
[RO-RO] [DIR] OHL 400 kV Portile de Fier-Urechesti | N-1 TIE 400 kV Portile de Fier-Djerdap | 0.03639 | 0.0715 | 0.08386 | 0.06983 | -0.00577 | 0.0709 | 0.06968 | 0.06975 | 0.07076 | 0.07073 | 0.01945 | 0.07768 | 0.07336 | 0.07131 | 0.07429 | 0.02802 | 0.07034 | 0.06728 | 0.07075 | 0.01496 | 0.11151 | 0.0756 | 0.06798 | 0 | 0.03849 | 0.05116 | 0.01832
[RO-RO] [DIR] OHL 400 kV Portile de Fier-Urechesti | N-1 OHL 400 kV Slatina-Portile de Fier | 0.07261 | 0.10299 | 0.13698 | 0.10012 | -0.01076 | 0.102 | 0.09904 | 0.09972 | 0.10168 | 0.10163 | 0.04386 | 0.12283 | 0.10475 | 0.10321 | 0.13154 | 0.06347 | 0.10074 | 0.09434 | 0.10167 | -0.02648 | 0.22894 | 0.11238 | 0.09481 | 0 | 0.03924 | 0.10727 | 0.00271
[RO-RO] [DIR] OHL 400 kV Portile de Fier-Urechesti | N-1 OHL 220 kV Portile de Fier-Resita 1&2 | 0.05195 | 0.0685 | 0.09566 | 0.06649 | -0.00811 | 0.06783 | 0.06551 | 0.06615 | 0.06759 | 0.06755 | 0.0314 | 0.08459 | 0.06924 | 0.06881 | 0.09331 | 0.04562 | 0.06688 | 0.06216 | 0.06759 | -0.02852 | 0.1672 | 0.07573 | 0.06209 | 0 | 0.02373 | 0.07737 | 0.00026
[RO-RO] [DIR] OHL 400 kV Portile de Fier-Urechesti | N-1 OHL 220 kV Resita-Timisoara 1&2 | 0.05346 | 0.05997 | 0.0955 | 0.05793 | -0.00822 | 0.05934 | 0.05639 | 0.05743 | 0.05905 | 0.059 | 0.03266 | 0.08141 | 0.05963 | 0.06064 | 0.09563 | 0.04746 | 0.05818 | 0.05275 | 0.05904 | -0.03514 | 0.17564 | 0.06895 | 0.05187 | 0 | 0.01279 | 0.08009 | -0.0083
[RO-RO] [DIR] OHL 400 kV Portile de Fier-Urechesti | N-1 TIE 400 kV Resita-Pancevo c2 | 0.0521 | 0.07289 | 0.09768 | 0.07085 | -0.00816 | 0.0722 | 0.07005 | 0.07057 | 0.07197 | 0.07193 | 0.03126 | 0.0874 | 0.07401 | 0.07308 | 0.09417 | 0.04541 | 0.0713 | 0.06673 | 0.07197 | -0.03004 | 0.16632 | 0.07967 | 0.06694 | 0 | 0.02816 | 0.07729 | 0.00352
[RO-RO] [DIR] OHL 400 kV Portile de Fier-Urechesti | N-1 TIE 400 kV Resita-Pancevo c1 | 0.0521 | 0.07289 | 0.09768 | 0.07085 | -0.00816 | 0.0722 | 0.07005 | 0.07057 | 0.07197 | 0.07193 | 0.03126 | 0.0874 | 0.07401 | 0.07308 | 0.09417 | 0.04541 | 0.0713 | 0.06673 | 0.07197 | -0.03004 | 0.16632 | 0.07967 | 0.06694 | 0 | 0.02816 | 0.07729 | 0.00352
[RO-RO] [DIR] OHL 400 kV Slatina-Portile de Fier | BC | -0.03725 | -0.05404 | -0.07 | -0.05255 | 0.00473 | -0.0535 | -0.0521 | -0.05237 | -0.05335 | -0.05332 | -0.02311 | -0.06332 | -0.05527 | -0.05408 | -0.06691 | -0.03317 | -0.05289 | -0.04964 | -0.05334 | -0.00902 | -0.11364 | -0.05858 | -0.05018 | 0 | -0.01989 | -0.05471 | 0.00191
[RO-RO] [DIR] OHL 400 kV Slatina-Portile de Fier | N-1 TIE 400 kV Portile de Fier-Djerdap | -0.02678 | -0.0522 | -0.0598 | -0.05097 | 0.00316 | -0.05173 | -0.05096 | -0.05093 | -0.05163 | -0.05162 | -0.01539 | -0.05594 | -0.0539 | -0.05199 | -0.05305 | -0.02181 | -0.05135 | -0.04913 | -0.05163 | -0.03833 | -0.0773 | -0.05491 | -0.05 | 0 | -0.02609 | -0.03748 | -0.00735
[RO-RO] [DIR] OHL 400 kV Slatina-Portile de Fier | N-1 OHL 400 kV Portile de Fier-Urechesti | -0.05907 | -0.08473 | -0.11123 | -0.08238 | 0.00814 | -0.0839 | -0.08158 | -0.08207 | -0.08365 | -0.08361 | -0.03617 | -0.10017 | -0.08641 | -0.08485 | -0.10657 | -0.05211 | -0.08291 | -0.07773 | -0.08365 | 0.00387 | -0.18328 | -0.09215 | -0.07834 | 0 | -0.03174 | -0.08702 | 0.00037
[RO-RO] [DIR] OHL 400 kV Slatina-Portile de Fier | N-1 OHL 220 kV Portile de Fier-Resita 1&2 | -0.03668 | -0.05051 | -0.06744 | -0.04905 | 0.00465 | -0.04999 | -0.04852 | -0.04885 | -0.04983 | -0.0498 | -0.02297 | -0.06048 | -0.0515 | -0.0506 | -0.0652 | -0.03298 | -0.04936 | -0.04609 | -0.04983 | -0.01067 | -0.11266 | -0.05519 | -0.04649 | 0 | -0.0169 | -0.05413 | 0.00398
[RO-RO] [DIR] OHL 400 kV Slatina-Portile de Fier | N-1 OHL 220 kV Resita-Timisoara 1&2 | -0.03757 | -0.04567 | -0.06742 | -0.04419 | 0.00471 | -0.04517 | -0.04334 | -0.0439 | -0.04498 | -0.04495 | -0.02371 | -0.05873 | -0.04605 | -0.04597 | -0.06661 | -0.03405 | -0.04442 | -0.04075 | -0.04498 | -0.00677 | -0.11759 | -0.05136 | -0.04067 | 0 | -0.01065 | -0.05573 | 0.00888
[RO-RO] [DIR] OHL 400 kV Slatina-Portile de Fier | N-1 TIE 400 kV Resita-Pancevo c2 | -0.03673 | -0.05307 | -0.06854 | -0.0516 | 0.00467 | -0.05254 | -0.05117 | -0.05143 | -0.05238 | -0.05236 | -0.02287 | -0.06208 | -0.0543 | -0.05309 | -0.06563 | -0.03283 | -0.05194 | -0.04877 | -0.05238 | -0.00981 | -0.11202 | -0.05747 | -0.04933 | 0 | -0.01953 | -0.05404 | 0.00203
[RO-RO] [DIR] OHL 400 kV Slatina-Portile de Fier | N-1 TIE 400 kV Resita-Pancevo c1 | -0.03673 | -0.05307 | -0.06854 | -0.0516 | 0.00467 | -0.05254 | -0.05117 | -0.05143 | -0.05238 | -0.05236 | -0.02287 | -0.06208 | -0.0543 | -0.05309 | -0.06563 | -0.03283 | -0.05194 | -0.04877 | -0.05238 | -0.00981 | -0.11202 | -0.05747 | -0.04933 | 0 | -0.01953 | -0.05404 | 0.00203
[RO-RO] [DIR] OHL 400 kV Medgidia Sud - Stupina | BC | -0.02369 | -0.06994 | -0.05169 | -0.07042 | -0.0009 | -0.07055 | -0.07202 | -0.07116 | -0.07073 | -0.07076 | -0.0167 | -0.05691 | -0.06792 | -0.06941 | -0.04228 | -0.02245 | -0.07125 | -0.07499 | -0.07073 | -0.05116 | -0.04535 | -0.06527 | -0.07336 | 0 | -0.1178 | -0.03156 | -0.16125
[RO-RO] [DIR] OHL 400 kV Medgidia Sud - Stupina | N-1 OHL 400 kV Isaccea - Rahman | -0.03289 | -0.09709 | -0.07176 | -0.09775 | -0.00124 | -0.09795 | -0.09998 | -0.09879 | -0.09819 | -0.09823 | -0.02319 | -0.079 | -0.09429 | -0.09636 | -0.05869 | -0.03116 | -0.09891 | -0.1041 | -0.0982 | -0.07102 | -0.06296 | -0.09061 | -0.10184 | 0 | -0.16353 | -0.04381 | -0.22386
[RO-RO] [DIR] OHL 400 kV Medgidia Sud - Stupina | N-1 TIE 400 kV DOBRUDJA- MEDGIDIA SUD | -0.02064 | -0.06262 | -0.04565 | -0.06311 | -0.00071 | -0.06321 | -0.06458 | -0.0638 | -0.06338 | -0.06341 | -0.01442 | -0.05052 | -0.06067 | -0.06215 | -0.03708 | -0.01939 | -0.06387 | -0.0674 | -0.06338 | -0.04329 | -0.03936 | -0.05825 | -0.06581 | 0 | -0.10813 | -0.02742 | -0.14969
[RO-RO] [DIR] OHL 400 kV Medgidia Sud - Stupina | N-1 OHL 400 kV Cernavoda - Pelicanu | -0.02535 | -0.07245 | -0.05444 | -0.07286 | -0.00106 | -0.07303 | -0.07447 | -0.0736 | -0.07321 | -0.07323 | -0.01805 | -0.05956 | -0.07055 | -0.0719 | -0.04489 | -0.02426 | -0.07371 | -0.07734 | -0.07321 | -0.05642 | -0.04874 | -0.06788 | -0.07581 | 0 | -0.11854 | -0.03388 | -0.16011
[RO-RO] [DIR] OHL 400 kV Medgidia Sud - Stupina | N-1 OHL 400 kV Pelicanu - Bucuresti Sud | -0.02524 | -0.07223 | -0.05424 | -0.07265 | -0.00106 | -0.07282 | -0.07426 | -0.07339 | -0.07299 | -0.07302 | -0.01797 | -0.05935 | -0.07033 | -0.07168 | -0.04471 | -0.02414 | -0.0735 | -0.07712 | -0.07299 | -0.05606 | -0.04852 | -0.06766 | -0.07559 | 0 | -0.11836 | -0.03373 | -0.16
[RO-RO] [DIR] OHL 400 kV Medgidia Sud - Stupina | N-1 OHL 400 kV Gura Ialomitei - Bucuresti Sud | -0.02364 | -0.06986 | -0.0516 | -0.07034 | -0.00089 | -0.07048 | -0.07195 | -0.07109 | -0.07066 | -0.07069 | -0.01666 | -0.05682 | -0.06784 | -0.06934 | -0.04219 | -0.02239 | -0.07118 | -0.07492 | -0.07066 | -0.05097 | -0.04523 | -0.06519 | -0.07328 | 0 | -0.1178 | -0.03148 | -0.16134
[RO-RO] [DIR] OHL 400 kV Medgidia Sud - Stupina | N-1 OHL 400 kV Varna-Dobrudja circ1 | -0.02363 | -0.06978 | -0.05157 | -0.07026 | -0.00088 | -0.0704 | -0.07186 | -0.07101 | -0.07058 | -0.07061 | -0.01666 | -0.05678 | -0.06777 | -0.06926 | -0.04217 | -0.02238 | -0.0711 | -0.07483 | -0.07058 | -0.05099 | -0.04523 | -0.06513 | -0.0732 | 0 | -0.1176 | -0.03147 | -0.16101
[RO-RO] [DIR] OHL 400 kV Medgidia Sud - Stupina | N-1 OHL 400 kV Varna-Dobrudja circ2 | -0.02363 | -0.06978 | -0.05157 | -0.07026 | -0.00088 | -0.0704 | -0.07186 | -0.07101 | -0.07058 | -0.07061 | -0.01666 | -0.05678 | -0.06777 | -0.06926 | -0.04217 | -0.02238 | -0.0711 | -0.07483 | -0.07058 | -0.05099 | -0.04523 | -0.06513 | -0.0732 | 0 | -0.1176 | -0.03147 | -0.16101
[RO-RO] [DIR] OHL 400 kV Medgidia Sud - Stupina | N-1 OHL 400 kV Cernavodă - Medgidia Sud | -0.04736 | -0.11796 | -0.09549 | -0.11798 | -0.00278 | -0.1185 | -0.12026 | -0.11897 | -0.1187 | -0.11873 | -0.03506 | -0.10161 | -0.11649 | -0.11705 | -0.08139 | -0.04706 | -0.11928 | -0.12318 | -0.1187 | -0.11878 | -0.0926 | -0.1126 | -0.12213 | 0 | -0.16453 | -0.06409 | -0.20354
[RO-RO] [DIR] OHL 400 kV Medgidia Sud - Rahman | BC | 0.02234 | 0.06594 | 0.04874 | 0.06639 | 0.00084 | 0.06652 | 0.0679 | 0.06709 | 0.06669 | 0.06672 | 0.01575 | 0.05366 | 0.06404 | 0.06544 | 0.03986 | 0.02117 | 0.06718 | 0.0707 | 0.06669 | 0.04823 | 0.04276 | 0.06154 | 0.06916 | 0 | 0.11107 | 0.02976 | 0.15204
[RO-RO] [DIR] OHL 400 kV Medgidia Sud - Rahman | N-1 OHL 400 kV Cernavoda - Pelicanu | 0.0239 | 0.0683 | 0.05133 | 0.0687 | 0.001 | 0.06886 | 0.07022 | 0.0694 | 0.06902 | 0.06905 | 0.01702 | 0.05615 | 0.06652 | 0.06779 | 0.04232 | 0.02287 | 0.0695 | 0.07292 | 0.06902 | 0.05319 | 0.04595 | 0.064 | 0.07148 | 0 | 0.11176 | 0.03194 | 0.15096
[RO-RO] [DIR] OHL 400 kV Medgidia Sud - Rahman | N-1 OHL 400 kV Pelicanu - Bucuresti Sud | 0.0238 | 0.0681 | 0.05114 | 0.06849 | 0.001 | 0.06866 | 0.07001 | 0.06919 | 0.06882 | 0.06885 | 0.01694 | 0.05596 | 0.06631 | 0.06759 | 0.04216 | 0.02276 | 0.0693 | 0.07271 | 0.06882 | 0.05286 | 0.04575 | 0.0638 | 0.07127 | 0 | 0.1116 | 0.0318 | 0.15085
[RO-RO] [DIR] OHL 400 kV Medgidia Sud - Rahman | N-1 OHL 400 kV Gura Ialomitei - Bucuresti Sud | 0.02229 | 0.06587 | 0.04865 | 0.06632 | 0.00084 | 0.06645 | 0.06783 | 0.06702 | 0.06662 | 0.06665 | 0.0157 | 0.05358 | 0.06396 | 0.06537 | 0.03978 | 0.02111 | 0.06711 | 0.07064 | 0.06662 | 0.04806 | 0.04265 | 0.06147 | 0.0691 | 0 | 0.11107 | 0.02968 | 0.15212
[RO-RO] [DIR] OHL 400 kV Medgidia Sud - Rahman | N-1 OHL 400 kV Varna-Dobrudja circ1 | 0.02228 | 0.0658 | 0.04862 | 0.06625 | 0.00083 | 0.06638 | 0.06776 | 0.06695 | 0.06654 | 0.06657 | 0.0157 | 0.05353 | 0.0639 | 0.0653 | 0.03976 | 0.0211 | 0.06703 | 0.07056 | 0.06655 | 0.04808 | 0.04264 | 0.0614 | 0.06902 | 0 | 0.11088 | 0.02967 | 0.15181
[RO-RO] [DIR] OHL 400 kV Medgidia Sud - Rahman | N-1 OHL 400 kV Varna-Dobrudja circ2 | 0.02228 | 0.0658 | 0.04862 | 0.06625 | 0.00083 | 0.06638 | 0.06776 | 0.06695 | 0.06654 | 0.06657 | 0.0157 | 0.05353 | 0.0639 | 0.0653 | 0.03976 | 0.0211 | 0.06703 | 0.07056 | 0.06655 | 0.04808 | 0.04264 | 0.0614 | 0.06902 | 0 | 0.11088 | 0.02967 | 0.15181
[RO-RO] [DIR] OHL 400 kV Medgidia Sud - Rahman | N-1 OHL 400 kV Cernavodă - Medgidia Sud | 0.04466 | 0.11122 | 0.09003 | 0.11124 | 0.00262 | 0.11173 | 0.11338 | 0.11217 | 0.11192 | 0.11195 | 0.03306 | 0.09581 | 0.10983 | 0.11036 | 0.07674 | 0.04437 | 0.11246 | 0.11614 | 0.11192 | 0.11199 | 0.0873 | 0.10616 | 0.11515 | 0 | 0.15512 | 0.06042 | 0.1919
[RO-RO] [DIR] OHL 400 kV Medgidia Sud- Cernavoda | BC | -0.06994 | -0.1419 | -0.12939 | -0.14054 | -0.00556 | -0.14167 | -0.14253 | -0.14126 | -0.14173 | -0.14174 | -0.05424 | -0.13208 | -0.1435 | -0.14075 | -0.11556 | -0.07273 | -0.14191 | -0.14239 | -0.14173 | -0.1998 | -0.13959 | -0.13983 | -0.14409 | 0 | -0.13806 | -0.0961 | -0.12493
[RO-RO] [DIR] OHL 400 kV Medgidia Sud- Cernavoda | N-1 OHL 400 kV Isaccea - Tulcea Vest | -0.06628 | -0.12842 | -0.12044 | -0.12687 | -0.00554 | -0.12801 | -0.1285 | -0.12742 | -0.12802 | -0.12802 | -0.05186 | -0.12181 | -0.13065 | -0.12736 | -0.10865 | -0.06953 | -0.12807 | -0.12753 | -0.12802 | -0.19393 | -0.13283 | -0.12756 | -0.12976 | 0 | -0.11115 | -0.09135 | -0.08544
[RO-RO] [DIR] OHL 400 kV Medgidia Sud- Cernavoda | N-1 OHL 400 kV Lacu Sarat - Gura Ialomitei | -0.06523 | -0.12091 | -0.11643 | -0.11924 | -0.00569 | -0.12041 | -0.12061 | -0.11967 | -0.12038 | -0.12038 | -0.05147 | -0.11671 | -0.12339 | -0.11995 | -0.1061 | -0.069 | -0.12034 | -0.11915 | -0.12038 | -0.19325 | -0.13137 | -0.12093 | -0.12154 | 0 | -0.09616 | -0.09019 | -0.06465
[RO-RO] [DIR] OHL 400 kV Medgidia Sud- Cernavoda | N-1 OHL 400 kV Tulcea Vest - Tariverde | -0.06628 | -0.12842 | -0.12044 | -0.12687 | -0.00554 | -0.12801 | -0.1285 | -0.12742 | -0.12802 | -0.12802 | -0.05186 | -0.12181 | -0.13065 | -0.12736 | -0.10865 | -0.06953 | -0.12807 | -0.12753 | -0.12802 | -0.19393 | -0.13283 | -0.12756 | -0.12976 | 0 | -0.11115 | -0.09135 | -0.08544
[RO-RO] [DIR] OHL 400 kV Medgidia Sud- Cernavoda | N-1 OHL 400 kV Gutinas – Smardan | -0.07102 | -0.14403 | -0.13142 | -0.14262 | -0.00565 | -0.14378 | -0.14464 | -0.14334 | -0.14383 | -0.14384 | -0.05508 | -0.13414 | -0.1458 | -0.14285 | -0.11736 | -0.07385 | -0.14401 | -0.1444 | -0.14383 | -0.20345 | -0.1417 | -0.14199 | -0.14626 | 0 | -0.13837 | -0.09758 | -0.12285
[RO-RO] [DIR] OHL 400 kV Medgidia Sud- Cernavoda | N-1 OHL 400 kV Isaccea - Rahman | -0.08044 | -0.1729 | -0.1523 | -0.17175 | -0.00595 | -0.17295 | -0.17445 | -0.1728 | -0.17308 | -0.1731 | -0.06164 | -0.15731 | -0.17361 | -0.17151 | -0.1343 | -0.08268 | -0.1735 | -0.17563 | -0.17308 | -0.22247 | -0.15969 | -0.16876 | -0.17661 | 0 | -0.19027 | -0.11009 | -0.19641
[RO-RO] [DIR] OHL 400 kV Medgidia Sud- Cernavoda | N-1 OHL 400 kV Isaccea - Stupina | -0.08134 | -0.17557 | -0.15428 | -0.17444 | -0.00599 | -0.17564 | -0.1772 | -0.17552 | -0.17578 | -0.17581 | -0.06228 | -0.15948 | -0.17621 | -0.17417 | -0.13591 | -0.08353 | -0.17622 | -0.17849 | -0.17579 | -0.22443 | -0.16143 | -0.17126 | -0.17941 | 0 | -0.19477 | -0.11129 | -0.20257
[RO-RO] [DIR] OHL 400 kV Medgidia Sud- Cernavoda | N-1 TIE 400 kV MEDGIDIA SUD - VARNA | -0.0581 | -0.11353 | -0.10593 | -0.11221 | -0.00478 | -0.11321 | -0.11368 | -0.11272 | -0.11322 | -0.11323 | -0.04539 | -0.10731 | -0.11538 | -0.1126 | -0.09538 | -0.06085 | -0.11329 | -0.11297 | -0.11322 | -0.16928 | -0.11636 | -0.1126 | -0.11482 | 0 | -0.10055 | -0.08003 | -0.08011
[RO-RO] [DIR] OHL 400 kV Medgidia Sud- Cernavoda | N-1 TIE 400 kV DOBRUDJA- MEDGIDIA SUD | -0.05876 | -0.1151 | -0.10723 | -0.11378 | -0.00489 | -0.11478 | -0.11527 | -0.11429 | -0.1148 | -0.1148 | -0.04588 | -0.10868 | -0.11693 | -0.11416 | -0.0965 | -0.06151 | -0.11487 | -0.11459 | -0.1148 | -0.17097 | -0.11764 | -0.11411 | -0.11644 | 0 | -0.10262 | -0.08092 | -0.08258
[RO-RO] [DIR] OHL 400 kV Medgidia Sud- Cernavoda | N-1 OHL 400 kV Constanta Nord- Cernavoda | -0.06681 | -0.12841 | -0.12104 | -0.1268 | -0.00563 | -0.12797 | -0.1284 | -0.12733 | -0.12797 | -0.12797 | -0.05236 | -0.12221 | -0.13078 | -0.12735 | -0.10937 | -0.07019 | -0.128 | -0.12728 | -0.12797 | -0.19627 | -0.13399 | -0.12773 | -0.12963 | 0 | -0.10867 | -0.09213 | -0.08048
[RO-RO] [DIR] OHL 400 kV Medgidia Sud- Cernavoda | N-1 OHL 400 kV Cernavoda - Pelicanu | -0.06156 | -0.1292 | -0.11547 | -0.12817 | -0.0047 | -0.12913 | -0.1301 | -0.1289 | -0.1292 | -0.12922 | -0.04741 | -0.11869 | -0.13021 | -0.12815 | -0.10235 | -0.06358 | -0.12945 | -0.13051 | -0.12921 | -0.17317 | -0.12245 | -0.12664 | -0.13167 | 0 | -0.13433 | -0.08438 | -0.13073
[RO-RO] [DIR] OHL 400 kV Medgidia Sud- Cernavoda | N-1 OHL 400 kV Pelicanu - Bucuresti Sud | -0.0613 | -0.12909 | -0.11515 | -0.12807 | -0.00466 | -0.12902 | -0.13002 | -0.12881 | -0.1291 | -0.12912 | -0.04717 | -0.11843 | -0.13006 | -0.12804 | -0.10197 | -0.06326 | -0.12936 | -0.13047 | -0.1291 | -0.17239 | -0.12187 | -0.12646 | -0.1316 | 0 | -0.13492 | -0.084 | -0.13195
[RO-RO] [DIR] OHL 400 kV Medgidia Sud- Cernavoda | N-1 OHL 400 kV Gura Ialomitei - Bucuresti Sud | -0.06392 | -0.13389 | -0.1198 | -0.1328 | -0.00489 | -0.1338 | -0.1348 | -0.13355 | -0.13387 | -0.13389 | -0.04924 | -0.12309 | -0.13496 | -0.1328 | -0.10623 | -0.06604 | -0.13413 | -0.13518 | -0.13388 | -0.18008 | -0.12715 | -0.13127 | -0.13641 | 0 | -0.13853 | -0.08762 | -0.13409
[RO-RO] [DIR] OHL 400 kV Medgidia Sud- Cernavoda | N-1 OHL 400 kV Medgidia Sud - Stupina | -0.08134 | -0.17557 | -0.15428 | -0.17444 | -0.00599 | -0.17564 | -0.1772 | -0.17552 | -0.17578 | -0.17581 | -0.06228 | -0.15948 | -0.17621 | -0.17417 | -0.13591 | -0.08353 | -0.17622 | -0.17849 | -0.17579 | -0.22443 | -0.16143 | -0.17126 | -0.17941 | 0 | -0.19477 | -0.11129 | -0.20257
[RO-RO] [DIR] OHL 400 kV Medgidia Sud- Cernavoda | N-1 OHL 400 kV Medgidia Sud - Rahman | -0.08044 | -0.1729 | -0.1523 | -0.17175 | -0.00595 | -0.17295 | -0.17445 | -0.1728 | -0.17308 | -0.1731 | -0.06164 | -0.15731 | -0.17361 | -0.17151 | -0.1343 | -0.08268 | -0.1735 | -0.17563 | -0.17308 | -0.22247 | -0.15969 | -0.16876 | -0.17661 | 0 | -0.19027 | -0.11009 | -0.19641
[RO-RO] [DIR] OHL 400 kV Medgidia Sud- Cernavoda | N-1 TIE 400 kV Isaccea - Vulcanesti | -0.07227 | -0.15176 | -0.13549 | -0.15061 | -0.00551 | -0.15172 | -0.15289 | -0.15149 | -0.15182 | -0.15184 | -0.05566 | -0.13929 | -0.15267 | -0.15056 | -0.12013 | -0.07465 | -0.15213 | -0.15356 | -0.15182 | -0.20193 | -0.14387 | -0.14864 | -0.15465 | 0 | -0.16128 | -0.09909 | -0.16143
[RO-RO] [DIR] OHL 400 kV Cernavoda - Pelicanu | BC | 0.02487 | 0.03768 | 0.04131 | 0.03672 | 0.00254 | 0.03725 | 0.03688 | 0.0367 | 0.03719 | 0.03718 | 0.02027 | 0.03977 | 0.03948 | 0.03739 | 0.03923 | 0.02716 | 0.037 | 0.03526 | 0.03718 | 0.07907 | 0.0509 | 0.03917 | 0.03689 | 0 | 0.01105 | 0.03478 | -0.01721
[RO-RO] [DIR] OHL 400 kV Cernavoda - Pelicanu | N-1 OHL 400 kV Isaccea - Tulcea Vest | 0.02532 | 0.03933 | 0.04241 | 0.03839 | 0.00254 | 0.03892 | 0.0386 | 0.0384 | 0.03886 | 0.03885 | 0.02056 | 0.04103 | 0.04106 | 0.03902 | 0.04008 | 0.02755 | 0.0387 | 0.03708 | 0.03886 | 0.07979 | 0.05173 | 0.04067 | 0.03865 | 0 | 0.01435 | 0.03536 | -0.01238
[RO-RO] [DIR] OHL 400 kV Cernavoda - Pelicanu | N-1 OHL 400 kV Lacu Sarat - Gura Ialomitei | 0.02508 | 0.03863 | 0.0419 | 0.03768 | 0.00254 | 0.03822 | 0.03788 | 0.03768 | 0.03815 | 0.03814 | 0.0204 | 0.04047 | 0.04039 | 0.03833 | 0.03966 | 0.02733 | 0.03798 | 0.03631 | 0.03815 | 0.07937 | 0.05127 | 0.04003 | 0.03791 | 0 | 0.01295 | 0.03505 | -0.01448
[RO-RO] [DIR] OHL 400 kV Cernavoda - Pelicanu | N-1 OHL 400 kV Tulcea Vest - Tariverde | 0.02532 | 0.03933 | 0.04241 | 0.03839 | 0.00254 | 0.03892 | 0.0386 | 0.0384 | 0.03886 | 0.03885 | 0.02056 | 0.04103 | 0.04106 | 0.03902 | 0.04008 | 0.02755 | 0.0387 | 0.03708 | 0.03886 | 0.07979 | 0.05173 | 0.04067 | 0.03865 | 0 | 0.01435 | 0.03536 | -0.01238
[RO-RO] [DIR] OHL 400 kV Cernavoda - Pelicanu | N-1 OHL 400 kV Tariverde - Constanta Nord | 0.02532 | 0.03933 | 0.04241 | 0.03839 | 0.00254 | 0.03892 | 0.0386 | 0.0384 | 0.03886 | 0.03885 | 0.02056 | 0.04103 | 0.04106 | 0.03902 | 0.04008 | 0.02755 | 0.0387 | 0.03708 | 0.03886 | 0.07979 | 0.05173 | 0.04067 | 0.03865 | 0 | 0.01435 | 0.03536 | -0.01238
[RO-RO] [DIR] OHL 400 kV Cernavoda - Pelicanu | N-1 OHL 400 kV Constanta Nord- Cernavoda | 0.02514 | 0.03885 | 0.04204 | 0.03791 | 0.00254 | 0.03844 | 0.03811 | 0.03791 | 0.03838 | 0.03837 | 0.02043 | 0.04063 | 0.04058 | 0.03854 | 0.03976 | 0.02738 | 0.0382 | 0.03657 | 0.03837 | 0.07938 | 0.05139 | 0.04022 | 0.03814 | 0 | 0.01359 | 0.03512 | -0.01337
[RO-RO] [DIR] OHL 400 kV Cernavoda - Pelicanu | N-1 OHL 400 kV Gura Ialomitei - Bucuresti Sud | 0.03642 | 0.05305 | 0.0597 | 0.05156 | 0.00382 | 0.05236 | 0.05171 | 0.05149 | 0.05225 | 0.05223 | 0.02984 | 0.05703 | 0.05586 | 0.05263 | 0.05713 | 0.03998 | 0.05194 | 0.04909 | 0.05225 | 0.1169 | 0.07476 | 0.05559 | 0.05162 | 0 | 0.01015 | 0.05103 | -0.03478
[RO-RO] [DIR] OHL 400 kV Cernavoda - Pelicanu | N-1 OHL 400 kV Gutinas – Smardan | 0.02802 | 0.04391 | 0.04724 | 0.04278 | 0.00281 | 0.04339 | 0.04303 | 0.04277 | 0.04332 | 0.04331 | 0.02272 | 0.04576 | 0.04617 | 0.04352 | 0.04447 | 0.03043 | 0.04311 | 0.04112 | 0.04332 | 0.08972 | 0.05705 | 0.04547 | 0.04321 | 0 | 0.01196 | 0.03909 | -0.02329
[RO-RO] [DIR] OHL 400 kV Cernavoda - Pelicanu | N-1 OHL 400 kV Brasov – Gutinas | 0.02775 | 0.04202 | 0.04613 | 0.04089 | 0.00289 | 0.0415 | 0.04108 | 0.04086 | 0.04142 | 0.04141 | 0.02265 | 0.04441 | 0.04426 | 0.04167 | 0.04375 | 0.03033 | 0.0412 | 0.03912 | 0.04142 | 0.09004 | 0.05648 | 0.04375 | 0.04114 | 0 | 0.00973 | 0.03877 | -0.02487
[RO-RO] [DIR] OHL 400 kV Pelicanu - Bucuresti Sud | N-1 OHL 400 kV Gura Ialomitei - Bucuresti Sud | 0.0374 | 0.0536 | 0.06098 | 0.05205 | 0.00395 | 0.05288 | 0.05217 | 0.05196 | 0.05276 | 0.05274 | 0.03072 | 0.05807 | 0.05654 | 0.05319 | 0.05854 | 0.04115 | 0.05243 | 0.04939 | 0.05276 | 0.1199 | 0.07689 | 0.05635 | 0.05203 | 0 | 0.00824 | 0.05246 | -0.03898
[RO-RO] [DIR] OHL 400 kV Pelicanu - Bucuresti Sud | N-1 OHL 400 kV Gutinas – Smardan | 0.02856 | 0.04394 | 0.04784 | 0.04277 | 0.0029 | 0.0434 | 0.04299 | 0.04274 | 0.04332 | 0.0433 | 0.02321 | 0.04618 | 0.0463 | 0.04355 | 0.0452 | 0.0311 | 0.0431 | 0.04096 | 0.04331 | 0.09126 | 0.05825 | 0.04566 | 0.04313 | 0 | 0.01013 | 0.03988 | -0.02685
[RO-RO] [DIR] OHL 400 kV Gura Ialomitei - Bucuresti Sud | BC | 0.02725 | 0.03626 | 0.0434 | 0.03503 | 0.00301 | 0.03566 | 0.03499 | 0.0349 | 0.03555 | 0.03554 | 0.0226 | 0.04073 | 0.03866 | 0.03598 | 0.04224 | 0.03027 | 0.03525 | 0.03263 | 0.03555 | 0.08927 | 0.0563 | 0.03874 | 0.03477 | 0 | -0.00214 | 0.03835 | -0.04147
[RO-RO] [DIR] OHL 400 kV Gura Ialomitei - Bucuresti Sud | N-1 OHL 400 kV Isaccea - Tulcea Vest | 0.02738 | 0.03671 | 0.0437 | 0.03549 | 0.00301 | 0.03612 | 0.03546 | 0.03537 | 0.03601 | 0.036 | 0.02268 | 0.04107 | 0.03909 | 0.03643 | 0.04248 | 0.03038 | 0.03572 | 0.03313 | 0.03601 | 0.08947 | 0.05653 | 0.03916 | 0.03525 | 0 | -0.00123 | 0.03851 | -0.04013
[RO-RO] [DIR] OHL 400 kV Gura Ialomitei - Bucuresti Sud | N-1 OHL 400 kV Lacu Sarat - Gura Ialomitei | 0.02894 | 0.04377 | 0.04804 | 0.04265 | 0.00296 | 0.04327 | 0.04284 | 0.04263 | 0.04319 | 0.04318 | 0.02359 | 0.04623 | 0.04585 | 0.04343 | 0.04563 | 0.0316 | 0.04298 | 0.04095 | 0.04319 | 0.09161 | 0.05925 | 0.04551 | 0.04284 | 0 | 0.01286 | 0.04047 | -0.01988
[RO-RO] [DIR] OHL 400 kV Gura Ialomitei - Bucuresti Sud | N-1 OHL 400 kV Tulcea Vest - Tariverde | 0.02738 | 0.03671 | 0.0437 | 0.03549 | 0.00301 | 0.03612 | 0.03546 | 0.03537 | 0.03601 | 0.036 | 0.02268 | 0.04107 | 0.03909 | 0.03643 | 0.04248 | 0.03038 | 0.03572 | 0.03313 | 0.03601 | 0.08947 | 0.05653 | 0.03916 | 0.03525 | 0 | -0.00123 | 0.03851 | -0.04013
[RO-RO] [DIR] OHL 400 kV Gura Ialomitei - Bucuresti Sud | N-1 OHL 400 kV Tariverde - Constanta Nord | 0.02738 | 0.03671 | 0.0437 | 0.03549 | 0.00301 | 0.03612 | 0.03546 | 0.03537 | 0.03601 | 0.036 | 0.02268 | 0.04107 | 0.03909 | 0.03643 | 0.04248 | 0.03038 | 0.03572 | 0.03313 | 0.03601 | 0.08947 | 0.05653 | 0.03916 | 0.03525 | 0 | -0.00123 | 0.03851 | -0.04013
[RO-RO] [DIR] OHL 400 kV Gura Ialomitei - Bucuresti Sud | N-1 OHL 400 kV Constanta Nord- Cernavoda | 0.02734 | 0.03664 | 0.04363 | 0.03542 | 0.003 | 0.03605 | 0.03539 | 0.0353 | 0.03594 | 0.03593 | 0.02265 | 0.04101 | 0.03902 | 0.03636 | 0.04242 | 0.03034 | 0.03565 | 0.03306 | 0.03594 | 0.08937 | 0.05646 | 0.03909 | 0.03518 | 0 | -0.0013 | 0.03847 | -0.0402
[RO-RO] [DIR] OHL 400 kV Gura Ialomitei - Bucuresti Sud | N-1 OHL 400 kV Cernavoda - Pelicanu | 0.03821 | 0.05286 | 0.0616 | 0.05121 | 0.00413 | 0.05208 | 0.05125 | 0.05108 | 0.05194 | 0.05192 | 0.03153 | 0.05825 | 0.05606 | 0.05246 | 0.05953 | 0.04224 | 0.05156 | 0.04817 | 0.05194 | 0.12412 | 0.07874 | 0.056 | 0.05103 | 0 | 0.00273 | 0.05368 | -0.04905
[RO-RO] [DIR] OHL 400 kV Gura Ialomitei - Bucuresti Sud | N-1 OHL 400 kV Gutinas – Smardan | 0.03193 | 0.0455 | 0.05219 | 0.04402 | 0.00341 | 0.04477 | 0.04411 | 0.04391 | 0.04465 | 0.04463 | 0.02623 | 0.04961 | 0.04858 | 0.04508 | 0.05002 | 0.03513 | 0.04433 | 0.04132 | 0.04465 | 0.10507 | 0.06543 | 0.04808 | 0.04414 | 0 | -0.00079 | 0.04475 | -0.05049
[RO-RO] [DIR] OHL 400 kV Gura Ialomitei - Bucuresti Sud | N-1 OHL 400 kV Brasov – Gutinas | 0.03164 | 0.04289 | 0.05075 | 0.04141 | 0.00354 | 0.04215 | 0.0414 | 0.04126 | 0.04202 | 0.042 | 0.02623 | 0.04781 | 0.04595 | 0.04252 | 0.04915 | 0.03511 | 0.04167 | 0.03853 | 0.04202 | 0.10603 | 0.06482 | 0.04574 | 0.04126 | 0 | -0.00415 | 0.04444 | -0.05317
[RO-RO] [DIR] OHL 400 kV Gutinas - Smardan | BC | 0.02126 | 0.04201 | 0.03996 | 0.04091 | 0.00182 | 0.04141 | 0.04147 | 0.04095 | 0.04136 | 0.04136 | 0.01651 | 0.04041 | 0.04511 | 0.04137 | 0.03534 | 0.02209 | 0.04125 | 0.03951 | 0.04136 | 0.07181 | 0.04148 | 0.04248 | 0.04261 | 0 | 0.00614 | 0.02907 | -0.04101
[RO-RO] [DIR] OHL 400 kV Gutinas - Smardan | N-1 OHL 400 kV Isaccea - Tulcea Vest | 0.02085 | 0.04047 | 0.03894 | 0.03935 | 0.00182 | 0.03986 | 0.03987 | 0.03938 | 0.0398 | 0.0398 | 0.01624 | 0.03924 | 0.04365 | 0.03985 | 0.03456 | 0.02172 | 0.03967 | 0.03782 | 0.0398 | 0.07115 | 0.04071 | 0.04108 | 0.04098 | 0 | 0.00308 | 0.02853 | -0.0455
[RO-RO] [DIR] OHL 400 kV Gutinas - Smardan | N-1 OHL 400 kV Lacu Sarat - Gura Ialomitei | 0.02013 | 0.03696 | 0.03685 | 0.03579 | 0.00186 | 0.0363 | 0.0362 | 0.03577 | 0.03623 | 0.03622 | 0.01585 | 0.03671 | 0.04028 | 0.03637 | 0.03307 | 0.02119 | 0.03606 | 0.03393 | 0.03623 | 0.07024 | 0.03951 | 0.03793 | 0.03719 | 0 | -0.00393 | 0.02765 | -0.0555
[RO-RO] [DIR] OHL 400 kV Gutinas - Smardan | N-1 OHL 400 kV Tulcea Vest - Tariverde | 0.02085 | 0.04047 | 0.03894 | 0.03935 | 0.00182 | 0.03986 | 0.03987 | 0.03938 | 0.0398 | 0.0398 | 0.01624 | 0.03924 | 0.04365 | 0.03985 | 0.03456 | 0.02172 | 0.03967 | 0.03782 | 0.0398 | 0.07115 | 0.04071 | 0.04108 | 0.04098 | 0 | 0.00308 | 0.02853 | -0.0455
[RO-RO] [DIR] OHL 400 kV Gutinas - Smardan | N-1 OHL 400 kV Tariverde - Constanta Nord | 0.02085 | 0.04047 | 0.03894 | 0.03935 | 0.00182 | 0.03986 | 0.03987 | 0.03938 | 0.0398 | 0.0398 | 0.01624 | 0.03924 | 0.04365 | 0.03985 | 0.03456 | 0.02172 | 0.03967 | 0.03782 | 0.0398 | 0.07115 | 0.04071 | 0.04108 | 0.04098 | 0 | 0.00308 | 0.02853 | -0.0455
[RO-RO] [DIR] OHL 400 kV Gutinas - Smardan | N-1 OHL 400 kV Constanta Nord- Cernavoda | 0.02104 | 0.04105 | 0.03937 | 0.03993 | 0.00183 | 0.04043 | 0.04046 | 0.03996 | 0.04038 | 0.04038 | 0.01638 | 0.03971 | 0.04421 | 0.04041 | 0.0349 | 0.02191 | 0.04026 | 0.03844 | 0.04038 | 0.07156 | 0.04108 | 0.04162 | 0.04158 | 0 | 0.00405 | 0.02878 | -0.04418
[RO-RO] [DIR] OHL 400 kV Gutinas - Smardan | N-1 OHL 400 kV Cernavoda - Pelicanu | 0.02409 | 0.04629 | 0.04466 | 0.04508 | 0.00211 | 0.04564 | 0.04566 | 0.04513 | 0.04559 | 0.04558 | 0.01882 | 0.04493 | 0.0496 | 0.04562 | 0.0398 | 0.02517 | 0.04545 | 0.04352 | 0.04559 | 0.0808 | 0.04727 | 0.04693 | 0.0468 | 0 | 0.0074 | 0.03302 | -0.04297
[RO-RO] [DIR] OHL 400 kV Gutinas - Smardan | N-1 OHL 400 kV Gura Ialomitei - Bucuresti Sud | 0.02568 | 0.04789 | 0.047 | 0.04659 | 0.00231 | 0.04719 | 0.04715 | 0.04661 | 0.04713 | 0.04712 | 0.02018 | 0.04701 | 0.05138 | 0.0472 | 0.04219 | 0.027 | 0.04696 | 0.04481 | 0.04713 | 0.08629 | 0.05061 | 0.04876 | 0.04825 | 0 | 0.00579 | 0.03529 | -0.04774
[RO-RO] [DIR] OHL 400 kV Gutinas - Smardan | N-1 OHL 400 kV Bucuresti Sud - Domnesti | 0.02402 | 0.04716 | 0.04499 | 0.04595 | 0.00205 | 0.04652 | 0.04658 | 0.04601 | 0.04646 | 0.04646 | 0.01866 | 0.04544 | 0.05053 | 0.04647 | 0.03988 | 0.02497 | 0.04634 | 0.04445 | 0.04646 | 0.08427 | 0.04704 | 0.04769 | 0.04779 | 0 | 0.00837 | 0.03287 | -0.04243
[RO-RO] [DIR] OHL 400 kV Gutinas - Smardan | N-1 OHL 400 kV Brasov – Gutinas | 0.00936 | 0.02404 | 0.02003 | 0.02362 | 0.00037 | 0.02382 | 0.0241 | 0.02373 | 0.02382 | 0.02382 | 0.00666 | 0.0212 | 0.02535 | 0.02365 | 0.01664 | 0.00896 | 0.02384 | 0.02352 | 0.02382 | 0.0264 | 0.0184 | 0.0235 | 0.02501 | 0 | 0.0116 | 0.01256 | -0.00929
[RO-RO] [DIR] OHL 400 kV Gutinas - Smardan | N-1 TIE 400 kV Isaccea - Vulcanesti | 0.0296 | 0.07719 | 0.06173 | 0.07685 | 0.00165 | 0.07725 | 0.07842 | 0.07743 | 0.07735 | 0.07737 | 0.0216 | 0.06612 | 0.0778 | 0.07636 | 0.05165 | 0.02896 | 0.07767 | 0.07936 | 0.07735 | 0.07943 | 0.05673 | 0.0739 | 0.08027 | 0 | 0.08897 | 0.03974 | 0.08917
[RO-RO] [DIR] OHL 400 kV Lacu Sarat - Gura Ialomitei | N-1 OHL 400 kV Gura Ialomitei - Bucuresti Sud | -0.01656 | -0.04915 | -0.03644 | -0.04937 | -0.00063 | -0.04949 | -0.0505 | -0.04986 | -0.0496 | -0.04962 | -0.01164 | -0.04011 | -0.04823 | -0.04872 | -0.02967 | -0.01563 | -0.04994 | -0.05225 | -0.04961 | -0.03794 | -0.03146 | -0.04603 | -0.05159 | 0 | -0.0765 | -0.02201 | -0.09895
[RO-RO] [DIR] OHL 400 kV Smardan - Isaccea c1 | BC |  | 0 | 0 |  | 0 | 0 | 0 |  | 0 | 0 | 0 | 0 |  |  | 0 | 0 | 0 |  | 0 | 0 | 0 | 0 | 0 | 0 | 0 | 0 | 0
[RO-RO] [DIR] OHL 400 kV Smardan - Isaccea c1 | N-1 OHL 400 kV Lacu Sarat - Isaccea |  | 0 | 0 |  | 0 | 0 | 0 |  | 0 | 0 | 0 | 0 |  |  | 0 | 0 | 0 |  | 0 | 0 | 0 | 0 | 0 | 0 | 0 | 0 | 0
[RO-RO] [DIR] OHL 400 kV Smardan - Isaccea c2 | BC | 0.01225 | 0.01397 | 0.01941 | 0.01285 | 0.00152 | 0.01327 | 0.01275 | 0.01264 | 0.01316 | 0.01315 | 0.01029 | 0.01764 | 0.0171 | 0.01364 | 0.01893 | 0.01375 | 0.01287 | 0.0101 | 0.01316 | 0.05006 | 0.02476 | 0.01615 | 0.01307 | 0 | -0.03162 | 0.01721 | -0.08364
[RO-RO] [DIR] OHL 400 kV Smardan - Isaccea c2 | N-1 OHL 400 kV Lacu Sarat - Isaccea | 0.01523 | 0.01202 | 0.02224 | 0.01039 | 0.00213 | 0.01097 | 0.01003 | 0.01 | 0.0108 | 0.01077 | 0.0132 | 0.01899 | 0.01662 | 0.01165 | 0.02277 | 0.01761 | 0.01032 | 0.00595 | 0.0108 | 0.06669 | 0.03122 | 0.01573 | 0.01025 | 0 | -0.05761 | 0.02162 | -0.13519
[RO-RO] [DIR] OHL 400 kV Cernavoda - Gura Ialomitei c1 | N-1 OHL 400 kV Cernavoda - Pelicanu | 0.02416 | 0.04696 | 0.04398 | 0.0464 | 0.00201 | 0.04681 | 0.04699 | 0.0466 | 0.04682 | 0.04682 | 0.01889 | 0.0445 | 0.04779 | 0.04657 | 0.03964 | 0.02533 | 0.04684 | 0.04664 | 0.04682 | 0.07033 | 0.04841 | 0.04663 | 0.04747 | 0 | 0.04056 | 0.03329 | 0.03096
[RO-RO] [DIR] OHL 400 kV Domnesti - Urechesti | BC | -0.01625 | -0.01199 | -0.0225 | -0.01123 | -0.0015 | -0.01163 | -0.01075 | -0.01101 | -0.01153 | -0.01152 | -0.01367 | -0.0188 | -0.01292 | -0.0121 | -0.02426 | -0.01849 | -0.01123 | -0.00908 | -0.01153 | -0.00612 | -0.03799 | -0.01483 | -0.00971 | 0 | 0.01271 | -0.02363 | 0.03147
[RO-RO] [DIR] OHL 400 kV Domnesti - Urechesti | N-1 OHL 400 kV Slatina - Iepuresti | -0.02148 | -0.01544 | -0.02932 | -0.01443 | -0.00222 | -0.01497 | -0.0138 | -0.01414 | -0.01483 | -0.01481 | -0.01828 | -0.02445 | -0.01668 | -0.01558 | -0.03176 | -0.02468 | -0.01443 | -0.01158 | -0.01483 | -0.00774 | -0.04932 | -0.01918 | -0.01245 | 0 | 0.01752 | -0.03119 | 0.04291
[RO-RO] [DIR] OHL 400 kV Domnesti - Urechesti | N-1 OHL 400 kV Iepuresti - Bucuresti Sud | -0.02148 | -0.01544 | -0.02932 | -0.01443 | -0.00222 | -0.01497 | -0.0138 | -0.01414 | -0.01483 | -0.01481 | -0.01828 | -0.02445 | -0.01668 | -0.01558 | -0.03176 | -0.02468 | -0.01443 | -0.01158 | -0.01483 | -0.00774 | -0.04932 | -0.01918 | -0.01245 | 0 | 0.01752 | -0.03119 | 0.04291
[RO-RO] [DIR] OHL 400 kV Tantareni - Bradu | BC | 0.00052 | -0.02987 | -0.01457 | -0.03008 | 0.00368 | -0.03002 | -0.03121 | -0.03049 | -0.03013 | -0.03015 | 0.00495 | -0.01926 | -0.03025 | -0.02929 | -0.00662 | 0.00606 | -0.03047 | -0.03245 | -0.03013 | -0.03903 | -0.00457 | -0.02643 | -0.03297 | 0 | -0.04634 | 0.00181 | -0.05211
[RO-RO] [DIR] OHL 400 kV Tantareni - Bradu | N-1 OHL 400 kV Domnesti-Urechesti | 0.00281 | -0.02818 | -0.01141 | -0.0285 | 0.0039 | -0.02838 | -0.0297 | -0.02894 | -0.02851 | -0.02853 | 0.00687 | -0.01662 | -0.02843 | -0.02759 | -0.00322 | 0.00865 | -0.02889 | -0.03118 | -0.02851 | -0.03817 | 0.00077 | -0.02435 | -0.03161 | 0 | -0.04812 | 0.00513 | -0.05654
[RO-RO] [DIR] OHL 400 kV Bucuresti Sud - Domnesti | N-1 OHL 400 kV Gutinas – Smardan | 0.0286 | 0.05405 | 0.05246 | 0.05286 | 0.00234 | 0.05348 | 0.05349 | 0.05295 | 0.05343 | 0.05342 | 0.02228 | 0.05258 | 0.057 | 0.0534 | 0.04715 | 0.02988 | 0.05331 | 0.0516 | 0.05343 | 0.12332 | 0.05738 | 0.05464 | 0.05443 | 0 | 0.02044 | 0.03938 | -0.02202
[RO-RO] [DIR] OHL 400 kV Slatina-Iepuresti | BC | 0.02192 | 0.01448 | 0.02861 | 0.01345 | 0.003 | 0.01398 | 0.0128 | 0.01315 | 0.01384 | 0.01382 | 0.01936 | 0.02373 | 0.01578 | 0.01462 | 0.0315 | 0.02595 | 0.01344 | 0.01049 | 0.01384 | 0.00678 | 0.04758 | 0.01828 | 0.01148 | 0 | -0.0202 | 0.0317 | -0.04798
[RO-RO] [DIR] OHL 400 kV Slatina-Iepuresti | N-1 OHL 400 kV Domnesti-Urechesti | 0.02692 | 0.01817 | 0.03554 | 0.0169 | 0.00346 | 0.01757 | 0.01611 | 0.01654 | 0.01739 | 0.01737 | 0.02357 | 0.02952 | 0.01976 | 0.01834 | 0.03897 | 0.03164 | 0.0169 | 0.01328 | 0.01739 | 0.00866 | 0.05928 | 0.02285 | 0.01447 | 0 | -0.02412 | 0.03898 | -0.05767
[RO-RO] [DIR] OHL 400 kV Iepuresti - Bucuresti Sud | BC | 0.02192 | 0.01448 | 0.02861 | 0.01345 | 0.003 | 0.01398 | 0.0128 | 0.01315 | 0.01384 | 0.01382 | 0.01936 | 0.02373 | 0.01578 | 0.01462 | 0.0315 | 0.02595 | 0.01344 | 0.01049 | 0.01384 | 0.00678 | 0.04758 | 0.01828 | 0.01148 | 0 | -0.0202 | 0.0317 | -0.04798
[RO-RO] [DIR] OHL 400 kV Iepuresti - Bucuresti Sud | N-1 OHL 400 kV Domnesti-Urechesti | 0.02692 | 0.01817 | 0.03554 | 0.0169 | 0.00346 | 0.01757 | 0.01611 | 0.01654 | 0.01739 | 0.01737 | 0.02357 | 0.02952 | 0.01976 | 0.01834 | 0.03897 | 0.03164 | 0.0169 | 0.01328 | 0.01739 | 0.00866 | 0.05928 | 0.02285 | 0.01447 | 0 | -0.02412 | 0.03898 | -0.05767
[RO-RO] [DIR] OHL 400 kV Portile de Fier - Urechesti | BC | 0.0529 | 0.0744 | 0.09995 | 0.07232 | -0.00826 | 0.0737 | 0.07148 | 0.07202 | 0.07346 | 0.07342 | 0.03164 | 0.08933 | 0.07551 | 0.07461 | 0.09615 | 0.04593 | 0.07277 | 0.06809 | 0.07346 | -0.03126 | 0.16883 | 0.08139 | 0.06826 | 0 | 0.02872 | 0.07834 | 0.00372
[RO-RO] [DIR] OHL 400 kV Portile de Fier - Urechesti | N-1 OHL 400 kV Domnesti-Urechesti | 0.0475 | 0.07041 | 0.09246 | 0.06859 | -0.00876 | 0.06983 | 0.06791 | 0.06836 | 0.06962 | 0.06959 | 0.02709 | 0.08308 | 0.07122 | 0.07058 | 0.08808 | 0.03978 | 0.06903 | 0.06507 | 0.06962 | -0.03329 | 0.15619 | 0.07646 | 0.06503 | 0 | 0.03295 | 0.07047 | 0.01419
[RO-RO] [DIR] OHL 400 kV Brasov – Gutinas | N-1 OHL 400 kV Gutinas – Smardan | 0.00448 | 0.00054 | 0.00477 | 0.00021 | 0.00103 | 0.00035 | -2e-05 | 9e-05 | 0.0003 | 0.00029 | 0.0044 | 0.00341 | 0.00128 | 0.00057 | 0.00584 | 0.00581 | 0.00017 | -0.00086 | 0.0003 | 0.02298 | 0.00855 | 0.00176 | -0.0004 | 0 | -0.01206 | 0.00649 | -0.02182
[RO-RO] [DIR] OHL 220 kV Portile de Fier-Resita c1 | N-1 TIE 400 kV Resita-Pancevo c2 | -0.00279 | -0.01905 | -0.01319 | -0.01883 | 0.00043 | -0.01893 | -0.01931 | -0.01897 | -0.01895 | -0.01896 | -0.00061 | -0.01491 | -0.02031 | -0.01869 | -0.00849 | -0.00075 | -0.01903 | -0.01922 | -0.01895 | 0.00856 | -0.00413 | -0.0181 | -0.02004 | 0 | -0.01649 | -0.00268 | -0.01152
[RO-RO] [DIR] OHL 220 kV Portile de Fier-Resita c2 | N-1 TIE 400 kV Resita-Pancevo c2 | -0.00279 | -0.01905 | -0.01319 | -0.01883 | 0.00043 | -0.01893 | -0.01931 | -0.01897 | -0.01895 | -0.01896 | -0.00061 | -0.01491 | -0.02031 | -0.01869 | -0.00849 | -0.00075 | -0.01903 | -0.01922 | -0.01895 | 0.00856 | -0.00413 | -0.0181 | -0.02004 | 0 | -0.01649 | -0.00268 | -0.01152
[RO-RO] [DIR] OHL 220 kV Resita-Timisoara c1 | N-1 OHL 220 kV Resita-Timisoara c2 | 0.0016 | -0.04182 | -0.0129 | -0.04173 | 0.0001 | -0.04162 | -0.04373 | -0.04231 | -0.04178 | -0.0418 | 0.00297 | -0.02296 | -0.04604 | -0.04047 | -0.00149 | 0.00442 | -0.04228 | -0.04444 | -0.04178 | -0.01124 | 0.01973 | -0.03605 | -0.04751 | 0 | -0.04616 | 0.00507 | -0.03482
[RO-RO] [DIR] OHL 220 kV Resita-Timisoara c1 | N-1 TIE 400 kV Resita-Pancevo c2 | 0.00038 | -0.02776 | -0.00999 | -0.02766 | 0.00014 | -0.02762 | -0.02891 | -0.02802 | -0.02771 | -0.02773 | 0.00159 | -0.01611 | -0.03043 | -0.02691 | -0.00251 | 0.0024 | -0.02802 | -0.0293 | -0.02772 | -0.00618 | 0.01054 | -0.02426 | -0.03122 | 0 | -0.02976 | 0.0024 | -0.02227
[RO-RO] [DIR] OHL 220 kV Resita-Timisoara c2 | N-1 TIE 400 kV Resita-Pancevo c2 | 0.00038 | -0.02776 | -0.00999 | -0.02766 | 0.00014 | -0.02762 | -0.02891 | -0.02802 | -0.02771 | -0.02773 | 0.00159 | -0.01611 | -0.03043 | -0.02691 | -0.00251 | 0.0024 | -0.02802 | -0.0293 | -0.02772 | -0.00618 | 0.01054 | -0.02426 | -0.03122 | 0 | -0.02976 | 0.0024 | -0.02227
[RO-RO] [DIR] OHL 220 kV Arad-Timisoara | N-1 TIE 400 kV Resita-Pancevo c2 | 0.00249 | 0.03479 | 0.01699 | 0.03448 | -0.00045 | 0.03454 | 0.03577 | 0.03484 | 0.03462 | 0.03463 | 2e-05 | 0.02304 | 0.03821 | 0.03385 | 0.0083 | -0.00013 | 0.03489 | 0.03583 | 0.03462 | -0.0036 | -0.0031 | 0.03153 | 0.03805 | 0 | 0.03215 | 0.00151 | 0.02254
[RO-RO] [DIR] OHL 220 kV Arad-Calea Aradului | N-1 TIE 400 kV Resita-Pancevo c2 | 0.00176 | 0.02455 | 0.01199 | 0.02433 | -0.00032 | 0.02437 | 0.02524 | 0.02458 | 0.02443 | 0.02444 | 2e-05 | 0.01626 | 0.02696 | 0.02388 | 0.00585 | -9e-05 | 0.02462 | 0.02528 | 0.02443 | -0.00254 | -0.00219 | 0.02225 | 0.02685 | 0 | 0.02269 | 0.00107 | 0.01591
[RO-RO] [DIR] OHL 220 kV CaleaAradului-Sacalaz | N-1 TIE 400 kV Resita-Pancevo c2 | 0.00176 | 0.02455 | 0.01199 | 0.02433 | -0.00032 | 0.02437 | 0.02524 | 0.02458 | 0.02443 | 0.02444 | 2e-05 | 0.01626 | 0.02696 | 0.02388 | 0.00585 | -9e-05 | 0.02462 | 0.02528 | 0.02443 | -0.00254 | -0.00219 | 0.02225 | 0.02685 | 0 | 0.02269 | 0.00107 | 0.01591
[RO-RO] [DIR] OHL 220 kV Sacalaz-Timisoara | N-1 TIE 400 kV Resita-Pancevo c2 | 0.00149 | 0.02088 | 0.0102 | 0.0207 | -0.00027 | 0.02073 | 0.02147 | 0.02091 | 0.02078 | 0.02079 | 1e-05 | 0.01383 | 0.02293 | 0.02032 | 0.00498 | -8e-05 | 0.02094 | 0.0215 | 0.02078 | -0.00216 | -0.00186 | 0.01893 | 0.02284 | 0 | 0.0193 | 0.00091 | 0.01353
[RO-RO] [DIR] OHL 220 kV Mintia-Timisoara | N-1 TIE 400 kV Resita-Pancevo c2 | -0.00501 | -0.00382 | -0.00901 | -0.00349 | 0.00049 | -0.00367 | -0.0032 | -0.00338 | -0.00362 | -0.00361 | -0.00322 | -0.00708 | -0.0043 | -0.0039 | -0.00913 | -0.00457 | -0.00347 | -0.00251 | -0.00362 | 0.0185 | -0.0158 | -0.00527 | -0.00245 | 0 | 0.00468 | -0.00737 | 0.00609
[RO-RO] [DIR] OHL 220 kV Urechesti-Targu Jiu Nord | N-1 TIE 400 kV Resita-Pancevo c2 | -0.00642 | -0.03863 | -0.02443 | -0.03833 | 0.00122 | -0.03846 | -0.03948 | -0.03867 | -0.03853 | -0.03854 | -0.00218 | -0.02891 | -0.04081 | -0.03785 | -0.01604 | -0.00305 | -0.03876 | -0.03961 | -0.03853 | -0.02165 | -0.01147 | -0.03596 | -0.04138 | 0 | -0.03705 | -0.00738 | -0.02589
[RO-RO] [DIR] OHL 220 kV Paroseni-Targu Jiu Nord | N-1 TIE 400 kV Resita-Pancevo c2 | 0.00642 | 0.03863 | 0.02443 | 0.03833 | -0.00122 | 0.03846 | 0.03948 | 0.03867 | 0.03853 | 0.03854 | 0.00218 | 0.02891 | 0.04081 | 0.03785 | 0.01604 | 0.00305 | 0.03876 | 0.03961 | 0.03853 | 0.02165 | 0.01147 | 0.03596 | 0.04138 | 0 | 0.03705 | 0.00738 | 0.02589
[RO-RO] [DIR] OHL 220 kV Paroseni-Baru Mare | N-1 TIE 400 kV Resita-Pancevo c2 | -0.00584 | -0.03513 | -0.02222 | -0.03486 | 0.00111 | -0.03498 | -0.0359 | -0.03517 | -0.03504 | -0.03505 | -0.00198 | -0.02629 | -0.03712 | -0.03442 | -0.01459 | -0.00278 | -0.03525 | -0.03603 | -0.03504 | -0.01969 | -0.01043 | -0.0327 | -0.03763 | 0 | -0.03369 | -0.00671 | -0.02354
[RO-RO] [DIR] OHL 220 kV Baru Mare-Hasdat | N-1 TIE 400 kV Resita-Pancevo c2 | -0.00642 | -0.03863 | -0.02443 | -0.03833 | 0.00122 | -0.03846 | -0.03948 | -0.03867 | -0.03853 | -0.03854 | -0.00218 | -0.02891 | -0.04081 | -0.03785 | -0.01604 | -0.00305 | -0.03876 | -0.03961 | -0.03853 | -0.02165 | -0.01147 | -0.03596 | -0.04138 | 0 | -0.03705 | -0.00738 | -0.02589
[RO-RO] [DIR] TRA 400/220 kV AT3 Arad | N-1 TIE 400 kV Resita-Pancevo c2 | 0.00469 | 0.05726 | 0.02908 | 0.05664 | -0.00078 | 0.05677 | 0.05868 | 0.05719 | 0.05689 | 0.05692 | 0.00043 | 0.03868 | 0.06336 | 0.05571 | 0.01473 | 0.00033 | 0.0573 | 0.05852 | 0.0569 | -0.00902 | -0.00339 | 0.05231 | 0.06219 | 0 | 0.05006 | 0.00334 | 0.03478
[RO-RO] [DIR] TRA 400/220 kV AT Urechesti | BC | -0.00203 | -0.02691 | -0.01431 | -0.02681 | 0.00102 | -0.02684 | -0.02777 | -0.02711 | -0.02691 | -0.02692 | 0.00057 | -0.01837 | -0.02846 | -0.0263 | -0.00772 | 0.00074 | -0.02714 | -0.02813 | -0.02691 | -0.02358 | -0.00143 | -0.0244 | -0.02941 | 0 | -0.02953 | -0.00145 | -0.02379
[RO-RO] [DIR] TRA 400/220 kV AT Urechesti | N-1 OHL 400 kV Domnesti-Urechesti | 0.0002 | -0.02527 | -0.01122 | -0.02527 | 0.00123 | -0.02524 | -0.02629 | -0.0256 | -0.02533 | -0.02534 | 0.00245 | -0.01579 | -0.02669 | -0.02464 | -0.00439 | 0.00327 | -0.0256 | -0.02689 | -0.02533 | -0.02274 | 0.00378 | -0.02237 | -0.02807 | 0 | -0.03128 | 0.0018 | -0.02811
[RO-RO] [DIR] TRA 400/220 kV AT Urechesti | N-1 OHL 400 kV Arefu-Sibiu Sud | -0.00321 | -0.03367 | -0.01865 | -0.03354 | 0.00135 | -0.03359 | -0.03469 | -0.0339 | -0.03367 | -0.03369 | 0.00023 | -0.02345 | -0.03545 | -0.03293 | -0.01066 | 0.00022 | -0.03394 | -0.03514 | -0.03367 | -0.02875 | -0.00415 | -0.03067 | -0.03666 | 0 | -0.03678 | -0.00287 | -0.02934
[RO-RO] [DIR] TRA 400/220 kV AT Urechesti | N-1 OHL 400 kV Tantareni-Urechesti | 0.00538 | -0.0098 | 0.00327 | -0.00997 | -0.00104 | -0.00981 | -0.01081 | -0.01023 | -0.00989 | -0.00991 | 0.0039 | -0.00134 | -0.01102 | -0.00929 | 0.00753 | 0.00585 | -0.01015 | -0.01144 | -0.00989 | -0.00181 | 0.0239 | -0.00698 | -0.01256 | 0 | -0.01594 | 0.00931 | -0.01249
[RO-RO] [DIR] TRA 400/220 kV AT Urechesti | N-1 OHL 220 kV Portile de Fier-Resita 1&2 | -0.00236 | -0.02893 | -0.01577 | -0.0288 | 0.00107 | -0.02884 | -0.0298 | -0.02911 | -0.02891 | -0.02893 | 0.00049 | -0.01999 | -0.0306 | -0.02828 | -0.00869 | 0.00063 | -0.02915 | -0.03016 | -0.02892 | -0.02265 | -0.00199 | -0.02633 | -0.03151 | 0 | -0.03123 | -0.00178 | -0.02497
[RO-RO] [DIR] TRA 400/220 kV AT Urechesti | N-1 OHL 220 kV Resita-Timisoara 1&2 | -0.00179 | -0.03331 | -0.01628 | -0.03319 | 0.00103 | -0.0332 | -0.03445 | -0.03357 | -0.0333 | -0.03331 | 0.00102 | -0.02188 | -0.0355 | -0.03249 | -0.00794 | 0.00141 | -0.0336 | -0.03493 | -0.0333 | -0.0253 | 0.00158 | -0.02991 | -0.03667 | 0 | -0.03659 | -0.00067 | -0.02911
[RO-RO] [DIR] TRA 400/220 kV AT Urechesti | N-1 TRA 400/220 kV AT3 Arad | -0.00204 | -0.02708 | -0.01439 | -0.02698 | 0.00102 | -0.02701 | -0.02794 | -0.02728 | -0.02708 | -0.02709 | 0.00057 | -0.01848 | -0.02865 | -0.02647 | -0.00775 | 0.00074 | -0.02731 | -0.02831 | -0.02708 | -0.02356 | -0.00142 | -0.02456 | -0.02959 | 0 | -0.02968 | -0.00145 | -0.02389
[RO-RO] [DIR] TRA 400/220 kV AT Urechesti | N-1 TIE 400 kV Resita-Pancevo c2 | -0.00211 | -0.02706 | -0.01452 | -0.02695 | 0.00103 | -0.02698 | -0.02791 | -0.02725 | -0.02706 | -0.02707 | 0.00053 | -0.01856 | -0.02861 | -0.02645 | -0.00791 | 0.00069 | -0.02728 | -0.02826 | -0.02706 | -0.02346 | -0.00167 | -0.02457 | -0.02953 | 0 | -0.02959 | -0.00155 | -0.02381
[RO-RO] [DIR] TRA 400/220 kV AT Urechesti | N-1 OHL 400 kV Arefu-Tantareni | -0.00273 | -0.03204 | -0.01745 | -0.03193 | 0.00135 | -0.03197 | -0.03305 | -0.03228 | -0.03205 | -0.03207 | 0.00054 | -0.02212 | -0.03375 | -0.03134 | -0.00973 | 0.00064 | -0.03232 | -0.0335 | -0.03205 | -0.02837 | -0.00326 | -0.02912 | -0.03494 | 0 | -0.03552 | -0.00225 | -0.02893
[RO-RO] [DIR] TRA 400/220 kV AT Urechesti | N-1 TIE 400 kV Resita-Pancevo c1 | -0.00211 | -0.02706 | -0.01452 | -0.02695 | 0.00103 | -0.02698 | -0.02791 | -0.02725 | -0.02706 | -0.02707 | 0.00053 | -0.01856 | -0.02861 | -0.02645 | -0.00791 | 0.00069 | -0.02728 | -0.02826 | -0.02706 | -0.02346 | -0.00167 | -0.02457 | -0.02953 | 0 | -0.02959 | -0.00155 | -0.02381
[RO-RO] [DIR] TRA 400/220 kV AT1 Iernut | BC |  | 0 | 0 |  | 0 | 0 | 0 |  | 0 | 0 | 0 | 0 |  |  | 0 | 0 | 0 |  | 0 | 0 | 0 | 0 | 0 | 0 | 0 | 0 | 0
[RO-RO] [DIR] TRA 400/220 kV AT1 Iernut | N-1 TIE 400 kV Rosiori-Mukacevo |  | 0 | 0 |  | 0 | 0 | 0 |  | 0 | 0 | 0 | 0 |  |  | 0 | 0 | 0 |  | 0 | 0 | 0 | 0 | 0 | 0 | 0 | 0 | 0
[RO-RO] [DIR] TRA 400/220 kV AT2 Iernut | BC | -0.00081 | -0.00663 | -0.00418 | -0.0066 | 0.00055 | -0.00662 | -0.0068 | -0.00667 | -0.00663 | -0.00664 | 0.00015 | -0.00492 | -0.00687 | -0.00651 | -0.00265 | 0.0001 | -0.00668 | -0.0069 | -0.00663 | -0.00013 | -0.00259 | -0.00614 | -0.00709 | 0 | -0.00784 | -0.00092 | -0.00824
[RO-RO] [DIR] TRA 400/220 kV AT2 Iernut | N-1 TIE 400 kV Rosiori-Mukacevo | -0.00082 | -0.00671 | -0.00421 | -0.00669 | 0.00055 | -0.00671 | -0.00689 | -0.00676 | -0.00672 | -0.00673 | 0.00015 | -0.00497 | -0.00695 | -0.00659 | -0.00267 | 0.0001 | -0.00677 | -0.007 | -0.00672 | -9e-05 | -0.0026 | -0.00621 | -0.00719 | 0 | -0.00801 | -0.00093 | -0.00835
[RO-RO] [DIR] TRA 400/220 kV AT Rosiori | BC | 0.0047 | 0.0295 | 0.01573 | 0.02984 | -0.00053 | 0.02976 | 0.03101 | 0.03026 | 0.02988 | 0.0299 | 0.00215 | 0.01997 | 0.02832 | 0.02902 | 0.01052 | 0.00293 | 0.03023 | 0.03235 | 0.02988 | -0.01923 | 0.00761 | 0.0259 | 0.03329 | 0 | 0.04189 | 0.00558 | 0.02568
[RO-RO] [DIR] TRA 400/220 kV AT Rosiori | N-1 TIE 400 kV Rosiori-Mukacevo | 0.00308 | 0.01312 | 0.00914 | 0.01293 | -0.00024 | 0.01301 | 0.01328 | 0.01302 | 0.01302 | 0.01302 | 0.00162 | 0.01041 | 0.01408 | 0.01285 | 0.00654 | 0.00221 | 0.01307 | 0.01309 | 0.01302 | -0.01216 | 0.00574 | 0.01249 | 0.01387 | 0 | 0.00929 | 0.00385 | 0.00422
[RO-RO] [DIR] TRA 400/220 kV AT Rosiori | N-1 OHL 400 kV Iernut-Sibiu Sud | 0.0041 | 0.02617 | 0.01374 | 0.02649 | -0.00044 | 0.02642 | 0.02755 | 0.02688 | 0.02653 | 0.02654 | 0.00188 | 0.01757 | 0.02501 | 0.02574 | 0.00915 | 0.00256 | 0.02685 | 0.0288 | 0.02653 | -0.01822 | 0.00644 | 0.02289 | 0.02962 | 0 | 0.03781 | 0.00484 | 0.02307
[RO-BG] [OPP] TIE 400 kV TINTARENI-KOZLODUI 1 | BC | -0.03181 | -0.12005 | -0.09835 | -0.11914 | 0.01379 | -0.11988 | -0.12139 | -0.11993 | -0.12 | -0.12002 | -0.00793 | -0.10335 | -0.12236 | -0.11869 | -0.07622 | -0.01415 | -0.12038 | -0.122 | -0.12 | -0.18951 | -0.11479 | -0.11614 | -0.1238 | 0 | -0.12658 | -0.04436 | -0.12037
[RO-BG] [OPP] TIE 400 kV TINTARENI-KOZLODUI 1 | N-1 TIE 400 kV Portile de Fier-Djerdap | -0.02375 | -0.11863 | -0.0905 | -0.11792 | 0.01258 | -0.11852 | -0.12051 | -0.11883 | -0.11868 | -0.11871 | -0.00198 | -0.09767 | -0.12131 | -0.11708 | -0.06556 | -0.00541 | -0.11919 | -0.1216 | -0.11868 | -0.21205 | -0.08684 | -0.11332 | -0.12366 | 0 | -0.13135 | -0.03111 | -0.12749
[RO-BG] [OPP] TIE 400 kV TINTARENI-KOZLODUI 1 | N-1 TIE 400 kV TINTARENI-KOZLODUI 2 | -0.05172 | -0.19519 | -0.15991 | -0.19371 | 0.02243 | -0.19492 | -0.19737 | -0.195 | -0.19511 | -0.19514 | -0.01289 | -0.16803 | -0.19894 | -0.19298 | -0.12393 | -0.023 | -0.19572 | -0.19836 | -0.19511 | -0.30813 | -0.18664 | -0.18884 | -0.20129 | 0 | -0.20581 | -0.07213 | -0.19571
[RO-BG] [OPP] TIE 400 kV TINTARENI-KOZLODUI 1 | N-1 TIE 400 kV Isaccea - Vulcanesti | -0.03294 | -0.12482 | -0.1013 | -0.12401 | 0.01382 | -0.12474 | -0.1264 | -0.12488 | -0.12488 | -0.1249 | -0.00862 | -0.10683 | -0.12679 | -0.12344 | -0.07843 | -0.01508 | -0.12532 | -0.1274 | -0.12488 | -0.19054 | -0.11686 | -0.1204 | -0.1289 | 0 | -0.13781 | -0.04581 | -0.13802
[RO-BG] [OPP] TIE 400 kV TINTARENI-KOZLODUI 1 | N-1 TIE 400 kV Resita-Pancevo c2 | -0.03146 | -0.1194 | -0.09738 | -0.11851 | 0.01375 | -0.11924 | -0.12078 | -0.11931 | -0.11936 | -0.11938 | -0.00777 | -0.10252 | -0.12171 | -0.11803 | -0.07537 | -0.01392 | -0.11974 | -0.12142 | -0.11936 | -0.19003 | -0.11371 | -0.11541 | -0.12323 | 0 | -0.12634 | -0.04391 | -0.12028
[RO-BG] [OPP] TIE 400 kV TINTARENI-KOZLODUI 1 | N-1 TIE 400 kV Resita-Pancevo c1 | -0.03146 | -0.1194 | -0.09738 | -0.11851 | 0.01375 | -0.11924 | -0.12078 | -0.11931 | -0.11936 | -0.11938 | -0.00777 | -0.10252 | -0.12171 | -0.11803 | -0.07537 | -0.01392 | -0.11974 | -0.12142 | -0.11936 | -0.19003 | -0.11371 | -0.11541 | -0.12323 | 0 | -0.12634 | -0.04391 | -0.12028
[RO-BG] [OPP] TIE 400 kV TINTARENI-KOZLODUI 1 | N-1 TIE 400 kV MEDGIDIA SUD - VARNA | -0.03743 | -0.13351 | -0.10949 | -0.13258 | 0.01342 | -0.1334 | -0.13508 | -0.13348 | -0.13353 | -0.13356 | -0.01213 | -0.11511 | -0.13571 | -0.13205 | -0.0858 | -0.01978 | -0.13397 | -0.13597 | -0.13353 | -0.20399 | -0.12582 | -0.12907 | -0.13769 | 0 | -0.14439 | -0.05199 | -0.14165
[RO-BG] [OPP] TIE 400 kV TINTARENI-KOZLODUI 1 | N-1 TIE 400 kV DOBRUDJA- MEDGIDIA SUD | -0.03712 | -0.13277 | -0.10887 | -0.13184 | 0.01348 | -0.13265 | -0.13433 | -0.13274 | -0.13278 | -0.13281 | -0.01189 | -0.11446 | -0.13497 | -0.13131 | -0.08527 | -0.01947 | -0.13322 | -0.13519 | -0.13279 | -0.20319 | -0.12521 | -0.12835 | -0.13692 | 0 | -0.1434 | -0.05156 | -0.14047
[RO-BG] [OPP] TIE 400 kV TINTARENI-KOZLODUI 1 | N-1 OHL 400 kV Sofia Zapad -Nis | -0.05212 | -0.1447 | -0.12789 | -0.14338 | 0.01872 | -0.14446 | -0.14561 | -0.14418 | -0.14454 | -0.14456 | -0.01829 | -0.13109 | -0.14684 | -0.14337 | -0.10778 | -0.03125 | -0.14481 | -0.14572 | -0.14454 | -0.20368 | -0.14501 | -0.14188 | -0.14752 | 0 | -0.14459 | -0.07842 | -0.1344
[RO-BG] [OPP] TIE 400 kV TINTARENI-KOZLODUI 2 | BC | -0.03181 | -0.12005 | -0.09835 | -0.11914 | 0.01379 | -0.11988 | -0.12139 | -0.11993 | -0.12 | -0.12002 | -0.00793 | -0.10335 | -0.12236 | -0.11869 | -0.07622 | -0.01415 | -0.12038 | -0.122 | -0.12 | -0.18951 | -0.11479 | -0.11614 | -0.1238 | 0 | -0.12658 | -0.04436 | -0.12037
[RO-BG] [OPP] TIE 400 kV TINTARENI-KOZLODUI 2 | N-1 TIE 400 kV Portile de Fier-Djerdap | -0.02375 | -0.11863 | -0.0905 | -0.11792 | 0.01258 | -0.11852 | -0.12051 | -0.11883 | -0.11868 | -0.11871 | -0.00198 | -0.09767 | -0.12131 | -0.11708 | -0.06556 | -0.00541 | -0.11919 | -0.1216 | -0.11868 | -0.21205 | -0.08684 | -0.11332 | -0.12366 | 0 | -0.13135 | -0.03111 | -0.12749
[RO-BG] [OPP] TIE 400 kV TINTARENI-KOZLODUI 2 | N-1 TIE 400 kV TINTARENI-KOZLODUI 1 | -0.05172 | -0.19519 | -0.15991 | -0.19371 | 0.02243 | -0.19492 | -0.19737 | -0.195 | -0.19511 | -0.19514 | -0.01289 | -0.16803 | -0.19894 | -0.19298 | -0.12393 | -0.023 | -0.19572 | -0.19836 | -0.19511 | -0.30813 | -0.18664 | -0.18884 | -0.20129 | 0 | -0.20581 | -0.07213 | -0.19571
[RO-BG] [OPP] TIE 400 kV TINTARENI-KOZLODUI 2 | N-1 TIE 400 kV Isaccea - Vulcanesti | -0.03294 | -0.12482 | -0.1013 | -0.12401 | 0.01382 | -0.12474 | -0.1264 | -0.12488 | -0.12488 | -0.1249 | -0.00862 | -0.10683 | -0.12679 | -0.12344 | -0.07843 | -0.01508 | -0.12532 | -0.1274 | -0.12488 | -0.19054 | -0.11686 | -0.1204 | -0.1289 | 0 | -0.13781 | -0.04581 | -0.13802
[RO-BG] [OPP] TIE 400 kV TINTARENI-KOZLODUI 2 | N-1 TIE 400 kV Resita-Pancevo c2 | -0.03146 | -0.1194 | -0.09738 | -0.11851 | 0.01375 | -0.11924 | -0.12078 | -0.11931 | -0.11936 | -0.11938 | -0.00777 | -0.10252 | -0.12171 | -0.11803 | -0.07537 | -0.01392 | -0.11974 | -0.12142 | -0.11936 | -0.19003 | -0.11371 | -0.11541 | -0.12323 | 0 | -0.12634 | -0.04391 | -0.12028
[RO-BG] [OPP] TIE 400 kV TINTARENI-KOZLODUI 2 | N-1 TIE 400 kV Resita-Pancevo c1 | -0.03146 | -0.1194 | -0.09738 | -0.11851 | 0.01375 | -0.11924 | -0.12078 | -0.11931 | -0.11936 | -0.11938 | -0.00777 | -0.10252 | -0.12171 | -0.11803 | -0.07537 | -0.01392 | -0.11974 | -0.12142 | -0.11936 | -0.19003 | -0.11371 | -0.11541 | -0.12323 | 0 | -0.12634 | -0.04391 | -0.12028
[RO-BG] [OPP] TIE 400 kV TINTARENI-KOZLODUI 2 | N-1 TIE 400 kV MEDGIDIA SUD - VARNA | -0.03743 | -0.13351 | -0.10949 | -0.13258 | 0.01342 | -0.1334 | -0.13508 | -0.13348 | -0.13353 | -0.13356 | -0.01213 | -0.11511 | -0.13571 | -0.13205 | -0.0858 | -0.01978 | -0.13397 | -0.13597 | -0.13353 | -0.20399 | -0.12582 | -0.12907 | -0.13769 | 0 | -0.14439 | -0.05199 | -0.14165
[RO-BG] [OPP] TIE 400 kV TINTARENI-KOZLODUI 2 | N-1 TIE 400 kV DOBRUDJA- MEDGIDIA SUD | -0.03712 | -0.13277 | -0.10887 | -0.13184 | 0.01348 | -0.13265 | -0.13433 | -0.13274 | -0.13278 | -0.13281 | -0.01189 | -0.11446 | -0.13497 | -0.13131 | -0.08527 | -0.01947 | -0.13322 | -0.13519 | -0.13279 | -0.20319 | -0.12521 | -0.12835 | -0.13692 | 0 | -0.1434 | -0.05156 | -0.14047
[RO-BG] [OPP] TIE 400 kV TINTARENI-KOZLODUI 2 | N-1 OHL 400 kV Sofia Zapad -Nis | -0.05212 | -0.1447 | -0.12789 | -0.14338 | 0.01872 | -0.14446 | -0.14561 | -0.14418 | -0.14454 | -0.14456 | -0.01829 | -0.13109 | -0.14684 | -0.14337 | -0.10778 | -0.03125 | -0.14481 | -0.14572 | -0.14454 | -0.20368 | -0.14501 | -0.14188 | -0.14752 | 0 | -0.14459 | -0.07842 | -0.1344
[RO-RS] [OPP] TIE 400 kV Portile de Fier-Djerdap | BC | 0.05739 | 0.01008 | 0.05591 | 0.00867 | -0.00864 | 0.00972 | 0.00625 | 0.00788 | 0.0094 | 0.00935 | 0.04234 | 0.04047 | 0.00748 | 0.01146 | 0.07596 | 0.06224 | 0.00843 | 0.00281 | 0.0094 | -0.16059 | 0.19917 | 0.02011 | 0.00099 | 0 | -0.03395 | 0.09442 | -0.05074
[RO-RS] [OPP] TIE 400 kV Portile de Fier-Djerdap | N-1 TIE 400 kV Arad-Sandorfalva | 0.05917 | 0.01571 | 0.06144 | 0.01402 | -0.00882 | 0.01518 | 0.01156 | 0.0132 | 0.01484 | 0.01479 | 0.04322 | 0.04609 | 0.01502 | 0.01698 | 0.07989 | 0.06345 | 0.01381 | 0.0077 | 0.01484 | -0.16398 | 0.20264 | 0.02624 | 0.0059 | 0 | -0.03335 | 0.09664 | -0.05099
[RO-RS] [OPP] TIE 400 kV Portile de Fier-Djerdap | N-1 TIE 400 kV Nadab-Bekescsaba | 0.05847 | 0.01637 | 0.05961 | 0.01486 | -0.00876 | 0.01594 | 0.01268 | 0.01412 | 0.01563 | 0.01558 | 0.04283 | 0.04502 | 0.01403 | 0.01757 | 0.0784 | 0.0629 | 0.01469 | 0.00907 | 0.01562 | -0.16301 | 0.20085 | 0.0259 | 0.00798 | 0 | -0.03069 | 0.09569 | -0.04896
[RO-RS] [OPP] TIE 400 kV Portile de Fier-Djerdap | N-1 TIE 400 kV Rosiori-Mukacevo | 0.05801 | 0.01634 | 0.05843 | 0.01513 | -0.00875 | 0.01613 | 0.01303 | 0.01448 | 0.01585 | 0.0158 | 0.04255 | 0.04413 | 0.01293 | 0.01764 | 0.07748 | 0.06252 | 0.015 | 0.01018 | 0.01585 | -0.1633 | 0.19989 | 0.02524 | 0.00842 | 0 | -0.02148 | 0.09508 | -0.04253
[RO-RS] [OPP] TIE 400 kV Portile de Fier-Djerdap | N-1 TIE 400 kV TINTARENI-KOZLODUI 1 | 0.05321 | -0.0057 | 0.04298 | -0.007 | -0.00683 | -0.00604 | -0.00971 | -0.00789 | -0.00638 | -0.00643 | 0.0413 | 0.02688 | -0.00861 | -0.00414 | 0.06593 | 0.06038 | -0.0074 | -0.01322 | -0.00638 | -0.18551 | 0.18408 | 0.00484 | -0.01528 | 0 | -0.05059 | 0.08859 | -0.06656
[RO-RS] [OPP] TIE 400 kV Portile de Fier-Djerdap | N-1 TIE 400 kV TINTARENI-KOZLODUI 2 | 0.05321 | -0.0057 | 0.04298 | -0.007 | -0.00683 | -0.00604 | -0.00971 | -0.00789 | -0.00638 | -0.00643 | 0.0413 | 0.02688 | -0.00861 | -0.00414 | 0.06593 | 0.06038 | -0.0074 | -0.01322 | -0.00638 | -0.18551 | 0.18408 | 0.00484 | -0.01528 | 0 | -0.05059 | 0.08859 | -0.06656
[RO-RS] [OPP] TIE 400 kV Portile de Fier-Djerdap | N-1 TIE 400 kV Isaccea - Vulcanesti | 0.06027 | 0.02221 | 0.06342 | 0.02107 | -0.0087 | 0.02209 | 0.019 | 0.02047 | 0.02182 | 0.02177 | 0.0441 | 0.04934 | 0.01876 | 0.02353 | 0.08158 | 0.06462 | 0.021 | 0.01656 | 0.02181 | -0.15797 | 0.20443 | 0.03095 | 0.01398 | 0 | -0.00538 | 0.0981 | -0.00582
[RO-RS] [OPP] TIE 400 kV Portile de Fier-Djerdap | N-1 OHL 400 kV Mintia-Arad | 0.05956 | 0.01897 | 0.0625 | 0.01738 | -0.00889 | 0.01851 | 0.01516 | 0.01664 | 0.01819 | 0.01814 | 0.04341 | 0.0478 | 0.01729 | 0.02017 | 0.08068 | 0.06372 | 0.01723 | 0.01152 | 0.01819 | -0.16494 | 0.20353 | 0.02874 | 0.01017 | 0 | -0.0284 | 0.09714 | -0.04786
[RO-RS] [OPP] TIE 400 kV Portile de Fier-Djerdap | N-1 OHL 220 kV Portile de Fier-Resita 1&2 | 0.05934 | 0.02205 | 0.0646 | 0.02049 | -0.00893 | 0.02162 | 0.01836 | 0.01979 | 0.02131 | 0.02126 | 0.04283 | 0.05008 | 0.02021 | 0.02322 | 0.08172 | 0.06287 | 0.02038 | 0.01484 | 0.02131 | -0.16615 | 0.20248 | 0.03158 | 0.0135 | 0 | -0.02383 | 0.09638 | -0.04373
[RO-RS] [OPP] TIE 400 kV Portile de Fier-Djerdap | N-1 OHL 220 kV Resita-Timisoara 1&2 | 0.05706 | 0.01886 | 0.05862 | 0.01742 | -0.00866 | 0.01846 | 0.01543 | 0.01676 | 0.01817 | 0.01812 | 0.04172 | 0.04529 | 0.01714 | 0.01996 | 0.07627 | 0.06132 | 0.0173 | 0.01214 | 0.01817 | -0.15823 | 0.19503 | 0.02768 | 0.01096 | 0 | -0.02426 | 0.09336 | -0.04343
[RO-RS] [OPP] TIE 400 kV Portile de Fier-Djerdap | N-1 TRA 400/220 kV AT3 Arad | 0.05788 | 0.01726 | 0.05934 | 0.01577 | -0.00873 | 0.01684 | 0.01362 | 0.01506 | 0.01653 | 0.01649 | 0.04234 | 0.04519 | 0.01545 | 0.01844 | 0.07757 | 0.06221 | 0.01562 | 0.01018 | 0.01653 | -0.16158 | 0.19837 | 0.02662 | 0.00883 | 0 | -0.02756 | 0.0947 | -0.04627
[RO-RS] [OPP] TIE 400 kV Portile de Fier-Djerdap | N-1 TIE 400 kV Resita-Pancevo c2 | 0.06179 | 0.01832 | 0.06824 | 0.01665 | -0.00917 | 0.01788 | 0.01405 | 0.01581 | 0.01753 | 0.01747 | 0.04439 | 0.05095 | 0.01567 | 0.01977 | 0.08671 | 0.06508 | 0.01645 | 0.0102 | 0.01752 | -0.16722 | 0.21285 | 0.02946 | 0.0082 | 0 | -0.03093 | 0.10011 | -0.04969
[RO-RS] [OPP] TIE 400 kV Portile de Fier-Djerdap | N-1 TIE 400 kV Resita-Pancevo c1 | 0.06179 | 0.01832 | 0.06824 | 0.01665 | -0.00917 | 0.01788 | 0.01405 | 0.01581 | 0.01753 | 0.01747 | 0.04439 | 0.05095 | 0.01567 | 0.01977 | 0.08671 | 0.06508 | 0.01645 | 0.0102 | 0.01752 | -0.16722 | 0.21285 | 0.02946 | 0.0082 | 0 | -0.03093 | 0.10011 | -0.04969
[RO-RS] [OPP] TIE 400 kV Portile de Fier-Djerdap | N-1 OHL 400 kV Sofia Zapad -Nis | 0.08961 | 0.04918 | 0.10277 | 0.04712 | -0.01646 | 0.04871 | 0.04466 | 0.04634 | 0.04833 | 0.04827 | 0.05878 | 0.08447 | 0.04632 | 0.05061 | 0.12601 | 0.08938 | 0.04718 | 0.04043 | 0.04833 | -0.13811 | 0.24711 | 0.06094 | 0.03861 | 0 | -0.00538 | 0.14845 | -0.02848
[RO-RO] [OPP] OHL 400 kV Portile de Fier-Resita | N-1 TIE 400 kV Resita-Pancevo c2 | 0.02147 | 0.06954 | 0.07161 | 0.06815 | -0.0028 | 0.069 | 0.06854 | 0.06825 | 0.06892 | 0.06891 | 0.00853 | 0.06872 | 0.07202 | 0.06902 | 0.0561 | 0.01165 | 0.06872 | 0.06686 | 0.06892 | -0.01246 | 0.05722 | 0.07147 | 0.06799 | 0 | 0.04564 | 0.02585 | 0.02813
[RO-UA] [OPP] TIE 400 kV Isaccea-Vulcanesti | N-1 TIE 400 kV Resita-Pancevo c2 | 0.03621 | 0.15232 | 0.09455 | 0.15561 | -0.0008 | 0.15517 | 0.15997 | 0.15791 | 0.15583 | 0.15592 | 0.02206 | 0.11152 | 0.14156 | 0.15152 | 0.07092 | 0.02981 | 0.1577 | 0.17243 | 0.15583 | 0.03262 | 0.06647 | 0.13616 | 0.16299 | 0 | 0.35792 | 0.04634 | 0.56242
[RO-HU] [OPP] TIE 400 kV Arad-Sandorfalva | BC | 0.02352 | 0.07448 | 0.07313 | 0.0708 | -0.00244 | 0.07224 | 0.07028 | 0.07039 | 0.07195 | 0.07192 | 0.01161 | 0.07432 | 0.09973 | 0.07305 | 0.05203 | 0.01598 | 0.0712 | 0.06461 | 0.07195 | -0.04483 | 0.04584 | 0.08114 | 0.06487 | 0 | 0.00788 | 0.02942 | -0.00338
[RO-HU] [OPP] TIE 400 kV Arad-Sandorfalva | N-1 TIE 400 kV Nadab-Bekescsaba | 0.03478 | 0.14023 | 0.11183 | 0.13548 | -0.0037 | 0.13718 | 0.13742 | 0.13559 | 0.13699 | 0.13697 | 0.01666 | 0.12187 | 0.1682 | 0.13693 | 0.07759 | 0.02285 | 0.13659 | 0.13002 | 0.13699 | -0.0701 | 0.06336 | 0.14168 | 0.1379 | 0 | 0.04192 | 0.04266 | 0.01517
[RO-HU] [OPP] TIE 400 kV Arad-Sandorfalva | N-1 TIE 400 kV Rosiori-Mukacevo | 0.02563 | 0.09574 | 0.08167 | 0.09274 | -0.00281 | 0.09398 | 0.0933 | 0.09277 | 0.09384 | 0.09382 | 0.01229 | 0.08673 | 0.11821 | 0.09404 | 0.0572 | 0.01691 | 0.09348 | 0.08961 | 0.09384 | -0.054 | 0.04827 | 0.09855 | 0.09008 | 0 | 0.05021 | 0.03166 | 0.02448
[RO-HU] [OPP] TIE 400 kV Arad-Sandorfalva | N-1 TIE 400 kV Portile de Fier-Djerdap | 0.02713 | 0.07511 | 0.07664 | 0.07134 | -0.00298 | 0.07285 | 0.07067 | 0.07089 | 0.07255 | 0.0725 | 0.01427 | 0.07687 | 0.1002 | 0.07377 | 0.05681 | 0.01989 | 0.07173 | 0.06479 | 0.07254 | -0.05492 | 0.05836 | 0.0824 | 0.06493 | 0 | 0.00575 | 0.03535 | -0.00657
[RO-HU] [OPP] TIE 400 kV Arad-Sandorfalva | N-1 OHL 400 kV Iernut-Sibiu Sud | 0.0237 | 0.07549 | 0.07373 | 0.07181 | -0.00247 | 0.07325 | 0.07133 | 0.07141 | 0.07297 | 0.07293 | 0.01169 | 0.07505 | 0.10073 | 0.07404 | 0.05245 | 0.01609 | 0.07222 | 0.06569 | 0.07297 | -0.04513 | 0.04619 | 0.08205 | 0.06598 | 0 | 0.00912 | 0.02964 | -0.00259
[RO-HU] [OPP] TIE 400 kV Arad-Sandorfalva | N-1 TIE 400 kV Resita-Pancevo c2 | 0.02427 | 0.07589 | 0.07524 | 0.07217 | -0.00253 | 0.07364 | 0.07162 | 0.07175 | 0.07335 | 0.07331 | 0.01196 | 0.07612 | 0.10113 | 0.07448 | 0.05388 | 0.01646 | 0.07258 | 0.06588 | 0.07335 | -0.04596 | 0.04819 | 0.08275 | 0.06611 | 0 | 0.0084 | 0.03039 | -0.0032
[RO-HU] [OPP] TIE 400 kV Arad-Sandorfalva | N-1 TIE 400 kV Resita-Pancevo c1 | 0.02427 | 0.07589 | 0.07524 | 0.07217 | -0.00253 | 0.07364 | 0.07162 | 0.07175 | 0.07335 | 0.07331 | 0.01196 | 0.07612 | 0.10113 | 0.07448 | 0.05388 | 0.01646 | 0.07258 | 0.06588 | 0.07335 | -0.04596 | 0.04819 | 0.08275 | 0.06611 | 0 | 0.0084 | 0.03039 | -0.0032
[RO-HU] [OPP] TIE 400 kV Nadab-Bekescsaba | BC | 0.01972 | 0.1151 | 0.06774 | 0.11322 | -0.0022 | 0.11368 | 0.11753 | 0.11414 | 0.11385 | 0.11388 | 0.00884 | 0.08324 | 0.11986 | 0.11182 | 0.04473 | 0.01203 | 0.11447 | 0.11448 | 0.11385 | -0.04425 | 0.03066 | 0.10598 | 0.12783 | 0 | 0.05957 | 0.02318 | 0.03246
[RO-HU] [OPP] TIE 400 kV Nadab-Bekescsaba | N-1 TIE 400 kV Arad-Sandorfalva | 0.03431 | 0.16131 | 0.11312 | 0.15715 | -0.00372 | 0.1585 | 0.16114 | 0.15781 | 0.15849 | 0.1585 | 0.01604 | 0.12935 | 0.18174 | 0.15715 | 0.07701 | 0.02194 | 0.15864 | 0.15457 | 0.15849 | -0.07206 | 0.0591 | 0.15632 | 0.16808 | 0 | 0.06447 | 0.04144 | 0.03037
[RO-HU] [OPP] TIE 400 kV Nadab-Bekescsaba | N-1 TIE 400 kV Rosiori-Mukacevo | 0.02405 | 0.15879 | 0.0853 | 0.15832 | -0.00296 | 0.15837 | 0.16484 | 0.16014 | 0.15883 | 0.15891 | 0.01025 | 0.10874 | 0.15785 | 0.15495 | 0.05534 | 0.01394 | 0.16027 | 0.16586 | 0.15883 | -0.0631 | 0.03565 | 0.14176 | 0.17965 | 0 | 0.14657 | 0.0278 | 0.08972
[RO-HU] [OPP] TIE 400 kV Nadab-Bekescsaba | N-1 TIE 400 kV Portile de Fier-Djerdap | 0.02255 | 0.11559 | 0.0705 | 0.11365 | -0.00263 | 0.11416 | 0.11784 | 0.11453 | 0.11431 | 0.11434 | 0.01093 | 0.08524 | 0.12023 | 0.11239 | 0.04848 | 0.0151 | 0.11488 | 0.11462 | 0.11431 | -0.05218 | 0.0405 | 0.10697 | 0.12788 | 0 | 0.0579 | 0.02785 | 0.02996
[RO-HU] [OPP] TIE 400 kV Nadab-Bekescsaba | N-1 OHL 400 kV Iernut-Sibiu Sud | 0.01923 | 0.11242 | 0.06615 | 0.11053 | -0.00213 | 0.11099 | 0.11475 | 0.11142 | 0.11115 | 0.11118 | 0.00863 | 0.08131 | 0.1172 | 0.10919 | 0.04363 | 0.01173 | 0.11174 | 0.11163 | 0.11115 | -0.04343 | 0.02973 | 0.10356 | 0.12488 | 0 | 0.05629 | 0.02259 | 0.03037
[RO-HU] [OPP] TIE 400 kV Nadab-Bekescsaba | N-1 TIE 400 kV Resita-Pancevo c2 | 0.02029 | 0.11616 | 0.06934 | 0.11425 | -0.00227 | 0.11473 | 0.11854 | 0.11516 | 0.1149 | 0.11493 | 0.0091 | 0.0846 | 0.12092 | 0.1129 | 0.04612 | 0.0124 | 0.11551 | 0.11544 | 0.1149 | -0.0451 | 0.03243 | 0.10719 | 0.12877 | 0 | 0.05996 | 0.02392 | 0.0326
[RO-HU] [OPP] TIE 400 kV Nadab-Bekescsaba | N-1 TIE 400 kV Resita-Pancevo c1 | 0.02029 | 0.11616 | 0.06934 | 0.11425 | -0.00227 | 0.11473 | 0.11854 | 0.11516 | 0.1149 | 0.11493 | 0.0091 | 0.0846 | 0.12092 | 0.1129 | 0.04612 | 0.0124 | 0.1155 | 0.11544 | 0.1149 | -0.0451 | 0.03243 | 0.10719 | 0.12877 | 0 | 0.05996 | 0.02392 | 0.0326
[RO-UA] [OPP]TIE 400 kV Rosiori-Mukacevo | BC | 0.01063 | 0.10719 | 0.04308 | 0.11066 | -0.00186 | 0.10965 | 0.11606 | 0.11287 | 0.11035 | 0.11046 | 0.00345 | 0.06256 | 0.09318 | 0.10581 | 0.02604 | 0.0047 | 0.11237 | 0.12604 | 0.11036 | -0.04626 | 0.01224 | 0.08779 | 0.12713 | 0 | 0.21343 | 0.01133 | 0.14047
[RO-UA] [OPP]TIE 400 kV Rosiori-Mukacevo | N-1 TIE 400 kV Arad-Sandorfalva | 0.01327 | 0.11558 | 0.05131 | 0.11862 | -0.00213 | 0.11778 | 0.12397 | 0.12079 | 0.11845 | 0.11855 | 0.00476 | 0.07093 | 0.10441 | 0.11403 | 0.0319 | 0.0065 | 0.12038 | 0.13331 | 0.11846 | -0.05131 | 0.0174 | 0.09692 | 0.13443 | 0 | 0.21431 | 0.01464 | 0.14009
[RO-UA] [OPP]TIE 400 kV Rosiori-Mukacevo | N-1 TIE 400 kV Nadab-Bekescsaba | 0.01483 | 0.13171 | 0.05751 | 0.13477 | -0.00233 | 0.13387 | 0.1411 | 0.13718 | 0.1346 | 0.13471 | 0.00533 | 0.08029 | 0.11872 | 0.12963 | 0.03557 | 0.00726 | 0.13675 | 0.15043 | 0.13461 | -0.05569 | 0.01877 | 0.11037 | 0.15436 | 0 | 0.22612 | 0.01626 | 0.14738
[RO-UA] [OPP]TIE 400 kV Rosiori-Mukacevo | N-1 TIE 400 kV Portile de Fier-Djerdap | 0.01221 | 0.10747 | 0.04463 | 0.11089 | -0.0021 | 0.10992 | 0.11623 | 0.11309 | 0.11061 | 0.11071 | 0.00462 | 0.06368 | 0.09339 | 0.10612 | 0.02813 | 0.00642 | 0.1126 | 0.12612 | 0.11062 | -0.05069 | 0.01774 | 0.08835 | 0.12715 | 0 | 0.21249 | 0.01393 | 0.13907
[RO-UA] [OPP]TIE 400 kV Rosiori-Mukacevo | N-1 OHL 400 kV Iernut-Sibiu Sud | 0.00509 | 0.07672 | 0.02493 | 0.08008 | -0.00104 | 0.07907 | 0.08443 | 0.08193 | 0.07967 | 0.07977 | 0.00103 | 0.04062 | 0.0629 | 0.07585 | 0.01353 | 0.00133 | 0.08141 | 0.09357 | 0.07968 | -0.03701 | 0.00161 | 0.06026 | 0.09355 | 0 | 0.17608 | 0.00457 | 0.11661
[RO-UA] [OPP]TIE 400 kV Rosiori-Mukacevo | N-1 OHL 400 kV Mintia-Arad | 0.01253 | 0.11499 | 0.04887 | 0.1183 | -0.00207 | 0.11736 | 0.12387 | 0.12055 | 0.11805 | 0.11816 | 0.00439 | 0.06898 | 0.10178 | 0.11344 | 0.03019 | 0.00599 | 0.12009 | 0.13367 | 0.11806 | -0.05007 | 0.01606 | 0.09536 | 0.13518 | 0 | 0.21829 | 0.01371 | 0.14299
[RO-UA] [OPP]TIE 400 kV Rosiori-Mukacevo | N-1 OHL 400 kV Sibiu Sud-Mintia | 0.01224 | 0.11272 | 0.04753 | 0.11606 | -0.00203 | 0.11511 | 0.12157 | 0.1183 | 0.1158 | 0.11591 | 0.00431 | 0.06733 | 0.09925 | 0.11123 | 0.0294 | 0.00589 | 0.11783 | 0.13139 | 0.11581 | -0.04761 | 0.01581 | 0.09323 | 0.13276 | 0 | 0.21655 | 0.01342 | 0.14178
[RO-UA] [OPP]TIE 400 kV Rosiori-Mukacevo | N-1 OHL 400 kV Arefu-Sibiu Sud | 0.0089 | 0.09726 | 0.0367 | 0.10077 | -0.00137 | 0.09974 | 0.10588 | 0.10289 | 0.10041 | 0.10052 | 0.00295 | 0.05509 | 0.08291 | 0.09606 | 0.02172 | 0.00394 | 0.10237 | 0.11575 | 0.10042 | -0.05386 | 0.00825 | 0.07858 | 0.11646 | 0 | 0.20277 | 0.00923 | 0.13231
[RO-UA] [OPP]TIE 400 kV Rosiori-Mukacevo | N-1 TIE 400 kV Resita-Pancevo c2 | 0.01087 | 0.10765 | 0.04377 | 0.1111 | -0.00189 | 0.11011 | 0.1165 | 0.11331 | 0.1108 | 0.11091 | 0.00356 | 0.06315 | 0.09364 | 0.10627 | 0.02664 | 0.00486 | 0.11282 | 0.12645 | 0.11081 | -0.04663 | 0.01301 | 0.08831 | 0.12753 | 0 | 0.21359 | 0.01164 | 0.14052
[RO-UA] [OPP]TIE 400 kV Rosiori-Mukacevo | N-1 OHL 400 kV Arefu-Tantareni | 0.00977 | 0.10089 | 0.03922 | 0.10437 | -0.00145 | 0.10335 | 0.10957 | 0.10652 | 0.10403 | 0.10414 | 0.00341 | 0.05795 | 0.08669 | 0.09962 | 0.02356 | 0.00458 | 0.10601 | 0.11944 | 0.10404 | -0.05215 | 0.01 | 0.082 | 0.12032 | 0 | 0.20607 | 0.01034 | 0.13414
[RO-UA] [OPP]TIE 400 kV Rosiori-Mukacevo | N-1 TIE 400 kV Resita-Pancevo c1 | 0.01087 | 0.10765 | 0.04377 | 0.1111 | -0.00189 | 0.11011 | 0.1165 | 0.11331 | 0.1108 | 0.11091 | 0.00356 | 0.06315 | 0.09364 | 0.10627 | 0.02664 | 0.00486 | 0.11282 | 0.12645 | 0.11081 | -0.04663 | 0.01301 | 0.08831 | 0.12753 | 0 | 0.21359 | 0.01164 | 0.14052
[RO-RS] [OPP] TIE 400 kV Resita-Pancevo c2 | BC | 0.0174 | 0.03262 | 0.04883 | 0.0316 | -0.00211 | 0.03231 | 0.03089 | 0.03138 | 0.03217 | 0.03215 | 0.00809 | 0.04151 | 0.03241 | 0.0329 | 0.0426 | 0.01124 | 0.03176 | 0.02923 | 0.03217 | -0.02625 | 0.05418 | 0.03703 | 0.02855 | 0 | 0.01196 | 0.02254 | 0.00416
[RO-RS] [OPP] TIE 400 kV Resita-Pancevo c2 | N-1 TIE 400 kV Arad-Sandorfalva | 0.01855 | 0.03626 | 0.0524 | 0.03506 | -0.00223 | 0.03584 | 0.03432 | 0.03482 | 0.03569 | 0.03566 | 0.00866 | 0.04514 | 0.03729 | 0.03648 | 0.04515 | 0.01202 | 0.03524 | 0.03239 | 0.03569 | -0.02844 | 0.05642 | 0.041 | 0.03172 | 0 | 0.01235 | 0.02397 | 0.00399
[RO-RS] [OPP] TIE 400 kV Resita-Pancevo c2 | N-1 TIE 400 kV Nadab-Bekescsaba | 0.01807 | 0.03653 | 0.05113 | 0.03544 | -0.00219 | 0.03617 | 0.03488 | 0.03526 | 0.03604 | 0.03602 | 0.00839 | 0.04434 | 0.03648 | 0.0367 | 0.04412 | 0.01164 | 0.03565 | 0.03312 | 0.03603 | -0.02775 | 0.05522 | 0.04063 | 0.03289 | 0 | 0.01399 | 0.02332 | 0.00526
[RO-RS] [OPP] TIE 400 kV Resita-Pancevo c2 | N-1 TIE 400 kV Portile de Fier-Djerdap | 0.03099 | 0.03501 | 0.06207 | 0.03365 | -0.00416 | 0.03461 | 0.03237 | 0.03325 | 0.0344 | 0.03436 | 0.01812 | 0.05109 | 0.03418 | 0.03562 | 0.06059 | 0.02598 | 0.03376 | 0.0299 | 0.03439 | -0.06428 | 0.10135 | 0.04179 | 0.02879 | 0 | 0.00392 | 0.0449 | -0.00786
[RO-RS] [OPP] TIE 400 kV Resita-Pancevo c2 | N-1 OHL 400 kV Iernut-Sibiu Sud | 0.01775 | 0.03456 | 0.04998 | 0.03354 | -0.00217 | 0.03425 | 0.0329 | 0.03335 | 0.03412 | 0.0341 | 0.00824 | 0.0429 | 0.03433 | 0.03481 | 0.0434 | 0.01145 | 0.03373 | 0.0313 | 0.03412 | -0.02684 | 0.05486 | 0.03878 | 0.03069 | 0 | 0.01434 | 0.02296 | 0.00567
[RO-RS] [OPP] TIE 400 kV Resita-Pancevo c2 | N-1 OHL 400 kV Mintia-Arad | 0.01818 | 0.0358 | 0.05119 | 0.03472 | -0.0022 | 0.03545 | 0.03408 | 0.03452 | 0.03532 | 0.0353 | 0.00847 | 0.04413 | 0.03592 | 0.03602 | 0.0443 | 0.01176 | 0.03491 | 0.03235 | 0.03532 | -0.02781 | 0.05574 | 0.04012 | 0.03184 | 0 | 0.01395 | 0.02351 | 0.00519
[RO-RS] [OPP] TIE 400 kV Resita-Pancevo c2 | N-1 OHL 220 kV Portile de Fier-Resita c2 | 0.01715 | 0.03107 | 0.0477 | 0.03007 | -0.00208 | 0.03077 | 0.02932 | 0.02984 | 0.03063 | 0.03061 | 0.00803 | 0.04026 | 0.03076 | 0.03138 | 0.04186 | 0.01115 | 0.03021 | 0.02767 | 0.03063 | -0.02553 | 0.05375 | 0.03554 | 0.02693 | 0 | 0.01065 | 0.02228 | 0.00325
[RO-RS] [OPP] TIE 400 kV Resita-Pancevo c2 | N-1 OHL 220 kV Portile de Fier-Resita c1 | 0.01715 | 0.03107 | 0.0477 | 0.03007 | -0.00208 | 0.03077 | 0.02932 | 0.02984 | 0.03063 | 0.03061 | 0.00803 | 0.04026 | 0.03076 | 0.03138 | 0.04186 | 0.01115 | 0.03021 | 0.02767 | 0.03063 | -0.02553 | 0.05375 | 0.03554 | 0.02693 | 0 | 0.01065 | 0.02228 | 0.00325
[RO-RS] [OPP] TIE 400 kV Resita-Pancevo c2 | N-1 OHL 220 kV Resita-Timisoara c2 | 0.01731 | 0.03491 | 0.04953 | 0.03389 | -0.00212 | 0.03459 | 0.03328 | 0.0337 | 0.03446 | 0.03444 | 0.00793 | 0.04277 | 0.03493 | 0.03512 | 0.04268 | 0.01099 | 0.03408 | 0.03167 | 0.03446 | -0.02564 | 0.0531 | 0.03901 | 0.03116 | 0 | 0.01449 | 0.02226 | 0.00607
[RO-RS] [OPP] TIE 400 kV Resita-Pancevo c2 | N-1 OHL 220 kV Resita-Timisoara c1 | 0.01731 | 0.03491 | 0.04953 | 0.03389 | -0.00212 | 0.03459 | 0.03328 | 0.0337 | 0.03446 | 0.03444 | 0.00793 | 0.04277 | 0.03493 | 0.03512 | 0.04268 | 0.01099 | 0.03408 | 0.03167 | 0.03446 | -0.02564 | 0.0531 | 0.03901 | 0.03116 | 0 | 0.01449 | 0.02226 | 0.00607
[RO-RS] [OPP] TIE 400 kV Resita-Pancevo c2 | N-1 TRA 400/220 kV AT3 Arad | 0.01789 | 0.03985 | 0.05228 | 0.03876 | -0.0022 | 0.03948 | 0.03832 | 0.03862 | 0.03936 | 0.03934 | 0.00809 | 0.04626 | 0.04044 | 0.03994 | 0.04423 | 0.0112 | 0.03901 | 0.03665 | 0.03936 | -0.02725 | 0.05337 | 0.04359 | 0.03646 | 0 | 0.0184 | 0.02282 | 0.00866
[RO-RS] [OPP] TIE 400 kV Resita-Pancevo c2 | N-1 OHL 400 kV Djerdap - Drmno | 0.02452 | 0.05041 | 0.07064 | 0.04895 | -0.003 | 0.04995 | 0.04813 | 0.0487 | 0.04977 | 0.04974 | 0.01116 | 0.06121 | 0.05051 | 0.05069 | 0.06062 | 0.01547 | 0.04924 | 0.04585 | 0.04976 | -0.03393 | 0.08179 | 0.05612 | 0.04518 | 0 | 0.0215 | 0.03145 | 0.00934
[RO-RS] [OPP] TIE 400 kV Resita-Pancevo c2 | N-1 OHL 400 kV Djerdap - Bor | 0.02076 | 0.02617 | 0.04577 | 0.02518 | -0.0027 | 0.02589 | 0.02425 | 0.02489 | 0.02573 | 0.02571 | 0.01149 | 0.03763 | 0.02554 | 0.02662 | 0.04339 | 0.01636 | 0.02527 | 0.02248 | 0.02573 | -0.04085 | 0.04627 | 0.03115 | 0.02159 | 0 | 0.00413 | 0.02925 | -0.00369
[RO-RS] [OPP] TIE 400 kV Resita-Pancevo c2 | N-1 OHL 400 kV Novi Sad 3 – Srbobran | 0.01813 | 0.02728 | 0.04875 | 0.02631 | -0.00218 | 0.02704 | 0.02528 | 0.02601 | 0.02688 | 0.02686 | 0.00867 | 0.03943 | 0.02572 | 0.02782 | 0.04386 | 0.01209 | 0.0264 | 0.02358 | 0.02688 | -0.02802 | 0.05794 | 0.03264 | 0.02239 | 0 | 0.00659 | 0.02388 | 0.00011
[RO-RS] [OPP] TIE 400 kV Resita-Pancevo c2 | N-1 OHL 400 kV Srbobran – Subotica 3 | 0.01829 | 0.02674 | 0.04907 | 0.02576 | -0.00219 | 0.02651 | 0.02468 | 0.02545 | 0.02634 | 0.02632 | 0.00876 | 0.03942 | 0.02495 | 0.02732 | 0.04423 | 0.01222 | 0.02584 | 0.02296 | 0.02634 | -0.02827 | 0.05846 | 0.03227 | 0.02169 | 0 | 0.00592 | 0.02411 | -0.0004
[RO-RS] [OPP] TIE 400 kV Resita-Pancevo c2 | N-1 TIE 400 kV Sandorfalva-Subotica 3 | 0.01919 | 0.02311 | 0.0507 | 0.02213 | -0.00228 | 0.02293 | 0.02071 | 0.02173 | 0.02274 | 0.02271 | 0.00934 | 0.03909 | 0.01993 | 0.02394 | 0.04607 | 0.01304 | 0.02215 | 0.01889 | 0.02274 | -0.02993 | 0.06158 | 0.02976 | 0.01708 | 0 | 0.00154 | 0.02548 | -0.00376
[RO-RS] [OPP] TIE 400 kV Resita-Pancevo c2 | N-1 OHL 400 kV Bor 2 – Nis 2 | 0.02003 | 0.02749 | 0.04604 | 0.0265 | -0.00265 | 0.0272 | 0.02563 | 0.02623 | 0.02705 | 0.02703 | 0.01082 | 0.03822 | 0.02695 | 0.02789 | 0.04287 | 0.01536 | 0.02661 | 0.02391 | 0.02705 | -0.03621 | 0.04532 | 0.03227 | 0.02308 | 0 | 0.00608 | 0.02788 | -0.00162
[RO-RS] [OPP] TIE 400 kV Resita-Pancevo c2 | N-1 OHL 400 kV Portile de Fier-Resita | 0.00865 | 0.00647 | 0.02049 | 0.006 | -0.00099 | 0.00637 | 0.00523 | 0.00577 | 0.00627 | 0.00625 | 0.0045 | 0.01481 | 0.00545 | 0.0069 | 0.02 | 0.00632 | 0.00596 | 0.00429 | 0.00626 | -0.01968 | 0.03013 | 0.00983 | 0.00329 | 0 | -0.00433 | 0.01185 | -0.00558
[RO-RS] [OPP] TIE 400 kV Resita-Pancevo c2 | N-1 OHL 400 kV Paks -Sandorfalva | 0.01767 | 0.03473 | 0.05009 | 0.03359 | -0.00214 | 0.03433 | 0.03288 | 0.03337 | 0.03419 | 0.03417 | 0.00819 | 0.04317 | 0.03588 | 0.03494 | 0.04325 | 0.01137 | 0.03377 | 0.03107 | 0.03419 | -0.02662 | 0.05428 | 0.03925 | 0.03035 | 0 | 0.0124 | 0.0228 | 0.00438
[RO-RS] [OPP] TIE 400 kV Resita-Pancevo c2 | N-1 TIE 400 kV Resita-Pancevo c1 | 0.0278 | 0.05212 | 0.07801 | 0.05049 | -0.00338 | 0.05162 | 0.04935 | 0.05014 | 0.0514 | 0.05136 | 0.01292 | 0.06632 | 0.05178 | 0.05257 | 0.06807 | 0.01795 | 0.05075 | 0.0467 | 0.05139 | -0.04194 | 0.08656 | 0.05916 | 0.04562 | 0 | 0.01911 | 0.03601 | 0.00664
[RO-RS] [OPP] TIE 400 kV Resita-Pancevo c1 | BC | 0.0174 | 0.03262 | 0.04883 | 0.0316 | -0.00211 | 0.03231 | 0.03089 | 0.03138 | 0.03217 | 0.03215 | 0.00809 | 0.04151 | 0.03241 | 0.0329 | 0.0426 | 0.01124 | 0.03176 | 0.02923 | 0.03217 | -0.02625 | 0.05418 | 0.03703 | 0.02855 | 0 | 0.01196 | 0.02253 | 0.00416
[RO-RS] [OPP] TIE 400 kV Resita-Pancevo c1 | N-1 TIE 400 kV Arad-Sandorfalva | 0.01855 | 0.03626 | 0.0524 | 0.03506 | -0.00223 | 0.03584 | 0.03432 | 0.03482 | 0.03569 | 0.03566 | 0.00866 | 0.04514 | 0.03728 | 0.03648 | 0.04515 | 0.01202 | 0.03524 | 0.03239 | 0.03569 | -0.02844 | 0.05642 | 0.041 | 0.03172 | 0 | 0.01235 | 0.02397 | 0.00399
[RO-RS] [OPP] TIE 400 kV Resita-Pancevo c1 | N-1 TIE 400 kV Nadab-Bekescsaba | 0.01807 | 0.03653 | 0.05113 | 0.03544 | -0.00219 | 0.03617 | 0.03488 | 0.03526 | 0.03603 | 0.03601 | 0.00839 | 0.04433 | 0.03648 | 0.0367 | 0.04412 | 0.01164 | 0.03565 | 0.03312 | 0.03603 | -0.02775 | 0.05522 | 0.04063 | 0.03289 | 0 | 0.01398 | 0.02332 | 0.00526
[RO-RS] [OPP] TIE 400 kV Resita-Pancevo c1 | N-1 TIE 400 kV Portile de Fier-Djerdap | 0.03099 | 0.035 | 0.06207 | 0.03365 | -0.00416 | 0.03461 | 0.03237 | 0.03325 | 0.03439 | 0.03436 | 0.01812 | 0.05109 | 0.03418 | 0.03562 | 0.06059 | 0.02598 | 0.03376 | 0.0299 | 0.03439 | -0.06428 | 0.10135 | 0.04179 | 0.02878 | 0 | 0.00392 | 0.0449 | -0.00786
[RO-RS] [OPP] TIE 400 kV Resita-Pancevo c1 | N-1 OHL 400 kV Iernut-Sibiu Sud | 0.01775 | 0.03456 | 0.04998 | 0.03354 | -0.00217 | 0.03425 | 0.0329 | 0.03335 | 0.03412 | 0.0341 | 0.00824 | 0.0429 | 0.03433 | 0.03481 | 0.0434 | 0.01145 | 0.03373 | 0.0313 | 0.03412 | -0.02684 | 0.05485 | 0.03878 | 0.03069 | 0 | 0.01434 | 0.02296 | 0.00567
[RO-RS] [OPP] TIE 400 kV Resita-Pancevo c1 | N-1 OHL 400 kV Mintia-Arad | 0.01818 | 0.0358 | 0.05119 | 0.03472 | -0.0022 | 0.03545 | 0.03408 | 0.03452 | 0.03532 | 0.03529 | 0.00847 | 0.04413 | 0.03592 | 0.03602 | 0.0443 | 0.01176 | 0.03491 | 0.03235 | 0.03531 | -0.02781 | 0.05574 | 0.04012 | 0.03184 | 0 | 0.01395 | 0.02351 | 0.00519
[RO-RS] [OPP] TIE 400 kV Resita-Pancevo c1 | N-1 OHL 220 kV Portile de Fier-Resita c2 | 0.01715 | 0.03107 | 0.0477 | 0.03007 | -0.00208 | 0.03077 | 0.02932 | 0.02984 | 0.03063 | 0.0306 | 0.00802 | 0.04026 | 0.03076 | 0.03138 | 0.04186 | 0.01115 | 0.03021 | 0.02767 | 0.03063 | -0.02553 | 0.05375 | 0.03554 | 0.02693 | 0 | 0.01065 | 0.02228 | 0.00325
[RO-RS] [OPP] TIE 400 kV Resita-Pancevo c1 | N-1 OHL 220 kV Portile de Fier-Resita c1 | 0.01715 | 0.03107 | 0.0477 | 0.03007 | -0.00208 | 0.03077 | 0.02932 | 0.02984 | 0.03063 | 0.0306 | 0.00802 | 0.04026 | 0.03076 | 0.03138 | 0.04186 | 0.01115 | 0.03021 | 0.02767 | 0.03063 | -0.02553 | 0.05375 | 0.03554 | 0.02693 | 0 | 0.01065 | 0.02228 | 0.00325
[RO-RS] [OPP] TIE 400 kV Resita-Pancevo c1 | N-1 OHL 220 kV Resita-Timisoara c2 | 0.01731 | 0.03491 | 0.04953 | 0.03389 | -0.00212 | 0.03459 | 0.03328 | 0.0337 | 0.03446 | 0.03444 | 0.00793 | 0.04277 | 0.03493 | 0.03512 | 0.04268 | 0.01099 | 0.03408 | 0.03167 | 0.03446 | -0.02563 | 0.0531 | 0.039 | 0.03115 | 0 | 0.01449 | 0.02226 | 0.00607
[RO-RS] [OPP] TIE 400 kV Resita-Pancevo c1 | N-1 OHL 220 kV Resita-Timisoara c1 | 0.01731 | 0.03491 | 0.04953 | 0.03389 | -0.00212 | 0.03459 | 0.03328 | 0.0337 | 0.03446 | 0.03444 | 0.00793 | 0.04277 | 0.03493 | 0.03512 | 0.04268 | 0.01099 | 0.03408 | 0.03167 | 0.03446 | -0.02563 | 0.0531 | 0.039 | 0.03115 | 0 | 0.01449 | 0.02226 | 0.00607
[RO-RS] [OPP] TIE 400 kV Resita-Pancevo c1 | N-1 TRA 400/220 kV AT3 Arad | 0.01789 | 0.03985 | 0.05228 | 0.03876 | -0.0022 | 0.03948 | 0.03832 | 0.03862 | 0.03936 | 0.03934 | 0.00809 | 0.04626 | 0.04044 | 0.03994 | 0.04423 | 0.0112 | 0.03901 | 0.03665 | 0.03936 | -0.02725 | 0.05337 | 0.04359 | 0.03646 | 0 | 0.0184 | 0.02282 | 0.00866
[RO-RS] [OPP] TIE 400 kV Resita-Pancevo c1 | N-1 OHL 400 kV Djerdap - Drmno | 0.02452 | 0.05041 | 0.07064 | 0.04895 | -0.003 | 0.04994 | 0.04813 | 0.0487 | 0.04977 | 0.04974 | 0.01116 | 0.0612 | 0.05051 | 0.05068 | 0.06062 | 0.01547 | 0.04923 | 0.04585 | 0.04976 | -0.03392 | 0.08179 | 0.05612 | 0.04518 | 0 | 0.0215 | 0.03145 | 0.00934
[RO-RS] [OPP] TIE 400 kV Resita-Pancevo c1 | N-1 OHL 400 kV Djerdap - Bor | 0.02076 | 0.02617 | 0.04577 | 0.02518 | -0.0027 | 0.02589 | 0.02425 | 0.02489 | 0.02573 | 0.02571 | 0.01149 | 0.03763 | 0.02554 | 0.02662 | 0.04339 | 0.01636 | 0.02527 | 0.02248 | 0.02573 | -0.04085 | 0.04627 | 0.03115 | 0.02159 | 0 | 0.00413 | 0.02925 | -0.00369
[RO-RS] [OPP] TIE 400 kV Resita-Pancevo c1 | N-1 OHL 400 kV Novi Sad 3 – Srbobran | 0.01813 | 0.02728 | 0.04875 | 0.02631 | -0.00218 | 0.02704 | 0.02528 | 0.02601 | 0.02688 | 0.02685 | 0.00867 | 0.03942 | 0.02572 | 0.02782 | 0.04385 | 0.01209 | 0.02639 | 0.02358 | 0.02688 | -0.02802 | 0.05794 | 0.03263 | 0.02239 | 0 | 0.00659 | 0.02388 | 0.00011
[RO-RS] [OPP] TIE 400 kV Resita-Pancevo c1 | N-1 OHL 400 kV Srbobran – Subotica 3 | 0.01829 | 0.02674 | 0.04907 | 0.02576 | -0.00219 | 0.02651 | 0.02468 | 0.02545 | 0.02634 | 0.02632 | 0.00876 | 0.03942 | 0.02495 | 0.02732 | 0.04423 | 0.01222 | 0.02584 | 0.02296 | 0.02634 | -0.02827 | 0.05846 | 0.03227 | 0.02169 | 0 | 0.00592 | 0.0241 | -0.0004
[RO-RS] [OPP] TIE 400 kV Resita-Pancevo c1 | N-1 TIE 400 kV Sandorfalva-Subotica 3 | 0.01919 | 0.02311 | 0.0507 | 0.02213 | -0.00228 | 0.02293 | 0.02071 | 0.02173 | 0.02274 | 0.02271 | 0.00934 | 0.03909 | 0.01992 | 0.02394 | 0.04607 | 0.01303 | 0.02215 | 0.01889 | 0.02274 | -0.02993 | 0.06158 | 0.02976 | 0.01708 | 0 | 0.00154 | 0.02547 | -0.00376
[RO-RS] [OPP] TIE 400 kV Resita-Pancevo c1 | N-1 OHL 400 kV Bor 2 – Nis 2 | 0.02003 | 0.02749 | 0.04603 | 0.0265 | -0.00265 | 0.0272 | 0.02563 | 0.02623 | 0.02705 | 0.02703 | 0.01082 | 0.03822 | 0.02695 | 0.02789 | 0.04287 | 0.01536 | 0.02661 | 0.02391 | 0.02705 | -0.03621 | 0.04532 | 0.03226 | 0.02308 | 0 | 0.00608 | 0.02788 | -0.00162
[RO-RS] [OPP] TIE 400 kV Resita-Pancevo c1 | N-1 OHL 400 kV Portile de Fier-Resita | 0.00865 | 0.00647 | 0.02049 | 0.006 | -0.00099 | 0.00637 | 0.00523 | 0.00577 | 0.00627 | 0.00625 | 0.0045 | 0.01481 | 0.00545 | 0.0069 | 0.02 | 0.00632 | 0.00596 | 0.00429 | 0.00626 | -0.01967 | 0.03013 | 0.00983 | 0.00329 | 0 | -0.00433 | 0.01185 | -0.00558
[RO-RS] [OPP] TIE 400 kV Resita-Pancevo c1 | N-1 OHL 400 kV Paks -Sandorfalva | 0.01767 | 0.03473 | 0.05009 | 0.03359 | -0.00214 | 0.03433 | 0.03288 | 0.03337 | 0.03419 | 0.03417 | 0.00819 | 0.04317 | 0.03588 | 0.03494 | 0.04325 | 0.01137 | 0.03377 | 0.03107 | 0.03419 | -0.02662 | 0.05428 | 0.03925 | 0.03035 | 0 | 0.0124 | 0.0228 | 0.00438
[RO-RS] [OPP] TIE 400 kV Resita-Pancevo c1 | N-1 TIE 400 kV Resita-Pancevo c2 | 0.0278 | 0.05212 | 0.07801 | 0.05049 | -0.00338 | 0.05162 | 0.04935 | 0.05014 | 0.0514 | 0.05136 | 0.01292 | 0.06632 | 0.05178 | 0.05257 | 0.06807 | 0.01795 | 0.05075 | 0.0467 | 0.05139 | -0.04194 | 0.08656 | 0.05916 | 0.04562 | 0 | 0.01911 | 0.03601 | 0.00664
[RO-BG] [OPP] TIE 400 kV DOBRUDJA- MEDGIDIA SUD | BC | -0.05823 | -0.13959 | -0.11544 | -0.13938 | -0.00347 | -0.14008 | -0.14195 | -0.14047 | -0.14029 | -0.14032 | -0.04351 | -0.12191 | -0.13842 | -0.1385 | -0.09929 | -0.0584 | -0.14089 | -0.14479 | -0.14029 | -0.15017 | -0.11433 | -0.13398 | -0.14404 | 0 | -0.1846 | -0.07903 | -0.22063
[RO-BG] [OPP] TIE 400 kV DOBRUDJA- MEDGIDIA SUD | N-1 OHL 400 kV Isaccea - Stupina | -0.05717 | -0.13648 | -0.11314 | -0.13625 | -0.00343 | -0.13695 | -0.13874 | -0.13731 | -0.13714 | -0.13717 | -0.04277 | -0.11937 | -0.1354 | -0.13541 | -0.09741 | -0.0574 | -0.13772 | -0.14146 | -0.13714 | -0.14789 | -0.11231 | -0.13108 | -0.14078 | 0 | -0.17936 | -0.07763 | -0.21346
[RO-BG] [OPP] TIE 400 kV DOBRUDJA- MEDGIDIA SUD | N-1 TIE 400 kV MEDGIDIA SUD - VARNA | -0.09997 | -0.23963 | -0.19818 | -0.23927 | -0.00622 | -0.24048 | -0.24368 | -0.24114 | -0.24083 | -0.24088 | -0.07471 | -0.20927 | -0.23762 | -0.23776 | -0.17045 | -0.10027 | -0.24186 | -0.24856 | -0.24083 | -0.25778 | -0.19628 | -0.23001 | -0.24728 | 0 | -0.31689 | -0.13569 | -0.37874
[RO-BG] [OPP] TIE 400 kV DOBRUDJA- MEDGIDIA SUD | N-1 OHL 400 kV Cernavoda - Pelicanu | -0.05566 | -0.1357 | -0.11117 | -0.13559 | -0.0032 | -0.13623 | -0.13814 | -0.13668 | -0.13644 | -0.13648 | -0.04142 | -0.11779 | -0.13434 | -0.13464 | -0.09523 | -0.05559 | -0.13706 | -0.14115 | -0.13645 | -0.142 | -0.10907 | -0.12993 | -0.14023 | 0 | -0.18346 | -0.07544 | -0.22241
[RO-BG] [OPP] TIE 400 kV DOBRUDJA- MEDGIDIA SUD | N-1 OHL 400 kV Gura Ialomitei - Bucuresti Sud | -0.05516 | -0.13551 | -0.11055 | -0.13544 | -0.00313 | -0.13607 | -0.13801 | -0.13654 | -0.13628 | -0.13632 | -0.04097 | -0.11732 | -0.13407 | -0.13445 | -0.09453 | -0.05499 | -0.13692 | -0.14112 | -0.13629 | -0.14011 | -0.10799 | -0.12962 | -0.14013 | 0 | -0.18484 | -0.07471 | -0.2253
[RO-BG] [OPP] TIE 400 kV DOBRUDJA- MEDGIDIA SUD | N-1 OHL 400 kV Gutinas – Smardan | -0.05597 | -0.13513 | -0.1112 | -0.13504 | -0.00327 | -0.13569 | -0.13755 | -0.13613 | -0.1359 | -0.13593 | -0.04176 | -0.11762 | -0.13363 | -0.13411 | -0.09554 | -0.05605 | -0.13651 | -0.1406 | -0.1359 | -0.14255 | -0.10993 | -0.12948 | -0.13952 | 0 | -0.18395 | -0.07595 | -0.22499
[RO-BG] [OPP] TIE 400 kV DOBRUDJA- MEDGIDIA SUD | N-1 TIE 400 kV Resita-Pancevo c2 | -0.05815 | -0.13945 | -0.11523 | -0.13924 | -0.00347 | -0.13995 | -0.14182 | -0.14034 | -0.14015 | -0.14018 | -0.04348 | -0.12173 | -0.13828 | -0.13836 | -0.0991 | -0.05835 | -0.14075 | -0.14467 | -0.14015 | -0.15028 | -0.1141 | -0.13382 | -0.14392 | 0 | -0.18455 | -0.07894 | -0.22062
[RO-BG] [OPP] TIE 400 kV DOBRUDJA- MEDGIDIA SUD | N-1 TIE 400 kV Resita-Pancevo c1 | -0.05815 | -0.13945 | -0.11523 | -0.13924 | -0.00347 | -0.13995 | -0.14182 | -0.14034 | -0.14015 | -0.14018 | -0.04348 | -0.12173 | -0.13828 | -0.13836 | -0.0991 | -0.05835 | -0.14075 | -0.14467 | -0.14015 | -0.15028 | -0.1141 | -0.13382 | -0.14392 | 0 | -0.18455 | -0.07894 | -0.22062
[RO-BG] [OPP] TIE 400 kV MEDGIDIA SUD - VARNA | BC | -0.06023 | -0.14436 | -0.11939 | -0.14414 | -0.00398 | -0.14487 | -0.1468 | -0.14527 | -0.14508 | -0.14511 | -0.04502 | -0.12607 | -0.14315 | -0.14323 | -0.10269 | -0.06042 | -0.1457 | -0.14974 | -0.14508 | -0.15529 | -0.11825 | -0.13856 | -0.14896 | 0 | -0.19089 | -0.08175 | -0.22814
[RO-BG] [OPP] TIE 400 kV MEDGIDIA SUD - VARNA | N-1 OHL 400 kV Isaccea - Rahman | -0.05923 | -0.1414 | -0.1172 | -0.14116 | -0.00394 | -0.14188 | -0.14375 | -0.14226 | -0.14208 | -0.14211 | -0.04431 | -0.12366 | -0.14027 | -0.14029 | -0.1009 | -0.05947 | -0.14268 | -0.14656 | -0.14209 | -0.15312 | -0.11632 | -0.1358 | -0.14586 | 0 | -0.1859 | -0.08042 | -0.22131
[RO-BG] [OPP] TIE 400 kV MEDGIDIA SUD - VARNA | N-1 TIE 400 kV DOBRUDJA- MEDGIDIA SUD | -0.101 | -0.24208 | -0.20021 | -0.24171 | -0.0064 | -0.24293 | -0.24617 | -0.24361 | -0.24328 | -0.24334 | -0.07548 | -0.21141 | -0.24005 | -0.24019 | -0.1722 | -0.1013 | -0.24433 | -0.2511 | -0.24329 | -0.26041 | -0.19828 | -0.23235 | -0.2498 | 0 | -0.32011 | -0.13708 | -0.38259
[RO-BG] [OPP] TIE 400 kV MEDGIDIA SUD - VARNA | N-1 OHL 400 kV Cernavoda - Pelicanu | -0.05758 | -0.14033 | -0.11498 | -0.14022 | -0.00371 | -0.14089 | -0.14286 | -0.14135 | -0.14111 | -0.14114 | -0.04286 | -0.12183 | -0.13893 | -0.13924 | -0.0985 | -0.05752 | -0.14175 | -0.14597 | -0.14111 | -0.14684 | -0.11281 | -0.13438 | -0.14502 | 0 | -0.18971 | -0.07804 | -0.22998
[RO-BG] [OPP] TIE 400 kV MEDGIDIA SUD - VARNA | N-1 OHL 400 kV Gura Ialomitei - Bucuresti Sud | -0.05706 | -0.14014 | -0.11434 | -0.14006 | -0.00363 | -0.14072 | -0.14272 | -0.14121 | -0.14094 | -0.14097 | -0.04239 | -0.12133 | -0.13865 | -0.13904 | -0.09777 | -0.0569 | -0.14159 | -0.14594 | -0.14094 | -0.14489 | -0.11169 | -0.13405 | -0.14491 | 0 | -0.19114 | -0.07729 | -0.23297
[RO-BG] [OPP] TIE 400 kV MEDGIDIA SUD - VARNA | N-1 OHL 400 kV Gutinas – Smardan | -0.0579 | -0.13975 | -0.11501 | -0.13965 | -0.00378 | -0.14033 | -0.14225 | -0.14078 | -0.14054 | -0.14057 | -0.04321 | -0.12164 | -0.1382 | -0.13869 | -0.09881 | -0.058 | -0.14117 | -0.1454 | -0.14054 | -0.14741 | -0.11369 | -0.1339 | -0.14429 | 0 | -0.19021 | -0.07857 | -0.23264
[RO-BG] [OPP] TIE 400 kV MEDGIDIA SUD - VARNA | N-1 OHL 400 kV Medgidia Sud - Stupina | -0.05914 | -0.14114 | -0.11701 | -0.1409 | -0.00394 | -0.14162 | -0.14348 | -0.142 | -0.14182 | -0.14186 | -0.04425 | -0.12346 | -0.14002 | -0.14004 | -0.10075 | -0.05939 | -0.14242 | -0.14629 | -0.14183 | -0.15294 | -0.11616 | -0.13556 | -0.14559 | 0 | -0.18547 | -0.0803 | -0.22072
[RO-BG] [OPP] TIE 400 kV MEDGIDIA SUD - VARNA | N-1 OHL 400 kV Cernavodă - Medgidia Sud | -0.05195 | -0.12755 | -0.10406 | -0.12749 | -0.00332 | -0.12808 | -0.12991 | -0.12853 | -0.12829 | -0.12832 | -0.0386 | -0.11042 | -0.12614 | -0.12655 | -0.089 | -0.0518 | -0.12888 | -0.13286 | -0.12829 | -0.13162 | -0.10171 | -0.12199 | -0.13189 | 0 | -0.17453 | -0.07037 | -0.21334
[RO-BG] [OPP] TIE 400 kV MEDGIDIA SUD - VARNA | N-1 TIE 400 kV Resita-Pancevo c2 | -0.06016 | -0.14421 | -0.11918 | -0.144 | -0.00399 | -0.14472 | -0.14666 | -0.14513 | -0.14493 | -0.14497 | -0.04499 | -0.12589 | -0.143 | -0.14308 | -0.1025 | -0.06037 | -0.14556 | -0.14961 | -0.14494 | -0.15541 | -0.118 | -0.1384 | -0.14883 | 0 | -0.19084 | -0.08165 | -0.22812
[RO-BG] [OPP] TIE 400 kV MEDGIDIA SUD - VARNA | N-1 TIE 400 kV Resita-Pancevo c1 | -0.06016 | -0.14421 | -0.11918 | -0.144 | -0.00399 | -0.14472 | -0.14666 | -0.14513 | -0.14493 | -0.14497 | -0.04499 | -0.12589 | -0.143 | -0.14308 | -0.1025 | -0.06037 | -0.14556 | -0.14961 | -0.14494 | -0.15541 | -0.118 | -0.1384 | -0.14883 | 0 | -0.19084 | -0.08165 | -0.22812
[RO-RO] [OPP] OHL 400 kV Arad-Nadab | N-1 TIE 400 kV Arad-Sandorfalva | 0.02193 | 0.13606 | 0.08125 | 0.13456 | -0.00279 | 0.13503 | 0.13899 | 0.13573 | 0.13527 | 0.13532 | 0.00892 | 0.09924 | 0.14554 | 0.13284 | 0.05187 | 0.01209 | 0.13607 | 0.13813 | 0.13527 | -0.04465 | 0.03066 | 0.12603 | 0.14722 | 0 | 0.1105 | 0.02497 | 0.06832
[RO-RO] [OPP] OHL 400 kV Arad-Nadab | N-1 TIE 400 kV Resita-Pancevo c2 | 0.00545 | 0.08329 | 0.02986 | 0.08441 | -0.00109 | 0.08387 | 0.0892 | 0.08587 | 0.08431 | 0.08438 | 0.00077 | 0.04681 | 0.07459 | 0.0811 | 0.0155 | 0.00088 | 0.08564 | 0.09237 | 0.08431 | -0.01306 | -0.00096 | 0.06858 | 0.10126 | 0 | 0.10513 | 0.00437 | 0.07086
[RO-RO] [OPP] OHL 400 kV Mintia-Arad | BC | 0.02474 | 0.10137 | 0.07519 | 0.0994 | -0.0028 | 0.10018 | 0.10161 | 0.0999 | 0.10021 | 0.10022 | 0.01217 | 0.08355 | 0.11182 | 0.0993 | 0.05393 | 0.01683 | 0.10037 | 0.09923 | 0.10021 | -0.04956 | 0.0497 | 0.09839 | 0.10469 | 0 | 0.06326 | 0.03104 | 0.03281
[RO-RO] [OPP] OHL 400 kV Mintia-Arad | N-1 TIE 400 kV Rosiori-Mukacevo | 0.02562 | 0.11026 | 0.07877 | 0.10857 | -0.00295 | 0.10927 | 0.11123 | 0.10926 | 0.10936 | 0.10938 | 0.01245 | 0.08873 | 0.11954 | 0.10808 | 0.05609 | 0.01722 | 0.10969 | 0.10968 | 0.10936 | -0.05339 | 0.05071 | 0.10567 | 0.11522 | 0 | 0.08096 | 0.03198 | 0.04446
[RO-RO] [OPP] OHL 400 kV Mintia-Arad | N-1 TIE 400 kV Portile de Fier-Djerdap | 0.0273 | 0.10182 | 0.07769 | 0.09979 | -0.00319 | 0.10062 | 0.10189 | 0.10025 | 0.10063 | 0.10064 | 0.01406 | 0.08535 | 0.11215 | 0.09982 | 0.05732 | 0.01961 | 0.10075 | 0.09936 | 0.10063 | -0.05672 | 0.05859 | 0.09929 | 0.10473 | 0 | 0.06175 | 0.03526 | 0.03055
[RO-RO] [OPP] OHL 400 kV Mintia-Arad | N-1 OHL 400 kV Iernut-Sibiu Sud | 0.02948 | 0.12747 | 0.09074 | 0.12559 | -0.0035 | 0.12637 | 0.1287 | 0.1264 | 0.12648 | 0.12651 | 0.01424 | 0.10233 | 0.13775 | 0.12496 | 0.06464 | 0.01971 | 0.12689 | 0.12704 | 0.12649 | -0.05748 | 0.0588 | 0.12196 | 0.13344 | 0 | 0.09524 | 0.03683 | 0.05324
[RO-RO] [OPP] OHL 400 kV Mintia-Arad | N-1 OHL 220 kV Portile de Fier-Resita 1&2 | 0.02503 | 0.10318 | 0.07651 | 0.10119 | -0.00284 | 0.10198 | 0.10344 | 0.1017 | 0.10202 | 0.10203 | 0.01224 | 0.085 | 0.11374 | 0.10108 | 0.0548 | 0.01692 | 0.10218 | 0.10105 | 0.10202 | -0.0504 | 0.0502 | 0.10012 | 0.10658 | 0 | 0.06479 | 0.03134 | 0.03387
[RO-RO] [OPP] OHL 400 kV Mintia-Arad | N-1 OHL 220 kV Resita-Timisoara 1&2 | 0.02458 | 0.10544 | 0.07645 | 0.10346 | -0.00281 | 0.10423 | 0.10586 | 0.10401 | 0.10427 | 0.10429 | 0.01188 | 0.08578 | 0.11629 | 0.10324 | 0.05407 | 0.0164 | 0.10448 | 0.10355 | 0.10428 | -0.04846 | 0.04778 | 0.10189 | 0.1093 | 0 | 0.06775 | 0.03055 | 0.0362
[RO-RO] [OPP] OHL 400 kV Mintia-Arad | N-1 OHL 220 kV Urechesti-Targu Jiu Nord | 0.02335 | 0.09299 | 0.06991 | 0.09108 | -0.00254 | 0.09184 | 0.09304 | 0.09151 | 0.09185 | 0.09186 | 0.0117 | 0.07729 | 0.10296 | 0.09109 | 0.05047 | 0.01617 | 0.09196 | 0.09063 | 0.09185 | -0.05429 | 0.04724 | 0.09059 | 0.0957 | 0 | 0.05521 | 0.02946 | 0.02718
[RO-RO] [OPP] OHL 400 kV Mintia-Arad | N-1 OHL 220 kV Paroseni-Targu Jiu Nord | 0.02335 | 0.09299 | 0.06991 | 0.09108 | -0.00254 | 0.09184 | 0.09304 | 0.09151 | 0.09185 | 0.09186 | 0.0117 | 0.07729 | 0.10296 | 0.09109 | 0.05047 | 0.01617 | 0.09196 | 0.09063 | 0.09185 | -0.05429 | 0.04724 | 0.09059 | 0.0957 | 0 | 0.05521 | 0.02946 | 0.02718
[RO-RO] [OPP] OHL 400 kV Mintia-Arad | N-1 TRA 400/220 kV AT3 Arad | 0.02595 | 0.11919 | 0.08371 | 0.11704 | -0.00302 | 0.11785 | 0.11991 | 0.11772 | 0.11792 | 0.11794 | 0.01217 | 0.09526 | 0.13159 | 0.11662 | 0.05794 | 0.01675 | 0.11822 | 0.11751 | 0.11792 | -0.05201 | 0.04771 | 0.11454 | 0.12415 | 0 | 0.07911 | 0.03174 | 0.04389
[RO-RO] [OPP] OHL 400 kV Mintia-Arad | N-1 TIE 400 kV Resita-Pancevo c2 | 0.02503 | 0.10193 | 0.07603 | 0.09994 | -0.00284 | 0.10073 | 0.10214 | 0.10043 | 0.10076 | 0.10077 | 0.0123 | 0.08425 | 0.11237 | 0.09987 | 0.05465 | 0.01702 | 0.10092 | 0.09973 | 0.10076 | -0.05 | 0.05062 | 0.09902 | 0.10517 | 0 | 0.06347 | 0.03143 | 0.03288
[RO-RO] [OPP] OHL 400 kV Mintia-Arad | N-1 TIE 400 kV Resita-Pancevo c1 | 0.02503 | 0.10193 | 0.07603 | 0.09994 | -0.00284 | 0.10073 | 0.10214 | 0.10043 | 0.10076 | 0.10077 | 0.0123 | 0.08425 | 0.11237 | 0.09987 | 0.05465 | 0.01702 | 0.10092 | 0.09973 | 0.10076 | -0.05 | 0.05062 | 0.09902 | 0.10517 | 0 | 0.06347 | 0.03143 | 0.03288
[RO-RO] [OPP] OHL 400 kV Sibiu Sud-Mintia | N-1 TIE 400 kV Resita-Pancevo c2 | 0.02402 | 0.08236 | 0.06629 | 0.08062 | -0.00248 | 0.08136 | 0.08212 | 0.08093 | 0.08135 | 0.08135 | 0.01277 | 0.07116 | 0.09044 | 0.08085 | 0.05017 | 0.01774 | 0.08137 | 0.07981 | 0.08135 | -0.0201 | 0.05322 | 0.08111 | 0.08401 | 0 | 0.04654 | 0.03123 | 0.01965
[RO-RO] [OPP] OHL 400 kV Iernut-Sibiu Sud | N-1 TIE 400 kV Rosiori-Mukacevo | -0.01408 | -0.0614 | -0.04344 | -0.0606 | 0.002 | -0.06094 | -0.06216 | -0.06102 | -0.06101 | -0.06102 | -0.00654 | -0.04902 | -0.06542 | -0.06021 | -0.03113 | -0.00915 | -0.06123 | -0.06155 | -0.06101 | 0.01413 | -0.02971 | -0.05846 | -0.0647 | 0 | -0.04819 | -0.01771 | -0.02943
[RO-RO] [OPP] OHL 400 kV Iernut-Sibiu Sud | N-1 TIE 400 kV Resita-Pancevo c2 | -0.01777 | -0.09709 | -0.05817 | -0.09742 | 0.00263 | -0.09745 | -0.10076 | -0.09857 | -0.09774 | -0.09779 | -0.00776 | -0.07009 | -0.09649 | -0.09545 | -0.04017 | -0.01082 | -0.09862 | -0.10342 | -0.09774 | 0.02966 | -0.03432 | -0.0878 | -0.10692 | 0 | -0.1187 | -0.02168 | -0.0758
[RO-RO] [OPP] OHL 400 kV Iernut-Gadalin | N-1 OHL 400 kV Mintia-Arad | 0.02234 | 0.11294 | 0.0704 | 0.11286 | -0.00269 | 0.11303 | 0.1165 | 0.11405 | 0.11332 | 0.11337 | 0.01056 | 0.08354 | 0.11444 | 0.11095 | 0.04921 | 0.01459 | 0.1142 | 0.11855 | 0.11332 | -0.04066 | 0.04235 | 0.10341 | 0.1231 | 0 | 0.12497 | 0.02751 | 0.0749
[RO-RO] [OPP] OHL 400 kV Iernut-Gadalin | N-1 TIE 400 kV Resita-Pancevo c2 | 0.01696 | 0.09047 | 0.054 | 0.09082 | -0.00208 | 0.09083 | 0.09396 | 0.0919 | 0.09111 | 0.09115 | 0.00791 | 0.06518 | 0.08962 | 0.08895 | 0.03753 | 0.01092 | 0.09195 | 0.09653 | 0.09111 | -0.02979 | 0.03174 | 0.08166 | 0.09984 | 0 | 0.11086 | 0.02076 | 0.06756
[RO-RO] [OPP] OHL 400 kV Rosiori-Gadalin | N-1 OHL 400 kV Mintia-Arad | -0.02234 | -0.11294 | -0.0704 | -0.11286 | 0.00269 | -0.11303 | -0.1165 | -0.11405 | -0.11332 | -0.11337 | -0.01056 | -0.08354 | -0.11444 | -0.11095 | -0.04921 | -0.01459 | -0.1142 | -0.11855 | -0.11332 | 0.04066 | -0.04235 | -0.10341 | -0.1231 | 0 | -0.12497 | -0.02751 | -0.0749
[RO-RO] [OPP] OHL 400 kV Rosiori-Gadalin | N-1 TIE 400 kV Resita-Pancevo c2 | -0.01696 | -0.09047 | -0.054 | -0.09082 | 0.00208 | -0.09083 | -0.09396 | -0.0919 | -0.09111 | -0.09115 | -0.00791 | -0.06518 | -0.08962 | -0.08895 | -0.03753 | -0.01092 | -0.09195 | -0.09653 | -0.09111 | 0.02979 | -0.03174 | -0.08166 | -0.09984 | 0 | -0.11086 | -0.02076 | -0.06756
[RO-RO] [OPP] OHL 400 kV Arefu-Tantareni | BC | -0.00994 | -0.07326 | -0.04487 | -0.07311 | 0.00475 | -0.07324 | -0.0754 | -0.07386 | -0.07342 | -0.07345 | -0.00045 | -0.05357 | -0.07549 | -0.07192 | -0.0288 | -0.00141 | -0.07397 | -0.07668 | -0.07342 | -0.06841 | -0.02604 | -0.06733 | -0.0791 | 0 | -0.08545 | -0.01149 | -0.07348
[RO-RO] [OPP] OHL 400 kV Arefu-Tantareni | N-1 OHL 400 kV Brasov - Sibiu Sud | -0.01671 | -0.09608 | -0.06191 | -0.09566 | 0.00487 | -0.09593 | -0.09851 | -0.09657 | -0.09613 | -0.09617 | -0.00468 | -0.07237 | -0.09945 | -0.09435 | -0.04194 | -0.00714 | -0.09676 | -0.09959 | -0.09614 | -0.08446 | -0.03923 | -0.08915 | -0.10316 | 0 | -0.10265 | -0.0203 | -0.07828
[RO-RO] [OPP] OHL 400 kV Arefu-Tantareni | N-1 TIE 400 kV Rosiori-Mukacevo | -0.00895 | -0.06327 | -0.04086 | -0.06279 | 0.00457 | -0.06302 | -0.06458 | -0.06334 | -0.06313 | -0.06315 | -0.00013 | -0.04774 | -0.06681 | -0.06206 | -0.02637 | -0.00097 | -0.0635 | -0.06493 | -0.06314 | -0.07272 | -0.0249 | -0.05915 | -0.06726 | 0 | -0.06556 | -0.01043 | -0.06039
[RO-RO] [OPP] OHL 400 kV Arefu-Tantareni | N-1 OHL 400 kV Mintia-Arad | -0.00685 | -0.06059 | -0.03548 | -0.06068 | 0.0044 | -0.06072 | -0.0627 | -0.06138 | -0.0609 | -0.06092 | 0.00107 | -0.04313 | -0.06152 | -0.05951 | -0.02206 | 0.00069 | -0.06143 | -0.06428 | -0.0609 | -0.0746 | -0.01983 | -0.05504 | -0.06602 | 0 | -0.07754 | -0.00761 | -0.06938
[RO-RO] [OPP] OHL 400 kV Arefu-Tantareni | N-1 OHL 400 kV Sibiu Sud-Mintia | -0.00458 | -0.05488 | -0.03009 | -0.05512 | 0.00419 | -0.05509 | -0.05707 | -0.05581 | -0.05527 | -0.0553 | 0.0024 | -0.0377 | -0.05531 | -0.05388 | -0.01761 | 0.00254 | -0.05582 | -0.05887 | -0.05527 | -0.07289 | -0.01418 | -0.04924 | -0.06036 | 0 | -0.07506 | -0.00452 | -0.06909
[RO-RO] [OPP] OHL 400 kV Arefu-Tantareni | N-1 OHL 400 kV Tantareni-Urechesti | -0.01554 | -0.08621 | -0.05818 | -0.08585 | 0.00631 | -0.08613 | -0.08823 | -0.08664 | -0.0863 | -0.08633 | -0.00297 | -0.06646 | -0.08869 | -0.08479 | -0.04034 | -0.00528 | -0.08683 | -0.08931 | -0.0863 | -0.08489 | -0.04522 | -0.08052 | -0.09186 | 0 | -0.09574 | -0.01963 | -0.08203
[RO-RO] [OPP] OHL 400 kV Arefu-Tantareni | N-1 OHL 220 kV Portile de Fier-Resita 1&2 | -0.01028 | -0.07537 | -0.04641 | -0.07519 | 0.0048 | -0.07534 | -0.07753 | -0.07596 | -0.07552 | -0.07555 | -0.00054 | -0.05526 | -0.07774 | -0.07399 | -0.02981 | -0.00152 | -0.07608 | -0.0788 | -0.07552 | -0.06743 | -0.02663 | -0.06936 | -0.08131 | 0 | -0.08723 | -0.01183 | -0.07471
[RO-RO] [OPP] OHL 400 kV Arefu-Tantareni | N-1 OHL 220 kV Resita-Timisoara 1&2 | -0.00969 | -0.07971 | -0.04687 | -0.07955 | 0.00476 | -0.07967 | -0.08215 | -0.0804 | -0.07987 | -0.0799 | 1e-05 | -0.05712 | -0.0826 | -0.07817 | -0.02903 | -0.00073 | -0.0805 | -0.08354 | -0.07987 | -0.07015 | -0.023 | -0.0729 | -0.08644 | 0 | -0.09257 | -0.0107 | -0.07885
[RO-RO] [OPP] OHL 400 kV Arefu-Tantareni | N-1 OHL 220 kV Urechesti-Targu Jiu Nord | -0.01108 | -0.08021 | -0.04926 | -0.08001 | 0.00497 | -0.08017 | -0.08251 | -0.08083 | -0.08036 | -0.08039 | -0.00084 | -0.05876 | -0.08284 | -0.07873 | -0.03167 | -0.00196 | -0.08095 | -0.08381 | -0.08036 | -0.07234 | -0.02808 | -0.0738 | -0.08656 | 0 | -0.09213 | -0.01281 | -0.07815
[RO-RO] [OPP] OHL 400 kV Arefu-Tantareni | N-1 OHL 220 kV Paroseni-Targu Jiu Nord | -0.01108 | -0.08021 | -0.04926 | -0.08001 | 0.00497 | -0.08017 | -0.08251 | -0.08083 | -0.08036 | -0.08039 | -0.00084 | -0.05876 | -0.08284 | -0.07873 | -0.03167 | -0.00196 | -0.08095 | -0.08381 | -0.08036 | -0.07234 | -0.02808 | -0.0738 | -0.08656 | 0 | -0.09213 | -0.01281 | -0.07815
[RO-RO] [OPP] OHL 400 kV Arefu-Tantareni | N-1 TRA 400/220 kV AT3 Arad | -0.01016 | -0.07654 | -0.04645 | -0.07636 | 0.00479 | -0.0765 | -0.07877 | -0.07715 | -0.07669 | -0.07672 | -0.00045 | -0.05573 | -0.07914 | -0.07511 | -0.02954 | -0.0014 | -0.07726 | -0.08005 | -0.07669 | -0.06796 | -0.02568 | -0.07031 | -0.0827 | 0 | -0.08837 | -0.01162 | -0.07552
[RO-RO] [OPP] OHL 400 kV Arefu-Tantareni | N-1 TIE 400 kV Resita-Pancevo c2 | -0.01005 | -0.07347 | -0.04519 | -0.07331 | 0.00476 | -0.07345 | -0.0756 | -0.07407 | -0.07363 | -0.07366 | -0.0005 | -0.05384 | -0.0757 | -0.07213 | -0.02908 | -0.00149 | -0.07418 | -0.07687 | -0.07363 | -0.06824 | -0.0264 | -0.06758 | -0.07929 | 0 | -0.08553 | -0.01163 | -0.07351
[RO-RO] [OPP] OHL 400 kV Arefu-Tantareni | N-1 TIE 400 kV Resita-Pancevo c1 | -0.01005 | -0.07347 | -0.04519 | -0.07331 | 0.00476 | -0.07345 | -0.0756 | -0.07407 | -0.07363 | -0.07366 | -0.0005 | -0.05384 | -0.0757 | -0.07213 | -0.02908 | -0.00149 | -0.07418 | -0.07687 | -0.07363 | -0.06824 | -0.0264 | -0.06758 | -0.07929 | 0 | -0.08553 | -0.01163 | -0.07351
[RO-RO] [OPP] OHL 400 kV Arefu-Sibiu Sud | N-1 TIE 400 kV Rosiori-Mukacevo | 0.0151 | 0.08081 | 0.05521 | 0.07997 | -0.0044 | 0.08036 | 0.08209 | 0.08059 | 0.08047 | 0.08049 | 0.00431 | 0.06309 | 0.08588 | 0.07929 | 0.03778 | 0.00658 | 0.08084 | 0.08192 | 0.08047 | 0.07818 | 0.03643 | 0.07642 | 0.08528 | 0 | 0.0742 | 0.01851 | 0.05976
[RO-RO] [OPP] OHL 400 kV Arefu-Sibiu Sud | N-1 OHL 400 kV Mintia-Arad | 0.01237 | 0.07771 | 0.04829 | 0.07764 | -0.00417 | 0.07777 | 0.08008 | 0.07845 | 0.07796 | 0.07799 | 0.00274 | 0.05725 | 0.07927 | 0.07635 | 0.0322 | 0.00441 | 0.07856 | 0.08157 | 0.07796 | 0.08048 | 0.02979 | 0.07134 | 0.08416 | 0 | 0.09088 | 0.01483 | 0.07219
[RO-RO] [OPP] OHL 400 kV Arefu-Sibiu Sud | N-1 OHL 400 kV Sibiu Sud-Mintia | 0.00941 | 0.0703 | 0.04128 | 0.07041 | -0.00391 | 0.07045 | 0.07277 | 0.07122 | 0.07066 | 0.07069 | 0.00101 | 0.05019 | 0.07122 | 0.06904 | 0.02641 | 0.00199 | 0.07127 | 0.07455 | 0.07066 | 0.07818 | 0.02242 | 0.06381 | 0.07681 | 0 | 0.08767 | 0.0108 | 0.07184
[RO-RO] [OPP] OHL 400 kV Arefu-Sibiu Sud | N-1 OHL 220 kV Resita-Timisoara 1&2 | 0.01614 | 0.10253 | 0.06319 | 0.10211 | -0.00465 | 0.10235 | 0.1053 | 0.10312 | 0.10258 | 0.10262 | 0.00417 | 0.07548 | 0.10663 | 0.10057 | 0.04138 | 0.00632 | 0.1033 | 0.10654 | 0.10258 | 0.07448 | 0.03417 | 0.09455 | 0.11062 | 0 | 0.11025 | 0.01896 | 0.08434
[RO-RO] [OPP] OHL 400 kV Arefu-Sibiu Sud | N-1 TIE 400 kV Resita-Pancevo c2 | 0.01658 | 0.09469 | 0.06107 | 0.09428 | -0.00465 | 0.09454 | 0.09708 | 0.09518 | 0.09474 | 0.09478 | 0.00481 | 0.07136 | 0.09797 | 0.09299 | 0.04143 | 0.00727 | 0.09536 | 0.09816 | 0.09474 | 0.0721 | 0.03842 | 0.08786 | 0.10165 | 0 | 0.1014 | 0.02013 | 0.07763
[RO-RO] [OPP] OHL 400 kV Tantareni-Urechesti | N-1 TIE 400 kV Portile de Fier-Djerdap | 0.02712 | 0.0873 | 0.08049 | 0.08616 | -0.00904 | 0.08695 | 0.08724 | 0.08653 | 0.08695 | 0.08695 | 0.00887 | 0.08075 | 0.08955 | 0.0865 | 0.06431 | 0.01416 | 0.08698 | 0.08658 | 0.08695 | 0.14599 | 0.09216 | 0.08692 | 0.08776 | 0 | 0.0778 | 0.03713 | 0.0692
[RO-RO] [OPP] OHL 400 kV Tantareni-Urechesti | N-1 OHL 400 kV Portile de Fier-Urechesti | 0.0048 | 0.04168 | 0.02775 | 0.04159 | -0.00549 | 0.04171 | 0.04273 | 0.042 | 0.0418 | 0.04181 | -0.00287 | 0.0317 | 0.0427 | 0.04103 | 0.01803 | -0.00271 | 0.04207 | 0.04354 | 0.0418 | 0.13365 | 0.02416 | 0.03884 | 0.04424 | 0 | 0.05257 | 0.00598 | 0.0566
[RO-RO] [OPP] OHL 400 kV Tantareni-Urechesti | N-1 TIE 400 kV Resita-Pancevo c2 | 0.03812 | 0.08827 | 0.09017 | 0.08689 | -0.01071 | 0.08786 | 0.0875 | 0.0871 | 0.0878 | 0.08779 | 0.01713 | 0.08756 | 0.09001 | 0.08774 | 0.07823 | 0.02634 | 0.08765 | 0.0862 | 0.0878 | 0.11449 | 0.13052 | 0.08977 | 0.08703 | 0 | 0.07057 | 0.05542 | 0.05885
[RO-RO] [OPP] OHL 400 kV Portile de Fier-Urechesti | BC | -0.0529 | -0.0744 | -0.09995 | -0.07232 | 0.00826 | -0.0737 | -0.07148 | -0.07202 | -0.07346 | -0.07342 | -0.03164 | -0.08933 | -0.07551 | -0.07461 | -0.09615 | -0.04593 | -0.07277 | -0.06809 | -0.07346 | 0.03126 | -0.16883 | -0.08139 | -0.06826 | 0 | -0.02872 | -0.07834 | -0.00372
[RO-RO] [OPP] OHL 400 kV Portile de Fier-Urechesti | N-1 TIE 400 kV Portile de Fier-Djerdap | -0.03639 | -0.0715 | -0.08386 | -0.06983 | 0.00577 | -0.0709 | -0.06968 | -0.06975 | -0.07076 | -0.07073 | -0.01945 | -0.07768 | -0.07336 | -0.07131 | -0.07429 | -0.02802 | -0.07034 | -0.06728 | -0.07075 | -0.01496 | -0.11151 | -0.0756 | -0.06798 | 0 | -0.03849 | -0.05116 | -0.01832
[RO-RO] [OPP] OHL 400 kV Portile de Fier-Urechesti | N-1 OHL 400 kV Slatina-Portile de Fier | -0.07261 | -0.10299 | -0.13698 | -0.10012 | 0.01076 | -0.102 | -0.09904 | -0.09972 | -0.10168 | -0.10163 | -0.04386 | -0.12283 | -0.10475 | -0.10321 | -0.13154 | -0.06347 | -0.10074 | -0.09434 | -0.10167 | 0.02648 | -0.22894 | -0.11238 | -0.09481 | 0 | -0.03924 | -0.10727 | -0.00271
[RO-RO] [OPP] OHL 400 kV Portile de Fier-Urechesti | N-1 OHL 220 kV Portile de Fier-Resita 1&2 | -0.05195 | -0.0685 | -0.09566 | -0.06649 | 0.00811 | -0.06783 | -0.06551 | -0.06615 | -0.06759 | -0.06755 | -0.0314 | -0.08459 | -0.06924 | -0.06881 | -0.09331 | -0.04562 | -0.06688 | -0.06216 | -0.06759 | 0.02852 | -0.1672 | -0.07573 | -0.06209 | 0 | -0.02373 | -0.07737 | -0.00026
[RO-RO] [OPP] OHL 400 kV Portile de Fier-Urechesti | N-1 OHL 220 kV Resita-Timisoara 1&2 | -0.05346 | -0.05997 | -0.0955 | -0.05793 | 0.00822 | -0.05934 | -0.05639 | -0.05743 | -0.05905 | -0.059 | -0.03266 | -0.08141 | -0.05963 | -0.06064 | -0.09563 | -0.04746 | -0.05818 | -0.05275 | -0.05904 | 0.03514 | -0.17564 | -0.06895 | -0.05187 | 0 | -0.01279 | -0.08009 | 0.0083
[RO-RO] [OPP] OHL 400 kV Portile de Fier-Urechesti | N-1 TIE 400 kV Resita-Pancevo c2 | -0.0521 | -0.07289 | -0.09768 | -0.07085 | 0.00816 | -0.0722 | -0.07005 | -0.07057 | -0.07197 | -0.07193 | -0.03126 | -0.0874 | -0.07401 | -0.07308 | -0.09417 | -0.04541 | -0.0713 | -0.06673 | -0.07197 | 0.03004 | -0.16632 | -0.07967 | -0.06694 | 0 | -0.02816 | -0.07729 | -0.00352
[RO-RO] [OPP] OHL 400 kV Portile de Fier-Urechesti | N-1 TIE 400 kV Resita-Pancevo c1 | -0.0521 | -0.07289 | -0.09768 | -0.07085 | 0.00816 | -0.0722 | -0.07005 | -0.07057 | -0.07197 | -0.07193 | -0.03126 | -0.0874 | -0.07401 | -0.07308 | -0.09417 | -0.04541 | -0.0713 | -0.06673 | -0.07197 | 0.03004 | -0.16632 | -0.07967 | -0.06694 | 0 | -0.02816 | -0.07729 | -0.00352
[RO-RO] [OPP] OHL 400 kV Slatina-Portile de Fier | BC | 0.03725 | 0.05404 | 0.07 | 0.05255 | -0.00473 | 0.0535 | 0.0521 | 0.05237 | 0.05335 | 0.05332 | 0.02311 | 0.06332 | 0.05527 | 0.05408 | 0.06691 | 0.03317 | 0.05289 | 0.04964 | 0.05334 | 0.00902 | 0.11364 | 0.05858 | 0.05018 | 0 | 0.01989 | 0.05471 | -0.00191
[RO-RO] [OPP] OHL 400 kV Slatina-Portile de Fier | N-1 TIE 400 kV Portile de Fier-Djerdap | 0.02678 | 0.0522 | 0.0598 | 0.05097 | -0.00316 | 0.05173 | 0.05096 | 0.05093 | 0.05163 | 0.05162 | 0.01539 | 0.05594 | 0.0539 | 0.05199 | 0.05305 | 0.02181 | 0.05135 | 0.04913 | 0.05163 | 0.03833 | 0.0773 | 0.05491 | 0.05 | 0 | 0.02609 | 0.03748 | 0.00735
[RO-RO] [OPP] OHL 400 kV Slatina-Portile de Fier | N-1 OHL 400 kV Portile de Fier-Urechesti | 0.05907 | 0.08473 | 0.11123 | 0.08238 | -0.00814 | 0.0839 | 0.08158 | 0.08207 | 0.08365 | 0.08361 | 0.03617 | 0.10017 | 0.08641 | 0.08485 | 0.10657 | 0.05211 | 0.08291 | 0.07773 | 0.08365 | -0.00387 | 0.18328 | 0.09215 | 0.07834 | 0 | 0.03174 | 0.08702 | -0.00037
[RO-RO] [OPP] OHL 400 kV Slatina-Portile de Fier | N-1 OHL 220 kV Portile de Fier-Resita 1&2 | 0.03668 | 0.05051 | 0.06744 | 0.04905 | -0.00465 | 0.04999 | 0.04852 | 0.04885 | 0.04983 | 0.0498 | 0.02297 | 0.06048 | 0.0515 | 0.0506 | 0.0652 | 0.03298 | 0.04936 | 0.04609 | 0.04983 | 0.01067 | 0.11266 | 0.05519 | 0.04649 | 0 | 0.0169 | 0.05413 | -0.00398
[RO-RO] [OPP] OHL 400 kV Slatina-Portile de Fier | N-1 OHL 220 kV Resita-Timisoara 1&2 | 0.03757 | 0.04567 | 0.06742 | 0.04419 | -0.00471 | 0.04517 | 0.04334 | 0.0439 | 0.04498 | 0.04495 | 0.02371 | 0.05873 | 0.04605 | 0.04597 | 0.06661 | 0.03405 | 0.04442 | 0.04075 | 0.04498 | 0.00677 | 0.11759 | 0.05136 | 0.04067 | 0 | 0.01065 | 0.05573 | -0.00888
[RO-RO] [OPP] OHL 400 kV Slatina-Portile de Fier | N-1 TIE 400 kV Resita-Pancevo c2 | 0.03673 | 0.05307 | 0.06854 | 0.0516 | -0.00467 | 0.05254 | 0.05117 | 0.05143 | 0.05238 | 0.05236 | 0.02287 | 0.06208 | 0.0543 | 0.05309 | 0.06563 | 0.03283 | 0.05194 | 0.04877 | 0.05238 | 0.00981 | 0.11202 | 0.05747 | 0.04933 | 0 | 0.01953 | 0.05404 | -0.00203
[RO-RO] [OPP] OHL 400 kV Slatina-Portile de Fier | N-1 TIE 400 kV Resita-Pancevo c1 | 0.03673 | 0.05307 | 0.06854 | 0.0516 | -0.00467 | 0.05254 | 0.05117 | 0.05143 | 0.05238 | 0.05236 | 0.02287 | 0.06208 | 0.0543 | 0.05309 | 0.06563 | 0.03283 | 0.05194 | 0.04877 | 0.05238 | 0.00981 | 0.11202 | 0.05747 | 0.04933 | 0 | 0.01953 | 0.05404 | -0.00203
[RO-RO] [OPP] OHL 400 kV Medgidia Sud - Stupina | BC | 0.02369 | 0.06994 | 0.05169 | 0.07042 | 0.0009 | 0.07055 | 0.07202 | 0.07116 | 0.07073 | 0.07076 | 0.0167 | 0.05691 | 0.06792 | 0.06941 | 0.04228 | 0.02245 | 0.07125 | 0.07499 | 0.07073 | 0.05116 | 0.04535 | 0.06527 | 0.07336 | 0 | 0.1178 | 0.03156 | 0.16125
[RO-RO] [OPP] OHL 400 kV Medgidia Sud - Stupina | N-1 OHL 400 kV Isaccea - Rahman | 0.03289 | 0.09709 | 0.07176 | 0.09775 | 0.00124 | 0.09795 | 0.09998 | 0.09879 | 0.09819 | 0.09823 | 0.02319 | 0.079 | 0.09429 | 0.09636 | 0.05869 | 0.03116 | 0.09891 | 0.1041 | 0.0982 | 0.07102 | 0.06296 | 0.09061 | 0.10184 | 0 | 0.16353 | 0.04381 | 0.22386
[RO-RO] [OPP] OHL 400 kV Medgidia Sud - Stupina | N-1 TIE 400 kV DOBRUDJA- MEDGIDIA SUD | 0.02064 | 0.06262 | 0.04565 | 0.06311 | 0.00071 | 0.06321 | 0.06458 | 0.0638 | 0.06338 | 0.06341 | 0.01442 | 0.05052 | 0.06067 | 0.06215 | 0.03708 | 0.01939 | 0.06387 | 0.0674 | 0.06338 | 0.04329 | 0.03936 | 0.05825 | 0.06581 | 0 | 0.10813 | 0.02742 | 0.14969
[RO-RO] [OPP] OHL 400 kV Medgidia Sud - Stupina | N-1 OHL 400 kV Cernavoda - Pelicanu | 0.02535 | 0.07245 | 0.05444 | 0.07286 | 0.00106 | 0.07303 | 0.07447 | 0.0736 | 0.07321 | 0.07323 | 0.01805 | 0.05956 | 0.07055 | 0.0719 | 0.04489 | 0.02426 | 0.07371 | 0.07734 | 0.07321 | 0.05642 | 0.04874 | 0.06788 | 0.07581 | 0 | 0.11854 | 0.03388 | 0.16011
[RO-RO] [OPP] OHL 400 kV Medgidia Sud - Stupina | N-1 OHL 400 kV Pelicanu - Bucuresti Sud | 0.02524 | 0.07223 | 0.05424 | 0.07265 | 0.00106 | 0.07282 | 0.07426 | 0.07339 | 0.07299 | 0.07302 | 0.01797 | 0.05935 | 0.07033 | 0.07168 | 0.04471 | 0.02414 | 0.0735 | 0.07712 | 0.07299 | 0.05606 | 0.04852 | 0.06766 | 0.07559 | 0 | 0.11836 | 0.03373 | 0.16
[RO-RO] [OPP] OHL 400 kV Medgidia Sud - Stupina | N-1 OHL 400 kV Gura Ialomitei - Bucuresti Sud | 0.02364 | 0.06986 | 0.0516 | 0.07034 | 0.00089 | 0.07048 | 0.07195 | 0.07109 | 0.07066 | 0.07069 | 0.01666 | 0.05682 | 0.06784 | 0.06934 | 0.04219 | 0.02239 | 0.07118 | 0.07492 | 0.07066 | 0.05097 | 0.04523 | 0.06519 | 0.07328 | 0 | 0.1178 | 0.03148 | 0.16134
[RO-RO] [OPP] OHL 400 kV Medgidia Sud - Stupina | N-1 OHL 400 kV Varna-Dobrudja circ1 | 0.02363 | 0.06978 | 0.05157 | 0.07026 | 0.00088 | 0.0704 | 0.07186 | 0.07101 | 0.07058 | 0.07061 | 0.01666 | 0.05678 | 0.06777 | 0.06926 | 0.04217 | 0.02238 | 0.0711 | 0.07483 | 0.07058 | 0.05099 | 0.04523 | 0.06513 | 0.0732 | 0 | 0.1176 | 0.03147 | 0.16101
[RO-RO] [OPP] OHL 400 kV Medgidia Sud - Stupina | N-1 OHL 400 kV Varna-Dobrudja circ2 | 0.02363 | 0.06978 | 0.05157 | 0.07026 | 0.00088 | 0.0704 | 0.07186 | 0.07101 | 0.07058 | 0.07061 | 0.01666 | 0.05678 | 0.06777 | 0.06926 | 0.04217 | 0.02238 | 0.0711 | 0.07483 | 0.07058 | 0.05099 | 0.04523 | 0.06513 | 0.0732 | 0 | 0.1176 | 0.03147 | 0.16101
[RO-RO] [OPP] OHL 400 kV Medgidia Sud - Stupina | N-1 OHL 400 kV Cernavodă - Medgidia Sud | 0.04736 | 0.11796 | 0.09549 | 0.11798 | 0.00278 | 0.1185 | 0.12026 | 0.11897 | 0.1187 | 0.11873 | 0.03506 | 0.10161 | 0.11649 | 0.11705 | 0.08139 | 0.04706 | 0.11928 | 0.12318 | 0.1187 | 0.11878 | 0.0926 | 0.1126 | 0.12213 | 0 | 0.16453 | 0.06409 | 0.20354
[RO-RO] [OPP] OHL 400 kV Medgidia Sud - Rahman | BC | -0.02234 | -0.06594 | -0.04874 | -0.06639 | -0.00084 | -0.06652 | -0.0679 | -0.06709 | -0.06669 | -0.06672 | -0.01575 | -0.05366 | -0.06404 | -0.06544 | -0.03986 | -0.02117 | -0.06718 | -0.0707 | -0.06669 | -0.04823 | -0.04276 | -0.06154 | -0.06916 | 0 | -0.11107 | -0.02976 | -0.15204
[RO-RO] [OPP] OHL 400 kV Medgidia Sud - Rahman | N-1 OHL 400 kV Cernavoda - Pelicanu | -0.0239 | -0.0683 | -0.05133 | -0.0687 | -0.001 | -0.06886 | -0.07022 | -0.0694 | -0.06902 | -0.06905 | -0.01702 | -0.05615 | -0.06652 | -0.06779 | -0.04232 | -0.02287 | -0.0695 | -0.07292 | -0.06902 | -0.05319 | -0.04595 | -0.064 | -0.07148 | 0 | -0.11176 | -0.03194 | -0.15096
[RO-RO] [OPP] OHL 400 kV Medgidia Sud - Rahman | N-1 OHL 400 kV Pelicanu - Bucuresti Sud | -0.0238 | -0.0681 | -0.05114 | -0.06849 | -0.001 | -0.06866 | -0.07001 | -0.06919 | -0.06882 | -0.06885 | -0.01694 | -0.05596 | -0.06631 | -0.06759 | -0.04216 | -0.02276 | -0.0693 | -0.07271 | -0.06882 | -0.05286 | -0.04575 | -0.0638 | -0.07127 | 0 | -0.1116 | -0.0318 | -0.15085
[RO-RO] [OPP] OHL 400 kV Medgidia Sud - Rahman | N-1 OHL 400 kV Gura Ialomitei - Bucuresti Sud | -0.02229 | -0.06587 | -0.04865 | -0.06632 | -0.00084 | -0.06645 | -0.06783 | -0.06702 | -0.06662 | -0.06665 | -0.0157 | -0.05358 | -0.06396 | -0.06537 | -0.03978 | -0.02111 | -0.06711 | -0.07064 | -0.06662 | -0.04806 | -0.04265 | -0.06147 | -0.0691 | 0 | -0.11107 | -0.02968 | -0.15212
[RO-RO] [OPP] OHL 400 kV Medgidia Sud - Rahman | N-1 OHL 400 kV Varna-Dobrudja circ1 | -0.02228 | -0.0658 | -0.04862 | -0.06625 | -0.00083 | -0.06638 | -0.06776 | -0.06695 | -0.06654 | -0.06657 | -0.0157 | -0.05353 | -0.0639 | -0.0653 | -0.03976 | -0.0211 | -0.06703 | -0.07056 | -0.06655 | -0.04808 | -0.04264 | -0.0614 | -0.06902 | 0 | -0.11088 | -0.02967 | -0.15181
[RO-RO] [OPP] OHL 400 kV Medgidia Sud - Rahman | N-1 OHL 400 kV Varna-Dobrudja circ2 | -0.02228 | -0.0658 | -0.04862 | -0.06625 | -0.00083 | -0.06638 | -0.06776 | -0.06695 | -0.06654 | -0.06657 | -0.0157 | -0.05353 | -0.0639 | -0.0653 | -0.03976 | -0.0211 | -0.06703 | -0.07056 | -0.06655 | -0.04808 | -0.04264 | -0.0614 | -0.06902 | 0 | -0.11088 | -0.02967 | -0.15181
[RO-RO] [OPP] OHL 400 kV Medgidia Sud - Rahman | N-1 OHL 400 kV Cernavodă - Medgidia Sud | -0.04466 | -0.11122 | -0.09003 | -0.11124 | -0.00262 | -0.11173 | -0.11338 | -0.11217 | -0.11192 | -0.11195 | -0.03306 | -0.09581 | -0.10983 | -0.11036 | -0.07674 | -0.04437 | -0.11246 | -0.11614 | -0.11192 | -0.11199 | -0.0873 | -0.10616 | -0.11515 | 0 | -0.15512 | -0.06042 | -0.1919
[RO-RO] [OPP] OHL 400 kV Medgidia Sud- Cernavoda | BC | 0.06994 | 0.1419 | 0.12939 | 0.14054 | 0.00556 | 0.14167 | 0.14253 | 0.14126 | 0.14173 | 0.14174 | 0.05424 | 0.13208 | 0.1435 | 0.14075 | 0.11556 | 0.07273 | 0.14191 | 0.14239 | 0.14173 | 0.1998 | 0.13959 | 0.13983 | 0.14409 | 0 | 0.13806 | 0.0961 | 0.12493
[RO-RO] [OPP] OHL 400 kV Medgidia Sud- Cernavoda | N-1 OHL 400 kV Isaccea - Tulcea Vest | 0.06628 | 0.12842 | 0.12044 | 0.12687 | 0.00554 | 0.12801 | 0.1285 | 0.12742 | 0.12802 | 0.12802 | 0.05186 | 0.12181 | 0.13065 | 0.12736 | 0.10865 | 0.06953 | 0.12807 | 0.12753 | 0.12802 | 0.19393 | 0.13283 | 0.12756 | 0.12976 | 0 | 0.11115 | 0.09135 | 0.08544
[RO-RO] [OPP] OHL 400 kV Medgidia Sud- Cernavoda | N-1 OHL 400 kV Lacu Sarat - Gura Ialomitei | 0.06523 | 0.12091 | 0.11643 | 0.11924 | 0.00569 | 0.12041 | 0.12061 | 0.11967 | 0.12038 | 0.12038 | 0.05147 | 0.11671 | 0.12339 | 0.11995 | 0.1061 | 0.069 | 0.12034 | 0.11915 | 0.12038 | 0.19325 | 0.13137 | 0.12093 | 0.12154 | 0 | 0.09616 | 0.09019 | 0.06465
[RO-RO] [OPP] OHL 400 kV Medgidia Sud- Cernavoda | N-1 OHL 400 kV Tulcea Vest - Tariverde | 0.06628 | 0.12842 | 0.12044 | 0.12687 | 0.00554 | 0.12801 | 0.1285 | 0.12742 | 0.12802 | 0.12802 | 0.05186 | 0.12181 | 0.13065 | 0.12736 | 0.10865 | 0.06953 | 0.12807 | 0.12753 | 0.12802 | 0.19393 | 0.13283 | 0.12756 | 0.12976 | 0 | 0.11115 | 0.09135 | 0.08544
[RO-RO] [OPP] OHL 400 kV Medgidia Sud- Cernavoda | N-1 OHL 400 kV Gutinas – Smardan | 0.07102 | 0.14403 | 0.13142 | 0.14262 | 0.00565 | 0.14378 | 0.14464 | 0.14334 | 0.14383 | 0.14384 | 0.05508 | 0.13414 | 0.1458 | 0.14285 | 0.11736 | 0.07385 | 0.14401 | 0.1444 | 0.14383 | 0.20345 | 0.1417 | 0.14199 | 0.14626 | 0 | 0.13837 | 0.09758 | 0.12285
[RO-RO] [OPP] OHL 400 kV Medgidia Sud- Cernavoda | N-1 OHL 400 kV Isaccea - Rahman | 0.08044 | 0.1729 | 0.1523 | 0.17175 | 0.00595 | 0.17295 | 0.17445 | 0.1728 | 0.17308 | 0.1731 | 0.06164 | 0.15731 | 0.17361 | 0.17151 | 0.1343 | 0.08268 | 0.1735 | 0.17563 | 0.17308 | 0.22247 | 0.15969 | 0.16876 | 0.17661 | 0 | 0.19027 | 0.11009 | 0.19641
[RO-RO] [OPP] OHL 400 kV Medgidia Sud- Cernavoda | N-1 OHL 400 kV Isaccea - Stupina | 0.08134 | 0.17557 | 0.15428 | 0.17444 | 0.00599 | 0.17564 | 0.1772 | 0.17552 | 0.17578 | 0.17581 | 0.06228 | 0.15948 | 0.17621 | 0.17417 | 0.13591 | 0.08353 | 0.17622 | 0.17849 | 0.17579 | 0.22443 | 0.16143 | 0.17126 | 0.17941 | 0 | 0.19477 | 0.11129 | 0.20257
[RO-RO] [OPP] OHL 400 kV Medgidia Sud- Cernavoda | N-1 TIE 400 kV MEDGIDIA SUD - VARNA | 0.0581 | 0.11353 | 0.10593 | 0.11221 | 0.00478 | 0.11321 | 0.11368 | 0.11272 | 0.11322 | 0.11323 | 0.04539 | 0.10731 | 0.11538 | 0.1126 | 0.09538 | 0.06085 | 0.11329 | 0.11297 | 0.11322 | 0.16928 | 0.11636 | 0.1126 | 0.11482 | 0 | 0.10055 | 0.08003 | 0.08011
[RO-RO] [OPP] OHL 400 kV Medgidia Sud- Cernavoda | N-1 TIE 400 kV DOBRUDJA- MEDGIDIA SUD | 0.05876 | 0.1151 | 0.10723 | 0.11378 | 0.00489 | 0.11478 | 0.11527 | 0.11429 | 0.1148 | 0.1148 | 0.04588 | 0.10868 | 0.11693 | 0.11416 | 0.0965 | 0.06151 | 0.11487 | 0.11459 | 0.1148 | 0.17097 | 0.11764 | 0.11411 | 0.11644 | 0 | 0.10262 | 0.08092 | 0.08258
[RO-RO] [OPP] OHL 400 kV Medgidia Sud- Cernavoda | N-1 OHL 400 kV Constanta Nord- Cernavoda | 0.06681 | 0.12841 | 0.12104 | 0.1268 | 0.00563 | 0.12797 | 0.1284 | 0.12733 | 0.12797 | 0.12797 | 0.05236 | 0.12221 | 0.13078 | 0.12735 | 0.10937 | 0.07019 | 0.128 | 0.12728 | 0.12797 | 0.19627 | 0.13399 | 0.12773 | 0.12963 | 0 | 0.10867 | 0.09213 | 0.08048
[RO-RO] [OPP] OHL 400 kV Medgidia Sud- Cernavoda | N-1 OHL 400 kV Cernavoda - Pelicanu | 0.06156 | 0.1292 | 0.11547 | 0.12817 | 0.0047 | 0.12913 | 0.1301 | 0.1289 | 0.1292 | 0.12922 | 0.04741 | 0.11869 | 0.13021 | 0.12815 | 0.10235 | 0.06358 | 0.12945 | 0.13051 | 0.12921 | 0.17317 | 0.12245 | 0.12664 | 0.13167 | 0 | 0.13433 | 0.08438 | 0.13073
[RO-RO] [OPP] OHL 400 kV Medgidia Sud- Cernavoda | N-1 OHL 400 kV Pelicanu - Bucuresti Sud | 0.0613 | 0.12909 | 0.11515 | 0.12807 | 0.00466 | 0.12902 | 0.13002 | 0.12881 | 0.1291 | 0.12912 | 0.04717 | 0.11843 | 0.13006 | 0.12804 | 0.10197 | 0.06326 | 0.12936 | 0.13047 | 0.1291 | 0.17239 | 0.12187 | 0.12646 | 0.1316 | 0 | 0.13492 | 0.084 | 0.13195
[RO-RO] [OPP] OHL 400 kV Medgidia Sud- Cernavoda | N-1 OHL 400 kV Gura Ialomitei - Bucuresti Sud | 0.06392 | 0.13389 | 0.1198 | 0.1328 | 0.00489 | 0.1338 | 0.1348 | 0.13355 | 0.13387 | 0.13389 | 0.04924 | 0.12309 | 0.13496 | 0.1328 | 0.10623 | 0.06604 | 0.13413 | 0.13518 | 0.13388 | 0.18008 | 0.12715 | 0.13127 | 0.13641 | 0 | 0.13853 | 0.08762 | 0.13409
[RO-RO] [OPP] OHL 400 kV Medgidia Sud- Cernavoda | N-1 OHL 400 kV Medgidia Sud - Stupina | 0.08134 | 0.17557 | 0.15428 | 0.17444 | 0.00599 | 0.17564 | 0.1772 | 0.17552 | 0.17578 | 0.17581 | 0.06228 | 0.15948 | 0.17621 | 0.17417 | 0.13591 | 0.08353 | 0.17622 | 0.17849 | 0.17579 | 0.22443 | 0.16143 | 0.17126 | 0.17941 | 0 | 0.19477 | 0.11129 | 0.20257
[RO-RO] [OPP] OHL 400 kV Medgidia Sud- Cernavoda | N-1 OHL 400 kV Medgidia Sud - Rahman | 0.08044 | 0.1729 | 0.1523 | 0.17175 | 0.00595 | 0.17295 | 0.17445 | 0.1728 | 0.17308 | 0.1731 | 0.06164 | 0.15731 | 0.17361 | 0.17151 | 0.1343 | 0.08268 | 0.1735 | 0.17563 | 0.17308 | 0.22247 | 0.15969 | 0.16876 | 0.17661 | 0 | 0.19027 | 0.11009 | 0.19641
[RO-RO] [OPP] OHL 400 kV Medgidia Sud- Cernavoda | N-1 TIE 400 kV Isaccea - Vulcanesti | 0.07227 | 0.15176 | 0.13549 | 0.15061 | 0.00551 | 0.15172 | 0.15289 | 0.15149 | 0.15182 | 0.15184 | 0.05566 | 0.13929 | 0.15267 | 0.15056 | 0.12013 | 0.07465 | 0.15213 | 0.15356 | 0.15182 | 0.20193 | 0.14387 | 0.14864 | 0.15465 | 0 | 0.16128 | 0.09909 | 0.16143
[RO-RO] [OPP] OHL 400 kV Cernavoda - Pelicanu | BC | -0.02487 | -0.03768 | -0.04131 | -0.03672 | -0.00254 | -0.03725 | -0.03688 | -0.0367 | -0.03719 | -0.03718 | -0.02027 | -0.03977 | -0.03948 | -0.03739 | -0.03923 | -0.02716 | -0.037 | -0.03526 | -0.03718 | -0.07907 | -0.0509 | -0.03917 | -0.03689 | 0 | -0.01105 | -0.03478 | 0.01721
[RO-RO] [OPP] OHL 400 kV Cernavoda - Pelicanu | N-1 OHL 400 kV Isaccea - Tulcea Vest | -0.02532 | -0.03933 | -0.04241 | -0.03839 | -0.00254 | -0.03892 | -0.0386 | -0.0384 | -0.03886 | -0.03885 | -0.02056 | -0.04103 | -0.04106 | -0.03902 | -0.04008 | -0.02755 | -0.0387 | -0.03708 | -0.03886 | -0.07979 | -0.05173 | -0.04067 | -0.03865 | 0 | -0.01435 | -0.03536 | 0.01238
[RO-RO] [OPP] OHL 400 kV Cernavoda - Pelicanu | N-1 OHL 400 kV Lacu Sarat - Gura Ialomitei | -0.02508 | -0.03863 | -0.0419 | -0.03768 | -0.00254 | -0.03822 | -0.03788 | -0.03768 | -0.03815 | -0.03814 | -0.0204 | -0.04047 | -0.04039 | -0.03833 | -0.03966 | -0.02733 | -0.03798 | -0.03631 | -0.03815 | -0.07937 | -0.05127 | -0.04003 | -0.03791 | 0 | -0.01295 | -0.03505 | 0.01448
[RO-RO] [OPP] OHL 400 kV Cernavoda - Pelicanu | N-1 OHL 400 kV Tulcea Vest - Tariverde | -0.02532 | -0.03933 | -0.04241 | -0.03839 | -0.00254 | -0.03892 | -0.0386 | -0.0384 | -0.03886 | -0.03885 | -0.02056 | -0.04103 | -0.04106 | -0.03902 | -0.04008 | -0.02755 | -0.0387 | -0.03708 | -0.03886 | -0.07979 | -0.05173 | -0.04067 | -0.03865 | 0 | -0.01435 | -0.03536 | 0.01238
[RO-RO] [OPP] OHL 400 kV Cernavoda - Pelicanu | N-1 OHL 400 kV Tariverde - Constanta Nord | -0.02532 | -0.03933 | -0.04241 | -0.03839 | -0.00254 | -0.03892 | -0.0386 | -0.0384 | -0.03886 | -0.03885 | -0.02056 | -0.04103 | -0.04106 | -0.03902 | -0.04008 | -0.02755 | -0.0387 | -0.03708 | -0.03886 | -0.07979 | -0.05173 | -0.04067 | -0.03865 | 0 | -0.01435 | -0.03536 | 0.01238
[RO-RO] [OPP] OHL 400 kV Cernavoda - Pelicanu | N-1 OHL 400 kV Constanta Nord- Cernavoda | -0.02514 | -0.03885 | -0.04204 | -0.03791 | -0.00254 | -0.03844 | -0.03811 | -0.03791 | -0.03838 | -0.03837 | -0.02043 | -0.04063 | -0.04058 | -0.03854 | -0.03976 | -0.02738 | -0.0382 | -0.03657 | -0.03837 | -0.07938 | -0.05139 | -0.04022 | -0.03814 | 0 | -0.01359 | -0.03512 | 0.01337
[RO-RO] [OPP] OHL 400 kV Cernavoda - Pelicanu | N-1 OHL 400 kV Gura Ialomitei - Bucuresti Sud | -0.03642 | -0.05305 | -0.0597 | -0.05156 | -0.00382 | -0.05236 | -0.05171 | -0.05149 | -0.05225 | -0.05223 | -0.02984 | -0.05703 | -0.05586 | -0.05263 | -0.05713 | -0.03998 | -0.05194 | -0.04909 | -0.05225 | -0.1169 | -0.07476 | -0.05559 | -0.05162 | 0 | -0.01015 | -0.05103 | 0.03478
[RO-RO] [OPP] OHL 400 kV Cernavoda - Pelicanu | N-1 OHL 400 kV Gutinas – Smardan | -0.02802 | -0.04391 | -0.04724 | -0.04278 | -0.00281 | -0.04339 | -0.04303 | -0.04277 | -0.04332 | -0.04331 | -0.02272 | -0.04576 | -0.04617 | -0.04352 | -0.04447 | -0.03043 | -0.04311 | -0.04112 | -0.04332 | -0.08972 | -0.05705 | -0.04547 | -0.04321 | 0 | -0.01196 | -0.03909 | 0.02329
[RO-RO] [OPP] OHL 400 kV Cernavoda - Pelicanu | N-1 OHL 400 kV Brasov – Gutinas | -0.02775 | -0.04202 | -0.04613 | -0.04089 | -0.00289 | -0.0415 | -0.04108 | -0.04086 | -0.04142 | -0.04141 | -0.02265 | -0.04441 | -0.04426 | -0.04167 | -0.04375 | -0.03033 | -0.0412 | -0.03912 | -0.04142 | -0.09004 | -0.05648 | -0.04375 | -0.04114 | 0 | -0.00973 | -0.03877 | 0.02487
[RO-RO] [OPP] OHL 400 kV Pelicanu - Bucuresti Sud | N-1 OHL 400 kV Gura Ialomitei - Bucuresti Sud | -0.0374 | -0.0536 | -0.06098 | -0.05205 | -0.00395 | -0.05288 | -0.05217 | -0.05196 | -0.05276 | -0.05274 | -0.03072 | -0.05807 | -0.05654 | -0.05319 | -0.05854 | -0.04115 | -0.05243 | -0.04939 | -0.05276 | -0.1199 | -0.07689 | -0.05635 | -0.05203 | 0 | -0.00824 | -0.05246 | 0.03898
[RO-RO] [OPP] OHL 400 kV Pelicanu - Bucuresti Sud | N-1 OHL 400 kV Gutinas – Smardan | -0.02856 | -0.04394 | -0.04784 | -0.04277 | -0.0029 | -0.0434 | -0.04299 | -0.04274 | -0.04332 | -0.0433 | -0.02321 | -0.04618 | -0.0463 | -0.04355 | -0.0452 | -0.0311 | -0.0431 | -0.04096 | -0.04331 | -0.09126 | -0.05825 | -0.04566 | -0.04313 | 0 | -0.01013 | -0.03988 | 0.02685
[RO-RO] [OPP] OHL 400 kV Gura Ialomitei - Bucuresti Sud | BC | -0.02725 | -0.03626 | -0.0434 | -0.03503 | -0.00301 | -0.03566 | -0.03499 | -0.0349 | -0.03555 | -0.03554 | -0.0226 | -0.04073 | -0.03866 | -0.03598 | -0.04224 | -0.03027 | -0.03525 | -0.03263 | -0.03555 | -0.08927 | -0.0563 | -0.03874 | -0.03477 | 0 | 0.00214 | -0.03835 | 0.04147
[RO-RO] [OPP] OHL 400 kV Gura Ialomitei - Bucuresti Sud | N-1 OHL 400 kV Isaccea - Tulcea Vest | -0.02738 | -0.03671 | -0.0437 | -0.03549 | -0.00301 | -0.03612 | -0.03546 | -0.03537 | -0.03601 | -0.036 | -0.02268 | -0.04107 | -0.03909 | -0.03643 | -0.04248 | -0.03038 | -0.03572 | -0.03313 | -0.03601 | -0.08947 | -0.05653 | -0.03916 | -0.03525 | 0 | 0.00123 | -0.03851 | 0.04013
[RO-RO] [OPP] OHL 400 kV Gura Ialomitei - Bucuresti Sud | N-1 OHL 400 kV Lacu Sarat - Gura Ialomitei | -0.02894 | -0.04377 | -0.04804 | -0.04265 | -0.00296 | -0.04327 | -0.04284 | -0.04263 | -0.04319 | -0.04318 | -0.02359 | -0.04623 | -0.04585 | -0.04343 | -0.04563 | -0.0316 | -0.04298 | -0.04095 | -0.04319 | -0.09161 | -0.05925 | -0.04551 | -0.04284 | 0 | -0.01286 | -0.04047 | 0.01988
[RO-RO] [OPP] OHL 400 kV Gura Ialomitei - Bucuresti Sud | N-1 OHL 400 kV Tulcea Vest - Tariverde | -0.02738 | -0.03671 | -0.0437 | -0.03549 | -0.00301 | -0.03612 | -0.03546 | -0.03537 | -0.03601 | -0.036 | -0.02268 | -0.04107 | -0.03909 | -0.03643 | -0.04248 | -0.03038 | -0.03572 | -0.03313 | -0.03601 | -0.08947 | -0.05653 | -0.03916 | -0.03525 | 0 | 0.00123 | -0.03851 | 0.04013
[RO-RO] [OPP] OHL 400 kV Gura Ialomitei - Bucuresti Sud | N-1 OHL 400 kV Tariverde - Constanta Nord | -0.02738 | -0.03671 | -0.0437 | -0.03549 | -0.00301 | -0.03612 | -0.03546 | -0.03537 | -0.03601 | -0.036 | -0.02268 | -0.04107 | -0.03909 | -0.03643 | -0.04248 | -0.03038 | -0.03572 | -0.03313 | -0.03601 | -0.08947 | -0.05653 | -0.03916 | -0.03525 | 0 | 0.00123 | -0.03851 | 0.04013
[RO-RO] [OPP] OHL 400 kV Gura Ialomitei - Bucuresti Sud | N-1 OHL 400 kV Constanta Nord- Cernavoda | -0.02734 | -0.03664 | -0.04363 | -0.03542 | -0.003 | -0.03605 | -0.03539 | -0.0353 | -0.03594 | -0.03593 | -0.02265 | -0.04101 | -0.03902 | -0.03636 | -0.04242 | -0.03034 | -0.03565 | -0.03306 | -0.03594 | -0.08937 | -0.05646 | -0.03909 | -0.03518 | 0 | 0.0013 | -0.03847 | 0.0402
[RO-RO] [OPP] OHL 400 kV Gura Ialomitei - Bucuresti Sud | N-1 OHL 400 kV Cernavoda - Pelicanu | -0.03821 | -0.05286 | -0.0616 | -0.05121 | -0.00413 | -0.05208 | -0.05125 | -0.05108 | -0.05194 | -0.05192 | -0.03153 | -0.05825 | -0.05606 | -0.05246 | -0.05953 | -0.04224 | -0.05156 | -0.04817 | -0.05194 | -0.12412 | -0.07874 | -0.056 | -0.05103 | 0 | -0.00273 | -0.05368 | 0.04905
[RO-RO] [OPP] OHL 400 kV Gura Ialomitei - Bucuresti Sud | N-1 OHL 400 kV Gutinas – Smardan | -0.03193 | -0.0455 | -0.05219 | -0.04402 | -0.00341 | -0.04477 | -0.04411 | -0.04391 | -0.04465 | -0.04463 | -0.02623 | -0.04961 | -0.04858 | -0.04508 | -0.05002 | -0.03513 | -0.04433 | -0.04132 | -0.04465 | -0.10507 | -0.06543 | -0.04808 | -0.04414 | 0 | 0.00079 | -0.04475 | 0.05049
[RO-RO] [OPP] OHL 400 kV Gura Ialomitei - Bucuresti Sud | N-1 OHL 400 kV Brasov – Gutinas | -0.03164 | -0.04289 | -0.05075 | -0.04141 | -0.00354 | -0.04215 | -0.0414 | -0.04126 | -0.04202 | -0.042 | -0.02623 | -0.04781 | -0.04595 | -0.04252 | -0.04915 | -0.03511 | -0.04167 | -0.03853 | -0.04202 | -0.10603 | -0.06482 | -0.04574 | -0.04126 | 0 | 0.00415 | -0.04444 | 0.05317
[RO-RO] [OPP] OHL 400 kV Gutinas - Smardan | BC | -0.02126 | -0.04201 | -0.03996 | -0.04091 | -0.00182 | -0.04141 | -0.04147 | -0.04095 | -0.04136 | -0.04136 | -0.01651 | -0.04041 | -0.04511 | -0.04137 | -0.03534 | -0.02209 | -0.04125 | -0.03951 | -0.04136 | -0.07181 | -0.04148 | -0.04248 | -0.04261 | 0 | -0.00614 | -0.02907 | 0.04101
[RO-RO] [OPP] OHL 400 kV Gutinas - Smardan | N-1 OHL 400 kV Isaccea - Tulcea Vest | -0.02085 | -0.04047 | -0.03894 | -0.03935 | -0.00182 | -0.03986 | -0.03987 | -0.03938 | -0.0398 | -0.0398 | -0.01624 | -0.03924 | -0.04365 | -0.03985 | -0.03456 | -0.02172 | -0.03967 | -0.03782 | -0.0398 | -0.07115 | -0.04071 | -0.04108 | -0.04098 | 0 | -0.00308 | -0.02853 | 0.0455
[RO-RO] [OPP] OHL 400 kV Gutinas - Smardan | N-1 OHL 400 kV Lacu Sarat - Gura Ialomitei | -0.02013 | -0.03696 | -0.03685 | -0.03579 | -0.00186 | -0.0363 | -0.0362 | -0.03577 | -0.03623 | -0.03622 | -0.01585 | -0.03671 | -0.04028 | -0.03637 | -0.03307 | -0.02119 | -0.03606 | -0.03393 | -0.03623 | -0.07024 | -0.03951 | -0.03793 | -0.03719 | 0 | 0.00393 | -0.02765 | 0.0555
[RO-RO] [OPP] OHL 400 kV Gutinas - Smardan | N-1 OHL 400 kV Tulcea Vest - Tariverde | -0.02085 | -0.04047 | -0.03894 | -0.03935 | -0.00182 | -0.03986 | -0.03987 | -0.03938 | -0.0398 | -0.0398 | -0.01624 | -0.03924 | -0.04365 | -0.03985 | -0.03456 | -0.02172 | -0.03967 | -0.03782 | -0.0398 | -0.07115 | -0.04071 | -0.04108 | -0.04098 | 0 | -0.00308 | -0.02853 | 0.0455
[RO-RO] [OPP] OHL 400 kV Gutinas - Smardan | N-1 OHL 400 kV Tariverde - Constanta Nord | -0.02085 | -0.04047 | -0.03894 | -0.03935 | -0.00182 | -0.03986 | -0.03987 | -0.03938 | -0.0398 | -0.0398 | -0.01624 | -0.03924 | -0.04365 | -0.03985 | -0.03456 | -0.02172 | -0.03967 | -0.03782 | -0.0398 | -0.07115 | -0.04071 | -0.04108 | -0.04098 | 0 | -0.00308 | -0.02853 | 0.0455
[RO-RO] [OPP] OHL 400 kV Gutinas - Smardan | N-1 OHL 400 kV Constanta Nord- Cernavoda | -0.02104 | -0.04105 | -0.03937 | -0.03993 | -0.00183 | -0.04043 | -0.04046 | -0.03996 | -0.04038 | -0.04038 | -0.01638 | -0.03971 | -0.04421 | -0.04041 | -0.0349 | -0.02191 | -0.04026 | -0.03844 | -0.04038 | -0.07156 | -0.04108 | -0.04162 | -0.04158 | 0 | -0.00405 | -0.02878 | 0.04418
[RO-RO] [OPP] OHL 400 kV Gutinas - Smardan | N-1 OHL 400 kV Cernavoda - Pelicanu | -0.02409 | -0.04629 | -0.04466 | -0.04508 | -0.00211 | -0.04564 | -0.04566 | -0.04513 | -0.04559 | -0.04558 | -0.01882 | -0.04493 | -0.0496 | -0.04562 | -0.0398 | -0.02517 | -0.04545 | -0.04352 | -0.04559 | -0.0808 | -0.04727 | -0.04693 | -0.0468 | 0 | -0.0074 | -0.03302 | 0.04297
[RO-RO] [OPP] OHL 400 kV Gutinas - Smardan | N-1 OHL 400 kV Gura Ialomitei - Bucuresti Sud | -0.02568 | -0.04789 | -0.047 | -0.04659 | -0.00231 | -0.04719 | -0.04715 | -0.04661 | -0.04713 | -0.04712 | -0.02018 | -0.04701 | -0.05138 | -0.0472 | -0.04219 | -0.027 | -0.04696 | -0.04481 | -0.04713 | -0.08629 | -0.05061 | -0.04876 | -0.04825 | 0 | -0.00579 | -0.03529 | 0.04774
[RO-RO] [OPP] OHL 400 kV Gutinas - Smardan | N-1 OHL 400 kV Bucuresti Sud - Domnesti | -0.02402 | -0.04716 | -0.04499 | -0.04595 | -0.00205 | -0.04652 | -0.04658 | -0.04601 | -0.04646 | -0.04646 | -0.01866 | -0.04544 | -0.05053 | -0.04647 | -0.03988 | -0.02497 | -0.04634 | -0.04445 | -0.04646 | -0.08427 | -0.04704 | -0.04769 | -0.04779 | 0 | -0.00837 | -0.03287 | 0.04243
[RO-RO] [OPP] OHL 400 kV Gutinas - Smardan | N-1 OHL 400 kV Brasov – Gutinas | -0.00936 | -0.02404 | -0.02003 | -0.02362 | -0.00037 | -0.02382 | -0.0241 | -0.02373 | -0.02382 | -0.02382 | -0.00666 | -0.0212 | -0.02535 | -0.02365 | -0.01664 | -0.00896 | -0.02384 | -0.02352 | -0.02382 | -0.0264 | -0.0184 | -0.0235 | -0.02501 | 0 | -0.0116 | -0.01256 | 0.00929
[RO-RO] [OPP] OHL 400 kV Gutinas - Smardan | N-1 TIE 400 kV Isaccea - Vulcanesti | -0.0296 | -0.07719 | -0.06173 | -0.07685 | -0.00165 | -0.07725 | -0.07842 | -0.07743 | -0.07735 | -0.07737 | -0.0216 | -0.06612 | -0.0778 | -0.07636 | -0.05165 | -0.02896 | -0.07767 | -0.07936 | -0.07735 | -0.07943 | -0.05673 | -0.0739 | -0.08027 | 0 | -0.08897 | -0.03974 | -0.08917
[RO-RO] [OPP] OHL 400 kV Lacu Sarat - Gura Ialomitei | N-1 OHL 400 kV Gura Ialomitei - Bucuresti Sud | 0.01656 | 0.04915 | 0.03644 | 0.04937 | 0.00063 | 0.04949 | 0.0505 | 0.04986 | 0.0496 | 0.04962 | 0.01164 | 0.04011 | 0.04823 | 0.04872 | 0.02967 | 0.01563 | 0.04994 | 0.05225 | 0.04961 | 0.03794 | 0.03146 | 0.04603 | 0.05159 | 0 | 0.0765 | 0.02201 | 0.09895
[RO-RO] [OPP] OHL 400 kV Smardan - Isaccea c1 | BC |  | 0 | 0 |  | 0 | 0 | 0 |  | 0 | 0 | 0 | 0 |  |  | 0 | 0 | 0 |  | 0 | 0 | 0 | 0 | 0 | 0 | 0 | 0 | 0
[RO-RO] [OPP] OHL 400 kV Smardan - Isaccea c1 | N-1 OHL 400 kV Lacu Sarat - Isaccea |  | 0 | 0 |  | 0 | 0 | 0 |  | 0 | 0 | 0 | 0 |  |  | 0 | 0 | 0 |  | 0 | 0 | 0 | 0 | 0 | 0 | 0 | 0 | 0
[RO-RO] [OPP] OHL 400 kV Smardan - Isaccea c2 | BC | -0.01225 | -0.01397 | -0.01941 | -0.01285 | -0.00152 | -0.01327 | -0.01275 | -0.01264 | -0.01316 | -0.01315 | -0.01029 | -0.01764 | -0.0171 | -0.01364 | -0.01893 | -0.01375 | -0.01287 | -0.0101 | -0.01316 | -0.05006 | -0.02476 | -0.01615 | -0.01307 | 0 | 0.03162 | -0.01721 | 0.08364
[RO-RO] [OPP] OHL 400 kV Smardan - Isaccea c2 | N-1 OHL 400 kV Lacu Sarat - Isaccea | -0.01523 | -0.01202 | -0.02224 | -0.01039 | -0.00213 | -0.01097 | -0.01003 | -0.01 | -0.0108 | -0.01077 | -0.0132 | -0.01899 | -0.01662 | -0.01165 | -0.02277 | -0.01761 | -0.01032 | -0.00595 | -0.0108 | -0.06669 | -0.03122 | -0.01573 | -0.01025 | 0 | 0.05761 | -0.02162 | 0.13519
[RO-RO] [OPP] OHL 400 kV Cernavoda - Gura Ialomitei c1 | N-1 OHL 400 kV Cernavoda - Pelicanu | -0.02416 | -0.04696 | -0.04398 | -0.0464 | -0.00201 | -0.04681 | -0.04699 | -0.0466 | -0.04682 | -0.04682 | -0.01889 | -0.0445 | -0.04779 | -0.04657 | -0.03964 | -0.02533 | -0.04684 | -0.04664 | -0.04682 | -0.07033 | -0.04841 | -0.04663 | -0.04747 | 0 | -0.04056 | -0.03329 | -0.03096
[RO-RO] [OPP] OHL 400 kV Domnesti - Urechesti | BC | 0.01625 | 0.01199 | 0.0225 | 0.01123 | 0.0015 | 0.01163 | 0.01075 | 0.01101 | 0.01153 | 0.01152 | 0.01367 | 0.0188 | 0.01292 | 0.0121 | 0.02426 | 0.01849 | 0.01123 | 0.00908 | 0.01153 | 0.00612 | 0.03799 | 0.01483 | 0.00971 | 0 | -0.01271 | 0.02363 | -0.03147
[RO-RO] [OPP] OHL 400 kV Domnesti - Urechesti | N-1 OHL 400 kV Slatina - Iepuresti | 0.02148 | 0.01544 | 0.02932 | 0.01443 | 0.00222 | 0.01497 | 0.0138 | 0.01414 | 0.01483 | 0.01481 | 0.01828 | 0.02445 | 0.01668 | 0.01558 | 0.03176 | 0.02468 | 0.01443 | 0.01158 | 0.01483 | 0.00774 | 0.04932 | 0.01918 | 0.01245 | 0 | -0.01752 | 0.03119 | -0.04291
[RO-RO] [OPP] OHL 400 kV Domnesti - Urechesti | N-1 OHL 400 kV Iepuresti - Bucuresti Sud | 0.02148 | 0.01544 | 0.02932 | 0.01443 | 0.00222 | 0.01497 | 0.0138 | 0.01414 | 0.01483 | 0.01481 | 0.01828 | 0.02445 | 0.01668 | 0.01558 | 0.03176 | 0.02468 | 0.01443 | 0.01158 | 0.01483 | 0.00774 | 0.04932 | 0.01918 | 0.01245 | 0 | -0.01752 | 0.03119 | -0.04291
[RO-RO] [OPP] OHL 400 kV Tantareni - Bradu | BC | -0.00052 | 0.02987 | 0.01457 | 0.03008 | -0.00368 | 0.03002 | 0.03121 | 0.03049 | 0.03013 | 0.03015 | -0.00495 | 0.01926 | 0.03025 | 0.02929 | 0.00662 | -0.00606 | 0.03047 | 0.03245 | 0.03013 | 0.03903 | 0.00457 | 0.02643 | 0.03297 | 0 | 0.04634 | -0.00181 | 0.05211
[RO-RO] [OPP] OHL 400 kV Tantareni - Bradu | N-1 OHL 400 kV Domnesti-Urechesti | -0.00281 | 0.02818 | 0.01141 | 0.0285 | -0.0039 | 0.02838 | 0.0297 | 0.02894 | 0.02851 | 0.02853 | -0.00687 | 0.01662 | 0.02843 | 0.02759 | 0.00322 | -0.00865 | 0.02889 | 0.03118 | 0.02851 | 0.03817 | -0.00077 | 0.02435 | 0.03161 | 0 | 0.04812 | -0.00513 | 0.05654
[RO-RO] [OPP] OHL 400 kV Bucuresti Sud - Domnesti | N-1 OHL 400 kV Gutinas – Smardan | -0.0286 | -0.05405 | -0.05246 | -0.05286 | -0.00234 | -0.05348 | -0.05349 | -0.05295 | -0.05343 | -0.05342 | -0.02228 | -0.05258 | -0.057 | -0.0534 | -0.04715 | -0.02988 | -0.05331 | -0.0516 | -0.05343 | -0.12332 | -0.05738 | -0.05464 | -0.05443 | 0 | -0.02044 | -0.03938 | 0.02202
[RO-RO] [OPP] OHL 400 kV Slatina-Iepuresti | BC | -0.02192 | -0.01448 | -0.02861 | -0.01345 | -0.003 | -0.01398 | -0.0128 | -0.01315 | -0.01384 | -0.01382 | -0.01936 | -0.02373 | -0.01578 | -0.01462 | -0.0315 | -0.02595 | -0.01344 | -0.01049 | -0.01384 | -0.00678 | -0.04758 | -0.01828 | -0.01148 | 0 | 0.0202 | -0.0317 | 0.04798
[RO-RO] [OPP] OHL 400 kV Slatina-Iepuresti | N-1 OHL 400 kV Domnesti-Urechesti | -0.02692 | -0.01817 | -0.03554 | -0.0169 | -0.00346 | -0.01757 | -0.01611 | -0.01654 | -0.01739 | -0.01737 | -0.02357 | -0.02952 | -0.01976 | -0.01834 | -0.03897 | -0.03164 | -0.0169 | -0.01328 | -0.01739 | -0.00866 | -0.05928 | -0.02285 | -0.01447 | 0 | 0.02412 | -0.03898 | 0.05767
[RO-RO] [OPP] OHL 400 kV Iepuresti - Bucuresti Sud | BC | -0.02192 | -0.01448 | -0.02861 | -0.01345 | -0.003 | -0.01398 | -0.0128 | -0.01315 | -0.01384 | -0.01382 | -0.01936 | -0.02373 | -0.01578 | -0.01462 | -0.0315 | -0.02595 | -0.01344 | -0.01049 | -0.01384 | -0.00678 | -0.04758 | -0.01828 | -0.01148 | 0 | 0.0202 | -0.0317 | 0.04798
[RO-RO] [OPP] OHL 400 kV Iepuresti - Bucuresti Sud | N-1 OHL 400 kV Domnesti-Urechesti | -0.02692 | -0.01817 | -0.03554 | -0.0169 | -0.00346 | -0.01757 | -0.01611 | -0.01654 | -0.01739 | -0.01737 | -0.02357 | -0.02952 | -0.01976 | -0.01834 | -0.03897 | -0.03164 | -0.0169 | -0.01328 | -0.01739 | -0.00866 | -0.05928 | -0.02285 | -0.01447 | 0 | 0.02412 | -0.03898 | 0.05767
[RO-RO] [OPP] OHL 400 kV Portile de Fier - Urechesti | BC | -0.0529 | -0.0744 | -0.09995 | -0.07232 | 0.00826 | -0.0737 | -0.07148 | -0.07202 | -0.07346 | -0.07342 | -0.03164 | -0.08933 | -0.07551 | -0.07461 | -0.09615 | -0.04593 | -0.07277 | -0.06809 | -0.07346 | 0.03126 | -0.16883 | -0.08139 | -0.06826 | 0 | -0.02872 | -0.07834 | -0.00372
[RO-RO] [OPP] OHL 400 kV Portile de Fier - Urechesti | N-1 OHL 400 kV Domnesti-Urechesti | -0.0475 | -0.07041 | -0.09246 | -0.06859 | 0.00876 | -0.06983 | -0.06791 | -0.06836 | -0.06962 | -0.06959 | -0.02709 | -0.08308 | -0.07122 | -0.07058 | -0.08808 | -0.03978 | -0.06903 | -0.06507 | -0.06962 | 0.03329 | -0.15619 | -0.07646 | -0.06503 | 0 | -0.03295 | -0.07047 | -0.01419
[RO-RO] [OPP] OHL 400 kV Brasov – Gutinas | N-1 OHL 400 kV Gutinas – Smardan | -0.00448 | -0.00054 | -0.00477 | -0.00021 | -0.00103 | -0.00035 | 2e-05 | -9e-05 | -0.0003 | -0.00029 | -0.0044 | -0.00341 | -0.00128 | -0.00057 | -0.00584 | -0.00581 | -0.00017 | 0.00086 | -0.0003 | -0.02298 | -0.00855 | -0.00176 | 0.0004 | 0 | 0.01206 | -0.00649 | 0.02182
[RO-RO] [OPP] OHL 220 kV Portile de Fier-Resita c1 | N-1 TIE 400 kV Resita-Pancevo c2 | 0.00279 | 0.01905 | 0.01319 | 0.01883 | -0.00043 | 0.01893 | 0.01931 | 0.01897 | 0.01895 | 0.01896 | 0.00061 | 0.01491 | 0.02031 | 0.01869 | 0.00849 | 0.00075 | 0.01903 | 0.01922 | 0.01895 | -0.00856 | 0.00413 | 0.0181 | 0.02004 | 0 | 0.01649 | 0.00268 | 0.01152
[RO-RO] [OPP] OHL 220 kV Portile de Fier-Resita c2 | N-1 TIE 400 kV Resita-Pancevo c2 | 0.00279 | 0.01905 | 0.01319 | 0.01883 | -0.00043 | 0.01893 | 0.01931 | 0.01897 | 0.01895 | 0.01896 | 0.00061 | 0.01491 | 0.02031 | 0.01869 | 0.00849 | 0.00075 | 0.01903 | 0.01922 | 0.01895 | -0.00856 | 0.00413 | 0.0181 | 0.02004 | 0 | 0.01649 | 0.00268 | 0.01152
[RO-RO] [OPP] OHL 220 kV Resita-Timisoara c1 | N-1 OHL 220 kV Resita-Timisoara c2 | -0.0016 | 0.04182 | 0.0129 | 0.04173 | -0.0001 | 0.04162 | 0.04373 | 0.04231 | 0.04178 | 0.0418 | -0.00297 | 0.02296 | 0.04604 | 0.04047 | 0.00149 | -0.00442 | 0.04228 | 0.04444 | 0.04178 | 0.01124 | -0.01973 | 0.03605 | 0.04751 | 0 | 0.04616 | -0.00507 | 0.03482
[RO-RO] [OPP] OHL 220 kV Resita-Timisoara c1 | N-1 TIE 400 kV Resita-Pancevo c2 | -0.00038 | 0.02776 | 0.00999 | 0.02766 | -0.00014 | 0.02762 | 0.02891 | 0.02802 | 0.02771 | 0.02773 | -0.00159 | 0.01611 | 0.03043 | 0.02691 | 0.00251 | -0.0024 | 0.02802 | 0.0293 | 0.02772 | 0.00618 | -0.01054 | 0.02426 | 0.03122 | 0 | 0.02976 | -0.0024 | 0.02227
[RO-RO] [OPP] OHL 220 kV Resita-Timisoara c2 | N-1 TIE 400 kV Resita-Pancevo c2 | -0.00038 | 0.02776 | 0.00999 | 0.02766 | -0.00014 | 0.02762 | 0.02891 | 0.02802 | 0.02771 | 0.02773 | -0.00159 | 0.01611 | 0.03043 | 0.02691 | 0.00251 | -0.0024 | 0.02802 | 0.0293 | 0.02772 | 0.00618 | -0.01054 | 0.02426 | 0.03122 | 0 | 0.02976 | -0.0024 | 0.02227
[RO-RO] [OPP] OHL 220 kV Arad-Timisoara | N-1 TIE 400 kV Resita-Pancevo c2 | -0.00249 | -0.03479 | -0.01699 | -0.03448 | 0.00045 | -0.03454 | -0.03577 | -0.03484 | -0.03462 | -0.03463 | -2e-05 | -0.02304 | -0.03821 | -0.03385 | -0.0083 | 0.00013 | -0.03489 | -0.03583 | -0.03462 | 0.0036 | 0.0031 | -0.03153 | -0.03805 | 0 | -0.03215 | -0.00151 | -0.02254
[RO-RO] [OPP] OHL 220 kV Arad-Calea Aradului | N-1 TIE 400 kV Resita-Pancevo c2 | -0.00176 | -0.02455 | -0.01199 | -0.02433 | 0.00032 | -0.02437 | -0.02524 | -0.02458 | -0.02443 | -0.02444 | -2e-05 | -0.01626 | -0.02696 | -0.02388 | -0.00585 | 9e-05 | -0.02462 | -0.02528 | -0.02443 | 0.00254 | 0.00219 | -0.02225 | -0.02685 | 0 | -0.02269 | -0.00107 | -0.01591
[RO-RO] [OPP] OHL 220 kV CaleaAradului-Sacalaz | N-1 TIE 400 kV Resita-Pancevo c2 | -0.00176 | -0.02455 | -0.01199 | -0.02433 | 0.00032 | -0.02437 | -0.02524 | -0.02458 | -0.02443 | -0.02444 | -2e-05 | -0.01626 | -0.02696 | -0.02388 | -0.00585 | 9e-05 | -0.02462 | -0.02528 | -0.02443 | 0.00254 | 0.00219 | -0.02225 | -0.02685 | 0 | -0.02269 | -0.00107 | -0.01591
[RO-RO] [OPP] OHL 220 kV Sacalaz-Timisoara | N-1 TIE 400 kV Resita-Pancevo c2 | -0.00149 | -0.02088 | -0.0102 | -0.0207 | 0.00027 | -0.02073 | -0.02147 | -0.02091 | -0.02078 | -0.02079 | -1e-05 | -0.01383 | -0.02293 | -0.02032 | -0.00498 | 8e-05 | -0.02094 | -0.0215 | -0.02078 | 0.00216 | 0.00186 | -0.01893 | -0.02284 | 0 | -0.0193 | -0.00091 | -0.01353
[RO-RO] [OPP] OHL 220 kV Mintia-Timisoara | N-1 TIE 400 kV Resita-Pancevo c2 | 0.00501 | 0.00382 | 0.00901 | 0.00349 | -0.00049 | 0.00367 | 0.0032 | 0.00338 | 0.00362 | 0.00361 | 0.00322 | 0.00708 | 0.0043 | 0.0039 | 0.00913 | 0.00457 | 0.00347 | 0.00251 | 0.00362 | -0.0185 | 0.0158 | 0.00527 | 0.00245 | 0 | -0.00468 | 0.00737 | -0.00609
[RO-RO] [OPP] OHL 220 kV Urechesti-Targu Jiu Nord | N-1 TIE 400 kV Resita-Pancevo c2 | 0.00642 | 0.03863 | 0.02443 | 0.03833 | -0.00122 | 0.03846 | 0.03948 | 0.03867 | 0.03853 | 0.03854 | 0.00218 | 0.02891 | 0.04081 | 0.03785 | 0.01604 | 0.00305 | 0.03876 | 0.03961 | 0.03853 | 0.02165 | 0.01147 | 0.03596 | 0.04138 | 0 | 0.03705 | 0.00738 | 0.02589
[RO-RO] [OPP] OHL 220 kV Paroseni-Targu Jiu Nord | N-1 TIE 400 kV Resita-Pancevo c2 | -0.00642 | -0.03863 | -0.02443 | -0.03833 | 0.00122 | -0.03846 | -0.03948 | -0.03867 | -0.03853 | -0.03854 | -0.00218 | -0.02891 | -0.04081 | -0.03785 | -0.01604 | -0.00305 | -0.03876 | -0.03961 | -0.03853 | -0.02165 | -0.01147 | -0.03596 | -0.04138 | 0 | -0.03705 | -0.00738 | -0.02589
[RO-RO] [OPP] OHL 220 kV Paroseni-Baru Mare | N-1 TIE 400 kV Resita-Pancevo c2 | 0.00584 | 0.03513 | 0.02222 | 0.03486 | -0.00111 | 0.03498 | 0.0359 | 0.03517 | 0.03504 | 0.03505 | 0.00198 | 0.02629 | 0.03712 | 0.03442 | 0.01459 | 0.00278 | 0.03525 | 0.03603 | 0.03504 | 0.01969 | 0.01043 | 0.0327 | 0.03763 | 0 | 0.03369 | 0.00671 | 0.02354
[RO-RO] [OPP] OHL 220 kV Baru Mare-Hasdat | N-1 TIE 400 kV Resita-Pancevo c2 | 0.00642 | 0.03863 | 0.02443 | 0.03833 | -0.00122 | 0.03846 | 0.03948 | 0.03867 | 0.03853 | 0.03854 | 0.00218 | 0.02891 | 0.04081 | 0.03785 | 0.01604 | 0.00305 | 0.03876 | 0.03961 | 0.03853 | 0.02165 | 0.01147 | 0.03596 | 0.04138 | 0 | 0.03705 | 0.00738 | 0.02589
[RO-RO] [OPP] TRA 400/220 kV AT3 Arad | N-1 TIE 400 kV Resita-Pancevo c2 | -0.00469 | -0.05726 | -0.02908 | -0.05664 | 0.00078 | -0.05677 | -0.05868 | -0.05719 | -0.05689 | -0.05692 | -0.00043 | -0.03868 | -0.06336 | -0.05571 | -0.01473 | -0.00033 | -0.0573 | -0.05852 | -0.0569 | 0.00902 | 0.00339 | -0.05231 | -0.06219 | 0 | -0.05006 | -0.00334 | -0.03478
[RO-RO] [OPP] TRA 400/220 kV AT Urechesti | BC | 0.00203 | 0.02691 | 0.01431 | 0.02681 | -0.00102 | 0.02684 | 0.02777 | 0.02711 | 0.02691 | 0.02692 | -0.00057 | 0.01837 | 0.02846 | 0.0263 | 0.00772 | -0.00074 | 0.02714 | 0.02813 | 0.02691 | 0.02358 | 0.00143 | 0.0244 | 0.02941 | 0 | 0.02953 | 0.00145 | 0.02379
[RO-RO] [OPP] TRA 400/220 kV AT Urechesti | N-1 OHL 400 kV Domnesti-Urechesti | -0.0002 | 0.02527 | 0.01122 | 0.02527 | -0.00123 | 0.02524 | 0.02629 | 0.0256 | 0.02533 | 0.02534 | -0.00245 | 0.01579 | 0.02669 | 0.02464 | 0.00439 | -0.00327 | 0.0256 | 0.02689 | 0.02533 | 0.02274 | -0.00378 | 0.02237 | 0.02807 | 0 | 0.03128 | -0.0018 | 0.02811
[RO-RO] [OPP] TRA 400/220 kV AT Urechesti | N-1 OHL 400 kV Arefu-Sibiu Sud | 0.00321 | 0.03367 | 0.01865 | 0.03354 | -0.00135 | 0.03359 | 0.03469 | 0.0339 | 0.03367 | 0.03369 | -0.00023 | 0.02345 | 0.03545 | 0.03293 | 0.01066 | -0.00022 | 0.03394 | 0.03514 | 0.03367 | 0.02875 | 0.00415 | 0.03067 | 0.03666 | 0 | 0.03678 | 0.00287 | 0.02934
[RO-RO] [OPP] TRA 400/220 kV AT Urechesti | N-1 OHL 400 kV Tantareni-Urechesti | -0.00538 | 0.0098 | -0.00327 | 0.00997 | 0.00104 | 0.00981 | 0.01081 | 0.01023 | 0.00989 | 0.00991 | -0.0039 | 0.00134 | 0.01102 | 0.00929 | -0.00753 | -0.00585 | 0.01015 | 0.01144 | 0.00989 | 0.00181 | -0.0239 | 0.00698 | 0.01256 | 0 | 0.01594 | -0.00931 | 0.01249
[RO-RO] [OPP] TRA 400/220 kV AT Urechesti | N-1 OHL 220 kV Portile de Fier-Resita 1&2 | 0.00236 | 0.02893 | 0.01577 | 0.0288 | -0.00107 | 0.02884 | 0.0298 | 0.02911 | 0.02891 | 0.02893 | -0.00049 | 0.01999 | 0.0306 | 0.02828 | 0.00869 | -0.00063 | 0.02915 | 0.03016 | 0.02892 | 0.02265 | 0.00199 | 0.02633 | 0.03151 | 0 | 0.03123 | 0.00178 | 0.02497
[RO-RO] [OPP] TRA 400/220 kV AT Urechesti | N-1 OHL 220 kV Resita-Timisoara 1&2 | 0.00179 | 0.03331 | 0.01628 | 0.03319 | -0.00103 | 0.0332 | 0.03445 | 0.03357 | 0.0333 | 0.03331 | -0.00102 | 0.02188 | 0.0355 | 0.03249 | 0.00794 | -0.00141 | 0.0336 | 0.03493 | 0.0333 | 0.0253 | -0.00158 | 0.02991 | 0.03667 | 0 | 0.03659 | 0.00067 | 0.02911
[RO-RO] [OPP] TRA 400/220 kV AT Urechesti | N-1 TRA 400/220 kV AT3 Arad | 0.00204 | 0.02708 | 0.01439 | 0.02698 | -0.00102 | 0.02701 | 0.02794 | 0.02728 | 0.02708 | 0.02709 | -0.00057 | 0.01848 | 0.02865 | 0.02647 | 0.00775 | -0.00074 | 0.02731 | 0.02831 | 0.02708 | 0.02356 | 0.00142 | 0.02456 | 0.02959 | 0 | 0.02968 | 0.00145 | 0.02389
[RO-RO] [OPP] TRA 400/220 kV AT Urechesti | N-1 TIE 400 kV Resita-Pancevo c2 | 0.00211 | 0.02706 | 0.01452 | 0.02695 | -0.00103 | 0.02698 | 0.02791 | 0.02725 | 0.02706 | 0.02707 | -0.00053 | 0.01856 | 0.02861 | 0.02645 | 0.00791 | -0.00069 | 0.02728 | 0.02826 | 0.02706 | 0.02346 | 0.00167 | 0.02457 | 0.02953 | 0 | 0.02959 | 0.00155 | 0.02381
[RO-RO] [OPP] TRA 400/220 kV AT Urechesti | N-1 OHL 400 kV Arefu-Tantareni | 0.00273 | 0.03204 | 0.01745 | 0.03193 | -0.00135 | 0.03197 | 0.03305 | 0.03228 | 0.03205 | 0.03207 | -0.00054 | 0.02212 | 0.03375 | 0.03134 | 0.00973 | -0.00064 | 0.03232 | 0.0335 | 0.03205 | 0.02837 | 0.00326 | 0.02912 | 0.03494 | 0 | 0.03552 | 0.00225 | 0.02893
[RO-RO] [OPP] TRA 400/220 kV AT Urechesti | N-1 TIE 400 kV Resita-Pancevo c1 | 0.00211 | 0.02706 | 0.01452 | 0.02695 | -0.00103 | 0.02698 | 0.02791 | 0.02725 | 0.02706 | 0.02707 | -0.00053 | 0.01856 | 0.02861 | 0.02645 | 0.00791 | -0.00069 | 0.02728 | 0.02826 | 0.02706 | 0.02346 | 0.00167 | 0.02457 | 0.02953 | 0 | 0.02959 | 0.00155 | 0.02381
[RO-RO] [OPP] TRA 400/220 kV AT1 Iernut | BC |  | 0 | 0 |  | 0 | 0 | 0 |  | 0 | 0 | 0 | 0 |  |  | 0 | 0 | 0 |  | 0 | 0 | 0 | 0 | 0 | 0 | 0 | 0 | 0
[RO-RO] [OPP] TRA 400/220 kV AT1 Iernut | N-1 TIE 400 kV Rosiori-Mukacevo |  | 0 | 0 |  | 0 | 0 | 0 |  | 0 | 0 | 0 | 0 |  |  | 0 | 0 | 0 |  | 0 | 0 | 0 | 0 | 0 | 0 | 0 | 0 | 0
[RO-RO] [OPP] TRA 400/220 kV AT2 Iernut | BC | 0.00081 | 0.00663 | 0.00418 | 0.0066 | -0.00055 | 0.00662 | 0.0068 | 0.00667 | 0.00663 | 0.00664 | -0.00015 | 0.00492 | 0.00687 | 0.00651 | 0.00265 | -0.0001 | 0.00668 | 0.0069 | 0.00663 | 0.00013 | 0.00259 | 0.00614 | 0.00709 | 0 | 0.00784 | 0.00092 | 0.00824
[RO-RO] [OPP] TRA 400/220 kV AT2 Iernut | N-1 TIE 400 kV Rosiori-Mukacevo | 0.00082 | 0.00671 | 0.00421 | 0.00669 | -0.00055 | 0.00671 | 0.00689 | 0.00676 | 0.00672 | 0.00673 | -0.00015 | 0.00497 | 0.00695 | 0.00659 | 0.00267 | -0.0001 | 0.00677 | 0.007 | 0.00672 | 9e-05 | 0.0026 | 0.00621 | 0.00719 | 0 | 0.00801 | 0.00093 | 0.00835
[RO-RO] [OPP] TRA 400/220 kV AT Rosiori | BC | -0.0047 | -0.0295 | -0.01573 | -0.02984 | 0.00053 | -0.02976 | -0.03101 | -0.03026 | -0.02988 | -0.0299 | -0.00215 | -0.01997 | -0.02832 | -0.02902 | -0.01052 | -0.00293 | -0.03023 | -0.03235 | -0.02988 | 0.01923 | -0.00761 | -0.0259 | -0.03329 | 0 | -0.04189 | -0.00558 | -0.02568
[RO-RO] [OPP] TRA 400/220 kV AT Rosiori | N-1 TIE 400 kV Rosiori-Mukacevo | -0.00308 | -0.01312 | -0.00914 | -0.01293 | 0.00024 | -0.01301 | -0.01328 | -0.01302 | -0.01302 | -0.01302 | -0.00162 | -0.01041 | -0.01408 | -0.01285 | -0.00654 | -0.00221 | -0.01307 | -0.01309 | -0.01302 | 0.01216 | -0.00574 | -0.01249 | -0.01387 | 0 | -0.00929 | -0.00385 | -0.00422
[RO-RO] [OPP] TRA 400/220 kV AT Rosiori | N-1 OHL 400 kV Iernut-Sibiu Sud | -0.0041 | -0.02617 | -0.01374 | -0.02649 | 0.00044 | -0.02642 | -0.02755 | -0.02688 | -0.02653 | -0.02654 | -0.00188 | -0.01757 | -0.02501 | -0.02574 | -0.00915 | -0.00256 | -0.02685 | -0.0288 | -0.02653 | 0.01822 | -0.00644 | -0.02289 | -0.02962 | 0 | -0.03781 | -0.00484 | -0.02307

## 2330
PTDF report
Generated at: | 16/05/2026 21:52:56
Business day: | 2026-05-18
Horizon: | 2DA
Timestamp | 23:30
Border & direction: | South-Romania Importing
Margin satisfied | True
Process | Adjustment
CNE Name | CO Name | AL | AT | BA | BE | BG | CH | CZ | DE | ES | FR | GR | HR | HU | IT | ME | MK | NL | PL | PT | RO | RS | SI | SK | TR | UA | XK | MD
[GR-BG] [DIR] TIE 400 kV Lagadas - Blagoevgrad | N-1 TIE 400 kV Arachthos - Galatina | -0.07518 | 1e-05 | -0.01229 | 0.00016 | 0.01321 | -7e-05 | 0.00082 | 0.00038 | 0 | 1e-05 | -0.17233 | -0.01085 | 0.00164 | -0.00054 | -0.02936 | -0.09826 | 0.00024 | 0.00147 | 0 | 0.02133 | 0.00068 | -0.00234 | 0.00206 | -0.04751 | 0.00831 | -0.04855 | 0.0114
[GR-BG] [DIR] TIE 400 kV Lagadas - Blagoevgrad | N-1 TIE 400 kV Tirana 2 – Podgorica 2 | -0.07518 | 1e-05 | -0.01229 | 0.00016 | 0.01321 | -7e-05 | 0.00082 | 0.00038 | 0 | 1e-05 | -0.17233 | -0.01085 | 0.00164 | -0.00054 | -0.02936 | -0.09826 | 0.00024 | 0.00147 | 0 | 0.02133 | 0.00068 | -0.00234 | 0.00206 | -0.04751 | 0.00831 | -0.04855 | 0.0114
[GR-MK] [DIR] TIE 400 kV Meliti - Bitola | N-1 TIE 400 kV Arachthos - Galatina | -0.05329 | 0.00013 | 0.00593 | -8e-05 | -0.04612 | 4e-05 | -0.00036 | -0.0002 | 0 | -1e-05 | -0.21791 | 0.00349 | 0.00014 | 0.00027 | 0.00974 | 0.24667 | -0.00013 | -0.00094 | 0 | -0.00893 | 0.00675 | 0.00138 | -0.0009 | -0.07885 | -0.00808 | 0.04589 | -0.01383
[GR-MK] [DIR] TIE 400 kV Meliti - Bitola | N-1 TIE 400 kV Tirana 2 – Podgorica 2 | -0.05329 | 0.00013 | 0.00593 | -8e-05 | -0.04612 | 4e-05 | -0.00036 | -0.0002 | 0 | -1e-05 | -0.21791 | 0.00349 | 0.00014 | 0.00027 | 0.00974 | 0.24667 | -0.00013 | -0.00094 | 0 | -0.00893 | 0.00675 | 0.00138 | -0.0009 | -0.07885 | -0.00808 | 0.04589 | -0.01383
[GR-MK] [DIR] TIE 400 kV Thessaloniki - Dubrovo | N-1 TIE 400 kV Arachthos - Galatina | -0.03088 | 0.00014 | 0.00606 | -9e-05 | -0.05247 | 4e-05 | -0.00038 | -0.00021 | 0 | -1e-05 | -0.16417 | 0.00367 | 0.00021 | 0.00028 | 0.00925 | 0.08136 | -0.00013 | -0.00101 | 0 | -0.00883 | 0.00729 | 0.00145 | -0.00093 | -0.0939 | -0.00879 | 0.03192 | -0.01519
[GR-MK] [DIR] TIE 400 kV Thessaloniki - Dubrovo | N-1 TIE 400 kV Tirana 2 – Podgorica 2 | -0.03088 | 0.00014 | 0.00606 | -9e-05 | -0.05247 | 4e-05 | -0.00038 | -0.00021 | 0 | -1e-05 | -0.16417 | 0.00367 | 0.00021 | 0.00028 | 0.00925 | 0.08136 | -0.00013 | -0.00101 | 0 | -0.00883 | 0.00729 | 0.00145 | -0.00093 | -0.0939 | -0.00879 | 0.03192 | -0.01519
[GR-AL] [DIR] TIE 400 kV Kardia - Zemblak | N-1 TIE 400 kV Arachthos - Galatina | 0.22759 | 2e-05 | 0.02327 | -0.00032 | -0.07281 | 0.00014 | -0.00158 | -0.00075 | 0 | -2e-05 | -0.16359 | 0.02171 | -0.00295 | 0.00107 | 0.05581 | -0.0864 | -0.00048 | -0.003 | 0 | -0.03141 | -0.00222 | 0.00461 | -0.0039 | -0.08993 | -0.01895 | 0.04778 | -0.02901
[GR-AL] [DIR] TIE 400 kV Kardia - Zemblak | N-1 TIE 400 kV Tirana 2 – Podgorica 2 | 0.22759 | 2e-05 | 0.02327 | -0.00032 | -0.07281 | 0.00014 | -0.00158 | -0.00075 | 0 | -2e-05 | -0.16359 | 0.02171 | -0.00295 | 0.00107 | 0.05581 | -0.0864 | -0.00048 | -0.003 | 0 | -0.03141 | -0.00222 | 0.00461 | -0.0039 | -0.08993 | -0.01895 | 0.04778 | -0.02901
[GR-TR] [DIR] TIE 400 kV Nea Santa - Babaeski | N-1 TIE 400 kV Arachthos - Galatina | -0.03926 | -0.00013 | -0.01002 | 0.00014 | 0.06922 | -7e-05 | 0.00066 | 0.00035 | 0 | 1e-05 | -0.10791 | -0.00796 | 0.00047 | -0.00047 | -0.02007 | -0.05581 | 0.00022 | 0.00151 | 0 | 0.01214 | -0.00507 | -0.00221 | 0.00161 | 0.38405 | 0.01182 | -0.03227 | 0.01996
[GR-TR] [DIR] TIE 400 kV Nea Santa - Babaeski | N-1 TIE 400 kV Tirana 2 – Podgorica 2 | -0.03926 | -0.00013 | -0.01002 | 0.00014 | 0.06922 | -7e-05 | 0.00066 | 0.00035 | 0 | 1e-05 | -0.10791 | -0.00796 | 0.00047 | -0.00047 | -0.02007 | -0.05581 | 0.00022 | 0.00151 | 0 | 0.01214 | -0.00507 | -0.00221 | 0.00161 | 0.38405 | 0.01182 | -0.03227 | 0.01996
[GR-BG] [OPP] TIE 400 kV Lagadas - Blagoevgrad | N-1 TIE 400 kV Arachthos - Galatina | 0.07518 | -1e-05 | 0.01229 | -0.00016 | -0.01321 | 7e-05 | -0.00082 | -0.00038 | 0 | -1e-05 | 0.17233 | 0.01085 | -0.00164 | 0.00054 | 0.02936 | 0.09826 | -0.00024 | -0.00147 | 0 | -0.02133 | -0.00068 | 0.00234 | -0.00206 | 0.04751 | -0.00831 | 0.04855 | -0.0114
[GR-BG] [OPP] TIE 400 kV Lagadas - Blagoevgrad | N-1 TIE 400 kV Tirana 2 – Podgorica 2 | 0.07518 | -1e-05 | 0.01229 | -0.00016 | -0.01321 | 7e-05 | -0.00082 | -0.00038 | 0 | -1e-05 | 0.17233 | 0.01085 | -0.00164 | 0.00054 | 0.02936 | 0.09826 | -0.00024 | -0.00147 | 0 | -0.02133 | -0.00068 | 0.00234 | -0.00206 | 0.04751 | -0.00831 | 0.04855 | -0.0114
[GR-MK] [OPP] TIE 400 kV Meliti - Bitola | N-1 TIE 400 kV Arachthos - Galatina | 0.05329 | -0.00013 | -0.00593 | 8e-05 | 0.04612 | -4e-05 | 0.00036 | 0.0002 | 0 | 1e-05 | 0.21791 | -0.00349 | -0.00014 | -0.00027 | -0.00974 | -0.24667 | 0.00013 | 0.00094 | 0 | 0.00893 | -0.00675 | -0.00138 | 0.0009 | 0.07885 | 0.00808 | -0.04589 | 0.01383
[GR-MK] [OPP] TIE 400 kV Meliti - Bitola | N-1 TIE 400 kV Tirana 2 – Podgorica 2 | 0.05329 | -0.00013 | -0.00593 | 8e-05 | 0.04612 | -4e-05 | 0.00036 | 0.0002 | 0 | 1e-05 | 0.21791 | -0.00349 | -0.00014 | -0.00027 | -0.00974 | -0.24667 | 0.00013 | 0.00094 | 0 | 0.00893 | -0.00675 | -0.00138 | 0.0009 | 0.07885 | 0.00808 | -0.04589 | 0.01383
[GR-MK] [OPP] TIE 400 kV Thessaloniki - Dubrovo | N-1 TIE 400 kV Arachthos - Galatina | 0.03088 | -0.00014 | -0.00606 | 9e-05 | 0.05247 | -4e-05 | 0.00038 | 0.00021 | 0 | 1e-05 | 0.16417 | -0.00367 | -0.00021 | -0.00028 | -0.00925 | -0.08136 | 0.00013 | 0.00101 | 0 | 0.00883 | -0.00729 | -0.00145 | 0.00093 | 0.0939 | 0.00879 | -0.03192 | 0.01519
[GR-MK] [OPP] TIE 400 kV Thessaloniki - Dubrovo | N-1 TIE 400 kV Tirana 2 – Podgorica 2 | 0.03088 | -0.00014 | -0.00606 | 9e-05 | 0.05247 | -4e-05 | 0.00038 | 0.00021 | 0 | 1e-05 | 0.16417 | -0.00367 | -0.00021 | -0.00028 | -0.00925 | -0.08136 | 0.00013 | 0.00101 | 0 | 0.00883 | -0.00729 | -0.00145 | 0.00093 | 0.0939 | 0.00879 | -0.03192 | 0.01519
[GR-AL] [OPP] TIE 400 kV Kardia - Zemblak | N-1 TIE 400 kV Arachthos - Galatina | -0.22759 | -2e-05 | -0.02327 | 0.00032 | 0.07281 | -0.00014 | 0.00158 | 0.00075 | 0 | 2e-05 | 0.16359 | -0.02171 | 0.00295 | -0.00107 | -0.05581 | 0.0864 | 0.00048 | 0.003 | 0 | 0.03141 | 0.00222 | -0.00461 | 0.0039 | 0.08993 | 0.01895 | -0.04778 | 0.02901
[GR-AL] [OPP] TIE 400 kV Kardia - Zemblak | N-1 TIE 400 kV Tirana 2 – Podgorica 2 | -0.22759 | -2e-05 | -0.02327 | 0.00032 | 0.07281 | -0.00014 | 0.00158 | 0.00075 | 0 | 2e-05 | 0.16359 | -0.02171 | 0.00295 | -0.00107 | -0.05581 | 0.0864 | 0.00048 | 0.003 | 0 | 0.03141 | 0.00222 | -0.00461 | 0.0039 | 0.08993 | 0.01895 | -0.04778 | 0.02901
[GR-TR] [OPP] TIE 400 kV Nea Santa - Babaeski | N-1 TIE 400 kV Arachthos - Galatina | 0.03926 | 0.00013 | 0.01002 | -0.00014 | -0.06922 | 7e-05 | -0.00066 | -0.00035 | 0 | -1e-05 | 0.10791 | 0.00796 | -0.00047 | 0.00047 | 0.02007 | 0.05581 | -0.00022 | -0.00151 | 0 | -0.01214 | 0.00507 | 0.00221 | -0.00161 | -0.38405 | -0.01182 | 0.03227 | -0.01996
[GR-TR] [OPP] TIE 400 kV Nea Santa - Babaeski | N-1 TIE 400 kV Tirana 2 – Podgorica 2 | 0.03926 | 0.00013 | 0.01002 | -0.00014 | -0.06922 | 7e-05 | -0.00066 | -0.00035 | 0 | -1e-05 | 0.10791 | 0.00796 | -0.00047 | 0.00047 | 0.02007 | 0.05581 | -0.00022 | -0.00151 | 0 | -0.01214 | 0.00507 | 0.00221 | -0.00161 | -0.38405 | -0.01182 | 0.03227 | -0.01996
[GR-BG] [DIR] TIE 400 kV Nea Santa - Maritsa Iztok | N-1 TIE 400 kV Arachthos - Galatina | -0.05765 | -0.00018 | -0.01455 | 0.00021 | 0.09373 | -0.0001 | 0.00096 | 0.0005 | 0 | 2e-05 | -0.15957 | -0.01159 | 0.00071 | -0.00068 | -0.02925 | -0.08187 | 0.00031 | 0.00218 | 0 | 0.01783 | -0.00717 | -0.0032 | 0.00233 | -0.06803 | 0.01697 | -0.0471 | 0.0286
[GR-BG] [DIR] TIE 400 kV Nea Santa - Maritsa Iztok | N-1 TIE 400 kV Tirana 2 – Podgorica 2 | -0.05765 | -0.00018 | -0.01455 | 0.00021 | 0.09373 | -0.0001 | 0.00096 | 0.0005 | 0 | 2e-05 | -0.15957 | -0.01159 | 0.00071 | -0.00068 | -0.02925 | -0.08187 | 0.00031 | 0.00218 | 0 | 0.01783 | -0.00717 | -0.0032 | 0.00233 | -0.06803 | 0.01697 | -0.0471 | 0.0286
[GR-BG] [OPP] TIE 400 kV Nea Santa - Maritsa Iztok | N-1 TIE 400 kV Arachthos - Galatina | 0.05765 | 0.00018 | 0.01455 | -0.00021 | -0.09373 | 0.0001 | -0.00096 | -0.0005 | 0 | -2e-05 | 0.15957 | 0.01159 | -0.00071 | 0.00068 | 0.02925 | 0.08187 | -0.00031 | -0.00218 | 0 | -0.01783 | 0.00717 | 0.0032 | -0.00233 | 0.06803 | -0.01697 | 0.0471 | -0.0286
[GR-BG] [OPP] TIE 400 kV Nea Santa - Maritsa Iztok | N-1 TIE 400 kV Tirana 2 – Podgorica 2 | 0.05765 | 0.00018 | 0.01455 | -0.00021 | -0.09373 | 0.0001 | -0.00096 | -0.0005 | 0 | -2e-05 | 0.15957 | 0.01159 | -0.00071 | 0.00068 | 0.02925 | 0.08187 | -0.00031 | -0.00218 | 0 | -0.01783 | 0.00717 | 0.0032 | -0.00233 | 0.06803 | -0.01697 | 0.0471 | -0.0286
[BG-RO] [DIR] TIE 400 kV TINTARENI-KOZLODUI 2 | BC | -0.06756 | 8e-05 | -0.0214 | 0.00025 | -0.12961 | -0.00011 | 0.00137 | 0.00059 | 0 | 2e-05 | -0.11222 | -0.01622 | 0.00302 | -0.00085 | -0.04382 | -0.10616 | 0.00037 | 0.00211 | 0 | 0.06956 | -0.00724 | -0.00386 | 0.00383 | -0.12 | 0.00666 | -0.07564 | 0.00027
[BG-RO] [DIR] TIE 400 kV TINTARENI-KOZLODUI 2 | N-1 TIE 400 kV TINTARENI-KOZLODUI 1 | -0.10985 | 0.00013 | -0.03479 | 0.00041 | -0.21073 | -0.00018 | 0.00224 | 0.00095 | 0 | 3e-05 | -0.18245 | -0.02637 | 0.00491 | -0.00139 | -0.07125 | -0.17261 | 0.00061 | 0.00343 | 0 | 0.1131 | -0.01177 | -0.00627 | 0.00623 | -0.19511 | 0.01082 | -0.12299 | 0.00043
[BG-RO] [DIR] TIE 400 kV TINTARENI-KOZLODUI 2 | N-1 TIE 400 kV PORTILE DE FIER - DJERDAP | -0.07526 | -1e-05 | -0.02796 | 0.00034 | -0.1269 | -0.00015 | 0.00181 | 0.0008 | 0 | 3e-05 | -0.1168 | -0.02048 | 0.00328 | -0.00115 | -0.05315 | -0.11351 | 0.00051 | 0.00303 | 0 | 0.09341 | -0.03047 | -0.00536 | 0.00501 | -0.11868 | 0.0127 | -0.08757 | 0.00874
[BG-RO] [DIR] TIE 400 kV TINTARENI-KOZLODUI 2 | N-1 TIE 400 kV MEDGIDIA SUD - VARNA | -0.07296 | 2e-05 | -0.02379 | 0.00029 | -0.14332 | -0.00013 | 0.00153 | 0.00068 | 0 | 2e-05 | -0.12158 | -0.01795 | 0.00291 | -0.00097 | -0.04778 | -0.11409 | 0.00043 | 0.00256 | 0 | 0.07051 | -0.00977 | -0.00447 | 0.00419 | -0.13353 | 0.01088 | -0.08155 | 0.00806
[BG-RO] [DIR] TIE 400 kV TINTARENI-KOZLODUI 2 | N-1 TIE 400 kV MEDGIDIA SUD - DOBRUDJA | -0.07267 | 2e-05 | -0.02366 | 0.00029 | -0.14259 | -0.00013 | 0.00152 | 0.00067 | 0 | 2e-05 | -0.12106 | -0.01785 | 0.00292 | -0.00097 | -0.04756 | -0.11365 | 0.00043 | 0.00253 | 0 | 0.07046 | -0.00963 | -0.00443 | 0.00417 | -0.13279 | 0.01065 | -0.08123 | 0.00764
[BG-RO] [DIR] TIE 400 kV TINTARENI-KOZLODUI 1 | BC | -0.06756 | 8e-05 | -0.0214 | 0.00025 | -0.12961 | -0.00011 | 0.00137 | 0.00059 | 0 | 2e-05 | -0.11222 | -0.01622 | 0.00302 | -0.00085 | -0.04382 | -0.10616 | 0.00037 | 0.00211 | 0 | 0.06956 | -0.00724 | -0.00386 | 0.00383 | -0.12 | 0.00666 | -0.07564 | 0.00027
[BG-RO] [DIR] TIE 400 kV TINTARENI-KOZLODUI 1 | N-1 TIE 400 kV TINTARENI-KOZLODUI 2 | -0.10985 | 0.00013 | -0.03479 | 0.00041 | -0.21073 | -0.00018 | 0.00224 | 0.00095 | 0 | 3e-05 | -0.18245 | -0.02637 | 0.00491 | -0.00139 | -0.07125 | -0.17261 | 0.00061 | 0.00343 | 0 | 0.1131 | -0.01177 | -0.00627 | 0.00623 | -0.19511 | 0.01082 | -0.12299 | 0.00043
[BG-RO] [DIR] TIE 400 kV TINTARENI-KOZLODUI 1 | N-1 TIE 400 kV PORTILE DE FIER - DJERDAP | -0.07526 | -1e-05 | -0.02796 | 0.00034 | -0.1269 | -0.00015 | 0.00181 | 0.0008 | 0 | 3e-05 | -0.1168 | -0.02048 | 0.00328 | -0.00115 | -0.05315 | -0.11351 | 0.00051 | 0.00303 | 0 | 0.09341 | -0.03047 | -0.00536 | 0.00501 | -0.11868 | 0.0127 | -0.08757 | 0.00874
[BG-RO] [DIR] TIE 400 kV TINTARENI-KOZLODUI 1 | N-1 TIE 400 kV MEDGIDIA SUD - VARNA | -0.07296 | 2e-05 | -0.02379 | 0.00029 | -0.14332 | -0.00013 | 0.00153 | 0.00068 | 0 | 2e-05 | -0.12158 | -0.01795 | 0.00291 | -0.00097 | -0.04778 | -0.11409 | 0.00043 | 0.00256 | 0 | 0.07051 | -0.00977 | -0.00447 | 0.00419 | -0.13353 | 0.01088 | -0.08155 | 0.00806
[BG-RO] [DIR] TIE 400 kV TINTARENI-KOZLODUI 1 | N-1 TIE 400 kV MEDGIDIA SUD - DOBRUDJA | -0.07267 | 2e-05 | -0.02366 | 0.00029 | -0.14259 | -0.00013 | 0.00152 | 0.00067 | 0 | 2e-05 | -0.12106 | -0.01785 | 0.00292 | -0.00097 | -0.04756 | -0.11365 | 0.00043 | 0.00253 | 0 | 0.07046 | -0.00963 | -0.00443 | 0.00417 | -0.13279 | 0.01065 | -0.08123 | 0.00764
[BG-RO] [DIR] TIE 400 kV DOBRUDJA- MEDGIDIA SUD | BC | -0.05598 | -0.00067 | -0.02475 | 0.0004 | -0.14244 | -0.00019 | 0.00162 | 0.00096 | 0 | 3e-05 | -0.09706 | -0.01797 | -0.00111 | -0.00125 | -0.04102 | -0.08221 | 0.0006 | 0.00462 | 0 | 0.00986 | -0.02624 | -0.00631 | 0.00372 | -0.14028 | 0.04381 | -0.06126 | 0.08087
[BG-RO] [DIR] TIE 400 kV DOBRUDJA- MEDGIDIA SUD | N-1 TIE 400 kV MEDGIDIA SUD - VARNA | -0.09608 | -0.00114 | -0.04248 | 0.00068 | -0.24428 | -0.00033 | 0.00278 | 0.00166 | 0 | 5e-05 | -0.16661 | -0.03084 | -0.0019 | -0.00215 | -0.07041 | -0.14111 | 0.00103 | 0.00794 | 0 | 0.01693 | -0.04503 | -0.01083 | 0.00638 | -0.24082 | 0.0752 | -0.10515 | 0.1388
[BG-RO] [DIR] TIE 400 kV MEDGIDIA SUD - VARNA | BC | -0.05787 | -0.00069 | -0.02559 | 0.00041 | -0.14695 | -0.0002 | 0.00167 | 0.001 | 0 | 3e-05 | -0.10036 | -0.01858 | -0.00115 | -0.0013 | -0.04241 | -0.08499 | 0.00062 | 0.00478 | 0 | 0.01019 | -0.02712 | -0.00652 | 0.00385 | -0.14507 | 0.0453 | -0.06333 | 0.0836
[BG-RO] [DIR] TIE 400 kV MEDGIDIA SUD - VARNA | N-1 TIE 400 kV MEDGIDIA SUD - DOBRUDJA | -0.09706 | -0.00115 | -0.04291 | 0.00069 | -0.24667 | -0.00034 | 0.00281 | 0.00167 | 0 | 5e-05 | -0.16831 | -0.03116 | -0.00192 | -0.00218 | -0.07113 | -0.14254 | 0.00104 | 0.00802 | 0 | 0.0171 | -0.04549 | -0.01093 | 0.00645 | -0.24328 | 0.07597 | -0.10622 | 0.14021
[BG-RO] [OPP] TIE 400 kV TINTARENI-KOZLODUI 2 | BC | 0.06756 | -8e-05 | 0.0214 | -0.00025 | 0.12961 | 0.00011 | -0.00137 | -0.00059 | 0 | -2e-05 | 0.11222 | 0.01622 | -0.00302 | 0.00085 | 0.04382 | 0.10616 | -0.00037 | -0.00211 | 0 | -0.06956 | 0.00724 | 0.00386 | -0.00383 | 0.12 | -0.00666 | 0.07564 | -0.00027
[BG-RO] [OPP] TIE 400 kV TINTARENI-KOZLODUI 2 | N-1 TIE 400 kV TINTARENI-KOZLODUI 1 | 0.10985 | -0.00013 | 0.03479 | -0.00041 | 0.21073 | 0.00018 | -0.00224 | -0.00095 | 0 | -3e-05 | 0.18245 | 0.02637 | -0.00491 | 0.00139 | 0.07125 | 0.17261 | -0.00061 | -0.00343 | 0 | -0.1131 | 0.01177 | 0.00627 | -0.00623 | 0.19511 | -0.01082 | 0.12299 | -0.00043
[BG-RO] [OPP] TIE 400 kV TINTARENI-KOZLODUI 2 | N-1 TIE 400 kV PORTILE DE FIER - DJERDAP | 0.07526 | 1e-05 | 0.02796 | -0.00034 | 0.1269 | 0.00015 | -0.00181 | -0.0008 | 0 | -3e-05 | 0.1168 | 0.02048 | -0.00328 | 0.00115 | 0.05315 | 0.11351 | -0.00051 | -0.00303 | 0 | -0.09341 | 0.03047 | 0.00536 | -0.00501 | 0.11868 | -0.0127 | 0.08757 | -0.00874
[BG-RO] [OPP] TIE 400 kV TINTARENI-KOZLODUI 2 | N-1 TIE 400 kV MEDGIDIA SUD - VARNA | 0.07296 | -2e-05 | 0.02379 | -0.00029 | 0.14332 | 0.00013 | -0.00153 | -0.00068 | 0 | -2e-05 | 0.12158 | 0.01795 | -0.00291 | 0.00097 | 0.04778 | 0.11409 | -0.00043 | -0.00256 | 0 | -0.07051 | 0.00977 | 0.00447 | -0.00419 | 0.13353 | -0.01088 | 0.08155 | -0.00806
[BG-RO] [OPP] TIE 400 kV TINTARENI-KOZLODUI 2 | N-1 TIE 400 kV MEDGIDIA SUD - DOBRUDJA | 0.07267 | -2e-05 | 0.02366 | -0.00029 | 0.14259 | 0.00013 | -0.00152 | -0.00067 | 0 | -2e-05 | 0.12106 | 0.01785 | -0.00292 | 0.00097 | 0.04756 | 0.11365 | -0.00043 | -0.00253 | 0 | -0.07046 | 0.00963 | 0.00443 | -0.00417 | 0.13279 | -0.01065 | 0.08123 | -0.00764
[BG-RO] [OPP] TIE 400 kV TINTARENI-KOZLODUI 1 | BC | 0.06756 | -8e-05 | 0.0214 | -0.00025 | 0.12961 | 0.00011 | -0.00137 | -0.00059 | 0 | -2e-05 | 0.11222 | 0.01622 | -0.00302 | 0.00085 | 0.04382 | 0.10616 | -0.00037 | -0.00211 | 0 | -0.06956 | 0.00724 | 0.00386 | -0.00383 | 0.12 | -0.00666 | 0.07564 | -0.00027
[BG-RO] [OPP] TIE 400 kV TINTARENI-KOZLODUI 1 | N-1 TIE 400 kV TINTARENI-KOZLODUI 2 | 0.10985 | -0.00013 | 0.03479 | -0.00041 | 0.21073 | 0.00018 | -0.00224 | -0.00095 | 0 | -3e-05 | 0.18245 | 0.02637 | -0.00491 | 0.00139 | 0.07125 | 0.17261 | -0.00061 | -0.00343 | 0 | -0.1131 | 0.01177 | 0.00627 | -0.00623 | 0.19511 | -0.01082 | 0.12299 | -0.00043
[BG-RO] [OPP] TIE 400 kV TINTARENI-KOZLODUI 1 | N-1 TIE 400 kV PORTILE DE FIER - DJERDAP | 0.07526 | 1e-05 | 0.02796 | -0.00034 | 0.1269 | 0.00015 | -0.00181 | -0.0008 | 0 | -3e-05 | 0.1168 | 0.02048 | -0.00328 | 0.00115 | 0.05315 | 0.11351 | -0.00051 | -0.00303 | 0 | -0.09341 | 0.03047 | 0.00536 | -0.00501 | 0.11868 | -0.0127 | 0.08757 | -0.00874
[BG-RO] [OPP] TIE 400 kV TINTARENI-KOZLODUI 1 | N-1 TIE 400 kV MEDGIDIA SUD - VARNA | 0.07296 | -2e-05 | 0.02379 | -0.00029 | 0.14332 | 0.00013 | -0.00153 | -0.00068 | 0 | -2e-05 | 0.12158 | 0.01795 | -0.00291 | 0.00097 | 0.04778 | 0.11409 | -0.00043 | -0.00256 | 0 | -0.07051 | 0.00977 | 0.00447 | -0.00419 | 0.13353 | -0.01088 | 0.08155 | -0.00806
[BG-RO] [OPP] TIE 400 kV TINTARENI-KOZLODUI 1 | N-1 TIE 400 kV MEDGIDIA SUD - DOBRUDJA | 0.07267 | -2e-05 | 0.02366 | -0.00029 | 0.14259 | 0.00013 | -0.00152 | -0.00067 | 0 | -2e-05 | 0.12106 | 0.01785 | -0.00292 | 0.00097 | 0.04756 | 0.11365 | -0.00043 | -0.00253 | 0 | -0.07046 | 0.00963 | 0.00443 | -0.00417 | 0.13279 | -0.01065 | 0.08123 | -0.00764
[BG-RO] [OPP] TIE 400 kV DOBRUDJA- MEDGIDIA SUD | BC | 0.05598 | 0.00067 | 0.02475 | -0.0004 | 0.14244 | 0.00019 | -0.00162 | -0.00096 | 0 | -3e-05 | 0.09706 | 0.01797 | 0.00111 | 0.00125 | 0.04102 | 0.08221 | -0.0006 | -0.00462 | 0 | -0.00986 | 0.02624 | 0.00631 | -0.00372 | 0.14028 | -0.04381 | 0.06126 | -0.08087
[BG-RO] [OPP] TIE 400 kV DOBRUDJA- MEDGIDIA SUD | N-1 TIE 400 kV MEDGIDIA SUD - VARNA | 0.09608 | 0.00114 | 0.04248 | -0.00068 | 0.24428 | 0.00033 | -0.00278 | -0.00166 | 0 | -5e-05 | 0.16661 | 0.03084 | 0.0019 | 0.00215 | 0.07041 | 0.14111 | -0.00103 | -0.00794 | 0 | -0.01693 | 0.04503 | 0.01083 | -0.00638 | 0.24082 | -0.0752 | 0.10515 | -0.1388
[BG-RO] [OPP] TIE 400 kV MEDGIDIA SUD - VARNA | BC | 0.05787 | 0.00069 | 0.02559 | -0.00041 | 0.14695 | 0.0002 | -0.00167 | -0.001 | 0 | -3e-05 | 0.10036 | 0.01858 | 0.00115 | 0.0013 | 0.04241 | 0.08499 | -0.00062 | -0.00478 | 0 | -0.01019 | 0.02712 | 0.00652 | -0.00385 | 0.14507 | -0.0453 | 0.06333 | -0.0836
[BG-RO] [OPP] TIE 400 kV MEDGIDIA SUD - VARNA | N-1 TIE 400 kV MEDGIDIA SUD - DOBRUDJA | 0.09706 | 0.00115 | 0.04291 | -0.00069 | 0.24667 | 0.00034 | -0.00281 | -0.00167 | 0 | -5e-05 | 0.16831 | 0.03116 | 0.00192 | 0.00218 | 0.07113 | 0.14254 | -0.00104 | -0.00802 | 0 | -0.0171 | 0.04549 | 0.01093 | -0.00645 | 0.24328 | -0.07597 | 0.10622 | -0.14021
[RO-BG] [DIR] TIE 400 kV TINTARENI-KOZLODUI 1 | BC | -0.06756 | 8e-05 | -0.0214 | 0.00025 | -0.12961 | -0.00011 | 0.00137 | 0.00059 | 0 | 2e-05 | -0.11222 | -0.01622 | 0.00302 | -0.00085 | -0.04382 | -0.10616 | 0.00037 | 0.00211 | 0 | 0.06956 | -0.00724 | -0.00386 | 0.00383 | -0.12 | 0.00666 | -0.07564 | 0.00027
[RO-BG] [DIR] TIE 400 kV TINTARENI-KOZLODUI 1 | N-1 TIE 400 kV Portile de Fier-Djerdap | -0.07526 | -1e-05 | -0.02796 | 0.00034 | -0.1269 | -0.00015 | 0.00181 | 0.0008 | 0 | 3e-05 | -0.1168 | -0.02048 | 0.00328 | -0.00115 | -0.05315 | -0.11351 | 0.00051 | 0.00303 | 0 | 0.09341 | -0.03047 | -0.00536 | 0.00501 | -0.11868 | 0.0127 | -0.08757 | 0.00874
[RO-BG] [DIR] TIE 400 kV TINTARENI-KOZLODUI 1 | N-1 TIE 400 kV TINTARENI-KOZLODUI 2 | -0.10985 | 0.00013 | -0.03479 | 0.00041 | -0.21073 | -0.00018 | 0.00224 | 0.00095 | 0 | 3e-05 | -0.18245 | -0.02637 | 0.00491 | -0.00139 | -0.07125 | -0.17261 | 0.00061 | 0.00343 | 0 | 0.1131 | -0.01177 | -0.00627 | 0.00623 | -0.19511 | 0.01082 | -0.12299 | 0.00043
[RO-BG] [DIR] TIE 400 kV TINTARENI-KOZLODUI 1 | N-1 TIE 400 kV Isaccea - Vulcanesti | -0.07049 | -3e-05 | -0.02333 | 0.00029 | -0.13457 | -0.00013 | 0.0015 | 0.00068 | 0 | 2e-05 | -0.11641 | -0.01758 | 0.0026 | -0.00097 | -0.04649 | -0.11012 | 0.00043 | 0.00264 | 0 | 0.06571 | -0.01001 | -0.00448 | 0.00405 | -0.12488 | 0.01292 | -0.07908 | 0.01313
[RO-BG] [DIR] TIE 400 kV TINTARENI-KOZLODUI 1 | N-1 TIE 400 kV Resita-Pancevo c2 | -0.0674 | 7e-05 | -0.02174 | 0.00026 | -0.12893 | -0.00011 | 0.0014 | 0.0006 | 0 | 2e-05 | -0.11173 | -0.0164 | 0.00301 | -0.00087 | -0.04403 | -0.10574 | 0.00038 | 0.00217 | 0 | 0.07072 | -0.0078 | -0.00395 | 0.0039 | -0.11936 | 0.00706 | -0.07545 | 0.00083
[RO-BG] [DIR] TIE 400 kV TINTARENI-KOZLODUI 1 | N-1 TIE 400 kV Resita-Pancevo c1 | -0.0674 | 7e-05 | -0.02174 | 0.00026 | -0.12893 | -0.00011 | 0.0014 | 0.0006 | 0 | 2e-05 | -0.11173 | -0.0164 | 0.00301 | -0.00087 | -0.04403 | -0.10574 | 0.00038 | 0.00217 | 0 | 0.07072 | -0.0078 | -0.00395 | 0.0039 | -0.11936 | 0.00706 | -0.07545 | 0.00083
[RO-BG] [DIR] TIE 400 kV TINTARENI-KOZLODUI 1 | N-1 TIE 400 kV DOBRUDJA- MEDGIDIA SUD | -0.07267 | 2e-05 | -0.02366 | 0.00029 | -0.14259 | -0.00013 | 0.00152 | 0.00067 | 0 | 2e-05 | -0.12106 | -0.01785 | 0.00292 | -0.00097 | -0.04756 | -0.11365 | 0.00043 | 0.00253 | 0 | 0.07046 | -0.00963 | -0.00443 | 0.00417 | -0.13279 | 0.01065 | -0.08123 | 0.00764
[RO-BG] [DIR] TIE 400 kV TINTARENI-KOZLODUI 1 | N-1 TIE 400 kV MEDGIDIA SUD - VARNA | -0.07296 | 2e-05 | -0.02379 | 0.00029 | -0.14332 | -0.00013 | 0.00153 | 0.00068 | 0 | 2e-05 | -0.12158 | -0.01795 | 0.00291 | -0.00097 | -0.04778 | -0.11409 | 0.00043 | 0.00256 | 0 | 0.07051 | -0.00977 | -0.00447 | 0.00419 | -0.13353 | 0.01088 | -0.08155 | 0.00806
[RO-BG] [DIR] TIE 400 kV TINTARENI-KOZLODUI 1 | N-1 OHL 400 kV Sofia Zapad -Nis | -0.06626 | 0.00019 | -0.01635 | 0.00018 | -0.15813 | -8e-05 | 0.00106 | 0.00041 | 0 | 1e-05 | -0.1265 | -0.01309 | 0.00311 | -0.00062 | -0.03682 | -0.11381 | 0.00027 | 0.00131 | 0 | 0.05918 | -0.00127 | -0.00266 | 0.00301 | -0.14454 | 0.00018 | -0.06613 | -0.0103
[RO-BG] [DIR] TIE 400 kV TINTARENI-KOZLODUI 2 | BC | -0.06756 | 8e-05 | -0.0214 | 0.00025 | -0.12961 | -0.00011 | 0.00137 | 0.00059 | 0 | 2e-05 | -0.11222 | -0.01622 | 0.00302 | -0.00085 | -0.04382 | -0.10616 | 0.00037 | 0.00211 | 0 | 0.06956 | -0.00724 | -0.00386 | 0.00383 | -0.12 | 0.00666 | -0.07564 | 0.00027
[RO-BG] [DIR] TIE 400 kV TINTARENI-KOZLODUI 2 | N-1 TIE 400 kV Portile de Fier-Djerdap | -0.07526 | -1e-05 | -0.02796 | 0.00034 | -0.1269 | -0.00015 | 0.00181 | 0.0008 | 0 | 3e-05 | -0.1168 | -0.02048 | 0.00328 | -0.00115 | -0.05315 | -0.11351 | 0.00051 | 0.00303 | 0 | 0.09341 | -0.03047 | -0.00536 | 0.00501 | -0.11868 | 0.0127 | -0.08757 | 0.00874
[RO-BG] [DIR] TIE 400 kV TINTARENI-KOZLODUI 2 | N-1 TIE 400 kV TINTARENI-KOZLODUI 1 | -0.10985 | 0.00013 | -0.03479 | 0.00041 | -0.21073 | -0.00018 | 0.00224 | 0.00095 | 0 | 3e-05 | -0.18245 | -0.02637 | 0.00491 | -0.00139 | -0.07125 | -0.17261 | 0.00061 | 0.00343 | 0 | 0.1131 | -0.01177 | -0.00627 | 0.00623 | -0.19511 | 0.01082 | -0.12299 | 0.00043
[RO-BG] [DIR] TIE 400 kV TINTARENI-KOZLODUI 2 | N-1 TIE 400 kV Isaccea - Vulcanesti | -0.07049 | -3e-05 | -0.02333 | 0.00029 | -0.13457 | -0.00013 | 0.0015 | 0.00068 | 0 | 2e-05 | -0.11641 | -0.01758 | 0.0026 | -0.00097 | -0.04649 | -0.11012 | 0.00043 | 0.00264 | 0 | 0.06571 | -0.01001 | -0.00448 | 0.00405 | -0.12488 | 0.01292 | -0.07908 | 0.01313
[RO-BG] [DIR] TIE 400 kV TINTARENI-KOZLODUI 2 | N-1 TIE 400 kV Resita-Pancevo c2 | -0.0674 | 7e-05 | -0.02174 | 0.00026 | -0.12893 | -0.00011 | 0.0014 | 0.0006 | 0 | 2e-05 | -0.11173 | -0.0164 | 0.00301 | -0.00087 | -0.04403 | -0.10574 | 0.00038 | 0.00217 | 0 | 0.07072 | -0.0078 | -0.00395 | 0.0039 | -0.11936 | 0.00706 | -0.07545 | 0.00083
[RO-BG] [DIR] TIE 400 kV TINTARENI-KOZLODUI 2 | N-1 TIE 400 kV Resita-Pancevo c1 | -0.0674 | 7e-05 | -0.02174 | 0.00026 | -0.12893 | -0.00011 | 0.0014 | 0.0006 | 0 | 2e-05 | -0.11173 | -0.0164 | 0.00301 | -0.00087 | -0.04403 | -0.10574 | 0.00038 | 0.00217 | 0 | 0.07072 | -0.0078 | -0.00395 | 0.0039 | -0.11936 | 0.00706 | -0.07545 | 0.00083
[RO-BG] [DIR] TIE 400 kV TINTARENI-KOZLODUI 2 | N-1 TIE 400 kV DOBRUDJA- MEDGIDIA SUD | -0.07267 | 2e-05 | -0.02366 | 0.00029 | -0.14259 | -0.00013 | 0.00152 | 0.00067 | 0 | 2e-05 | -0.12106 | -0.01785 | 0.00292 | -0.00097 | -0.04756 | -0.11365 | 0.00043 | 0.00253 | 0 | 0.07046 | -0.00963 | -0.00443 | 0.00417 | -0.13279 | 0.01065 | -0.08123 | 0.00764
[RO-BG] [DIR] TIE 400 kV TINTARENI-KOZLODUI 2 | N-1 TIE 400 kV MEDGIDIA SUD - VARNA | -0.07296 | 2e-05 | -0.02379 | 0.00029 | -0.14332 | -0.00013 | 0.00153 | 0.00068 | 0 | 2e-05 | -0.12158 | -0.01795 | 0.00291 | -0.00097 | -0.04778 | -0.11409 | 0.00043 | 0.00256 | 0 | 0.07051 | -0.00977 | -0.00447 | 0.00419 | -0.13353 | 0.01088 | -0.08155 | 0.00806
[RO-BG] [DIR] TIE 400 kV TINTARENI-KOZLODUI 2 | N-1 OHL 400 kV Sofia Zapad -Nis | -0.06626 | 0.00019 | -0.01635 | 0.00018 | -0.15813 | -8e-05 | 0.00106 | 0.00041 | 0 | 1e-05 | -0.1265 | -0.01309 | 0.00311 | -0.00062 | -0.03682 | -0.11381 | 0.00027 | 0.00131 | 0 | 0.05918 | -0.00127 | -0.00266 | 0.00301 | -0.14454 | 0.00018 | -0.06613 | -0.0103
[RO-RS] [DIR] TIE 400 kV Portile de Fier-Djerdap | BC | -0.05482 | -0.00061 | -0.04676 | 0.00065 | 0.0193 | -0.0003 | 0.00309 | 0.00154 | 0 | 5e-05 | -0.03264 | -0.03036 | 0.00184 | -0.0021 | -0.0665 | -0.05238 | 0.00097 | 0.00655 | 0 | 0.16996 | -0.16552 | -0.01071 | 0.00843 | 0.00939 | 0.0431 | -0.08502 | 0.06036
[RO-RS] [DIR] TIE 400 kV Portile de Fier-Djerdap | N-1 TIE 400 kV Arad-Sandorfalva | -0.05213 | -0.0008 | -0.04687 | 0.00068 | 0.02494 | -0.00032 | 0.00321 | 0.00164 | 0 | 5e-05 | -0.02808 | -0.03056 | -0.00031 | -0.0022 | -0.065 | -0.04813 | 0.00103 | 0.0071 | 0 | 0.17878 | -0.16376 | -0.01141 | 0.00896 | 0.01483 | 0.04793 | -0.0818 | 0.06606
[RO-RS] [DIR] TIE 400 kV Portile de Fier-Djerdap | N-1 TIE 400 kV Nadab-Bekescsaba | -0.05069 | -0.00069 | -0.04424 | 0.00062 | 0.02565 | -0.0003 | 0.00289 | 0.00149 | 0 | 5e-05 | -0.0269 | -0.02873 | 0.00148 | -0.00201 | -0.06273 | -0.0468 | 0.00094 | 0.00651 | 0 | 0.1786 | -0.16109 | -0.01028 | 0.00765 | 0.01561 | 0.04605 | -0.08006 | 0.06483
[RO-RS] [DIR] TIE 400 kV Portile de Fier-Djerdap | N-1 TIE 400 kV Rosiori-Mukacevo | -0.05 | -0.00043 | -0.04282 | 0.00057 | 0.02584 | -0.00027 | 0.00277 | 0.00135 | 0 | 4e-05 | -0.02639 | -0.02762 | 0.00281 | -0.00186 | -0.06158 | -0.0462 | 0.00085 | 0.00563 | 0 | 0.17911 | -0.15985 | -0.00939 | 0.00745 | 0.01584 | 0.03703 | -0.07923 | 0.05867
[RO-RS] [DIR] TIE 400 kV Portile de Fier-Djerdap | N-1 TIE 400 kV TINTARENI-KOZLODUI 1 | -0.06371 | -0.0006 | -0.04958 | 0.00068 | 0.00226 | -0.00032 | 0.00327 | 0.00162 | 0 | 5e-05 | -0.0474 | -0.03249 | 0.00223 | -0.00221 | -0.07226 | -0.06633 | 0.00102 | 0.00683 | 0 | 0.1791 | -0.16647 | -0.01122 | 0.00893 | -0.00639 | 0.04398 | -0.09496 | 0.0604
[RO-RS] [DIR] TIE 400 kV Portile de Fier-Djerdap | N-1 TIE 400 kV TINTARENI-KOZLODUI 2 | -0.06371 | -0.0006 | -0.04958 | 0.00068 | 0.00226 | -0.00032 | 0.00327 | 0.00162 | 0 | 5e-05 | -0.0474 | -0.03249 | 0.00223 | -0.00221 | -0.07226 | -0.06633 | 0.00102 | 0.00683 | 0 | 0.1791 | -0.16647 | -0.01122 | 0.00893 | -0.00639 | 0.04398 | -0.09496 | 0.0604
[RO-RS] [DIR] TIE 400 kV Portile de Fier-Djerdap | N-1 TIE 400 kV Isaccea - Vulcanesti | -0.04738 | -0.00034 | -0.04185 | 0.00055 | 0.03193 | -0.00025 | 0.00277 | 0.0013 | 0 | 4e-05 | -0.02197 | -0.02688 | 0.00291 | -0.0018 | -0.05971 | -0.04231 | 0.00082 | 0.00522 | 0 | 0.17975 | -0.15848 | -0.00914 | 0.00788 | 0.02181 | 0.02717 | -0.07628 | 0.02763
[RO-RS] [DIR] TIE 400 kV Portile de Fier-Djerdap | N-1 OHL 400 kV Mintia-Arad | -0.0497 | -0.00072 | -0.04457 | 0.00064 | 0.02835 | -0.0003 | 0.00297 | 0.00152 | 0 | 5e-05 | -0.02491 | -0.02894 | 0.00077 | -0.00205 | -0.06244 | -0.04505 | 0.00096 | 0.00663 | 0 | 0.18309 | -0.16128 | -0.01055 | 0.00803 | 0.01818 | 0.0463 | -0.07895 | 0.06631
[RO-RS] [DIR] TIE 400 kV Portile de Fier-Djerdap | N-1 OHL 220 kV Portile de Fier-Resita 1&2 | -0.04679 | -0.00068 | -0.04356 | 0.00062 | 0.03143 | -0.00029 | 0.00289 | 0.00148 | 0 | 5e-05 | -0.02122 | -0.02813 | 0.00094 | -0.002 | -0.06036 | -0.04108 | 0.00093 | 0.00642 | 0 | 0.18741 | -0.15798 | -0.01027 | 0.00782 | 0.0213 | 0.04485 | -0.07507 | 0.06531
[RO-RS] [DIR] TIE 400 kV Portile de Fier-Djerdap | N-1 OHL 220 kV Resita-Timisoara 1&2 | -0.04697 | -0.00063 | -0.04067 | 0.00058 | 0.02801 | -0.00027 | 0.00269 | 0.00138 | 0 | 4e-05 | -0.02326 | -0.02651 | 0.00089 | -0.00186 | -0.05805 | -0.04268 | 0.00086 | 0.00598 | 0 | 0.17637 | -0.15291 | -0.00951 | 0.00721 | 0.01816 | 0.04215 | -0.07518 | 0.06186
[RO-RS] [DIR] TIE 400 kV Portile de Fier-Djerdap | N-1 TRA 400/220 kV AT3 Arad | -0.04927 | -0.00066 | -0.04304 | 0.00061 | 0.02648 | -0.00029 | 0.00286 | 0.00146 | 0 | 5e-05 | -0.02551 | -0.02801 | 0.00096 | -0.00197 | -0.06099 | -0.04521 | 0.00091 | 0.00631 | 0 | 0.17808 | -0.15781 | -0.01009 | 0.00771 | 0.01652 | 0.04382 | -0.07816 | 0.06306
[RO-RS] [DIR] TIE 400 kV Portile de Fier-Djerdap | N-1 TIE 400 kV Resita-Pancevo c2 | -0.0527 | -0.00072 | -0.05106 | 0.00071 | 0.02796 | -0.00034 | 0.00341 | 0.00171 | 0 | 6e-05 | -0.02654 | -0.03268 | 0.00172 | -0.00232 | -0.06912 | -0.04706 | 0.00107 | 0.00728 | 0 | 0.18471 | -0.17263 | -0.01194 | 0.00934 | 0.01751 | 0.04818 | -0.08258 | 0.06746
[RO-RS] [DIR] TIE 400 kV Portile de Fier-Djerdap | N-1 TIE 400 kV Resita-Pancevo c1 | -0.0527 | -0.00072 | -0.05106 | 0.00071 | 0.02796 | -0.00034 | 0.00341 | 0.00171 | 0 | 6e-05 | -0.02654 | -0.03268 | 0.00172 | -0.00232 | -0.06912 | -0.04706 | 0.00107 | 0.00728 | 0 | 0.18471 | -0.17263 | -0.01194 | 0.00934 | 0.01751 | 0.04818 | -0.08258 | 0.06746
[RO-RS] [DIR] TIE 400 kV Portile de Fier-Djerdap | N-1 OHL 400 kV Sofia Zapad -Nis | -0.05689 | -0.00078 | -0.05478 | 0.00076 | 0.06454 | -0.00036 | 0.0036 | 0.00182 | 0 | 6e-05 | -0.00999 | -0.03532 | 0.0017 | -0.00247 | -0.07761 | -0.04024 | 0.00114 | 0.00782 | 0 | 0.18641 | -0.17499 | -0.01261 | 0.00973 | 0.04831 | 0.05337 | -0.10011 | 0.07712
[RO-UA] [DIR] TIE 400 kV Isaccea-Vulcanesti | N-1 TIE 400 kV Resita-Pancevo c2 | 0.09333 | 0.00345 | 0.06139 | -0.00122 | 0.15851 | 0.00063 | -0.00397 | -0.00305 | 1e-05 | -9e-05 | 0.13395 | 0.04346 | 0.01349 | 0.00372 | 0.0849 | 0.12623 | -0.00187 | -0.01667 | 0 | 0.12323 | 0.08789 | 0.01967 | -0.00688 | 0.15583 | -0.19931 | 0.1095 | -0.40958
[RO-HU] [DIR] TIE 400 kV Arad-Sandorfalva | BC | 0.03566 | -0.00252 | -0.00138 | 0.00049 | 0.07463 | -0.00028 | 0.00158 | 0.00126 | 0 | 4e-05 | 0.06045 | -0.00261 | -0.0284 | -0.00138 | 0.01993 | 0.05613 | 0.00075 | 0.00723 | 0 | 0.11677 | 0.02334 | -0.00919 | 0.00706 | 0.07195 | 0.06387 | 0.04254 | 0.07545
[RO-HU] [DIR] TIE 400 kV Arad-Sandorfalva | N-1 TIE 400 kV Nadab-Bekescsaba | 0.07883 | -0.00328 | 0.02503 | 0.00024 | 0.14096 | -0.00018 | -0.00053 | 0.00073 | 0 | 2e-05 | 0.12049 | 0.01443 | -0.03215 | -0.00047 | 0.0594 | 0.11437 | 0.0004 | 0.0068 | 0 | 0.20708 | 0.06967 | -0.00469 | -0.0011 | 0.13699 | 0.09464 | 0.09434 | 0.12213
[RO-HU] [DIR] TIE 400 kV Arad-Sandorfalva | N-1 TIE 400 kV Rosiori-Mukacevo | 0.05202 | -0.00191 | 0.01201 | 0.00022 | 0.09682 | -0.00014 | 0.00048 | 0.00061 | 0 | 2e-05 | 0.08166 | 0.00669 | -0.02508 | -0.00056 | 0.03664 | 0.07709 | 0.00035 | 0.00411 | 0 | 0.14783 | 0.04258 | -0.00471 | 0.00374 | 0.09384 | 0.04327 | 0.06218 | 0.06973
[RO-HU] [DIR] TIE 400 kV Arad-Sandorfalva | N-1 TIE 400 kV Portile de Fier-Djerdap | 0.03221 | -0.00255 | -0.00432 | 0.00053 | 0.07585 | -0.00029 | 0.00178 | 0.00135 | 0 | 4e-05 | 0.0584 | -0.00452 | -0.02828 | -0.00151 | 0.01575 | 0.05284 | 0.00081 | 0.00765 | 0 | 0.12745 | 0.01293 | -0.00986 | 0.00759 | 0.07254 | 0.06658 | 0.03719 | 0.07925
[RO-HU] [DIR] TIE 400 kV Arad-Sandorfalva | N-1 OHL 400 kV Iernut-Sibiu Sud | 0.03632 | -0.00251 | -0.00097 | 0.00048 | 0.07567 | -0.00027 | 0.00155 | 0.00124 | 0 | 4e-05 | 0.06139 | -0.00233 | -0.02839 | -0.00136 | 0.02053 | 0.05703 | 0.00074 | 0.00717 | 0 | 0.11809 | 0.02399 | -0.00908 | 0.00696 | 0.07297 | 0.06364 | 0.04333 | 0.07568
[RO-HU] [DIR] TIE 400 kV Arad-Sandorfalva | N-1 TIE 400 kV Resita-Pancevo c2 | 0.03602 | -0.00253 | -0.00212 | 0.0005 | 0.07612 | -0.00028 | 0.00164 | 0.00129 | 0 | 4e-05 | 0.0615 | -0.00301 | -0.02842 | -0.00141 | 0.01948 | 0.05704 | 0.00077 | 0.00736 | 0 | 0.1193 | 0.02212 | -0.0094 | 0.00722 | 0.07335 | 0.06474 | 0.04296 | 0.07667
[RO-HU] [DIR] TIE 400 kV Arad-Sandorfalva | N-1 TIE 400 kV Resita-Pancevo c1 | 0.03602 | -0.00253 | -0.00212 | 0.0005 | 0.07612 | -0.00028 | 0.00164 | 0.00129 | 0 | 4e-05 | 0.0615 | -0.00301 | -0.02842 | -0.00141 | 0.01948 | 0.05704 | 0.00077 | 0.00736 | 0 | 0.1193 | 0.02212 | -0.0094 | 0.00722 | 0.07335 | 0.06474 | 0.04296 | 0.07667
[RO-HU] [DIR] TIE 400 kV Nadab-Bekescsaba | BC | 0.07556 | -0.00135 | 0.04622 | -0.00043 | 0.1161 | 0.00016 | -0.00369 | -0.00092 | 0 | -3e-05 | 0.1051 | 0.02983 | -0.00657 | 0.0016 | 0.0691 | 0.10194 | -0.00062 | -0.00077 | 0 | 0.15808 | 0.08111 | 0.00787 | -0.01429 | 0.11385 | 0.05385 | 0.09067 | 0.08171
[RO-HU] [DIR] TIE 400 kV Nadab-Bekescsaba | N-1 TIE 400 kV Arad-Sandorfalva | 0.09769 | -0.00291 | 0.04537 | -0.00013 | 0.16241 | -1e-05 | -0.00271 | -0.00014 | 0 | -1e-05 | 0.1426 | 0.02821 | -0.02419 | 0.00074 | 0.08147 | 0.13677 | -0.00015 | 0.00372 | 0 | 0.23053 | 0.09559 | 0.00217 | -0.00991 | 0.15849 | 0.09348 | 0.11706 | 0.12852
[RO-HU] [DIR] TIE 400 kV Nadab-Bekescsaba | N-1 TIE 400 kV Rosiori-Mukacevo | 0.1092 | -0.0001 | 0.07376 | -0.00097 | 0.1617 | 0.00043 | -0.00595 | -0.00224 | 1e-05 | -8e-05 | 0.14869 | 0.04896 | 0.00025 | 0.00328 | 0.10346 | 0.14504 | -0.00144 | -0.00718 | 0 | 0.22192 | 0.12066 | 0.01707 | -0.02112 | 0.15883 | 0.0115 | 0.13104 | 0.06994
[RO-HU] [DIR] TIE 400 kV Nadab-Bekescsaba | N-1 TIE 400 kV Portile de Fier-Djerdap | 0.07286 | -0.00138 | 0.04392 | -0.0004 | 0.11705 | 0.00014 | -0.00354 | -0.00084 | 0 | -3e-05 | 0.10349 | 0.02833 | -0.00648 | 0.00149 | 0.06582 | 0.09935 | -0.00057 | -0.00044 | 0 | 0.16647 | 0.07294 | 0.00734 | -0.01388 | 0.11431 | 0.05598 | 0.08647 | 0.08469
[RO-HU] [DIR] TIE 400 kV Nadab-Bekescsaba | N-1 OHL 400 kV Iernut-Sibiu Sud | 0.0738 | -0.00136 | 0.04512 | -0.00041 | 0.11334 | 0.00015 | -0.00361 | -0.00088 | 0 | -3e-05 | 0.10261 | 0.02908 | -0.00659 | 0.00154 | 0.0675 | 0.09954 | -0.00059 | -0.0006 | 0 | 0.15457 | 0.07939 | 0.0076 | -0.01404 | 0.11115 | 0.05445 | 0.08856 | 0.08109
[RO-HU] [DIR] TIE 400 kV Nadab-Bekescsaba | N-1 TIE 400 kV Resita-Pancevo c2 | 0.07584 | -0.00136 | 0.04567 | -0.00042 | 0.11722 | 0.00015 | -0.00365 | -0.00089 | 0 | -3e-05 | 0.10589 | 0.02953 | -0.00658 | 0.00157 | 0.06876 | 0.10263 | -0.0006 | -0.00067 | 0 | 0.15999 | 0.08019 | 0.00771 | -0.01417 | 0.1149 | 0.05451 | 0.09098 | 0.08263
[RO-HU] [DIR] TIE 400 kV Nadab-Bekescsaba | N-1 TIE 400 kV Resita-Pancevo c1 | 0.07584 | -0.00136 | 0.04567 | -0.00042 | 0.11722 | 0.00015 | -0.00365 | -0.00089 | 0 | -3e-05 | 0.10589 | 0.02953 | -0.00658 | 0.00157 | 0.06876 | 0.10263 | -0.0006 | -0.00067 | 0 | 0.15999 | 0.08019 | 0.00771 | -0.01417 | 0.1149 | 0.05451 | 0.09098 | 0.08263
[RO-UA] [DIR]TIE 400 kV Rosiori-Mukacevo | BC | 0.08253 | 0.00306 | 0.06755 | -0.00133 | 0.11186 | 0.00067 | -0.00555 | -0.00326 | 1e-05 | -0.0001 | 0.10695 | 0.04693 | 0.01673 | 0.00413 | 0.08429 | 0.10572 | -0.00201 | -0.01573 | 0 | 0.15661 | 0.09703 | 0.02256 | -0.01675 | 0.11036 | -0.1039 | 0.09903 | -0.02886
[RO-UA] [DIR]TIE 400 kV Rosiori-Mukacevo | N-1 TIE 400 kV Arad-Sandorfalva | 0.08654 | 0.00278 | 0.06739 | -0.00127 | 0.12026 | 0.00064 | -0.00537 | -0.00312 | 1e-05 | -0.0001 | 0.11375 | 0.04663 | 0.01353 | 0.00398 | 0.08653 | 0.11204 | -0.00193 | -0.01492 | 0 | 0.16976 | 0.09966 | 0.02153 | -0.01595 | 0.11846 | -0.09671 | 0.10382 | -0.02037
[RO-UA] [DIR]TIE 400 kV Rosiori-Mukacevo | N-1 TIE 400 kV Nadab-Bekescsaba | 0.09862 | 0.00278 | 0.07739 | -0.00142 | 0.13659 | 0.0007 | -0.00633 | -0.00345 | 1e-05 | -0.00011 | 0.12934 | 0.05328 | 0.01533 | 0.00447 | 0.09901 | 0.12744 | -0.00215 | -0.01589 | 0 | 0.19029 | 0.11431 | 0.02424 | -0.01979 | 0.13461 | -0.09243 | 0.11835 | -0.01146
[RO-UA] [DIR]TIE 400 kV Rosiori-Mukacevo | N-1 TIE 400 kV Portile de Fier-Djerdap | 0.08101 | 0.00305 | 0.06626 | -0.00131 | 0.11239 | 0.00066 | -0.00546 | -0.00322 | 1e-05 | -0.0001 | 0.10605 | 0.04609 | 0.01678 | 0.00408 | 0.08245 | 0.10428 | -0.00199 | -0.01555 | 0 | 0.1613 | 0.09246 | 0.02227 | -0.01652 | 0.11062 | -0.10271 | 0.09669 | -0.0272
[RO-UA] [DIR]TIE 400 kV Rosiori-Mukacevo | N-1 OHL 400 kV Iernut-Sibiu Sud | 0.06241 | 0.00288 | 0.05501 | -0.00114 | 0.08043 | 0.00058 | -0.00461 | -0.00281 | 1e-05 | -9e-05 | 0.07867 | 0.03838 | 0.01649 | 0.00353 | 0.06612 | 0.07838 | -0.00173 | -0.01391 | 0 | 0.11666 | 0.07743 | 0.01942 | -0.01382 | 0.07968 | -0.09707 | 0.07511 | -0.0359
[RO-UA] [DIR]TIE 400 kV Rosiori-Mukacevo | N-1 OHL 400 kV Mintia-Arad | 0.08702 | 0.00297 | 0.06947 | -0.00134 | 0.11979 | 0.00067 | -0.00566 | -0.00328 | 1e-05 | -0.0001 | 0.11373 | 0.04817 | 0.01579 | 0.00417 | 0.08784 | 0.11215 | -0.00203 | -0.01566 | 0 | 0.16813 | 0.10075 | 0.0227 | -0.0171 | 0.11806 | -0.10109 | 0.10435 | -0.02365
[RO-UA] [DIR]TIE 400 kV Rosiori-Mukacevo | N-1 OHL 400 kV Sibiu Sud-Mintia | 0.08542 | 0.00299 | 0.06855 | -0.00133 | 0.11751 | 0.00067 | -0.0056 | -0.00326 | 1e-05 | -0.0001 | 0.11156 | 0.04759 | 0.01609 | 0.00415 | 0.08638 | 0.11 | -0.00202 | -0.01564 | 0 | 0.16342 | 0.09883 | 0.02258 | -0.01694 | 0.11581 | -0.10159 | 0.10239 | -0.0247
[RO-UA] [DIR]TIE 400 kV Rosiori-Mukacevo | N-1 OHL 400 kV Arefu-Sibiu Sud | 0.07594 | 0.00306 | 0.06399 | -0.00128 | 0.10157 | 0.00065 | -0.0053 | -0.00316 | 1e-05 | -0.0001 | 0.09751 | 0.04452 | 0.01712 | 0.00399 | 0.07867 | 0.09653 | -0.00195 | -0.01536 | 0 | 0.15428 | 0.09126 | 0.02184 | -0.01601 | 0.10042 | -0.10315 | 0.0912 | -0.03068
[RO-UA] [DIR]TIE 400 kV Rosiori-Mukacevo | N-1 TIE 400 kV Resita-Pancevo c2 | 0.08264 | 0.00306 | 0.06731 | -0.00132 | 0.11234 | 0.00066 | -0.00553 | -0.00325 | 1e-05 | -0.0001 | 0.10729 | 0.0468 | 0.01672 | 0.00412 | 0.08414 | 0.10602 | -0.00201 | -0.01569 | 0 | 0.15744 | 0.09663 | 0.0225 | -0.0167 | 0.11081 | -0.10362 | 0.09917 | -0.02847
[RO-UA] [DIR]TIE 400 kV Rosiori-Mukacevo | N-1 OHL 400 kV Arefu-Tantareni | 0.07807 | 0.00305 | 0.06509 | -0.0013 | 0.10528 | 0.00065 | -0.00538 | -0.00318 | 1e-05 | -0.0001 | 0.10067 | 0.04526 | 0.01694 | 0.00403 | 0.08045 | 0.09952 | -0.00197 | -0.01545 | 0 | 0.15618 | 0.09307 | 0.02204 | -0.01626 | 0.10404 | -0.10285 | 0.0937 | -0.02888
[RO-UA] [DIR]TIE 400 kV Rosiori-Mukacevo | N-1 TIE 400 kV Resita-Pancevo c1 | 0.08264 | 0.00306 | 0.06731 | -0.00132 | 0.11234 | 0.00066 | -0.00553 | -0.00325 | 1e-05 | -0.0001 | 0.10729 | 0.0468 | 0.01672 | 0.00412 | 0.08414 | 0.10602 | -0.00201 | -0.01569 | 0 | 0.15744 | 0.09663 | 0.0225 | -0.0167 | 0.11081 | -0.10362 | 0.09917 | -0.02847
[RO-RS] [DIR] TIE 400 kV Resita-Pancevo c2 | BC | 0.00841 | -0.00042 | -0.01703 | 0.00027 | 0.03429 | -0.00013 | 0.00125 | 0.00065 | 0 | 2e-05 | 0.02416 | -0.00918 | -0.00044 | -0.00086 | -0.01038 | 0.02105 | 0.00041 | 0.00289 | 0 | 0.05841 | -0.02816 | -0.00486 | 0.00362 | 0.03217 | 0.02009 | 0.00963 | 0.02812
[RO-RS] [DIR] TIE 400 kV Resita-Pancevo c2 | N-1 TIE 400 kV Arad-Sandorfalva | 0.01015 | -0.00055 | -0.0171 | 0.00029 | 0.03794 | -0.00014 | 0.00133 | 0.00071 | 0 | 2e-05 | 0.02711 | -0.00931 | -0.00183 | -0.00093 | -0.0094 | 0.0238 | 0.00044 | 0.00325 | 0 | 0.06412 | -0.02701 | -0.00531 | 0.00397 | 0.03568 | 0.02321 | 0.01171 | 0.03181
[RO-RS] [DIR] TIE 400 kV Resita-Pancevo c2 | N-1 TIE 400 kV Nadab-Bekescsaba | 0.01097 | -0.00047 | -0.01546 | 0.00026 | 0.03824 | -0.00013 | 0.00113 | 0.00062 | 0 | 2e-05 | 0.02773 | -0.00817 | -0.00066 | -0.00081 | -0.00803 | 0.02451 | 0.00039 | 0.00287 | 0 | 0.06378 | -0.0254 | -0.00459 | 0.00314 | 0.03603 | 0.02192 | 0.01271 | 0.03089
[RO-RS] [DIR] TIE 400 kV Resita-Pancevo c2 | N-1 TIE 400 kV Portile de Fier-Djerdap | -0.00458 | -0.00057 | -0.02811 | 0.00042 | 0.03886 | -0.0002 | 0.00199 | 0.00102 | 0 | 3e-05 | 0.01643 | -0.01637 | -1e-05 | -0.00136 | -0.02613 | 0.00865 | 0.00064 | 0.00444 | 0 | 0.09866 | -0.06736 | -0.0074 | 0.00562 | 0.03439 | 0.0303 | -0.0105 | 0.04241
[RO-RS] [DIR] TIE 400 kV Resita-Pancevo c2 | N-1 OHL 400 kV Iernut-Sibiu Sud | 0.00968 | -0.00041 | -0.01624 | 0.00026 | 0.03629 | -0.00013 | 0.00119 | 0.00062 | 0 | 2e-05 | 0.02596 | -0.00864 | -0.00042 | -0.00082 | -0.00922 | 0.02279 | 0.00039 | 0.00278 | 0 | 0.06095 | -0.02691 | -0.00466 | 0.00344 | 0.03412 | 0.01966 | 0.01115 | 0.02856
[RO-RS] [DIR] TIE 400 kV Resita-Pancevo c2 | N-1 OHL 400 kV Mintia-Arad | 0.01024 | -0.00046 | -0.01625 | 0.00027 | 0.03753 | -0.00013 | 0.00121 | 0.00064 | 0 | 2e-05 | 0.02693 | -0.00867 | -0.00082 | -0.00084 | -0.00892 | 0.02368 | 0.0004 | 0.00292 | 0 | 0.06311 | -0.02663 | -0.0048 | 0.00348 | 0.03531 | 0.02124 | 0.01181 | 0.03025
[RO-RS] [DIR] TIE 400 kV Resita-Pancevo c2 | N-1 OHL 220 kV Portile de Fier-Resita c2 | 0.00737 | -0.00041 | -0.01745 | 0.00027 | 0.03272 | -0.00013 | 0.00128 | 0.00066 | 0 | 2e-05 | 0.02268 | -0.00947 | -0.00032 | -0.00087 | -0.01117 | 0.01959 | 0.00041 | 0.00291 | 0 | 0.05615 | -0.02913 | -0.00492 | 0.0037 | 0.03062 | 0.01987 | 0.00834 | 0.02748
[RO-RS] [DIR] TIE 400 kV Resita-Pancevo c2 | N-1 OHL 220 kV Portile de Fier-Resita c1 | 0.00737 | -0.00041 | -0.01745 | 0.00027 | 0.03272 | -0.00013 | 0.00128 | 0.00066 | 0 | 2e-05 | 0.02268 | -0.00947 | -0.00032 | -0.00087 | -0.01117 | 0.01959 | 0.00041 | 0.00291 | 0 | 0.05615 | -0.02913 | -0.00492 | 0.0037 | 0.03062 | 0.01987 | 0.00834 | 0.02748
[RO-RS] [DIR] TIE 400 kV Resita-Pancevo c2 | N-1 OHL 220 kV Resita-Timisoara c2 | 0.01046 | -0.00043 | -0.01544 | 0.00025 | 0.03657 | -0.00012 | 0.00115 | 0.00061 | 0 | 2e-05 | 0.02661 | -0.00817 | -0.00069 | -0.0008 | -0.00817 | 0.02358 | 0.00038 | 0.00275 | 0 | 0.06008 | -0.02486 | -0.00455 | 0.00331 | 0.03446 | 0.01984 | 0.0122 | 0.02851
[RO-RS] [DIR] TIE 400 kV Resita-Pancevo c2 | N-1 OHL 220 kV Resita-Timisoara c1 | 0.01046 | -0.00043 | -0.01544 | 0.00025 | 0.03657 | -0.00012 | 0.00115 | 0.00061 | 0 | 2e-05 | 0.02661 | -0.00817 | -0.00069 | -0.0008 | -0.00817 | 0.02358 | 0.00038 | 0.00275 | 0 | 0.06008 | -0.02486 | -0.00455 | 0.00331 | 0.03446 | 0.01984 | 0.0122 | 0.02851
[RO-RS] [DIR] TIE 400 kV Resita-Pancevo c2 | N-1 TRA 400/220 kV AT3 Arad | 0.014 | -0.00047 | -0.01328 | 0.00023 | 0.04154 | -0.00012 | 0.00101 | 0.00057 | 0 | 2e-05 | 0.03135 | -0.00681 | -0.00132 | -0.00073 | -0.00482 | 0.02828 | 0.00035 | 0.00265 | 0 | 0.0666 | -0.02038 | -0.00423 | 0.0029 | 0.03936 | 0.02082 | 0.01654 | 0.03083
[RO-RS] [DIR] TIE 400 kV Resita-Pancevo c2 | N-1 OHL 400 kV Djerdap - Drmno | 0.01563 | -0.00061 | -0.02139 | 0.00035 | 0.05275 | -0.00017 | 0.00159 | 0.00085 | 0 | 3e-05 | 0.03871 | -0.01126 | -0.00105 | -0.00111 | -0.01078 | 0.03446 | 0.00053 | 0.00385 | 0 | 0.08368 | -0.04167 | -0.00635 | 0.00459 | 0.04976 | 0.02808 | 0.01832 | 0.04059
[RO-RS] [DIR] TIE 400 kV Resita-Pancevo c2 | N-1 OHL 400 kV Djerdap - Bor | -0.00076 | -0.00041 | -0.02038 | 0.00031 | 0.02859 | -0.00015 | 0.00145 | 0.00074 | 0 | 2e-05 | 0.01434 | -0.01167 | 2e-05 | -0.00099 | -0.0176 | 0.00952 | 0.00046 | 0.00322 | 0 | 0.06657 | -0.02779 | -0.00542 | 0.00415 | 0.02573 | 0.02149 | -0.00352 | 0.02952
[RO-RS] [DIR] TIE 400 kV Resita-Pancevo c2 | N-1 OHL 400 kV Novi Sad 3 – Srbobran | 0.00309 | -0.00037 | -0.02229 | 0.00032 | 0.02911 | -0.00015 | 0.00157 | 0.00077 | 0 | 3e-05 | 0.01829 | -0.0123 | 0.001 | -0.00104 | -0.01691 | 0.01492 | 0.00048 | 0.00326 | 0 | 0.05489 | -0.03739 | -0.00576 | 0.00451 | 0.02688 | 0.02019 | 0.003 | 0.02686
[RO-RS] [DIR] TIE 400 kV Resita-Pancevo c2 | N-1 OHL 400 kV Srbobran – Subotica 3 | 0.00246 | -0.00036 | -0.02316 | 0.00033 | 0.02859 | -0.00016 | 0.00163 | 0.00079 | 0 | 3e-05 | 0.01766 | -0.01282 | 0.00123 | -0.00108 | -0.01783 | 0.01425 | 0.0005 | 0.00334 | 0 | 0.0546 | -0.03847 | -0.00593 | 0.00467 | 0.02634 | 0.02032 | 0.00224 | 0.02683
[RO-RS] [DIR] TIE 400 kV Resita-Pancevo c2 | N-1 TIE 400 kV Sandorfalva-Subotica 3 | -0.0016 | -0.00032 | -0.02844 | 0.00039 | 0.02509 | -0.00018 | 0.00199 | 0.00094 | 0 | 3e-05 | 0.01348 | -0.01603 | 0.00267 | -0.00129 | -0.02326 | 0.00984 | 0.00059 | 0.00381 | 0 | 0.05266 | -0.04534 | -0.00702 | 0.00569 | 0.02274 | 0.02112 | -0.00274 | 0.02656
[RO-RS] [DIR] TIE 400 kV Resita-Pancevo c2 | N-1 OHL 400 kV Bor 2 – Nis 2 | 0.00116 | -0.00041 | -0.01933 | 0.00029 | 0.02982 | -0.00014 | 0.00139 | 0.00071 | 0 | 2e-05 | 0.01632 | -0.01096 | -7e-05 | -0.00095 | -0.01576 | 0.01183 | 0.00044 | 0.0031 | 0 | 0.06325 | -0.02487 | -0.00522 | 0.00398 | 0.02705 | 0.02086 | -0.00083 | 0.02878
[RO-RS] [DIR] TIE 400 kV Resita-Pancevo c2 | N-1 OHL 400 kV Portile de Fier-Resita | -0.00412 | -0.00018 | -0.01444 | 0.0002 | 0.00733 | -9e-05 | 0.00102 | 0.00048 | 0 | 2e-05 | 0.0018 | -0.00837 | 0.00077 | -0.00066 | -0.0137 | 1e-05 | 0.0003 | 0.00197 | 0 | 0.02593 | -0.02648 | -0.00356 | 0.00299 | 0.00626 | 0.01057 | -0.00559 | 0.01186
[RO-RS] [DIR] TIE 400 kV Resita-Pancevo c2 | N-1 OHL 400 kV Paks -Sandorfalva | 0.00983 | -0.00052 | -0.01627 | 0.00028 | 0.03634 | -0.00014 | 0.00128 | 0.00068 | 0 | 2e-05 | 0.02608 | -0.00884 | -0.00191 | -0.00088 | -0.009 | 0.02294 | 0.00042 | 0.00307 | 0 | 0.0608 | -0.02624 | -0.00506 | 0.00385 | 0.03419 | 0.02167 | 0.01139 | 0.02992
[RO-RS] [DIR] TIE 400 kV Resita-Pancevo c2 | N-1 TIE 400 kV Resita-Pancevo c1 | 0.01343 | -0.00068 | -0.02721 | 0.00043 | 0.05479 | -0.00021 | 0.002 | 0.00104 | 0 | 3e-05 | 0.0386 | -0.01467 | -0.0007 | -0.00138 | -0.01658 | 0.03363 | 0.00065 | 0.00462 | 0 | 0.09332 | -0.04499 | -0.00777 | 0.00579 | 0.05139 | 0.0321 | 0.01539 | 0.04492
[RO-RS] [DIR] TIE 400 kV Resita-Pancevo c1 | BC | 0.00841 | -0.00042 | -0.01703 | 0.00027 | 0.03429 | -0.00013 | 0.00125 | 0.00065 | 0 | 2e-05 | 0.02416 | -0.00918 | -0.00044 | -0.00086 | -0.01038 | 0.02105 | 0.00041 | 0.00289 | 0 | 0.05841 | -0.02815 | -0.00486 | 0.00362 | 0.03217 | 0.02009 | 0.00963 | 0.02811
[RO-RS] [DIR] TIE 400 kV Resita-Pancevo c1 | N-1 TIE 400 kV Arad-Sandorfalva | 0.01015 | -0.00055 | -0.0171 | 0.00029 | 0.03794 | -0.00014 | 0.00133 | 0.00071 | 0 | 2e-05 | 0.02711 | -0.00931 | -0.00183 | -0.00093 | -0.0094 | 0.0238 | 0.00044 | 0.00325 | 0 | 0.06412 | -0.02701 | -0.00531 | 0.00397 | 0.03568 | 0.02321 | 0.01171 | 0.0318
[RO-RS] [DIR] TIE 400 kV Resita-Pancevo c1 | N-1 TIE 400 kV Nadab-Bekescsaba | 0.01097 | -0.00047 | -0.01546 | 0.00026 | 0.03823 | -0.00013 | 0.00113 | 0.00062 | 0 | 2e-05 | 0.02773 | -0.00817 | -0.00066 | -0.00081 | -0.00803 | 0.02451 | 0.00039 | 0.00287 | 0 | 0.06378 | -0.0254 | -0.00459 | 0.00314 | 0.03603 | 0.02192 | 0.01271 | 0.03089
[RO-RS] [DIR] TIE 400 kV Resita-Pancevo c1 | N-1 TIE 400 kV Portile de Fier-Djerdap | -0.00458 | -0.00057 | -0.02811 | 0.00042 | 0.03886 | -0.0002 | 0.00199 | 0.00102 | 0 | 3e-05 | 0.01643 | -0.01637 | -1e-05 | -0.00136 | -0.02613 | 0.00865 | 0.00064 | 0.00444 | 0 | 0.09866 | -0.06735 | -0.0074 | 0.00562 | 0.03439 | 0.0303 | -0.0105 | 0.04241
[RO-RS] [DIR] TIE 400 kV Resita-Pancevo c1 | N-1 OHL 400 kV Iernut-Sibiu Sud | 0.00968 | -0.00041 | -0.01623 | 0.00026 | 0.03629 | -0.00013 | 0.00119 | 0.00062 | 0 | 2e-05 | 0.02595 | -0.00864 | -0.00042 | -0.00082 | -0.00922 | 0.02279 | 0.00039 | 0.00278 | 0 | 0.06095 | -0.02691 | -0.00466 | 0.00344 | 0.03412 | 0.01966 | 0.01115 | 0.02856
[RO-RS] [DIR] TIE 400 kV Resita-Pancevo c1 | N-1 OHL 400 kV Mintia-Arad | 0.01024 | -0.00046 | -0.01625 | 0.00027 | 0.03753 | -0.00013 | 0.00121 | 0.00064 | 0 | 2e-05 | 0.02693 | -0.00867 | -0.00082 | -0.00084 | -0.00892 | 0.02368 | 0.0004 | 0.00292 | 0 | 0.06311 | -0.02663 | -0.0048 | 0.00348 | 0.03531 | 0.02124 | 0.01181 | 0.03025
[RO-RS] [DIR] TIE 400 kV Resita-Pancevo c1 | N-1 OHL 220 kV Portile de Fier-Resita c2 | 0.00737 | -0.00041 | -0.01745 | 0.00027 | 0.03272 | -0.00013 | 0.00128 | 0.00066 | 0 | 2e-05 | 0.02268 | -0.00947 | -0.00032 | -0.00087 | -0.01117 | 0.01959 | 0.00041 | 0.00291 | 0 | 0.05615 | -0.02913 | -0.00492 | 0.0037 | 0.03062 | 0.01986 | 0.00834 | 0.02747
[RO-RS] [DIR] TIE 400 kV Resita-Pancevo c1 | N-1 OHL 220 kV Portile de Fier-Resita c1 | 0.00737 | -0.00041 | -0.01745 | 0.00027 | 0.03272 | -0.00013 | 0.00128 | 0.00066 | 0 | 2e-05 | 0.02268 | -0.00947 | -0.00032 | -0.00087 | -0.01117 | 0.01959 | 0.00041 | 0.00291 | 0 | 0.05615 | -0.02913 | -0.00492 | 0.0037 | 0.03062 | 0.01986 | 0.00834 | 0.02747
[RO-RS] [DIR] TIE 400 kV Resita-Pancevo c1 | N-1 OHL 220 kV Resita-Timisoara c2 | 0.01046 | -0.00043 | -0.01544 | 0.00025 | 0.03657 | -0.00012 | 0.00115 | 0.00061 | 0 | 2e-05 | 0.02661 | -0.00817 | -0.00069 | -0.0008 | -0.00817 | 0.02358 | 0.00038 | 0.00275 | 0 | 0.06008 | -0.02486 | -0.00455 | 0.00331 | 0.03446 | 0.01984 | 0.0122 | 0.02851
[RO-RS] [DIR] TIE 400 kV Resita-Pancevo c1 | N-1 OHL 220 kV Resita-Timisoara c1 | 0.01046 | -0.00043 | -0.01544 | 0.00025 | 0.03657 | -0.00012 | 0.00115 | 0.00061 | 0 | 2e-05 | 0.02661 | -0.00817 | -0.00069 | -0.0008 | -0.00817 | 0.02358 | 0.00038 | 0.00275 | 0 | 0.06008 | -0.02486 | -0.00455 | 0.00331 | 0.03446 | 0.01984 | 0.0122 | 0.02851
[RO-RS] [DIR] TIE 400 kV Resita-Pancevo c1 | N-1 TRA 400/220 kV AT3 Arad | 0.014 | -0.00047 | -0.01328 | 0.00023 | 0.04154 | -0.00012 | 0.00101 | 0.00057 | 0 | 2e-05 | 0.03135 | -0.00681 | -0.00132 | -0.00073 | -0.00482 | 0.02828 | 0.00035 | 0.00265 | 0 | 0.0666 | -0.02038 | -0.00423 | 0.0029 | 0.03936 | 0.02082 | 0.01654 | 0.03083
[RO-RS] [DIR] TIE 400 kV Resita-Pancevo c1 | N-1 OHL 400 kV Djerdap - Drmno | 0.01563 | -0.00061 | -0.02139 | 0.00035 | 0.05275 | -0.00017 | 0.00159 | 0.00085 | 0 | 3e-05 | 0.03871 | -0.01126 | -0.00105 | -0.00111 | -0.01078 | 0.03446 | 0.00053 | 0.00385 | 0 | 0.08368 | -0.04167 | -0.00635 | 0.00459 | 0.04976 | 0.02808 | 0.01832 | 0.04059
[RO-RS] [DIR] TIE 400 kV Resita-Pancevo c1 | N-1 OHL 400 kV Djerdap - Bor | -0.00076 | -0.00041 | -0.02038 | 0.00031 | 0.02859 | -0.00015 | 0.00145 | 0.00074 | 0 | 2e-05 | 0.01434 | -0.01167 | 2e-05 | -0.00099 | -0.0176 | 0.00952 | 0.00046 | 0.00322 | 0 | 0.06656 | -0.02779 | -0.00542 | 0.00415 | 0.02573 | 0.02149 | -0.00352 | 0.02952
[RO-RS] [DIR] TIE 400 kV Resita-Pancevo c1 | N-1 OHL 400 kV Novi Sad 3 – Srbobran | 0.00309 | -0.00037 | -0.02229 | 0.00032 | 0.02911 | -0.00015 | 0.00157 | 0.00077 | 0 | 3e-05 | 0.01829 | -0.0123 | 0.001 | -0.00104 | -0.01691 | 0.01492 | 0.00048 | 0.00326 | 0 | 0.05489 | -0.03739 | -0.00576 | 0.00451 | 0.02688 | 0.02019 | 0.003 | 0.02686
[RO-RS] [DIR] TIE 400 kV Resita-Pancevo c1 | N-1 OHL 400 kV Srbobran – Subotica 3 | 0.00246 | -0.00036 | -0.02316 | 0.00033 | 0.02859 | -0.00016 | 0.00163 | 0.00079 | 0 | 3e-05 | 0.01766 | -0.01282 | 0.00123 | -0.00108 | -0.01783 | 0.01425 | 0.0005 | 0.00334 | 0 | 0.0546 | -0.03847 | -0.00593 | 0.00467 | 0.02634 | 0.02032 | 0.00224 | 0.02683
[RO-RS] [DIR] TIE 400 kV Resita-Pancevo c1 | N-1 TIE 400 kV Sandorfalva-Subotica 3 | -0.0016 | -0.00032 | -0.02843 | 0.00039 | 0.02509 | -0.00018 | 0.00199 | 0.00094 | 0 | 3e-05 | 0.01348 | -0.01603 | 0.00267 | -0.00129 | -0.02326 | 0.00984 | 0.00059 | 0.00381 | 0 | 0.05266 | -0.04534 | -0.00702 | 0.00569 | 0.02274 | 0.02112 | -0.00274 | 0.02656
[RO-RS] [DIR] TIE 400 kV Resita-Pancevo c1 | N-1 OHL 400 kV Bor 2 – Nis 2 | 0.00116 | -0.00041 | -0.01933 | 0.00029 | 0.02982 | -0.00014 | 0.00139 | 0.00071 | 0 | 2e-05 | 0.01632 | -0.01096 | -7e-05 | -0.00095 | -0.01576 | 0.01183 | 0.00044 | 0.0031 | 0 | 0.06324 | -0.02487 | -0.00522 | 0.00398 | 0.02705 | 0.02086 | -0.00083 | 0.02878
[RO-RS] [DIR] TIE 400 kV Resita-Pancevo c1 | N-1 OHL 400 kV Portile de Fier-Resita | -0.00412 | -0.00018 | -0.01444 | 0.0002 | 0.00733 | -9e-05 | 0.00102 | 0.00048 | 0 | 2e-05 | 0.0018 | -0.00837 | 0.00077 | -0.00066 | -0.0137 | 1e-05 | 0.0003 | 0.00197 | 0 | 0.02593 | -0.02648 | -0.00356 | 0.00299 | 0.00626 | 0.01057 | -0.00559 | 0.01186
[RO-RS] [DIR] TIE 400 kV Resita-Pancevo c1 | N-1 OHL 400 kV Paks -Sandorfalva | 0.00983 | -0.00052 | -0.01627 | 0.00028 | 0.03634 | -0.00014 | 0.00128 | 0.00068 | 0 | 2e-05 | 0.02608 | -0.00884 | -0.00191 | -0.00088 | -0.009 | 0.02294 | 0.00042 | 0.00307 | 0 | 0.06079 | -0.02624 | -0.00506 | 0.00385 | 0.03419 | 0.02167 | 0.01139 | 0.02992
[RO-RS] [DIR] TIE 400 kV Resita-Pancevo c1 | N-1 TIE 400 kV Resita-Pancevo c2 | 0.01343 | -0.00068 | -0.02721 | 0.00043 | 0.05479 | -0.00021 | 0.002 | 0.00104 | 0 | 3e-05 | 0.0386 | -0.01467 | -0.0007 | -0.00138 | -0.01658 | 0.03363 | 0.00065 | 0.00462 | 0 | 0.09332 | -0.04498 | -0.00777 | 0.00579 | 0.05139 | 0.0321 | 0.01539 | 0.04492
[RO-BG] [DIR] TIE 400 kV DOBRUDJA- MEDGIDIA SUD | BC | -0.05598 | -0.00067 | -0.02475 | 0.0004 | -0.14244 | -0.00019 | 0.00162 | 0.00096 | 0 | 3e-05 | -0.09706 | -0.01797 | -0.00111 | -0.00125 | -0.04102 | -0.08221 | 0.0006 | 0.00462 | 0 | 0.00986 | -0.02624 | -0.00631 | 0.00372 | -0.14028 | 0.04381 | -0.06126 | 0.08087
[RO-BG] [DIR] TIE 400 kV DOBRUDJA- MEDGIDIA SUD | N-1 OHL 400 kV Isaccea - Stupina | -0.05445 | -0.00063 | -0.0239 | 0.00038 | -0.13924 | -0.00019 | 0.00156 | 0.00093 | 0 | 3e-05 | -0.09466 | -0.01737 | -0.001 | -0.00121 | -0.03976 | -0.08006 | 0.00058 | 0.00443 | 0 | 0.01073 | -0.02512 | -0.00606 | 0.00361 | -0.13714 | 0.04175 | -0.05952 | 0.07681
[RO-BG] [DIR] TIE 400 kV DOBRUDJA- MEDGIDIA SUD | N-1 TIE 400 kV MEDGIDIA SUD - VARNA | -0.09608 | -0.00114 | -0.04248 | 0.00068 | -0.24428 | -0.00033 | 0.00278 | 0.00166 | 0 | 5e-05 | -0.16661 | -0.03084 | -0.0019 | -0.00215 | -0.07041 | -0.14111 | 0.00103 | 0.00794 | 0 | 0.01693 | -0.04503 | -0.01083 | 0.00638 | -0.24082 | 0.0752 | -0.10515 | 0.1388
[RO-BG] [DIR] TIE 400 kV DOBRUDJA- MEDGIDIA SUD | N-1 OHL 400 kV Cernavoda - Pelicanu | -0.05551 | -0.00072 | -0.02519 | 0.00041 | -0.13855 | -0.0002 | 0.00165 | 0.001 | 0 | 3e-05 | -0.0953 | -0.01823 | -0.00137 | -0.00129 | -0.04123 | -0.08116 | 0.00062 | 0.00482 | 0 | 0.00553 | -0.02758 | -0.00651 | 0.00375 | -0.13644 | 0.04647 | -0.06101 | 0.08653
[RO-BG] [DIR] TIE 400 kV DOBRUDJA- MEDGIDIA SUD | N-1 OHL 400 kV Gura Ialomitei - Bucuresti Sud | -0.05592 | -0.00074 | -0.02565 | 0.00042 | -0.1384 | -0.00021 | 0.00168 | 0.00102 | 0 | 3e-05 | -0.09559 | -0.01854 | -0.00148 | -0.00132 | -0.04177 | -0.0816 | 0.00063 | 0.00495 | 0 | 0.00381 | -0.02846 | -0.00667 | 0.0038 | -0.13628 | 0.048 | -0.06158 | 0.0896
[RO-BG] [DIR] TIE 400 kV DOBRUDJA- MEDGIDIA SUD | N-1 OHL 400 kV Gutinas – Smardan | -0.0547 | -0.00074 | -0.02461 | 0.0004 | -0.138 | -0.0002 | 0.0016 | 0.00099 | 0 | 3e-05 | -0.09442 | -0.01788 | -0.00153 | -0.00127 | -0.04038 | -0.08015 | 0.00061 | 0.00481 | 0 | 0.00663 | -0.02624 | -0.00643 | 0.00358 | -0.13589 | 0.04748 | -0.05996 | 0.08968
[RO-BG] [DIR] TIE 400 kV DOBRUDJA- MEDGIDIA SUD | N-1 TIE 400 kV Resita-Pancevo c2 | -0.05594 | -0.00067 | -0.02482 | 0.0004 | -0.14229 | -0.00019 | 0.00162 | 0.00097 | 0 | 3e-05 | -0.09696 | -0.01801 | -0.00111 | -0.00126 | -0.04107 | -0.08212 | 0.0006 | 0.00464 | 0 | 0.01011 | -0.02636 | -0.00633 | 0.00374 | -0.14014 | 0.0439 | -0.06122 | 0.08099
[RO-BG] [DIR] TIE 400 kV DOBRUDJA- MEDGIDIA SUD | N-1 TIE 400 kV Resita-Pancevo c1 | -0.05594 | -0.00067 | -0.02482 | 0.0004 | -0.14229 | -0.00019 | 0.00162 | 0.00097 | 0 | 3e-05 | -0.09696 | -0.01801 | -0.00111 | -0.00126 | -0.04107 | -0.08212 | 0.0006 | 0.00464 | 0 | 0.01011 | -0.02636 | -0.00633 | 0.00374 | -0.14014 | 0.0439 | -0.06122 | 0.08099
[RO-BG] [DIR] TIE 400 kV MEDGIDIA SUD - VARNA | BC | -0.05787 | -0.00069 | -0.02559 | 0.00041 | -0.14695 | -0.0002 | 0.00167 | 0.001 | 0 | 3e-05 | -0.10036 | -0.01858 | -0.00115 | -0.0013 | -0.04241 | -0.08499 | 0.00062 | 0.00478 | 0 | 0.01019 | -0.02712 | -0.00652 | 0.00385 | -0.14507 | 0.0453 | -0.06333 | 0.0836
[RO-BG] [DIR] TIE 400 kV MEDGIDIA SUD - VARNA | N-1 OHL 400 kV Isaccea - Rahman | -0.05641 | -0.00066 | -0.02478 | 0.0004 | -0.14391 | -0.00019 | 0.00162 | 0.00096 | 0 | 3e-05 | -0.09806 | -0.018 | -0.00104 | -0.00125 | -0.0412 | -0.08294 | 0.0006 | 0.0046 | 0 | 0.01102 | -0.02606 | -0.00629 | 0.00374 | -0.14208 | 0.04333 | -0.06167 | 0.07974
[RO-BG] [DIR] TIE 400 kV MEDGIDIA SUD - VARNA | N-1 TIE 400 kV DOBRUDJA- MEDGIDIA SUD | -0.09706 | -0.00115 | -0.04291 | 0.00069 | -0.24667 | -0.00034 | 0.00281 | 0.00167 | 0 | 5e-05 | -0.16831 | -0.03116 | -0.00192 | -0.00218 | -0.07113 | -0.14254 | 0.00104 | 0.00802 | 0 | 0.0171 | -0.04549 | -0.01093 | 0.00645 | -0.24328 | 0.07597 | -0.10622 | 0.14021
[RO-BG] [DIR] TIE 400 kV MEDGIDIA SUD - VARNA | N-1 OHL 400 kV Cernavoda - Pelicanu | -0.05739 | -0.00074 | -0.02604 | 0.00042 | -0.14294 | -0.00021 | 0.0017 | 0.00103 | 0 | 3e-05 | -0.09854 | -0.01885 | -0.00142 | -0.00133 | -0.04263 | -0.0839 | 0.00064 | 0.00498 | 0 | 0.00572 | -0.02851 | -0.00673 | 0.00387 | -0.1411 | 0.04805 | -0.06307 | 0.08946
[RO-BG] [DIR] TIE 400 kV MEDGIDIA SUD - VARNA | N-1 OHL 400 kV Gura Ialomitei - Bucuresti Sud | -0.05781 | -0.00077 | -0.02651 | 0.00043 | -0.14278 | -0.00021 | 0.00173 | 0.00105 | 0 | 3e-05 | -0.09883 | -0.01917 | -0.00153 | -0.00136 | -0.04319 | -0.08436 | 0.00065 | 0.00511 | 0 | 0.00394 | -0.02942 | -0.00689 | 0.00393 | -0.14093 | 0.04962 | -0.06366 | 0.09264
[RO-BG] [DIR] TIE 400 kV MEDGIDIA SUD - VARNA | N-1 OHL 400 kV Gutinas – Smardan | -0.05655 | -0.00076 | -0.02544 | 0.00042 | -0.14236 | -0.00021 | 0.00166 | 0.00102 | 0 | 3e-05 | -0.09762 | -0.01848 | -0.00159 | -0.00132 | -0.04175 | -0.08286 | 0.00063 | 0.00498 | 0 | 0.00685 | -0.02713 | -0.00664 | 0.0037 | -0.14054 | 0.04909 | -0.06198 | 0.09271
[RO-BG] [DIR] TIE 400 kV MEDGIDIA SUD - VARNA | N-1 OHL 400 kV Medgidia Sud - Stupina | -0.05629 | -0.00065 | -0.02471 | 0.00039 | -0.14365 | -0.00019 | 0.00162 | 0.00096 | 0 | 3e-05 | -0.09787 | -0.01795 | -0.00104 | -0.00125 | -0.0411 | -0.08276 | 0.0006 | 0.00458 | 0 | 0.01109 | -0.02597 | -0.00627 | 0.00373 | -0.14182 | 0.04316 | -0.06153 | 0.07941
[RO-BG] [DIR] TIE 400 kV MEDGIDIA SUD - VARNA | N-1 OHL 400 kV Cernavodă - Medgidia Sud | -0.05261 | -0.00071 | -0.02415 | 0.00039 | -0.12994 | -0.00019 | 0.00158 | 0.00096 | 0 | 3e-05 | -0.08995 | -0.01747 | -0.00145 | -0.00124 | -0.0393 | -0.07677 | 0.0006 | 0.00468 | 0 | 0.00331 | -0.02674 | -0.00629 | 0.00356 | -0.12828 | 0.04571 | -0.05792 | 0.08561
[RO-BG] [DIR] TIE 400 kV MEDGIDIA SUD - VARNA | N-1 TIE 400 kV Resita-Pancevo c2 | -0.05783 | -0.00069 | -0.02566 | 0.00041 | -0.1468 | -0.0002 | 0.00168 | 0.001 | 0 | 3e-05 | -0.10025 | -0.01862 | -0.00115 | -0.0013 | -0.04245 | -0.0849 | 0.00062 | 0.00479 | 0 | 0.01045 | -0.02725 | -0.00654 | 0.00386 | -0.14493 | 0.04538 | -0.06329 | 0.08373
[RO-BG] [DIR] TIE 400 kV MEDGIDIA SUD - VARNA | N-1 TIE 400 kV Resita-Pancevo c1 | -0.05783 | -0.00069 | -0.02566 | 0.00041 | -0.1468 | -0.0002 | 0.00168 | 0.001 | 0 | 3e-05 | -0.10025 | -0.01862 | -0.00115 | -0.0013 | -0.04245 | -0.0849 | 0.00062 | 0.00479 | 0 | 0.01045 | -0.02725 | -0.00654 | 0.00386 | -0.14493 | 0.04538 | -0.06329 | 0.08373
[RO-RO] [DIR] OHL 400 kV Portile de Fier-Resita | N-1 TIE 400 kV Resita-Pancevo c2 | 0.03532 | -0.00061 | -0.00306 | 0.00013 | 0.0715 | -7e-05 | 0.00036 | 0.00033 | 0 | 1e-05 | 0.06049 | 0.00012 | -0.0035 | -0.00037 | 0.01288 | 0.05741 | 0.0002 | 0.00198 | 0 | 0.08139 | 0.00281 | -0.00255 | 0.0009 | 0.06892 | 0.02304 | 0.04308 | 0.04104
[RO-RO] [DIR] OHL 400 kV Arad-Nadab | N-1 TIE 400 kV Arad-Sandorfalva | 0.09142 | -0.00089 | 0.05415 | -0.00054 | 0.1379 | 0.00022 | -0.0037 | -0.00122 | 0 | -4e-05 | 0.12645 | 0.0351 | -0.01101 | 0.00192 | 0.08338 | 0.12332 | -0.0008 | -0.00299 | 0 | 0.17993 | 0.10159 | 0.00924 | -0.01214 | 0.13527 | 0.0242 | 0.11031 | 0.06756
[RO-RO] [DIR] OHL 400 kV Arad-Nadab | N-1 TIE 400 kV Resita-Pancevo c2 | 0.06598 | 0.00091 | 0.05471 | -0.00089 | 0.08506 | 0.00042 | -0.00481 | -0.00211 | 0 | -7e-05 | 0.08356 | 0.03675 | 0.00942 | 0.00289 | 0.06877 | 0.08346 | -0.00133 | -0.00812 | 0 | 0.09738 | 0.08409 | 0.01573 | -0.01713 | 0.08431 | -0.02125 | 0.07994 | 0.01398
[RO-RO] [DIR] OHL 400 kV Mintia-Arad | BC | 0.05843 | -0.0012 | 0.02496 | -0.00012 | 0.10318 | 2e-05 | -0.00142 | -0.00021 | 0 | -1e-05 | 0.08816 | 0.01615 | -0.0122 | 0.00053 | 0.04629 | 0.08355 | -0.00016 | 0.00087 | 0 | 0.14978 | 0.04842 | 0.00182 | -0.0046 | 0.10021 | 0.03652 | 0.06917 | 0.06783
[RO-RO] [DIR] OHL 400 kV Mintia-Arad | N-1 TIE 400 kV Rosiori-Mukacevo | 0.06528 | -0.00095 | 0.03056 | -0.00023 | 0.11246 | 8e-05 | -0.00188 | -0.00048 | 0 | -2e-05 | 0.09703 | 0.02004 | -0.01082 | 0.00087 | 0.05327 | 0.09231 | -0.00033 | -0.00043 | 0 | 0.16276 | 0.05646 | 0.0037 | -0.00599 | 0.10936 | 0.02791 | 0.07738 | 0.06544
[RO-RO] [DIR] OHL 400 kV Mintia-Arad | N-1 TIE 400 kV Portile de Fier-Djerdap | 0.05599 | -0.00123 | 0.02288 | -9e-05 | 0.10404 | 1e-05 | -0.00128 | -0.00014 | 0 | -1e-05 | 0.0867 | 0.0148 | -0.01212 | 0.00043 | 0.04332 | 0.08121 | -0.00012 | 0.00116 | 0 | 0.15736 | 0.04103 | 0.00135 | -0.00422 | 0.10063 | 0.03845 | 0.06538 | 0.07052
[RO-RO] [DIR] OHL 400 kV Mintia-Arad | N-1 OHL 400 kV Iernut-Sibiu Sud | 0.07566 | -0.00104 | 0.0357 | -0.00028 | 0.1301 | 0.0001 | -0.00222 | -0.00059 | 0 | -2e-05 | 0.11238 | 0.02347 | -0.012 | 0.00105 | 0.06184 | 0.10696 | -0.0004 | -0.00069 | 0 | 0.184 | 0.0652 | 0.00452 | -0.0071 | 0.12648 | 0.03067 | 0.08966 | 0.07385
[RO-RO] [DIR] OHL 400 kV Mintia-Arad | N-1 OHL 220 kV Portile de Fier-Resita 1&2 | 0.05965 | -0.00121 | 0.02545 | -0.00012 | 0.10502 | 3e-05 | -0.00145 | -0.00022 | 0 | -1e-05 | 0.08989 | 0.01649 | -0.01234 | 0.00054 | 0.04722 | 0.08526 | -0.00017 | 0.00085 | 0 | 0.15242 | 0.04956 | 0.00189 | -0.00469 | 0.10201 | 0.03679 | 0.07068 | 0.06858
[RO-RO] [DIR] OHL 400 kV Mintia-Arad | N-1 OHL 220 kV Resita-Timisoara 1&2 | 0.06207 | -0.00121 | 0.02779 | -0.00015 | 0.10722 | 4e-05 | -0.00161 | -0.00029 | 0 | -1e-05 | 0.09251 | 0.01794 | -0.01264 | 0.00064 | 0.0502 | 0.08804 | -0.00021 | 0.00061 | 0 | 0.15275 | 0.05425 | 0.00238 | -0.00516 | 0.10427 | 0.03608 | 0.07373 | 0.06852
[RO-RO] [DIR] OHL 400 kV Mintia-Arad | N-1 OHL 220 kV Urechesti-Targu Jiu Nord | 0.05281 | -0.00118 | 0.02188 | -9e-05 | 0.09461 | 1e-05 | -0.00121 | -0.00013 | 0 | -1e-05 | 0.08026 | 0.0141 | -0.01166 | 0.00041 | 0.04139 | 0.07583 | -0.00011 | 0.00111 | 0 | 0.14614 | 0.04275 | 0.00126 | -0.00397 | 0.09185 | 0.03625 | 0.0624 | 0.06506
[RO-RO] [DIR] OHL 400 kV Mintia-Arad | N-1 OHL 220 kV Paroseni-Targu Jiu Nord | 0.05281 | -0.00118 | 0.02188 | -9e-05 | 0.09461 | 1e-05 | -0.00121 | -0.00013 | 0 | -1e-05 | 0.08026 | 0.0141 | -0.01166 | 0.00041 | 0.04139 | 0.07583 | -0.00011 | 0.00111 | 0 | 0.14614 | 0.04275 | 0.00126 | -0.00397 | 0.09185 | 0.03625 | 0.0624 | 0.06506
[RO-RO] [DIR] OHL 400 kV Mintia-Arad | N-1 TRA 400/220 kV AT3 Arad | 0.07222 | -0.00133 | 0.03419 | -0.00021 | 0.12102 | 6e-05 | -0.00201 | -0.00042 | 0 | -2e-05 | 0.10587 | 0.02199 | -0.01437 | 0.00085 | 0.05997 | 0.10134 | -0.0003 | 0.00028 | 0 | 0.16994 | 0.06756 | 0.00338 | -0.00638 | 0.11792 | 0.03831 | 0.08618 | 0.07452
[RO-RO] [DIR] OHL 400 kV Mintia-Arad | N-1 TIE 400 kV Resita-Pancevo c2 | 0.05858 | -0.00121 | 0.02467 | -0.00011 | 0.10377 | 2e-05 | -0.0014 | -0.0002 | 0 | -1e-05 | 0.08857 | 0.016 | -0.01221 | 0.00051 | 0.04611 | 0.08391 | -0.00015 | 0.00092 | 0 | 0.15078 | 0.04793 | 0.00174 | -0.00454 | 0.10076 | 0.03686 | 0.06934 | 0.06831
[RO-RO] [DIR] OHL 400 kV Mintia-Arad | N-1 TIE 400 kV Resita-Pancevo c1 | 0.05858 | -0.00121 | 0.02467 | -0.00011 | 0.10377 | 2e-05 | -0.0014 | -0.0002 | 0 | -1e-05 | 0.08857 | 0.016 | -0.01221 | 0.00051 | 0.04611 | 0.08391 | -0.00015 | 0.00092 | 0 | 0.15078 | 0.04793 | 0.00174 | -0.00454 | 0.10076 | 0.03686 | 0.06934 | 0.06831
[RO-RO] [DIR] OHL 400 kV Sibiu Sud-Mintia | N-1 TIE 400 kV Rosiori-Mukacevo | 0.04897 | -0.00082 | 0.01979 | -0.00012 | 0.09207 | 3e-05 | -0.00119 | -0.00023 | 0 | -1e-05 | 0.07625 | 0.01319 | -0.00839 | 0.00049 | 0.0372 | 0.07124 | -0.00016 | 0.00032 | 0 | 0.11255 | 0.03377 | 0.00185 | -0.00396 | 0.08913 | 0.02701 | 0.05714 | 0.05998
[RO-RO] [DIR] OHL 400 kV Sibiu Sud-Mintia | N-1 TIE 400 kV Resita-Pancevo c2 | 0.04312 | -0.00104 | 0.01496 | -2e-05 | 0.08418 | -1e-05 | -0.0008 | 0 | 0 | 0 | 0.06869 | 0.00984 | -0.00958 | 0.00019 | 0.03119 | 0.06377 | -2e-05 | 0.00144 | 0 | 0.10153 | 0.02683 | 0.00024 | -0.00277 | 0.08135 | 0.03443 | 0.05012 | 0.06208
[RO-RO] [DIR] OHL 400 kV Iernut-Sibiu Sud | N-1 TIE 400 kV Resita-Pancevo c2 | -0.06395 | -0.00058 | -0.03964 | 0.00059 | -0.10017 | -0.00028 | 0.00297 | 0.00141 | 0 | 5e-05 | -0.09006 | -0.02704 | -0.00076 | -0.00192 | -0.05756 | -0.08704 | 0.00088 | 0.00576 | 0 | -0.12748 | -0.06193 | -0.00994 | 0.00925 | -0.09774 | 0.02149 | -0.07606 | -0.02263
[RO-RO] [DIR] OHL 400 kV Iernut-Gadalin | N-1 OHL 400 kV Mintia-Arad | 0.07224 | 0.00031 | 0.04298 | -0.00059 | 0.11606 | 0.00027 | -0.00314 | -0.00139 | 0 | -5e-05 | 0.10286 | 0.0291 | -0.00171 | 0.00195 | 0.0641 | 0.09887 | -0.00088 | -0.00533 | 0 | 0.15402 | 0.06921 | 0.00991 | -0.00986 | 0.11332 | -0.01228 | 0.08582 | 0.03921
[RO-RO] [DIR] OHL 400 kV Iernut-Gadalin | N-1 TIE 400 kV Resita-Pancevo c2 | 0.05918 | 0.00058 | 0.03718 | -0.00056 | 0.0932 | 0.00026 | -0.0028 | -0.00133 | 0 | -4e-05 | 0.08328 | 0.02536 | 0.00103 | 0.00182 | 0.05357 | 0.08029 | -0.00084 | -0.00549 | 0 | 0.12093 | 0.05801 | 0.00945 | -0.00879 | 0.09111 | -0.02028 | 0.07035 | 0.02424
[RO-RO] [DIR] OHL 400 kV Rosiori-Gadalin | N-1 OHL 400 kV Mintia-Arad | -0.07224 | -0.00031 | -0.04298 | 0.00059 | -0.11606 | -0.00027 | 0.00314 | 0.00139 | 0 | 5e-05 | -0.10286 | -0.0291 | 0.00171 | -0.00195 | -0.0641 | -0.09887 | 0.00088 | 0.00533 | 0 | -0.15402 | -0.06921 | -0.00991 | 0.00986 | -0.11332 | 0.01228 | -0.08582 | -0.03921
[RO-RO] [DIR] OHL 400 kV Rosiori-Gadalin | N-1 TIE 400 kV Resita-Pancevo c2 | -0.05918 | -0.00058 | -0.03718 | 0.00056 | -0.0932 | -0.00026 | 0.0028 | 0.00133 | 0 | 4e-05 | -0.08328 | -0.02536 | -0.00103 | -0.00182 | -0.05357 | -0.08029 | 0.00084 | 0.00549 | 0 | -0.12093 | -0.05801 | -0.00945 | 0.00879 | -0.09111 | 0.02028 | -0.07035 | -0.02424
[RO-RO] [DIR] OHL 400 kV Arefu-Tantareni | BC | -0.05177 | -0.00012 | -0.02856 | 0.00037 | -0.07648 | -0.00017 | 0.00195 | 0.00087 | 0 | 3e-05 | -0.07301 | -0.01938 | 0.00246 | -0.00123 | -0.04462 | -0.0721 | 0.00055 | 0.00332 | 0 | -0.00504 | -0.04607 | -0.00609 | 0.00573 | -0.07342 | 0.01217 | -0.06194 | -0.00014
[RO-RO] [DIR] OHL 400 kV Arefu-Tantareni | N-1 OHL 400 kV Brasov - Sibiu Sud | -0.06373 | 0 | -0.03422 | 0.00042 | -0.09969 | -0.00019 | 0.00234 | 0.00098 | 0 | 3e-05 | -0.09153 | -0.02318 | 0.00384 | -0.00142 | -0.05419 | -0.08912 | 0.00063 | 0.00354 | 0 | -0.0117 | -0.0553 | -0.00698 | 0.00709 | -0.09614 | 0.00683 | -0.07583 | -0.01824
[RO-RO] [DIR] OHL 400 kV Arefu-Tantareni | N-1 TIE 400 kV Rosiori-Mukacevo | -0.04408 | 0.00017 | -0.02226 | 0.00025 | -0.06605 | -0.00011 | 0.00143 | 0.00056 | 0 | 2e-05 | -0.06304 | -0.015 | 0.00402 | -0.00084 | -0.03676 | -0.06225 | 0.00036 | 0.00185 | 0 | 0.00955 | -0.03703 | -0.00398 | 0.00417 | -0.06314 | 0.00249 | -0.05271 | -0.00283
[RO-RO] [DIR] OHL 400 kV Arefu-Tantareni | N-1 OHL 400 kV Mintia-Arad | -0.04447 | -0.00027 | -0.02544 | 0.00035 | -0.06358 | -0.00016 | 0.00177 | 0.00084 | 0 | 3e-05 | -0.06199 | -0.01736 | 0.00094 | -0.00116 | -0.03884 | -0.06166 | 0.00053 | 0.00343 | 0 | 0.01367 | -0.04002 | -0.00586 | 0.00515 | -0.0609 | 0.01674 | -0.05329 | 0.00834
[RO-RO] [DIR] OHL 400 kV Arefu-Tantareni | N-1 OHL 400 kV Sibiu Sud-Mintia | -0.04214 | -0.00035 | -0.02521 | 0.00036 | -0.0577 | -0.00017 | 0.00177 | 0.00087 | 0 | 3e-05 | -0.05768 | -0.01717 | 0.00033 | -0.00118 | -0.03765 | -0.05787 | 0.00055 | 0.00364 | 0 | 0.0176 | -0.04007 | -0.00603 | 0.00511 | -0.05527 | 0.01985 | -0.05075 | 0.01371
[RO-RO] [DIR] OHL 400 kV Arefu-Tantareni | N-1 OHL 400 kV Tantareni-Urechesti | -0.05662 | -5e-05 | -0.02808 | 0.00035 | -0.09061 | -0.00016 | 0.0019 | 0.00083 | 0 | 3e-05 | -0.0834 | -0.01936 | 0.00286 | -0.00118 | -0.04597 | -0.08116 | 0.00053 | 0.00309 | 0 | -0.00145 | -0.04034 | -0.00578 | 0.0056 | -0.0863 | 0.0096 | -0.06668 | -0.00449
[RO-RO] [DIR] OHL 400 kV Arefu-Tantareni | N-1 OHL 220 kV Portile de Fier-Resita 1&2 | -0.05318 | -0.00011 | -0.02912 | 0.00037 | -0.07862 | -0.00017 | 0.00198 | 0.00088 | 0 | 3e-05 | -0.07503 | -0.01977 | 0.00262 | -0.00124 | -0.0457 | -0.07409 | 0.00056 | 0.00334 | 0 | -0.00812 | -0.0474 | -0.00616 | 0.00584 | -0.07552 | 0.01186 | -0.06369 | -0.00101
[RO-RO] [DIR] OHL 400 kV Arefu-Tantareni | N-1 OHL 220 kV Resita-Timisoara 1&2 | -0.05754 | -0.0001 | -0.03304 | 0.00042 | -0.08289 | -0.00019 | 0.00225 | 0.00099 | 0 | 3e-05 | -0.07992 | -0.02221 | 0.00316 | -0.0014 | -0.05083 | -0.07923 | 0.00063 | 0.00374 | 0 | -0.00976 | -0.05535 | -0.00697 | 0.00662 | -0.07987 | 0.01287 | -0.06917 | -0.00124
[RO-RO] [DIR] OHL 400 kV Arefu-Tantareni | N-1 OHL 220 kV Urechesti-Targu Jiu Nord | -0.05643 | -0.0001 | -0.03111 | 0.0004 | -0.08359 | -0.00018 | 0.00212 | 0.00093 | 0 | 3e-05 | -0.07956 | -0.02107 | 0.00291 | -0.00132 | -0.04869 | -0.0785 | 0.00059 | 0.00352 | 0 | -0.00806 | -0.05077 | -0.00655 | 0.00625 | -0.08036 | 0.01194 | -0.06756 | -0.00243
[RO-RO] [DIR] OHL 400 kV Arefu-Tantareni | N-1 OHL 220 kV Paroseni-Targu Jiu Nord | -0.05643 | -0.0001 | -0.03111 | 0.0004 | -0.08359 | -0.00018 | 0.00212 | 0.00093 | 0 | 3e-05 | -0.07956 | -0.02107 | 0.00291 | -0.00132 | -0.04869 | -0.0785 | 0.00059 | 0.00352 | 0 | -0.00806 | -0.05077 | -0.00655 | 0.00625 | -0.08036 | 0.01194 | -0.06756 | -0.00243
[RO-RO] [DIR] OHL 400 kV Arefu-Tantareni | N-1 TRA 400/220 kV AT3 Arad | -0.05431 | -0.0001 | -0.03026 | 0.00039 | -0.07977 | -0.00018 | 0.00206 | 0.00091 | 0 | 3e-05 | -0.07628 | -0.02045 | 0.00286 | -0.00129 | -0.04714 | -0.07538 | 0.00058 | 0.00343 | 0 | -0.00876 | -0.04961 | -0.00637 | 0.00606 | -0.07669 | 0.01184 | -0.06507 | -0.00137
[RO-RO] [DIR] OHL 400 kV Arefu-Tantareni | N-1 TIE 400 kV Resita-Pancevo c2 | -0.05182 | -0.00012 | -0.02845 | 0.00037 | -0.0767 | -0.00017 | 0.00194 | 0.00086 | 0 | 3e-05 | -0.07317 | -0.01932 | 0.00247 | -0.00122 | -0.04455 | -0.07224 | 0.00055 | 0.0033 | 0 | -0.00543 | -0.04589 | -0.00606 | 0.0057 | -0.07363 | 0.01204 | -0.062 | -0.00032
[RO-RO] [DIR] OHL 400 kV Arefu-Tantareni | N-1 TIE 400 kV Resita-Pancevo c1 | -0.05182 | -0.00012 | -0.02845 | 0.00037 | -0.0767 | -0.00017 | 0.00194 | 0.00086 | 0 | 3e-05 | -0.07317 | -0.01932 | 0.00247 | -0.00122 | -0.04455 | -0.07224 | 0.00055 | 0.0033 | 0 | -0.00543 | -0.04589 | -0.00606 | 0.0057 | -0.07363 | 0.01204 | -0.062 | -0.00032
[RO-RO] [DIR] OHL 400 kV Arefu-Sibiu Sud | N-1 OHL 400 kV Mintia-Arad | 0.05298 | 0.0002 | 0.02969 | -0.0004 | 0.08088 | 0.00018 | -0.00208 | -0.00094 | 0 | -3e-05 | 0.07528 | 0.02022 | -0.00172 | 0.00132 | 0.04576 | 0.07366 | -0.0006 | -0.00367 | 0 | -0.0025 | 0.0469 | 0.00662 | -0.00624 | 0.07796 | -0.01314 | 0.06314 | 0.00607
[RO-RO] [DIR] OHL 400 kV Arefu-Sibiu Sud | N-1 OHL 400 kV Sibiu Sud-Mintia | 0.04998 | 0.00031 | 0.02941 | -0.00041 | 0.07324 | 0.00019 | -0.00208 | -0.00098 | 0 | -3e-05 | 0.06969 | 0.02 | -0.00092 | 0.00135 | 0.04425 | 0.06875 | -0.00062 | -0.00395 | 0 | -0.00753 | 0.04701 | 0.00685 | -0.00619 | 0.07066 | -0.0172 | 0.05986 | -0.00093
[RO-RO] [DIR] OHL 400 kV Arefu-Sibiu Sud | N-1 TIE 400 kV Resita-Pancevo c2 | 0.06269 | 0 | 0.03367 | -0.00042 | 0.09817 | 0.00019 | -0.00231 | -0.00097 | 0 | -3e-05 | 0.09001 | 0.02281 | -0.00374 | 0.0014 | 0.05331 | 0.0876 | -0.00062 | -0.0035 | 0 | 0.02266 | 0.05467 | 0.00688 | -0.00697 | 0.09474 | -0.00696 | 0.07462 | 0.01748
[RO-RO] [DIR] OHL 400 kV Tantareni-Urechesti | N-1 TIE 400 kV Portile de Fier-Djerdap | 0.0445 | -0.00036 | 0.00616 | -2e-05 | 0.0936 | 0 | -0.0003 | -4e-05 | 0 | 0 | 0.0782 | 0.00599 | -0.0031 | 0.00011 | 0.02269 | 0.07302 | -3e-05 | 0.00028 | 0 | -0.05901 | -0.00622 | 3e-05 | -0.00083 | 0.08695 | 0.00903 | 0.04982 | 0.01787
[RO-RO] [DIR] OHL 400 kV Tantareni-Urechesti | N-1 OHL 400 kV Portile de Fier-Urechesti | 0.0304 | 0.0001 | 0.01401 | -0.00018 | 0.04502 | 9e-05 | -0.00091 | -0.00044 | 0 | -1e-05 | 0.04468 | 0.00985 | -0.00113 | 0.00061 | 0.02377 | 0.04458 | -0.00028 | -0.00178 | 0 | -0.09197 | 0.01753 | 0.00295 | -0.00245 | 0.0418 | -0.01071 | 0.03582 | -0.01486
[RO-RO] [DIR] OHL 400 kV Tantareni-Urechesti | N-1 OHL 400 kV Slatina-Portile de Fier | 0.03508 | -0.00071 | -0.00907 | 0.00021 | 0.11759 | -0.00011 | 0.00074 | 0.00053 | 0 | 2e-05 | 0.08205 | -0.00349 | -0.0035 | -0.00063 | 0.00466 | 0.06948 | 0.00032 | 0.00285 | 0 | -0.00958 | -0.05888 | -0.00392 | 0.00194 | 0.10711 | 0.02907 | 0.03223 | 0.04907
[RO-RO] [DIR] OHL 400 kV Tantareni-Urechesti | N-1 TIE 400 kV Resita-Pancevo c2 | 0.03318 | -0.00047 | -0.00271 | 0.0001 | 0.09637 | -5e-05 | 0.00028 | 0.00025 | 0 | 1e-05 | 0.07085 | 0.00017 | -0.00272 | -0.00028 | 0.00963 | 0.06179 | 0.00015 | 0.00151 | 0 | -0.02667 | -0.03865 | -0.00197 | 0.00075 | 0.0878 | 0.01706 | 0.03238 | 0.02912
[RO-RO] [DIR] OHL 400 kV Portile de Fier-Urechesti | BC | -0.00477 | 0.0009 | 0.02697 | -0.00045 | -0.08193 | 0.00023 | -0.00193 | -0.00111 | 0 | -4e-05 | -0.04208 | 0.01559 | 0.0025 | 0.00143 | 0.02261 | -0.02793 | -0.00069 | -0.00528 | 0 | -0.10492 | 0.08915 | 0.00793 | -0.00518 | -0.07345 | -0.04439 | 0.00487 | -0.07009
[RO-RO] [DIR] OHL 400 kV Portile de Fier-Urechesti | N-1 TIE 400 kV Portile de Fier-Djerdap | -0.02054 | 0.00073 | 0.01351 | -0.00027 | -0.07638 | 0.00014 | -0.00104 | -0.00067 | 0 | -2e-05 | -0.05148 | 0.00685 | 0.00303 | 0.00083 | 0.00347 | -0.04301 | -0.00041 | -0.00339 | 0 | -0.056 | 0.04151 | 0.00485 | -0.00275 | -0.07075 | -0.03198 | -0.0196 | -0.05272
[RO-RO] [DIR] OHL 400 kV Portile de Fier-Urechesti | N-1 OHL 400 kV Slatina-Portile de Fier | -0.00727 | 0.00126 | 0.03594 | -0.00061 | -0.11298 | 0.00031 | -0.00257 | -0.0015 | 0 | -5e-05 | -0.05817 | 0.02078 | 0.00369 | 0.00193 | 0.02976 | -0.03875 | -0.00093 | -0.0072 | 0 | -0.12839 | 0.11897 | 0.0107 | -0.00684 | -0.10167 | -0.06192 | 0.00559 | -0.09948
[RO-RO] [DIR] OHL 400 kV Portile de Fier-Urechesti | N-1 OHL 220 kV Portile de Fier-Resita 1&2 | -0.0008 | 0.00087 | 0.02855 | -0.00047 | -0.07595 | 0.00023 | -0.00203 | -0.00114 | 0 | -4e-05 | -0.03645 | 0.01669 | 0.00206 | 0.00148 | 0.02564 | -0.02236 | -0.00071 | -0.00534 | 0 | -0.09631 | 0.09287 | 0.00815 | -0.00548 | -0.06758 | -0.04353 | 0.00978 | -0.06765
[RO-RO] [DIR] OHL 400 kV Portile de Fier-Urechesti | N-1 OHL 220 kV Resita-Timisoara 1&2 | 0.00814 | 0.00087 | 0.03699 | -0.00057 | -0.06761 | 0.00028 | -0.0026 | -0.00138 | 0 | -4e-05 | -0.02665 | 0.02192 | 0.00095 | 0.00182 | 0.0365 | -0.012 | -0.00086 | -0.00621 | 0 | -0.09438 | 0.10987 | 0.00991 | -0.00718 | -0.05904 | -0.04595 | 0.02104 | -0.06763
[RO-RO] [DIR] OHL 400 kV Portile de Fier-Urechesti | N-1 TIE 400 kV Resita-Pancevo c2 | -0.00438 | 0.00088 | 0.02618 | -0.00044 | -0.08034 | 0.00022 | -0.00187 | -0.00108 | 0 | -3e-05 | -0.04096 | 0.01516 | 0.00248 | 0.00139 | 0.02213 | -0.02696 | -0.00067 | -0.00514 | 0 | -0.10221 | 0.08784 | 0.00771 | -0.00501 | -0.07196 | -0.04345 | 0.00532 | -0.06879
[RO-RO] [DIR] OHL 400 kV Portile de Fier-Urechesti | N-1 TIE 400 kV Resita-Pancevo c1 | -0.00438 | 0.00088 | 0.02618 | -0.00044 | -0.08034 | 0.00022 | -0.00187 | -0.00108 | 0 | -3e-05 | -0.04096 | 0.01516 | 0.00248 | 0.00139 | 0.02213 | -0.02696 | -0.00067 | -0.00514 | 0 | -0.10221 | 0.08784 | 0.00771 | -0.00501 | -0.07196 | -0.04345 | 0.00532 | -0.06879
[RO-RO] [DIR] OHL 400 kV Slatina-Portile de Fier | BC | 0.00474 | -0.00068 | -0.01697 | 0.0003 | 0.0587 | -0.00015 | 0.00121 | 0.00074 | 0 | 2e-05 | 0.03041 | -0.00981 | -0.00224 | -0.00094 | -0.01351 | 0.02045 | 0.00046 | 0.00363 | 0 | 0.04437 | -0.05638 | -0.00523 | 0.00314 | 0.05334 | 0.03315 | -0.00136 | 0.05556
[RO-RO] [DIR] OHL 400 kV Slatina-Portile de Fier | N-1 TIE 400 kV Portile de Fier-Djerdap | 0.01474 | -0.00056 | -0.00844 | 0.00018 | 0.05518 | -0.0001 | 0.00065 | 0.00046 | 0 | 1e-05 | 0.03637 | -0.00427 | -0.00258 | -0.00055 | -0.00138 | 0.03001 | 0.00028 | 0.00244 | 0 | 0.01336 | -0.02618 | -0.00328 | 0.0016 | 0.05163 | 0.02528 | 0.01415 | 0.04455
[RO-RO] [DIR] OHL 400 kV Slatina-Portile de Fier | N-1 OHL 400 kV Portile de Fier-Urechesti | 0.0067 | -0.00105 | -0.02809 | 0.00049 | 0.09249 | -0.00024 | 0.00201 | 0.0012 | 0 | 4e-05 | 0.04777 | -0.01624 | -0.00328 | -0.00153 | -0.02284 | 0.03198 | 0.00074 | 0.00581 | 0 | 0.08765 | -0.09316 | -0.00851 | 0.00528 | 0.08364 | 0.05146 | -0.00337 | 0.08447
[RO-RO] [DIR] OHL 400 kV Slatina-Portile de Fier | N-1 OHL 220 kV Portile de Fier-Resita 1&2 | 0.00236 | -0.00065 | -0.01792 | 0.00031 | 0.05511 | -0.00015 | 0.00127 | 0.00076 | 0 | 2e-05 | 0.02704 | -0.01047 | -0.00198 | -0.00097 | -0.01533 | 0.01712 | 0.00047 | 0.00367 | 0 | 0.03921 | -0.05861 | -0.00536 | 0.00332 | 0.04982 | 0.03263 | -0.0043 | 0.0541
[RO-RO] [DIR] OHL 400 kV Slatina-Portile de Fier | N-1 OHL 220 kV Resita-Timisoara 1&2 | -0.00275 | -0.00066 | -0.02278 | 0.00037 | 0.05038 | -0.00018 | 0.0016 | 0.0009 | 0 | 3e-05 | 0.02146 | -0.01349 | -0.00135 | -0.00117 | -0.02157 | 0.01121 | 0.00056 | 0.00417 | 0 | 0.03826 | -0.06841 | -0.00638 | 0.0043 | 0.04498 | 0.03405 | -0.01074 | 0.05413
[RO-RO] [DIR] OHL 400 kV Slatina-Portile de Fier | N-1 TIE 400 kV Resita-Pancevo c2 | 0.00449 | -0.00066 | -0.01646 | 0.00029 | 0.05767 | -0.00015 | 0.00118 | 0.00072 | 0 | 2e-05 | 0.02969 | -0.00954 | -0.00223 | -0.00091 | -0.0132 | 0.01982 | 0.00044 | 0.00355 | 0 | 0.04262 | -0.05554 | -0.00509 | 0.00303 | 0.05238 | 0.03255 | -0.00165 | 0.05472
[RO-RO] [DIR] OHL 400 kV Slatina-Portile de Fier | N-1 TIE 400 kV Resita-Pancevo c1 | 0.00449 | -0.00066 | -0.01646 | 0.00029 | 0.05767 | -0.00015 | 0.00118 | 0.00072 | 0 | 2e-05 | 0.02969 | -0.00954 | -0.00223 | -0.00091 | -0.0132 | 0.01982 | 0.00044 | 0.00355 | 0 | 0.04262 | -0.05554 | -0.00509 | 0.00303 | 0.05238 | 0.03255 | -0.00165 | 0.05472
[RO-RO] [DIR] OHL 400 kV Medgidia Sud - Stupina | BC | 0.03442 | 0.00077 | 0.01903 | -0.00034 | 0.07181 | 0.00017 | -0.00124 | -0.00084 | 0 | -3e-05 | 0.05415 | 0.01354 | 0.00244 | 0.00105 | 0.02846 | 0.04842 | -0.00052 | -0.00431 | 0 | 0.01958 | 0.02513 | 0.00546 | -0.00257 | 0.07073 | -0.04647 | 0.03918 | -0.09115
[RO-RO] [DIR] OHL 400 kV Medgidia Sud - Stupina | N-1 OHL 400 kV Isaccea - Rahman | 0.04779 | 0.00108 | 0.02642 | -0.00047 | 0.09969 | 0.00024 | -0.00173 | -0.00116 | 0 | -4e-05 | 0.07517 | 0.01879 | 0.00339 | 0.00146 | 0.03951 | 0.06722 | -0.00072 | -0.00598 | 0 | 0.02719 | 0.03488 | 0.00758 | -0.00357 | 0.09819 | -0.06451 | 0.05439 | -0.12654
[RO-RO] [DIR] OHL 400 kV Medgidia Sud - Stupina | N-1 OHL 400 kV Cernavoda - Pelicanu | 0.03472 | 0.00074 | 0.01875 | -0.00033 | 0.07431 | 0.00017 | -0.00123 | -0.00082 | 0 | -3e-05 | 0.05528 | 0.01337 | 0.00227 | 0.00103 | 0.02832 | 0.04909 | -0.0005 | -0.00418 | 0 | 0.0168 | 0.02427 | 0.00533 | -0.00255 | 0.07321 | -0.04476 | 0.03934 | -0.0875
[RO-RO] [DIR] OHL 400 kV Medgidia Sud - Stupina | N-1 OHL 400 kV Pelicanu - Bucuresti Sud | 0.03466 | 0.00074 | 0.01874 | -0.00033 | 0.0741 | 0.00017 | -0.00123 | -0.00082 | 0 | -3e-05 | 0.05515 | 0.01336 | 0.00228 | 0.00103 | 0.02829 | 0.04899 | -0.0005 | -0.00418 | 0 | 0.01694 | 0.02427 | 0.00533 | -0.00255 | 0.07299 | -0.0448 | 0.03927 | -0.08761
[RO-RO] [DIR] OHL 400 kV Medgidia Sud - Stupina | N-1 OHL 400 kV Gura Ialomitei - Bucuresti Sud | 0.03442 | 0.00078 | 0.01905 | -0.00034 | 0.07174 | 0.00017 | -0.00125 | -0.00084 | 0 | -3e-05 | 0.05412 | 0.01355 | 0.00245 | 0.00106 | 0.02847 | 0.04841 | -0.00052 | -0.00431 | 0 | 0.0197 | 0.02517 | 0.00547 | -0.00257 | 0.07066 | -0.04655 | 0.03918 | -0.09131
[RO-RO] [DIR] OHL 400 kV Medgidia Sud - Stupina | N-1 OHL 400 kV Varna-Dobrudja circ1 | 0.03436 | 0.00077 | 0.01901 | -0.00034 | 0.07167 | 0.00017 | -0.00124 | -0.00084 | 0 | -3e-05 | 0.05404 | 0.01352 | 0.00244 | 0.00105 | 0.02841 | 0.04833 | -0.00052 | -0.0043 | 0 | 0.01959 | 0.0251 | 0.00546 | -0.00257 | 0.07058 | -0.04642 | 0.03911 | -0.09106
[RO-RO] [DIR] OHL 400 kV Medgidia Sud - Stupina | N-1 OHL 400 kV Varna-Dobrudja circ2 | 0.03436 | 0.00077 | 0.01901 | -0.00034 | 0.07167 | 0.00017 | -0.00124 | -0.00084 | 0 | -3e-05 | 0.05404 | 0.01352 | 0.00244 | 0.00105 | 0.02841 | 0.04833 | -0.00052 | -0.0043 | 0 | 0.01959 | 0.0251 | 0.00546 | -0.00257 | 0.07058 | -0.04642 | 0.03911 | -0.09106
[RO-RO] [DIR] OHL 400 kV Medgidia Sud - Stupina | N-1 OHL 400 kV Cernavodă - Medgidia Sud | 0.04945 | 0.00071 | 0.02315 | -0.00038 | 0.1204 | 0.00019 | -0.00151 | -0.00093 | 0 | -3e-05 | 0.08388 | 0.01671 | 0.00157 | 0.0012 | 0.03733 | 0.0719 | -0.00058 | -0.00458 | 0 | -6e-05 | 0.02621 | 0.00611 | -0.00338 | 0.1187 | -0.04529 | 0.05462 | -0.0854
[RO-RO] [DIR] OHL 400 kV Medgidia Sud - Rahman | BC | -0.03246 | -0.00073 | -0.01795 | 0.00032 | -0.06771 | -0.00016 | 0.00117 | 0.00079 | 0 | 2e-05 | -0.05105 | -0.01276 | -0.0023 | -0.00099 | -0.02683 | -0.04565 | 0.00049 | 0.00406 | 0 | -0.01846 | -0.02369 | -0.00515 | 0.00242 | -0.06669 | 0.04382 | -0.03694 | 0.08594
[RO-RO] [DIR] OHL 400 kV Medgidia Sud - Rahman | N-1 OHL 400 kV Cernavoda - Pelicanu | -0.03274 | -0.0007 | -0.01768 | 0.00031 | -0.07007 | -0.00016 | 0.00116 | 0.00077 | 0 | 2e-05 | -0.05212 | -0.0126 | -0.00214 | -0.00097 | -0.0267 | -0.04629 | 0.00048 | 0.00394 | 0 | -0.01584 | -0.02288 | -0.00503 | 0.00241 | -0.06902 | 0.0422 | -0.03709 | 0.0825
[RO-RO] [DIR] OHL 400 kV Medgidia Sud - Rahman | N-1 OHL 400 kV Pelicanu - Bucuresti Sud | -0.03268 | -0.0007 | -0.01767 | 0.00031 | -0.06986 | -0.00016 | 0.00116 | 0.00077 | 0 | 2e-05 | -0.052 | -0.01259 | -0.00215 | -0.00097 | -0.02667 | -0.04619 | 0.00048 | 0.00394 | 0 | -0.01597 | -0.02288 | -0.00502 | 0.0024 | -0.06882 | 0.04224 | -0.03703 | 0.0826
[RO-RO] [DIR] OHL 400 kV Medgidia Sud - Rahman | N-1 OHL 400 kV Gura Ialomitei - Bucuresti Sud | -0.03245 | -0.00073 | -0.01796 | 0.00032 | -0.06764 | -0.00016 | 0.00117 | 0.00079 | 0 | 2e-05 | -0.05103 | -0.01277 | -0.00231 | -0.001 | -0.02684 | -0.04564 | 0.00049 | 0.00407 | 0 | -0.01857 | -0.02373 | -0.00516 | 0.00242 | -0.06662 | 0.04389 | -0.03694 | 0.08609
[RO-RO] [DIR] OHL 400 kV Medgidia Sud - Rahman | N-1 OHL 400 kV Varna-Dobrudja circ1 | -0.0324 | -0.00073 | -0.01792 | 0.00032 | -0.06757 | -0.00016 | 0.00117 | 0.00079 | 0 | 2e-05 | -0.05095 | -0.01275 | -0.0023 | -0.00099 | -0.02679 | -0.04557 | 0.00049 | 0.00406 | 0 | -0.01847 | -0.02367 | -0.00514 | 0.00242 | -0.06654 | 0.04377 | -0.03687 | 0.08586
[RO-RO] [DIR] OHL 400 kV Medgidia Sud - Rahman | N-1 OHL 400 kV Varna-Dobrudja circ2 | -0.0324 | -0.00073 | -0.01792 | 0.00032 | -0.06757 | -0.00016 | 0.00117 | 0.00079 | 0 | 2e-05 | -0.05095 | -0.01275 | -0.0023 | -0.00099 | -0.02679 | -0.04557 | 0.00049 | 0.00406 | 0 | -0.01847 | -0.02367 | -0.00514 | 0.00242 | -0.06654 | 0.04377 | -0.03687 | 0.08586
[RO-RO] [DIR] OHL 400 kV Medgidia Sud - Rahman | N-1 OHL 400 kV Cernavodă - Medgidia Sud | -0.04662 | -0.00067 | -0.02183 | 0.00036 | -0.11352 | -0.00018 | 0.00143 | 0.00088 | 0 | 3e-05 | -0.07908 | -0.01576 | -0.00148 | -0.00113 | -0.03519 | -0.06779 | 0.00055 | 0.00432 | 0 | 6e-05 | -0.02471 | -0.00576 | 0.00319 | -0.11191 | 0.0427 | -0.0515 | 0.08052
[RO-RO] [DIR] OHL 400 kV Medgidia Sud- Cernavoda | BC | 0.04439 | -0.00019 | 0.01216 | -0.00013 | 0.14357 | 5e-05 | -0.00079 | -0.00028 | 0 | -1e-05 | 0.08784 | 0.00938 | -0.00256 | 0.00044 | 0.0262 | 0.06938 | -0.00018 | -0.0008 | 0 | -0.05805 | 0.00319 | 0.0019 | -0.0024 | 0.14172 | 0.0035 | 0.04564 | 0.01699
[RO-RO] [DIR] OHL 400 kV Medgidia Sud- Cernavoda | N-1 OHL 400 kV Isaccea - Tulcea Vest | 0.0367 | -0.00041 | 0.00739 | -4e-05 | 0.12964 | 1e-05 | -0.00048 | -6e-05 | 0 | 0 | 0.07649 | 0.00602 | -0.00335 | 0.00017 | 0.01941 | 0.05885 | -5e-05 | 0.00036 | 0 | -0.06589 | -0.00364 | 0.00047 | -0.00179 | 0.12801 | 0.01652 | 0.03668 | 0.04296
[RO-RO] [DIR] OHL 400 kV Medgidia Sud- Cernavoda | N-1 OHL 400 kV Lacu Sarat - Gura Ialomitei | 0.03133 | -0.00053 | 0.00376 | 2e-05 | 0.12187 | -2e-05 | -0.00024 | 9e-05 | 0 | 0 | 0.06924 | 0.00353 | -0.00369 | -3e-05 | 0.01432 | 0.05173 | 4e-05 | 0.00111 | 0 | -0.07285 | -0.00965 | -0.00055 | -0.00122 | 0.12037 | 0.0238 | 0.0302 | 0.0562
[RO-RO] [DIR] OHL 400 kV Medgidia Sud- Cernavoda | N-1 OHL 400 kV Tulcea Vest - Tariverde | 0.0367 | -0.00041 | 0.00739 | -4e-05 | 0.12964 | 1e-05 | -0.00048 | -6e-05 | 0 | 0 | 0.07649 | 0.00602 | -0.00335 | 0.00017 | 0.01941 | 0.05885 | -5e-05 | 0.00036 | 0 | -0.06589 | -0.00364 | 0.00047 | -0.00179 | 0.12801 | 0.01652 | 0.03668 | 0.04296
[RO-RO] [DIR] OHL 400 kV Medgidia Sud- Cernavoda | N-1 OHL 400 kV Gutinas – Smardan | 0.045 | -0.00022 | 0.01223 | -0.00012 | 0.14569 | 5e-05 | -0.0008 | -0.00027 | 0 | -1e-05 | 0.08911 | 0.00942 | -0.00277 | 0.00043 | 0.02651 | 0.07037 | -0.00018 | -0.00071 | 0 | -0.0596 | 0.00319 | 0.00184 | -0.00247 | 0.14382 | 0.00526 | 0.04626 | 0.02122
[RO-RO] [DIR] OHL 400 kV Medgidia Sud- Cernavoda | N-1 OHL 400 kV Isaccea - Rahman | 0.05965 | 0.00016 | 0.0206 | -0.00028 | 0.1754 | 0.00013 | -0.00135 | -0.00066 | 0 | -2e-05 | 0.11184 | 0.01538 | -0.00148 | 0.00091 | 0.03882 | 0.09084 | -0.00041 | -0.00271 | 0 | -0.04937 | 0.01433 | 0.00432 | -0.00354 | 0.17307 | -0.0171 | 0.063 | -0.02341
[RO-RO] [DIR] OHL 400 kV Medgidia Sud- Cernavoda | N-1 OHL 400 kV Isaccea - Stupina | 0.06097 | 0.00019 | 0.02132 | -0.00029 | 0.17814 | 0.00013 | -0.00139 | -0.00069 | 0 | -2e-05 | 0.11391 | 0.0159 | -0.00139 | 0.00095 | 0.0399 | 0.09269 | -0.00043 | -0.00287 | 0 | -0.04862 | 0.01529 | 0.00453 | -0.00364 | 0.17577 | -0.01888 | 0.0645 | -0.0269
[RO-RO] [DIR] OHL 400 kV Medgidia Sud- Cernavoda | N-1 TIE 400 kV MEDGIDIA SUD - VARNA | 0.03302 | -0.00032 | 0.00713 | -5e-05 | 0.11469 | 1e-05 | -0.00047 | -9e-05 | 0 | 0 | 0.06812 | 0.00573 | -0.00279 | 0.00019 | 0.01787 | 0.05268 | -6e-05 | 0.00014 | 0 | -0.05605 | -0.00214 | 0.00062 | -0.00164 | 0.11321 | 0.0124 | 0.03319 | 0.03342
[RO-RO] [DIR] OHL 400 kV Medgidia Sud- Cernavoda | N-1 TIE 400 kV DOBRUDJA- MEDGIDIA SUD | 0.03365 | -0.00032 | 0.00741 | -5e-05 | 0.11622 | 1e-05 | -0.00048 | -0.0001 | 0 | 0 | 0.06921 | 0.00593 | -0.00278 | 0.0002 | 0.01833 | 0.0536 | -7e-05 | 9e-05 | 0 | -0.05616 | -0.00185 | 0.00069 | -0.00168 | 0.11479 | 0.01191 | 0.03388 | 0.03252
[RO-RO] [DIR] OHL 400 kV Medgidia Sud- Cernavoda | N-1 OHL 400 kV Constanta Nord- Cernavoda | 0.03607 | -0.00045 | 0.00674 | -2e-05 | 0.12957 | 0 | -0.00044 | -3e-05 | 0 | 0 | 0.07595 | 0.00557 | -0.00353 | 0.00013 | 0.01863 | 0.05814 | -3e-05 | 0.00056 | 0 | -0.06828 | -0.00481 | 0.00024 | -0.00172 | 0.12796 | 0.01892 | 0.03585 | 0.04791
[RO-RO] [DIR] OHL 400 kV Medgidia Sud- Cernavoda | N-1 OHL 400 kV Cernavoda - Pelicanu | 0.04287 | -2e-05 | 0.01358 | -0.00017 | 0.13091 | 7e-05 | -0.00089 | -0.00039 | 0 | -1e-05 | 0.0821 | 0.01024 | -0.00172 | 0.00056 | 0.02689 | 0.06596 | -0.00025 | -0.00143 | 0 | -0.04395 | 0.00755 | 0.00257 | -0.00248 | 0.1292 | -0.00517 | 0.04483 | -0.00147
[RO-RO] [DIR] OHL 400 kV Medgidia Sud- Cernavoda | N-1 OHL 400 kV Pelicanu - Bucuresti Sud | 0.04308 | -1e-05 | 0.01381 | -0.00017 | 0.13081 | 8e-05 | -0.0009 | -0.0004 | 0 | -1e-05 | 0.08224 | 0.0104 | -0.00167 | 0.00057 | 0.02716 | 0.06617 | -0.00025 | -0.00149 | 0 | -0.04327 | 0.00801 | 0.00264 | -0.00251 | 0.1291 | -0.00585 | 0.04511 | -0.0028
[RO-RO] [DIR] OHL 400 kV Medgidia Sud- Cernavoda | N-1 OHL 400 kV Gura Ialomitei - Bucuresti Sud | 0.04428 | -3e-05 | 0.01392 | -0.00017 | 0.13564 | 7e-05 | -0.00091 | -0.00039 | 0 | -1e-05 | 0.08495 | 0.01051 | -0.00183 | 0.00057 | 0.02768 | 0.06818 | -0.00025 | -0.00143 | 0 | -0.04618 | 0.00756 | 0.0026 | -0.00256 | 0.13387 | -0.00471 | 0.04626 | -0.00015
[RO-RO] [DIR] OHL 400 kV Medgidia Sud- Cernavoda | N-1 OHL 400 kV Medgidia Sud - Stupina | 0.06097 | 0.00019 | 0.02132 | -0.00029 | 0.17814 | 0.00013 | -0.00139 | -0.00069 | 0 | -2e-05 | 0.11391 | 0.0159 | -0.00139 | 0.00095 | 0.0399 | 0.09269 | -0.00043 | -0.00287 | 0 | -0.04862 | 0.01529 | 0.00453 | -0.00364 | 0.17577 | -0.01888 | 0.0645 | -0.0269
[RO-RO] [DIR] OHL 400 kV Medgidia Sud- Cernavoda | N-1 OHL 400 kV Medgidia Sud - Rahman | 0.05965 | 0.00016 | 0.0206 | -0.00028 | 0.1754 | 0.00013 | -0.00135 | -0.00066 | 0 | -2e-05 | 0.11184 | 0.01538 | -0.00148 | 0.00091 | 0.03882 | 0.09084 | -0.00041 | -0.00271 | 0 | -0.04937 | 0.01433 | 0.00432 | -0.00354 | 0.17307 | -0.0171 | 0.063 | -0.02341
[RO-RO] [DIR] OHL 400 kV Medgidia Sud- Cernavoda | N-1 TIE 400 kV Isaccea - Vulcanesti | 0.05044 | 4e-05 | 0.01616 | -0.00021 | 0.15383 | 9e-05 | -0.00105 | -0.00048 | 0 | -2e-05 | 0.09652 | 0.01221 | -0.00169 | 0.00068 | 0.03172 | 0.07756 | -0.00031 | -0.00188 | 0 | -0.05009 | 0.00892 | 0.00318 | -0.00285 | 0.15181 | -0.00945 | 0.05274 | -0.00961
[RO-RO] [DIR] OHL 400 kV Cernavoda - Pelicanu | BC | -0.00451 | 0.0005 | 0.00422 | -0.00012 | -0.03758 | 7e-05 | -0.00028 | -0.00031 | 0 | -1e-05 | -0.01704 | 0.00257 | 0.00252 | 0.00034 | 0.00203 | -0.01016 | -0.00018 | -0.00188 | 0 | 0.04188 | 0.01295 | 0.00199 | -0.00025 | -0.03718 | -0.02575 | -0.00241 | -0.05481
[RO-RO] [DIR] OHL 400 kV Cernavoda - Pelicanu | N-1 OHL 400 kV Isaccea - Tulcea Vest | -0.00545 | 0.00047 | 0.00364 | -0.00011 | -0.03928 | 6e-05 | -0.00024 | -0.00028 | 0 | -1e-05 | -0.01843 | 0.00215 | 0.00242 | 0.00031 | 0.0012 | -0.01145 | -0.00017 | -0.00174 | 0 | 0.04092 | 0.01212 | 0.00181 | -0.00017 | -0.03886 | -0.02415 | -0.0035 | -0.05163
[RO-RO] [DIR] OHL 400 kV Cernavoda - Pelicanu | N-1 OHL 400 kV Lacu Sarat - Gura Ialomitei | -0.0051 | 0.00048 | 0.00384 | -0.00011 | -0.03856 | 6e-05 | -0.00026 | -0.00029 | 0 | -1e-05 | -0.01788 | 0.0023 | 0.00247 | 0.00032 | 0.00149 | -0.01096 | -0.00017 | -0.00179 | 0 | 0.04121 | 0.01237 | 0.00187 | -0.0002 | -0.03815 | -0.02483 | -0.00311 | -0.05304
[RO-RO] [DIR] OHL 400 kV Cernavoda - Pelicanu | N-1 OHL 400 kV Tulcea Vest - Tariverde | -0.00545 | 0.00047 | 0.00364 | -0.00011 | -0.03928 | 6e-05 | -0.00024 | -0.00028 | 0 | -1e-05 | -0.01843 | 0.00215 | 0.00242 | 0.00031 | 0.0012 | -0.01145 | -0.00017 | -0.00174 | 0 | 0.04092 | 0.01212 | 0.00181 | -0.00017 | -0.03886 | -0.02415 | -0.0035 | -0.05163
[RO-RO] [DIR] OHL 400 kV Cernavoda - Pelicanu | N-1 OHL 400 kV Tariverde - Constanta Nord | -0.00545 | 0.00047 | 0.00364 | -0.00011 | -0.03928 | 6e-05 | -0.00024 | -0.00028 | 0 | -1e-05 | -0.01843 | 0.00215 | 0.00242 | 0.00031 | 0.0012 | -0.01145 | -0.00017 | -0.00174 | 0 | 0.04092 | 0.01212 | 0.00181 | -0.00017 | -0.03886 | -0.02415 | -0.0035 | -0.05163
[RO-RO] [DIR] OHL 400 kV Cernavoda - Pelicanu | N-1 OHL 400 kV Constanta Nord- Cernavoda | -0.00523 | 0.00047 | 0.00376 | -0.00011 | -0.03879 | 6e-05 | -0.00025 | -0.00028 | 0 | -1e-05 | -0.01807 | 0.00224 | 0.00243 | 0.00032 | 0.00137 | -0.01113 | -0.00017 | -0.00176 | 0 | 0.04099 | 0.01226 | 0.00184 | -0.00019 | -0.03837 | -0.02442 | -0.00325 | -0.05214
[RO-RO] [DIR] OHL 400 kV Cernavoda - Pelicanu | N-1 OHL 400 kV Gura Ialomitei - Bucuresti Sud | -0.00472 | 0.00079 | 0.0076 | -0.0002 | -0.05278 | 0.00011 | -0.00051 | -0.00051 | 0 | -2e-05 | -0.02259 | 0.00473 | 0.00393 | 0.00059 | 0.00486 | -0.01246 | -0.00031 | -0.00309 | 0 | 0.06464 | 0.02132 | 0.00334 | -0.00056 | -0.05224 | -0.04149 | -0.00122 | -0.08769
[RO-RO] [DIR] OHL 400 kV Cernavoda - Pelicanu | N-1 OHL 400 kV Gutinas – Smardan | -0.00629 | 0.00059 | 0.00403 | -0.00013 | -0.04378 | 7e-05 | -0.00026 | -0.00034 | 0 | -1e-05 | -0.02074 | 0.00244 | 0.00311 | 0.00037 | 0.00114 | -0.01303 | -0.0002 | -0.00214 | 0 | 0.04639 | 0.01296 | 0.00215 | -5e-05 | -0.04331 | -0.03088 | -0.00423 | -0.06713
[RO-RO] [DIR] OHL 400 kV Cernavoda - Pelicanu | N-1 OHL 400 kV Brasov – Gutinas | -0.00498 | 0.0006 | 0.00481 | -0.00014 | -0.04183 | 8e-05 | -0.00032 | -0.00036 | 0 | -1e-05 | -0.01891 | 0.00297 | 0.00308 | 0.0004 | 0.00231 | -0.01124 | -0.00022 | -0.00225 | 0 | 0.04861 | 0.01425 | 0.00233 | -0.00023 | -0.04142 | -0.03122 | -0.00266 | -0.0668
[RO-RO] [DIR] OHL 400 kV Pelicanu - Bucuresti Sud | N-1 OHL 400 kV Gura Ialomitei - Bucuresti Sud | -0.00408 | 0.00084 | 0.00837 | -0.00022 | -0.05329 | 0.00012 | -0.00056 | -0.00055 | 0 | -2e-05 | -0.02223 | 0.00525 | 0.0041 | 0.00063 | 0.00576 | -0.01181 | -0.00033 | -0.0033 | 0 | 0.06713 | 0.02289 | 0.00359 | -0.00066 | -0.05275 | -0.04388 | -0.0003 | -0.09243
[RO-RO] [DIR] OHL 400 kV Pelicanu - Bucuresti Sud | N-1 OHL 400 kV Gutinas – Smardan | -0.0057 | 0.00063 | 0.00463 | -0.00014 | -0.04377 | 8e-05 | -0.0003 | -0.00037 | 0 | -1e-05 | -0.02025 | 0.00284 | 0.00324 | 0.00041 | 0.00187 | -0.01237 | -0.00022 | -0.0023 | 0 | 0.04794 | 0.01412 | 0.00235 | -0.00013 | -0.04331 | -0.03268 | -0.00344 | -0.07071
[RO-RO] [DIR] OHL 400 kV Gura Ialomitei - Bucuresti Sud | BC | -0.00051 | 0.0007 | 0.00796 | -0.00019 | -0.03588 | 0.0001 | -0.00053 | -0.00049 | 0 | -1e-05 | -0.01309 | 0.00511 | 0.00332 | 0.00057 | 0.00668 | -0.00542 | -0.0003 | -0.00287 | 0 | 0.05371 | 0.01976 | 0.00319 | -0.00072 | -0.03555 | -0.03715 | 0.0028 | -0.07759
[RO-RO] [DIR] OHL 400 kV Gura Ialomitei - Bucuresti Sud | N-1 OHL 400 kV Isaccea - Tulcea Vest | -0.00077 | 0.00069 | 0.0078 | -0.00019 | -0.03635 | 0.0001 | -0.00052 | -0.00048 | 0 | -1e-05 | -0.01347 | 0.00499 | 0.0033 | 0.00056 | 0.00645 | -0.00578 | -0.00029 | -0.00283 | 0 | 0.05345 | 0.01953 | 0.00314 | -0.0007 | -0.03601 | -0.03671 | 0.0025 | -0.07671
[RO-RO] [DIR] OHL 400 kV Gura Ialomitei - Bucuresti Sud | N-1 OHL 400 kV Lacu Sarat - Gura Ialomitei | -0.00518 | 0.00058 | 0.00495 | -0.00014 | -0.04365 | 8e-05 | -0.00033 | -0.00036 | 0 | -1e-05 | -0.01975 | 0.00301 | 0.00292 | 0.0004 | 0.00242 | -0.01174 | -0.00021 | -0.00219 | 0 | 0.04841 | 0.01516 | 0.00232 | -0.0003 | -0.04319 | -0.02989 | -0.00272 | -0.06355
[RO-RO] [DIR] OHL 400 kV Gura Ialomitei - Bucuresti Sud | N-1 OHL 400 kV Tulcea Vest - Tariverde | -0.00077 | 0.00069 | 0.0078 | -0.00019 | -0.03635 | 0.0001 | -0.00052 | -0.00048 | 0 | -1e-05 | -0.01347 | 0.00499 | 0.0033 | 0.00056 | 0.00645 | -0.00578 | -0.00029 | -0.00283 | 0 | 0.05345 | 0.01953 | 0.00314 | -0.0007 | -0.03601 | -0.03671 | 0.0025 | -0.07671
[RO-RO] [DIR] OHL 400 kV Gura Ialomitei - Bucuresti Sud | N-1 OHL 400 kV Tariverde - Constanta Nord | -0.00077 | 0.00069 | 0.0078 | -0.00019 | -0.03635 | 0.0001 | -0.00052 | -0.00048 | 0 | -1e-05 | -0.01347 | 0.00499 | 0.0033 | 0.00056 | 0.00645 | -0.00578 | -0.00029 | -0.00283 | 0 | 0.05345 | 0.01953 | 0.00314 | -0.0007 | -0.03601 | -0.03671 | 0.0025 | -0.07671
[RO-RO] [DIR] OHL 400 kV Gura Ialomitei - Bucuresti Sud | N-1 OHL 400 kV Constanta Nord- Cernavoda | -0.00074 | 0.00069 | 0.00781 | -0.00019 | -0.03628 | 0.0001 | -0.00052 | -0.00048 | 0 | -1e-05 | -0.01343 | 0.005 | 0.00329 | 0.00056 | 0.00646 | -0.00574 | -0.00029 | -0.00283 | 0 | 0.05342 | 0.01953 | 0.00314 | -0.0007 | -0.03594 | -0.03671 | 0.00252 | -0.07671
[RO-RO] [DIR] OHL 400 kV Gura Ialomitei - Bucuresti Sud | N-1 OHL 400 kV Cernavoda - Pelicanu | -0.00249 | 0.00092 | 0.00982 | -0.00025 | -0.05244 | 0.00013 | -0.00065 | -0.00062 | 0 | -2e-05 | -0.0206 | 0.00624 | 0.00443 | 0.00072 | 0.00757 | -0.0099 | -0.00038 | -0.0037 | 0 | 0.07217 | 0.02547 | 0.00407 | -0.00083 | -0.05193 | -0.0485 | 0.00174 | -0.10175
[RO-RO] [DIR] OHL 400 kV Gura Ialomitei - Bucuresti Sud | N-1 OHL 400 kV Gutinas – Smardan | -0.00315 | 0.00085 | 0.00767 | -0.00021 | -0.04508 | 0.00011 | -0.0005 | -0.00053 | 0 | -2e-05 | -0.01858 | 0.00491 | 0.0042 | 0.00061 | 0.00535 | -0.00969 | -0.00032 | -0.00326 | 0 | 0.06041 | 0.01977 | 0.00344 | -0.00043 | -0.04464 | -0.04476 | 0.0001 | -0.09586
[RO-RO] [DIR] OHL 400 kV Gura Ialomitei - Bucuresti Sud | N-1 OHL 400 kV Brasov – Gutinas | -0.00122 | 0.00086 | 0.00886 | -0.00023 | -0.04237 | 0.00012 | -0.00059 | -0.00057 | 0 | -2e-05 | -0.01595 | 0.00572 | 0.00418 | 0.00066 | 0.0071 | -0.00707 | -0.00035 | -0.00343 | 0 | 0.064 | 0.02173 | 0.00372 | -0.00069 | -0.04202 | -0.04551 | 0.00242 | -0.09591
[RO-RO] [DIR] OHL 400 kV Gutinas - Smardan | BC | -0.01202 | 0.00066 | -0.00133 | -7e-05 | -0.04183 | 5e-05 | 0.00013 | -0.0002 | 0 | -1e-05 | -0.02495 | -0.00088 | 0.004 | 0.00016 | -0.00603 | -0.01939 | -0.00011 | -0.00179 | 0 | 0.03045 | 5e-05 | 0.00112 | 0.00132 | -0.04136 | -0.03459 | -0.0123 | -0.08307
[RO-RO] [DIR] OHL 400 kV Gutinas - Smardan | N-1 OHL 400 kV Isaccea - Tulcea Vest | -0.01115 | 0.00068 | -0.00079 | -8e-05 | -0.04025 | 5e-05 | 9e-05 | -0.00023 | 0 | -1e-05 | -0.02366 | -0.0005 | 0.00408 | 0.0002 | -0.00525 | -0.01819 | -0.00013 | -0.00193 | 0 | 0.03134 | 0.00082 | 0.00128 | 0.00125 | -0.0398 | -0.03607 | -0.01128 | -0.08602
[RO-RO] [DIR] OHL 400 kV Gutinas - Smardan | N-1 OHL 400 kV Lacu Sarat - Gura Ialomitei | -0.00888 | 0.00074 | 0.00068 | -0.00011 | -0.03662 | 7e-05 | 0 | -0.00029 | 0 | -1e-05 | -0.02048 | 0.00052 | 0.00427 | 0.00028 | -0.00317 | -0.01514 | -0.00017 | -0.00225 | 0 | 0.03401 | 0.00313 | 0.0017 | 0.00104 | -0.03623 | -0.03947 | -0.00859 | -0.0925
[RO-RO] [DIR] OHL 400 kV Gutinas - Smardan | N-1 OHL 400 kV Tulcea Vest - Tariverde | -0.01115 | 0.00068 | -0.00079 | -8e-05 | -0.04025 | 5e-05 | 9e-05 | -0.00023 | 0 | -1e-05 | -0.02366 | -0.0005 | 0.00408 | 0.0002 | -0.00525 | -0.01819 | -0.00013 | -0.00193 | 0 | 0.03134 | 0.00082 | 0.00128 | 0.00125 | -0.0398 | -0.03607 | -0.01128 | -0.08602
[RO-RO] [DIR] OHL 400 kV Gutinas - Smardan | N-1 OHL 400 kV Tariverde - Constanta Nord | -0.01115 | 0.00068 | -0.00079 | -8e-05 | -0.04025 | 5e-05 | 9e-05 | -0.00023 | 0 | -1e-05 | -0.02366 | -0.0005 | 0.00408 | 0.0002 | -0.00525 | -0.01819 | -0.00013 | -0.00193 | 0 | 0.03134 | 0.00082 | 0.00128 | 0.00125 | -0.0398 | -0.03607 | -0.01128 | -0.08602
[RO-RO] [DIR] OHL 400 kV Gutinas - Smardan | N-1 OHL 400 kV Constanta Nord- Cernavoda | -0.01143 | 0.00067 | -0.00095 | -8e-05 | -0.04084 | 5e-05 | 0.0001 | -0.00022 | 0 | -1e-05 | -0.02411 | -0.00061 | 0.00406 | 0.00019 | -0.00549 | -0.01859 | -0.00013 | -0.00189 | 0 | 0.03118 | 0.00062 | 0.00123 | 0.00128 | -0.04038 | -0.03569 | -0.0116 | -0.08527
[RO-RO] [DIR] OHL 400 kV Gutinas - Smardan | N-1 OHL 400 kV Cernavoda - Pelicanu | -0.01253 | 0.00071 | -0.00085 | -8e-05 | -0.04611 | 6e-05 | 0.0001 | -0.00024 | 0 | -1e-05 | -0.02689 | -0.00059 | 0.00428 | 0.0002 | -0.0058 | -0.02054 | -0.00014 | -0.00201 | 0 | 0.03521 | 0.00152 | 0.00134 | 0.0013 | -0.04558 | -0.03751 | -0.01257 | -0.0893
[RO-RO] [DIR] OHL 400 kV Gutinas - Smardan | N-1 OHL 400 kV Gura Ialomitei - Bucuresti Sud | -0.0121 | 0.00077 | -4e-05 | -0.0001 | -0.04765 | 6e-05 | 4e-05 | -0.00028 | 0 | -1e-05 | -0.02708 | -5e-05 | 0.00453 | 0.00026 | -0.00494 | -0.02027 | -0.00016 | -0.00226 | 0 | 0.03916 | 0.00325 | 0.00163 | 0.00121 | -0.04712 | -0.04061 | -0.01184 | -0.09566
[RO-RO] [DIR] OHL 400 kV Gutinas - Smardan | N-1 OHL 400 kV Bucuresti Sud - Domnesti | -0.01336 | 0.00071 | -0.0014 | -8e-05 | -0.04701 | 5e-05 | 0.00014 | -0.00022 | 0 | -1e-05 | -0.02792 | -0.00095 | 0.00434 | 0.00018 | -0.0066 | -0.02162 | -0.00013 | -0.00195 | 0 | 0.0378 | 0.00047 | 0.00123 | 0.00141 | -0.04646 | -0.03741 | -0.0136 | -0.08964
[RO-RO] [DIR] OHL 400 kV Gutinas - Smardan | N-1 OHL 400 kV Brasov – Gutinas | -0.01008 | 0.00022 | -0.00377 | 2e-05 | -0.02424 | 0 | 0.00028 | 3e-05 | 0 | 0 | -0.01721 | -0.00254 | 0.00166 | -8e-05 | -0.00719 | -0.01491 | 2e-05 | -0.00027 | 0 | 0.00257 | -0.0053 | -0.00032 | 0.00123 | -0.02382 | -0.01194 | -0.01126 | -0.03342
[RO-RO] [DIR] OHL 400 kV Gutinas - Smardan | N-1 TIE 400 kV Isaccea - Vulcanesti | -0.03361 | -0.00014 | -0.01559 | 0.00021 | -0.07844 | -0.0001 | 0.00105 | 0.00051 | 0 | 2e-05 | -0.0559 | -0.01097 | 0.00087 | -0.0007 | -0.02571 | -0.04856 | 0.00032 | 0.00207 | 0 | 0.00207 | -0.02037 | -0.00345 | 0.00293 | -0.07735 | 0.0116 | -0.03762 | 0.01181
[RO-RO] [DIR] OHL 400 kV Lacu Sarat - Gura Ialomitei | N-1 OHL 400 kV Gura Ialomitei - Bucuresti Sud | 0.0242 | 0.00044 | 0.01316 | -0.00022 | 0.05035 | 0.00011 | -0.00087 | -0.00054 | 0 | -2e-05 | 0.03805 | 0.00929 | 0.00111 | 0.0007 | 0.01994 | 0.03406 | -0.00034 | -0.00268 | 0 | 0.01167 | 0.0179 | 0.00358 | -0.00196 | 0.0496 | -0.02659 | 0.0276 | -0.04967
[RO-RO] [DIR] OHL 400 kV Smardan - Isaccea c1 | BC |  | 0 | 0 |  | 0 | 0 | 0 |  | 0 | 0 | 0 | 0 |  |  | 0 | 0 | 0 |  | 0 | 0 | 0 | 0 | 0 | 0 | 0 | 0 | 0
[RO-RO] [DIR] OHL 400 kV Smardan - Isaccea c1 | N-1 OHL 400 kV Lacu Sarat - Isaccea |  | 0 | 0 |  | 0 | 0 | 0 |  | 0 | 0 | 0 | 0 |  |  | 0 | 0 | 0 |  | 0 | 0 | 0 | 0 | 0 | 0 | 0 | 0 | 0
[RO-RO] [DIR] OHL 400 kV Smardan - Isaccea c2 | BC | 0.00218 | 0.0008 | 0.00631 | -0.00019 | -0.01322 | 0.0001 | -0.00039 | -0.00048 | 0 | -1e-05 | -0.00293 | 0.00443 | 0.00403 | 0.00053 | 0.00576 | 0.00052 | -0.00029 | -0.00303 | 0 | 0.0369 | 0.01129 | 0.00298 | -2e-05 | -0.01316 | -0.04408 | 0.00404 | -0.09757
[RO-RO] [DIR] OHL 400 kV Smardan - Isaccea c2 | N-1 OHL 400 kV Lacu Sarat - Isaccea | 0.00745 | 0.00122 | 0.01153 | -0.00031 | -0.01075 | 0.00017 | -0.00072 | -0.00078 | 0 | -2e-05 | 0.00232 | 0.00808 | 0.00591 | 0.00089 | 0.01196 | 0.00674 | -0.00047 | -0.00481 | 0 | 0.0559 | 0.01989 | 0.00493 | -0.00043 | -0.01079 | -0.06735 | 0.01082 | -0.14712
[RO-RO] [DIR] OHL 400 kV Cernavoda - Gura Ialomitei c1 | N-1 OHL 400 kV Cernavoda - Pelicanu | -0.0135 | 0.00015 | -0.00277 | 1e-05 | -0.04741 | 0 | 0.00018 | 2e-05 | 0 | 0 | -0.02804 | -0.00224 | 0.00124 | -6e-05 | -0.00719 | -0.02162 | 2e-05 | -0.00013 | 0 | 0.02351 | 0.00118 | -0.00018 | 0.00067 | -0.04681 | -0.00612 | -0.01352 | -0.016
[RO-RO] [DIR] OHL 400 kV Domnesti - Urechesti | BC | -0.00795 | -0.00044 | -0.01107 | 0.0002 | 0.01194 | -0.0001 | 0.00076 | 0.00048 | 0 | 2e-05 | -0.00206 | -0.00713 | -0.00147 | -0.00061 | -0.01271 | -0.00687 | 0.0003 | 0.00243 | 0 | 0.00536 | -0.02521 | -0.0033 | 0.0018 | 0.01153 | 0.02398 | -0.0121 | 0.04327
[RO-RO] [DIR] OHL 400 kV Domnesti - Urechesti | N-1 OHL 400 kV Slatina - Iepuresti | -0.01085 | -0.00059 | -0.01462 | 0.00026 | 0.01524 | -0.00013 | 0.001 | 0.00064 | 0 | 2e-05 | -0.00335 | -0.00944 | -0.00195 | -0.00081 | -0.01691 | -0.00973 | 0.0004 | 0.00322 | 0 | 0.00703 | -0.0329 | -0.00435 | 0.00235 | 0.01482 | 0.032 | -0.01636 | 0.0581
[RO-RO] [DIR] OHL 400 kV Domnesti - Urechesti | N-1 OHL 400 kV Iepuresti - Bucuresti Sud | -0.01085 | -0.00059 | -0.01462 | 0.00026 | 0.01524 | -0.00013 | 0.001 | 0.00064 | 0 | 2e-05 | -0.00335 | -0.00944 | -0.00195 | -0.00081 | -0.01691 | -0.00973 | 0.0004 | 0.00322 | 0 | 0.00703 | -0.0329 | -0.00435 | 0.00235 | 0.01482 | 0.032 | -0.01636 | 0.0581
[RO-RO] [DIR] OHL 400 kV Tantareni - Bradu | BC | 0.02628 | 0.00024 | 0.01558 | -0.00023 | 0.03199 | 0.00011 | -0.00105 | -0.00054 | 0 | -2e-05 | 0.03508 | 0.01062 | -0.00027 | 0.00073 | 0.0235 | 0.03621 | -0.00034 | -0.00234 | 0 | -0.00886 | 0.02491 | 0.0037 | -0.00284 | 0.03013 | -0.01612 | 0.03194 | -0.02206
[RO-RO] [DIR] OHL 400 kV Tantareni - Bradu | N-1 OHL 400 kV Domnesti-Urechesti | 0.0274 | 0.00031 | 0.01713 | -0.00025 | 0.03031 | 0.00012 | -0.00116 | -0.00061 | 0 | -2e-05 | 0.03537 | 0.01162 | -7e-05 | 0.00082 | 0.02529 | 0.03718 | -0.00038 | -0.00268 | 0 | -0.00961 | 0.02845 | 0.00416 | -0.0031 | 0.02851 | -0.01949 | 0.03364 | -0.02814
[RO-RO] [DIR] OHL 400 kV Bucuresti Sud - Domnesti | N-1 OHL 400 kV Gutinas – Smardan | -0.01429 | 0.00063 | -0.00088 | -7e-05 | -0.05414 | 5e-05 | 8e-05 | -0.00021 | 0 | -1e-05 | -0.03129 | -0.00078 | 0.00388 | 0.00018 | -0.00629 | -0.0237 | -0.00012 | -0.00176 | 0 | 0.06987 | 0.00357 | 0.00121 | 0.00107 | -0.05342 | -0.03241 | -0.01405 | -0.07607
[RO-RO] [DIR] OHL 400 kV Slatina-Iepuresti | BC | 0.01217 | 0.00061 | 0.01489 | -0.00027 | -0.01386 | 0.00013 | -0.00101 | -0.00066 | 0 | -2e-05 | 0.0054 | 0.0097 | 0.00204 | 0.00083 | 0.01764 | 0.01199 | -0.00041 | -0.00332 | 0 | -0.00704 | 0.03225 | 0.00444 | -0.00233 | -0.01384 | -0.03366 | 0.01786 | -0.06223
[RO-RO] [DIR] OHL 400 kV Slatina-Iepuresti | N-1 OHL 400 kV Domnesti-Urechesti | 0.01462 | 0.00075 | 0.0183 | -0.00033 | -0.01754 | 0.00016 | -0.00125 | -0.00081 | 0 | -3e-05 | 0.00604 | 0.01189 | 0.00249 | 0.00102 | 0.02155 | 0.01411 | -0.0005 | -0.00407 | 0 | -0.00869 | 0.04002 | 0.00545 | -0.00288 | -0.01739 | -0.04105 | 0.02159 | -0.07555
[RO-RO] [DIR] OHL 400 kV Iepuresti - Bucuresti Sud | BC | 0.01217 | 0.00061 | 0.01489 | -0.00027 | -0.01386 | 0.00013 | -0.00101 | -0.00066 | 0 | -2e-05 | 0.0054 | 0.0097 | 0.00204 | 0.00083 | 0.01764 | 0.01199 | -0.00041 | -0.00332 | 0 | -0.00704 | 0.03225 | 0.00444 | -0.00233 | -0.01384 | -0.03366 | 0.01786 | -0.06223
[RO-RO] [DIR] OHL 400 kV Iepuresti - Bucuresti Sud | N-1 OHL 400 kV Domnesti-Urechesti | 0.01462 | 0.00075 | 0.0183 | -0.00033 | -0.01754 | 0.00016 | -0.00125 | -0.00081 | 0 | -3e-05 | 0.00604 | 0.01189 | 0.00249 | 0.00102 | 0.02155 | 0.01411 | -0.0005 | -0.00407 | 0 | -0.00869 | 0.04002 | 0.00545 | -0.00288 | -0.01739 | -0.04105 | 0.02159 | -0.07555
[RO-RO] [DIR] OHL 400 kV Portile de Fier - Urechesti | BC | -0.00477 | 0.0009 | 0.02697 | -0.00045 | -0.08193 | 0.00023 | -0.00193 | -0.00111 | 0 | -4e-05 | -0.04208 | 0.01559 | 0.0025 | 0.00143 | 0.02261 | -0.02793 | -0.00069 | -0.00528 | 0 | -0.10492 | 0.08915 | 0.00793 | -0.00518 | -0.07345 | -0.04439 | 0.00487 | -0.07009
[RO-RO] [DIR] OHL 400 kV Portile de Fier - Urechesti | N-1 OHL 400 kV Domnesti-Urechesti | -0.00741 | 0.00076 | 0.02328 | -0.00039 | -0.07796 | 0.00019 | -0.00167 | -0.00095 | 0 | -3e-05 | -0.04276 | 0.01322 | 0.00201 | 0.00123 | 0.01838 | -0.03022 | -0.00059 | -0.00447 | 0 | -0.10314 | 0.08076 | 0.00683 | -0.00458 | -0.06962 | -0.03641 | 0.00085 | -0.05569
[RO-RO] [DIR] OHL 400 kV Brasov – Gutinas | N-1 OHL 400 kV Gutinas – Smardan | 0.00465 | 0.00023 | 0.0045 | -9e-05 | -8e-05 | 5e-05 | -0.00031 | -0.00022 | 0 | -1e-05 | 0.00407 | 0.00305 | 0.00099 | 0.00027 | 0.00553 | 0.00549 | -0.00013 | -0.00115 | 0 | 0.02269 | 0.008 | 0.00146 | -0.00069 | -0.0003 | -0.01223 | 0.00619 | -0.02226
[RO-RO] [DIR] OHL 220 kV Portile de Fier-Resita c1 | N-1 TIE 400 kV Resita-Pancevo c2 | 0.01312 | -0.00011 | 0.00575 | -5e-05 | 0.01927 | 2e-05 | -0.00036 | -0.00012 | 0 | 0 | 0.01835 | 0.00393 | -0.00147 | 0.00019 | 0.01046 | 0.01821 | -8e-05 | -0.00029 | 0 | 0.0275 | 0.01322 | 0.00085 | -0.0011 | 0.01895 | 0.00239 | 0.01627 | 0.0075
[RO-RO] [DIR] OHL 220 kV Portile de Fier-Resita c2 | N-1 TIE 400 kV Resita-Pancevo c2 | 0.01312 | -0.00011 | 0.00575 | -5e-05 | 0.01927 | 2e-05 | -0.00036 | -0.00012 | 0 | 0 | 0.01835 | 0.00393 | -0.00147 | 0.00019 | 0.01046 | 0.01821 | -8e-05 | -0.00029 | 0 | 0.0275 | 0.01322 | 0.00085 | -0.0011 | 0.01895 | 0.00239 | 0.01627 | 0.0075
[RO-RO] [DIR] OHL 220 kV Resita-Timisoara c1 | N-1 OHL 220 kV Resita-Timisoara c2 | 0.03741 | -9e-05 | 0.02904 | -0.00034 | 0.04152 | 0.00015 | -0.00194 | -0.00078 | 0 | -3e-05 | 0.04473 | 0.01836 | -0.00449 | 0.00115 | 0.04026 | 0.04618 | -0.0005 | -0.0027 | 0 | 0.03053 | 0.06006 | 0.00572 | -0.00579 | 0.04178 | -0.00452 | 0.04685 | 0.00713
[RO-RO] [DIR] OHL 220 kV Resita-Timisoara c1 | N-1 TIE 400 kV Resita-Pancevo c2 | 0.02407 | -8e-05 | 0.01782 | -0.0002 | 0.02763 | 9e-05 | -0.00118 | -0.00047 | 0 | -2e-05 | 0.0293 | 0.01132 | -0.00287 | 0.0007 | 0.02519 | 0.0301 | -0.0003 | -0.00161 | 0 | 0.02154 | 0.03711 | 0.00346 | -0.00355 | 0.02772 | -0.00214 | 0.03011 | 0.00556
[RO-RO] [DIR] OHL 220 kV Resita-Timisoara c2 | N-1 TIE 400 kV Resita-Pancevo c2 | 0.02407 | -8e-05 | 0.01782 | -0.0002 | 0.02763 | 9e-05 | -0.00118 | -0.00047 | 0 | -2e-05 | 0.0293 | 0.01132 | -0.00287 | 0.0007 | 0.02519 | 0.0301 | -0.0003 | -0.00161 | 0 | 0.02154 | 0.03711 | 0.00346 | -0.00355 | 0.02772 | -0.00214 | 0.03011 | 0.00556
[RO-RO] [DIR] OHL 220 kV Arad-Timisoara | N-1 TIE 400 kV Resita-Pancevo c2 | -0.02682 | 0.0002 | -0.01769 | 0.00018 | -0.0349 | -8e-05 | 0.00115 | 0.00042 | 0 | 1e-05 | -0.03461 | -0.01128 | 0.00378 | -0.00064 | -0.02631 | -0.03476 | 0.00027 | 0.00124 | 0 | -0.03821 | -0.03649 | -0.00309 | 0.00347 | -0.03462 | -0.00234 | -0.03311 | -0.01222
[RO-RO] [DIR] OHL 220 kV Arad-Calea Aradului | N-1 TIE 400 kV Resita-Pancevo c2 | -0.01892 | 0.00014 | -0.01248 | 0.00013 | -0.02462 | -5e-05 | 0.00081 | 0.0003 | 0 | 1e-05 | -0.02442 | -0.00796 | 0.00267 | -0.00045 | -0.01856 | -0.02453 | 0.00019 | 0.00087 | 0 | -0.02696 | -0.02575 | -0.00218 | 0.00245 | -0.02443 | -0.00165 | -0.02336 | -0.00862
[RO-RO] [DIR] OHL 220 kV CaleaAradului-Sacalaz | N-1 TIE 400 kV Resita-Pancevo c2 | -0.01892 | 0.00014 | -0.01248 | 0.00013 | -0.02462 | -5e-05 | 0.00081 | 0.0003 | 0 | 1e-05 | -0.02442 | -0.00796 | 0.00267 | -0.00045 | -0.01856 | -0.02453 | 0.00019 | 0.00087 | 0 | -0.02696 | -0.02575 | -0.00218 | 0.00245 | -0.02443 | -0.00165 | -0.02336 | -0.00862
[RO-RO] [DIR] OHL 220 kV Sacalaz-Timisoara | N-1 TIE 400 kV Resita-Pancevo c2 | -0.01609 | 0.00012 | -0.01062 | 0.00011 | -0.02094 | -5e-05 | 0.00069 | 0.00025 | 0 | 1e-05 | -0.02077 | -0.00677 | 0.00227 | -0.00038 | -0.01579 | -0.02086 | 0.00016 | 0.00074 | 0 | -0.02294 | -0.0219 | -0.00185 | 0.00209 | -0.02078 | -0.00141 | -0.01987 | -0.00733
[RO-RO] [DIR] OHL 220 kV Mintia-Timisoara | N-1 TIE 400 kV Resita-Pancevo c2 | -0.0024 | -0.00019 | -0.00546 | 0.0001 | 0.00426 | -5e-05 | 0.00041 | 0.00023 | 0 | 1e-05 | 0.00043 | -0.0034 | -0.00072 | -0.0003 | -0.0055 | -0.00092 | 0.00014 | 0.0011 | 0 | 0.0221 | -0.01199 | -0.00165 | 0.00117 | 0.00362 | 0.00827 | -0.00375 | 0.00972
[RO-RO] [DIR] OHL 220 kV Urechesti-Targu Jiu Nord | N-1 TIE 400 kV Resita-Pancevo c2 | 0.02585 | -0.00012 | 0.01411 | -0.00016 | 0.03951 | 7e-05 | -0.00094 | -0.00036 | 0 | -1e-05 | 0.03638 | 0.00938 | -0.0025 | 0.00053 | 0.02249 | 0.03552 | -0.00023 | -0.00112 | 0 | 0.01692 | 0.02592 | 0.00257 | -0.00288 | 0.03853 | 0.00134 | 0.03116 | 0.01281
[RO-RO] [DIR] OHL 220 kV Paroseni-Targu Jiu Nord | N-1 TIE 400 kV Resita-Pancevo c2 | -0.02585 | 0.00012 | -0.01411 | 0.00016 | -0.03951 | -7e-05 | 0.00094 | 0.00036 | 0 | 1e-05 | -0.03638 | -0.00938 | 0.0025 | -0.00053 | -0.02249 | -0.03552 | 0.00023 | 0.00112 | 0 | -0.01692 | -0.02592 | -0.00257 | 0.00288 | -0.03853 | -0.00134 | -0.03116 | -0.01281
[RO-RO] [DIR] OHL 220 kV Paroseni-Baru Mare | N-1 TIE 400 kV Resita-Pancevo c2 | 0.02351 | -0.00011 | 0.01283 | -0.00014 | 0.03593 | 6e-05 | -0.00085 | -0.00032 | 0 | -1e-05 | 0.03308 | 0.00853 | -0.00227 | 0.00049 | 0.02045 | 0.03231 | -0.00021 | -0.00102 | 0 | 0.01539 | 0.02357 | 0.00234 | -0.00262 | 0.03504 | 0.00122 | 0.02833 | 0.01165
[RO-RO] [DIR] OHL 220 kV Baru Mare-Hasdat | N-1 TIE 400 kV Resita-Pancevo c2 | 0.02585 | -0.00012 | 0.01411 | -0.00016 | 0.03951 | 7e-05 | -0.00094 | -0.00036 | 0 | -1e-05 | 0.03638 | 0.00938 | -0.0025 | 0.00053 | 0.02249 | 0.03552 | -0.00023 | -0.00112 | 0 | 0.01692 | 0.02592 | 0.00257 | -0.00288 | 0.03853 | 0.00134 | 0.03116 | 0.01281
[RO-RO] [DIR] TRA 400/220 kV AT3 Arad | N-1 TIE 400 kV Resita-Pancevo c2 | -0.04342 | 0.00041 | -0.02792 | 0.00028 | -0.05741 | -0.00011 | 0.00178 | 0.00062 | 0 | 2e-05 | -0.05649 | -0.01774 | 0.00679 | -0.00097 | -0.04214 | -0.05659 | 0.0004 | 0.00168 | 0 | -0.0659 | -0.05827 | -0.00459 | 0.00538 | -0.0569 | -0.00662 | -0.05356 | -0.02234
[RO-RO] [DIR] TRA 400/220 kV AT Urechesti | BC | 0.02074 | -2e-05 | 0.01263 | -0.00015 | 0.0275 | 7e-05 | -0.00085 | -0.00035 | 0 | -1e-05 | 0.02749 | 0.00833 | -0.0017 | 0.00051 | 0.01919 | 0.02766 | -0.00022 | -0.00124 | 0 | 0.00341 | 0.02437 | 0.00251 | -0.00252 | 0.02691 | -0.00269 | 0.02547 | 0.00321
[RO-RO] [DIR] TRA 400/220 kV AT Urechesti | N-1 OHL 400 kV Domnesti-Urechesti | 0.02183 | 4e-05 | 0.01415 | -0.00018 | 0.02586 | 8e-05 | -0.00095 | -0.00042 | 0 | -1e-05 | 0.02777 | 0.00931 | -0.00149 | 0.00059 | 0.02094 | 0.02861 | -0.00027 | -0.00158 | 0 | 0.00267 | 0.02784 | 0.00296 | -0.00276 | 0.02533 | -0.00598 | 0.02713 | -0.00273
[RO-RO] [DIR] TRA 400/220 kV AT Urechesti | N-1 OHL 400 kV Arefu-Sibiu Sud | 0.02522 | -2e-05 | 0.01505 | -0.00018 | 0.0345 | 8e-05 | -0.00101 | -0.00042 | 0 | -1e-05 | 0.03391 | 0.00997 | -0.00196 | 0.00061 | 0.02301 | 0.03392 | -0.00027 | -0.0015 | 0 | 0.00499 | 0.0283 | 0.003 | -0.00302 | 0.03367 | -0.0032 | 0.0308 | 0.00445
[RO-RO] [DIR] TRA 400/220 kV AT Urechesti | N-1 OHL 400 kV Tantareni-Urechesti | 0.01433 | 7e-05 | 0.01326 | -0.00017 | 0.00882 | 8e-05 | -0.00091 | -0.0004 | 0 | -1e-05 | 0.01377 | 0.00836 | -0.00117 | 0.00057 | 0.01741 | 0.0157 | -0.00026 | -0.00155 | 0 | 0.00815 | 0.03195 | 0.00292 | -0.00268 | 0.0099 | -0.00609 | 0.0192 | -0.00254
[RO-RO] [DIR] TRA 400/220 kV AT Urechesti | N-1 OHL 220 kV Portile de Fier-Resita 1&2 | 0.02209 | -3e-05 | 0.01317 | -0.00016 | 0.02954 | 7e-05 | -0.00088 | -0.00036 | 0 | -1e-05 | 0.02941 | 0.00871 | -0.00185 | 0.00053 | 0.02022 | 0.02956 | -0.00023 | -0.00127 | 0 | 0.00634 | 0.02564 | 0.00258 | -0.00262 | 0.02892 | -0.0024 | 0.02714 | 0.00405
[RO-RO] [DIR] TRA 400/220 kV AT Urechesti | N-1 OHL 220 kV Resita-Timisoara 1&2 | 0.02646 | -4e-05 | 0.01707 | -0.0002 | 0.03384 | 9e-05 | -0.00114 | -0.00047 | 0 | -2e-05 | 0.03433 | 0.01114 | -0.00238 | 0.00068 | 0.02534 | 0.03472 | -0.0003 | -0.00166 | 0 | 0.00807 | 0.03355 | 0.00338 | -0.0034 | 0.0333 | -0.00338 | 0.03263 | 0.0043
[RO-RO] [DIR] TRA 400/220 kV AT Urechesti | N-1 TRA 400/220 kV AT3 Arad | 0.02087 | -2e-05 | 0.01272 | -0.00015 | 0.02767 | 7e-05 | -0.00085 | -0.00035 | 0 | -1e-05 | 0.02766 | 0.00839 | -0.00172 | 0.00051 | 0.01932 | 0.02783 | -0.00023 | -0.00125 | 0 | 0.0036 | 0.02456 | 0.00252 | -0.00253 | 0.02708 | -0.00268 | 0.02563 | 0.00328
[RO-RO] [DIR] TRA 400/220 kV AT Urechesti | N-1 TIE 400 kV Resita-Pancevo c2 | 0.02078 | -2e-05 | 0.01256 | -0.00015 | 0.02765 | 7e-05 | -0.00084 | -0.00035 | 0 | -1e-05 | 0.0276 | 0.00829 | -0.0017 | 0.00051 | 0.01915 | 0.02776 | -0.00022 | -0.00123 | 0 | 0.00366 | 0.02425 | 0.00249 | -0.0025 | 0.02706 | -0.0026 | 0.02551 | 0.00334
[RO-RO] [DIR] TRA 400/220 kV AT Urechesti | N-1 OHL 400 kV Arefu-Tantareni | 0.02436 | -1e-05 | 0.01463 | -0.00018 | 0.03285 | 8e-05 | -0.00098 | -0.00041 | 0 | -1e-05 | 0.0326 | 0.00969 | -0.00187 | 0.00059 | 0.02232 | 0.03271 | -0.00026 | -0.00148 | 0 | 0.00376 | 0.0276 | 0.00294 | -0.00292 | 0.03205 | -0.00355 | 0.0298 | 0.00322
[RO-RO] [DIR] TRA 400/220 kV AT Urechesti | N-1 TIE 400 kV Resita-Pancevo c1 | 0.02078 | -2e-05 | 0.01256 | -0.00015 | 0.02765 | 7e-05 | -0.00084 | -0.00035 | 0 | -1e-05 | 0.0276 | 0.00829 | -0.0017 | 0.00051 | 0.01915 | 0.02776 | -0.00022 | -0.00123 | 0 | 0.00366 | 0.02425 | 0.00249 | -0.0025 | 0.02706 | -0.0026 | 0.02551 | 0.00334
[RO-RO] [DIR] TRA 400/220 kV AT1 Iernut | BC |  | 0 | 0 |  | 0 | 0 | 0 |  | 0 | 0 | 0 | 0 |  |  | 0 | 0 | 0 |  | 0 | 0 | 0 | 0 | 0 | 0 | 0 | 0 | 0
[RO-RO] [DIR] TRA 400/220 kV AT1 Iernut | N-1 TIE 400 kV Rosiori-Mukacevo |  | 0 | 0 |  | 0 | 0 | 0 |  | 0 | 0 | 0 | 0 |  |  | 0 | 0 | 0 |  | 0 | 0 | 0 | 0 | 0 | 0 | 0 | 0 | 0
[RO-RO] [DIR] TRA 400/220 kV AT2 Iernut | BC | 0.00477 | 0 | 0.00245 | -3e-05 | 0.00697 | 1e-05 | -0.00016 | -7e-05 | 0 | 0 | 0.00679 | 0.00167 | -0.00028 | 0.0001 | 0.00399 | 0.00675 | -5e-05 | -0.00027 | 0 | 0.00655 | 0.00392 | 0.00049 | -0.00046 | 0.00664 | -0.0012 | 0.00571 | -0.00161
[RO-RO] [DIR] TRA 400/220 kV AT2 Iernut | N-1 TIE 400 kV Rosiori-Mukacevo | 0.00484 | 1e-05 | 0.00251 | -3e-05 | 0.00706 | 1e-05 | -0.00017 | -7e-05 | 0 | 0 | 0.00687 | 0.00171 | -0.00026 | 0.0001 | 0.00405 | 0.00683 | -5e-05 | -0.00028 | 0 | 0.00667 | 0.004 | 0.00051 | -0.00047 | 0.00672 | -0.00129 | 0.00579 | -0.00163
[RO-RO] [DIR] TRA 400/220 kV AT Rosiori | BC | -0.02035 | -0.00036 | -0.0142 | 0.00023 | -0.03042 | -0.00011 | 0.0011 | 0.00057 | 0 | 2e-05 | -0.02775 | -0.00971 | -0.00142 | -0.00075 | -0.01936 | -0.02698 | 0.00035 | 0.00249 | 0 | -0.04909 | -0.02186 | -0.00398 | 0.00343 | -0.02988 | 0.01221 | -0.0243 | -0.00447
[RO-RO] [DIR] TRA 400/220 kV AT Rosiori | N-1 TIE 400 kV Rosiori-Mukacevo | -0.00774 | 0.00011 | -0.00388 | 3e-05 | -0.01334 | -1e-05 | 0.00026 | 7e-05 | 0 | 0 | -0.01142 | -0.00254 | 0.00113 | -0.00012 | -0.00648 | -0.01083 | 5e-05 | 8e-05 | 0 | -0.02517 | -0.00704 | -0.00054 | 0.00087 | -0.01302 | -0.00366 | -0.00917 | -0.00887
[RO-RO] [DIR] TRA 400/220 kV AT Rosiori | N-1 OHL 400 kV Iernut-Sibiu Sud | -0.01815 | -0.00034 | -0.01282 | 0.00021 | -0.02699 | -0.0001 | 0.001 | 0.00052 | 0 | 2e-05 | -0.02466 | -0.00877 | -0.00139 | -0.00068 | -0.01737 | -0.02399 | 0.00032 | 0.00229 | 0 | -0.04473 | -0.01972 | -0.00364 | 0.00311 | -0.02653 | 0.01146 | -0.02169 | -0.0037
[RO-BG] [OPP] TIE 400 kV TINTARENI-KOZLODUI 1 | BC | 0.06756 | -8e-05 | 0.0214 | -0.00025 | 0.12961 | 0.00011 | -0.00137 | -0.00059 | 0 | -2e-05 | 0.11222 | 0.01622 | -0.00302 | 0.00085 | 0.04382 | 0.10616 | -0.00037 | -0.00211 | 0 | -0.06956 | 0.00724 | 0.00386 | -0.00383 | 0.12 | -0.00666 | 0.07564 | -0.00027
[RO-BG] [OPP] TIE 400 kV TINTARENI-KOZLODUI 1 | N-1 TIE 400 kV Portile de Fier-Djerdap | 0.07526 | 1e-05 | 0.02796 | -0.00034 | 0.1269 | 0.00015 | -0.00181 | -0.0008 | 0 | -3e-05 | 0.1168 | 0.02048 | -0.00328 | 0.00115 | 0.05315 | 0.11351 | -0.00051 | -0.00303 | 0 | -0.09341 | 0.03047 | 0.00536 | -0.00501 | 0.11868 | -0.0127 | 0.08757 | -0.00874
[RO-BG] [OPP] TIE 400 kV TINTARENI-KOZLODUI 1 | N-1 TIE 400 kV TINTARENI-KOZLODUI 2 | 0.10985 | -0.00013 | 0.03479 | -0.00041 | 0.21073 | 0.00018 | -0.00224 | -0.00095 | 0 | -3e-05 | 0.18245 | 0.02637 | -0.00491 | 0.00139 | 0.07125 | 0.17261 | -0.00061 | -0.00343 | 0 | -0.1131 | 0.01177 | 0.00627 | -0.00623 | 0.19511 | -0.01082 | 0.12299 | -0.00043
[RO-BG] [OPP] TIE 400 kV TINTARENI-KOZLODUI 1 | N-1 TIE 400 kV Isaccea - Vulcanesti | 0.07049 | 3e-05 | 0.02333 | -0.00029 | 0.13457 | 0.00013 | -0.0015 | -0.00068 | 0 | -2e-05 | 0.11641 | 0.01758 | -0.0026 | 0.00097 | 0.04649 | 0.11012 | -0.00043 | -0.00264 | 0 | -0.06571 | 0.01001 | 0.00448 | -0.00405 | 0.12488 | -0.01292 | 0.07908 | -0.01313
[RO-BG] [OPP] TIE 400 kV TINTARENI-KOZLODUI 1 | N-1 TIE 400 kV Resita-Pancevo c2 | 0.0674 | -7e-05 | 0.02174 | -0.00026 | 0.12893 | 0.00011 | -0.0014 | -0.0006 | 0 | -2e-05 | 0.11173 | 0.0164 | -0.00301 | 0.00087 | 0.04403 | 0.10574 | -0.00038 | -0.00217 | 0 | -0.07072 | 0.0078 | 0.00395 | -0.0039 | 0.11936 | -0.00706 | 0.07545 | -0.00083
[RO-BG] [OPP] TIE 400 kV TINTARENI-KOZLODUI 1 | N-1 TIE 400 kV Resita-Pancevo c1 | 0.0674 | -7e-05 | 0.02174 | -0.00026 | 0.12893 | 0.00011 | -0.0014 | -0.0006 | 0 | -2e-05 | 0.11173 | 0.0164 | -0.00301 | 0.00087 | 0.04403 | 0.10574 | -0.00038 | -0.00217 | 0 | -0.07072 | 0.0078 | 0.00395 | -0.0039 | 0.11936 | -0.00706 | 0.07545 | -0.00083
[RO-BG] [OPP] TIE 400 kV TINTARENI-KOZLODUI 1 | N-1 TIE 400 kV MEDGIDIA SUD - VARNA | 0.07296 | -2e-05 | 0.02379 | -0.00029 | 0.14332 | 0.00013 | -0.00153 | -0.00068 | 0 | -2e-05 | 0.12158 | 0.01795 | -0.00291 | 0.00097 | 0.04778 | 0.11409 | -0.00043 | -0.00256 | 0 | -0.07051 | 0.00977 | 0.00447 | -0.00419 | 0.13353 | -0.01088 | 0.08155 | -0.00806
[RO-BG] [OPP] TIE 400 kV TINTARENI-KOZLODUI 1 | N-1 TIE 400 kV DOBRUDJA- MEDGIDIA SUD | 0.07267 | -2e-05 | 0.02366 | -0.00029 | 0.14259 | 0.00013 | -0.00152 | -0.00067 | 0 | -2e-05 | 0.12106 | 0.01785 | -0.00292 | 0.00097 | 0.04756 | 0.11365 | -0.00043 | -0.00253 | 0 | -0.07046 | 0.00963 | 0.00443 | -0.00417 | 0.13279 | -0.01065 | 0.08123 | -0.00764
[RO-BG] [OPP] TIE 400 kV TINTARENI-KOZLODUI 1 | N-1 OHL 400 kV Sofia Zapad -Nis | 0.06626 | -0.00019 | 0.01635 | -0.00018 | 0.15813 | 8e-05 | -0.00106 | -0.00041 | 0 | -1e-05 | 0.1265 | 0.01309 | -0.00311 | 0.00062 | 0.03682 | 0.11381 | -0.00027 | -0.00131 | 0 | -0.05918 | 0.00127 | 0.00266 | -0.00301 | 0.14454 | -0.00018 | 0.06613 | 0.0103
[RO-BG] [OPP] TIE 400 kV TINTARENI-KOZLODUI 2 | BC | 0.06756 | -8e-05 | 0.0214 | -0.00025 | 0.12961 | 0.00011 | -0.00137 | -0.00059 | 0 | -2e-05 | 0.11222 | 0.01622 | -0.00302 | 0.00085 | 0.04382 | 0.10616 | -0.00037 | -0.00211 | 0 | -0.06956 | 0.00724 | 0.00386 | -0.00383 | 0.12 | -0.00666 | 0.07564 | -0.00027
[RO-BG] [OPP] TIE 400 kV TINTARENI-KOZLODUI 2 | N-1 TIE 400 kV Portile de Fier-Djerdap | 0.07526 | 1e-05 | 0.02796 | -0.00034 | 0.1269 | 0.00015 | -0.00181 | -0.0008 | 0 | -3e-05 | 0.1168 | 0.02048 | -0.00328 | 0.00115 | 0.05315 | 0.11351 | -0.00051 | -0.00303 | 0 | -0.09341 | 0.03047 | 0.00536 | -0.00501 | 0.11868 | -0.0127 | 0.08757 | -0.00874
[RO-BG] [OPP] TIE 400 kV TINTARENI-KOZLODUI 2 | N-1 TIE 400 kV TINTARENI-KOZLODUI 1 | 0.10985 | -0.00013 | 0.03479 | -0.00041 | 0.21073 | 0.00018 | -0.00224 | -0.00095 | 0 | -3e-05 | 0.18245 | 0.02637 | -0.00491 | 0.00139 | 0.07125 | 0.17261 | -0.00061 | -0.00343 | 0 | -0.1131 | 0.01177 | 0.00627 | -0.00623 | 0.19511 | -0.01082 | 0.12299 | -0.00043
[RO-BG] [OPP] TIE 400 kV TINTARENI-KOZLODUI 2 | N-1 TIE 400 kV Isaccea - Vulcanesti | 0.07049 | 3e-05 | 0.02333 | -0.00029 | 0.13457 | 0.00013 | -0.0015 | -0.00068 | 0 | -2e-05 | 0.11641 | 0.01758 | -0.0026 | 0.00097 | 0.04649 | 0.11012 | -0.00043 | -0.00264 | 0 | -0.06571 | 0.01001 | 0.00448 | -0.00405 | 0.12488 | -0.01292 | 0.07908 | -0.01313
[RO-BG] [OPP] TIE 400 kV TINTARENI-KOZLODUI 2 | N-1 TIE 400 kV Resita-Pancevo c2 | 0.0674 | -7e-05 | 0.02174 | -0.00026 | 0.12893 | 0.00011 | -0.0014 | -0.0006 | 0 | -2e-05 | 0.11173 | 0.0164 | -0.00301 | 0.00087 | 0.04403 | 0.10574 | -0.00038 | -0.00217 | 0 | -0.07072 | 0.0078 | 0.00395 | -0.0039 | 0.11936 | -0.00706 | 0.07545 | -0.00083
[RO-BG] [OPP] TIE 400 kV TINTARENI-KOZLODUI 2 | N-1 TIE 400 kV Resita-Pancevo c1 | 0.0674 | -7e-05 | 0.02174 | -0.00026 | 0.12893 | 0.00011 | -0.0014 | -0.0006 | 0 | -2e-05 | 0.11173 | 0.0164 | -0.00301 | 0.00087 | 0.04403 | 0.10574 | -0.00038 | -0.00217 | 0 | -0.07072 | 0.0078 | 0.00395 | -0.0039 | 0.11936 | -0.00706 | 0.07545 | -0.00083
[RO-BG] [OPP] TIE 400 kV TINTARENI-KOZLODUI 2 | N-1 TIE 400 kV MEDGIDIA SUD - VARNA | 0.07296 | -2e-05 | 0.02379 | -0.00029 | 0.14332 | 0.00013 | -0.00153 | -0.00068 | 0 | -2e-05 | 0.12158 | 0.01795 | -0.00291 | 0.00097 | 0.04778 | 0.11409 | -0.00043 | -0.00256 | 0 | -0.07051 | 0.00977 | 0.00447 | -0.00419 | 0.13353 | -0.01088 | 0.08155 | -0.00806
[RO-BG] [OPP] TIE 400 kV TINTARENI-KOZLODUI 2 | N-1 TIE 400 kV DOBRUDJA- MEDGIDIA SUD | 0.07267 | -2e-05 | 0.02366 | -0.00029 | 0.14259 | 0.00013 | -0.00152 | -0.00067 | 0 | -2e-05 | 0.12106 | 0.01785 | -0.00292 | 0.00097 | 0.04756 | 0.11365 | -0.00043 | -0.00253 | 0 | -0.07046 | 0.00963 | 0.00443 | -0.00417 | 0.13279 | -0.01065 | 0.08123 | -0.00764
[RO-BG] [OPP] TIE 400 kV TINTARENI-KOZLODUI 2 | N-1 OHL 400 kV Sofia Zapad -Nis | 0.06626 | -0.00019 | 0.01635 | -0.00018 | 0.15813 | 8e-05 | -0.00106 | -0.00041 | 0 | -1e-05 | 0.1265 | 0.01309 | -0.00311 | 0.00062 | 0.03682 | 0.11381 | -0.00027 | -0.00131 | 0 | -0.05918 | 0.00127 | 0.00266 | -0.00301 | 0.14454 | -0.00018 | 0.06613 | 0.0103
[RO-RS] [OPP] TIE 400 kV Portile de Fier-Djerdap | BC | 0.05482 | 0.00061 | 0.04676 | -0.00065 | -0.0193 | 0.0003 | -0.00309 | -0.00154 | 0 | -5e-05 | 0.03264 | 0.03036 | -0.00184 | 0.0021 | 0.0665 | 0.05238 | -0.00097 | -0.00655 | 0 | -0.16996 | 0.16552 | 0.01071 | -0.00843 | -0.00939 | -0.0431 | 0.08502 | -0.06036
[RO-RS] [OPP] TIE 400 kV Portile de Fier-Djerdap | N-1 TIE 400 kV Arad-Sandorfalva | 0.05213 | 0.0008 | 0.04687 | -0.00068 | -0.02494 | 0.00032 | -0.00321 | -0.00164 | 0 | -5e-05 | 0.02808 | 0.03056 | 0.00031 | 0.0022 | 0.065 | 0.04813 | -0.00103 | -0.0071 | 0 | -0.17878 | 0.16376 | 0.01141 | -0.00896 | -0.01483 | -0.04793 | 0.0818 | -0.06606
[RO-RS] [OPP] TIE 400 kV Portile de Fier-Djerdap | N-1 TIE 400 kV Nadab-Bekescsaba | 0.05069 | 0.00069 | 0.04424 | -0.00062 | -0.02565 | 0.0003 | -0.00289 | -0.00149 | 0 | -5e-05 | 0.0269 | 0.02873 | -0.00148 | 0.00201 | 0.06273 | 0.0468 | -0.00094 | -0.00651 | 0 | -0.1786 | 0.16109 | 0.01028 | -0.00765 | -0.01561 | -0.04605 | 0.08006 | -0.06483
[RO-RS] [OPP] TIE 400 kV Portile de Fier-Djerdap | N-1 TIE 400 kV Rosiori-Mukacevo | 0.05 | 0.00043 | 0.04282 | -0.00057 | -0.02584 | 0.00027 | -0.00277 | -0.00135 | 0 | -4e-05 | 0.02639 | 0.02762 | -0.00281 | 0.00186 | 0.06158 | 0.0462 | -0.00085 | -0.00563 | 0 | -0.17911 | 0.15985 | 0.00939 | -0.00745 | -0.01584 | -0.03703 | 0.07923 | -0.05867
[RO-RS] [OPP] TIE 400 kV Portile de Fier-Djerdap | N-1 TIE 400 kV TINTARENI-KOZLODUI 1 | 0.06371 | 0.0006 | 0.04958 | -0.00068 | -0.00226 | 0.00032 | -0.00327 | -0.00162 | 0 | -5e-05 | 0.0474 | 0.03249 | -0.00223 | 0.00221 | 0.07226 | 0.06633 | -0.00102 | -0.00683 | 0 | -0.1791 | 0.16647 | 0.01122 | -0.00893 | 0.00639 | -0.04398 | 0.09496 | -0.0604
[RO-RS] [OPP] TIE 400 kV Portile de Fier-Djerdap | N-1 TIE 400 kV TINTARENI-KOZLODUI 2 | 0.06371 | 0.0006 | 0.04958 | -0.00068 | -0.00226 | 0.00032 | -0.00327 | -0.00162 | 0 | -5e-05 | 0.0474 | 0.03249 | -0.00223 | 0.00221 | 0.07226 | 0.06633 | -0.00102 | -0.00683 | 0 | -0.1791 | 0.16647 | 0.01122 | -0.00893 | 0.00639 | -0.04398 | 0.09496 | -0.0604
[RO-RS] [OPP] TIE 400 kV Portile de Fier-Djerdap | N-1 TIE 400 kV Isaccea - Vulcanesti | 0.04738 | 0.00034 | 0.04185 | -0.00055 | -0.03193 | 0.00025 | -0.00277 | -0.0013 | 0 | -4e-05 | 0.02197 | 0.02688 | -0.00291 | 0.0018 | 0.05971 | 0.04231 | -0.00082 | -0.00522 | 0 | -0.17975 | 0.15848 | 0.00914 | -0.00788 | -0.02181 | -0.02717 | 0.07628 | -0.02763
[RO-RS] [OPP] TIE 400 kV Portile de Fier-Djerdap | N-1 OHL 400 kV Mintia-Arad | 0.0497 | 0.00072 | 0.04457 | -0.00064 | -0.02835 | 0.0003 | -0.00297 | -0.00152 | 0 | -5e-05 | 0.02491 | 0.02894 | -0.00077 | 0.00205 | 0.06244 | 0.04505 | -0.00096 | -0.00663 | 0 | -0.18309 | 0.16128 | 0.01055 | -0.00803 | -0.01818 | -0.0463 | 0.07895 | -0.06631
[RO-RS] [OPP] TIE 400 kV Portile de Fier-Djerdap | N-1 OHL 220 kV Portile de Fier-Resita 1&2 | 0.04679 | 0.00068 | 0.04356 | -0.00062 | -0.03143 | 0.00029 | -0.00289 | -0.00148 | 0 | -5e-05 | 0.02122 | 0.02813 | -0.00094 | 0.002 | 0.06036 | 0.04108 | -0.00093 | -0.00642 | 0 | -0.18741 | 0.15798 | 0.01027 | -0.00782 | -0.0213 | -0.04485 | 0.07507 | -0.06531
[RO-RS] [OPP] TIE 400 kV Portile de Fier-Djerdap | N-1 OHL 220 kV Resita-Timisoara 1&2 | 0.04697 | 0.00063 | 0.04067 | -0.00058 | -0.02801 | 0.00027 | -0.00269 | -0.00138 | 0 | -4e-05 | 0.02326 | 0.02651 | -0.00089 | 0.00186 | 0.05805 | 0.04268 | -0.00086 | -0.00598 | 0 | -0.17637 | 0.15291 | 0.00951 | -0.00721 | -0.01816 | -0.04215 | 0.07518 | -0.06186
[RO-RS] [OPP] TIE 400 kV Portile de Fier-Djerdap | N-1 TRA 400/220 kV AT3 Arad | 0.04927 | 0.00066 | 0.04304 | -0.00061 | -0.02648 | 0.00029 | -0.00286 | -0.00146 | 0 | -5e-05 | 0.02551 | 0.02801 | -0.00096 | 0.00197 | 0.06099 | 0.04521 | -0.00091 | -0.00631 | 0 | -0.17808 | 0.15781 | 0.01009 | -0.00771 | -0.01652 | -0.04382 | 0.07816 | -0.06306
[RO-RS] [OPP] TIE 400 kV Portile de Fier-Djerdap | N-1 TIE 400 kV Resita-Pancevo c2 | 0.0527 | 0.00072 | 0.05106 | -0.00071 | -0.02796 | 0.00034 | -0.00341 | -0.00171 | 0 | -6e-05 | 0.02654 | 0.03268 | -0.00172 | 0.00232 | 0.06912 | 0.04706 | -0.00107 | -0.00728 | 0 | -0.18471 | 0.17263 | 0.01194 | -0.00934 | -0.01751 | -0.04818 | 0.08258 | -0.06746
[RO-RS] [OPP] TIE 400 kV Portile de Fier-Djerdap | N-1 TIE 400 kV Resita-Pancevo c1 | 0.0527 | 0.00072 | 0.05106 | -0.00071 | -0.02796 | 0.00034 | -0.00341 | -0.00171 | 0 | -6e-05 | 0.02654 | 0.03268 | -0.00172 | 0.00232 | 0.06912 | 0.04706 | -0.00107 | -0.00728 | 0 | -0.18471 | 0.17263 | 0.01194 | -0.00934 | -0.01751 | -0.04818 | 0.08258 | -0.06746
[RO-RS] [OPP] TIE 400 kV Portile de Fier-Djerdap | N-1 OHL 400 kV Sofia Zapad -Nis | 0.05689 | 0.00078 | 0.05478 | -0.00076 | -0.06454 | 0.00036 | -0.0036 | -0.00182 | 0 | -6e-05 | 0.00999 | 0.03532 | -0.0017 | 0.00247 | 0.07761 | 0.04024 | -0.00114 | -0.00782 | 0 | -0.18641 | 0.17499 | 0.01261 | -0.00973 | -0.04831 | -0.05337 | 0.10011 | -0.07712
[RO-RO] [OPP] OHL 400 kV Portile de Fier-Resita | N-1 TIE 400 kV Resita-Pancevo c2 | -0.03532 | 0.00061 | 0.00306 | -0.00013 | -0.0715 | 7e-05 | -0.00036 | -0.00033 | 0 | -1e-05 | -0.06049 | -0.00012 | 0.0035 | 0.00037 | -0.01288 | -0.05741 | -0.0002 | -0.00198 | 0 | -0.08139 | -0.00281 | 0.00255 | -0.0009 | -0.06892 | -0.02304 | -0.04308 | -0.04104
[RO-UA] [OPP] TIE 400 kV Isaccea-Vulcanesti | N-1 TIE 400 kV Resita-Pancevo c2 | -0.09333 | -0.00345 | -0.06139 | 0.00122 | -0.15851 | -0.00063 | 0.00397 | 0.00305 | -1e-05 | 9e-05 | -0.13395 | -0.04346 | -0.01349 | -0.00372 | -0.0849 | -0.12623 | 0.00187 | 0.01667 | 0 | -0.12323 | -0.08789 | -0.01967 | 0.00688 | -0.15583 | 0.19931 | -0.1095 | 0.40958
[RO-HU] [OPP] TIE 400 kV Arad-Sandorfalva | BC | -0.03566 | 0.00252 | 0.00138 | -0.00049 | -0.07463 | 0.00028 | -0.00158 | -0.00126 | 0 | -4e-05 | -0.06045 | 0.00261 | 0.0284 | 0.00138 | -0.01993 | -0.05613 | -0.00075 | -0.00723 | 0 | -0.11677 | -0.02334 | 0.00919 | -0.00706 | -0.07195 | -0.06387 | -0.04254 | -0.07545
[RO-HU] [OPP] TIE 400 kV Arad-Sandorfalva | N-1 TIE 400 kV Nadab-Bekescsaba | -0.07883 | 0.00328 | -0.02503 | -0.00024 | -0.14096 | 0.00018 | 0.00053 | -0.00073 | 0 | -2e-05 | -0.12049 | -0.01443 | 0.03215 | 0.00047 | -0.0594 | -0.11437 | -0.0004 | -0.0068 | 0 | -0.20708 | -0.06967 | 0.00469 | 0.0011 | -0.13699 | -0.09464 | -0.09434 | -0.12213
[RO-HU] [OPP] TIE 400 kV Arad-Sandorfalva | N-1 TIE 400 kV Rosiori-Mukacevo | -0.05202 | 0.00191 | -0.01201 | -0.00022 | -0.09682 | 0.00014 | -0.00048 | -0.00061 | 0 | -2e-05 | -0.08166 | -0.00669 | 0.02508 | 0.00056 | -0.03664 | -0.07709 | -0.00035 | -0.00411 | 0 | -0.14783 | -0.04258 | 0.00471 | -0.00374 | -0.09384 | -0.04327 | -0.06218 | -0.06973
[RO-HU] [OPP] TIE 400 kV Arad-Sandorfalva | N-1 TIE 400 kV Portile de Fier-Djerdap | -0.03221 | 0.00255 | 0.00432 | -0.00053 | -0.07585 | 0.00029 | -0.00178 | -0.00135 | 0 | -4e-05 | -0.0584 | 0.00452 | 0.02828 | 0.00151 | -0.01575 | -0.05284 | -0.00081 | -0.00765 | 0 | -0.12745 | -0.01293 | 0.00986 | -0.00759 | -0.07254 | -0.06658 | -0.03719 | -0.07925
[RO-HU] [OPP] TIE 400 kV Arad-Sandorfalva | N-1 OHL 400 kV Iernut-Sibiu Sud | -0.03632 | 0.00251 | 0.00097 | -0.00048 | -0.07567 | 0.00027 | -0.00155 | -0.00124 | 0 | -4e-05 | -0.06139 | 0.00233 | 0.02839 | 0.00136 | -0.02053 | -0.05703 | -0.00074 | -0.00717 | 0 | -0.11809 | -0.02399 | 0.00908 | -0.00696 | -0.07297 | -0.06364 | -0.04333 | -0.07568
[RO-HU] [OPP] TIE 400 kV Arad-Sandorfalva | N-1 TIE 400 kV Resita-Pancevo c2 | -0.03602 | 0.00253 | 0.00212 | -0.0005 | -0.07612 | 0.00028 | -0.00164 | -0.00129 | 0 | -4e-05 | -0.0615 | 0.00301 | 0.02842 | 0.00141 | -0.01948 | -0.05704 | -0.00077 | -0.00736 | 0 | -0.1193 | -0.02212 | 0.0094 | -0.00722 | -0.07335 | -0.06474 | -0.04296 | -0.07667
[RO-HU] [OPP] TIE 400 kV Arad-Sandorfalva | N-1 TIE 400 kV Resita-Pancevo c1 | -0.03602 | 0.00253 | 0.00212 | -0.0005 | -0.07612 | 0.00028 | -0.00164 | -0.00129 | 0 | -4e-05 | -0.0615 | 0.00301 | 0.02842 | 0.00141 | -0.01948 | -0.05704 | -0.00077 | -0.00736 | 0 | -0.1193 | -0.02212 | 0.0094 | -0.00722 | -0.07335 | -0.06474 | -0.04296 | -0.07667
[RO-HU] [OPP] TIE 400 kV Nadab-Bekescsaba | BC | -0.07556 | 0.00135 | -0.04622 | 0.00043 | -0.1161 | -0.00016 | 0.00369 | 0.00092 | 0 | 3e-05 | -0.1051 | -0.02983 | 0.00657 | -0.0016 | -0.0691 | -0.10194 | 0.00062 | 0.00077 | 0 | -0.15808 | -0.08111 | -0.00787 | 0.01429 | -0.11385 | -0.05385 | -0.09067 | -0.08171
[RO-HU] [OPP] TIE 400 kV Nadab-Bekescsaba | N-1 TIE 400 kV Arad-Sandorfalva | -0.09769 | 0.00291 | -0.04537 | 0.00013 | -0.16241 | 1e-05 | 0.00271 | 0.00014 | 0 | 1e-05 | -0.1426 | -0.02821 | 0.02419 | -0.00074 | -0.08147 | -0.13677 | 0.00015 | -0.00372 | 0 | -0.23053 | -0.09559 | -0.00217 | 0.00991 | -0.15849 | -0.09348 | -0.11706 | -0.12852
[RO-HU] [OPP] TIE 400 kV Nadab-Bekescsaba | N-1 TIE 400 kV Rosiori-Mukacevo | -0.1092 | 0.0001 | -0.07376 | 0.00097 | -0.1617 | -0.00043 | 0.00595 | 0.00224 | -1e-05 | 8e-05 | -0.14869 | -0.04896 | -0.00025 | -0.00328 | -0.10346 | -0.14504 | 0.00144 | 0.00718 | 0 | -0.22192 | -0.12066 | -0.01707 | 0.02112 | -0.15883 | -0.0115 | -0.13104 | -0.06994
[RO-HU] [OPP] TIE 400 kV Nadab-Bekescsaba | N-1 TIE 400 kV Portile de Fier-Djerdap | -0.07286 | 0.00138 | -0.04392 | 0.0004 | -0.11705 | -0.00014 | 0.00354 | 0.00084 | 0 | 3e-05 | -0.10349 | -0.02833 | 0.00648 | -0.00149 | -0.06582 | -0.09935 | 0.00057 | 0.00044 | 0 | -0.16647 | -0.07294 | -0.00734 | 0.01388 | -0.11431 | -0.05598 | -0.08647 | -0.08469
[RO-HU] [OPP] TIE 400 kV Nadab-Bekescsaba | N-1 OHL 400 kV Iernut-Sibiu Sud | -0.0738 | 0.00136 | -0.04512 | 0.00041 | -0.11334 | -0.00015 | 0.00361 | 0.00088 | 0 | 3e-05 | -0.10261 | -0.02908 | 0.00659 | -0.00154 | -0.0675 | -0.09954 | 0.00059 | 0.0006 | 0 | -0.15457 | -0.07939 | -0.0076 | 0.01404 | -0.11115 | -0.05445 | -0.08856 | -0.08109
[RO-HU] [OPP] TIE 400 kV Nadab-Bekescsaba | N-1 TIE 400 kV Resita-Pancevo c2 | -0.07584 | 0.00136 | -0.04567 | 0.00042 | -0.11722 | -0.00015 | 0.00365 | 0.00089 | 0 | 3e-05 | -0.10589 | -0.02953 | 0.00658 | -0.00157 | -0.06876 | -0.10263 | 0.0006 | 0.00067 | 0 | -0.15999 | -0.08019 | -0.00771 | 0.01417 | -0.1149 | -0.05451 | -0.09098 | -0.08263
[RO-HU] [OPP] TIE 400 kV Nadab-Bekescsaba | N-1 TIE 400 kV Resita-Pancevo c1 | -0.07584 | 0.00136 | -0.04567 | 0.00042 | -0.11722 | -0.00015 | 0.00365 | 0.00089 | 0 | 3e-05 | -0.10589 | -0.02953 | 0.00658 | -0.00157 | -0.06876 | -0.10263 | 0.0006 | 0.00067 | 0 | -0.15999 | -0.08019 | -0.00771 | 0.01417 | -0.1149 | -0.05451 | -0.09098 | -0.08263
[RO-UA] [OPP]TIE 400 kV Rosiori-Mukacevo | BC | -0.08253 | -0.00306 | -0.06755 | 0.00133 | -0.11186 | -0.00067 | 0.00555 | 0.00326 | -1e-05 | 0.0001 | -0.10695 | -0.04693 | -0.01673 | -0.00413 | -0.08429 | -0.10572 | 0.00201 | 0.01573 | 0 | -0.15661 | -0.09703 | -0.02256 | 0.01675 | -0.11036 | 0.1039 | -0.09903 | 0.02886
[RO-UA] [OPP]TIE 400 kV Rosiori-Mukacevo | N-1 TIE 400 kV Arad-Sandorfalva | -0.08654 | -0.00278 | -0.06739 | 0.00127 | -0.12026 | -0.00064 | 0.00537 | 0.00312 | -1e-05 | 0.0001 | -0.11375 | -0.04663 | -0.01353 | -0.00398 | -0.08653 | -0.11204 | 0.00193 | 0.01492 | 0 | -0.16976 | -0.09966 | -0.02153 | 0.01595 | -0.11846 | 0.09671 | -0.10382 | 0.02037
[RO-UA] [OPP]TIE 400 kV Rosiori-Mukacevo | N-1 TIE 400 kV Nadab-Bekescsaba | -0.09862 | -0.00278 | -0.07739 | 0.00142 | -0.13659 | -0.0007 | 0.00633 | 0.00345 | -1e-05 | 0.00011 | -0.12934 | -0.05328 | -0.01533 | -0.00447 | -0.09901 | -0.12744 | 0.00215 | 0.01589 | 0 | -0.19029 | -0.11431 | -0.02424 | 0.01979 | -0.13461 | 0.09243 | -0.11835 | 0.01146
[RO-UA] [OPP]TIE 400 kV Rosiori-Mukacevo | N-1 TIE 400 kV Portile de Fier-Djerdap | -0.08101 | -0.00305 | -0.06626 | 0.00131 | -0.11239 | -0.00066 | 0.00546 | 0.00322 | -1e-05 | 0.0001 | -0.10605 | -0.04609 | -0.01678 | -0.00408 | -0.08245 | -0.10428 | 0.00199 | 0.01555 | 0 | -0.1613 | -0.09246 | -0.02227 | 0.01652 | -0.11062 | 0.10271 | -0.09669 | 0.0272
[RO-UA] [OPP]TIE 400 kV Rosiori-Mukacevo | N-1 OHL 400 kV Iernut-Sibiu Sud | -0.06241 | -0.00288 | -0.05501 | 0.00114 | -0.08043 | -0.00058 | 0.00461 | 0.00281 | -1e-05 | 9e-05 | -0.07867 | -0.03838 | -0.01649 | -0.00353 | -0.06612 | -0.07838 | 0.00173 | 0.01391 | 0 | -0.11666 | -0.07743 | -0.01942 | 0.01382 | -0.07968 | 0.09707 | -0.07511 | 0.0359
[RO-UA] [OPP]TIE 400 kV Rosiori-Mukacevo | N-1 OHL 400 kV Mintia-Arad | -0.08702 | -0.00297 | -0.06947 | 0.00134 | -0.11979 | -0.00067 | 0.00566 | 0.00328 | -1e-05 | 0.0001 | -0.11373 | -0.04817 | -0.01579 | -0.00417 | -0.08784 | -0.11215 | 0.00203 | 0.01566 | 0 | -0.16813 | -0.10075 | -0.0227 | 0.0171 | -0.11806 | 0.10109 | -0.10435 | 0.02365
[RO-UA] [OPP]TIE 400 kV Rosiori-Mukacevo | N-1 OHL 400 kV Sibiu Sud-Mintia | -0.08542 | -0.00299 | -0.06855 | 0.00133 | -0.11751 | -0.00067 | 0.0056 | 0.00326 | -1e-05 | 0.0001 | -0.11156 | -0.04759 | -0.01609 | -0.00415 | -0.08638 | -0.11 | 0.00202 | 0.01564 | 0 | -0.16342 | -0.09883 | -0.02258 | 0.01694 | -0.11581 | 0.10159 | -0.10239 | 0.0247
[RO-UA] [OPP]TIE 400 kV Rosiori-Mukacevo | N-1 OHL 400 kV Arefu-Sibiu Sud | -0.07594 | -0.00306 | -0.06399 | 0.00128 | -0.10157 | -0.00065 | 0.0053 | 0.00316 | -1e-05 | 0.0001 | -0.09751 | -0.04452 | -0.01712 | -0.00399 | -0.07867 | -0.09653 | 0.00195 | 0.01536 | 0 | -0.15428 | -0.09126 | -0.02184 | 0.01601 | -0.10042 | 0.10315 | -0.0912 | 0.03068
[RO-UA] [OPP]TIE 400 kV Rosiori-Mukacevo | N-1 TIE 400 kV Resita-Pancevo c2 | -0.08264 | -0.00306 | -0.06731 | 0.00132 | -0.11234 | -0.00066 | 0.00553 | 0.00325 | -1e-05 | 0.0001 | -0.10729 | -0.0468 | -0.01672 | -0.00412 | -0.08414 | -0.10602 | 0.00201 | 0.01569 | 0 | -0.15744 | -0.09663 | -0.0225 | 0.0167 | -0.11081 | 0.10362 | -0.09917 | 0.02847
[RO-UA] [OPP]TIE 400 kV Rosiori-Mukacevo | N-1 OHL 400 kV Arefu-Tantareni | -0.07807 | -0.00305 | -0.06509 | 0.0013 | -0.10528 | -0.00065 | 0.00538 | 0.00318 | -1e-05 | 0.0001 | -0.10067 | -0.04526 | -0.01694 | -0.00403 | -0.08045 | -0.09952 | 0.00197 | 0.01545 | 0 | -0.15618 | -0.09307 | -0.02204 | 0.01626 | -0.10404 | 0.10285 | -0.0937 | 0.02888
[RO-UA] [OPP]TIE 400 kV Rosiori-Mukacevo | N-1 TIE 400 kV Resita-Pancevo c1 | -0.08264 | -0.00306 | -0.06731 | 0.00132 | -0.11234 | -0.00066 | 0.00553 | 0.00325 | -1e-05 | 0.0001 | -0.10729 | -0.0468 | -0.01672 | -0.00412 | -0.08414 | -0.10602 | 0.00201 | 0.01569 | 0 | -0.15744 | -0.09663 | -0.0225 | 0.0167 | -0.11081 | 0.10362 | -0.09917 | 0.02847
[RO-RS] [OPP] TIE 400 kV Resita-Pancevo c2 | BC | -0.00841 | 0.00042 | 0.01703 | -0.00027 | -0.03429 | 0.00013 | -0.00125 | -0.00065 | 0 | -2e-05 | -0.02416 | 0.00918 | 0.00044 | 0.00086 | 0.01038 | -0.02105 | -0.00041 | -0.00289 | 0 | -0.05841 | 0.02816 | 0.00486 | -0.00362 | -0.03217 | -0.02009 | -0.00963 | -0.02812
[RO-RS] [OPP] TIE 400 kV Resita-Pancevo c2 | N-1 TIE 400 kV Arad-Sandorfalva | -0.01015 | 0.00055 | 0.0171 | -0.00029 | -0.03794 | 0.00014 | -0.00133 | -0.00071 | 0 | -2e-05 | -0.02711 | 0.00931 | 0.00183 | 0.00093 | 0.0094 | -0.0238 | -0.00044 | -0.00325 | 0 | -0.06412 | 0.02701 | 0.00531 | -0.00397 | -0.03568 | -0.02321 | -0.01171 | -0.03181
[RO-RS] [OPP] TIE 400 kV Resita-Pancevo c2 | N-1 TIE 400 kV Nadab-Bekescsaba | -0.01097 | 0.00047 | 0.01546 | -0.00026 | -0.03824 | 0.00013 | -0.00113 | -0.00062 | 0 | -2e-05 | -0.02773 | 0.00817 | 0.00066 | 0.00081 | 0.00803 | -0.02451 | -0.00039 | -0.00287 | 0 | -0.06378 | 0.0254 | 0.00459 | -0.00314 | -0.03603 | -0.02192 | -0.01271 | -0.03089
[RO-RS] [OPP] TIE 400 kV Resita-Pancevo c2 | N-1 TIE 400 kV Portile de Fier-Djerdap | 0.00458 | 0.00057 | 0.02811 | -0.00042 | -0.03886 | 0.0002 | -0.00199 | -0.00102 | 0 | -3e-05 | -0.01643 | 0.01637 | 1e-05 | 0.00136 | 0.02613 | -0.00865 | -0.00064 | -0.00444 | 0 | -0.09866 | 0.06736 | 0.0074 | -0.00562 | -0.03439 | -0.0303 | 0.0105 | -0.04241
[RO-RS] [OPP] TIE 400 kV Resita-Pancevo c2 | N-1 OHL 400 kV Iernut-Sibiu Sud | -0.00968 | 0.00041 | 0.01624 | -0.00026 | -0.03629 | 0.00013 | -0.00119 | -0.00062 | 0 | -2e-05 | -0.02596 | 0.00864 | 0.00042 | 0.00082 | 0.00922 | -0.02279 | -0.00039 | -0.00278 | 0 | -0.06095 | 0.02691 | 0.00466 | -0.00344 | -0.03412 | -0.01966 | -0.01115 | -0.02856
[RO-RS] [OPP] TIE 400 kV Resita-Pancevo c2 | N-1 OHL 400 kV Mintia-Arad | -0.01024 | 0.00046 | 0.01625 | -0.00027 | -0.03753 | 0.00013 | -0.00121 | -0.00064 | 0 | -2e-05 | -0.02693 | 0.00867 | 0.00082 | 0.00084 | 0.00892 | -0.02368 | -0.0004 | -0.00292 | 0 | -0.06311 | 0.02663 | 0.0048 | -0.00348 | -0.03531 | -0.02124 | -0.01181 | -0.03025
[RO-RS] [OPP] TIE 400 kV Resita-Pancevo c2 | N-1 OHL 220 kV Portile de Fier-Resita c2 | -0.00737 | 0.00041 | 0.01745 | -0.00027 | -0.03272 | 0.00013 | -0.00128 | -0.00066 | 0 | -2e-05 | -0.02268 | 0.00947 | 0.00032 | 0.00087 | 0.01117 | -0.01959 | -0.00041 | -0.00291 | 0 | -0.05615 | 0.02913 | 0.00492 | -0.0037 | -0.03062 | -0.01987 | -0.00834 | -0.02748
[RO-RS] [OPP] TIE 400 kV Resita-Pancevo c2 | N-1 OHL 220 kV Portile de Fier-Resita c1 | -0.00737 | 0.00041 | 0.01745 | -0.00027 | -0.03272 | 0.00013 | -0.00128 | -0.00066 | 0 | -2e-05 | -0.02268 | 0.00947 | 0.00032 | 0.00087 | 0.01117 | -0.01959 | -0.00041 | -0.00291 | 0 | -0.05615 | 0.02913 | 0.00492 | -0.0037 | -0.03062 | -0.01987 | -0.00834 | -0.02748
[RO-RS] [OPP] TIE 400 kV Resita-Pancevo c2 | N-1 OHL 220 kV Resita-Timisoara c2 | -0.01046 | 0.00043 | 0.01544 | -0.00025 | -0.03657 | 0.00012 | -0.00115 | -0.00061 | 0 | -2e-05 | -0.02661 | 0.00817 | 0.00069 | 0.0008 | 0.00817 | -0.02358 | -0.00038 | -0.00275 | 0 | -0.06008 | 0.02486 | 0.00455 | -0.00331 | -0.03446 | -0.01984 | -0.0122 | -0.02851
[RO-RS] [OPP] TIE 400 kV Resita-Pancevo c2 | N-1 OHL 220 kV Resita-Timisoara c1 | -0.01046 | 0.00043 | 0.01544 | -0.00025 | -0.03657 | 0.00012 | -0.00115 | -0.00061 | 0 | -2e-05 | -0.02661 | 0.00817 | 0.00069 | 0.0008 | 0.00817 | -0.02358 | -0.00038 | -0.00275 | 0 | -0.06008 | 0.02486 | 0.00455 | -0.00331 | -0.03446 | -0.01984 | -0.0122 | -0.02851
[RO-RS] [OPP] TIE 400 kV Resita-Pancevo c2 | N-1 TRA 400/220 kV AT3 Arad | -0.014 | 0.00047 | 0.01328 | -0.00023 | -0.04154 | 0.00012 | -0.00101 | -0.00057 | 0 | -2e-05 | -0.03135 | 0.00681 | 0.00132 | 0.00073 | 0.00482 | -0.02828 | -0.00035 | -0.00265 | 0 | -0.0666 | 0.02038 | 0.00423 | -0.0029 | -0.03936 | -0.02082 | -0.01654 | -0.03083
[RO-RS] [OPP] TIE 400 kV Resita-Pancevo c2 | N-1 OHL 400 kV Djerdap - Drmno | -0.01563 | 0.00061 | 0.02139 | -0.00035 | -0.05275 | 0.00017 | -0.00159 | -0.00085 | 0 | -3e-05 | -0.03871 | 0.01126 | 0.00105 | 0.00111 | 0.01078 | -0.03446 | -0.00053 | -0.00385 | 0 | -0.08368 | 0.04167 | 0.00635 | -0.00459 | -0.04976 | -0.02808 | -0.01832 | -0.04059
[RO-RS] [OPP] TIE 400 kV Resita-Pancevo c2 | N-1 OHL 400 kV Djerdap - Bor | 0.00076 | 0.00041 | 0.02038 | -0.00031 | -0.02859 | 0.00015 | -0.00145 | -0.00074 | 0 | -2e-05 | -0.01434 | 0.01167 | -2e-05 | 0.00099 | 0.0176 | -0.00952 | -0.00046 | -0.00322 | 0 | -0.06657 | 0.02779 | 0.00542 | -0.00415 | -0.02573 | -0.02149 | 0.00352 | -0.02952
[RO-RS] [OPP] TIE 400 kV Resita-Pancevo c2 | N-1 OHL 400 kV Novi Sad 3 – Srbobran | -0.00309 | 0.00037 | 0.02229 | -0.00032 | -0.02911 | 0.00015 | -0.00157 | -0.00077 | 0 | -3e-05 | -0.01829 | 0.0123 | -0.001 | 0.00104 | 0.01691 | -0.01492 | -0.00048 | -0.00326 | 0 | -0.05489 | 0.03739 | 0.00576 | -0.00451 | -0.02688 | -0.02019 | -0.003 | -0.02686
[RO-RS] [OPP] TIE 400 kV Resita-Pancevo c2 | N-1 OHL 400 kV Srbobran – Subotica 3 | -0.00246 | 0.00036 | 0.02316 | -0.00033 | -0.02859 | 0.00016 | -0.00163 | -0.00079 | 0 | -3e-05 | -0.01766 | 0.01282 | -0.00123 | 0.00108 | 0.01783 | -0.01425 | -0.0005 | -0.00334 | 0 | -0.0546 | 0.03847 | 0.00593 | -0.00467 | -0.02634 | -0.02032 | -0.00224 | -0.02683
[RO-RS] [OPP] TIE 400 kV Resita-Pancevo c2 | N-1 TIE 400 kV Sandorfalva-Subotica 3 | 0.0016 | 0.00032 | 0.02844 | -0.00039 | -0.02509 | 0.00018 | -0.00199 | -0.00094 | 0 | -3e-05 | -0.01348 | 0.01603 | -0.00267 | 0.00129 | 0.02326 | -0.00984 | -0.00059 | -0.00381 | 0 | -0.05266 | 0.04534 | 0.00702 | -0.00569 | -0.02274 | -0.02112 | 0.00274 | -0.02656
[RO-RS] [OPP] TIE 400 kV Resita-Pancevo c2 | N-1 OHL 400 kV Bor 2 – Nis 2 | -0.00116 | 0.00041 | 0.01933 | -0.00029 | -0.02982 | 0.00014 | -0.00139 | -0.00071 | 0 | -2e-05 | -0.01632 | 0.01096 | 7e-05 | 0.00095 | 0.01576 | -0.01183 | -0.00044 | -0.0031 | 0 | -0.06325 | 0.02487 | 0.00522 | -0.00398 | -0.02705 | -0.02086 | 0.00083 | -0.02878
[RO-RS] [OPP] TIE 400 kV Resita-Pancevo c2 | N-1 OHL 400 kV Portile de Fier-Resita | 0.00412 | 0.00018 | 0.01444 | -0.0002 | -0.00733 | 9e-05 | -0.00102 | -0.00048 | 0 | -2e-05 | -0.0018 | 0.00837 | -0.00077 | 0.00066 | 0.0137 | -1e-05 | -0.0003 | -0.00197 | 0 | -0.02593 | 0.02648 | 0.00356 | -0.00299 | -0.00626 | -0.01057 | 0.00559 | -0.01186
[RO-RS] [OPP] TIE 400 kV Resita-Pancevo c2 | N-1 OHL 400 kV Paks -Sandorfalva | -0.00983 | 0.00052 | 0.01627 | -0.00028 | -0.03634 | 0.00014 | -0.00128 | -0.00068 | 0 | -2e-05 | -0.02608 | 0.00884 | 0.00191 | 0.00088 | 0.009 | -0.02294 | -0.00042 | -0.00307 | 0 | -0.0608 | 0.02624 | 0.00506 | -0.00385 | -0.03419 | -0.02167 | -0.01139 | -0.02992
[RO-RS] [OPP] TIE 400 kV Resita-Pancevo c2 | N-1 TIE 400 kV Resita-Pancevo c1 | -0.01343 | 0.00068 | 0.02721 | -0.00043 | -0.05479 | 0.00021 | -0.002 | -0.00104 | 0 | -3e-05 | -0.0386 | 0.01467 | 0.0007 | 0.00138 | 0.01658 | -0.03363 | -0.00065 | -0.00462 | 0 | -0.09332 | 0.04499 | 0.00777 | -0.00579 | -0.05139 | -0.0321 | -0.01539 | -0.04492
[RO-RS] [OPP] TIE 400 kV Resita-Pancevo c1 | BC | -0.00841 | 0.00042 | 0.01703 | -0.00027 | -0.03429 | 0.00013 | -0.00125 | -0.00065 | 0 | -2e-05 | -0.02416 | 0.00918 | 0.00044 | 0.00086 | 0.01038 | -0.02105 | -0.00041 | -0.00289 | 0 | -0.05841 | 0.02815 | 0.00486 | -0.00362 | -0.03217 | -0.02009 | -0.00963 | -0.02811
[RO-RS] [OPP] TIE 400 kV Resita-Pancevo c1 | N-1 TIE 400 kV Arad-Sandorfalva | -0.01015 | 0.00055 | 0.0171 | -0.00029 | -0.03794 | 0.00014 | -0.00133 | -0.00071 | 0 | -2e-05 | -0.02711 | 0.00931 | 0.00183 | 0.00093 | 0.0094 | -0.0238 | -0.00044 | -0.00325 | 0 | -0.06412 | 0.02701 | 0.00531 | -0.00397 | -0.03568 | -0.02321 | -0.01171 | -0.0318
[RO-RS] [OPP] TIE 400 kV Resita-Pancevo c1 | N-1 TIE 400 kV Nadab-Bekescsaba | -0.01097 | 0.00047 | 0.01546 | -0.00026 | -0.03823 | 0.00013 | -0.00113 | -0.00062 | 0 | -2e-05 | -0.02773 | 0.00817 | 0.00066 | 0.00081 | 0.00803 | -0.02451 | -0.00039 | -0.00287 | 0 | -0.06378 | 0.0254 | 0.00459 | -0.00314 | -0.03603 | -0.02192 | -0.01271 | -0.03089
[RO-RS] [OPP] TIE 400 kV Resita-Pancevo c1 | N-1 TIE 400 kV Portile de Fier-Djerdap | 0.00458 | 0.00057 | 0.02811 | -0.00042 | -0.03886 | 0.0002 | -0.00199 | -0.00102 | 0 | -3e-05 | -0.01643 | 0.01637 | 1e-05 | 0.00136 | 0.02613 | -0.00865 | -0.00064 | -0.00444 | 0 | -0.09866 | 0.06735 | 0.0074 | -0.00562 | -0.03439 | -0.0303 | 0.0105 | -0.04241
[RO-RS] [OPP] TIE 400 kV Resita-Pancevo c1 | N-1 OHL 400 kV Iernut-Sibiu Sud | -0.00968 | 0.00041 | 0.01623 | -0.00026 | -0.03629 | 0.00013 | -0.00119 | -0.00062 | 0 | -2e-05 | -0.02595 | 0.00864 | 0.00042 | 0.00082 | 0.00922 | -0.02279 | -0.00039 | -0.00278 | 0 | -0.06095 | 0.02691 | 0.00466 | -0.00344 | -0.03412 | -0.01966 | -0.01115 | -0.02856
[RO-RS] [OPP] TIE 400 kV Resita-Pancevo c1 | N-1 OHL 400 kV Mintia-Arad | -0.01024 | 0.00046 | 0.01625 | -0.00027 | -0.03753 | 0.00013 | -0.00121 | -0.00064 | 0 | -2e-05 | -0.02693 | 0.00867 | 0.00082 | 0.00084 | 0.00892 | -0.02368 | -0.0004 | -0.00292 | 0 | -0.06311 | 0.02663 | 0.0048 | -0.00348 | -0.03531 | -0.02124 | -0.01181 | -0.03025
[RO-RS] [OPP] TIE 400 kV Resita-Pancevo c1 | N-1 OHL 220 kV Portile de Fier-Resita c2 | -0.00737 | 0.00041 | 0.01745 | -0.00027 | -0.03272 | 0.00013 | -0.00128 | -0.00066 | 0 | -2e-05 | -0.02268 | 0.00947 | 0.00032 | 0.00087 | 0.01117 | -0.01959 | -0.00041 | -0.00291 | 0 | -0.05615 | 0.02913 | 0.00492 | -0.0037 | -0.03062 | -0.01986 | -0.00834 | -0.02747
[RO-RS] [OPP] TIE 400 kV Resita-Pancevo c1 | N-1 OHL 220 kV Portile de Fier-Resita c1 | -0.00737 | 0.00041 | 0.01745 | -0.00027 | -0.03272 | 0.00013 | -0.00128 | -0.00066 | 0 | -2e-05 | -0.02268 | 0.00947 | 0.00032 | 0.00087 | 0.01117 | -0.01959 | -0.00041 | -0.00291 | 0 | -0.05615 | 0.02913 | 0.00492 | -0.0037 | -0.03062 | -0.01986 | -0.00834 | -0.02747
[RO-RS] [OPP] TIE 400 kV Resita-Pancevo c1 | N-1 OHL 220 kV Resita-Timisoara c2 | -0.01046 | 0.00043 | 0.01544 | -0.00025 | -0.03657 | 0.00012 | -0.00115 | -0.00061 | 0 | -2e-05 | -0.02661 | 0.00817 | 0.00069 | 0.0008 | 0.00817 | -0.02358 | -0.00038 | -0.00275 | 0 | -0.06008 | 0.02486 | 0.00455 | -0.00331 | -0.03446 | -0.01984 | -0.0122 | -0.02851
[RO-RS] [OPP] TIE 400 kV Resita-Pancevo c1 | N-1 OHL 220 kV Resita-Timisoara c1 | -0.01046 | 0.00043 | 0.01544 | -0.00025 | -0.03657 | 0.00012 | -0.00115 | -0.00061 | 0 | -2e-05 | -0.02661 | 0.00817 | 0.00069 | 0.0008 | 0.00817 | -0.02358 | -0.00038 | -0.00275 | 0 | -0.06008 | 0.02486 | 0.00455 | -0.00331 | -0.03446 | -0.01984 | -0.0122 | -0.02851
[RO-RS] [OPP] TIE 400 kV Resita-Pancevo c1 | N-1 TRA 400/220 kV AT3 Arad | -0.014 | 0.00047 | 0.01328 | -0.00023 | -0.04154 | 0.00012 | -0.00101 | -0.00057 | 0 | -2e-05 | -0.03135 | 0.00681 | 0.00132 | 0.00073 | 0.00482 | -0.02828 | -0.00035 | -0.00265 | 0 | -0.0666 | 0.02038 | 0.00423 | -0.0029 | -0.03936 | -0.02082 | -0.01654 | -0.03083
[RO-RS] [OPP] TIE 400 kV Resita-Pancevo c1 | N-1 OHL 400 kV Djerdap - Drmno | -0.01563 | 0.00061 | 0.02139 | -0.00035 | -0.05275 | 0.00017 | -0.00159 | -0.00085 | 0 | -3e-05 | -0.03871 | 0.01126 | 0.00105 | 0.00111 | 0.01078 | -0.03446 | -0.00053 | -0.00385 | 0 | -0.08368 | 0.04167 | 0.00635 | -0.00459 | -0.04976 | -0.02808 | -0.01832 | -0.04059
[RO-RS] [OPP] TIE 400 kV Resita-Pancevo c1 | N-1 OHL 400 kV Djerdap - Bor | 0.00076 | 0.00041 | 0.02038 | -0.00031 | -0.02859 | 0.00015 | -0.00145 | -0.00074 | 0 | -2e-05 | -0.01434 | 0.01167 | -2e-05 | 0.00099 | 0.0176 | -0.00952 | -0.00046 | -0.00322 | 0 | -0.06656 | 0.02779 | 0.00542 | -0.00415 | -0.02573 | -0.02149 | 0.00352 | -0.02952
[RO-RS] [OPP] TIE 400 kV Resita-Pancevo c1 | N-1 OHL 400 kV Novi Sad 3 – Srbobran | -0.00309 | 0.00037 | 0.02229 | -0.00032 | -0.02911 | 0.00015 | -0.00157 | -0.00077 | 0 | -3e-05 | -0.01829 | 0.0123 | -0.001 | 0.00104 | 0.01691 | -0.01492 | -0.00048 | -0.00326 | 0 | -0.05489 | 0.03739 | 0.00576 | -0.00451 | -0.02688 | -0.02019 | -0.003 | -0.02686
[RO-RS] [OPP] TIE 400 kV Resita-Pancevo c1 | N-1 OHL 400 kV Srbobran – Subotica 3 | -0.00246 | 0.00036 | 0.02316 | -0.00033 | -0.02859 | 0.00016 | -0.00163 | -0.00079 | 0 | -3e-05 | -0.01766 | 0.01282 | -0.00123 | 0.00108 | 0.01783 | -0.01425 | -0.0005 | -0.00334 | 0 | -0.0546 | 0.03847 | 0.00593 | -0.00467 | -0.02634 | -0.02032 | -0.00224 | -0.02683
[RO-RS] [OPP] TIE 400 kV Resita-Pancevo c1 | N-1 TIE 400 kV Sandorfalva-Subotica 3 | 0.0016 | 0.00032 | 0.02843 | -0.00039 | -0.02509 | 0.00018 | -0.00199 | -0.00094 | 0 | -3e-05 | -0.01348 | 0.01603 | -0.00267 | 0.00129 | 0.02326 | -0.00984 | -0.00059 | -0.00381 | 0 | -0.05266 | 0.04534 | 0.00702 | -0.00569 | -0.02274 | -0.02112 | 0.00274 | -0.02656
[RO-RS] [OPP] TIE 400 kV Resita-Pancevo c1 | N-1 OHL 400 kV Bor 2 – Nis 2 | -0.00116 | 0.00041 | 0.01933 | -0.00029 | -0.02982 | 0.00014 | -0.00139 | -0.00071 | 0 | -2e-05 | -0.01632 | 0.01096 | 7e-05 | 0.00095 | 0.01576 | -0.01183 | -0.00044 | -0.0031 | 0 | -0.06324 | 0.02487 | 0.00522 | -0.00398 | -0.02705 | -0.02086 | 0.00083 | -0.02878
[RO-RS] [OPP] TIE 400 kV Resita-Pancevo c1 | N-1 OHL 400 kV Portile de Fier-Resita | 0.00412 | 0.00018 | 0.01444 | -0.0002 | -0.00733 | 9e-05 | -0.00102 | -0.00048 | 0 | -2e-05 | -0.0018 | 0.00837 | -0.00077 | 0.00066 | 0.0137 | -1e-05 | -0.0003 | -0.00197 | 0 | -0.02593 | 0.02648 | 0.00356 | -0.00299 | -0.00626 | -0.01057 | 0.00559 | -0.01186
[RO-RS] [OPP] TIE 400 kV Resita-Pancevo c1 | N-1 OHL 400 kV Paks -Sandorfalva | -0.00983 | 0.00052 | 0.01627 | -0.00028 | -0.03634 | 0.00014 | -0.00128 | -0.00068 | 0 | -2e-05 | -0.02608 | 0.00884 | 0.00191 | 0.00088 | 0.009 | -0.02294 | -0.00042 | -0.00307 | 0 | -0.06079 | 0.02624 | 0.00506 | -0.00385 | -0.03419 | -0.02167 | -0.01139 | -0.02992
[RO-RS] [OPP] TIE 400 kV Resita-Pancevo c1 | N-1 TIE 400 kV Resita-Pancevo c2 | -0.01343 | 0.00068 | 0.02721 | -0.00043 | -0.05479 | 0.00021 | -0.002 | -0.00104 | 0 | -3e-05 | -0.0386 | 0.01467 | 0.0007 | 0.00138 | 0.01658 | -0.03363 | -0.00065 | -0.00462 | 0 | -0.09332 | 0.04498 | 0.00777 | -0.00579 | -0.05139 | -0.0321 | -0.01539 | -0.04492
[RO-BG] [OPP] TIE 400 kV DOBRUDJA- MEDGIDIA SUD | BC | 0.05598 | 0.00067 | 0.02475 | -0.0004 | 0.14244 | 0.00019 | -0.00162 | -0.00096 | 0 | -3e-05 | 0.09706 | 0.01797 | 0.00111 | 0.00125 | 0.04102 | 0.08221 | -0.0006 | -0.00462 | 0 | -0.00986 | 0.02624 | 0.00631 | -0.00372 | 0.14028 | -0.04381 | 0.06126 | -0.08087
[RO-BG] [OPP] TIE 400 kV DOBRUDJA- MEDGIDIA SUD | N-1 OHL 400 kV Isaccea - Stupina | 0.05445 | 0.00063 | 0.0239 | -0.00038 | 0.13924 | 0.00019 | -0.00156 | -0.00093 | 0 | -3e-05 | 0.09466 | 0.01737 | 0.001 | 0.00121 | 0.03976 | 0.08006 | -0.00058 | -0.00443 | 0 | -0.01073 | 0.02512 | 0.00606 | -0.00361 | 0.13714 | -0.04175 | 0.05952 | -0.07681
[RO-BG] [OPP] TIE 400 kV DOBRUDJA- MEDGIDIA SUD | N-1 TIE 400 kV MEDGIDIA SUD - VARNA | 0.09608 | 0.00114 | 0.04248 | -0.00068 | 0.24428 | 0.00033 | -0.00278 | -0.00166 | 0 | -5e-05 | 0.16661 | 0.03084 | 0.0019 | 0.00215 | 0.07041 | 0.14111 | -0.00103 | -0.00794 | 0 | -0.01693 | 0.04503 | 0.01083 | -0.00638 | 0.24082 | -0.0752 | 0.10515 | -0.1388
[RO-BG] [OPP] TIE 400 kV DOBRUDJA- MEDGIDIA SUD | N-1 OHL 400 kV Cernavoda - Pelicanu | 0.05551 | 0.00072 | 0.02519 | -0.00041 | 0.13855 | 0.0002 | -0.00165 | -0.001 | 0 | -3e-05 | 0.0953 | 0.01823 | 0.00137 | 0.00129 | 0.04123 | 0.08116 | -0.00062 | -0.00482 | 0 | -0.00553 | 0.02758 | 0.00651 | -0.00375 | 0.13644 | -0.04647 | 0.06101 | -0.08653
[RO-BG] [OPP] TIE 400 kV DOBRUDJA- MEDGIDIA SUD | N-1 OHL 400 kV Gura Ialomitei - Bucuresti Sud | 0.05592 | 0.00074 | 0.02565 | -0.00042 | 0.1384 | 0.00021 | -0.00168 | -0.00102 | 0 | -3e-05 | 0.09559 | 0.01854 | 0.00148 | 0.00132 | 0.04177 | 0.0816 | -0.00063 | -0.00495 | 0 | -0.00381 | 0.02846 | 0.00667 | -0.0038 | 0.13628 | -0.048 | 0.06158 | -0.0896
[RO-BG] [OPP] TIE 400 kV DOBRUDJA- MEDGIDIA SUD | N-1 OHL 400 kV Gutinas – Smardan | 0.0547 | 0.00074 | 0.02461 | -0.0004 | 0.138 | 0.0002 | -0.0016 | -0.00099 | 0 | -3e-05 | 0.09442 | 0.01788 | 0.00153 | 0.00127 | 0.04038 | 0.08015 | -0.00061 | -0.00481 | 0 | -0.00663 | 0.02624 | 0.00643 | -0.00358 | 0.13589 | -0.04748 | 0.05996 | -0.08968
[RO-BG] [OPP] TIE 400 kV DOBRUDJA- MEDGIDIA SUD | N-1 TIE 400 kV Resita-Pancevo c2 | 0.05594 | 0.00067 | 0.02482 | -0.0004 | 0.14229 | 0.00019 | -0.00162 | -0.00097 | 0 | -3e-05 | 0.09696 | 0.01801 | 0.00111 | 0.00126 | 0.04107 | 0.08212 | -0.0006 | -0.00464 | 0 | -0.01011 | 0.02636 | 0.00633 | -0.00374 | 0.14014 | -0.0439 | 0.06122 | -0.08099
[RO-BG] [OPP] TIE 400 kV DOBRUDJA- MEDGIDIA SUD | N-1 TIE 400 kV Resita-Pancevo c1 | 0.05594 | 0.00067 | 0.02482 | -0.0004 | 0.14229 | 0.00019 | -0.00162 | -0.00097 | 0 | -3e-05 | 0.09696 | 0.01801 | 0.00111 | 0.00126 | 0.04107 | 0.08212 | -0.0006 | -0.00464 | 0 | -0.01011 | 0.02636 | 0.00633 | -0.00374 | 0.14014 | -0.0439 | 0.06122 | -0.08099
[RO-BG] [OPP] TIE 400 kV MEDGIDIA SUD - VARNA | BC | 0.05787 | 0.00069 | 0.02559 | -0.00041 | 0.14695 | 0.0002 | -0.00167 | -0.001 | 0 | -3e-05 | 0.10036 | 0.01858 | 0.00115 | 0.0013 | 0.04241 | 0.08499 | -0.00062 | -0.00478 | 0 | -0.01019 | 0.02712 | 0.00652 | -0.00385 | 0.14507 | -0.0453 | 0.06333 | -0.0836
[RO-BG] [OPP] TIE 400 kV MEDGIDIA SUD - VARNA | N-1 OHL 400 kV Isaccea - Rahman | 0.05641 | 0.00066 | 0.02478 | -0.0004 | 0.14391 | 0.00019 | -0.00162 | -0.00096 | 0 | -3e-05 | 0.09806 | 0.018 | 0.00104 | 0.00125 | 0.0412 | 0.08294 | -0.0006 | -0.0046 | 0 | -0.01102 | 0.02606 | 0.00629 | -0.00374 | 0.14208 | -0.04333 | 0.06167 | -0.07974
[RO-BG] [OPP] TIE 400 kV MEDGIDIA SUD - VARNA | N-1 TIE 400 kV DOBRUDJA- MEDGIDIA SUD | 0.09706 | 0.00115 | 0.04291 | -0.00069 | 0.24667 | 0.00034 | -0.00281 | -0.00167 | 0 | -5e-05 | 0.16831 | 0.03116 | 0.00192 | 0.00218 | 0.07113 | 0.14254 | -0.00104 | -0.00802 | 0 | -0.0171 | 0.04549 | 0.01093 | -0.00645 | 0.24328 | -0.07597 | 0.10622 | -0.14021
[RO-BG] [OPP] TIE 400 kV MEDGIDIA SUD - VARNA | N-1 OHL 400 kV Cernavoda - Pelicanu | 0.05739 | 0.00074 | 0.02604 | -0.00042 | 0.14294 | 0.00021 | -0.0017 | -0.00103 | 0 | -3e-05 | 0.09854 | 0.01885 | 0.00142 | 0.00133 | 0.04263 | 0.0839 | -0.00064 | -0.00498 | 0 | -0.00572 | 0.02851 | 0.00673 | -0.00387 | 0.1411 | -0.04805 | 0.06307 | -0.08946
[RO-BG] [OPP] TIE 400 kV MEDGIDIA SUD - VARNA | N-1 OHL 400 kV Gura Ialomitei - Bucuresti Sud | 0.05781 | 0.00077 | 0.02651 | -0.00043 | 0.14278 | 0.00021 | -0.00173 | -0.00105 | 0 | -3e-05 | 0.09883 | 0.01917 | 0.00153 | 0.00136 | 0.04319 | 0.08436 | -0.00065 | -0.00511 | 0 | -0.00394 | 0.02942 | 0.00689 | -0.00393 | 0.14093 | -0.04962 | 0.06366 | -0.09264
[RO-BG] [OPP] TIE 400 kV MEDGIDIA SUD - VARNA | N-1 OHL 400 kV Gutinas – Smardan | 0.05655 | 0.00076 | 0.02544 | -0.00042 | 0.14236 | 0.00021 | -0.00166 | -0.00102 | 0 | -3e-05 | 0.09762 | 0.01848 | 0.00159 | 0.00132 | 0.04175 | 0.08286 | -0.00063 | -0.00498 | 0 | -0.00685 | 0.02713 | 0.00664 | -0.0037 | 0.14054 | -0.04909 | 0.06198 | -0.09271
[RO-BG] [OPP] TIE 400 kV MEDGIDIA SUD - VARNA | N-1 OHL 400 kV Medgidia Sud - Stupina | 0.05629 | 0.00065 | 0.02471 | -0.00039 | 0.14365 | 0.00019 | -0.00162 | -0.00096 | 0 | -3e-05 | 0.09787 | 0.01795 | 0.00104 | 0.00125 | 0.0411 | 0.08276 | -0.0006 | -0.00458 | 0 | -0.01109 | 0.02597 | 0.00627 | -0.00373 | 0.14182 | -0.04316 | 0.06153 | -0.07941
[RO-BG] [OPP] TIE 400 kV MEDGIDIA SUD - VARNA | N-1 OHL 400 kV Cernavodă - Medgidia Sud | 0.05261 | 0.00071 | 0.02415 | -0.00039 | 0.12994 | 0.00019 | -0.00158 | -0.00096 | 0 | -3e-05 | 0.08995 | 0.01747 | 0.00145 | 0.00124 | 0.0393 | 0.07677 | -0.0006 | -0.00468 | 0 | -0.00331 | 0.02674 | 0.00629 | -0.00356 | 0.12828 | -0.04571 | 0.05792 | -0.08561
[RO-BG] [OPP] TIE 400 kV MEDGIDIA SUD - VARNA | N-1 TIE 400 kV Resita-Pancevo c2 | 0.05783 | 0.00069 | 0.02566 | -0.00041 | 0.1468 | 0.0002 | -0.00168 | -0.001 | 0 | -3e-05 | 0.10025 | 0.01862 | 0.00115 | 0.0013 | 0.04245 | 0.0849 | -0.00062 | -0.00479 | 0 | -0.01045 | 0.02725 | 0.00654 | -0.00386 | 0.14493 | -0.04538 | 0.06329 | -0.08373
[RO-BG] [OPP] TIE 400 kV MEDGIDIA SUD - VARNA | N-1 TIE 400 kV Resita-Pancevo c1 | 0.05783 | 0.00069 | 0.02566 | -0.00041 | 0.1468 | 0.0002 | -0.00168 | -0.001 | 0 | -3e-05 | 0.10025 | 0.01862 | 0.00115 | 0.0013 | 0.04245 | 0.0849 | -0.00062 | -0.00479 | 0 | -0.01045 | 0.02725 | 0.00654 | -0.00386 | 0.14493 | -0.04538 | 0.06329 | -0.08373
[RO-RO] [OPP] OHL 400 kV Arad-Nadab | N-1 TIE 400 kV Arad-Sandorfalva | -0.09142 | 0.00089 | -0.05415 | 0.00054 | -0.1379 | -0.00022 | 0.0037 | 0.00122 | 0 | 4e-05 | -0.12645 | -0.0351 | 0.01101 | -0.00192 | -0.08338 | -0.12332 | 0.0008 | 0.00299 | 0 | -0.17993 | -0.10159 | -0.00924 | 0.01214 | -0.13527 | -0.0242 | -0.11031 | -0.06756
[RO-RO] [OPP] OHL 400 kV Arad-Nadab | N-1 TIE 400 kV Resita-Pancevo c2 | -0.06598 | -0.00091 | -0.05471 | 0.00089 | -0.08506 | -0.00042 | 0.00481 | 0.00211 | 0 | 7e-05 | -0.08356 | -0.03675 | -0.00942 | -0.00289 | -0.06877 | -0.08346 | 0.00133 | 0.00812 | 0 | -0.09738 | -0.08409 | -0.01573 | 0.01713 | -0.08431 | 0.02125 | -0.07994 | -0.01398
[RO-RO] [OPP] OHL 400 kV Mintia-Arad | BC | -0.05843 | 0.0012 | -0.02496 | 0.00012 | -0.10318 | -2e-05 | 0.00142 | 0.00021 | 0 | 1e-05 | -0.08816 | -0.01615 | 0.0122 | -0.00053 | -0.04629 | -0.08355 | 0.00016 | -0.00087 | 0 | -0.14978 | -0.04842 | -0.00182 | 0.0046 | -0.10021 | -0.03652 | -0.06917 | -0.06783
[RO-RO] [OPP] OHL 400 kV Mintia-Arad | N-1 TIE 400 kV Rosiori-Mukacevo | -0.06528 | 0.00095 | -0.03056 | 0.00023 | -0.11246 | -8e-05 | 0.00188 | 0.00048 | 0 | 2e-05 | -0.09703 | -0.02004 | 0.01082 | -0.00087 | -0.05327 | -0.09231 | 0.00033 | 0.00043 | 0 | -0.16276 | -0.05646 | -0.0037 | 0.00599 | -0.10936 | -0.02791 | -0.07738 | -0.06544
[RO-RO] [OPP] OHL 400 kV Mintia-Arad | N-1 TIE 400 kV Portile de Fier-Djerdap | -0.05599 | 0.00123 | -0.02288 | 9e-05 | -0.10404 | -1e-05 | 0.00128 | 0.00014 | 0 | 1e-05 | -0.0867 | -0.0148 | 0.01212 | -0.00043 | -0.04332 | -0.08121 | 0.00012 | -0.00116 | 0 | -0.15736 | -0.04103 | -0.00135 | 0.00422 | -0.10063 | -0.03845 | -0.06538 | -0.07052
[RO-RO] [OPP] OHL 400 kV Mintia-Arad | N-1 OHL 400 kV Iernut-Sibiu Sud | -0.07566 | 0.00104 | -0.0357 | 0.00028 | -0.1301 | -0.0001 | 0.00222 | 0.00059 | 0 | 2e-05 | -0.11238 | -0.02347 | 0.012 | -0.00105 | -0.06184 | -0.10696 | 0.0004 | 0.00069 | 0 | -0.184 | -0.0652 | -0.00452 | 0.0071 | -0.12648 | -0.03067 | -0.08966 | -0.07385
[RO-RO] [OPP] OHL 400 kV Mintia-Arad | N-1 OHL 220 kV Portile de Fier-Resita 1&2 | -0.05965 | 0.00121 | -0.02545 | 0.00012 | -0.10502 | -3e-05 | 0.00145 | 0.00022 | 0 | 1e-05 | -0.08989 | -0.01649 | 0.01234 | -0.00054 | -0.04722 | -0.08526 | 0.00017 | -0.00085 | 0 | -0.15242 | -0.04956 | -0.00189 | 0.00469 | -0.10201 | -0.03679 | -0.07068 | -0.06858
[RO-RO] [OPP] OHL 400 kV Mintia-Arad | N-1 OHL 220 kV Resita-Timisoara 1&2 | -0.06207 | 0.00121 | -0.02779 | 0.00015 | -0.10722 | -4e-05 | 0.00161 | 0.00029 | 0 | 1e-05 | -0.09251 | -0.01794 | 0.01264 | -0.00064 | -0.0502 | -0.08804 | 0.00021 | -0.00061 | 0 | -0.15275 | -0.05425 | -0.00238 | 0.00516 | -0.10427 | -0.03608 | -0.07373 | -0.06852
[RO-RO] [OPP] OHL 400 kV Mintia-Arad | N-1 OHL 220 kV Urechesti-Targu Jiu Nord | -0.05281 | 0.00118 | -0.02188 | 9e-05 | -0.09461 | -1e-05 | 0.00121 | 0.00013 | 0 | 1e-05 | -0.08026 | -0.0141 | 0.01166 | -0.00041 | -0.04139 | -0.07583 | 0.00011 | -0.00111 | 0 | -0.14614 | -0.04275 | -0.00126 | 0.00397 | -0.09185 | -0.03625 | -0.0624 | -0.06506
[RO-RO] [OPP] OHL 400 kV Mintia-Arad | N-1 OHL 220 kV Paroseni-Targu Jiu Nord | -0.05281 | 0.00118 | -0.02188 | 9e-05 | -0.09461 | -1e-05 | 0.00121 | 0.00013 | 0 | 1e-05 | -0.08026 | -0.0141 | 0.01166 | -0.00041 | -0.04139 | -0.07583 | 0.00011 | -0.00111 | 0 | -0.14614 | -0.04275 | -0.00126 | 0.00397 | -0.09185 | -0.03625 | -0.0624 | -0.06506
[RO-RO] [OPP] OHL 400 kV Mintia-Arad | N-1 TRA 400/220 kV AT3 Arad | -0.07222 | 0.00133 | -0.03419 | 0.00021 | -0.12102 | -6e-05 | 0.00201 | 0.00042 | 0 | 2e-05 | -0.10587 | -0.02199 | 0.01437 | -0.00085 | -0.05997 | -0.10134 | 0.0003 | -0.00028 | 0 | -0.16994 | -0.06756 | -0.00338 | 0.00638 | -0.11792 | -0.03831 | -0.08618 | -0.07452
[RO-RO] [OPP] OHL 400 kV Mintia-Arad | N-1 TIE 400 kV Resita-Pancevo c2 | -0.05858 | 0.00121 | -0.02467 | 0.00011 | -0.10377 | -2e-05 | 0.0014 | 0.0002 | 0 | 1e-05 | -0.08857 | -0.016 | 0.01221 | -0.00051 | -0.04611 | -0.08391 | 0.00015 | -0.00092 | 0 | -0.15078 | -0.04793 | -0.00174 | 0.00454 | -0.10076 | -0.03686 | -0.06934 | -0.06831
[RO-RO] [OPP] OHL 400 kV Mintia-Arad | N-1 TIE 400 kV Resita-Pancevo c1 | -0.05858 | 0.00121 | -0.02467 | 0.00011 | -0.10377 | -2e-05 | 0.0014 | 0.0002 | 0 | 1e-05 | -0.08857 | -0.016 | 0.01221 | -0.00051 | -0.04611 | -0.08391 | 0.00015 | -0.00092 | 0 | -0.15078 | -0.04793 | -0.00174 | 0.00454 | -0.10076 | -0.03686 | -0.06934 | -0.06831
[RO-RO] [OPP] OHL 400 kV Sibiu Sud-Mintia | N-1 TIE 400 kV Rosiori-Mukacevo | -0.04897 | 0.00082 | -0.01979 | 0.00012 | -0.09207 | -3e-05 | 0.00119 | 0.00023 | 0 | 1e-05 | -0.07625 | -0.01319 | 0.00839 | -0.00049 | -0.0372 | -0.07124 | 0.00016 | -0.00032 | 0 | -0.11255 | -0.03377 | -0.00185 | 0.00396 | -0.08913 | -0.02701 | -0.05714 | -0.05998
[RO-RO] [OPP] OHL 400 kV Sibiu Sud-Mintia | N-1 TIE 400 kV Resita-Pancevo c2 | -0.04312 | 0.00104 | -0.01496 | 2e-05 | -0.08418 | 1e-05 | 0.0008 | 0 | 0 | 0 | -0.06869 | -0.00984 | 0.00958 | -0.00019 | -0.03119 | -0.06377 | 2e-05 | -0.00144 | 0 | -0.10153 | -0.02683 | -0.00024 | 0.00277 | -0.08135 | -0.03443 | -0.05012 | -0.06208
[RO-RO] [OPP] OHL 400 kV Iernut-Sibiu Sud | N-1 TIE 400 kV Resita-Pancevo c2 | 0.06395 | 0.00058 | 0.03964 | -0.00059 | 0.10017 | 0.00028 | -0.00297 | -0.00141 | 0 | -5e-05 | 0.09006 | 0.02704 | 0.00076 | 0.00192 | 0.05756 | 0.08704 | -0.00088 | -0.00576 | 0 | 0.12748 | 0.06193 | 0.00994 | -0.00925 | 0.09774 | -0.02149 | 0.07606 | 0.02263
[RO-RO] [OPP] OHL 400 kV Iernut-Gadalin | N-1 OHL 400 kV Mintia-Arad | -0.07224 | -0.00031 | -0.04298 | 0.00059 | -0.11606 | -0.00027 | 0.00314 | 0.00139 | 0 | 5e-05 | -0.10286 | -0.0291 | 0.00171 | -0.00195 | -0.0641 | -0.09887 | 0.00088 | 0.00533 | 0 | -0.15402 | -0.06921 | -0.00991 | 0.00986 | -0.11332 | 0.01228 | -0.08582 | -0.03921
[RO-RO] [OPP] OHL 400 kV Iernut-Gadalin | N-1 TIE 400 kV Resita-Pancevo c2 | -0.05918 | -0.00058 | -0.03718 | 0.00056 | -0.0932 | -0.00026 | 0.0028 | 0.00133 | 0 | 4e-05 | -0.08328 | -0.02536 | -0.00103 | -0.00182 | -0.05357 | -0.08029 | 0.00084 | 0.00549 | 0 | -0.12093 | -0.05801 | -0.00945 | 0.00879 | -0.09111 | 0.02028 | -0.07035 | -0.02424
[RO-RO] [OPP] OHL 400 kV Rosiori-Gadalin | N-1 OHL 400 kV Mintia-Arad | 0.07224 | 0.00031 | 0.04298 | -0.00059 | 0.11606 | 0.00027 | -0.00314 | -0.00139 | 0 | -5e-05 | 0.10286 | 0.0291 | -0.00171 | 0.00195 | 0.0641 | 0.09887 | -0.00088 | -0.00533 | 0 | 0.15402 | 0.06921 | 0.00991 | -0.00986 | 0.11332 | -0.01228 | 0.08582 | 0.03921
[RO-RO] [OPP] OHL 400 kV Rosiori-Gadalin | N-1 TIE 400 kV Resita-Pancevo c2 | 0.05918 | 0.00058 | 0.03718 | -0.00056 | 0.0932 | 0.00026 | -0.0028 | -0.00133 | 0 | -4e-05 | 0.08328 | 0.02536 | 0.00103 | 0.00182 | 0.05357 | 0.08029 | -0.00084 | -0.00549 | 0 | 0.12093 | 0.05801 | 0.00945 | -0.00879 | 0.09111 | -0.02028 | 0.07035 | 0.02424
[RO-RO] [OPP] OHL 400 kV Arefu-Tantareni | BC | 0.05177 | 0.00012 | 0.02856 | -0.00037 | 0.07648 | 0.00017 | -0.00195 | -0.00087 | 0 | -3e-05 | 0.07301 | 0.01938 | -0.00246 | 0.00123 | 0.04462 | 0.0721 | -0.00055 | -0.00332 | 0 | 0.00504 | 0.04607 | 0.00609 | -0.00573 | 0.07342 | -0.01217 | 0.06194 | 0.00014
[RO-RO] [OPP] OHL 400 kV Arefu-Tantareni | N-1 OHL 400 kV Brasov - Sibiu Sud | 0.06373 | 0 | 0.03422 | -0.00042 | 0.09969 | 0.00019 | -0.00234 | -0.00098 | 0 | -3e-05 | 0.09153 | 0.02318 | -0.00384 | 0.00142 | 0.05419 | 0.08912 | -0.00063 | -0.00354 | 0 | 0.0117 | 0.0553 | 0.00698 | -0.00709 | 0.09614 | -0.00683 | 0.07583 | 0.01824
[RO-RO] [OPP] OHL 400 kV Arefu-Tantareni | N-1 TIE 400 kV Rosiori-Mukacevo | 0.04408 | -0.00017 | 0.02226 | -0.00025 | 0.06605 | 0.00011 | -0.00143 | -0.00056 | 0 | -2e-05 | 0.06304 | 0.015 | -0.00402 | 0.00084 | 0.03676 | 0.06225 | -0.00036 | -0.00185 | 0 | -0.00955 | 0.03703 | 0.00398 | -0.00417 | 0.06314 | -0.00249 | 0.05271 | 0.00283
[RO-RO] [OPP] OHL 400 kV Arefu-Tantareni | N-1 OHL 400 kV Mintia-Arad | 0.04447 | 0.00027 | 0.02544 | -0.00035 | 0.06358 | 0.00016 | -0.00177 | -0.00084 | 0 | -3e-05 | 0.06199 | 0.01736 | -0.00094 | 0.00116 | 0.03884 | 0.06166 | -0.00053 | -0.00343 | 0 | -0.01367 | 0.04002 | 0.00586 | -0.00515 | 0.0609 | -0.01674 | 0.05329 | -0.00834
[RO-RO] [OPP] OHL 400 kV Arefu-Tantareni | N-1 OHL 400 kV Sibiu Sud-Mintia | 0.04214 | 0.00035 | 0.02521 | -0.00036 | 0.0577 | 0.00017 | -0.00177 | -0.00087 | 0 | -3e-05 | 0.05768 | 0.01717 | -0.00033 | 0.00118 | 0.03765 | 0.05787 | -0.00055 | -0.00364 | 0 | -0.0176 | 0.04007 | 0.00603 | -0.00511 | 0.05527 | -0.01985 | 0.05075 | -0.01371
[RO-RO] [OPP] OHL 400 kV Arefu-Tantareni | N-1 OHL 400 kV Tantareni-Urechesti | 0.05662 | 5e-05 | 0.02808 | -0.00035 | 0.09061 | 0.00016 | -0.0019 | -0.00083 | 0 | -3e-05 | 0.0834 | 0.01936 | -0.00286 | 0.00118 | 0.04597 | 0.08116 | -0.00053 | -0.00309 | 0 | 0.00145 | 0.04034 | 0.00578 | -0.0056 | 0.0863 | -0.0096 | 0.06668 | 0.00449
[RO-RO] [OPP] OHL 400 kV Arefu-Tantareni | N-1 OHL 220 kV Portile de Fier-Resita 1&2 | 0.05318 | 0.00011 | 0.02912 | -0.00037 | 0.07862 | 0.00017 | -0.00198 | -0.00088 | 0 | -3e-05 | 0.07503 | 0.01977 | -0.00262 | 0.00124 | 0.0457 | 0.07409 | -0.00056 | -0.00334 | 0 | 0.00812 | 0.0474 | 0.00616 | -0.00584 | 0.07552 | -0.01186 | 0.06369 | 0.00101
[RO-RO] [OPP] OHL 400 kV Arefu-Tantareni | N-1 OHL 220 kV Resita-Timisoara 1&2 | 0.05754 | 0.0001 | 0.03304 | -0.00042 | 0.08289 | 0.00019 | -0.00225 | -0.00099 | 0 | -3e-05 | 0.07992 | 0.02221 | -0.00316 | 0.0014 | 0.05083 | 0.07923 | -0.00063 | -0.00374 | 0 | 0.00976 | 0.05535 | 0.00697 | -0.00662 | 0.07987 | -0.01287 | 0.06917 | 0.00124
[RO-RO] [OPP] OHL 400 kV Arefu-Tantareni | N-1 OHL 220 kV Urechesti-Targu Jiu Nord | 0.05643 | 0.0001 | 0.03111 | -0.0004 | 0.08359 | 0.00018 | -0.00212 | -0.00093 | 0 | -3e-05 | 0.07956 | 0.02107 | -0.00291 | 0.00132 | 0.04869 | 0.0785 | -0.00059 | -0.00352 | 0 | 0.00806 | 0.05077 | 0.00655 | -0.00625 | 0.08036 | -0.01194 | 0.06756 | 0.00243
[RO-RO] [OPP] OHL 400 kV Arefu-Tantareni | N-1 OHL 220 kV Paroseni-Targu Jiu Nord | 0.05643 | 0.0001 | 0.03111 | -0.0004 | 0.08359 | 0.00018 | -0.00212 | -0.00093 | 0 | -3e-05 | 0.07956 | 0.02107 | -0.00291 | 0.00132 | 0.04869 | 0.0785 | -0.00059 | -0.00352 | 0 | 0.00806 | 0.05077 | 0.00655 | -0.00625 | 0.08036 | -0.01194 | 0.06756 | 0.00243
[RO-RO] [OPP] OHL 400 kV Arefu-Tantareni | N-1 TRA 400/220 kV AT3 Arad | 0.05431 | 0.0001 | 0.03026 | -0.00039 | 0.07977 | 0.00018 | -0.00206 | -0.00091 | 0 | -3e-05 | 0.07628 | 0.02045 | -0.00286 | 0.00129 | 0.04714 | 0.07538 | -0.00058 | -0.00343 | 0 | 0.00876 | 0.04961 | 0.00637 | -0.00606 | 0.07669 | -0.01184 | 0.06507 | 0.00137
[RO-RO] [OPP] OHL 400 kV Arefu-Tantareni | N-1 TIE 400 kV Resita-Pancevo c2 | 0.05182 | 0.00012 | 0.02845 | -0.00037 | 0.0767 | 0.00017 | -0.00194 | -0.00086 | 0 | -3e-05 | 0.07317 | 0.01932 | -0.00247 | 0.00122 | 0.04455 | 0.07224 | -0.00055 | -0.0033 | 0 | 0.00543 | 0.04589 | 0.00606 | -0.0057 | 0.07363 | -0.01204 | 0.062 | 0.00032
[RO-RO] [OPP] OHL 400 kV Arefu-Tantareni | N-1 TIE 400 kV Resita-Pancevo c1 | 0.05182 | 0.00012 | 0.02845 | -0.00037 | 0.0767 | 0.00017 | -0.00194 | -0.00086 | 0 | -3e-05 | 0.07317 | 0.01932 | -0.00247 | 0.00122 | 0.04455 | 0.07224 | -0.00055 | -0.0033 | 0 | 0.00543 | 0.04589 | 0.00606 | -0.0057 | 0.07363 | -0.01204 | 0.062 | 0.00032
[RO-RO] [OPP] OHL 400 kV Arefu-Sibiu Sud | N-1 OHL 400 kV Mintia-Arad | -0.05298 | -0.0002 | -0.02969 | 0.0004 | -0.08088 | -0.00018 | 0.00208 | 0.00094 | 0 | 3e-05 | -0.07528 | -0.02022 | 0.00172 | -0.00132 | -0.04576 | -0.07366 | 0.0006 | 0.00367 | 0 | 0.0025 | -0.0469 | -0.00662 | 0.00624 | -0.07796 | 0.01314 | -0.06314 | -0.00607
[RO-RO] [OPP] OHL 400 kV Arefu-Sibiu Sud | N-1 OHL 400 kV Sibiu Sud-Mintia | -0.04998 | -0.00031 | -0.02941 | 0.00041 | -0.07324 | -0.00019 | 0.00208 | 0.00098 | 0 | 3e-05 | -0.06969 | -0.02 | 0.00092 | -0.00135 | -0.04425 | -0.06875 | 0.00062 | 0.00395 | 0 | 0.00753 | -0.04701 | -0.00685 | 0.00619 | -0.07066 | 0.0172 | -0.05986 | 0.00093
[RO-RO] [OPP] OHL 400 kV Arefu-Sibiu Sud | N-1 TIE 400 kV Resita-Pancevo c2 | -0.06269 | 0 | -0.03367 | 0.00042 | -0.09817 | -0.00019 | 0.00231 | 0.00097 | 0 | 3e-05 | -0.09001 | -0.02281 | 0.00374 | -0.0014 | -0.05331 | -0.0876 | 0.00062 | 0.0035 | 0 | -0.02266 | -0.05467 | -0.00688 | 0.00697 | -0.09474 | 0.00696 | -0.07462 | -0.01748
[RO-RO] [OPP] OHL 400 kV Tantareni-Urechesti | N-1 TIE 400 kV Portile de Fier-Djerdap | -0.0445 | 0.00036 | -0.00616 | 2e-05 | -0.0936 | 0 | 0.0003 | 4e-05 | 0 | 0 | -0.0782 | -0.00599 | 0.0031 | -0.00011 | -0.02269 | -0.07302 | 3e-05 | -0.00028 | 0 | 0.05901 | 0.00622 | -3e-05 | 0.00083 | -0.08695 | -0.00903 | -0.04982 | -0.01787
[RO-RO] [OPP] OHL 400 kV Tantareni-Urechesti | N-1 OHL 400 kV Portile de Fier-Urechesti | -0.0304 | -0.0001 | -0.01401 | 0.00018 | -0.04502 | -9e-05 | 0.00091 | 0.00044 | 0 | 1e-05 | -0.04468 | -0.00985 | 0.00113 | -0.00061 | -0.02377 | -0.04458 | 0.00028 | 0.00178 | 0 | 0.09197 | -0.01753 | -0.00295 | 0.00245 | -0.0418 | 0.01071 | -0.03582 | 0.01486
[RO-RO] [OPP] OHL 400 kV Tantareni-Urechesti | N-1 OHL 400 kV Slatina-Portile de Fier | -0.03508 | 0.00071 | 0.00907 | -0.00021 | -0.11759 | 0.00011 | -0.00074 | -0.00053 | 0 | -2e-05 | -0.08205 | 0.00349 | 0.0035 | 0.00063 | -0.00466 | -0.06948 | -0.00032 | -0.00285 | 0 | 0.00958 | 0.05888 | 0.00392 | -0.00194 | -0.10711 | -0.02907 | -0.03223 | -0.04907
[RO-RO] [OPP] OHL 400 kV Tantareni-Urechesti | N-1 TIE 400 kV Resita-Pancevo c2 | -0.03318 | 0.00047 | 0.00271 | -0.0001 | -0.09637 | 5e-05 | -0.00028 | -0.00025 | 0 | -1e-05 | -0.07085 | -0.00017 | 0.00272 | 0.00028 | -0.00963 | -0.06179 | -0.00015 | -0.00151 | 0 | 0.02667 | 0.03865 | 0.00197 | -0.00075 | -0.0878 | -0.01706 | -0.03238 | -0.02912
[RO-RO] [OPP] OHL 400 kV Portile de Fier-Urechesti | BC | 0.00477 | -0.0009 | -0.02697 | 0.00045 | 0.08193 | -0.00023 | 0.00193 | 0.00111 | 0 | 4e-05 | 0.04208 | -0.01559 | -0.0025 | -0.00143 | -0.02261 | 0.02793 | 0.00069 | 0.00528 | 0 | 0.10492 | -0.08915 | -0.00793 | 0.00518 | 0.07345 | 0.04439 | -0.00487 | 0.07009
[RO-RO] [OPP] OHL 400 kV Portile de Fier-Urechesti | N-1 TIE 400 kV Portile de Fier-Djerdap | 0.02054 | -0.00073 | -0.01351 | 0.00027 | 0.07638 | -0.00014 | 0.00104 | 0.00067 | 0 | 2e-05 | 0.05148 | -0.00685 | -0.00303 | -0.00083 | -0.00347 | 0.04301 | 0.00041 | 0.00339 | 0 | 0.056 | -0.04151 | -0.00485 | 0.00275 | 0.07075 | 0.03198 | 0.0196 | 0.05272
[RO-RO] [OPP] OHL 400 kV Portile de Fier-Urechesti | N-1 OHL 400 kV Slatina-Portile de Fier | 0.00727 | -0.00126 | -0.03594 | 0.00061 | 0.11298 | -0.00031 | 0.00257 | 0.0015 | 0 | 5e-05 | 0.05817 | -0.02078 | -0.00369 | -0.00193 | -0.02976 | 0.03875 | 0.00093 | 0.0072 | 0 | 0.12839 | -0.11897 | -0.0107 | 0.00684 | 0.10167 | 0.06192 | -0.00559 | 0.09948
[RO-RO] [OPP] OHL 400 kV Portile de Fier-Urechesti | N-1 OHL 220 kV Portile de Fier-Resita 1&2 | 0.0008 | -0.00087 | -0.02855 | 0.00047 | 0.07595 | -0.00023 | 0.00203 | 0.00114 | 0 | 4e-05 | 0.03645 | -0.01669 | -0.00206 | -0.00148 | -0.02564 | 0.02236 | 0.00071 | 0.00534 | 0 | 0.09631 | -0.09287 | -0.00815 | 0.00548 | 0.06758 | 0.04353 | -0.00978 | 0.06765
[RO-RO] [OPP] OHL 400 kV Portile de Fier-Urechesti | N-1 OHL 220 kV Resita-Timisoara 1&2 | -0.00814 | -0.00087 | -0.03699 | 0.00057 | 0.06761 | -0.00028 | 0.0026 | 0.00138 | 0 | 4e-05 | 0.02665 | -0.02192 | -0.00095 | -0.00182 | -0.0365 | 0.012 | 0.00086 | 0.00621 | 0 | 0.09438 | -0.10987 | -0.00991 | 0.00718 | 0.05904 | 0.04595 | -0.02104 | 0.06763
[RO-RO] [OPP] OHL 400 kV Portile de Fier-Urechesti | N-1 TIE 400 kV Resita-Pancevo c2 | 0.00438 | -0.00088 | -0.02618 | 0.00044 | 0.08034 | -0.00022 | 0.00187 | 0.00108 | 0 | 3e-05 | 0.04096 | -0.01516 | -0.00248 | -0.00139 | -0.02213 | 0.02696 | 0.00067 | 0.00514 | 0 | 0.10221 | -0.08784 | -0.00771 | 0.00501 | 0.07196 | 0.04345 | -0.00532 | 0.06879
[RO-RO] [OPP] OHL 400 kV Portile de Fier-Urechesti | N-1 TIE 400 kV Resita-Pancevo c1 | 0.00438 | -0.00088 | -0.02618 | 0.00044 | 0.08034 | -0.00022 | 0.00187 | 0.00108 | 0 | 3e-05 | 0.04096 | -0.01516 | -0.00248 | -0.00139 | -0.02213 | 0.02696 | 0.00067 | 0.00514 | 0 | 0.10221 | -0.08784 | -0.00771 | 0.00501 | 0.07196 | 0.04345 | -0.00532 | 0.06879
[RO-RO] [OPP] OHL 400 kV Slatina-Portile de Fier | BC | -0.00474 | 0.00068 | 0.01697 | -0.0003 | -0.0587 | 0.00015 | -0.00121 | -0.00074 | 0 | -2e-05 | -0.03041 | 0.00981 | 0.00224 | 0.00094 | 0.01351 | -0.02045 | -0.00046 | -0.00363 | 0 | -0.04437 | 0.05638 | 0.00523 | -0.00314 | -0.05334 | -0.03315 | 0.00136 | -0.05556
[RO-RO] [OPP] OHL 400 kV Slatina-Portile de Fier | N-1 TIE 400 kV Portile de Fier-Djerdap | -0.01474 | 0.00056 | 0.00844 | -0.00018 | -0.05518 | 0.0001 | -0.00065 | -0.00046 | 0 | -1e-05 | -0.03637 | 0.00427 | 0.00258 | 0.00055 | 0.00138 | -0.03001 | -0.00028 | -0.00244 | 0 | -0.01336 | 0.02618 | 0.00328 | -0.0016 | -0.05163 | -0.02528 | -0.01415 | -0.04455
[RO-RO] [OPP] OHL 400 kV Slatina-Portile de Fier | N-1 OHL 400 kV Portile de Fier-Urechesti | -0.0067 | 0.00105 | 0.02809 | -0.00049 | -0.09249 | 0.00024 | -0.00201 | -0.0012 | 0 | -4e-05 | -0.04777 | 0.01624 | 0.00328 | 0.00153 | 0.02284 | -0.03198 | -0.00074 | -0.00581 | 0 | -0.08765 | 0.09316 | 0.00851 | -0.00528 | -0.08364 | -0.05146 | 0.00337 | -0.08447
[RO-RO] [OPP] OHL 400 kV Slatina-Portile de Fier | N-1 OHL 220 kV Portile de Fier-Resita 1&2 | -0.00236 | 0.00065 | 0.01792 | -0.00031 | -0.05511 | 0.00015 | -0.00127 | -0.00076 | 0 | -2e-05 | -0.02704 | 0.01047 | 0.00198 | 0.00097 | 0.01533 | -0.01712 | -0.00047 | -0.00367 | 0 | -0.03921 | 0.05861 | 0.00536 | -0.00332 | -0.04982 | -0.03263 | 0.0043 | -0.0541
[RO-RO] [OPP] OHL 400 kV Slatina-Portile de Fier | N-1 OHL 220 kV Resita-Timisoara 1&2 | 0.00275 | 0.00066 | 0.02278 | -0.00037 | -0.05038 | 0.00018 | -0.0016 | -0.0009 | 0 | -3e-05 | -0.02146 | 0.01349 | 0.00135 | 0.00117 | 0.02157 | -0.01121 | -0.00056 | -0.00417 | 0 | -0.03826 | 0.06841 | 0.00638 | -0.0043 | -0.04498 | -0.03405 | 0.01074 | -0.05413
[RO-RO] [OPP] OHL 400 kV Slatina-Portile de Fier | N-1 TIE 400 kV Resita-Pancevo c2 | -0.00449 | 0.00066 | 0.01646 | -0.00029 | -0.05767 | 0.00015 | -0.00118 | -0.00072 | 0 | -2e-05 | -0.02969 | 0.00954 | 0.00223 | 0.00091 | 0.0132 | -0.01982 | -0.00044 | -0.00355 | 0 | -0.04262 | 0.05554 | 0.00509 | -0.00303 | -0.05238 | -0.03255 | 0.00165 | -0.05472
[RO-RO] [OPP] OHL 400 kV Slatina-Portile de Fier | N-1 TIE 400 kV Resita-Pancevo c1 | -0.00449 | 0.00066 | 0.01646 | -0.00029 | -0.05767 | 0.00015 | -0.00118 | -0.00072 | 0 | -2e-05 | -0.02969 | 0.00954 | 0.00223 | 0.00091 | 0.0132 | -0.01982 | -0.00044 | -0.00355 | 0 | -0.04262 | 0.05554 | 0.00509 | -0.00303 | -0.05238 | -0.03255 | 0.00165 | -0.05472
[RO-RO] [OPP] OHL 400 kV Medgidia Sud - Stupina | BC | -0.03442 | -0.00077 | -0.01903 | 0.00034 | -0.07181 | -0.00017 | 0.00124 | 0.00084 | 0 | 3e-05 | -0.05415 | -0.01354 | -0.00244 | -0.00105 | -0.02846 | -0.04842 | 0.00052 | 0.00431 | 0 | -0.01958 | -0.02513 | -0.00546 | 0.00257 | -0.07073 | 0.04647 | -0.03918 | 0.09115
[RO-RO] [OPP] OHL 400 kV Medgidia Sud - Stupina | N-1 OHL 400 kV Isaccea - Rahman | -0.04779 | -0.00108 | -0.02642 | 0.00047 | -0.09969 | -0.00024 | 0.00173 | 0.00116 | 0 | 4e-05 | -0.07517 | -0.01879 | -0.00339 | -0.00146 | -0.03951 | -0.06722 | 0.00072 | 0.00598 | 0 | -0.02719 | -0.03488 | -0.00758 | 0.00357 | -0.09819 | 0.06451 | -0.05439 | 0.12654
[RO-RO] [OPP] OHL 400 kV Medgidia Sud - Stupina | N-1 OHL 400 kV Cernavoda - Pelicanu | -0.03472 | -0.00074 | -0.01875 | 0.00033 | -0.07431 | -0.00017 | 0.00123 | 0.00082 | 0 | 3e-05 | -0.05528 | -0.01337 | -0.00227 | -0.00103 | -0.02832 | -0.04909 | 0.0005 | 0.00418 | 0 | -0.0168 | -0.02427 | -0.00533 | 0.00255 | -0.07321 | 0.04476 | -0.03934 | 0.0875
[RO-RO] [OPP] OHL 400 kV Medgidia Sud - Stupina | N-1 OHL 400 kV Pelicanu - Bucuresti Sud | -0.03466 | -0.00074 | -0.01874 | 0.00033 | -0.0741 | -0.00017 | 0.00123 | 0.00082 | 0 | 3e-05 | -0.05515 | -0.01336 | -0.00228 | -0.00103 | -0.02829 | -0.04899 | 0.0005 | 0.00418 | 0 | -0.01694 | -0.02427 | -0.00533 | 0.00255 | -0.07299 | 0.0448 | -0.03927 | 0.08761
[RO-RO] [OPP] OHL 400 kV Medgidia Sud - Stupina | N-1 OHL 400 kV Gura Ialomitei - Bucuresti Sud | -0.03442 | -0.00078 | -0.01905 | 0.00034 | -0.07174 | -0.00017 | 0.00125 | 0.00084 | 0 | 3e-05 | -0.05412 | -0.01355 | -0.00245 | -0.00106 | -0.02847 | -0.04841 | 0.00052 | 0.00431 | 0 | -0.0197 | -0.02517 | -0.00547 | 0.00257 | -0.07066 | 0.04655 | -0.03918 | 0.09131
[RO-RO] [OPP] OHL 400 kV Medgidia Sud - Stupina | N-1 OHL 400 kV Varna-Dobrudja circ1 | -0.03436 | -0.00077 | -0.01901 | 0.00034 | -0.07167 | -0.00017 | 0.00124 | 0.00084 | 0 | 3e-05 | -0.05404 | -0.01352 | -0.00244 | -0.00105 | -0.02841 | -0.04833 | 0.00052 | 0.0043 | 0 | -0.01959 | -0.0251 | -0.00546 | 0.00257 | -0.07058 | 0.04642 | -0.03911 | 0.09106
[RO-RO] [OPP] OHL 400 kV Medgidia Sud - Stupina | N-1 OHL 400 kV Varna-Dobrudja circ2 | -0.03436 | -0.00077 | -0.01901 | 0.00034 | -0.07167 | -0.00017 | 0.00124 | 0.00084 | 0 | 3e-05 | -0.05404 | -0.01352 | -0.00244 | -0.00105 | -0.02841 | -0.04833 | 0.00052 | 0.0043 | 0 | -0.01959 | -0.0251 | -0.00546 | 0.00257 | -0.07058 | 0.04642 | -0.03911 | 0.09106
[RO-RO] [OPP] OHL 400 kV Medgidia Sud - Stupina | N-1 OHL 400 kV Cernavodă - Medgidia Sud | -0.04945 | -0.00071 | -0.02315 | 0.00038 | -0.1204 | -0.00019 | 0.00151 | 0.00093 | 0 | 3e-05 | -0.08388 | -0.01671 | -0.00157 | -0.0012 | -0.03733 | -0.0719 | 0.00058 | 0.00458 | 0 | 6e-05 | -0.02621 | -0.00611 | 0.00338 | -0.1187 | 0.04529 | -0.05462 | 0.0854
[RO-RO] [OPP] OHL 400 kV Medgidia Sud - Rahman | BC | 0.03246 | 0.00073 | 0.01795 | -0.00032 | 0.06771 | 0.00016 | -0.00117 | -0.00079 | 0 | -2e-05 | 0.05105 | 0.01276 | 0.0023 | 0.00099 | 0.02683 | 0.04565 | -0.00049 | -0.00406 | 0 | 0.01846 | 0.02369 | 0.00515 | -0.00242 | 0.06669 | -0.04382 | 0.03694 | -0.08594
[RO-RO] [OPP] OHL 400 kV Medgidia Sud - Rahman | N-1 OHL 400 kV Cernavoda - Pelicanu | 0.03274 | 0.0007 | 0.01768 | -0.00031 | 0.07007 | 0.00016 | -0.00116 | -0.00077 | 0 | -2e-05 | 0.05212 | 0.0126 | 0.00214 | 0.00097 | 0.0267 | 0.04629 | -0.00048 | -0.00394 | 0 | 0.01584 | 0.02288 | 0.00503 | -0.00241 | 0.06902 | -0.0422 | 0.03709 | -0.0825
[RO-RO] [OPP] OHL 400 kV Medgidia Sud - Rahman | N-1 OHL 400 kV Pelicanu - Bucuresti Sud | 0.03268 | 0.0007 | 0.01767 | -0.00031 | 0.06986 | 0.00016 | -0.00116 | -0.00077 | 0 | -2e-05 | 0.052 | 0.01259 | 0.00215 | 0.00097 | 0.02667 | 0.04619 | -0.00048 | -0.00394 | 0 | 0.01597 | 0.02288 | 0.00502 | -0.0024 | 0.06882 | -0.04224 | 0.03703 | -0.0826
[RO-RO] [OPP] OHL 400 kV Medgidia Sud - Rahman | N-1 OHL 400 kV Gura Ialomitei - Bucuresti Sud | 0.03245 | 0.00073 | 0.01796 | -0.00032 | 0.06764 | 0.00016 | -0.00117 | -0.00079 | 0 | -2e-05 | 0.05103 | 0.01277 | 0.00231 | 0.001 | 0.02684 | 0.04564 | -0.00049 | -0.00407 | 0 | 0.01857 | 0.02373 | 0.00516 | -0.00242 | 0.06662 | -0.04389 | 0.03694 | -0.08609
[RO-RO] [OPP] OHL 400 kV Medgidia Sud - Rahman | N-1 OHL 400 kV Varna-Dobrudja circ1 | 0.0324 | 0.00073 | 0.01792 | -0.00032 | 0.06757 | 0.00016 | -0.00117 | -0.00079 | 0 | -2e-05 | 0.05095 | 0.01275 | 0.0023 | 0.00099 | 0.02679 | 0.04557 | -0.00049 | -0.00406 | 0 | 0.01847 | 0.02367 | 0.00514 | -0.00242 | 0.06654 | -0.04377 | 0.03687 | -0.08586
[RO-RO] [OPP] OHL 400 kV Medgidia Sud - Rahman | N-1 OHL 400 kV Varna-Dobrudja circ2 | 0.0324 | 0.00073 | 0.01792 | -0.00032 | 0.06757 | 0.00016 | -0.00117 | -0.00079 | 0 | -2e-05 | 0.05095 | 0.01275 | 0.0023 | 0.00099 | 0.02679 | 0.04557 | -0.00049 | -0.00406 | 0 | 0.01847 | 0.02367 | 0.00514 | -0.00242 | 0.06654 | -0.04377 | 0.03687 | -0.08586
[RO-RO] [OPP] OHL 400 kV Medgidia Sud - Rahman | N-1 OHL 400 kV Cernavodă - Medgidia Sud | 0.04662 | 0.00067 | 0.02183 | -0.00036 | 0.11352 | 0.00018 | -0.00143 | -0.00088 | 0 | -3e-05 | 0.07908 | 0.01576 | 0.00148 | 0.00113 | 0.03519 | 0.06779 | -0.00055 | -0.00432 | 0 | -6e-05 | 0.02471 | 0.00576 | -0.00319 | 0.11191 | -0.0427 | 0.0515 | -0.08052
[RO-RO] [OPP] OHL 400 kV Medgidia Sud- Cernavoda | BC | -0.04439 | 0.00019 | -0.01216 | 0.00013 | -0.14357 | -5e-05 | 0.00079 | 0.00028 | 0 | 1e-05 | -0.08784 | -0.00938 | 0.00256 | -0.00044 | -0.0262 | -0.06938 | 0.00018 | 0.0008 | 0 | 0.05805 | -0.00319 | -0.0019 | 0.0024 | -0.14172 | -0.0035 | -0.04564 | -0.01699
[RO-RO] [OPP] OHL 400 kV Medgidia Sud- Cernavoda | N-1 OHL 400 kV Isaccea - Tulcea Vest | -0.0367 | 0.00041 | -0.00739 | 4e-05 | -0.12964 | -1e-05 | 0.00048 | 6e-05 | 0 | 0 | -0.07649 | -0.00602 | 0.00335 | -0.00017 | -0.01941 | -0.05885 | 5e-05 | -0.00036 | 0 | 0.06589 | 0.00364 | -0.00047 | 0.00179 | -0.12801 | -0.01652 | -0.03668 | -0.04296
[RO-RO] [OPP] OHL 400 kV Medgidia Sud- Cernavoda | N-1 OHL 400 kV Lacu Sarat - Gura Ialomitei | -0.03133 | 0.00053 | -0.00376 | -2e-05 | -0.12187 | 2e-05 | 0.00024 | -9e-05 | 0 | 0 | -0.06924 | -0.00353 | 0.00369 | 3e-05 | -0.01432 | -0.05173 | -4e-05 | -0.00111 | 0 | 0.07285 | 0.00965 | 0.00055 | 0.00122 | -0.12037 | -0.0238 | -0.0302 | -0.0562
[RO-RO] [OPP] OHL 400 kV Medgidia Sud- Cernavoda | N-1 OHL 400 kV Tulcea Vest - Tariverde | -0.0367 | 0.00041 | -0.00739 | 4e-05 | -0.12964 | -1e-05 | 0.00048 | 6e-05 | 0 | 0 | -0.07649 | -0.00602 | 0.00335 | -0.00017 | -0.01941 | -0.05885 | 5e-05 | -0.00036 | 0 | 0.06589 | 0.00364 | -0.00047 | 0.00179 | -0.12801 | -0.01652 | -0.03668 | -0.04296
[RO-RO] [OPP] OHL 400 kV Medgidia Sud- Cernavoda | N-1 OHL 400 kV Gutinas – Smardan | -0.045 | 0.00022 | -0.01223 | 0.00012 | -0.14569 | -5e-05 | 0.0008 | 0.00027 | 0 | 1e-05 | -0.08911 | -0.00942 | 0.00277 | -0.00043 | -0.02651 | -0.07037 | 0.00018 | 0.00071 | 0 | 0.0596 | -0.00319 | -0.00184 | 0.00247 | -0.14382 | -0.00526 | -0.04626 | -0.02122
[RO-RO] [OPP] OHL 400 kV Medgidia Sud- Cernavoda | N-1 OHL 400 kV Isaccea - Rahman | -0.05965 | -0.00016 | -0.0206 | 0.00028 | -0.1754 | -0.00013 | 0.00135 | 0.00066 | 0 | 2e-05 | -0.11184 | -0.01538 | 0.00148 | -0.00091 | -0.03882 | -0.09084 | 0.00041 | 0.00271 | 0 | 0.04937 | -0.01433 | -0.00432 | 0.00354 | -0.17307 | 0.0171 | -0.063 | 0.02341
[RO-RO] [OPP] OHL 400 kV Medgidia Sud- Cernavoda | N-1 OHL 400 kV Isaccea - Stupina | -0.06097 | -0.00019 | -0.02132 | 0.00029 | -0.17814 | -0.00013 | 0.00139 | 0.00069 | 0 | 2e-05 | -0.11391 | -0.0159 | 0.00139 | -0.00095 | -0.0399 | -0.09269 | 0.00043 | 0.00287 | 0 | 0.04862 | -0.01529 | -0.00453 | 0.00364 | -0.17577 | 0.01888 | -0.0645 | 0.0269
[RO-RO] [OPP] OHL 400 kV Medgidia Sud- Cernavoda | N-1 TIE 400 kV MEDGIDIA SUD - VARNA | -0.03302 | 0.00032 | -0.00713 | 5e-05 | -0.11469 | -1e-05 | 0.00047 | 9e-05 | 0 | 0 | -0.06812 | -0.00573 | 0.00279 | -0.00019 | -0.01787 | -0.05268 | 6e-05 | -0.00014 | 0 | 0.05605 | 0.00214 | -0.00062 | 0.00164 | -0.11321 | -0.0124 | -0.03319 | -0.03342
[RO-RO] [OPP] OHL 400 kV Medgidia Sud- Cernavoda | N-1 TIE 400 kV DOBRUDJA- MEDGIDIA SUD | -0.03365 | 0.00032 | -0.00741 | 5e-05 | -0.11622 | -1e-05 | 0.00048 | 0.0001 | 0 | 0 | -0.06921 | -0.00593 | 0.00278 | -0.0002 | -0.01833 | -0.0536 | 7e-05 | -9e-05 | 0 | 0.05616 | 0.00185 | -0.00069 | 0.00168 | -0.11479 | -0.01191 | -0.03388 | -0.03252
[RO-RO] [OPP] OHL 400 kV Medgidia Sud- Cernavoda | N-1 OHL 400 kV Constanta Nord- Cernavoda | -0.03607 | 0.00045 | -0.00674 | 2e-05 | -0.12957 | 0 | 0.00044 | 3e-05 | 0 | 0 | -0.07595 | -0.00557 | 0.00353 | -0.00013 | -0.01863 | -0.05814 | 3e-05 | -0.00056 | 0 | 0.06828 | 0.00481 | -0.00024 | 0.00172 | -0.12796 | -0.01892 | -0.03585 | -0.04791
[RO-RO] [OPP] OHL 400 kV Medgidia Sud- Cernavoda | N-1 OHL 400 kV Cernavoda - Pelicanu | -0.04287 | 2e-05 | -0.01358 | 0.00017 | -0.13091 | -7e-05 | 0.00089 | 0.00039 | 0 | 1e-05 | -0.0821 | -0.01024 | 0.00172 | -0.00056 | -0.02689 | -0.06596 | 0.00025 | 0.00143 | 0 | 0.04395 | -0.00755 | -0.00257 | 0.00248 | -0.1292 | 0.00517 | -0.04483 | 0.00147
[RO-RO] [OPP] OHL 400 kV Medgidia Sud- Cernavoda | N-1 OHL 400 kV Pelicanu - Bucuresti Sud | -0.04308 | 1e-05 | -0.01381 | 0.00017 | -0.13081 | -8e-05 | 0.0009 | 0.0004 | 0 | 1e-05 | -0.08224 | -0.0104 | 0.00167 | -0.00057 | -0.02716 | -0.06617 | 0.00025 | 0.00149 | 0 | 0.04327 | -0.00801 | -0.00264 | 0.00251 | -0.1291 | 0.00585 | -0.04511 | 0.0028
[RO-RO] [OPP] OHL 400 kV Medgidia Sud- Cernavoda | N-1 OHL 400 kV Gura Ialomitei - Bucuresti Sud | -0.04428 | 3e-05 | -0.01392 | 0.00017 | -0.13564 | -7e-05 | 0.00091 | 0.00039 | 0 | 1e-05 | -0.08495 | -0.01051 | 0.00183 | -0.00057 | -0.02768 | -0.06818 | 0.00025 | 0.00143 | 0 | 0.04618 | -0.00756 | -0.0026 | 0.00256 | -0.13387 | 0.00471 | -0.04626 | 0.00015
[RO-RO] [OPP] OHL 400 kV Medgidia Sud- Cernavoda | N-1 OHL 400 kV Medgidia Sud - Stupina | -0.06097 | -0.00019 | -0.02132 | 0.00029 | -0.17814 | -0.00013 | 0.00139 | 0.00069 | 0 | 2e-05 | -0.11391 | -0.0159 | 0.00139 | -0.00095 | -0.0399 | -0.09269 | 0.00043 | 0.00287 | 0 | 0.04862 | -0.01529 | -0.00453 | 0.00364 | -0.17577 | 0.01888 | -0.0645 | 0.0269
[RO-RO] [OPP] OHL 400 kV Medgidia Sud- Cernavoda | N-1 OHL 400 kV Medgidia Sud - Rahman | -0.05965 | -0.00016 | -0.0206 | 0.00028 | -0.1754 | -0.00013 | 0.00135 | 0.00066 | 0 | 2e-05 | -0.11184 | -0.01538 | 0.00148 | -0.00091 | -0.03882 | -0.09084 | 0.00041 | 0.00271 | 0 | 0.04937 | -0.01433 | -0.00432 | 0.00354 | -0.17307 | 0.0171 | -0.063 | 0.02341
[RO-RO] [OPP] OHL 400 kV Medgidia Sud- Cernavoda | N-1 TIE 400 kV Isaccea - Vulcanesti | -0.05044 | -4e-05 | -0.01616 | 0.00021 | -0.15383 | -9e-05 | 0.00105 | 0.00048 | 0 | 2e-05 | -0.09652 | -0.01221 | 0.00169 | -0.00068 | -0.03172 | -0.07756 | 0.00031 | 0.00188 | 0 | 0.05009 | -0.00892 | -0.00318 | 0.00285 | -0.15181 | 0.00945 | -0.05274 | 0.00961
[RO-RO] [OPP] OHL 400 kV Cernavoda - Pelicanu | BC | 0.00451 | -0.0005 | -0.00422 | 0.00012 | 0.03758 | -7e-05 | 0.00028 | 0.00031 | 0 | 1e-05 | 0.01704 | -0.00257 | -0.00252 | -0.00034 | -0.00203 | 0.01016 | 0.00018 | 0.00188 | 0 | -0.04188 | -0.01295 | -0.00199 | 0.00025 | 0.03718 | 0.02575 | 0.00241 | 0.05481
[RO-RO] [OPP] OHL 400 kV Cernavoda - Pelicanu | N-1 OHL 400 kV Isaccea - Tulcea Vest | 0.00545 | -0.00047 | -0.00364 | 0.00011 | 0.03928 | -6e-05 | 0.00024 | 0.00028 | 0 | 1e-05 | 0.01843 | -0.00215 | -0.00242 | -0.00031 | -0.0012 | 0.01145 | 0.00017 | 0.00174 | 0 | -0.04092 | -0.01212 | -0.00181 | 0.00017 | 0.03886 | 0.02415 | 0.0035 | 0.05163
[RO-RO] [OPP] OHL 400 kV Cernavoda - Pelicanu | N-1 OHL 400 kV Lacu Sarat - Gura Ialomitei | 0.0051 | -0.00048 | -0.00384 | 0.00011 | 0.03856 | -6e-05 | 0.00026 | 0.00029 | 0 | 1e-05 | 0.01788 | -0.0023 | -0.00247 | -0.00032 | -0.00149 | 0.01096 | 0.00017 | 0.00179 | 0 | -0.04121 | -0.01237 | -0.00187 | 0.0002 | 0.03815 | 0.02483 | 0.00311 | 0.05304
[RO-RO] [OPP] OHL 400 kV Cernavoda - Pelicanu | N-1 OHL 400 kV Tulcea Vest - Tariverde | 0.00545 | -0.00047 | -0.00364 | 0.00011 | 0.03928 | -6e-05 | 0.00024 | 0.00028 | 0 | 1e-05 | 0.01843 | -0.00215 | -0.00242 | -0.00031 | -0.0012 | 0.01145 | 0.00017 | 0.00174 | 0 | -0.04092 | -0.01212 | -0.00181 | 0.00017 | 0.03886 | 0.02415 | 0.0035 | 0.05163
[RO-RO] [OPP] OHL 400 kV Cernavoda - Pelicanu | N-1 OHL 400 kV Tariverde - Constanta Nord | 0.00545 | -0.00047 | -0.00364 | 0.00011 | 0.03928 | -6e-05 | 0.00024 | 0.00028 | 0 | 1e-05 | 0.01843 | -0.00215 | -0.00242 | -0.00031 | -0.0012 | 0.01145 | 0.00017 | 0.00174 | 0 | -0.04092 | -0.01212 | -0.00181 | 0.00017 | 0.03886 | 0.02415 | 0.0035 | 0.05163
[RO-RO] [OPP] OHL 400 kV Cernavoda - Pelicanu | N-1 OHL 400 kV Constanta Nord- Cernavoda | 0.00523 | -0.00047 | -0.00376 | 0.00011 | 0.03879 | -6e-05 | 0.00025 | 0.00028 | 0 | 1e-05 | 0.01807 | -0.00224 | -0.00243 | -0.00032 | -0.00137 | 0.01113 | 0.00017 | 0.00176 | 0 | -0.04099 | -0.01226 | -0.00184 | 0.00019 | 0.03837 | 0.02442 | 0.00325 | 0.05214
[RO-RO] [OPP] OHL 400 kV Cernavoda - Pelicanu | N-1 OHL 400 kV Gura Ialomitei - Bucuresti Sud | 0.00472 | -0.00079 | -0.0076 | 0.0002 | 0.05278 | -0.00011 | 0.00051 | 0.00051 | 0 | 2e-05 | 0.02259 | -0.00473 | -0.00393 | -0.00059 | -0.00486 | 0.01246 | 0.00031 | 0.00309 | 0 | -0.06464 | -0.02132 | -0.00334 | 0.00056 | 0.05224 | 0.04149 | 0.00122 | 0.08769
[RO-RO] [OPP] OHL 400 kV Cernavoda - Pelicanu | N-1 OHL 400 kV Gutinas – Smardan | 0.00629 | -0.00059 | -0.00403 | 0.00013 | 0.04378 | -7e-05 | 0.00026 | 0.00034 | 0 | 1e-05 | 0.02074 | -0.00244 | -0.00311 | -0.00037 | -0.00114 | 0.01303 | 0.0002 | 0.00214 | 0 | -0.04639 | -0.01296 | -0.00215 | 5e-05 | 0.04331 | 0.03088 | 0.00423 | 0.06713
[RO-RO] [OPP] OHL 400 kV Cernavoda - Pelicanu | N-1 OHL 400 kV Brasov – Gutinas | 0.00498 | -0.0006 | -0.00481 | 0.00014 | 0.04183 | -8e-05 | 0.00032 | 0.00036 | 0 | 1e-05 | 0.01891 | -0.00297 | -0.00308 | -0.0004 | -0.00231 | 0.01124 | 0.00022 | 0.00225 | 0 | -0.04861 | -0.01425 | -0.00233 | 0.00023 | 0.04142 | 0.03122 | 0.00266 | 0.0668
[RO-RO] [OPP] OHL 400 kV Pelicanu - Bucuresti Sud | N-1 OHL 400 kV Gura Ialomitei - Bucuresti Sud | 0.00408 | -0.00084 | -0.00837 | 0.00022 | 0.05329 | -0.00012 | 0.00056 | 0.00055 | 0 | 2e-05 | 0.02223 | -0.00525 | -0.0041 | -0.00063 | -0.00576 | 0.01181 | 0.00033 | 0.0033 | 0 | -0.06713 | -0.02289 | -0.00359 | 0.00066 | 0.05275 | 0.04388 | 0.0003 | 0.09243
[RO-RO] [OPP] OHL 400 kV Pelicanu - Bucuresti Sud | N-1 OHL 400 kV Gutinas – Smardan | 0.0057 | -0.00063 | -0.00463 | 0.00014 | 0.04377 | -8e-05 | 0.0003 | 0.00037 | 0 | 1e-05 | 0.02025 | -0.00284 | -0.00324 | -0.00041 | -0.00187 | 0.01237 | 0.00022 | 0.0023 | 0 | -0.04794 | -0.01412 | -0.00235 | 0.00013 | 0.04331 | 0.03268 | 0.00344 | 0.07071
[RO-RO] [OPP] OHL 400 kV Gura Ialomitei - Bucuresti Sud | BC | 0.00051 | -0.0007 | -0.00796 | 0.00019 | 0.03588 | -0.0001 | 0.00053 | 0.00049 | 0 | 1e-05 | 0.01309 | -0.00511 | -0.00332 | -0.00057 | -0.00668 | 0.00542 | 0.0003 | 0.00287 | 0 | -0.05371 | -0.01976 | -0.00319 | 0.00072 | 0.03555 | 0.03715 | -0.0028 | 0.07759
[RO-RO] [OPP] OHL 400 kV Gura Ialomitei - Bucuresti Sud | N-1 OHL 400 kV Isaccea - Tulcea Vest | 0.00077 | -0.00069 | -0.0078 | 0.00019 | 0.03635 | -0.0001 | 0.00052 | 0.00048 | 0 | 1e-05 | 0.01347 | -0.00499 | -0.0033 | -0.00056 | -0.00645 | 0.00578 | 0.00029 | 0.00283 | 0 | -0.05345 | -0.01953 | -0.00314 | 0.0007 | 0.03601 | 0.03671 | -0.0025 | 0.07671
[RO-RO] [OPP] OHL 400 kV Gura Ialomitei - Bucuresti Sud | N-1 OHL 400 kV Lacu Sarat - Gura Ialomitei | 0.00518 | -0.00058 | -0.00495 | 0.00014 | 0.04365 | -8e-05 | 0.00033 | 0.00036 | 0 | 1e-05 | 0.01975 | -0.00301 | -0.00292 | -0.0004 | -0.00242 | 0.01174 | 0.00021 | 0.00219 | 0 | -0.04841 | -0.01516 | -0.00232 | 0.0003 | 0.04319 | 0.02989 | 0.00272 | 0.06355
[RO-RO] [OPP] OHL 400 kV Gura Ialomitei - Bucuresti Sud | N-1 OHL 400 kV Tulcea Vest - Tariverde | 0.00077 | -0.00069 | -0.0078 | 0.00019 | 0.03635 | -0.0001 | 0.00052 | 0.00048 | 0 | 1e-05 | 0.01347 | -0.00499 | -0.0033 | -0.00056 | -0.00645 | 0.00578 | 0.00029 | 0.00283 | 0 | -0.05345 | -0.01953 | -0.00314 | 0.0007 | 0.03601 | 0.03671 | -0.0025 | 0.07671
[RO-RO] [OPP] OHL 400 kV Gura Ialomitei - Bucuresti Sud | N-1 OHL 400 kV Tariverde - Constanta Nord | 0.00077 | -0.00069 | -0.0078 | 0.00019 | 0.03635 | -0.0001 | 0.00052 | 0.00048 | 0 | 1e-05 | 0.01347 | -0.00499 | -0.0033 | -0.00056 | -0.00645 | 0.00578 | 0.00029 | 0.00283 | 0 | -0.05345 | -0.01953 | -0.00314 | 0.0007 | 0.03601 | 0.03671 | -0.0025 | 0.07671
[RO-RO] [OPP] OHL 400 kV Gura Ialomitei - Bucuresti Sud | N-1 OHL 400 kV Constanta Nord- Cernavoda | 0.00074 | -0.00069 | -0.00781 | 0.00019 | 0.03628 | -0.0001 | 0.00052 | 0.00048 | 0 | 1e-05 | 0.01343 | -0.005 | -0.00329 | -0.00056 | -0.00646 | 0.00574 | 0.00029 | 0.00283 | 0 | -0.05342 | -0.01953 | -0.00314 | 0.0007 | 0.03594 | 0.03671 | -0.00252 | 0.07671
[RO-RO] [OPP] OHL 400 kV Gura Ialomitei - Bucuresti Sud | N-1 OHL 400 kV Cernavoda - Pelicanu | 0.00249 | -0.00092 | -0.00982 | 0.00025 | 0.05244 | -0.00013 | 0.00065 | 0.00062 | 0 | 2e-05 | 0.0206 | -0.00624 | -0.00443 | -0.00072 | -0.00757 | 0.0099 | 0.00038 | 0.0037 | 0 | -0.07217 | -0.02547 | -0.00407 | 0.00083 | 0.05193 | 0.0485 | -0.00174 | 0.10175
[RO-RO] [OPP] OHL 400 kV Gura Ialomitei - Bucuresti Sud | N-1 OHL 400 kV Gutinas – Smardan | 0.00315 | -0.00085 | -0.00767 | 0.00021 | 0.04508 | -0.00011 | 0.0005 | 0.00053 | 0 | 2e-05 | 0.01858 | -0.00491 | -0.0042 | -0.00061 | -0.00535 | 0.00969 | 0.00032 | 0.00326 | 0 | -0.06041 | -0.01977 | -0.00344 | 0.00043 | 0.04464 | 0.04476 | -0.0001 | 0.09586
[RO-RO] [OPP] OHL 400 kV Gura Ialomitei - Bucuresti Sud | N-1 OHL 400 kV Brasov – Gutinas | 0.00122 | -0.00086 | -0.00886 | 0.00023 | 0.04237 | -0.00012 | 0.00059 | 0.00057 | 0 | 2e-05 | 0.01595 | -0.00572 | -0.00418 | -0.00066 | -0.0071 | 0.00707 | 0.00035 | 0.00343 | 0 | -0.064 | -0.02173 | -0.00372 | 0.00069 | 0.04202 | 0.04551 | -0.00242 | 0.09591
[RO-RO] [OPP] OHL 400 kV Gutinas - Smardan | BC | 0.01202 | -0.00066 | 0.00133 | 7e-05 | 0.04183 | -5e-05 | -0.00013 | 0.0002 | 0 | 1e-05 | 0.02495 | 0.00088 | -0.004 | -0.00016 | 0.00603 | 0.01939 | 0.00011 | 0.00179 | 0 | -0.03045 | -5e-05 | -0.00112 | -0.00132 | 0.04136 | 0.03459 | 0.0123 | 0.08307
[RO-RO] [OPP] OHL 400 kV Gutinas - Smardan | N-1 OHL 400 kV Isaccea - Tulcea Vest | 0.01115 | -0.00068 | 0.00079 | 8e-05 | 0.04025 | -5e-05 | -9e-05 | 0.00023 | 0 | 1e-05 | 0.02366 | 0.0005 | -0.00408 | -0.0002 | 0.00525 | 0.01819 | 0.00013 | 0.00193 | 0 | -0.03134 | -0.00082 | -0.00128 | -0.00125 | 0.0398 | 0.03607 | 0.01128 | 0.08602
[RO-RO] [OPP] OHL 400 kV Gutinas - Smardan | N-1 OHL 400 kV Lacu Sarat - Gura Ialomitei | 0.00888 | -0.00074 | -0.00068 | 0.00011 | 0.03662 | -7e-05 | 0 | 0.00029 | 0 | 1e-05 | 0.02048 | -0.00052 | -0.00427 | -0.00028 | 0.00317 | 0.01514 | 0.00017 | 0.00225 | 0 | -0.03401 | -0.00313 | -0.0017 | -0.00104 | 0.03623 | 0.03947 | 0.00859 | 0.0925
[RO-RO] [OPP] OHL 400 kV Gutinas - Smardan | N-1 OHL 400 kV Tulcea Vest - Tariverde | 0.01115 | -0.00068 | 0.00079 | 8e-05 | 0.04025 | -5e-05 | -9e-05 | 0.00023 | 0 | 1e-05 | 0.02366 | 0.0005 | -0.00408 | -0.0002 | 0.00525 | 0.01819 | 0.00013 | 0.00193 | 0 | -0.03134 | -0.00082 | -0.00128 | -0.00125 | 0.0398 | 0.03607 | 0.01128 | 0.08602
[RO-RO] [OPP] OHL 400 kV Gutinas - Smardan | N-1 OHL 400 kV Tariverde - Constanta Nord | 0.01115 | -0.00068 | 0.00079 | 8e-05 | 0.04025 | -5e-05 | -9e-05 | 0.00023 | 0 | 1e-05 | 0.02366 | 0.0005 | -0.00408 | -0.0002 | 0.00525 | 0.01819 | 0.00013 | 0.00193 | 0 | -0.03134 | -0.00082 | -0.00128 | -0.00125 | 0.0398 | 0.03607 | 0.01128 | 0.08602
[RO-RO] [OPP] OHL 400 kV Gutinas - Smardan | N-1 OHL 400 kV Constanta Nord- Cernavoda | 0.01143 | -0.00067 | 0.00095 | 8e-05 | 0.04084 | -5e-05 | -0.0001 | 0.00022 | 0 | 1e-05 | 0.02411 | 0.00061 | -0.00406 | -0.00019 | 0.00549 | 0.01859 | 0.00013 | 0.00189 | 0 | -0.03118 | -0.00062 | -0.00123 | -0.00128 | 0.04038 | 0.03569 | 0.0116 | 0.08527
[RO-RO] [OPP] OHL 400 kV Gutinas - Smardan | N-1 OHL 400 kV Cernavoda - Pelicanu | 0.01253 | -0.00071 | 0.00085 | 8e-05 | 0.04611 | -6e-05 | -0.0001 | 0.00024 | 0 | 1e-05 | 0.02689 | 0.00059 | -0.00428 | -0.0002 | 0.0058 | 0.02054 | 0.00014 | 0.00201 | 0 | -0.03521 | -0.00152 | -0.00134 | -0.0013 | 0.04558 | 0.03751 | 0.01257 | 0.0893
[RO-RO] [OPP] OHL 400 kV Gutinas - Smardan | N-1 OHL 400 kV Gura Ialomitei - Bucuresti Sud | 0.0121 | -0.00077 | 4e-05 | 0.0001 | 0.04765 | -6e-05 | -4e-05 | 0.00028 | 0 | 1e-05 | 0.02708 | 5e-05 | -0.00453 | -0.00026 | 0.00494 | 0.02027 | 0.00016 | 0.00226 | 0 | -0.03916 | -0.00325 | -0.00163 | -0.00121 | 0.04712 | 0.04061 | 0.01184 | 0.09566
[RO-RO] [OPP] OHL 400 kV Gutinas - Smardan | N-1 OHL 400 kV Bucuresti Sud - Domnesti | 0.01336 | -0.00071 | 0.0014 | 8e-05 | 0.04701 | -5e-05 | -0.00014 | 0.00022 | 0 | 1e-05 | 0.02792 | 0.00095 | -0.00434 | -0.00018 | 0.0066 | 0.02162 | 0.00013 | 0.00195 | 0 | -0.0378 | -0.00047 | -0.00123 | -0.00141 | 0.04646 | 0.03741 | 0.0136 | 0.08964
[RO-RO] [OPP] OHL 400 kV Gutinas - Smardan | N-1 OHL 400 kV Brasov – Gutinas | 0.01008 | -0.00022 | 0.00377 | -2e-05 | 0.02424 | 0 | -0.00028 | -3e-05 | 0 | 0 | 0.01721 | 0.00254 | -0.00166 | 8e-05 | 0.00719 | 0.01491 | -2e-05 | 0.00027 | 0 | -0.00257 | 0.0053 | 0.00032 | -0.00123 | 0.02382 | 0.01194 | 0.01126 | 0.03342
[RO-RO] [OPP] OHL 400 kV Gutinas - Smardan | N-1 TIE 400 kV Isaccea - Vulcanesti | 0.03361 | 0.00014 | 0.01559 | -0.00021 | 0.07844 | 0.0001 | -0.00105 | -0.00051 | 0 | -2e-05 | 0.0559 | 0.01097 | -0.00087 | 0.0007 | 0.02571 | 0.04856 | -0.00032 | -0.00207 | 0 | -0.00207 | 0.02037 | 0.00345 | -0.00293 | 0.07735 | -0.0116 | 0.03762 | -0.01181
[RO-RO] [OPP] OHL 400 kV Lacu Sarat - Gura Ialomitei | N-1 OHL 400 kV Gura Ialomitei - Bucuresti Sud | -0.0242 | -0.00044 | -0.01316 | 0.00022 | -0.05035 | -0.00011 | 0.00087 | 0.00054 | 0 | 2e-05 | -0.03805 | -0.00929 | -0.00111 | -0.0007 | -0.01994 | -0.03406 | 0.00034 | 0.00268 | 0 | -0.01167 | -0.0179 | -0.00358 | 0.00196 | -0.0496 | 0.02659 | -0.0276 | 0.04967
[RO-RO] [OPP] OHL 400 kV Smardan - Isaccea c1 | BC |  | 0 | 0 |  | 0 | 0 | 0 |  | 0 | 0 | 0 | 0 |  |  | 0 | 0 | 0 |  | 0 | 0 | 0 | 0 | 0 | 0 | 0 | 0 | 0
[RO-RO] [OPP] OHL 400 kV Smardan - Isaccea c1 | N-1 OHL 400 kV Lacu Sarat - Isaccea |  | 0 | 0 |  | 0 | 0 | 0 |  | 0 | 0 | 0 | 0 |  |  | 0 | 0 | 0 |  | 0 | 0 | 0 | 0 | 0 | 0 | 0 | 0 | 0
[RO-RO] [OPP] OHL 400 kV Smardan - Isaccea c2 | BC | -0.00218 | -0.0008 | -0.00631 | 0.00019 | 0.01322 | -0.0001 | 0.00039 | 0.00048 | 0 | 1e-05 | 0.00293 | -0.00443 | -0.00403 | -0.00053 | -0.00576 | -0.00052 | 0.00029 | 0.00303 | 0 | -0.0369 | -0.01129 | -0.00298 | 2e-05 | 0.01316 | 0.04408 | -0.00404 | 0.09757
[RO-RO] [OPP] OHL 400 kV Smardan - Isaccea c2 | N-1 OHL 400 kV Lacu Sarat - Isaccea | -0.00745 | -0.00122 | -0.01153 | 0.00031 | 0.01075 | -0.00017 | 0.00072 | 0.00078 | 0 | 2e-05 | -0.00232 | -0.00808 | -0.00591 | -0.00089 | -0.01196 | -0.00674 | 0.00047 | 0.00481 | 0 | -0.0559 | -0.01989 | -0.00493 | 0.00043 | 0.01079 | 0.06735 | -0.01082 | 0.14712
[RO-RO] [OPP] OHL 400 kV Cernavoda - Gura Ialomitei c1 | N-1 OHL 400 kV Cernavoda - Pelicanu | 0.0135 | -0.00015 | 0.00277 | -1e-05 | 0.04741 | 0 | -0.00018 | -2e-05 | 0 | 0 | 0.02804 | 0.00224 | -0.00124 | 6e-05 | 0.00719 | 0.02162 | -2e-05 | 0.00013 | 0 | -0.02351 | -0.00118 | 0.00018 | -0.00067 | 0.04681 | 0.00612 | 0.01352 | 0.016
[RO-RO] [OPP] OHL 400 kV Domnesti - Urechesti | BC | 0.00795 | 0.00044 | 0.01107 | -0.0002 | -0.01194 | 0.0001 | -0.00076 | -0.00048 | 0 | -2e-05 | 0.00206 | 0.00713 | 0.00147 | 0.00061 | 0.01271 | 0.00687 | -0.0003 | -0.00243 | 0 | -0.00536 | 0.02521 | 0.0033 | -0.0018 | -0.01153 | -0.02398 | 0.0121 | -0.04327
[RO-RO] [OPP] OHL 400 kV Domnesti - Urechesti | N-1 OHL 400 kV Slatina - Iepuresti | 0.01085 | 0.00059 | 0.01462 | -0.00026 | -0.01524 | 0.00013 | -0.001 | -0.00064 | 0 | -2e-05 | 0.00335 | 0.00944 | 0.00195 | 0.00081 | 0.01691 | 0.00973 | -0.0004 | -0.00322 | 0 | -0.00703 | 0.0329 | 0.00435 | -0.00235 | -0.01482 | -0.032 | 0.01636 | -0.0581
[RO-RO] [OPP] OHL 400 kV Domnesti - Urechesti | N-1 OHL 400 kV Iepuresti - Bucuresti Sud | 0.01085 | 0.00059 | 0.01462 | -0.00026 | -0.01524 | 0.00013 | -0.001 | -0.00064 | 0 | -2e-05 | 0.00335 | 0.00944 | 0.00195 | 0.00081 | 0.01691 | 0.00973 | -0.0004 | -0.00322 | 0 | -0.00703 | 0.0329 | 0.00435 | -0.00235 | -0.01482 | -0.032 | 0.01636 | -0.0581
[RO-RO] [OPP] OHL 400 kV Tantareni - Bradu | BC | -0.02628 | -0.00024 | -0.01558 | 0.00023 | -0.03199 | -0.00011 | 0.00105 | 0.00054 | 0 | 2e-05 | -0.03508 | -0.01062 | 0.00027 | -0.00073 | -0.0235 | -0.03621 | 0.00034 | 0.00234 | 0 | 0.00886 | -0.02491 | -0.0037 | 0.00284 | -0.03013 | 0.01612 | -0.03194 | 0.02206
[RO-RO] [OPP] OHL 400 kV Tantareni - Bradu | N-1 OHL 400 kV Domnesti-Urechesti | -0.0274 | -0.00031 | -0.01713 | 0.00025 | -0.03031 | -0.00012 | 0.00116 | 0.00061 | 0 | 2e-05 | -0.03537 | -0.01162 | 7e-05 | -0.00082 | -0.02529 | -0.03718 | 0.00038 | 0.00268 | 0 | 0.00961 | -0.02845 | -0.00416 | 0.0031 | -0.02851 | 0.01949 | -0.03364 | 0.02814
[RO-RO] [OPP] OHL 400 kV Bucuresti Sud - Domnesti | N-1 OHL 400 kV Gutinas – Smardan | 0.01429 | -0.00063 | 0.00088 | 7e-05 | 0.05414 | -5e-05 | -8e-05 | 0.00021 | 0 | 1e-05 | 0.03129 | 0.00078 | -0.00388 | -0.00018 | 0.00629 | 0.0237 | 0.00012 | 0.00176 | 0 | -0.06987 | -0.00357 | -0.00121 | -0.00107 | 0.05342 | 0.03241 | 0.01405 | 0.07607
[RO-RO] [OPP] OHL 400 kV Slatina-Iepuresti | BC | -0.01217 | -0.00061 | -0.01489 | 0.00027 | 0.01386 | -0.00013 | 0.00101 | 0.00066 | 0 | 2e-05 | -0.0054 | -0.0097 | -0.00204 | -0.00083 | -0.01764 | -0.01199 | 0.00041 | 0.00332 | 0 | 0.00704 | -0.03225 | -0.00444 | 0.00233 | 0.01384 | 0.03366 | -0.01786 | 0.06223
[RO-RO] [OPP] OHL 400 kV Slatina-Iepuresti | N-1 OHL 400 kV Domnesti-Urechesti | -0.01462 | -0.00075 | -0.0183 | 0.00033 | 0.01754 | -0.00016 | 0.00125 | 0.00081 | 0 | 3e-05 | -0.00604 | -0.01189 | -0.00249 | -0.00102 | -0.02155 | -0.01411 | 0.0005 | 0.00407 | 0 | 0.00869 | -0.04002 | -0.00545 | 0.00288 | 0.01739 | 0.04105 | -0.02159 | 0.07555
[RO-RO] [OPP] OHL 400 kV Iepuresti - Bucuresti Sud | BC | -0.01217 | -0.00061 | -0.01489 | 0.00027 | 0.01386 | -0.00013 | 0.00101 | 0.00066 | 0 | 2e-05 | -0.0054 | -0.0097 | -0.00204 | -0.00083 | -0.01764 | -0.01199 | 0.00041 | 0.00332 | 0 | 0.00704 | -0.03225 | -0.00444 | 0.00233 | 0.01384 | 0.03366 | -0.01786 | 0.06223
[RO-RO] [OPP] OHL 400 kV Iepuresti - Bucuresti Sud | N-1 OHL 400 kV Domnesti-Urechesti | -0.01462 | -0.00075 | -0.0183 | 0.00033 | 0.01754 | -0.00016 | 0.00125 | 0.00081 | 0 | 3e-05 | -0.00604 | -0.01189 | -0.00249 | -0.00102 | -0.02155 | -0.01411 | 0.0005 | 0.00407 | 0 | 0.00869 | -0.04002 | -0.00545 | 0.00288 | 0.01739 | 0.04105 | -0.02159 | 0.07555
[RO-RO] [OPP] OHL 400 kV Portile de Fier - Urechesti | BC | 0.00477 | -0.0009 | -0.02697 | 0.00045 | 0.08193 | -0.00023 | 0.00193 | 0.00111 | 0 | 4e-05 | 0.04208 | -0.01559 | -0.0025 | -0.00143 | -0.02261 | 0.02793 | 0.00069 | 0.00528 | 0 | 0.10492 | -0.08915 | -0.00793 | 0.00518 | 0.07345 | 0.04439 | -0.00487 | 0.07009
[RO-RO] [OPP] OHL 400 kV Portile de Fier - Urechesti | N-1 OHL 400 kV Domnesti-Urechesti | 0.00741 | -0.00076 | -0.02328 | 0.00039 | 0.07796 | -0.00019 | 0.00167 | 0.00095 | 0 | 3e-05 | 0.04276 | -0.01322 | -0.00201 | -0.00123 | -0.01838 | 0.03022 | 0.00059 | 0.00447 | 0 | 0.10314 | -0.08076 | -0.00683 | 0.00458 | 0.06962 | 0.03641 | -0.00085 | 0.05569
[RO-RO] [OPP] OHL 400 kV Brasov – Gutinas | N-1 OHL 400 kV Gutinas – Smardan | -0.00465 | -0.00023 | -0.0045 | 9e-05 | 8e-05 | -5e-05 | 0.00031 | 0.00022 | 0 | 1e-05 | -0.00407 | -0.00305 | -0.00099 | -0.00027 | -0.00553 | -0.00549 | 0.00013 | 0.00115 | 0 | -0.02269 | -0.008 | -0.00146 | 0.00069 | 0.0003 | 0.01223 | -0.00619 | 0.02226
[RO-RO] [OPP] OHL 220 kV Portile de Fier-Resita c1 | N-1 TIE 400 kV Resita-Pancevo c2 | -0.01312 | 0.00011 | -0.00575 | 5e-05 | -0.01927 | -2e-05 | 0.00036 | 0.00012 | 0 | 0 | -0.01835 | -0.00393 | 0.00147 | -0.00019 | -0.01046 | -0.01821 | 8e-05 | 0.00029 | 0 | -0.0275 | -0.01322 | -0.00085 | 0.0011 | -0.01895 | -0.00239 | -0.01627 | -0.0075
[RO-RO] [OPP] OHL 220 kV Portile de Fier-Resita c2 | N-1 TIE 400 kV Resita-Pancevo c2 | -0.01312 | 0.00011 | -0.00575 | 5e-05 | -0.01927 | -2e-05 | 0.00036 | 0.00012 | 0 | 0 | -0.01835 | -0.00393 | 0.00147 | -0.00019 | -0.01046 | -0.01821 | 8e-05 | 0.00029 | 0 | -0.0275 | -0.01322 | -0.00085 | 0.0011 | -0.01895 | -0.00239 | -0.01627 | -0.0075
[RO-RO] [OPP] OHL 220 kV Resita-Timisoara c1 | N-1 OHL 220 kV Resita-Timisoara c2 | -0.03741 | 9e-05 | -0.02904 | 0.00034 | -0.04152 | -0.00015 | 0.00194 | 0.00078 | 0 | 3e-05 | -0.04473 | -0.01836 | 0.00449 | -0.00115 | -0.04026 | -0.04618 | 0.0005 | 0.0027 | 0 | -0.03053 | -0.06006 | -0.00572 | 0.00579 | -0.04178 | 0.00452 | -0.04685 | -0.00713
[RO-RO] [OPP] OHL 220 kV Resita-Timisoara c1 | N-1 TIE 400 kV Resita-Pancevo c2 | -0.02407 | 8e-05 | -0.01782 | 0.0002 | -0.02763 | -9e-05 | 0.00118 | 0.00047 | 0 | 2e-05 | -0.0293 | -0.01132 | 0.00287 | -0.0007 | -0.02519 | -0.0301 | 0.0003 | 0.00161 | 0 | -0.02154 | -0.03711 | -0.00346 | 0.00355 | -0.02772 | 0.00214 | -0.03011 | -0.00556
[RO-RO] [OPP] OHL 220 kV Resita-Timisoara c2 | N-1 TIE 400 kV Resita-Pancevo c2 | -0.02407 | 8e-05 | -0.01782 | 0.0002 | -0.02763 | -9e-05 | 0.00118 | 0.00047 | 0 | 2e-05 | -0.0293 | -0.01132 | 0.00287 | -0.0007 | -0.02519 | -0.0301 | 0.0003 | 0.00161 | 0 | -0.02154 | -0.03711 | -0.00346 | 0.00355 | -0.02772 | 0.00214 | -0.03011 | -0.00556
[RO-RO] [OPP] OHL 220 kV Arad-Timisoara | N-1 TIE 400 kV Resita-Pancevo c2 | 0.02682 | -0.0002 | 0.01769 | -0.00018 | 0.0349 | 8e-05 | -0.00115 | -0.00042 | 0 | -1e-05 | 0.03461 | 0.01128 | -0.00378 | 0.00064 | 0.02631 | 0.03476 | -0.00027 | -0.00124 | 0 | 0.03821 | 0.03649 | 0.00309 | -0.00347 | 0.03462 | 0.00234 | 0.03311 | 0.01222
[RO-RO] [OPP] OHL 220 kV Arad-Calea Aradului | N-1 TIE 400 kV Resita-Pancevo c2 | 0.01892 | -0.00014 | 0.01248 | -0.00013 | 0.02462 | 5e-05 | -0.00081 | -0.0003 | 0 | -1e-05 | 0.02442 | 0.00796 | -0.00267 | 0.00045 | 0.01856 | 0.02453 | -0.00019 | -0.00087 | 0 | 0.02696 | 0.02575 | 0.00218 | -0.00245 | 0.02443 | 0.00165 | 0.02336 | 0.00862
[RO-RO] [OPP] OHL 220 kV CaleaAradului-Sacalaz | N-1 TIE 400 kV Resita-Pancevo c2 | 0.01892 | -0.00014 | 0.01248 | -0.00013 | 0.02462 | 5e-05 | -0.00081 | -0.0003 | 0 | -1e-05 | 0.02442 | 0.00796 | -0.00267 | 0.00045 | 0.01856 | 0.02453 | -0.00019 | -0.00087 | 0 | 0.02696 | 0.02575 | 0.00218 | -0.00245 | 0.02443 | 0.00165 | 0.02336 | 0.00862
[RO-RO] [OPP] OHL 220 kV Sacalaz-Timisoara | N-1 TIE 400 kV Resita-Pancevo c2 | 0.01609 | -0.00012 | 0.01062 | -0.00011 | 0.02094 | 5e-05 | -0.00069 | -0.00025 | 0 | -1e-05 | 0.02077 | 0.00677 | -0.00227 | 0.00038 | 0.01579 | 0.02086 | -0.00016 | -0.00074 | 0 | 0.02294 | 0.0219 | 0.00185 | -0.00209 | 0.02078 | 0.00141 | 0.01987 | 0.00733
[RO-RO] [OPP] OHL 220 kV Mintia-Timisoara | N-1 TIE 400 kV Resita-Pancevo c2 | 0.0024 | 0.00019 | 0.00546 | -0.0001 | -0.00426 | 5e-05 | -0.00041 | -0.00023 | 0 | -1e-05 | -0.00043 | 0.0034 | 0.00072 | 0.0003 | 0.0055 | 0.00092 | -0.00014 | -0.0011 | 0 | -0.0221 | 0.01199 | 0.00165 | -0.00117 | -0.00362 | -0.00827 | 0.00375 | -0.00972
[RO-RO] [OPP] OHL 220 kV Urechesti-Targu Jiu Nord | N-1 TIE 400 kV Resita-Pancevo c2 | -0.02585 | 0.00012 | -0.01411 | 0.00016 | -0.03951 | -7e-05 | 0.00094 | 0.00036 | 0 | 1e-05 | -0.03638 | -0.00938 | 0.0025 | -0.00053 | -0.02249 | -0.03552 | 0.00023 | 0.00112 | 0 | -0.01692 | -0.02592 | -0.00257 | 0.00288 | -0.03853 | -0.00134 | -0.03116 | -0.01281
[RO-RO] [OPP] OHL 220 kV Paroseni-Targu Jiu Nord | N-1 TIE 400 kV Resita-Pancevo c2 | 0.02585 | -0.00012 | 0.01411 | -0.00016 | 0.03951 | 7e-05 | -0.00094 | -0.00036 | 0 | -1e-05 | 0.03638 | 0.00938 | -0.0025 | 0.00053 | 0.02249 | 0.03552 | -0.00023 | -0.00112 | 0 | 0.01692 | 0.02592 | 0.00257 | -0.00288 | 0.03853 | 0.00134 | 0.03116 | 0.01281
[RO-RO] [OPP] OHL 220 kV Paroseni-Baru Mare | N-1 TIE 400 kV Resita-Pancevo c2 | -0.02351 | 0.00011 | -0.01283 | 0.00014 | -0.03593 | -6e-05 | 0.00085 | 0.00032 | 0 | 1e-05 | -0.03308 | -0.00853 | 0.00227 | -0.00049 | -0.02045 | -0.03231 | 0.00021 | 0.00102 | 0 | -0.01539 | -0.02357 | -0.00234 | 0.00262 | -0.03504 | -0.00122 | -0.02833 | -0.01165
[RO-RO] [OPP] OHL 220 kV Baru Mare-Hasdat | N-1 TIE 400 kV Resita-Pancevo c2 | -0.02585 | 0.00012 | -0.01411 | 0.00016 | -0.03951 | -7e-05 | 0.00094 | 0.00036 | 0 | 1e-05 | -0.03638 | -0.00938 | 0.0025 | -0.00053 | -0.02249 | -0.03552 | 0.00023 | 0.00112 | 0 | -0.01692 | -0.02592 | -0.00257 | 0.00288 | -0.03853 | -0.00134 | -0.03116 | -0.01281
[RO-RO] [OPP] TRA 400/220 kV AT3 Arad | N-1 TIE 400 kV Resita-Pancevo c2 | 0.04342 | -0.00041 | 0.02792 | -0.00028 | 0.05741 | 0.00011 | -0.00178 | -0.00062 | 0 | -2e-05 | 0.05649 | 0.01774 | -0.00679 | 0.00097 | 0.04214 | 0.05659 | -0.0004 | -0.00168 | 0 | 0.0659 | 0.05827 | 0.00459 | -0.00538 | 0.0569 | 0.00662 | 0.05356 | 0.02234
[RO-RO] [OPP] TRA 400/220 kV AT Urechesti | BC | -0.02074 | 2e-05 | -0.01263 | 0.00015 | -0.0275 | -7e-05 | 0.00085 | 0.00035 | 0 | 1e-05 | -0.02749 | -0.00833 | 0.0017 | -0.00051 | -0.01919 | -0.02766 | 0.00022 | 0.00124 | 0 | -0.00341 | -0.02437 | -0.00251 | 0.00252 | -0.02691 | 0.00269 | -0.02547 | -0.00321
[RO-RO] [OPP] TRA 400/220 kV AT Urechesti | N-1 OHL 400 kV Domnesti-Urechesti | -0.02183 | -4e-05 | -0.01415 | 0.00018 | -0.02586 | -8e-05 | 0.00095 | 0.00042 | 0 | 1e-05 | -0.02777 | -0.00931 | 0.00149 | -0.00059 | -0.02094 | -0.02861 | 0.00027 | 0.00158 | 0 | -0.00267 | -0.02784 | -0.00296 | 0.00276 | -0.02533 | 0.00598 | -0.02713 | 0.00273
[RO-RO] [OPP] TRA 400/220 kV AT Urechesti | N-1 OHL 400 kV Arefu-Sibiu Sud | -0.02522 | 2e-05 | -0.01505 | 0.00018 | -0.0345 | -8e-05 | 0.00101 | 0.00042 | 0 | 1e-05 | -0.03391 | -0.00997 | 0.00196 | -0.00061 | -0.02301 | -0.03392 | 0.00027 | 0.0015 | 0 | -0.00499 | -0.0283 | -0.003 | 0.00302 | -0.03367 | 0.0032 | -0.0308 | -0.00445
[RO-RO] [OPP] TRA 400/220 kV AT Urechesti | N-1 OHL 400 kV Tantareni-Urechesti | -0.01433 | -7e-05 | -0.01326 | 0.00017 | -0.00882 | -8e-05 | 0.00091 | 0.0004 | 0 | 1e-05 | -0.01377 | -0.00836 | 0.00117 | -0.00057 | -0.01741 | -0.0157 | 0.00026 | 0.00155 | 0 | -0.00815 | -0.03195 | -0.00292 | 0.00268 | -0.0099 | 0.00609 | -0.0192 | 0.00254
[RO-RO] [OPP] TRA 400/220 kV AT Urechesti | N-1 OHL 220 kV Portile de Fier-Resita 1&2 | -0.02209 | 3e-05 | -0.01317 | 0.00016 | -0.02954 | -7e-05 | 0.00088 | 0.00036 | 0 | 1e-05 | -0.02941 | -0.00871 | 0.00185 | -0.00053 | -0.02022 | -0.02956 | 0.00023 | 0.00127 | 0 | -0.00634 | -0.02564 | -0.00258 | 0.00262 | -0.02892 | 0.0024 | -0.02714 | -0.00405
[RO-RO] [OPP] TRA 400/220 kV AT Urechesti | N-1 OHL 220 kV Resita-Timisoara 1&2 | -0.02646 | 4e-05 | -0.01707 | 0.0002 | -0.03384 | -9e-05 | 0.00114 | 0.00047 | 0 | 2e-05 | -0.03433 | -0.01114 | 0.00238 | -0.00068 | -0.02534 | -0.03472 | 0.0003 | 0.00166 | 0 | -0.00807 | -0.03355 | -0.00338 | 0.0034 | -0.0333 | 0.00338 | -0.03263 | -0.0043
[RO-RO] [OPP] TRA 400/220 kV AT Urechesti | N-1 TRA 400/220 kV AT3 Arad | -0.02087 | 2e-05 | -0.01272 | 0.00015 | -0.02767 | -7e-05 | 0.00085 | 0.00035 | 0 | 1e-05 | -0.02766 | -0.00839 | 0.00172 | -0.00051 | -0.01932 | -0.02783 | 0.00023 | 0.00125 | 0 | -0.0036 | -0.02456 | -0.00252 | 0.00253 | -0.02708 | 0.00268 | -0.02563 | -0.00328
[RO-RO] [OPP] TRA 400/220 kV AT Urechesti | N-1 TIE 400 kV Resita-Pancevo c2 | -0.02078 | 2e-05 | -0.01256 | 0.00015 | -0.02765 | -7e-05 | 0.00084 | 0.00035 | 0 | 1e-05 | -0.0276 | -0.00829 | 0.0017 | -0.00051 | -0.01915 | -0.02776 | 0.00022 | 0.00123 | 0 | -0.00366 | -0.02425 | -0.00249 | 0.0025 | -0.02706 | 0.0026 | -0.02551 | -0.00334
[RO-RO] [OPP] TRA 400/220 kV AT Urechesti | N-1 OHL 400 kV Arefu-Tantareni | -0.02436 | 1e-05 | -0.01463 | 0.00018 | -0.03285 | -8e-05 | 0.00098 | 0.00041 | 0 | 1e-05 | -0.0326 | -0.00969 | 0.00187 | -0.00059 | -0.02232 | -0.03271 | 0.00026 | 0.00148 | 0 | -0.00376 | -0.0276 | -0.00294 | 0.00292 | -0.03205 | 0.00355 | -0.0298 | -0.00322
[RO-RO] [OPP] TRA 400/220 kV AT Urechesti | N-1 TIE 400 kV Resita-Pancevo c1 | -0.02078 | 2e-05 | -0.01256 | 0.00015 | -0.02765 | -7e-05 | 0.00084 | 0.00035 | 0 | 1e-05 | -0.0276 | -0.00829 | 0.0017 | -0.00051 | -0.01915 | -0.02776 | 0.00022 | 0.00123 | 0 | -0.00366 | -0.02425 | -0.00249 | 0.0025 | -0.02706 | 0.0026 | -0.02551 | -0.00334
[RO-RO] [OPP] TRA 400/220 kV AT1 Iernut | BC |  | 0 | 0 |  | 0 | 0 | 0 |  | 0 | 0 | 0 | 0 |  |  | 0 | 0 | 0 |  | 0 | 0 | 0 | 0 | 0 | 0 | 0 | 0 | 0
[RO-RO] [OPP] TRA 400/220 kV AT1 Iernut | N-1 TIE 400 kV Rosiori-Mukacevo |  | 0 | 0 |  | 0 | 0 | 0 |  | 0 | 0 | 0 | 0 |  |  | 0 | 0 | 0 |  | 0 | 0 | 0 | 0 | 0 | 0 | 0 | 0 | 0
[RO-RO] [OPP] TRA 400/220 kV AT2 Iernut | BC | -0.00477 | 0 | -0.00245 | 3e-05 | -0.00697 | -1e-05 | 0.00016 | 7e-05 | 0 | 0 | -0.00679 | -0.00167 | 0.00028 | -0.0001 | -0.00399 | -0.00675 | 5e-05 | 0.00027 | 0 | -0.00655 | -0.00392 | -0.00049 | 0.00046 | -0.00664 | 0.0012 | -0.00571 | 0.00161
[RO-RO] [OPP] TRA 400/220 kV AT2 Iernut | N-1 TIE 400 kV Rosiori-Mukacevo | -0.00484 | -1e-05 | -0.00251 | 3e-05 | -0.00706 | -1e-05 | 0.00017 | 7e-05 | 0 | 0 | -0.00687 | -0.00171 | 0.00026 | -0.0001 | -0.00405 | -0.00683 | 5e-05 | 0.00028 | 0 | -0.00667 | -0.004 | -0.00051 | 0.00047 | -0.00672 | 0.00129 | -0.00579 | 0.00163
[RO-RO] [OPP] TRA 400/220 kV AT Rosiori | BC | 0.02035 | 0.00036 | 0.0142 | -0.00023 | 0.03042 | 0.00011 | -0.0011 | -0.00057 | 0 | -2e-05 | 0.02775 | 0.00971 | 0.00142 | 0.00075 | 0.01936 | 0.02698 | -0.00035 | -0.00249 | 0 | 0.04909 | 0.02186 | 0.00398 | -0.00343 | 0.02988 | -0.01221 | 0.0243 | 0.00447
[RO-RO] [OPP] TRA 400/220 kV AT Rosiori | N-1 TIE 400 kV Rosiori-Mukacevo | 0.00774 | -0.00011 | 0.00388 | -3e-05 | 0.01334 | 1e-05 | -0.00026 | -7e-05 | 0 | 0 | 0.01142 | 0.00254 | -0.00113 | 0.00012 | 0.00648 | 0.01083 | -5e-05 | -8e-05 | 0 | 0.02517 | 0.00704 | 0.00054 | -0.00087 | 0.01302 | 0.00366 | 0.00917 | 0.00887
[RO-RO] [OPP] TRA 400/220 kV AT Rosiori | N-1 OHL 400 kV Iernut-Sibiu Sud | 0.01815 | 0.00034 | 0.01282 | -0.00021 | 0.02699 | 0.0001 | -0.001 | -0.00052 | 0 | -2e-05 | 0.02466 | 0.00877 | 0.00139 | 0.00068 | 0.01737 | 0.02399 | -0.00032 | -0.00229 | 0 | 0.04473 | 0.01972 | 0.00364 | -0.00311 | 0.02653 | -0.01146 | 0.02169 | 0.0037