[RO-BG] [DIR] TIE 400 kV DOBRUDJA- MEDGIDIA SUD | N-1 OHL 400 kV Isaccea - Stupina | -0.06363 | -0.00091 | -0.02329 | 0 | -0.12285 | -0.00051 | 0.00115 | 0.00064 | -0.00038 | -0.00033 | -0.09198 | -0.01744 | 0.00129 | -0.00186 | -0.04017 | -0.07987 | 0.00019 | 0.00438 | -0.00038 | 0.00476 | -0.02289 | -0.00598 | 0.0032 | -0.13687 | 0.04047 | -0.05922 | 0.07841
[RO-BG] [DIR] TIE 400 kV DOBRUDJA- MEDGIDIA SUD | N-1 TIE 400 kV MEDGIDIA SUD - VARNA | -0.11266 | -0.00164 | -0.04152 | 0 | -0.21643 | -0.00091 | 0.00204 | 0.00115 | -0.00068 | -0.00059 | -0.16248 | -0.03108 | 0.00218 | -0.00332 | -0.07136 | -0.14125 | 0.00035 | 0.00788 | -0.00067 | 0.0064 | -0.04136 | -0.01072 | 0.00568 | -0.24115 | 0.07318 | -0.10498 | 0.14225
[RO-BG] [DIR] TIE 400 kV DOBRUDJA- MEDGIDIA SUD | N-1 OHL 400 kV Cernavoda - Pelicanu | -0.06482 | -0.00103 | -0.02456 | 0 | -0.12246 | -0.00055 | 0.0012 | 0.00069 | -0.00041 | -0.00035 | -0.09252 | -0.01835 | 0.00106 | -0.00199 | -0.04161 | -0.08086 | 0.00021 | 0.0048 | -0.0004 | -0.00104 | -0.02581 | -0.00645 | 0.00331 | -0.13577 | 0.04537 | -0.06069 | 0.08909
[RO-BG] [DIR] TIE 400 kV DOBRUDJA- MEDGIDIA SUD | N-1 OHL 400 kV Gura Ialomitei - Bucuresti Sud | -0.0657 | -0.00106 | -0.02504 | 0 | -0.12365 | -0.00056 | 0.00123 | 0.00071 | -0.00042 | -0.00036 | -0.09358 | -0.0187 | 0.00105 | -0.00203 | -0.04229 | -0.08187 | 0.00021 | 0.00491 | -0.00041 | -0.00201 | -0.02662 | -0.00659 | 0.00337 | -0.13698 | 0.0465 | -0.06158 | 0.09136
[RO-BG] [DIR] TIE 400 kV DOBRUDJA- MEDGIDIA SUD | N-1 OHL 400 kV Gutinas – Smardan | -0.06387 | -0.00105 | -0.02391 | 0 | -0.12207 | -0.00054 | 0.00116 | 0.00068 | -0.0004 | -0.00035 | -0.09177 | -0.01792 | 0.00082 | -0.00195 | -0.0407 | -0.07992 | 0.00021 | 0.00478 | -0.0004 | 0.00191 | -0.02396 | -0.00633 | 0.00314 | -0.13568 | 0.04613 | -0.0596 | 0.09194
[RO-BG] [DIR] TIE 400 kV DOBRUDJA- MEDGIDIA SUD | N-1 TIE 400 kV Resita-Pancevo c2 | -0.0655 | -0.00096 | -0.02421 | 0 | -0.12587 | -0.00053 | 0.00119 | 0.00067 | -0.0004 | -0.00034 | -0.09442 | -0.01811 | 0.00128 | -0.00194 | -0.04154 | -0.08208 | 0.0002 | 0.0046 | -0.00039 | 0.004 | -0.02415 | -0.00625 | 0.00332 | -0.14014 | 0.04265 | -0.06103 | 0.08287
[RO-BG] [DIR] TIE 400 kV DOBRUDJA- MEDGIDIA SUD | N-1 TIE 400 kV Resita-Pancevo c1 | -0.0655 | -0.00096 | -0.02421 | 0 | -0.12587 | -0.00053 | 0.00119 | 0.00067 | -0.0004 | -0.00034 | -0.09442 | -0.01811 | 0.00128 | -0.00194 | -0.04154 | -0.08208 | 0.0002 | 0.0046 | -0.00039 | 0.004 | -0.02415 | -0.00625 | 0.00332 | -0.14014 | 0.04265 | -0.06103 | 0.08287
[RO-BG] [DIR] TIE 400 kV MEDGIDIA SUD - VARNA | BC | -0.06777 | -0.00099 | -0.02497 | 0 | -0.13004 | -0.00055 | 0.00123 | 0.00069 | -0.00041 | -0.00035 | -0.09773 | -0.01869 | 0.00131 | -0.002 | -0.04292 | -0.08496 | 0.00021 | 0.00474 | -0.00041 | 0.00385 | -0.02488 | -0.00645 | 0.00342 | -0.14507 | 0.04402 | -0.06315 | 0.08556
[RO-BG] [DIR] TIE 400 kV MEDGIDIA SUD - VARNA | N-1 OHL 400 kV Isaccea - Rahman | -0.06594 | -0.00094 | -0.02415 | 0 | -0.12702 | -0.00053 | 0.00119 | 0.00067 | -0.00039 | -0.00034 | -0.09532 | -0.01808 | 0.00133 | -0.00193 | -0.04164 | -0.08277 | 0.0002 | 0.00455 | -0.00039 | 0.00483 | -0.02376 | -0.00621 | 0.00332 | -0.14183 | 0.04202 | -0.06138 | 0.08143
[RO-BG] [DIR] TIE 400 kV MEDGIDIA SUD - VARNA | N-1 TIE 400 kV DOBRUDJA- MEDGIDIA SUD | -0.1138 | -0.00166 | -0.04194 | 0 | -0.21854 | -0.00092 | 0.00207 | 0.00116 | -0.00068 | -0.00059 | -0.16412 | -0.03139 | 0.0022 | -0.00336 | -0.07208 | -0.14267 | 0.00035 | 0.00796 | -0.00068 | 0.00646 | -0.04177 | -0.01083 | 0.00574 | -0.24359 | 0.07392 | -0.10604 | 0.14368
[RO-BG] [DIR] TIE 400 kV MEDGIDIA SUD - VARNA | N-1 OHL 400 kV Cernavoda - Pelicanu | -0.06702 | -0.00107 | -0.0254 | 0 | -0.12635 | -0.00057 | 0.00124 | 0.00072 | -0.00042 | -0.00036 | -0.09567 | -0.01897 | 0.0011 | -0.00206 | -0.04302 | -0.0836 | 0.00022 | 0.00496 | -0.00042 | -0.00108 | -0.02669 | -0.00667 | 0.00343 | -0.14041 | 0.04691 | -0.06275 | 0.09211
[RO-BG] [DIR] TIE 400 kV MEDGIDIA SUD - VARNA | N-1 OHL 400 kV Gura Ialomitei - Bucuresti Sud | -0.06793 | -0.0011 | -0.02588 | 0 | -0.12759 | -0.00058 | 0.00127 | 0.00073 | -0.00043 | -0.00037 | -0.09675 | -0.01933 | 0.00109 | -0.0021 | -0.04373 | -0.08464 | 0.00022 | 0.00507 | -0.00043 | -0.00208 | -0.02752 | -0.00681 | 0.00349 | -0.14166 | 0.04807 | -0.06367 | 0.09446
[RO-BG] [DIR] TIE 400 kV MEDGIDIA SUD - VARNA | N-1 OHL 400 kV Gutinas – Smardan | -0.06604 | -0.00109 | -0.02472 | 0 | -0.12596 | -0.00056 | 0.0012 | 0.00071 | -0.00041 | -0.00036 | -0.09489 | -0.01853 | 0.00085 | -0.00202 | -0.04208 | -0.08263 | 0.00021 | 0.00494 | -0.00041 | 0.00197 | -0.02477 | -0.00655 | 0.00325 | -0.14032 | 0.0477 | -0.06161 | 0.09506
[RO-BG] [DIR] TIE 400 kV MEDGIDIA SUD - VARNA | N-1 OHL 400 kV Medgidia Sud - Stupina | -0.06579 | -0.00094 | -0.02407 | 0 | -0.12676 | -0.00053 | 0.00119 | 0.00066 | -0.00039 | -0.00034 | -0.09511 | -0.01803 | 0.00133 | -0.00192 | -0.04153 | -0.08258 | 0.0002 | 0.00453 | -0.00039 | 0.00492 | -0.02366 | -0.00619 | 0.00331 | -0.14155 | 0.04185 | -0.06123 | 0.08107
[RO-BG] [DIR] TIE 400 kV MEDGIDIA SUD - VARNA | N-1 OHL 400 kV Cernavodă - Medgidia Sud | -0.06193 | -0.00101 | -0.02362 | 0 | -0.11631 | -0.00053 | 0.00115 | 0.00067 | -0.00039 | -0.00034 | -0.08821 | -0.01764 | 0.00093 | -0.00192 | -0.03987 | -0.07716 | 0.0002 | 0.00466 | -0.00039 | -0.0021 | -0.02505 | -0.00623 | 0.00316 | -0.12914 | 0.04443 | -0.05804 | 0.08762
[RO-BG] [DIR] TIE 400 kV MEDGIDIA SUD - VARNA | N-1 TIE 400 kV Resita-Pancevo c2 | -0.06772 | -0.00099 | -0.02503 | 0 | -0.12989 | -0.00055 | 0.00123 | 0.00069 | -0.00041 | -0.00035 | -0.09763 | -0.01873 | 0.00132 | -0.002 | -0.04295 | -0.08486 | 0.00021 | 0.00475 | -0.00041 | 0.00413 | -0.02496 | -0.00646 | 0.00343 | -0.14493 | 0.0441 | -0.0631 | 0.08568
[RO-BG] [DIR] TIE 400 kV MEDGIDIA SUD - VARNA | N-1 TIE 400 kV Resita-Pancevo c1 | -0.06772 | -0.00099 | -0.02503 | 0 | -0.12989 | -0.00055 | 0.00123 | 0.00069 | -0.00041 | -0.00035 | -0.09763 | -0.01873 | 0.00132 | -0.002 | -0.04295 | -0.08486 | 0.00021 | 0.00475 | -0.00041 | 0.00413 | -0.02496 | -0.00646 | 0.00343 | -0.14493 | 0.0441 | -0.0631 | 0.08568
[RO-RO] [DIR] OHL 400 kV Portile de Fier-Resita | BC | 0.0416 | -0.00098 | -0.0093 | 0 | 0.07925 | -0.0003 | 0.00057 | 0.0004 | -0.00022 | -0.00019 | 0.06385 | -0.00441 | -0.00072 | -0.00103 | 0.00911 | 0.06073 | 0.00012 | 0.00299 | -0.00022 | 0.10987 | -0.00208 | -0.00418 | 0.00202 | 0.07554 | 0.02856 | 0.04268 | 0.0499
[RO-RO] [DIR] OHL 400 kV Portile de Fier-Resita | N-1 TIE 400 kV Resita-Pancevo c2 | 0.03789 | -0.00081 | -0.00513 | 0 | 0.06853 | -0.00021 | 0.00032 | 0.00028 | -0.00015 | -0.00013 | 0.05616 | -0.00194 | -0.00122 | -0.00068 | 0.01093 | 0.05374 | 8e-05 | 0.00222 | -0.00015 | 0.08939 | 0.00421 | -0.00292 | 0.00118 | 0.06543 | 0.02295 | 0.03905 | 0.04149
[RO-RO] [DIR] OHL 400 kV Arad-Nadab | N-1 TIE 400 kV Arad-Sandorfalva | 0.10235 | -0.00117 | 0.04849 | 1e-05 | 0.13452 | 0.00064 | -0.00297 | -0.00068 | 0.00051 | 0.00044 | 0.12125 | 0.03322 | -0.01674 | 0.00275 | 0.07767 | 0.11857 | -0.00023 | -0.002 | 0.0005 | 0.1687 | 0.10176 | 0.00808 | -0.01054 | 0.13155 | 0.02639 | 0.10491 | 0.07214
[RO-RO] [DIR] OHL 400 kV Arad-Nadab | N-1 TIE 400 kV Resita-Pancevo c2 | 0.07283 | 0.00135 | 0.04914 | 1e-05 | 0.08232 | 0.00109 | -0.00357 | -0.00132 | 0.00082 | 0.00071 | 0.07921 | 0.03484 | -0.00713 | 0.00413 | 0.06322 | 0.07903 | -0.00041 | -0.00728 | 0.00082 | 0.09563 | 0.08162 | 0.0143 | -0.01488 | 0.08066 | -0.01977 | 0.07512 | 0.01723
[RO-RO] [DIR] OHL 400 kV Mintia-Arad | BC | 0.07124 | -0.00159 | 0.02616 | 0 | 0.10489 | 0.00019 | -0.00149 | -0.00014 | 0.00017 | 0.00014 | 0.0899 | 0.01777 | -0.01275 | 0.00102 | 0.04885 | 0.08633 | -6e-05 | 0.00095 | 0.00016 | 0.12874 | 0.05686 | 0.00225 | -0.00484 | 0.10248 | 0.03565 | 0.07195 | 0.07038
[RO-RO] [DIR] OHL 400 kV Mintia-Arad | N-1 TIE 400 kV Rosiori-Mukacevo | 0.0789 | -0.00124 | 0.0313 | 0 | 0.11388 | 0.00033 | -0.00181 | -0.00032 | 0.00027 | 0.00023 | 0.09837 | 0.02152 | -0.01252 | 0.00152 | 0.0554 | 0.09472 | -0.00011 | -0.0003 | 0.00027 | 0.14 | 0.06478 | 0.00401 | -0.00604 | 0.11127 | 0.02746 | 0.07978 | 0.06872
[RO-RO] [DIR] OHL 400 kV Mintia-Arad | N-1 TIE 400 kV Portile de Fier-Djerdap | 0.0683 | -0.00163 | 0.02412 | 0 | 0.1057 | 0.00015 | -0.00138 | -9e-05 | 0.00014 | 0.00012 | 0.08833 | 0.01635 | -0.01245 | 0.00088 | 0.04591 | 0.08398 | -4e-05 | 0.00124 | 0.00013 | 0.13863 | 0.04713 | 0.00177 | -0.00449 | 0.103 | 0.03762 | 0.06805 | 0.07328
[RO-RO] [DIR] OHL 400 kV Mintia-Arad | N-1 OHL 400 kV Iernut-Sibiu Sud | 0.09191 | -0.00134 | 0.03681 | 1e-05 | 0.1325 | 0.0004 | -0.00214 | -0.0004 | 0.00033 | 0.00028 | 0.11449 | 0.02537 | -0.01427 | 0.00184 | 0.06467 | 0.11029 | -0.00014 | -0.00059 | 0.00033 | 0.15933 | 0.07511 | 0.00495 | -0.0072 | 0.1293 | 0.02983 | 0.09291 | 0.07771
[RO-RO] [DIR] OHL 400 kV Mintia-Arad | N-1 OHL 220 kV Portile de Fier-Resita 1&2 | 0.07216 | -0.0016 | 0.02639 | 0 | 0.10616 | 0.00019 | -0.00151 | -0.00014 | 0.00017 | 0.00014 | 0.09104 | 0.01794 | -0.01284 | 0.00104 | 0.04939 | 0.08746 | -6e-05 | 0.00095 | 0.00017 | 0.13171 | 0.0576 | 0.00228 | -0.00488 | 0.1037 | 0.03588 | 0.07291 | 0.07097
[RO-RO] [DIR] OHL 400 kV Mintia-Arad | N-1 OHL 220 kV Resita-Timisoara 1&2 | 0.07339 | -0.00159 | 0.02755 | 0 | 0.10694 | 0.00021 | -0.00157 | -0.00016 | 0.00018 | 0.00016 | 0.09208 | 0.0187 | -0.0131 | 0.00111 | 0.05079 | 0.08858 | -7e-05 | 0.00082 | 0.00018 | 0.13128 | 0.06015 | 0.00253 | -0.00511 | 0.1045 | 0.03541 | 0.07424 | 0.07075
[RO-RO] [DIR] OHL 400 kV Mintia-Arad | N-1 OHL 220 kV Urechesti-Targu Jiu Nord | 0.06438 | -0.00156 | 0.02296 | 0 | 0.096 | 0.00014 | -0.00131 | -8e-05 | 0.00013 | 0.00011 | 0.0818 | 0.01554 | -0.01187 | 0.00083 | 0.0437 | 0.07835 | -4e-05 | 0.00119 | 0.00013 | 0.12195 | 0.05013 | 0.00165 | -0.00421 | 0.09394 | 0.0354 | 0.06488 | 0.0674
[RO-RO] [DIR] OHL 400 kV Mintia-Arad | N-1 OHL 220 kV Paroseni-Targu Jiu Nord | 0.06438 | -0.00156 | 0.02296 | 0 | 0.096 | 0.00014 | -0.00131 | -8e-05 | 0.00013 | 0.00011 | 0.0818 | 0.01554 | -0.01187 | 0.00083 | 0.0437 | 0.07835 | -4e-05 | 0.00119 | 0.00013 | 0.12195 | 0.05013 | 0.00165 | -0.00421 | 0.09394 | 0.0354 | 0.06488 | 0.0674
[RO-RO] [DIR] OHL 400 kV Mintia-Arad | N-1 TRA 400/220 kV AT3 Arad | 0.07714 | -0.00165 | 0.0293 | 0 | 0.11169 | 0.00023 | -0.00167 | -0.00018 | 0.0002 | 0.00017 | 0.09644 | 0.01988 | -0.01378 | 0.0012 | 0.05367 | 0.09288 | -7e-05 | 0.00078 | 0.0002 | 0.13796 | 0.06428 | 0.00277 | -0.00543 | 0.10913 | 0.03656 | 0.07813 | 0.0733
[RO-RO] [DIR] OHL 400 kV Mintia-Arad | N-1 TIE 400 kV Resita-Pancevo c2 | 0.0715 | -0.0016 | 0.02586 | 0 | 0.10565 | 0.00018 | -0.00148 | -0.00013 | 0.00016 | 0.00014 | 0.09044 | 0.01759 | -0.01271 | 0.001 | 0.04872 | 0.08682 | -6e-05 | 0.001 | 0.00016 | 0.13019 | 0.05642 | 0.00216 | -0.00478 | 0.10319 | 0.03604 | 0.07221 | 0.07098
[RO-RO] [DIR] OHL 400 kV Mintia-Arad | N-1 TIE 400 kV Resita-Pancevo c1 | 0.0715 | -0.0016 | 0.02586 | 0 | 0.10565 | 0.00018 | -0.00148 | -0.00013 | 0.00016 | 0.00014 | 0.09044 | 0.01759 | -0.01271 | 0.001 | 0.04872 | 0.08682 | -6e-05 | 0.001 | 0.00016 | 0.13019 | 0.05642 | 0.00216 | -0.00478 | 0.10319 | 0.03604 | 0.07221 | 0.07098
[RO-RO] [DIR] OHL 400 kV Sibiu Sud-Mintia | N-1 TIE 400 kV Rosiori-Mukacevo | 0.06047 | -0.0011 | 0.02112 | 0 | 0.09412 | 0.00018 | -0.00124 | -0.00015 | 0.00015 | 0.00013 | 0.07853 | 0.01464 | -0.0095 | 0.00092 | 0.04005 | 0.07454 | -6e-05 | 0.0004 | 0.00015 | 0.09191 | 0.03995 | 0.0022 | -0.00418 | 0.09221 | 0.0269 | 0.06023 | 0.06379
[RO-RO] [DIR] OHL 400 kV Sibiu Sud-Mintia | N-1 OHL 400 kV Iernut-Sibiu Sud | 0.08667 | -0.00102 | 0.03357 | 0 | 0.13022 | 0.0004 | -0.00199 | -0.00041 | 0.00032 | 0.00028 | 0.11028 | 0.02346 | -0.01212 | 0.00179 | 0.0595 | 0.10534 | -0.00014 | -0.00095 | 0.00032 | 0.13077 | 0.06206 | 0.00495 | -0.00689 | 0.12722 | 0.02487 | 0.08675 | 0.07695
[RO-RO] [DIR] OHL 400 kV Sibiu Sud-Mintia | N-1 OHL 220 kV Portile de Fier-Resita 1&2 | 0.05543 | -0.00143 | 0.01701 | 0 | 0.08857 | 6e-05 | -0.00098 | 0 | 7e-05 | 6e-05 | 0.07321 | 0.01165 | -0.00987 | 0.0005 | 0.03528 | 0.06925 | -1e-05 | 0.0015 | 7e-05 | 0.08758 | 0.03434 | 0.00069 | -0.0032 | 0.08675 | 0.03459 | 0.05512 | 0.06638
[RO-RO] [DIR] OHL 400 kV Sibiu Sud-Mintia | N-1 TIE 400 kV Resita-Pancevo c2 | 0.05377 | -0.00142 | 0.0165 | 0 | 0.08637 | 6e-05 | -0.00095 | 1e-05 | 6e-05 | 5e-05 | 0.07118 | 0.01127 | -0.00969 | 0.00047 | 0.03421 | 0.06724 | -1e-05 | 0.00151 | 6e-05 | 0.08234 | 0.03282 | 0.00062 | -0.00311 | 0.08462 | 0.03425 | 0.05337 | 0.06542
[RO-RO] [DIR] OHL 400 kV Iernut-Sibiu Sud | N-1 TIE 400 kV Resita-Pancevo c2 | -0.07666 | -0.00089 | -0.03924 | 0 | -0.10267 | -0.0008 | 0.00239 | 0.00097 | -0.0006 | -0.00052 | -0.09137 | -0.02805 | 0.00561 | -0.00302 | -0.0585 | -0.08899 | 0.0003 | 0.00565 | -0.0006 | -0.11411 | -0.06727 | -0.00994 | 0.00869 | -0.09971 | 0.02127 | -0.07774 | -0.02748
[RO-RO] [DIR] OHL 400 kV Iernut-Sibiu Sud | N-1 TIE 400 kV Resita-Pancevo c1 | -0.07666 | -0.00089 | -0.03924 | 0 | -0.10267 | -0.0008 | 0.00239 | 0.00097 | -0.0006 | -0.00052 | -0.09137 | -0.02805 | 0.00561 | -0.00302 | -0.0585 | -0.08899 | 0.0003 | 0.00565 | -0.0006 | -0.11411 | -0.06727 | -0.00994 | 0.00869 | -0.09971 | 0.02127 | -0.07774 | -0.02748
[RO-RO] [DIR] OHL 400 kV Iernut-Gadalin | N-1 OHL 400 kV Mintia-Arad | 0.08646 | 0.00054 | 0.0427 | 1e-05 | 0.11766 | 0.0008 | -0.00259 | -0.00095 | 0.00061 | 0.00053 | 0.10396 | 0.0303 | -0.0079 | 0.00309 | 0.06522 | 0.10082 | -0.0003 | -0.00521 | 0.0006 | 0.13428 | 0.07566 | 0.00999 | -0.00936 | 0.11514 | -0.0125 | 0.08757 | 0.04423
[RO-RO] [DIR] OHL 400 kV Iernut-Gadalin | N-1 TIE 400 kV Resita-Pancevo c2 | 0.07076 | 0.00089 | 0.0367 | 0 | 0.09478 | 0.00076 | -0.00225 | -0.00092 | 0.00057 | 0.00049 | 0.08428 | 0.02624 | -0.00504 | 0.00285 | 0.05427 | 0.08191 | -0.00028 | -0.00539 | 0.00057 | 0.1065 | 0.06274 | 0.00943 | -0.00824 | 0.09277 | -0.02019 | 0.07172 | 0.02893
[RO-RO] [DIR] OHL 400 kV Iernut-Gadalin | N-1 TIE 400 kV Resita-Pancevo c1 | 0.07076 | 0.00089 | 0.0367 | 0 | 0.09478 | 0.00076 | -0.00225 | -0.00092 | 0.00057 | 0.00049 | 0.08428 | 0.02624 | -0.00504 | 0.00285 | 0.05427 | 0.08191 | -0.00028 | -0.00539 | 0.00057 | 0.1065 | 0.06274 | 0.00943 | -0.00824 | 0.09277 | -0.02019 | 0.07172 | 0.02893
[RO-RO] [DIR] OHL 400 kV Rosiori-Gadalin | N-1 OHL 400 kV Mintia-Arad | -0.08646 | -0.00054 | -0.0427 | -1e-05 | -0.11766 | -0.0008 | 0.00259 | 0.00095 | -0.00061 | -0.00053 | -0.10396 | -0.0303 | 0.0079 | -0.00309 | -0.06522 | -0.10082 | 0.0003 | 0.00521 | -0.0006 | -0.13428 | -0.07566 | -0.00999 | 0.00936 | -0.11514 | 0.0125 | -0.08757 | -0.04423
[RO-RO] [DIR] OHL 400 kV Rosiori-Gadalin | N-1 TIE 400 kV Resita-Pancevo c2 | -0.07076 | -0.00089 | -0.0367 | 0 | -0.09478 | -0.00076 | 0.00225 | 0.00092 | -0.00057 | -0.00049 | -0.08428 | -0.02624 | 0.00504 | -0.00285 | -0.05427 | -0.08191 | 0.00028 | 0.00539 | -0.00057 | -0.1065 | -0.06274 | -0.00943 | 0.00824 | -0.09277 | 0.02019 | -0.07172 | -0.02893
[RO-RO] [DIR] OHL 400 kV Rosiori-Gadalin | N-1 TIE 400 kV Resita-Pancevo c1 | -0.07076 | -0.00089 | -0.0367 | 0 | -0.09478 | -0.00076 | 0.00225 | 0.00092 | -0.00057 | -0.00049 | -0.08428 | -0.02624 | 0.00504 | -0.00285 | -0.05427 | -0.08191 | 0.00028 | 0.00539 | -0.00057 | -0.1065 | -0.06274 | -0.00943 | 0.00824 | -0.09277 | 0.02019 | -0.07172 | -0.02893
[RO-RO] [DIR] OHL 400 kV Arefu-Tantareni | BC | -0.06214 | -0.00023 | -0.02866 | 0 | -0.08236 | -0.00051 | 0.00163 | 0.0006 | -0.00039 | -0.00033 | -0.07414 | -0.02034 | 0.00575 | -0.00198 | -0.04578 | -0.07363 | 0.00019 | 0.00328 | -0.00038 | -0.03779 | -0.05104 | -0.00621 | 0.00548 | -0.07443 | 0.01219 | -0.06342 | -0.00119
[RO-RO] [DIR] OHL 400 kV Arefu-Tantareni | N-1 OHL 400 kV Brasov - Sibiu Sud | -0.07483 | -9e-05 | -0.03374 | 0 | -0.10212 | -0.00057 | 0.00195 | 0.00067 | -0.00044 | -0.00038 | -0.09054 | -0.02389 | 0.00753 | -0.00226 | -0.05453 | -0.08897 | 0.00021 | 0.00344 | -0.00044 | -0.05199 | -0.06015 | -0.00703 | 0.00666 | -0.09471 | 0.00758 | -0.07599 | -0.0181
[RO-RO] [DIR] OHL 400 kV Arefu-Tantareni | N-1 TIE 400 kV Rosiori-Mukacevo | -0.05314 | 0.00018 | -0.02261 | 0 | -0.07178 | -0.00034 | 0.00126 | 0.00039 | -0.00027 | -0.00023 | -0.06417 | -0.01592 | 0.00602 | -0.00139 | -0.03806 | -0.06376 | 0.00013 | 0.00181 | -0.00026 | -0.02455 | -0.04172 | -0.00415 | 0.00407 | -0.06408 | 0.00256 | -0.0542 | -0.00315
[RO-RO] [DIR] OHL 400 kV Arefu-Tantareni | N-1 OHL 400 kV Mintia-Arad | -0.05369 | -0.00042 | -0.02556 | 0 | -0.06992 | -0.00049 | 0.00146 | 0.00058 | -0.00037 | -0.00032 | -0.06348 | -0.01823 | 0.00424 | -0.00185 | -0.03998 | -0.06339 | 0.00018 | 0.00339 | -0.00036 | -0.02251 | -0.04429 | -0.00594 | 0.0049 | -0.06227 | 0.01642 | -0.05488 | 0.00716
[RO-RO] [DIR] OHL 400 kV Arefu-Tantareni | N-1 OHL 400 kV Sibiu Sud-Mintia | -0.05033 | -0.00054 | -0.02502 | 0 | -0.06341 | -0.0005 | 0.00142 | 0.0006 | -0.00037 | -0.00032 | -0.05851 | -0.01785 | 0.00362 | -0.00187 | -0.03824 | -0.05887 | 0.00019 | 0.0036 | -0.00037 | -0.01975 | -0.04379 | -0.00607 | 0.00479 | -0.05585 | 0.0197 | -0.05169 | 0.01317
[RO-RO] [DIR] OHL 400 kV Arefu-Tantareni | N-1 OHL 400 kV Tantareni-Urechesti | -0.06771 | -0.00014 | -0.02818 | 0 | -0.09723 | -0.00049 | 0.0016 | 0.00057 | -0.00037 | -0.00032 | -0.08421 | -0.02021 | 0.00592 | -0.00191 | -0.04725 | -0.08261 | 0.00018 | 0.00303 | -0.00037 | -0.03134 | -0.04319 | -0.0059 | 0.00536 | -0.08718 | 0.00965 | -0.068 | -0.00564
[RO-RO] [DIR] OHL 400 kV Arefu-Tantareni | N-1 OHL 220 kV Portile de Fier-Resita 1&2 | -0.06328 | -0.00022 | -0.02895 | 0 | -0.08394 | -0.00051 | 0.00165 | 0.0006 | -0.00039 | -0.00034 | -0.07557 | -0.02056 | 0.00586 | -0.00199 | -0.04645 | -0.07503 | 0.00019 | 0.00328 | -0.00039 | -0.04148 | -0.05196 | -0.00624 | 0.00553 | -0.07595 | 0.0119 | -0.06461 | -0.00192
[RO-RO] [DIR] OHL 400 kV Arefu-Tantareni | N-1 OHL 220 kV Resita-Timisoara 1&2 | -0.06703 | -0.00022 | -0.03182 | 0 | -0.08704 | -0.00056 | 0.00181 | 0.00066 | -0.00043 | -0.00037 | -0.07911 | -0.02247 | 0.00656 | -0.00218 | -0.05019 | -0.07875 | 0.00021 | 0.00356 | -0.00042 | -0.04356 | -0.05853 | -0.00685 | 0.00608 | -0.07903 | 0.01272 | -0.06864 | -0.00203
[RO-RO] [DIR] OHL 400 kV Arefu-Tantareni | N-1 OHL 220 kV Urechesti-Targu Jiu Nord | -0.06854 | -0.0002 | -0.03164 | 0 | -0.09064 | -0.00055 | 0.00181 | 0.00065 | -0.00042 | -0.00036 | -0.08168 | -0.02241 | 0.00657 | -0.00216 | -0.05057 | -0.08107 | 0.0002 | 0.0035 | -0.00042 | -0.04411 | -0.05731 | -0.00677 | 0.00606 | -0.08238 | 0.01196 | -0.07 | -0.00397
[RO-RO] [DIR] OHL 400 kV Arefu-Tantareni | N-1 OHL 220 kV Paroseni-Targu Jiu Nord | -0.06854 | -0.0002 | -0.03164 | 0 | -0.09064 | -0.00055 | 0.00181 | 0.00065 | -0.00042 | -0.00036 | -0.08168 | -0.02241 | 0.00657 | -0.00216 | -0.05057 | -0.08107 | 0.0002 | 0.0035 | -0.00042 | -0.04411 | -0.05731 | -0.00677 | 0.00606 | -0.08238 | 0.01196 | -0.07 | -0.00397
[RO-RO] [DIR] OHL 400 kV Arefu-Tantareni | N-1 TRA 400/220 kV AT3 Arad | -0.06292 | -0.00022 | -0.02907 | 0 | -0.08325 | -0.00051 | 0.00166 | 0.00061 | -0.00039 | -0.00034 | -0.075 | -0.02062 | 0.00589 | -0.002 | -0.04641 | -0.07449 | 0.00019 | 0.0033 | -0.00039 | -0.03899 | -0.05201 | -0.00628 | 0.00555 | -0.0753 | 0.01207 | -0.06422 | -0.00157
[RO-RO] [DIR] OHL 400 kV Arefu-Tantareni | N-1 TIE 400 kV Resita-Pancevo c2 | -0.06226 | -0.00022 | -0.02853 | 0 | -0.0827 | -0.00051 | 0.00163 | 0.0006 | -0.00038 | -0.00033 | -0.07438 | -0.02026 | 0.00574 | -0.00197 | -0.04572 | -0.07385 | 0.00019 | 0.00325 | -0.00038 | -0.03842 | -0.05084 | -0.00617 | 0.00545 | -0.07474 | 0.01202 | -0.06353 | -0.00145
[RO-RO] [DIR] OHL 400 kV Arefu-Tantareni | N-1 TIE 400 kV Resita-Pancevo c1 | -0.06226 | -0.00022 | -0.02853 | 0 | -0.0827 | -0.00051 | 0.00163 | 0.0006 | -0.00038 | -0.00033 | -0.07438 | -0.02026 | 0.00574 | -0.00197 | -0.04572 | -0.07385 | 0.00019 | 0.00325 | -0.00038 | -0.03842 | -0.05084 | -0.00617 | 0.00545 | -0.07474 | 0.01202 | -0.06353 | -0.00145
[RO-RO] [DIR] OHL 400 kV Arefu-Sibiu Sud | BC | 0.07518 | 9e-05 | 0.03398 | 0 | 0.10267 | 0.00058 | -0.00197 | -0.00067 | 0.00044 | 0.00038 | 0.09097 | 0.02406 | -0.00761 | 0.00228 | 0.05486 | 0.08928 | -0.00021 | -0.00346 | 0.00044 | 0.0654 | 0.06093 | 0.00708 | -0.00672 | 0.09571 | -0.00736 | 0.07634 | 0.01905
[RO-RO] [DIR] OHL 400 kV Arefu-Sibiu Sud | N-1 OHL 400 kV Brasov - Sibiu Sud | 0.0985 | -0.00017 | 0.04331 | 1e-05 | 0.13901 | 0.0007 | -0.00256 | -0.0008 | 0.00054 | 0.00046 | 0.12112 | 0.03059 | -0.01088 | 0.0028 | 0.07095 | 0.11749 | -0.00026 | -0.00377 | 0.00053 | 0.09152 | 0.0777 | 0.00859 | -0.0089 | 0.13302 | 0.00113 | 0.09947 | 0.05016
[RO-RO] [DIR] OHL 400 kV Arefu-Sibiu Sud | N-1 TIE 400 kV Rosiori-Mukacevo | 0.06298 | -0.00047 | 0.02579 | 0 | 0.08834 | 0.00035 | -0.00146 | -0.00039 | 0.00028 | 0.00024 | 0.07747 | 0.01807 | -0.00797 | 0.00148 | 0.04441 | 0.07591 | -0.00013 | -0.00147 | 0.00028 | 0.04747 | 0.04831 | 0.00428 | -0.00482 | 0.08169 | 0.00569 | 0.06386 | 0.0217
[RO-RO] [DIR] OHL 400 kV Arefu-Sibiu Sud | N-1 OHL 400 kV Mintia-Arad | 0.06405 | 0.00033 | 0.0299 | 0 | 0.08629 | 0.00055 | -0.00174 | -0.00065 | 0.00042 | 0.00036 | 0.07693 | 0.02128 | -0.00562 | 0.00212 | 0.04723 | 0.0758 | -0.0002 | -0.0036 | 0.00041 | 0.04529 | 0.05205 | 0.00673 | -0.00597 | 0.07971 | -0.01292 | 0.0651 | 0.00806
[RO-RO] [DIR] OHL 400 kV Arefu-Sibiu Sud | N-1 OHL 400 kV Sibiu Sud-Mintia | 0.05972 | 0.00049 | 0.02921 | 0 | 0.07787 | 0.00056 | -0.00169 | -0.00067 | 0.00042 | 0.00037 | 0.07052 | 0.0208 | -0.00482 | 0.00214 | 0.045 | 0.06996 | -0.00021 | -0.00389 | 0.00042 | 0.0418 | 0.05145 | 0.0069 | -0.00582 | 0.07141 | -0.01719 | 0.06099 | 0.00027
[RO-RO] [DIR] OHL 400 kV Arefu-Sibiu Sud | N-1 OHL 400 kV Tantareni-Urechesti | 0.08024 | 0 | 0.03354 | 0 | 0.11619 | 0.00056 | -0.00194 | -0.00064 | 0.00043 | 0.00037 | 0.10013 | 0.02394 | -0.00777 | 0.00221 | 0.0562 | 0.09744 | -0.0002 | -0.00323 | 0.00042 | 0.05954 | 0.0538 | 0.0068 | -0.00661 | 0.1073 | -0.00505 | 0.08051 | 0.0231
[RO-RO] [DIR] OHL 400 kV Arefu-Sibiu Sud | N-1 OHL 220 kV Portile de Fier-Resita 1&2 | 0.07659 | 7e-05 | 0.03434 | 0 | 0.10464 | 0.00058 | -0.00199 | -0.00067 | 0.00044 | 0.00038 | 0.09275 | 0.02433 | -0.00775 | 0.00229 | 0.0557 | 0.09103 | -0.00021 | -0.00346 | 0.00044 | 0.07 | 0.06208 | 0.00712 | -0.00679 | 0.09761 | -0.007 | 0.07782 | 0.01996
[RO-RO] [DIR] OHL 400 kV Arefu-Sibiu Sud | N-1 OHL 220 kV Resita-Timisoara 1&2 | 0.0813 | 8e-05 | 0.03794 | 0 | 0.10853 | 0.00064 | -0.0022 | -0.00074 | 0.00049 | 0.00042 | 0.09719 | 0.02672 | -0.00863 | 0.00253 | 0.06038 | 0.09569 | -0.00024 | -0.00382 | 0.00049 | 0.07263 | 0.07031 | 0.00788 | -0.00748 | 0.10147 | -0.00802 | 0.08288 | 0.02011
[RO-RO] [DIR] OHL 400 kV Arefu-Sibiu Sud | N-1 OHL 220 kV Urechesti-Targu Jiu Nord | 0.08325 | 5e-05 | 0.03774 | 0 | 0.11313 | 0.00063 | -0.00219 | -0.00074 | 0.00049 | 0.00042 | 0.10049 | 0.02667 | -0.00865 | 0.00251 | 0.06091 | 0.09867 | -0.00023 | -0.00374 | 0.00048 | 0.07339 | 0.06885 | 0.00778 | -0.00746 | 0.10576 | -0.00706 | 0.08466 | 0.02256
[RO-RO] [DIR] OHL 400 kV Arefu-Sibiu Sud | N-1 OHL 220 kV Paroseni-Targu Jiu Nord | 0.08325 | 5e-05 | 0.03774 | 0 | 0.11313 | 0.00063 | -0.00219 | -0.00074 | 0.00049 | 0.00042 | 0.10049 | 0.02667 | -0.00865 | 0.00251 | 0.06091 | 0.09867 | -0.00023 | -0.00374 | 0.00048 | 0.07339 | 0.06885 | 0.00778 | -0.00746 | 0.10576 | -0.00706 | 0.08466 | 0.02256
[RO-RO] [DIR] OHL 400 kV Arefu-Sibiu Sud | N-1 TRA 400/220 kV AT3 Arad | 0.07613 | 8e-05 | 0.03449 | 0 | 0.10377 | 0.00058 | -0.002 | -0.00068 | 0.00045 | 0.00039 | 0.09203 | 0.0244 | -0.00778 | 0.0023 | 0.05564 | 0.09034 | -0.00022 | -0.00348 | 0.00044 | 0.06689 | 0.06213 | 0.00716 | -0.00682 | 0.09679 | -0.00721 | 0.07734 | 0.01952
[RO-RO] [DIR] OHL 400 kV Arefu-Sibiu Sud | N-1 TIE 400 kV Resita-Pancevo c2 | 0.07532 | 8e-05 | 0.03383 | 0 | 0.10308 | 0.00057 | -0.00196 | -0.00067 | 0.00044 | 0.00038 | 0.09126 | 0.02396 | -0.00759 | 0.00226 | 0.05479 | 0.08955 | -0.00021 | -0.00343 | 0.00044 | 0.06617 | 0.06069 | 0.00703 | -0.00669 | 0.09609 | -0.00714 | 0.07648 | 0.01937
[RO-RO] [DIR] OHL 400 kV Arefu-Sibiu Sud | N-1 TIE 400 kV Resita-Pancevo c1 | 0.07532 | 8e-05 | 0.03383 | 0 | 0.10308 | 0.00057 | -0.00196 | -0.00067 | 0.00044 | 0.00038 | 0.09126 | 0.02396 | -0.00759 | 0.00226 | 0.05479 | 0.08955 | -0.00021 | -0.00343 | 0.00044 | 0.06617 | 0.06069 | 0.00703 | -0.00669 | 0.09609 | -0.00714 | 0.07648 | 0.01937
[RO-RO] [DIR] OHL 400 kV Tantareni-Urechesti | BC | 0.03865 | -0.00065 | -0.00337 | 0 | 0.10319 | -0.00015 | 0.00021 | 0.00021 | -0.00011 | -9e-05 | 0.0699 | -0.00091 | -0.00118 | -0.00049 | 0.01024 | 0.06229 | 6e-05 | 0.00169 | -0.00011 | -0.04474 | -0.05443 | -0.00218 | 0.00083 | 0.0885 | 0.01763 | 0.03184 | 0.03088
[RO-RO] [DIR] OHL 400 kV Tantareni-Urechesti | N-1 TIE 400 kV Portile de Fier-Djerdap | 0.05133 | -0.00046 | 0.00541 | 0 | 0.09969 | 2e-05 | -0.00026 | 0 | 2e-05 | 2e-05 | 0.07664 | 0.00519 | -0.00247 | 0.00015 | 0.02291 | 0.07245 | 0 | 0.00042 | 2e-05 | -0.0874 | -0.01243 | -9e-05 | -0.00067 | 0.08623 | 0.00913 | 0.04868 | 0.0184
[RO-RO] [DIR] OHL 400 kV Tantareni-Urechesti | N-1 OHL 400 kV Portile de Fier-Urechesti | 0.03777 | 0.00012 | 0.01402 | 0 | 0.05566 | 0.00025 | -0.00075 | -0.00029 | 0.00019 | 0.00016 | 0.04781 | 0.01025 | -0.0026 | 0.00096 | 0.02497 | 0.04757 | -9e-05 | -0.00167 | 0.00019 | -0.07036 | 0.01662 | 0.00293 | -0.00233 | 0.04569 | -0.00931 | 0.0377 | -0.01259
[RO-RO] [DIR] OHL 400 kV Tantareni-Urechesti | N-1 OHL 400 kV Domnesti-Urechesti | 0.03352 | -0.00098 | -0.00912 | 0 | 0.10642 | -0.0003 | 0.00051 | 0.00039 | -0.00021 | -0.00018 | 0.06823 | -0.00487 | -0.00116 | -0.00099 | 0.00363 | 0.05846 | 0.00011 | 0.00299 | -0.00021 | -0.04732 | -0.07009 | -0.00392 | 0.00169 | 0.09446 | 0.0301 | 0.02522 | 0.05449
[RO-RO] [DIR] OHL 400 kV Tantareni-Urechesti | N-1 TIE 400 kV Resita-Pancevo c2 | 0.0382 | -0.00063 | -0.00286 | 0 | 0.10188 | -0.00014 | 0.00018 | 0.00019 | -0.0001 | -9e-05 | 0.06896 | -0.0006 | -0.00125 | -0.00045 | 0.01046 | 0.06144 | 6e-05 | 0.0016 | -0.0001 | -0.04725 | -0.05366 | -0.00202 | 0.00073 | 0.08726 | 0.01694 | 0.03139 | 0.02985
[RO-RO] [DIR] OHL 400 kV Tantareni-Urechesti | N-1 TIE 400 kV Resita-Pancevo c1 | 0.0382 | -0.00063 | -0.00286 | 0 | 0.10188 | -0.00014 | 0.00018 | 0.00019 | -0.0001 | -9e-05 | 0.06896 | -0.0006 | -0.00125 | -0.00045 | 0.01046 | 0.06144 | 6e-05 | 0.0016 | -0.0001 | -0.04725 | -0.05366 | -0.00202 | 0.00073 | 0.08726 | 0.01694 | 0.03139 | 0.02985
[RO-RO] [DIR] OHL 400 kV Portile de Fier-Urechesti | BC | -0.0014 | 0.00123 | 0.02765 | 0 | -0.07556 | 0.00064 | -0.00153 | -0.0008 | 0.00047 | 0.00041 | -0.0351 | 0.01773 | -0.00224 | 0.0023 | 0.0234 | -0.0234 | -0.00024 | -0.00534 | 0.00047 | -0.04072 | 0.11294 | 0.00811 | -0.00503 | -0.06805 | -0.04283 | 0.00931 | -0.06909
[RO-RO] [DIR] OHL 400 kV Portile de Fier-Urechesti | N-1 OHL 400 kV Slatina-Portile de Fier | -0.00315 | 0.0017 | 0.03649 | 0 | -0.10331 | 0.00085 | -0.00202 | -0.00107 | 0.00063 | 0.00054 | -0.04869 | 0.0234 | -0.00262 | 0.00307 | 0.03041 | -0.03274 | -0.00032 | -0.00724 | 0.00063 | -0.04558 | 0.14952 | 0.01085 | -0.00657 | -0.09407 | -0.05937 | 0.01121 | -0.09774
[RO-RO] [DIR] OHL 400 kV Portile de Fier-Urechesti | N-1 OHL 220 kV Portile de Fier-Resita 1&2 | 0.00175 | 0.00119 | 0.02845 | 0 | -0.07117 | 0.00064 | -0.00158 | -0.00081 | 0.00048 | 0.00041 | -0.03115 | 0.01834 | -0.00256 | 0.00234 | 0.02528 | -0.01951 | -0.00024 | -0.00534 | 0.00047 | -0.03047 | 0.11549 | 0.0082 | -0.00517 | -0.06382 | -0.04203 | 0.01262 | -0.06706
[RO-RO] [DIR] OHL 400 kV Portile de Fier-Urechesti | N-1 OHL 220 kV Resita-Timisoara 1&2 | 0.00956 | 0.00121 | 0.03473 | 0 | -0.06506 | 0.00075 | -0.00194 | -0.00093 | 0.00056 | 0.00048 | -0.02396 | 0.0225 | -0.00406 | 0.00276 | 0.0333 | -0.01192 | -0.00028 | -0.00599 | 0.00056 | -0.02777 | 0.12974 | 0.00955 | -0.00639 | -0.05774 | -0.04402 | 0.02103 | -0.0672
[RO-RO] [DIR] OHL 400 kV Portile de Fier-Urechesti | N-1 TIE 400 kV Resita-Pancevo c2 | -0.00074 | 0.0012 | 0.0269 | 0 | -0.07364 | 0.00062 | -0.00149 | -0.00078 | 0.00046 | 0.0004 | -0.03373 | 0.01729 | -0.00216 | 0.00224 | 0.02308 | -0.02215 | -0.00023 | -0.00521 | 0.00046 | -0.03706 | 0.11182 | 0.00789 | -0.00488 | -0.06625 | -0.04183 | 0.00996 | -0.06759
[RO-RO] [DIR] OHL 400 kV Portile de Fier-Urechesti | N-1 TIE 400 kV Resita-Pancevo c1 | -0.00074 | 0.0012 | 0.0269 | 0 | -0.07364 | 0.00062 | -0.00149 | -0.00078 | 0.00046 | 0.0004 | -0.03373 | 0.01729 | -0.00216 | 0.00224 | 0.02308 | -0.02215 | -0.00023 | -0.00521 | 0.00046 | -0.03706 | 0.11182 | 0.00789 | -0.00488 | -0.06625 | -0.04183 | 0.00996 | -0.06759
[RO-RO] [DIR] OHL 400 kV Slatina-Portile de Fier | N-1 OHL 400 kV Portile de Fier-Urechesti | 0.00394 | -0.00141 | -0.0282 | 0 | 0.08402 | -0.00067 | 0.00155 | 0.00085 | -0.0005 | -0.00043 | 0.04039 | -0.01809 | 0.00164 | -0.00241 | -0.02294 | 0.02747 | 0.00026 | 0.00581 | -0.00049 | 0.02573 | -0.11611 | -0.00854 | 0.005 | 0.07765 | 0.0492 | -0.00741 | 0.08316
[RO-RO] [DIR] OHL 400 kV Slatina-Portile de Fier | N-1 TIE 400 kV Resita-Pancevo c2 | 0.00295 | -0.0009 | -0.01664 | 0 | 0.05251 | -0.00041 | 0.0009 | 0.00052 | -0.0003 | -0.00026 | 0.02544 | -0.0107 | 0.00068 | -0.00145 | -0.01335 | 0.01729 | 0.00015 | 0.00358 | -0.0003 | 0.00707 | -0.07011 | -0.00515 | 0.00288 | 0.04922 | 0.03139 | -0.00409 | 0.0545
[RO-RO] [DIR] OHL 400 kV Medgidia Sud - Stupina | N-1 OHL 400 kV Isaccea - Rahman | 0.05692 | 0.0015 | 0.02581 | 0 | 0.09416 | 0.00063 | -0.00121 | -0.00082 | 0.00047 | 0.0004 | 0.07542 | 0.01911 | 0.00053 | 0.00224 | 0.03998 | 0.0685 | -0.00024 | -0.00598 | 0.00046 | 0.03079 | 0.03489 | 0.00749 | -0.00312 | 0.10114 | -0.06243 | 0.05506 | -0.12904
[RO-RO] [DIR] OHL 400 kV Medgidia Sud - Stupina | N-1 OHL 400 kV Cernavoda - Pelicanu | 0.04139 | 0.00102 | 0.01821 | 0 | 0.07028 | 0.00044 | -0.00086 | -0.00057 | 0.00033 | 0.00028 | 0.05564 | 0.0135 | 0.00022 | 0.00157 | 0.02861 | 0.05016 | -0.00017 | -0.00413 | 0.00032 | 0.01845 | 0.0237 | 0.00522 | -0.00223 | 0.07601 | -0.04266 | 0.0398 | -0.08775
[RO-RO] [DIR] OHL 400 kV Medgidia Sud - Stupina | N-1 OHL 400 kV Cernavodă - Medgidia Sud | 0.05758 | 0.001 | 0.0224 | 0 | 0.10691 | 0.00051 | -0.00109 | -0.00065 | 0.00038 | 0.00033 | 0.08142 | 0.01671 | -0.00072 | 0.00184 | 0.03742 | 0.07149 | -0.00019 | -0.00452 | 0.00037 | 0.00506 | 0.02454 | 0.00599 | -0.00296 | 0.11821 | -0.04363 | 0.05415 | -0.08669
[RO-RO] [DIR] OHL 400 kV Medgidia Sud - Rahman | N-1 OHL 400 kV Cernavodă - Medgidia Sud | -0.05429 | -0.00095 | -0.02112 | 0 | -0.1008 | -0.00048 | 0.00103 | 0.00061 | -0.00036 | -0.00031 | -0.07676 | -0.01576 | 0.00068 | -0.00173 | -0.03529 | -0.06741 | 0.00018 | 0.00426 | -0.00035 | -0.00477 | -0.02314 | -0.00564 | 0.00279 | -0.11145 | 0.04114 | -0.05105 | 0.08174
[RO-RO] [DIR] OHL 400 kV Medgidia Sud- Cernavoda | BC | 0.04981 | -0.00021 | 0.01153 | 0 | 0.11704 | 0.00016 | -0.00065 | -0.00017 | 0.00013 | 0.00011 | 0.08122 | 0.00893 | -0.00325 | 0.00067 | 0.02601 | 0.06647 | -6e-05 | -0.00067 | 0.00012 | -0.05066 | -0.00148 | 0.00181 | -0.00216 | 0.13579 | 0.00346 | 0.04356 | 0.01752
[RO-RO] [DIR] OHL 400 kV Medgidia Sud- Cernavoda | N-1 OHL 400 kV Isaccea - Tulcea Vest | 0.03951 | -0.00056 | 0.00632 | 0 | 0.10166 | 3e-05 | -0.00042 | 0 | 3e-05 | 2e-05 | 0.0683 | 0.0051 | -0.00353 | 0.0002 | 0.01834 | 0.05438 | -1e-05 | 0.00063 | 3e-05 | -0.06004 | -0.00933 | 0.00022 | -0.00157 | 0.11975 | 0.0176 | 0.03337 | 0.04727
[RO-RO] [DIR] OHL 400 kV Medgidia Sud- Cernavoda | N-1 OHL 400 kV Lacu Sarat - Gura Ialomitei | 0.03723 | -0.00067 | 0.00434 | 0 | 0.10142 | -2e-05 | -0.00032 | 6e-05 | -1e-05 | -1e-05 | 0.06682 | 0.00371 | -0.00352 | 3e-05 | 0.01589 | 0.05229 | 1e-05 | 0.00108 | -1e-05 | -0.06844 | -0.01419 | -0.00037 | -0.00128 | 0.1205 | 0.02187 | 0.03067 | 0.05533
[RO-RO] [DIR] OHL 400 kV Medgidia Sud- Cernavoda | N-1 OHL 400 kV Tulcea Vest - Tariverde | 0.04094 | -0.00051 | 0.00703 | 0 | 0.10387 | 4e-05 | -0.00045 | -2e-05 | 4e-05 | 3e-05 | 0.07013 | 0.00562 | -0.0035 | 0.00027 | 0.01939 | 0.05608 | -1e-05 | 0.00046 | 4e-05 | -0.05886 | -0.0083 | 0.00043 | -0.00165 | 0.12208 | 0.01573 | 0.03478 | 0.04334
[RO-RO] [DIR] OHL 400 kV Medgidia Sud- Cernavoda | N-1 OHL 400 kV Gutinas – Smardan | 0.05064 | -0.00026 | 0.01165 | 0 | 0.11901 | 0.00016 | -0.00067 | -0.00017 | 0.00012 | 0.00011 | 0.0826 | 0.00901 | -0.00348 | 0.00066 | 0.02641 | 0.0676 | -6e-05 | -0.00058 | 0.00012 | -0.05157 | -0.00143 | 0.00176 | -0.00225 | 0.13808 | 0.00524 | 0.0443 | 0.0221
[RO-RO] [DIR] OHL 400 kV Medgidia Sud- Cernavoda | N-1 OHL 400 kV Isaccea - Rahman | 0.06709 | 0.00024 | 0.01937 | 0 | 0.14562 | 0.00035 | -0.00102 | -0.00042 | 0.00027 | 0.00023 | 0.10412 | 0.01473 | -0.00309 | 0.00135 | 0.03814 | 0.08727 | -0.00013 | -0.00249 | 0.00027 | -0.04132 | 0.00912 | 0.00408 | -0.00311 | 0.16649 | -0.01549 | 0.06027 | -0.02165
[RO-RO] [DIR] OHL 400 kV Medgidia Sud- Cernavoda | N-1 OHL 400 kV Isaccea - Stupina | 0.06858 | 0.00028 | 0.02005 | 0 | 0.1481 | 0.00037 | -0.00105 | -0.00044 | 0.00028 | 0.00024 | 0.1061 | 0.01524 | -0.00308 | 0.00141 | 0.03919 | 0.08906 | -0.00014 | -0.00265 | 0.00028 | -0.04051 | 0.01003 | 0.00428 | -0.00319 | 0.16915 | -0.01713 | 0.06172 | -0.02504
[RO-RO] [DIR] OHL 400 kV Medgidia Sud- Cernavoda | N-1 TIE 400 kV MEDGIDIA SUD - VARNA | 0.03718 | -0.0004 | 0.00688 | 0 | 0.0928 | 6e-05 | -0.00043 | -5e-05 | 5e-05 | 4e-05 | 0.063 | 0.00545 | -0.00301 | 0.0003 | 0.018 | 0.05063 | -2e-05 | 0.00021 | 5e-05 | -0.04995 | -0.00611 | 0.00061 | -0.00153 | 0.10875 | 0.01167 | 0.03179 | 0.03347
[RO-RO] [DIR] OHL 400 kV Medgidia Sud- Cernavoda | N-1 TIE 400 kV DOBRUDJA- MEDGIDIA SUD | 0.03787 | -0.00039 | 0.00713 | 0 | 0.09409 | 6e-05 | -0.00044 | -5e-05 | 5e-05 | 5e-05 | 0.06401 | 0.00564 | -0.00302 | 0.00032 | 0.01845 | 0.05151 | -2e-05 | 0.00016 | 5e-05 | -0.04999 | -0.00586 | 0.00067 | -0.00156 | 0.11024 | 0.01122 | 0.03244 | 0.03259
[RO-RO] [DIR] OHL 400 kV Medgidia Sud- Cernavoda | N-1 OHL 400 kV Constanta Nord- Cernavoda | 0.03908 | -0.00059 | 0.006 | 0 | 0.10138 | 2e-05 | -0.0004 | 1e-05 | 2e-05 | 2e-05 | 0.06792 | 0.00486 | -0.00357 | 0.00017 | 0.01793 | 0.05395 | 0 | 0.00072 | 2e-05 | -0.06104 | -0.00999 | 0.00011 | -0.00154 | 0.11957 | 0.01867 | 0.0329 | 0.04955
[RO-RO] [DIR] OHL 400 kV Medgidia Sud- Cernavoda | N-1 OHL 400 kV Cernavoda - Pelicanu | 0.04719 | 6e-05 | 0.013 | 0 | 0.10422 | 0.00022 | -0.0007 | -0.00026 | 0.00017 | 0.00015 | 0.07403 | 0.00991 | -0.0025 | 0.00087 | 0.02634 | 0.06173 | -8e-05 | -0.00143 | 0.00017 | -0.03351 | 0.00482 | 0.00257 | -0.00219 | 0.11957 | -0.0066 | 0.04216 | -0.00526
[RO-RO] [DIR] OHL 400 kV Medgidia Sud- Cernavoda | N-1 OHL 400 kV Pelicanu - Bucuresti Sud | 0.04759 | 7e-05 | 0.01322 | 0 | 0.10474 | 0.00023 | -0.00071 | -0.00027 | 0.00017 | 0.00015 | 0.0745 | 0.01007 | -0.00251 | 0.00089 | 0.02667 | 0.06218 | -8e-05 | -0.00148 | 0.00017 | -0.03345 | 0.00525 | 0.00263 | -0.00223 | 0.12008 | -0.00699 | 0.04258 | -0.00597
[RO-RO] [DIR] OHL 400 kV Medgidia Sud- Cernavoda | N-1 OHL 400 kV Gura Ialomitei - Bucuresti Sud | 0.05003 | -6e-05 | 0.01281 | 0 | 0.11362 | 0.0002 | -0.00071 | -0.00023 | 0.00016 | 0.00013 | 0.07986 | 0.00982 | -0.00294 | 0.00081 | 0.02713 | 0.06603 | -7e-05 | -0.00114 | 0.00015 | -0.04238 | 0.00222 | 0.00232 | -0.00226 | 0.13102 | -0.0022 | 0.04429 | 0.00509
[RO-RO] [DIR] OHL 400 kV Medgidia Sud- Cernavoda | N-1 OHL 400 kV Medgidia Sud - Stupina | 0.06858 | 0.00028 | 0.02005 | 0 | 0.1481 | 0.00037 | -0.00105 | -0.00044 | 0.00028 | 0.00024 | 0.1061 | 0.01524 | -0.00308 | 0.00141 | 0.03919 | 0.08906 | -0.00014 | -0.00265 | 0.00028 | -0.04051 | 0.01003 | 0.00428 | -0.00319 | 0.16915 | -0.01713 | 0.06172 | -0.02504
[RO-RO] [DIR] OHL 400 kV Medgidia Sud- Cernavoda | N-1 OHL 400 kV Medgidia Sud - Rahman | 0.06709 | 0.00024 | 0.01937 | 0 | 0.14562 | 0.00035 | -0.00102 | -0.00042 | 0.00027 | 0.00023 | 0.10412 | 0.01473 | -0.00309 | 0.00135 | 0.03814 | 0.08727 | -0.00013 | -0.00249 | 0.00027 | -0.04132 | 0.00912 | 0.00408 | -0.00311 | 0.16649 | -0.01549 | 0.06027 | -0.02165
[RO-RO] [DIR] OHL 400 kV Medgidia Sud- Cernavoda | N-1 TIE 400 kV Isaccea - Vulcanesti | 0.05641 | 8e-05 | 0.01515 | 0 | 0.12624 | 0.00026 | -0.00081 | -0.00031 | 0.0002 | 0.00017 | 0.08921 | 0.01161 | -0.00282 | 0.00102 | 0.03112 | 0.07408 | -0.0001 | -0.00171 | 0.0002 | -0.04314 | 0.00407 | 0.003 | -0.0025 | 0.14516 | -0.00857 | 0.05016 | -0.0087
[RO-RO] [DIR] OHL 400 kV Cernavoda - Pelicanu | BC | -0.00659 | 0.00069 | 0.00369 | 0 | -0.03222 | 0.00016 | -0.00012 | -0.00022 | 0.00011 | 0.0001 | -0.01809 | 0.00245 | 0.0019 | 0.0005 | 0.00085 | -0.01193 | -6e-05 | -0.00191 | 0.00011 | 0.04312 | 0.01584 | 0.00191 | -7e-05 | -0.04078 | -0.0253 | -0.00351 | -0.05725
[RO-RO] [DIR] OHL 400 kV Cernavoda - Pelicanu | N-1 OHL 400 kV Isaccea - Tulcea Vest | -0.00797 | 0.00064 | 0.00299 | 0 | -0.03427 | 0.00014 | -9e-05 | -0.0002 | 0.0001 | 8e-05 | -0.01981 | 0.00194 | 0.00187 | 0.00044 | -0.00017 | -0.01355 | -6e-05 | -0.00174 | 0.0001 | 0.04187 | 0.01479 | 0.0017 | 0 | -0.04292 | -0.02341 | -0.00487 | -0.05329
[RO-RO] [DIR] OHL 400 kV Cernavoda - Pelicanu | N-1 OHL 400 kV Lacu Sarat - Gura Ialomitei | -0.00623 | 0.0007 | 0.0039 | 0 | -0.03177 | 0.00016 | -0.00013 | -0.00023 | 0.00011 | 0.0001 | -0.01768 | 0.0026 | 0.00191 | 0.00052 | 0.00114 | -0.01153 | -6e-05 | -0.00196 | 0.00011 | 0.04363 | 0.0162 | 0.00197 | -0.0001 | -0.04034 | -0.02583 | -0.00314 | -0.05834
[RO-RO] [DIR] OHL 400 kV Cernavoda - Pelicanu | N-1 OHL 400 kV Tulcea Vest - Tariverde | -0.00772 | 0.00065 | 0.00312 | 0 | -0.0339 | 0.00014 | -9e-05 | -0.0002 | 0.0001 | 9e-05 | -0.0195 | 0.00203 | 0.00187 | 0.00045 | 1e-05 | -0.01326 | -6e-05 | -0.00177 | 0.0001 | 0.04207 | 0.01497 | 0.00173 | -1e-05 | -0.04253 | -0.02373 | -0.00463 | -0.05396
[RO-RO] [DIR] OHL 400 kV Cernavoda - Pelicanu | N-1 OHL 400 kV Tariverde - Constanta Nord | -0.00772 | 0.00065 | 0.00312 | 0 | -0.0339 | 0.00014 | -9e-05 | -0.0002 | 0.0001 | 9e-05 | -0.0195 | 0.00203 | 0.00187 | 0.00045 | 1e-05 | -0.01326 | -6e-05 | -0.00177 | 0.0001 | 0.04207 | 0.01497 | 0.00173 | -1e-05 | -0.04253 | -0.02373 | -0.00463 | -0.05396
[RO-RO] [DIR] OHL 400 kV Cernavoda - Pelicanu | N-1 OHL 400 kV Constanta Nord- Cernavoda | -0.00784 | 0.00064 | 0.00304 | 0 | -0.03405 | 0.00014 | -9e-05 | -0.0002 | 0.0001 | 9e-05 | -0.01964 | 0.00198 | 0.00187 | 0.00044 | -9e-05 | -0.01339 | -6e-05 | -0.00175 | 0.0001 | 0.04191 | 0.01485 | 0.00171 | 0 | -0.04267 | -0.02352 | -0.00475 | -0.05352
[RO-RO] [DIR] OHL 400 kV Cernavoda - Pelicanu | N-1 OHL 400 kV Gura Ialomitei - Bucuresti Sud | -0.00601 | 0.00108 | 0.00706 | 0 | -0.04128 | 0.00027 | -0.00025 | -0.00037 | 0.00019 | 0.00017 | -0.02171 | 0.00481 | 0.00274 | 0.00087 | 0.00383 | -0.01311 | -0.00011 | -0.00314 | 0.00019 | 0.06502 | 0.0256 | 0.00325 | -0.00034 | -0.0534 | -0.04028 | -0.00159 | -0.09013
[RO-RO] [DIR] OHL 400 kV Cernavoda - Pelicanu | N-1 OHL 400 kV Gutinas – Smardan | -0.00887 | 0.00081 | 0.00336 | 0 | -0.03761 | 0.00017 | -8e-05 | -0.00024 | 0.00012 | 0.0001 | -0.02184 | 0.00224 | 0.00252 | 0.00052 | -0.00026 | -0.01501 | -7e-05 | -0.00217 | 0.00012 | 0.04559 | 0.0157 | 0.00204 | 0.00015 | -0.04706 | -0.03015 | -0.00553 | -0.06979
[RO-RO] [DIR] OHL 400 kV Cernavoda - Pelicanu | N-1 OHL 400 kV Brasov – Gutinas | -0.00737 | 0.00082 | 0.00411 | 0 | -0.03567 | 0.00018 | -0.00012 | -0.00026 | 0.00013 | 0.00011 | -0.02008 | 0.00277 | 0.00239 | 0.00058 | 0.00088 | -0.01327 | -7e-05 | -0.00227 | 0.00013 | 0.04787 | 0.01707 | 0.00222 | -1e-05 | -0.04524 | -0.0305 | -0.004 | -0.06946
[RO-RO] [DIR] OHL 400 kV Pelicanu - Bucuresti Sud | BC | -0.00566 | 0.00072 | 0.00432 | 0 | -0.03144 | 0.00017 | -0.00015 | -0.00024 | 0.00012 | 0.00011 | -0.01719 | 0.0029 | 0.0019 | 0.00055 | 0.00169 | -0.01096 | -7e-05 | -0.00206 | 0.00012 | 0.04398 | 0.01718 | 0.0021 | -0.00016 | -0.04014 | -0.02672 | -0.00251 | -0.06003
[RO-RO] [DIR] OHL 400 kV Pelicanu - Bucuresti Sud | N-1 OHL 400 kV Isaccea - Tulcea Vest | -0.00704 | 0.00068 | 0.00363 | 0 | -0.03349 | 0.00015 | -0.00012 | -0.00022 | 0.00011 | 9e-05 | -0.01891 | 0.00239 | 0.00187 | 0.00049 | 0.00067 | -0.01257 | -6e-05 | -0.00188 | 0.00011 | 0.04273 | 0.01613 | 0.00189 | -8e-05 | -0.04227 | -0.02483 | -0.00386 | -0.05607
[RO-RO] [DIR] OHL 400 kV Pelicanu - Bucuresti Sud | N-1 OHL 400 kV Lacu Sarat - Gura Ialomitei | -0.00485 | 0.00075 | 0.00479 | 0 | -0.03043 | 0.00018 | -0.00017 | -0.00025 | 0.00013 | 0.00011 | -0.01625 | 0.00324 | 0.00192 | 0.00059 | 0.00235 | -0.01004 | -7e-05 | -0.00217 | 0.00013 | 0.04514 | 0.018 | 0.00224 | -0.00022 | -0.03914 | -0.02791 | -0.00167 | -0.0625
[RO-RO] [DIR] OHL 400 kV Pelicanu - Bucuresti Sud | N-1 OHL 400 kV Tulcea Vest - Tariverde | -0.00675 | 0.00068 | 0.00377 | 0 | -0.03305 | 0.00016 | -0.00012 | -0.00022 | 0.00011 | 0.0001 | -0.01854 | 0.0025 | 0.00187 | 0.0005 | 0.00088 | -0.01223 | -6e-05 | -0.00192 | 0.00011 | 0.04298 | 0.01634 | 0.00193 | -0.0001 | -0.04181 | -0.02522 | -0.00358 | -0.05689
[RO-RO] [DIR] OHL 400 kV Pelicanu - Bucuresti Sud | N-1 OHL 400 kV Tariverde - Constanta Nord | -0.00675 | 0.00068 | 0.00377 | 0 | -0.03305 | 0.00016 | -0.00012 | -0.00022 | 0.00011 | 0.0001 | -0.01854 | 0.0025 | 0.00187 | 0.0005 | 0.00088 | -0.01223 | -6e-05 | -0.00192 | 0.00011 | 0.04298 | 0.01634 | 0.00193 | -0.0001 | -0.04181 | -0.02522 | -0.00358 | -0.05689
[RO-RO] [DIR] OHL 400 kV Pelicanu - Bucuresti Sud | N-1 OHL 400 kV Constanta Nord- Cernavoda | -0.00669 | 0.00069 | 0.00379 | 0 | -0.03294 | 0.00016 | -0.00012 | -0.00022 | 0.00011 | 0.0001 | -0.01846 | 0.00251 | 0.00187 | 0.0005 | 0.00092 | -0.01216 | -6e-05 | -0.00192 | 0.00011 | 0.04299 | 0.01636 | 0.00193 | -0.0001 | -0.04169 | -0.02526 | -0.00352 | -0.05697
[RO-RO] [DIR] OHL 400 kV Pelicanu - Bucuresti Sud | N-1 OHL 400 kV Gura Ialomitei - Bucuresti Sud | -0.00505 | 0.00114 | 0.00786 | 0 | -0.04095 | 0.00029 | -0.00029 | -0.0004 | 0.00021 | 0.00018 | -0.02099 | 0.00537 | 0.00278 | 0.00094 | 0.00481 | -0.01219 | -0.00011 | -0.00334 | 0.0002 | 0.06697 | 0.02743 | 0.0035 | -0.00044 | -0.05339 | -0.04244 | -0.00049 | -0.09454
[RO-RO] [DIR] OHL 400 kV Pelicanu - Bucuresti Sud | N-1 OHL 400 kV Gutinas – Smardan | -0.00799 | 0.00085 | 0.00398 | 0 | -0.03693 | 0.00018 | -0.00011 | -0.00026 | 0.00013 | 0.00011 | -0.02101 | 0.00268 | 0.00253 | 0.00058 | 0.00055 | -0.0141 | -7e-05 | -0.00232 | 0.00013 | 0.0465 | 0.01704 | 0.00223 | 7e-05 | -0.04653 | -0.03166 | -0.00457 | -0.07281
[RO-RO] [DIR] OHL 400 kV Pelicanu - Bucuresti Sud | N-1 OHL 400 kV Brasov – Gutinas | -0.00651 | 0.00087 | 0.00477 | 0 | -0.03516 | 0.0002 | -0.00015 | -0.00028 | 0.00014 | 0.00012 | -0.01934 | 0.00324 | 0.00243 | 0.00064 | 0.00172 | -0.0124 | -8e-05 | -0.00244 | 0.00014 | 0.0491 | 0.0185 | 0.00243 | -9e-05 | -0.04495 | -0.03233 | -0.00303 | -0.0732
[RO-RO] [DIR] OHL 400 kV Gura Ialomitei - Bucuresti Sud | BC | 0.00142 | 0.00096 | 0.00816 | 0 | -0.02193 | 0.00027 | -0.00033 | -0.00036 | 0.00019 | 0.00017 | -0.00876 | 0.0057 | 0.00202 | 0.00089 | 0.0072 | -0.00284 | -0.0001 | -0.00297 | 0.00019 | 0.05301 | 0.02364 | 0.00324 | -0.00064 | -0.03055 | -0.03626 | 0.00465 | -0.07958
[RO-RO] [DIR] OHL 400 kV Gura Ialomitei - Bucuresti Sud | N-1 OHL 400 kV Isaccea - Tulcea Vest | 0.00157 | 0.00096 | 0.00823 | 0 | -0.02171 | 0.00027 | -0.00033 | -0.00037 | 0.00019 | 0.00017 | -0.00858 | 0.00575 | 0.00202 | 0.0009 | 0.00731 | -0.00267 | -0.00011 | -0.00299 | 0.00019 | 0.05315 | 0.02375 | 0.00327 | -0.00064 | -0.03033 | -0.03646 | 0.0048 | -0.08
[RO-RO] [DIR] OHL 400 kV Gura Ialomitei - Bucuresti Sud | N-1 OHL 400 kV Lacu Sarat - Gura Ialomitei | -0.00536 | 0.00071 | 0.00428 | 0 | -0.03034 | 0.00017 | -0.00015 | -0.00024 | 0.00012 | 0.0001 | -0.01652 | 0.00288 | 0.00187 | 0.00055 | 0.00175 | -0.01048 | -7e-05 | -0.00203 | 0.00012 | 0.04343 | 0.01679 | 0.00207 | -0.00016 | -0.03879 | -0.02634 | -0.00229 | -0.05921
[RO-RO] [DIR] OHL 400 kV Gura Ialomitei - Bucuresti Sud | N-1 OHL 400 kV Tulcea Vest - Tariverde | 0.0015 | 0.00096 | 0.0082 | 0 | -0.0218 | 0.00027 | -0.00033 | -0.00036 | 0.00019 | 0.00017 | -0.00866 | 0.00573 | 0.00202 | 0.0009 | 0.00726 | -0.00274 | -0.00011 | -0.00298 | 0.00019 | 0.05309 | 0.0237 | 0.00326 | -0.00064 | -0.03043 | -0.03637 | 0.00474 | -0.07982
[RO-RO] [DIR] OHL 400 kV Gura Ialomitei - Bucuresti Sud | N-1 OHL 400 kV Tariverde - Constanta Nord | 0.0015 | 0.00096 | 0.0082 | 0 | -0.0218 | 0.00027 | -0.00033 | -0.00036 | 0.00019 | 0.00017 | -0.00866 | 0.00573 | 0.00202 | 0.0009 | 0.00726 | -0.00274 | -0.00011 | -0.00298 | 0.00019 | 0.05309 | 0.0237 | 0.00326 | -0.00064 | -0.03043 | -0.03637 | 0.00474 | -0.07982
[RO-RO] [DIR] OHL 400 kV Gura Ialomitei - Bucuresti Sud | N-1 OHL 400 kV Constanta Nord- Cernavoda | 0.00138 | 0.00096 | 0.00814 | 0 | -0.02198 | 0.00027 | -0.00033 | -0.00036 | 0.00019 | 0.00017 | -0.00881 | 0.00568 | 0.00202 | 0.00089 | 0.00718 | -0.00288 | -0.0001 | -0.00296 | 0.00019 | 0.05298 | 0.02361 | 0.00324 | -0.00063 | -0.03061 | -0.03621 | 0.00462 | -0.07948
[RO-RO] [DIR] OHL 400 kV Gura Ialomitei - Bucuresti Sud | N-1 OHL 400 kV Cernavoda - Pelicanu | -0.00133 | 0.00124 | 0.00969 | 0 | -0.03534 | 0.00033 | -0.00038 | -0.00045 | 0.00024 | 0.00021 | -0.01629 | 0.00672 | 0.00281 | 0.0011 | 0.00756 | -0.00781 | -0.00013 | -0.00377 | 0.00024 | 0.07096 | 0.03023 | 0.00404 | -0.00067 | -0.04753 | -0.04679 | 0.00319 | -0.10341
[RO-RO] [DIR] OHL 400 kV Gura Ialomitei - Bucuresti Sud | N-1 OHL 400 kV Gutinas – Smardan | -0.00205 | 0.00115 | 0.00766 | 0 | -0.0301 | 0.00029 | -0.00027 | -0.00039 | 0.0002 | 0.00018 | -0.01446 | 0.00537 | 0.00295 | 0.00093 | 0.00551 | -0.00751 | -0.00011 | -0.00337 | 0.0002 | 0.05677 | 0.02343 | 0.00344 | -0.0003 | -0.04008 | -0.04363 | 0.00158 | -0.0986
[RO-RO] [DIR] OHL 400 kV Gura Ialomitei - Bucuresti Sud | N-1 OHL 400 kV Brasov – Gutinas | 0.00019 | 0.00117 | 0.00881 | 0 | -0.02732 | 0.00031 | -0.00033 | -0.00042 | 0.00022 | 0.00019 | -0.01188 | 0.00619 | 0.00277 | 0.00102 | 0.00725 | -0.00493 | -0.00012 | -0.00353 | 0.00022 | 0.06045 | 0.02555 | 0.00373 | -0.00053 | -0.03754 | -0.0444 | 0.00389 | -0.09868
[RO-RO] [DIR] OHL 400 kV Gutinas - Smardan | BC | -0.01582 | 0.00088 | -0.00229 | 0 | -0.03734 | 8e-05 | 0.00029 | -0.00014 | 5e-05 | 4e-05 | -0.02601 | -0.0015 | 0.00425 | 0.00017 | -0.00773 | -0.02134 | -4e-05 | -0.00182 | 5e-05 | 0.01717 | -0.00094 | 0.00091 | 0.00155 | -0.04352 | -0.03365 | -0.01403 | -0.0869
[RO-RO] [DIR] OHL 400 kV Gutinas - Smardan | N-1 OHL 400 kV Isaccea - Tulcea Vest | -0.01462 | 0.00092 | -0.00168 | 0 | -0.03555 | 0.0001 | 0.00026 | -0.00017 | 6e-05 | 5e-05 | -0.02451 | -0.00105 | 0.00429 | 0.00022 | -0.00683 | -0.01993 | -4e-05 | -0.00197 | 6e-05 | 0.01826 | -2e-05 | 0.0011 | 0.00148 | -0.04165 | -0.0353 | -0.01284 | -0.09038
[RO-RO] [DIR] OHL 400 kV Gutinas - Smardan | N-1 OHL 400 kV Lacu Sarat - Gura Ialomitei | -0.01238 | 0.00101 | -0.00032 | 0 | -0.03307 | 0.00013 | 0.0002 | -0.00021 | 9e-05 | 8e-05 | -0.02208 | -7e-05 | 0.00433 | 0.00034 | -0.00496 | -0.01746 | -6e-05 | -0.00229 | 9e-05 | 0.02203 | 0.00254 | 0.00151 | 0.00131 | -0.03934 | -0.03868 | -0.01051 | -0.09724
[RO-RO] [DIR] OHL 400 kV Gutinas - Smardan | N-1 OHL 400 kV Tulcea Vest - Tariverde | -0.01491 | 0.00091 | -0.00182 | 0 | -0.03599 | 9e-05 | 0.00027 | -0.00016 | 6e-05 | 5e-05 | -0.02487 | -0.00116 | 0.00428 | 0.00021 | -0.00704 | -0.02027 | -4e-05 | -0.00193 | 6e-05 | 0.01802 | -0.00023 | 0.00106 | 0.0015 | -0.04211 | -0.03491 | -0.01313 | -0.08956
[RO-RO] [DIR] OHL 400 kV Gutinas - Smardan | N-1 OHL 400 kV Tariverde - Constanta Nord | -0.01491 | 0.00091 | -0.00182 | 0 | -0.03599 | 9e-05 | 0.00027 | -0.00016 | 6e-05 | 5e-05 | -0.02487 | -0.00116 | 0.00428 | 0.00021 | -0.00704 | -0.02027 | -4e-05 | -0.00193 | 6e-05 | 0.01802 | -0.00023 | 0.00106 | 0.0015 | -0.04211 | -0.03491 | -0.01313 | -0.08956
[RO-RO] [DIR] OHL 400 kV Gutinas - Smardan | N-1 OHL 400 kV Constanta Nord- Cernavoda | -0.01506 | 0.00091 | -0.0019 | 0 | -0.03624 | 9e-05 | 0.00027 | -0.00016 | 6e-05 | 5e-05 | -0.02508 | -0.00121 | 0.00428 | 0.0002 | -0.00716 | -0.02045 | -4e-05 | -0.00192 | 6e-05 | 0.0179 | -0.00033 | 0.00103 | 0.00151 | -0.04238 | -0.03472 | -0.01328 | -0.08917
[RO-RO] [DIR] OHL 400 kV Gutinas - Smardan | N-1 OHL 400 kV Cernavoda - Pelicanu | -0.01656 | 0.00096 | -0.00187 | 0 | -0.04097 | 0.0001 | 0.00028 | -0.00017 | 6e-05 | 6e-05 | -0.02805 | -0.00122 | 0.00447 | 0.00022 | -0.00763 | -0.02268 | -4e-05 | -0.00203 | 6e-05 | 0.02202 | 0.00085 | 0.00113 | 0.00154 | -0.04811 | -0.0365 | -0.01443 | -0.09335
[RO-RO] [DIR] OHL 400 kV Gutinas - Smardan | N-1 OHL 400 kV Gura Ialomitei - Bucuresti Sud | -0.01558 | 0.00104 | -0.00091 | 0 | -0.04106 | 0.00013 | 0.00024 | -0.00021 | 8e-05 | 7e-05 | -0.0275 | -0.00053 | 0.00459 | 0.00032 | -0.0065 | -0.02182 | -5e-05 | -0.00232 | 8e-05 | 0.02616 | 0.00307 | 0.00146 | 0.00144 | -0.0487 | -0.0398 | -0.01324 | -0.10039
[RO-RO] [DIR] OHL 400 kV Gutinas - Smardan | N-1 OHL 400 kV Bucuresti Sud - Domnesti | -0.01735 | 0.00095 | -0.00237 | 0 | -0.04152 | 9e-05 | 0.00031 | -0.00016 | 6e-05 | 5e-05 | -0.02877 | -0.00157 | 0.00457 | 0.00019 | -0.00833 | -0.02351 | -4e-05 | -0.00198 | 6e-05 | 0.02312 | -0.00036 | 0.00102 | 0.00164 | -0.04844 | -0.03633 | -0.0153 | -0.09353
[RO-RO] [DIR] OHL 400 kV Gutinas - Smardan | N-1 TIE 400 kV Isaccea - Vulcanesti | -0.0407 | -0.00024 | -0.01594 | 0 | -0.07202 | -0.0003 | 0.00088 | 0.00036 | -0.00023 | -0.00019 | -0.0561 | -0.0116 | 0.00262 | -0.00114 | -0.02699 | -0.05001 | 0.00011 | 0.0021 | -0.00022 | -0.01118 | -0.02184 | -0.00358 | 0.00283 | -0.07884 | 0.0117 | -0.03891 | 0.01188
[RO-RO] [DIR] OHL 400 kV Smardan - Isaccea c1 | BC | 0 | 0 | 0 |  | 0 | 0 | 0 |  | 0 | 0 | 0 | 0 |  |  | 0 | 0 | 0 |  | 0 | 0 | 0 | 0 | 0 | 0 | 0 | 0 | 0
[RO-RO] [DIR] OHL 400 kV Smardan - Isaccea c1 | N-1 OHL 400 kV Lacu Sarat - Isaccea | 0 | 0 | 0 |  | 0 | 0 | 0 |  | 0 | 0 | 0 | 0 |  |  | 0 | 0 | 0 |  | 0 | 0 | 0 | 0 | 0 | 0 | 0 | 0 | 0
[RO-RO] [DIR] OHL 400 kV Smardan - Isaccea c2 | BC | -7e-05 | 0.0011 | 0.00505 | 0 | -0.01339 | 0.00023 | -0.0001 | -0.00033 | 0.00017 | 0.00014 | -0.00602 | 0.00379 | 0.00346 | 0.00073 | 0.0037 | -0.00271 | -9e-05 | -0.00302 | 0.00016 | 0.03052 | 0.01124 | 0.00275 | 0.00034 | -0.01834 | -0.04278 | 0.00156 | -0.10137
[RO-RO] [DIR] OHL 400 kV Smardan - Isaccea c2 | N-1 OHL 400 kV Lacu Sarat - Isaccea | 0.00471 | 0.00169 | 0.00971 | 0 | -0.01249 | 0.00039 | -0.00026 | -0.00055 | 0.00028 | 0.00024 | -0.00279 | 0.00722 | 0.00488 | 0.00125 | 0.00897 | 0.00169 | -0.00016 | -0.00484 | 0.00028 | 0.04916 | 0.02035 | 0.00462 | 0.00014 | -0.01944 | -0.06607 | 0.00708 | -0.15435
[RO-RO] [DIR] OHL 400 kV Cernavoda - Gura Ialomitei c1 | BC | -0.02326 | 6e-05 | -0.00596 | 0 | -0.05257 | -9e-05 | 0.00034 | 0.0001 | -7e-05 | -6e-05 | -0.03703 | -0.00456 | 0.00149 | -0.00037 | -0.01265 | -0.03067 | 3e-05 | 0.00046 | -7e-05 | 0.01813 | -0.00131 | -0.00104 | 0.0011 | -0.06056 | -0.00014 | -0.02063 | -0.00539
[RO-RO] [DIR] OHL 400 kV Cernavoda - Gura Ialomitei c1 | N-1 OHL 400 kV Cernavoda - Pelicanu | -0.02587 | 0.00033 | -0.0045 | 0 | -0.06531 | -3e-05 | 0.00029 | 1e-05 | -3e-05 | -2e-05 | -0.04418 | -0.00359 | 0.00225 | -0.00017 | -0.01231 | -0.03538 | 1e-05 | -0.00029 | -3e-05 | 0.03518 | 0.00495 | -0.00028 | 0.00107 | -0.07668 | -0.01014 | -0.02202 | -0.02803
[RO-RO] [DIR] OHL 400 kV Bucuresti Sud - Domnesti | BC | -0.01318 | 0.00063 | -0.00071 | 0 | -0.03603 | 8e-05 | 0.00014 | -0.00012 | 5e-05 | 4e-05 | -0.0238 | -0.00056 | 0.00275 | 0.00019 | -0.00525 | -0.01876 | -3e-05 | -0.00137 | 5e-05 | 0.05136 | 0.00498 | 0.0009 | 0.0008 | -0.04242 | -0.02312 | -0.01095 | -0.05715
[RO-RO] [DIR] OHL 400 kV Bucuresti Sud - Domnesti | N-1 OHL 400 kV Gutinas – Smardan | -0.01692 | 0.00084 | -0.00125 | 0 | -0.04487 | 0.0001 | 0.00021 | -0.00016 | 6e-05 | 5e-05 | -0.02996 | -0.00092 | 0.00376 | 0.00023 | -0.00707 | -0.0238 | -4e-05 | -0.0018 | 6e-05 | 0.05542 | 0.00476 | 0.00111 | 0.00116 | -0.05271 | -0.03107 | -0.01426 | -0.0777
[RO-RO] [DIR] OHL 400 kV Portile de Fier - Urechesti | BC | -0.0014 | 0.00123 | 0.02765 | 0 | -0.07556 | 0.00064 | -0.00153 | -0.0008 | 0.00047 | 0.00041 | -0.0351 | 0.01773 | -0.00224 | 0.0023 | 0.0234 | -0.0234 | -0.00024 | -0.00534 | 0.00047 | -0.04072 | 0.11294 | 0.00811 | -0.00503 | -0.06805 | -0.04283 | 0.00931 | -0.06909
[RO-RO] [DIR] OHL 400 kV Portile de Fier - Urechesti | N-1 OHL 400 kV Domnesti-Urechesti | -0.00461 | 0.00102 | 0.02405 | 0 | -0.07353 | 0.00055 | -0.00135 | -0.00069 | 0.00041 | 0.00035 | -0.03615 | 0.01525 | -0.00223 | 0.00199 | 0.01927 | -0.0258 | -0.00021 | -0.00453 | 0.0004 | -0.04233 | 0.10314 | 0.00702 | -0.00449 | -0.06432 | -0.03502 | 0.00517 | -0.05431
[RO-RO] [DIR] OHL 220 kV Portile de Fier-Resita c1 | N-1 TIE 400 kV Resita-Pancevo c2 | 0.01233 | -0.00013 | 0.00366 | 0 | 0.01658 | 4e-05 | -0.00021 | -4e-05 | 3e-05 | 3e-05 | 0.01513 | 0.00269 | -0.00132 | 0.00018 | 0.00775 | 0.01498 | -1e-05 | -8e-05 | 3e-05 | 0.0392 | 0.01094 | 0.00046 | -0.00068 | 0.01601 | 0.00264 | 0.01295 | 0.00731
[RO-RO] [DIR] OHL 220 kV Portile de Fier-Resita c2 | N-1 TIE 400 kV Resita-Pancevo c2 | 0.01233 | -0.00013 | 0.00366 | 0 | 0.01658 | 4e-05 | -0.00021 | -4e-05 | 3e-05 | 3e-05 | 0.01513 | 0.00269 | -0.00132 | 0.00018 | 0.00775 | 0.01498 | -1e-05 | -8e-05 | 3e-05 | 0.0392 | 0.01094 | 0.00046 | -0.00068 | 0.01601 | 0.00264 | 0.01295 | 0.00731
[RO-RO] [DIR] OHL 220 kV Resita-Timisoara c1 | N-1 OHL 220 kV Resita-Timisoara c2 | 0.04095 | -6e-05 | 0.02645 | 0 | 0.0392 | 0.00043 | -0.00152 | -0.00049 | 0.00033 | 0.00028 | 0.04162 | 0.01782 | -0.00679 | 0.0017 | 0.03698 | 0.0429 | -0.00016 | -0.00241 | 0.00033 | 0.04837 | 0.06274 | 0.00535 | -0.00509 | 0.03851 | -0.00446 | 0.04378 | 0.00706
[RO-RO] [DIR] OHL 220 kV Resita-Timisoara c1 | N-1 TIE 400 kV Resita-Pancevo c2 | 0.04167 | -9e-05 | 0.02563 | 0 | 0.04129 | 0.00041 | -0.00147 | -0.00047 | 0.00031 | 0.00027 | 0.04312 | 0.01734 | -0.00669 | 0.00164 | 0.03662 | 0.04427 | -0.00015 | -0.00226 | 0.00031 | 0.05237 | 0.06152 | 0.00511 | -0.00492 | 0.04048 | -0.00337 | 0.04449 | 0.0087
[RO-RO] [DIR] OHL 220 kV Resita-Timisoara c2 | BC | 0 | 0 | 0 |  | 0 | 0 | 0 |  | 0 | 0 | 0 | 0 |  |  | 0 | 0 | 0 |  | 0 | 0 | 0 | 0 | 0 | 0 | 0 | 0 | 0
[RO-RO] [DIR] OHL 220 kV Resita-Timisoara c2 | N-1 OHL 400 kV Brasov - Sibiu Sud | 0 | 0 | 0 |  | 0 | 0 | 0 |  | 0 | 0 | 0 | 0 |  |  | 0 | 0 | 0 |  | 0 | 0 | 0 | 0 | 0 | 0 | 0 | 0 | 0
[RO-RO] [DIR] OHL 220 kV Resita-Timisoara c2 | N-1 TIE 400 kV Portile de Fier-Djerdap | 0 | 0 | 0 |  | 0 | 0 | 0 |  | 0 | 0 | 0 | 0 |  |  | 0 | 0 | 0 |  | 0 | 0 | 0 | 0 | 0 | 0 | 0 | 0 | 0
[RO-RO] [DIR] OHL 220 kV Resita-Timisoara c2 | N-1 OHL 400 kV Portile de Fier-Urechesti | 0 | 0 | 0 |  | 0 | 0 | 0 |  | 0 | 0 | 0 | 0 |  |  | 0 | 0 | 0 |  | 0 | 0 | 0 | 0 | 0 | 0 | 0 | 0 | 0
[RO-RO] [DIR] OHL 220 kV Resita-Timisoara c2 | N-1 OHL 400 kV Slatina-Portile de Fier | 0 | 0 | 0 |  | 0 | 0 | 0 |  | 0 | 0 | 0 | 0 |  |  | 0 | 0 | 0 |  | 0 | 0 | 0 | 0 | 0 | 0 | 0 | 0 | 0
[RO-RO] [DIR] OHL 220 kV Resita-Timisoara c2 | N-1 OHL 400 kV Arefu-Sibiu Sud | 0 | 0 | 0 |  | 0 | 0 | 0 |  | 0 | 0 | 0 | 0 |  |  | 0 | 0 | 0 |  | 0 | 0 | 0 | 0 | 0 | 0 | 0 | 0 | 0
[RO-RO] [DIR] OHL 220 kV Resita-Timisoara c2 | N-1 OHL 220 kV Urechesti-Targu Jiu Nord | 0 | 0 | 0 |  | 0 | 0 | 0 |  | 0 | 0 | 0 | 0 |  |  | 0 | 0 | 0 |  | 0 | 0 | 0 | 0 | 0 | 0 | 0 | 0 | 0
[RO-RO] [DIR] OHL 220 kV Resita-Timisoara c2 | N-1 OHL 220 kV Paroseni-Targu Jiu Nord | 0 | 0 | 0 |  | 0 | 0 | 0 |  | 0 | 0 | 0 | 0 |  |  | 0 | 0 | 0 |  | 0 | 0 | 0 | 0 | 0 | 0 | 0 | 0 | 0
[RO-RO] [DIR] OHL 220 kV Resita-Timisoara c2 | N-1 TRA 400/220 kV AT Urechesti | 0 | 0 | 0 |  | 0 | 0 | 0 |  | 0 | 0 | 0 | 0 |  |  | 0 | 0 | 0 |  | 0 | 0 | 0 | 0 | 0 | 0 | 0 | 0 | 0
[RO-RO] [DIR] OHL 220 kV Resita-Timisoara c2 | N-1 TIE 400 kV Resita-Pancevo c2 | 0 | 0 | 0 |  | 0 | 0 | 0 |  | 0 | 0 | 0 | 0 |  |  | 0 | 0 | 0 |  | 0 | 0 | 0 | 0 | 0 | 0 | 0 | 0 | 0
[RO-RO] [DIR] OHL 220 kV Resita-Timisoara c2 | N-1 OHL 400 kV Arefu-Tantareni | 0 | 0 | 0 |  | 0 | 0 | 0 |  | 0 | 0 | 0 | 0 |  |  | 0 | 0 | 0 |  | 0 | 0 | 0 | 0 | 0 | 0 | 0 | 0 | 0
[RO-RO] [DIR] OHL 220 kV Resita-Timisoara c2 | N-1 TIE 400 kV Resita-Pancevo c1 | 0 | 0 | 0 |  | 0 | 0 | 0 |  | 0 | 0 | 0 | 0 |  |  | 0 | 0 | 0 |  | 0 | 0 | 0 | 0 | 0 | 0 | 0 | 0 | 0
[RO-RO] [DIR] OHL 220 kV Arad-Timisoara | BC | 0 | 0 | 0 |  | 0 | 0 | 0 |  | 0 | 0 | 0 | 0 |  |  | 0 | 0 | 0 |  | 0 | 0 | 0 | 0 | 0 | 0 | 0 | 0 | 0
[RO-RO] [DIR] OHL 220 kV Arad-Timisoara | N-1 OHL 400 kV Mintia-Arad | 0 | 0 | 0 |  | 0 | 0 | 0 |  | 0 | 0 | 0 | 0 |  |  | 0 | 0 | 0 |  | 0 | 0 | 0 | 0 | 0 | 0 | 0 | 0 | 0
[RO-RO] [DIR] OHL 220 kV Arad-Timisoara | N-1 TRA 400/220 kV AT3 Arad | 0 | 0 | 0 |  | 0 | 0 | 0 |  | 0 | 0 | 0 | 0 |  |  | 0 | 0 | 0 |  | 0 | 0 | 0 | 0 | 0 | 0 | 0 | 0 | 0
[RO-RO] [DIR] OHL 220 kV Arad-Timisoara | N-1 TIE 400 kV Resita-Pancevo c2 | 0 | 0 | 0 |  | 0 | 0 | 0 |  | 0 | 0 | 0 | 0 |  |  | 0 | 0 | 0 |  | 0 | 0 | 0 | 0 | 0 | 0 | 0 | 0 | 0
[RO-RO] [DIR] OHL 220 kV Arad-Timisoara | N-1 TIE 400 kV Resita-Pancevo c1 | 0 | 0 | 0 |  | 0 | 0 | 0 |  | 0 | 0 | 0 | 0 |  |  | 0 | 0 | 0 |  | 0 | 0 | 0 | 0 | 0 | 0 | 0 | 0 | 0
[RO-RO] [DIR] OHL 220 kV Arad-Calea Aradului | N-1 TIE 400 kV Resita-Pancevo c2 | -0.02917 | 0.00026 | -0.01548 | 0 | -0.03346 | -0.00021 | 0.00089 | 0.00023 | -0.00017 | -0.00014 | -0.03235 | -0.01048 | 0.00487 | -0.0009 | -0.02373 | -0.03244 | 8e-05 | 0.00091 | -0.00017 | -0.04492 | -0.03661 | -0.00266 | 0.00293 | -0.03272 | -0.00332 | -0.03061 | -0.01336
[RO-RO] [DIR] OHL 220 kV CaleaAradului-Sacalaz | N-1 TIE 400 kV Resita-Pancevo c2 | -0.02917 | 0.00026 | -0.01548 | 0 | -0.03346 | -0.00021 | 0.00089 | 0.00023 | -0.00017 | -0.00014 | -0.03235 | -0.01048 | 0.00487 | -0.0009 | -0.02373 | -0.03244 | 8e-05 | 0.00091 | -0.00017 | -0.04492 | -0.03661 | -0.00266 | 0.00293 | -0.03272 | -0.00332 | -0.03061 | -0.01336
[RO-RO] [DIR] OHL 220 kV Sacalaz-Timisoara | N-1 TIE 400 kV Resita-Pancevo c2 | -0.0291 | 0.00025 | -0.01554 | 0 | -0.03325 | -0.00022 | 0.00089 | 0.00024 | -0.00017 | -0.00015 | -0.03221 | -0.01052 | 0.00483 | -0.00091 | -0.02374 | -0.03232 | 8e-05 | 0.00094 | -0.00017 | -0.04446 | -0.0367 | -0.0027 | 0.00295 | -0.03251 | -0.00302 | -0.03056 | -0.01303
[RO-RO] [DIR] OHL 220 kV Mintia-Timisoara | N-1 TIE 400 kV Resita-Pancevo c2 | -0.00112 | -0.00025 | -0.00389 | 0 | 0.00489 | -0.0001 | 0.00023 | 0.00013 | -7e-05 | -6e-05 | 0.00169 | -0.00261 | -1e-05 | -0.00036 | -0.00347 | 0.00071 | 4e-05 | 0.00091 | -7e-05 | 0.00918 | -0.0102 | -0.00129 | 0.00079 | 0.00467 | 0.00726 | -0.0019 | 0.00913
[RO-RO] [DIR] OHL 220 kV Urechesti-Targu Jiu Nord | N-1 TIE 400 kV Resita-Pancevo c2 | 0.035 | -0.00015 | 0.01616 | 0 | 0.04545 | 0.00024 | -0.00094 | -0.00027 | 0.00019 | 0.00016 | 0.04134 | 0.01125 | -0.00446 | 0.001 | 0.02614 | 0.04074 | -9e-05 | -0.00122 | 0.00019 | 0.03501 | 0.03408 | 0.00301 | -0.00318 | 0.04365 | 0.0014 | 0.03603 | 0.01537
[RO-RO] [DIR] OHL 220 kV Paroseni-Targu Jiu Nord | N-1 TIE 400 kV Resita-Pancevo c2 | -0.035 | 0.00015 | -0.01616 | 0 | -0.04545 | -0.00024 | 0.00094 | 0.00027 | -0.00019 | -0.00016 | -0.04134 | -0.01125 | 0.00446 | -0.001 | -0.02614 | -0.04074 | 9e-05 | 0.00122 | -0.00019 | -0.03501 | -0.03408 | -0.00301 | 0.00318 | -0.04365 | -0.0014 | -0.03603 | -0.01537
[RO-RO] [DIR] OHL 220 kV Paroseni-Baru Mare | N-1 TIE 400 kV Resita-Pancevo c2 | 0.02916 | -0.00013 | 0.01346 | 0 | 0.03785 | 0.0002 | -0.00078 | -0.00023 | 0.00016 | 0.00014 | 0.03444 | 0.00938 | -0.00372 | 0.00083 | 0.02178 | 0.03394 | -7e-05 | -0.00101 | 0.00016 | 0.02868 | 0.0284 | 0.00251 | -0.00265 | 0.03635 | 0.00116 | 0.03002 | 0.01278
[RO-RO] [DIR] OHL 220 kV Baru Mare-Hasdat | N-1 TIE 400 kV Resita-Pancevo c2 | 0.02583 | -0.00011 | 0.01193 | 0 | 0.03352 | 0.00018 | -0.00069 | -0.0002 | 0.00014 | 0.00012 | 0.03051 | 0.00831 | -0.00329 | 0.00074 | 0.0193 | 0.03007 | -7e-05 | -0.0009 | 0.00014 | 0.02418 | 0.02519 | 0.00222 | -0.00234 | 0.03218 | 0.00099 | 0.0266 | 0.01125
[RO-RO] [DIR] TRA 400/220 kV AT3 Arad | N-1 TIE 400 kV Resita-Pancevo c2 | -0.02992 | 0.00034 | -0.01534 | 0 | -0.03512 | -0.0002 | 0.00087 | 0.00021 | -0.00016 | -0.00014 | -0.03357 | -0.01036 | 0.00515 | -0.00085 | -0.02397 | -0.03354 | 7e-05 | 0.00073 | -0.00016 | -0.04819 | -0.03656 | -0.00248 | 0.00286 | -0.03434 | -0.00514 | -0.03132 | -0.01546
[RO-RO] [DIR] TRA 400/220 kV AT Urechesti | N-1 TIE 400 kV Resita-Pancevo c2 | 0.02762 | -5e-05 | 0.01333 | 0 | 0.03395 | 0.00021 | -0.00076 | -0.00024 | 0.00016 | 0.00014 | 0.03179 | 0.00929 | -0.00337 | 0.00085 | 0.02111 | 0.03178 | -8e-05 | -0.00118 | 0.00016 | 0.01697 | 0.02877 | 0.00262 | -0.00256 | 0.03192 | -0.00151 | 0.0287 | 0.00661
[RO-RO] [DIR] TRA 400/220 kV AT1 Portile de Fier | BC | 0.00864 | -8e-05 | 0.00266 | 0 | 0.01093 | 3e-05 | -0.00015 | -3e-05 | 3e-05 | 2e-05 | 0.01032 | 0.00195 | -0.00089 | 0.00014 | 0.00553 | 0.01034 | -1e-05 | -9e-05 | 3e-05 | -0.09037 | 0.00863 | 0.00037 | -0.00049 | 0.01057 | 0.00143 | 0.0092 | 0.00432
[RO-RO] [DIR] TRA 400/220 kV AT1 Portile de Fier | N-1 TIE 400 kV Portile de Fier-Djerdap | 0.00588 | -0.00012 | 0.00075 | 0 | 0.01169 | -1e-05 | -5e-05 | 1e-05 | 0 | 0 | 0.00885 | 0.00062 | -0.00061 | 0 | 0.00277 | 0.00813 | 0 | 0.00019 | 0 | -0.08108 | -0.00051 | -9e-05 | -0.00016 | 0.01106 | 0.00328 | 0.00554 | 0.00704
[RO-RO] [DIR] TRA 400/220 kV AT1 Portile de Fier | N-1 OHL 220 kV Portile de Fier-Resita 1&2 | 0.00035 | 2e-05 | 0.00055 | 0 | -0.0006 | 1e-05 | -3e-05 | -1e-05 | 1e-05 | 1e-05 | -6e-05 | 0.00036 | -7e-05 | 4e-05 | 0.0006 | 0.00011 | 0 | -9e-05 | 1e-05 | -0.11731 | 0.00192 | 0.00015 | -0.0001 | -0.00055 | -0.00067 | 0.00051 | -0.00101
[RO-RO] [DIR] TRA 400/220 kV AT1 Portile de Fier | N-1 TRA 400/220 kV AT2 Portile de Fier | 0.01229 | -0.00011 | 0.00378 | 0 | 0.01556 | 5e-05 | -0.00021 | -5e-05 | 4e-05 | 3e-05 | 0.01469 | 0.00278 | -0.00127 | 0.0002 | 0.00786 | 0.01472 | -2e-05 | -0.00013 | 4e-05 | -0.12858 | 0.01229 | 0.00052 | -0.00069 | 0.01504 | 0.00204 | 0.0131 | 0.00615
[RO-RO] [DIR] TRA 400/220 kV AT1 Portile de Fier | N-1 TRA 400/220 kV AT3 Portile de Fier | 0.01226 | -0.00011 | 0.00377 | 0 | 0.01551 | 5e-05 | -0.00021 | -5e-05 | 4e-05 | 3e-05 | 0.01465 | 0.00277 | -0.00127 | 0.0002 | 0.00784 | 0.01468 | -2e-05 | -0.00013 | 4e-05 | -0.12824 | 0.01225 | 0.00052 | -0.00069 | 0.015 | 0.00203 | 0.01306 | 0.00614
[RO-RO] [DIR] TRA 400/220 kV AT1 Portile de Fier | N-1 OHL 400 kV Portile de Fier-Urechesti | 0.00859 | -4e-05 | 0.00359 | 0 | 0.00838 | 5e-05 | -0.0002 | -6e-05 | 4e-05 | 4e-05 | 0.00913 | 0.00255 | -0.00097 | 0.00022 | 0.00632 | 0.00955 | -2e-05 | -0.00027 | 4e-05 | -0.09174 | 0.01245 | 0.00064 | -0.00066 | 0.00827 | -2e-05 | 0.00952 | 0.00199
[RO-RO] [DIR] TRA 400/220 kV AT1 Portile de Fier | N-1 OHL 400 kV Slatina-Portile de Fier | 0.00855 | -5e-05 | 0.00312 | 0 | 0.00947 | 4e-05 | -0.00017 | -5e-05 | 3e-05 | 3e-05 | 0.00961 | 0.00225 | -0.00091 | 0.00018 | 0.0059 | 0.00985 | -2e-05 | -0.00019 | 3e-05 | -0.09062 | 0.01056 | 0.00051 | -0.00057 | 0.0092 | 0.00056 | 0.0093 | 0.00282
[RO-RO] [DIR] TRA 400/220 kV AT2 Portile de Fier | BC | 0.00864 | -8e-05 | 0.00266 | 0 | 0.01093 | 3e-05 | -0.00015 | -3e-05 | 3e-05 | 2e-05 | 0.01032 | 0.00195 | -0.00089 | 0.00014 | 0.00553 | 0.01034 | -1e-05 | -9e-05 | 3e-05 | -0.09037 | 0.00863 | 0.00037 | -0.00049 | 0.01057 | 0.00143 | 0.0092 | 0.00432
[RO-RO] [DIR] TRA 400/220 kV AT2 Portile de Fier | N-1 TIE 400 kV Portile de Fier-Djerdap | 0.00588 | -0.00012 | 0.00075 | 0 | 0.01169 | -1e-05 | -5e-05 | 1e-05 | 0 | 0 | 0.00885 | 0.00062 | -0.00061 | 0 | 0.00277 | 0.00813 | 0 | 0.00019 | 0 | -0.08108 | -0.00051 | -9e-05 | -0.00016 | 0.01106 | 0.00328 | 0.00554 | 0.00704
[RO-RO] [DIR] TRA 400/220 kV AT2 Portile de Fier | N-1 OHL 220 kV Portile de Fier-Resita 1&2 | 0.00035 | 2e-05 | 0.00055 | 0 | -0.0006 | 1e-05 | -3e-05 | -1e-05 | 1e-05 | 1e-05 | -6e-05 | 0.00036 | -7e-05 | 4e-05 | 0.0006 | 0.00011 | 0 | -9e-05 | 1e-05 | -0.11731 | 0.00192 | 0.00015 | -0.0001 | -0.00055 | -0.00067 | 0.00051 | -0.00101
[RO-RO] [DIR] TRA 400/220 kV AT2 Portile de Fier | N-1 TRA 400/220 kV AT1 Portile de Fier | 0.01229 | -0.00011 | 0.00378 | 0 | 0.01556 | 5e-05 | -0.00021 | -5e-05 | 4e-05 | 3e-05 | 0.01469 | 0.00278 | -0.00127 | 0.0002 | 0.00786 | 0.01472 | -2e-05 | -0.00013 | 4e-05 | -0.12858 | 0.01229 | 0.00052 | -0.00069 | 0.01504 | 0.00204 | 0.0131 | 0.00615
[RO-RO] [DIR] TRA 400/220 kV AT2 Portile de Fier | N-1 TRA 400/220 kV AT3 Portile de Fier | 0.01226 | -0.00011 | 0.00377 | 0 | 0.01551 | 5e-05 | -0.00021 | -5e-05 | 4e-05 | 3e-05 | 0.01465 | 0.00277 | -0.00127 | 0.0002 | 0.00784 | 0.01468 | -2e-05 | -0.00013 | 4e-05 | -0.12824 | 0.01225 | 0.00052 | -0.00069 | 0.015 | 0.00203 | 0.01306 | 0.00614
[RO-RO] [DIR] TRA 400/220 kV AT2 Portile de Fier | N-1 OHL 400 kV Portile de Fier-Urechesti | 0.00859 | -4e-05 | 0.00359 | 0 | 0.00838 | 5e-05 | -0.0002 | -6e-05 | 4e-05 | 4e-05 | 0.00913 | 0.00255 | -0.00097 | 0.00022 | 0.00632 | 0.00955 | -2e-05 | -0.00027 | 4e-05 | -0.09174 | 0.01245 | 0.00064 | -0.00066 | 0.00827 | -2e-05 | 0.00952 | 0.00199
[RO-RO] [DIR] TRA 400/220 kV AT2 Portile de Fier | N-1 OHL 400 kV Slatina-Portile de Fier | 0.00855 | -5e-05 | 0.00312 | 0 | 0.00947 | 4e-05 | -0.00017 | -5e-05 | 3e-05 | 3e-05 | 0.00961 | 0.00225 | -0.00091 | 0.00018 | 0.0059 | 0.00985 | -2e-05 | -0.00019 | 3e-05 | -0.09062 | 0.01056 | 0.00051 | -0.00057 | 0.0092 | 0.00056 | 0.0093 | 0.00282
[RO-RO] [DIR] TRA 400/220 kV AT3 Portile de Fier | BC | 0.00858 | -8e-05 | 0.00264 | 0 | 0.01086 | 3e-05 | -0.00015 | -3e-05 | 3e-05 | 2e-05 | 0.01026 | 0.00194 | -0.00089 | 0.00014 | 0.00549 | 0.01028 | -1e-05 | -9e-05 | 3e-05 | -0.0898 | 0.00858 | 0.00036 | -0.00048 | 0.0105 | 0.00142 | 0.00915 | 0.0043
[RO-RO] [DIR] TRA 400/220 kV AT3 Portile de Fier | N-1 TIE 400 kV Portile de Fier-Djerdap | 0.00584 | -0.00012 | 0.00074 | 0 | 0.01162 | -1e-05 | -5e-05 | 1e-05 | 0 | 0 | 0.0088 | 0.00062 | -0.00061 | 0 | 0.00275 | 0.00808 | 0 | 0.00019 | 0 | -0.08057 | -0.00051 | -9e-05 | -0.00016 | 0.01099 | 0.00326 | 0.0055 | 0.007
[RO-RO] [DIR] TRA 400/220 kV AT3 Portile de Fier | N-1 OHL 220 kV Portile de Fier-Resita 1&2 | 0.00035 | 2e-05 | 0.00055 | 0 | -0.0006 | 1e-05 | -3e-05 | -1e-05 | 1e-05 | 1e-05 | -6e-05 | 0.00036 | -7e-05 | 4e-05 | 0.00059 | 0.00011 | 0 | -9e-05 | 1e-05 | -0.11657 | 0.00191 | 0.00015 | -0.0001 | -0.00055 | -0.00066 | 0.00051 | -0.001
[RO-RO] [DIR] TRA 400/220 kV AT3 Portile de Fier | N-1 TRA 400/220 kV AT1 Portile de Fier | 0.01221 | -0.00011 | 0.00376 | 0 | 0.01546 | 4e-05 | -0.00021 | -5e-05 | 4e-05 | 3e-05 | 0.01459 | 0.00276 | -0.00126 | 0.0002 | 0.00782 | 0.01462 | -2e-05 | -0.00013 | 4e-05 | -0.12778 | 0.01221 | 0.00052 | -0.00069 | 0.01494 | 0.00203 | 0.01301 | 0.00611
[RO-RO] [DIR] TRA 400/220 kV AT3 Portile de Fier | N-1 TRA 400/220 kV AT2 Portile de Fier | 0.01221 | -0.00011 | 0.00376 | 0 | 0.01546 | 4e-05 | -0.00021 | -5e-05 | 4e-05 | 3e-05 | 0.01459 | 0.00276 | -0.00126 | 0.0002 | 0.00782 | 0.01462 | -2e-05 | -0.00013 | 4e-05 | -0.12778 | 0.01221 | 0.00052 | -0.00069 | 0.01494 | 0.00203 | 0.01301 | 0.00611
[RO-RO] [DIR] TRA 400/220 kV AT3 Portile de Fier | N-1 OHL 400 kV Portile de Fier-Urechesti | 0.00854 | -4e-05 | 0.00357 | 0 | 0.00832 | 5e-05 | -0.0002 | -6e-05 | 4e-05 | 4e-05 | 0.00908 | 0.00253 | -0.00096 | 0.00022 | 0.00628 | 0.00949 | -2e-05 | -0.00027 | 4e-05 | -0.09117 | 0.01238 | 0.00064 | -0.00065 | 0.00821 | -2e-05 | 0.00946 | 0.00197
[RO-RO] [DIR] TRA 400/220 kV AT3 Portile de Fier | N-1 OHL 400 kV Slatina-Portile de Fier | 0.00849 | -5e-05 | 0.0031 | 0 | 0.00941 | 4e-05 | -0.00017 | -5e-05 | 3e-05 | 3e-05 | 0.00955 | 0.00223 | -0.00091 | 0.00018 | 0.00586 | 0.00979 | -2e-05 | -0.00019 | 3e-05 | -0.09005 | 0.01049 | 0.00051 | -0.00056 | 0.00914 | 0.00056 | 0.00924 | 0.0028
[RO-RO] [DIR] TRA 400/220 kV AT1 Iernut | BC | 0 | 0 | 0 |  | 0 | 0 | 0 |  | 0 | 0 | 0 | 0 |  |  | 0 | 0 | 0 |  | 0 | 0 | 0 | 0 | 0 | 0 | 0 | 0 | 0
[RO-RO] [DIR] TRA 400/220 kV AT1 Iernut | N-1 TIE 400 kV Rosiori-Mukacevo | 0 | 0 | 0 |  | 0 | 0 | 0 |  | 0 | 0 | 0 | 0 |  |  | 0 | 0 | 0 |  | 0 | 0 | 0 | 0 | 0 | 0 | 0 | 0 | 0
[RO-BG] [OPP] TIE 400 kV TINTARENI-KOZLODUI 1 | BC | 0.07994 | -5e-05 | 0.02122 | 0 | 0.14246 | 0.00034 | -0.00115 | -0.00039 | 0.00026 | 0.00023 | 0.11224 | 0.01631 | -0.00459 | 0.00136 | 0.04532 | 0.10737 | -0.00012 | -0.00201 | 0.00026 | -0.06413 | -0.00089 | 0.00387 | -0.0036 | 0.12087 | -0.0063 | 0.07613 | 0.00076
[RO-BG] [OPP] TIE 400 kV TINTARENI-KOZLODUI 1 | N-1 TIE 400 kV Portile de Fier-Djerdap | 0.08875 | 8e-05 | 0.02733 | 0 | 0.14003 | 0.00046 | -0.00148 | -0.00054 | 0.00035 | 0.0003 | 0.11692 | 0.02055 | -0.00548 | 0.0018 | 0.05412 | 0.11443 | -0.00017 | -0.00289 | 0.00035 | -0.09377 | 0.0283 | 0.00533 | -0.00464 | 0.11929 | -0.01221 | 0.08783 | -0.00791
[RO-BG] [OPP] TIE 400 kV TINTARENI-KOZLODUI 1 | N-1 TIE 400 kV TINTARENI-KOZLODUI 2 | 0.13001 | -9e-05 | 0.03452 | 0 | 0.23171 | 0.00055 | -0.00186 | -0.00064 | 0.00043 | 0.00037 | 0.18255 | 0.02653 | -0.00746 | 0.00221 | 0.07371 | 0.17463 | -0.0002 | -0.00327 | 0.00042 | -0.1043 | -0.00144 | 0.0063 | -0.00585 | 0.19659 | -0.01025 | 0.12382 | 0.00124
[RO-BG] [OPP] TIE 400 kV TINTARENI-KOZLODUI 1 | N-1 TIE 400 kV Isaccea - Vulcanesti | 0.08331 | 0.0001 | 0.02307 | 0 | 0.14716 | 0.00039 | -0.00123 | -0.00046 | 0.0003 | 0.00026 | 0.11631 | 0.01768 | -0.00436 | 0.00153 | 0.04793 | 0.11126 | -0.00014 | -0.00254 | 0.0003 | -0.06029 | 0.00195 | 0.00448 | -0.00377 | 0.12566 | -0.01245 | 0.0795 | -0.01263
[RO-BG] [OPP] TIE 400 kV TINTARENI-KOZLODUI 1 | N-1 TIE 400 kV Resita-Pancevo c2 | 0.07967 | -4e-05 | 0.02152 | 0 | 0.1417 | 0.00035 | -0.00116 | -0.0004 | 0.00027 | 0.00023 | 0.11169 | 0.01649 | -0.00462 | 0.00138 | 0.04545 | 0.10687 | -0.00013 | -0.00207 | 0.00026 | -0.06559 | -0.00044 | 0.00396 | -0.00366 | 0.12015 | -0.0067 | 0.07587 | 0.00016
[RO-BG] [OPP] TIE 400 kV TINTARENI-KOZLODUI 1 | N-1 TIE 400 kV Resita-Pancevo c1 | 0.07967 | -4e-05 | 0.02152 | 0 | 0.1417 | 0.00035 | -0.00116 | -0.0004 | 0.00027 | 0.00023 | 0.11169 | 0.01649 | -0.00462 | 0.00138 | 0.04545 | 0.10687 | -0.00013 | -0.00207 | 0.00026 | -0.06559 | -0.00044 | 0.00396 | -0.00366 | 0.12015 | -0.0067 | 0.07587 | 0.00016
[RO-BG] [OPP] TIE 400 kV TINTARENI-KOZLODUI 1 | N-1 TIE 400 kV MEDGIDIA SUD - VARNA | 0.0862 | 4e-05 | 0.02353 | 0 | 0.15449 | 0.00039 | -0.00126 | -0.00046 | 0.0003 | 0.00026 | 0.12127 | 0.01804 | -0.00471 | 0.00154 | 0.04929 | 0.11522 | -0.00014 | -0.00245 | 0.0003 | -0.06449 | 0.00141 | 0.00447 | -0.00391 | 0.13428 | -0.01037 | 0.08197 | -0.00715
[RO-BG] [OPP] TIE 400 kV TINTARENI-KOZLODUI 1 | N-1 TIE 400 kV DOBRUDJA- MEDGIDIA SUD | 0.08586 | 3e-05 | 0.0234 | 0 | 0.15384 | 0.00039 | -0.00125 | -0.00045 | 0.0003 | 0.00026 | 0.12077 | 0.01795 | -0.0047 | 0.00153 | 0.04907 | 0.11479 | -0.00014 | -0.00242 | 0.00029 | -0.06447 | 0.00129 | 0.00444 | -0.00389 | 0.13354 | -0.01015 | 0.08165 | -0.00671
[RO-BG] [OPP] TIE 400 kV TINTARENI-KOZLODUI 1 | N-1 OHL 400 kV Sofia Zapad -Nis | 0.07829 | -0.00021 | 0.0165 | 0 | 0.17401 | 0.00024 | -0.0009 | -0.00027 | 0.00019 | 0.00016 | 0.12578 | 0.01311 | -0.00413 | 0.001 | 0.03885 | 0.11523 | -9e-05 | -0.00122 | 0.00019 | -0.05565 | -0.0059 | 0.00269 | -0.00285 | 0.14543 | 0 | 0.06648 | 0.0115
[RO-BG] [OPP] TIE 400 kV TINTARENI-KOZLODUI 2 | BC | 0.07994 | -5e-05 | 0.02122 | 0 | 0.14246 | 0.00034 | -0.00115 | -0.00039 | 0.00026 | 0.00023 | 0.11224 | 0.01631 | -0.00459 | 0.00136 | 0.04532 | 0.10737 | -0.00012 | -0.00201 | 0.00026 | -0.06413 | -0.00089 | 0.00387 | -0.0036 | 0.12087 | -0.0063 | 0.07613 | 0.00076
[RO-BG] [OPP] TIE 400 kV TINTARENI-KOZLODUI 2 | N-1 TIE 400 kV Portile de Fier-Djerdap | 0.08875 | 8e-05 | 0.02733 | 0 | 0.14003 | 0.00046 | -0.00148 | -0.00054 | 0.00035 | 0.0003 | 0.11692 | 0.02055 | -0.00548 | 0.0018 | 0.05412 | 0.11443 | -0.00017 | -0.00289 | 0.00035 | -0.09377 | 0.0283 | 0.00533 | -0.00464 | 0.11929 | -0.01221 | 0.08783 | -0.00791
[RO-BG] [OPP] TIE 400 kV TINTARENI-KOZLODUI 2 | N-1 TIE 400 kV TINTARENI-KOZLODUI 1 | 0.13001 | -9e-05 | 0.03452 | 0 | 0.23171 | 0.00055 | -0.00186 | -0.00064 | 0.00043 | 0.00037 | 0.18255 | 0.02653 | -0.00746 | 0.00221 | 0.07371 | 0.17463 | -0.0002 | -0.00327 | 0.00042 | -0.1043 | -0.00144 | 0.0063 | -0.00585 | 0.19659 | -0.01025 | 0.12382 | 0.00124
[RO-BG] [OPP] TIE 400 kV TINTARENI-KOZLODUI 2 | N-1 TIE 400 kV Isaccea - Vulcanesti | 0.08331 | 0.0001 | 0.02307 | 0 | 0.14716 | 0.00039 | -0.00123 | -0.00046 | 0.0003 | 0.00026 | 0.11631 | 0.01768 | -0.00436 | 0.00153 | 0.04793 | 0.11126 | -0.00014 | -0.00254 | 0.0003 | -0.06029 | 0.00195 | 0.00448 | -0.00377 | 0.12566 | -0.01245 | 0.0795 | -0.01263
[RO-BG] [OPP] TIE 400 kV TINTARENI-KOZLODUI 2 | N-1 TIE 400 kV Resita-Pancevo c2 | 0.07967 | -4e-05 | 0.02152 | 0 | 0.1417 | 0.00035 | -0.00116 | -0.0004 | 0.00027 | 0.00023 | 0.11169 | 0.01649 | -0.00462 | 0.00138 | 0.04545 | 0.10687 | -0.00013 | -0.00207 | 0.00026 | -0.06559 | -0.00044 | 0.00396 | -0.00366 | 0.12015 | -0.0067 | 0.07587 | 0.00016
[RO-BG] [OPP] TIE 400 kV TINTARENI-KOZLODUI 2 | N-1 TIE 400 kV Resita-Pancevo c1 | 0.07967 | -4e-05 | 0.02152 | 0 | 0.1417 | 0.00035 | -0.00116 | -0.0004 | 0.00027 | 0.00023 | 0.11169 | 0.01649 | -0.00462 | 0.00138 | 0.04545 | 0.10687 | -0.00013 | -0.00207 | 0.00026 | -0.06559 | -0.00044 | 0.00396 | -0.00366 | 0.12015 | -0.0067 | 0.07587 | 0.00016
[RO-BG] [OPP] TIE 400 kV TINTARENI-KOZLODUI 2 | N-1 TIE 400 kV MEDGIDIA SUD - VARNA | 0.0862 | 4e-05 | 0.02353 | 0 | 0.15449 | 0.00039 | -0.00126 | -0.00046 | 0.0003 | 0.00026 | 0.12127 | 0.01804 | -0.00471 | 0.00154 | 0.04929 | 0.11522 | -0.00014 | -0.00245 | 0.0003 | -0.06449 | 0.00141 | 0.00447 | -0.00391 | 0.13428 | -0.01037 | 0.08197 | -0.00715
[RO-BG] [OPP] TIE 400 kV TINTARENI-KOZLODUI 2 | N-1 TIE 400 kV DOBRUDJA- MEDGIDIA SUD | 0.08586 | 3e-05 | 0.0234 | 0 | 0.15384 | 0.00039 | -0.00125 | -0.00045 | 0.0003 | 0.00026 | 0.12077 | 0.01795 | -0.0047 | 0.00153 | 0.04907 | 0.11479 | -0.00014 | -0.00242 | 0.00029 | -0.06447 | 0.00129 | 0.00444 | -0.00389 | 0.13354 | -0.01015 | 0.08165 | -0.00671
[RO-BG] [OPP] TIE 400 kV TINTARENI-KOZLODUI 2 | N-1 OHL 400 kV Sofia Zapad -Nis | 0.07829 | -0.00021 | 0.0165 | 0 | 0.17401 | 0.00024 | -0.0009 | -0.00027 | 0.00019 | 0.00016 | 0.12578 | 0.01311 | -0.00413 | 0.001 | 0.03885 | 0.11523 | -9e-05 | -0.00122 | 0.00019 | -0.05565 | -0.0059 | 0.00269 | -0.00285 | 0.14543 | 0 | 0.06648 | 0.0115
[RO-RS] [OPP] TIE 400 kV Portile de Fier-Djerdap | BC | 0.06268 | 0.00093 | 0.04343 | 0 | -0.0173 | 0.00084 | -0.00234 | -0.00103 | 0.00063 | 0.00055 | 0.03333 | 0.03014 | -0.00637 | 0.00318 | 0.06263 | 0.05021 | -0.00032 | -0.00628 | 0.00063 | -0.21078 | 0.20754 | 0.01032 | -0.00744 | -0.01123 | -0.04201 | 0.08322 | -0.0617
[RO-RS] [OPP] TIE 400 kV Portile de Fier-Djerdap | N-1 TIE 400 kV Arad-Sandorfalva | 0.05978 | 0.00118 | 0.04352 | 0 | -0.02246 | 0.00089 | -0.0024 | -0.00109 | 0.00067 | 0.00058 | 0.02919 | 0.03031 | -0.00544 | 0.00331 | 0.06123 | 0.04631 | -0.00033 | -0.0068 | 0.00066 | -0.21804 | 0.20562 | 0.01093 | -0.00787 | -0.01626 | -0.04654 | 0.0803 | -0.0671
[RO-RS] [OPP] TIE 400 kV Portile de Fier-Djerdap | N-1 TIE 400 kV Nadab-Bekescsaba | 0.05823 | 0.00103 | 0.04124 | 0 | -0.02319 | 0.00082 | -0.00218 | -0.001 | 0.00061 | 0.00053 | 0.02805 | 0.02865 | -0.00541 | 0.00306 | 0.05923 | 0.04506 | -0.00031 | -0.00629 | 0.00061 | -0.21825 | 0.20326 | 0.00996 | -0.00678 | -0.01702 | -0.04485 | 0.07869 | -0.06605
[RO-RS] [OPP] TIE 400 kV Portile de Fier-Djerdap | N-1 TIE 400 kV Rosiori-Mukacevo | 0.05703 | 0.00068 | 0.03963 | 0 | -0.02394 | 0.00074 | -0.00211 | -0.00089 | 0.00056 | 0.00048 | 0.02708 | 0.02736 | -0.00654 | 0.00281 | 0.05779 | 0.04401 | -0.00028 | -0.00536 | 0.00055 | -0.21909 | 0.20169 | 0.00902 | -0.00656 | -0.01773 | -0.03596 | 0.07745 | -0.06047
[RO-RS] [OPP] TIE 400 kV Portile de Fier-Djerdap | N-1 TIE 400 kV TINTARENI-KOZLODUI 1 | 0.07321 | 0.00093 | 0.04622 | 0 | 0.00147 | 0.00089 | -0.0025 | -0.00108 | 0.00067 | 0.00058 | 0.04811 | 0.03229 | -0.00698 | 0.00336 | 0.06859 | 0.06435 | -0.00033 | -0.00655 | 0.00066 | -0.21923 | 0.20742 | 0.01083 | -0.00792 | 0.00469 | -0.04284 | 0.09325 | -0.0616
[RO-RS] [OPP] TIE 400 kV Portile de Fier-Djerdap | N-1 TIE 400 kV TINTARENI-KOZLODUI 2 | 0.07321 | 0.00093 | 0.04622 | 0 | 0.00147 | 0.00089 | -0.0025 | -0.00108 | 0.00067 | 0.00058 | 0.04811 | 0.03229 | -0.00698 | 0.00336 | 0.06859 | 0.06435 | -0.00033 | -0.00655 | 0.00066 | -0.21923 | 0.20742 | 0.01083 | -0.00792 | 0.00469 | -0.04284 | 0.09325 | -0.0616
[RO-RS] [OPP] TIE 400 kV Portile de Fier-Djerdap | N-1 TIE 400 kV Isaccea - Vulcanesti | 0.05369 | 0.00053 | 0.0385 | 0 | -0.02982 | 0.00071 | -0.00213 | -0.00085 | 0.00053 | 0.00046 | 0.02246 | 0.02649 | -0.00696 | 0.00271 | 0.05567 | 0.03985 | -0.00026 | -0.00487 | 0.00053 | -0.22102 | 0.19999 | 0.00869 | -0.00698 | -0.02399 | -0.02563 | 0.07424 | -0.02602
[RO-RS] [OPP] TIE 400 kV Portile de Fier-Djerdap | N-1 OHL 400 kV Mintia-Arad | 0.05618 | 0.00108 | 0.04104 | 0 | -0.02687 | 0.00083 | -0.00221 | -0.00101 | 0.00062 | 0.00054 | 0.02513 | 0.02852 | -0.00521 | 0.00308 | 0.05817 | 0.04233 | -0.00031 | -0.00637 | 0.00062 | -0.22252 | 0.20235 | 0.01011 | -0.007 | -0.02058 | -0.04526 | 0.07666 | -0.06812
[RO-RS] [OPP] TIE 400 kV Portile de Fier-Djerdap | N-1 OHL 220 kV Portile de Fier-Resita 1&2 | 0.05525 | 0.00102 | 0.04154 | 0 | -0.02763 | 0.00083 | -0.00224 | -0.00101 | 0.00062 | 0.00054 | 0.02403 | 0.02872 | -0.00563 | 0.00309 | 0.05821 | 0.04104 | -0.00031 | -0.00628 | 0.00062 | -0.23491 | 0.20152 | 0.01012 | -0.0071 | -0.02119 | -0.04389 | 0.07544 | -0.06647
[RO-RS] [OPP] TIE 400 kV Portile de Fier-Djerdap | N-1 OHL 220 kV Resita-Timisoara 1&2 | 0.0563 | 0.00094 | 0.03931 | 0 | -0.02341 | 0.00078 | -0.00211 | -0.00095 | 0.00058 | 0.0005 | 0.02685 | 0.02736 | -0.00532 | 0.00291 | 0.05686 | 0.04352 | -0.00029 | -0.00591 | 0.00058 | -0.21832 | 0.19776 | 0.00948 | -0.00665 | -0.01723 | -0.04131 | 0.0764 | -0.0628
[RO-RS] [OPP] TIE 400 kV Portile de Fier-Djerdap | N-1 TRA 400/220 kV AT3 Arad | 0.06072 | 0.00095 | 0.04238 | 0 | -0.01956 | 0.00083 | -0.00229 | -0.00101 | 0.00062 | 0.00054 | 0.03116 | 0.02943 | -0.00603 | 0.00312 | 0.06103 | 0.04803 | -0.00031 | -0.00623 | 0.00062 | -0.21384 | 0.20507 | 0.01014 | -0.00725 | -0.01344 | -0.04231 | 0.08117 | -0.06267
[RO-RS] [OPP] TIE 400 kV Portile de Fier-Djerdap | N-1 TIE 400 kV Resita-Pancevo c2 | 0.05934 | 0.00109 | 0.04718 | 1e-05 | -0.02697 | 0.00093 | -0.00257 | -0.00113 | 0.0007 | 0.0006 | 0.0264 | 0.03236 | -0.00683 | 0.00349 | 0.06426 | 0.0439 | -0.00035 | -0.00698 | 0.00069 | -0.22926 | 0.21321 | 0.01145 | -0.0082 | -0.02035 | -0.04707 | 0.07995 | -0.06929
[RO-RS] [OPP] TIE 400 kV Portile de Fier-Djerdap | N-1 TIE 400 kV Resita-Pancevo c1 | 0.05934 | 0.00109 | 0.04718 | 1e-05 | -0.02697 | 0.00093 | -0.00257 | -0.00113 | 0.0007 | 0.0006 | 0.0264 | 0.03236 | -0.00683 | 0.00349 | 0.06426 | 0.0439 | -0.00035 | -0.00698 | 0.00069 | -0.22925 | 0.21321 | 0.01145 | -0.0082 | -0.02035 | -0.04707 | 0.07995 | -0.06929
[RO-RS] [OPP] TIE 400 kV Portile de Fier-Djerdap | N-1 OHL 400 kV Sofia Zapad -Nis | 0.06528 | 0.00117 | 0.05087 | 1e-05 | -0.0671 | 0.001 | -0.00273 | -0.00122 | 0.00075 | 0.00065 | 0.01195 | 0.0352 | -0.00709 | 0.00374 | 0.07284 | 0.03779 | -0.00037 | -0.00753 | 0.00074 | -0.22417 | 0.21545 | 0.01219 | -0.00862 | -0.05001 | -0.05196 | 0.09846 | -0.07865
[RO-RO] [OPP] OHL 400 kV Portile de Fier-Resita | BC | -0.0416 | 0.00098 | 0.0093 | 0 | -0.07925 | 0.0003 | -0.00057 | -0.0004 | 0.00022 | 0.00019 | -0.06385 | 0.00441 | 0.00072 | 0.00103 | -0.00911 | -0.06073 | -0.00012 | -0.00299 | 0.00022 | -0.10987 | 0.00208 | 0.00418 | -0.00202 | -0.07554 | -0.02856 | -0.04268 | -0.0499
[RO-RO] [OPP] OHL 400 kV Portile de Fier-Resita | N-1 TIE 400 kV Resita-Pancevo c2 | -0.03789 | 0.00081 | 0.00513 | 0 | -0.06853 | 0.00021 | -0.00032 | -0.00028 | 0.00015 | 0.00013 | -0.05616 | 0.00194 | 0.00122 | 0.00068 | -0.01093 | -0.05374 | -8e-05 | -0.00222 | 0.00015 | -0.08939 | -0.00421 | 0.00292 | -0.00118 | -0.06543 | -0.02295 | -0.03905 | -0.04149
[RO-UA] [OPP] TIE 400 kV Isaccea-Vulcanesti | N-1 TIE 400 kV Resita-Pancevo c2 | -0.10746 | -0.00483 | -0.05869 | 0 | -0.15001 | -0.00164 | 0.00251 | 0.00216 | -0.00119 | -0.00103 | -0.13009 | -0.04346 | -0.00708 | -0.00562 | -0.08301 | -0.12399 | 0.00063 | 0.01684 | -0.00118 | -0.12315 | -0.0899 | -0.01932 | 0.00546 | -0.15277 | 0.19535 | -0.10748 | 0.42575
[RO-HU] [OPP] TIE 400 kV Arad-Sandorfalva | BC | -0.04074 | 0.00346 | 0.00129 | 0 | -0.07246 | 0.00063 | -0.00084 | -0.00089 | 0.00044 | 0.00038 | -0.05826 | 0.00246 | 0.01309 | 0.00192 | -0.01958 | -0.05477 | -0.00025 | -0.00729 | 0.00044 | -0.10196 | -0.02692 | 0.00864 | -0.00602 | -0.07061 | -0.06368 | -0.0411 | -0.07593
[RO-HU] [OPP] TIE 400 kV Arad-Sandorfalva | N-1 TIE 400 kV Nadab-Bekescsaba | -0.09013 | 0.00449 | -0.02297 | 0 | -0.13785 | 0.00035 | 0.00095 | -0.00062 | 0.00021 | 0.00018 | -0.11687 | -0.01402 | 0.02379 | 0.0006 | -0.05731 | -0.1119 | -0.00015 | -0.00742 | 0.00021 | -0.18492 | -0.07442 | 0.00473 | 0.00134 | -0.13484 | -0.09528 | -0.09152 | -0.12432
[RO-HU] [OPP] TIE 400 kV Arad-Sandorfalva | N-1 TIE 400 kV Rosiori-Mukacevo | -0.06052 | 0.00256 | -0.01199 | 0 | -0.09569 | 0.00027 | -2e-05 | -0.00042 | 0.00017 | 0.00015 | -0.08015 | -0.00724 | 0.0125 | 0.00063 | -0.03652 | -0.07645 | -0.00011 | -0.00407 | 0.00017 | -0.13103 | -0.04738 | 0.0041 | -0.00293 | -0.09334 | -0.04252 | -0.06133 | -0.07162
[RO-HU] [OPP] TIE 400 kV Arad-Sandorfalva | N-1 TIE 400 kV Portile de Fier-Djerdap | -0.03705 | 0.00351 | 0.00385 | 0 | -0.07348 | 0.00068 | -0.00098 | -0.00095 | 0.00048 | 0.00041 | -0.05629 | 0.00424 | 0.01271 | 0.00211 | -0.01589 | -0.05181 | -0.00027 | -0.00766 | 0.00047 | -0.11437 | -0.0147 | 0.00925 | -0.00646 | -0.07127 | -0.06615 | -0.0362 | -0.07956
[RO-HU] [OPP] TIE 400 kV Arad-Sandorfalva | N-1 OHL 400 kV Iernut-Sibiu Sud | -0.04137 | 0.00345 | 0.00097 | 0 | -0.07329 | 0.00063 | -0.00082 | -0.00088 | 0.00044 | 0.00038 | -0.059 | 0.00224 | 0.01313 | 0.00189 | -0.02006 | -0.05549 | -0.00025 | -0.00724 | 0.00043 | -0.10288 | -0.02747 | 0.00856 | -0.00595 | -0.07142 | -0.06351 | -0.04174 | -0.07615
[RO-HU] [OPP] TIE 400 kV Arad-Sandorfalva | N-1 TIE 400 kV Resita-Pancevo c2 | -0.04124 | 0.00348 | 0.00186 | 0 | -0.07391 | 0.00065 | -0.00088 | -0.0009 | 0.00045 | 0.00039 | -0.05929 | 0.0028 | 0.01302 | 0.00197 | -0.01933 | -0.05571 | -0.00026 | -0.00739 | 0.00045 | -0.10472 | -0.02607 | 0.00881 | -0.00613 | -0.07197 | -0.06444 | -0.04159 | -0.07706
[RO-HU] [OPP] TIE 400 kV Arad-Sandorfalva | N-1 TIE 400 kV Resita-Pancevo c1 | -0.04124 | 0.00348 | 0.00186 | 0 | -0.07391 | 0.00065 | -0.00088 | -0.0009 | 0.00045 | 0.00039 | -0.05929 | 0.0028 | 0.01302 | 0.00197 | -0.01933 | -0.05571 | -0.00026 | -0.00739 | 0.00045 | -0.10472 | -0.02607 | 0.00881 | -0.00613 | -0.07197 | -0.06444 | -0.04159 | -0.07706
[RO-HU] [OPP] TIE 400 kV Nadab-Bekescsaba | BC | -0.08521 | 0.00179 | -0.04186 | -1e-05 | -0.11284 | -0.00049 | 0.0031 | 0.00046 | -0.0004 | -0.00034 | -0.10113 | -0.02844 | 0.01848 | -0.00227 | -0.0651 | -0.09857 | 0.00017 | -0.00023 | -0.0004 | -0.14314 | -0.08196 | -0.00675 | 0.0127 | -0.11083 | -0.05452 | -0.08699 | -0.08349
[RO-HU] [OPP] TIE 400 kV Nadab-Bekescsaba | N-1 TIE 400 kV Arad-Sandorfalva | -0.11089 | 0.00397 | -0.04104 | -1e-05 | -0.1585 | -9e-05 | 0.00256 | -0.0001 | -0.00012 | -0.0001 | -0.13785 | -0.02688 | 0.02672 | -0.00106 | -0.07744 | -0.13308 | 1e-05 | -0.00482 | -0.00012 | -0.20739 | -0.09892 | -0.0013 | 0.00891 | -0.15533 | -0.09465 | -0.1129 | -0.13134
[RO-HU] [OPP] TIE 400 kV Nadab-Bekescsaba | N-1 TIE 400 kV Rosiori-Mukacevo | -0.1245 | -1e-05 | -0.06825 | -1e-05 | -0.15899 | -0.00121 | 0.00472 | 0.00138 | -0.00093 | -0.0008 | -0.14461 | -0.04772 | 0.01732 | -0.00482 | -0.09874 | -0.14164 | 0.00044 | 0.00615 | -0.00092 | -0.20088 | -0.1226 | -0.01575 | 0.01885 | -0.15598 | -0.01249 | -0.12717 | -0.07495
[RO-HU] [OPP] TIE 400 kV Nadab-Bekescsaba | N-1 TIE 400 kV Portile de Fier-Djerdap | -0.08227 | 0.00183 | -0.03982 | -1e-05 | -0.11365 | -0.00045 | 0.00299 | 0.00041 | -0.00037 | -0.00032 | -0.09957 | -0.02702 | 0.01818 | -0.00212 | -0.06216 | -0.09621 | 0.00015 | -0.00053 | -0.00037 | -0.15303 | -0.07221 | -0.00626 | 0.01235 | -0.11136 | -0.05649 | -0.08308 | -0.08639
[RO-HU] [OPP] TIE 400 kV Nadab-Bekescsaba | N-1 OHL 400 kV Iernut-Sibiu Sud | -0.08286 | 0.00181 | -0.04065 | -1e-05 | -0.10969 | -0.00046 | 0.00302 | 0.00043 | -0.00038 | -0.00033 | -0.09833 | -0.02757 | 0.0183 | -0.00218 | -0.0633 | -0.09584 | 0.00016 | -0.00041 | -0.00038 | -0.13965 | -0.07988 | -0.00644 | 0.01244 | -0.10778 | -0.05518 | -0.08461 | -0.08266
[RO-HU] [OPP] TIE 400 kV Nadab-Bekescsaba | N-1 TIE 400 kV Resita-Pancevo c2 | -0.08559 | 0.0018 | -0.04143 | -1e-05 | -0.11394 | -0.00048 | 0.00307 | 0.00045 | -0.00039 | -0.00034 | -0.10192 | -0.02818 | 0.01843 | -0.00224 | -0.06492 | -0.09929 | 0.00016 | -0.00031 | -0.00039 | -0.14524 | -0.08131 | -0.00662 | 0.01262 | -0.11187 | -0.05509 | -0.08737 | -0.08436
[RO-HU] [OPP] TIE 400 kV Nadab-Bekescsaba | N-1 TIE 400 kV Resita-Pancevo c1 | -0.08559 | 0.0018 | -0.04143 | -1e-05 | -0.11394 | -0.00048 | 0.00307 | 0.00045 | -0.00039 | -0.00034 | -0.10192 | -0.02818 | 0.01843 | -0.00224 | -0.06492 | -0.09929 | 0.00016 | -0.00031 | -0.00039 | -0.14524 | -0.08131 | -0.00662 | 0.01262 | -0.11187 | -0.05509 | -0.08737 | -0.08436
[RO-UA] [OPP]TIE 400 kV Rosiori-Mukacevo | BC | -0.09654 | -0.0044 | -0.06485 | -1e-05 | -0.11341 | -0.00177 | 0.004 | 0.00227 | -0.0013 | -0.00113 | -0.10684 | -0.04737 | -0.00284 | -0.00627 | -0.08266 | -0.10584 | 0.00068 | 0.01568 | -0.00129 | -0.14189 | -0.09988 | -0.02214 | 0.0151 | -0.11094 | 0.10327 | -0.09873 | 0.021
[RO-UA] [OPP]TIE 400 kV Rosiori-Mukacevo | N-1 TIE 400 kV Arad-Sandorfalva | -0.10132 | -0.00399 | -0.06469 | -1e-05 | -0.12192 | -0.0017 | 0.0039 | 0.00216 | -0.00125 | -0.00108 | -0.11367 | -0.04708 | -0.0013 | -0.00604 | -0.08496 | -0.11227 | 0.00065 | 0.01483 | -0.00124 | -0.15386 | -0.10304 | -0.02112 | 0.01439 | -0.11923 | 0.0958 | -0.10356 | 0.01209
[RO-UA] [OPP]TIE 400 kV Rosiori-Mukacevo | N-1 TIE 400 kV Nadab-Bekescsaba | -0.11481 | -0.00402 | -0.07382 | -1e-05 | -0.13761 | -0.00188 | 0.00467 | 0.00237 | -0.00139 | -0.0012 | -0.12852 | -0.05347 | 0.00112 | -0.00676 | -0.09662 | -0.12697 | 0.00071 | 0.01563 | -0.00138 | -0.17258 | -0.11746 | -0.02358 | 0.01783 | -0.1347 | 0.09158 | -0.11739 | 0.0031
[RO-UA] [OPP]TIE 400 kV Rosiori-Mukacevo | N-1 TIE 400 kV Portile de Fier-Djerdap | -0.0948 | -0.00437 | -0.06364 | -1e-05 | -0.11389 | -0.00175 | 0.00394 | 0.00224 | -0.00129 | -0.00111 | -0.10591 | -0.04654 | -0.00302 | -0.00618 | -0.08093 | -0.10444 | 0.00067 | 0.01551 | -0.00128 | -0.14774 | -0.09412 | -0.02185 | 0.01489 | -0.11125 | 0.10211 | -0.09642 | 0.01929
[RO-UA] [OPP]TIE 400 kV Rosiori-Mukacevo | N-1 OHL 400 kV Mintia-Arad | -0.10175 | -0.00428 | -0.06676 | -1e-05 | -0.12108 | -0.00179 | 0.00411 | 0.00228 | -0.00131 | -0.00114 | -0.11341 | -0.04867 | -0.00191 | -0.00634 | -0.08624 | -0.11215 | 0.00068 | 0.01561 | -0.00131 | -0.15131 | -0.10404 | -0.0223 | 0.01546 | -0.11844 | 0.10067 | -0.10399 | 0.01586
[RO-UA] [OPP]TIE 400 kV Rosiori-Mukacevo | N-1 OHL 400 kV Sibiu Sud-Mintia | -0.10011 | -0.00431 | -0.06595 | -1e-05 | -0.11915 | -0.00178 | 0.00407 | 0.00227 | -0.00131 | -0.00113 | -0.11157 | -0.04813 | -0.00219 | -0.0063 | -0.08495 | -0.11031 | 0.00068 | 0.01558 | -0.0013 | -0.14735 | -0.10208 | -0.02218 | 0.01531 | -0.11657 | 0.101 | -0.10228 | 0.01666
[RO-UA] [OPP]TIE 400 kV Rosiori-Mukacevo | N-1 OHL 400 kV Arefu-Sibiu Sud | -0.08864 | -0.00439 | -0.06127 | -1e-05 | -0.10262 | -0.00171 | 0.0038 | 0.0022 | -0.00126 | -0.00109 | -0.09728 | -0.04485 | -0.00364 | -0.00603 | -0.0769 | -0.09645 | 0.00065 | 0.01532 | -0.00125 | -0.13502 | -0.09348 | -0.02139 | 0.01439 | -0.10088 | 0.1025 | -0.09071 | 0.023
[RO-UA] [OPP]TIE 400 kV Rosiori-Mukacevo | N-1 TIE 400 kV Resita-Pancevo c2 | -0.09672 | -0.00439 | -0.06464 | -1e-05 | -0.11393 | -0.00177 | 0.00399 | 0.00226 | -0.0013 | -0.00112 | -0.10721 | -0.04725 | -0.00286 | -0.00625 | -0.08258 | -0.10617 | 0.00068 | 0.01565 | -0.00129 | -0.14288 | -0.09958 | -0.02208 | 0.01506 | -0.11143 | 0.103 | -0.09891 | 0.0206
[RO-UA] [OPP]TIE 400 kV Rosiori-Mukacevo | N-1 OHL 400 kV Arefu-Tantareni | -0.09116 | -0.00438 | -0.06237 | -1e-05 | -0.10629 | -0.00173 | 0.00386 | 0.00222 | -0.00127 | -0.0011 | -0.10042 | -0.04561 | -0.00334 | -0.0061 | -0.0787 | -0.09947 | 0.00066 | 0.0154 | -0.00126 | -0.13863 | -0.09547 | -0.0216 | 0.01463 | -0.1045 | 0.10222 | -0.09325 | 0.02111
[RO-UA] [OPP]TIE 400 kV Rosiori-Mukacevo | N-1 TIE 400 kV Resita-Pancevo c1 | -0.09672 | -0.00439 | -0.06464 | -1e-05 | -0.11393 | -0.00177 | 0.00399 | 0.00226 | -0.0013 | -0.00112 | -0.10721 | -0.04725 | -0.00286 | -0.00625 | -0.08258 | -0.10617 | 0.00068 | 0.01565 | -0.00129 | -0.14288 | -0.09958 | -0.02208 | 0.01506 | -0.11143 | 0.103 | -0.09891 | 0.0206
[RO-RS] [OPP] TIE 400 kV Resita-Pancevo c2 | BC | -0.01304 | 0.00061 | 0.01464 | 0 | -0.03771 | 0.00033 | -0.00086 | -0.00042 | 0.00025 | 0.00021 | -0.02704 | 0.00869 | -0.00177 | 0.00122 | 0.00637 | -0.02461 | -0.00013 | -0.00271 | 0.00025 | -0.07206 | 0.02211 | 0.00443 | -0.00296 | -0.03557 | -0.01973 | -0.01278 | -0.0296
[RO-RS] [OPP] TIE 400 kV Resita-Pancevo c2 | N-1 TIE 400 kV Arad-Sandorfalva | -0.01481 | 0.00076 | 0.0147 | 0 | -0.04086 | 0.00036 | -0.0009 | -0.00046 | 0.00027 | 0.00023 | -0.02957 | 0.00879 | -0.0012 | 0.0013 | 0.00552 | -0.02699 | -0.00014 | -0.00302 | 0.00027 | -0.07649 | 0.02094 | 0.00481 | -0.00322 | -0.03864 | -0.02249 | -0.01456 | -0.0329
[RO-RS] [OPP] TIE 400 kV Resita-Pancevo c2 | N-1 TIE 400 kV Nadab-Bekescsaba | -0.01562 | 0.00066 | 0.01337 | 0 | -0.04114 | 0.00032 | -0.00077 | -0.0004 | 0.00024 | 0.0002 | -0.03011 | 0.00782 | -0.00121 | 0.00115 | 0.00439 | -0.0276 | -0.00012 | -0.00271 | 0.00023 | -0.07641 | 0.01962 | 0.00423 | -0.00258 | -0.03894 | -0.02138 | -0.01542 | -0.03214
[RO-RS] [OPP] TIE 400 kV Resita-Pancevo c2 | N-1 TIE 400 kV Portile de Fier-Djerdap | 0.002 | 0.00083 | 0.02506 | 0 | -0.04186 | 0.00054 | -0.00142 | -0.00066 | 0.0004 | 0.00035 | -0.01904 | 0.01592 | -0.0033 | 0.00198 | 0.0214 | -0.01257 | -0.0002 | -0.00421 | 0.0004 | -0.12263 | 0.0719 | 0.00691 | -0.00475 | -0.03827 | -0.02981 | 0.00719 | -0.0444
[RO-RS] [OPP] TIE 400 kV Resita-Pancevo c2 | N-1 OHL 400 kV Iernut-Sibiu Sud | -0.01482 | 0.00059 | 0.01372 | 0 | -0.0401 | 0.00032 | -0.00081 | -0.00039 | 0.00023 | 0.0002 | -0.02916 | 0.00803 | -0.00164 | 0.00115 | 0.005 | -0.02668 | -0.00012 | -0.00257 | 0.00023 | -0.07471 | 0.02053 | 0.0042 | -0.00276 | -0.03789 | -0.01923 | -0.01459 | -0.03023
[RO-RS] [OPP] TIE 400 kV Resita-Pancevo c2 | N-1 OHL 400 kV Mintia-Arad | -0.01564 | 0.00067 | 0.01368 | 0 | -0.04155 | 0.00033 | -0.00081 | -0.00041 | 0.00024 | 0.00021 | -0.03032 | 0.00804 | -0.0013 | 0.00118 | 0.00459 | -0.02777 | -0.00012 | -0.00274 | 0.00024 | -0.07677 | 0.02003 | 0.00435 | -0.00278 | -0.03932 | -0.02103 | -0.01541 | -0.03217
[RO-RS] [OPP] TIE 400 kV Resita-Pancevo c2 | N-1 OHL 220 kV Portile de Fier-Resita c2 | -0.01188 | 0.0006 | 0.01493 | 0 | -0.0361 | 0.00034 | -0.00088 | -0.00042 | 0.00025 | 0.00022 | -0.02559 | 0.00891 | -0.00188 | 0.00123 | 0.00706 | -0.02318 | -0.00013 | -0.00271 | 0.00025 | -0.0683 | 0.02305 | 0.00446 | -0.00301 | -0.03402 | -0.01944 | -0.01156 | -0.02885
[RO-RS] [OPP] TIE 400 kV Resita-Pancevo c2 | N-1 OHL 220 kV Portile de Fier-Resita c1 | -0.01188 | 0.0006 | 0.01493 | 0 | -0.0361 | 0.00034 | -0.00088 | -0.00042 | 0.00025 | 0.00022 | -0.02559 | 0.00891 | -0.00188 | 0.00123 | 0.00706 | -0.02318 | -0.00013 | -0.00271 | 0.00025 | -0.0683 | 0.02305 | 0.00446 | -0.00301 | -0.03402 | -0.01944 | -0.01156 | -0.02885
[RO-RS] [OPP] TIE 400 kV Resita-Pancevo c2 | N-1 OHL 220 kV Resita-Timisoara c2 | -0.01304 | 0.00061 | 0.01464 | 0 | -0.03771 | 0.00033 | -0.00086 | -0.00042 | 0.00025 | 0.00021 | -0.02704 | 0.00869 | -0.00177 | 0.00122 | 0.00637 | -0.02461 | -0.00013 | -0.00271 | 0.00025 | -0.07206 | 0.02211 | 0.00443 | -0.00296 | -0.03557 | -0.01973 | -0.01278 | -0.0296
[RO-RS] [OPP] TIE 400 kV Resita-Pancevo c2 | N-1 OHL 220 kV Resita-Timisoara c1 | -0.02127 | 0.00062 | 0.00932 | 0 | -0.0456 | 0.00025 | -0.00056 | -0.00032 | 0.00018 | 0.00016 | -0.03541 | 0.0051 | -0.0004 | 0.00087 | -0.00107 | -0.03324 | -9e-05 | -0.00222 | 0.00018 | -0.08179 | 0.00949 | 0.00336 | -0.00194 | -0.04332 | -0.01883 | -0.02158 | -0.03102
[RO-RS] [OPP] TIE 400 kV Resita-Pancevo c2 | N-1 TRA 400/220 kV AT3 Arad | -0.01492 | 0.00063 | 0.01364 | 0 | -0.03988 | 0.00032 | -0.0008 | -0.0004 | 0.00024 | 0.00021 | -0.02913 | 0.00801 | -0.00144 | 0.00116 | 0.00483 | -0.0267 | -0.00012 | -0.00266 | 0.00024 | -0.075 | 0.01974 | 0.00427 | -0.00277 | -0.0377 | -0.02002 | -0.01475 | -0.03053
[RO-RS] [OPP] TIE 400 kV Resita-Pancevo c2 | N-1 OHL 400 kV Djerdap - Drmno | -0.02172 | 0.00087 | 0.01869 | 0 | -0.05643 | 0.00044 | -0.0011 | -0.00055 | 0.00033 | 0.00028 | -0.04157 | 0.01092 | -0.00199 | 0.00159 | 0.00606 | -0.03825 | -0.00017 | -0.00365 | 0.00032 | -0.10142 | 0.0345 | 0.00587 | -0.00381 | -0.05336 | -0.02758 | -0.02159 | -0.04241
[RO-RS] [OPP] TIE 400 kV Resita-Pancevo c2 | N-1 OHL 400 kV Djerdap - Bor | -0.00194 | 0.0006 | 0.01787 | 0 | -0.03143 | 0.00038 | -0.00103 | -0.00048 | 0.00029 | 0.00025 | -0.01675 | 0.01119 | -0.00241 | 0.00142 | 0.01376 | -0.01276 | -0.00015 | -0.00302 | 0.00029 | -0.08346 | 0.0186 | 0.00499 | -0.00345 | -0.029 | -0.02112 | 0.00075 | -0.03107
[RO-RS] [OPP] TIE 400 kV Resita-Pancevo c2 | N-1 OHL 400 kV Novi Sad 3 – Srbobran | -0.00703 | 0.00054 | 0.0195 | 0 | -0.03257 | 0.0004 | -0.00112 | -0.00049 | 0.0003 | 0.00026 | -0.02132 | 0.01181 | -0.00329 | 0.0015 | 0.01244 | -0.01868 | -0.00015 | -0.00304 | 0.0003 | -0.06779 | 0.031 | 0.00529 | -0.00377 | -0.03044 | -0.01978 | -0.00638 | -0.02823
[RO-RS] [OPP] TIE 400 kV Resita-Pancevo c2 | N-1 OHL 400 kV Srbobran – Subotica 3 | -0.0063 | 0.00054 | 0.02032 | 0 | -0.03203 | 0.00041 | -0.00117 | -0.00051 | 0.00031 | 0.00027 | -0.02069 | 0.01234 | -0.00355 | 0.00155 | 0.01331 | -0.01801 | -0.00016 | -0.0031 | 0.00031 | -0.06737 | 0.03203 | 0.00545 | -0.00391 | -0.02989 | -0.01989 | -0.00562 | -0.02817
[RO-RS] [OPP] TIE 400 kV Resita-Pancevo c2 | N-1 TIE 400 kV Sandorfalva-Subotica 3 | -0.00158 | 0.00049 | 0.02536 | 0 | -0.02841 | 0.00049 | -0.00146 | -0.0006 | 0.00037 | 0.00032 | -0.01647 | 0.01559 | -0.00517 | 0.00187 | 0.0185 | -0.01361 | -0.00018 | -0.00352 | 0.00037 | -0.06461 | 0.03869 | 0.00648 | -0.00482 | -0.02624 | -0.02054 | -0.00068 | -0.0277
[RO-RS] [OPP] TIE 400 kV Resita-Pancevo c2 | N-1 OHL 400 kV Bor 2 – Nis 2 | -0.00413 | 0.0006 | 0.0169 | 0 | -0.03271 | 0.00037 | -0.00097 | -0.00046 | 0.00027 | 0.00024 | -0.0187 | 0.01049 | -0.00224 | 0.00135 | 0.01201 | -0.01499 | -0.00014 | -0.00291 | 0.00027 | -0.07897 | 0.0161 | 0.0048 | -0.00329 | -0.03025 | -0.0205 | -0.00186 | -0.03029
[RO-RS] [OPP] TIE 400 kV Resita-Pancevo c2 | N-1 OHL 400 kV Portile de Fier-Resita | 0.00106 | 0.00028 | 0.01149 | 0 | -0.01085 | 0.00023 | -0.00067 | -0.00028 | 0.00017 | 0.00015 | -0.0054 | 0.00719 | -0.00201 | 0.00087 | 0.00946 | -0.00403 | -9e-05 | -0.00169 | 0.00017 | -0.03482 | 0.02141 | 0.00302 | -0.00228 | -0.00997 | -0.01005 | 0.00169 | -0.01269
[RO-RS] [OPP] TIE 400 kV Resita-Pancevo c2 | N-1 OHL 400 kV Paks -Sandorfalva | -0.01433 | 0.0007 | 0.01399 | 0 | -0.03925 | 0.00034 | -0.00085 | -0.00043 | 0.00025 | 0.00022 | -0.02849 | 0.00833 | -0.00148 | 0.00123 | 0.00531 | -0.02605 | -0.00013 | -0.00282 | 0.00025 | -0.07378 | 0.02057 | 0.00452 | -0.00306 | -0.03709 | -0.02082 | -0.01413 | -0.0309
[RO-RS] [OPP] TIE 400 kV Resita-Pancevo c2 | N-1 TIE 400 kV Resita-Pancevo c1 | -0.02088 | 0.00098 | 0.02345 | 0 | -0.0604 | 0.00054 | -0.00138 | -0.00067 | 0.0004 | 0.00034 | -0.04331 | 0.01391 | -0.00283 | 0.00195 | 0.01021 | -0.03942 | -0.0002 | -0.00434 | 0.0004 | -0.11542 | 0.03542 | 0.0071 | -0.00474 | -0.05698 | -0.0316 | -0.02047 | -0.04741
[RO-RS] [OPP] TIE 400 kV Resita-Pancevo c1 | BC | -0.01304 | 0.00061 | 0.01464 | 0 | -0.03771 | 0.00033 | -0.00086 | -0.00042 | 0.00025 | 0.00021 | -0.02704 | 0.00869 | -0.00177 | 0.00122 | 0.00637 | -0.02461 | -0.00013 | -0.00271 | 0.00025 | -0.07206 | 0.02211 | 0.00443 | -0.00296 | -0.03557 | -0.01973 | -0.01278 | -0.0296
[RO-RS] [OPP] TIE 400 kV Resita-Pancevo c1 | N-1 TIE 400 kV Arad-Sandorfalva | -0.0148 | 0.00076 | 0.01469 | 0 | -0.04086 | 0.00036 | -0.0009 | -0.00046 | 0.00027 | 0.00023 | -0.02956 | 0.00879 | -0.0012 | 0.0013 | 0.00552 | -0.02699 | -0.00014 | -0.00302 | 0.00027 | -0.07649 | 0.02094 | 0.00481 | -0.00322 | -0.03864 | -0.02249 | -0.01456 | -0.0329
[RO-RS] [OPP] TIE 400 kV Resita-Pancevo c1 | N-1 TIE 400 kV Nadab-Bekescsaba | -0.01562 | 0.00066 | 0.01337 | 0 | -0.04114 | 0.00032 | -0.00077 | -0.0004 | 0.00024 | 0.0002 | -0.03011 | 0.00782 | -0.00121 | 0.00115 | 0.00439 | -0.0276 | -0.00012 | -0.00271 | 0.00023 | -0.07641 | 0.01962 | 0.00423 | -0.00258 | -0.03894 | -0.02138 | -0.01542 | -0.03214
[RO-RS] [OPP] TIE 400 kV Resita-Pancevo c1 | N-1 TIE 400 kV Portile de Fier-Djerdap | 0.002 | 0.00083 | 0.02506 | 0 | -0.04186 | 0.00054 | -0.00142 | -0.00066 | 0.0004 | 0.00035 | -0.01904 | 0.01592 | -0.0033 | 0.00198 | 0.0214 | -0.01257 | -0.0002 | -0.00421 | 0.0004 | -0.12262 | 0.0719 | 0.00691 | -0.00475 | -0.03827 | -0.02981 | 0.00719 | -0.0444
[RO-RS] [OPP] TIE 400 kV Resita-Pancevo c1 | N-1 OHL 400 kV Iernut-Sibiu Sud | -0.01482 | 0.00059 | 0.01372 | 0 | -0.0401 | 0.00032 | -0.00081 | -0.00039 | 0.00023 | 0.0002 | -0.02916 | 0.00803 | -0.00164 | 0.00115 | 0.005 | -0.02668 | -0.00012 | -0.00257 | 0.00023 | -0.07471 | 0.02053 | 0.0042 | -0.00276 | -0.03789 | -0.01923 | -0.01459 | -0.03023
[RO-RS] [OPP] TIE 400 kV Resita-Pancevo c1 | N-1 OHL 400 kV Mintia-Arad | -0.01564 | 0.00067 | 0.01368 | 0 | -0.04155 | 0.00033 | -0.00081 | -0.00041 | 0.00024 | 0.00021 | -0.03032 | 0.00804 | -0.0013 | 0.00118 | 0.00459 | -0.02777 | -0.00012 | -0.00274 | 0.00024 | -0.07677 | 0.02003 | 0.00435 | -0.00278 | -0.03932 | -0.02103 | -0.01541 | -0.03217
[RO-RS] [OPP] TIE 400 kV Resita-Pancevo c1 | N-1 OHL 220 kV Portile de Fier-Resita c2 | -0.01188 | 0.0006 | 0.01493 | 0 | -0.0361 | 0.00034 | -0.00088 | -0.00042 | 0.00025 | 0.00022 | -0.02559 | 0.00891 | -0.00188 | 0.00123 | 0.00706 | -0.02318 | -0.00013 | -0.00271 | 0.00025 | -0.0683 | 0.02305 | 0.00446 | -0.00301 | -0.03402 | -0.01943 | -0.01156 | -0.02885
[RO-RS] [OPP] TIE 400 kV Resita-Pancevo c1 | N-1 OHL 220 kV Portile de Fier-Resita c1 | -0.01188 | 0.0006 | 0.01493 | 0 | -0.0361 | 0.00034 | -0.00088 | -0.00042 | 0.00025 | 0.00022 | -0.02559 | 0.00891 | -0.00188 | 0.00123 | 0.00706 | -0.02318 | -0.00013 | -0.00271 | 0.00025 | -0.0683 | 0.02305 | 0.00446 | -0.00301 | -0.03402 | -0.01943 | -0.01156 | -0.02885
[RO-RS] [OPP] TIE 400 kV Resita-Pancevo c1 | N-1 OHL 220 kV Resita-Timisoara c2 | -0.01304 | 0.00061 | 0.01464 | 0 | -0.03771 | 0.00033 | -0.00086 | -0.00042 | 0.00025 | 0.00021 | -0.02704 | 0.00869 | -0.00177 | 0.00122 | 0.00637 | -0.02461 | -0.00013 | -0.00271 | 0.00025 | -0.07206 | 0.02211 | 0.00443 | -0.00296 | -0.03557 | -0.01973 | -0.01278 | -0.0296
[RO-RS] [OPP] TIE 400 kV Resita-Pancevo c1 | N-1 OHL 220 kV Resita-Timisoara c1 | -0.02127 | 0.00062 | 0.00932 | 0 | -0.0456 | 0.00025 | -0.00056 | -0.00032 | 0.00018 | 0.00016 | -0.03541 | 0.0051 | -0.0004 | 0.00087 | -0.00107 | -0.03324 | -9e-05 | -0.00222 | 0.00018 | -0.08179 | 0.00949 | 0.00336 | -0.00194 | -0.04332 | -0.01883 | -0.02158 | -0.03102
[RO-RS] [OPP] TIE 400 kV Resita-Pancevo c1 | N-1 TRA 400/220 kV AT3 Arad | -0.01492 | 0.00063 | 0.01364 | 0 | -0.03988 | 0.00032 | -0.0008 | -0.0004 | 0.00024 | 0.00021 | -0.02913 | 0.00801 | -0.00144 | 0.00116 | 0.00483 | -0.0267 | -0.00012 | -0.00266 | 0.00024 | -0.075 | 0.01974 | 0.00427 | -0.00277 | -0.03769 | -0.02002 | -0.01475 | -0.03053
[RO-RS] [OPP] TIE 400 kV Resita-Pancevo c1 | N-1 OHL 400 kV Djerdap - Drmno | -0.02172 | 0.00087 | 0.01869 | 0 | -0.05643 | 0.00044 | -0.0011 | -0.00055 | 0.00033 | 0.00028 | -0.04157 | 0.01092 | -0.00199 | 0.00159 | 0.00606 | -0.03825 | -0.00017 | -0.00365 | 0.00032 | -0.10142 | 0.0345 | 0.00587 | -0.00381 | -0.05335 | -0.02758 | -0.02159 | -0.04241
[RO-RS] [OPP] TIE 400 kV Resita-Pancevo c1 | N-1 OHL 400 kV Djerdap - Bor | -0.00194 | 0.0006 | 0.01787 | 0 | -0.03143 | 0.00038 | -0.00103 | -0.00048 | 0.00029 | 0.00025 | -0.01675 | 0.01119 | -0.00241 | 0.00142 | 0.01376 | -0.01276 | -0.00015 | -0.00302 | 0.00029 | -0.08346 | 0.0186 | 0.00499 | -0.00345 | -0.029 | -0.02112 | 0.00075 | -0.03107
[RO-RS] [OPP] TIE 400 kV Resita-Pancevo c1 | N-1 OHL 400 kV Novi Sad 3 – Srbobran | -0.00703 | 0.00054 | 0.0195 | 0 | -0.03257 | 0.0004 | -0.00112 | -0.00049 | 0.0003 | 0.00026 | -0.02132 | 0.01181 | -0.00329 | 0.0015 | 0.01244 | -0.01868 | -0.00015 | -0.00304 | 0.0003 | -0.06779 | 0.03099 | 0.00529 | -0.00377 | -0.03043 | -0.01978 | -0.00638 | -0.02823
[RO-RS] [OPP] TIE 400 kV Resita-Pancevo c1 | N-1 OHL 400 kV Srbobran – Subotica 3 | -0.0063 | 0.00054 | 0.02032 | 0 | -0.03203 | 0.00041 | -0.00117 | -0.00051 | 0.00031 | 0.00027 | -0.02068 | 0.01234 | -0.00355 | 0.00155 | 0.01331 | -0.01801 | -0.00016 | -0.0031 | 0.00031 | -0.06737 | 0.03203 | 0.00545 | -0.00391 | -0.02989 | -0.01989 | -0.00562 | -0.02817
[RO-RS] [OPP] TIE 400 kV Resita-Pancevo c1 | N-1 TIE 400 kV Sandorfalva-Subotica 3 | -0.00158 | 0.00049 | 0.02536 | 0 | -0.02841 | 0.00049 | -0.00146 | -0.0006 | 0.00037 | 0.00032 | -0.01647 | 0.01559 | -0.00517 | 0.00187 | 0.0185 | -0.0136 | -0.00018 | -0.00352 | 0.00037 | -0.06461 | 0.03869 | 0.00648 | -0.00482 | -0.02624 | -0.02054 | -0.00068 | -0.0277
[RO-RS] [OPP] TIE 400 kV Resita-Pancevo c1 | N-1 OHL 400 kV Bor 2 – Nis 2 | -0.00413 | 0.0006 | 0.0169 | 0 | -0.03271 | 0.00037 | -0.00097 | -0.00046 | 0.00027 | 0.00024 | -0.0187 | 0.01049 | -0.00224 | 0.00135 | 0.01201 | -0.01499 | -0.00014 | -0.00291 | 0.00027 | -0.07897 | 0.0161 | 0.0048 | -0.00329 | -0.03025 | -0.0205 | -0.00186 | -0.03029
[RO-RS] [OPP] TIE 400 kV Resita-Pancevo c1 | N-1 OHL 400 kV Portile de Fier-Resita | 0.00106 | 0.00028 | 0.01149 | 0 | -0.01085 | 0.00023 | -0.00067 | -0.00028 | 0.00017 | 0.00015 | -0.0054 | 0.00719 | -0.00201 | 0.00087 | 0.00946 | -0.00403 | -9e-05 | -0.00169 | 0.00017 | -0.03482 | 0.02141 | 0.00301 | -0.00228 | -0.00997 | -0.01005 | 0.00169 | -0.01269
[RO-RS] [OPP] TIE 400 kV Resita-Pancevo c1 | N-1 OHL 400 kV Paks -Sandorfalva | -0.01433 | 0.0007 | 0.01399 | 0 | -0.03925 | 0.00034 | -0.00085 | -0.00043 | 0.00025 | 0.00022 | -0.02849 | 0.00833 | -0.00148 | 0.00123 | 0.00531 | -0.02605 | -0.00013 | -0.00282 | 0.00025 | -0.07378 | 0.02057 | 0.00452 | -0.00306 | -0.03709 | -0.02082 | -0.01413 | -0.0309
[RO-RS] [OPP] TIE 400 kV Resita-Pancevo c1 | N-1 TIE 400 kV Resita-Pancevo c2 | -0.02088 | 0.00098 | 0.02345 | 0 | -0.0604 | 0.00054 | -0.00138 | -0.00067 | 0.0004 | 0.00034 | -0.04331 | 0.01391 | -0.00283 | 0.00195 | 0.01021 | -0.03942 | -0.0002 | -0.00434 | 0.0004 | -0.11542 | 0.03542 | 0.0071 | -0.00474 | -0.05698 | -0.0316 | -0.02046 | -0.04741
[RO-BG] [OPP] TIE 400 kV DOBRUDJA- MEDGIDIA SUD | BC | 0.06555 | 0.00096 | 0.02415 | 0 | 0.12602 | 0.00053 | -0.00119 | -0.00067 | 0.00039 | 0.00034 | 0.09452 | 0.01808 | -0.00127 | 0.00193 | 0.04151 | 0.08218 | -0.0002 | -0.00458 | 0.00039 | -0.00372 | 0.02406 | 0.00624 | -0.00331 | 0.14028 | -0.04258 | 0.06108 | -0.08276
[RO-BG] [OPP] TIE 400 kV DOBRUDJA- MEDGIDIA SUD | N-1 OHL 400 kV Isaccea - Stupina | 0.06363 | 0.00091 | 0.02329 | 0 | 0.12285 | 0.00051 | -0.00115 | -0.00064 | 0.00038 | 0.00033 | 0.09198 | 0.01744 | -0.00129 | 0.00186 | 0.04017 | 0.07987 | -0.00019 | -0.00438 | 0.00038 | -0.00476 | 0.02289 | 0.00598 | -0.0032 | 0.13687 | -0.04047 | 0.05922 | -0.07841
[RO-BG] [OPP] TIE 400 kV DOBRUDJA- MEDGIDIA SUD | N-1 TIE 400 kV MEDGIDIA SUD - VARNA | 0.11266 | 0.00164 | 0.04152 | 0 | 0.21643 | 0.00091 | -0.00204 | -0.00115 | 0.00068 | 0.00059 | 0.16248 | 0.03108 | -0.00218 | 0.00332 | 0.07136 | 0.14125 | -0.00035 | -0.00788 | 0.00067 | -0.0064 | 0.04136 | 0.01072 | -0.00568 | 0.24115 | -0.07318 | 0.10498 | -0.14225
[RO-BG] [OPP] TIE 400 kV DOBRUDJA- MEDGIDIA SUD | N-1 OHL 400 kV Cernavoda - Pelicanu | 0.06482 | 0.00103 | 0.02456 | 0 | 0.12246 | 0.00055 | -0.0012 | -0.00069 | 0.00041 | 0.00035 | 0.09252 | 0.01835 | -0.00106 | 0.00199 | 0.04161 | 0.08086 | -0.00021 | -0.0048 | 0.0004 | 0.00104 | 0.02581 | 0.00645 | -0.00331 | 0.13577 | -0.04537 | 0.06069 | -0.08909
[RO-BG] [OPP] TIE 400 kV DOBRUDJA- MEDGIDIA SUD | N-1 OHL 400 kV Gura Ialomitei - Bucuresti Sud | 0.0657 | 0.00106 | 0.02504 | 0 | 0.12365 | 0.00056 | -0.00123 | -0.00071 | 0.00042 | 0.00036 | 0.09358 | 0.0187 | -0.00105 | 0.00203 | 0.04229 | 0.08187 | -0.00021 | -0.00491 | 0.00041 | 0.00201 | 0.02662 | 0.00659 | -0.00337 | 0.13698 | -0.0465 | 0.06158 | -0.09136
[RO-BG] [OPP] TIE 400 kV DOBRUDJA- MEDGIDIA SUD | N-1 OHL 400 kV Gutinas – Smardan | 0.06387 | 0.00105 | 0.02391 | 0 | 0.12207 | 0.00054 | -0.00116 | -0.00068 | 0.0004 | 0.00035 | 0.09177 | 0.01792 | -0.00082 | 0.00195 | 0.0407 | 0.07992 | -0.00021 | -0.00478 | 0.0004 | -0.00191 | 0.02396 | 0.00633 | -0.00314 | 0.13568 | -0.04613 | 0.0596 | -0.09194
[RO-BG] [OPP] TIE 400 kV DOBRUDJA- MEDGIDIA SUD | N-1 TIE 400 kV Resita-Pancevo c2 | 0.0655 | 0.00096 | 0.02421 | 0 | 0.12587 | 0.00053 | -0.00119 | -0.00067 | 0.0004 | 0.00034 | 0.09442 | 0.01811 | -0.00128 | 0.00194 | 0.04154 | 0.08208 | -0.0002 | -0.0046 | 0.00039 | -0.004 | 0.02415 | 0.00625 | -0.00332 | 0.14014 | -0.04265 | 0.06103 | -0.08287
[RO-BG] [OPP] TIE 400 kV DOBRUDJA- MEDGIDIA SUD | N-1 TIE 400 kV Resita-Pancevo c1 | 0.0655 | 0.00096 | 0.02421 | 0 | 0.12587 | 0.00053 | -0.00119 | -0.00067 | 0.0004 | 0.00034 | 0.09442 | 0.01811 | -0.00128 | 0.00194 | 0.04154 | 0.08208 | -0.0002 | -0.0046 | 0.00039 | -0.004 | 0.02415 | 0.00625 | -0.00332 | 0.14014 | -0.04265 | 0.06103 | -0.08287
[RO-BG] [OPP] TIE 400 kV MEDGIDIA SUD - VARNA | BC | 0.06777 | 0.00099 | 0.02497 | 0 | 0.13004 | 0.00055 | -0.00123 | -0.00069 | 0.00041 | 0.00035 | 0.09773 | 0.01869 | -0.00131 | 0.002 | 0.04292 | 0.08496 | -0.00021 | -0.00474 | 0.00041 | -0.00385 | 0.02488 | 0.00645 | -0.00342 | 0.14507 | -0.04402 | 0.06315 | -0.08556
[RO-BG] [OPP] TIE 400 kV MEDGIDIA SUD - VARNA | N-1 OHL 400 kV Isaccea - Rahman | 0.06594 | 0.00094 | 0.02415 | 0 | 0.12702 | 0.00053 | -0.00119 | -0.00067 | 0.00039 | 0.00034 | 0.09532 | 0.01808 | -0.00133 | 0.00193 | 0.04164 | 0.08277 | -0.0002 | -0.00455 | 0.00039 | -0.00483 | 0.02376 | 0.00621 | -0.00332 | 0.14183 | -0.04202 | 0.06138 | -0.08143
[RO-BG] [OPP] TIE 400 kV MEDGIDIA SUD - VARNA | N-1 TIE 400 kV DOBRUDJA- MEDGIDIA SUD | 0.1138 | 0.00166 | 0.04194 | 0 | 0.21854 | 0.00092 | -0.00207 | -0.00116 | 0.00068 | 0.00059 | 0.16412 | 0.03139 | -0.0022 | 0.00336 | 0.07208 | 0.14267 | -0.00035 | -0.00796 | 0.00068 | -0.00646 | 0.04177 | 0.01083 | -0.00574 | 0.24359 | -0.07392 | 0.10604 | -0.14368
[RO-BG] [OPP] TIE 400 kV MEDGIDIA SUD - VARNA | N-1 OHL 400 kV Cernavoda - Pelicanu | 0.06702 | 0.00107 | 0.0254 | 0 | 0.12635 | 0.00057 | -0.00124 | -0.00072 | 0.00042 | 0.00036 | 0.09567 | 0.01897 | -0.0011 | 0.00206 | 0.04302 | 0.0836 | -0.00022 | -0.00496 | 0.00042 | 0.00108 | 0.02669 | 0.00667 | -0.00343 | 0.14041 | -0.04691 | 0.06275 | -0.09211
[RO-BG] [OPP] TIE 400 kV MEDGIDIA SUD - VARNA | N-1 OHL 400 kV Gura Ialomitei - Bucuresti Sud | 0.06793 | 0.0011 | 0.02588 | 0 | 0.12759 | 0.00058 | -0.00127 | -0.00073 | 0.00043 | 0.00037 | 0.09675 | 0.01933 | -0.00109 | 0.0021 | 0.04373 | 0.08464 | -0.00022 | -0.00507 | 0.00043 | 0.00208 | 0.02752 | 0.00681 | -0.00349 | 0.14166 | -0.04807 | 0.06367 | -0.09446
[RO-BG] [OPP] TIE 400 kV MEDGIDIA SUD - VARNA | N-1 OHL 400 kV Gutinas – Smardan | 0.06604 | 0.00109 | 0.02472 | 0 | 0.12596 | 0.00056 | -0.0012 | -0.00071 | 0.00041 | 0.00036 | 0.09489 | 0.01853 | -0.00085 | 0.00202 | 0.04208 | 0.08263 | -0.00021 | -0.00494 | 0.00041 | -0.00197 | 0.02477 | 0.00655 | -0.00325 | 0.14032 | -0.0477 | 0.06161 | -0.09506
[RO-BG] [OPP] TIE 400 kV MEDGIDIA SUD - VARNA | N-1 OHL 400 kV Medgidia Sud - Stupina | 0.06579 | 0.00094 | 0.02407 | 0 | 0.12676 | 0.00053 | -0.00119 | -0.00066 | 0.00039 | 0.00034 | 0.09511 | 0.01803 | -0.00133 | 0.00192 | 0.04153 | 0.08258 | -0.0002 | -0.00453 | 0.00039 | -0.00492 | 0.02366 | 0.00619 | -0.00331 | 0.14155 | -0.04185 | 0.06123 | -0.08107
[RO-BG] [OPP] TIE 400 kV MEDGIDIA SUD - VARNA | N-1 OHL 400 kV Cernavodă - Medgidia Sud | 0.06193 | 0.00101 | 0.02362 | 0 | 0.11631 | 0.00053 | -0.00115 | -0.00067 | 0.00039 | 0.00034 | 0.08821 | 0.01764 | -0.00093 | 0.00192 | 0.03987 | 0.07716 | -0.0002 | -0.00466 | 0.00039 | 0.0021 | 0.02505 | 0.00623 | -0.00316 | 0.12914 | -0.04443 | 0.05804 | -0.08762
[RO-BG] [OPP] TIE 400 kV MEDGIDIA SUD - VARNA | N-1 TIE 400 kV Resita-Pancevo c2 | 0.06772 | 0.00099 | 0.02503 | 0 | 0.12989 | 0.00055 | -0.00123 | -0.00069 | 0.00041 | 0.00035 | 0.09763 | 0.01873 | -0.00132 | 0.002 | 0.04295 | 0.08486 | -0.00021 | -0.00475 | 0.00041 | -0.00413 | 0.02496 | 0.00646 | -0.00343 | 0.14493 | -0.0441 | 0.0631 | -0.08568
[RO-BG] [OPP] TIE 400 kV MEDGIDIA SUD - VARNA | N-1 TIE 400 kV Resita-Pancevo c1 | 0.06772 | 0.00099 | 0.02503 | 0 | 0.12989 | 0.00055 | -0.00123 | -0.00069 | 0.00041 | 0.00035 | 0.09763 | 0.01873 | -0.00132 | 0.002 | 0.04295 | 0.08486 | -0.00021 | -0.00475 | 0.00041 | -0.00413 | 0.02496 | 0.00646 | -0.00343 | 0.14493 | -0.0441 | 0.0631 | -0.08568
[RO-RO] [OPP] OHL 400 kV Arad-Nadab | N-1 TIE 400 kV Arad-Sandorfalva | -0.10235 | 0.00117 | -0.04849 | -1e-05 | -0.13452 | -0.00064 | 0.00297 | 0.00068 | -0.00051 | -0.00044 | -0.12125 | -0.03322 | 0.01674 | -0.00275 | -0.07767 | -0.11857 | 0.00023 | 0.002 | -0.0005 | -0.1687 | -0.10176 | -0.00808 | 0.01054 | -0.13155 | -0.02639 | -0.10491 | -0.07214
[RO-RO] [OPP] OHL 400 kV Arad-Nadab | N-1 TIE 400 kV Resita-Pancevo c2 | -0.07283 | -0.00135 | -0.04914 | -1e-05 | -0.08232 | -0.00109 | 0.00357 | 0.00132 | -0.00082 | -0.00071 | -0.07921 | -0.03484 | 0.00713 | -0.00413 | -0.06322 | -0.07903 | 0.00041 | 0.00728 | -0.00082 | -0.09563 | -0.08162 | -0.0143 | 0.01488 | -0.08066 | 0.01977 | -0.07512 | -0.01723
[RO-RO] [OPP] OHL 400 kV Mintia-Arad | BC | -0.07124 | 0.00159 | -0.02616 | 0 | -0.10489 | -0.00019 | 0.00149 | 0.00014 | -0.00017 | -0.00014 | -0.0899 | -0.01777 | 0.01275 | -0.00102 | -0.04885 | -0.08633 | 6e-05 | -0.00095 | -0.00016 | -0.12874 | -0.05686 | -0.00225 | 0.00484 | -0.10248 | -0.03565 | -0.07195 | -0.07038
[RO-RO] [OPP] OHL 400 kV Mintia-Arad | N-1 TIE 400 kV Rosiori-Mukacevo | -0.0789 | 0.00124 | -0.0313 | 0 | -0.11388 | -0.00033 | 0.00181 | 0.00032 | -0.00027 | -0.00023 | -0.09837 | -0.02152 | 0.01252 | -0.00152 | -0.0554 | -0.09472 | 0.00011 | 0.0003 | -0.00027 | -0.14 | -0.06478 | -0.00401 | 0.00604 | -0.11127 | -0.02746 | -0.07978 | -0.06872
[RO-RO] [OPP] OHL 400 kV Mintia-Arad | N-1 TIE 400 kV Portile de Fier-Djerdap | -0.0683 | 0.00163 | -0.02412 | 0 | -0.1057 | -0.00015 | 0.00138 | 9e-05 | -0.00014 | -0.00012 | -0.08833 | -0.01635 | 0.01245 | -0.00088 | -0.04591 | -0.08398 | 4e-05 | -0.00124 | -0.00013 | -0.13863 | -0.04713 | -0.00177 | 0.00449 | -0.103 | -0.03762 | -0.06805 | -0.07328
[RO-RO] [OPP] OHL 400 kV Mintia-Arad | N-1 OHL 400 kV Iernut-Sibiu Sud | -0.09191 | 0.00134 | -0.03681 | -1e-05 | -0.1325 | -0.0004 | 0.00214 | 0.0004 | -0.00033 | -0.00028 | -0.11449 | -0.02537 | 0.01427 | -0.00184 | -0.06467 | -0.11029 | 0.00014 | 0.00059 | -0.00033 | -0.15933 | -0.07511 | -0.00495 | 0.0072 | -0.1293 | -0.02983 | -0.09291 | -0.07771
[RO-RO] [OPP] OHL 400 kV Mintia-Arad | N-1 OHL 220 kV Portile de Fier-Resita 1&2 | -0.07216 | 0.0016 | -0.02639 | 0 | -0.10616 | -0.00019 | 0.00151 | 0.00014 | -0.00017 | -0.00014 | -0.09104 | -0.01794 | 0.01284 | -0.00104 | -0.04939 | -0.08746 | 6e-05 | -0.00095 | -0.00017 | -0.13171 | -0.0576 | -0.00228 | 0.00488 | -0.1037 | -0.03588 | -0.07291 | -0.07097
[RO-RO] [OPP] OHL 400 kV Mintia-Arad | N-1 OHL 220 kV Resita-Timisoara 1&2 | -0.07339 | 0.00159 | -0.02755 | 0 | -0.10694 | -0.00021 | 0.00157 | 0.00016 | -0.00018 | -0.00016 | -0.09208 | -0.0187 | 0.0131 | -0.00111 | -0.05079 | -0.08858 | 7e-05 | -0.00082 | -0.00018 | -0.13128 | -0.06015 | -0.00253 | 0.00511 | -0.1045 | -0.03541 | -0.07424 | -0.07075
[RO-RO] [OPP] OHL 400 kV Mintia-Arad | N-1 OHL 220 kV Urechesti-Targu Jiu Nord | -0.06438 | 0.00156 | -0.02296 | 0 | -0.096 | -0.00014 | 0.00131 | 8e-05 | -0.00013 | -0.00011 | -0.0818 | -0.01554 | 0.01187 | -0.00083 | -0.0437 | -0.07835 | 4e-05 | -0.00119 | -0.00013 | -0.12195 | -0.05013 | -0.00165 | 0.00421 | -0.09394 | -0.0354 | -0.06488 | -0.0674
[RO-RO] [OPP] OHL 400 kV Mintia-Arad | N-1 OHL 220 kV Paroseni-Targu Jiu Nord | -0.06438 | 0.00156 | -0.02296 | 0 | -0.096 | -0.00014 | 0.00131 | 8e-05 | -0.00013 | -0.00011 | -0.0818 | -0.01554 | 0.01187 | -0.00083 | -0.0437 | -0.07835 | 4e-05 | -0.00119 | -0.00013 | -0.12195 | -0.05013 | -0.00165 | 0.00421 | -0.09394 | -0.0354 | -0.06488 | -0.0674
[RO-RO] [OPP] OHL 400 kV Mintia-Arad | N-1 TRA 400/220 kV AT3 Arad | -0.07714 | 0.00165 | -0.0293 | 0 | -0.11169 | -0.00023 | 0.00167 | 0.00018 | -0.0002 | -0.00017 | -0.09644 | -0.01988 | 0.01378 | -0.0012 | -0.05367 | -0.09288 | 7e-05 | -0.00078 | -0.0002 | -0.13796 | -0.06428 | -0.00277 | 0.00543 | -0.10913 | -0.03656 | -0.07813 | -0.0733
[RO-RO] [OPP] OHL 400 kV Mintia-Arad | N-1 TIE 400 kV Resita-Pancevo c2 | -0.0715 | 0.0016 | -0.02586 | 0 | -0.10565 | -0.00018 | 0.00148 | 0.00013 | -0.00016 | -0.00014 | -0.09044 | -0.01759 | 0.01271 | -0.001 | -0.04872 | -0.08682 | 6e-05 | -0.001 | -0.00016 | -0.13019 | -0.05642 | -0.00216 | 0.00478 | -0.10319 | -0.03604 | -0.07221 | -0.07098
[RO-RO] [OPP] OHL 400 kV Mintia-Arad | N-1 TIE 400 kV Resita-Pancevo c1 | -0.0715 | 0.0016 | -0.02586 | 0 | -0.10565 | -0.00018 | 0.00148 | 0.00013 | -0.00016 | -0.00014 | -0.09044 | -0.01759 | 0.01271 | -0.001 | -0.04872 | -0.08682 | 6e-05 | -0.001 | -0.00016 | -0.13019 | -0.05642 | -0.00216 | 0.00478 | -0.10319 | -0.03604 | -0.07221 | -0.07098
[RO-RO] [OPP] OHL 400 kV Sibiu Sud-Mintia | N-1 TIE 400 kV Rosiori-Mukacevo | -0.06047 | 0.0011 | -0.02112 | 0 | -0.09412 | -0.00018 | 0.00124 | 0.00015 | -0.00015 | -0.00013 | -0.07853 | -0.01464 | 0.0095 | -0.00092 | -0.04005 | -0.07454 | 6e-05 | -0.0004 | -0.00015 | -0.09191 | -0.03995 | -0.0022 | 0.00418 | -0.09221 | -0.0269 | -0.06023 | -0.06379
[RO-RO] [OPP] OHL 400 kV Sibiu Sud-Mintia | N-1 OHL 400 kV Iernut-Sibiu Sud | -0.08667 | 0.00102 | -0.03357 | 0 | -0.13022 | -0.0004 | 0.00199 | 0.00041 | -0.00032 | -0.00028 | -0.11028 | -0.02346 | 0.01212 | -0.00179 | -0.0595 | -0.10534 | 0.00014 | 0.00095 | -0.00032 | -0.13077 | -0.06206 | -0.00495 | 0.00689 | -0.12722 | -0.02487 | -0.08675 | -0.07695
[RO-RO] [OPP] OHL 400 kV Sibiu Sud-Mintia | N-1 OHL 220 kV Portile de Fier-Resita 1&2 | -0.05543 | 0.00143 | -0.01701 | 0 | -0.08857 | -6e-05 | 0.00098 | 0 | -7e-05 | -6e-05 | -0.07321 | -0.01165 | 0.00987 | -0.0005 | -0.03528 | -0.06925 | 1e-05 | -0.0015 | -7e-05 | -0.08758 | -0.03434 | -0.00069 | 0.0032 | -0.08675 | -0.03459 | -0.05512 | -0.06638
[RO-RO] [OPP] OHL 400 kV Sibiu Sud-Mintia | N-1 TIE 400 kV Resita-Pancevo c2 | -0.05377 | 0.00142 | -0.0165 | 0 | -0.08637 | -6e-05 | 0.00095 | -1e-05 | -6e-05 | -5e-05 | -0.07118 | -0.01127 | 0.00969 | -0.00047 | -0.03421 | -0.06724 | 1e-05 | -0.00151 | -6e-05 | -0.08234 | -0.03282 | -0.00062 | 0.00311 | -0.08462 | -0.03425 | -0.05337 | -0.06542
[RO-RO] [OPP] OHL 400 kV Iernut-Sibiu Sud | N-1 TIE 400 kV Resita-Pancevo c2 | 0.07666 | 0.00089 | 0.03924 | 0 | 0.10267 | 0.0008 | -0.00239 | -0.00097 | 0.0006 | 0.00052 | 0.09137 | 0.02805 | -0.00561 | 0.00302 | 0.0585 | 0.08899 | -0.0003 | -0.00565 | 0.0006 | 0.11411 | 0.06727 | 0.00994 | -0.00869 | 0.09971 | -0.02127 | 0.07774 | 0.02748
[RO-RO] [OPP] OHL 400 kV Iernut-Sibiu Sud | N-1 TIE 400 kV Resita-Pancevo c1 | 0.07666 | 0.00089 | 0.03924 | 0 | 0.10267 | 0.0008 | -0.00239 | -0.00097 | 0.0006 | 0.00052 | 0.09137 | 0.02805 | -0.00561 | 0.00302 | 0.0585 | 0.08899 | -0.0003 | -0.00565 | 0.0006 | 0.11411 | 0.06727 | 0.00994 | -0.00869 | 0.09971 | -0.02127 | 0.07774 | 0.02748
[RO-RO] [OPP] OHL 400 kV Iernut-Gadalin | N-1 OHL 400 kV Mintia-Arad | -0.08646 | -0.00054 | -0.0427 | -1e-05 | -0.11766 | -0.0008 | 0.00259 | 0.00095 | -0.00061 | -0.00053 | -0.10396 | -0.0303 | 0.0079 | -0.00309 | -0.06522 | -0.10082 | 0.0003 | 0.00521 | -0.0006 | -0.13428 | -0.07566 | -0.00999 | 0.00936 | -0.11514 | 0.0125 | -0.08757 | -0.04423
[RO-RO] [OPP] OHL 400 kV Iernut-Gadalin | N-1 TIE 400 kV Resita-Pancevo c2 | -0.07076 | -0.00089 | -0.0367 | 0 | -0.09478 | -0.00076 | 0.00225 | 0.00092 | -0.00057 | -0.00049 | -0.08428 | -0.02624 | 0.00504 | -0.00285 | -0.05427 | -0.08191 | 0.00028 | 0.00539 | -0.00057 | -0.1065 | -0.06274 | -0.00943 | 0.00824 | -0.09277 | 0.02019 | -0.07172 | -0.02893
[RO-RO] [OPP] OHL 400 kV Iernut-Gadalin | N-1 TIE 400 kV Resita-Pancevo c1 | -0.07076 | -0.00089 | -0.0367 | 0 | -0.09478 | -0.00076 | 0.00225 | 0.00092 | -0.00057 | -0.00049 | -0.08428 | -0.02624 | 0.00504 | -0.00285 | -0.05427 | -0.08191 | 0.00028 | 0.00539 | -0.00057 | -0.1065 | -0.06274 | -0.00943 | 0.00824 | -0.09277 | 0.02019 | -0.07172 | -0.02893
[RO-RO] [OPP] OHL 400 kV Rosiori-Gadalin | N-1 OHL 400 kV Mintia-Arad | 0.08646 | 0.00054 | 0.0427 | 1e-05 | 0.11766 | 0.0008 | -0.00259 | -0.00095 | 0.00061 | 0.00053 | 0.10396 | 0.0303 | -0.0079 | 0.00309 | 0.06522 | 0.10082 | -0.0003 | -0.00521 | 0.0006 | 0.13428 | 0.07566 | 0.00999 | -0.00936 | 0.11514 | -0.0125 | 0.08757 | 0.04423
[RO-RO] [OPP] OHL 400 kV Rosiori-Gadalin | N-1 TIE 400 kV Resita-Pancevo c2 | 0.07076 | 0.00089 | 0.0367 | 0 | 0.09478 | 0.00076 | -0.00225 | -0.00092 | 0.00057 | 0.00049 | 0.08428 | 0.02624 | -0.00504 | 0.00285 | 0.05427 | 0.08191 | -0.00028 | -0.00539 | 0.00057 | 0.1065 | 0.06274 | 0.00943 | -0.00824 | 0.09277 | -0.02019 | 0.07172 | 0.02893
[RO-RO] [OPP] OHL 400 kV Rosiori-Gadalin | N-1 TIE 400 kV Resita-Pancevo c1 | 0.07076 | 0.00089 | 0.0367 | 0 | 0.09478 | 0.00076 | -0.00225 | -0.00092 | 0.00057 | 0.00049 | 0.08428 | 0.02624 | -0.00504 | 0.00285 | 0.05427 | 0.08191 | -0.00028 | -0.00539 | 0.00057 | 0.1065 | 0.06274 | 0.00943 | -0.00824 | 0.09277 | -0.02019 | 0.07172 | 0.02893
[RO-RO] [OPP] OHL 400 kV Arefu-Tantareni | BC | 0.06214 | 0.00023 | 0.02866 | 0 | 0.08236 | 0.00051 | -0.00163 | -0.0006 | 0.00039 | 0.00033 | 0.07414 | 0.02034 | -0.00575 | 0.00198 | 0.04578 | 0.07363 | -0.00019 | -0.00328 | 0.00038 | 0.03779 | 0.05104 | 0.00621 | -0.00548 | 0.07443 | -0.01219 | 0.06342 | 0.00119
[RO-RO] [OPP] OHL 400 kV Arefu-Tantareni | N-1 OHL 400 kV Brasov - Sibiu Sud | 0.07483 | 9e-05 | 0.03374 | 0 | 0.10212 | 0.00057 | -0.00195 | -0.00067 | 0.00044 | 0.00038 | 0.09054 | 0.02389 | -0.00753 | 0.00226 | 0.05453 | 0.08897 | -0.00021 | -0.00344 | 0.00044 | 0.05199 | 0.06015 | 0.00703 | -0.00666 | 0.09471 | -0.00758 | 0.07599 | 0.0181
[RO-RO] [OPP] OHL 400 kV Arefu-Tantareni | N-1 TIE 400 kV Rosiori-Mukacevo | 0.05314 | -0.00018 | 0.02261 | 0 | 0.07178 | 0.00034 | -0.00126 | -0.00039 | 0.00027 | 0.00023 | 0.06417 | 0.01592 | -0.00602 | 0.00139 | 0.03806 | 0.06376 | -0.00013 | -0.00181 | 0.00026 | 0.02455 | 0.04172 | 0.00415 | -0.00407 | 0.06408 | -0.00256 | 0.0542 | 0.00315
[RO-RO] [OPP] OHL 400 kV Arefu-Tantareni | N-1 OHL 400 kV Mintia-Arad | 0.05369 | 0.00042 | 0.02556 | 0 | 0.06992 | 0.00049 | -0.00146 | -0.00058 | 0.00037 | 0.00032 | 0.06348 | 0.01823 | -0.00424 | 0.00185 | 0.03998 | 0.06339 | -0.00018 | -0.00339 | 0.00036 | 0.02251 | 0.04429 | 0.00594 | -0.0049 | 0.06227 | -0.01642 | 0.05488 | -0.00716
[RO-RO] [OPP] OHL 400 kV Arefu-Tantareni | N-1 OHL 400 kV Sibiu Sud-Mintia | 0.05033 | 0.00054 | 0.02502 | 0 | 0.06341 | 0.0005 | -0.00142 | -0.0006 | 0.00037 | 0.00032 | 0.05851 | 0.01785 | -0.00362 | 0.00187 | 0.03824 | 0.05887 | -0.00019 | -0.0036 | 0.00037 | 0.01975 | 0.04379 | 0.00607 | -0.00479 | 0.05585 | -0.0197 | 0.05169 | -0.01317
[RO-RO] [OPP] OHL 400 kV Arefu-Tantareni | N-1 OHL 400 kV Tantareni-Urechesti | 0.06771 | 0.00014 | 0.02818 | 0 | 0.09723 | 0.00049 | -0.0016 | -0.00057 | 0.00037 | 0.00032 | 0.08421 | 0.02021 | -0.00592 | 0.00191 | 0.04725 | 0.08261 | -0.00018 | -0.00303 | 0.00037 | 0.03134 | 0.04319 | 0.0059 | -0.00536 | 0.08718 | -0.00965 | 0.068 | 0.00564
[RO-RO] [OPP] OHL 400 kV Arefu-Tantareni | N-1 OHL 220 kV Portile de Fier-Resita 1&2 | 0.06328 | 0.00022 | 0.02895 | 0 | 0.08394 | 0.00051 | -0.00165 | -0.0006 | 0.00039 | 0.00034 | 0.07557 | 0.02056 | -0.00586 | 0.00199 | 0.04645 | 0.07503 | -0.00019 | -0.00328 | 0.00039 | 0.04148 | 0.05196 | 0.00624 | -0.00553 | 0.07595 | -0.0119 | 0.06461 | 0.00192
[RO-RO] [OPP] OHL 400 kV Arefu-Tantareni | N-1 OHL 220 kV Resita-Timisoara 1&2 | 0.06703 | 0.00022 | 0.03182 | 0 | 0.08704 | 0.00056 | -0.00181 | -0.00066 | 0.00043 | 0.00037 | 0.07911 | 0.02247 | -0.00656 | 0.00218 | 0.05019 | 0.07875 | -0.00021 | -0.00356 | 0.00042 | 0.04356 | 0.05853 | 0.00685 | -0.00608 | 0.07903 | -0.01272 | 0.06864 | 0.00203
[RO-RO] [OPP] OHL 400 kV Arefu-Tantareni | N-1 OHL 220 kV Urechesti-Targu Jiu Nord | 0.06854 | 0.0002 | 0.03164 | 0 | 0.09064 | 0.00055 | -0.00181 | -0.00065 | 0.00042 | 0.00036 | 0.08168 | 0.02241 | -0.00657 | 0.00216 | 0.05057 | 0.08107 | -0.0002 | -0.0035 | 0.00042 | 0.04411 | 0.05731 | 0.00677 | -0.00606 | 0.08238 | -0.01196 | 0.07 | 0.00397
[RO-RO] [OPP] OHL 400 kV Arefu-Tantareni | N-1 OHL 220 kV Paroseni-Targu Jiu Nord | 0.06854 | 0.0002 | 0.03164 | 0 | 0.09064 | 0.00055 | -0.00181 | -0.00065 | 0.00042 | 0.00036 | 0.08168 | 0.02241 | -0.00657 | 0.00216 | 0.05057 | 0.08107 | -0.0002 | -0.0035 | 0.00042 | 0.04411 | 0.05731 | 0.00677 | -0.00606 | 0.08238 | -0.01196 | 0.07 | 0.00397
[RO-RO] [OPP] OHL 400 kV Arefu-Tantareni | N-1 TRA 400/220 kV AT3 Arad | 0.06292 | 0.00022 | 0.02907 | 0 | 0.08325 | 0.00051 | -0.00166 | -0.00061 | 0.00039 | 0.00034 | 0.075 | 0.02062 | -0.00589 | 0.002 | 0.04641 | 0.07449 | -0.00019 | -0.0033 | 0.00039 | 0.03899 | 0.05201 | 0.00628 | -0.00555 | 0.0753 | -0.01207 | 0.06422 | 0.00157
[RO-RO] [OPP] OHL 400 kV Arefu-Tantareni | N-1 TIE 400 kV Resita-Pancevo c2 | 0.06226 | 0.00022 | 0.02853 | 0 | 0.0827 | 0.00051 | -0.00163 | -0.0006 | 0.00038 | 0.00033 | 0.07438 | 0.02026 | -0.00574 | 0.00197 | 0.04572 | 0.07385 | -0.00019 | -0.00325 | 0.00038 | 0.03842 | 0.05084 | 0.00617 | -0.00545 | 0.07474 | -0.01202 | 0.06353 | 0.00145
[RO-RO] [OPP] OHL 400 kV Arefu-Tantareni | N-1 TIE 400 kV Resita-Pancevo c1 | 0.06226 | 0.00022 | 0.02853 | 0 | 0.0827 | 0.00051 | -0.00163 | -0.0006 | 0.00038 | 0.00033 | 0.07438 | 0.02026 | -0.00574 | 0.00197 | 0.04572 | 0.07385 | -0.00019 | -0.00325 | 0.00038 | 0.03842 | 0.05084 | 0.00617 | -0.00545 | 0.07474 | -0.01202 | 0.06353 | 0.00145
[RO-RO] [OPP] OHL 400 kV Arefu-Sibiu Sud | BC | -0.07518 | -9e-05 | -0.03398 | 0 | -0.10267 | -0.00058 | 0.00197 | 0.00067 | -0.00044 | -0.00038 | -0.09097 | -0.02406 | 0.00761 | -0.00228 | -0.05486 | -0.08928 | 0.00021 | 0.00346 | -0.00044 | -0.0654 | -0.06093 | -0.00708 | 0.00672 | -0.09571 | 0.00736 | -0.07634 | -0.01905
[RO-RO] [OPP] OHL 400 kV Arefu-Sibiu Sud | N-1 OHL 400 kV Brasov - Sibiu Sud | -0.0985 | 0.00017 | -0.04331 | -1e-05 | -0.13901 | -0.0007 | 0.00256 | 0.0008 | -0.00054 | -0.00046 | -0.12112 | -0.03059 | 0.01088 | -0.0028 | -0.07095 | -0.11749 | 0.00026 | 0.00377 | -0.00053 | -0.09152 | -0.0777 | -0.00859 | 0.0089 | -0.13302 | -0.00113 | -0.09947 | -0.05016
[RO-RO] [OPP] OHL 400 kV Arefu-Sibiu Sud | N-1 TIE 400 kV Rosiori-Mukacevo | -0.06298 | 0.00047 | -0.02579 | 0 | -0.08834 | -0.00035 | 0.00146 | 0.00039 | -0.00028 | -0.00024 | -0.07747 | -0.01807 | 0.00797 | -0.00148 | -0.04441 | -0.07591 | 0.00013 | 0.00147 | -0.00028 | -0.04747 | -0.04831 | -0.00428 | 0.00482 | -0.08169 | -0.00569 | -0.06386 | -0.0217
[RO-RO] [OPP] OHL 400 kV Arefu-Sibiu Sud | N-1 OHL 400 kV Mintia-Arad | -0.06405 | -0.00033 | -0.0299 | 0 | -0.08629 | -0.00055 | 0.00174 | 0.00065 | -0.00042 | -0.00036 | -0.07693 | -0.02128 | 0.00562 | -0.00212 | -0.04723 | -0.0758 | 0.0002 | 0.0036 | -0.00041 | -0.04529 | -0.05205 | -0.00673 | 0.00597 | -0.07971 | 0.01292 | -0.0651 | -0.00806
[RO-RO] [OPP] OHL 400 kV Arefu-Sibiu Sud | N-1 OHL 400 kV Sibiu Sud-Mintia | -0.05972 | -0.00049 | -0.02921 | 0 | -0.07787 | -0.00056 | 0.00169 | 0.00067 | -0.00042 | -0.00037 | -0.07052 | -0.0208 | 0.00482 | -0.00214 | -0.045 | -0.06996 | 0.00021 | 0.00389 | -0.00042 | -0.0418 | -0.05145 | -0.0069 | 0.00582 | -0.07141 | 0.01719 | -0.06099 | -0.00027
[RO-RO] [OPP] OHL 400 kV Arefu-Sibiu Sud | N-1 OHL 400 kV Tantareni-Urechesti | -0.08024 | 0 | -0.03354 | 0 | -0.11619 | -0.00056 | 0.00194 | 0.00064 | -0.00043 | -0.00037 | -0.10013 | -0.02394 | 0.00777 | -0.00221 | -0.0562 | -0.09744 | 0.0002 | 0.00323 | -0.00042 | -0.05954 | -0.0538 | -0.0068 | 0.00661 | -0.1073 | 0.00505 | -0.08051 | -0.0231
[RO-RO] [OPP] OHL 400 kV Arefu-Sibiu Sud | N-1 OHL 220 kV Portile de Fier-Resita 1&2 | -0.07659 | -7e-05 | -0.03434 | 0 | -0.10464 | -0.00058 | 0.00199 | 0.00067 | -0.00044 | -0.00038 | -0.09275 | -0.02433 | 0.00775 | -0.00229 | -0.0557 | -0.09103 | 0.00021 | 0.00346 | -0.00044 | -0.07 | -0.06208 | -0.00712 | 0.00679 | -0.09761 | 0.007 | -0.07782 | -0.01996
[RO-RO] [OPP] OHL 400 kV Arefu-Sibiu Sud | N-1 OHL 220 kV Resita-Timisoara 1&2 | -0.0813 | -8e-05 | -0.03794 | 0 | -0.10853 | -0.00064 | 0.0022 | 0.00074 | -0.00049 | -0.00042 | -0.09719 | -0.02672 | 0.00863 | -0.00253 | -0.06038 | -0.09569 | 0.00024 | 0.00382 | -0.00049 | -0.07263 | -0.07031 | -0.00788 | 0.00748 | -0.10147 | 0.00802 | -0.08288 | -0.02011
[RO-RO] [OPP] OHL 400 kV Arefu-Sibiu Sud | N-1 OHL 220 kV Urechesti-Targu Jiu Nord | -0.08325 | -5e-05 | -0.03774 | 0 | -0.11313 | -0.00063 | 0.00219 | 0.00074 | -0.00049 | -0.00042 | -0.10049 | -0.02667 | 0.00865 | -0.00251 | -0.06091 | -0.09867 | 0.00023 | 0.00374 | -0.00048 | -0.07339 | -0.06885 | -0.00778 | 0.00746 | -0.10576 | 0.00706 | -0.08466 | -0.02256
[RO-RO] [OPP] OHL 400 kV Arefu-Sibiu Sud | N-1 OHL 220 kV Paroseni-Targu Jiu Nord | -0.08325 | -5e-05 | -0.03774 | 0 | -0.11313 | -0.00063 | 0.00219 | 0.00074 | -0.00049 | -0.00042 | -0.10049 | -0.02667 | 0.00865 | -0.00251 | -0.06091 | -0.09867 | 0.00023 | 0.00374 | -0.00048 | -0.07339 | -0.06885 | -0.00778 | 0.00746 | -0.10576 | 0.00706 | -0.08466 | -0.02256
[RO-RO] [OPP] OHL 400 kV Arefu-Sibiu Sud | N-1 TRA 400/220 kV AT3 Arad | -0.07613 | -8e-05 | -0.03449 | 0 | -0.10377 | -0.00058 | 0.002 | 0.00068 | -0.00045 | -0.00039 | -0.09203 | -0.0244 | 0.00778 | -0.0023 | -0.05564 | -0.09034 | 0.00022 | 0.00348 | -0.00044 | -0.06689 | -0.06213 | -0.00716 | 0.00682 | -0.09679 | 0.00721 | -0.07734 | -0.01952
[RO-RO] [OPP] OHL 400 kV Arefu-Sibiu Sud | N-1 TIE 400 kV Resita-Pancevo c2 | -0.07532 | -8e-05 | -0.03383 | 0 | -0.10308 | -0.00057 | 0.00196 | 0.00067 | -0.00044 | -0.00038 | -0.09126 | -0.02396 | 0.00759 | -0.00226 | -0.05479 | -0.08955 | 0.00021 | 0.00343 | -0.00044 | -0.06617 | -0.06069 | -0.00703 | 0.00669 | -0.09609 | 0.00714 | -0.07648 | -0.01937
[RO-RO] [OPP] OHL 400 kV Arefu-Sibiu Sud | N-1 TIE 400 kV Resita-Pancevo c1 | -0.07532 | -8e-05 | -0.03383 | 0 | -0.10308 | -0.00057 | 0.00196 | 0.00067 | -0.00044 | -0.00038 | -0.09126 | -0.02396 | 0.00759 | -0.00226 | -0.05479 | -0.08955 | 0.00021 | 0.00343 | -0.00044 | -0.06617 | -0.06069 | -0.00703 | 0.00669 | -0.09609 | 0.00714 | -0.07648 | -0.01937
[RO-RO] [OPP] OHL 400 kV Tantareni-Urechesti | BC | -0.03865 | 0.00065 | 0.00337 | 0 | -0.10319 | 0.00015 | -0.00021 | -0.00021 | 0.00011 | 9e-05 | -0.0699 | 0.00091 | 0.00118 | 0.00049 | -0.01024 | -0.06229 | -6e-05 | -0.00169 | 0.00011 | 0.04474 | 0.05443 | 0.00218 | -0.00083 | -0.0885 | -0.01763 | -0.03184 | -0.03088
[RO-RO] [OPP] OHL 400 kV Tantareni-Urechesti | N-1 TIE 400 kV Portile de Fier-Djerdap | -0.05133 | 0.00046 | -0.00541 | 0 | -0.09969 | -2e-05 | 0.00026 | 0 | -2e-05 | -2e-05 | -0.07664 | -0.00519 | 0.00247 | -0.00015 | -0.02291 | -0.07245 | 0 | -0.00042 | -2e-05 | 0.0874 | 0.01243 | 9e-05 | 0.00067 | -0.08623 | -0.00913 | -0.04868 | -0.0184
[RO-RO] [OPP] OHL 400 kV Tantareni-Urechesti | N-1 OHL 400 kV Portile de Fier-Urechesti | -0.03777 | -0.00012 | -0.01402 | 0 | -0.05566 | -0.00025 | 0.00075 | 0.00029 | -0.00019 | -0.00016 | -0.04781 | -0.01025 | 0.0026 | -0.00096 | -0.02497 | -0.04757 | 9e-05 | 0.00167 | -0.00019 | 0.07036 | -0.01662 | -0.00293 | 0.00233 | -0.04569 | 0.00931 | -0.0377 | 0.01259
[RO-RO] [OPP] OHL 400 kV Tantareni-Urechesti | N-1 OHL 400 kV Domnesti-Urechesti | -0.03352 | 0.00098 | 0.00912 | 0 | -0.10642 | 0.0003 | -0.00051 | -0.00039 | 0.00021 | 0.00018 | -0.06823 | 0.00487 | 0.00116 | 0.00099 | -0.00363 | -0.05846 | -0.00011 | -0.00299 | 0.00021 | 0.04732 | 0.07009 | 0.00392 | -0.00169 | -0.09446 | -0.0301 | -0.02522 | -0.05449
[RO-RO] [OPP] OHL 400 kV Tantareni-Urechesti | N-1 TIE 400 kV Resita-Pancevo c2 | -0.0382 | 0.00063 | 0.00286 | 0 | -0.10188 | 0.00014 | -0.00018 | -0.00019 | 0.0001 | 9e-05 | -0.06896 | 0.0006 | 0.00125 | 0.00045 | -0.01046 | -0.06144 | -6e-05 | -0.0016 | 0.0001 | 0.04725 | 0.05366 | 0.00202 | -0.00073 | -0.08726 | -0.01694 | -0.03139 | -0.02985
[RO-RO] [OPP] OHL 400 kV Tantareni-Urechesti | N-1 TIE 400 kV Resita-Pancevo c1 | -0.0382 | 0.00063 | 0.00286 | 0 | -0.10188 | 0.00014 | -0.00018 | -0.00019 | 0.0001 | 9e-05 | -0.06896 | 0.0006 | 0.00125 | 0.00045 | -0.01046 | -0.06144 | -6e-05 | -0.0016 | 0.0001 | 0.04725 | 0.05366 | 0.00202 | -0.00073 | -0.08726 | -0.01694 | -0.03139 | -0.02985
[RO-RO] [OPP] OHL 400 kV Portile de Fier-Urechesti | BC | 0.0014 | -0.00123 | -0.02765 | 0 | 0.07556 | -0.00064 | 0.00153 | 0.0008 | -0.00047 | -0.00041 | 0.0351 | -0.01773 | 0.00224 | -0.0023 | -0.0234 | 0.0234 | 0.00024 | 0.00534 | -0.00047 | 0.04072 | -0.11294 | -0.00811 | 0.00503 | 0.06805 | 0.04283 | -0.00931 | 0.06909
[RO-RO] [OPP] OHL 400 kV Portile de Fier-Urechesti | N-1 OHL 400 kV Slatina-Portile de Fier | 0.00315 | -0.0017 | -0.03649 | 0 | 0.10331 | -0.00085 | 0.00202 | 0.00107 | -0.00063 | -0.00054 | 0.04869 | -0.0234 | 0.00262 | -0.00307 | -0.03041 | 0.03274 | 0.00032 | 0.00724 | -0.00063 | 0.04558 | -0.14952 | -0.01085 | 0.00657 | 0.09407 | 0.05937 | -0.01121 | 0.09774
[RO-RO] [OPP] OHL 400 kV Portile de Fier-Urechesti | N-1 OHL 220 kV Portile de Fier-Resita 1&2 | -0.00175 | -0.00119 | -0.02845 | 0 | 0.07117 | -0.00064 | 0.00158 | 0.00081 | -0.00048 | -0.00041 | 0.03115 | -0.01834 | 0.00256 | -0.00234 | -0.02528 | 0.01951 | 0.00024 | 0.00534 | -0.00047 | 0.03047 | -0.11549 | -0.0082 | 0.00517 | 0.06382 | 0.04203 | -0.01262 | 0.06706
[RO-RO] [OPP] OHL 400 kV Portile de Fier-Urechesti | N-1 OHL 220 kV Resita-Timisoara 1&2 | -0.00956 | -0.00121 | -0.03473 | 0 | 0.06506 | -0.00075 | 0.00194 | 0.00093 | -0.00056 | -0.00048 | 0.02396 | -0.0225 | 0.00406 | -0.00276 | -0.0333 | 0.01192 | 0.00028 | 0.00599 | -0.00056 | 0.02777 | -0.12974 | -0.00955 | 0.00639 | 0.05774 | 0.04402 | -0.02103 | 0.0672
[RO-RO] [OPP] OHL 400 kV Portile de Fier-Urechesti | N-1 TIE 400 kV Resita-Pancevo c2 | 0.00074 | -0.0012 | -0.0269 | 0 | 0.07364 | -0.00062 | 0.00149 | 0.00078 | -0.00046 | -0.0004 | 0.03373 | -0.01729 | 0.00216 | -0.00224 | -0.02308 | 0.02215 | 0.00023 | 0.00521 | -0.00046 | 0.03706 | -0.11182 | -0.00789 | 0.00488 | 0.06625 | 0.04183 | -0.00996 | 0.06759
[RO-RO] [OPP] OHL 400 kV Portile de Fier-Urechesti | N-1 TIE 400 kV Resita-Pancevo c1 | 0.00074 | -0.0012 | -0.0269 | 0 | 0.07364 | -0.00062 | 0.00149 | 0.00078 | -0.00046 | -0.0004 | 0.03373 | -0.01729 | 0.00216 | -0.00224 | -0.02308 | 0.02215 | 0.00023 | 0.00521 | -0.00046 | 0.03706 | -0.11182 | -0.00789 | 0.00488 | 0.06625 | 0.04183 | -0.00996 | 0.06759
[RO-RO] [OPP] OHL 400 kV Slatina-Portile de Fier | N-1 OHL 400 kV Portile de Fier-Urechesti | -0.00394 | 0.00141 | 0.0282 | 0 | -0.08402 | 0.00067 | -0.00155 | -0.00085 | 0.0005 | 0.00043 | -0.04039 | 0.01809 | -0.00164 | 0.00241 | 0.02294 | -0.02747 | -0.00026 | -0.00581 | 0.00049 | -0.02573 | 0.11611 | 0.00854 | -0.005 | -0.07765 | -0.0492 | 0.00741 | -0.08316
[RO-RO] [OPP] OHL 400 kV Slatina-Portile de Fier | N-1 TIE 400 kV Resita-Pancevo c2 | -0.00295 | 0.0009 | 0.01664 | 0 | -0.05251 | 0.00041 | -0.0009 | -0.00052 | 0.0003 | 0.00026 | -0.02544 | 0.0107 | -0.00068 | 0.00145 | 0.01335 | -0.01729 | -0.00015 | -0.00358 | 0.0003 | -0.00707 | 0.07011 | 0.00515 | -0.00288 | -0.04922 | -0.03139 | 0.00409 | -0.0545
[RO-RO] [OPP] OHL 400 kV Medgidia Sud - Stupina | N-1 OHL 400 kV Isaccea - Rahman | -0.05692 | -0.0015 | -0.02581 | 0 | -0.09416 | -0.00063 | 0.00121 | 0.00082 | -0.00047 | -0.0004 | -0.07542 | -0.01911 | -0.00053 | -0.00224 | -0.03998 | -0.0685 | 0.00024 | 0.00598 | -0.00046 | -0.03079 | -0.03489 | -0.00749 | 0.00312 | -0.10114 | 0.06243 | -0.05506 | 0.12904
[RO-RO] [OPP] OHL 400 kV Medgidia Sud - Stupina | N-1 OHL 400 kV Cernavoda - Pelicanu | -0.04139 | -0.00102 | -0.01821 | 0 | -0.07028 | -0.00044 | 0.00086 | 0.00057 | -0.00033 | -0.00028 | -0.05564 | -0.0135 | -0.00022 | -0.00157 | -0.02861 | -0.05016 | 0.00017 | 0.00413 | -0.00032 | -0.01845 | -0.0237 | -0.00522 | 0.00223 | -0.07601 | 0.04266 | -0.0398 | 0.08775
[RO-RO] [OPP] OHL 400 kV Medgidia Sud - Stupina | N-1 OHL 400 kV Cernavodă - Medgidia Sud | -0.05758 | -0.001 | -0.0224 | 0 | -0.10691 | -0.00051 | 0.00109 | 0.00065 | -0.00038 | -0.00033 | -0.08142 | -0.01671 | 0.00072 | -0.00184 | -0.03742 | -0.07149 | 0.00019 | 0.00452 | -0.00037 | -0.00506 | -0.02454 | -0.00599 | 0.00296 | -0.11821 | 0.04363 | -0.05415 | 0.08669
[RO-RO] [OPP] OHL 400 kV Medgidia Sud - Rahman | N-1 OHL 400 kV Cernavodă - Medgidia Sud | 0.05429 | 0.00095 | 0.02112 | 0 | 0.1008 | 0.00048 | -0.00103 | -0.00061 | 0.00036 | 0.00031 | 0.07676 | 0.01576 | -0.00068 | 0.00173 | 0.03529 | 0.06741 | -0.00018 | -0.00426 | 0.00035 | 0.00477 | 0.02314 | 0.00564 | -0.00279 | 0.11145 | -0.04114 | 0.05105 | -0.08174
[RO-RO] [OPP] OHL 400 kV Medgidia Sud- Cernavoda | BC | -0.04981 | 0.00021 | -0.01153 | 0 | -0.11704 | -0.00016 | 0.00065 | 0.00017 | -0.00013 | -0.00011 | -0.08122 | -0.00893 | 0.00325 | -0.00067 | -0.02601 | -0.06647 | 6e-05 | 0.00067 | -0.00012 | 0.05066 | 0.00148 | -0.00181 | 0.00216 | -0.13579 | -0.00346 | -0.04356 | -0.01752
[RO-RO] [OPP] OHL 400 kV Medgidia Sud- Cernavoda | N-1 OHL 400 kV Isaccea - Tulcea Vest | -0.03951 | 0.00056 | -0.00632 | 0 | -0.10166 | -3e-05 | 0.00042 | 0 | -3e-05 | -2e-05 | -0.0683 | -0.0051 | 0.00353 | -0.0002 | -0.01834 | -0.05438 | 1e-05 | -0.00063 | -3e-05 | 0.06004 | 0.00933 | -0.00022 | 0.00157 | -0.11975 | -0.0176 | -0.03337 | -0.04727
[RO-RO] [OPP] OHL 400 kV Medgidia Sud- Cernavoda | N-1 OHL 400 kV Lacu Sarat - Gura Ialomitei | -0.03723 | 0.00067 | -0.00434 | 0 | -0.10142 | 2e-05 | 0.00032 | -6e-05 | 1e-05 | 1e-05 | -0.06682 | -0.00371 | 0.00352 | -3e-05 | -0.01589 | -0.05229 | -1e-05 | -0.00108 | 1e-05 | 0.06844 | 0.01419 | 0.00037 | 0.00128 | -0.1205 | -0.02187 | -0.03067 | -0.05533
[RO-RO] [OPP] OHL 400 kV Medgidia Sud- Cernavoda | N-1 OHL 400 kV Tulcea Vest - Tariverde | -0.04094 | 0.00051 | -0.00703 | 0 | -0.10387 | -4e-05 | 0.00045 | 2e-05 | -4e-05 | -3e-05 | -0.07013 | -0.00562 | 0.0035 | -0.00027 | -0.01939 | -0.05608 | 1e-05 | -0.00046 | -4e-05 | 0.05886 | 0.0083 | -0.00043 | 0.00165 | -0.12208 | -0.01573 | -0.03478 | -0.04334
[RO-RO] [OPP] OHL 400 kV Medgidia Sud- Cernavoda | N-1 OHL 400 kV Gutinas – Smardan | -0.05064 | 0.00026 | -0.01165 | 0 | -0.11901 | -0.00016 | 0.00067 | 0.00017 | -0.00012 | -0.00011 | -0.0826 | -0.00901 | 0.00348 | -0.00066 | -0.02641 | -0.0676 | 6e-05 | 0.00058 | -0.00012 | 0.05157 | 0.00143 | -0.00176 | 0.00225 | -0.13808 | -0.00524 | -0.0443 | -0.0221
[RO-RO] [OPP] OHL 400 kV Medgidia Sud- Cernavoda | N-1 OHL 400 kV Isaccea - Rahman | -0.06709 | -0.00024 | -0.01937 | 0 | -0.14562 | -0.00035 | 0.00102 | 0.00042 | -0.00027 | -0.00023 | -0.10412 | -0.01473 | 0.00309 | -0.00135 | -0.03814 | -0.08727 | 0.00013 | 0.00249 | -0.00027 | 0.04132 | -0.00912 | -0.00408 | 0.00311 | -0.16649 | 0.01549 | -0.06027 | 0.02165
[RO-RO] [OPP] OHL 400 kV Medgidia Sud- Cernavoda | N-1 OHL 400 kV Isaccea - Stupina | -0.06858 | -0.00028 | -0.02005 | 0 | -0.1481 | -0.00037 | 0.00105 | 0.00044 | -0.00028 | -0.00024 | -0.1061 | -0.01524 | 0.00308 | -0.00141 | -0.03919 | -0.08906 | 0.00014 | 0.00265 | -0.00028 | 0.04051 | -0.01003 | -0.00428 | 0.00319 | -0.16915 | 0.01713 | -0.06172 | 0.02504
[RO-RO] [OPP] OHL 400 kV Medgidia Sud- Cernavoda | N-1 TIE 400 kV MEDGIDIA SUD - VARNA | -0.03718 | 0.0004 | -0.00688 | 0 | -0.0928 | -6e-05 | 0.00043 | 5e-05 | -5e-05 | -4e-05 | -0.063 | -0.00545 | 0.00301 | -0.0003 | -0.018 | -0.05063 | 2e-05 | -0.00021 | -5e-05 | 0.04995 | 0.00611 | -0.00061 | 0.00153 | -0.10875 | -0.01167 | -0.03179 | -0.03347
[RO-RO] [OPP] OHL 400 kV Medgidia Sud- Cernavoda | N-1 TIE 400 kV DOBRUDJA- MEDGIDIA SUD | -0.03787 | 0.00039 | -0.00713 | 0 | -0.09409 | -6e-05 | 0.00044 | 5e-05 | -5e-05 | -5e-05 | -0.06401 | -0.00564 | 0.00302 | -0.00032 | -0.01845 | -0.05151 | 2e-05 | -0.00016 | -5e-05 | 0.04999 | 0.00586 | -0.00067 | 0.00156 | -0.11024 | -0.01122 | -0.03244 | -0.03259
[RO-RO] [OPP] OHL 400 kV Medgidia Sud- Cernavoda | N-1 OHL 400 kV Constanta Nord- Cernavoda | -0.03908 | 0.00059 | -0.006 | 0 | -0.10138 | -2e-05 | 0.0004 | -1e-05 | -2e-05 | -2e-05 | -0.06792 | -0.00486 | 0.00357 | -0.00017 | -0.01793 | -0.05395 | 0 | -0.00072 | -2e-05 | 0.06104 | 0.00999 | -0.00011 | 0.00154 | -0.11957 | -0.01867 | -0.0329 | -0.04955
[RO-RO] [OPP] OHL 400 kV Medgidia Sud- Cernavoda | N-1 OHL 400 kV Cernavoda - Pelicanu | -0.04719 | -6e-05 | -0.013 | 0 | -0.10422 | -0.00022 | 0.0007 | 0.00026 | -0.00017 | -0.00015 | -0.07403 | -0.00991 | 0.0025 | -0.00087 | -0.02634 | -0.06173 | 8e-05 | 0.00143 | -0.00017 | 0.03351 | -0.00482 | -0.00257 | 0.00219 | -0.11957 | 0.0066 | -0.04216 | 0.00526
[RO-RO] [OPP] OHL 400 kV Medgidia Sud- Cernavoda | N-1 OHL 400 kV Pelicanu - Bucuresti Sud | -0.04759 | -7e-05 | -0.01322 | 0 | -0.10474 | -0.00023 | 0.00071 | 0.00027 | -0.00017 | -0.00015 | -0.0745 | -0.01007 | 0.00251 | -0.00089 | -0.02667 | -0.06218 | 8e-05 | 0.00148 | -0.00017 | 0.03345 | -0.00525 | -0.00263 | 0.00223 | -0.12008 | 0.00699 | -0.04258 | 0.00597
[RO-RO] [OPP] OHL 400 kV Medgidia Sud- Cernavoda | N-1 OHL 400 kV Gura Ialomitei - Bucuresti Sud | -0.05003 | 6e-05 | -0.01281 | 0 | -0.11362 | -0.0002 | 0.00071 | 0.00023 | -0.00016 | -0.00013 | -0.07986 | -0.00982 | 0.00294 | -0.00081 | -0.02713 | -0.06603 | 7e-05 | 0.00114 | -0.00015 | 0.04238 | -0.00222 | -0.00232 | 0.00226 | -0.13102 | 0.0022 | -0.04429 | -0.00509
[RO-RO] [OPP] OHL 400 kV Medgidia Sud- Cernavoda | N-1 OHL 400 kV Medgidia Sud - Stupina | -0.06858 | -0.00028 | -0.02005 | 0 | -0.1481 | -0.00037 | 0.00105 | 0.00044 | -0.00028 | -0.00024 | -0.1061 | -0.01524 | 0.00308 | -0.00141 | -0.03919 | -0.08906 | 0.00014 | 0.00265 | -0.00028 | 0.04051 | -0.01003 | -0.00428 | 0.00319 | -0.16915 | 0.01713 | -0.06172 | 0.02504
[RO-RO] [OPP] OHL 400 kV Medgidia Sud- Cernavoda | N-1 OHL 400 kV Medgidia Sud - Rahman | -0.06709 | -0.00024 | -0.01937 | 0 | -0.14562 | -0.00035 | 0.00102 | 0.00042 | -0.00027 | -0.00023 | -0.10412 | -0.01473 | 0.00309 | -0.00135 | -0.03814 | -0.08727 | 0.00013 | 0.00249 | -0.00027 | 0.04132 | -0.00912 | -0.00408 | 0.00311 | -0.16649 | 0.01549 | -0.06027 | 0.02165
[RO-RO] [OPP] OHL 400 kV Medgidia Sud- Cernavoda | N-1 TIE 400 kV Isaccea - Vulcanesti | -0.05641 | -8e-05 | -0.01515 | 0 | -0.12624 | -0.00026 | 0.00081 | 0.00031 | -0.0002 | -0.00017 | -0.08921 | -0.01161 | 0.00282 | -0.00102 | -0.03112 | -0.07408 | 0.0001 | 0.00171 | -0.0002 | 0.04314 | -0.00407 | -0.003 | 0.0025 | -0.14516 | 0.00857 | -0.05016 | 0.0087
[RO-RO] [OPP] OHL 400 kV Cernavoda - Pelicanu | BC | 0.00659 | -0.00069 | -0.00369 | 0 | 0.03222 | -0.00016 | 0.00012 | 0.00022 | -0.00011 | -0.0001 | 0.01809 | -0.00245 | -0.0019 | -0.0005 | -0.00085 | 0.01193 | 6e-05 | 0.00191 | -0.00011 | -0.04312 | -0.01584 | -0.00191 | 7e-05 | 0.04078 | 0.0253 | 0.00351 | 0.05725
[RO-RO] [OPP] OHL 400 kV Cernavoda - Pelicanu | N-1 OHL 400 kV Isaccea - Tulcea Vest | 0.00797 | -0.00064 | -0.00299 | 0 | 0.03427 | -0.00014 | 9e-05 | 0.0002 | -0.0001 | -8e-05 | 0.01981 | -0.00194 | -0.00187 | -0.00044 | 0.00017 | 0.01355 | 6e-05 | 0.00174 | -0.0001 | -0.04187 | -0.01479 | -0.0017 | 0 | 0.04292 | 0.02341 | 0.00487 | 0.05329
[RO-RO] [OPP] OHL 400 kV Cernavoda - Pelicanu | N-1 OHL 400 kV Lacu Sarat - Gura Ialomitei | 0.00623 | -0.0007 | -0.0039 | 0 | 0.03177 | -0.00016 | 0.00013 | 0.00023 | -0.00011 | -0.0001 | 0.01768 | -0.0026 | -0.00191 | -0.00052 | -0.00114 | 0.01153 | 6e-05 | 0.00196 | -0.00011 | -0.04363 | -0.0162 | -0.00197 | 0.0001 | 0.04034 | 0.02583 | 0.00314 | 0.05834
[RO-RO] [OPP] OHL 400 kV Cernavoda - Pelicanu | N-1 OHL 400 kV Tulcea Vest - Tariverde | 0.00772 | -0.00065 | -0.00312 | 0 | 0.0339 | -0.00014 | 9e-05 | 0.0002 | -0.0001 | -9e-05 | 0.0195 | -0.00203 | -0.00187 | -0.00045 | -1e-05 | 0.01326 | 6e-05 | 0.00177 | -0.0001 | -0.04207 | -0.01497 | -0.00173 | 1e-05 | 0.04253 | 0.02373 | 0.00463 | 0.05396
[RO-RO] [OPP] OHL 400 kV Cernavoda - Pelicanu | N-1 OHL 400 kV Tariverde - Constanta Nord | 0.00772 | -0.00065 | -0.00312 | 0 | 0.0339 | -0.00014 | 9e-05 | 0.0002 | -0.0001 | -9e-05 | 0.0195 | -0.00203 | -0.00187 | -0.00045 | -1e-05 | 0.01326 | 6e-05 | 0.00177 | -0.0001 | -0.04207 | -0.01497 | -0.00173 | 1e-05 | 0.04253 | 0.02373 | 0.00463 | 0.05396
[RO-RO] [OPP] OHL 400 kV Cernavoda - Pelicanu | N-1 OHL 400 kV Constanta Nord- Cernavoda | 0.00784 | -0.00064 | -0.00304 | 0 | 0.03405 | -0.00014 | 9e-05 | 0.0002 | -0.0001 | -9e-05 | 0.01964 | -0.00198 | -0.00187 | -0.00044 | 9e-05 | 0.01339 | 6e-05 | 0.00175 | -0.0001 | -0.04191 | -0.01485 | -0.00171 | 0 | 0.04267 | 0.02352 | 0.00475 | 0.05352
[RO-RO] [OPP] OHL 400 kV Cernavoda - Pelicanu | N-1 OHL 400 kV Gura Ialomitei - Bucuresti Sud | 0.00601 | -0.00108 | -0.00706 | 0 | 0.04128 | -0.00027 | 0.00025 | 0.00037 | -0.00019 | -0.00017 | 0.02171 | -0.00481 | -0.00274 | -0.00087 | -0.00383 | 0.01311 | 0.00011 | 0.00314 | -0.00019 | -0.06502 | -0.0256 | -0.00325 | 0.00034 | 0.0534 | 0.04028 | 0.00159 | 0.09013
[RO-RO] [OPP] OHL 400 kV Cernavoda - Pelicanu | N-1 OHL 400 kV Gutinas – Smardan | 0.00887 | -0.00081 | -0.00336 | 0 | 0.03761 | -0.00017 | 8e-05 | 0.00024 | -0.00012 | -0.0001 | 0.02184 | -0.00224 | -0.00252 | -0.00052 | 0.00026 | 0.01501 | 7e-05 | 0.00217 | -0.00012 | -0.04559 | -0.0157 | -0.00204 | -0.00015 | 0.04706 | 0.03015 | 0.00553 | 0.06979
[RO-RO] [OPP] OHL 400 kV Cernavoda - Pelicanu | N-1 OHL 400 kV Brasov – Gutinas | 0.00737 | -0.00082 | -0.00411 | 0 | 0.03567 | -0.00018 | 0.00012 | 0.00026 | -0.00013 | -0.00011 | 0.02008 | -0.00277 | -0.00239 | -0.00058 | -0.00088 | 0.01327 | 7e-05 | 0.00227 | -0.00013 | -0.04787 | -0.01707 | -0.00222 | 1e-05 | 0.04524 | 0.0305 | 0.004 | 0.06946
[RO-RO] [OPP] OHL 400 kV Pelicanu - Bucuresti Sud | BC | 0.00566 | -0.00072 | -0.00432 | 0 | 0.03144 | -0.00017 | 0.00015 | 0.00024 | -0.00012 | -0.00011 | 0.01719 | -0.0029 | -0.0019 | -0.00055 | -0.00169 | 0.01096 | 7e-05 | 0.00206 | -0.00012 | -0.04398 | -0.01718 | -0.0021 | 0.00016 | 0.04014 | 0.02672 | 0.00251 | 0.06003
[RO-RO] [OPP] OHL 400 kV Pelicanu - Bucuresti Sud | N-1 OHL 400 kV Isaccea - Tulcea Vest | 0.00704 | -0.00068 | -0.00363 | 0 | 0.03349 | -0.00015 | 0.00012 | 0.00022 | -0.00011 | -9e-05 | 0.01891 | -0.00239 | -0.00187 | -0.00049 | -0.00067 | 0.01257 | 6e-05 | 0.00188 | -0.00011 | -0.04273 | -0.01613 | -0.00189 | 8e-05 | 0.04227 | 0.02483 | 0.00386 | 0.05607
[RO-RO] [OPP] OHL 400 kV Pelicanu - Bucuresti Sud | N-1 OHL 400 kV Lacu Sarat - Gura Ialomitei | 0.00485 | -0.00075 | -0.00479 | 0 | 0.03043 | -0.00018 | 0.00017 | 0.00025 | -0.00013 | -0.00011 | 0.01625 | -0.00324 | -0.00192 | -0.00059 | -0.00235 | 0.01004 | 7e-05 | 0.00217 | -0.00013 | -0.04514 | -0.018 | -0.00224 | 0.00022 | 0.03914 | 0.02791 | 0.00167 | 0.0625
[RO-RO] [OPP] OHL 400 kV Pelicanu - Bucuresti Sud | N-1 OHL 400 kV Tulcea Vest - Tariverde | 0.00675 | -0.00068 | -0.00377 | 0 | 0.03305 | -0.00016 | 0.00012 | 0.00022 | -0.00011 | -0.0001 | 0.01854 | -0.0025 | -0.00187 | -0.0005 | -0.00088 | 0.01223 | 6e-05 | 0.00192 | -0.00011 | -0.04298 | -0.01634 | -0.00193 | 0.0001 | 0.04181 | 0.02522 | 0.00358 | 0.05689
[RO-RO] [OPP] OHL 400 kV Pelicanu - Bucuresti Sud | N-1 OHL 400 kV Tariverde - Constanta Nord | 0.00675 | -0.00068 | -0.00377 | 0 | 0.03305 | -0.00016 | 0.00012 | 0.00022 | -0.00011 | -0.0001 | 0.01854 | -0.0025 | -0.00187 | -0.0005 | -0.00088 | 0.01223 | 6e-05 | 0.00192 | -0.00011 | -0.04298 | -0.01634 | -0.00193 | 0.0001 | 0.04181 | 0.02522 | 0.00358 | 0.05689
[RO-RO] [OPP] OHL 400 kV Pelicanu - Bucuresti Sud | N-1 OHL 400 kV Constanta Nord- Cernavoda | 0.00669 | -0.00069 | -0.00379 | 0 | 0.03294 | -0.00016 | 0.00012 | 0.00022 | -0.00011 | -0.0001 | 0.01846 | -0.00251 | -0.00187 | -0.0005 | -0.00092 | 0.01216 | 6e-05 | 0.00192 | -0.00011 | -0.04299 | -0.01636 | -0.00193 | 0.0001 | 0.04169 | 0.02526 | 0.00352 | 0.05697
[RO-RO] [OPP] OHL 400 kV Pelicanu - Bucuresti Sud | N-1 OHL 400 kV Gura Ialomitei - Bucuresti Sud | 0.00505 | -0.00114 | -0.00786 | 0 | 0.04095 | -0.00029 | 0.00029 | 0.0004 | -0.00021 | -0.00018 | 0.02099 | -0.00537 | -0.00278 | -0.00094 | -0.00481 | 0.01219 | 0.00011 | 0.00334 | -0.0002 | -0.06697 | -0.02743 | -0.0035 | 0.00044 | 0.05339 | 0.04244 | 0.00049 | 0.09454
[RO-RO] [OPP] OHL 400 kV Pelicanu - Bucuresti Sud | N-1 OHL 400 kV Gutinas – Smardan | 0.00799 | -0.00085 | -0.00398 | 0 | 0.03693 | -0.00018 | 0.00011 | 0.00026 | -0.00013 | -0.00011 | 0.02101 | -0.00268 | -0.00253 | -0.00058 | -0.00055 | 0.0141 | 7e-05 | 0.00232 | -0.00013 | -0.0465 | -0.01704 | -0.00223 | -7e-05 | 0.04653 | 0.03166 | 0.00457 | 0.07281
[RO-RO] [OPP] OHL 400 kV Pelicanu - Bucuresti Sud | N-1 OHL 400 kV Brasov – Gutinas | 0.00651 | -0.00087 | -0.00477 | 0 | 0.03516 | -0.0002 | 0.00015 | 0.00028 | -0.00014 | -0.00012 | 0.01934 | -0.00324 | -0.00243 | -0.00064 | -0.00172 | 0.0124 | 8e-05 | 0.00244 | -0.00014 | -0.0491 | -0.0185 | -0.00243 | 9e-05 | 0.04495 | 0.03233 | 0.00303 | 0.0732
[RO-RO] [OPP] OHL 400 kV Gura Ialomitei - Bucuresti Sud | BC | -0.00142 | -0.00096 | -0.00816 | 0 | 0.02193 | -0.00027 | 0.00033 | 0.00036 | -0.00019 | -0.00017 | 0.00876 | -0.0057 | -0.00202 | -0.00089 | -0.0072 | 0.00284 | 0.0001 | 0.00297 | -0.00019 | -0.05301 | -0.02364 | -0.00324 | 0.00064 | 0.03055 | 0.03626 | -0.00465 | 0.07958
[RO-RO] [OPP] OHL 400 kV Gura Ialomitei - Bucuresti Sud | N-1 OHL 400 kV Isaccea - Tulcea Vest | -0.00157 | -0.00096 | -0.00823 | 0 | 0.02171 | -0.00027 | 0.00033 | 0.00037 | -0.00019 | -0.00017 | 0.00858 | -0.00575 | -0.00202 | -0.0009 | -0.00731 | 0.00267 | 0.00011 | 0.00299 | -0.00019 | -0.05315 | -0.02375 | -0.00327 | 0.00064 | 0.03033 | 0.03646 | -0.0048 | 0.08
[RO-RO] [OPP] OHL 400 kV Gura Ialomitei - Bucuresti Sud | N-1 OHL 400 kV Lacu Sarat - Gura Ialomitei | 0.00536 | -0.00071 | -0.00428 | 0 | 0.03034 | -0.00017 | 0.00015 | 0.00024 | -0.00012 | -0.0001 | 0.01652 | -0.00288 | -0.00187 | -0.00055 | -0.00175 | 0.01048 | 7e-05 | 0.00203 | -0.00012 | -0.04343 | -0.01679 | -0.00207 | 0.00016 | 0.03879 | 0.02634 | 0.00229 | 0.05921
[RO-RO] [OPP] OHL 400 kV Gura Ialomitei - Bucuresti Sud | N-1 OHL 400 kV Tulcea Vest - Tariverde | -0.0015 | -0.00096 | -0.0082 | 0 | 0.0218 | -0.00027 | 0.00033 | 0.00036 | -0.00019 | -0.00017 | 0.00866 | -0.00573 | -0.00202 | -0.0009 | -0.00726 | 0.00274 | 0.00011 | 0.00298 | -0.00019 | -0.05309 | -0.0237 | -0.00326 | 0.00064 | 0.03043 | 0.03637 | -0.00474 | 0.07982
[RO-RO] [OPP] OHL 400 kV Gura Ialomitei - Bucuresti Sud | N-1 OHL 400 kV Tariverde - Constanta Nord | -0.0015 | -0.00096 | -0.0082 | 0 | 0.0218 | -0.00027 | 0.00033 | 0.00036 | -0.00019 | -0.00017 | 0.00866 | -0.00573 | -0.00202 | -0.0009 | -0.00726 | 0.00274 | 0.00011 | 0.00298 | -0.00019 | -0.05309 | -0.0237 | -0.00326 | 0.00064 | 0.03043 | 0.03637 | -0.00474 | 0.07982
[RO-RO] [OPP] OHL 400 kV Gura Ialomitei - Bucuresti Sud | N-1 OHL 400 kV Constanta Nord- Cernavoda | -0.00138 | -0.00096 | -0.00814 | 0 | 0.02198 | -0.00027 | 0.00033 | 0.00036 | -0.00019 | -0.00017 | 0.00881 | -0.00568 | -0.00202 | -0.00089 | -0.00718 | 0.00288 | 0.0001 | 0.00296 | -0.00019 | -0.05298 | -0.02361 | -0.00324 | 0.00063 | 0.03061 | 0.03621 | -0.00462 | 0.07948
[RO-RO] [OPP] OHL 400 kV Gura Ialomitei - Bucuresti Sud | N-1 OHL 400 kV Cernavoda - Pelicanu | 0.00133 | -0.00124 | -0.00969 | 0 | 0.03534 | -0.00033 | 0.00038 | 0.00045 | -0.00024 | -0.00021 | 0.01629 | -0.00672 | -0.00281 | -0.0011 | -0.00756 | 0.00781 | 0.00013 | 0.00377 | -0.00024 | -0.07096 | -0.03023 | -0.00404 | 0.00067 | 0.04753 | 0.04679 | -0.00319 | 0.10341
[RO-RO] [OPP] OHL 400 kV Gura Ialomitei - Bucuresti Sud | N-1 OHL 400 kV Gutinas – Smardan | 0.00205 | -0.00115 | -0.00766 | 0 | 0.0301 | -0.00029 | 0.00027 | 0.00039 | -0.0002 | -0.00018 | 0.01446 | -0.00537 | -0.00295 | -0.00093 | -0.00551 | 0.00751 | 0.00011 | 0.00337 | -0.0002 | -0.05677 | -0.02343 | -0.00344 | 0.0003 | 0.04008 | 0.04363 | -0.00158 | 0.0986
[RO-RO] [OPP] OHL 400 kV Gura Ialomitei - Bucuresti Sud | N-1 OHL 400 kV Brasov – Gutinas | -0.00019 | -0.00117 | -0.00881 | 0 | 0.02732 | -0.00031 | 0.00033 | 0.00042 | -0.00022 | -0.00019 | 0.01188 | -0.00619 | -0.00277 | -0.00102 | -0.00725 | 0.00493 | 0.00012 | 0.00353 | -0.00022 | -0.06045 | -0.02555 | -0.00373 | 0.00053 | 0.03754 | 0.0444 | -0.00389 | 0.09868
[RO-RO] [OPP] OHL 400 kV Gutinas - Smardan | BC | 0.01582 | -0.00088 | 0.00229 | 0 | 0.03734 | -8e-05 | -0.00029 | 0.00014 | -5e-05 | -4e-05 | 0.02601 | 0.0015 | -0.00425 | -0.00017 | 0.00773 | 0.02134 | 4e-05 | 0.00182 | -5e-05 | -0.01717 | 0.00094 | -0.00091 | -0.00155 | 0.04352 | 0.03365 | 0.01403 | 0.0869
[RO-RO] [OPP] OHL 400 kV Gutinas - Smardan | N-1 OHL 400 kV Isaccea - Tulcea Vest | 0.01462 | -0.00092 | 0.00168 | 0 | 0.03555 | -0.0001 | -0.00026 | 0.00017 | -6e-05 | -5e-05 | 0.02451 | 0.00105 | -0.00429 | -0.00022 | 0.00683 | 0.01993 | 4e-05 | 0.00197 | -6e-05 | -0.01826 | 2e-05 | -0.0011 | -0.00148 | 0.04165 | 0.0353 | 0.01284 | 0.09038
[RO-RO] [OPP] OHL 400 kV Gutinas - Smardan | N-1 OHL 400 kV Lacu Sarat - Gura Ialomitei | 0.01238 | -0.00101 | 0.00032 | 0 | 0.03307 | -0.00013 | -0.0002 | 0.00021 | -9e-05 | -8e-05 | 0.02208 | 7e-05 | -0.00433 | -0.00034 | 0.00496 | 0.01746 | 6e-05 | 0.00229 | -9e-05 | -0.02203 | -0.00254 | -0.00151 | -0.00131 | 0.03934 | 0.03868 | 0.01051 | 0.09724
[RO-RO] [OPP] OHL 400 kV Gutinas - Smardan | N-1 OHL 400 kV Tulcea Vest - Tariverde | 0.01491 | -0.00091 | 0.00182 | 0 | 0.03599 | -9e-05 | -0.00027 | 0.00016 | -6e-05 | -5e-05 | 0.02487 | 0.00116 | -0.00428 | -0.00021 | 0.00704 | 0.02027 | 4e-05 | 0.00193 | -6e-05 | -0.01802 | 0.00023 | -0.00106 | -0.0015 | 0.04211 | 0.03491 | 0.01313 | 0.08956
[RO-RO] [OPP] OHL 400 kV Gutinas - Smardan | N-1 OHL 400 kV Tariverde - Constanta Nord | 0.01491 | -0.00091 | 0.00182 | 0 | 0.03599 | -9e-05 | -0.00027 | 0.00016 | -6e-05 | -5e-05 | 0.02487 | 0.00116 | -0.00428 | -0.00021 | 0.00704 | 0.02027 | 4e-05 | 0.00193 | -6e-05 | -0.01802 | 0.00023 | -0.00106 | -0.0015 | 0.04211 | 0.03491 | 0.01313 | 0.08956
[RO-RO] [OPP] OHL 400 kV Gutinas - Smardan | N-1 OHL 400 kV Constanta Nord- Cernavoda | 0.01506 | -0.00091 | 0.0019 | 0 | 0.03624 | -9e-05 | -0.00027 | 0.00016 | -6e-05 | -5e-05 | 0.02508 | 0.00121 | -0.00428 | -0.0002 | 0.00716 | 0.02045 | 4e-05 | 0.00192 | -6e-05 | -0.0179 | 0.00033 | -0.00103 | -0.00151 | 0.04238 | 0.03472 | 0.01328 | 0.08917
[RO-RO] [OPP] OHL 400 kV Gutinas - Smardan | N-1 OHL 400 kV Cernavoda - Pelicanu | 0.01656 | -0.00096 | 0.00187 | 0 | 0.04097 | -0.0001 | -0.00028 | 0.00017 | -6e-05 | -6e-05 | 0.02805 | 0.00122 | -0.00447 | -0.00022 | 0.00763 | 0.02268 | 4e-05 | 0.00203 | -6e-05 | -0.02202 | -0.00085 | -0.00113 | -0.00154 | 0.04811 | 0.0365 | 0.01443 | 0.09335
[RO-RO] [OPP] OHL 400 kV Gutinas - Smardan | N-1 OHL 400 kV Gura Ialomitei - Bucuresti Sud | 0.01558 | -0.00104 | 0.00091 | 0 | 0.04106 | -0.00013 | -0.00024 | 0.00021 | -8e-05 | -7e-05 | 0.0275 | 0.00053 | -0.00459 | -0.00032 | 0.0065 | 0.02182 | 5e-05 | 0.00232 | -8e-05 | -0.02616 | -0.00307 | -0.00146 | -0.00144 | 0.0487 | 0.0398 | 0.01324 | 0.10039
[RO-RO] [OPP] OHL 400 kV Gutinas - Smardan | N-1 OHL 400 kV Bucuresti Sud - Domnesti | 0.01735 | -0.00095 | 0.00237 | 0 | 0.04152 | -9e-05 | -0.00031 | 0.00016 | -6e-05 | -5e-05 | 0.02877 | 0.00157 | -0.00457 | -0.00019 | 0.00833 | 0.02351 | 4e-05 | 0.00198 | -6e-05 | -0.02312 | 0.00036 | -0.00102 | -0.00164 | 0.04844 | 0.03633 | 0.0153 | 0.09353
[RO-RO] [OPP] OHL 400 kV Gutinas - Smardan | N-1 TIE 400 kV Isaccea - Vulcanesti | 0.0407 | 0.00024 | 0.01594 | 0 | 0.07202 | 0.0003 | -0.00088 | -0.00036 | 0.00023 | 0.00019 | 0.0561 | 0.0116 | -0.00262 | 0.00114 | 0.02699 | 0.05001 | -0.00011 | -0.0021 | 0.00022 | 0.01118 | 0.02184 | 0.00358 | -0.00283 | 0.07884 | -0.0117 | 0.03891 | -0.01188
[RO-RO] [OPP] OHL 400 kV Smardan - Isaccea c1 | BC | 0 | 0 | 0 |  | 0 | 0 | 0 |  | 0 | 0 | 0 | 0 |  |  | 0 | 0 | 0 |  | 0 | 0 | 0 | 0 | 0 | 0 | 0 | 0 | 0
[RO-RO] [OPP] OHL 400 kV Smardan - Isaccea c1 | N-1 OHL 400 kV Lacu Sarat - Isaccea | 0 | 0 | 0 |  | 0 | 0 | 0 |  | 0 | 0 | 0 | 0 |  |  | 0 | 0 | 0 |  | 0 | 0 | 0 | 0 | 0 | 0 | 0 | 0 | 0
[RO-RO] [OPP] OHL 400 kV Smardan - Isaccea c2 | BC | 7e-05 | -0.0011 | -0.00505 | 0 | 0.01339 | -0.00023 | 0.0001 | 0.00033 | -0.00017 | -0.00014 | 0.00602 | -0.00379 | -0.00346 | -0.00073 | -0.0037 | 0.00271 | 9e-05 | 0.00302 | -0.00016 | -0.03052 | -0.01124 | -0.00275 | -0.00034 | 0.01834 | 0.04278 | -0.00156 | 0.10137
[RO-RO] [OPP] OHL 400 kV Smardan - Isaccea c2 | N-1 OHL 400 kV Lacu Sarat - Isaccea | -0.00471 | -0.00169 | -0.00971 | 0 | 0.01249 | -0.00039 | 0.00026 | 0.00055 | -0.00028 | -0.00024 | 0.00279 | -0.00722 | -0.00488 | -0.00125 | -0.00897 | -0.00169 | 0.00016 | 0.00484 | -0.00028 | -0.04916 | -0.02035 | -0.00462 | -0.00014 | 0.01944 | 0.06607 | -0.00708 | 0.15435
[RO-RO] [OPP] OHL 400 kV Cernavoda - Gura Ialomitei c1 | BC | 0.02326 | -6e-05 | 0.00596 | 0 | 0.05257 | 9e-05 | -0.00034 | -0.0001 | 7e-05 | 6e-05 | 0.03703 | 0.00456 | -0.00149 | 0.00037 | 0.01265 | 0.03067 | -3e-05 | -0.00046 | 7e-05 | -0.01813 | 0.00131 | 0.00104 | -0.0011 | 0.06056 | 0.00014 | 0.02063 | 0.00539
[RO-RO] [OPP] OHL 400 kV Cernavoda - Gura Ialomitei c1 | N-1 OHL 400 kV Cernavoda - Pelicanu | 0.02587 | -0.00033 | 0.0045 | 0 | 0.06531 | 3e-05 | -0.00029 | -1e-05 | 3e-05 | 2e-05 | 0.04418 | 0.00359 | -0.00225 | 0.00017 | 0.01231 | 0.03538 | -1e-05 | 0.00029 | 3e-05 | -0.03518 | -0.00495 | 0.00028 | -0.00107 | 0.07668 | 0.01014 | 0.02202 | 0.02803
[RO-RO] [OPP] OHL 400 kV Bucuresti Sud - Domnesti | BC | 0.01318 | -0.00063 | 0.00071 | 0 | 0.03603 | -8e-05 | -0.00014 | 0.00012 | -5e-05 | -4e-05 | 0.0238 | 0.00056 | -0.00275 | -0.00019 | 0.00525 | 0.01876 | 3e-05 | 0.00137 | -5e-05 | -0.05136 | -0.00498 | -0.0009 | -0.0008 | 0.04242 | 0.02312 | 0.01095 | 0.05715
[RO-RO] [OPP] OHL 400 kV Bucuresti Sud - Domnesti | N-1 OHL 400 kV Gutinas – Smardan | 0.01692 | -0.00084 | 0.00125 | 0 | 0.04487 | -0.0001 | -0.00021 | 0.00016 | -6e-05 | -5e-05 | 0.02996 | 0.00092 | -0.00376 | -0.00023 | 0.00707 | 0.0238 | 4e-05 | 0.0018 | -6e-05 | -0.05542 | -0.00476 | -0.00111 | -0.00116 | 0.05271 | 0.03107 | 0.01426 | 0.0777
[RO-RO] [OPP] OHL 400 kV Portile de Fier - Urechesti | BC | 0.0014 | -0.00123 | -0.02765 | 0 | 0.07556 | -0.00064 | 0.00153 | 0.0008 | -0.00047 | -0.00041 | 0.0351 | -0.01773 | 0.00224 | -0.0023 | -0.0234 | 0.0234 | 0.00024 | 0.00534 | -0.00047 | 0.04072 | -0.11294 | -0.00811 | 0.00503 | 0.06805 | 0.04283 | -0.00931 | 0.06909
[RO-RO] [OPP] OHL 400 kV Portile de Fier - Urechesti | N-1 OHL 400 kV Domnesti-Urechesti | 0.00461 | -0.00102 | -0.02405 | 0 | 0.07353 | -0.00055 | 0.00135 | 0.00069 | -0.00041 | -0.00035 | 0.03615 | -0.01525 | 0.00223 | -0.00199 | -0.01927 | 0.0258 | 0.00021 | 0.00453 | -0.0004 | 0.04233 | -0.10314 | -0.00702 | 0.00449 | 0.06432 | 0.03502 | -0.00517 | 0.05431
[RO-RO] [OPP] OHL 220 kV Portile de Fier-Resita c1 | N-1 TIE 400 kV Resita-Pancevo c2 | -0.01233 | 0.00013 | -0.00366 | 0 | -0.01658 | -4e-05 | 0.00021 | 4e-05 | -3e-05 | -3e-05 | -0.01513 | -0.00269 | 0.00132 | -0.00018 | -0.00775 | -0.01498 | 1e-05 | 8e-05 | -3e-05 | -0.0392 | -0.01094 | -0.00046 | 0.00068 | -0.01601 | -0.00264 | -0.01295 | -0.00731
[RO-RO] [OPP] OHL 220 kV Portile de Fier-Resita c2 | N-1 TIE 400 kV Resita-Pancevo c2 | -0.01233 | 0.00013 | -0.00366 | 0 | -0.01658 | -4e-05 | 0.00021 | 4e-05 | -3e-05 | -3e-05 | -0.01513 | -0.00269 | 0.00132 | -0.00018 | -0.00775 | -0.01498 | 1e-05 | 8e-05 | -3e-05 | -0.0392 | -0.01094 | -0.00046 | 0.00068 | -0.01601 | -0.00264 | -0.01295 | -0.00731
[RO-RO] [OPP] OHL 220 kV Resita-Timisoara c1 | N-1 OHL 220 kV Resita-Timisoara c2 | -0.04095 | 6e-05 | -0.02645 | 0 | -0.0392 | -0.00043 | 0.00152 | 0.00049 | -0.00033 | -0.00028 | -0.04162 | -0.01782 | 0.00679 | -0.0017 | -0.03698 | -0.0429 | 0.00016 | 0.00241 | -0.00033 | -0.04837 | -0.06274 | -0.00535 | 0.00509 | -0.03851 | 0.00446 | -0.04378 | -0.00706
[RO-RO] [OPP] OHL 220 kV Resita-Timisoara c1 | N-1 TIE 400 kV Resita-Pancevo c2 | -0.04167 | 9e-05 | -0.02563 | 0 | -0.04129 | -0.00041 | 0.00147 | 0.00047 | -0.00031 | -0.00027 | -0.04312 | -0.01734 | 0.00669 | -0.00164 | -0.03662 | -0.04427 | 0.00015 | 0.00226 | -0.00031 | -0.05237 | -0.06152 | -0.00511 | 0.00492 | -0.04048 | 0.00337 | -0.04449 | -0.0087
[RO-RO] [OPP] OHL 220 kV Resita-Timisoara c2 | BC | 0 | 0 | 0 |  | 0 | 0 | 0 |  | 0 | 0 | 0 | 0 |  |  | 0 | 0 | 0 |  | 0 | 0 | 0 | 0 | 0 | 0 | 0 | 0 | 0
[RO-RO] [OPP] OHL 220 kV Resita-Timisoara c2 | N-1 OHL 400 kV Brasov - Sibiu Sud | 0 | 0 | 0 |  | 0 | 0 | 0 |  | 0 | 0 | 0 | 0 |  |  | 0 | 0 | 0 |  | 0 | 0 | 0 | 0 | 0 | 0 | 0 | 0 | 0
[RO-RO] [OPP] OHL 220 kV Resita-Timisoara c2 | N-1 TIE 400 kV Portile de Fier-Djerdap | 0 | 0 | 0 |  | 0 | 0 | 0 |  | 0 | 0 | 0 | 0 |  |  | 0 | 0 | 0 |  | 0 | 0 | 0 | 0 | 0 | 0 | 0 | 0 | 0
[RO-RO] [OPP] OHL 220 kV Resita-Timisoara c2 | N-1 OHL 400 kV Portile de Fier-Urechesti | 0 | 0 | 0 |  | 0 | 0 | 0 |  | 0 | 0 | 0 | 0 |  |  | 0 | 0 | 0 |  | 0 | 0 | 0 | 0 | 0 | 0 | 0 | 0 | 0
[RO-RO] [OPP] OHL 220 kV Resita-Timisoara c2 | N-1 OHL 400 kV Slatina-Portile de Fier | 0 | 0 | 0 |  | 0 | 0 | 0 |  | 0 | 0 | 0 | 0 |  |  | 0 | 0 | 0 |  | 0 | 0 | 0 | 0 | 0 | 0 | 0 | 0 | 0
[RO-RO] [OPP] OHL 220 kV Resita-Timisoara c2 | N-1 OHL 400 kV Arefu-Sibiu Sud | 0 | 0 | 0 |  | 0 | 0 | 0 |  | 0 | 0 | 0 | 0 |  |  | 0 | 0 | 0 |  | 0 | 0 | 0 | 0 | 0 | 0 | 0 | 0 | 0
[RO-RO] [OPP] OHL 220 kV Resita-Timisoara c2 | N-1 OHL 220 kV Urechesti-Targu Jiu Nord | 0 | 0 | 0 |  | 0 | 0 | 0 |  | 0 | 0 | 0 | 0 |  |  | 0 | 0 | 0 |  | 0 | 0 | 0 | 0 | 0 | 0 | 0 | 0 | 0
[RO-RO] [OPP] OHL 220 kV Resita-Timisoara c2 | N-1 OHL 220 kV Paroseni-Targu Jiu Nord | 0 | 0 | 0 |  | 0 | 0 | 0 |  | 0 | 0 | 0 | 0 |  |  | 0 | 0 | 0 |  | 0 | 0 | 0 | 0 | 0 | 0 | 0 | 0 | 0
[RO-RO] [OPP] OHL 220 kV Resita-Timisoara c2 | N-1 TRA 400/220 kV AT Urechesti | 0 | 0 | 0 |  | 0 | 0 | 0 |  | 0 | 0 | 0 | 0 |  |  | 0 | 0 | 0 |  | 0 | 0 | 0 | 0 | 0 | 0 | 0 | 0 | 0
[RO-RO] [OPP] OHL 220 kV Resita-Timisoara c2 | N-1 TIE 400 kV Resita-Pancevo c2 | 0 | 0 | 0 |  | 0 | 0 | 0 |  | 0 | 0 | 0 | 0 |  |  | 0 | 0 | 0 |  | 0 | 0 | 0 | 0 | 0 | 0 | 0 | 0 | 0
[RO-RO] [OPP] OHL 220 kV Resita-Timisoara c2 | N-1 OHL 400 kV Arefu-Tantareni | 0 | 0 | 0 |  | 0 | 0 | 0 |  | 0 | 0 | 0 | 0 |  |  | 0 | 0 | 0 |  | 0 | 0 | 0 | 0 | 0 | 0 | 0 | 0 | 0
[RO-RO] [OPP] OHL 220 kV Resita-Timisoara c2 | N-1 TIE 400 kV Resita-Pancevo c1 | 0 | 0 | 0 |  | 0 | 0 | 0 |  | 0 | 0 | 0 | 0 |  |  | 0 | 0 | 0 |  | 0 | 0 | 0 | 0 | 0 | 0 | 0 | 0 | 0
[RO-RO] [OPP] OHL 220 kV Arad-Timisoara | BC | 0 | 0 | 0 |  | 0 | 0 | 0 |  | 0 | 0 | 0 | 0 |  |  | 0 | 0 | 0 |  | 0 | 0 | 0 | 0 | 0 | 0 | 0 | 0 | 0
[RO-RO] [OPP] OHL 220 kV Arad-Timisoara | N-1 OHL 400 kV Mintia-Arad | 0 | 0 | 0 |  | 0 | 0 | 0 |  | 0 | 0 | 0 | 0 |  |  | 0 | 0 | 0 |  | 0 | 0 | 0 | 0 | 0 | 0 | 0 | 0 | 0
[RO-RO] [OPP] OHL 220 kV Arad-Timisoara | N-1 TRA 400/220 kV AT3 Arad | 0 | 0 | 0 |  | 0 | 0 | 0 |  | 0 | 0 | 0 | 0 |  |  | 0 | 0 | 0 |  | 0 | 0 | 0 | 0 | 0 | 0 | 0 | 0 | 0
[RO-RO] [OPP] OHL 220 kV Arad-Timisoara | N-1 TIE 400 kV Resita-Pancevo c2 | 0 | 0 | 0 |  | 0 | 0 | 0 |  | 0 | 0 | 0 | 0 |  |  | 0 | 0 | 0 |  | 0 | 0 | 0 | 0 | 0 | 0 | 0 | 0 | 0
[RO-RO] [OPP] OHL 220 kV Arad-Timisoara | N-1 TIE 400 kV Resita-Pancevo c1 | 0 | 0 | 0 |  | 0 | 0 | 0 |  | 0 | 0 | 0 | 0 |  |  | 0 | 0 | 0 |  | 0 | 0 | 0 | 0 | 0 | 0 | 0 | 0 | 0
[RO-RO] [OPP] OHL 220 kV Arad-Calea Aradului | N-1 TIE 400 kV Resita-Pancevo c2 | 0.02917 | -0.00026 | 0.01548 | 0 | 0.03346 | 0.00021 | -0.00089 | -0.00023 | 0.00017 | 0.00014 | 0.03235 | 0.01048 | -0.00487 | 0.0009 | 0.02373 | 0.03244 | -8e-05 | -0.00091 | 0.00017 | 0.04492 | 0.03661 | 0.00266 | -0.00293 | 0.03272 | 0.00332 | 0.03061 | 0.01336
[RO-RO] [OPP] OHL 220 kV CaleaAradului-Sacalaz | N-1 TIE 400 kV Resita-Pancevo c2 | 0.02917 | -0.00026 | 0.01548 | 0 | 0.03346 | 0.00021 | -0.00089 | -0.00023 | 0.00017 | 0.00014 | 0.03235 | 0.01048 | -0.00487 | 0.0009 | 0.02373 | 0.03244 | -8e-05 | -0.00091 | 0.00017 | 0.04492 | 0.03661 | 0.00266 | -0.00293 | 0.03272 | 0.00332 | 0.03061 | 0.01336
[RO-RO] [OPP] OHL 220 kV Sacalaz-Timisoara | N-1 TIE 400 kV Resita-Pancevo c2 | 0.0291 | -0.00025 | 0.01554 | 0 | 0.03325 | 0.00022 | -0.00089 | -0.00024 | 0.00017 | 0.00015 | 0.03221 | 0.01052 | -0.00483 | 0.00091 | 0.02374 | 0.03232 | -8e-05 | -0.00094 | 0.00017 | 0.04446 | 0.0367 | 0.0027 | -0.00295 | 0.03251 | 0.00302 | 0.03056 | 0.01303
[RO-RO] [OPP] OHL 220 kV Mintia-Timisoara | N-1 TIE 400 kV Resita-Pancevo c2 | 0.00112 | 0.00025 | 0.00389 | 0 | -0.00489 | 0.0001 | -0.00023 | -0.00013 | 7e-05 | 6e-05 | -0.00169 | 0.00261 | 1e-05 | 0.00036 | 0.00347 | -0.00071 | -4e-05 | -0.00091 | 7e-05 | -0.00918 | 0.0102 | 0.00129 | -0.00079 | -0.00467 | -0.00726 | 0.0019 | -0.00913
[RO-RO] [OPP] OHL 220 kV Urechesti-Targu Jiu Nord | N-1 TIE 400 kV Resita-Pancevo c2 | -0.035 | 0.00015 | -0.01616 | 0 | -0.04545 | -0.00024 | 0.00094 | 0.00027 | -0.00019 | -0.00016 | -0.04134 | -0.01125 | 0.00446 | -0.001 | -0.02614 | -0.04074 | 9e-05 | 0.00122 | -0.00019 | -0.03501 | -0.03408 | -0.00301 | 0.00318 | -0.04365 | -0.0014 | -0.03603 | -0.01537
[RO-RO] [OPP] OHL 220 kV Paroseni-Targu Jiu Nord | N-1 TIE 400 kV Resita-Pancevo c2 | 0.035 | -0.00015 | 0.01616 | 0 | 0.04545 | 0.00024 | -0.00094 | -0.00027 | 0.00019 | 0.00016 | 0.04134 | 0.01125 | -0.00446 | 0.001 | 0.02614 | 0.04074 | -9e-05 | -0.00122 | 0.00019 | 0.03501 | 0.03408 | 0.00301 | -0.00318 | 0.04365 | 0.0014 | 0.03603 | 0.01537
[RO-RO] [OPP] OHL 220 kV Paroseni-Baru Mare | N-1 TIE 400 kV Resita-Pancevo c2 | -0.02916 | 0.00013 | -0.01346 | 0 | -0.03785 | -0.0002 | 0.00078 | 0.00023 | -0.00016 | -0.00014 | -0.03444 | -0.00938 | 0.00372 | -0.00083 | -0.02178 | -0.03394 | 7e-05 | 0.00101 | -0.00016 | -0.02868 | -0.0284 | -0.00251 | 0.00265 | -0.03635 | -0.00116 | -0.03002 | -0.01278
[RO-RO] [OPP] OHL 220 kV Baru Mare-Hasdat | N-1 TIE 400 kV Resita-Pancevo c2 | -0.02583 | 0.00011 | -0.01193 | 0 | -0.03352 | -0.00018 | 0.00069 | 0.0002 | -0.00014 | -0.00012 | -0.03051 | -0.00831 | 0.00329 | -0.00074 | -0.0193 | -0.03007 | 7e-05 | 0.0009 | -0.00014 | -0.02418 | -0.02519 | -0.00222 | 0.00234 | -0.03218 | -0.00099 | -0.0266 | -0.01125
[RO-RO] [OPP] TRA 400/220 kV AT3 Arad | N-1 TIE 400 kV Resita-Pancevo c2 | 0.02992 | -0.00034 | 0.01534 | 0 | 0.03512 | 0.0002 | -0.00087 | -0.00021 | 0.00016 | 0.00014 | 0.03357 | 0.01036 | -0.00515 | 0.00085 | 0.02397 | 0.03354 | -7e-05 | -0.00073 | 0.00016 | 0.04819 | 0.03656 | 0.00248 | -0.00286 | 0.03434 | 0.00514 | 0.03132 | 0.01546
[RO-RO] [OPP] TRA 400/220 kV AT Urechesti | N-1 TIE 400 kV Resita-Pancevo c2 | -0.02762 | 5e-05 | -0.01333 | 0 | -0.03395 | -0.00021 | 0.00076 | 0.00024 | -0.00016 | -0.00014 | -0.03179 | -0.00929 | 0.00337 | -0.00085 | -0.02111 | -0.03178 | 8e-05 | 0.00118 | -0.00016 | -0.01697 | -0.02877 | -0.00262 | 0.00256 | -0.03192 | 0.00151 | -0.0287 | -0.00661
[RO-RO] [OPP] TRA 400/220 kV AT1 Portile de Fier | BC | -0.00864 | 8e-05 | -0.00266 | 0 | -0.01093 | -3e-05 | 0.00015 | 3e-05 | -3e-05 | -2e-05 | -0.01032 | -0.00195 | 0.00089 | -0.00014 | -0.00553 | -0.01034 | 1e-05 | 9e-05 | -3e-05 | 0.09037 | -0.00863 | -0.00037 | 0.00049 | -0.01057 | -0.00143 | -0.0092 | -0.00432
[RO-RO] [OPP] TRA 400/220 kV AT1 Portile de Fier | N-1 TIE 400 kV Portile de Fier-Djerdap | -0.00588 | 0.00012 | -0.00075 | 0 | -0.01169 | 1e-05 | 5e-05 | -1e-05 | 0 | 0 | -0.00885 | -0.00062 | 0.00061 | 0 | -0.00277 | -0.00813 | 0 | -0.00019 | 0 | 0.08108 | 0.00051 | 9e-05 | 0.00016 | -0.01106 | -0.00328 | -0.00554 | -0.00704
[RO-RO] [OPP] TRA 400/220 kV AT1 Portile de Fier | N-1 OHL 220 kV Portile de Fier-Resita 1&2 | -0.00035 | -2e-05 | -0.00055 | 0 | 0.0006 | -1e-05 | 3e-05 | 1e-05 | -1e-05 | -1e-05 | 6e-05 | -0.00036 | 7e-05 | -4e-05 | -0.0006 | -0.00011 | 0 | 9e-05 | -1e-05 | 0.11731 | -0.00192 | -0.00015 | 0.0001 | 0.00055 | 0.00067 | -0.00051 | 0.00101
[RO-RO] [OPP] TRA 400/220 kV AT1 Portile de Fier | N-1 TRA 400/220 kV AT2 Portile de Fier | -0.01229 | 0.00011 | -0.00378 | 0 | -0.01556 | -5e-05 | 0.00021 | 5e-05 | -4e-05 | -3e-05 | -0.01469 | -0.00278 | 0.00127 | -0.0002 | -0.00786 | -0.01472 | 2e-05 | 0.00013 | -4e-05 | 0.12858 | -0.01229 | -0.00052 | 0.00069 | -0.01504 | -0.00204 | -0.0131 | -0.00615
[RO-RO] [OPP] TRA 400/220 kV AT1 Portile de Fier | N-1 TRA 400/220 kV AT3 Portile de Fier | -0.01226 | 0.00011 | -0.00377 | 0 | -0.01551 | -5e-05 | 0.00021 | 5e-05 | -4e-05 | -3e-05 | -0.01465 | -0.00277 | 0.00127 | -0.0002 | -0.00784 | -0.01468 | 2e-05 | 0.00013 | -4e-05 | 0.12824 | -0.01225 | -0.00052 | 0.00069 | -0.015 | -0.00203 | -0.01306 | -0.00614
[RO-RO] [OPP] TRA 400/220 kV AT1 Portile de Fier | N-1 OHL 400 kV Portile de Fier-Urechesti | -0.00859 | 4e-05 | -0.00359 | 0 | -0.00838 | -5e-05 | 0.0002 | 6e-05 | -4e-05 | -4e-05 | -0.00913 | -0.00255 | 0.00097 | -0.00022 | -0.00632 | -0.00955 | 2e-05 | 0.00027 | -4e-05 | 0.09174 | -0.01245 | -0.00064 | 0.00066 | -0.00827 | 2e-05 | -0.00952 | -0.00199
[RO-RO] [OPP] TRA 400/220 kV AT1 Portile de Fier | N-1 OHL 400 kV Slatina-Portile de Fier | -0.00855 | 5e-05 | -0.00312 | 0 | -0.00947 | -4e-05 | 0.00017 | 5e-05 | -3e-05 | -3e-05 | -0.00961 | -0.00225 | 0.00091 | -0.00018 | -0.0059 | -0.00985 | 2e-05 | 0.00019 | -3e-05 | 0.09062 | -0.01056 | -0.00051 | 0.00057 | -0.0092 | -0.00056 | -0.0093 | -0.00282
[RO-RO] [OPP] TRA 400/220 kV AT2 Portile de Fier | BC | -0.00864 | 8e-05 | -0.00266 | 0 | -0.01093 | -3e-05 | 0.00015 | 3e-05 | -3e-05 | -2e-05 | -0.01032 | -0.00195 | 0.00089 | -0.00014 | -0.00553 | -0.01034 | 1e-05 | 9e-05 | -3e-05 | 0.09037 | -0.00863 | -0.00037 | 0.00049 | -0.01057 | -0.00143 | -0.0092 | -0.00432
[RO-RO] [OPP] TRA 400/220 kV AT2 Portile de Fier | N-1 TIE 400 kV Portile de Fier-Djerdap | -0.00588 | 0.00012 | -0.00075 | 0 | -0.01169 | 1e-05 | 5e-05 | -1e-05 | 0 | 0 | -0.00885 | -0.00062 | 0.00061 | 0 | -0.00277 | -0.00813 | 0 | -0.00019 | 0 | 0.08108 | 0.00051 | 9e-05 | 0.00016 | -0.01106 | -0.00328 | -0.00554 | -0.00704
[RO-RO] [OPP] TRA 400/220 kV AT2 Portile de Fier | N-1 OHL 220 kV Portile de Fier-Resita 1&2 | -0.00035 | -2e-05 | -0.00055 | 0 | 0.0006 | -1e-05 | 3e-05 | 1e-05 | -1e-05 | -1e-05 | 6e-05 | -0.00036 | 7e-05 | -4e-05 | -0.0006 | -0.00011 | 0 | 9e-05 | -1e-05 | 0.11731 | -0.00192 | -0.00015 | 0.0001 | 0.00055 | 0.00067 | -0.00051 | 0.00101
[RO-RO] [OPP] TRA 400/220 kV AT2 Portile de Fier | N-1 TRA 400/220 kV AT1 Portile de Fier | -0.01229 | 0.00011 | -0.00378 | 0 | -0.01556 | -5e-05 | 0.00021 | 5e-05 | -4e-05 | -3e-05 | -0.01469 | -0.00278 | 0.00127 | -0.0002 | -0.00786 | -0.01472 | 2e-05 | 0.00013 | -4e-05 | 0.12858 | -0.01229 | -0.00052 | 0.00069 | -0.01504 | -0.00204 | -0.0131 | -0.00615
[RO-RO] [OPP] TRA 400/220 kV AT2 Portile de Fier | N-1 TRA 400/220 kV AT3 Portile de Fier | -0.01226 | 0.00011 | -0.00377 | 0 | -0.01551 | -5e-05 | 0.00021 | 5e-05 | -4e-05 | -3e-05 | -0.01465 | -0.00277 | 0.00127 | -0.0002 | -0.00784 | -0.01468 | 2e-05 | 0.00013 | -4e-05 | 0.12824 | -0.01225 | -0.00052 | 0.00069 | -0.015 | -0.00203 | -0.01306 | -0.00614
[RO-RO] [OPP] TRA 400/220 kV AT2 Portile de Fier | N-1 OHL 400 kV Portile de Fier-Urechesti | -0.00859 | 4e-05 | -0.00359 | 0 | -0.00838 | -5e-05 | 0.0002 | 6e-05 | -4e-05 | -4e-05 | -0.00913 | -0.00255 | 0.00097 | -0.00022 | -0.00632 | -0.00955 | 2e-05 | 0.00027 | -4e-05 | 0.09174 | -0.01245 | -0.00064 | 0.00066 | -0.00827 | 2e-05 | -0.00952 | -0.00199
[RO-RO] [OPP] TRA 400/220 kV AT2 Portile de Fier | N-1 OHL 400 kV Slatina-Portile de Fier | -0.00855 | 5e-05 | -0.00312 | 0 | -0.00947 | -4e-05 | 0.00017 | 5e-05 | -3e-05 | -3e-05 | -0.00961 | -0.00225 | 0.00091 | -0.00018 | -0.0059 | -0.00985 | 2e-05 | 0.00019 | -3e-05 | 0.09062 | -0.01056 | -0.00051 | 0.00057 | -0.0092 | -0.00056 | -0.0093 | -0.00282
[RO-RO] [OPP] TRA 400/220 kV AT3 Portile de Fier | BC | -0.00858 | 8e-05 | -0.00264 | 0 | -0.01086 | -3e-05 | 0.00015 | 3e-05 | -3e-05 | -2e-05 | -0.01026 | -0.00194 | 0.00089 | -0.00014 | -0.00549 | -0.01028 | 1e-05 | 9e-05 | -3e-05 | 0.0898 | -0.00858 | -0.00036 | 0.00048 | -0.0105 | -0.00142 | -0.00915 | -0.0043
[RO-RO] [OPP] TRA 400/220 kV AT3 Portile de Fier | N-1 TIE 400 kV Portile de Fier-Djerdap | -0.00584 | 0.00012 | -0.00074 | 0 | -0.01162 | 1e-05 | 5e-05 | -1e-05 | 0 | 0 | -0.0088 | -0.00062 | 0.00061 | 0 | -0.00275 | -0.00808 | 0 | -0.00019 | 0 | 0.08057 | 0.00051 | 9e-05 | 0.00016 | -0.01099 | -0.00326 | -0.0055 | -0.007
[RO-RO] [OPP] TRA 400/220 kV AT3 Portile de Fier | N-1 OHL 220 kV Portile de Fier-Resita 1&2 | -0.00035 | -2e-05 | -0.00055 | 0 | 0.0006 | -1e-05 | 3e-05 | 1e-05 | -1e-05 | -1e-05 | 6e-05 | -0.00036 | 7e-05 | -4e-05 | -0.00059 | -0.00011 | 0 | 9e-05 | -1e-05 | 0.11657 | -0.00191 | -0.00015 | 0.0001 | 0.00055 | 0.00066 | -0.00051 | 0.001
[RO-RO] [OPP] TRA 400/220 kV AT3 Portile de Fier | N-1 TRA 400/220 kV AT1 Portile de Fier | -0.01221 | 0.00011 | -0.00376 | 0 | -0.01546 | -4e-05 | 0.00021 | 5e-05 | -4e-05 | -3e-05 | -0.01459 | -0.00276 | 0.00126 | -0.0002 | -0.00782 | -0.01462 | 2e-05 | 0.00013 | -4e-05 | 0.12778 | -0.01221 | -0.00052 | 0.00069 | -0.01494 | -0.00203 | -0.01301 | -0.00611
[RO-RO] [OPP] TRA 400/220 kV AT3 Portile de Fier | N-1 TRA 400/220 kV AT2 Portile de Fier | -0.01221 | 0.00011 | -0.00376 | 0 | -0.01546 | -4e-05 | 0.00021 | 5e-05 | -4e-05 | -3e-05 | -0.01459 | -0.00276 | 0.00126 | -0.0002 | -0.00782 | -0.01462 | 2e-05 | 0.00013 | -4e-05 | 0.12778 | -0.01221 | -0.00052 | 0.00069 | -0.01494 | -0.00203 | -0.01301 | -0.00611
[RO-RO] [OPP] TRA 400/220 kV AT3 Portile de Fier | N-1 OHL 400 kV Portile de Fier-Urechesti | -0.00854 | 4e-05 | -0.00357 | 0 | -0.00832 | -5e-05 | 0.0002 | 6e-05 | -4e-05 | -4e-05 | -0.00908 | -0.00253 | 0.00096 | -0.00022 | -0.00628 | -0.00949 | 2e-05 | 0.00027 | -4e-05 | 0.09117 | -0.01238 | -0.00064 | 0.00065 | -0.00821 | 2e-05 | -0.00946 | -0.00197
[RO-RO] [OPP] TRA 400/220 kV AT3 Portile de Fier | N-1 OHL 400 kV Slatina-Portile de Fier | -0.00849 | 5e-05 | -0.0031 | 0 | -0.00941 | -4e-05 | 0.00017 | 5e-05 | -3e-05 | -3e-05 | -0.00955 | -0.00223 | 0.00091 | -0.00018 | -0.00586 | -0.00979 | 2e-05 | 0.00019 | -3e-05 | 0.09005 | -0.01049 | -0.00051 | 0.00056 | -0.00914 | -0.00056 | -0.00924 | -0.0028
[RO-RO] [OPP] TRA 400/220 kV AT1 Iernut | BC | 0 | 0 | 0 |  | 0 | 0 | 0 |  | 0 | 0 | 0 | 0 |  |  | 0 | 0 | 0 |  | 0 | 0 | 0 | 0 | 0 | 0 | 0 | 0 | 0
[RO-RO] [OPP] TRA 400/220 kV AT1 Iernut | N-1 TIE 400 kV Rosiori-Mukacevo | 0 | 0 | 0 |  | 0 | 0 | 0 |  | 0 | 0 | 0 | 0 |  |  | 0 | 0 | 0 |  | 0 | 0 | 0 | 0 | 0 | 0 | 0 | 0 | 0

## 1830
PTDF report
Generated at: | 20/05/2026 22:46:34
Business day: | 2026-05-22
Horizon: | 2DA
Timestamp | 18:30
Border & direction: | South-Romania Exporting
Margin satisfied | True
Process | Adjustment
CNE Name | CO Name | AL | AT | BA | BE | BG | CH | CZ | DE | ES | FR | GR | HR | HU | IT | ME | MK | NL | PL | PT | RO | RS | SI | SK | TR | UA | XK | MD
[GR-BG] [DIR] TIE 400 kV Lagadas - Blagoevgrad | N-1 TIE 400 kV Arachthos - Galatina | -0.08647 | -1e-05 | -0.01303 | 0 | 0.0334 | -0.00023 | 0.00065 | 0.00022 | -0.00016 | -0.00014 | -0.17121 | -0.01069 | 0.00204 | -0.00076 | -0.03245 | -0.09575 | 7e-05 | 0.00139 | -0.00016 | 0.01988 | 0.00467 | -0.00235 | 0.00187 | -0.04846 | 0.00777 | -0.04809 | 0.011
[GR-BG] [DIR] TIE 400 kV Lagadas - Blagoevgrad | N-1 TIE 400 kV Tirana 2 – Podgorica 2 | -0.08647 | -1e-05 | -0.01303 | 0 | 0.0334 | -0.00023 | 0.00065 | 0.00022 | -0.00016 | -0.00014 | -0.17121 | -0.01069 | 0.00204 | -0.00076 | -0.03245 | -0.09575 | 7e-05 | 0.00139 | -0.00016 | 0.01988 | 0.00467 | -0.00235 | 0.00187 | -0.04846 | 0.00777 | -0.04809 | 0.011
[GR-MK] [DIR] TIE 400 kV Meliti - Bitola | N-1 TIE 400 kV Arachthos - Galatina | -0.0591 | 0.00018 | 0.00508 | 0 | -0.03601 | 0.00012 | -0.00026 | -0.00012 | 8e-05 | 7e-05 | -0.22493 | 0.00339 | -0.00017 | 0.00037 | 0.00491 | 0.24323 | -4e-05 | -0.00092 | 8e-05 | -0.00743 | 0.00512 | 0.00134 | -0.00077 | -0.07903 | -0.00775 | 0.04597 | -0.0141
[GR-MK] [DIR] TIE 400 kV Meliti - Bitola | N-1 TIE 400 kV Tirana 2 – Podgorica 2 | -0.0591 | 0.00018 | 0.00508 | 0 | -0.03601 | 0.00012 | -0.00026 | -0.00012 | 8e-05 | 7e-05 | -0.22493 | 0.00339 | -0.00017 | 0.00037 | 0.00491 | 0.24323 | -4e-05 | -0.00092 | 8e-05 | -0.00743 | 0.00512 | 0.00134 | -0.00077 | -0.07903 | -0.00775 | 0.04597 | -0.0141
[GR-MK] [DIR] TIE 400 kV Thessaloniki - Dubrovo | N-1 TIE 400 kV Arachthos - Galatina | -0.03403 | 0.0002 | 0.00538 | 0 | -0.03969 | 0.00013 | -0.00027 | -0.00013 | 9e-05 | 8e-05 | -0.15961 | 0.00363 | -0.00014 | 0.00039 | 0.00611 | 0.08301 | -4e-05 | -0.00098 | 9e-05 | -0.00722 | 0.00593 | 0.00143 | -0.0008 | -0.09411 | -0.00846 | 0.03204 | -0.01555
[GR-MK] [DIR] TIE 400 kV Thessaloniki - Dubrovo | N-1 TIE 400 kV Tirana 2 – Podgorica 2 | -0.03403 | 0.0002 | 0.00538 | 0 | -0.03969 | 0.00013 | -0.00027 | -0.00013 | 9e-05 | 8e-05 | -0.15961 | 0.00363 | -0.00014 | 0.00039 | 0.00611 | 0.08301 | -4e-05 | -0.00098 | 9e-05 | -0.00722 | 0.00593 | 0.00143 | -0.0008 | -0.09411 | -0.00846 | 0.03204 | -0.01555
[GR-AL] [DIR] TIE 400 kV Kardia - Zemblak | N-1 TIE 400 kV Arachthos - Galatina | 0.26522 | 8e-05 | 0.02603 | 0 | -0.06839 | 0.00047 | -0.00127 | -0.00045 | 0.00033 | 0.00029 | -0.16236 | 0.02179 | -0.00375 | 0.00153 | 0.06938 | -0.08698 | -0.00014 | -0.00291 | 0.00033 | -0.02964 | -0.00836 | 0.00472 | -0.00358 | -0.08936 | -0.01816 | 0.04729 | -0.02919
[GR-AL] [DIR] TIE 400 kV Kardia - Zemblak | N-1 TIE 400 kV Tirana 2 – Podgorica 2 | 0.26522 | 8e-05 | 0.02603 | 0 | -0.06839 | 0.00047 | -0.00127 | -0.00045 | 0.00033 | 0.00029 | -0.16236 | 0.02179 | -0.00375 | 0.00153 | 0.06938 | -0.08698 | -0.00014 | -0.00291 | 0.00033 | -0.02964 | -0.00836 | 0.00472 | -0.00358 | -0.08936 | -0.01816 | 0.04729 | -0.02919
[GR-TR] [DIR] TIE 400 kV Nea Santa - Babaeski | N-1 TIE 400 kV Arachthos - Galatina | -0.04564 | -0.00018 | -0.01025 | 0 | 0.04712 | -0.00021 | 0.00051 | 0.00021 | -0.00015 | -0.00013 | -0.10655 | -0.00796 | 0.00091 | -0.00066 | -0.02138 | -0.0559 | 6e-05 | 0.00148 | -0.00015 | 0.01064 | -0.00284 | -0.00222 | 0.00143 | 0.38396 | 0.01138 | -0.03233 | 0.02041
[GR-TR] [DIR] TIE 400 kV Nea Santa - Babaeski | N-1 TIE 400 kV Tirana 2 – Podgorica 2 | -0.04564 | -0.00018 | -0.01025 | 0 | 0.04712 | -0.00021 | 0.00051 | 0.00021 | -0.00015 | -0.00013 | -0.10655 | -0.00796 | 0.00091 | -0.00066 | -0.02138 | -0.0559 | 6e-05 | 0.00148 | -0.00015 | 0.01064 | -0.00284 | -0.00222 | 0.00143 | 0.38396 | 0.01138 | -0.03233 | 0.02041
[GR-BG] [OPP] TIE 400 kV Lagadas - Blagoevgrad | N-1 TIE 400 kV Arachthos - Galatina | 0.08647 | 1e-05 | 0.01303 | 0 | -0.0334 | 0.00023 | -0.00065 | -0.00022 | 0.00016 | 0.00014 | 0.17121 | 0.01069 | -0.00204 | 0.00076 | 0.03245 | 0.09575 | -7e-05 | -0.00139 | 0.00016 | -0.01988 | -0.00467 | 0.00235 | -0.00187 | 0.04846 | -0.00777 | 0.04809 | -0.011
[GR-BG] [OPP] TIE 400 kV Lagadas - Blagoevgrad | N-1 TIE 400 kV Tirana 2 – Podgorica 2 | 0.08647 | 1e-05 | 0.01303 | 0 | -0.0334 | 0.00023 | -0.00065 | -0.00022 | 0.00016 | 0.00014 | 0.17121 | 0.01069 | -0.00204 | 0.00076 | 0.03245 | 0.09575 | -7e-05 | -0.00139 | 0.00016 | -0.01988 | -0.00467 | 0.00235 | -0.00187 | 0.04846 | -0.00777 | 0.04809 | -0.011
[GR-MK] [OPP] TIE 400 kV Meliti - Bitola | N-1 TIE 400 kV Arachthos - Galatina | 0.0591 | -0.00018 | -0.00508 | 0 | 0.03601 | -0.00012 | 0.00026 | 0.00012 | -8e-05 | -7e-05 | 0.22493 | -0.00339 | 0.00017 | -0.00037 | -0.00491 | -0.24323 | 4e-05 | 0.00092 | -8e-05 | 0.00743 | -0.00512 | -0.00134 | 0.00077 | 0.07903 | 0.00775 | -0.04597 | 0.0141
[GR-MK] [OPP] TIE 400 kV Meliti - Bitola | N-1 TIE 400 kV Tirana 2 – Podgorica 2 | 0.0591 | -0.00018 | -0.00508 | 0 | 0.03601 | -0.00012 | 0.00026 | 0.00012 | -8e-05 | -7e-05 | 0.22493 | -0.00339 | 0.00017 | -0.00037 | -0.00491 | -0.24323 | 4e-05 | 0.00092 | -8e-05 | 0.00743 | -0.00512 | -0.00134 | 0.00077 | 0.07903 | 0.00775 | -0.04597 | 0.0141
[GR-MK] [OPP] TIE 400 kV Thessaloniki - Dubrovo | N-1 TIE 400 kV Arachthos - Galatina | 0.03403 | -0.0002 | -0.00538 | 0 | 0.03969 | -0.00013 | 0.00027 | 0.00013 | -9e-05 | -8e-05 | 0.15961 | -0.00363 | 0.00014 | -0.00039 | -0.00611 | -0.08301 | 4e-05 | 0.00098 | -9e-05 | 0.00722 | -0.00593 | -0.00143 | 0.0008 | 0.09411 | 0.00846 | -0.03204 | 0.01555
[GR-MK] [OPP] TIE 400 kV Thessaloniki - Dubrovo | N-1 TIE 400 kV Tirana 2 – Podgorica 2 | 0.03403 | -0.0002 | -0.00538 | 0 | 0.03969 | -0.00013 | 0.00027 | 0.00013 | -9e-05 | -8e-05 | 0.15961 | -0.00363 | 0.00014 | -0.00039 | -0.00611 | -0.08301 | 4e-05 | 0.00098 | -9e-05 | 0.00722 | -0.00593 | -0.00143 | 0.0008 | 0.09411 | 0.00846 | -0.03204 | 0.01555
[GR-AL] [OPP] TIE 400 kV Kardia - Zemblak | N-1 TIE 400 kV Arachthos - Galatina | -0.26522 | -8e-05 | -0.02603 | 0 | 0.06839 | -0.00047 | 0.00127 | 0.00045 | -0.00033 | -0.00029 | 0.16236 | -0.02179 | 0.00375 | -0.00153 | -0.06938 | 0.08698 | 0.00014 | 0.00291 | -0.00033 | 0.02964 | 0.00836 | -0.00472 | 0.00358 | 0.08936 | 0.01816 | -0.04729 | 0.02919
[GR-AL] [OPP] TIE 400 kV Kardia - Zemblak | N-1 TIE 400 kV Tirana 2 – Podgorica 2 | -0.26522 | -8e-05 | -0.02603 | 0 | 0.06839 | -0.00047 | 0.00127 | 0.00045 | -0.00033 | -0.00029 | 0.16236 | -0.02179 | 0.00375 | -0.00153 | -0.06938 | 0.08698 | 0.00014 | 0.00291 | -0.00033 | 0.02964 | 0.00836 | -0.00472 | 0.00358 | 0.08936 | 0.01816 | -0.04729 | 0.02919
[GR-TR] [OPP] TIE 400 kV Nea Santa - Babaeski | N-1 TIE 400 kV Arachthos - Galatina | 0.04564 | 0.00018 | 0.01025 | 0 | -0.04712 | 0.00021 | -0.00051 | -0.00021 | 0.00015 | 0.00013 | 0.10655 | 0.00796 | -0.00091 | 0.00066 | 0.02138 | 0.0559 | -6e-05 | -0.00148 | 0.00015 | -0.01064 | 0.00284 | 0.00222 | -0.00143 | -0.38396 | -0.01138 | 0.03233 | -0.02041
[GR-TR] [OPP] TIE 400 kV Nea Santa - Babaeski | N-1 TIE 400 kV Tirana 2 – Podgorica 2 | 0.04564 | 0.00018 | 0.01025 | 0 | -0.04712 | 0.00021 | -0.00051 | -0.00021 | 0.00015 | 0.00013 | 0.10655 | 0.00796 | -0.00091 | 0.00066 | 0.02138 | 0.0559 | -6e-05 | -0.00148 | 0.00015 | -0.01064 | 0.00284 | 0.00222 | -0.00143 | -0.38396 | -0.01138 | 0.03233 | -0.02041
[GR-BG] [DIR] TIE 400 kV Nea Santa - Maritsa Iztok | N-1 TIE 400 kV Arachthos - Galatina | -0.06714 | -0.00026 | -0.01493 | 0 | 0.06788 | -0.00031 | 0.00074 | 0.0003 | -0.00021 | -0.00018 | -0.15784 | -0.01161 | 0.00136 | -0.00096 | -0.03127 | -0.08214 | 9e-05 | 0.00214 | -0.00021 | 0.0157 | -0.00391 | -0.00323 | 0.00209 | -0.06741 | 0.01638 | -0.04728 | 0.02929
[GR-BG] [DIR] TIE 400 kV Nea Santa - Maritsa Iztok | N-1 TIE 400 kV Tirana 2 – Podgorica 2 | -0.06714 | -0.00026 | -0.01493 | 0 | 0.06788 | -0.00031 | 0.00074 | 0.0003 | -0.00021 | -0.00018 | -0.15784 | -0.01161 | 0.00136 | -0.00096 | -0.03127 | -0.08214 | 9e-05 | 0.00214 | -0.00021 | 0.0157 | -0.00391 | -0.00323 | 0.00209 | -0.06741 | 0.01638 | -0.04728 | 0.02929
[GR-BG] [OPP] TIE 400 kV Nea Santa - Maritsa Iztok | N-1 TIE 400 kV Arachthos - Galatina | 0.06714 | 0.00026 | 0.01493 | 0 | -0.06788 | 0.00031 | -0.00074 | -0.0003 | 0.00021 | 0.00018 | 0.15784 | 0.01161 | -0.00136 | 0.00096 | 0.03127 | 0.08214 | -9e-05 | -0.00214 | 0.00021 | -0.0157 | 0.00391 | 0.00323 | -0.00209 | 0.06741 | -0.01638 | 0.04728 | -0.02929
[GR-BG] [OPP] TIE 400 kV Nea Santa - Maritsa Iztok | N-1 TIE 400 kV Tirana 2 – Podgorica 2 | 0.06714 | 0.00026 | 0.01493 | 0 | -0.06788 | 0.00031 | -0.00074 | -0.0003 | 0.00021 | 0.00018 | 0.15784 | 0.01161 | -0.00136 | 0.00096 | 0.03127 | 0.08214 | -9e-05 | -0.00214 | 0.00021 | -0.0157 | 0.00391 | 0.00323 | -0.00209 | 0.06741 | -0.01638 | 0.04728 | -0.02929
[BG-RO] [DIR] TIE 400 kV TINTARENI-KOZLODUI 2 | BC | -0.07925 | 7e-05 | -0.02148 | 0 | -0.14129 | -0.00037 | 0.00112 | 0.00034 | -0.00026 | -0.00022 | -0.1124 | -0.01623 | 0.00394 | -0.00121 | -0.04527 | -0.10724 | 0.00011 | 0.00198 | -0.00026 | 0.0634 | 0.00066 | -0.00389 | 0.00353 | -0.12034 | 0.00635 | -0.07596 | -0.00076
[BG-RO] [DIR] TIE 400 kV TINTARENI-KOZLODUI 2 | N-1 TIE 400 kV TINTARENI-KOZLODUI 1 | -0.12883 | 0.00012 | -0.03492 | 0 | -0.2297 | -0.0006 | 0.00183 | 0.00056 | -0.00042 | -0.00036 | -0.18273 | -0.02639 | 0.0064 | -0.00197 | -0.0736 | -0.17434 | 0.00018 | 0.00322 | -0.00042 | 0.10308 | 0.00107 | -0.00632 | 0.00573 | -0.19565 | 0.01032 | -0.12349 | -0.00123
[BG-RO] [DIR] TIE 400 kV TINTARENI-KOZLODUI 2 | N-1 TIE 400 kV PORTILE DE FIER - DJERDAP | -0.08849 | -5e-05 | -0.02784 | 0 | -0.13925 | -0.0005 | 0.00146 | 0.00047 | -0.00035 | -0.0003 | -0.11725 | -0.02061 | 0.00462 | -0.00163 | -0.05442 | -0.11472 | 0.00015 | 0.00287 | -0.00035 | 0.09071 | -0.02925 | -0.00539 | 0.0046 | -0.11919 | 0.01218 | -0.08807 | 0.00774
[BG-RO] [DIR] TIE 400 kV TINTARENI-KOZLODUI 2 | N-1 TIE 400 kV MEDGIDIA SUD - VARNA | -0.08551 | -2e-05 | -0.0238 | 0 | -0.15354 | -0.00042 | 0.00124 | 0.0004 | -0.0003 | -0.00026 | -0.12169 | -0.01796 | 0.00396 | -0.00138 | -0.04925 | -0.11515 | 0.00013 | 0.00242 | -0.0003 | 0.06395 | -0.00161 | -0.00448 | 0.00383 | -0.1339 | 0.01038 | -0.08182 | 0.00721
[BG-RO] [DIR] TIE 400 kV TINTARENI-KOZLODUI 2 | N-1 TIE 400 kV MEDGIDIA SUD - DOBRUDJA | -0.08516 | -1e-05 | -0.02367 | 0 | -0.15289 | -0.00042 | 0.00123 | 0.0004 | -0.0003 | -0.00025 | -0.12117 | -0.01786 | 0.00396 | -0.00137 | -0.04903 | -0.11471 | 0.00013 | 0.00239 | -0.00029 | 0.06392 | -0.00148 | -0.00445 | 0.00382 | -0.13315 | 0.01016 | -0.0815 | 0.00677
[BG-RO] [DIR] TIE 400 kV TINTARENI-KOZLODUI 1 | BC | -0.07925 | 7e-05 | -0.02148 | 0 | -0.14129 | -0.00037 | 0.00112 | 0.00034 | -0.00026 | -0.00022 | -0.1124 | -0.01623 | 0.00394 | -0.00121 | -0.04527 | -0.10724 | 0.00011 | 0.00198 | -0.00026 | 0.0634 | 0.00066 | -0.00389 | 0.00353 | -0.12034 | 0.00635 | -0.07596 | -0.00076
[BG-RO] [DIR] TIE 400 kV TINTARENI-KOZLODUI 1 | N-1 TIE 400 kV TINTARENI-KOZLODUI 2 | -0.12883 | 0.00012 | -0.03492 | 0 | -0.2297 | -0.0006 | 0.00183 | 0.00056 | -0.00042 | -0.00036 | -0.18273 | -0.02639 | 0.0064 | -0.00197 | -0.0736 | -0.17434 | 0.00018 | 0.00322 | -0.00042 | 0.10308 | 0.00107 | -0.00632 | 0.00573 | -0.19565 | 0.01032 | -0.12349 | -0.00123
[BG-RO] [DIR] TIE 400 kV TINTARENI-KOZLODUI 1 | N-1 TIE 400 kV PORTILE DE FIER - DJERDAP | -0.08849 | -5e-05 | -0.02784 | 0 | -0.13925 | -0.0005 | 0.00146 | 0.00047 | -0.00035 | -0.0003 | -0.11725 | -0.02061 | 0.00462 | -0.00163 | -0.05442 | -0.11472 | 0.00015 | 0.00287 | -0.00035 | 0.09071 | -0.02925 | -0.00539 | 0.0046 | -0.11919 | 0.01218 | -0.08807 | 0.00774
[BG-RO] [DIR] TIE 400 kV TINTARENI-KOZLODUI 1 | N-1 TIE 400 kV MEDGIDIA SUD - VARNA | -0.08551 | -2e-05 | -0.0238 | 0 | -0.15354 | -0.00042 | 0.00124 | 0.0004 | -0.0003 | -0.00026 | -0.12169 | -0.01796 | 0.00396 | -0.00138 | -0.04925 | -0.11515 | 0.00013 | 0.00242 | -0.0003 | 0.06395 | -0.00161 | -0.00448 | 0.00383 | -0.1339 | 0.01038 | -0.08182 | 0.00721
[BG-RO] [DIR] TIE 400 kV TINTARENI-KOZLODUI 1 | N-1 TIE 400 kV MEDGIDIA SUD - DOBRUDJA | -0.08516 | -1e-05 | -0.02367 | 0 | -0.15289 | -0.00042 | 0.00123 | 0.0004 | -0.0003 | -0.00025 | -0.12117 | -0.01786 | 0.00396 | -0.00137 | -0.04903 | -0.11471 | 0.00013 | 0.00239 | -0.00029 | 0.06392 | -0.00148 | -0.00445 | 0.00382 | -0.13315 | 0.01016 | -0.0815 | 0.00677
[BG-RO] [DIR] TIE 400 kV DOBRUDJA- MEDGIDIA SUD | BC | -0.06505 | -0.00091 | -0.02415 | 0 | -0.12749 | -0.00057 | 0.00116 | 0.00057 | -0.00039 | -0.00034 | -0.09649 | -0.01788 | 0.00023 | -0.00173 | -0.04132 | -0.08217 | 0.00018 | 0.00454 | -0.00039 | 0.00562 | -0.0235 | -0.00622 | 0.00318 | -0.14076 | 0.04192 | -0.06089 | 0.0827
[BG-RO] [DIR] TIE 400 kV DOBRUDJA- MEDGIDIA SUD | N-1 TIE 400 kV MEDGIDIA SUD - VARNA | -0.11166 | -0.00156 | -0.04146 | 0 | -0.21866 | -0.00099 | 0.00199 | 0.00099 | -0.00067 | -0.00058 | -0.16563 | -0.0307 | 0.0004 | -0.00297 | -0.07093 | -0.14104 | 0.0003 | 0.0078 | -0.00067 | 0.00965 | -0.04034 | -0.01069 | 0.00545 | -0.24164 | 0.07196 | -0.10452 | 0.14195
[BG-RO] [DIR] TIE 400 kV MEDGIDIA SUD - VARNA | BC | -0.06725 | -0.00094 | -0.02497 | 0 | -0.13155 | -0.00059 | 0.0012 | 0.00059 | -0.00041 | -0.00035 | -0.09977 | -0.01849 | 0.00024 | -0.00179 | -0.04272 | -0.08495 | 0.00018 | 0.0047 | -0.0004 | 0.00581 | -0.0243 | -0.00644 | 0.00329 | -0.14556 | 0.04334 | -0.06295 | 0.0855
[BG-RO] [DIR] TIE 400 kV MEDGIDIA SUD - VARNA | N-1 TIE 400 kV MEDGIDIA SUD - DOBRUDJA | -0.11279 | -0.00157 | -0.04188 | 0 | -0.2208 | -0.001 | 0.00201 | 0.001 | -0.00068 | -0.00059 | -0.16732 | -0.03101 | 0.0004 | -0.003 | -0.07165 | -0.14248 | 0.00031 | 0.00788 | -0.00068 | 0.00974 | -0.04075 | -0.01079 | 0.00551 | -0.24411 | 0.07269 | -0.10558 | 0.1434
[BG-RO] [OPP] TIE 400 kV TINTARENI-KOZLODUI 2 | BC | 0.07925 | -7e-05 | 0.02148 | 0 | 0.14129 | 0.00037 | -0.00112 | -0.00034 | 0.00026 | 0.00022 | 0.1124 | 0.01623 | -0.00394 | 0.00121 | 0.04527 | 0.10724 | -0.00011 | -0.00198 | 0.00026 | -0.0634 | -0.00066 | 0.00389 | -0.00353 | 0.12034 | -0.00635 | 0.07596 | 0.00076
[BG-RO] [OPP] TIE 400 kV TINTARENI-KOZLODUI 2 | N-1 TIE 400 kV TINTARENI-KOZLODUI 1 | 0.12883 | -0.00012 | 0.03492 | 0 | 0.2297 | 0.0006 | -0.00183 | -0.00056 | 0.00042 | 0.00036 | 0.18273 | 0.02639 | -0.0064 | 0.00197 | 0.0736 | 0.17434 | -0.00018 | -0.00322 | 0.00042 | -0.10308 | -0.00107 | 0.00632 | -0.00573 | 0.19565 | -0.01032 | 0.12349 | 0.00123
[BG-RO] [OPP] TIE 400 kV TINTARENI-KOZLODUI 2 | N-1 TIE 400 kV PORTILE DE FIER - DJERDAP | 0.08849 | 5e-05 | 0.02784 | 0 | 0.13925 | 0.0005 | -0.00146 | -0.00047 | 0.00035 | 0.0003 | 0.11725 | 0.02061 | -0.00462 | 0.00163 | 0.05442 | 0.11472 | -0.00015 | -0.00287 | 0.00035 | -0.09071 | 0.02925 | 0.00539 | -0.0046 | 0.11919 | -0.01218 | 0.08807 | -0.00774
[BG-RO] [OPP] TIE 400 kV TINTARENI-KOZLODUI 2 | N-1 TIE 400 kV MEDGIDIA SUD - VARNA | 0.08551 | 2e-05 | 0.0238 | 0 | 0.15354 | 0.00042 | -0.00124 | -0.0004 | 0.0003 | 0.00026 | 0.12169 | 0.01796 | -0.00396 | 0.00138 | 0.04925 | 0.11515 | -0.00013 | -0.00242 | 0.0003 | -0.06395 | 0.00161 | 0.00448 | -0.00383 | 0.1339 | -0.01038 | 0.08182 | -0.00721
[BG-RO] [OPP] TIE 400 kV TINTARENI-KOZLODUI 2 | N-1 TIE 400 kV MEDGIDIA SUD - DOBRUDJA | 0.08516 | 1e-05 | 0.02367 | 0 | 0.15289 | 0.00042 | -0.00123 | -0.0004 | 0.0003 | 0.00025 | 0.12117 | 0.01786 | -0.00396 | 0.00137 | 0.04903 | 0.11471 | -0.00013 | -0.00239 | 0.00029 | -0.06392 | 0.00148 | 0.00445 | -0.00382 | 0.13315 | -0.01016 | 0.0815 | -0.00677
[BG-RO] [OPP] TIE 400 kV TINTARENI-KOZLODUI 1 | BC | 0.07925 | -7e-05 | 0.02148 | 0 | 0.14129 | 0.00037 | -0.00112 | -0.00034 | 0.00026 | 0.00022 | 0.1124 | 0.01623 | -0.00394 | 0.00121 | 0.04527 | 0.10724 | -0.00011 | -0.00198 | 0.00026 | -0.0634 | -0.00066 | 0.00389 | -0.00353 | 0.12034 | -0.00635 | 0.07596 | 0.00076
[BG-RO] [OPP] TIE 400 kV TINTARENI-KOZLODUI 1 | N-1 TIE 400 kV TINTARENI-KOZLODUI 2 | 0.12883 | -0.00012 | 0.03492 | 0 | 0.2297 | 0.0006 | -0.00183 | -0.00056 | 0.00042 | 0.00036 | 0.18273 | 0.02639 | -0.0064 | 0.00197 | 0.0736 | 0.17434 | -0.00018 | -0.00322 | 0.00042 | -0.10308 | -0.00107 | 0.00632 | -0.00573 | 0.19565 | -0.01032 | 0.12349 | 0.00123
[BG-RO] [OPP] TIE 400 kV TINTARENI-KOZLODUI 1 | N-1 TIE 400 kV PORTILE DE FIER - DJERDAP | 0.08849 | 5e-05 | 0.02784 | 0 | 0.13925 | 0.0005 | -0.00146 | -0.00047 | 0.00035 | 0.0003 | 0.11725 | 0.02061 | -0.00462 | 0.00163 | 0.05442 | 0.11472 | -0.00015 | -0.00287 | 0.00035 | -0.09071 | 0.02925 | 0.00539 | -0.0046 | 0.11919 | -0.01218 | 0.08807 | -0.00774
[BG-RO] [OPP] TIE 400 kV TINTARENI-KOZLODUI 1 | N-1 TIE 400 kV MEDGIDIA SUD - VARNA | 0.08551 | 2e-05 | 0.0238 | 0 | 0.15354 | 0.00042 | -0.00124 | -0.0004 | 0.0003 | 0.00026 | 0.12169 | 0.01796 | -0.00396 | 0.00138 | 0.04925 | 0.11515 | -0.00013 | -0.00242 | 0.0003 | -0.06395 | 0.00161 | 0.00448 | -0.00383 | 0.1339 | -0.01038 | 0.08182 | -0.00721
[BG-RO] [OPP] TIE 400 kV TINTARENI-KOZLODUI 1 | N-1 TIE 400 kV MEDGIDIA SUD - DOBRUDJA | 0.08516 | 1e-05 | 0.02367 | 0 | 0.15289 | 0.00042 | -0.00123 | -0.0004 | 0.0003 | 0.00025 | 0.12117 | 0.01786 | -0.00396 | 0.00137 | 0.04903 | 0.11471 | -0.00013 | -0.00239 | 0.00029 | -0.06392 | 0.00148 | 0.00445 | -0.00382 | 0.13315 | -0.01016 | 0.0815 | -0.00677
[BG-RO] [OPP] TIE 400 kV DOBRUDJA- MEDGIDIA SUD | BC | 0.06505 | 0.00091 | 0.02415 | 0 | 0.12749 | 0.00057 | -0.00116 | -0.00057 | 0.00039 | 0.00034 | 0.09649 | 0.01788 | -0.00023 | 0.00173 | 0.04132 | 0.08217 | -0.00018 | -0.00454 | 0.00039 | -0.00562 | 0.0235 | 0.00622 | -0.00318 | 0.14076 | -0.04192 | 0.06089 | -0.0827
[BG-RO] [OPP] TIE 400 kV DOBRUDJA- MEDGIDIA SUD | N-1 TIE 400 kV MEDGIDIA SUD - VARNA | 0.11166 | 0.00156 | 0.04146 | 0 | 0.21866 | 0.00099 | -0.00199 | -0.00099 | 0.00067 | 0.00058 | 0.16563 | 0.0307 | -0.0004 | 0.00297 | 0.07093 | 0.14104 | -0.0003 | -0.0078 | 0.00067 | -0.00965 | 0.04034 | 0.01069 | -0.00545 | 0.24164 | -0.07196 | 0.10452 | -0.14195
[BG-RO] [OPP] TIE 400 kV MEDGIDIA SUD - VARNA | BC | 0.06725 | 0.00094 | 0.02497 | 0 | 0.13155 | 0.00059 | -0.0012 | -0.00059 | 0.00041 | 0.00035 | 0.09977 | 0.01849 | -0.00024 | 0.00179 | 0.04272 | 0.08495 | -0.00018 | -0.0047 | 0.0004 | -0.00581 | 0.0243 | 0.00644 | -0.00329 | 0.14556 | -0.04334 | 0.06295 | -0.0855
[BG-RO] [OPP] TIE 400 kV MEDGIDIA SUD - VARNA | N-1 TIE 400 kV MEDGIDIA SUD - DOBRUDJA | 0.11279 | 0.00157 | 0.04188 | 0 | 0.2208 | 0.001 | -0.00201 | -0.001 | 0.00068 | 0.00059 | 0.16732 | 0.03101 | -0.0004 | 0.003 | 0.07165 | 0.14248 | -0.00031 | -0.00788 | 0.00068 | -0.00974 | 0.04075 | 0.01079 | -0.00551 | 0.24411 | -0.07269 | 0.10558 | -0.1434
[RO-BG] [DIR] TIE 400 kV TINTARENI-KOZLODUI 1 | BC | -0.07925 | 7e-05 | -0.02148 | 0 | -0.14129 | -0.00037 | 0.00112 | 0.00034 | -0.00026 | -0.00022 | -0.1124 | -0.01623 | 0.00394 | -0.00121 | -0.04527 | -0.10724 | 0.00011 | 0.00198 | -0.00026 | 0.0634 | 0.00066 | -0.00389 | 0.00353 | -0.12034 | 0.00635 | -0.07596 | -0.00076
[RO-BG] [DIR] TIE 400 kV TINTARENI-KOZLODUI 1 | N-1 TIE 400 kV Portile de Fier-Djerdap | -0.08849 | -5e-05 | -0.02784 | 0 | -0.13925 | -0.0005 | 0.00146 | 0.00047 | -0.00035 | -0.0003 | -0.11725 | -0.02061 | 0.00462 | -0.00163 | -0.05442 | -0.11472 | 0.00015 | 0.00287 | -0.00035 | 0.09071 | -0.02925 | -0.00539 | 0.0046 | -0.11919 | 0.01218 | -0.08807 | 0.00774
[RO-BG] [DIR] TIE 400 kV TINTARENI-KOZLODUI 1 | N-1 TIE 400 kV TINTARENI-KOZLODUI 2 | -0.12883 | 0.00012 | -0.03492 | 0 | -0.2297 | -0.0006 | 0.00183 | 0.00056 | -0.00042 | -0.00036 | -0.18273 | -0.02639 | 0.0064 | -0.00197 | -0.0736 | -0.17434 | 0.00018 | 0.00322 | -0.00042 | 0.10308 | 0.00107 | -0.00632 | 0.00573 | -0.19565 | 0.01032 | -0.12349 | -0.00123
[RO-BG] [DIR] TIE 400 kV TINTARENI-KOZLODUI 1 | N-1 TIE 400 kV Isaccea - Vulcanesti | -0.08256 | -7e-05 | -0.0233 | 0 | -0.14594 | -0.00042 | 0.0012 | 0.0004 | -0.0003 | -0.00026 | -0.11644 | -0.01758 | 0.00362 | -0.00137 | -0.04784 | -0.11107 | 0.00013 | 0.00251 | -0.00029 | 0.05972 | -0.00212 | -0.00449 | 0.00369 | -0.12507 | 0.01235 | -0.07928 | 0.01254
[RO-BG] [DIR] TIE 400 kV TINTARENI-KOZLODUI 1 | N-1 TIE 400 kV Resita-Pancevo c2 | -0.07907 | 6e-05 | -0.02182 | 0 | -0.14061 | -0.00038 | 0.00114 | 0.00035 | -0.00027 | -0.00023 | -0.11192 | -0.01644 | 0.00396 | -0.00124 | -0.04546 | -0.10682 | 0.00011 | 0.00204 | -0.00026 | 0.06471 | 0.00012 | -0.00398 | 0.00359 | -0.1197 | 0.00674 | -0.07578 | -0.00018
[RO-BG] [DIR] TIE 400 kV TINTARENI-KOZLODUI 1 | N-1 TIE 400 kV Resita-Pancevo c1 | -0.07907 | 6e-05 | -0.02182 | 0 | -0.14061 | -0.00038 | 0.00114 | 0.00035 | -0.00027 | -0.00023 | -0.11192 | -0.01644 | 0.00396 | -0.00124 | -0.04546 | -0.10682 | 0.00011 | 0.00204 | -0.00026 | 0.06471 | 0.00012 | -0.00398 | 0.00359 | -0.1197 | 0.00674 | -0.07578 | -0.00018
[RO-BG] [DIR] TIE 400 kV TINTARENI-KOZLODUI 1 | N-1 TIE 400 kV DOBRUDJA- MEDGIDIA SUD | -0.08516 | -1e-05 | -0.02367 | 0 | -0.15289 | -0.00042 | 0.00123 | 0.0004 | -0.0003 | -0.00025 | -0.12117 | -0.01786 | 0.00396 | -0.00137 | -0.04903 | -0.11471 | 0.00013 | 0.00239 | -0.00029 | 0.06392 | -0.00148 | -0.00445 | 0.00382 | -0.13315 | 0.01016 | -0.0815 | 0.00677
[RO-BG] [DIR] TIE 400 kV TINTARENI-KOZLODUI 1 | N-1 TIE 400 kV MEDGIDIA SUD - VARNA | -0.08551 | -2e-05 | -0.0238 | 0 | -0.15354 | -0.00042 | 0.00124 | 0.0004 | -0.0003 | -0.00026 | -0.12169 | -0.01796 | 0.00396 | -0.00138 | -0.04925 | -0.11515 | 0.00013 | 0.00242 | -0.0003 | 0.06395 | -0.00161 | -0.00448 | 0.00383 | -0.1339 | 0.01038 | -0.08182 | 0.00721
[RO-BG] [DIR] TIE 400 kV TINTARENI-KOZLODUI 1 | N-1 OHL 400 kV Sofia Zapad -Nis | -0.07751 | 0.00021 | -0.01682 | 0 | -0.17264 | -0.00026 | 0.00089 | 0.00024 | -0.00019 | -0.00016 | -0.12649 | -0.01309 | 0.00371 | -0.00089 | -0.03889 | -0.1152 | 8e-05 | 0.0012 | -0.00019 | 0.05467 | 0.00554 | -0.00271 | 0.00281 | -0.14491 | 0.00013 | -0.06642 | -0.01148
[RO-BG] [DIR] TIE 400 kV TINTARENI-KOZLODUI 2 | BC | -0.07925 | 7e-05 | -0.02148 | 0 | -0.14129 | -0.00037 | 0.00112 | 0.00034 | -0.00026 | -0.00022 | -0.1124 | -0.01623 | 0.00394 | -0.00121 | -0.04527 | -0.10724 | 0.00011 | 0.00198 | -0.00026 | 0.0634 | 0.00066 | -0.00389 | 0.00353 | -0.12034 | 0.00635 | -0.07596 | -0.00076
[RO-BG] [DIR] TIE 400 kV TINTARENI-KOZLODUI 2 | N-1 TIE 400 kV Portile de Fier-Djerdap | -0.08849 | -5e-05 | -0.02784 | 0 | -0.13925 | -0.0005 | 0.00146 | 0.00047 | -0.00035 | -0.0003 | -0.11725 | -0.02061 | 0.00462 | -0.00163 | -0.05442 | -0.11472 | 0.00015 | 0.00287 | -0.00035 | 0.09071 | -0.02925 | -0.00539 | 0.0046 | -0.11919 | 0.01218 | -0.08807 | 0.00774
[RO-BG] [DIR] TIE 400 kV TINTARENI-KOZLODUI 2 | N-1 TIE 400 kV TINTARENI-KOZLODUI 1 | -0.12883 | 0.00012 | -0.03492 | 0 | -0.2297 | -0.0006 | 0.00183 | 0.00056 | -0.00042 | -0.00036 | -0.18273 | -0.02639 | 0.0064 | -0.00197 | -0.0736 | -0.17434 | 0.00018 | 0.00322 | -0.00042 | 0.10308 | 0.00107 | -0.00632 | 0.00573 | -0.19565 | 0.01032 | -0.12349 | -0.00123
[RO-BG] [DIR] TIE 400 kV TINTARENI-KOZLODUI 2 | N-1 TIE 400 kV Isaccea - Vulcanesti | -0.08256 | -7e-05 | -0.0233 | 0 | -0.14594 | -0.00042 | 0.0012 | 0.0004 | -0.0003 | -0.00026 | -0.11644 | -0.01758 | 0.00362 | -0.00137 | -0.04784 | -0.11107 | 0.00013 | 0.00251 | -0.00029 | 0.05972 | -0.00212 | -0.00449 | 0.00369 | -0.12507 | 0.01235 | -0.07928 | 0.01254
[RO-BG] [DIR] TIE 400 kV TINTARENI-KOZLODUI 2 | N-1 TIE 400 kV Resita-Pancevo c2 | -0.07907 | 6e-05 | -0.02182 | 0 | -0.14061 | -0.00038 | 0.00114 | 0.00035 | -0.00027 | -0.00023 | -0.11192 | -0.01644 | 0.00396 | -0.00124 | -0.04546 | -0.10682 | 0.00011 | 0.00204 | -0.00026 | 0.06471 | 0.00012 | -0.00398 | 0.00359 | -0.1197 | 0.00674 | -0.07578 | -0.00018
[RO-BG] [DIR] TIE 400 kV TINTARENI-KOZLODUI 2 | N-1 TIE 400 kV Resita-Pancevo c1 | -0.07907 | 6e-05 | -0.02182 | 0 | -0.14061 | -0.00038 | 0.00114 | 0.00035 | -0.00027 | -0.00023 | -0.11192 | -0.01644 | 0.00396 | -0.00124 | -0.04546 | -0.10682 | 0.00011 | 0.00204 | -0.00026 | 0.06471 | 0.00012 | -0.00398 | 0.00359 | -0.1197 | 0.00674 | -0.07578 | -0.00018
[RO-BG] [DIR] TIE 400 kV TINTARENI-KOZLODUI 2 | N-1 TIE 400 kV DOBRUDJA- MEDGIDIA SUD | -0.08516 | -1e-05 | -0.02367 | 0 | -0.15289 | -0.00042 | 0.00123 | 0.0004 | -0.0003 | -0.00025 | -0.12117 | -0.01786 | 0.00396 | -0.00137 | -0.04903 | -0.11471 | 0.00013 | 0.00239 | -0.00029 | 0.06392 | -0.00148 | -0.00445 | 0.00382 | -0.13315 | 0.01016 | -0.0815 | 0.00677
[RO-BG] [DIR] TIE 400 kV TINTARENI-KOZLODUI 2 | N-1 TIE 400 kV MEDGIDIA SUD - VARNA | -0.08551 | -2e-05 | -0.0238 | 0 | -0.15354 | -0.00042 | 0.00124 | 0.0004 | -0.0003 | -0.00026 | -0.12169 | -0.01796 | 0.00396 | -0.00138 | -0.04925 | -0.11515 | 0.00013 | 0.00242 | -0.0003 | 0.06395 | -0.00161 | -0.00448 | 0.00383 | -0.1339 | 0.01038 | -0.08182 | 0.00721
[RO-BG] [DIR] TIE 400 kV TINTARENI-KOZLODUI 2 | N-1 OHL 400 kV Sofia Zapad -Nis | -0.07751 | 0.00021 | -0.01682 | 0 | -0.17264 | -0.00026 | 0.00089 | 0.00024 | -0.00019 | -0.00016 | -0.12649 | -0.01309 | 0.00371 | -0.00089 | -0.03889 | -0.1152 | 8e-05 | 0.0012 | -0.00019 | 0.05467 | 0.00554 | -0.00271 | 0.00281 | -0.14491 | 0.00013 | -0.06642 | -0.01148
[RO-RS] [DIR] TIE 400 kV Portile de Fier-Djerdap | BC | -0.06605 | -0.00084 | -0.04551 | 0 | 0.01458 | -0.00095 | 0.00242 | 0.00092 | -0.00066 | -0.00057 | -0.03469 | -0.03127 | 0.00487 | -0.00297 | -0.0654 | -0.05352 | 0.00029 | 0.00639 | -0.00065 | 0.19523 | -0.21381 | -0.01074 | 0.00765 | 0.00827 | 0.04172 | -0.08656 | 0.06073
[RO-RS] [DIR] TIE 400 kV Portile de Fier-Djerdap | N-1 TIE 400 kV Arad-Sandorfalva | -0.0625 | -0.0011 | -0.04532 | 0 | 0.02061 | -0.001 | 0.00247 | 0.00098 | -0.00069 | -0.00059 | -0.02971 | -0.03128 | 0.00338 | -0.00309 | -0.06351 | -0.04884 | 0.0003 | 0.00692 | -0.00068 | 0.20406 | -0.2111 | -0.01135 | 0.00805 | 0.01414 | 0.04658 | -0.08294 | 0.06669
[RO-RS] [DIR] TIE 400 kV Portile de Fier-Djerdap | N-1 TIE 400 kV Nadab-Bekescsaba | -0.06101 | -0.00095 | -0.04298 | 0 | 0.02121 | -0.00092 | 0.00224 | 0.0009 | -0.00063 | -0.00055 | -0.02869 | -0.02958 | 0.00403 | -0.00284 | -0.0615 | -0.04769 | 0.00028 | 0.00639 | -0.00063 | 0.20391 | -0.20882 | -0.01033 | 0.00692 | 0.01478 | 0.04476 | -0.08139 | 0.06551
[RO-RS] [DIR] TIE 400 kV Portile de Fier-Djerdap | N-1 TIE 400 kV Rosiori-Mukacevo | -0.0602 | -0.00059 | -0.04157 | 0 | 0.02145 | -0.00083 | 0.00218 | 0.0008 | -0.00058 | -0.0005 | -0.0282 | -0.02842 | 0.00537 | -0.00262 | -0.06038 | -0.04709 | 0.00025 | 0.00545 | -0.00057 | 0.20429 | -0.20772 | -0.0094 | 0.00676 | 0.015 | 0.03546 | -0.08056 | 0.05948
[RO-RS] [DIR] TIE 400 kV Portile de Fier-Djerdap | N-1 TIE 400 kV TINTARENI-KOZLODUI 1 | -0.07646 | -0.00083 | -0.04833 | 0 | -0.00399 | -0.001 | 0.00257 | 0.00097 | -0.00069 | -0.0006 | -0.04946 | -0.03341 | 0.00539 | -0.00313 | -0.07135 | -0.06761 | 0.0003 | 0.00665 | -0.00069 | 0.20356 | -0.21372 | -0.01125 | 0.00812 | -0.00754 | 0.04255 | -0.09654 | 0.06063
[RO-RS] [DIR] TIE 400 kV Portile de Fier-Djerdap | N-1 TIE 400 kV TINTARENI-KOZLODUI 2 | -0.07646 | -0.00083 | -0.04833 | 0 | -0.00399 | -0.001 | 0.00257 | 0.00097 | -0.00069 | -0.0006 | -0.04946 | -0.03341 | 0.00539 | -0.00313 | -0.07135 | -0.06761 | 0.0003 | 0.00665 | -0.00069 | 0.20356 | -0.21372 | -0.01125 | 0.00812 | -0.00754 | 0.04255 | -0.09654 | 0.06063
[RO-RS] [DIR] TIE 400 kV Portile de Fier-Djerdap | N-1 TIE 400 kV Isaccea - Vulcanesti | -0.05764 | -0.00048 | -0.04087 | 0 | 0.0264 | -0.00081 | 0.00222 | 0.00078 | -0.00056 | -0.00048 | -0.0244 | -0.02786 | 0.00566 | -0.00256 | -0.05887 | -0.04378 | 0.00024 | 0.00505 | -0.00056 | 0.20459 | -0.20676 | -0.0092 | 0.00725 | 0.02028 | 0.02646 | -0.07813 | 0.0269
[RO-RS] [DIR] TIE 400 kV Portile de Fier-Djerdap | N-1 OHL 400 kV Mintia-Arad | -0.06056 | -0.00097 | -0.04354 | 0 | 0.02284 | -0.00094 | 0.00231 | 0.00091 | -0.00065 | -0.00056 | -0.02762 | -0.02995 | 0.00389 | -0.0029 | -0.06167 | -0.04679 | 0.00029 | 0.00648 | -0.00064 | 0.20621 | -0.20958 | -0.01059 | 0.00729 | 0.01634 | 0.0446 | -0.08101 | 0.06639
[RO-RS] [DIR] TIE 400 kV Portile de Fier-Djerdap | N-1 OHL 220 kV Portile de Fier-Resita 1&2 | -0.05641 | -0.00094 | -0.04225 | 0 | 0.02724 | -0.00091 | 0.00224 | 0.00089 | -0.00063 | -0.00054 | -0.02298 | -0.02896 | 0.00384 | -0.00281 | -0.05904 | -0.04192 | 0.00028 | 0.00629 | -0.00062 | 0.21971 | -0.20451 | -0.01029 | 0.00706 | 0.02052 | 0.0435 | -0.07639 | 0.06614
[RO-RS] [DIR] TIE 400 kV Portile de Fier-Djerdap | N-1 OHL 220 kV Resita-Timisoara 1&2 | -0.05657 | -0.00087 | -0.03946 | 0 | 0.02382 | -0.00085 | 0.00208 | 0.00083 | -0.00058 | -0.0005 | -0.02499 | -0.02723 | 0.00353 | -0.00262 | -0.0569 | -0.04352 | 0.00026 | 0.00586 | -0.00058 | 0.20509 | -0.19951 | -0.00953 | 0.00651 | 0.01735 | 0.04086 | -0.07643 | 0.06263
[RO-RS] [DIR] TIE 400 kV Portile de Fier-Djerdap | N-1 TRA 400/220 kV AT3 Arad | -0.0623 | -0.00088 | -0.04343 | 0 | 0.01878 | -0.00092 | 0.0023 | 0.00089 | -0.00063 | -0.00055 | -0.03058 | -0.02989 | 0.00428 | -0.00286 | -0.06228 | -0.04939 | 0.00028 | 0.00626 | -0.00063 | 0.20053 | -0.20892 | -0.01038 | 0.00727 | 0.01239 | 0.04211 | -0.08261 | 0.06238
[RO-RS] [DIR] TIE 400 kV Portile de Fier-Djerdap | N-1 TIE 400 kV Resita-Pancevo c2 | -0.06379 | -0.00098 | -0.04973 | 0 | 0.02309 | -0.00105 | 0.00266 | 0.00102 | -0.00073 | -0.00063 | -0.0288 | -0.03382 | 0.0052 | -0.00327 | -0.06783 | -0.04835 | 0.00032 | 0.00711 | -0.00072 | 0.21146 | -0.22054 | -0.01197 | 0.00849 | 0.01626 | 0.04667 | -0.08438 | 0.0679
[RO-RS] [DIR] TIE 400 kV Portile de Fier-Djerdap | N-1 TIE 400 kV Resita-Pancevo c1 | -0.06379 | -0.00098 | -0.04973 | 0 | 0.02309 | -0.00105 | 0.00266 | 0.00102 | -0.00073 | -0.00063 | -0.0288 | -0.03382 | 0.0052 | -0.00327 | -0.06783 | -0.04835 | 0.00032 | 0.00711 | -0.00072 | 0.21146 | -0.22054 | -0.01197 | 0.00849 | 0.01626 | 0.04667 | -0.08438 | 0.0679
[RO-RS] [DIR] TIE 400 kV Portile de Fier-Djerdap | N-1 OHL 400 kV Sofia Zapad -Nis | -0.0688 | -0.00107 | -0.05291 | 0 | 0.0643 | -0.00112 | 0.00279 | 0.00109 | -0.00077 | -0.00066 | -0.01234 | -0.03627 | 0.00522 | -0.00347 | -0.07552 | -0.04089 | 0.00034 | 0.00762 | -0.00077 | 0.20908 | -0.22156 | -0.01261 | 0.00879 | 0.04724 | 0.05158 | -0.1017 | 0.07774
[RO-UA] [DIR] TIE 400 kV Isaccea-Vulcanesti | N-1 TIE 400 kV Resita-Pancevo c2 | 0.10602 | 0.00464 | 0.05829 | 0 | 0.14925 | 0.00178 | -0.00245 | -0.00184 | 0.00119 | 0.00102 | 0.12989 | 0.04284 | 0.01002 | 0.00505 | 0.08211 | 0.12285 | -0.00056 | -0.01675 | 0.00118 | 0.11858 | 0.0885 | 0.0193 | -0.00508 | 0.15165 | -0.19191 | 0.10632 | -0.42565
[RO-HU] [DIR] TIE 400 kV Arad-Sandorfalva | BC | 0.04619 | -0.00335 | 0.00241 | 0 | 0.0785 | -0.00064 | 0.00065 | 0.0007 | -0.0004 | -0.00035 | 0.06486 | -0.00011 | -0.01942 | -0.00156 | 0.02458 | 0.06098 | 0.0002 | 0.00698 | -0.0004 | 0.11495 | 0.03531 | -0.00801 | 0.00517 | 0.07648 | 0.06323 | 0.04719 | 0.07752
[RO-HU] [DIR] TIE 400 kV Arad-Sandorfalva | N-1 TIE 400 kV Nadab-Bekescsaba | 0.09691 | -0.00438 | 0.02779 | 0 | 0.14518 | -0.00031 | -0.00116 | 0.00044 | -0.00016 | -0.00014 | 0.12516 | 0.01694 | -0.0278 | -0.00033 | 0.06372 | 0.11966 | 0.00011 | 0.00704 | -0.00016 | 0.20222 | 0.08548 | -0.00387 | -0.00225 | 0.14195 | 0.09383 | 0.09923 | 0.12562
[RO-HU] [DIR] TIE 400 kV Arad-Sandorfalva | N-1 TIE 400 kV Rosiori-Mukacevo | 0.06582 | -0.00251 | 0.01563 | 0 | 0.10156 | -0.00025 | -0.00015 | 0.0003 | -0.00014 | -0.00012 | 0.08665 | 0.00947 | -0.01773 | -0.00041 | 0.04142 | 0.08254 | 8e-05 | 0.00383 | -0.00014 | 0.14535 | 0.05574 | -0.0035 | 0.00218 | 0.09905 | 0.04225 | 0.0673 | 0.07332
[RO-HU] [DIR] TIE 400 kV Arad-Sandorfalva | N-1 TIE 400 kV Portile de Fier-Djerdap | 0.04195 | -0.00341 | -0.00051 | 0 | 0.07943 | -0.0007 | 0.00081 | 0.00076 | -0.00044 | -0.00039 | 0.06263 | -0.00212 | -0.01911 | -0.00175 | 0.02038 | 0.05755 | 0.00022 | 0.00739 | -0.00044 | 0.12748 | 0.02159 | -0.0087 | 0.00566 | 0.07701 | 0.06591 | 0.04163 | 0.08142
[RO-HU] [DIR] TIE 400 kV Arad-Sandorfalva | N-1 OHL 400 kV Iernut-Sibiu Sud | 0.04718 | -0.00334 | 0.00292 | 0 | 0.07983 | -0.00063 | 0.00062 | 0.00069 | -0.00039 | -0.00034 | 0.06604 | 0.00025 | -0.01946 | -0.00153 | 0.02534 | 0.06213 | 0.0002 | 0.00691 | -0.00039 | 0.11652 | 0.03618 | -0.00788 | 0.00506 | 0.07777 | 0.06294 | 0.04819 | 0.07787
[RO-HU] [DIR] TIE 400 kV Arad-Sandorfalva | N-1 TIE 400 kV Resita-Pancevo c2 | 0.0466 | -0.00338 | 0.00165 | 0 | 0.08003 | -0.00066 | 0.00069 | 0.00072 | -0.00041 | -0.00036 | 0.06591 | -0.00057 | -0.01936 | -0.00162 | 0.02415 | 0.06191 | 0.00021 | 0.00711 | -0.00041 | 0.11786 | 0.0341 | -0.00823 | 0.00532 | 0.07791 | 0.06412 | 0.04758 | 0.07881
[RO-HU] [DIR] TIE 400 kV Arad-Sandorfalva | N-1 TIE 400 kV Resita-Pancevo c1 | 0.0466 | -0.00338 | 0.00165 | 0 | 0.08003 | -0.00066 | 0.00069 | 0.00072 | -0.00041 | -0.00036 | 0.06591 | -0.00057 | -0.01936 | -0.00162 | 0.02415 | 0.06191 | 0.00021 | 0.00711 | -0.00041 | 0.11786 | 0.0341 | -0.00823 | 0.00532 | 0.07791 | 0.06412 | 0.04758 | 0.07881
[RO-HU] [DIR] TIE 400 kV Nadab-Bekescsaba | BC | 0.08938 | -0.00182 | 0.04473 | 0 | 0.1175 | 0.00057 | -0.00319 | -0.00047 | 0.00043 | 0.00037 | 0.10626 | 0.03005 | -0.01477 | 0.00217 | 0.06897 | 0.10339 | -0.00016 | 0.0001 | 0.00042 | 0.15378 | 0.08841 | 0.00728 | -0.01306 | 0.11538 | 0.05391 | 0.09171 | 0.08475
[RO-HU] [DIR] TIE 400 kV Nadab-Bekescsaba | N-1 TIE 400 kV Arad-Sandorfalva | 0.11773 | -0.00388 | 0.0462 | 0 | 0.16567 | 0.00018 | -0.00279 | -4e-05 | 0.00018 | 0.00015 | 0.14607 | 0.02998 | -0.02669 | 0.00121 | 0.08406 | 0.14082 | -3e-05 | 0.00438 | 0.00018 | 0.22433 | 0.11008 | 0.00237 | -0.00989 | 0.16232 | 0.09272 | 0.12067 | 0.13233
[RO-HU] [DIR] TIE 400 kV Nadab-Bekescsaba | N-1 TIE 400 kV Rosiori-Mukacevo | 0.12872 | -0.00013 | 0.07123 | 0 | 0.16373 | 0.00136 | -0.0048 | -0.00126 | 0.00096 | 0.00082 | 0.14994 | 0.04925 | -0.01139 | 0.00447 | 0.10273 | 0.14661 | -0.0004 | -0.00623 | 0.00095 | 0.21471 | 0.12936 | 0.01631 | -0.01905 | 0.16064 | 0.01185 | 0.13204 | 0.07634
[RO-HU] [DIR] TIE 400 kV Nadab-Bekescsaba | N-1 TIE 400 kV Portile de Fier-Djerdap | 0.08601 | -0.00186 | 0.04241 | 0 | 0.11824 | 0.00052 | -0.00306 | -0.00042 | 0.00039 | 0.00034 | 0.10449 | 0.02845 | -0.01453 | 0.00202 | 0.06564 | 0.10066 | -0.00015 | 0.00042 | 0.00039 | 0.16373 | 0.07751 | 0.00673 | -0.01267 | 0.11581 | 0.05604 | 0.0873 | 0.08785
[RO-HU] [DIR] TIE 400 kV Nadab-Bekescsaba | N-1 OHL 400 kV Iernut-Sibiu Sud | 0.08737 | -0.00184 | 0.04369 | 0 | 0.11479 | 0.00055 | -0.00312 | -0.00044 | 0.00041 | 0.00035 | 0.10385 | 0.02931 | -0.0147 | 0.00209 | 0.06743 | 0.10105 | -0.00015 | 0.00025 | 0.00041 | 0.15059 | 0.08665 | 0.00702 | -0.01284 | 0.11275 | 0.0545 | 0.08967 | 0.08404
[RO-HU] [DIR] TIE 400 kV Nadab-Bekescsaba | N-1 TIE 400 kV Resita-Pancevo c2 | 0.08969 | -0.00184 | 0.04415 | 0 | 0.11866 | 0.00056 | -0.00315 | -0.00045 | 0.00042 | 0.00036 | 0.10707 | 0.0297 | -0.01473 | 0.00212 | 0.06864 | 0.1041 | -0.00016 | 0.00019 | 0.00042 | 0.156 | 0.08749 | 0.00711 | -0.01295 | 0.11648 | 0.05459 | 0.09201 | 0.08573
[RO-HU] [DIR] TIE 400 kV Nadab-Bekescsaba | N-1 TIE 400 kV Resita-Pancevo c1 | 0.08969 | -0.00184 | 0.04415 | 0 | 0.11866 | 0.00056 | -0.00315 | -0.00045 | 0.00042 | 0.00036 | 0.10707 | 0.0297 | -0.01473 | 0.00212 | 0.06864 | 0.1041 | -0.00016 | 0.00019 | 0.00042 | 0.156 | 0.08749 | 0.00711 | -0.01295 | 0.11648 | 0.05459 | 0.09201 | 0.08573
[RO-UA] [DIR]TIE 400 kV Rosiori-Mukacevo | BC | 0.09734 | 0.00418 | 0.06557 | 0 | 0.1144 | 0.00195 | -0.00399 | -0.00196 | 0.00131 | 0.00113 | 0.10808 | 0.04752 | 0.00837 | 0.0057 | 0.08354 | 0.10692 | -0.0006 | -0.01564 | 0.0013 | 0.15076 | 0.10132 | 0.02235 | -0.01482 | 0.11197 | -0.10407 | 0.09978 | -0.02082
[RO-UA] [DIR]TIE 400 kV Rosiori-Mukacevo | N-1 TIE 400 kV Arad-Sandorfalva | 0.10262 | 0.0038 | 0.06585 | 0 | 0.12336 | 0.00187 | -0.00391 | -0.00188 | 0.00127 | 0.00109 | 0.11549 | 0.04751 | 0.00615 | 0.00552 | 0.08634 | 0.11389 | -0.00058 | -0.01484 | 0.00126 | 0.16389 | 0.10536 | 0.02144 | -0.01423 | 0.12071 | -0.09685 | 0.10517 | -0.01196
[RO-UA] [DIR]TIE 400 kV Rosiori-Mukacevo | N-1 TIE 400 kV Nadab-Bekescsaba | 0.11627 | 0.00379 | 0.07504 | 0 | 0.13928 | 0.00207 | -0.00466 | -0.00206 | 0.0014 | 0.00121 | 0.13058 | 0.05388 | 0.00524 | 0.00616 | 0.09814 | 0.12882 | -0.00064 | -0.01562 | 0.00139 | 0.18332 | 0.12004 | 0.02389 | -0.01758 | 0.1364 | -0.09266 | 0.1192 | -0.00287
[RO-UA] [DIR]TIE 400 kV Rosiori-Mukacevo | N-1 TIE 400 kV Portile de Fier-Djerdap | 0.09546 | 0.00416 | 0.06428 | 0 | 0.11481 | 0.00192 | -0.00392 | -0.00194 | 0.00129 | 0.00112 | 0.10709 | 0.04663 | 0.00851 | 0.00561 | 0.08167 | 0.1054 | -0.00059 | -0.01546 | 0.00128 | 0.15631 | 0.09524 | 0.02205 | -0.0146 | 0.11221 | -0.10289 | 0.09732 | -0.01909
[RO-UA] [DIR]TIE 400 kV Rosiori-Mukacevo | N-1 OHL 400 kV Mintia-Arad | 0.10223 | 0.00407 | 0.06733 | 0 | 0.12175 | 0.00196 | -0.00408 | -0.00197 | 0.00132 | 0.00114 | 0.11437 | 0.0487 | 0.0075 | 0.00575 | 0.08685 | 0.11292 | -0.0006 | -0.01556 | 0.00131 | 0.16053 | 0.10508 | 0.02249 | -0.01514 | 0.11915 | -0.10151 | 0.10473 | -0.01578
[RO-UA] [DIR]TIE 400 kV Rosiori-Mukacevo | N-1 OHL 400 kV Sibiu Sud-Mintia | 0.10076 | 0.00409 | 0.06658 | 0 | 0.12006 | 0.00195 | -0.00404 | -0.00196 | 0.00131 | 0.00113 | 0.11273 | 0.0482 | 0.00774 | 0.00572 | 0.08568 | 0.11127 | -0.0006 | -0.01553 | 0.00131 | 0.15688 | 0.10326 | 0.02237 | -0.015 | 0.11752 | -0.10177 | 0.10319 | -0.01643
[RO-UA] [DIR]TIE 400 kV Rosiori-Mukacevo | N-1 OHL 400 kV Arefu-Sibiu Sud | 0.08986 | 0.00417 | 0.0622 | 0 | 0.10407 | 0.00188 | -0.0038 | -0.0019 | 0.00127 | 0.00109 | 0.09892 | 0.04516 | 0.00896 | 0.0055 | 0.0781 | 0.09797 | -0.00058 | -0.0153 | 0.00126 | 0.14712 | 0.09539 | 0.02165 | -0.01416 | 0.10234 | -0.10329 | 0.09217 | -0.02272
[RO-UA] [DIR]TIE 400 kV Rosiori-Mukacevo | N-1 TIE 400 kV Resita-Pancevo c2 | 0.09747 | 0.00417 | 0.06532 | 0 | 0.1149 | 0.00194 | -0.00397 | -0.00196 | 0.00131 | 0.00113 | 0.10842 | 0.04737 | 0.00839 | 0.00568 | 0.08339 | 0.10723 | -0.0006 | -0.0156 | 0.0013 | 0.15171 | 0.10093 | 0.02228 | -0.01477 | 0.11244 | -0.10378 | 0.09991 | -0.0204
[RO-UA] [DIR]TIE 400 kV Rosiori-Mukacevo | N-1 OHL 400 kV Arefu-Tantareni | 0.09225 | 0.00416 | 0.06323 | 0 | 0.1076 | 0.0019 | -0.00386 | -0.00192 | 0.00128 | 0.00111 | 0.10195 | 0.04587 | 0.00873 | 0.00555 | 0.0798 | 0.10085 | -0.00059 | -0.01537 | 0.00127 | 0.14931 | 0.09722 | 0.02184 | -0.01438 | 0.10583 | -0.10303 | 0.09458 | -0.02088
[RO-UA] [DIR]TIE 400 kV Rosiori-Mukacevo | N-1 TIE 400 kV Resita-Pancevo c1 | 0.09747 | 0.00417 | 0.06532 | 0 | 0.1149 | 0.00194 | -0.00397 | -0.00196 | 0.00131 | 0.00113 | 0.10842 | 0.04737 | 0.00839 | 0.00568 | 0.08339 | 0.10723 | -0.0006 | -0.0156 | 0.0013 | 0.15171 | 0.10093 | 0.02228 | -0.01477 | 0.11244 | -0.10378 | 0.09991 | -0.0204
[RO-RS] [DIR] TIE 400 kV Resita-Pancevo c2 | BC | 0.00901 | -0.00055 | -0.01679 | 0 | 0.03388 | -0.0004 | 0.00098 | 0.0004 | -0.00028 | -0.00024 | 0.02346 | -0.01014 | 0.0013 | -0.00123 | -0.00966 | 0.02059 | 0.00012 | 0.00287 | -0.00027 | 0.06458 | -0.02677 | -0.0049 | 0.00333 | 0.0318 | 0.01969 | 0.00871 | 0.02854
[RO-RS] [DIR] TIE 400 kV Resita-Pancevo c2 | N-1 TIE 400 kV Arad-Sandorfalva | 0.01134 | -0.00072 | -0.01667 | 0 | 0.03785 | -0.00044 | 0.00101 | 0.00043 | -0.0003 | -0.00026 | 0.02674 | -0.01015 | 0.00032 | -0.00131 | -0.00842 | 0.02368 | 0.00013 | 0.00323 | -0.00029 | 0.07039 | -0.02498 | -0.00531 | 0.00359 | 0.03567 | 0.02288 | 0.01109 | 0.03246
[RO-RS] [DIR] TIE 400 kV Resita-Pancevo c2 | N-1 TIE 400 kV Nadab-Bekescsaba | 0.01219 | -0.00062 | -0.0152 | 0 | 0.03807 | -0.00038 | 0.00087 | 0.00038 | -0.00026 | -0.00022 | 0.02724 | -0.00907 | 0.00078 | -0.00115 | -0.0072 | 0.02428 | 0.00012 | 0.00288 | -0.00026 | 0.07006 | -0.02362 | -0.00464 | 0.00287 | 0.03591 | 0.02161 | 0.01198 | 0.03156
[RO-RS] [DIR] TIE 400 kV Resita-Pancevo c2 | N-1 TIE 400 kV Portile de Fier-Djerdap | -0.00655 | -0.00075 | -0.02751 | 0 | 0.03731 | -0.00063 | 0.00155 | 0.00061 | -0.00043 | -0.00037 | 0.01529 | -0.01751 | 0.00245 | -0.00193 | -0.02506 | 0.00799 | 0.00019 | 0.00438 | -0.00043 | 0.11055 | -0.07712 | -0.00743 | 0.00513 | 0.03374 | 0.02951 | -0.01168 | 0.04284
[RO-RS] [DIR] TIE 400 kV Resita-Pancevo c2 | N-1 OHL 400 kV Iernut-Sibiu Sud | 0.01051 | -0.00054 | -0.01602 | 0 | 0.0359 | -0.00039 | 0.00093 | 0.00038 | -0.00026 | -0.00023 | 0.02526 | -0.00959 | 0.00124 | -0.00117 | -0.00851 | 0.02234 | 0.00012 | 0.00276 | -0.00026 | 0.06696 | -0.02545 | -0.0047 | 0.00316 | 0.03376 | 0.01924 | 0.01023 | 0.02907
[RO-RS] [DIR] TIE 400 kV Resita-Pancevo c2 | N-1 OHL 400 kV Mintia-Arad | 0.01087 | -0.0006 | -0.01613 | 0 | 0.03669 | -0.0004 | 0.00094 | 0.00039 | -0.00027 | -0.00023 | 0.02585 | -0.00969 | 0.00097 | -0.00121 | -0.0084 | 0.02288 | 0.00012 | 0.00291 | -0.00027 | 0.0683 | -0.02534 | -0.00485 | 0.00321 | 0.03454 | 0.02066 | 0.01059 | 0.03046
[RO-RS] [DIR] TIE 400 kV Resita-Pancevo c2 | N-1 OHL 220 kV Portile de Fier-Resita c2 | 0.00777 | -0.00054 | -0.01721 | 0 | 0.03225 | -0.00041 | 0.001 | 0.0004 | -0.00028 | -0.00024 | 0.02195 | -0.01044 | 0.00144 | -0.00125 | -0.01048 | 0.0191 | 0.00012 | 0.00289 | -0.00028 | 0.06143 | -0.02797 | -0.00496 | 0.00341 | 0.03022 | 0.01946 | 0.0074 | 0.02784
[RO-RS] [DIR] TIE 400 kV Resita-Pancevo c2 | N-1 OHL 220 kV Portile de Fier-Resita c1 | 0.00777 | -0.00054 | -0.01721 | 0 | 0.03225 | -0.00041 | 0.001 | 0.0004 | -0.00028 | -0.00024 | 0.02195 | -0.01044 | 0.00144 | -0.00125 | -0.01048 | 0.0191 | 0.00012 | 0.00289 | -0.00028 | 0.06143 | -0.02797 | -0.00496 | 0.00341 | 0.03022 | 0.01946 | 0.0074 | 0.02784
[RO-RS] [DIR] TIE 400 kV Resita-Pancevo c2 | N-1 OHL 220 kV Resita-Timisoara c2 | 0.01166 | -0.00056 | -0.0151 | 0 | 0.03646 | -0.00037 | 0.00088 | 0.00037 | -0.00026 | -0.00022 | 0.02617 | -0.00901 | 0.00093 | -0.00113 | -0.00729 | 0.02339 | 0.00011 | 0.00273 | -0.00025 | 0.06733 | -0.02277 | -0.00456 | 0.00301 | 0.03434 | 0.01945 | 0.01154 | 0.02907
[RO-RS] [DIR] TIE 400 kV Resita-Pancevo c2 | N-1 OHL 220 kV Resita-Timisoara c1 | 0.01166 | -0.00056 | -0.0151 | 0 | 0.03646 | -0.00037 | 0.00088 | 0.00037 | -0.00026 | -0.00022 | 0.02617 | -0.00901 | 0.00093 | -0.00113 | -0.00729 | 0.02339 | 0.00011 | 0.00273 | -0.00025 | 0.06733 | -0.02277 | -0.00456 | 0.00301 | 0.03434 | 0.01945 | 0.01154 | 0.02907
[RO-RS] [DIR] TIE 400 kV Resita-Pancevo c2 | N-1 TRA 400/220 kV AT3 Arad | 0.01282 | -0.00059 | -0.01468 | 0 | 0.03816 | -0.00037 | 0.00086 | 0.00037 | -0.00025 | -0.00022 | 0.02764 | -0.00873 | 0.00071 | -0.00112 | -0.00648 | 0.0248 | 0.00011 | 0.00275 | -0.00025 | 0.06997 | -0.02179 | -0.00454 | 0.00294 | 0.03599 | 0.02008 | 0.01273 | 0.03022
[RO-RS] [DIR] TIE 400 kV Resita-Pancevo c2 | N-1 OHL 400 kV Djerdap - Drmno | 0.01732 | -0.0008 | -0.02088 | 0 | 0.05227 | -0.00052 | 0.00123 | 0.00052 | -0.00036 | -0.00031 | 0.03782 | -0.01242 | 0.00122 | -0.00157 | -0.00953 | 0.03394 | 0.00016 | 0.00381 | -0.00035 | 0.09214 | -0.039 | -0.00636 | 0.00417 | 0.04926 | 0.0274 | 0.01722 | 0.0412
[RO-RS] [DIR] TIE 400 kV Resita-Pancevo c2 | N-1 OHL 400 kV Djerdap - Bor | -0.00188 | -0.00054 | -0.02011 | 0 | 0.02764 | -0.00046 | 0.00114 | 0.00045 | -0.00031 | -0.00027 | 0.01346 | -0.01264 | 0.00188 | -0.00141 | -0.01699 | 0.00894 | 0.00014 | 0.00318 | -0.00031 | 0.07449 | -0.0239 | -0.00547 | 0.00382 | 0.02525 | 0.02102 | -0.00455 | 0.02988
[RO-RS] [DIR] TIE 400 kV Resita-Pancevo c2 | N-1 OHL 400 kV Novi Sad 3 – Srbobran | 0.00257 | -0.00048 | -0.02205 | 0 | 0.02842 | -0.00048 | 0.00126 | 0.00047 | -0.00033 | -0.00029 | 0.01738 | -0.01349 | 0.00287 | -0.0015 | -0.0162 | 0.01426 | 0.00015 | 0.00322 | -0.00033 | 0.06047 | -0.03628 | -0.00583 | 0.00419 | 0.02633 | 0.01975 | 0.00184 | 0.02709
[RO-RS] [DIR] TIE 400 kV Resita-Pancevo c2 | N-1 OHL 400 kV Srbobran – Subotica 3 | 0.00179 | -0.00047 | -0.02293 | 0 | 0.02786 | -0.0005 | 0.00131 | 0.00048 | -0.00034 | -0.0003 | 0.01672 | -0.01405 | 0.00312 | -0.00155 | -0.01712 | 0.01356 | 0.00015 | 0.00329 | -0.00034 | 0.0601 | -0.03736 | -0.00601 | 0.00434 | 0.02576 | 0.01987 | 0.00104 | 0.02703
[RO-RS] [DIR] TIE 400 kV Resita-Pancevo c2 | N-1 TIE 400 kV Sandorfalva-Subotica 3 | -0.00319 | -0.00042 | -0.02834 | 0 | 0.02411 | -0.00059 | 0.00162 | 0.00057 | -0.00041 | -0.00035 | 0.01234 | -0.01751 | 0.00474 | -0.00185 | -0.02265 | 0.00895 | 0.00018 | 0.00373 | -0.00041 | 0.05764 | -0.04436 | -0.00712 | 0.00531 | 0.02198 | 0.0206 | -0.00416 | 0.02657
[RO-RS] [DIR] TIE 400 kV Resita-Pancevo c2 | N-1 OHL 400 kV Bor 2 – Nis 2 | 0.00039 | -0.00054 | -0.01909 | 0 | 0.029 | -0.00044 | 0.00109 | 0.00043 | -0.0003 | -0.00026 | 0.01548 | -0.01193 | 0.00173 | -0.00135 | -0.01517 | 0.01127 | 0.00013 | 0.00307 | -0.0003 | 0.07051 | -0.02126 | -0.00527 | 0.00366 | 0.02658 | 0.02042 | -0.00184 | 0.02915
[RO-RS] [DIR] TIE 400 kV Resita-Pancevo c2 | N-1 OHL 400 kV Portile de Fier-Resita | -0.00578 | -0.00024 | -0.01447 | 0 | 0.00642 | -0.0003 | 0.00083 | 0.00029 | -0.00021 | -0.00018 | 0.00091 | -0.00915 | 0.00204 | -0.00095 | -0.01367 | -0.00079 | 9e-05 | 0.00194 | -0.00021 | 0.02864 | -0.02808 | -0.00364 | 0.00281 | 0.00558 | 0.01036 | -0.00663 | 0.01168
[RO-RS] [DIR] TIE 400 kV Resita-Pancevo c2 | N-1 OHL 400 kV Paks -Sandorfalva | 0.01072 | -0.00067 | -0.01592 | 0 | 0.03592 | -0.00041 | 0.00097 | 0.00041 | -0.00028 | -0.00024 | 0.02539 | -0.00967 | 0.00057 | -0.00124 | -0.00824 | 0.02251 | 0.00013 | 0.00302 | -0.00028 | 0.06689 | -0.02471 | -0.00502 | 0.00345 | 0.03382 | 0.02111 | 0.0105 | 0.03025
[RO-RS] [DIR] TIE 400 kV Resita-Pancevo c2 | N-1 TIE 400 kV Resita-Pancevo c1 | 0.01436 | -0.00088 | -0.02678 | 0 | 0.05402 | -0.00064 | 0.00156 | 0.00063 | -0.00044 | -0.00038 | 0.0374 | -0.01617 | 0.00208 | -0.00196 | -0.01541 | 0.03283 | 0.0002 | 0.00458 | -0.00044 | 0.10296 | -0.04268 | -0.00782 | 0.00531 | 0.0507 | 0.03139 | 0.01388 | 0.0455
[RO-RS] [DIR] TIE 400 kV Resita-Pancevo c1 | BC | 0.00901 | -0.00055 | -0.01679 | 0 | 0.03388 | -0.0004 | 0.00098 | 0.0004 | -0.00028 | -0.00024 | 0.02345 | -0.01014 | 0.0013 | -0.00123 | -0.00966 | 0.02059 | 0.00012 | 0.00287 | -0.00027 | 0.06458 | -0.02677 | -0.0049 | 0.00333 | 0.0318 | 0.01968 | 0.00871 | 0.02854
[RO-RS] [DIR] TIE 400 kV Resita-Pancevo c1 | N-1 TIE 400 kV Arad-Sandorfalva | 0.01134 | -0.00072 | -0.01667 | 0 | 0.03785 | -0.00044 | 0.00101 | 0.00043 | -0.0003 | -0.00026 | 0.02674 | -0.01015 | 0.00032 | -0.00131 | -0.00842 | 0.02368 | 0.00013 | 0.00323 | -0.00029 | 0.07039 | -0.02498 | -0.00531 | 0.00359 | 0.03567 | 0.02288 | 0.01109 | 0.03246
[RO-RS] [DIR] TIE 400 kV Resita-Pancevo c1 | N-1 TIE 400 kV Nadab-Bekescsaba | 0.01219 | -0.00062 | -0.0152 | 0 | 0.03807 | -0.00038 | 0.00087 | 0.00038 | -0.00026 | -0.00022 | 0.02724 | -0.00907 | 0.00078 | -0.00115 | -0.0072 | 0.02428 | 0.00012 | 0.00288 | -0.00026 | 0.07006 | -0.02362 | -0.00464 | 0.00287 | 0.03591 | 0.02161 | 0.01198 | 0.03156
[RO-RS] [DIR] TIE 400 kV Resita-Pancevo c1 | N-1 TIE 400 kV Portile de Fier-Djerdap | -0.00655 | -0.00075 | -0.02751 | 0 | 0.03731 | -0.00063 | 0.00155 | 0.00061 | -0.00043 | -0.00037 | 0.01529 | -0.01751 | 0.00245 | -0.00193 | -0.02506 | 0.00799 | 0.00019 | 0.00438 | -0.00043 | 0.11054 | -0.07711 | -0.00743 | 0.00513 | 0.03374 | 0.02951 | -0.01168 | 0.04284
[RO-RS] [DIR] TIE 400 kV Resita-Pancevo c1 | N-1 OHL 400 kV Iernut-Sibiu Sud | 0.0105 | -0.00054 | -0.01602 | 0 | 0.0359 | -0.00039 | 0.00093 | 0.00038 | -0.00026 | -0.00023 | 0.02526 | -0.00959 | 0.00124 | -0.00117 | -0.00851 | 0.02234 | 0.00012 | 0.00276 | -0.00026 | 0.06695 | -0.02545 | -0.0047 | 0.00316 | 0.03376 | 0.01924 | 0.01023 | 0.02907
[RO-RS] [DIR] TIE 400 kV Resita-Pancevo c1 | N-1 OHL 400 kV Mintia-Arad | 0.01087 | -0.0006 | -0.01613 | 0 | 0.03668 | -0.0004 | 0.00094 | 0.00039 | -0.00027 | -0.00023 | 0.02585 | -0.00969 | 0.00097 | -0.00121 | -0.0084 | 0.02288 | 0.00012 | 0.00291 | -0.00027 | 0.0683 | -0.02534 | -0.00485 | 0.00321 | 0.03453 | 0.02066 | 0.01059 | 0.03046
[RO-RS] [DIR] TIE 400 kV Resita-Pancevo c1 | N-1 OHL 220 kV Portile de Fier-Resita c2 | 0.00777 | -0.00054 | -0.01721 | 0 | 0.03225 | -0.00041 | 0.001 | 0.0004 | -0.00028 | -0.00024 | 0.02195 | -0.01044 | 0.00144 | -0.00125 | -0.01048 | 0.0191 | 0.00012 | 0.00289 | -0.00028 | 0.06143 | -0.02796 | -0.00496 | 0.00341 | 0.03022 | 0.01946 | 0.0074 | 0.02784
[RO-RS] [DIR] TIE 400 kV Resita-Pancevo c1 | N-1 OHL 220 kV Portile de Fier-Resita c1 | 0.00777 | -0.00054 | -0.01721 | 0 | 0.03225 | -0.00041 | 0.001 | 0.0004 | -0.00028 | -0.00024 | 0.02195 | -0.01044 | 0.00144 | -0.00125 | -0.01048 | 0.0191 | 0.00012 | 0.00289 | -0.00028 | 0.06143 | -0.02796 | -0.00496 | 0.00341 | 0.03022 | 0.01946 | 0.0074 | 0.02784
[RO-RS] [DIR] TIE 400 kV Resita-Pancevo c1 | N-1 OHL 220 kV Resita-Timisoara c2 | 0.01166 | -0.00056 | -0.0151 | 0 | 0.03646 | -0.00037 | 0.00088 | 0.00037 | -0.00026 | -0.00022 | 0.02617 | -0.00901 | 0.00093 | -0.00113 | -0.00729 | 0.02339 | 0.00011 | 0.00273 | -0.00025 | 0.06733 | -0.02277 | -0.00456 | 0.00301 | 0.03434 | 0.01944 | 0.01154 | 0.02907
[RO-RS] [DIR] TIE 400 kV Resita-Pancevo c1 | N-1 OHL 220 kV Resita-Timisoara c1 | 0.01166 | -0.00056 | -0.0151 | 0 | 0.03646 | -0.00037 | 0.00088 | 0.00037 | -0.00026 | -0.00022 | 0.02617 | -0.00901 | 0.00093 | -0.00113 | -0.00729 | 0.02339 | 0.00011 | 0.00273 | -0.00025 | 0.06733 | -0.02277 | -0.00456 | 0.00301 | 0.03434 | 0.01944 | 0.01154 | 0.02907
[RO-RS] [DIR] TIE 400 kV Resita-Pancevo c1 | N-1 TRA 400/220 kV AT3 Arad | 0.01282 | -0.00059 | -0.01468 | 0 | 0.03816 | -0.00037 | 0.00086 | 0.00037 | -0.00025 | -0.00022 | 0.02764 | -0.00873 | 0.00071 | -0.00112 | -0.00648 | 0.0248 | 0.00011 | 0.00275 | -0.00025 | 0.06997 | -0.02179 | -0.00453 | 0.00294 | 0.03599 | 0.02008 | 0.01273 | 0.03022
[RO-RS] [DIR] TIE 400 kV Resita-Pancevo c1 | N-1 OHL 400 kV Djerdap - Drmno | 0.01732 | -0.0008 | -0.02088 | 0 | 0.05227 | -0.00052 | 0.00123 | 0.00052 | -0.00036 | -0.00031 | 0.03782 | -0.01242 | 0.00122 | -0.00157 | -0.00953 | 0.03394 | 0.00016 | 0.00381 | -0.00035 | 0.09213 | -0.039 | -0.00636 | 0.00417 | 0.04926 | 0.0274 | 0.01722 | 0.0412
[RO-RS] [DIR] TIE 400 kV Resita-Pancevo c1 | N-1 OHL 400 kV Djerdap - Bor | -0.00188 | -0.00054 | -0.02011 | 0 | 0.02764 | -0.00046 | 0.00114 | 0.00045 | -0.00031 | -0.00027 | 0.01346 | -0.01264 | 0.00188 | -0.00141 | -0.01698 | 0.00894 | 0.00014 | 0.00318 | -0.00031 | 0.07449 | -0.0239 | -0.00547 | 0.00382 | 0.02525 | 0.02102 | -0.00455 | 0.02988
[RO-RS] [DIR] TIE 400 kV Resita-Pancevo c1 | N-1 OHL 400 kV Novi Sad 3 – Srbobran | 0.00257 | -0.00048 | -0.02205 | 0 | 0.02842 | -0.00048 | 0.00126 | 0.00047 | -0.00033 | -0.00029 | 0.01738 | -0.01349 | 0.00287 | -0.0015 | -0.0162 | 0.01426 | 0.00015 | 0.00322 | -0.00033 | 0.06047 | -0.03628 | -0.00583 | 0.00419 | 0.02633 | 0.01975 | 0.00184 | 0.02708
[RO-RS] [DIR] TIE 400 kV Resita-Pancevo c1 | N-1 OHL 400 kV Srbobran – Subotica 3 | 0.00179 | -0.00047 | -0.02293 | 0 | 0.02786 | -0.0005 | 0.00131 | 0.00048 | -0.00034 | -0.0003 | 0.01672 | -0.01405 | 0.00312 | -0.00155 | -0.01712 | 0.01356 | 0.00015 | 0.00329 | -0.00034 | 0.0601 | -0.03736 | -0.00601 | 0.00434 | 0.02576 | 0.01987 | 0.00104 | 0.02702
[RO-RS] [DIR] TIE 400 kV Resita-Pancevo c1 | N-1 TIE 400 kV Sandorfalva-Subotica 3 | -0.00319 | -0.00042 | -0.02834 | 0 | 0.02411 | -0.00059 | 0.00162 | 0.00057 | -0.00041 | -0.00035 | 0.01234 | -0.01751 | 0.00474 | -0.00185 | -0.02265 | 0.00895 | 0.00018 | 0.00373 | -0.00041 | 0.05764 | -0.04436 | -0.00712 | 0.00531 | 0.02198 | 0.0206 | -0.00416 | 0.02657
[RO-RS] [DIR] TIE 400 kV Resita-Pancevo c1 | N-1 OHL 400 kV Bor 2 – Nis 2 | 0.00039 | -0.00054 | -0.01909 | 0 | 0.029 | -0.00044 | 0.00109 | 0.00043 | -0.0003 | -0.00026 | 0.01548 | -0.01193 | 0.00173 | -0.00135 | -0.01517 | 0.01127 | 0.00013 | 0.00307 | -0.0003 | 0.07051 | -0.02126 | -0.00527 | 0.00366 | 0.02658 | 0.02042 | -0.00184 | 0.02915
[RO-RS] [DIR] TIE 400 kV Resita-Pancevo c1 | N-1 OHL 400 kV Portile de Fier-Resita | -0.00578 | -0.00024 | -0.01447 | 0 | 0.00642 | -0.0003 | 0.00083 | 0.00029 | -0.00021 | -0.00018 | 0.00091 | -0.00915 | 0.00204 | -0.00095 | -0.01367 | -0.00079 | 9e-05 | 0.00194 | -0.00021 | 0.02864 | -0.02808 | -0.00364 | 0.00281 | 0.00558 | 0.01036 | -0.00663 | 0.01168
[RO-RS] [DIR] TIE 400 kV Resita-Pancevo c1 | N-1 OHL 400 kV Paks -Sandorfalva | 0.01072 | -0.00067 | -0.01592 | 0 | 0.03592 | -0.00041 | 0.00097 | 0.00041 | -0.00028 | -0.00024 | 0.02539 | -0.00967 | 0.00057 | -0.00124 | -0.00824 | 0.02251 | 0.00013 | 0.00302 | -0.00028 | 0.06689 | -0.02471 | -0.00502 | 0.00345 | 0.03381 | 0.02111 | 0.0105 | 0.03024
[RO-RS] [DIR] TIE 400 kV Resita-Pancevo c1 | N-1 TIE 400 kV Resita-Pancevo c2 | 0.01436 | -0.00088 | -0.02678 | 0 | 0.05402 | -0.00064 | 0.00156 | 0.00063 | -0.00044 | -0.00038 | 0.0374 | -0.01617 | 0.00208 | -0.00196 | -0.01541 | 0.03283 | 0.0002 | 0.00458 | -0.00044 | 0.10296 | -0.04268 | -0.00782 | 0.00531 | 0.0507 | 0.03139 | 0.01388 | 0.0455
[RO-BG] [DIR] TIE 400 kV DOBRUDJA- MEDGIDIA SUD | BC | -0.06505 | -0.00091 | -0.02415 | 0 | -0.12749 | -0.00057 | 0.00116 | 0.00057 | -0.00039 | -0.00034 | -0.09649 | -0.01788 | 0.00023 | -0.00173 | -0.04132 | -0.08217 | 0.00018 | 0.00454 | -0.00039 | 0.00562 | -0.0235 | -0.00622 | 0.00318 | -0.14076 | 0.04192 | -0.06089 | 0.0827
[RO-BG] [DIR] TIE 400 kV DOBRUDJA- MEDGIDIA SUD | N-1 OHL 400 kV Isaccea - Stupina | -0.06335 | -0.00086 | -0.02336 | 0 | -0.12466 | -0.00055 | 0.00113 | 0.00055 | -0.00038 | -0.00033 | -0.0942 | -0.01731 | 0.00029 | -0.00167 | -0.04011 | -0.08011 | 0.00017 | 0.00436 | -0.00038 | 0.00651 | -0.02244 | -0.00599 | 0.00309 | -0.13774 | 0.04001 | -0.05923 | 0.07866
[RO-BG] [DIR] TIE 400 kV DOBRUDJA- MEDGIDIA SUD | N-1 TIE 400 kV MEDGIDIA SUD - VARNA | -0.11166 | -0.00156 | -0.04146 | 0 | -0.21866 | -0.00099 | 0.00199 | 0.00099 | -0.00067 | -0.00058 | -0.16563 | -0.0307 | 0.0004 | -0.00297 | -0.07093 | -0.14104 | 0.0003 | 0.0078 | -0.00067 | 0.00965 | -0.04034 | -0.01069 | 0.00545 | -0.24164 | 0.07196 | -0.10452 | 0.14195
[RO-BG] [DIR] TIE 400 kV DOBRUDJA- MEDGIDIA SUD | N-1 OHL 400 kV Cernavoda - Pelicanu | -0.06449 | -0.00098 | -0.02454 | 0 | -0.1244 | -0.00059 | 0.00117 | 0.00059 | -0.0004 | -0.00035 | -0.09473 | -0.01815 | 1e-05 | -0.00178 | -0.04145 | -0.08109 | 0.00018 | 0.00474 | -0.0004 | 0.00164 | -0.02509 | -0.00642 | 0.00319 | -0.1369 | 0.04446 | -0.06062 | 0.08853
[RO-BG] [DIR] TIE 400 kV DOBRUDJA- MEDGIDIA SUD | N-1 OHL 400 kV Gura Ialomitei - Bucuresti Sud | -0.06495 | -0.00101 | -0.02497 | 0 | -0.12443 | -0.00061 | 0.00119 | 0.00061 | -0.00041 | -0.00036 | -0.09501 | -0.01845 | -7e-05 | -0.00182 | -0.04196 | -0.08151 | 0.00019 | 0.00487 | -0.00041 | 5e-05 | -0.02605 | -0.00657 | 0.00323 | -0.13673 | 0.04589 | -0.06116 | 0.09162
[RO-BG] [DIR] TIE 400 kV DOBRUDJA- MEDGIDIA SUD | N-1 OHL 400 kV Gutinas – Smardan | -0.06343 | -0.001 | -0.02393 | 0 | -0.12351 | -0.00059 | 0.00113 | 0.00059 | -0.0004 | -0.00034 | -0.09369 | -0.01775 | -0.00021 | -0.00175 | -0.04054 | -0.07995 | 0.00018 | 0.00474 | -0.0004 | 0.00313 | -0.02348 | -0.00633 | 0.00302 | -0.13616 | 0.04542 | -0.05945 | 0.09191
[RO-BG] [DIR] TIE 400 kV DOBRUDJA- MEDGIDIA SUD | N-1 TIE 400 kV Resita-Pancevo c2 | -0.06501 | -0.00091 | -0.02423 | 0 | -0.12734 | -0.00058 | 0.00117 | 0.00058 | -0.00039 | -0.00034 | -0.09638 | -0.01793 | 0.00024 | -0.00174 | -0.04136 | -0.08207 | 0.00018 | 0.00456 | -0.00039 | 0.00591 | -0.02362 | -0.00625 | 0.00319 | -0.14061 | 0.04201 | -0.06085 | 0.08283
[RO-BG] [DIR] TIE 400 kV DOBRUDJA- MEDGIDIA SUD | N-1 TIE 400 kV Resita-Pancevo c1 | -0.06501 | -0.00091 | -0.02423 | 0 | -0.12734 | -0.00058 | 0.00117 | 0.00058 | -0.00039 | -0.00034 | -0.09638 | -0.01793 | 0.00024 | -0.00174 | -0.04136 | -0.08207 | 0.00018 | 0.00456 | -0.00039 | 0.00591 | -0.02362 | -0.00625 | 0.00319 | -0.14061 | 0.04201 | -0.06085 | 0.08283
[RO-BG] [DIR] TIE 400 kV MEDGIDIA SUD - VARNA | BC | -0.06725 | -0.00094 | -0.02497 | 0 | -0.13155 | -0.00059 | 0.0012 | 0.00059 | -0.00041 | -0.00035 | -0.09977 | -0.01849 | 0.00024 | -0.00179 | -0.04272 | -0.08495 | 0.00018 | 0.0047 | -0.0004 | 0.00581 | -0.0243 | -0.00644 | 0.00329 | -0.14556 | 0.04334 | -0.06295 | 0.0855
[RO-BG] [DIR] TIE 400 kV MEDGIDIA SUD - VARNA | N-1 OHL 400 kV Isaccea - Rahman | -0.06563 | -0.0009 | -0.02422 | 0 | -0.12885 | -0.00057 | 0.00117 | 0.00057 | -0.00039 | -0.00034 | -0.09759 | -0.01794 | 0.0003 | -0.00173 | -0.04157 | -0.08299 | 0.00018 | 0.00452 | -0.00039 | 0.00665 | -0.02329 | -0.00622 | 0.0032 | -0.14269 | 0.04152 | -0.06138 | 0.08166
[RO-BG] [DIR] TIE 400 kV MEDGIDIA SUD - VARNA | N-1 TIE 400 kV DOBRUDJA- MEDGIDIA SUD | -0.11279 | -0.00157 | -0.04188 | 0 | -0.2208 | -0.001 | 0.00201 | 0.001 | -0.00068 | -0.00059 | -0.16732 | -0.03101 | 0.0004 | -0.003 | -0.07165 | -0.14248 | 0.00031 | 0.00788 | -0.00068 | 0.00974 | -0.04075 | -0.01079 | 0.00551 | -0.24411 | 0.07269 | -0.10558 | 0.1434
[RO-BG] [DIR] TIE 400 kV MEDGIDIA SUD - VARNA | N-1 OHL 400 kV Cernavoda - Pelicanu | -0.06668 | -0.00101 | -0.02537 | 0 | -0.12836 | -0.00061 | 0.00121 | 0.00061 | -0.00042 | -0.00036 | -0.09795 | -0.01876 | 1e-05 | -0.00184 | -0.04286 | -0.08384 | 0.00019 | 0.0049 | -0.00041 | 0.00169 | -0.02594 | -0.00664 | 0.00329 | -0.14157 | 0.04597 | -0.06267 | 0.09153
[RO-BG] [DIR] TIE 400 kV MEDGIDIA SUD - VARNA | N-1 OHL 400 kV Gura Ialomitei - Bucuresti Sud | -0.06716 | -0.00105 | -0.02582 | 0 | -0.12838 | -0.00063 | 0.00123 | 0.00063 | -0.00043 | -0.00037 | -0.09824 | -0.01908 | -7e-05 | -0.00188 | -0.04338 | -0.08427 | 0.00019 | 0.00503 | -0.00042 | 5e-05 | -0.02693 | -0.0068 | 0.00334 | -0.1414 | 0.04745 | -0.06324 | 0.09473
[RO-BG] [DIR] TIE 400 kV MEDGIDIA SUD - VARNA | N-1 OHL 400 kV Gutinas – Smardan | -0.06558 | -0.00103 | -0.02475 | 0 | -0.12743 | -0.0006 | 0.00117 | 0.00061 | -0.00041 | -0.00036 | -0.09688 | -0.01835 | -0.00021 | -0.00181 | -0.04192 | -0.08266 | 0.00019 | 0.0049 | -0.00041 | 0.00323 | -0.02427 | -0.00654 | 0.00312 | -0.14081 | 0.04696 | -0.06147 | 0.09503
[RO-BG] [DIR] TIE 400 kV MEDGIDIA SUD - VARNA | N-1 OHL 400 kV Medgidia Sud - Stupina | -0.06549 | -0.00089 | -0.02416 | 0 | -0.12862 | -0.00057 | 0.00116 | 0.00057 | -0.00039 | -0.00034 | -0.0974 | -0.01789 | 0.0003 | -0.00173 | -0.04147 | -0.08283 | 0.00018 | 0.00451 | -0.00039 | 0.00672 | -0.0232 | -0.0062 | 0.00319 | -0.14244 | 0.04136 | -0.06124 | 0.08133
[RO-BG] [DIR] TIE 400 kV MEDGIDIA SUD - VARNA | N-1 OHL 400 kV Cernavodă - Medgidia Sud | -0.06111 | -0.00097 | -0.02351 | 0 | -0.11684 | -0.00057 | 0.00112 | 0.00057 | -0.00039 | -0.00034 | -0.0894 | -0.01738 | -0.00012 | -0.00171 | -0.03948 | -0.07669 | 0.00018 | 0.00461 | -0.00039 | -0.00021 | -0.02445 | -0.00621 | 0.00302 | -0.1287 | 0.04373 | -0.05754 | 0.08764
[RO-BG] [DIR] TIE 400 kV MEDGIDIA SUD - VARNA | N-1 TIE 400 kV Resita-Pancevo c2 | -0.06721 | -0.00094 | -0.02505 | 0 | -0.13139 | -0.0006 | 0.00121 | 0.0006 | -0.00041 | -0.00035 | -0.09966 | -0.01854 | 0.00025 | -0.0018 | -0.04277 | -0.08486 | 0.00018 | 0.00471 | -0.0004 | 0.00611 | -0.02442 | -0.00646 | 0.0033 | -0.14541 | 0.04344 | -0.06291 | 0.08564
[RO-BG] [DIR] TIE 400 kV MEDGIDIA SUD - VARNA | N-1 TIE 400 kV Resita-Pancevo c1 | -0.06721 | -0.00094 | -0.02505 | 0 | -0.13139 | -0.0006 | 0.00121 | 0.0006 | -0.00041 | -0.00035 | -0.09966 | -0.01854 | 0.00025 | -0.0018 | -0.04277 | -0.08486 | 0.00018 | 0.00471 | -0.0004 | 0.00611 | -0.02442 | -0.00646 | 0.0033 | -0.14541 | 0.04344 | -0.06291 | 0.08564
[RO-RO] [DIR] OHL 400 kV Portile de Fier-Resita | BC | 0.04446 | -0.00095 | -0.00698 | 0 | 0.08255 | -0.0003 | 0.00045 | 0.00031 | -0.0002 | -0.00017 | 0.06777 | -0.00297 | -0.00221 | -0.00082 | 0.01203 | 0.06427 | 9e-05 | 0.00282 | -0.00019 | 0.10804 | 0.00395 | -0.00381 | 0.00158 | 0.0788 | 0.02805 | 0.0461 | 0.05068
[RO-RO] [DIR] OHL 400 kV Portile de Fier-Resita | N-1 TIE 400 kV Resita-Pancevo c2 | 0.04195 | -0.0008 | -0.0023 | 0 | 0.0731 | -0.00019 | 0.00017 | 0.0002 | -0.00012 | -0.0001 | 0.06123 | -0.00014 | -0.00258 | -0.00048 | 0.01473 | 0.05853 | 6e-05 | 0.00201 | -0.00012 | 0.09002 | 0.01142 | -0.00244 | 0.00065 | 0.06993 | 0.02256 | 0.04367 | 0.04271
[RO-RO] [DIR] OHL 400 kV Arad-Nadab | N-1 TIE 400 kV Arad-Sandorfalva | 0.11203 | -0.00117 | 0.05534 | 0 | 0.14427 | 0.00081 | -0.0033 | -0.00072 | 0.00059 | 0.00051 | 0.13193 | 0.03747 | -0.01564 | 0.00285 | 0.08671 | 0.12915 | -0.00024 | -0.00261 | 0.00059 | 0.18521 | 0.11678 | 0.00956 | -0.01177 | 0.14115 | 0.02416 | 0.11557 | 0.07363
[RO-RO] [DIR] OHL 400 kV Arad-Nadab | N-1 TIE 400 kV Resita-Pancevo c2 | 0.07955 | 0.00119 | 0.05316 | 0 | 0.08961 | 0.00126 | -0.00373 | -0.00121 | 0.00087 | 0.00075 | 0.08664 | 0.03726 | -0.00184 | 0.00393 | 0.06902 | 0.08652 | -0.00038 | -0.00748 | 0.00086 | 0.10559 | 0.091 | 0.01509 | -0.01534 | 0.08786 | -0.02009 | 0.08238 | 0.01951
[RO-RO] [DIR] OHL 400 kV Mintia-Arad | BC | 0.06679 | -0.00153 | 0.02396 | 0 | 0.10052 | 0.00016 | -0.00133 | -0.0001 | 0.00013 | 0.00012 | 0.08601 | 0.01606 | -0.01193 | 0.00077 | 0.04532 | 0.08187 | -4e-05 | 0.00115 | 0.00013 | 0.13348 | 0.05139 | 0.00181 | -0.00436 | 0.09815 | 0.03498 | 0.06756 | 0.06882
[RO-RO] [DIR] OHL 400 kV Mintia-Arad | N-1 TIE 400 kV Rosiori-Mukacevo | 0.07462 | -0.0012 | 0.02923 | 0 | 0.10973 | 0.00032 | -0.00165 | -0.00026 | 0.00024 | 0.00021 | 0.09471 | 0.01988 | -0.01126 | 0.00123 | 0.05204 | 0.09048 | -9e-05 | -0.00011 | 0.00024 | 0.14562 | 0.05954 | 0.00361 | -0.00555 | 0.10717 | 0.0266 | 0.07559 | 0.06715
[RO-RO] [DIR] OHL 400 kV Mintia-Arad | N-1 TIE 400 kV Portile de Fier-Djerdap | 0.06396 | -0.00157 | 0.02201 | 0 | 0.10115 | 0.00012 | -0.00122 | -6e-05 | 0.00011 | 9e-05 | 0.08453 | 0.01472 | -0.01172 | 0.00064 | 0.04252 | 0.07958 | -3e-05 | 0.00142 | 0.00011 | 0.14184 | 0.04223 | 0.00135 | -0.00403 | 0.09851 | 0.03676 | 0.06385 | 0.07142
[RO-RO] [DIR] OHL 400 kV Mintia-Arad | N-1 OHL 400 kV Iernut-Sibiu Sud | 0.08668 | -0.00131 | 0.03425 | 0 | 0.12731 | 0.00039 | -0.00194 | -0.00032 | 0.00029 | 0.00025 | 0.10993 | 0.02335 | -0.0127 | 0.00148 | 0.06056 | 0.10506 | -0.00011 | -0.00033 | 0.00029 | 0.16506 | 0.06883 | 0.00444 | -0.00659 | 0.12418 | 0.02912 | 0.08778 | 0.07591
[RO-RO] [DIR] OHL 400 kV Mintia-Arad | N-1 OHL 220 kV Portile de Fier-Resita 1&2 | 0.06848 | -0.00155 | 0.02453 | 0 | 0.10274 | 0.00017 | -0.00136 | -0.00011 | 0.00014 | 0.00012 | 0.08807 | 0.01646 | -0.01211 | 0.0008 | 0.04643 | 0.08391 | -4e-05 | 0.00113 | 0.00014 | 0.13778 | 0.05302 | 0.00189 | -0.00446 | 0.1003 | 0.03529 | 0.06934 | 0.06977
[RO-RO] [DIR] OHL 400 kV Mintia-Arad | N-1 OHL 220 kV Resita-Timisoara 1&2 | 0.07218 | -0.00155 | 0.0274 | 0 | 0.10578 | 0.00022 | -0.00152 | -0.00016 | 0.00018 | 0.00015 | 0.09154 | 0.01836 | -0.01269 | 0.00097 | 0.05015 | 0.08757 | -6e-05 | 0.00085 | 0.00018 | 0.1391 | 0.05952 | 0.0025 | -0.00501 | 0.10333 | 0.03449 | 0.07332 | 0.06991
[RO-RO] [DIR] OHL 400 kV Mintia-Arad | N-1 OHL 220 kV Urechesti-Targu Jiu Nord | 0.06025 | -0.0015 | 0.02095 | 0 | 0.09191 | 0.00011 | -0.00115 | -6e-05 | 0.0001 | 9e-05 | 0.07819 | 0.01398 | -0.01122 | 0.00061 | 0.04045 | 0.0742 | -3e-05 | 0.00137 | 0.0001 | 0.12839 | 0.04513 | 0.00126 | -0.00378 | 0.08988 | 0.03472 | 0.06081 | 0.06588
[RO-RO] [DIR] OHL 400 kV Mintia-Arad | N-1 OHL 220 kV Paroseni-Targu Jiu Nord | 0.06025 | -0.0015 | 0.02095 | 0 | 0.09191 | 0.00011 | -0.00115 | -6e-05 | 0.0001 | 9e-05 | 0.07819 | 0.01398 | -0.01122 | 0.00061 | 0.04045 | 0.0742 | -3e-05 | 0.00137 | 0.0001 | 0.12839 | 0.04513 | 0.00126 | -0.00378 | 0.08988 | 0.03472 | 0.06081 | 0.06588
[RO-RO] [DIR] OHL 400 kV Mintia-Arad | N-1 TRA 400/220 kV AT3 Arad | 0.07638 | -0.00162 | 0.02928 | 0 | 0.11128 | 0.00024 | -0.00162 | -0.00017 | 0.00019 | 0.00016 | 0.09654 | 0.01961 | -0.01343 | 0.00105 | 0.05331 | 0.09246 | -6e-05 | 0.00084 | 0.00019 | 0.14704 | 0.0639 | 0.00274 | -0.00534 | 0.1087 | 0.03597 | 0.07766 | 0.07304
[RO-RO] [DIR] OHL 400 kV Mintia-Arad | N-1 TIE 400 kV Resita-Pancevo c2 | 0.06693 | -0.00154 | 0.02369 | 0 | 0.10105 | 0.00015 | -0.00131 | -9e-05 | 0.00013 | 0.00011 | 0.08638 | 0.0159 | -0.01191 | 0.00075 | 0.04517 | 0.08219 | -4e-05 | 0.00119 | 0.00013 | 0.13448 | 0.05097 | 0.00174 | -0.0043 | 0.09865 | 0.03528 | 0.06769 | 0.06926
[RO-RO] [DIR] OHL 400 kV Mintia-Arad | N-1 TIE 400 kV Resita-Pancevo c1 | 0.06693 | -0.00154 | 0.02369 | 0 | 0.10105 | 0.00015 | -0.00131 | -9e-05 | 0.00013 | 0.00011 | 0.08638 | 0.0159 | -0.01191 | 0.00075 | 0.04517 | 0.08219 | -4e-05 | 0.00119 | 0.00013 | 0.13448 | 0.05097 | 0.00174 | -0.0043 | 0.09865 | 0.03528 | 0.06769 | 0.06926
[RO-RO] [DIR] OHL 400 kV Sibiu Sud-Mintia | N-1 OHL 400 kV Iernut-Sibiu Sud | 0.08233 | -0.00102 | 0.03136 | 0 | 0.12633 | 0.00039 | -0.00182 | -0.00033 | 0.00029 | 0.00025 | 0.10691 | 0.02169 | -0.01055 | 0.00145 | 0.05603 | 0.10118 | -0.00011 | -0.0007 | 0.00029 | 0.14079 | 0.05656 | 0.00448 | -0.00633 | 0.12334 | 0.02444 | 0.08253 | 0.07588
[RO-RO] [DIR] OHL 400 kV Sibiu Sud-Mintia | N-1 TIE 400 kV Resita-Pancevo c2 | 0.05033 | -0.00137 | 0.01478 | 0 | 0.08327 | 3e-05 | -0.00082 | 2e-05 | 4e-05 | 3e-05 | 0.06847 | 0.00994 | -0.00931 | 0.0003 | 0.03148 | 0.0639 | 0 | 0.00168 | 4e-05 | 0.09007 | 0.02845 | 0.00025 | -0.00274 | 0.08151 | 0.03389 | 0.05 | 0.06452
[RO-RO] [DIR] OHL 400 kV Iernut-Sibiu Sud | N-1 TIE 400 kV Resita-Pancevo c2 | -0.07493 | -0.00083 | -0.03854 | 0 | -0.10112 | -0.00085 | 0.0023 | 0.00083 | -0.00059 | -0.00051 | -0.09018 | -0.02731 | 0.00289 | -0.00266 | -0.05724 | -0.08743 | 0.00026 | 0.00553 | -0.00059 | -0.11943 | -0.06533 | -0.00982 | 0.00835 | -0.09821 | 0.02182 | -0.07616 | -0.02696
[RO-RO] [DIR] OHL 400 kV Iernut-Gadalin | N-1 OHL 400 kV Mintia-Arad | 0.08359 | 0.0005 | 0.04147 | 0 | 0.11481 | 0.00085 | -0.00247 | -0.00081 | 0.00059 | 0.00051 | 0.10163 | 0.02919 | -0.00504 | 0.0027 | 0.0631 | 0.09802 | -0.00026 | -0.00507 | 0.00059 | 0.14132 | 0.0725 | 0.00978 | -0.00891 | 0.11233 | -0.01345 | 0.08486 | 0.04297
[RO-RO] [DIR] OHL 400 kV Iernut-Gadalin | N-1 TIE 400 kV Resita-Pancevo c2 | 0.0693 | 0.00083 | 0.03614 | 0 | 0.09352 | 0.00081 | -0.00217 | -0.00079 | 0.00056 | 0.00048 | 0.08335 | 0.02562 | -0.00245 | 0.00252 | 0.05323 | 0.08061 | -0.00025 | -0.00529 | 0.00056 | 0.11326 | 0.06115 | 0.00934 | -0.00794 | 0.09153 | -0.02077 | 0.0704 | 0.02845
[RO-RO] [DIR] OHL 400 kV Iernut-Gadalin | N-1 TIE 400 kV Resita-Pancevo c1 | 0.0693 | 0.00083 | 0.03614 | 0 | 0.09352 | 0.00081 | -0.00217 | -0.00079 | 0.00056 | 0.00048 | 0.08335 | 0.02562 | -0.00245 | 0.00252 | 0.05323 | 0.08061 | -0.00025 | -0.00529 | 0.00056 | 0.11326 | 0.06115 | 0.00934 | -0.00794 | 0.09153 | -0.02077 | 0.0704 | 0.02845
[RO-RO] [DIR] OHL 400 kV Rosiori-Gadalin | N-1 OHL 400 kV Mintia-Arad | -0.08359 | -0.0005 | -0.04147 | 0 | -0.11481 | -0.00085 | 0.00247 | 0.00081 | -0.00059 | -0.00051 | -0.10163 | -0.02919 | 0.00504 | -0.0027 | -0.0631 | -0.09802 | 0.00026 | 0.00507 | -0.00059 | -0.14132 | -0.0725 | -0.00978 | 0.00891 | -0.11233 | 0.01345 | -0.08486 | -0.04297
[RO-RO] [DIR] OHL 400 kV Rosiori-Gadalin | N-1 TIE 400 kV Resita-Pancevo c2 | -0.0693 | -0.00083 | -0.03614 | 0 | -0.09352 | -0.00081 | 0.00217 | 0.00079 | -0.00056 | -0.00048 | -0.08335 | -0.02562 | 0.00245 | -0.00252 | -0.05323 | -0.08061 | 0.00025 | 0.00529 | -0.00056 | -0.11326 | -0.06115 | -0.00934 | 0.00794 | -0.09153 | 0.02077 | -0.0704 | -0.02845
[RO-RO] [DIR] OHL 400 kV Rosiori-Gadalin | N-1 TIE 400 kV Resita-Pancevo c1 | -0.0693 | -0.00083 | -0.03614 | 0 | -0.09352 | -0.00081 | 0.00217 | 0.00079 | -0.00056 | -0.00048 | -0.08335 | -0.02562 | 0.00245 | -0.00252 | -0.05323 | -0.08061 | 0.00025 | 0.00529 | -0.00056 | -0.11326 | -0.06115 | -0.00934 | 0.00794 | -0.09153 | 0.02077 | -0.0704 | -0.02845
[RO-RO] [DIR] OHL 400 kV Arefu-Tantareni | BC | -0.05982 | -0.0002 | -0.02754 | 0 | -0.07984 | -0.00053 | 0.00153 | 0.00051 | -0.00037 | -0.00032 | -0.07197 | -0.01938 | 0.00416 | -0.0017 | -0.04396 | -0.07142 | 0.00016 | 0.00314 | -0.00037 | -0.01703 | -0.04821 | -0.00599 | 0.00514 | -0.07223 | 0.01222 | -0.06118 | -0.00065
[RO-RO] [DIR] OHL 400 kV Arefu-Tantareni | N-1 OHL 400 kV Brasov - Sibiu Sud | -0.07188 | -6e-05 | -0.03232 | 0 | -0.09906 | -0.0006 | 0.00183 | 0.00056 | -0.00042 | -0.00036 | -0.08792 | -0.02269 | 0.00565 | -0.00194 | -0.05223 | -0.08614 | 0.00018 | 0.00327 | -0.00042 | -0.02413 | -0.05659 | -0.00675 | 0.00624 | -0.09192 | 0.00779 | -0.07316 | -0.01727
[RO-RO] [DIR] OHL 400 kV Arefu-Tantareni | N-1 TIE 400 kV Rosiori-Mukacevo | -0.05087 | 0.00018 | -0.02152 | 0 | -0.06933 | -0.00035 | 0.00117 | 0.00032 | -0.00025 | -0.00022 | -0.06203 | -0.01501 | 0.00493 | -0.00118 | -0.03628 | -0.06159 | 0.0001 | 0.0017 | -0.00025 | -0.00317 | -0.0389 | -0.00393 | 0.00377 | -0.06193 | 0.00265 | -0.05201 | -0.00257
[RO-RO] [DIR] OHL 400 kV Arefu-Tantareni | N-1 OHL 400 kV Mintia-Arad | -0.05176 | -0.00038 | -0.02465 | 0 | -0.0677 | -0.00051 | 0.00137 | 0.00049 | -0.00035 | -0.00031 | -0.06158 | -0.01744 | 0.00272 | -0.00161 | -0.03848 | -0.06153 | 0.00015 | 0.00327 | -0.00035 | -0.00091 | -0.04201 | -0.00577 | 0.00461 | -0.06037 | 0.01644 | -0.05302 | 0.00766
[RO-RO] [DIR] OHL 400 kV Arefu-Tantareni | N-1 OHL 400 kV Sibiu Sud-Mintia | -0.04862 | -0.00051 | -0.02425 | 0 | -0.06132 | -0.00052 | 0.00135 | 0.00051 | -0.00036 | -0.00031 | -0.05674 | -0.01716 | 0.00209 | -0.00163 | -0.03695 | -0.0572 | 0.00016 | 0.00351 | -0.00036 | 0.003 | -0.04187 | -0.00593 | 0.00452 | -0.05409 | 0.01976 | -0.05006 | 0.0137
[RO-RO] [DIR] OHL 400 kV Arefu-Tantareni | N-1 OHL 400 kV Tantareni-Urechesti | -0.06563 | -0.00011 | -0.02725 | 0 | -0.09503 | -0.00051 | 0.00151 | 0.00048 | -0.00036 | -0.00031 | -0.08251 | -0.01937 | 0.00446 | -0.00165 | -0.04569 | -0.08075 | 0.00015 | 0.0029 | -0.00035 | -0.0112 | -0.04073 | -0.0057 | 0.00505 | -0.08531 | 0.0097 | -0.06609 | -0.00521
[RO-RO] [DIR] OHL 400 kV Arefu-Tantareni | N-1 OHL 220 kV Portile de Fier-Resita 1&2 | -0.06156 | -0.00018 | -0.02813 | 0 | -0.08213 | -0.00054 | 0.00157 | 0.00051 | -0.00038 | -0.00032 | -0.07408 | -0.0198 | 0.00435 | -0.00173 | -0.0451 | -0.07351 | 0.00016 | 0.00315 | -0.00037 | -0.02144 | -0.04989 | -0.00607 | 0.00524 | -0.07444 | 0.0119 | -0.06302 | -0.00163
[RO-RO] [DIR] OHL 400 kV Arefu-Tantareni | N-1 OHL 220 kV Resita-Timisoara 1&2 | -0.06678 | -0.00018 | -0.03198 | 0 | -0.08662 | -0.00061 | 0.00178 | 0.00058 | -0.00042 | -0.00037 | -0.07909 | -0.02234 | 0.00514 | -0.00195 | -0.05019 | -0.07876 | 0.00018 | 0.00352 | -0.00042 | -0.02426 | -0.0587 | -0.00688 | 0.00597 | -0.07889 | 0.01285 | -0.06862 | -0.00205
[RO-RO] [DIR] OHL 400 kV Arefu-Tantareni | N-1 OHL 220 kV Urechesti-Targu Jiu Nord | -0.06563 | -0.00017 | -0.03022 | 0 | -0.08749 | -0.00057 | 0.00169 | 0.00055 | -0.0004 | -0.00035 | -0.07892 | -0.02122 | 0.0048 | -0.00185 | -0.04828 | -0.07824 | 0.00017 | 0.00333 | -0.0004 | -0.02156 | -0.05377 | -0.00649 | 0.00565 | -0.07957 | 0.01199 | -0.06717 | -0.00327
[RO-RO] [DIR] OHL 400 kV Arefu-Tantareni | N-1 OHL 220 kV Paroseni-Targu Jiu Nord | -0.06563 | -0.00017 | -0.03022 | 0 | -0.08749 | -0.00057 | 0.00169 | 0.00055 | -0.0004 | -0.00035 | -0.07892 | -0.02122 | 0.0048 | -0.00185 | -0.04828 | -0.07824 | 0.00017 | 0.00333 | -0.0004 | -0.02156 | -0.05377 | -0.00649 | 0.00565 | -0.07957 | 0.01199 | -0.06717 | -0.00327
[RO-RO] [DIR] OHL 400 kV Arefu-Tantareni | N-1 TRA 400/220 kV AT3 Arad | -0.06154 | -0.00018 | -0.0285 | 0 | -0.08177 | -0.00054 | 0.00159 | 0.00052 | -0.00038 | -0.00033 | -0.07386 | -0.02002 | 0.00443 | -0.00175 | -0.04539 | -0.07332 | 0.00016 | 0.00319 | -0.00038 | -0.01946 | -0.05046 | -0.00616 | 0.00531 | -0.07412 | 0.01204 | -0.06299 | -0.00141
[RO-RO] [DIR] OHL 400 kV Arefu-Tantareni | N-1 TIE 400 kV Resita-Pancevo c2 | -0.05988 | -0.0002 | -0.02744 | 0 | -0.08006 | -0.00053 | 0.00153 | 0.0005 | -0.00037 | -0.00032 | -0.07212 | -0.01932 | 0.00415 | -0.00169 | -0.0439 | -0.07155 | 0.00016 | 0.00312 | -0.00037 | -0.01744 | -0.04804 | -0.00596 | 0.00511 | -0.07243 | 0.0121 | -0.06124 | -0.00083
[RO-RO] [DIR] OHL 400 kV Arefu-Tantareni | N-1 TIE 400 kV Resita-Pancevo c1 | -0.05988 | -0.0002 | -0.02744 | 0 | -0.08006 | -0.00053 | 0.00153 | 0.0005 | -0.00037 | -0.00032 | -0.07212 | -0.01932 | 0.00415 | -0.00169 | -0.0439 | -0.07155 | 0.00016 | 0.00312 | -0.00037 | -0.01744 | -0.04804 | -0.00596 | 0.00511 | -0.07243 | 0.0121 | -0.06124 | -0.00083
[RO-RO] [DIR] OHL 400 kV Arefu-Sibiu Sud | BC | 0.07232 | 6e-05 | 0.03259 | 0 | 0.09981 | 0.0006 | -0.00185 | -0.00057 | 0.00042 | 0.00036 | 0.08851 | 0.02287 | -0.00572 | 0.00195 | 0.05261 | 0.08658 | -0.00018 | -0.00328 | 0.00042 | 0.03523 | 0.0574 | 0.0068 | -0.00631 | 0.0931 | -0.00753 | 0.07359 | 0.01838
[RO-RO] [DIR] OHL 400 kV Arefu-Sibiu Sud | N-1 OHL 400 kV Brasov - Sibiu Sud | 0.09455 | -0.00019 | 0.04139 | 0 | 0.13523 | 0.00072 | -0.00239 | -0.00067 | 0.00051 | 0.00044 | 0.11791 | 0.02897 | -0.00846 | 0.00239 | 0.06785 | 0.11372 | -0.00021 | -0.00353 | 0.00051 | 0.04831 | 0.07284 | 0.0082 | -0.00834 | 0.12939 | 0.00063 | 0.09567 | 0.04901
[RO-RO] [DIR] OHL 400 kV Arefu-Sibiu Sud | N-1 TIE 400 kV Rosiori-Mukacevo | 0.06019 | -0.00046 | 0.02442 | 0 | 0.08554 | 0.00036 | -0.00135 | -0.00032 | 0.00026 | 0.00022 | 0.07503 | 0.01695 | -0.00677 | 0.00124 | 0.04219 | 0.07324 | -0.0001 | -0.00133 | 0.00026 | 0.01643 | 0.04477 | 0.00401 | -0.00446 | 0.07913 | 0.00544 | 0.06115 | 0.02098
[RO-RO] [DIR] OHL 400 kV Arefu-Sibiu Sud | N-1 OHL 400 kV Mintia-Arad | 0.06172 | 0.0003 | 0.02879 | 0 | 0.08385 | 0.00057 | -0.00164 | -0.00055 | 0.0004 | 0.00034 | 0.07485 | 0.02032 | -0.00383 | 0.00183 | 0.04541 | 0.07358 | -0.00017 | -0.00347 | 0.0004 | 0.01403 | 0.04924 | 0.00651 | -0.00562 | 0.07751 | -0.01309 | 0.06287 | 0.00745
[RO-RO] [DIR] OHL 400 kV Arefu-Sibiu Sud | N-1 OHL 400 kV Sibiu Sud-Mintia | 0.05768 | 0.00046 | 0.02829 | 0 | 0.07559 | 0.00059 | -0.00161 | -0.00057 | 0.00041 | 0.00035 | 0.06859 | 0.01997 | -0.00301 | 0.00186 | 0.04344 | 0.06799 | -0.00018 | -0.00377 | 0.00041 | 0.00904 | 0.04911 | 0.00673 | -0.00551 | 0.06939 | -0.01739 | 0.05905 | -0.00039
[RO-RO] [DIR] OHL 400 kV Arefu-Sibiu Sud | N-1 OHL 400 kV Tantareni-Urechesti | 0.07762 | -3e-05 | 0.03233 | 0 | 0.11366 | 0.00058 | -0.00183 | -0.00054 | 0.00041 | 0.00035 | 0.09812 | 0.02286 | -0.00599 | 0.0019 | 0.05419 | 0.09509 | -0.00017 | -0.00307 | 0.00041 | 0.02991 | 0.05058 | 0.00654 | -0.00623 | 0.10504 | -0.00524 | 0.07807 | 0.02253
[RO-RO] [DIR] OHL 400 kV Arefu-Sibiu Sud | N-1 OHL 220 kV Portile de Fier-Resita 1&2 | 0.07449 | 4e-05 | 0.03333 | 0 | 0.10266 | 0.00061 | -0.00189 | -0.00057 | 0.00043 | 0.00037 | 0.09114 | 0.02339 | -0.00596 | 0.00199 | 0.05404 | 0.08919 | -0.00018 | -0.00331 | 0.00043 | 0.04073 | 0.05949 | 0.0069 | -0.00644 | 0.09585 | -0.00713 | 0.07588 | 0.0196
[RO-RO] [DIR] OHL 400 kV Arefu-Sibiu Sud | N-1 OHL 220 kV Resita-Timisoara 1&2 | 0.08103 | 3e-05 | 0.03815 | 0 | 0.10829 | 0.0007 | -0.00216 | -0.00065 | 0.00049 | 0.00042 | 0.09742 | 0.02658 | -0.00695 | 0.00227 | 0.06041 | 0.09576 | -0.00021 | -0.00377 | 0.00049 | 0.04428 | 0.07052 | 0.00791 | -0.00736 | 0.10144 | -0.00832 | 0.0829 | 0.02013
[RO-RO] [DIR] OHL 400 kV Arefu-Sibiu Sud | N-1 OHL 220 kV Urechesti-Targu Jiu Nord | 0.07966 | 2e-05 | 0.03597 | 0 | 0.10947 | 0.00065 | -0.00204 | -0.00062 | 0.00046 | 0.0004 | 0.09729 | 0.0252 | -0.00652 | 0.00214 | 0.05807 | 0.09519 | -0.0002 | -0.00353 | 0.00046 | 0.04095 | 0.06442 | 0.00743 | -0.00696 | 0.10238 | -0.00725 | 0.08116 | 0.02168
[RO-RO] [DIR] OHL 400 kV Arefu-Sibiu Sud | N-1 OHL 220 kV Paroseni-Targu Jiu Nord | 0.07966 | 2e-05 | 0.03597 | 0 | 0.10947 | 0.00065 | -0.00204 | -0.00062 | 0.00046 | 0.0004 | 0.09729 | 0.0252 | -0.00652 | 0.00214 | 0.05807 | 0.09519 | -0.0002 | -0.00353 | 0.00046 | 0.04095 | 0.06442 | 0.00743 | -0.00696 | 0.10238 | -0.00725 | 0.08116 | 0.02168
[RO-RO] [DIR] OHL 400 kV Arefu-Sibiu Sud | N-1 TRA 400/220 kV AT3 Arad | 0.07445 | 4e-05 | 0.03377 | 0 | 0.1022 | 0.00062 | -0.00191 | -0.00058 | 0.00043 | 0.00037 | 0.09085 | 0.02366 | -0.00606 | 0.00201 | 0.05438 | 0.08892 | -0.00018 | -0.00335 | 0.00043 | 0.03824 | 0.06018 | 0.00701 | -0.00653 | 0.09544 | -0.00731 | 0.07584 | 0.01931
[RO-RO] [DIR] OHL 400 kV Arefu-Sibiu Sud | N-1 TIE 400 kV Resita-Pancevo c2 | 0.07239 | 5e-05 | 0.03247 | 0 | 0.10007 | 0.0006 | -0.00184 | -0.00056 | 0.00042 | 0.00036 | 0.08869 | 0.0228 | -0.00571 | 0.00194 | 0.05253 | 0.08673 | -0.00018 | -0.00326 | 0.00042 | 0.03572 | 0.0572 | 0.00676 | -0.00628 | 0.09334 | -0.00738 | 0.07366 | 0.0186
[RO-RO] [DIR] OHL 400 kV Arefu-Sibiu Sud | N-1 TIE 400 kV Resita-Pancevo c1 | 0.07239 | 5e-05 | 0.03247 | 0 | 0.10007 | 0.0006 | -0.00184 | -0.00056 | 0.00042 | 0.00036 | 0.08869 | 0.0228 | -0.00571 | 0.00194 | 0.05253 | 0.08673 | -0.00018 | -0.00326 | 0.00042 | 0.03572 | 0.0572 | 0.00676 | -0.00628 | 0.09334 | -0.00738 | 0.07366 | 0.0186
[RO-RO] [DIR] OHL 400 kV Tantareni-Urechesti | BC | 0.04004 | -0.00063 | -0.002 | 0 | 0.10462 | -0.00015 | 0.00015 | 0.00016 | -0.0001 | -8e-05 | 0.07261 | -8e-05 | -0.00203 | -0.00038 | 0.01193 | 0.06432 | 5e-05 | 0.00159 | -9e-05 | -0.04018 | -0.05153 | -0.00196 | 0.00058 | 0.09018 | 0.01736 | 0.03379 | 0.03137
[RO-RO] [DIR] OHL 400 kV Tantareni-Urechesti | N-1 TIE 400 kV Portile de Fier-Djerdap | 0.05323 | -0.00046 | 0.00709 | 0 | 0.10171 | 4e-05 | -0.00033 | -2e-05 | 4e-05 | 3e-05 | 0.07954 | 0.00616 | -0.00301 | 0.00021 | 0.02499 | 0.07501 | -1e-05 | 0.00032 | 4e-05 | -0.07917 | -0.00883 | 0.00018 | -0.00095 | 0.08853 | 0.00903 | 0.05108 | 0.01925
[RO-RO] [DIR] OHL 400 kV Tantareni-Urechesti | N-1 OHL 400 kV Portile de Fier-Urechesti | 0.03674 | 0.00011 | 0.01359 | 0 | 0.05438 | 0.00026 | -0.00071 | -0.00025 | 0.00018 | 0.00016 | 0.04688 | 0.00984 | -0.00198 | 0.00083 | 0.02422 | 0.04672 | -8e-05 | -0.0016 | 0.00018 | -0.07619 | 0.01542 | 0.00282 | -0.00218 | 0.04476 | -0.00908 | 0.03679 | -0.01259
[RO-RO] [DIR] OHL 400 kV Tantareni-Urechesti | N-1 TIE 400 kV Resita-Pancevo c2 | 0.03975 | -0.00061 | -0.00145 | 0 | 0.10352 | -0.00014 | 0.00012 | 0.00015 | -9e-05 | -8e-05 | 0.07186 | 0.00024 | -0.00208 | -0.00034 | 0.01224 | 0.06366 | 4e-05 | 0.0015 | -9e-05 | -0.04226 | -0.05067 | -0.00181 | 0.00047 | 0.08916 | 0.01672 | 0.03351 | 0.03045
[RO-RO] [DIR] OHL 400 kV Tantareni-Urechesti | N-1 TIE 400 kV Resita-Pancevo c1 | 0.03975 | -0.00061 | -0.00145 | 0 | 0.10352 | -0.00014 | 0.00012 | 0.00015 | -9e-05 | -8e-05 | 0.07186 | 0.00024 | -0.00208 | -0.00034 | 0.01224 | 0.06366 | 4e-05 | 0.0015 | -9e-05 | -0.04226 | -0.05067 | -0.00181 | 0.00047 | 0.08916 | 0.01672 | 0.03351 | 0.03045
[RO-RO] [DIR] OHL 400 kV Portile de Fier-Urechesti | BC | -0.00526 | 0.00118 | 0.02484 | 0 | -0.08007 | 0.00065 | -0.00137 | -0.00065 | 0.00044 | 0.00038 | -0.04101 | 0.01581 | 9e-05 | 0.00193 | 0.01959 | -0.02805 | -0.0002 | -0.00509 | 0.00044 | -0.05739 | 0.10671 | 0.00763 | -0.00441 | -0.07239 | -0.04214 | 0.00477 | -0.07008
[RO-RO] [DIR] OHL 400 kV Portile de Fier-Urechesti | N-1 OHL 400 kV Slatina-Portile de Fier | -0.00816 | 0.00162 | 0.03268 | 0 | -0.1089 | 0.00087 | -0.00179 | -0.00087 | 0.00059 | 0.00051 | -0.05633 | 0.02081 | 0.00046 | 0.00256 | 0.02531 | -0.0387 | -0.00027 | -0.00688 | 0.00058 | -0.06576 | 0.14087 | 0.01018 | -0.00573 | -0.09941 | -0.05818 | 0.00524 | -0.09861
[RO-RO] [DIR] OHL 400 kV Portile de Fier-Urechesti | N-1 OHL 220 kV Portile de Fier-Resita 1&2 | -0.00066 | 0.00113 | 0.02639 | 0 | -0.07403 | 0.00067 | -0.00145 | -0.00067 | 0.00045 | 0.00039 | -0.03542 | 0.01692 | -0.00041 | 0.002 | 0.02262 | -0.02251 | -0.00021 | -0.00514 | 0.00045 | -0.0457 | 0.11115 | 0.00785 | -0.00469 | -0.06654 | -0.04129 | 0.00963 | -0.06749
[RO-RO] [DIR] OHL 400 kV Portile de Fier-Urechesti | N-1 OHL 220 kV Resita-Timisoara 1&2 | 0.01012 | 0.00113 | 0.03465 | 0 | -0.06509 | 0.00082 | -0.00192 | -0.00081 | 0.00056 | 0.00048 | -0.02527 | 0.02237 | -0.00208 | 0.00249 | 0.03336 | -0.01183 | -0.00025 | -0.00595 | 0.00056 | -0.0414 | 0.1299 | 0.00959 | -0.00626 | -0.05765 | -0.04353 | 0.0212 | -0.06699
[RO-RO] [DIR] OHL 400 kV Portile de Fier-Urechesti | N-1 TIE 400 kV Resita-Pancevo c2 | -0.00485 | 0.00115 | 0.02408 | 0 | -0.07854 | 0.00063 | -0.00132 | -0.00063 | 0.00043 | 0.00037 | -0.03995 | 0.01535 | 0.00014 | 0.00187 | 0.01915 | -0.02712 | -0.00019 | -0.00496 | 0.00042 | -0.05447 | 0.1055 | 0.00741 | -0.00426 | -0.07095 | -0.04125 | 0.00517 | -0.06879
[RO-RO] [DIR] OHL 400 kV Portile de Fier-Urechesti | N-1 TIE 400 kV Resita-Pancevo c1 | -0.00485 | 0.00115 | 0.02408 | 0 | -0.07854 | 0.00063 | -0.00132 | -0.00063 | 0.00043 | 0.00037 | -0.03995 | 0.01535 | 0.00014 | 0.00187 | 0.01915 | -0.02712 | -0.00019 | -0.00496 | 0.00042 | -0.05447 | 0.1055 | 0.00741 | -0.00426 | -0.07095 | -0.04125 | 0.00517 | -0.06879
[RO-RO] [DIR] OHL 400 kV Slatina-Portile de Fier | N-1 OHL 400 kV Portile de Fier-Urechesti | 0.00776 | -0.00134 | -0.02519 | 0 | 0.08815 | -0.00068 | 0.00137 | 0.00069 | -0.00046 | -0.0004 | 0.04624 | -0.01605 | -0.00076 | -0.00201 | -0.01896 | 0.03197 | 0.00021 | 0.00552 | -0.00046 | 0.03903 | -0.10911 | -0.00801 | 0.00434 | 0.08158 | 0.0481 | -0.00281 | 0.08363
[RO-RO] [DIR] OHL 400 kV Slatina-Portile de Fier | N-1 TIE 400 kV Resita-Pancevo c2 | 0.00543 | -0.00087 | -0.01493 | 0 | 0.05565 | -0.00042 | 0.0008 | 0.00042 | -0.00028 | -0.00024 | 0.02942 | -0.00953 | -0.00077 | -0.00122 | -0.01097 | 0.02033 | 0.00013 | 0.00343 | -0.00028 | 0.01457 | -0.06633 | -0.00486 | 0.00251 | 0.05216 | 0.03094 | -0.00118 | 0.05523
[RO-RO] [DIR] OHL 400 kV Medgidia Sud - Stupina | N-1 OHL 400 kV Isaccea - Rahman | 0.05409 | 0.00143 | 0.02498 | 0 | 0.08992 | 0.00067 | -0.00114 | -0.00068 | 0.00045 | 0.00039 | 0.07276 | 0.01832 | 0.00184 | 0.00197 | 0.03831 | 0.06532 | -0.00021 | -0.00584 | 0.00045 | 0.02814 | 0.03371 | 0.00733 | -0.00285 | 0.09579 | -0.06086 | 0.05262 | -0.12827
[RO-RO] [DIR] OHL 400 kV Medgidia Sud - Stupina | N-1 OHL 400 kV Cernavodă - Medgidia Sud | 0.05679 | 0.00096 | 0.02227 | 0 | 0.10732 | 0.00055 | -0.00106 | -0.00055 | 0.00037 | 0.00032 | 0.08243 | 0.01645 | 0.00029 | 0.00164 | 0.03703 | 0.07101 | -0.00017 | -0.00447 | 0.00037 | 0.0031 | 0.02395 | 0.00596 | -0.00282 | 0.11775 | -0.04294 | 0.05364 | -0.08671
[RO-RO] [DIR] OHL 400 kV Medgidia Sud - Rahman | N-1 OHL 400 kV Cernavodă - Medgidia Sud | -0.05355 | -0.0009 | -0.021 | 0 | -0.10119 | -0.00052 | 0.001 | 0.00052 | -0.00035 | -0.0003 | -0.07772 | -0.01551 | -0.00028 | -0.00155 | -0.03492 | -0.06695 | 0.00016 | 0.00421 | -0.00035 | -0.00292 | -0.02258 | -0.00562 | 0.00266 | -0.11102 | 0.04048 | -0.05058 | 0.08175
[RO-RO] [DIR] OHL 400 kV Medgidia Sud- Cernavoda | BC | 0.05218 | -0.00023 | 0.0124 | 0 | 0.12493 | 0.00018 | -0.00068 | -0.00017 | 0.00013 | 0.00011 | 0.08805 | 0.00943 | -0.00307 | 0.00064 | 0.02752 | 0.07019 | -5e-05 | -0.00071 | 0.00013 | -0.05108 | -0.00134 | 0.00193 | -0.00226 | 0.1432 | 0.00331 | 0.04602 | 0.01817
[RO-RO] [DIR] OHL 400 kV Medgidia Sud- Cernavoda | N-1 OHL 400 kV Isaccea - Tulcea Vest | 0.04314 | -0.00054 | 0.00771 | 0 | 0.1116 | 5e-05 | -0.00047 | -3e-05 | 4e-05 | 4e-05 | 0.07669 | 0.006 | -0.0036 | 0.00025 | 0.0207 | 0.05959 | -1e-05 | 0.00049 | 4e-05 | -0.05934 | -0.00848 | 0.00048 | -0.00176 | 0.12946 | 0.01629 | 0.03701 | 0.04603
[RO-RO] [DIR] OHL 400 kV Medgidia Sud- Cernavoda | N-1 OHL 400 kV Lacu Sarat - Gura Ialomitei | 0.03732 | -0.00069 | 0.00443 | 0 | 0.10443 | -3e-05 | -0.00031 | 6e-05 | -1e-05 | -1e-05 | 0.07001 | 0.00367 | -0.00367 | 0 | 0.01602 | 0.053 | 1e-05 | 0.00116 | -1e-05 | -0.06613 | -0.01456 | -0.00045 | -0.0013 | 0.12247 | 0.02256 | 0.031 | 0.05801
[RO-RO] [DIR] OHL 400 kV Medgidia Sud- Cernavoda | N-1 OHL 400 kV Tulcea Vest - Tariverde | 0.04436 | -0.0005 | 0.00832 | 0 | 0.11348 | 7e-05 | -0.0005 | -5e-05 | 5e-05 | 5e-05 | 0.07826 | 0.00645 | -0.00354 | 0.0003 | 0.0216 | 0.06103 | -2e-05 | 0.00034 | 5e-05 | -0.05836 | -0.00758 | 0.00067 | -0.00182 | 0.13142 | 0.01465 | 0.03822 | 0.04253
[RO-RO] [DIR] OHL 400 kV Medgidia Sud- Cernavoda | N-1 OHL 400 kV Gutinas – Smardan | 0.05292 | -0.00027 | 0.0125 | 0 | 0.12673 | 0.00018 | -0.00069 | -0.00016 | 0.00013 | 0.00011 | 0.08932 | 0.0095 | -0.00327 | 0.00063 | 0.02788 | 0.07119 | -5e-05 | -0.00062 | 0.00013 | -0.05221 | -0.00133 | 0.00189 | -0.00233 | 0.14528 | 0.00489 | 0.04667 | 0.02233
[RO-RO] [DIR] OHL 400 kV Medgidia Sud- Cernavoda | N-1 OHL 400 kV Isaccea - Rahman | 0.06951 | 0.00023 | 0.0204 | 0 | 0.15372 | 0.0004 | -0.00105 | -0.00038 | 0.00028 | 0.00024 | 0.11135 | 0.0153 | -0.00248 | 0.00127 | 0.03979 | 0.09111 | -0.00012 | -0.00258 | 0.00028 | -0.04207 | 0.00946 | 0.00428 | -0.00317 | 0.17388 | -0.01618 | 0.06287 | -0.02291
[RO-RO] [DIR] OHL 400 kV Medgidia Sud- Cernavoda | N-1 OHL 400 kV Isaccea - Stupina | 0.07099 | 0.00027 | 0.02109 | 0 | 0.15619 | 0.00042 | -0.00108 | -0.0004 | 0.00029 | 0.00025 | 0.11335 | 0.0158 | -0.00243 | 0.00132 | 0.04084 | 0.0929 | -0.00013 | -0.00274 | 0.00029 | -0.0413 | 0.01039 | 0.00448 | -0.00325 | 0.17651 | -0.01785 | 0.06431 | -0.02643
[RO-RO] [DIR] OHL 400 kV Medgidia Sud- Cernavoda | N-1 TIE 400 kV MEDGIDIA SUD - VARNA | 0.039 | -0.00041 | 0.00751 | 0 | 0.09914 | 7e-05 | -0.00044 | -5e-05 | 5e-05 | 5e-05 | 0.06849 | 0.00581 | -0.00303 | 0.00029 | 0.01915 | 0.05353 | -2e-05 | 0.00021 | 5e-05 | -0.04994 | -0.0061 | 0.00067 | -0.00161 | 0.11467 | 0.01181 | 0.03368 | 0.03493
[RO-RO] [DIR] OHL 400 kV Medgidia Sud- Cernavoda | N-1 TIE 400 kV DOBRUDJA- MEDGIDIA SUD | 0.03973 | -0.0004 | 0.00778 | 0 | 0.10051 | 7e-05 | -0.00046 | -6e-05 | 6e-05 | 5e-05 | 0.06957 | 0.00601 | -0.00303 | 0.00031 | 0.01961 | 0.05445 | -2e-05 | 0.00016 | 6e-05 | -0.05 | -0.00584 | 0.00074 | -0.00165 | 0.11624 | 0.01134 | 0.03435 | 0.03401
[RO-RO] [DIR] OHL 400 kV Medgidia Sud- Cernavoda | N-1 OHL 400 kV Constanta Nord- Cernavoda | 0.04269 | -0.00057 | 0.00735 | 0 | 0.11136 | 4e-05 | -0.00045 | -2e-05 | 4e-05 | 3e-05 | 0.07632 | 0.00574 | -0.00367 | 0.00022 | 0.02026 | 0.05914 | -1e-05 | 0.0006 | 4e-05 | -0.06045 | -0.00922 | 0.00035 | -0.00173 | 0.12933 | 0.01752 | 0.03651 | 0.04875
[RO-RO] [DIR] OHL 400 kV Medgidia Sud- Cernavoda | N-1 OHL 400 kV Cernavoda - Pelicanu | 0.05032 | 0 | 0.01371 | 0 | 0.11462 | 0.00024 | -0.00072 | -0.00023 | 0.00017 | 0.00015 | 0.08218 | 0.01031 | -0.00234 | 0.0008 | 0.02797 | 0.06659 | -7e-05 | -0.00137 | 0.00017 | -0.03777 | 0.00396 | 0.0026 | -0.00228 | 0.13032 | -0.00517 | 0.04511 | -0.00129
[RO-RO] [DIR] OHL 400 kV Medgidia Sud- Cernavoda | N-1 OHL 400 kV Pelicanu - Bucuresti Sud | 0.05065 | 1e-05 | 0.01388 | 0 | 0.11509 | 0.00025 | -0.00073 | -0.00023 | 0.00017 | 0.00015 | 0.08259 | 0.01043 | -0.00234 | 0.00081 | 0.02822 | 0.06698 | -7e-05 | -0.0014 | 0.00017 | -0.03784 | 0.00426 | 0.00264 | -0.00231 | 0.13081 | -0.00544 | 0.04545 | -0.00177
[RO-RO] [DIR] OHL 400 kV Medgidia Sud- Cernavoda | N-1 OHL 400 kV Gura Ialomitei - Bucuresti Sud | 0.05199 | -2e-05 | 0.01402 | 0 | 0.11888 | 0.00025 | -0.00074 | -0.00023 | 0.00017 | 0.00015 | 0.08512 | 0.01056 | -0.00248 | 0.00081 | 0.02879 | 0.06889 | -7e-05 | -0.00135 | 0.00017 | -0.04007 | 0.0037 | 0.00262 | -0.00236 | 0.13526 | -0.00452 | 0.04655 | 0.00056
[RO-RO] [DIR] OHL 400 kV Medgidia Sud- Cernavoda | N-1 OHL 400 kV Medgidia Sud - Stupina | 0.07099 | 0.00027 | 0.02109 | 0 | 0.15619 | 0.00042 | -0.00108 | -0.0004 | 0.00029 | 0.00025 | 0.11335 | 0.0158 | -0.00243 | 0.00132 | 0.04084 | 0.0929 | -0.00013 | -0.00274 | 0.00029 | -0.0413 | 0.01039 | 0.00448 | -0.00325 | 0.17651 | -0.01785 | 0.06431 | -0.02643
[RO-RO] [DIR] OHL 400 kV Medgidia Sud- Cernavoda | N-1 OHL 400 kV Medgidia Sud - Rahman | 0.06951 | 0.00023 | 0.0204 | 0 | 0.15372 | 0.0004 | -0.00105 | -0.00038 | 0.00028 | 0.00024 | 0.11135 | 0.0153 | -0.00248 | 0.00127 | 0.03979 | 0.09111 | -0.00012 | -0.00258 | 0.00028 | -0.04207 | 0.00946 | 0.00428 | -0.00317 | 0.17388 | -0.01618 | 0.06287 | -0.02291
[RO-RO] [DIR] OHL 400 kV Medgidia Sud- Cernavoda | N-1 TIE 400 kV Isaccea - Vulcanesti | 0.05898 | 7e-05 | 0.01616 | 0 | 0.13449 | 0.0003 | -0.00084 | -0.00028 | 0.00021 | 0.00018 | 0.09637 | 0.01219 | -0.00243 | 0.00096 | 0.0328 | 0.07806 | -9e-05 | -0.00179 | 0.00021 | -0.04351 | 0.00436 | 0.00318 | -0.00258 | 0.15292 | -0.00902 | 0.05284 | -0.00917
[RO-RO] [DIR] OHL 400 kV Cernavoda - Pelicanu | BC | -0.00546 | 0.00066 | 0.00381 | 0 | -0.03018 | 0.00017 | -0.00013 | -0.00019 | 0.00011 | 0.0001 | -0.0172 | 0.00257 | 0.00215 | 0.00046 | 0.0013 | -0.01053 | -6e-05 | -0.00192 | 0.00011 | 0.03897 | 0.0155 | 0.00195 | -8e-05 | -0.03772 | -0.02482 | -0.00266 | -0.05698
[RO-RO] [DIR] OHL 400 kV Cernavoda - Pelicanu | N-1 OHL 400 kV Isaccea - Tulcea Vest | -0.00649 | 0.00062 | 0.00327 | 0 | -0.03171 | 0.00016 | -0.0001 | -0.00017 | 0.0001 | 9e-05 | -0.0185 | 0.00218 | 0.00209 | 0.00042 | 0.00052 | -0.01175 | -5e-05 | -0.00179 | 0.0001 | 0.03802 | 0.01468 | 0.00178 | -2e-05 | -0.03929 | -0.02334 | -0.00369 | -0.05379
[RO-RO] [DIR] OHL 400 kV Cernavoda - Pelicanu | N-1 OHL 400 kV Lacu Sarat - Gura Ialomitei | -0.00609 | 0.00064 | 0.00347 | 0 | -0.03105 | 0.00017 | -0.00011 | -0.00018 | 0.00011 | 9e-05 | -0.01796 | 0.00233 | 0.00213 | 0.00044 | 0.00081 | -0.01126 | -5e-05 | -0.00184 | 0.00011 | 0.03833 | 0.01494 | 0.00184 | -4e-05 | -0.0386 | -0.02401 | -0.00329 | -0.0553
[RO-RO] [DIR] OHL 400 kV Cernavoda - Pelicanu | N-1 OHL 400 kV Tulcea Vest - Tariverde | -0.00632 | 0.00063 | 0.00336 | 0 | -0.03144 | 0.00016 | -0.00011 | -0.00017 | 0.0001 | 9e-05 | -0.01827 | 0.00224 | 0.0021 | 0.00043 | 0.00065 | -0.01154 | -5e-05 | -0.00181 | 0.0001 | 0.03817 | 0.01481 | 0.00181 | -3e-05 | -0.03902 | -0.02357 | -0.00352 | -0.05431
[RO-RO] [DIR] OHL 400 kV Cernavoda - Pelicanu | N-1 OHL 400 kV Tariverde - Constanta Nord | -0.00632 | 0.00063 | 0.00336 | 0 | -0.03144 | 0.00016 | -0.00011 | -0.00017 | 0.0001 | 9e-05 | -0.01827 | 0.00224 | 0.0021 | 0.00043 | 0.00065 | -0.01154 | -5e-05 | -0.00181 | 0.0001 | 0.03817 | 0.01481 | 0.00181 | -3e-05 | -0.03902 | -0.02357 | -0.00352 | -0.05431
[RO-RO] [DIR] OHL 400 kV Cernavoda - Pelicanu | N-1 OHL 400 kV Constanta Nord- Cernavoda | -0.00643 | 0.00062 | 0.00329 | 0 | -0.03157 | 0.00016 | -0.0001 | -0.00017 | 0.0001 | 9e-05 | -0.0184 | 0.00219 | 0.00209 | 0.00042 | 0.00055 | -0.01167 | -5e-05 | -0.00179 | 0.0001 | 0.03801 | 0.01469 | 0.00178 | -2e-05 | -0.03914 | -0.02336 | -0.00363 | -0.05385
[RO-RO] [DIR] OHL 400 kV Cernavoda - Pelicanu | N-1 OHL 400 kV Gura Ialomitei - Bucuresti Sud | -0.00583 | 0.00105 | 0.00692 | 0 | -0.04185 | 0.00029 | -0.00025 | -0.00031 | 0.00019 | 0.00017 | -0.02285 | 0.00474 | 0.00329 | 0.00079 | 0.00374 | -0.01304 | -9e-05 | -0.00316 | 0.00019 | 0.0602 | 0.02521 | 0.00327 | -0.00027 | -0.05306 | -0.03993 | -0.00162 | -0.09097
[RO-RO] [DIR] OHL 400 kV Cernavoda - Pelicanu | N-1 OHL 400 kV Gutinas – Smardan | -0.00769 | 0.00079 | 0.00351 | 0 | -0.03566 | 0.00019 | -9e-05 | -0.00021 | 0.00012 | 0.00011 | -0.02105 | 0.00238 | 0.00276 | 0.00049 | 0.00023 | -0.01359 | -6e-05 | -0.00219 | 0.00012 | 0.0424 | 0.01547 | 0.00209 | 0.00014 | -0.04404 | -0.02964 | -0.00464 | -0.06966
[RO-RO] [DIR] OHL 400 kV Cernavoda - Pelicanu | N-1 OHL 400 kV Brasov – Gutinas | -0.00622 | 0.0008 | 0.00425 | 0 | -0.03375 | 0.0002 | -0.00013 | -0.00022 | 0.00013 | 0.00011 | -0.01931 | 0.0029 | 0.00267 | 0.00054 | 0.00135 | -0.01187 | -7e-05 | -0.00229 | 0.00013 | 0.04441 | 0.01679 | 0.00226 | -1e-05 | -0.04225 | -0.03 | -0.00313 | -0.06935
[RO-RO] [DIR] OHL 400 kV Pelicanu - Bucuresti Sud | BC | -0.00459 | 0.00069 | 0.00441 | 0 | -0.02949 | 0.00019 | -0.00016 | -0.0002 | 0.00012 | 0.00011 | -0.01638 | 0.003 | 0.00219 | 0.00051 | 0.0021 | -0.00962 | -6e-05 | -0.00206 | 0.00012 | 0.03969 | 0.01678 | 0.00213 | -0.00016 | -0.03716 | -0.02621 | -0.00171 | -0.05977
[RO-RO] [DIR] OHL 400 kV Pelicanu - Bucuresti Sud | N-1 OHL 400 kV Isaccea - Tulcea Vest | -0.00562 | 0.00066 | 0.00387 | 0 | -0.03102 | 0.00018 | -0.00013 | -0.00019 | 0.00011 | 0.0001 | -0.01768 | 0.00261 | 0.00213 | 0.00047 | 0.00131 | -0.01084 | -6e-05 | -0.00193 | 0.00011 | 0.03874 | 0.01596 | 0.00196 | -0.0001 | -0.03874 | -0.02473 | -0.00274 | -0.05658
[RO-RO] [DIR] OHL 400 kV Pelicanu - Bucuresti Sud | N-1 OHL 400 kV Lacu Sarat - Gura Ialomitei | -0.00474 | 0.00069 | 0.00433 | 0 | -0.0297 | 0.00019 | -0.00015 | -0.0002 | 0.00012 | 0.00011 | -0.01656 | 0.00294 | 0.00219 | 0.0005 | 0.00198 | -0.0098 | -6e-05 | -0.00204 | 0.00012 | 0.03954 | 0.01665 | 0.0021 | -0.00015 | -0.03738 | -0.02602 | -0.00186 | -0.05936
[RO-RO] [DIR] OHL 400 kV Pelicanu - Bucuresti Sud | N-1 OHL 400 kV Tulcea Vest - Tariverde | -0.0054 | 0.00067 | 0.00399 | 0 | -0.03069 | 0.00018 | -0.00014 | -0.00019 | 0.00012 | 0.0001 | -0.0174 | 0.00269 | 0.00214 | 0.00048 | 0.00148 | -0.01058 | -6e-05 | -0.00195 | 0.00012 | 0.03893 | 0.01613 | 0.002 | -0.00011 | -0.03839 | -0.02503 | -0.00252 | -0.05723
[RO-RO] [DIR] OHL 400 kV Pelicanu - Bucuresti Sud | N-1 OHL 400 kV Tariverde - Constanta Nord | -0.0054 | 0.00067 | 0.00399 | 0 | -0.03069 | 0.00018 | -0.00014 | -0.00019 | 0.00012 | 0.0001 | -0.0174 | 0.00269 | 0.00214 | 0.00048 | 0.00148 | -0.01058 | -6e-05 | -0.00195 | 0.00012 | 0.03893 | 0.01613 | 0.002 | -0.00011 | -0.03839 | -0.02503 | -0.00252 | -0.05723
[RO-RO] [DIR] OHL 400 kV Pelicanu - Bucuresti Sud | N-1 OHL 400 kV Constanta Nord- Cernavoda | -0.00535 | 0.00067 | 0.004 | 0 | -0.03059 | 0.00018 | -0.00014 | -0.00019 | 0.00012 | 0.0001 | -0.01732 | 0.0027 | 0.00215 | 0.00048 | 0.00151 | -0.01052 | -6e-05 | -0.00196 | 0.00012 | 0.03893 | 0.01615 | 0.002 | -0.00012 | -0.03828 | -0.02507 | -0.00248 | -0.0573
[RO-RO] [DIR] OHL 400 kV Pelicanu - Bucuresti Sud | N-1 OHL 400 kV Gura Ialomitei - Bucuresti Sud | -0.00497 | 0.00111 | 0.00767 | 0 | -0.04168 | 0.00032 | -0.00028 | -0.00034 | 0.00021 | 0.00018 | -0.02228 | 0.00526 | 0.00339 | 0.00085 | 0.00464 | -0.01224 | -0.0001 | -0.00335 | 0.00021 | 0.06188 | 0.02693 | 0.00351 | -0.00036 | -0.05319 | -0.04201 | -0.00063 | -0.09528
[RO-RO] [DIR] OHL 400 kV Pelicanu - Bucuresti Sud | N-1 OHL 400 kV Gutinas – Smardan | -0.00686 | 0.00082 | 0.00411 | 0 | -0.03507 | 0.00021 | -0.00012 | -0.00022 | 0.00013 | 0.00012 | -0.0203 | 0.00281 | 0.00281 | 0.00054 | 0.00101 | -0.01274 | -7e-05 | -0.00234 | 0.00013 | 0.04319 | 0.01675 | 0.00227 | 7e-05 | -0.0436 | -0.03112 | -0.00373 | -0.07269
[RO-RO] [DIR] OHL 400 kV Pelicanu - Bucuresti Sud | N-1 OHL 400 kV Brasov – Gutinas | -0.00541 | 0.00084 | 0.00489 | 0 | -0.03333 | 0.00022 | -0.00016 | -0.00024 | 0.00014 | 0.00013 | -0.01865 | 0.00336 | 0.00276 | 0.00059 | 0.00215 | -0.01106 | -7e-05 | -0.00246 | 0.00014 | 0.04555 | 0.01817 | 0.00247 | -8e-05 | -0.04204 | -0.03179 | -0.00222 | -0.07309
[RO-RO] [DIR] OHL 400 kV Gura Ialomitei - Bucuresti Sud | BC | -0.00086 | 0.00093 | 0.00735 | 0 | -0.02749 | 0.00028 | -0.00029 | -0.0003 | 0.00018 | 0.00016 | -0.01332 | 0.0051 | 0.00269 | 0.00077 | 0.00574 | -0.0059 | -9e-05 | -0.0029 | 0.00018 | 0.05005 | 0.02288 | 0.00312 | -0.00045 | -0.03614 | -0.03561 | 0.00244 | -0.08008
[RO-RO] [DIR] OHL 400 kV Gura Ialomitei - Bucuresti Sud | N-1 OHL 400 kV Isaccea - Tulcea Vest | -0.00111 | 0.00092 | 0.00722 | 0 | -0.02786 | 0.00028 | -0.00028 | -0.00029 | 0.00018 | 0.00016 | -0.01363 | 0.005 | 0.00267 | 0.00076 | 0.00555 | -0.00619 | -9e-05 | -0.00287 | 0.00018 | 0.04982 | 0.02269 | 0.00308 | -0.00044 | -0.03652 | -0.03526 | 0.00219 | -0.07931
[RO-RO] [DIR] OHL 400 kV Gura Ialomitei - Bucuresti Sud | N-1 OHL 400 kV Lacu Sarat - Gura Ialomitei | -0.00615 | 0.00076 | 0.00451 | 0 | -0.03477 | 0.0002 | -0.00015 | -0.00022 | 0.00013 | 0.00011 | -0.01973 | 0.00305 | 0.00248 | 0.00054 | 0.00165 | -0.01201 | -7e-05 | -0.00224 | 0.00013 | 0.0447 | 0.01819 | 0.00228 | -0.00011 | -0.04351 | -0.02877 | -0.00289 | -0.06593
[RO-RO] [DIR] OHL 400 kV Gura Ialomitei - Bucuresti Sud | N-1 OHL 400 kV Tulcea Vest - Tariverde | -0.00109 | 0.00092 | 0.00723 | 0 | -0.02782 | 0.00028 | -0.00028 | -0.00029 | 0.00018 | 0.00016 | -0.0136 | 0.00501 | 0.00268 | 0.00076 | 0.00557 | -0.00617 | -9e-05 | -0.00287 | 0.00018 | 0.04984 | 0.0227 | 0.00308 | -0.00044 | -0.03648 | -0.03529 | 0.00222 | -0.07938
[RO-RO] [DIR] OHL 400 kV Gura Ialomitei - Bucuresti Sud | N-1 OHL 400 kV Tariverde - Constanta Nord | -0.00109 | 0.00092 | 0.00723 | 0 | -0.02782 | 0.00028 | -0.00028 | -0.00029 | 0.00018 | 0.00016 | -0.0136 | 0.00501 | 0.00268 | 0.00076 | 0.00557 | -0.00617 | -9e-05 | -0.00287 | 0.00018 | 0.04984 | 0.0227 | 0.00308 | -0.00044 | -0.03648 | -0.03529 | 0.00222 | -0.07938
[RO-RO] [DIR] OHL 400 kV Gura Ialomitei - Bucuresti Sud | N-1 OHL 400 kV Constanta Nord- Cernavoda | -0.00118 | 0.00092 | 0.00718 | 0 | -0.02794 | 0.00028 | -0.00028 | -0.00029 | 0.00018 | 0.00016 | -0.01371 | 0.00498 | 0.00267 | 0.00075 | 0.0055 | -0.00627 | -9e-05 | -0.00286 | 0.00018 | 0.04973 | 0.02262 | 0.00307 | -0.00043 | -0.0366 | -0.03514 | 0.00212 | -0.07906
[RO-RO] [DIR] OHL 400 kV Gura Ialomitei - Bucuresti Sud | N-1 OHL 400 kV Cernavoda - Pelicanu | -0.00327 | 0.00122 | 0.00902 | 0 | -0.04078 | 0.00036 | -0.00034 | -0.00038 | 0.00023 | 0.0002 | -0.02089 | 0.00623 | 0.00364 | 0.00097 | 0.00631 | -0.01054 | -0.00011 | -0.00375 | 0.00023 | 0.0672 | 0.02971 | 0.00398 | -0.00049 | -0.05275 | -0.04654 | 0.00127 | -0.10517
[RO-RO] [DIR] OHL 400 kV Gura Ialomitei - Bucuresti Sud | N-1 OHL 400 kV Gutinas – Smardan | -0.00415 | 0.00111 | 0.00691 | 0 | -0.03557 | 0.0003 | -0.00023 | -0.00032 | 0.0002 | 0.00017 | -0.019 | 0.00482 | 0.00358 | 0.00081 | 0.00416 | -0.01041 | -0.0001 | -0.0033 | 0.0002 | 0.05511 | 0.02284 | 0.00333 | -0.00013 | -0.04547 | -0.04272 | -0.00048 | -0.09879
[RO-RO] [DIR] OHL 400 kV Gura Ialomitei - Bucuresti Sud | N-1 OHL 400 kV Brasov – Gutinas | -0.00202 | 0.00114 | 0.00801 | 0 | -0.03291 | 0.00033 | -0.00029 | -0.00035 | 0.00021 | 0.00018 | -0.01653 | 0.0056 | 0.00348 | 0.00088 | 0.00582 | -0.00793 | -0.0001 | -0.00346 | 0.00021 | 0.05832 | 0.02485 | 0.00361 | -0.00035 | -0.04303 | -0.04348 | 0.00172 | -0.09888
[RO-RO] [DIR] OHL 400 kV Gutinas - Smardan | BC | -0.01524 | 0.00086 | -0.00204 | 0 | -0.03746 | 0.0001 | 0.00027 | -0.00012 | 6e-05 | 5e-05 | -0.02631 | -0.00129 | 0.00414 | 0.00018 | -0.00731 | -0.02088 | -3e-05 | -0.00185 | 6e-05 | 0.02347 | -0.00021 | 0.00098 | 0.0015 | -0.04322 | -0.03293 | -0.01354 | -0.08671
[RO-RO] [DIR] OHL 400 kV Gutinas - Smardan | N-1 OHL 400 kV Isaccea - Tulcea Vest | -0.01414 | 0.0009 | -0.00147 | 0 | -0.03583 | 0.00011 | 0.00024 | -0.00014 | 7e-05 | 6e-05 | -0.02493 | -0.00087 | 0.0042 | 0.00022 | -0.00647 | -0.01959 | -4e-05 | -0.002 | 7e-05 | 0.02448 | 0.00067 | 0.00116 | 0.00143 | -0.04155 | -0.03451 | -0.01244 | -0.09011
[RO-RO] [DIR] OHL 400 kV Gutinas - Smardan | N-1 OHL 400 kV Lacu Sarat - Gura Ialomitei | -0.01171 | 0.00097 | -0.00014 | 0 | -0.03259 | 0.00015 | 0.00018 | -0.00018 | 9e-05 | 8e-05 | -0.02202 | 8e-05 | 0.00428 | 0.00033 | -0.00457 | -0.0168 | -5e-05 | -0.0023 | 9e-05 | 0.02705 | 0.00294 | 0.00155 | 0.00127 | -0.0383 | -0.0375 | -0.00997 | -0.09617
[RO-RO] [DIR] OHL 400 kV Gutinas - Smardan | N-1 OHL 400 kV Tulcea Vest - Tariverde | -0.0144 | 0.00089 | -0.0016 | 0 | -0.03623 | 0.00011 | 0.00025 | -0.00014 | 6e-05 | 6e-05 | -0.02526 | -0.00097 | 0.00419 | 0.00021 | -0.00667 | -0.0199 | -4e-05 | -0.00196 | 6e-05 | 0.02425 | 0.00046 | 0.00112 | 0.00145 | -0.04196 | -0.03414 | -0.0127 | -0.08932
[RO-RO] [DIR] OHL 400 kV Gutinas - Smardan | N-1 OHL 400 kV Tariverde - Constanta Nord | -0.0144 | 0.00089 | -0.0016 | 0 | -0.03623 | 0.00011 | 0.00025 | -0.00014 | 6e-05 | 6e-05 | -0.02526 | -0.00097 | 0.00419 | 0.00021 | -0.00667 | -0.0199 | -4e-05 | -0.00196 | 6e-05 | 0.02425 | 0.00046 | 0.00112 | 0.00145 | -0.04196 | -0.03414 | -0.0127 | -0.08932
[RO-RO] [DIR] OHL 400 kV Gutinas - Smardan | N-1 OHL 400 kV Constanta Nord- Cernavoda | -0.01455 | 0.00088 | -0.00167 | 0 | -0.03648 | 0.00011 | 0.00025 | -0.00013 | 6e-05 | 6e-05 | -0.02546 | -0.00102 | 0.00418 | 0.00021 | -0.00678 | -0.02008 | -4e-05 | -0.00195 | 6e-05 | 0.02415 | 0.00036 | 0.0011 | 0.00146 | -0.04222 | -0.03395 | -0.01285 | -0.08892
[RO-RO] [DIR] OHL 400 kV Gutinas - Smardan | N-1 OHL 400 kV Cernavoda - Pelicanu | -0.01585 | 0.00093 | -0.00161 | 0 | -0.04083 | 0.00012 | 0.00025 | -0.00014 | 7e-05 | 6e-05 | -0.02823 | -0.001 | 0.00438 | 0.00023 | -0.00716 | -0.02206 | -4e-05 | -0.00207 | 7e-05 | 0.02783 | 0.00153 | 0.0012 | 0.00149 | -0.04744 | -0.0357 | -0.01383 | -0.09307
[RO-RO] [DIR] OHL 400 kV Gutinas - Smardan | N-1 OHL 400 kV Gura Ialomitei - Bucuresti Sud | -0.01538 | 0.00101 | -0.00087 | 0 | -0.04183 | 0.00014 | 0.00022 | -0.00017 | 9e-05 | 7e-05 | -0.02843 | -0.00048 | 0.00457 | 0.0003 | -0.00639 | -0.02182 | -5e-05 | -0.00231 | 9e-05 | 0.03142 | 0.00343 | 0.00148 | 0.00142 | -0.04896 | -0.03858 | -0.01315 | -0.09943
[RO-RO] [DIR] OHL 400 kV Gutinas - Smardan | N-1 OHL 400 kV Bucuresti Sud - Domnesti | -0.01676 | 0.00093 | -0.00212 | 0 | -0.04173 | 0.00011 | 0.00028 | -0.00013 | 6e-05 | 5e-05 | -0.02918 | -0.00135 | 0.00446 | 0.0002 | -0.00791 | -0.02307 | -4e-05 | -0.00201 | 6e-05 | 0.0293 | 0.00039 | 0.00109 | 0.00159 | -0.04819 | -0.03554 | -0.01481 | -0.09331
[RO-RO] [DIR] OHL 400 kV Gutinas - Smardan | N-1 TIE 400 kV Isaccea - Vulcanesti | -0.0397 | -0.00021 | -0.01554 | 0 | -0.07184 | -0.00031 | 0.00083 | 0.0003 | -0.00022 | -0.00019 | -0.05624 | -0.0112 | 0.00183 | -0.00099 | -0.02629 | -0.0492 | 0.0001 | 0.00202 | -0.00022 | -0.00375 | -0.02071 | -0.00348 | 0.00268 | -0.07816 | 0.01143 | -0.03806 | 0.01164
[RO-RO] [DIR] OHL 400 kV Smardan - Isaccea c1 | BC | 0 | 0 | 0 |  | 0 | 0 | 0 |  | 0 | 0 | 0 | 0 |  |  | 0 | 0 | 0 |  | 0 | 0 | 0 | 0 | 0 | 0 | 0 | 0 | 0
[RO-RO] [DIR] OHL 400 kV Smardan - Isaccea c1 | N-1 OHL 400 kV Lacu Sarat - Isaccea | 0 | 0 | 0 |  | 0 | 0 | 0 |  | 0 | 0 | 0 | 0 |  |  | 0 | 0 | 0 |  | 0 | 0 | 0 | 0 | 0 | 0 | 0 | 0 | 0
[RO-RO] [DIR] OHL 400 kV Smardan - Isaccea c2 | BC | 0.00141 | 0.00106 | 0.00545 | 0 | -0.01067 | 0.00026 | -0.00012 | -0.00029 | 0.00017 | 0.00015 | -0.00428 | 0.00408 | 0.00367 | 0.00069 | 0.00453 | -0.00087 | -8e-05 | -0.00305 | 0.00017 | 0.0319 | 0.01151 | 0.00284 | 0.0003 | -0.01488 | -0.04194 | 0.00285 | -0.10094
[RO-RO] [DIR] OHL 400 kV Smardan - Isaccea c2 | N-1 OHL 400 kV Lacu Sarat - Isaccea | 0.00697 | 0.0016 | 0.01017 | 0 | -0.00768 | 0.00044 | -0.0003 | -0.00047 | 0.00028 | 0.00025 | 0.00025 | 0.00754 | 0.00522 | 0.00116 | 0.0101 | 0.00463 | -0.00014 | -0.00481 | 0.00028 | 0.04901 | 0.02025 | 0.00469 | 8e-05 | -0.01337 | -0.06391 | 0.009 | -0.1516
[RO-RO] [DIR] OHL 400 kV Cernavoda - Gura Ialomitei c1 | N-1 OHL 400 kV Cernavoda - Pelicanu | -0.0156 | 0.0002 | -0.00281 | 0 | -0.04025 | -2e-05 | 0.00017 | 1e-05 | -2e-05 | -1e-05 | -0.02768 | -0.00218 | 0.00132 | -9e-05 | -0.00751 | -0.02154 | 0 | -0.00018 | -2e-05 | 0.02064 | 0.00297 | -0.00017 | 0.00065 | -0.04666 | -0.00602 | -0.0134 | -0.01704
[RO-RO] [DIR] OHL 400 kV Bucuresti Sud - Domnesti | BC | -0.01316 | 0.00061 | -0.00073 | 0 | -0.03699 | 8e-05 | 0.00013 | -0.0001 | 5e-05 | 4e-05 | -0.02485 | -0.00055 | 0.0028 | 0.00018 | -0.00526 | -0.01895 | -3e-05 | -0.00138 | 5e-05 | 0.05047 | 0.00518 | 0.00091 | 0.0008 | -0.043 | -0.02265 | -0.01101 | -0.05712
[RO-RO] [DIR] OHL 400 kV Bucuresti Sud - Domnesti | N-1 OHL 400 kV Gutinas – Smardan | -0.01675 | 0.00082 | -0.00121 | 0 | -0.04583 | 0.00011 | 0.00019 | -0.00013 | 6e-05 | 6e-05 | -0.03106 | -0.00085 | 0.00378 | 0.00022 | -0.00698 | -0.02388 | -4e-05 | -0.00182 | 6e-05 | 0.056 | 0.00513 | 0.00114 | 0.00115 | -0.05319 | -0.03041 | -0.01421 | -0.07757
[RO-RO] [DIR] OHL 400 kV Portile de Fier - Urechesti | BC | -0.00526 | 0.00118 | 0.02484 | 0 | -0.08007 | 0.00065 | -0.00137 | -0.00065 | 0.00044 | 0.00038 | -0.04101 | 0.01581 | 9e-05 | 0.00193 | 0.01959 | -0.02805 | -0.0002 | -0.00509 | 0.00044 | -0.05739 | 0.10671 | 0.00763 | -0.00441 | -0.07239 | -0.04214 | 0.00477 | -0.07008
[RO-RO] [DIR] OHL 400 kV Portile de Fier - Urechesti | N-1 OHL 400 kV Domnesti-Urechesti | -0.00817 | 0.00098 | 0.02141 | 0 | -0.07749 | 0.00055 | -0.00119 | -0.00055 | 0.00038 | 0.00032 | -0.04147 | 0.01346 | -0.00015 | 0.00165 | 0.01571 | -0.03009 | -0.00017 | -0.00429 | 0.00037 | -0.05883 | 0.09726 | 0.00656 | -0.00392 | -0.0682 | -0.0344 | 0.00095 | -0.05511
[RO-RO] [DIR] OHL 220 kV Portile de Fier-Resita c1 | N-1 TIE 400 kV Resita-Pancevo c2 | 0.016 | -0.00015 | 0.0059 | 0 | 0.02046 | 8e-05 | -0.00033 | -7e-05 | 6e-05 | 5e-05 | 0.01912 | 0.00414 | -0.00177 | 0.00028 | 0.01094 | 0.01901 | -2e-05 | -0.00024 | 6e-05 | 0.03958 | 0.01631 | 0.00089 | -0.00108 | 0.01983 | 0.00251 | 0.0169 | 0.0084
[RO-RO] [DIR] OHL 220 kV Portile de Fier-Resita c2 | N-1 TIE 400 kV Resita-Pancevo c2 | 0.016 | -0.00015 | 0.0059 | 0 | 0.02046 | 8e-05 | -0.00033 | -7e-05 | 6e-05 | 5e-05 | 0.01912 | 0.00414 | -0.00177 | 0.00028 | 0.01094 | 0.01901 | -2e-05 | -0.00024 | 6e-05 | 0.03958 | 0.01631 | 0.00089 | -0.00108 | 0.01983 | 0.00251 | 0.0169 | 0.0084
[RO-RO] [DIR] OHL 220 kV Resita-Timisoara c1 | N-1 TIE 400 kV Resita-Pancevo c2 | 0.02979 | -0.0001 | 0.01814 | 0 | 0.03 | 0.00031 | -0.00102 | -0.00029 | 0.00022 | 0.00019 | 0.03104 | 0.01216 | -0.00409 | 0.00102 | 0.02601 | 0.03186 | -9e-05 | -0.00153 | 0.00022 | 0.03311 | 0.04336 | 0.00357 | -0.00341 | 0.02944 | -0.0019 | 0.03179 | 0.00701
[RO-RO] [DIR] OHL 220 kV Resita-Timisoara c2 | N-1 TIE 400 kV Resita-Pancevo c2 | 0.02979 | -0.0001 | 0.01814 | 0 | 0.03 | 0.00031 | -0.00102 | -0.00029 | 0.00022 | 0.00019 | 0.03104 | 0.01216 | -0.00409 | 0.00102 | 0.02601 | 0.03186 | -9e-05 | -0.00153 | 0.00022 | 0.03311 | 0.04336 | 0.00357 | -0.00341 | 0.02944 | -0.0019 | 0.03179 | 0.00701
[RO-RO] [DIR] OHL 220 kV Arad-Timisoara | N-1 TIE 400 kV Resita-Pancevo c2 | -0.02934 | 0.00024 | -0.01603 | 0 | -0.03302 | -0.00025 | 0.0009 | 0.00022 | -0.00018 | -0.00015 | -0.0323 | -0.01075 | 0.00434 | -0.00084 | -0.02421 | -0.03249 | 7e-05 | 0.001 | -0.00018 | -0.04122 | -0.03789 | -0.00284 | 0.00299 | -0.03233 | -0.00235 | -0.03094 | -0.01236
[RO-RO] [DIR] OHL 220 kV Arad-Calea Aradului | N-1 TIE 400 kV Resita-Pancevo c2 | -0.01952 | 0.00017 | -0.01064 | 0 | -0.02201 | -0.00016 | 0.0006 | 0.00015 | -0.00012 | -0.0001 | -0.02151 | -0.00713 | 0.0029 | -0.00056 | -0.01608 | -0.02163 | 5e-05 | 0.00066 | -0.00012 | -0.02755 | -0.02515 | -0.00187 | 0.00198 | -0.02155 | -0.00165 | -0.02058 | -0.00831
[RO-RO] [DIR] OHL 220 kV CaleaAradului-Sacalaz | N-1 TIE 400 kV Resita-Pancevo c2 | -0.01952 | 0.00017 | -0.01064 | 0 | -0.02201 | -0.00016 | 0.0006 | 0.00015 | -0.00012 | -0.0001 | -0.02151 | -0.00713 | 0.0029 | -0.00056 | -0.01608 | -0.02163 | 5e-05 | 0.00066 | -0.00012 | -0.02755 | -0.02515 | -0.00187 | 0.00198 | -0.02155 | -0.00165 | -0.02058 | -0.00831
[RO-RO] [DIR] OHL 220 kV Sacalaz-Timisoara | N-1 TIE 400 kV Resita-Pancevo c2 | -0.02028 | 0.00016 | -0.01115 | 0 | -0.02273 | -0.00017 | 0.00062 | 0.00016 | -0.00012 | -0.00011 | -0.02228 | -0.00748 | 0.00297 | -0.00059 | -0.01678 | -0.02243 | 5e-05 | 0.00072 | -0.00012 | -0.0282 | -0.02631 | -0.00199 | 0.00208 | -0.02225 | -0.00141 | -0.0214 | -0.00833
[RO-RO] [DIR] OHL 220 kV Mintia-Timisoara | N-1 TIE 400 kV Resita-Pancevo c2 | -0.00108 | -0.00026 | -0.00411 | 0 | 0.00554 | -0.00012 | 0.00024 | 0.00012 | -8e-05 | -7e-05 | 0.00217 | -0.00275 | -0.00038 | -0.00035 | -0.00362 | 0.00097 | 4e-05 | 0.00098 | -8e-05 | 0.01507 | -0.0108 | -0.0014 | 0.00081 | 0.00528 | 0.00786 | -0.00188 | 0.00998
[RO-RO] [DIR] OHL 220 kV Urechesti-Targu Jiu Nord | N-1 TIE 400 kV Resita-Pancevo c2 | 0.03302 | -0.00016 | 0.01509 | 0 | 0.04355 | 0.00024 | -0.00086 | -0.00022 | 0.00017 | 0.00015 | 0.03952 | 0.01042 | -0.00359 | 0.00083 | 0.02451 | 0.03877 | -7e-05 | -0.0011 | 0.00017 | 0.02596 | 0.03144 | 0.00279 | -0.00291 | 0.04182 | 0.00137 | 0.03404 | 0.01495
[RO-RO] [DIR] OHL 220 kV Paroseni-Targu Jiu Nord | N-1 TIE 400 kV Resita-Pancevo c2 | -0.03302 | 0.00016 | -0.01509 | 0 | -0.04355 | -0.00024 | 0.00086 | 0.00022 | -0.00017 | -0.00015 | -0.03952 | -0.01042 | 0.00359 | -0.00083 | -0.02451 | -0.03877 | 7e-05 | 0.0011 | -0.00017 | -0.02596 | -0.03144 | -0.00279 | 0.00291 | -0.04182 | -0.00137 | -0.03404 | -0.01495
[RO-RO] [DIR] OHL 220 kV Paroseni-Baru Mare | N-1 TIE 400 kV Resita-Pancevo c2 | 0.02751 | -0.00013 | 0.01258 | 0 | 0.03628 | 0.0002 | -0.00071 | -0.00019 | 0.00015 | 0.00013 | 0.03293 | 0.00868 | -0.00299 | 0.00069 | 0.02042 | 0.0323 | -6e-05 | -0.00092 | 0.00014 | 0.02115 | 0.0262 | 0.00233 | -0.00243 | 0.03484 | 0.00113 | 0.02836 | 0.01243
[RO-RO] [DIR] OHL 220 kV Baru Mare-Hasdat | N-1 TIE 400 kV Resita-Pancevo c2 | 0.02439 | -0.00012 | 0.01115 | 0 | 0.03214 | 0.00018 | -0.00063 | -0.00017 | 0.00013 | 0.00011 | 0.02918 | 0.0077 | -0.00265 | 0.00061 | 0.0181 | 0.02863 | -5e-05 | -0.00081 | 0.00013 | 0.01753 | 0.02325 | 0.00206 | -0.00215 | 0.03085 | 0.00098 | 0.02514 | 0.01095
[RO-RO] [DIR] TRA 400/220 kV AT3 Arad | N-1 TIE 400 kV Resita-Pancevo c2 | -0.04455 | 0.00044 | -0.02376 | 0 | -0.05105 | -0.00035 | 0.00132 | 0.00031 | -0.00025 | -0.00022 | -0.04951 | -0.0159 | 0.00684 | -0.00121 | -0.03635 | -0.04965 | 0.0001 | 0.0013 | -0.00025 | -0.0653 | -0.05644 | -0.00403 | 0.00439 | -0.04997 | -0.00544 | -0.0469 | -0.02069
[RO-RO] [DIR] TRA 400/220 kV AT Urechesti | N-1 TIE 400 kV Resita-Pancevo c2 | 0.02608 | -6e-05 | 0.01251 | 0 | 0.0324 | 0.00022 | -0.0007 | -0.0002 | 0.00015 | 0.00013 | 0.03029 | 0.00864 | -0.00264 | 0.00071 | 0.01984 | 0.03024 | -6e-05 | -0.00109 | 0.00015 | 0.01271 | 0.02674 | 0.00245 | -0.00235 | 0.03047 | -0.00149 | 0.02715 | 0.00629
[RO-RO] [DIR] TRA 400/220 kV AT1 Portile de Fier | BC | 0.01087 | -9e-05 | 0.00409 | 0 | 0.01322 | 6e-05 | -0.00022 | -5e-05 | 4e-05 | 4e-05 | 0.0127 | 0.00288 | -0.00116 | 0.0002 | 0.00752 | 0.01277 | -2e-05 | -0.0002 | 4e-05 | -0.07664 | 0.01204 | 0.00064 | -0.00074 | 0.01283 | 0.0013 | 0.01161 | 0.00492
[RO-RO] [DIR] TRA 400/220 kV AT1 Portile de Fier | N-1 TIE 400 kV Portile de Fier-Djerdap | 0.00783 | -0.00013 | 0.00199 | 0 | 0.01389 | 1e-05 | -0.00011 | -1e-05 | 1e-05 | 1e-05 | 0.0111 | 0.00143 | -0.00093 | 7e-05 | 0.00451 | 0.0103 | 0 | 0.0001 | 1e-05 | -0.06764 | 0.00218 | 0.00014 | -0.00039 | 0.01321 | 0.00322 | 0.00762 | 0.00772
[RO-RO] [DIR] TRA 400/220 kV AT1 Portile de Fier | N-1 OHL 220 kV Portile de Fier-Resita 1&2 | 0.0003 | 2e-05 | 0.00052 | 0 | -0.00065 | 1e-05 | -3e-05 | -1e-05 | 1e-05 | 1e-05 | -0.00013 | 0.00034 | -3e-05 | 4e-05 | 0.00055 | 6e-05 | 0 | -9e-05 | 1e-05 | -0.10346 | 0.00184 | 0.00014 | -9e-05 | -0.0006 | -0.00065 | 0.00046 | -0.00102
[RO-RO] [DIR] TRA 400/220 kV AT1 Portile de Fier | N-1 TRA 400/220 kV AT2 Portile de Fier | 0.01544 | -0.00012 | 0.00581 | 0 | 0.01878 | 8e-05 | -0.00032 | -7e-05 | 6e-05 | 5e-05 | 0.01805 | 0.00409 | -0.00165 | 0.00029 | 0.01069 | 0.01814 | -2e-05 | -0.00028 | 6e-05 | -0.10888 | 0.0171 | 0.00091 | -0.00105 | 0.01823 | 0.00185 | 0.0165 | 0.00699
[RO-RO] [DIR] TRA 400/220 kV AT1 Portile de Fier | N-1 TRA 400/220 kV AT3 Portile de Fier | 0.0154 | -0.00012 | 0.00579 | 0 | 0.01873 | 8e-05 | -0.00032 | -7e-05 | 6e-05 | 5e-05 | 0.018 | 0.00408 | -0.00164 | 0.00029 | 0.01066 | 0.0181 | -2e-05 | -0.00028 | 6e-05 | -0.10859 | 0.01706 | 0.00091 | -0.00105 | 0.01818 | 0.00184 | 0.01646 | 0.00697
[RO-RO] [DIR] TRA 400/220 kV AT1 Portile de Fier | N-1 OHL 400 kV Portile de Fier-Urechesti | 0.01067 | -4e-05 | 0.00502 | 0 | 0.01023 | 8e-05 | -0.00028 | -8e-05 | 6e-05 | 5e-05 | 0.01117 | 0.00347 | -0.00116 | 0.00027 | 0.00826 | 0.01172 | -2e-05 | -0.00039 | 6e-05 | -0.07878 | 0.01602 | 0.00092 | -0.00091 | 0.01013 | -0.00027 | 0.01179 | 0.0023
[RO-RO] [DIR] TRA 400/220 kV AT1 Portile de Fier | N-1 OHL 400 kV Slatina-Portile de Fier | 0.0107 | -6e-05 | 0.00455 | 0 | 0.01152 | 7e-05 | -0.00025 | -6e-05 | 5e-05 | 4e-05 | 0.0118 | 0.00317 | -0.00114 | 0.00024 | 0.00786 | 0.01214 | -2e-05 | -0.0003 | 5e-05 | -0.07713 | 0.01405 | 0.00079 | -0.00082 | 0.01124 | 0.00036 | 0.01164 | 0.00324
[RO-RO] [DIR] TRA 400/220 kV AT2 Portile de Fier | BC | 0.01087 | -9e-05 | 0.00409 | 0 | 0.01322 | 6e-05 | -0.00022 | -5e-05 | 4e-05 | 4e-05 | 0.0127 | 0.00288 | -0.00116 | 0.0002 | 0.00752 | 0.01277 | -2e-05 | -0.0002 | 4e-05 | -0.07664 | 0.01204 | 0.00064 | -0.00074 | 0.01283 | 0.0013 | 0.01161 | 0.00492
[RO-RO] [DIR] TRA 400/220 kV AT2 Portile de Fier | N-1 TIE 400 kV Portile de Fier-Djerdap | 0.00783 | -0.00013 | 0.00199 | 0 | 0.01389 | 1e-05 | -0.00011 | -1e-05 | 1e-05 | 1e-05 | 0.0111 | 0.00143 | -0.00093 | 7e-05 | 0.00451 | 0.0103 | 0 | 0.0001 | 1e-05 | -0.06764 | 0.00218 | 0.00014 | -0.00039 | 0.01321 | 0.00322 | 0.00762 | 0.00772
[RO-RO] [DIR] TRA 400/220 kV AT2 Portile de Fier | N-1 OHL 220 kV Portile de Fier-Resita 1&2 | 0.0003 | 2e-05 | 0.00052 | 0 | -0.00065 | 1e-05 | -3e-05 | -1e-05 | 1e-05 | 1e-05 | -0.00013 | 0.00034 | -3e-05 | 4e-05 | 0.00055 | 6e-05 | 0 | -9e-05 | 1e-05 | -0.10346 | 0.00184 | 0.00014 | -9e-05 | -0.0006 | -0.00065 | 0.00046 | -0.00102
[RO-RO] [DIR] TRA 400/220 kV AT2 Portile de Fier | N-1 TRA 400/220 kV AT1 Portile de Fier | 0.01544 | -0.00012 | 0.00581 | 0 | 0.01878 | 8e-05 | -0.00032 | -7e-05 | 6e-05 | 5e-05 | 0.01805 | 0.00409 | -0.00165 | 0.00029 | 0.01069 | 0.01814 | -2e-05 | -0.00028 | 6e-05 | -0.10888 | 0.0171 | 0.00091 | -0.00105 | 0.01823 | 0.00185 | 0.0165 | 0.00699
[RO-RO] [DIR] TRA 400/220 kV AT2 Portile de Fier | N-1 TRA 400/220 kV AT3 Portile de Fier | 0.0154 | -0.00012 | 0.00579 | 0 | 0.01873 | 8e-05 | -0.00032 | -7e-05 | 6e-05 | 5e-05 | 0.018 | 0.00408 | -0.00164 | 0.00029 | 0.01066 | 0.0181 | -2e-05 | -0.00028 | 6e-05 | -0.10859 | 0.01706 | 0.00091 | -0.00105 | 0.01818 | 0.00184 | 0.01646 | 0.00697
[RO-RO] [DIR] TRA 400/220 kV AT2 Portile de Fier | N-1 OHL 400 kV Portile de Fier-Urechesti | 0.01067 | -4e-05 | 0.00502 | 0 | 0.01023 | 8e-05 | -0.00028 | -8e-05 | 6e-05 | 5e-05 | 0.01117 | 0.00347 | -0.00116 | 0.00027 | 0.00826 | 0.01172 | -2e-05 | -0.00039 | 6e-05 | -0.07878 | 0.01602 | 0.00092 | -0.00091 | 0.01013 | -0.00027 | 0.01179 | 0.0023
[RO-RO] [DIR] TRA 400/220 kV AT2 Portile de Fier | N-1 OHL 400 kV Slatina-Portile de Fier | 0.0107 | -6e-05 | 0.00455 | 0 | 0.01152 | 7e-05 | -0.00025 | -6e-05 | 5e-05 | 4e-05 | 0.0118 | 0.00317 | -0.00114 | 0.00024 | 0.00786 | 0.01214 | -2e-05 | -0.0003 | 5e-05 | -0.07713 | 0.01405 | 0.00079 | -0.00082 | 0.01124 | 0.00036 | 0.01164 | 0.00324
[RO-RO] [DIR] TRA 400/220 kV AT3 Portile de Fier | BC | 0.0108 | -9e-05 | 0.00406 | 0 | 0.01314 | 6e-05 | -0.00022 | -5e-05 | 4e-05 | 4e-05 | 0.01262 | 0.00286 | -0.00115 | 0.0002 | 0.00748 | 0.01269 | -2e-05 | -0.0002 | 4e-05 | -0.07616 | 0.01196 | 0.00063 | -0.00074 | 0.01275 | 0.00129 | 0.01154 | 0.00489
[RO-RO] [DIR] TRA 400/220 kV AT3 Portile de Fier | N-1 TIE 400 kV Portile de Fier-Djerdap | 0.00778 | -0.00013 | 0.00198 | 0 | 0.01381 | 1e-05 | -0.00011 | -1e-05 | 1e-05 | 1e-05 | 0.01103 | 0.00143 | -0.00093 | 7e-05 | 0.00448 | 0.01024 | 0 | 9e-05 | 1e-05 | -0.06722 | 0.00217 | 0.00014 | -0.00039 | 0.01313 | 0.0032 | 0.00758 | 0.00767
[RO-RO] [DIR] TRA 400/220 kV AT3 Portile de Fier | N-1 OHL 220 kV Portile de Fier-Resita 1&2 | 0.0003 | 2e-05 | 0.00051 | 0 | -0.00065 | 1e-05 | -3e-05 | -1e-05 | 1e-05 | 1e-05 | -0.00013 | 0.00034 | -3e-05 | 4e-05 | 0.00055 | 5e-05 | 0 | -9e-05 | 1e-05 | -0.10282 | 0.00183 | 0.00014 | -9e-05 | -0.0006 | -0.00065 | 0.00046 | -0.00101
[RO-RO] [DIR] TRA 400/220 kV AT3 Portile de Fier | N-1 TRA 400/220 kV AT1 Portile de Fier | 0.01535 | -0.00012 | 0.00577 | 0 | 0.01867 | 8e-05 | -0.00032 | -7e-05 | 6e-05 | 5e-05 | 0.01793 | 0.00406 | -0.00164 | 0.00029 | 0.01062 | 0.01803 | -2e-05 | -0.00028 | 6e-05 | -0.1082 | 0.01699 | 0.0009 | -0.00105 | 0.01811 | 0.00183 | 0.0164 | 0.00694
[RO-RO] [DIR] TRA 400/220 kV AT3 Portile de Fier | N-1 TRA 400/220 kV AT2 Portile de Fier | 0.01535 | -0.00012 | 0.00577 | 0 | 0.01867 | 8e-05 | -0.00032 | -7e-05 | 6e-05 | 5e-05 | 0.01793 | 0.00406 | -0.00164 | 0.00029 | 0.01062 | 0.01803 | -2e-05 | -0.00028 | 6e-05 | -0.1082 | 0.01699 | 0.0009 | -0.00105 | 0.01811 | 0.00183 | 0.0164 | 0.00694
[RO-RO] [DIR] TRA 400/220 kV AT3 Portile de Fier | N-1 OHL 400 kV Portile de Fier-Urechesti | 0.01061 | -4e-05 | 0.00498 | 0 | 0.01017 | 8e-05 | -0.00027 | -8e-05 | 6e-05 | 5e-05 | 0.0111 | 0.00345 | -0.00115 | 0.00027 | 0.0082 | 0.01165 | -2e-05 | -0.00039 | 6e-05 | -0.07829 | 0.01592 | 0.00092 | -0.0009 | 0.01006 | -0.00027 | 0.01172 | 0.00229
[RO-RO] [DIR] TRA 400/220 kV AT3 Portile de Fier | N-1 OHL 400 kV Slatina-Portile de Fier | 0.01063 | -6e-05 | 0.00452 | 0 | 0.01145 | 7e-05 | -0.00025 | -6e-05 | 5e-05 | 4e-05 | 0.01173 | 0.00315 | -0.00113 | 0.00024 | 0.00781 | 0.01207 | -2e-05 | -0.0003 | 5e-05 | -0.07665 | 0.01396 | 0.00078 | -0.00081 | 0.01117 | 0.00035 | 0.01157 | 0.00322
[RO-RO] [DIR] TRA 400/220 kV AT1 Iernut | BC | 0 | 0 | 0 |  | 0 | 0 | 0 |  | 0 | 0 | 0 | 0 |  |  | 0 | 0 | 0 |  | 0 | 0 | 0 | 0 | 0 | 0 | 0 | 0 | 0
[RO-RO] [DIR] TRA 400/220 kV AT1 Iernut | N-1 TIE 400 kV Rosiori-Mukacevo | 0 | 0 | 0 |  | 0 | 0 | 0 |  | 0 | 0 | 0 | 0 |  |  | 0 | 0 | 0 |  | 0 | 0 | 0 | 0 | 0 | 0 | 0 | 0 | 0
[RO-BG] [OPP] TIE 400 kV TINTARENI-KOZLODUI 1 | BC | 0.07925 | -7e-05 | 0.02148 | 0 | 0.14129 | 0.00037 | -0.00112 | -0.00034 | 0.00026 | 0.00022 | 0.1124 | 0.01623 | -0.00394 | 0.00121 | 0.04527 | 0.10724 | -0.00011 | -0.00198 | 0.00026 | -0.0634 | -0.00066 | 0.00389 | -0.00353 | 0.12034 | -0.00635 | 0.07596 | 0.00076
[RO-BG] [OPP] TIE 400 kV TINTARENI-KOZLODUI 1 | N-1 TIE 400 kV Portile de Fier-Djerdap | 0.08849 | 5e-05 | 0.02784 | 0 | 0.13925 | 0.0005 | -0.00146 | -0.00047 | 0.00035 | 0.0003 | 0.11725 | 0.02061 | -0.00462 | 0.00163 | 0.05442 | 0.11472 | -0.00015 | -0.00287 | 0.00035 | -0.09071 | 0.02925 | 0.00539 | -0.0046 | 0.11919 | -0.01218 | 0.08807 | -0.00774
[RO-BG] [OPP] TIE 400 kV TINTARENI-KOZLODUI 1 | N-1 TIE 400 kV TINTARENI-KOZLODUI 2 | 0.12883 | -0.00012 | 0.03492 | 0 | 0.2297 | 0.0006 | -0.00183 | -0.00056 | 0.00042 | 0.00036 | 0.18273 | 0.02639 | -0.0064 | 0.00197 | 0.0736 | 0.17434 | -0.00018 | -0.00322 | 0.00042 | -0.10308 | -0.00107 | 0.00632 | -0.00573 | 0.19565 | -0.01032 | 0.12349 | 0.00123
[RO-BG] [OPP] TIE 400 kV TINTARENI-KOZLODUI 1 | N-1 TIE 400 kV Isaccea - Vulcanesti | 0.08256 | 7e-05 | 0.0233 | 0 | 0.14594 | 0.00042 | -0.0012 | -0.0004 | 0.0003 | 0.00026 | 0.11644 | 0.01758 | -0.00362 | 0.00137 | 0.04784 | 0.11107 | -0.00013 | -0.00251 | 0.00029 | -0.05972 | 0.00212 | 0.00449 | -0.00369 | 0.12507 | -0.01235 | 0.07928 | -0.01254
[RO-BG] [OPP] TIE 400 kV TINTARENI-KOZLODUI 1 | N-1 TIE 400 kV Resita-Pancevo c2 | 0.07907 | -6e-05 | 0.02182 | 0 | 0.14061 | 0.00038 | -0.00114 | -0.00035 | 0.00027 | 0.00023 | 0.11192 | 0.01644 | -0.00396 | 0.00124 | 0.04546 | 0.10682 | -0.00011 | -0.00204 | 0.00026 | -0.06471 | -0.00012 | 0.00398 | -0.00359 | 0.1197 | -0.00674 | 0.07578 | 0.00018
[RO-BG] [OPP] TIE 400 kV TINTARENI-KOZLODUI 1 | N-1 TIE 400 kV Resita-Pancevo c1 | 0.07907 | -6e-05 | 0.02182 | 0 | 0.14061 | 0.00038 | -0.00114 | -0.00035 | 0.00027 | 0.00023 | 0.11192 | 0.01644 | -0.00396 | 0.00124 | 0.04546 | 0.10682 | -0.00011 | -0.00204 | 0.00026 | -0.06471 | -0.00012 | 0.00398 | -0.00359 | 0.1197 | -0.00674 | 0.07578 | 0.00018
[RO-BG] [OPP] TIE 400 kV TINTARENI-KOZLODUI 1 | N-1 TIE 400 kV MEDGIDIA SUD - VARNA | 0.08551 | 2e-05 | 0.0238 | 0 | 0.15354 | 0.00042 | -0.00124 | -0.0004 | 0.0003 | 0.00026 | 0.12169 | 0.01796 | -0.00396 | 0.00138 | 0.04925 | 0.11515 | -0.00013 | -0.00242 | 0.0003 | -0.06395 | 0.00161 | 0.00448 | -0.00383 | 0.1339 | -0.01038 | 0.08182 | -0.00721
[RO-BG] [OPP] TIE 400 kV TINTARENI-KOZLODUI 1 | N-1 TIE 400 kV DOBRUDJA- MEDGIDIA SUD | 0.08516 | 1e-05 | 0.02367 | 0 | 0.15289 | 0.00042 | -0.00123 | -0.0004 | 0.0003 | 0.00025 | 0.12117 | 0.01786 | -0.00396 | 0.00137 | 0.04903 | 0.11471 | -0.00013 | -0.00239 | 0.00029 | -0.06392 | 0.00148 | 0.00445 | -0.00382 | 0.13315 | -0.01016 | 0.0815 | -0.00677
[RO-BG] [OPP] TIE 400 kV TINTARENI-KOZLODUI 1 | N-1 OHL 400 kV Sofia Zapad -Nis | 0.07751 | -0.00021 | 0.01682 | 0 | 0.17264 | 0.00026 | -0.00089 | -0.00024 | 0.00019 | 0.00016 | 0.12649 | 0.01309 | -0.00371 | 0.00089 | 0.03889 | 0.1152 | -8e-05 | -0.0012 | 0.00019 | -0.05467 | -0.00554 | 0.00271 | -0.00281 | 0.14491 | -0.00013 | 0.06642 | 0.01148
[RO-BG] [OPP] TIE 400 kV TINTARENI-KOZLODUI 2 | BC | 0.07925 | -7e-05 | 0.02148 | 0 | 0.14129 | 0.00037 | -0.00112 | -0.00034 | 0.00026 | 0.00022 | 0.1124 | 0.01623 | -0.00394 | 0.00121 | 0.04527 | 0.10724 | -0.00011 | -0.00198 | 0.00026 | -0.0634 | -0.00066 | 0.00389 | -0.00353 | 0.12034 | -0.00635 | 0.07596 | 0.00076
[RO-BG] [OPP] TIE 400 kV TINTARENI-KOZLODUI 2 | N-1 TIE 400 kV Portile de Fier-Djerdap | 0.08849 | 5e-05 | 0.02784 | 0 | 0.13925 | 0.0005 | -0.00146 | -0.00047 | 0.00035 | 0.0003 | 0.11725 | 0.02061 | -0.00462 | 0.00163 | 0.05442 | 0.11472 | -0.00015 | -0.00287 | 0.00035 | -0.09071 | 0.02925 | 0.00539 | -0.0046 | 0.11919 | -0.01218 | 0.08807 | -0.00774
[RO-BG] [OPP] TIE 400 kV TINTARENI-KOZLODUI 2 | N-1 TIE 400 kV TINTARENI-KOZLODUI 1 | 0.12883 | -0.00012 | 0.03492 | 0 | 0.2297 | 0.0006 | -0.00183 | -0.00056 | 0.00042 | 0.00036 | 0.18273 | 0.02639 | -0.0064 | 0.00197 | 0.0736 | 0.17434 | -0.00018 | -0.00322 | 0.00042 | -0.10308 | -0.00107 | 0.00632 | -0.00573 | 0.19565 | -0.01032 | 0.12349 | 0.00123
[RO-BG] [OPP] TIE 400 kV TINTARENI-KOZLODUI 2 | N-1 TIE 400 kV Isaccea - Vulcanesti | 0.08256 | 7e-05 | 0.0233 | 0 | 0.14594 | 0.00042 | -0.0012 | -0.0004 | 0.0003 | 0.00026 | 0.11644 | 0.01758 | -0.00362 | 0.00137 | 0.04784 | 0.11107 | -0.00013 | -0.00251 | 0.00029 | -0.05972 | 0.00212 | 0.00449 | -0.00369 | 0.12507 | -0.01235 | 0.07928 | -0.01254
[RO-BG] [OPP] TIE 400 kV TINTARENI-KOZLODUI 2 | N-1 TIE 400 kV Resita-Pancevo c2 | 0.07907 | -6e-05 | 0.02182 | 0 | 0.14061 | 0.00038 | -0.00114 | -0.00035 | 0.00027 | 0.00023 | 0.11192 | 0.01644 | -0.00396 | 0.00124 | 0.04546 | 0.10682 | -0.00011 | -0.00204 | 0.00026 | -0.06471 | -0.00012 | 0.00398 | -0.00359 | 0.1197 | -0.00674 | 0.07578 | 0.00018
[RO-BG] [OPP] TIE 400 kV TINTARENI-KOZLODUI 2 | N-1 TIE 400 kV Resita-Pancevo c1 | 0.07907 | -6e-05 | 0.02182 | 0 | 0.14061 | 0.00038 | -0.00114 | -0.00035 | 0.00027 | 0.00023 | 0.11192 | 0.01644 | -0.00396 | 0.00124 | 0.04546 | 0.10682 | -0.00011 | -0.00204 | 0.00026 | -0.06471 | -0.00012 | 0.00398 | -0.00359 | 0.1197 | -0.00674 | 0.07578 | 0.00018
[RO-BG] [OPP] TIE 400 kV TINTARENI-KOZLODUI 2 | N-1 TIE 400 kV MEDGIDIA SUD - VARNA | 0.08551 | 2e-05 | 0.0238 | 0 | 0.15354 | 0.00042 | -0.00124 | -0.0004 | 0.0003 | 0.00026 | 0.12169 | 0.01796 | -0.00396 | 0.00138 | 0.04925 | 0.11515 | -0.00013 | -0.00242 | 0.0003 | -0.06395 | 0.00161 | 0.00448 | -0.00383 | 0.1339 | -0.01038 | 0.08182 | -0.00721
[RO-BG] [OPP] TIE 400 kV TINTARENI-KOZLODUI 2 | N-1 TIE 400 kV DOBRUDJA- MEDGIDIA SUD | 0.08516 | 1e-05 | 0.02367 | 0 | 0.15289 | 0.00042 | -0.00123 | -0.0004 | 0.0003 | 0.00025 | 0.12117 | 0.01786 | -0.00396 | 0.00137 | 0.04903 | 0.11471 | -0.00013 | -0.00239 | 0.00029 | -0.06392 | 0.00148 | 0.00445 | -0.00382 | 0.13315 | -0.01016 | 0.0815 | -0.00677
[RO-BG] [OPP] TIE 400 kV TINTARENI-KOZLODUI 2 | N-1 OHL 400 kV Sofia Zapad -Nis | 0.07751 | -0.00021 | 0.01682 | 0 | 0.17264 | 0.00026 | -0.00089 | -0.00024 | 0.00019 | 0.00016 | 0.12649 | 0.01309 | -0.00371 | 0.00089 | 0.03889 | 0.1152 | -8e-05 | -0.0012 | 0.00019 | -0.05467 | -0.00554 | 0.00271 | -0.00281 | 0.14491 | -0.00013 | 0.06642 | 0.01148
[RO-RS] [OPP] TIE 400 kV Portile de Fier-Djerdap | BC | 0.06605 | 0.00084 | 0.04551 | 0 | -0.01458 | 0.00095 | -0.00242 | -0.00092 | 0.00066 | 0.00057 | 0.03469 | 0.03127 | -0.00487 | 0.00297 | 0.0654 | 0.05352 | -0.00029 | -0.00639 | 0.00065 | -0.19523 | 0.21381 | 0.01074 | -0.00765 | -0.00827 | -0.04172 | 0.08656 | -0.06073
[RO-RS] [OPP] TIE 400 kV Portile de Fier-Djerdap | N-1 TIE 400 kV Arad-Sandorfalva | 0.0625 | 0.0011 | 0.04532 | 0 | -0.02061 | 0.001 | -0.00247 | -0.00098 | 0.00069 | 0.00059 | 0.02971 | 0.03128 | -0.00338 | 0.00309 | 0.06351 | 0.04884 | -0.0003 | -0.00692 | 0.00068 | -0.20406 | 0.2111 | 0.01135 | -0.00805 | -0.01414 | -0.04658 | 0.08294 | -0.06669
[RO-RS] [OPP] TIE 400 kV Portile de Fier-Djerdap | N-1 TIE 400 kV Nadab-Bekescsaba | 0.06101 | 0.00095 | 0.04298 | 0 | -0.02121 | 0.00092 | -0.00224 | -0.0009 | 0.00063 | 0.00055 | 0.02869 | 0.02958 | -0.00403 | 0.00284 | 0.0615 | 0.04769 | -0.00028 | -0.00639 | 0.00063 | -0.20391 | 0.20882 | 0.01033 | -0.00692 | -0.01478 | -0.04476 | 0.08139 | -0.06551
[RO-RS] [OPP] TIE 400 kV Portile de Fier-Djerdap | N-1 TIE 400 kV Rosiori-Mukacevo | 0.0602 | 0.00059 | 0.04157 | 0 | -0.02145 | 0.00083 | -0.00218 | -0.0008 | 0.00058 | 0.0005 | 0.0282 | 0.02842 | -0.00537 | 0.00262 | 0.06038 | 0.04709 | -0.00025 | -0.00545 | 0.00057 | -0.20429 | 0.20772 | 0.0094 | -0.00676 | -0.015 | -0.03546 | 0.08056 | -0.05948
[RO-RS] [OPP] TIE 400 kV Portile de Fier-Djerdap | N-1 TIE 400 kV TINTARENI-KOZLODUI 1 | 0.07646 | 0.00083 | 0.04833 | 0 | 0.00399 | 0.001 | -0.00257 | -0.00097 | 0.00069 | 0.0006 | 0.04946 | 0.03341 | -0.00539 | 0.00313 | 0.07135 | 0.06761 | -0.0003 | -0.00665 | 0.00069 | -0.20356 | 0.21372 | 0.01125 | -0.00812 | 0.00754 | -0.04255 | 0.09654 | -0.06063
[RO-RS] [OPP] TIE 400 kV Portile de Fier-Djerdap | N-1 TIE 400 kV TINTARENI-KOZLODUI 2 | 0.07646 | 0.00083 | 0.04833 | 0 | 0.00399 | 0.001 | -0.00257 | -0.00097 | 0.00069 | 0.0006 | 0.04946 | 0.03341 | -0.00539 | 0.00313 | 0.07135 | 0.06761 | -0.0003 | -0.00665 | 0.00069 | -0.20356 | 0.21372 | 0.01125 | -0.00812 | 0.00754 | -0.04255 | 0.09654 | -0.06063
[RO-RS] [OPP] TIE 400 kV Portile de Fier-Djerdap | N-1 TIE 400 kV Isaccea - Vulcanesti | 0.05764 | 0.00048 | 0.04087 | 0 | -0.0264 | 0.00081 | -0.00222 | -0.00078 | 0.00056 | 0.00048 | 0.0244 | 0.02786 | -0.00566 | 0.00256 | 0.05887 | 0.04378 | -0.00024 | -0.00505 | 0.00056 | -0.20459 | 0.20676 | 0.0092 | -0.00725 | -0.02028 | -0.02646 | 0.07813 | -0.0269
[RO-RS] [OPP] TIE 400 kV Portile de Fier-Djerdap | N-1 OHL 400 kV Mintia-Arad | 0.06056 | 0.00097 | 0.04354 | 0 | -0.02284 | 0.00094 | -0.00231 | -0.00091 | 0.00065 | 0.00056 | 0.02762 | 0.02995 | -0.00389 | 0.0029 | 0.06167 | 0.04679 | -0.00029 | -0.00648 | 0.00064 | -0.20621 | 0.20958 | 0.01059 | -0.00729 | -0.01634 | -0.0446 | 0.08101 | -0.06639
[RO-RS] [OPP] TIE 400 kV Portile de Fier-Djerdap | N-1 OHL 220 kV Portile de Fier-Resita 1&2 | 0.05641 | 0.00094 | 0.04225 | 0 | -0.02724 | 0.00091 | -0.00224 | -0.00089 | 0.00063 | 0.00054 | 0.02298 | 0.02896 | -0.00384 | 0.00281 | 0.05904 | 0.04192 | -0.00028 | -0.00629 | 0.00062 | -0.21971 | 0.20451 | 0.01029 | -0.00706 | -0.02052 | -0.0435 | 0.07639 | -0.06614
[RO-RS] [OPP] TIE 400 kV Portile de Fier-Djerdap | N-1 OHL 220 kV Resita-Timisoara 1&2 | 0.05657 | 0.00087 | 0.03946 | 0 | -0.02382 | 0.00085 | -0.00208 | -0.00083 | 0.00058 | 0.0005 | 0.02499 | 0.02723 | -0.00353 | 0.00262 | 0.0569 | 0.04352 | -0.00026 | -0.00586 | 0.00058 | -0.20509 | 0.19951 | 0.00953 | -0.00651 | -0.01735 | -0.04086 | 0.07643 | -0.06263
[RO-RS] [OPP] TIE 400 kV Portile de Fier-Djerdap | N-1 TRA 400/220 kV AT3 Arad | 0.0623 | 0.00088 | 0.04343 | 0 | -0.01878 | 0.00092 | -0.0023 | -0.00089 | 0.00063 | 0.00055 | 0.03058 | 0.02989 | -0.00428 | 0.00286 | 0.06228 | 0.04939 | -0.00028 | -0.00626 | 0.00063 | -0.20053 | 0.20892 | 0.01038 | -0.00727 | -0.01239 | -0.04211 | 0.08261 | -0.06238
[RO-RS] [OPP] TIE 400 kV Portile de Fier-Djerdap | N-1 TIE 400 kV Resita-Pancevo c2 | 0.06379 | 0.00098 | 0.04973 | 0 | -0.02309 | 0.00105 | -0.00266 | -0.00102 | 0.00073 | 0.00063 | 0.0288 | 0.03382 | -0.0052 | 0.00327 | 0.06783 | 0.04835 | -0.00032 | -0.00711 | 0.00072 | -0.21146 | 0.22054 | 0.01197 | -0.00849 | -0.01626 | -0.04667 | 0.08438 | -0.0679
[RO-RS] [OPP] TIE 400 kV Portile de Fier-Djerdap | N-1 TIE 400 kV Resita-Pancevo c1 | 0.06379 | 0.00098 | 0.04973 | 0 | -0.02309 | 0.00105 | -0.00266 | -0.00102 | 0.00073 | 0.00063 | 0.0288 | 0.03382 | -0.0052 | 0.00327 | 0.06783 | 0.04835 | -0.00032 | -0.00711 | 0.00072 | -0.21146 | 0.22054 | 0.01197 | -0.00849 | -0.01626 | -0.04667 | 0.08438 | -0.0679
[RO-RS] [OPP] TIE 400 kV Portile de Fier-Djerdap | N-1 OHL 400 kV Sofia Zapad -Nis | 0.0688 | 0.00107 | 0.05291 | 0 | -0.0643 | 0.00112 | -0.00279 | -0.00109 | 0.00077 | 0.00066 | 0.01234 | 0.03627 | -0.00522 | 0.00347 | 0.07552 | 0.04089 | -0.00034 | -0.00762 | 0.00077 | -0.20908 | 0.22156 | 0.01261 | -0.00879 | -0.04724 | -0.05158 | 0.1017 | -0.07774
[RO-RO] [OPP] OHL 400 kV Portile de Fier-Resita | BC | -0.04446 | 0.00095 | 0.00698 | 0 | -0.08255 | 0.0003 | -0.00045 | -0.00031 | 0.0002 | 0.00017 | -0.06777 | 0.00297 | 0.00221 | 0.00082 | -0.01203 | -0.06427 | -9e-05 | -0.00282 | 0.00019 | -0.10804 | -0.00395 | 0.00381 | -0.00158 | -0.0788 | -0.02805 | -0.0461 | -0.05068
[RO-RO] [OPP] OHL 400 kV Portile de Fier-Resita | N-1 TIE 400 kV Resita-Pancevo c2 | -0.04195 | 0.0008 | 0.0023 | 0 | -0.0731 | 0.00019 | -0.00017 | -0.0002 | 0.00012 | 0.0001 | -0.06123 | 0.00014 | 0.00258 | 0.00048 | -0.01473 | -0.05853 | -6e-05 | -0.00201 | 0.00012 | -0.09002 | -0.01142 | 0.00244 | -0.00065 | -0.06993 | -0.02256 | -0.04367 | -0.04271
[RO-UA] [OPP] TIE 400 kV Isaccea-Vulcanesti | N-1 TIE 400 kV Resita-Pancevo c2 | -0.10602 | -0.00464 | -0.05829 | 0 | -0.14925 | -0.00178 | 0.00245 | 0.00184 | -0.00119 | -0.00102 | -0.12989 | -0.04284 | -0.01002 | -0.00505 | -0.08211 | -0.12285 | 0.00056 | 0.01675 | -0.00118 | -0.11858 | -0.0885 | -0.0193 | 0.00508 | -0.15165 | 0.19191 | -0.10632 | 0.42565
[RO-HU] [OPP] TIE 400 kV Arad-Sandorfalva | BC | -0.04619 | 0.00335 | -0.00241 | 0 | -0.0785 | 0.00064 | -0.00065 | -0.0007 | 0.0004 | 0.00035 | -0.06486 | 0.00011 | 0.01942 | 0.00156 | -0.02458 | -0.06098 | -0.0002 | -0.00698 | 0.0004 | -0.11495 | -0.03531 | 0.00801 | -0.00517 | -0.07648 | -0.06323 | -0.04719 | -0.07752
[RO-HU] [OPP] TIE 400 kV Arad-Sandorfalva | N-1 TIE 400 kV Nadab-Bekescsaba | -0.09691 | 0.00438 | -0.02779 | 0 | -0.14518 | 0.00031 | 0.00116 | -0.00044 | 0.00016 | 0.00014 | -0.12516 | -0.01694 | 0.0278 | 0.00033 | -0.06372 | -0.11966 | -0.00011 | -0.00704 | 0.00016 | -0.20222 | -0.08548 | 0.00387 | 0.00225 | -0.14195 | -0.09383 | -0.09923 | -0.12562
[RO-HU] [OPP] TIE 400 kV Arad-Sandorfalva | N-1 TIE 400 kV Rosiori-Mukacevo | -0.06582 | 0.00251 | -0.01563 | 0 | -0.10156 | 0.00025 | 0.00015 | -0.0003 | 0.00014 | 0.00012 | -0.08665 | -0.00947 | 0.01773 | 0.00041 | -0.04142 | -0.08254 | -8e-05 | -0.00383 | 0.00014 | -0.14535 | -0.05574 | 0.0035 | -0.00218 | -0.09905 | -0.04225 | -0.0673 | -0.07332
[RO-HU] [OPP] TIE 400 kV Arad-Sandorfalva | N-1 TIE 400 kV Portile de Fier-Djerdap | -0.04195 | 0.00341 | 0.00051 | 0 | -0.07943 | 0.0007 | -0.00081 | -0.00076 | 0.00044 | 0.00039 | -0.06263 | 0.00212 | 0.01911 | 0.00175 | -0.02038 | -0.05755 | -0.00022 | -0.00739 | 0.00044 | -0.12748 | -0.02159 | 0.0087 | -0.00566 | -0.07701 | -0.06591 | -0.04163 | -0.08142
[RO-HU] [OPP] TIE 400 kV Arad-Sandorfalva | N-1 OHL 400 kV Iernut-Sibiu Sud | -0.04718 | 0.00334 | -0.00292 | 0 | -0.07983 | 0.00063 | -0.00062 | -0.00069 | 0.00039 | 0.00034 | -0.06604 | -0.00025 | 0.01946 | 0.00153 | -0.02534 | -0.06213 | -0.0002 | -0.00691 | 0.00039 | -0.11652 | -0.03618 | 0.00788 | -0.00506 | -0.07777 | -0.06294 | -0.04819 | -0.07787
[RO-HU] [OPP] TIE 400 kV Arad-Sandorfalva | N-1 TIE 400 kV Resita-Pancevo c2 | -0.0466 | 0.00338 | -0.00165 | 0 | -0.08003 | 0.00066 | -0.00069 | -0.00072 | 0.00041 | 0.00036 | -0.06591 | 0.00057 | 0.01936 | 0.00162 | -0.02415 | -0.06191 | -0.00021 | -0.00711 | 0.00041 | -0.11786 | -0.0341 | 0.00823 | -0.00532 | -0.07791 | -0.06412 | -0.04758 | -0.07881
[RO-HU] [OPP] TIE 400 kV Arad-Sandorfalva | N-1 TIE 400 kV Resita-Pancevo c1 | -0.0466 | 0.00338 | -0.00165 | 0 | -0.08003 | 0.00066 | -0.00069 | -0.00072 | 0.00041 | 0.00036 | -0.06591 | 0.00057 | 0.01936 | 0.00162 | -0.02415 | -0.06191 | -0.00021 | -0.00711 | 0.00041 | -0.11786 | -0.0341 | 0.00823 | -0.00532 | -0.07791 | -0.06412 | -0.04758 | -0.07881
[RO-HU] [OPP] TIE 400 kV Nadab-Bekescsaba | BC | -0.08938 | 0.00182 | -0.04473 | 0 | -0.1175 | -0.00057 | 0.00319 | 0.00047 | -0.00043 | -0.00037 | -0.10626 | -0.03005 | 0.01477 | -0.00217 | -0.06897 | -0.10339 | 0.00016 | -0.0001 | -0.00042 | -0.15378 | -0.08841 | -0.00728 | 0.01306 | -0.11538 | -0.05391 | -0.09171 | -0.08475
[RO-HU] [OPP] TIE 400 kV Nadab-Bekescsaba | N-1 TIE 400 kV Arad-Sandorfalva | -0.11773 | 0.00388 | -0.0462 | 0 | -0.16567 | -0.00018 | 0.00279 | 4e-05 | -0.00018 | -0.00015 | -0.14607 | -0.02998 | 0.02669 | -0.00121 | -0.08406 | -0.14082 | 3e-05 | -0.00438 | -0.00018 | -0.22433 | -0.11008 | -0.00237 | 0.00989 | -0.16232 | -0.09272 | -0.12067 | -0.13233
[RO-HU] [OPP] TIE 400 kV Nadab-Bekescsaba | N-1 TIE 400 kV Rosiori-Mukacevo | -0.12872 | 0.00013 | -0.07123 | 0 | -0.16373 | -0.00136 | 0.0048 | 0.00126 | -0.00096 | -0.00082 | -0.14994 | -0.04925 | 0.01139 | -0.00447 | -0.10273 | -0.14661 | 0.0004 | 0.00623 | -0.00095 | -0.21471 | -0.12936 | -0.01631 | 0.01905 | -0.16064 | -0.01185 | -0.13204 | -0.07634
[RO-HU] [OPP] TIE 400 kV Nadab-Bekescsaba | N-1 TIE 400 kV Portile de Fier-Djerdap | -0.08601 | 0.00186 | -0.04241 | 0 | -0.11824 | -0.00052 | 0.00306 | 0.00042 | -0.00039 | -0.00034 | -0.10449 | -0.02845 | 0.01453 | -0.00202 | -0.06564 | -0.10066 | 0.00015 | -0.00042 | -0.00039 | -0.16373 | -0.07751 | -0.00673 | 0.01267 | -0.11581 | -0.05604 | -0.0873 | -0.08785
[RO-HU] [OPP] TIE 400 kV Nadab-Bekescsaba | N-1 OHL 400 kV Iernut-Sibiu Sud | -0.08737 | 0.00184 | -0.04369 | 0 | -0.11479 | -0.00055 | 0.00312 | 0.00044 | -0.00041 | -0.00035 | -0.10385 | -0.02931 | 0.0147 | -0.00209 | -0.06743 | -0.10105 | 0.00015 | -0.00025 | -0.00041 | -0.15059 | -0.08665 | -0.00702 | 0.01284 | -0.11275 | -0.0545 | -0.08967 | -0.08404
[RO-HU] [OPP] TIE 400 kV Nadab-Bekescsaba | N-1 TIE 400 kV Resita-Pancevo c2 | -0.08969 | 0.00184 | -0.04415 | 0 | -0.11866 | -0.00056 | 0.00315 | 0.00045 | -0.00042 | -0.00036 | -0.10707 | -0.0297 | 0.01473 | -0.00212 | -0.06864 | -0.1041 | 0.00016 | -0.00019 | -0.00042 | -0.156 | -0.08749 | -0.00711 | 0.01295 | -0.11648 | -0.05459 | -0.09201 | -0.08573
[RO-HU] [OPP] TIE 400 kV Nadab-Bekescsaba | N-1 TIE 400 kV Resita-Pancevo c1 | -0.08969 | 0.00184 | -0.04415 | 0 | -0.11866 | -0.00056 | 0.00315 | 0.00045 | -0.00042 | -0.00036 | -0.10707 | -0.0297 | 0.01473 | -0.00212 | -0.06864 | -0.1041 | 0.00016 | -0.00019 | -0.00042 | -0.156 | -0.08749 | -0.00711 | 0.01295 | -0.11648 | -0.05459 | -0.09201 | -0.08573
[RO-UA] [OPP]TIE 400 kV Rosiori-Mukacevo | BC | -0.09734 | -0.00418 | -0.06557 | 0 | -0.1144 | -0.00195 | 0.00399 | 0.00196 | -0.00131 | -0.00113 | -0.10808 | -0.04752 | -0.00837 | -0.0057 | -0.08354 | -0.10692 | 0.0006 | 0.01564 | -0.0013 | -0.15076 | -0.10132 | -0.02235 | 0.01482 | -0.11197 | 0.10407 | -0.09978 | 0.02082
[RO-UA] [OPP]TIE 400 kV Rosiori-Mukacevo | N-1 TIE 400 kV Arad-Sandorfalva | -0.10262 | -0.0038 | -0.06585 | 0 | -0.12336 | -0.00187 | 0.00391 | 0.00188 | -0.00127 | -0.00109 | -0.11549 | -0.04751 | -0.00615 | -0.00552 | -0.08634 | -0.11389 | 0.00058 | 0.01484 | -0.00126 | -0.16389 | -0.10536 | -0.02144 | 0.01423 | -0.12071 | 0.09685 | -0.10517 | 0.01196
[RO-UA] [OPP]TIE 400 kV Rosiori-Mukacevo | N-1 TIE 400 kV Nadab-Bekescsaba | -0.11627 | -0.00379 | -0.07504 | 0 | -0.13928 | -0.00207 | 0.00466 | 0.00206 | -0.0014 | -0.00121 | -0.13058 | -0.05388 | -0.00524 | -0.00616 | -0.09814 | -0.12882 | 0.00064 | 0.01562 | -0.00139 | -0.18332 | -0.12004 | -0.02389 | 0.01758 | -0.1364 | 0.09266 | -0.1192 | 0.00287
[RO-UA] [OPP]TIE 400 kV Rosiori-Mukacevo | N-1 TIE 400 kV Portile de Fier-Djerdap | -0.09546 | -0.00416 | -0.06428 | 0 | -0.11481 | -0.00192 | 0.00392 | 0.00194 | -0.00129 | -0.00112 | -0.10709 | -0.04663 | -0.00851 | -0.00561 | -0.08167 | -0.1054 | 0.00059 | 0.01546 | -0.00128 | -0.15631 | -0.09524 | -0.02205 | 0.0146 | -0.11221 | 0.10289 | -0.09732 | 0.01909
[RO-UA] [OPP]TIE 400 kV Rosiori-Mukacevo | N-1 OHL 400 kV Mintia-Arad | -0.10223 | -0.00407 | -0.06733 | 0 | -0.12175 | -0.00196 | 0.00408 | 0.00197 | -0.00132 | -0.00114 | -0.11437 | -0.0487 | -0.0075 | -0.00575 | -0.08685 | -0.11292 | 0.0006 | 0.01556 | -0.00131 | -0.16053 | -0.10508 | -0.02249 | 0.01514 | -0.11915 | 0.10151 | -0.10473 | 0.01578
[RO-UA] [OPP]TIE 400 kV Rosiori-Mukacevo | N-1 OHL 400 kV Sibiu Sud-Mintia | -0.10076 | -0.00409 | -0.06658 | 0 | -0.12006 | -0.00195 | 0.00404 | 0.00196 | -0.00131 | -0.00113 | -0.11273 | -0.0482 | -0.00774 | -0.00572 | -0.08568 | -0.11127 | 0.0006 | 0.01553 | -0.00131 | -0.15688 | -0.10326 | -0.02237 | 0.015 | -0.11752 | 0.10177 | -0.10319 | 0.01643
[RO-UA] [OPP]TIE 400 kV Rosiori-Mukacevo | N-1 OHL 400 kV Arefu-Sibiu Sud | -0.08986 | -0.00417 | -0.0622 | 0 | -0.10407 | -0.00188 | 0.0038 | 0.0019 | -0.00127 | -0.00109 | -0.09892 | -0.04516 | -0.00896 | -0.0055 | -0.0781 | -0.09797 | 0.00058 | 0.0153 | -0.00126 | -0.14712 | -0.09539 | -0.02165 | 0.01416 | -0.10234 | 0.10329 | -0.09217 | 0.02272
[RO-UA] [OPP]TIE 400 kV Rosiori-Mukacevo | N-1 TIE 400 kV Resita-Pancevo c2 | -0.09747 | -0.00417 | -0.06532 | 0 | -0.1149 | -0.00194 | 0.00397 | 0.00196 | -0.00131 | -0.00113 | -0.10842 | -0.04737 | -0.00839 | -0.00568 | -0.08339 | -0.10723 | 0.0006 | 0.0156 | -0.0013 | -0.15171 | -0.10093 | -0.02228 | 0.01477 | -0.11244 | 0.10378 | -0.09991 | 0.0204
[RO-UA] [OPP]TIE 400 kV Rosiori-Mukacevo | N-1 OHL 400 kV Arefu-Tantareni | -0.09225 | -0.00416 | -0.06323 | 0 | -0.1076 | -0.0019 | 0.00386 | 0.00192 | -0.00128 | -0.00111 | -0.10195 | -0.04587 | -0.00873 | -0.00555 | -0.0798 | -0.10085 | 0.00059 | 0.01537 | -0.00127 | -0.14931 | -0.09722 | -0.02184 | 0.01438 | -0.10583 | 0.10303 | -0.09458 | 0.02088
[RO-UA] [OPP]TIE 400 kV Rosiori-Mukacevo | N-1 TIE 400 kV Resita-Pancevo c1 | -0.09747 | -0.00417 | -0.06532 | 0 | -0.1149 | -0.00194 | 0.00397 | 0.00196 | -0.00131 | -0.00113 | -0.10842 | -0.04737 | -0.00839 | -0.00568 | -0.08339 | -0.10723 | 0.0006 | 0.0156 | -0.0013 | -0.15171 | -0.10093 | -0.02228 | 0.01477 | -0.11244 | 0.10378 | -0.09991 | 0.0204
[RO-RS] [OPP] TIE 400 kV Resita-Pancevo c2 | BC | -0.00901 | 0.00055 | 0.01679 | 0 | -0.03388 | 0.0004 | -0.00098 | -0.0004 | 0.00028 | 0.00024 | -0.02346 | 0.01014 | -0.0013 | 0.00123 | 0.00966 | -0.02059 | -0.00012 | -0.00287 | 0.00027 | -0.06458 | 0.02677 | 0.0049 | -0.00333 | -0.0318 | -0.01969 | -0.00871 | -0.02854
[RO-RS] [OPP] TIE 400 kV Resita-Pancevo c2 | N-1 TIE 400 kV Arad-Sandorfalva | -0.01134 | 0.00072 | 0.01667 | 0 | -0.03785 | 0.00044 | -0.00101 | -0.00043 | 0.0003 | 0.00026 | -0.02674 | 0.01015 | -0.00032 | 0.00131 | 0.00842 | -0.02368 | -0.00013 | -0.00323 | 0.00029 | -0.07039 | 0.02498 | 0.00531 | -0.00359 | -0.03567 | -0.02288 | -0.01109 | -0.03246
[RO-RS] [OPP] TIE 400 kV Resita-Pancevo c2 | N-1 TIE 400 kV Nadab-Bekescsaba | -0.01219 | 0.00062 | 0.0152 | 0 | -0.03807 | 0.00038 | -0.00087 | -0.00038 | 0.00026 | 0.00022 | -0.02724 | 0.00907 | -0.00078 | 0.00115 | 0.0072 | -0.02428 | -0.00012 | -0.00288 | 0.00026 | -0.07006 | 0.02362 | 0.00464 | -0.00287 | -0.03591 | -0.02161 | -0.01198 | -0.03156
[RO-RS] [OPP] TIE 400 kV Resita-Pancevo c2 | N-1 TIE 400 kV Portile de Fier-Djerdap | 0.00655 | 0.00075 | 0.02751 | 0 | -0.03731 | 0.00063 | -0.00155 | -0.00061 | 0.00043 | 0.00037 | -0.01529 | 0.01751 | -0.00245 | 0.00193 | 0.02506 | -0.00799 | -0.00019 | -0.00438 | 0.00043 | -0.11055 | 0.07712 | 0.00743 | -0.00513 | -0.03374 | -0.02951 | 0.01168 | -0.04284
[RO-RS] [OPP] TIE 400 kV Resita-Pancevo c2 | N-1 OHL 400 kV Iernut-Sibiu Sud | -0.01051 | 0.00054 | 0.01602 | 0 | -0.0359 | 0.00039 | -0.00093 | -0.00038 | 0.00026 | 0.00023 | -0.02526 | 0.00959 | -0.00124 | 0.00117 | 0.00851 | -0.02234 | -0.00012 | -0.00276 | 0.00026 | -0.06696 | 0.02545 | 0.0047 | -0.00316 | -0.03376 | -0.01924 | -0.01023 | -0.02907
[RO-RS] [OPP] TIE 400 kV Resita-Pancevo c2 | N-1 OHL 400 kV Mintia-Arad | -0.01087 | 0.0006 | 0.01613 | 0 | -0.03669 | 0.0004 | -0.00094 | -0.00039 | 0.00027 | 0.00023 | -0.02585 | 0.00969 | -0.00097 | 0.00121 | 0.0084 | -0.02288 | -0.00012 | -0.00291 | 0.00027 | -0.0683 | 0.02534 | 0.00485 | -0.00321 | -0.03454 | -0.02066 | -0.01059 | -0.03046
[RO-RS] [OPP] TIE 400 kV Resita-Pancevo c2 | N-1 OHL 220 kV Portile de Fier-Resita c2 | -0.00777 | 0.00054 | 0.01721 | 0 | -0.03225 | 0.00041 | -0.001 | -0.0004 | 0.00028 | 0.00024 | -0.02195 | 0.01044 | -0.00144 | 0.00125 | 0.01048 | -0.0191 | -0.00012 | -0.00289 | 0.00028 | -0.06143 | 0.02797 | 0.00496 | -0.00341 | -0.03022 | -0.01946 | -0.0074 | -0.02784
[RO-RS] [OPP] TIE 400 kV Resita-Pancevo c2 | N-1 OHL 220 kV Portile de Fier-Resita c1 | -0.00777 | 0.00054 | 0.01721 | 0 | -0.03225 | 0.00041 | -0.001 | -0.0004 | 0.00028 | 0.00024 | -0.02195 | 0.01044 | -0.00144 | 0.00125 | 0.01048 | -0.0191 | -0.00012 | -0.00289 | 0.00028 | -0.06143 | 0.02797 | 0.00496 | -0.00341 | -0.03022 | -0.01946 | -0.0074 | -0.02784
[RO-RS] [OPP] TIE 400 kV Resita-Pancevo c2 | N-1 OHL 220 kV Resita-Timisoara c2 | -0.01166 | 0.00056 | 0.0151 | 0 | -0.03646 | 0.00037 | -0.00088 | -0.00037 | 0.00026 | 0.00022 | -0.02617 | 0.00901 | -0.00093 | 0.00113 | 0.00729 | -0.02339 | -0.00011 | -0.00273 | 0.00025 | -0.06733 | 0.02277 | 0.00456 | -0.00301 | -0.03434 | -0.01945 | -0.01154 | -0.02907
[RO-RS] [OPP] TIE 400 kV Resita-Pancevo c2 | N-1 OHL 220 kV Resita-Timisoara c1 | -0.01166 | 0.00056 | 0.0151 | 0 | -0.03646 | 0.00037 | -0.00088 | -0.00037 | 0.00026 | 0.00022 | -0.02617 | 0.00901 | -0.00093 | 0.00113 | 0.00729 | -0.02339 | -0.00011 | -0.00273 | 0.00025 | -0.06733 | 0.02277 | 0.00456 | -0.00301 | -0.03434 | -0.01945 | -0.01154 | -0.02907
[RO-RS] [OPP] TIE 400 kV Resita-Pancevo c2 | N-1 TRA 400/220 kV AT3 Arad | -0.01282 | 0.00059 | 0.01468 | 0 | -0.03816 | 0.00037 | -0.00086 | -0.00037 | 0.00025 | 0.00022 | -0.02764 | 0.00873 | -0.00071 | 0.00112 | 0.00648 | -0.0248 | -0.00011 | -0.00275 | 0.00025 | -0.06997 | 0.02179 | 0.00454 | -0.00294 | -0.03599 | -0.02008 | -0.01273 | -0.03022
[RO-RS] [OPP] TIE 400 kV Resita-Pancevo c2 | N-1 OHL 400 kV Djerdap - Drmno | -0.01732 | 0.0008 | 0.02088 | 0 | -0.05227 | 0.00052 | -0.00123 | -0.00052 | 0.00036 | 0.00031 | -0.03782 | 0.01242 | -0.00122 | 0.00157 | 0.00953 | -0.03394 | -0.00016 | -0.00381 | 0.00035 | -0.09214 | 0.039 | 0.00636 | -0.00417 | -0.04926 | -0.0274 | -0.01722 | -0.0412
[RO-RS] [OPP] TIE 400 kV Resita-Pancevo c2 | N-1 OHL 400 kV Djerdap - Bor | 0.00188 | 0.00054 | 0.02011 | 0 | -0.02764 | 0.00046 | -0.00114 | -0.00045 | 0.00031 | 0.00027 | -0.01346 | 0.01264 | -0.00188 | 0.00141 | 0.01699 | -0.00894 | -0.00014 | -0.00318 | 0.00031 | -0.07449 | 0.0239 | 0.00547 | -0.00382 | -0.02525 | -0.02102 | 0.00455 | -0.02988
[RO-RS] [OPP] TIE 400 kV Resita-Pancevo c2 | N-1 OHL 400 kV Novi Sad 3 – Srbobran | -0.00257 | 0.00048 | 0.02205 | 0 | -0.02842 | 0.00048 | -0.00126 | -0.00047 | 0.00033 | 0.00029 | -0.01738 | 0.01349 | -0.00287 | 0.0015 | 0.0162 | -0.01426 | -0.00015 | -0.00322 | 0.00033 | -0.06047 | 0.03628 | 0.00583 | -0.00419 | -0.02633 | -0.01975 | -0.00184 | -0.02709
[RO-RS] [OPP] TIE 400 kV Resita-Pancevo c2 | N-1 OHL 400 kV Srbobran – Subotica 3 | -0.00179 | 0.00047 | 0.02293 | 0 | -0.02786 | 0.0005 | -0.00131 | -0.00048 | 0.00034 | 0.0003 | -0.01672 | 0.01405 | -0.00312 | 0.00155 | 0.01712 | -0.01356 | -0.00015 | -0.00329 | 0.00034 | -0.0601 | 0.03736 | 0.00601 | -0.00434 | -0.02576 | -0.01987 | -0.00104 | -0.02703
[RO-RS] [OPP] TIE 400 kV Resita-Pancevo c2 | N-1 TIE 400 kV Sandorfalva-Subotica 3 | 0.00319 | 0.00042 | 0.02834 | 0 | -0.02411 | 0.00059 | -0.00162 | -0.00057 | 0.00041 | 0.00035 | -0.01234 | 0.01751 | -0.00474 | 0.00185 | 0.02265 | -0.00895 | -0.00018 | -0.00373 | 0.00041 | -0.05764 | 0.04436 | 0.00712 | -0.00531 | -0.02198 | -0.0206 | 0.00416 | -0.02657
[RO-RS] [OPP] TIE 400 kV Resita-Pancevo c2 | N-1 OHL 400 kV Bor 2 – Nis 2 | -0.00039 | 0.00054 | 0.01909 | 0 | -0.029 | 0.00044 | -0.00109 | -0.00043 | 0.0003 | 0.00026 | -0.01548 | 0.01193 | -0.00173 | 0.00135 | 0.01517 | -0.01127 | -0.00013 | -0.00307 | 0.0003 | -0.07051 | 0.02126 | 0.00527 | -0.00366 | -0.02658 | -0.02042 | 0.00184 | -0.02915
[RO-RS] [OPP] TIE 400 kV Resita-Pancevo c2 | N-1 OHL 400 kV Portile de Fier-Resita | 0.00578 | 0.00024 | 0.01447 | 0 | -0.00642 | 0.0003 | -0.00083 | -0.00029 | 0.00021 | 0.00018 | -0.00091 | 0.00915 | -0.00204 | 0.00095 | 0.01367 | 0.00079 | -9e-05 | -0.00194 | 0.00021 | -0.02864 | 0.02808 | 0.00364 | -0.00281 | -0.00558 | -0.01036 | 0.00663 | -0.01168
[RO-RS] [OPP] TIE 400 kV Resita-Pancevo c2 | N-1 OHL 400 kV Paks -Sandorfalva | -0.01072 | 0.00067 | 0.01592 | 0 | -0.03592 | 0.00041 | -0.00097 | -0.00041 | 0.00028 | 0.00024 | -0.02539 | 0.00967 | -0.00057 | 0.00124 | 0.00824 | -0.02251 | -0.00013 | -0.00302 | 0.00028 | -0.06689 | 0.02471 | 0.00502 | -0.00345 | -0.03382 | -0.02111 | -0.0105 | -0.03025
[RO-RS] [OPP] TIE 400 kV Resita-Pancevo c2 | N-1 TIE 400 kV Resita-Pancevo c1 | -0.01436 | 0.00088 | 0.02678 | 0 | -0.05402 | 0.00064 | -0.00156 | -0.00063 | 0.00044 | 0.00038 | -0.0374 | 0.01617 | -0.00208 | 0.00196 | 0.01541 | -0.03283 | -0.0002 | -0.00458 | 0.00044 | -0.10296 | 0.04268 | 0.00782 | -0.00531 | -0.0507 | -0.03139 | -0.01388 | -0.0455
[RO-RS] [OPP] TIE 400 kV Resita-Pancevo c1 | BC | -0.00901 | 0.00055 | 0.01679 | 0 | -0.03388 | 0.0004 | -0.00098 | -0.0004 | 0.00028 | 0.00024 | -0.02345 | 0.01014 | -0.0013 | 0.00123 | 0.00966 | -0.02059 | -0.00012 | -0.00287 | 0.00027 | -0.06458 | 0.02677 | 0.0049 | -0.00333 | -0.0318 | -0.01968 | -0.00871 | -0.02854
[RO-RS] [OPP] TIE 400 kV Resita-Pancevo c1 | N-1 TIE 400 kV Arad-Sandorfalva | -0.01134 | 0.00072 | 0.01667 | 0 | -0.03785 | 0.00044 | -0.00101 | -0.00043 | 0.0003 | 0.00026 | -0.02674 | 0.01015 | -0.00032 | 0.00131 | 0.00842 | -0.02368 | -0.00013 | -0.00323 | 0.00029 | -0.07039 | 0.02498 | 0.00531 | -0.00359 | -0.03567 | -0.02288 | -0.01109 | -0.03246
[RO-RS] [OPP] TIE 400 kV Resita-Pancevo c1 | N-1 TIE 400 kV Nadab-Bekescsaba | -0.01219 | 0.00062 | 0.0152 | 0 | -0.03807 | 0.00038 | -0.00087 | -0.00038 | 0.00026 | 0.00022 | -0.02724 | 0.00907 | -0.00078 | 0.00115 | 0.0072 | -0.02428 | -0.00012 | -0.00288 | 0.00026 | -0.07006 | 0.02362 | 0.00464 | -0.00287 | -0.03591 | -0.02161 | -0.01198 | -0.03156
[RO-RS] [OPP] TIE 400 kV Resita-Pancevo c1 | N-1 TIE 400 kV Portile de Fier-Djerdap | 0.00655 | 0.00075 | 0.02751 | 0 | -0.03731 | 0.00063 | -0.00155 | -0.00061 | 0.00043 | 0.00037 | -0.01529 | 0.01751 | -0.00245 | 0.00193 | 0.02506 | -0.00799 | -0.00019 | -0.00438 | 0.00043 | -0.11054 | 0.07711 | 0.00743 | -0.00513 | -0.03374 | -0.02951 | 0.01168 | -0.04284
[RO-RS] [OPP] TIE 400 kV Resita-Pancevo c1 | N-1 OHL 400 kV Iernut-Sibiu Sud | -0.0105 | 0.00054 | 0.01602 | 0 | -0.0359 | 0.00039 | -0.00093 | -0.00038 | 0.00026 | 0.00023 | -0.02526 | 0.00959 | -0.00124 | 0.00117 | 0.00851 | -0.02234 | -0.00012 | -0.00276 | 0.00026 | -0.06695 | 0.02545 | 0.0047 | -0.00316 | -0.03376 | -0.01924 | -0.01023 | -0.02907
[RO-RS] [OPP] TIE 400 kV Resita-Pancevo c1 | N-1 OHL 400 kV Mintia-Arad | -0.01087 | 0.0006 | 0.01613 | 0 | -0.03668 | 0.0004 | -0.00094 | -0.00039 | 0.00027 | 0.00023 | -0.02585 | 0.00969 | -0.00097 | 0.00121 | 0.0084 | -0.02288 | -0.00012 | -0.00291 | 0.00027 | -0.0683 | 0.02534 | 0.00485 | -0.00321 | -0.03453 | -0.02066 | -0.01059 | -0.03046
[RO-RS] [OPP] TIE 400 kV Resita-Pancevo c1 | N-1 OHL 220 kV Portile de Fier-Resita c2 | -0.00777 | 0.00054 | 0.01721 | 0 | -0.03225 | 0.00041 | -0.001 | -0.0004 | 0.00028 | 0.00024 | -0.02195 | 0.01044 | -0.00144 | 0.00125 | 0.01048 | -0.0191 | -0.00012 | -0.00289 | 0.00028 | -0.06143 | 0.02796 | 0.00496 | -0.00341 | -0.03022 | -0.01946 | -0.0074 | -0.02784
[RO-RS] [OPP] TIE 400 kV Resita-Pancevo c1 | N-1 OHL 220 kV Portile de Fier-Resita c1 | -0.00777 | 0.00054 | 0.01721 | 0 | -0.03225 | 0.00041 | -0.001 | -0.0004 | 0.00028 | 0.00024 | -0.02195 | 0.01044 | -0.00144 | 0.00125 | 0.01048 | -0.0191 | -0.00012 | -0.00289 | 0.00028 | -0.06143 | 0.02796 | 0.00496 | -0.00341 | -0.03022 | -0.01946 | -0.0074 | -0.02784
[RO-RS] [OPP] TIE 400 kV Resita-Pancevo c1 | N-1 OHL 220 kV Resita-Timisoara c2 | -0.01166 | 0.00056 | 0.0151 | 0 | -0.03646 | 0.00037 | -0.00088 | -0.00037 | 0.00026 | 0.00022 | -0.02617 | 0.00901 | -0.00093 | 0.00113 | 0.00729 | -0.02339 | -0.00011 | -0.00273 | 0.00025 | -0.06733 | 0.02277 | 0.00456 | -0.00301 | -0.03434 | -0.01944 | -0.01154 | -0.02907
[RO-RS] [OPP] TIE 400 kV Resita-Pancevo c1 | N-1 OHL 220 kV Resita-Timisoara c1 | -0.01166 | 0.00056 | 0.0151 | 0 | -0.03646 | 0.00037 | -0.00088 | -0.00037 | 0.00026 | 0.00022 | -0.02617 | 0.00901 | -0.00093 | 0.00113 | 0.00729 | -0.02339 | -0.00011 | -0.00273 | 0.00025 | -0.06733 | 0.02277 | 0.00456 | -0.00301 | -0.03434 | -0.01944 | -0.01154 | -0.02907
[RO-RS] [OPP] TIE 400 kV Resita-Pancevo c1 | N-1 TRA 400/220 kV AT3 Arad | -0.01282 | 0.00059 | 0.01468 | 0 | -0.03816 | 0.00037 | -0.00086 | -0.00037 | 0.00025 | 0.00022 | -0.02764 | 0.00873 | -0.00071 | 0.00112 | 0.00648 | -0.0248 | -0.00011 | -0.00275 | 0.00025 | -0.06997 | 0.02179 | 0.00453 | -0.00294 | -0.03599 | -0.02008 | -0.01273 | -0.03022
[RO-RS] [OPP] TIE 400 kV Resita-Pancevo c1 | N-1 OHL 400 kV Djerdap - Drmno | -0.01732 | 0.0008 | 0.02088 | 0 | -0.05227 | 0.00052 | -0.00123 | -0.00052 | 0.00036 | 0.00031 | -0.03782 | 0.01242 | -0.00122 | 0.00157 | 0.00953 | -0.03394 | -0.00016 | -0.00381 | 0.00035 | -0.09213 | 0.039 | 0.00636 | -0.00417 | -0.04926 | -0.0274 | -0.01722 | -0.0412
[RO-RS] [OPP] TIE 400 kV Resita-Pancevo c1 | N-1 OHL 400 kV Djerdap - Bor | 0.00188 | 0.00054 | 0.02011 | 0 | -0.02764 | 0.00046 | -0.00114 | -0.00045 | 0.00031 | 0.00027 | -0.01346 | 0.01264 | -0.00188 | 0.00141 | 0.01698 | -0.00894 | -0.00014 | -0.00318 | 0.00031 | -0.07449 | 0.0239 | 0.00547 | -0.00382 | -0.02525 | -0.02102 | 0.00455 | -0.02988
[RO-RS] [OPP] TIE 400 kV Resita-Pancevo c1 | N-1 OHL 400 kV Novi Sad 3 – Srbobran | -0.00257 | 0.00048 | 0.02205 | 0 | -0.02842 | 0.00048 | -0.00126 | -0.00047 | 0.00033 | 0.00029 | -0.01738 | 0.01349 | -0.00287 | 0.0015 | 0.0162 | -0.01426 | -0.00015 | -0.00322 | 0.00033 | -0.06047 | 0.03628 | 0.00583 | -0.00419 | -0.02633 | -0.01975 | -0.00184 | -0.02708
[RO-RS] [OPP] TIE 400 kV Resita-Pancevo c1 | N-1 OHL 400 kV Srbobran – Subotica 3 | -0.00179 | 0.00047 | 0.02293 | 0 | -0.02786 | 0.0005 | -0.00131 | -0.00048 | 0.00034 | 0.0003 | -0.01672 | 0.01405 | -0.00312 | 0.00155 | 0.01712 | -0.01356 | -0.00015 | -0.00329 | 0.00034 | -0.0601 | 0.03736 | 0.00601 | -0.00434 | -0.02576 | -0.01987 | -0.00104 | -0.02702
[RO-RS] [OPP] TIE 400 kV Resita-Pancevo c1 | N-1 TIE 400 kV Sandorfalva-Subotica 3 | 0.00319 | 0.00042 | 0.02834 | 0 | -0.02411 | 0.00059 | -0.00162 | -0.00057 | 0.00041 | 0.00035 | -0.01234 | 0.01751 | -0.00474 | 0.00185 | 0.02265 | -0.00895 | -0.00018 | -0.00373 | 0.00041 | -0.05764 | 0.04436 | 0.00712 | -0.00531 | -0.02198 | -0.0206 | 0.00416 | -0.02657
[RO-RS] [OPP] TIE 400 kV Resita-Pancevo c1 | N-1 OHL 400 kV Bor 2 – Nis 2 | -0.00039 | 0.00054 | 0.01909 | 0 | -0.029 | 0.00044 | -0.00109 | -0.00043 | 0.0003 | 0.00026 | -0.01548 | 0.01193 | -0.00173 | 0.00135 | 0.01517 | -0.01127 | -0.00013 | -0.00307 | 0.0003 | -0.07051 | 0.02126 | 0.00527 | -0.00366 | -0.02658 | -0.02042 | 0.00184 | -0.02915
[RO-RS] [OPP] TIE 400 kV Resita-Pancevo c1 | N-1 OHL 400 kV Portile de Fier-Resita | 0.00578 | 0.00024 | 0.01447 | 0 | -0.00642 | 0.0003 | -0.00083 | -0.00029 | 0.00021 | 0.00018 | -0.00091 | 0.00915 | -0.00204 | 0.00095 | 0.01367 | 0.00079 | -9e-05 | -0.00194 | 0.00021 | -0.02864 | 0.02808 | 0.00364 | -0.00281 | -0.00558 | -0.01036 | 0.00663 | -0.01168
[RO-RS] [OPP] TIE 400 kV Resita-Pancevo c1 | N-1 OHL 400 kV Paks -Sandorfalva | -0.01072 | 0.00067 | 0.01592 | 0 | -0.03592 | 0.00041 | -0.00097 | -0.00041 | 0.00028 | 0.00024 | -0.02539 | 0.00967 | -0.00057 | 0.00124 | 0.00824 | -0.02251 | -0.00013 | -0.00302 | 0.00028 | -0.06689 | 0.02471 | 0.00502 | -0.00345 | -0.03381 | -0.02111 | -0.0105 | -0.03024
[RO-RS] [OPP] TIE 400 kV Resita-Pancevo c1 | N-1 TIE 400 kV Resita-Pancevo c2 | -0.01436 | 0.00088 | 0.02678 | 0 | -0.05402 | 0.00064 | -0.00156 | -0.00063 | 0.00044 | 0.00038 | -0.0374 | 0.01617 | -0.00208 | 0.00196 | 0.01541 | -0.03283 | -0.0002 | -0.00458 | 0.00044 | -0.10296 | 0.04268 | 0.00782 | -0.00531 | -0.0507 | -0.03139 | -0.01388 | -0.0455
[RO-BG] [OPP] TIE 400 kV DOBRUDJA- MEDGIDIA SUD | BC | 0.06505 | 0.00091 | 0.02415 | 0 | 0.12749 | 0.00057 | -0.00116 | -0.00057 | 0.00039 | 0.00034 | 0.09649 | 0.01788 | -0.00023 | 0.00173 | 0.04132 | 0.08217 | -0.00018 | -0.00454 | 0.00039 | -0.00562 | 0.0235 | 0.00622 | -0.00318 | 0.14076 | -0.04192 | 0.06089 | -0.0827
[RO-BG] [OPP] TIE 400 kV DOBRUDJA- MEDGIDIA SUD | N-1 OHL 400 kV Isaccea - Stupina | 0.06335 | 0.00086 | 0.02336 | 0 | 0.12466 | 0.00055 | -0.00113 | -0.00055 | 0.00038 | 0.00033 | 0.0942 | 0.01731 | -0.00029 | 0.00167 | 0.04011 | 0.08011 | -0.00017 | -0.00436 | 0.00038 | -0.00651 | 0.02244 | 0.00599 | -0.00309 | 0.13774 | -0.04001 | 0.05923 | -0.07866
[RO-BG] [OPP] TIE 400 kV DOBRUDJA- MEDGIDIA SUD | N-1 TIE 400 kV MEDGIDIA SUD - VARNA | 0.11166 | 0.00156 | 0.04146 | 0 | 0.21866 | 0.00099 | -0.00199 | -0.00099 | 0.00067 | 0.00058 | 0.16563 | 0.0307 | -0.0004 | 0.00297 | 0.07093 | 0.14104 | -0.0003 | -0.0078 | 0.00067 | -0.00965 | 0.04034 | 0.01069 | -0.00545 | 0.24164 | -0.07196 | 0.10452 | -0.14195
[RO-BG] [OPP] TIE 400 kV DOBRUDJA- MEDGIDIA SUD | N-1 OHL 400 kV Cernavoda - Pelicanu | 0.06449 | 0.00098 | 0.02454 | 0 | 0.1244 | 0.00059 | -0.00117 | -0.00059 | 0.0004 | 0.00035 | 0.09473 | 0.01815 | -1e-05 | 0.00178 | 0.04145 | 0.08109 | -0.00018 | -0.00474 | 0.0004 | -0.00164 | 0.02509 | 0.00642 | -0.00319 | 0.1369 | -0.04446 | 0.06062 | -0.08853
[RO-BG] [OPP] TIE 400 kV DOBRUDJA- MEDGIDIA SUD | N-1 OHL 400 kV Gura Ialomitei - Bucuresti Sud | 0.06495 | 0.00101 | 0.02497 | 0 | 0.12443 | 0.00061 | -0.00119 | -0.00061 | 0.00041 | 0.00036 | 0.09501 | 0.01845 | 7e-05 | 0.00182 | 0.04196 | 0.08151 | -0.00019 | -0.00487 | 0.00041 | -5e-05 | 0.02605 | 0.00657 | -0.00323 | 0.13673 | -0.04589 | 0.06116 | -0.09162
[RO-BG] [OPP] TIE 400 kV DOBRUDJA- MEDGIDIA SUD | N-1 OHL 400 kV Gutinas – Smardan | 0.06343 | 0.001 | 0.02393 | 0 | 0.12351 | 0.00059 | -0.00113 | -0.00059 | 0.0004 | 0.00034 | 0.09369 | 0.01775 | 0.00021 | 0.00175 | 0.04054 | 0.07995 | -0.00018 | -0.00474 | 0.0004 | -0.00313 | 0.02348 | 0.00633 | -0.00302 | 0.13616 | -0.04542 | 0.05945 | -0.09191
[RO-BG] [OPP] TIE 400 kV DOBRUDJA- MEDGIDIA SUD | N-1 TIE 400 kV Resita-Pancevo c2 | 0.06501 | 0.00091 | 0.02423 | 0 | 0.12734 | 0.00058 | -0.00117 | -0.00058 | 0.00039 | 0.00034 | 0.09638 | 0.01793 | -0.00024 | 0.00174 | 0.04136 | 0.08207 | -0.00018 | -0.00456 | 0.00039 | -0.00591 | 0.02362 | 0.00625 | -0.00319 | 0.14061 | -0.04201 | 0.06085 | -0.08283
[RO-BG] [OPP] TIE 400 kV DOBRUDJA- MEDGIDIA SUD | N-1 TIE 400 kV Resita-Pancevo c1 | 0.06501 | 0.00091 | 0.02423 | 0 | 0.12734 | 0.00058 | -0.00117 | -0.00058 | 0.00039 | 0.00034 | 0.09638 | 0.01793 | -0.00024 | 0.00174 | 0.04136 | 0.08207 | -0.00018 | -0.00456 | 0.00039 | -0.00591 | 0.02362 | 0.00625 | -0.00319 | 0.14061 | -0.04201 | 0.06085 | -0.08283
[RO-BG] [OPP] TIE 400 kV MEDGIDIA SUD - VARNA | BC | 0.06725 | 0.00094 | 0.02497 | 0 | 0.13155 | 0.00059 | -0.0012 | -0.00059 | 0.00041 | 0.00035 | 0.09977 | 0.01849 | -0.00024 | 0.00179 | 0.04272 | 0.08495 | -0.00018 | -0.0047 | 0.0004 | -0.00581 | 0.0243 | 0.00644 | -0.00329 | 0.14556 | -0.04334 | 0.06295 | -0.0855
[RO-BG] [OPP] TIE 400 kV MEDGIDIA SUD - VARNA | N-1 OHL 400 kV Isaccea - Rahman | 0.06563 | 0.0009 | 0.02422 | 0 | 0.12885 | 0.00057 | -0.00117 | -0.00057 | 0.00039 | 0.00034 | 0.09759 | 0.01794 | -0.0003 | 0.00173 | 0.04157 | 0.08299 | -0.00018 | -0.00452 | 0.00039 | -0.00665 | 0.02329 | 0.00622 | -0.0032 | 0.14269 | -0.04152 | 0.06138 | -0.08166
[RO-BG] [OPP] TIE 400 kV MEDGIDIA SUD - VARNA | N-1 TIE 400 kV DOBRUDJA- MEDGIDIA SUD | 0.11279 | 0.00157 | 0.04188 | 0 | 0.2208 | 0.001 | -0.00201 | -0.001 | 0.00068 | 0.00059 | 0.16732 | 0.03101 | -0.0004 | 0.003 | 0.07165 | 0.14248 | -0.00031 | -0.00788 | 0.00068 | -0.00974 | 0.04075 | 0.01079 | -0.00551 | 0.24411 | -0.07269 | 0.10558 | -0.1434
[RO-BG] [OPP] TIE 400 kV MEDGIDIA SUD - VARNA | N-1 OHL 400 kV Cernavoda - Pelicanu | 0.06668 | 0.00101 | 0.02537 | 0 | 0.12836 | 0.00061 | -0.00121 | -0.00061 | 0.00042 | 0.00036 | 0.09795 | 0.01876 | -1e-05 | 0.00184 | 0.04286 | 0.08384 | -0.00019 | -0.0049 | 0.00041 | -0.00169 | 0.02594 | 0.00664 | -0.00329 | 0.14157 | -0.04597 | 0.06267 | -0.09153
[RO-BG] [OPP] TIE 400 kV MEDGIDIA SUD - VARNA | N-1 OHL 400 kV Gura Ialomitei - Bucuresti Sud | 0.06716 | 0.00105 | 0.02582 | 0 | 0.12838 | 0.00063 | -0.00123 | -0.00063 | 0.00043 | 0.00037 | 0.09824 | 0.01908 | 7e-05 | 0.00188 | 0.04338 | 0.08427 | -0.00019 | -0.00503 | 0.00042 | -5e-05 | 0.02693 | 0.0068 | -0.00334 | 0.1414 | -0.04745 | 0.06324 | -0.09473
[RO-BG] [OPP] TIE 400 kV MEDGIDIA SUD - VARNA | N-1 OHL 400 kV Gutinas – Smardan | 0.06558 | 0.00103 | 0.02475 | 0 | 0.12743 | 0.0006 | -0.00117 | -0.00061 | 0.00041 | 0.00036 | 0.09688 | 0.01835 | 0.00021 | 0.00181 | 0.04192 | 0.08266 | -0.00019 | -0.0049 | 0.00041 | -0.00323 | 0.02427 | 0.00654 | -0.00312 | 0.14081 | -0.04696 | 0.06147 | -0.09503
[RO-BG] [OPP] TIE 400 kV MEDGIDIA SUD - VARNA | N-1 OHL 400 kV Medgidia Sud - Stupina | 0.06549 | 0.00089 | 0.02416 | 0 | 0.12862 | 0.00057 | -0.00116 | -0.00057 | 0.00039 | 0.00034 | 0.0974 | 0.01789 | -0.0003 | 0.00173 | 0.04147 | 0.08283 | -0.00018 | -0.00451 | 0.00039 | -0.00672 | 0.0232 | 0.0062 | -0.00319 | 0.14244 | -0.04136 | 0.06124 | -0.08133
[RO-BG] [OPP] TIE 400 kV MEDGIDIA SUD - VARNA | N-1 OHL 400 kV Cernavodă - Medgidia Sud | 0.06111 | 0.00097 | 0.02351 | 0 | 0.11684 | 0.00057 | -0.00112 | -0.00057 | 0.00039 | 0.00034 | 0.0894 | 0.01738 | 0.00012 | 0.00171 | 0.03948 | 0.07669 | -0.00018 | -0.00461 | 0.00039 | 0.00021 | 0.02445 | 0.00621 | -0.00302 | 0.1287 | -0.04373 | 0.05754 | -0.08764
[RO-BG] [OPP] TIE 400 kV MEDGIDIA SUD - VARNA | N-1 TIE 400 kV Resita-Pancevo c2 | 0.06721 | 0.00094 | 0.02505 | 0 | 0.13139 | 0.0006 | -0.00121 | -0.0006 | 0.00041 | 0.00035 | 0.09966 | 0.01854 | -0.00025 | 0.0018 | 0.04277 | 0.08486 | -0.00018 | -0.00471 | 0.0004 | -0.00611 | 0.02442 | 0.00646 | -0.0033 | 0.14541 | -0.04344 | 0.06291 | -0.08564
[RO-BG] [OPP] TIE 400 kV MEDGIDIA SUD - VARNA | N-1 TIE 400 kV Resita-Pancevo c1 | 0.06721 | 0.00094 | 0.02505 | 0 | 0.13139 | 0.0006 | -0.00121 | -0.0006 | 0.00041 | 0.00035 | 0.09966 | 0.01854 | -0.00025 | 0.0018 | 0.04277 | 0.08486 | -0.00018 | -0.00471 | 0.0004 | -0.00611 | 0.02442 | 0.00646 | -0.0033 | 0.14541 | -0.04344 | 0.06291 | -0.08564
[RO-RO] [OPP] OHL 400 kV Arad-Nadab | N-1 TIE 400 kV Arad-Sandorfalva | -0.11203 | 0.00117 | -0.05534 | 0 | -0.14427 | -0.00081 | 0.0033 | 0.00072 | -0.00059 | -0.00051 | -0.13193 | -0.03747 | 0.01564 | -0.00285 | -0.08671 | -0.12915 | 0.00024 | 0.00261 | -0.00059 | -0.18521 | -0.11678 | -0.00956 | 0.01177 | -0.14115 | -0.02416 | -0.11557 | -0.07363
[RO-RO] [OPP] OHL 400 kV Arad-Nadab | N-1 TIE 400 kV Resita-Pancevo c2 | -0.07955 | -0.00119 | -0.05316 | 0 | -0.08961 | -0.00126 | 0.00373 | 0.00121 | -0.00087 | -0.00075 | -0.08664 | -0.03726 | 0.00184 | -0.00393 | -0.06902 | -0.08652 | 0.00038 | 0.00748 | -0.00086 | -0.10559 | -0.091 | -0.01509 | 0.01534 | -0.08786 | 0.02009 | -0.08238 | -0.01951
[RO-RO] [OPP] OHL 400 kV Mintia-Arad | BC | -0.06679 | 0.00153 | -0.02396 | 0 | -0.10052 | -0.00016 | 0.00133 | 0.0001 | -0.00013 | -0.00012 | -0.08601 | -0.01606 | 0.01193 | -0.00077 | -0.04532 | -0.08187 | 4e-05 | -0.00115 | -0.00013 | -0.13348 | -0.05139 | -0.00181 | 0.00436 | -0.09815 | -0.03498 | -0.06756 | -0.06882
[RO-RO] [OPP] OHL 400 kV Mintia-Arad | N-1 TIE 400 kV Rosiori-Mukacevo | -0.07462 | 0.0012 | -0.02923 | 0 | -0.10973 | -0.00032 | 0.00165 | 0.00026 | -0.00024 | -0.00021 | -0.09471 | -0.01988 | 0.01126 | -0.00123 | -0.05204 | -0.09048 | 9e-05 | 0.00011 | -0.00024 | -0.14562 | -0.05954 | -0.00361 | 0.00555 | -0.10717 | -0.0266 | -0.07559 | -0.06715
[RO-RO] [OPP] OHL 400 kV Mintia-Arad | N-1 TIE 400 kV Portile de Fier-Djerdap | -0.06396 | 0.00157 | -0.02201 | 0 | -0.10115 | -0.00012 | 0.00122 | 6e-05 | -0.00011 | -9e-05 | -0.08453 | -0.01472 | 0.01172 | -0.00064 | -0.04252 | -0.07958 | 3e-05 | -0.00142 | -0.00011 | -0.14184 | -0.04223 | -0.00135 | 0.00403 | -0.09851 | -0.03676 | -0.06385 | -0.07142
[RO-RO] [OPP] OHL 400 kV Mintia-Arad | N-1 OHL 400 kV Iernut-Sibiu Sud | -0.08668 | 0.00131 | -0.03425 | 0 | -0.12731 | -0.00039 | 0.00194 | 0.00032 | -0.00029 | -0.00025 | -0.10993 | -0.02335 | 0.0127 | -0.00148 | -0.06056 | -0.10506 | 0.00011 | 0.00033 | -0.00029 | -0.16506 | -0.06883 | -0.00444 | 0.00659 | -0.12418 | -0.02912 | -0.08778 | -0.07591
[RO-RO] [OPP] OHL 400 kV Mintia-Arad | N-1 OHL 220 kV Portile de Fier-Resita 1&2 | -0.06848 | 0.00155 | -0.02453 | 0 | -0.10274 | -0.00017 | 0.00136 | 0.00011 | -0.00014 | -0.00012 | -0.08807 | -0.01646 | 0.01211 | -0.0008 | -0.04643 | -0.08391 | 4e-05 | -0.00113 | -0.00014 | -0.13778 | -0.05302 | -0.00189 | 0.00446 | -0.1003 | -0.03529 | -0.06934 | -0.06977
[RO-RO] [OPP] OHL 400 kV Mintia-Arad | N-1 OHL 220 kV Resita-Timisoara 1&2 | -0.07218 | 0.00155 | -0.0274 | 0 | -0.10578 | -0.00022 | 0.00152 | 0.00016 | -0.00018 | -0.00015 | -0.09154 | -0.01836 | 0.01269 | -0.00097 | -0.05015 | -0.08757 | 6e-05 | -0.00085 | -0.00018 | -0.1391 | -0.05952 | -0.0025 | 0.00501 | -0.10333 | -0.03449 | -0.07332 | -0.06991
[RO-RO] [OPP] OHL 400 kV Mintia-Arad | N-1 OHL 220 kV Urechesti-Targu Jiu Nord | -0.06025 | 0.0015 | -0.02095 | 0 | -0.09191 | -0.00011 | 0.00115 | 6e-05 | -0.0001 | -9e-05 | -0.07819 | -0.01398 | 0.01122 | -0.00061 | -0.04045 | -0.0742 | 3e-05 | -0.00137 | -0.0001 | -0.12839 | -0.04513 | -0.00126 | 0.00378 | -0.08988 | -0.03472 | -0.06081 | -0.06588
[RO-RO] [OPP] OHL 400 kV Mintia-Arad | N-1 OHL 220 kV Paroseni-Targu Jiu Nord | -0.06025 | 0.0015 | -0.02095 | 0 | -0.09191 | -0.00011 | 0.00115 | 6e-05 | -0.0001 | -9e-05 | -0.07819 | -0.01398 | 0.01122 | -0.00061 | -0.04045 | -0.0742 | 3e-05 | -0.00137 | -0.0001 | -0.12839 | -0.04513 | -0.00126 | 0.00378 | -0.08988 | -0.03472 | -0.06081 | -0.06588
[RO-RO] [OPP] OHL 400 kV Mintia-Arad | N-1 TRA 400/220 kV AT3 Arad | -0.07638 | 0.00162 | -0.02928 | 0 | -0.11128 | -0.00024 | 0.00162 | 0.00017 | -0.00019 | -0.00016 | -0.09654 | -0.01961 | 0.01343 | -0.00105 | -0.05331 | -0.09246 | 6e-05 | -0.00084 | -0.00019 | -0.14704 | -0.0639 | -0.00274 | 0.00534 | -0.1087 | -0.03597 | -0.07766 | -0.07304
[RO-RO] [OPP] OHL 400 kV Mintia-Arad | N-1 TIE 400 kV Resita-Pancevo c2 | -0.06693 | 0.00154 | -0.02369 | 0 | -0.10105 | -0.00015 | 0.00131 | 9e-05 | -0.00013 | -0.00011 | -0.08638 | -0.0159 | 0.01191 | -0.00075 | -0.04517 | -0.08219 | 4e-05 | -0.00119 | -0.00013 | -0.13448 | -0.05097 | -0.00174 | 0.0043 | -0.09865 | -0.03528 | -0.06769 | -0.06926
[RO-RO] [OPP] OHL 400 kV Mintia-Arad | N-1 TIE 400 kV Resita-Pancevo c1 | -0.06693 | 0.00154 | -0.02369 | 0 | -0.10105 | -0.00015 | 0.00131 | 9e-05 | -0.00013 | -0.00011 | -0.08638 | -0.0159 | 0.01191 | -0.00075 | -0.04517 | -0.08219 | 4e-05 | -0.00119 | -0.00013 | -0.13448 | -0.05097 | -0.00174 | 0.0043 | -0.09865 | -0.03528 | -0.06769 | -0.06926
[RO-RO] [OPP] OHL 400 kV Sibiu Sud-Mintia | N-1 OHL 400 kV Iernut-Sibiu Sud | -0.08233 | 0.00102 | -0.03136 | 0 | -0.12633 | -0.00039 | 0.00182 | 0.00033 | -0.00029 | -0.00025 | -0.10691 | -0.02169 | 0.01055 | -0.00145 | -0.05603 | -0.10118 | 0.00011 | 0.0007 | -0.00029 | -0.14079 | -0.05656 | -0.00448 | 0.00633 | -0.12334 | -0.02444 | -0.08253 | -0.07588
[RO-RO] [OPP] OHL 400 kV Sibiu Sud-Mintia | N-1 TIE 400 kV Resita-Pancevo c2 | -0.05033 | 0.00137 | -0.01478 | 0 | -0.08327 | -3e-05 | 0.00082 | -2e-05 | -4e-05 | -3e-05 | -0.06847 | -0.00994 | 0.00931 | -0.0003 | -0.03148 | -0.0639 | 0 | -0.00168 | -4e-05 | -0.09007 | -0.02845 | -0.00025 | 0.00274 | -0.08151 | -0.03389 | -0.05 | -0.06452
[RO-RO] [OPP] OHL 400 kV Iernut-Sibiu Sud | N-1 TIE 400 kV Resita-Pancevo c2 | 0.07493 | 0.00083 | 0.03854 | 0 | 0.10112 | 0.00085 | -0.0023 | -0.00083 | 0.00059 | 0.00051 | 0.09018 | 0.02731 | -0.00289 | 0.00266 | 0.05724 | 0.08743 | -0.00026 | -0.00553 | 0.00059 | 0.11943 | 0.06533 | 0.00982 | -0.00835 | 0.09821 | -0.02182 | 0.07616 | 0.02696
[RO-RO] [OPP] OHL 400 kV Iernut-Gadalin | N-1 OHL 400 kV Mintia-Arad | -0.08359 | -0.0005 | -0.04147 | 0 | -0.11481 | -0.00085 | 0.00247 | 0.00081 | -0.00059 | -0.00051 | -0.10163 | -0.02919 | 0.00504 | -0.0027 | -0.0631 | -0.09802 | 0.00026 | 0.00507 | -0.00059 | -0.14132 | -0.0725 | -0.00978 | 0.00891 | -0.11233 | 0.01345 | -0.08486 | -0.04297
[RO-RO] [OPP] OHL 400 kV Iernut-Gadalin | N-1 TIE 400 kV Resita-Pancevo c2 | -0.0693 | -0.00083 | -0.03614 | 0 | -0.09352 | -0.00081 | 0.00217 | 0.00079 | -0.00056 | -0.00048 | -0.08335 | -0.02562 | 0.00245 | -0.00252 | -0.05323 | -0.08061 | 0.00025 | 0.00529 | -0.00056 | -0.11326 | -0.06115 | -0.00934 | 0.00794 | -0.09153 | 0.02077 | -0.0704 | -0.02845
[RO-RO] [OPP] OHL 400 kV Iernut-Gadalin | N-1 TIE 400 kV Resita-Pancevo c1 | -0.0693 | -0.00083 | -0.03614 | 0 | -0.09352 | -0.00081 | 0.00217 | 0.00079 | -0.00056 | -0.00048 | -0.08335 | -0.02562 | 0.00245 | -0.00252 | -0.05323 | -0.08061 | 0.00025 | 0.00529 | -0.00056 | -0.11326 | -0.06115 | -0.00934 | 0.00794 | -0.09153 | 0.02077 | -0.0704 | -0.02845
[RO-RO] [OPP] OHL 400 kV Rosiori-Gadalin | N-1 OHL 400 kV Mintia-Arad | 0.08359 | 0.0005 | 0.04147 | 0 | 0.11481 | 0.00085 | -0.00247 | -0.00081 | 0.00059 | 0.00051 | 0.10163 | 0.02919 | -0.00504 | 0.0027 | 0.0631 | 0.09802 | -0.00026 | -0.00507 | 0.00059 | 0.14132 | 0.0725 | 0.00978 | -0.00891 | 0.11233 | -0.01345 | 0.08486 | 0.04297
[RO-RO] [OPP] OHL 400 kV Rosiori-Gadalin | N-1 TIE 400 kV Resita-Pancevo c2 | 0.0693 | 0.00083 | 0.03614 | 0 | 0.09352 | 0.00081 | -0.00217 | -0.00079 | 0.00056 | 0.00048 | 0.08335 | 0.02562 | -0.00245 | 0.00252 | 0.05323 | 0.08061 | -0.00025 | -0.00529 | 0.00056 | 0.11326 | 0.06115 | 0.00934 | -0.00794 | 0.09153 | -0.02077 | 0.0704 | 0.02845
[RO-RO] [OPP] OHL 400 kV Rosiori-Gadalin | N-1 TIE 400 kV Resita-Pancevo c1 | 0.0693 | 0.00083 | 0.03614 | 0 | 0.09352 | 0.00081 | -0.00217 | -0.00079 | 0.00056 | 0.00048 | 0.08335 | 0.02562 | -0.00245 | 0.00252 | 0.05323 | 0.08061 | -0.00025 | -0.00529 | 0.00056 | 0.11326 | 0.06115 | 0.00934 | -0.00794 | 0.09153 | -0.02077 | 0.0704 | 0.02845
[RO-RO] [OPP] OHL 400 kV Arefu-Tantareni | BC | 0.05982 | 0.0002 | 0.02754 | 0 | 0.07984 | 0.00053 | -0.00153 | -0.00051 | 0.00037 | 0.00032 | 0.07197 | 0.01938 | -0.00416 | 0.0017 | 0.04396 | 0.07142 | -0.00016 | -0.00314 | 0.00037 | 0.01703 | 0.04821 | 0.00599 | -0.00514 | 0.07223 | -0.01222 | 0.06118 | 0.00065
[RO-RO] [OPP] OHL 400 kV Arefu-Tantareni | N-1 OHL 400 kV Brasov - Sibiu Sud | 0.07188 | 6e-05 | 0.03232 | 0 | 0.09906 | 0.0006 | -0.00183 | -0.00056 | 0.00042 | 0.00036 | 0.08792 | 0.02269 | -0.00565 | 0.00194 | 0.05223 | 0.08614 | -0.00018 | -0.00327 | 0.00042 | 0.02413 | 0.05659 | 0.00675 | -0.00624 | 0.09192 | -0.00779 | 0.07316 | 0.01727
[RO-RO] [OPP] OHL 400 kV Arefu-Tantareni | N-1 TIE 400 kV Rosiori-Mukacevo | 0.05087 | -0.00018 | 0.02152 | 0 | 0.06933 | 0.00035 | -0.00117 | -0.00032 | 0.00025 | 0.00022 | 0.06203 | 0.01501 | -0.00493 | 0.00118 | 0.03628 | 0.06159 | -0.0001 | -0.0017 | 0.00025 | 0.00317 | 0.0389 | 0.00393 | -0.00377 | 0.06193 | -0.00265 | 0.05201 | 0.00257
[RO-RO] [OPP] OHL 400 kV Arefu-Tantareni | N-1 OHL 400 kV Mintia-Arad | 0.05176 | 0.00038 | 0.02465 | 0 | 0.0677 | 0.00051 | -0.00137 | -0.00049 | 0.00035 | 0.00031 | 0.06158 | 0.01744 | -0.00272 | 0.00161 | 0.03848 | 0.06153 | -0.00015 | -0.00327 | 0.00035 | 0.00091 | 0.04201 | 0.00577 | -0.00461 | 0.06037 | -0.01644 | 0.05302 | -0.00766
[RO-RO] [OPP] OHL 400 kV Arefu-Tantareni | N-1 OHL 400 kV Sibiu Sud-Mintia | 0.04862 | 0.00051 | 0.02425 | 0 | 0.06132 | 0.00052 | -0.00135 | -0.00051 | 0.00036 | 0.00031 | 0.05674 | 0.01716 | -0.00209 | 0.00163 | 0.03695 | 0.0572 | -0.00016 | -0.00351 | 0.00036 | -0.003 | 0.04187 | 0.00593 | -0.00452 | 0.05409 | -0.01976 | 0.05006 | -0.0137
[RO-RO] [OPP] OHL 400 kV Arefu-Tantareni | N-1 OHL 400 kV Tantareni-Urechesti | 0.06563 | 0.00011 | 0.02725 | 0 | 0.09503 | 0.00051 | -0.00151 | -0.00048 | 0.00036 | 0.00031 | 0.08251 | 0.01937 | -0.00446 | 0.00165 | 0.04569 | 0.08075 | -0.00015 | -0.0029 | 0.00035 | 0.0112 | 0.04073 | 0.0057 | -0.00505 | 0.08531 | -0.0097 | 0.06609 | 0.00521
[RO-RO] [OPP] OHL 400 kV Arefu-Tantareni | N-1 OHL 220 kV Portile de Fier-Resita 1&2 | 0.06156 | 0.00018 | 0.02813 | 0 | 0.08213 | 0.00054 | -0.00157 | -0.00051 | 0.00038 | 0.00032 | 0.07408 | 0.0198 | -0.00435 | 0.00173 | 0.0451 | 0.07351 | -0.00016 | -0.00315 | 0.00037 | 0.02144 | 0.04989 | 0.00607 | -0.00524 | 0.07444 | -0.0119 | 0.06302 | 0.00163
[RO-RO] [OPP] OHL 400 kV Arefu-Tantareni | N-1 OHL 220 kV Resita-Timisoara 1&2 | 0.06678 | 0.00018 | 0.03198 | 0 | 0.08662 | 0.00061 | -0.00178 | -0.00058 | 0.00042 | 0.00037 | 0.07909 | 0.02234 | -0.00514 | 0.00195 | 0.05019 | 0.07876 | -0.00018 | -0.00352 | 0.00042 | 0.02426 | 0.0587 | 0.00688 | -0.00597 | 0.07889 | -0.01285 | 0.06862 | 0.00205
[RO-RO] [OPP] OHL 400 kV Arefu-Tantareni | N-1 OHL 220 kV Urechesti-Targu Jiu Nord | 0.06563 | 0.00017 | 0.03022 | 0 | 0.08749 | 0.00057 | -0.00169 | -0.00055 | 0.0004 | 0.00035 | 0.07892 | 0.02122 | -0.0048 | 0.00185 | 0.04828 | 0.07824 | -0.00017 | -0.00333 | 0.0004 | 0.02156 | 0.05377 | 0.00649 | -0.00565 | 0.07957 | -0.01199 | 0.06717 | 0.00327
[RO-RO] [OPP] OHL 400 kV Arefu-Tantareni | N-1 OHL 220 kV Paroseni-Targu Jiu Nord | 0.06563 | 0.00017 | 0.03022 | 0 | 0.08749 | 0.00057 | -0.00169 | -0.00055 | 0.0004 | 0.00035 | 0.07892 | 0.02122 | -0.0048 | 0.00185 | 0.04828 | 0.07824 | -0.00017 | -0.00333 | 0.0004 | 0.02156 | 0.05377 | 0.00649 | -0.00565 | 0.07957 | -0.01199 | 0.06717 | 0.00327
[RO-RO] [OPP] OHL 400 kV Arefu-Tantareni | N-1 TRA 400/220 kV AT3 Arad | 0.06154 | 0.00018 | 0.0285 | 0 | 0.08177 | 0.00054 | -0.00159 | -0.00052 | 0.00038 | 0.00033 | 0.07386 | 0.02002 | -0.00443 | 0.00175 | 0.04539 | 0.07332 | -0.00016 | -0.00319 | 0.00038 | 0.01946 | 0.05046 | 0.00616 | -0.00531 | 0.07412 | -0.01204 | 0.06299 | 0.00141
[RO-RO] [OPP] OHL 400 kV Arefu-Tantareni | N-1 TIE 400 kV Resita-Pancevo c2 | 0.05988 | 0.0002 | 0.02744 | 0 | 0.08006 | 0.00053 | -0.00153 | -0.0005 | 0.00037 | 0.00032 | 0.07212 | 0.01932 | -0.00415 | 0.00169 | 0.0439 | 0.07155 | -0.00016 | -0.00312 | 0.00037 | 0.01744 | 0.04804 | 0.00596 | -0.00511 | 0.07243 | -0.0121 | 0.06124 | 0.00083
[RO-RO] [OPP] OHL 400 kV Arefu-Tantareni | N-1 TIE 400 kV Resita-Pancevo c1 | 0.05988 | 0.0002 | 0.02744 | 0 | 0.08006 | 0.00053 | -0.00153 | -0.0005 | 0.00037 | 0.00032 | 0.07212 | 0.01932 | -0.00415 | 0.00169 | 0.0439 | 0.07155 | -0.00016 | -0.00312 | 0.00037 | 0.01744 | 0.04804 | 0.00596 | -0.00511 | 0.07243 | -0.0121 | 0.06124 | 0.00083
[RO-RO] [OPP] OHL 400 kV Arefu-Sibiu Sud | BC | -0.07232 | -6e-05 | -0.03259 | 0 | -0.09981 | -0.0006 | 0.00185 | 0.00057 | -0.00042 | -0.00036 | -0.08851 | -0.02287 | 0.00572 | -0.00195 | -0.05261 | -0.08658 | 0.00018 | 0.00328 | -0.00042 | -0.03523 | -0.0574 | -0.0068 | 0.00631 | -0.0931 | 0.00753 | -0.07359 | -0.01838
[RO-RO] [OPP] OHL 400 kV Arefu-Sibiu Sud | N-1 OHL 400 kV Brasov - Sibiu Sud | -0.09455 | 0.00019 | -0.04139 | 0 | -0.13523 | -0.00072 | 0.00239 | 0.00067 | -0.00051 | -0.00044 | -0.11791 | -0.02897 | 0.00846 | -0.00239 | -0.06785 | -0.11372 | 0.00021 | 0.00353 | -0.00051 | -0.04831 | -0.07284 | -0.0082 | 0.00834 | -0.12939 | -0.00063 | -0.09567 | -0.04901
[RO-RO] [OPP] OHL 400 kV Arefu-Sibiu Sud | N-1 TIE 400 kV Rosiori-Mukacevo | -0.06019 | 0.00046 | -0.02442 | 0 | -0.08554 | -0.00036 | 0.00135 | 0.00032 | -0.00026 | -0.00022 | -0.07503 | -0.01695 | 0.00677 | -0.00124 | -0.04219 | -0.07324 | 0.0001 | 0.00133 | -0.00026 | -0.01643 | -0.04477 | -0.00401 | 0.00446 | -0.07913 | -0.00544 | -0.06115 | -0.02098
[RO-RO] [OPP] OHL 400 kV Arefu-Sibiu Sud | N-1 OHL 400 kV Mintia-Arad | -0.06172 | -0.0003 | -0.02879 | 0 | -0.08385 | -0.00057 | 0.00164 | 0.00055 | -0.0004 | -0.00034 | -0.07485 | -0.02032 | 0.00383 | -0.00183 | -0.04541 | -0.07358 | 0.00017 | 0.00347 | -0.0004 | -0.01403 | -0.04924 | -0.00651 | 0.00562 | -0.07751 | 0.01309 | -0.06287 | -0.00745
[RO-RO] [OPP] OHL 400 kV Arefu-Sibiu Sud | N-1 OHL 400 kV Sibiu Sud-Mintia | -0.05768 | -0.00046 | -0.02829 | 0 | -0.07559 | -0.00059 | 0.00161 | 0.00057 | -0.00041 | -0.00035 | -0.06859 | -0.01997 | 0.00301 | -0.00186 | -0.04344 | -0.06799 | 0.00018 | 0.00377 | -0.00041 | -0.00904 | -0.04911 | -0.00673 | 0.00551 | -0.06939 | 0.01739 | -0.05905 | 0.00039
[RO-RO] [OPP] OHL 400 kV Arefu-Sibiu Sud | N-1 OHL 400 kV Tantareni-Urechesti | -0.07762 | 3e-05 | -0.03233 | 0 | -0.11366 | -0.00058 | 0.00183 | 0.00054 | -0.00041 | -0.00035 | -0.09812 | -0.02286 | 0.00599 | -0.0019 | -0.05419 | -0.09509 | 0.00017 | 0.00307 | -0.00041 | -0.02991 | -0.05058 | -0.00654 | 0.00623 | -0.10504 | 0.00524 | -0.07807 | -0.02253
[RO-RO] [OPP] OHL 400 kV Arefu-Sibiu Sud | N-1 OHL 220 kV Portile de Fier-Resita 1&2 | -0.07449 | -4e-05 | -0.03333 | 0 | -0.10266 | -0.00061 | 0.00189 | 0.00057 | -0.00043 | -0.00037 | -0.09114 | -0.02339 | 0.00596 | -0.00199 | -0.05404 | -0.08919 | 0.00018 | 0.00331 | -0.00043 | -0.04073 | -0.05949 | -0.0069 | 0.00644 | -0.09585 | 0.00713 | -0.07588 | -0.0196
[RO-RO] [OPP] OHL 400 kV Arefu-Sibiu Sud | N-1 OHL 220 kV Resita-Timisoara 1&2 | -0.08103 | -3e-05 | -0.03815 | 0 | -0.10829 | -0.0007 | 0.00216 | 0.00065 | -0.00049 | -0.00042 | -0.09742 | -0.02658 | 0.00695 | -0.00227 | -0.06041 | -0.09576 | 0.00021 | 0.00377 | -0.00049 | -0.04428 | -0.07052 | -0.00791 | 0.00736 | -0.10144 | 0.00832 | -0.0829 | -0.02013
[RO-RO] [OPP] OHL 400 kV Arefu-Sibiu Sud | N-1 OHL 220 kV Urechesti-Targu Jiu Nord | -0.07966 | -2e-05 | -0.03597 | 0 | -0.10947 | -0.00065 | 0.00204 | 0.00062 | -0.00046 | -0.0004 | -0.09729 | -0.0252 | 0.00652 | -0.00214 | -0.05807 | -0.09519 | 0.0002 | 0.00353 | -0.00046 | -0.04095 | -0.06442 | -0.00743 | 0.00696 | -0.10238 | 0.00725 | -0.08116 | -0.02168
[RO-RO] [OPP] OHL 400 kV Arefu-Sibiu Sud | N-1 OHL 220 kV Paroseni-Targu Jiu Nord | -0.07966 | -2e-05 | -0.03597 | 0 | -0.10947 | -0.00065 | 0.00204 | 0.00062 | -0.00046 | -0.0004 | -0.09729 | -0.0252 | 0.00652 | -0.00214 | -0.05807 | -0.09519 | 0.0002 | 0.00353 | -0.00046 | -0.04095 | -0.06442 | -0.00743 | 0.00696 | -0.10238 | 0.00725 | -0.08116 | -0.02168
[RO-RO] [OPP] OHL 400 kV Arefu-Sibiu Sud | N-1 TRA 400/220 kV AT3 Arad | -0.07445 | -4e-05 | -0.03377 | 0 | -0.1022 | -0.00062 | 0.00191 | 0.00058 | -0.00043 | -0.00037 | -0.09085 | -0.02366 | 0.00606 | -0.00201 | -0.05438 | -0.08892 | 0.00018 | 0.00335 | -0.00043 | -0.03824 | -0.06018 | -0.00701 | 0.00653 | -0.09544 | 0.00731 | -0.07584 | -0.01931
[RO-RO] [OPP] OHL 400 kV Arefu-Sibiu Sud | N-1 TIE 400 kV Resita-Pancevo c2 | -0.07239 | -5e-05 | -0.03247 | 0 | -0.10007 | -0.0006 | 0.00184 | 0.00056 | -0.00042 | -0.00036 | -0.08869 | -0.0228 | 0.00571 | -0.00194 | -0.05253 | -0.08673 | 0.00018 | 0.00326 | -0.00042 | -0.03572 | -0.0572 | -0.00676 | 0.00628 | -0.09334 | 0.00738 | -0.07366 | -0.0186
[RO-RO] [OPP] OHL 400 kV Arefu-Sibiu Sud | N-1 TIE 400 kV Resita-Pancevo c1 | -0.07239 | -5e-05 | -0.03247 | 0 | -0.10007 | -0.0006 | 0.00184 | 0.00056 | -0.00042 | -0.00036 | -0.08869 | -0.0228 | 0.00571 | -0.00194 | -0.05253 | -0.08673 | 0.00018 | 0.00326 | -0.00042 | -0.03572 | -0.0572 | -0.00676 | 0.00628 | -0.09334 | 0.00738 | -0.07366 | -0.0186
[RO-RO] [OPP] OHL 400 kV Tantareni-Urechesti | BC | -0.04004 | 0.00063 | 0.002 | 0 | -0.10462 | 0.00015 | -0.00015 | -0.00016 | 0.0001 | 8e-05 | -0.07261 | 8e-05 | 0.00203 | 0.00038 | -0.01193 | -0.06432 | -5e-05 | -0.00159 | 9e-05 | 0.04018 | 0.05153 | 0.00196 | -0.00058 | -0.09018 | -0.01736 | -0.03379 | -0.03137
[RO-RO] [OPP] OHL 400 kV Tantareni-Urechesti | N-1 TIE 400 kV Portile de Fier-Djerdap | -0.05323 | 0.00046 | -0.00709 | 0 | -0.10171 | -4e-05 | 0.00033 | 2e-05 | -4e-05 | -3e-05 | -0.07954 | -0.00616 | 0.00301 | -0.00021 | -0.02499 | -0.07501 | 1e-05 | -0.00032 | -4e-05 | 0.07917 | 0.00883 | -0.00018 | 0.00095 | -0.08853 | -0.00903 | -0.05108 | -0.01925
[RO-RO] [OPP] OHL 400 kV Tantareni-Urechesti | N-1 OHL 400 kV Portile de Fier-Urechesti | -0.03674 | -0.00011 | -0.01359 | 0 | -0.05438 | -0.00026 | 0.00071 | 0.00025 | -0.00018 | -0.00016 | -0.04688 | -0.00984 | 0.00198 | -0.00083 | -0.02422 | -0.04672 | 8e-05 | 0.0016 | -0.00018 | 0.07619 | -0.01542 | -0.00282 | 0.00218 | -0.04476 | 0.00908 | -0.03679 | 0.01259
[RO-RO] [OPP] OHL 400 kV Tantareni-Urechesti | N-1 TIE 400 kV Resita-Pancevo c2 | -0.03975 | 0.00061 | 0.00145 | 0 | -0.10352 | 0.00014 | -0.00012 | -0.00015 | 9e-05 | 8e-05 | -0.07186 | -0.00024 | 0.00208 | 0.00034 | -0.01224 | -0.06366 | -4e-05 | -0.0015 | 9e-05 | 0.04226 | 0.05067 | 0.00181 | -0.00047 | -0.08916 | -0.01672 | -0.03351 | -0.03045
[RO-RO] [OPP] OHL 400 kV Tantareni-Urechesti | N-1 TIE 400 kV Resita-Pancevo c1 | -0.03975 | 0.00061 | 0.00145 | 0 | -0.10352 | 0.00014 | -0.00012 | -0.00015 | 9e-05 | 8e-05 | -0.07186 | -0.00024 | 0.00208 | 0.00034 | -0.01224 | -0.06366 | -4e-05 | -0.0015 | 9e-05 | 0.04226 | 0.05067 | 0.00181 | -0.00047 | -0.08916 | -0.01672 | -0.03351 | -0.03045
[RO-RO] [OPP] OHL 400 kV Portile de Fier-Urechesti | BC | 0.00526 | -0.00118 | -0.02484 | 0 | 0.08007 | -0.00065 | 0.00137 | 0.00065 | -0.00044 | -0.00038 | 0.04101 | -0.01581 | -9e-05 | -0.00193 | -0.01959 | 0.02805 | 0.0002 | 0.00509 | -0.00044 | 0.05739 | -0.10671 | -0.00763 | 0.00441 | 0.07239 | 0.04214 | -0.00477 | 0.07008
[RO-RO] [OPP] OHL 400 kV Portile de Fier-Urechesti | N-1 OHL 400 kV Slatina-Portile de Fier | 0.00816 | -0.00162 | -0.03268 | 0 | 0.1089 | -0.00087 | 0.00179 | 0.00087 | -0.00059 | -0.00051 | 0.05633 | -0.02081 | -0.00046 | -0.00256 | -0.02531 | 0.0387 | 0.00027 | 0.00688 | -0.00058 | 0.06576 | -0.14087 | -0.01018 | 0.00573 | 0.09941 | 0.05818 | -0.00524 | 0.09861
[RO-RO] [OPP] OHL 400 kV Portile de Fier-Urechesti | N-1 OHL 220 kV Portile de Fier-Resita 1&2 | 0.00066 | -0.00113 | -0.02639 | 0 | 0.07403 | -0.00067 | 0.00145 | 0.00067 | -0.00045 | -0.00039 | 0.03542 | -0.01692 | 0.00041 | -0.002 | -0.02262 | 0.02251 | 0.00021 | 0.00514 | -0.00045 | 0.0457 | -0.11115 | -0.00785 | 0.00469 | 0.06654 | 0.04129 | -0.00963 | 0.06749
[RO-RO] [OPP] OHL 400 kV Portile de Fier-Urechesti | N-1 OHL 220 kV Resita-Timisoara 1&2 | -0.01012 | -0.00113 | -0.03465 | 0 | 0.06509 | -0.00082 | 0.00192 | 0.00081 | -0.00056 | -0.00048 | 0.02527 | -0.02237 | 0.00208 | -0.00249 | -0.03336 | 0.01183 | 0.00025 | 0.00595 | -0.00056 | 0.0414 | -0.1299 | -0.00959 | 0.00626 | 0.05765 | 0.04353 | -0.0212 | 0.06699
[RO-RO] [OPP] OHL 400 kV Portile de Fier-Urechesti | N-1 TIE 400 kV Resita-Pancevo c2 | 0.00485 | -0.00115 | -0.02408 | 0 | 0.07854 | -0.00063 | 0.00132 | 0.00063 | -0.00043 | -0.00037 | 0.03995 | -0.01535 | -0.00014 | -0.00187 | -0.01915 | 0.02712 | 0.00019 | 0.00496 | -0.00042 | 0.05447 | -0.1055 | -0.00741 | 0.00426 | 0.07095 | 0.04125 | -0.00517 | 0.06879
[RO-RO] [OPP] OHL 400 kV Portile de Fier-Urechesti | N-1 TIE 400 kV Resita-Pancevo c1 | 0.00485 | -0.00115 | -0.02408 | 0 | 0.07854 | -0.00063 | 0.00132 | 0.00063 | -0.00043 | -0.00037 | 0.03995 | -0.01535 | -0.00014 | -0.00187 | -0.01915 | 0.02712 | 0.00019 | 0.00496 | -0.00042 | 0.05447 | -0.1055 | -0.00741 | 0.00426 | 0.07095 | 0.04125 | -0.00517 | 0.06879
[RO-RO] [OPP] OHL 400 kV Slatina-Portile de Fier | N-1 OHL 400 kV Portile de Fier-Urechesti | -0.00776 | 0.00134 | 0.02519 | 0 | -0.08815 | 0.00068 | -0.00137 | -0.00069 | 0.00046 | 0.0004 | -0.04624 | 0.01605 | 0.00076 | 0.00201 | 0.01896 | -0.03197 | -0.00021 | -0.00552 | 0.00046 | -0.03903 | 0.10911 | 0.00801 | -0.00434 | -0.08158 | -0.0481 | 0.00281 | -0.08363
[RO-RO] [OPP] OHL 400 kV Slatina-Portile de Fier | N-1 TIE 400 kV Resita-Pancevo c2 | -0.00543 | 0.00087 | 0.01493 | 0 | -0.05565 | 0.00042 | -0.0008 | -0.00042 | 0.00028 | 0.00024 | -0.02942 | 0.00953 | 0.00077 | 0.00122 | 0.01097 | -0.02033 | -0.00013 | -0.00343 | 0.00028 | -0.01457 | 0.06633 | 0.00486 | -0.00251 | -0.05216 | -0.03094 | 0.00118 | -0.05523
[RO-RO] [OPP] OHL 400 kV Medgidia Sud - Stupina | N-1 OHL 400 kV Isaccea - Rahman | -0.05409 | -0.00143 | -0.02498 | 0 | -0.08992 | -0.00067 | 0.00114 | 0.00068 | -0.00045 | -0.00039 | -0.07276 | -0.01832 | -0.00184 | -0.00197 | -0.03831 | -0.06532 | 0.00021 | 0.00584 | -0.00045 | -0.02814 | -0.03371 | -0.00733 | 0.00285 | -0.09579 | 0.06086 | -0.05262 | 0.12827
[RO-RO] [OPP] OHL 400 kV Medgidia Sud - Stupina | N-1 OHL 400 kV Cernavodă - Medgidia Sud | -0.05679 | -0.00096 | -0.02227 | 0 | -0.10732 | -0.00055 | 0.00106 | 0.00055 | -0.00037 | -0.00032 | -0.08243 | -0.01645 | -0.00029 | -0.00164 | -0.03703 | -0.07101 | 0.00017 | 0.00447 | -0.00037 | -0.0031 | -0.02395 | -0.00596 | 0.00282 | -0.11775 | 0.04294 | -0.05364 | 0.08671
[RO-RO] [OPP] OHL 400 kV Medgidia Sud - Rahman | N-1 OHL 400 kV Cernavodă - Medgidia Sud | 0.05355 | 0.0009 | 0.021 | 0 | 0.10119 | 0.00052 | -0.001 | -0.00052 | 0.00035 | 0.0003 | 0.07772 | 0.01551 | 0.00028 | 0.00155 | 0.03492 | 0.06695 | -0.00016 | -0.00421 | 0.00035 | 0.00292 | 0.02258 | 0.00562 | -0.00266 | 0.11102 | -0.04048 | 0.05058 | -0.08175
[RO-RO] [OPP] OHL 400 kV Medgidia Sud- Cernavoda | BC | -0.05218 | 0.00023 | -0.0124 | 0 | -0.12493 | -0.00018 | 0.00068 | 0.00017 | -0.00013 | -0.00011 | -0.08805 | -0.00943 | 0.00307 | -0.00064 | -0.02752 | -0.07019 | 5e-05 | 0.00071 | -0.00013 | 0.05108 | 0.00134 | -0.00193 | 0.00226 | -0.1432 | -0.00331 | -0.04602 | -0.01817
[RO-RO] [OPP] OHL 400 kV Medgidia Sud- Cernavoda | N-1 OHL 400 kV Isaccea - Tulcea Vest | -0.04314 | 0.00054 | -0.00771 | 0 | -0.1116 | -5e-05 | 0.00047 | 3e-05 | -4e-05 | -4e-05 | -0.07669 | -0.006 | 0.0036 | -0.00025 | -0.0207 | -0.05959 | 1e-05 | -0.00049 | -4e-05 | 0.05934 | 0.00848 | -0.00048 | 0.00176 | -0.12946 | -0.01629 | -0.03701 | -0.04603
[RO-RO] [OPP] OHL 400 kV Medgidia Sud- Cernavoda | N-1 OHL 400 kV Lacu Sarat - Gura Ialomitei | -0.03732 | 0.00069 | -0.00443 | 0 | -0.10443 | 3e-05 | 0.00031 | -6e-05 | 1e-05 | 1e-05 | -0.07001 | -0.00367 | 0.00367 | 0 | -0.01602 | -0.053 | -1e-05 | -0.00116 | 1e-05 | 0.06613 | 0.01456 | 0.00045 | 0.0013 | -0.12247 | -0.02256 | -0.031 | -0.05801
[RO-RO] [OPP] OHL 400 kV Medgidia Sud- Cernavoda | N-1 OHL 400 kV Tulcea Vest - Tariverde | -0.04436 | 0.0005 | -0.00832 | 0 | -0.11348 | -7e-05 | 0.0005 | 5e-05 | -5e-05 | -5e-05 | -0.07826 | -0.00645 | 0.00354 | -0.0003 | -0.0216 | -0.06103 | 2e-05 | -0.00034 | -5e-05 | 0.05836 | 0.00758 | -0.00067 | 0.00182 | -0.13142 | -0.01465 | -0.03822 | -0.04253
[RO-RO] [OPP] OHL 400 kV Medgidia Sud- Cernavoda | N-1 OHL 400 kV Gutinas – Smardan | -0.05292 | 0.00027 | -0.0125 | 0 | -0.12673 | -0.00018 | 0.00069 | 0.00016 | -0.00013 | -0.00011 | -0.08932 | -0.0095 | 0.00327 | -0.00063 | -0.02788 | -0.07119 | 5e-05 | 0.00062 | -0.00013 | 0.05221 | 0.00133 | -0.00189 | 0.00233 | -0.14528 | -0.00489 | -0.04667 | -0.02233
[RO-RO] [OPP] OHL 400 kV Medgidia Sud- Cernavoda | N-1 OHL 400 kV Isaccea - Rahman | -0.06951 | -0.00023 | -0.0204 | 0 | -0.15372 | -0.0004 | 0.00105 | 0.00038 | -0.00028 | -0.00024 | -0.11135 | -0.0153 | 0.00248 | -0.00127 | -0.03979 | -0.09111 | 0.00012 | 0.00258 | -0.00028 | 0.04207 | -0.00946 | -0.00428 | 0.00317 | -0.17388 | 0.01618 | -0.06287 | 0.02291
[RO-RO] [OPP] OHL 400 kV Medgidia Sud- Cernavoda | N-1 OHL 400 kV Isaccea - Stupina | -0.07099 | -0.00027 | -0.02109 | 0 | -0.15619 | -0.00042 | 0.00108 | 0.0004 | -0.00029 | -0.00025 | -0.11335 | -0.0158 | 0.00243 | -0.00132 | -0.04084 | -0.0929 | 0.00013 | 0.00274 | -0.00029 | 0.0413 | -0.01039 | -0.00448 | 0.00325 | -0.17651 | 0.01785 | -0.06431 | 0.02643
[RO-RO] [OPP] OHL 400 kV Medgidia Sud- Cernavoda | N-1 TIE 400 kV MEDGIDIA SUD - VARNA | -0.039 | 0.00041 | -0.00751 | 0 | -0.09914 | -7e-05 | 0.00044 | 5e-05 | -5e-05 | -5e-05 | -0.06849 | -0.00581 | 0.00303 | -0.00029 | -0.01915 | -0.05353 | 2e-05 | -0.00021 | -5e-05 | 0.04994 | 0.0061 | -0.00067 | 0.00161 | -0.11467 | -0.01181 | -0.03368 | -0.03493
[RO-RO] [OPP] OHL 400 kV Medgidia Sud- Cernavoda | N-1 TIE 400 kV DOBRUDJA- MEDGIDIA SUD | -0.03973 | 0.0004 | -0.00778 | 0 | -0.10051 | -7e-05 | 0.00046 | 6e-05 | -6e-05 | -5e-05 | -0.06957 | -0.00601 | 0.00303 | -0.00031 | -0.01961 | -0.05445 | 2e-05 | -0.00016 | -6e-05 | 0.05 | 0.00584 | -0.00074 | 0.00165 | -0.11624 | -0.01134 | -0.03435 | -0.03401
[RO-RO] [OPP] OHL 400 kV Medgidia Sud- Cernavoda | N-1 OHL 400 kV Constanta Nord- Cernavoda | -0.04269 | 0.00057 | -0.00735 | 0 | -0.11136 | -4e-05 | 0.00045 | 2e-05 | -4e-05 | -3e-05 | -0.07632 | -0.00574 | 0.00367 | -0.00022 | -0.02026 | -0.05914 | 1e-05 | -0.0006 | -4e-05 | 0.06045 | 0.00922 | -0.00035 | 0.00173 | -0.12933 | -0.01752 | -0.03651 | -0.04875
[RO-RO] [OPP] OHL 400 kV Medgidia Sud- Cernavoda | N-1 OHL 400 kV Cernavoda - Pelicanu | -0.05032 | 0 | -0.01371 | 0 | -0.11462 | -0.00024 | 0.00072 | 0.00023 | -0.00017 | -0.00015 | -0.08218 | -0.01031 | 0.00234 | -0.0008 | -0.02797 | -0.06659 | 7e-05 | 0.00137 | -0.00017 | 0.03777 | -0.00396 | -0.0026 | 0.00228 | -0.13032 | 0.00517 | -0.04511 | 0.00129
[RO-RO] [OPP] OHL 400 kV Medgidia Sud- Cernavoda | N-1 OHL 400 kV Pelicanu - Bucuresti Sud | -0.05065 | -1e-05 | -0.01388 | 0 | -0.11509 | -0.00025 | 0.00073 | 0.00023 | -0.00017 | -0.00015 | -0.08259 | -0.01043 | 0.00234 | -0.00081 | -0.02822 | -0.06698 | 7e-05 | 0.0014 | -0.00017 | 0.03784 | -0.00426 | -0.00264 | 0.00231 | -0.13081 | 0.00544 | -0.04545 | 0.00177
[RO-RO] [OPP] OHL 400 kV Medgidia Sud- Cernavoda | N-1 OHL 400 kV Gura Ialomitei - Bucuresti Sud | -0.05199 | 2e-05 | -0.01402 | 0 | -0.11888 | -0.00025 | 0.00074 | 0.00023 | -0.00017 | -0.00015 | -0.08512 | -0.01056 | 0.00248 | -0.00081 | -0.02879 | -0.06889 | 7e-05 | 0.00135 | -0.00017 | 0.04007 | -0.0037 | -0.00262 | 0.00236 | -0.13526 | 0.00452 | -0.04655 | -0.00056
[RO-RO] [OPP] OHL 400 kV Medgidia Sud- Cernavoda | N-1 OHL 400 kV Medgidia Sud - Stupina | -0.07099 | -0.00027 | -0.02109 | 0 | -0.15619 | -0.00042 | 0.00108 | 0.0004 | -0.00029 | -0.00025 | -0.11335 | -0.0158 | 0.00243 | -0.00132 | -0.04084 | -0.0929 | 0.00013 | 0.00274 | -0.00029 | 0.0413 | -0.01039 | -0.00448 | 0.00325 | -0.17651 | 0.01785 | -0.06431 | 0.02643
[RO-RO] [OPP] OHL 400 kV Medgidia Sud- Cernavoda | N-1 OHL 400 kV Medgidia Sud - Rahman | -0.06951 | -0.00023 | -0.0204 | 0 | -0.15372 | -0.0004 | 0.00105 | 0.00038 | -0.00028 | -0.00024 | -0.11135 | -0.0153 | 0.00248 | -0.00127 | -0.03979 | -0.09111 | 0.00012 | 0.00258 | -0.00028 | 0.04207 | -0.00946 | -0.00428 | 0.00317 | -0.17388 | 0.01618 | -0.06287 | 0.02291
[RO-RO] [OPP] OHL 400 kV Medgidia Sud- Cernavoda | N-1 TIE 400 kV Isaccea - Vulcanesti | -0.05898 | -7e-05 | -0.01616 | 0 | -0.13449 | -0.0003 | 0.00084 | 0.00028 | -0.00021 | -0.00018 | -0.09637 | -0.01219 | 0.00243 | -0.00096 | -0.0328 | -0.07806 | 9e-05 | 0.00179 | -0.00021 | 0.04351 | -0.00436 | -0.00318 | 0.00258 | -0.15292 | 0.00902 | -0.05284 | 0.00917
[RO-RO] [OPP] OHL 400 kV Cernavoda - Pelicanu | BC | 0.00546 | -0.00066 | -0.00381 | 0 | 0.03018 | -0.00017 | 0.00013 | 0.00019 | -0.00011 | -0.0001 | 0.0172 | -0.00257 | -0.00215 | -0.00046 | -0.0013 | 0.01053 | 6e-05 | 0.00192 | -0.00011 | -0.03897 | -0.0155 | -0.00195 | 8e-05 | 0.03772 | 0.02482 | 0.00266 | 0.05698
[RO-RO] [OPP] OHL 400 kV Cernavoda - Pelicanu | N-1 OHL 400 kV Isaccea - Tulcea Vest | 0.00649 | -0.00062 | -0.00327 | 0 | 0.03171 | -0.00016 | 0.0001 | 0.00017 | -0.0001 | -9e-05 | 0.0185 | -0.00218 | -0.00209 | -0.00042 | -0.00052 | 0.01175 | 5e-05 | 0.00179 | -0.0001 | -0.03802 | -0.01468 | -0.00178 | 2e-05 | 0.03929 | 0.02334 | 0.00369 | 0.05379
[RO-RO] [OPP] OHL 400 kV Cernavoda - Pelicanu | N-1 OHL 400 kV Lacu Sarat - Gura Ialomitei | 0.00609 | -0.00064 | -0.00347 | 0 | 0.03105 | -0.00017 | 0.00011 | 0.00018 | -0.00011 | -9e-05 | 0.01796 | -0.00233 | -0.00213 | -0.00044 | -0.00081 | 0.01126 | 5e-05 | 0.00184 | -0.00011 | -0.03833 | -0.01494 | -0.00184 | 4e-05 | 0.0386 | 0.02401 | 0.00329 | 0.0553
[RO-RO] [OPP] OHL 400 kV Cernavoda - Pelicanu | N-1 OHL 400 kV Tulcea Vest - Tariverde | 0.00632 | -0.00063 | -0.00336 | 0 | 0.03144 | -0.00016 | 0.00011 | 0.00017 | -0.0001 | -9e-05 | 0.01827 | -0.00224 | -0.0021 | -0.00043 | -0.00065 | 0.01154 | 5e-05 | 0.00181 | -0.0001 | -0.03817 | -0.01481 | -0.00181 | 3e-05 | 0.03902 | 0.02357 | 0.00352 | 0.05431
[RO-RO] [OPP] OHL 400 kV Cernavoda - Pelicanu | N-1 OHL 400 kV Tariverde - Constanta Nord | 0.00632 | -0.00063 | -0.00336 | 0 | 0.03144 | -0.00016 | 0.00011 | 0.00017 | -0.0001 | -9e-05 | 0.01827 | -0.00224 | -0.0021 | -0.00043 | -0.00065 | 0.01154 | 5e-05 | 0.00181 | -0.0001 | -0.03817 | -0.01481 | -0.00181 | 3e-05 | 0.03902 | 0.02357 | 0.00352 | 0.05431
[RO-RO] [OPP] OHL 400 kV Cernavoda - Pelicanu | N-1 OHL 400 kV Constanta Nord- Cernavoda | 0.00643 | -0.00062 | -0.00329 | 0 | 0.03157 | -0.00016 | 0.0001 | 0.00017 | -0.0001 | -9e-05 | 0.0184 | -0.00219 | -0.00209 | -0.00042 | -0.00055 | 0.01167 | 5e-05 | 0.00179 | -0.0001 | -0.03801 | -0.01469 | -0.00178 | 2e-05 | 0.03914 | 0.02336 | 0.00363 | 0.05385
[RO-RO] [OPP] OHL 400 kV Cernavoda - Pelicanu | N-1 OHL 400 kV Gura Ialomitei - Bucuresti Sud | 0.00583 | -0.00105 | -0.00692 | 0 | 0.04185 | -0.00029 | 0.00025 | 0.00031 | -0.00019 | -0.00017 | 0.02285 | -0.00474 | -0.00329 | -0.00079 | -0.00374 | 0.01304 | 9e-05 | 0.00316 | -0.00019 | -0.0602 | -0.02521 | -0.00327 | 0.00027 | 0.05306 | 0.03993 | 0.00162 | 0.09097
[RO-RO] [OPP] OHL 400 kV Cernavoda - Pelicanu | N-1 OHL 400 kV Gutinas – Smardan | 0.00769 | -0.00079 | -0.00351 | 0 | 0.03566 | -0.00019 | 9e-05 | 0.00021 | -0.00012 | -0.00011 | 0.02105 | -0.00238 | -0.00276 | -0.00049 | -0.00023 | 0.01359 | 6e-05 | 0.00219 | -0.00012 | -0.0424 | -0.01547 | -0.00209 | -0.00014 | 0.04404 | 0.02964 | 0.00464 | 0.06966
[RO-RO] [OPP] OHL 400 kV Cernavoda - Pelicanu | N-1 OHL 400 kV Brasov – Gutinas | 0.00622 | -0.0008 | -0.00425 | 0 | 0.03375 | -0.0002 | 0.00013 | 0.00022 | -0.00013 | -0.00011 | 0.01931 | -0.0029 | -0.00267 | -0.00054 | -0.00135 | 0.01187 | 7e-05 | 0.00229 | -0.00013 | -0.04441 | -0.01679 | -0.00226 | 1e-05 | 0.04225 | 0.03 | 0.00313 | 0.06935
[RO-RO] [OPP] OHL 400 kV Pelicanu - Bucuresti Sud | BC | 0.00459 | -0.00069 | -0.00441 | 0 | 0.02949 | -0.00019 | 0.00016 | 0.0002 | -0.00012 | -0.00011 | 0.01638 | -0.003 | -0.00219 | -0.00051 | -0.0021 | 0.00962 | 6e-05 | 0.00206 | -0.00012 | -0.03969 | -0.01678 | -0.00213 | 0.00016 | 0.03716 | 0.02621 | 0.00171 | 0.05977
[RO-RO] [OPP] OHL 400 kV Pelicanu - Bucuresti Sud | N-1 OHL 400 kV Isaccea - Tulcea Vest | 0.00562 | -0.00066 | -0.00387 | 0 | 0.03102 | -0.00018 | 0.00013 | 0.00019 | -0.00011 | -0.0001 | 0.01768 | -0.00261 | -0.00213 | -0.00047 | -0.00131 | 0.01084 | 6e-05 | 0.00193 | -0.00011 | -0.03874 | -0.01596 | -0.00196 | 0.0001 | 0.03874 | 0.02473 | 0.00274 | 0.05658
[RO-RO] [OPP] OHL 400 kV Pelicanu - Bucuresti Sud | N-1 OHL 400 kV Lacu Sarat - Gura Ialomitei | 0.00474 | -0.00069 | -0.00433 | 0 | 0.0297 | -0.00019 | 0.00015 | 0.0002 | -0.00012 | -0.00011 | 0.01656 | -0.00294 | -0.00219 | -0.0005 | -0.00198 | 0.0098 | 6e-05 | 0.00204 | -0.00012 | -0.03954 | -0.01665 | -0.0021 | 0.00015 | 0.03738 | 0.02602 | 0.00186 | 0.05936
[RO-RO] [OPP] OHL 400 kV Pelicanu - Bucuresti Sud | N-1 OHL 400 kV Tulcea Vest - Tariverde | 0.0054 | -0.00067 | -0.00399 | 0 | 0.03069 | -0.00018 | 0.00014 | 0.00019 | -0.00012 | -0.0001 | 0.0174 | -0.00269 | -0.00214 | -0.00048 | -0.00148 | 0.01058 | 6e-05 | 0.00195 | -0.00012 | -0.03893 | -0.01613 | -0.002 | 0.00011 | 0.03839 | 0.02503 | 0.00252 | 0.05723
[RO-RO] [OPP] OHL 400 kV Pelicanu - Bucuresti Sud | N-1 OHL 400 kV Tariverde - Constanta Nord | 0.0054 | -0.00067 | -0.00399 | 0 | 0.03069 | -0.00018 | 0.00014 | 0.00019 | -0.00012 | -0.0001 | 0.0174 | -0.00269 | -0.00214 | -0.00048 | -0.00148 | 0.01058 | 6e-05 | 0.00195 | -0.00012 | -0.03893 | -0.01613 | -0.002 | 0.00011 | 0.03839 | 0.02503 | 0.00252 | 0.05723
[RO-RO] [OPP] OHL 400 kV Pelicanu - Bucuresti Sud | N-1 OHL 400 kV Constanta Nord- Cernavoda | 0.00535 | -0.00067 | -0.004 | 0 | 0.03059 | -0.00018 | 0.00014 | 0.00019 | -0.00012 | -0.0001 | 0.01732 | -0.0027 | -0.00215 | -0.00048 | -0.00151 | 0.01052 | 6e-05 | 0.00196 | -0.00012 | -0.03893 | -0.01615 | -0.002 | 0.00012 | 0.03828 | 0.02507 | 0.00248 | 0.0573
[RO-RO] [OPP] OHL 400 kV Pelicanu - Bucuresti Sud | N-1 OHL 400 kV Gura Ialomitei - Bucuresti Sud | 0.00497 | -0.00111 | -0.00767 | 0 | 0.04168 | -0.00032 | 0.00028 | 0.00034 | -0.00021 | -0.00018 | 0.02228 | -0.00526 | -0.00339 | -0.00085 | -0.00464 | 0.01224 | 0.0001 | 0.00335 | -0.00021 | -0.06188 | -0.02693 | -0.00351 | 0.00036 | 0.05319 | 0.04201 | 0.00063 | 0.09528
[RO-RO] [OPP] OHL 400 kV Pelicanu - Bucuresti Sud | N-1 OHL 400 kV Gutinas – Smardan | 0.00686 | -0.00082 | -0.00411 | 0 | 0.03507 | -0.00021 | 0.00012 | 0.00022 | -0.00013 | -0.00012 | 0.0203 | -0.00281 | -0.00281 | -0.00054 | -0.00101 | 0.01274 | 7e-05 | 0.00234 | -0.00013 | -0.04319 | -0.01675 | -0.00227 | -7e-05 | 0.0436 | 0.03112 | 0.00373 | 0.07269
[RO-RO] [OPP] OHL 400 kV Pelicanu - Bucuresti Sud | N-1 OHL 400 kV Brasov – Gutinas | 0.00541 | -0.00084 | -0.00489 | 0 | 0.03333 | -0.00022 | 0.00016 | 0.00024 | -0.00014 | -0.00013 | 0.01865 | -0.00336 | -0.00276 | -0.00059 | -0.00215 | 0.01106 | 7e-05 | 0.00246 | -0.00014 | -0.04555 | -0.01817 | -0.00247 | 8e-05 | 0.04204 | 0.03179 | 0.00222 | 0.07309
[RO-RO] [OPP] OHL 400 kV Gura Ialomitei - Bucuresti Sud | BC | 0.00086 | -0.00093 | -0.00735 | 0 | 0.02749 | -0.00028 | 0.00029 | 0.0003 | -0.00018 | -0.00016 | 0.01332 | -0.0051 | -0.00269 | -0.00077 | -0.00574 | 0.0059 | 9e-05 | 0.0029 | -0.00018 | -0.05005 | -0.02288 | -0.00312 | 0.00045 | 0.03614 | 0.03561 | -0.00244 | 0.08008
[RO-RO] [OPP] OHL 400 kV Gura Ialomitei - Bucuresti Sud | N-1 OHL 400 kV Isaccea - Tulcea Vest | 0.00111 | -0.00092 | -0.00722 | 0 | 0.02786 | -0.00028 | 0.00028 | 0.00029 | -0.00018 | -0.00016 | 0.01363 | -0.005 | -0.00267 | -0.00076 | -0.00555 | 0.00619 | 9e-05 | 0.00287 | -0.00018 | -0.04982 | -0.02269 | -0.00308 | 0.00044 | 0.03652 | 0.03526 | -0.00219 | 0.07931
[RO-RO] [OPP] OHL 400 kV Gura Ialomitei - Bucuresti Sud | N-1 OHL 400 kV Lacu Sarat - Gura Ialomitei | 0.00615 | -0.00076 | -0.00451 | 0 | 0.03477 | -0.0002 | 0.00015 | 0.00022 | -0.00013 | -0.00011 | 0.01973 | -0.00305 | -0.00248 | -0.00054 | -0.00165 | 0.01201 | 7e-05 | 0.00224 | -0.00013 | -0.0447 | -0.01819 | -0.00228 | 0.00011 | 0.04351 | 0.02877 | 0.00289 | 0.06593
[RO-RO] [OPP] OHL 400 kV Gura Ialomitei - Bucuresti Sud | N-1 OHL 400 kV Tulcea Vest - Tariverde | 0.00109 | -0.00092 | -0.00723 | 0 | 0.02782 | -0.00028 | 0.00028 | 0.00029 | -0.00018 | -0.00016 | 0.0136 | -0.00501 | -0.00268 | -0.00076 | -0.00557 | 0.00617 | 9e-05 | 0.00287 | -0.00018 | -0.04984 | -0.0227 | -0.00308 | 0.00044 | 0.03648 | 0.03529 | -0.00222 | 0.07938
[RO-RO] [OPP] OHL 400 kV Gura Ialomitei - Bucuresti Sud | N-1 OHL 400 kV Tariverde - Constanta Nord | 0.00109 | -0.00092 | -0.00723 | 0 | 0.02782 | -0.00028 | 0.00028 | 0.00029 | -0.00018 | -0.00016 | 0.0136 | -0.00501 | -0.00268 | -0.00076 | -0.00557 | 0.00617 | 9e-05 | 0.00287 | -0.00018 | -0.04984 | -0.0227 | -0.00308 | 0.00044 | 0.03648 | 0.03529 | -0.00222 | 0.07938
[RO-RO] [OPP] OHL 400 kV Gura Ialomitei - Bucuresti Sud | N-1 OHL 400 kV Constanta Nord- Cernavoda | 0.00118 | -0.00092 | -0.00718 | 0 | 0.02794 | -0.00028 | 0.00028 | 0.00029 | -0.00018 | -0.00016 | 0.01371 | -0.00498 | -0.00267 | -0.00075 | -0.0055 | 0.00627 | 9e-05 | 0.00286 | -0.00018 | -0.04973 | -0.02262 | -0.00307 | 0.00043 | 0.0366 | 0.03514 | -0.00212 | 0.07906
[RO-RO] [OPP] OHL 400 kV Gura Ialomitei - Bucuresti Sud | N-1 OHL 400 kV Cernavoda - Pelicanu | 0.00327 | -0.00122 | -0.00902 | 0 | 0.04078 | -0.00036 | 0.00034 | 0.00038 | -0.00023 | -0.0002 | 0.02089 | -0.00623 | -0.00364 | -0.00097 | -0.00631 | 0.01054 | 0.00011 | 0.00375 | -0.00023 | -0.0672 | -0.02971 | -0.00398 | 0.00049 | 0.05275 | 0.04654 | -0.00127 | 0.10517
[RO-RO] [OPP] OHL 400 kV Gura Ialomitei - Bucuresti Sud | N-1 OHL 400 kV Gutinas – Smardan | 0.00415 | -0.00111 | -0.00691 | 0 | 0.03557 | -0.0003 | 0.00023 | 0.00032 | -0.0002 | -0.00017 | 0.019 | -0.00482 | -0.00358 | -0.00081 | -0.00416 | 0.01041 | 0.0001 | 0.0033 | -0.0002 | -0.05511 | -0.02284 | -0.00333 | 0.00013 | 0.04547 | 0.04272 | 0.00048 | 0.09879
[RO-RO] [OPP] OHL 400 kV Gura Ialomitei - Bucuresti Sud | N-1 OHL 400 kV Brasov – Gutinas | 0.00202 | -0.00114 | -0.00801 | 0 | 0.03291 | -0.00033 | 0.00029 | 0.00035 | -0.00021 | -0.00018 | 0.01653 | -0.0056 | -0.00348 | -0.00088 | -0.00582 | 0.00793 | 0.0001 | 0.00346 | -0.00021 | -0.05832 | -0.02485 | -0.00361 | 0.00035 | 0.04303 | 0.04348 | -0.00172 | 0.09888
[RO-RO] [OPP] OHL 400 kV Gutinas - Smardan | BC | 0.01524 | -0.00086 | 0.00204 | 0 | 0.03746 | -0.0001 | -0.00027 | 0.00012 | -6e-05 | -5e-05 | 0.02631 | 0.00129 | -0.00414 | -0.00018 | 0.00731 | 0.02088 | 3e-05 | 0.00185 | -6e-05 | -0.02347 | 0.00021 | -0.00098 | -0.0015 | 0.04322 | 0.03293 | 0.01354 | 0.08671
[RO-RO] [OPP] OHL 400 kV Gutinas - Smardan | N-1 OHL 400 kV Isaccea - Tulcea Vest | 0.01414 | -0.0009 | 0.00147 | 0 | 0.03583 | -0.00011 | -0.00024 | 0.00014 | -7e-05 | -6e-05 | 0.02493 | 0.00087 | -0.0042 | -0.00022 | 0.00647 | 0.01959 | 4e-05 | 0.002 | -7e-05 | -0.02448 | -0.00067 | -0.00116 | -0.00143 | 0.04155 | 0.03451 | 0.01244 | 0.09011
[RO-RO] [OPP] OHL 400 kV Gutinas - Smardan | N-1 OHL 400 kV Lacu Sarat - Gura Ialomitei | 0.01171 | -0.00097 | 0.00014 | 0 | 0.03259 | -0.00015 | -0.00018 | 0.00018 | -9e-05 | -8e-05 | 0.02202 | -8e-05 | -0.00428 | -0.00033 | 0.00457 | 0.0168 | 5e-05 | 0.0023 | -9e-05 | -0.02705 | -0.00294 | -0.00155 | -0.00127 | 0.0383 | 0.0375 | 0.00997 | 0.09617
[RO-RO] [OPP] OHL 400 kV Gutinas - Smardan | N-1 OHL 400 kV Tulcea Vest - Tariverde | 0.0144 | -0.00089 | 0.0016 | 0 | 0.03623 | -0.00011 | -0.00025 | 0.00014 | -6e-05 | -6e-05 | 0.02526 | 0.00097 | -0.00419 | -0.00021 | 0.00667 | 0.0199 | 4e-05 | 0.00196 | -6e-05 | -0.02425 | -0.00046 | -0.00112 | -0.00145 | 0.04196 | 0.03414 | 0.0127 | 0.08932
[RO-RO] [OPP] OHL 400 kV Gutinas - Smardan | N-1 OHL 400 kV Tariverde - Constanta Nord | 0.0144 | -0.00089 | 0.0016 | 0 | 0.03623 | -0.00011 | -0.00025 | 0.00014 | -6e-05 | -6e-05 | 0.02526 | 0.00097 | -0.00419 | -0.00021 | 0.00667 | 0.0199 | 4e-05 | 0.00196 | -6e-05 | -0.02425 | -0.00046 | -0.00112 | -0.00145 | 0.04196 | 0.03414 | 0.0127 | 0.08932
[RO-RO] [OPP] OHL 400 kV Gutinas - Smardan | N-1 OHL 400 kV Constanta Nord- Cernavoda | 0.01455 | -0.00088 | 0.00167 | 0 | 0.03648 | -0.00011 | -0.00025 | 0.00013 | -6e-05 | -6e-05 | 0.02546 | 0.00102 | -0.00418 | -0.00021 | 0.00678 | 0.02008 | 4e-05 | 0.00195 | -6e-05 | -0.02415 | -0.00036 | -0.0011 | -0.00146 | 0.04222 | 0.03395 | 0.01285 | 0.08892
[RO-RO] [OPP] OHL 400 kV Gutinas - Smardan | N-1 OHL 400 kV Cernavoda - Pelicanu | 0.01585 | -0.00093 | 0.00161 | 0 | 0.04083 | -0.00012 | -0.00025 | 0.00014 | -7e-05 | -6e-05 | 0.02823 | 0.001 | -0.00438 | -0.00023 | 0.00716 | 0.02206 | 4e-05 | 0.00207 | -7e-05 | -0.02783 | -0.00153 | -0.0012 | -0.00149 | 0.04744 | 0.0357 | 0.01383 | 0.09307
[RO-RO] [OPP] OHL 400 kV Gutinas - Smardan | N-1 OHL 400 kV Gura Ialomitei - Bucuresti Sud | 0.01538 | -0.00101 | 0.00087 | 0 | 0.04183 | -0.00014 | -0.00022 | 0.00017 | -9e-05 | -7e-05 | 0.02843 | 0.00048 | -0.00457 | -0.0003 | 0.00639 | 0.02182 | 5e-05 | 0.00231 | -9e-05 | -0.03142 | -0.00343 | -0.00148 | -0.00142 | 0.04896 | 0.03858 | 0.01315 | 0.09943
[RO-RO] [OPP] OHL 400 kV Gutinas - Smardan | N-1 OHL 400 kV Bucuresti Sud - Domnesti | 0.01676 | -0.00093 | 0.00212 | 0 | 0.04173 | -0.00011 | -0.00028 | 0.00013 | -6e-05 | -5e-05 | 0.02918 | 0.00135 | -0.00446 | -0.0002 | 0.00791 | 0.02307 | 4e-05 | 0.00201 | -6e-05 | -0.0293 | -0.00039 | -0.00109 | -0.00159 | 0.04819 | 0.03554 | 0.01481 | 0.09331
[RO-RO] [OPP] OHL 400 kV Gutinas - Smardan | N-1 TIE 400 kV Isaccea - Vulcanesti | 0.0397 | 0.00021 | 0.01554 | 0 | 0.07184 | 0.00031 | -0.00083 | -0.0003 | 0.00022 | 0.00019 | 0.05624 | 0.0112 | -0.00183 | 0.00099 | 0.02629 | 0.0492 | -0.0001 | -0.00202 | 0.00022 | 0.00375 | 0.02071 | 0.00348 | -0.00268 | 0.07816 | -0.01143 | 0.03806 | -0.01164
[RO-RO] [OPP] OHL 400 kV Smardan - Isaccea c1 | BC | 0 | 0 | 0 |  | 0 | 0 | 0 |  | 0 | 0 | 0 | 0 |  |  | 0 | 0 | 0 |  | 0 | 0 | 0 | 0 | 0 | 0 | 0 | 0 | 0
[RO-RO] [OPP] OHL 400 kV Smardan - Isaccea c1 | N-1 OHL 400 kV Lacu Sarat - Isaccea | 0 | 0 | 0 |  | 0 | 0 | 0 |  | 0 | 0 | 0 | 0 |  |  | 0 | 0 | 0 |  | 0 | 0 | 0 | 0 | 0 | 0 | 0 | 0 | 0
[RO-RO] [OPP] OHL 400 kV Smardan - Isaccea c2 | BC | -0.00141 | -0.00106 | -0.00545 | 0 | 0.01067 | -0.00026 | 0.00012 | 0.00029 | -0.00017 | -0.00015 | 0.00428 | -0.00408 | -0.00367 | -0.00069 | -0.00453 | 0.00087 | 8e-05 | 0.00305 | -0.00017 | -0.0319 | -0.01151 | -0.00284 | -0.0003 | 0.01488 | 0.04194 | -0.00285 | 0.10094
[RO-RO] [OPP] OHL 400 kV Smardan - Isaccea c2 | N-1 OHL 400 kV Lacu Sarat - Isaccea | -0.00697 | -0.0016 | -0.01017 | 0 | 0.00768 | -0.00044 | 0.0003 | 0.00047 | -0.00028 | -0.00025 | -0.00025 | -0.00754 | -0.00522 | -0.00116 | -0.0101 | -0.00463 | 0.00014 | 0.00481 | -0.00028 | -0.04901 | -0.02025 | -0.00469 | -8e-05 | 0.01337 | 0.06391 | -0.009 | 0.1516
[RO-RO] [OPP] OHL 400 kV Cernavoda - Gura Ialomitei c1 | N-1 OHL 400 kV Cernavoda - Pelicanu | 0.0156 | -0.0002 | 0.00281 | 0 | 0.04025 | 2e-05 | -0.00017 | -1e-05 | 2e-05 | 1e-05 | 0.02768 | 0.00218 | -0.00132 | 9e-05 | 0.00751 | 0.02154 | 0 | 0.00018 | 2e-05 | -0.02064 | -0.00297 | 0.00017 | -0.00065 | 0.04666 | 0.00602 | 0.0134 | 0.01704
[RO-RO] [OPP] OHL 400 kV Bucuresti Sud - Domnesti | BC | 0.01316 | -0.00061 | 0.00073 | 0 | 0.03699 | -8e-05 | -0.00013 | 0.0001 | -5e-05 | -4e-05 | 0.02485 | 0.00055 | -0.0028 | -0.00018 | 0.00526 | 0.01895 | 3e-05 | 0.00138 | -5e-05 | -0.05047 | -0.00518 | -0.00091 | -0.0008 | 0.043 | 0.02265 | 0.01101 | 0.05712
[RO-RO] [OPP] OHL 400 kV Bucuresti Sud - Domnesti | N-1 OHL 400 kV Gutinas – Smardan | 0.01675 | -0.00082 | 0.00121 | 0 | 0.04583 | -0.00011 | -0.00019 | 0.00013 | -6e-05 | -6e-05 | 0.03106 | 0.00085 | -0.00378 | -0.00022 | 0.00698 | 0.02388 | 4e-05 | 0.00182 | -6e-05 | -0.056 | -0.00513 | -0.00114 | -0.00115 | 0.05319 | 0.03041 | 0.01421 | 0.07757
[RO-RO] [OPP] OHL 400 kV Portile de Fier - Urechesti | BC | 0.00526 | -0.00118 | -0.02484 | 0 | 0.08007 | -0.00065 | 0.00137 | 0.00065 | -0.00044 | -0.00038 | 0.04101 | -0.01581 | -9e-05 | -0.00193 | -0.01959 | 0.02805 | 0.0002 | 0.00509 | -0.00044 | 0.05739 | -0.10671 | -0.00763 | 0.00441 | 0.07239 | 0.04214 | -0.00477 | 0.07008
[RO-RO] [OPP] OHL 400 kV Portile de Fier - Urechesti | N-1 OHL 400 kV Domnesti-Urechesti | 0.00817 | -0.00098 | -0.02141 | 0 | 0.07749 | -0.00055 | 0.00119 | 0.00055 | -0.00038 | -0.00032 | 0.04147 | -0.01346 | 0.00015 | -0.00165 | -0.01571 | 0.03009 | 0.00017 | 0.00429 | -0.00037 | 0.05883 | -0.09726 | -0.00656 | 0.00392 | 0.0682 | 0.0344 | -0.00095 | 0.05511
[RO-RO] [OPP] OHL 220 kV Portile de Fier-Resita c1 | N-1 TIE 400 kV Resita-Pancevo c2 | -0.016 | 0.00015 | -0.0059 | 0 | -0.02046 | -8e-05 | 0.00033 | 7e-05 | -6e-05 | -5e-05 | -0.01912 | -0.00414 | 0.00177 | -0.00028 | -0.01094 | -0.01901 | 2e-05 | 0.00024 | -6e-05 | -0.03958 | -0.01631 | -0.00089 | 0.00108 | -0.01983 | -0.00251 | -0.0169 | -0.0084
[RO-RO] [OPP] OHL 220 kV Portile de Fier-Resita c2 | N-1 TIE 400 kV Resita-Pancevo c2 | -0.016 | 0.00015 | -0.0059 | 0 | -0.02046 | -8e-05 | 0.00033 | 7e-05 | -6e-05 | -5e-05 | -0.01912 | -0.00414 | 0.00177 | -0.00028 | -0.01094 | -0.01901 | 2e-05 | 0.00024 | -6e-05 | -0.03958 | -0.01631 | -0.00089 | 0.00108 | -0.01983 | -0.00251 | -0.0169 | -0.0084
[RO-RO] [OPP] OHL 220 kV Resita-Timisoara c1 | N-1 TIE 400 kV Resita-Pancevo c2 | -0.02979 | 0.0001 | -0.01814 | 0 | -0.03 | -0.00031 | 0.00102 | 0.00029 | -0.00022 | -0.00019 | -0.03104 | -0.01216 | 0.00409 | -0.00102 | -0.02601 | -0.03186 | 9e-05 | 0.00153 | -0.00022 | -0.03311 | -0.04336 | -0.00357 | 0.00341 | -0.02944 | 0.0019 | -0.03179 | -0.00701
[RO-RO] [OPP] OHL 220 kV Resita-Timisoara c2 | N-1 TIE 400 kV Resita-Pancevo c2 | -0.02979 | 0.0001 | -0.01814 | 0 | -0.03 | -0.00031 | 0.00102 | 0.00029 | -0.00022 | -0.00019 | -0.03104 | -0.01216 | 0.00409 | -0.00102 | -0.02601 | -0.03186 | 9e-05 | 0.00153 | -0.00022 | -0.03311 | -0.04336 | -0.00357 | 0.00341 | -0.02944 | 0.0019 | -0.03179 | -0.00701
[RO-RO] [OPP] OHL 220 kV Arad-Timisoara | N-1 TIE 400 kV Resita-Pancevo c2 | 0.02934 | -0.00024 | 0.01603 | 0 | 0.03302 | 0.00025 | -0.0009 | -0.00022 | 0.00018 | 0.00015 | 0.0323 | 0.01075 | -0.00434 | 0.00084 | 0.02421 | 0.03249 | -7e-05 | -0.001 | 0.00018 | 0.04122 | 0.03789 | 0.00284 | -0.00299 | 0.03233 | 0.00235 | 0.03094 | 0.01236
[RO-RO] [OPP] OHL 220 kV Arad-Calea Aradului | N-1 TIE 400 kV Resita-Pancevo c2 | 0.01952 | -0.00017 | 0.01064 | 0 | 0.02201 | 0.00016 | -0.0006 | -0.00015 | 0.00012 | 0.0001 | 0.02151 | 0.00713 | -0.0029 | 0.00056 | 0.01608 | 0.02163 | -5e-05 | -0.00066 | 0.00012 | 0.02755 | 0.02515 | 0.00187 | -0.00198 | 0.02155 | 0.00165 | 0.02058 | 0.00831
[RO-RO] [OPP] OHL 220 kV CaleaAradului-Sacalaz | N-1 TIE 400 kV Resita-Pancevo c2 | 0.01952 | -0.00017 | 0.01064 | 0 | 0.02201 | 0.00016 | -0.0006 | -0.00015 | 0.00012 | 0.0001 | 0.02151 | 0.00713 | -0.0029 | 0.00056 | 0.01608 | 0.02163 | -5e-05 | -0.00066 | 0.00012 | 0.02755 | 0.02515 | 0.00187 | -0.00198 | 0.02155 | 0.00165 | 0.02058 | 0.00831
[RO-RO] [OPP] OHL 220 kV Sacalaz-Timisoara | N-1 TIE 400 kV Resita-Pancevo c2 | 0.02028 | -0.00016 | 0.01115 | 0 | 0.02273 | 0.00017 | -0.00062 | -0.00016 | 0.00012 | 0.00011 | 0.02228 | 0.00748 | -0.00297 | 0.00059 | 0.01678 | 0.02243 | -5e-05 | -0.00072 | 0.00012 | 0.0282 | 0.02631 | 0.00199 | -0.00208 | 0.02225 | 0.00141 | 0.0214 | 0.00833
[RO-RO] [OPP] OHL 220 kV Mintia-Timisoara | N-1 TIE 400 kV Resita-Pancevo c2 | 0.00108 | 0.00026 | 0.00411 | 0 | -0.00554 | 0.00012 | -0.00024 | -0.00012 | 8e-05 | 7e-05 | -0.00217 | 0.00275 | 0.00038 | 0.00035 | 0.00362 | -0.00097 | -4e-05 | -0.00098 | 8e-05 | -0.01507 | 0.0108 | 0.0014 | -0.00081 | -0.00528 | -0.00786 | 0.00188 | -0.00998
[RO-RO] [OPP] OHL 220 kV Urechesti-Targu Jiu Nord | N-1 TIE 400 kV Resita-Pancevo c2 | -0.03302 | 0.00016 | -0.01509 | 0 | -0.04355 | -0.00024 | 0.00086 | 0.00022 | -0.00017 | -0.00015 | -0.03952 | -0.01042 | 0.00359 | -0.00083 | -0.02451 | -0.03877 | 7e-05 | 0.0011 | -0.00017 | -0.02596 | -0.03144 | -0.00279 | 0.00291 | -0.04182 | -0.00137 | -0.03404 | -0.01495
[RO-RO] [OPP] OHL 220 kV Paroseni-Targu Jiu Nord | N-1 TIE 400 kV Resita-Pancevo c2 | 0.03302 | -0.00016 | 0.01509 | 0 | 0.04355 | 0.00024 | -0.00086 | -0.00022 | 0.00017 | 0.00015 | 0.03952 | 0.01042 | -0.00359 | 0.00083 | 0.02451 | 0.03877 | -7e-05 | -0.0011 | 0.00017 | 0.02596 | 0.03144 | 0.00279 | -0.00291 | 0.04182 | 0.00137 | 0.03404 | 0.01495
[RO-RO] [OPP] OHL 220 kV Paroseni-Baru Mare | N-1 TIE 400 kV Resita-Pancevo c2 | -0.02751 | 0.00013 | -0.01258 | 0 | -0.03628 | -0.0002 | 0.00071 | 0.00019 | -0.00015 | -0.00013 | -0.03293 | -0.00868 | 0.00299 | -0.00069 | -0.02042 | -0.0323 | 6e-05 | 0.00092 | -0.00014 | -0.02115 | -0.0262 | -0.00233 | 0.00243 | -0.03484 | -0.00113 | -0.02836 | -0.01243
[RO-RO] [OPP] OHL 220 kV Baru Mare-Hasdat | N-1 TIE 400 kV Resita-Pancevo c2 | -0.02439 | 0.00012 | -0.01115 | 0 | -0.03214 | -0.00018 | 0.00063 | 0.00017 | -0.00013 | -0.00011 | -0.02918 | -0.0077 | 0.00265 | -0.00061 | -0.0181 | -0.02863 | 5e-05 | 0.00081 | -0.00013 | -0.01753 | -0.02325 | -0.00206 | 0.00215 | -0.03085 | -0.00098 | -0.02514 | -0.01095
[RO-RO] [OPP] TRA 400/220 kV AT3 Arad | N-1 TIE 400 kV Resita-Pancevo c2 | 0.04455 | -0.00044 | 0.02376 | 0 | 0.05105 | 0.00035 | -0.00132 | -0.00031 | 0.00025 | 0.00022 | 0.04951 | 0.0159 | -0.00684 | 0.00121 | 0.03635 | 0.04965 | -0.0001 | -0.0013 | 0.00025 | 0.0653 | 0.05644 | 0.00403 | -0.00439 | 0.04997 | 0.00544 | 0.0469 | 0.02069
[RO-RO] [OPP] TRA 400/220 kV AT Urechesti | N-1 TIE 400 kV Resita-Pancevo c2 | -0.02608 | 6e-05 | -0.01251 | 0 | -0.0324 | -0.00022 | 0.0007 | 0.0002 | -0.00015 | -0.00013 | -0.03029 | -0.00864 | 0.00264 | -0.00071 | -0.01984 | -0.03024 | 6e-05 | 0.00109 | -0.00015 | -0.01271 | -0.02674 | -0.00245 | 0.00235 | -0.03047 | 0.00149 | -0.02715 | -0.00629
[RO-RO] [OPP] TRA 400/220 kV AT1 Portile de Fier | BC | -0.01087 | 9e-05 | -0.00409 | 0 | -0.01322 | -6e-05 | 0.00022 | 5e-05 | -4e-05 | -4e-05 | -0.0127 | -0.00288 | 0.00116 | -0.0002 | -0.00752 | -0.01277 | 2e-05 | 0.0002 | -4e-05 | 0.07664 | -0.01204 | -0.00064 | 0.00074 | -0.01283 | -0.0013 | -0.01161 | -0.00492
[RO-RO] [OPP] TRA 400/220 kV AT1 Portile de Fier | N-1 TIE 400 kV Portile de Fier-Djerdap | -0.00783 | 0.00013 | -0.00199 | 0 | -0.01389 | -1e-05 | 0.00011 | 1e-05 | -1e-05 | -1e-05 | -0.0111 | -0.00143 | 0.00093 | -7e-05 | -0.00451 | -0.0103 | 0 | -0.0001 | -1e-05 | 0.06764 | -0.00218 | -0.00014 | 0.00039 | -0.01321 | -0.00322 | -0.00762 | -0.00772
[RO-RO] [OPP] TRA 400/220 kV AT1 Portile de Fier | N-1 OHL 220 kV Portile de Fier-Resita 1&2 | -0.0003 | -2e-05 | -0.00052 | 0 | 0.00065 | -1e-05 | 3e-05 | 1e-05 | -1e-05 | -1e-05 | 0.00013 | -0.00034 | 3e-05 | -4e-05 | -0.00055 | -6e-05 | 0 | 9e-05 | -1e-05 | 0.10346 | -0.00184 | -0.00014 | 9e-05 | 0.0006 | 0.00065 | -0.00046 | 0.00102
[RO-RO] [OPP] TRA 400/220 kV AT1 Portile de Fier | N-1 TRA 400/220 kV AT2 Portile de Fier | -0.01544 | 0.00012 | -0.00581 | 0 | -0.01878 | -8e-05 | 0.00032 | 7e-05 | -6e-05 | -5e-05 | -0.01805 | -0.00409 | 0.00165 | -0.00029 | -0.01069 | -0.01814 | 2e-05 | 0.00028 | -6e-05 | 0.10888 | -0.0171 | -0.00091 | 0.00105 | -0.01823 | -0.00185 | -0.0165 | -0.00699
[RO-RO] [OPP] TRA 400/220 kV AT1 Portile de Fier | N-1 TRA 400/220 kV AT3 Portile de Fier | -0.0154 | 0.00012 | -0.00579 | 0 | -0.01873 | -8e-05 | 0.00032 | 7e-05 | -6e-05 | -5e-05 | -0.018 | -0.00408 | 0.00164 | -0.00029 | -0.01066 | -0.0181 | 2e-05 | 0.00028 | -6e-05 | 0.10859 | -0.01706 | -0.00091 | 0.00105 | -0.01818 | -0.00184 | -0.01646 | -0.00697
[RO-RO] [OPP] TRA 400/220 kV AT1 Portile de Fier | N-1 OHL 400 kV Portile de Fier-Urechesti | -0.01067 | 4e-05 | -0.00502 | 0 | -0.01023 | -8e-05 | 0.00028 | 8e-05 | -6e-05 | -5e-05 | -0.01117 | -0.00347 | 0.00116 | -0.00027 | -0.00826 | -0.01172 | 2e-05 | 0.00039 | -6e-05 | 0.07878 | -0.01602 | -0.00092 | 0.00091 | -0.01013 | 0.00027 | -0.01179 | -0.0023
[RO-RO] [OPP] TRA 400/220 kV AT1 Portile de Fier | N-1 OHL 400 kV Slatina-Portile de Fier | -0.0107 | 6e-05 | -0.00455 | 0 | -0.01152 | -7e-05 | 0.00025 | 6e-05 | -5e-05 | -4e-05 | -0.0118 | -0.00317 | 0.00114 | -0.00024 | -0.00786 | -0.01214 | 2e-05 | 0.0003 | -5e-05 | 0.07713 | -0.01405 | -0.00079 | 0.00082 | -0.01124 | -0.00036 | -0.01164 | -0.00324
[RO-RO] [OPP] TRA 400/220 kV AT2 Portile de Fier | BC | -0.01087 | 9e-05 | -0.00409 | 0 | -0.01322 | -6e-05 | 0.00022 | 5e-05 | -4e-05 | -4e-05 | -0.0127 | -0.00288 | 0.00116 | -0.0002 | -0.00752 | -0.01277 | 2e-05 | 0.0002 | -4e-05 | 0.07664 | -0.01204 | -0.00064 | 0.00074 | -0.01283 | -0.0013 | -0.01161 | -0.00492
[RO-RO] [OPP] TRA 400/220 kV AT2 Portile de Fier | N-1 TIE 400 kV Portile de Fier-Djerdap | -0.00783 | 0.00013 | -0.00199 | 0 | -0.01389 | -1e-05 | 0.00011 | 1e-05 | -1e-05 | -1e-05 | -0.0111 | -0.00143 | 0.00093 | -7e-05 | -0.00451 | -0.0103 | 0 | -0.0001 | -1e-05 | 0.06764 | -0.00218 | -0.00014 | 0.00039 | -0.01321 | -0.00322 | -0.00762 | -0.00772
[RO-RO] [OPP] TRA 400/220 kV AT2 Portile de Fier | N-1 OHL 220 kV Portile de Fier-Resita 1&2 | -0.0003 | -2e-05 | -0.00052 | 0 | 0.00065 | -1e-05 | 3e-05 | 1e-05 | -1e-05 | -1e-05 | 0.00013 | -0.00034 | 3e-05 | -4e-05 | -0.00055 | -6e-05 | 0 | 9e-05 | -1e-05 | 0.10346 | -0.00184 | -0.00014 | 9e-05 | 0.0006 | 0.00065 | -0.00046 | 0.00102
[RO-RO] [OPP] TRA 400/220 kV AT2 Portile de Fier | N-1 TRA 400/220 kV AT1 Portile de Fier | -0.01544 | 0.00012 | -0.00581 | 0 | -0.01878 | -8e-05 | 0.00032 | 7e-05 | -6e-05 | -5e-05 | -0.01805 | -0.00409 | 0.00165 | -0.00029 | -0.01069 | -0.01814 | 2e-05 | 0.00028 | -6e-05 | 0.10888 | -0.0171 | -0.00091 | 0.00105 | -0.01823 | -0.00185 | -0.0165 | -0.00699
[RO-RO] [OPP] TRA 400/220 kV AT2 Portile de Fier | N-1 TRA 400/220 kV AT3 Portile de Fier | -0.0154 | 0.00012 | -0.00579 | 0 | -0.01873 | -8e-05 | 0.00032 | 7e-05 | -6e-05 | -5e-05 | -0.018 | -0.00408 | 0.00164 | -0.00029 | -0.01066 | -0.0181 | 2e-05 | 0.00028 | -6e-05 | 0.10859 | -0.01706 | -0.00091 | 0.00105 | -0.01818 | -0.00184 | -0.01646 | -0.00697
[RO-RO] [OPP] TRA 400/220 kV AT2 Portile de Fier | N-1 OHL 400 kV Portile de Fier-Urechesti | -0.01067 | 4e-05 | -0.00502 | 0 | -0.01023 | -8e-05 | 0.00028 | 8e-05 | -6e-05 | -5e-05 | -0.01117 | -0.00347 | 0.00116 | -0.00027 | -0.00826 | -0.01172 | 2e-05 | 0.00039 | -6e-05 | 0.07878 | -0.01602 | -0.00092 | 0.00091 | -0.01013 | 0.00027 | -0.01179 | -0.0023
[RO-RO] [OPP] TRA 400/220 kV AT2 Portile de Fier | N-1 OHL 400 kV Slatina-Portile de Fier | -0.0107 | 6e-05 | -0.00455 | 0 | -0.01152 | -7e-05 | 0.00025 | 6e-05 | -5e-05 | -4e-05 | -0.0118 | -0.00317 | 0.00114 | -0.00024 | -0.00786 | -0.01214 | 2e-05 | 0.0003 | -5e-05 | 0.07713 | -0.01405 | -0.00079 | 0.00082 | -0.01124 | -0.00036 | -0.01164 | -0.00324
[RO-RO] [OPP] TRA 400/220 kV AT3 Portile de Fier | BC | -0.0108 | 9e-05 | -0.00406 | 0 | -0.01314 | -6e-05 | 0.00022 | 5e-05 | -4e-05 | -4e-05 | -0.01262 | -0.00286 | 0.00115 | -0.0002 | -0.00748 | -0.01269 | 2e-05 | 0.0002 | -4e-05 | 0.07616 | -0.01196 | -0.00063 | 0.00074 | -0.01275 | -0.00129 | -0.01154 | -0.00489
[RO-RO] [OPP] TRA 400/220 kV AT3 Portile de Fier | N-1 TIE 400 kV Portile de Fier-Djerdap | -0.00778 | 0.00013 | -0.00198 | 0 | -0.01381 | -1e-05 | 0.00011 | 1e-05 | -1e-05 | -1e-05 | -0.01103 | -0.00143 | 0.00093 | -7e-05 | -0.00448 | -0.01024 | 0 | -9e-05 | -1e-05 | 0.06722 | -0.00217 | -0.00014 | 0.00039 | -0.01313 | -0.0032 | -0.00758 | -0.00767
[RO-RO] [OPP] TRA 400/220 kV AT3 Portile de Fier | N-1 OHL 220 kV Portile de Fier-Resita 1&2 | -0.0003 | -2e-05 | -0.00051 | 0 | 0.00065 | -1e-05 | 3e-05 | 1e-05 | -1e-05 | -1e-05 | 0.00013 | -0.00034 | 3e-05 | -4e-05 | -0.00055 | -5e-05 | 0 | 9e-05 | -1e-05 | 0.10282 | -0.00183 | -0.00014 | 9e-05 | 0.0006 | 0.00065 | -0.00046 | 0.00101
[RO-RO] [OPP] TRA 400/220 kV AT3 Portile de Fier | N-1 TRA 400/220 kV AT1 Portile de Fier | -0.01535 | 0.00012 | -0.00577 | 0 | -0.01867 | -8e-05 | 0.00032 | 7e-05 | -6e-05 | -5e-05 | -0.01793 | -0.00406 | 0.00164 | -0.00029 | -0.01062 | -0.01803 | 2e-05 | 0.00028 | -6e-05 | 0.1082 | -0.01699 | -0.0009 | 0.00105 | -0.01811 | -0.00183 | -0.0164 | -0.00694
[RO-RO] [OPP] TRA 400/220 kV AT3 Portile de Fier | N-1 TRA 400/220 kV AT2 Portile de Fier | -0.01535 | 0.00012 | -0.00577 | 0 | -0.01867 | -8e-05 | 0.00032 | 7e-05 | -6e-05 | -5e-05 | -0.01793 | -0.00406 | 0.00164 | -0.00029 | -0.01062 | -0.01803 | 2e-05 | 0.00028 | -6e-05 | 0.1082 | -0.01699 | -0.0009 | 0.00105 | -0.01811 | -0.00183 | -0.0164 | -0.00694
[RO-RO] [OPP] TRA 400/220 kV AT3 Portile de Fier | N-1 OHL 400 kV Portile de Fier-Urechesti | -0.01061 | 4e-05 | -0.00498 | 0 | -0.01017 | -8e-05 | 0.00027 | 8e-05 | -6e-05 | -5e-05 | -0.0111 | -0.00345 | 0.00115 | -0.00027 | -0.0082 | -0.01165 | 2e-05 | 0.00039 | -6e-05 | 0.07829 | -0.01592 | -0.00092 | 0.0009 | -0.01006 | 0.00027 | -0.01172 | -0.00229
[RO-RO] [OPP] TRA 400/220 kV AT3 Portile de Fier | N-1 OHL 400 kV Slatina-Portile de Fier | -0.01063 | 6e-05 | -0.00452 | 0 | -0.01145 | -7e-05 | 0.00025 | 6e-05 | -5e-05 | -4e-05 | -0.01173 | -0.00315 | 0.00113 | -0.00024 | -0.00781 | -0.01207 | 2e-05 | 0.0003 | -5e-05 | 0.07665 | -0.01396 | -0.00078 | 0.00081 | -0.01117 | -0.00035 | -0.01157 | -0.00322
[RO-RO] [OPP] TRA 400/220 kV AT1 Iernut | BC | 0 | 0 | 0 |  | 0 | 0 | 0 |  | 0 | 0 | 0 | 0 |  |  | 0 | 0 | 0 |  | 0 | 0 | 0 | 0 | 0 | 0 | 0 | 0 | 0
[RO-RO] [OPP] TRA 400/220 kV AT1 Iernut | N-1 TIE 400 kV Rosiori-Mukacevo | 0 | 0 | 0 |  | 0 | 0 | 0 |  | 0 | 0 | 0 | 0 |  |  | 0 | 0 | 0 |  | 0 | 0 | 0 | 0 | 0 | 0 | 0 | 0 | 0

## 1930
PTDF report
Generated at: | 20/05/2026 22:46:35
Business day: | 2026-05-22
Horizon: | 2DA
Timestamp | 19:30
Border & direction: | South-Romania Exporting
Margin satisfied | True
Process | Adjustment
CNE Name | CO Name | AL | AT | BA | BE | BG | CH | CZ | DE | ES | FR | GR | HR | HU | IT | ME | MK | NL | PL | PT | RO | RS | SI | SK | TR | UA | XK | MD
[GR-BG] [DIR] TIE 400 kV Lagadas - Blagoevgrad | N-1 TIE 400 kV Arachthos - Galatina | -0.08542 | -9e-05 | -0.01328 | 0 | 0.03306 | -0.00024 | 0.00066 | 0.00021 | -0.00016 | -0.00014 | -0.1718 | -0.01141 | 0.0017 | -0.00076 | -0.03284 | -0.09365 | 7e-05 | 0.00134 | -0.00016 | 0.01987 | 0.0043 | -0.00235 | 0.00188 | -0.04847 | 0.00779 | -0.04818 | 0.01098
[GR-BG] [DIR] TIE 400 kV Lagadas - Blagoevgrad | N-1 TIE 400 kV Tirana 2 – Podgorica 2 | -0.08542 | -9e-05 | -0.01328 | 0 | 0.03306 | -0.00024 | 0.00066 | 0.00021 | -0.00016 | -0.00014 | -0.1718 | -0.01141 | 0.0017 | -0.00076 | -0.03284 | -0.09365 | 7e-05 | 0.00134 | -0.00016 | 0.01987 | 0.0043 | -0.00235 | 0.00188 | -0.04847 | 0.00779 | -0.04818 | 0.01098
[GR-MK] [DIR] TIE 400 kV Meliti - Bitola | N-1 TIE 400 kV Arachthos - Galatina | -0.0574 | 0.0002 | 0.00535 | 0 | -0.03614 | 0.00012 | -0.00027 | -0.00011 | 8e-05 | 7e-05 | -0.22488 | 0.0033 | 0.0001 | 0.00036 | 0.00433 | 0.23426 | -4e-05 | -0.00087 | 8e-05 | -0.00748 | 0.00531 | 0.00134 | -0.0008 | -0.07902 | -0.00782 | 0.04613 | -0.01409
[GR-MK] [DIR] TIE 400 kV Meliti - Bitola | N-1 TIE 400 kV Tirana 2 – Podgorica 2 | -0.0574 | 0.0002 | 0.00535 | 0 | -0.03614 | 0.00012 | -0.00027 | -0.00011 | 8e-05 | 7e-05 | -0.22488 | 0.0033 | 0.0001 | 0.00036 | 0.00433 | 0.23426 | -4e-05 | -0.00087 | 8e-05 | -0.00748 | 0.00531 | 0.00134 | -0.0008 | -0.07902 | -0.00782 | 0.04613 | -0.01409
[GR-MK] [DIR] TIE 400 kV Thessaloniki - Dubrovo | N-1 TIE 400 kV Arachthos - Galatina | -0.03296 | 0.00022 | 0.00563 | 0 | -0.03986 | 0.00013 | -0.00028 | -0.00012 | 9e-05 | 8e-05 | -0.15999 | 0.00361 | 0.00016 | 0.00038 | 0.00574 | 0.08699 | -4e-05 | -0.00093 | 9e-05 | -0.00728 | 0.00608 | 0.00142 | -0.00083 | -0.0941 | -0.00853 | 0.03213 | -0.01554
[GR-MK] [DIR] TIE 400 kV Thessaloniki - Dubrovo | N-1 TIE 400 kV Tirana 2 – Podgorica 2 | -0.03296 | 0.00022 | 0.00563 | 0 | -0.03986 | 0.00013 | -0.00028 | -0.00012 | 9e-05 | 8e-05 | -0.15999 | 0.00361 | 0.00016 | 0.00038 | 0.00574 | 0.08699 | -4e-05 | -0.00093 | 9e-05 | -0.00728 | 0.00608 | 0.00142 | -0.00083 | -0.0941 | -0.00853 | 0.03213 | -0.01554
[GR-AL] [DIR] TIE 400 kV Kardia - Zemblak | N-1 TIE 400 kV Arachthos - Galatina | 0.26192 | 0.00024 | 0.02631 | 0 | -0.06838 | 0.00048 | -0.0013 | -0.00043 | 0.00033 | 0.00029 | -0.16303 | 0.02351 | -0.0031 | 0.00152 | 0.07098 | -0.08563 | -0.00014 | -0.0028 | 0.00033 | -0.02963 | -0.00778 | 0.00471 | -0.00361 | -0.08934 | -0.01825 | 0.04727 | -0.02915
[GR-AL] [DIR] TIE 400 kV Kardia - Zemblak | N-1 TIE 400 kV Tirana 2 – Podgorica 2 | 0.26192 | 0.00024 | 0.02631 | 0 | -0.06838 | 0.00048 | -0.0013 | -0.00043 | 0.00033 | 0.00029 | -0.16303 | 0.02351 | -0.0031 | 0.00152 | 0.07098 | -0.08563 | -0.00014 | -0.0028 | 0.00033 | -0.02963 | -0.00778 | 0.00471 | -0.00361 | -0.08934 | -0.01825 | 0.04727 | -0.02915
[GR-TR] [DIR] TIE 400 kV Nea Santa - Babaeski | N-1 TIE 400 kV Arachthos - Galatina | -0.0452 | -0.00024 | -0.01048 | 0 | 0.04734 | -0.00021 | 0.00052 | 0.0002 | -0.00015 | -0.00013 | -0.10505 | -0.00837 | 0.00054 | -0.00066 | -0.02154 | -0.05532 | 6e-05 | 0.00141 | -0.00014 | 0.01069 | -0.00308 | -0.00222 | 0.00146 | 0.38396 | 0.01147 | -0.03239 | 0.0204
[GR-TR] [DIR] TIE 400 kV Nea Santa - Babaeski | N-1 TIE 400 kV Tirana 2 – Podgorica 2 | -0.0452 | -0.00024 | -0.01048 | 0 | 0.04734 | -0.00021 | 0.00052 | 0.0002 | -0.00015 | -0.00013 | -0.10505 | -0.00837 | 0.00054 | -0.00066 | -0.02154 | -0.05532 | 6e-05 | 0.00141 | -0.00014 | 0.01069 | -0.00308 | -0.00222 | 0.00146 | 0.38396 | 0.01147 | -0.03239 | 0.0204
[GR-BG] [OPP] TIE 400 kV Lagadas - Blagoevgrad | N-1 TIE 400 kV Arachthos - Galatina | 0.08542 | 9e-05 | 0.01328 | 0 | -0.03306 | 0.00024 | -0.00066 | -0.00021 | 0.00016 | 0.00014 | 0.1718 | 0.01141 | -0.0017 | 0.00076 | 0.03284 | 0.09365 | -7e-05 | -0.00134 | 0.00016 | -0.01987 | -0.0043 | 0.00235 | -0.00188 | 0.04847 | -0.00779 | 0.04818 | -0.01098
[GR-BG] [OPP] TIE 400 kV Lagadas - Blagoevgrad | N-1 TIE 400 kV Tirana 2 – Podgorica 2 | 0.08542 | 9e-05 | 0.01328 | 0 | -0.03306 | 0.00024 | -0.00066 | -0.00021 | 0.00016 | 0.00014 | 0.1718 | 0.01141 | -0.0017 | 0.00076 | 0.03284 | 0.09365 | -7e-05 | -0.00134 | 0.00016 | -0.01987 | -0.0043 | 0.00235 | -0.00188 | 0.04847 | -0.00779 | 0.04818 | -0.01098
[GR-MK] [OPP] TIE 400 kV Meliti - Bitola | N-1 TIE 400 kV Arachthos - Galatina | 0.0574 | -0.0002 | -0.00535 | 0 | 0.03614 | -0.00012 | 0.00027 | 0.00011 | -8e-05 | -7e-05 | 0.22488 | -0.0033 | -0.0001 | -0.00036 | -0.00433 | -0.23426 | 4e-05 | 0.00087 | -8e-05 | 0.00748 | -0.00531 | -0.00134 | 0.0008 | 0.07902 | 0.00782 | -0.04613 | 0.01409
[GR-MK] [OPP] TIE 400 kV Meliti - Bitola | N-1 TIE 400 kV Tirana 2 – Podgorica 2 | 0.0574 | -0.0002 | -0.00535 | 0 | 0.03614 | -0.00012 | 0.00027 | 0.00011 | -8e-05 | -7e-05 | 0.22488 | -0.0033 | -0.0001 | -0.00036 | -0.00433 | -0.23426 | 4e-05 | 0.00087 | -8e-05 | 0.00748 | -0.00531 | -0.00134 | 0.0008 | 0.07902 | 0.00782 | -0.04613 | 0.01409
[GR-MK] [OPP] TIE 400 kV Thessaloniki - Dubrovo | N-1 TIE 400 kV Arachthos - Galatina | 0.03296 | -0.00022 | -0.00563 | 0 | 0.03986 | -0.00013 | 0.00028 | 0.00012 | -9e-05 | -8e-05 | 0.15999 | -0.00361 | -0.00016 | -0.00038 | -0.00574 | -0.08699 | 4e-05 | 0.00093 | -9e-05 | 0.00728 | -0.00608 | -0.00142 | 0.00083 | 0.0941 | 0.00853 | -0.03213 | 0.01554
[GR-MK] [OPP] TIE 400 kV Thessaloniki - Dubrovo | N-1 TIE 400 kV Tirana 2 – Podgorica 2 | 0.03296 | -0.00022 | -0.00563 | 0 | 0.03986 | -0.00013 | 0.00028 | 0.00012 | -9e-05 | -8e-05 | 0.15999 | -0.00361 | -0.00016 | -0.00038 | -0.00574 | -0.08699 | 4e-05 | 0.00093 | -9e-05 | 0.00728 | -0.00608 | -0.00142 | 0.00083 | 0.0941 | 0.00853 | -0.03213 | 0.01554
[GR-AL] [OPP] TIE 400 kV Kardia - Zemblak | N-1 TIE 400 kV Arachthos - Galatina | -0.26192 | -0.00024 | -0.02631 | 0 | 0.06838 | -0.00048 | 0.0013 | 0.00043 | -0.00033 | -0.00029 | 0.16303 | -0.02351 | 0.0031 | -0.00152 | -0.07098 | 0.08563 | 0.00014 | 0.0028 | -0.00033 | 0.02963 | 0.00778 | -0.00471 | 0.00361 | 0.08934 | 0.01825 | -0.04727 | 0.02915
[GR-AL] [OPP] TIE 400 kV Kardia - Zemblak | N-1 TIE 400 kV Tirana 2 – Podgorica 2 | -0.26192 | -0.00024 | -0.02631 | 0 | 0.06838 | -0.00048 | 0.0013 | 0.00043 | -0.00033 | -0.00029 | 0.16303 | -0.02351 | 0.0031 | -0.00152 | -0.07098 | 0.08563 | 0.00014 | 0.0028 | -0.00033 | 0.02963 | 0.00778 | -0.00471 | 0.00361 | 0.08934 | 0.01825 | -0.04727 | 0.02915
[GR-TR] [OPP] TIE 400 kV Nea Santa - Babaeski | N-1 TIE 400 kV Arachthos - Galatina | 0.0452 | 0.00024 | 0.01048 | 0 | -0.04734 | 0.00021 | -0.00052 | -0.0002 | 0.00015 | 0.00013 | 0.10505 | 0.00837 | -0.00054 | 0.00066 | 0.02154 | 0.05532 | -6e-05 | -0.00141 | 0.00014 | -0.01069 | 0.00308 | 0.00222 | -0.00146 | -0.38396 | -0.01147 | 0.03239 | -0.0204
[GR-TR] [OPP] TIE 400 kV Nea Santa - Babaeski | N-1 TIE 400 kV Tirana 2 – Podgorica 2 | 0.0452 | 0.00024 | 0.01048 | 0 | -0.04734 | 0.00021 | -0.00052 | -0.0002 | 0.00015 | 0.00013 | 0.10505 | 0.00837 | -0.00054 | 0.00066 | 0.02154 | 0.05532 | -6e-05 | -0.00141 | 0.00014 | -0.01069 | 0.00308 | 0.00222 | -0.00146 | -0.38396 | -0.01147 | 0.03239 | -0.0204
[GR-BG] [DIR] TIE 400 kV Nea Santa - Maritsa Iztok | N-1 TIE 400 kV Arachthos - Galatina | -0.06649 | -0.00034 | -0.01526 | 0 | 0.0683 | -0.00031 | 0.00076 | 0.00028 | -0.00021 | -0.00019 | -0.1556 | -0.01221 | 0.00081 | -0.00095 | -0.0315 | -0.08127 | 9e-05 | 0.00204 | -0.00021 | 0.01576 | -0.00426 | -0.00322 | 0.00213 | -0.06745 | 0.01651 | -0.04737 | 0.02927
[GR-BG] [DIR] TIE 400 kV Nea Santa - Maritsa Iztok | N-1 TIE 400 kV Tirana 2 – Podgorica 2 | -0.06649 | -0.00034 | -0.01526 | 0 | 0.0683 | -0.00031 | 0.00076 | 0.00028 | -0.00021 | -0.00019 | -0.1556 | -0.01221 | 0.00081 | -0.00095 | -0.0315 | -0.08127 | 9e-05 | 0.00204 | -0.00021 | 0.01576 | -0.00426 | -0.00322 | 0.00213 | -0.06745 | 0.01651 | -0.04737 | 0.02927
[GR-BG] [OPP] TIE 400 kV Nea Santa - Maritsa Iztok | N-1 TIE 400 kV Arachthos - Galatina | 0.06649 | 0.00034 | 0.01526 | 0 | -0.0683 | 0.00031 | -0.00076 | -0.00028 | 0.00021 | 0.00019 | 0.1556 | 0.01221 | -0.00081 | 0.00095 | 0.0315 | 0.08127 | -9e-05 | -0.00204 | 0.00021 | -0.01576 | 0.00426 | 0.00322 | -0.00213 | 0.06745 | -0.01651 | 0.04737 | -0.02927
[GR-BG] [OPP] TIE 400 kV Nea Santa - Maritsa Iztok | N-1 TIE 400 kV Tirana 2 – Podgorica 2 | 0.06649 | 0.00034 | 0.01526 | 0 | -0.0683 | 0.00031 | -0.00076 | -0.00028 | 0.00021 | 0.00019 | 0.1556 | 0.01221 | -0.00081 | 0.00095 | 0.0315 | 0.08127 | -9e-05 | -0.00204 | 0.00021 | -0.01576 | 0.00426 | 0.00322 | -0.00213 | 0.06745 | -0.01651 | 0.04737 | -0.02927
[BG-RO] [DIR] TIE 400 kV TINTARENI-KOZLODUI 2 | BC | -0.07872 | -8e-05 | -0.02221 | 0 | -0.14124 | -0.00037 | 0.00114 | 0.00033 | -0.00026 | -0.00023 | -0.11221 | -0.01708 | 0.00321 | -0.00121 | -0.04541 | -0.10729 | 0.00011 | 0.00193 | -0.00026 | 0.06341 | -0.00025 | -0.00388 | 0.0035 | -0.12035 | 0.00619 | -0.07605 | -0.00081
[BG-RO] [DIR] TIE 400 kV TINTARENI-KOZLODUI 2 | N-1 TIE 400 kV TINTARENI-KOZLODUI 1 | -0.12797 | -0.00013 | -0.03611 | 0 | -0.22961 | -0.00061 | 0.00185 | 0.00054 | -0.00042 | -0.00037 | -0.18243 | -0.02776 | 0.00521 | -0.00196 | -0.07383 | -0.17443 | 0.00017 | 0.00314 | -0.00042 | 0.10308 | -0.0004 | -0.00631 | 0.0057 | -0.19566 | 0.01006 | -0.12364 | -0.00132
[BG-RO] [DIR] TIE 400 kV TINTARENI-KOZLODUI 2 | N-1 TIE 400 kV PORTILE DE FIER - DJERDAP | -0.08797 | -0.00024 | -0.02874 | 0 | -0.13919 | -0.00051 | 0.00148 | 0.00045 | -0.00035 | -0.00031 | -0.11714 | -0.02156 | 0.00356 | -0.00162 | -0.05453 | -0.1148 | 0.00014 | 0.00279 | -0.00035 | 0.09044 | -0.03005 | -0.00538 | 0.00458 | -0.1192 | 0.01204 | -0.08816 | 0.00767
[BG-RO] [DIR] TIE 400 kV TINTARENI-KOZLODUI 2 | N-1 TIE 400 kV MEDGIDIA SUD - VARNA | -0.08495 | -0.00018 | -0.02459 | 0 | -0.15351 | -0.00043 | 0.00125 | 0.00038 | -0.0003 | -0.00026 | -0.12147 | -0.01886 | 0.00312 | -0.00137 | -0.0494 | -0.1152 | 0.00012 | 0.00235 | -0.00029 | 0.06398 | -0.00255 | -0.00448 | 0.00382 | -0.13391 | 0.01027 | -0.08192 | 0.00715
[BG-RO] [DIR] TIE 400 kV TINTARENI-KOZLODUI 2 | N-1 TIE 400 kV MEDGIDIA SUD - DOBRUDJA | -0.0846 | -0.00017 | -0.02446 | 0 | -0.15285 | -0.00043 | 0.00125 | 0.00038 | -0.00029 | -0.00026 | -0.12095 | -0.01876 | 0.00312 | -0.00136 | -0.04918 | -0.11476 | 0.00012 | 0.00232 | -0.00029 | 0.06394 | -0.00242 | -0.00445 | 0.00381 | -0.13316 | 0.01005 | -0.0816 | 0.00671
[BG-RO] [DIR] TIE 400 kV TINTARENI-KOZLODUI 1 | BC | -0.07872 | -8e-05 | -0.02221 | 0 | -0.14124 | -0.00037 | 0.00114 | 0.00033 | -0.00026 | -0.00023 | -0.11221 | -0.01708 | 0.00321 | -0.00121 | -0.04541 | -0.10729 | 0.00011 | 0.00193 | -0.00026 | 0.06341 | -0.00025 | -0.00388 | 0.0035 | -0.12035 | 0.00619 | -0.07605 | -0.00081
[BG-RO] [DIR] TIE 400 kV TINTARENI-KOZLODUI 1 | N-1 TIE 400 kV TINTARENI-KOZLODUI 2 | -0.12797 | -0.00013 | -0.03611 | 0 | -0.22961 | -0.00061 | 0.00185 | 0.00054 | -0.00042 | -0.00037 | -0.18243 | -0.02776 | 0.00521 | -0.00196 | -0.07383 | -0.17443 | 0.00017 | 0.00314 | -0.00042 | 0.10308 | -0.0004 | -0.00631 | 0.0057 | -0.19566 | 0.01006 | -0.12364 | -0.00132
[BG-RO] [DIR] TIE 400 kV TINTARENI-KOZLODUI 1 | N-1 TIE 400 kV PORTILE DE FIER - DJERDAP | -0.08797 | -0.00024 | -0.02874 | 0 | -0.13919 | -0.00051 | 0.00148 | 0.00045 | -0.00035 | -0.00031 | -0.11714 | -0.02156 | 0.00356 | -0.00162 | -0.05453 | -0.1148 | 0.00014 | 0.00279 | -0.00035 | 0.09044 | -0.03005 | -0.00538 | 0.00458 | -0.1192 | 0.01204 | -0.08816 | 0.00767
[BG-RO] [DIR] TIE 400 kV TINTARENI-KOZLODUI 1 | N-1 TIE 400 kV MEDGIDIA SUD - VARNA | -0.08495 | -0.00018 | -0.02459 | 0 | -0.15351 | -0.00043 | 0.00125 | 0.00038 | -0.0003 | -0.00026 | -0.12147 | -0.01886 | 0.00312 | -0.00137 | -0.0494 | -0.1152 | 0.00012 | 0.00235 | -0.00029 | 0.06398 | -0.00255 | -0.00448 | 0.00382 | -0.13391 | 0.01027 | -0.08192 | 0.00715
[BG-RO] [DIR] TIE 400 kV TINTARENI-KOZLODUI 1 | N-1 TIE 400 kV MEDGIDIA SUD - DOBRUDJA | -0.0846 | -0.00017 | -0.02446 | 0 | -0.15285 | -0.00043 | 0.00125 | 0.00038 | -0.00029 | -0.00026 | -0.12095 | -0.01876 | 0.00312 | -0.00136 | -0.04918 | -0.11476 | 0.00012 | 0.00232 | -0.00029 | 0.06394 | -0.00242 | -0.00445 | 0.00381 | -0.13316 | 0.01005 | -0.0816 | 0.00671
[BG-RO] [DIR] TIE 400 kV DOBRUDJA- MEDGIDIA SUD | BC | -0.0647 | -0.00101 | -0.02471 | 0 | -0.12774 | -0.00058 | 0.00122 | 0.00054 | -0.00039 | -0.00034 | -0.09609 | -0.01854 | -0.0009 | -0.00172 | -0.04142 | -0.08211 | 0.00017 | 0.00429 | -0.00039 | 0.00589 | -0.02389 | -0.0062 | 0.00332 | -0.14082 | 0.04239 | -0.06099 | 0.08267
[BG-RO] [DIR] TIE 400 kV DOBRUDJA- MEDGIDIA SUD | N-1 TIE 400 kV MEDGIDIA SUD - VARNA | -0.11105 | -0.00173 | -0.04242 | 0 | -0.21907 | -0.00099 | 0.0021 | 0.00093 | -0.00067 | -0.00059 | -0.16495 | -0.03182 | -0.00154 | -0.00295 | -0.07109 | -0.14094 | 0.00029 | 0.00737 | -0.00066 | 0.01011 | -0.04101 | -0.01065 | 0.0057 | -0.24174 | 0.07276 | -0.10468 | 0.1419
[BG-RO] [DIR] TIE 400 kV MEDGIDIA SUD - VARNA | BC | -0.06689 | -0.00104 | -0.02555 | 0 | -0.1318 | -0.0006 | 0.00126 | 0.00056 | -0.0004 | -0.00036 | -0.09936 | -0.01917 | -0.00093 | -0.00178 | -0.04282 | -0.08489 | 0.00017 | 0.00444 | -0.0004 | 0.00609 | -0.0247 | -0.00641 | 0.00344 | -0.14563 | 0.04383 | -0.06305 | 0.08547
[BG-RO] [DIR] TIE 400 kV MEDGIDIA SUD - VARNA | N-1 TIE 400 kV MEDGIDIA SUD - DOBRUDJA | -0.11218 | -0.00174 | -0.04285 | 0 | -0.22122 | -0.001 | 0.00212 | 0.00094 | -0.00067 | -0.0006 | -0.16663 | -0.03214 | -0.00156 | -0.00298 | -0.07182 | -0.14238 | 0.00029 | 0.00744 | -0.00067 | 0.01021 | -0.04143 | -0.01075 | 0.00576 | -0.24421 | 0.0735 | -0.10575 | 0.14335
[BG-RO] [OPP] TIE 400 kV TINTARENI-KOZLODUI 2 | BC | 0.07872 | 8e-05 | 0.02221 | 0 | 0.14124 | 0.00037 | -0.00114 | -0.00033 | 0.00026 | 0.00023 | 0.11221 | 0.01708 | -0.00321 | 0.00121 | 0.04541 | 0.10729 | -0.00011 | -0.00193 | 0.00026 | -0.06341 | 0.00025 | 0.00388 | -0.0035 | 0.12035 | -0.00619 | 0.07605 | 0.00081
[BG-RO] [OPP] TIE 400 kV TINTARENI-KOZLODUI 2 | N-1 TIE 400 kV TINTARENI-KOZLODUI 1 | 0.12797 | 0.00013 | 0.03611 | 0 | 0.22961 | 0.00061 | -0.00185 | -0.00054 | 0.00042 | 0.00037 | 0.18243 | 0.02776 | -0.00521 | 0.00196 | 0.07383 | 0.17443 | -0.00017 | -0.00314 | 0.00042 | -0.10308 | 0.0004 | 0.00631 | -0.0057 | 0.19566 | -0.01006 | 0.12364 | 0.00132
[BG-RO] [OPP] TIE 400 kV TINTARENI-KOZLODUI 2 | N-1 TIE 400 kV PORTILE DE FIER - DJERDAP | 0.08797 | 0.00024 | 0.02874 | 0 | 0.13919 | 0.00051 | -0.00148 | -0.00045 | 0.00035 | 0.00031 | 0.11714 | 0.02156 | -0.00356 | 0.00162 | 0.05453 | 0.1148 | -0.00014 | -0.00279 | 0.00035 | -0.09044 | 0.03005 | 0.00538 | -0.00458 | 0.1192 | -0.01204 | 0.08816 | -0.00767
[BG-RO] [OPP] TIE 400 kV TINTARENI-KOZLODUI 2 | N-1 TIE 400 kV MEDGIDIA SUD - VARNA | 0.08495 | 0.00018 | 0.02459 | 0 | 0.15351 | 0.00043 | -0.00125 | -0.00038 | 0.0003 | 0.00026 | 0.12147 | 0.01886 | -0.00312 | 0.00137 | 0.0494 | 0.1152 | -0.00012 | -0.00235 | 0.00029 | -0.06398 | 0.00255 | 0.00448 | -0.00382 | 0.13391 | -0.01027 | 0.08192 | -0.00715
[BG-RO] [OPP] TIE 400 kV TINTARENI-KOZLODUI 2 | N-1 TIE 400 kV MEDGIDIA SUD - DOBRUDJA | 0.0846 | 0.00017 | 0.02446 | 0 | 0.15285 | 0.00043 | -0.00125 | -0.00038 | 0.00029 | 0.00026 | 0.12095 | 0.01876 | -0.00312 | 0.00136 | 0.04918 | 0.11476 | -0.00012 | -0.00232 | 0.00029 | -0.06394 | 0.00242 | 0.00445 | -0.00381 | 0.13316 | -0.01005 | 0.0816 | -0.00671
[BG-RO] [OPP] TIE 400 kV TINTARENI-KOZLODUI 1 | BC | 0.07872 | 8e-05 | 0.02221 | 0 | 0.14124 | 0.00037 | -0.00114 | -0.00033 | 0.00026 | 0.00023 | 0.11221 | 0.01708 | -0.00321 | 0.00121 | 0.04541 | 0.10729 | -0.00011 | -0.00193 | 0.00026 | -0.06341 | 0.00025 | 0.00388 | -0.0035 | 0.12035 | -0.00619 | 0.07605 | 0.00081
[BG-RO] [OPP] TIE 400 kV TINTARENI-KOZLODUI 1 | N-1 TIE 400 kV TINTARENI-KOZLODUI 2 | 0.12797 | 0.00013 | 0.03611 | 0 | 0.22961 | 0.00061 | -0.00185 | -0.00054 | 0.00042 | 0.00037 | 0.18243 | 0.02776 | -0.00521 | 0.00196 | 0.07383 | 0.17443 | -0.00017 | -0.00314 | 0.00042 | -0.10308 | 0.0004 | 0.00631 | -0.0057 | 0.19566 | -0.01006 | 0.12364 | 0.00132
[BG-RO] [OPP] TIE 400 kV TINTARENI-KOZLODUI 1 | N-1 TIE 400 kV PORTILE DE FIER - DJERDAP | 0.08797 | 0.00024 | 0.02874 | 0 | 0.13919 | 0.00051 | -0.00148 | -0.00045 | 0.00035 | 0.00031 | 0.11714 | 0.02156 | -0.00356 | 0.00162 | 0.05453 | 0.1148 | -0.00014 | -0.00279 | 0.00035 | -0.09044 | 0.03005 | 0.00538 | -0.00458 | 0.1192 | -0.01204 | 0.08816 | -0.00767
[BG-RO] [OPP] TIE 400 kV TINTARENI-KOZLODUI 1 | N-1 TIE 400 kV MEDGIDIA SUD - VARNA | 0.08495 | 0.00018 | 0.02459 | 0 | 0.15351 | 0.00043 | -0.00125 | -0.00038 | 0.0003 | 0.00026 | 0.12147 | 0.01886 | -0.00312 | 0.00137 | 0.0494 | 0.1152 | -0.00012 | -0.00235 | 0.00029 | -0.06398 | 0.00255 | 0.00448 | -0.00382 | 0.13391 | -0.01027 | 0.08192 | -0.00715
[BG-RO] [OPP] TIE 400 kV TINTARENI-KOZLODUI 1 | N-1 TIE 400 kV MEDGIDIA SUD - DOBRUDJA | 0.0846 | 0.00017 | 0.02446 | 0 | 0.15285 | 0.00043 | -0.00125 | -0.00038 | 0.00029 | 0.00026 | 0.12095 | 0.01876 | -0.00312 | 0.00136 | 0.04918 | 0.11476 | -0.00012 | -0.00232 | 0.00029 | -0.06394 | 0.00242 | 0.00445 | -0.00381 | 0.13316 | -0.01005 | 0.0816 | -0.00671
[BG-RO] [OPP] TIE 400 kV DOBRUDJA- MEDGIDIA SUD | BC | 0.0647 | 0.00101 | 0.02471 | 0 | 0.12774 | 0.00058 | -0.00122 | -0.00054 | 0.00039 | 0.00034 | 0.09609 | 0.01854 | 0.0009 | 0.00172 | 0.04142 | 0.08211 | -0.00017 | -0.00429 | 0.00039 | -0.00589 | 0.02389 | 0.0062 | -0.00332 | 0.14082 | -0.04239 | 0.06099 | -0.08267
[BG-RO] [OPP] TIE 400 kV DOBRUDJA- MEDGIDIA SUD | N-1 TIE 400 kV MEDGIDIA SUD - VARNA | 0.11105 | 0.00173 | 0.04242 | 0 | 0.21907 | 0.00099 | -0.0021 | -0.00093 | 0.00067 | 0.00059 | 0.16495 | 0.03182 | 0.00154 | 0.00295 | 0.07109 | 0.14094 | -0.00029 | -0.00737 | 0.00066 | -0.01011 | 0.04101 | 0.01065 | -0.0057 | 0.24174 | -0.07276 | 0.10468 | -0.1419
[BG-RO] [OPP] TIE 400 kV MEDGIDIA SUD - VARNA | BC | 0.06689 | 0.00104 | 0.02555 | 0 | 0.1318 | 0.0006 | -0.00126 | -0.00056 | 0.0004 | 0.00036 | 0.09936 | 0.01917 | 0.00093 | 0.00178 | 0.04282 | 0.08489 | -0.00017 | -0.00444 | 0.0004 | -0.00609 | 0.0247 | 0.00641 | -0.00344 | 0.14563 | -0.04383 | 0.06305 | -0.08547
[BG-RO] [OPP] TIE 400 kV MEDGIDIA SUD - VARNA | N-1 TIE 400 kV MEDGIDIA SUD - DOBRUDJA | 0.11218 | 0.00174 | 0.04285 | 0 | 0.22122 | 0.001 | -0.00212 | -0.00094 | 0.00067 | 0.0006 | 0.16663 | 0.03214 | 0.00156 | 0.00298 | 0.07182 | 0.14238 | -0.00029 | -0.00744 | 0.00067 | -0.01021 | 0.04143 | 0.01075 | -0.00576 | 0.24421 | -0.0735 | 0.10575 | -0.14335
[RO-BG] [DIR] TIE 400 kV TINTARENI-KOZLODUI 1 | BC | -0.07872 | -8e-05 | -0.02221 | 0 | -0.14124 | -0.00037 | 0.00114 | 0.00033 | -0.00026 | -0.00023 | -0.11221 | -0.01708 | 0.00321 | -0.00121 | -0.04541 | -0.10729 | 0.00011 | 0.00193 | -0.00026 | 0.06341 | -0.00025 | -0.00388 | 0.0035 | -0.12035 | 0.00619 | -0.07605 | -0.00081
[RO-BG] [DIR] TIE 400 kV TINTARENI-KOZLODUI 1 | N-1 TIE 400 kV Portile de Fier-Djerdap | -0.08797 | -0.00024 | -0.02874 | 0 | -0.13919 | -0.00051 | 0.00148 | 0.00045 | -0.00035 | -0.00031 | -0.11714 | -0.02156 | 0.00356 | -0.00162 | -0.05453 | -0.1148 | 0.00014 | 0.00279 | -0.00035 | 0.09044 | -0.03005 | -0.00538 | 0.00458 | -0.1192 | 0.01204 | -0.08816 | 0.00767
[RO-BG] [DIR] TIE 400 kV TINTARENI-KOZLODUI 1 | N-1 TIE 400 kV TINTARENI-KOZLODUI 2 | -0.12797 | -0.00013 | -0.03611 | 0 | -0.22961 | -0.00061 | 0.00185 | 0.00054 | -0.00042 | -0.00037 | -0.18243 | -0.02776 | 0.00521 | -0.00196 | -0.07383 | -0.17443 | 0.00017 | 0.00314 | -0.00042 | 0.10308 | -0.0004 | -0.00631 | 0.0057 | -0.19566 | 0.01006 | -0.12364 | -0.00132
[RO-BG] [DIR] TIE 400 kV TINTARENI-KOZLODUI 1 | N-1 TIE 400 kV Isaccea - Vulcanesti | -0.08201 | -0.00023 | -0.02406 | 0 | -0.14588 | -0.00043 | 0.00122 | 0.00038 | -0.0003 | -0.00026 | -0.11625 | -0.01845 | 0.00279 | -0.00136 | -0.04797 | -0.11112 | 0.00012 | 0.00242 | -0.00029 | 0.05973 | -0.00302 | -0.00448 | 0.00369 | -0.12507 | 0.01227 | -0.07937 | 0.01246
[RO-BG] [DIR] TIE 400 kV TINTARENI-KOZLODUI 1 | N-1 TIE 400 kV Resita-Pancevo c2 | -0.07854 | -0.0001 | -0.02255 | 0 | -0.14055 | -0.00038 | 0.00116 | 0.00034 | -0.00026 | -0.00023 | -0.11174 | -0.01728 | 0.00321 | -0.00123 | -0.0456 | -0.10688 | 0.00011 | 0.00199 | -0.00026 | 0.0647 | -0.00076 | -0.00398 | 0.00357 | -0.11971 | 0.00659 | -0.07587 | -0.00024
[RO-BG] [DIR] TIE 400 kV TINTARENI-KOZLODUI 1 | N-1 TIE 400 kV Resita-Pancevo c1 | -0.07854 | -0.0001 | -0.02255 | 0 | -0.14055 | -0.00038 | 0.00116 | 0.00034 | -0.00026 | -0.00023 | -0.11174 | -0.01728 | 0.00321 | -0.00123 | -0.0456 | -0.10688 | 0.00011 | 0.00199 | -0.00026 | 0.0647 | -0.00076 | -0.00398 | 0.00357 | -0.11971 | 0.00659 | -0.07587 | -0.00024
[RO-BG] [DIR] TIE 400 kV TINTARENI-KOZLODUI 1 | N-1 TIE 400 kV DOBRUDJA- MEDGIDIA SUD | -0.0846 | -0.00017 | -0.02446 | 0 | -0.15285 | -0.00043 | 0.00125 | 0.00038 | -0.00029 | -0.00026 | -0.12095 | -0.01876 | 0.00312 | -0.00136 | -0.04918 | -0.11476 | 0.00012 | 0.00232 | -0.00029 | 0.06394 | -0.00242 | -0.00445 | 0.00381 | -0.13316 | 0.01005 | -0.0816 | 0.00671
[RO-BG] [DIR] TIE 400 kV TINTARENI-KOZLODUI 1 | N-1 TIE 400 kV MEDGIDIA SUD - VARNA | -0.08495 | -0.00018 | -0.02459 | 0 | -0.15351 | -0.00043 | 0.00125 | 0.00038 | -0.0003 | -0.00026 | -0.12147 | -0.01886 | 0.00312 | -0.00137 | -0.0494 | -0.1152 | 0.00012 | 0.00235 | -0.00029 | 0.06398 | -0.00255 | -0.00448 | 0.00382 | -0.13391 | 0.01027 | -0.08192 | 0.00715
[RO-BG] [DIR] TIE 400 kV TINTARENI-KOZLODUI 1 | N-1 OHL 400 kV Sofia Zapad -Nis | -0.07686 | 8e-05 | -0.01736 | 0 | -0.17255 | -0.00027 | 0.00089 | 0.00023 | -0.00019 | -0.00017 | -0.12615 | -0.01387 | 0.00323 | -0.00089 | -0.0391 | -0.11523 | 7e-05 | 0.0012 | -0.00019 | 0.05463 | 0.00474 | -0.00271 | 0.00277 | -0.14491 | -7e-05 | -0.06651 | -0.01152
[RO-BG] [DIR] TIE 400 kV TINTARENI-KOZLODUI 2 | BC | -0.07872 | -8e-05 | -0.02221 | 0 | -0.14124 | -0.00037 | 0.00114 | 0.00033 | -0.00026 | -0.00023 | -0.11221 | -0.01708 | 0.00321 | -0.00121 | -0.04541 | -0.10729 | 0.00011 | 0.00193 | -0.00026 | 0.06341 | -0.00025 | -0.00388 | 0.0035 | -0.12035 | 0.00619 | -0.07605 | -0.00081
[RO-BG] [DIR] TIE 400 kV TINTARENI-KOZLODUI 2 | N-1 TIE 400 kV Portile de Fier-Djerdap | -0.08797 | -0.00024 | -0.02874 | 0 | -0.13919 | -0.00051 | 0.00148 | 0.00045 | -0.00035 | -0.00031 | -0.11714 | -0.02156 | 0.00356 | -0.00162 | -0.05453 | -0.1148 | 0.00014 | 0.00279 | -0.00035 | 0.09044 | -0.03005 | -0.00538 | 0.00458 | -0.1192 | 0.01204 | -0.08816 | 0.00767
[RO-BG] [DIR] TIE 400 kV TINTARENI-KOZLODUI 2 | N-1 TIE 400 kV TINTARENI-KOZLODUI 1 | -0.12797 | -0.00013 | -0.03611 | 0 | -0.22961 | -0.00061 | 0.00185 | 0.00054 | -0.00042 | -0.00037 | -0.18243 | -0.02776 | 0.00521 | -0.00196 | -0.07383 | -0.17443 | 0.00017 | 0.00314 | -0.00042 | 0.10308 | -0.0004 | -0.00631 | 0.0057 | -0.19566 | 0.01006 | -0.12364 | -0.00132
[RO-BG] [DIR] TIE 400 kV TINTARENI-KOZLODUI 2 | N-1 TIE 400 kV Isaccea - Vulcanesti | -0.08201 | -0.00023 | -0.02406 | 0 | -0.14588 | -0.00043 | 0.00122 | 0.00038 | -0.0003 | -0.00026 | -0.11625 | -0.01845 | 0.00279 | -0.00136 | -0.04797 | -0.11112 | 0.00012 | 0.00242 | -0.00029 | 0.05973 | -0.00302 | -0.00448 | 0.00369 | -0.12507 | 0.01227 | -0.07937 | 0.01246
[RO-BG] [DIR] TIE 400 kV TINTARENI-KOZLODUI 2 | N-1 TIE 400 kV Resita-Pancevo c2 | -0.07854 | -0.0001 | -0.02255 | 0 | -0.14055 | -0.00038 | 0.00116 | 0.00034 | -0.00026 | -0.00023 | -0.11174 | -0.01728 | 0.00321 | -0.00123 | -0.0456 | -0.10688 | 0.00011 | 0.00199 | -0.00026 | 0.0647 | -0.00076 | -0.00398 | 0.00357 | -0.11971 | 0.00659 | -0.07587 | -0.00024
[RO-BG] [DIR] TIE 400 kV TINTARENI-KOZLODUI 2 | N-1 TIE 400 kV Resita-Pancevo c1 | -0.07854 | -0.0001 | -0.02255 | 0 | -0.14055 | -0.00038 | 0.00116 | 0.00034 | -0.00026 | -0.00023 | -0.11174 | -0.01728 | 0.00321 | -0.00123 | -0.0456 | -0.10688 | 0.00011 | 0.00199 | -0.00026 | 0.0647 | -0.00076 | -0.00398 | 0.00357 | -0.11971 | 0.00659 | -0.07587 | -0.00024
[RO-BG] [DIR] TIE 400 kV TINTARENI-KOZLODUI 2 | N-1 TIE 400 kV DOBRUDJA- MEDGIDIA SUD | -0.0846 | -0.00017 | -0.02446 | 0 | -0.15285 | -0.00043 | 0.00125 | 0.00038 | -0.00029 | -0.00026 | -0.12095 | -0.01876 | 0.00312 | -0.00136 | -0.04918 | -0.11476 | 0.00012 | 0.00232 | -0.00029 | 0.06394 | -0.00242 | -0.00445 | 0.00381 | -0.13316 | 0.01005 | -0.0816 | 0.00671
[RO-BG] [DIR] TIE 400 kV TINTARENI-KOZLODUI 2 | N-1 TIE 400 kV MEDGIDIA SUD - VARNA | -0.08495 | -0.00018 | -0.02459 | 0 | -0.15351 | -0.00043 | 0.00125 | 0.00038 | -0.0003 | -0.00026 | -0.12147 | -0.01886 | 0.00312 | -0.00137 | -0.0494 | -0.1152 | 0.00012 | 0.00235 | -0.00029 | 0.06398 | -0.00255 | -0.00448 | 0.00382 | -0.13391 | 0.01027 | -0.08192 | 0.00715
[RO-BG] [DIR] TIE 400 kV TINTARENI-KOZLODUI 2 | N-1 OHL 400 kV Sofia Zapad -Nis | -0.07686 | 8e-05 | -0.01736 | 0 | -0.17255 | -0.00027 | 0.00089 | 0.00023 | -0.00019 | -0.00017 | -0.12615 | -0.01387 | 0.00323 | -0.00089 | -0.0391 | -0.11523 | 7e-05 | 0.0012 | -0.00019 | 0.05463 | 0.00474 | -0.00271 | 0.00277 | -0.14491 | -7e-05 | -0.06651 | -0.01152
[RO-RS] [DIR] TIE 400 kV Portile de Fier-Djerdap | BC | -0.06617 | -0.00113 | -0.04668 | 0 | 0.01462 | -0.00096 | 0.00248 | 0.00088 | -0.00065 | -0.00058 | -0.0352 | -0.03208 | 0.00253 | -0.00295 | -0.06517 | -0.0537 | 0.00028 | 0.00612 | -0.00065 | 0.19327 | -0.21307 | -0.01072 | 0.00773 | 0.0082 | 0.04181 | -0.0866 | 0.06061
[RO-RS] [DIR] TIE 400 kV Portile de Fier-Djerdap | N-1 TIE 400 kV Arad-Sandorfalva | -0.06265 | -0.00137 | -0.04642 | 0 | 0.02065 | -0.00101 | 0.00254 | 0.00093 | -0.00068 | -0.0006 | -0.03024 | -0.03204 | 0.00055 | -0.00307 | -0.06328 | -0.04902 | 0.00029 | 0.00662 | -0.00068 | 0.20215 | -0.21036 | -0.01133 | 0.00814 | 0.01407 | 0.04665 | -0.08297 | 0.06654
[RO-RS] [DIR] TIE 400 kV Portile de Fier-Djerdap | N-1 TIE 400 kV Nadab-Bekescsaba | -0.06115 | -0.0012 | -0.0441 | 0 | 0.02125 | -0.00093 | 0.00231 | 0.00085 | -0.00063 | -0.00056 | -0.02922 | -0.03033 | 0.00197 | -0.00283 | -0.06128 | -0.04787 | 0.00027 | 0.00611 | -0.00062 | 0.20197 | -0.20809 | -0.0103 | 0.00702 | 0.01471 | 0.04486 | -0.08142 | 0.06538
[RO-RS] [DIR] TIE 400 kV Portile de Fier-Djerdap | N-1 TIE 400 kV Rosiori-Mukacevo | -0.06031 | -0.00086 | -0.04268 | 0 | 0.02152 | -0.00084 | 0.00223 | 0.00077 | -0.00057 | -0.00051 | -0.02869 | -0.02916 | 0.00345 | -0.00261 | -0.06014 | -0.04725 | 0.00024 | 0.00523 | -0.00057 | 0.20242 | -0.20697 | -0.00938 | 0.00682 | 0.01496 | 0.03568 | -0.08058 | 0.05942
[RO-RS] [DIR] TIE 400 kV Portile de Fier-Djerdap | N-1 TIE 400 kV TINTARENI-KOZLODUI 1 | -0.07651 | -0.00114 | -0.04959 | 0 | -0.00393 | -0.00101 | 0.00263 | 0.00092 | -0.00069 | -0.00061 | -0.04995 | -0.03432 | 0.00295 | -0.00311 | -0.07113 | -0.06779 | 0.00029 | 0.00637 | -0.00068 | 0.2016 | -0.2131 | -0.01123 | 0.00819 | -0.00761 | 0.04263 | -0.09659 | 0.06051
[RO-RS] [DIR] TIE 400 kV Portile de Fier-Djerdap | N-1 TIE 400 kV TINTARENI-KOZLODUI 2 | -0.07651 | -0.00114 | -0.04959 | 0 | -0.00393 | -0.00101 | 0.00263 | 0.00092 | -0.00069 | -0.00061 | -0.04995 | -0.03432 | 0.00295 | -0.00311 | -0.07113 | -0.06779 | 0.00029 | 0.00637 | -0.00068 | 0.2016 | -0.2131 | -0.01123 | 0.00819 | -0.00761 | 0.04263 | -0.09659 | 0.06051
[RO-RS] [DIR] TIE 400 kV Portile de Fier-Djerdap | N-1 TIE 400 kV Isaccea - Vulcanesti | -0.05775 | -0.00075 | -0.04195 | 0 | 0.02651 | -0.00082 | 0.00227 | 0.00074 | -0.00056 | -0.0005 | -0.02488 | -0.02858 | 0.00359 | -0.00255 | -0.05862 | -0.04392 | 0.00023 | 0.00487 | -0.00056 | 0.20266 | -0.20598 | -0.00919 | 0.00726 | 0.02027 | 0.02628 | -0.07812 | 0.0267
[RO-RS] [DIR] TIE 400 kV Portile de Fier-Djerdap | N-1 OHL 400 kV Mintia-Arad | -0.06071 | -0.00123 | -0.04464 | 0 | 0.02288 | -0.00095 | 0.00238 | 0.00087 | -0.00064 | -0.00057 | -0.02815 | -0.03069 | 0.00155 | -0.00288 | -0.06144 | -0.04697 | 0.00027 | 0.0062 | -0.00064 | 0.20437 | -0.20884 | -0.01057 | 0.00739 | 0.01627 | 0.04471 | -0.08104 | 0.06626
[RO-RS] [DIR] TIE 400 kV Portile de Fier-Djerdap | N-1 OHL 220 kV Portile de Fier-Resita 1&2 | -0.05657 | -0.00119 | -0.0433 | 0 | 0.02728 | -0.00092 | 0.00231 | 0.00084 | -0.00062 | -0.00055 | -0.0235 | -0.02965 | 0.00158 | -0.0028 | -0.0588 | -0.04209 | 0.00026 | 0.00601 | -0.00062 | 0.21735 | -0.20372 | -0.01026 | 0.00715 | 0.02046 | 0.04365 | -0.07641 | 0.06603
[RO-RS] [DIR] TIE 400 kV Portile de Fier-Djerdap | N-1 OHL 220 kV Resita-Timisoara 1&2 | -0.0567 | -0.0011 | -0.0405 | 0 | 0.02386 | -0.00085 | 0.00214 | 0.00078 | -0.00058 | -0.00051 | -0.0255 | -0.02793 | 0.00147 | -0.0026 | -0.0567 | -0.04369 | 0.00025 | 0.0056 | -0.00057 | 0.20292 | -0.19887 | -0.00951 | 0.0066 | 0.01729 | 0.041 | -0.07646 | 0.06253
[RO-RS] [DIR] TIE 400 kV Portile de Fier-Djerdap | N-1 TRA 400/220 kV AT3 Arad | -0.06243 | -0.00114 | -0.04455 | 0 | 0.01883 | -0.00093 | 0.00237 | 0.00085 | -0.00063 | -0.00056 | -0.03109 | -0.03065 | 0.00202 | -0.00284 | -0.06205 | -0.04956 | 0.00027 | 0.006 | -0.00063 | 0.19851 | -0.2082 | -0.01036 | 0.00735 | 0.01232 | 0.04222 | -0.08265 | 0.06226
[RO-RS] [DIR] TIE 400 kV Portile de Fier-Djerdap | N-1 TIE 400 kV Resita-Pancevo c2 | -0.06397 | -0.00129 | -0.05089 | 0 | 0.02313 | -0.00106 | 0.00274 | 0.00097 | -0.00072 | -0.00064 | -0.02935 | -0.03459 | 0.00254 | -0.00325 | -0.06755 | -0.04853 | 0.00031 | 0.00681 | -0.00072 | 0.20938 | -0.21953 | -0.01195 | 0.00857 | 0.01619 | 0.04677 | -0.0844 | 0.06777
[RO-RS] [DIR] TIE 400 kV Portile de Fier-Djerdap | N-1 TIE 400 kV Resita-Pancevo c1 | -0.06397 | -0.00129 | -0.05088 | 0 | 0.02313 | -0.00106 | 0.00274 | 0.00097 | -0.00072 | -0.00064 | -0.02935 | -0.03459 | 0.00254 | -0.00325 | -0.06755 | -0.04853 | 0.00031 | 0.00681 | -0.00072 | 0.20938 | -0.21953 | -0.01195 | 0.00857 | 0.01618 | 0.04677 | -0.0844 | 0.06777
[RO-RS] [DIR] TIE 400 kV Portile de Fier-Djerdap | N-1 OHL 400 kV Sofia Zapad -Nis | -0.06911 | -0.00139 | -0.05437 | 0 | 0.06429 | -0.00113 | 0.00287 | 0.00103 | -0.00076 | -0.00068 | -0.0131 | -0.03717 | 0.00249 | -0.00345 | -0.07518 | -0.04111 | 0.00032 | 0.00729 | -0.00076 | 0.2072 | -0.22097 | -0.01258 | 0.00889 | 0.04716 | 0.05174 | -0.10172 | 0.0776
[RO-UA] [DIR] TIE 400 kV Isaccea-Vulcanesti | N-1 TIE 400 kV Resita-Pancevo c2 | 0.10583 | 0.00467 | 0.05925 | -1e-05 | 0.14963 | 0.00178 | -0.00272 | -0.00172 | 0.00117 | 0.00104 | 0.1299 | 0.04386 | 0.01323 | 0.005 | 0.08219 | 0.12307 | -0.00053 | -0.01563 | 0.00116 | 0.11867 | 0.08873 | 0.01919 | -0.00589 | 0.15196 | -0.19487 | 0.10658 | -0.42571
[RO-HU] [DIR] TIE 400 kV Arad-Sandorfalva | BC | 0.04578 | -0.00321 | 0.00335 | 0 | 0.07841 | -0.00064 | 0.00076 | 0.00065 | -0.0004 | -0.00035 | 0.0646 | 0.00053 | -0.02581 | -0.00154 | 0.02454 | 0.06089 | 0.00019 | 0.00656 | -0.00039 | 0.11554 | 0.03518 | -0.00797 | 0.00537 | 0.07636 | 0.06303 | 0.04716 | 0.07722
[RO-HU] [DIR] TIE 400 kV Arad-Sandorfalva | N-1 TIE 400 kV Nadab-Bekescsaba | 0.09626 | -0.00392 | 0.0293 | 0 | 0.14501 | -0.0003 | -0.001 | 0.00038 | -0.00015 | -0.00014 | 0.12476 | 0.01814 | -0.03143 | -0.00031 | 0.06359 | 0.1195 | 0.0001 | 0.00641 | -0.00015 | 0.20306 | 0.0852 | -0.00381 | -0.00174 | 0.14176 | 0.09364 | 0.09917 | 0.12515
[RO-HU] [DIR] TIE 400 kV Arad-Sandorfalva | N-1 TIE 400 kV Rosiori-Mukacevo | 0.0654 | -0.00231 | 0.01673 | 0 | 0.10153 | -0.00024 | -8e-05 | 0.00028 | -0.00013 | -0.00012 | 0.08643 | 0.0103 | -0.02273 | -0.0004 | 0.04138 | 0.0825 | 8e-05 | 0.00357 | -0.00013 | 0.14619 | 0.05561 | -0.00347 | 0.00231 | 0.09899 | 0.0425 | 0.06732 | 0.07323
[RO-HU] [DIR] TIE 400 kV Arad-Sandorfalva | N-1 TIE 400 kV Portile de Fier-Djerdap | 0.04154 | -0.00328 | 0.00036 | 0 | 0.07934 | -0.0007 | 0.00092 | 0.00071 | -0.00044 | -0.00039 | 0.06234 | -0.00152 | -0.02565 | -0.00173 | 0.02036 | 0.05745 | 0.00021 | 0.00695 | -0.00044 | 0.12794 | 0.02152 | -0.00865 | 0.00587 | 0.07689 | 0.06571 | 0.04161 | 0.08111
[RO-HU] [DIR] TIE 400 kV Arad-Sandorfalva | N-1 OHL 400 kV Iernut-Sibiu Sud | 0.04677 | -0.0032 | 0.00387 | 0 | 0.07974 | -0.00062 | 0.00073 | 0.00064 | -0.00039 | -0.00035 | 0.06579 | 0.00091 | -0.02581 | -0.00151 | 0.0253 | 0.06205 | 0.00019 | 0.00649 | -0.00039 | 0.11715 | 0.03605 | -0.00784 | 0.00526 | 0.07766 | 0.06275 | 0.04817 | 0.07758
[RO-HU] [DIR] TIE 400 kV Arad-Sandorfalva | N-1 TIE 400 kV Resita-Pancevo c2 | 0.04617 | -0.00324 | 0.0026 | 0 | 0.07993 | -0.00065 | 0.00081 | 0.00067 | -0.00041 | -0.00036 | 0.06565 | 8e-05 | -0.02581 | -0.0016 | 0.02411 | 0.06182 | 0.0002 | 0.00669 | -0.00041 | 0.11843 | 0.03402 | -0.00819 | 0.00552 | 0.07779 | 0.06392 | 0.04755 | 0.0785
[RO-HU] [DIR] TIE 400 kV Arad-Sandorfalva | N-1 TIE 400 kV Resita-Pancevo c1 | 0.04617 | -0.00324 | 0.0026 | 0 | 0.07993 | -0.00065 | 0.00081 | 0.00067 | -0.00041 | -0.00036 | 0.06565 | 8e-05 | -0.02581 | -0.0016 | 0.02411 | 0.06182 | 0.0002 | 0.00669 | -0.00041 | 0.11843 | 0.03402 | -0.00819 | 0.00552 | 0.07779 | 0.06392 | 0.04755 | 0.0785
[RO-HU] [DIR] TIE 400 kV Nadab-Bekescsaba | BC | 0.08896 | -0.00125 | 0.04573 | 0 | 0.11739 | 0.00059 | -0.00311 | -0.00047 | 0.00043 | 0.00038 | 0.10602 | 0.03103 | -0.0099 | 0.00217 | 0.06883 | 0.1033 | -0.00016 | -0.00027 | 0.00043 | 0.15425 | 0.08815 | 0.00732 | -0.01253 | 0.11526 | 0.05395 | 0.09167 | 0.08447
[RO-HU] [DIR] TIE 400 kV Nadab-Bekescsaba | N-1 TIE 400 kV Arad-Sandorfalva | 0.11706 | -0.00322 | 0.04779 | 0 | 0.1655 | 0.0002 | -0.00264 | -7e-05 | 0.00019 | 0.00016 | 0.14566 | 0.03136 | -0.02574 | 0.00122 | 0.08388 | 0.14066 | -4e-05 | 0.00376 | 0.00019 | 0.22515 | 0.10974 | 0.00243 | -0.00923 | 0.16211 | 0.09262 | 0.1206 | 0.13185
[RO-HU] [DIR] TIE 400 kV Nadab-Bekescsaba | N-1 TIE 400 kV Rosiori-Mukacevo | 0.12827 | 0.00055 | 0.07255 | 0 | 0.16371 | 0.00138 | -0.0048 | -0.00122 | 0.00096 | 0.00085 | 0.14975 | 0.05061 | -0.00372 | 0.00446 | 0.10258 | 0.14659 | -0.00039 | -0.00627 | 0.00095 | 0.21566 | 0.12908 | 0.01633 | -0.01865 | 0.1606 | 0.01281 | 0.13206 | 0.07648
[RO-HU] [DIR] TIE 400 kV Nadab-Bekescsaba | N-1 TIE 400 kV Portile de Fier-Djerdap | 0.08559 | -0.00131 | 0.04335 | 0 | 0.11813 | 0.00054 | -0.00298 | -0.00042 | 0.0004 | 0.00035 | 0.10423 | 0.0294 | -0.00977 | 0.00202 | 0.06551 | 0.10056 | -0.00014 | 4e-05 | 0.0004 | 0.1641 | 0.07729 | 0.00678 | -0.01214 | 0.11567 | 0.05608 | 0.08725 | 0.08756
[RO-HU] [DIR] TIE 400 kV Nadab-Bekescsaba | N-1 OHL 400 kV Iernut-Sibiu Sud | 0.08696 | -0.00128 | 0.04467 | 0 | 0.11468 | 0.00057 | -0.00304 | -0.00044 | 0.00042 | 0.00037 | 0.10361 | 0.03027 | -0.0099 | 0.0021 | 0.06729 | 0.10096 | -0.00015 | -0.00013 | 0.00041 | 0.15098 | 0.08639 | 0.00706 | -0.0123 | 0.11263 | 0.05451 | 0.08962 | 0.08375
[RO-HU] [DIR] TIE 400 kV Nadab-Bekescsaba | N-1 TIE 400 kV Resita-Pancevo c2 | 0.08926 | -0.00127 | 0.04516 | 0 | 0.11855 | 0.00058 | -0.00307 | -0.00045 | 0.00042 | 0.00037 | 0.10682 | 0.03069 | -0.0099 | 0.00213 | 0.0685 | 0.104 | -0.00015 | -0.00018 | 0.00042 | 0.15645 | 0.08726 | 0.00715 | -0.01241 | 0.11635 | 0.05462 | 0.09197 | 0.08545
[RO-HU] [DIR] TIE 400 kV Nadab-Bekescsaba | N-1 TIE 400 kV Resita-Pancevo c1 | 0.08926 | -0.00127 | 0.04516 | 0 | 0.11855 | 0.00058 | -0.00307 | -0.00045 | 0.00042 | 0.00037 | 0.10682 | 0.03069 | -0.0099 | 0.00213 | 0.0685 | 0.104 | -0.00015 | -0.00018 | 0.00042 | 0.15645 | 0.08727 | 0.00715 | -0.01241 | 0.11635 | 0.05462 | 0.09197 | 0.08545
[RO-UA] [DIR]TIE 400 kV Rosiori-Mukacevo | BC | 0.09723 | 0.00444 | 0.06634 | 0 | 0.1146 | 0.00196 | -0.00419 | -0.00185 | 0.0013 | 0.00115 | 0.10818 | 0.04843 | 0.01529 | 0.00565 | 0.0835 | 0.1071 | -0.00057 | -0.01485 | 0.00129 | 0.15194 | 0.10125 | 0.02228 | -0.01515 | 0.11217 | -0.10176 | 0.09994 | -0.01978
[RO-UA] [DIR]TIE 400 kV Rosiori-Mukacevo | N-1 TIE 400 kV Arad-Sandorfalva | 0.10247 | 0.00407 | 0.06672 | 0 | 0.12356 | 0.00189 | -0.0041 | -0.00178 | 0.00125 | 0.00111 | 0.11557 | 0.04849 | 0.01234 | 0.00548 | 0.08631 | 0.11406 | -0.00055 | -0.0141 | 0.00125 | 0.16515 | 0.10528 | 0.02137 | -0.01454 | 0.1209 | -0.09455 | 0.10533 | -0.01095
[RO-UA] [DIR]TIE 400 kV Rosiori-Mukacevo | N-1 TIE 400 kV Nadab-Bekescsaba | 0.11608 | 0.00418 | 0.07603 | 0 | 0.13946 | 0.00208 | -0.00485 | -0.00195 | 0.00139 | 0.00123 | 0.13064 | 0.055 | 0.01319 | 0.00611 | 0.09808 | 0.12898 | -0.00061 | -0.0149 | 0.00138 | 0.18461 | 0.11993 | 0.02383 | -0.0178 | 0.13659 | -0.09033 | 0.11936 | -0.00188
[RO-UA] [DIR]TIE 400 kV Rosiori-Mukacevo | N-1 TIE 400 kV Portile de Fier-Djerdap | 0.09535 | 0.00441 | 0.06501 | 0 | 0.11501 | 0.00193 | -0.00412 | -0.00183 | 0.00128 | 0.00114 | 0.10717 | 0.04751 | 0.01536 | 0.00557 | 0.08164 | 0.10557 | -0.00057 | -0.01467 | 0.00127 | 0.15744 | 0.09518 | 0.02198 | -0.01493 | 0.11241 | -0.10056 | 0.09747 | -0.01805
[RO-UA] [DIR]TIE 400 kV Rosiori-Mukacevo | N-1 OHL 400 kV Iernut-Sibiu Sud | 0.07375 | 0.0041 | 0.05391 | 0 | 0.08285 | 0.00169 | -0.00344 | -0.0016 | 0.00111 | 0.00099 | 0.07988 | 0.03955 | 0.01528 | 0.00482 | 0.06545 | 0.07962 | -0.00049 | -0.01316 | 0.00111 | 0.1136 | 0.08059 | 0.01918 | -0.01251 | 0.08134 | -0.09515 | 0.07597 | -0.02829
[RO-UA] [DIR]TIE 400 kV Rosiori-Mukacevo | N-1 OHL 400 kV Mintia-Arad | 0.1021 | 0.00435 | 0.06815 | 0 | 0.12196 | 0.00197 | -0.00428 | -0.00186 | 0.00131 | 0.00116 | 0.11447 | 0.04966 | 0.01441 | 0.00571 | 0.08682 | 0.11309 | -0.00058 | -0.01478 | 0.0013 | 0.16183 | 0.10502 | 0.02242 | -0.01545 | 0.11936 | -0.09917 | 0.10489 | -0.01474
[RO-UA] [DIR]TIE 400 kV Rosiori-Mukacevo | N-1 OHL 400 kV Sibiu Sud-Mintia | 0.10064 | 0.00436 | 0.06739 | 0 | 0.12027 | 0.00196 | -0.00424 | -0.00185 | 0.0013 | 0.00115 | 0.11283 | 0.04915 | 0.01463 | 0.00567 | 0.08565 | 0.11145 | -0.00057 | -0.01475 | 0.00129 | 0.15831 | 0.10321 | 0.0223 | -0.01532 | 0.11772 | -0.09943 | 0.10334 | -0.01539
[RO-UA] [DIR]TIE 400 kV Rosiori-Mukacevo | N-1 OHL 400 kV Arefu-Sibiu Sud | 0.08979 | 0.00441 | 0.06288 | 0 | 0.10427 | 0.0019 | -0.00399 | -0.0018 | 0.00126 | 0.00111 | 0.09903 | 0.04598 | 0.01571 | 0.00545 | 0.07806 | 0.09814 | -0.00056 | -0.01451 | 0.00125 | 0.14875 | 0.09531 | 0.02158 | -0.0145 | 0.10254 | -0.10103 | 0.09232 | -0.02169
[RO-UA] [DIR]TIE 400 kV Rosiori-Mukacevo | N-1 TIE 400 kV Resita-Pancevo c2 | 0.09736 | 0.00443 | 0.06609 | 0 | 0.1151 | 0.00195 | -0.00417 | -0.00185 | 0.00129 | 0.00115 | 0.10852 | 0.04828 | 0.01529 | 0.00564 | 0.08336 | 0.1074 | -0.00057 | -0.01481 | 0.00129 | 0.15288 | 0.10087 | 0.02221 | -0.0151 | 0.11264 | -0.10146 | 0.10007 | -0.01936
[RO-UA] [DIR]TIE 400 kV Rosiori-Mukacevo | N-1 OHL 400 kV Arefu-Tantareni | 0.09216 | 0.00441 | 0.06394 | 0 | 0.1078 | 0.00191 | -0.00405 | -0.00181 | 0.00127 | 0.00112 | 0.10206 | 0.04672 | 0.01552 | 0.00551 | 0.07976 | 0.10102 | -0.00056 | -0.01459 | 0.00126 | 0.15077 | 0.09714 | 0.02177 | -0.01472 | 0.10602 | -0.10074 | 0.09473 | -0.01984
[RO-UA] [DIR]TIE 400 kV Rosiori-Mukacevo | N-1 TIE 400 kV Resita-Pancevo c1 | 0.09736 | 0.00443 | 0.06609 | 0 | 0.1151 | 0.00195 | -0.00417 | -0.00185 | 0.00129 | 0.00115 | 0.10852 | 0.04828 | 0.01529 | 0.00564 | 0.08336 | 0.1074 | -0.00057 | -0.01481 | 0.00129 | 0.15288 | 0.10087 | 0.02221 | -0.0151 | 0.11264 | -0.10146 | 0.10007 | -0.01936
[RO-RS] [DIR] TIE 400 kV Resita-Pancevo c2 | BC | 0.00874 | -0.00066 | -0.01675 | 0 | 0.03386 | -0.00041 | 0.00101 | 0.00038 | -0.00027 | -0.00024 | 0.02331 | -0.01001 | 4e-05 | -0.00122 | -0.00947 | 0.02057 | 0.00012 | 0.00275 | -0.00027 | 0.06411 | -0.02572 | -0.00489 | 0.00337 | 0.03177 | 0.01972 | 0.00875 | 0.02848
[RO-RS] [DIR] TIE 400 kV Resita-Pancevo c2 | N-1 TIE 400 kV Arad-Sandorfalva | 0.01105 | -0.00083 | -0.01658 | 0 | 0.03783 | -0.00044 | 0.00105 | 0.00041 | -0.00029 | -0.00026 | 0.02658 | -0.00999 | -0.00127 | -0.0013 | -0.00823 | 0.02365 | 0.00013 | 0.00308 | -0.00029 | 0.06996 | -0.02394 | -0.00529 | 0.00364 | 0.03563 | 0.02291 | 0.01113 | 0.03239
[RO-RS] [DIR] TIE 400 kV Resita-Pancevo c2 | N-1 TIE 400 kV Nadab-Bekescsaba | 0.01191 | -0.00071 | -0.01512 | 0 | 0.03805 | -0.00039 | 0.0009 | 0.00036 | -0.00026 | -0.00023 | 0.02709 | -0.00891 | -0.00031 | -0.00114 | -0.00701 | 0.02425 | 0.00011 | 0.00274 | -0.00026 | 0.06961 | -0.02258 | -0.00463 | 0.00292 | 0.03587 | 0.02165 | 0.01201 | 0.03149
[RO-RS] [DIR] TIE 400 kV Resita-Pancevo c2 | N-1 TIE 400 kV Portile de Fier-Djerdap | -0.00684 | -0.00093 | -0.02774 | 0 | 0.03731 | -0.00063 | 0.0016 | 0.00058 | -0.00043 | -0.00038 | 0.01502 | -0.01757 | 0.00064 | -0.00191 | -0.02481 | 0.00793 | 0.00018 | 0.00419 | -0.00042 | 0.10962 | -0.07589 | -0.00742 | 0.00519 | 0.0337 | 0.02957 | -0.01164 | 0.04276
[RO-RS] [DIR] TIE 400 kV Resita-Pancevo c2 | N-1 OHL 400 kV Iernut-Sibiu Sud | 0.01023 | -0.00064 | -0.01595 | 0 | 0.03588 | -0.00039 | 0.00096 | 0.00036 | -0.00026 | -0.00023 | 0.02511 | -0.00945 | 4e-05 | -0.00117 | -0.00832 | 0.02232 | 0.00011 | 0.00264 | -0.00026 | 0.06655 | -0.02441 | -0.00469 | 0.0032 | 0.03373 | 0.0193 | 0.01027 | 0.02902
[RO-RS] [DIR] TIE 400 kV Resita-Pancevo c2 | N-1 OHL 400 kV Mintia-Arad | 0.01059 | -0.0007 | -0.01605 | 0 | 0.03666 | -0.0004 | 0.00098 | 0.00037 | -0.00027 | -0.00024 | 0.0257 | -0.00954 | -0.00029 | -0.0012 | -0.0082 | 0.02285 | 0.00012 | 0.00277 | -0.00027 | 0.06788 | -0.02429 | -0.00484 | 0.00326 | 0.0345 | 0.02071 | 0.01063 | 0.0304
[RO-RS] [DIR] TIE 400 kV Resita-Pancevo c2 | N-1 OHL 220 kV Portile de Fier-Resita c2 | 0.00751 | -0.00065 | -0.01718 | 0 | 0.03224 | -0.00041 | 0.00103 | 0.00038 | -0.00028 | -0.00025 | 0.02181 | -0.01032 | 0.00016 | -0.00124 | -0.01028 | 0.01908 | 0.00012 | 0.00276 | -0.00028 | 0.06102 | -0.02692 | -0.00495 | 0.00344 | 0.03019 | 0.01949 | 0.00744 | 0.02779
[RO-RS] [DIR] TIE 400 kV Resita-Pancevo c2 | N-1 OHL 220 kV Portile de Fier-Resita c1 | 0.00751 | -0.00065 | -0.01718 | 0 | 0.03224 | -0.00041 | 0.00103 | 0.00038 | -0.00028 | -0.00025 | 0.02181 | -0.01032 | 0.00016 | -0.00124 | -0.01028 | 0.01908 | 0.00012 | 0.00276 | -0.00028 | 0.06102 | -0.02692 | -0.00495 | 0.00344 | 0.03019 | 0.01949 | 0.00744 | 0.02779
[RO-RS] [DIR] TIE 400 kV Resita-Pancevo c2 | N-1 OHL 220 kV Resita-Timisoara c2 | 0.01139 | -0.00066 | -0.01502 | 0 | 0.03645 | -0.00038 | 0.00092 | 0.00035 | -0.00025 | -0.00022 | 0.02603 | -0.00885 | -0.00026 | -0.00112 | -0.0071 | 0.02337 | 0.00011 | 0.0026 | -0.00025 | 0.06681 | -0.02175 | -0.00455 | 0.00305 | 0.03431 | 0.0195 | 0.01158 | 0.02902
[RO-RS] [DIR] TIE 400 kV Resita-Pancevo c2 | N-1 OHL 220 kV Resita-Timisoara c1 | 0.01139 | -0.00066 | -0.01502 | 0 | 0.03645 | -0.00038 | 0.00092 | 0.00035 | -0.00025 | -0.00022 | 0.02603 | -0.00885 | -0.00026 | -0.00112 | -0.0071 | 0.02337 | 0.00011 | 0.0026 | -0.00025 | 0.06681 | -0.02175 | -0.00455 | 0.00305 | 0.03431 | 0.0195 | 0.01158 | 0.02902
[RO-RS] [DIR] TIE 400 kV Resita-Pancevo c2 | N-1 TRA 400/220 kV AT3 Arad | 0.01254 | -0.00068 | -0.01458 | 0 | 0.03814 | -0.00038 | 0.00089 | 0.00035 | -0.00025 | -0.00022 | 0.0275 | -0.00856 | -0.00048 | -0.00111 | -0.0063 | 0.02479 | 0.00011 | 0.00262 | -0.00025 | 0.06944 | -0.02077 | -0.00452 | 0.00299 | 0.03596 | 0.02014 | 0.01277 | 0.03016
[RO-RS] [DIR] TIE 400 kV Resita-Pancevo c2 | N-1 OHL 400 kV Djerdap - Drmno | 0.01693 | -0.00093 | -0.02074 | 0 | 0.05225 | -0.00053 | 0.00127 | 0.00049 | -0.00035 | -0.00031 | 0.03762 | -0.01218 | -0.00044 | -0.00156 | -0.00927 | 0.03391 | 0.00015 | 0.00364 | -0.00035 | 0.09145 | -0.03722 | -0.00635 | 0.00424 | 0.04922 | 0.02748 | 0.01728 | 0.04112
[RO-RS] [DIR] TIE 400 kV Resita-Pancevo c2 | N-1 OHL 400 kV Djerdap - Bor | -0.00211 | -0.00068 | -0.02022 | 0 | 0.02763 | -0.00046 | 0.00118 | 0.00043 | -0.00031 | -0.00028 | 0.01329 | -0.01265 | 0.00053 | -0.0014 | -0.01679 | 0.00891 | 0.00013 | 0.00305 | -0.00031 | 0.0739 | -0.02324 | -0.00546 | 0.00386 | 0.02522 | 0.02105 | -0.00452 | 0.02982
[RO-RS] [DIR] TIE 400 kV Resita-Pancevo c2 | N-1 OHL 400 kV Novi Sad 3 – Srbobran | 0.0023 | -0.00063 | -0.02208 | 0 | 0.02841 | -0.00049 | 0.00129 | 0.00045 | -0.00033 | -0.00029 | 0.01723 | -0.01343 | 0.00151 | -0.00149 | -0.01598 | 0.01424 | 0.00014 | 0.00309 | -0.00033 | 0.06006 | -0.03517 | -0.00582 | 0.00421 | 0.0263 | 0.01977 | 0.00189 | 0.02703
[RO-RS] [DIR] TIE 400 kV Resita-Pancevo c2 | N-1 OHL 400 kV Srbobran – Subotica 3 | 0.00153 | -0.00063 | -0.02297 | 0 | 0.02785 | -0.0005 | 0.00134 | 0.00046 | -0.00034 | -0.0003 | 0.01657 | -0.014 | 0.00175 | -0.00154 | -0.01689 | 0.01354 | 0.00014 | 0.00316 | -0.00034 | 0.05969 | -0.03626 | -0.006 | 0.00436 | 0.02574 | 0.01988 | 0.00109 | 0.02696
[RO-RS] [DIR] TIE 400 kV Resita-Pancevo c2 | N-1 TIE 400 kV Sandorfalva-Subotica 3 | -0.00346 | -0.00063 | -0.02837 | 0 | 0.0241 | -0.0006 | 0.00165 | 0.00054 | -0.00041 | -0.00036 | 0.01218 | -0.0175 | 0.00323 | -0.00184 | -0.0224 | 0.00893 | 0.00017 | 0.0036 | -0.0004 | 0.05727 | -0.04323 | -0.00711 | 0.00532 | 0.02195 | 0.0206 | -0.00411 | 0.0265
[RO-RS] [DIR] TIE 400 kV Resita-Pancevo c2 | N-1 OHL 400 kV Bor 2 – Nis 2 | 0.00016 | -0.00066 | -0.01917 | 0 | 0.02899 | -0.00044 | 0.00112 | 0.00041 | -0.0003 | -0.00027 | 0.01531 | -0.0119 | 0.00042 | -0.00134 | -0.01498 | 0.01124 | 0.00013 | 0.00294 | -0.0003 | 0.06997 | -0.0203 | -0.00526 | 0.0037 | 0.02655 | 0.02045 | -0.00181 | 0.02909
[RO-RS] [DIR] TIE 400 kV Resita-Pancevo c2 | N-1 OHL 400 kV Portile de Fier-Resita | -0.00589 | -0.00034 | -0.01458 | 0 | 0.00641 | -0.00031 | 0.00085 | 0.00028 | -0.00021 | -0.00019 | 0.00084 | -0.0092 | 0.00115 | -0.00095 | -0.01354 | -0.0008 | 9e-05 | 0.00187 | -0.00021 | 0.02847 | -0.02748 | -0.00363 | 0.00281 | 0.00557 | 0.01032 | -0.00661 | 0.01164
[RO-RS] [DIR] TIE 400 kV Resita-Pancevo c2 | N-1 OHL 400 kV Paks -Sandorfalva | 0.01044 | -0.00077 | -0.01585 | 0 | 0.0359 | -0.00042 | 0.001 | 0.00039 | -0.00028 | -0.00025 | 0.02524 | -0.00952 | -0.00108 | -0.00123 | -0.00806 | 0.02248 | 0.00012 | 0.00289 | -0.00028 | 0.06642 | -0.02368 | -0.00501 | 0.0035 | 0.03378 | 0.02114 | 0.01054 | 0.03018
[RO-RS] [DIR] TIE 400 kV Resita-Pancevo c2 | N-1 TIE 400 kV Resita-Pancevo c1 | 0.01393 | -0.00106 | -0.0267 | 0 | 0.05399 | -0.00065 | 0.00161 | 0.0006 | -0.00044 | -0.00039 | 0.03717 | -0.01596 | 6e-05 | -0.00194 | -0.01509 | 0.0328 | 0.00019 | 0.00438 | -0.00043 | 0.10222 | -0.04101 | -0.0078 | 0.00537 | 0.05065 | 0.03145 | 0.01395 | 0.04541
[RO-RS] [DIR] TIE 400 kV Resita-Pancevo c1 | BC | 0.00874 | -0.00066 | -0.01675 | 0 | 0.03386 | -0.00041 | 0.00101 | 0.00038 | -0.00027 | -0.00024 | 0.02331 | -0.01001 | 4e-05 | -0.00122 | -0.00947 | 0.02057 | 0.00012 | 0.00275 | -0.00027 | 0.06411 | -0.02572 | -0.00489 | 0.00337 | 0.03177 | 0.01972 | 0.00875 | 0.02848
[RO-RS] [DIR] TIE 400 kV Resita-Pancevo c1 | N-1 TIE 400 kV Arad-Sandorfalva | 0.01105 | -0.00083 | -0.01658 | 0 | 0.03783 | -0.00044 | 0.00105 | 0.00041 | -0.00029 | -0.00026 | 0.02658 | -0.00998 | -0.00127 | -0.0013 | -0.00823 | 0.02365 | 0.00013 | 0.00308 | -0.00029 | 0.06995 | -0.02394 | -0.00529 | 0.00364 | 0.03563 | 0.02291 | 0.01113 | 0.03239
[RO-RS] [DIR] TIE 400 kV Resita-Pancevo c1 | N-1 TIE 400 kV Nadab-Bekescsaba | 0.01191 | -0.00071 | -0.01512 | 0 | 0.03805 | -0.00039 | 0.0009 | 0.00036 | -0.00026 | -0.00023 | 0.02709 | -0.00891 | -0.00031 | -0.00114 | -0.00701 | 0.02425 | 0.00011 | 0.00274 | -0.00026 | 0.06961 | -0.02258 | -0.00463 | 0.00292 | 0.03587 | 0.02165 | 0.01201 | 0.03149
[RO-RS] [DIR] TIE 400 kV Resita-Pancevo c1 | N-1 TIE 400 kV Portile de Fier-Djerdap | -0.00684 | -0.00093 | -0.02774 | 0 | 0.03731 | -0.00063 | 0.0016 | 0.00058 | -0.00043 | -0.00038 | 0.01502 | -0.01756 | 0.00064 | -0.00191 | -0.02481 | 0.00793 | 0.00018 | 0.00419 | -0.00042 | 0.10962 | -0.07589 | -0.00741 | 0.00519 | 0.0337 | 0.02957 | -0.01164 | 0.04275
[RO-RS] [DIR] TIE 400 kV Resita-Pancevo c1 | N-1 OHL 400 kV Iernut-Sibiu Sud | 0.01023 | -0.00064 | -0.01595 | 0 | 0.03588 | -0.00039 | 0.00096 | 0.00036 | -0.00026 | -0.00023 | 0.02511 | -0.00945 | 4e-05 | -0.00117 | -0.00832 | 0.02232 | 0.00011 | 0.00264 | -0.00026 | 0.06655 | -0.0244 | -0.00469 | 0.0032 | 0.03373 | 0.0193 | 0.01027 | 0.02902
[RO-RS] [DIR] TIE 400 kV Resita-Pancevo c1 | N-1 OHL 400 kV Mintia-Arad | 0.01059 | -0.0007 | -0.01605 | 0 | 0.03666 | -0.0004 | 0.00098 | 0.00037 | -0.00027 | -0.00024 | 0.0257 | -0.00954 | -0.00029 | -0.0012 | -0.0082 | 0.02285 | 0.00012 | 0.00277 | -0.00027 | 0.06788 | -0.02429 | -0.00484 | 0.00326 | 0.0345 | 0.02071 | 0.01063 | 0.0304
[RO-RS] [DIR] TIE 400 kV Resita-Pancevo c1 | N-1 OHL 220 kV Portile de Fier-Resita c2 | 0.00751 | -0.00065 | -0.01718 | 0 | 0.03224 | -0.00041 | 0.00103 | 0.00038 | -0.00028 | -0.00025 | 0.02181 | -0.01032 | 0.00016 | -0.00124 | -0.01028 | 0.01908 | 0.00012 | 0.00276 | -0.00028 | 0.06102 | -0.02692 | -0.00495 | 0.00344 | 0.03019 | 0.01949 | 0.00744 | 0.02779
[RO-RS] [DIR] TIE 400 kV Resita-Pancevo c1 | N-1 OHL 220 kV Portile de Fier-Resita c1 | 0.00751 | -0.00065 | -0.01718 | 0 | 0.03224 | -0.00041 | 0.00103 | 0.00038 | -0.00028 | -0.00025 | 0.02181 | -0.01032 | 0.00016 | -0.00124 | -0.01028 | 0.01908 | 0.00012 | 0.00276 | -0.00028 | 0.06102 | -0.02692 | -0.00495 | 0.00344 | 0.03019 | 0.01949 | 0.00744 | 0.02779
[RO-RS] [DIR] TIE 400 kV Resita-Pancevo c1 | N-1 OHL 220 kV Resita-Timisoara c2 | 0.01139 | -0.00066 | -0.01502 | 0 | 0.03645 | -0.00038 | 0.00092 | 0.00035 | -0.00025 | -0.00022 | 0.02603 | -0.00885 | -0.00026 | -0.00112 | -0.0071 | 0.02337 | 0.00011 | 0.0026 | -0.00025 | 0.06681 | -0.02175 | -0.00455 | 0.00305 | 0.03431 | 0.0195 | 0.01158 | 0.02902
[RO-RS] [DIR] TIE 400 kV Resita-Pancevo c1 | N-1 OHL 220 kV Resita-Timisoara c1 | 0.01139 | -0.00066 | -0.01502 | 0 | 0.03645 | -0.00038 | 0.00092 | 0.00035 | -0.00025 | -0.00022 | 0.02603 | -0.00885 | -0.00026 | -0.00112 | -0.0071 | 0.02337 | 0.00011 | 0.0026 | -0.00025 | 0.06681 | -0.02175 | -0.00455 | 0.00305 | 0.03431 | 0.0195 | 0.01158 | 0.02902
[RO-RS] [DIR] TIE 400 kV Resita-Pancevo c1 | N-1 TRA 400/220 kV AT3 Arad | 0.01254 | -0.00068 | -0.01458 | 0 | 0.03814 | -0.00038 | 0.00089 | 0.00035 | -0.00025 | -0.00022 | 0.0275 | -0.00856 | -0.00048 | -0.00111 | -0.0063 | 0.02478 | 0.00011 | 0.00262 | -0.00025 | 0.06944 | -0.02077 | -0.00452 | 0.00299 | 0.03596 | 0.02014 | 0.01277 | 0.03016
[RO-RS] [DIR] TIE 400 kV Resita-Pancevo c1 | N-1 OHL 400 kV Djerdap - Drmno | 0.01693 | -0.00093 | -0.02074 | 0 | 0.05225 | -0.00053 | 0.00127 | 0.00049 | -0.00035 | -0.00031 | 0.03762 | -0.01218 | -0.00044 | -0.00156 | -0.00927 | 0.03391 | 0.00015 | 0.00364 | -0.00035 | 0.09145 | -0.03722 | -0.00635 | 0.00424 | 0.04922 | 0.02748 | 0.01728 | 0.04112
[RO-RS] [DIR] TIE 400 kV Resita-Pancevo c1 | N-1 OHL 400 kV Djerdap - Bor | -0.00211 | -0.00068 | -0.02022 | 0 | 0.02763 | -0.00046 | 0.00118 | 0.00043 | -0.00031 | -0.00028 | 0.01329 | -0.01265 | 0.00053 | -0.0014 | -0.01679 | 0.00891 | 0.00013 | 0.00305 | -0.00031 | 0.0739 | -0.02324 | -0.00546 | 0.00386 | 0.02522 | 0.02105 | -0.00452 | 0.02982
[RO-RS] [DIR] TIE 400 kV Resita-Pancevo c1 | N-1 OHL 400 kV Novi Sad 3 – Srbobran | 0.0023 | -0.00063 | -0.02208 | 0 | 0.02841 | -0.00049 | 0.00129 | 0.00045 | -0.00033 | -0.00029 | 0.01723 | -0.01343 | 0.00151 | -0.00149 | -0.01598 | 0.01424 | 0.00014 | 0.00309 | -0.00033 | 0.06005 | -0.03517 | -0.00582 | 0.00421 | 0.0263 | 0.01977 | 0.00189 | 0.02702
[RO-RS] [DIR] TIE 400 kV Resita-Pancevo c1 | N-1 OHL 400 kV Srbobran – Subotica 3 | 0.00153 | -0.00063 | -0.02297 | 0 | 0.02785 | -0.0005 | 0.00134 | 0.00046 | -0.00034 | -0.0003 | 0.01657 | -0.014 | 0.00175 | -0.00154 | -0.01689 | 0.01354 | 0.00014 | 0.00316 | -0.00034 | 0.05969 | -0.03626 | -0.006 | 0.00436 | 0.02573 | 0.01988 | 0.00109 | 0.02696
[RO-RS] [DIR] TIE 400 kV Resita-Pancevo c1 | N-1 TIE 400 kV Sandorfalva-Subotica 3 | -0.00346 | -0.00063 | -0.02837 | 0 | 0.0241 | -0.0006 | 0.00165 | 0.00054 | -0.00041 | -0.00036 | 0.01218 | -0.0175 | 0.00323 | -0.00184 | -0.0224 | 0.00893 | 0.00017 | 0.0036 | -0.0004 | 0.05727 | -0.04323 | -0.00711 | 0.00532 | 0.02195 | 0.0206 | -0.00411 | 0.0265
[RO-RS] [DIR] TIE 400 kV Resita-Pancevo c1 | N-1 OHL 400 kV Bor 2 – Nis 2 | 0.00016 | -0.00066 | -0.01916 | 0 | 0.02899 | -0.00044 | 0.00112 | 0.00041 | -0.0003 | -0.00027 | 0.01531 | -0.0119 | 0.00042 | -0.00134 | -0.01498 | 0.01124 | 0.00013 | 0.00294 | -0.0003 | 0.06997 | -0.0203 | -0.00526 | 0.0037 | 0.02655 | 0.02045 | -0.00181 | 0.02909
[RO-RS] [DIR] TIE 400 kV Resita-Pancevo c1 | N-1 OHL 400 kV Portile de Fier-Resita | -0.00589 | -0.00034 | -0.01458 | 0 | 0.00641 | -0.00031 | 0.00085 | 0.00028 | -0.00021 | -0.00019 | 0.00084 | -0.0092 | 0.00115 | -0.00095 | -0.01354 | -0.0008 | 9e-05 | 0.00187 | -0.00021 | 0.02847 | -0.02747 | -0.00363 | 0.00281 | 0.00557 | 0.01032 | -0.00661 | 0.01164
[RO-RS] [DIR] TIE 400 kV Resita-Pancevo c1 | N-1 OHL 400 kV Paks -Sandorfalva | 0.01044 | -0.00077 | -0.01585 | 0 | 0.0359 | -0.00042 | 0.001 | 0.00039 | -0.00028 | -0.00025 | 0.02524 | -0.00952 | -0.00108 | -0.00123 | -0.00806 | 0.02248 | 0.00012 | 0.00289 | -0.00028 | 0.06642 | -0.02368 | -0.00501 | 0.0035 | 0.03378 | 0.02114 | 0.01054 | 0.03018
[RO-RS] [DIR] TIE 400 kV Resita-Pancevo c1 | N-1 TIE 400 kV Resita-Pancevo c2 | 0.01393 | -0.00106 | -0.0267 | 0 | 0.05399 | -0.00065 | 0.00161 | 0.0006 | -0.00044 | -0.00039 | 0.03717 | -0.01596 | 6e-05 | -0.00194 | -0.01509 | 0.0328 | 0.00019 | 0.00438 | -0.00043 | 0.10222 | -0.04101 | -0.0078 | 0.00537 | 0.05065 | 0.03145 | 0.01395 | 0.04541
[RO-BG] [DIR] TIE 400 kV DOBRUDJA- MEDGIDIA SUD | BC | -0.0647 | -0.00101 | -0.02471 | 0 | -0.12774 | -0.00058 | 0.00122 | 0.00054 | -0.00039 | -0.00034 | -0.09609 | -0.01854 | -0.0009 | -0.00172 | -0.04142 | -0.08211 | 0.00017 | 0.00429 | -0.00039 | 0.00589 | -0.02389 | -0.0062 | 0.00332 | -0.14082 | 0.04239 | -0.06099 | 0.08267
[RO-BG] [DIR] TIE 400 kV DOBRUDJA- MEDGIDIA SUD | N-1 OHL 400 kV Isaccea - Stupina | -0.063 | -0.00096 | -0.02391 | 0 | -0.1249 | -0.00056 | 0.00118 | 0.00052 | -0.00037 | -0.00033 | -0.0938 | -0.01794 | -0.0008 | -0.00166 | -0.04021 | -0.08005 | 0.00016 | 0.00412 | -0.00037 | 0.00677 | -0.02282 | -0.00597 | 0.00323 | -0.1378 | 0.04045 | -0.05933 | 0.07863
[RO-BG] [DIR] TIE 400 kV DOBRUDJA- MEDGIDIA SUD | N-1 TIE 400 kV MEDGIDIA SUD - VARNA | -0.11105 | -0.00173 | -0.04242 | 0 | -0.21907 | -0.00099 | 0.0021 | 0.00093 | -0.00067 | -0.00059 | -0.16495 | -0.03182 | -0.00154 | -0.00295 | -0.07109 | -0.14094 | 0.00029 | 0.00737 | -0.00066 | 0.01011 | -0.04101 | -0.01065 | 0.0057 | -0.24174 | 0.07276 | -0.10468 | 0.1419
[RO-BG] [DIR] TIE 400 kV DOBRUDJA- MEDGIDIA SUD | N-1 OHL 400 kV Cernavoda - Pelicanu | -0.06415 | -0.00107 | -0.0251 | 0 | -0.12465 | -0.0006 | 0.00124 | 0.00056 | -0.0004 | -0.00035 | -0.09436 | -0.0188 | -0.00115 | -0.00176 | -0.04155 | -0.08104 | 0.00017 | 0.00447 | -0.0004 | 0.00192 | -0.02546 | -0.0064 | 0.00334 | -0.13697 | 0.04497 | -0.06072 | 0.0885
[RO-BG] [DIR] TIE 400 kV DOBRUDJA- MEDGIDIA SUD | N-1 OHL 400 kV Gura Ialomitei - Bucuresti Sud | -0.06462 | -0.00111 | -0.02553 | 0 | -0.12467 | -0.00061 | 0.00126 | 0.00057 | -0.00041 | -0.00036 | -0.09464 | -0.0191 | -0.00126 | -0.0018 | -0.04205 | -0.08147 | 0.00018 | 0.00459 | -0.00041 | 0.00035 | -0.02641 | -0.00655 | 0.00339 | -0.13681 | 0.04642 | -0.06126 | 0.09159
[RO-BG] [DIR] TIE 400 kV DOBRUDJA- MEDGIDIA SUD | N-1 OHL 400 kV Gutinas – Smardan | -0.06309 | -0.00109 | -0.02448 | 0 | -0.12376 | -0.00059 | 0.0012 | 0.00055 | -0.00039 | -0.00035 | -0.09332 | -0.01838 | -0.00134 | -0.00174 | -0.04064 | -0.0799 | 0.00017 | 0.00447 | -0.00039 | 0.00329 | -0.02386 | -0.0063 | 0.00318 | -0.13623 | 0.04597 | -0.05955 | 0.09189
[RO-BG] [DIR] TIE 400 kV DOBRUDJA- MEDGIDIA SUD | N-1 TIE 400 kV Resita-Pancevo c2 | -0.06466 | -0.00101 | -0.02479 | 0 | -0.12759 | -0.00058 | 0.00123 | 0.00054 | -0.00039 | -0.00035 | -0.09599 | -0.01858 | -0.0009 | -0.00172 | -0.04146 | -0.08202 | 0.00017 | 0.0043 | -0.00039 | 0.00618 | -0.02401 | -0.00622 | 0.00334 | -0.14068 | 0.04248 | -0.06095 | 0.0828
[RO-BG] [DIR] TIE 400 kV DOBRUDJA- MEDGIDIA SUD | N-1 TIE 400 kV Resita-Pancevo c1 | -0.06466 | -0.00101 | -0.02479 | 0 | -0.12759 | -0.00058 | 0.00123 | 0.00054 | -0.00039 | -0.00035 | -0.09599 | -0.01858 | -0.0009 | -0.00172 | -0.04146 | -0.08202 | 0.00017 | 0.0043 | -0.00039 | 0.00618 | -0.02401 | -0.00622 | 0.00334 | -0.14068 | 0.04248 | -0.06095 | 0.0828
[RO-BG] [DIR] TIE 400 kV MEDGIDIA SUD - VARNA | BC | -0.06689 | -0.00104 | -0.02555 | 0 | -0.1318 | -0.0006 | 0.00126 | 0.00056 | -0.0004 | -0.00036 | -0.09936 | -0.01917 | -0.00093 | -0.00178 | -0.04282 | -0.08489 | 0.00017 | 0.00444 | -0.0004 | 0.00609 | -0.0247 | -0.00641 | 0.00344 | -0.14563 | 0.04383 | -0.06305 | 0.08547
[RO-BG] [DIR] TIE 400 kV MEDGIDIA SUD - VARNA | N-1 OHL 400 kV Isaccea - Rahman | -0.06527 | -0.00099 | -0.02479 | 0 | -0.1291 | -0.00058 | 0.00123 | 0.00054 | -0.00039 | -0.00034 | -0.09718 | -0.0186 | -0.00084 | -0.00172 | -0.04167 | -0.08293 | 0.00017 | 0.00427 | -0.00039 | 0.00692 | -0.02368 | -0.00619 | 0.00334 | -0.14275 | 0.04198 | -0.06147 | 0.08163
[RO-BG] [DIR] TIE 400 kV MEDGIDIA SUD - VARNA | N-1 TIE 400 kV DOBRUDJA- MEDGIDIA SUD | -0.11218 | -0.00174 | -0.04285 | 0 | -0.22122 | -0.001 | 0.00212 | 0.00094 | -0.00067 | -0.0006 | -0.16663 | -0.03214 | -0.00156 | -0.00298 | -0.07182 | -0.14238 | 0.00029 | 0.00744 | -0.00067 | 0.01021 | -0.04143 | -0.01075 | 0.00576 | -0.24421 | 0.0735 | -0.10575 | 0.14335
[RO-BG] [DIR] TIE 400 kV MEDGIDIA SUD - VARNA | N-1 OHL 400 kV Cernavoda - Pelicanu | -0.06633 | -0.00111 | -0.02595 | 0 | -0.1286 | -0.00062 | 0.00128 | 0.00058 | -0.00041 | -0.00037 | -0.09756 | -0.01943 | -0.00119 | -0.00182 | -0.04295 | -0.08379 | 0.00018 | 0.00463 | -0.00041 | 0.00199 | -0.02632 | -0.00662 | 0.00346 | -0.14165 | 0.0465 | -0.06277 | 0.0915
[RO-BG] [DIR] TIE 400 kV MEDGIDIA SUD - VARNA | N-1 OHL 400 kV Gura Ialomitei - Bucuresti Sud | -0.06681 | -0.00114 | -0.0264 | 0 | -0.12863 | -0.00063 | 0.0013 | 0.00059 | -0.00042 | -0.00037 | -0.09785 | -0.01975 | -0.0013 | -0.00186 | -0.04348 | -0.08423 | 0.00018 | 0.00475 | -0.00042 | 0.00036 | -0.02731 | -0.00677 | 0.00351 | -0.14148 | 0.04799 | -0.06334 | 0.09469
[RO-BG] [DIR] TIE 400 kV MEDGIDIA SUD - VARNA | N-1 OHL 400 kV Gutinas – Smardan | -0.06523 | -0.00112 | -0.02531 | 0 | -0.12768 | -0.00061 | 0.00124 | 0.00057 | -0.00041 | -0.00036 | -0.09649 | -0.01901 | -0.00138 | -0.00179 | -0.04202 | -0.08261 | 0.00018 | 0.00462 | -0.0004 | 0.0034 | -0.02467 | -0.00652 | 0.00329 | -0.14089 | 0.04753 | -0.06157 | 0.09501
[RO-BG] [DIR] TIE 400 kV MEDGIDIA SUD - VARNA | N-1 OHL 400 kV Medgidia Sud - Stupina | -0.06514 | -0.00099 | -0.02472 | 0 | -0.12886 | -0.00058 | 0.00122 | 0.00054 | -0.00039 | -0.00034 | -0.09699 | -0.01855 | -0.00083 | -0.00171 | -0.04157 | -0.08276 | 0.00017 | 0.00426 | -0.00038 | 0.00699 | -0.0236 | -0.00618 | 0.00333 | -0.14251 | 0.04182 | -0.06134 | 0.0813
[RO-BG] [DIR] TIE 400 kV MEDGIDIA SUD - VARNA | N-1 OHL 400 kV Cernavodă - Medgidia Sud | -0.0608 | -0.00105 | -0.02404 | 0 | -0.11707 | -0.00058 | 0.00118 | 0.00054 | -0.00039 | -0.00034 | -0.08906 | -0.01799 | -0.00125 | -0.0017 | -0.03957 | -0.07665 | 0.00017 | 0.00435 | -0.00038 | 6e-05 | -0.0248 | -0.00618 | 0.00318 | -0.12877 | 0.04425 | -0.05763 | 0.08762
[RO-BG] [DIR] TIE 400 kV MEDGIDIA SUD - VARNA | N-1 TIE 400 kV Resita-Pancevo c2 | -0.06685 | -0.00104 | -0.02563 | 0 | -0.13164 | -0.0006 | 0.00127 | 0.00056 | -0.0004 | -0.00036 | -0.09925 | -0.01921 | -0.00093 | -0.00178 | -0.04287 | -0.0848 | 0.00017 | 0.00445 | -0.0004 | 0.00639 | -0.02482 | -0.00644 | 0.00345 | -0.14548 | 0.04392 | -0.06301 | 0.08561
[RO-BG] [DIR] TIE 400 kV MEDGIDIA SUD - VARNA | N-1 TIE 400 kV Resita-Pancevo c1 | -0.06685 | -0.00104 | -0.02563 | 0 | -0.13164 | -0.0006 | 0.00127 | 0.00056 | -0.0004 | -0.00036 | -0.09925 | -0.01921 | -0.00093 | -0.00178 | -0.04287 | -0.0848 | 0.00017 | 0.00445 | -0.0004 | 0.00639 | -0.02482 | -0.00644 | 0.00345 | -0.14548 | 0.04392 | -0.06301 | 0.08561
[RO-RO] [DIR] OHL 400 kV Portile de Fier-Resita | BC | 0.04398 | -0.00096 | -0.0065 | 0 | 0.08252 | -0.0003 | 0.00049 | 0.00029 | -0.00019 | -0.00017 | 0.06756 | -0.00243 | -0.00333 | -0.00081 | 0.01226 | 0.06425 | 9e-05 | 0.00264 | -0.00019 | 0.10714 | 0.00527 | -0.00379 | 0.00168 | 0.07876 | 0.02826 | 0.04616 | 0.05063
[RO-RO] [DIR] OHL 400 kV Portile de Fier-Resita | N-1 TIE 400 kV Resita-Pancevo c2 | 0.04155 | -0.00078 | -0.00183 | 0 | 0.07307 | -0.00018 | 0.00021 | 0.00019 | -0.00012 | -0.0001 | 0.06106 | 0.00036 | -0.00334 | -0.00047 | 0.0149 | 0.05851 | 6e-05 | 0.00188 | -0.00012 | 0.08925 | 0.01245 | -0.00243 | 0.00074 | 0.06989 | 0.02276 | 0.04372 | 0.04268
[RO-RO] [DIR] OHL 400 kV Arad-Nadab | N-1 TIE 400 kV Arad-Sandorfalva | 0.11157 | -0.00063 | 0.05669 | 0 | 0.14422 | 0.00084 | -0.00327 | -0.00071 | 0.00059 | 0.00052 | 0.13174 | 0.03871 | -0.01273 | 0.00285 | 0.08656 | 0.12912 | -0.00023 | -0.00274 | 0.00059 | 0.18566 | 0.11639 | 0.00958 | -0.01145 | 0.14108 | 0.02481 | 0.11558 | 0.07366
[RO-RO] [DIR] OHL 400 kV Arad-Nadab | N-1 TIE 400 kV Resita-Pancevo c2 | 0.07938 | 0.00162 | 0.05384 | 0 | 0.08963 | 0.00127 | -0.00378 | -0.00115 | 0.00086 | 0.00077 | 0.08663 | 0.03805 | 0.00556 | 0.00391 | 0.0689 | 0.08655 | -0.00036 | -0.00732 | 0.00086 | 0.10561 | 0.09073 | 0.01508 | -0.01516 | 0.08788 | -0.0193 | 0.08241 | 0.01975
[RO-RO] [DIR] OHL 400 kV Mintia-Arad | BC | 0.0664 | -0.00124 | 0.0248 | 0 | 0.10047 | 0.00017 | -0.00127 | -0.00011 | 0.00014 | 0.00012 | 0.08579 | 0.01682 | -0.01192 | 0.00078 | 0.04528 | 0.08182 | -4e-05 | 0.00093 | 0.00014 | 0.13506 | 0.0514 | 0.00184 | -0.00411 | 0.09808 | 0.0353 | 0.06755 | 0.06875
[RO-RO] [DIR] OHL 400 kV Mintia-Arad | N-1 TIE 400 kV Rosiori-Mukacevo | 0.07424 | -0.00089 | 0.03015 | 0 | 0.10971 | 0.00033 | -0.00161 | -0.00026 | 0.00024 | 0.00021 | 0.09451 | 0.02073 | -0.01069 | 0.00123 | 0.05201 | 0.09045 | -9e-05 | -0.00027 | 0.00024 | 0.14731 | 0.05956 | 0.00363 | -0.00533 | 0.10712 | 0.0271 | 0.07561 | 0.06715
[RO-RO] [DIR] OHL 400 kV Mintia-Arad | N-1 TIE 400 kV Portile de Fier-Djerdap | 0.06357 | -0.00129 | 0.02281 | 0 | 0.1011 | 0.00013 | -0.00117 | -7e-05 | 0.00011 | 0.0001 | 0.08428 | 0.01545 | -0.01181 | 0.00065 | 0.04249 | 0.07952 | -3e-05 | 0.00119 | 0.00011 | 0.14333 | 0.04228 | 0.00138 | -0.00378 | 0.09843 | 0.03709 | 0.06385 | 0.07134
[RO-RO] [DIR] OHL 400 kV Mintia-Arad | N-1 OHL 400 kV Iernut-Sibiu Sud | 0.08623 | -0.00095 | 0.0353 | 0 | 0.12728 | 0.0004 | -0.0019 | -0.00032 | 0.00029 | 0.00026 | 0.10968 | 0.02432 | -0.01191 | 0.00148 | 0.06052 | 0.10502 | -0.00011 | -0.0005 | 0.00029 | 0.16743 | 0.06885 | 0.00446 | -0.00634 | 0.12412 | 0.02972 | 0.0878 | 0.07593
[RO-RO] [DIR] OHL 400 kV Mintia-Arad | N-1 OHL 220 kV Portile de Fier-Resita 1&2 | 0.06808 | -0.00126 | 0.0254 | 0 | 0.10269 | 0.00018 | -0.0013 | -0.00012 | 0.00014 | 0.00013 | 0.08784 | 0.01725 | -0.01209 | 0.0008 | 0.04639 | 0.08385 | -4e-05 | 0.00091 | 0.00014 | 0.13928 | 0.05304 | 0.00192 | -0.00421 | 0.10023 | 0.03562 | 0.06934 | 0.0697
[RO-RO] [DIR] OHL 400 kV Mintia-Arad | N-1 OHL 220 kV Resita-Timisoara 1&2 | 0.07179 | -0.00123 | 0.02832 | 0 | 0.10573 | 0.00023 | -0.00147 | -0.00016 | 0.00018 | 0.00016 | 0.09132 | 0.01918 | -0.01253 | 0.00097 | 0.0501 | 0.08751 | -6e-05 | 0.00063 | 0.00018 | 0.14055 | 0.05948 | 0.00253 | -0.00475 | 0.10326 | 0.03484 | 0.07332 | 0.06984
[RO-RO] [DIR] OHL 400 kV Mintia-Arad | N-1 OHL 220 kV Urechesti-Targu Jiu Nord | 0.05989 | -0.00124 | 0.02172 | 0 | 0.09186 | 0.00012 | -0.0011 | -7e-05 | 0.0001 | 9e-05 | 0.07798 | 0.01468 | -0.01134 | 0.00061 | 0.04041 | 0.07414 | -3e-05 | 0.00115 | 0.0001 | 0.13008 | 0.04515 | 0.00128 | -0.00354 | 0.08981 | 0.035 | 0.06081 | 0.06579
[RO-RO] [DIR] OHL 400 kV Mintia-Arad | N-1 OHL 220 kV Paroseni-Targu Jiu Nord | 0.05989 | -0.00124 | 0.02172 | 0 | 0.09186 | 0.00012 | -0.0011 | -7e-05 | 0.0001 | 9e-05 | 0.07798 | 0.01468 | -0.01134 | 0.00061 | 0.04041 | 0.07414 | -3e-05 | 0.00115 | 0.0001 | 0.13008 | 0.04515 | 0.00128 | -0.00354 | 0.08981 | 0.035 | 0.06081 | 0.06579
[RO-RO] [DIR] OHL 400 kV Mintia-Arad | N-1 TRA 400/220 kV AT3 Arad | 0.07596 | -0.00129 | 0.03025 | 0 | 0.11123 | 0.00025 | -0.00157 | -0.00018 | 0.00019 | 0.00017 | 0.09631 | 0.02048 | -0.01324 | 0.00105 | 0.05324 | 0.0924 | -6e-05 | 0.00061 | 0.00019 | 0.14846 | 0.06384 | 0.00276 | -0.00508 | 0.10862 | 0.03634 | 0.07766 | 0.07297
[RO-RO] [DIR] OHL 400 kV Mintia-Arad | N-1 TIE 400 kV Resita-Pancevo c2 | 0.06654 | -0.00125 | 0.02455 | 0 | 0.101 | 0.00016 | -0.00126 | -0.0001 | 0.00013 | 0.00012 | 0.08615 | 0.01667 | -0.01192 | 0.00076 | 0.04513 | 0.08214 | -4e-05 | 0.00097 | 0.00013 | 0.13605 | 0.051 | 0.00176 | -0.00406 | 0.09857 | 0.0356 | 0.06769 | 0.06919
[RO-RO] [DIR] OHL 400 kV Mintia-Arad | N-1 TIE 400 kV Resita-Pancevo c1 | 0.06654 | -0.00125 | 0.02455 | 0 | 0.101 | 0.00016 | -0.00126 | -0.0001 | 0.00013 | 0.00012 | 0.08615 | 0.01667 | -0.01192 | 0.00076 | 0.04513 | 0.08214 | -4e-05 | 0.00097 | 0.00013 | 0.13605 | 0.051 | 0.00176 | -0.00406 | 0.09857 | 0.0356 | 0.06769 | 0.06919
[RO-RO] [DIR] OHL 400 kV Sibiu Sud-Mintia | N-1 OHL 400 kV Iernut-Sibiu Sud | 0.08188 | -0.0007 | 0.0323 | 0 | 0.12632 | 0.00041 | -0.00179 | -0.00033 | 0.00029 | 0.00026 | 0.10666 | 0.0226 | -0.00956 | 0.00145 | 0.05601 | 0.10114 | -0.00011 | -0.00083 | 0.00029 | 0.14554 | 0.05672 | 0.0045 | -0.00612 | 0.12329 | 0.02517 | 0.08255 | 0.07596
[RO-RO] [DIR] OHL 400 kV Sibiu Sud-Mintia | N-1 TIE 400 kV Resita-Pancevo c2 | 0.04999 | -0.00117 | 0.0154 | 0 | 0.08323 | 3e-05 | -0.00077 | 1e-05 | 4e-05 | 3e-05 | 0.06825 | 0.01052 | -0.00957 | 0.00031 | 0.03148 | 0.06384 | 0 | 0.00147 | 4e-05 | 0.09354 | 0.0286 | 0.00027 | -0.00253 | 0.08144 | 0.03418 | 0.05 | 0.06444
[RO-RO] [DIR] OHL 400 kV Iernut-Sibiu Sud | N-1 TIE 400 kV Resita-Pancevo c2 | -0.07467 | -0.00109 | -0.03929 | 0 | -0.10117 | -0.00087 | 0.00235 | 0.00079 | -0.00059 | -0.00052 | -0.0901 | -0.02809 | -3e-05 | -0.00265 | -0.05721 | -0.08747 | 0.00025 | 0.00534 | -0.00058 | -0.12242 | -0.06536 | -0.00981 | 0.00834 | -0.09825 | 0.02078 | -0.07622 | -0.02732
[RO-RO] [DIR] OHL 400 kV Iernut-Gadalin | N-1 OHL 400 kV Mintia-Arad | 0.08328 | 0.00081 | 0.04234 | 0 | 0.11485 | 0.00086 | -0.00251 | -0.00078 | 0.00059 | 0.00052 | 0.1015 | 0.03007 | -0.0022 | 0.00269 | 0.06306 | 0.09805 | -0.00025 | -0.00493 | 0.00059 | 0.14346 | 0.07251 | 0.00978 | -0.00886 | 0.11235 | -0.01234 | 0.08492 | 0.0433
[RO-RO] [DIR] OHL 400 kV Iernut-Gadalin | N-1 TIE 400 kV Resita-Pancevo c2 | 0.06907 | 0.00107 | 0.03682 | 0 | 0.09357 | 0.00082 | -0.00222 | -0.00075 | 0.00056 | 0.00049 | 0.08327 | 0.02634 | 0.00036 | 0.00251 | 0.05321 | 0.08064 | -0.00024 | -0.00511 | 0.00055 | 0.11505 | 0.06117 | 0.00933 | -0.00794 | 0.09156 | -0.01973 | 0.07046 | 0.0288
[RO-RO] [DIR] OHL 400 kV Iernut-Gadalin | N-1 TIE 400 kV Resita-Pancevo c1 | 0.06907 | 0.00107 | 0.03682 | 0 | 0.09357 | 0.00082 | -0.00222 | -0.00075 | 0.00056 | 0.00049 | 0.08327 | 0.02634 | 0.00036 | 0.00251 | 0.05321 | 0.08064 | -0.00024 | -0.00511 | 0.00055 | 0.11505 | 0.06117 | 0.00933 | -0.00794 | 0.09156 | -0.01973 | 0.07046 | 0.0288
[RO-RO] [DIR] OHL 400 kV Rosiori-Gadalin | N-1 OHL 400 kV Mintia-Arad | -0.08328 | -0.00081 | -0.04234 | 0 | -0.11485 | -0.00086 | 0.00251 | 0.00078 | -0.00059 | -0.00052 | -0.1015 | -0.03007 | 0.0022 | -0.00269 | -0.06306 | -0.09805 | 0.00025 | 0.00493 | -0.00059 | -0.14346 | -0.07251 | -0.00978 | 0.00886 | -0.11235 | 0.01234 | -0.08492 | -0.0433
[RO-RO] [DIR] OHL 400 kV Rosiori-Gadalin | N-1 TIE 400 kV Resita-Pancevo c2 | -0.06907 | -0.00107 | -0.03682 | 0 | -0.09357 | -0.00082 | 0.00222 | 0.00075 | -0.00056 | -0.00049 | -0.08327 | -0.02634 | -0.00036 | -0.00251 | -0.05321 | -0.08064 | 0.00024 | 0.00511 | -0.00055 | -0.11505 | -0.06117 | -0.00933 | 0.00794 | -0.09156 | 0.01973 | -0.07046 | -0.0288
[RO-RO] [DIR] OHL 400 kV Rosiori-Gadalin | N-1 TIE 400 kV Resita-Pancevo c1 | -0.06907 | -0.00107 | -0.03682 | 0 | -0.09357 | -0.00082 | 0.00222 | 0.00075 | -0.00056 | -0.00049 | -0.08327 | -0.02634 | -0.00036 | -0.00251 | -0.05321 | -0.08064 | 0.00024 | 0.00511 | -0.00055 | -0.11505 | -0.06117 | -0.00933 | 0.00794 | -0.09156 | 0.01973 | -0.07046 | -0.0288
[RO-RO] [DIR] OHL 400 kV Arefu-Tantareni | BC | -0.05958 | -0.0004 | -0.0282 | 0 | -0.07983 | -0.00054 | 0.00156 | 0.00048 | -0.00037 | -0.00033 | -0.07194 | -0.02002 | 0.00274 | -0.00169 | -0.04394 | -0.07146 | 0.00015 | 0.00304 | -0.00037 | -0.01376 | -0.04829 | -0.00598 | 0.00512 | -0.07224 | 0.01192 | -0.06123 | -0.00077
[RO-RO] [DIR] OHL 400 kV Arefu-Tantareni | N-1 OHL 400 kV Brasov - Sibiu Sud | -0.07157 | -0.00031 | -0.03311 | 0 | -0.09905 | -0.00061 | 0.00185 | 0.00054 | -0.00042 | -0.00037 | -0.08784 | -0.02346 | 0.00399 | -0.00193 | -0.05221 | -0.08618 | 0.00017 | 0.0032 | -0.00041 | -0.01987 | -0.05668 | -0.00675 | 0.00618 | -0.09193 | 0.0073 | -0.07321 | -0.01742
[RO-RO] [DIR] OHL 400 kV Arefu-Tantareni | N-1 TIE 400 kV Rosiori-Mukacevo | -0.05064 | 1e-05 | -0.0221 | 0 | -0.06929 | -0.00036 | 0.00117 | 0.00031 | -0.00025 | -0.00022 | -0.06199 | -0.01557 | 0.00414 | -0.00117 | -0.03626 | -0.06162 | 0.0001 | 0.00168 | -0.00025 | 0.00021 | -0.03898 | -0.00394 | 0.00372 | -0.06193 | 0.00256 | -0.05204 | -0.00259
[RO-RO] [DIR] OHL 400 kV Arefu-Tantareni | N-1 OHL 400 kV Mintia-Arad | -0.05156 | -0.00055 | -0.0252 | 0 | -0.0677 | -0.00052 | 0.0014 | 0.00047 | -0.00035 | -0.00031 | -0.06158 | -0.01799 | 0.0013 | -0.0016 | -0.03847 | -0.06158 | 0.00015 | 0.00316 | -0.00035 | 0.00255 | -0.04208 | -0.00576 | 0.00462 | -0.0604 | 0.01618 | -0.05307 | 0.00753
[RO-RO] [DIR] OHL 400 kV Arefu-Tantareni | N-1 OHL 400 kV Sibiu Sud-Mintia | -0.04846 | -0.00066 | -0.02477 | 0 | -0.06131 | -0.00053 | 0.00138 | 0.00049 | -0.00036 | -0.00032 | -0.05675 | -0.01768 | 0.00061 | -0.00162 | -0.03693 | -0.05726 | 0.00015 | 0.00337 | -0.00036 | 0.00704 | -0.04191 | -0.00592 | 0.00455 | -0.05413 | 0.01952 | -0.0501 | 0.01357
[RO-RO] [DIR] OHL 400 kV Arefu-Tantareni | N-1 OHL 400 kV Tantareni-Urechesti | -0.06533 | -0.00031 | -0.02795 | 0 | -0.09501 | -0.00052 | 0.00153 | 0.00046 | -0.00035 | -0.00031 | -0.08243 | -0.02007 | 0.00312 | -0.00164 | -0.0457 | -0.0808 | 0.00015 | 0.00283 | -0.00035 | -0.00824 | -0.04097 | -0.0057 | 0.00502 | -0.08533 | 0.00938 | -0.06614 | -0.00532
[RO-RO] [DIR] OHL 400 kV Arefu-Tantareni | N-1 OHL 220 kV Portile de Fier-Resita 1&2 | -0.06131 | -0.00039 | -0.02881 | 0 | -0.08211 | -0.00055 | 0.00159 | 0.00049 | -0.00037 | -0.00033 | -0.07405 | -0.02046 | 0.00291 | -0.00172 | -0.04509 | -0.07356 | 0.00016 | 0.00306 | -0.00037 | -0.0181 | -0.04997 | -0.00607 | 0.00522 | -0.07445 | 0.01159 | -0.06306 | -0.00174
[RO-RO] [DIR] OHL 400 kV Arefu-Tantareni | N-1 OHL 220 kV Resita-Timisoara 1&2 | -0.06653 | -0.00042 | -0.03273 | 0 | -0.08661 | -0.00062 | 0.00181 | 0.00055 | -0.00042 | -0.00037 | -0.07906 | -0.02306 | 0.00352 | -0.00195 | -0.05015 | -0.07881 | 0.00018 | 0.00342 | -0.00042 | -0.02084 | -0.0587 | -0.00687 | 0.00594 | -0.07891 | 0.01251 | -0.06866 | -0.00217
[RO-RO] [DIR] OHL 400 kV Arefu-Tantareni | N-1 OHL 220 kV Urechesti-Targu Jiu Nord | -0.06537 | -0.00039 | -0.03094 | 0 | -0.08748 | -0.00058 | 0.00171 | 0.00052 | -0.0004 | -0.00035 | -0.07888 | -0.02193 | 0.00325 | -0.00184 | -0.04826 | -0.07828 | 0.00017 | 0.00324 | -0.0004 | -0.01818 | -0.05384 | -0.00648 | 0.00562 | -0.07959 | 0.01165 | -0.06722 | -0.00339
[RO-RO] [DIR] OHL 400 kV Arefu-Tantareni | N-1 OHL 220 kV Paroseni-Targu Jiu Nord | -0.06537 | -0.00039 | -0.03094 | 0 | -0.08748 | -0.00058 | 0.00171 | 0.00052 | -0.0004 | -0.00035 | -0.07888 | -0.02193 | 0.00325 | -0.00184 | -0.04826 | -0.07828 | 0.00017 | 0.00324 | -0.0004 | -0.01818 | -0.05384 | -0.00648 | 0.00562 | -0.07959 | 0.01165 | -0.06722 | -0.00339
[RO-RO] [DIR] OHL 400 kV Arefu-Tantareni | N-1 TRA 400/220 kV AT3 Arad | -0.0613 | -0.00039 | -0.02918 | 0 | -0.08176 | -0.00055 | 0.00161 | 0.0005 | -0.00038 | -0.00034 | -0.07382 | -0.02068 | 0.00297 | -0.00174 | -0.04537 | -0.07336 | 0.00016 | 0.0031 | -0.00038 | -0.01616 | -0.05052 | -0.00615 | 0.00529 | -0.07413 | 0.01173 | -0.06304 | -0.00152
[RO-RO] [DIR] OHL 400 kV Arefu-Tantareni | N-1 TIE 400 kV Resita-Pancevo c2 | -0.05964 | -0.00039 | -0.02809 | 0 | -0.08004 | -0.00054 | 0.00155 | 0.00048 | -0.00037 | -0.00033 | -0.07208 | -0.01996 | 0.00274 | -0.00169 | -0.04388 | -0.07159 | 0.00015 | 0.00303 | -0.00036 | -0.01416 | -0.04813 | -0.00595 | 0.00509 | -0.07244 | 0.01179 | -0.06128 | -0.00095
[RO-RO] [DIR] OHL 400 kV Arefu-Tantareni | N-1 TIE 400 kV Resita-Pancevo c1 | -0.05964 | -0.00039 | -0.02809 | 0 | -0.08004 | -0.00054 | 0.00155 | 0.00048 | -0.00037 | -0.00033 | -0.07208 | -0.01996 | 0.00274 | -0.00169 | -0.04388 | -0.07159 | 0.00015 | 0.00303 | -0.00036 | -0.01416 | -0.04813 | -0.00595 | 0.00509 | -0.07244 | 0.01179 | -0.06128 | -0.00095
[RO-RO] [DIR] OHL 400 kV Arefu-Sibiu Sud | BC | 0.07201 | 0.00031 | 0.03339 | 0 | 0.0998 | 0.00061 | -0.00187 | -0.00054 | 0.00042 | 0.00037 | 0.08842 | 0.02365 | -0.00405 | 0.00194 | 0.05259 | 0.08661 | -0.00017 | -0.00321 | 0.00042 | 0.03078 | 0.05749 | 0.0068 | -0.00625 | 0.09311 | -0.00703 | 0.07364 | 0.01853
[RO-RO] [DIR] OHL 400 kV Arefu-Sibiu Sud | N-1 OHL 400 kV Brasov - Sibiu Sud | 0.09412 | 0.00015 | 0.04243 | 0 | 0.13523 | 0.00073 | -0.0024 | -0.00064 | 0.00051 | 0.00045 | 0.11773 | 0.03 | -0.00636 | 0.00238 | 0.06782 | 0.11373 | -0.00021 | -0.0035 | 0.0005 | 0.04203 | 0.07296 | 0.0082 | -0.00821 | 0.12939 | 0.00147 | 0.09572 | 0.04922
[RO-RO] [DIR] OHL 400 kV Arefu-Sibiu Sud | N-1 TIE 400 kV Rosiori-Mukacevo | 0.05989 | -0.00024 | 0.02512 | 0 | 0.08551 | 0.00037 | -0.00134 | -0.00031 | 0.00026 | 0.00023 | 0.07494 | 0.01761 | -0.00596 | 0.00124 | 0.04218 | 0.07326 | -0.0001 | -0.00136 | 0.00026 | 0.01184 | 0.04487 | 0.00402 | -0.00436 | 0.07912 | 0.00565 | 0.06118 | 0.02099
[RO-RO] [DIR] OHL 400 kV Arefu-Sibiu Sud | N-1 OHL 400 kV Mintia-Arad | 0.06147 | 0.00051 | 0.02945 | 0 | 0.08385 | 0.00058 | -0.00166 | -0.00053 | 0.0004 | 0.00035 | 0.0748 | 0.02098 | -0.00216 | 0.00182 | 0.0454 | 0.07362 | -0.00017 | -0.00336 | 0.0004 | 0.00933 | 0.04933 | 0.00651 | -0.0056 | 0.07753 | -0.01264 | 0.06292 | 0.00761
[RO-RO] [DIR] OHL 400 kV Arefu-Sibiu Sud | N-1 OHL 400 kV Sibiu Sud-Mintia | 0.05747 | 0.00065 | 0.0289 | 0 | 0.07559 | 0.0006 | -0.00164 | -0.00055 | 0.00041 | 0.00036 | 0.06857 | 0.02058 | -0.00126 | 0.00185 | 0.04342 | 0.06804 | -0.00017 | -0.00364 | 0.00041 | 0.00358 | 0.04915 | 0.00672 | -0.00551 | 0.06942 | -0.01697 | 0.05909 | -0.00022
[RO-RO] [DIR] OHL 400 kV Arefu-Sibiu Sud | N-1 OHL 400 kV Tantareni-Urechesti | 0.07725 | 0.00023 | 0.03316 | 0 | 0.11365 | 0.00059 | -0.00184 | -0.00052 | 0.00041 | 0.00036 | 0.098 | 0.0237 | -0.0044 | 0.00189 | 0.05419 | 0.09512 | -0.00017 | -0.00302 | 0.0004 | 0.02574 | 0.05081 | 0.00654 | -0.00616 | 0.10504 | -0.00472 | 0.07812 | 0.02268
[RO-RO] [DIR] OHL 400 kV Arefu-Sibiu Sud | N-1 OHL 220 kV Portile de Fier-Resita 1&2 | 0.07417 | 0.00029 | 0.03415 | 0 | 0.10265 | 0.00062 | -0.00191 | -0.00055 | 0.00043 | 0.00038 | 0.09105 | 0.0242 | -0.00426 | 0.00198 | 0.05402 | 0.08922 | -0.00018 | -0.00324 | 0.00042 | 0.03619 | 0.05959 | 0.0069 | -0.00638 | 0.09586 | -0.00662 | 0.07593 | 0.01975
[RO-RO] [DIR] OHL 400 kV Arefu-Sibiu Sud | N-1 OHL 220 kV Resita-Timisoara 1&2 | 0.0807 | 0.00033 | 0.03906 | 0 | 0.10828 | 0.00071 | -0.00218 | -0.00063 | 0.00049 | 0.00043 | 0.09734 | 0.02746 | -0.00503 | 0.00226 | 0.06036 | 0.09579 | -0.0002 | -0.00369 | 0.00048 | 0.03963 | 0.07052 | 0.00791 | -0.00728 | 0.10145 | -0.00777 | 0.08294 | 0.02028
[RO-RO] [DIR] OHL 400 kV Arefu-Sibiu Sud | N-1 OHL 220 kV Urechesti-Targu Jiu Nord | 0.07932 | 0.0003 | 0.03685 | 0 | 0.10946 | 0.00067 | -0.00206 | -0.00059 | 0.00046 | 0.00041 | 0.09719 | 0.02606 | -0.0047 | 0.00213 | 0.05804 | 0.09522 | -0.00019 | -0.00346 | 0.00046 | 0.03636 | 0.0645 | 0.00742 | -0.00689 | 0.10239 | -0.00669 | 0.08121 | 0.02184
[RO-RO] [DIR] OHL 400 kV Arefu-Sibiu Sud | N-1 OHL 220 kV Paroseni-Targu Jiu Nord | 0.07932 | 0.0003 | 0.03685 | 0 | 0.10946 | 0.00067 | -0.00206 | -0.00059 | 0.00046 | 0.00041 | 0.09719 | 0.02606 | -0.0047 | 0.00213 | 0.05804 | 0.09522 | -0.00019 | -0.00346 | 0.00046 | 0.03636 | 0.0645 | 0.00742 | -0.00689 | 0.10239 | -0.00669 | 0.08121 | 0.02184
[RO-RO] [DIR] OHL 400 kV Arefu-Sibiu Sud | N-1 TRA 400/220 kV AT3 Arad | 0.07414 | 0.0003 | 0.0346 | 0 | 0.10219 | 0.00063 | -0.00193 | -0.00056 | 0.00043 | 0.00038 | 0.09076 | 0.02446 | -0.00434 | 0.002 | 0.05435 | 0.08896 | -0.00018 | -0.00328 | 0.00043 | 0.03375 | 0.06025 | 0.007 | -0.00646 | 0.09544 | -0.0068 | 0.07588 | 0.01946
[RO-RO] [DIR] OHL 400 kV Arefu-Sibiu Sud | N-1 TIE 400 kV Resita-Pancevo c2 | 0.07208 | 0.0003 | 0.03326 | 0 | 0.10006 | 0.00061 | -0.00186 | -0.00054 | 0.00042 | 0.00037 | 0.0886 | 0.02357 | -0.00405 | 0.00193 | 0.05251 | 0.08676 | -0.00017 | -0.00319 | 0.00041 | 0.03126 | 0.05729 | 0.00676 | -0.00622 | 0.09335 | -0.00688 | 0.07371 | 0.01874
[RO-RO] [DIR] OHL 400 kV Arefu-Sibiu Sud | N-1 TIE 400 kV Resita-Pancevo c1 | 0.07208 | 0.0003 | 0.03326 | 0 | 0.10006 | 0.00061 | -0.00186 | -0.00054 | 0.00042 | 0.00037 | 0.0886 | 0.02357 | -0.00405 | 0.00193 | 0.05251 | 0.08676 | -0.00017 | -0.00319 | 0.00041 | 0.03126 | 0.05729 | 0.00676 | -0.00622 | 0.09335 | -0.00688 | 0.07371 | 0.01874
[RO-RO] [DIR] OHL 400 kV Tantareni-Urechesti | BC | 0.03958 | -0.00062 | -0.00173 | 0 | 0.10458 | -0.00015 | 0.00018 | 0.00015 | -9e-05 | -8e-05 | 0.07233 | 0.00034 | -0.00266 | -0.00038 | 0.01213 | 0.0643 | 4e-05 | 0.00149 | -9e-05 | -0.03804 | -0.05047 | -0.00195 | 0.00065 | 0.09015 | 0.01749 | 0.03385 | 0.03134
[RO-RO] [DIR] OHL 400 kV Tantareni-Urechesti | N-1 TIE 400 kV Portile de Fier-Djerdap | 0.05279 | -0.00039 | 0.00759 | 0 | 0.10166 | 4e-05 | -0.00032 | -3e-05 | 4e-05 | 3e-05 | 0.07936 | 0.00675 | -0.00317 | 0.00021 | 0.02514 | 0.07503 | -1e-05 | 0.00026 | 4e-05 | -0.07664 | -0.00792 | 0.00019 | -0.00089 | 0.08851 | 0.00914 | 0.05114 | 0.01924
[RO-RO] [DIR] OHL 400 kV Tantareni-Urechesti | N-1 OHL 400 kV Portile de Fier-Urechesti | 0.03655 | 0.0002 | 0.01397 | 0 | 0.05434 | 0.00026 | -0.00072 | -0.00024 | 0.00018 | 0.00016 | 0.04687 | 0.01023 | -0.00143 | 0.00082 | 0.02424 | 0.04677 | -7e-05 | -0.00154 | 0.00018 | -0.07472 | 0.01566 | 0.00282 | -0.00219 | 0.04478 | -0.0091 | 0.03682 | -0.01257
[RO-RO] [DIR] OHL 400 kV Tantareni-Urechesti | N-1 OHL 400 kV Domnesti-Urechesti | 0.03494 | -0.00095 | -0.00722 | 0 | 0.10867 | -0.0003 | 0.00046 | 0.00029 | -0.00019 | -0.00017 | 0.0715 | -0.00342 | -0.00339 | -0.00081 | 0.00602 | 0.06105 | 9e-05 | 0.00268 | -0.00019 | -0.03993 | -0.0653 | -0.00363 | 0.00147 | 0.09676 | 0.02986 | 0.02781 | 0.05499
[RO-RO] [DIR] OHL 400 kV Tantareni-Urechesti | N-1 TIE 400 kV Resita-Pancevo c2 | 0.03929 | -0.0006 | -0.00119 | 0 | 0.10349 | -0.00013 | 0.00014 | 0.00014 | -9e-05 | -8e-05 | 0.07158 | 0.00066 | -0.00267 | -0.00034 | 0.01243 | 0.06364 | 4e-05 | 0.0014 | -8e-05 | -0.04011 | -0.04964 | -0.0018 | 0.00054 | 0.08913 | 0.01685 | 0.03357 | 0.03042
[RO-RO] [DIR] OHL 400 kV Tantareni-Urechesti | N-1 TIE 400 kV Resita-Pancevo c1 | 0.03929 | -0.0006 | -0.00119 | 0 | 0.10349 | -0.00013 | 0.00014 | 0.00014 | -9e-05 | -8e-05 | 0.07158 | 0.00066 | -0.00267 | -0.00034 | 0.01243 | 0.06364 | 4e-05 | 0.0014 | -8e-05 | -0.04011 | -0.04964 | -0.0018 | 0.00054 | 0.08913 | 0.01685 | 0.03357 | 0.03042
[RO-RO] [DIR] OHL 400 kV Portile de Fier-Urechesti | BC | -0.00482 | 0.0013 | 0.02502 | 0 | -0.08007 | 0.00065 | -0.00143 | -0.00061 | 0.00044 | 0.00039 | -0.04057 | 0.01576 | 0.00196 | 0.00191 | 0.01931 | -0.02795 | -0.00019 | -0.00483 | 0.00043 | -0.05846 | 0.1054 | 0.00761 | -0.00453 | -0.07232 | -0.04237 | 0.00474 | -0.06998
[RO-RO] [DIR] OHL 400 kV Portile de Fier-Urechesti | N-1 OHL 400 kV Slatina-Portile de Fier | -0.00757 | 0.00178 | 0.03291 | 0 | -0.1089 | 0.00087 | -0.00188 | -0.00082 | 0.00058 | 0.00051 | -0.05573 | 0.02073 | 0.00295 | 0.00254 | 0.02495 | -0.03856 | -0.00025 | -0.00652 | 0.00058 | -0.06737 | 0.13913 | 0.01014 | -0.00591 | -0.09932 | -0.05853 | 0.0052 | -0.09849
[RO-RO] [DIR] OHL 400 kV Portile de Fier-Urechesti | N-1 OHL 220 kV Portile de Fier-Resita 1&2 | -0.00025 | 0.00127 | 0.02664 | 0 | -0.07403 | 0.00067 | -0.00151 | -0.00063 | 0.00045 | 0.0004 | -0.03499 | 0.01692 | 0.00151 | 0.00198 | 0.02235 | -0.02241 | -0.0002 | -0.00488 | 0.00045 | -0.04697 | 0.10986 | 0.00782 | -0.00481 | -0.06647 | -0.0415 | 0.0096 | -0.0674
[RO-RO] [DIR] OHL 400 kV Portile de Fier-Urechesti | N-1 OHL 220 kV Resita-Timisoara 1&2 | 0.01052 | 0.00134 | 0.03504 | 0 | -0.06509 | 0.00083 | -0.00198 | -0.00077 | 0.00055 | 0.00049 | -0.02483 | 0.02249 | 0.00024 | 0.00247 | 0.03305 | -0.01172 | -0.00024 | -0.00567 | 0.00055 | -0.04282 | 0.12842 | 0.00957 | -0.00636 | -0.05758 | -0.04368 | 0.02117 | -0.06688
[RO-RO] [DIR] OHL 400 kV Portile de Fier-Urechesti | N-1 TIE 400 kV Resita-Pancevo c2 | -0.00443 | 0.00127 | 0.02427 | 0 | -0.07854 | 0.00063 | -0.00138 | -0.0006 | 0.00042 | 0.00038 | -0.03952 | 0.01531 | 0.00196 | 0.00186 | 0.01888 | -0.02702 | -0.00019 | -0.0047 | 0.00042 | -0.05556 | 0.10424 | 0.00739 | -0.00438 | -0.07089 | -0.04148 | 0.00513 | -0.0687
[RO-RO] [DIR] OHL 400 kV Portile de Fier-Urechesti | N-1 TIE 400 kV Resita-Pancevo c1 | -0.00443 | 0.00127 | 0.02427 | 0 | -0.07854 | 0.00063 | -0.00138 | -0.0006 | 0.00042 | 0.00038 | -0.03952 | 0.01531 | 0.00196 | 0.00186 | 0.01888 | -0.02702 | -0.00019 | -0.0047 | 0.00042 | -0.05556 | 0.10424 | 0.00739 | -0.00438 | -0.07089 | -0.04148 | 0.00513 | -0.0687
[RO-RO] [DIR] OHL 400 kV Slatina-Portile de Fier | N-1 OHL 400 kV Portile de Fier-Urechesti | 0.00728 | -0.00145 | -0.02535 | 0 | 0.08815 | -0.00069 | 0.00144 | 0.00065 | -0.00046 | -0.0004 | 0.04575 | -0.01597 | -0.00271 | -0.00199 | -0.01868 | 0.03184 | 0.0002 | 0.00522 | -0.00045 | 0.04051 | -0.10775 | -0.00798 | 0.00449 | 0.0815 | 0.04843 | -0.00278 | 0.08354
[RO-RO] [DIR] OHL 400 kV Slatina-Portile de Fier | N-1 TIE 400 kV Resita-Pancevo c2 | 0.00513 | -0.00093 | -0.01502 | 0 | 0.05566 | -0.00042 | 0.00085 | 0.0004 | -0.00028 | -0.00025 | 0.02911 | -0.00947 | -0.00194 | -0.00121 | -0.0108 | 0.02025 | 0.00012 | 0.00324 | -0.00028 | 0.01564 | -0.06552 | -0.00484 | 0.00261 | 0.05211 | 0.03118 | -0.00116 | 0.05517
[RO-RO] [DIR] OHL 400 kV Medgidia Sud - Stupina | N-1 OHL 400 kV Isaccea - Rahman | 0.05389 | 0.00149 | 0.02547 | 0 | 0.0901 | 0.00068 | -0.00123 | -0.00064 | 0.00045 | 0.0004 | 0.0726 | 0.01886 | 0.00314 | 0.00195 | 0.03836 | 0.06535 | -0.0002 | -0.00548 | 0.00045 | 0.02782 | 0.03391 | 0.00729 | -0.00308 | 0.09589 | -0.06168 | 0.05271 | -0.12826
[RO-RO] [DIR] OHL 400 kV Medgidia Sud - Stupina | N-1 OHL 400 kV Cernavodă - Medgidia Sud | 0.05651 | 0.00104 | 0.02277 | 0 | 0.10753 | 0.00055 | -0.00112 | -0.00052 | 0.00037 | 0.00033 | 0.08213 | 0.01702 | 0.00137 | 0.00163 | 0.03711 | 0.07098 | -0.00016 | -0.00421 | 0.00037 | 0.00284 | 0.02426 | 0.00593 | -0.00298 | 0.11782 | -0.04345 | 0.05373 | -0.08669
[RO-RO] [DIR] OHL 400 kV Medgidia Sud - Rahman | N-1 OHL 400 kV Cernavodă - Medgidia Sud | -0.05328 | -0.00098 | -0.02147 | 0 | -0.10138 | -0.00052 | 0.00105 | 0.00049 | -0.00035 | -0.00031 | -0.07743 | -0.01605 | -0.00129 | -0.00153 | -0.03499 | -0.06692 | 0.00015 | 0.00397 | -0.00035 | -0.00268 | -0.02287 | -0.0056 | 0.00281 | -0.11108 | 0.04097 | -0.05066 | 0.08173
[RO-RO] [DIR] OHL 400 kV Medgidia Sud- Cernavoda | BC | 0.05177 | -0.00012 | 0.01282 | 0 | 0.12515 | 0.00019 | -0.00068 | -0.00016 | 0.00013 | 0.00012 | 0.08749 | 0.00997 | -0.00268 | 0.00064 | 0.02764 | 0.07004 | -5e-05 | -0.00072 | 0.00013 | -0.05116 | -0.00084 | 0.00194 | -0.00221 | 0.14319 | 0.00355 | 0.04607 | 0.01821
[RO-RO] [DIR] OHL 400 kV Medgidia Sud- Cernavoda | N-1 OHL 400 kV Isaccea - Tulcea Vest | 0.04275 | -0.00044 | 0.00804 | 0 | 0.11179 | 5e-05 | -0.00045 | -3e-05 | 4e-05 | 4e-05 | 0.07614 | 0.00645 | -0.00346 | 0.00025 | 0.02081 | 0.05942 | -1e-05 | 0.0004 | 4e-05 | -0.05935 | -0.008 | 0.00049 | -0.00166 | 0.12943 | 0.01671 | 0.03704 | 0.04608
[RO-RO] [DIR] OHL 400 kV Medgidia Sud- Cernavoda | N-1 OHL 400 kV Lacu Sarat - Gura Ialomitei | 0.03694 | -0.0006 | 0.0047 | 0 | 0.10462 | -3e-05 | -0.00028 | 5e-05 | -1e-05 | -1e-05 | 0.06945 | 0.00405 | -0.00372 | 1e-05 | 0.01614 | 0.05282 | 1e-05 | 0.00104 | -1e-05 | -0.06596 | -0.01407 | -0.00043 | -0.00117 | 0.12243 | 0.02304 | 0.03103 | 0.05804
[RO-RO] [DIR] OHL 400 kV Medgidia Sud- Cernavoda | N-1 OHL 400 kV Tulcea Vest - Tariverde | 0.04397 | -0.0004 | 0.00866 | 0 | 0.11368 | 7e-05 | -0.00048 | -5e-05 | 6e-05 | 5e-05 | 0.0777 | 0.00691 | -0.00337 | 0.0003 | 0.02171 | 0.06087 | -2e-05 | 0.00026 | 5e-05 | -0.05838 | -0.00711 | 0.00067 | -0.00173 | 0.13139 | 0.01505 | 0.03825 | 0.04257
[RO-RO] [DIR] OHL 400 kV Medgidia Sud- Cernavoda | N-1 OHL 400 kV Gutinas – Smardan | 0.05249 | -0.00016 | 0.01293 | 0 | 0.12695 | 0.00018 | -0.00069 | -0.00016 | 0.00013 | 0.00011 | 0.08875 | 0.01004 | -0.00288 | 0.00063 | 0.02799 | 0.07103 | -5e-05 | -0.00064 | 0.00013 | -0.05233 | -0.00083 | 0.00189 | -0.00227 | 0.14527 | 0.00516 | 0.04672 | 0.02238
[RO-RO] [DIR] OHL 400 kV Medgidia Sud- Cernavoda | N-1 OHL 400 kV Isaccea - Rahman | 0.06903 | 0.00036 | 0.02098 | 0 | 0.15401 | 0.0004 | -0.00107 | -0.00037 | 0.00028 | 0.00024 | 0.11074 | 0.01601 | -0.00167 | 0.00126 | 0.03993 | 0.09096 | -0.00012 | -0.00248 | 0.00027 | -0.04225 | 0.01002 | 0.00427 | -0.00319 | 0.1739 | -0.01621 | 0.06295 | -0.02286
[RO-RO] [DIR] OHL 400 kV Medgidia Sud- Cernavoda | N-1 OHL 400 kV Isaccea - Stupina | 0.07051 | 0.0004 | 0.02168 | 0 | 0.15648 | 0.00042 | -0.0011 | -0.00038 | 0.00029 | 0.00026 | 0.11273 | 0.01653 | -0.00159 | 0.00131 | 0.04098 | 0.09276 | -0.00012 | -0.00263 | 0.00029 | -0.04148 | 0.01095 | 0.00447 | -0.00328 | 0.17653 | -0.0179 | 0.0644 | -0.02638
[RO-RO] [DIR] OHL 400 kV Medgidia Sud- Cernavoda | N-1 TIE 400 kV MEDGIDIA SUD - VARNA | 0.03866 | -0.00032 | 0.00782 | 0 | 0.09931 | 7e-05 | -0.00043 | -5e-05 | 5e-05 | 5e-05 | 0.06801 | 0.00621 | -0.00286 | 0.00029 | 0.01925 | 0.05339 | -2e-05 | 0.00015 | 5e-05 | -0.04996 | -0.00568 | 0.00068 | -0.00153 | 0.11465 | 0.01214 | 0.03371 | 0.03497
[RO-RO] [DIR] OHL 400 kV Medgidia Sud- Cernavoda | N-1 TIE 400 kV DOBRUDJA- MEDGIDIA SUD | 0.03938 | -0.00031 | 0.00809 | 0 | 0.10069 | 8e-05 | -0.00044 | -6e-05 | 6e-05 | 5e-05 | 0.06909 | 0.00642 | -0.00285 | 0.00031 | 0.01971 | 0.05431 | -2e-05 | 0.0001 | 6e-05 | -0.05003 | -0.00542 | 0.00075 | -0.00157 | 0.11622 | 0.01166 | 0.03439 | 0.03405
[RO-RO] [DIR] OHL 400 kV Medgidia Sud- Cernavoda | N-1 OHL 400 kV Constanta Nord- Cernavoda | 0.0423 | -0.00047 | 0.00768 | 0 | 0.11155 | 4e-05 | -0.00043 | -2e-05 | 4e-05 | 3e-05 | 0.07576 | 0.00619 | -0.00356 | 0.00022 | 0.02037 | 0.05897 | -1e-05 | 0.0005 | 4e-05 | -0.06045 | -0.00874 | 0.00036 | -0.00162 | 0.1293 | 0.01796 | 0.03654 | 0.04879
[RO-RO] [DIR] OHL 400 kV Medgidia Sud- Cernavoda | N-1 OHL 400 kV Cernavoda - Pelicanu | 0.04995 | 0.0001 | 0.01412 | 0 | 0.11483 | 0.00025 | -0.00073 | -0.00022 | 0.00017 | 0.00015 | 0.0817 | 0.01083 | -0.00183 | 0.00079 | 0.02807 | 0.06647 | -7e-05 | -0.00133 | 0.00017 | -0.03791 | 0.00439 | 0.0026 | -0.00227 | 0.13032 | -0.00507 | 0.04516 | -0.00125
[RO-RO] [DIR] OHL 400 kV Medgidia Sud- Cernavoda | N-1 OHL 400 kV Pelicanu - Bucuresti Sud | 0.05029 | 0.0001 | 0.01429 | 0 | 0.1153 | 0.00025 | -0.00074 | -0.00022 | 0.00017 | 0.00015 | 0.08211 | 0.01095 | -0.00182 | 0.0008 | 0.02833 | 0.06686 | -7e-05 | -0.00136 | 0.00017 | -0.03799 | 0.00469 | 0.00264 | -0.0023 | 0.13081 | -0.00534 | 0.0455 | -0.00173
[RO-RO] [DIR] OHL 400 kV Medgidia Sud- Cernavoda | N-1 OHL 400 kV Gura Ialomitei - Bucuresti Sud | 0.05161 | 8e-05 | 0.01445 | 0 | 0.1191 | 0.00025 | -0.00075 | -0.00022 | 0.00017 | 0.00015 | 0.08462 | 0.01109 | -0.00197 | 0.0008 | 0.02889 | 0.06876 | -7e-05 | -0.00132 | 0.00017 | -0.04022 | 0.00414 | 0.00262 | -0.00234 | 0.13526 | -0.00441 | 0.04661 | 0.0006
[RO-RO] [DIR] OHL 400 kV Medgidia Sud- Cernavoda | N-1 OHL 400 kV Medgidia Sud - Stupina | 0.07051 | 0.0004 | 0.02168 | 0 | 0.15648 | 0.00042 | -0.0011 | -0.00038 | 0.00029 | 0.00026 | 0.11273 | 0.01653 | -0.00159 | 0.00131 | 0.04098 | 0.09276 | -0.00012 | -0.00263 | 0.00029 | -0.04148 | 0.01095 | 0.00447 | -0.00328 | 0.17653 | -0.0179 | 0.0644 | -0.02638
[RO-RO] [DIR] OHL 400 kV Medgidia Sud- Cernavoda | N-1 OHL 400 kV Medgidia Sud - Rahman | 0.06903 | 0.00036 | 0.02098 | 0 | 0.15401 | 0.0004 | -0.00107 | -0.00037 | 0.00028 | 0.00024 | 0.11074 | 0.01601 | -0.00167 | 0.00126 | 0.03993 | 0.09096 | -0.00012 | -0.00248 | 0.00027 | -0.04225 | 0.01002 | 0.00427 | -0.00319 | 0.1739 | -0.01621 | 0.06295 | -0.02286
[RO-RO] [DIR] OHL 400 kV Medgidia Sud- Cernavoda | N-1 TIE 400 kV Isaccea - Vulcanesti | 0.05855 | 0.00018 | 0.01664 | 0 | 0.13472 | 0.0003 | -0.00085 | -0.00027 | 0.00021 | 0.00018 | 0.09581 | 0.01279 | -0.00183 | 0.00096 | 0.03292 | 0.07791 | -9e-05 | -0.00173 | 0.00021 | -0.04359 | 0.00487 | 0.00317 | -0.00259 | 0.15292 | -0.00896 | 0.0529 | -0.00911
[RO-RO] [DIR] OHL 400 kV Cernavoda - Pelicanu | BC | -0.00532 | 0.00064 | 0.00379 | 0 | -0.03023 | 0.00017 | -0.00016 | -0.00017 | 0.00011 | 0.0001 | -0.01696 | 0.00251 | 0.00249 | 0.00046 | 0.00126 | -0.01044 | -5e-05 | -0.00178 | 0.00011 | 0.03877 | 0.0153 | 0.00193 | -0.00019 | -0.03768 | -0.02523 | -0.00265 | -0.05699
[RO-RO] [DIR] OHL 400 kV Cernavoda - Pelicanu | N-1 OHL 400 kV Isaccea - Tulcea Vest | -0.00635 | 0.0006 | 0.00324 | 0 | -0.03176 | 0.00016 | -0.00013 | -0.00016 | 0.0001 | 9e-05 | -0.01826 | 0.00211 | 0.0024 | 0.00041 | 0.00047 | -0.01166 | -5e-05 | -0.00165 | 0.0001 | 0.03784 | 0.01448 | 0.00177 | -0.00013 | -0.03926 | -0.02373 | -0.00368 | -0.05381
[RO-RO] [DIR] OHL 400 kV Cernavoda - Pelicanu | N-1 OHL 400 kV Lacu Sarat - Gura Ialomitei | -0.00595 | 0.00061 | 0.00345 | 0 | -0.0311 | 0.00016 | -0.00014 | -0.00017 | 0.00011 | 9e-05 | -0.01773 | 0.00226 | 0.00245 | 0.00043 | 0.00077 | -0.01117 | -5e-05 | -0.0017 | 0.0001 | 0.03815 | 0.01474 | 0.00183 | -0.00015 | -0.03856 | -0.02441 | -0.00329 | -0.05531
[RO-RO] [DIR] OHL 400 kV Cernavoda - Pelicanu | N-1 OHL 400 kV Tulcea Vest - Tariverde | -0.00618 | 0.0006 | 0.00333 | 0 | -0.03149 | 0.00016 | -0.00014 | -0.00016 | 0.0001 | 9e-05 | -0.01804 | 0.00217 | 0.00242 | 0.00042 | 0.0006 | -0.01145 | -5e-05 | -0.00167 | 0.0001 | 0.03798 | 0.01461 | 0.00179 | -0.00014 | -0.03898 | -0.02397 | -0.00351 | -0.05432
[RO-RO] [DIR] OHL 400 kV Cernavoda - Pelicanu | N-1 OHL 400 kV Tariverde - Constanta Nord | -0.00618 | 0.0006 | 0.00333 | 0 | -0.03149 | 0.00016 | -0.00014 | -0.00016 | 0.0001 | 9e-05 | -0.01804 | 0.00217 | 0.00242 | 0.00042 | 0.0006 | -0.01145 | -5e-05 | -0.00167 | 0.0001 | 0.03798 | 0.01461 | 0.00179 | -0.00014 | -0.03898 | -0.02397 | -0.00351 | -0.05432
[RO-RO] [DIR] OHL 400 kV Cernavoda - Pelicanu | N-1 OHL 400 kV Constanta Nord- Cernavoda | -0.00629 | 0.0006 | 0.00326 | 0 | -0.03162 | 0.00016 | -0.00014 | -0.00016 | 0.0001 | 9e-05 | -0.01817 | 0.00212 | 0.0024 | 0.00041 | 0.00051 | -0.01158 | -5e-05 | -0.00165 | 0.0001 | 0.03782 | 0.01449 | 0.00177 | -0.00013 | -0.03911 | -0.02376 | -0.00363 | -0.05386
[RO-RO] [DIR] OHL 400 kV Cernavoda - Pelicanu | N-1 OHL 400 kV Gura Ialomitei - Bucuresti Sud | -0.00562 | 0.00102 | 0.00692 | 0 | -0.04191 | 0.00029 | -0.0003 | -0.00029 | 0.00019 | 0.00017 | -0.0225 | 0.00467 | 0.00387 | 0.00078 | 0.00367 | -0.0129 | -9e-05 | -0.00292 | 0.00019 | 0.05988 | 0.02492 | 0.00325 | -0.00045 | -0.05299 | -0.04059 | -0.00161 | -0.09098
[RO-RO] [DIR] OHL 400 kV Cernavoda - Pelicanu | N-1 OHL 400 kV Gutinas – Smardan | -0.00752 | 0.00075 | 0.00347 | 0 | -0.03571 | 0.00019 | -0.00013 | -0.00019 | 0.00012 | 0.00011 | -0.02078 | 0.0023 | 0.00309 | 0.00048 | 0.00019 | -0.01348 | -6e-05 | -0.00202 | 0.00012 | 0.04235 | 0.01526 | 0.00207 | 0 | -0.04399 | -0.03016 | -0.00463 | -0.06968
[RO-RO] [DIR] OHL 400 kV Cernavoda - Pelicanu | N-1 OHL 400 kV Brasov – Gutinas | -0.00606 | 0.00076 | 0.00422 | 0 | -0.0338 | 0.0002 | -0.00017 | -0.0002 | 0.00013 | 0.00012 | -0.01904 | 0.00283 | 0.00306 | 0.00053 | 0.0013 | -0.01177 | -6e-05 | -0.00212 | 0.00013 | 0.04438 | 0.01658 | 0.00225 | -0.00015 | -0.0422 | -0.0305 | -0.00312 | -0.06936
[RO-RO] [DIR] OHL 400 kV Pelicanu - Bucuresti Sud | BC | -0.00445 | 0.00067 | 0.00441 | 0 | -0.02954 | 0.00019 | -0.00019 | -0.00019 | 0.00012 | 0.00011 | -0.01614 | 0.00295 | 0.00257 | 0.0005 | 0.00205 | -0.00953 | -6e-05 | -0.00191 | 0.00012 | 0.03947 | 0.01658 | 0.00211 | -0.00028 | -0.03712 | -0.02664 | -0.0017 | -0.05978
[RO-RO] [DIR] OHL 400 kV Pelicanu - Bucuresti Sud | N-1 OHL 400 kV Isaccea - Tulcea Vest | -0.00548 | 0.00064 | 0.00386 | 0 | -0.03107 | 0.00017 | -0.00017 | -0.00018 | 0.00011 | 0.0001 | -0.01744 | 0.00254 | 0.00248 | 0.00046 | 0.00127 | -0.01075 | -5e-05 | -0.00178 | 0.00011 | 0.03853 | 0.01576 | 0.00195 | -0.00021 | -0.0387 | -0.02514 | -0.00273 | -0.05659
[RO-RO] [DIR] OHL 400 kV Pelicanu - Bucuresti Sud | N-1 OHL 400 kV Lacu Sarat - Gura Ialomitei | -0.0046 | 0.00067 | 0.00432 | 0 | -0.02975 | 0.00019 | -0.00019 | -0.00019 | 0.00012 | 0.00011 | -0.01632 | 0.00289 | 0.00256 | 0.0005 | 0.00193 | -0.00971 | -6e-05 | -0.00189 | 0.00012 | 0.03932 | 0.01645 | 0.00209 | -0.00027 | -0.03733 | -0.02645 | -0.00185 | -0.05938
[RO-RO] [DIR] OHL 400 kV Pelicanu - Bucuresti Sud | N-1 OHL 400 kV Tulcea Vest - Tariverde | -0.00526 | 0.00064 | 0.00397 | 0 | -0.03074 | 0.00018 | -0.00017 | -0.00018 | 0.00011 | 0.0001 | -0.01716 | 0.00263 | 0.0025 | 0.00047 | 0.00143 | -0.01049 | -5e-05 | -0.00181 | 0.00011 | 0.03872 | 0.01593 | 0.00198 | -0.00023 | -0.03835 | -0.02545 | -0.00252 | -0.05724
[RO-RO] [DIR] OHL 400 kV Pelicanu - Bucuresti Sud | N-1 OHL 400 kV Tariverde - Constanta Nord | -0.00526 | 0.00064 | 0.00397 | 0 | -0.03074 | 0.00018 | -0.00017 | -0.00018 | 0.00011 | 0.0001 | -0.01716 | 0.00263 | 0.0025 | 0.00047 | 0.00143 | -0.01049 | -5e-05 | -0.00181 | 0.00011 | 0.03872 | 0.01593 | 0.00198 | -0.00023 | -0.03835 | -0.02545 | -0.00252 | -0.05724
[RO-RO] [DIR] OHL 400 kV Pelicanu - Bucuresti Sud | N-1 OHL 400 kV Constanta Nord- Cernavoda | -0.00521 | 0.00064 | 0.00399 | 0 | -0.03064 | 0.00018 | -0.00017 | -0.00018 | 0.00011 | 0.0001 | -0.01709 | 0.00264 | 0.0025 | 0.00047 | 0.00146 | -0.01042 | -5e-05 | -0.00181 | 0.00011 | 0.03872 | 0.01595 | 0.00199 | -0.00023 | -0.03824 | -0.02548 | -0.00247 | -0.05732
[RO-RO] [DIR] OHL 400 kV Pelicanu - Bucuresti Sud | N-1 OHL 400 kV Gura Ialomitei - Bucuresti Sud | -0.00476 | 0.00107 | 0.00768 | 0 | -0.04175 | 0.00031 | -0.00034 | -0.00031 | 0.0002 | 0.00018 | -0.02193 | 0.0052 | 0.00401 | 0.00084 | 0.00457 | -0.0121 | -9e-05 | -0.00311 | 0.0002 | 0.06153 | 0.02663 | 0.00349 | -0.00055 | -0.05312 | -0.04269 | -0.00061 | -0.0953
[RO-RO] [DIR] OHL 400 kV Pelicanu - Bucuresti Sud | N-1 OHL 400 kV Gutinas – Smardan | -0.00669 | 0.00079 | 0.00408 | 0 | -0.03512 | 0.0002 | -0.00016 | -0.00021 | 0.00013 | 0.00012 | -0.02003 | 0.00273 | 0.00318 | 0.00053 | 0.00096 | -0.01263 | -6e-05 | -0.00216 | 0.00013 | 0.04312 | 0.01654 | 0.00226 | -8e-05 | -0.04355 | -0.03166 | -0.00371 | -0.07271
[RO-RO] [DIR] OHL 400 kV Pelicanu - Bucuresti Sud | N-1 OHL 400 kV Brasov – Gutinas | -0.00525 | 0.00081 | 0.00487 | 0 | -0.03338 | 0.00022 | -0.0002 | -0.00022 | 0.00014 | 0.00013 | -0.01838 | 0.00329 | 0.00318 | 0.00058 | 0.0021 | -0.01095 | -7e-05 | -0.00227 | 0.00014 | 0.04552 | 0.01796 | 0.00245 | -0.00023 | -0.04199 | -0.03232 | -0.00221 | -0.07311
[RO-RO] [DIR] OHL 400 kV Gura Ialomitei - Bucuresti Sud | BC | -0.00072 | 0.00091 | 0.00738 | 0 | -0.02753 | 0.00028 | -0.00033 | -0.00028 | 0.00018 | 0.00016 | -0.01305 | 0.00508 | 0.00324 | 0.00076 | 0.00569 | -0.00579 | -8e-05 | -0.0027 | 0.00018 | 0.04973 | 0.02266 | 0.0031 | -0.00061 | -0.03608 | -0.03618 | 0.00246 | -0.08009
[RO-RO] [DIR] OHL 400 kV Gura Ialomitei - Bucuresti Sud | N-1 OHL 400 kV Isaccea - Tulcea Vest | -0.00096 | 0.0009 | 0.00725 | 0 | -0.0279 | 0.00028 | -0.00033 | -0.00027 | 0.00018 | 0.00016 | -0.01336 | 0.00499 | 0.00322 | 0.00075 | 0.0055 | -0.00608 | -8e-05 | -0.00267 | 0.00018 | 0.04951 | 0.02247 | 0.00306 | -0.00059 | -0.03646 | -0.03582 | 0.00221 | -0.07933
[RO-RO] [DIR] OHL 400 kV Gura Ialomitei - Bucuresti Sud | N-1 OHL 400 kV Lacu Sarat - Gura Ialomitei | -0.00598 | 0.00074 | 0.0045 | 0 | -0.03483 | 0.0002 | -0.00019 | -0.0002 | 0.00013 | 0.00012 | -0.01946 | 0.00298 | 0.00287 | 0.00053 | 0.0016 | -0.0119 | -6e-05 | -0.00207 | 0.00013 | 0.04447 | 0.01796 | 0.00226 | -0.00024 | -0.04346 | -0.02925 | -0.00288 | -0.06594
[RO-RO] [DIR] OHL 400 kV Gura Ialomitei - Bucuresti Sud | N-1 OHL 400 kV Tulcea Vest - Tariverde | -0.00094 | 0.0009 | 0.00726 | 0 | -0.02786 | 0.00028 | -0.00033 | -0.00027 | 0.00018 | 0.00016 | -0.01333 | 0.00499 | 0.00322 | 0.00075 | 0.00552 | -0.00605 | -8e-05 | -0.00267 | 0.00018 | 0.04952 | 0.02248 | 0.00306 | -0.00059 | -0.03642 | -0.03585 | 0.00224 | -0.07939
[RO-RO] [DIR] OHL 400 kV Gura Ialomitei - Bucuresti Sud | N-1 OHL 400 kV Tariverde - Constanta Nord | -0.00094 | 0.0009 | 0.00726 | 0 | -0.02786 | 0.00028 | -0.00033 | -0.00027 | 0.00018 | 0.00016 | -0.01333 | 0.00499 | 0.00322 | 0.00075 | 0.00552 | -0.00605 | -8e-05 | -0.00267 | 0.00018 | 0.04952 | 0.02248 | 0.00306 | -0.00059 | -0.03642 | -0.03585 | 0.00224 | -0.07939
[RO-RO] [DIR] OHL 400 kV Gura Ialomitei - Bucuresti Sud | N-1 OHL 400 kV Constanta Nord- Cernavoda | -0.00103 | 0.0009 | 0.00721 | 0 | -0.02799 | 0.00028 | -0.00033 | -0.00027 | 0.00018 | 0.00016 | -0.01344 | 0.00496 | 0.00322 | 0.00074 | 0.00545 | -0.00616 | -8e-05 | -0.00266 | 0.00018 | 0.04942 | 0.0224 | 0.00305 | -0.00059 | -0.03655 | -0.0357 | 0.00214 | -0.07907
[RO-RO] [DIR] OHL 400 kV Gura Ialomitei - Bucuresti Sud | N-1 OHL 400 kV Cernavoda - Pelicanu | -0.00306 | 0.00119 | 0.00905 | 0 | -0.04084 | 0.00036 | -0.0004 | -0.00035 | 0.00023 | 0.00021 | -0.02052 | 0.00619 | 0.00434 | 0.00096 | 0.00624 | -0.01039 | -0.00011 | -0.00348 | 0.00023 | 0.0668 | 0.0294 | 0.00395 | -0.00069 | -0.05267 | -0.04729 | 0.0013 | -0.10519
[RO-RO] [DIR] OHL 400 kV Gura Ialomitei - Bucuresti Sud | N-1 OHL 400 kV Gutinas – Smardan | -0.00397 | 0.00107 | 0.00691 | 0 | -0.03562 | 0.0003 | -0.00029 | -0.0003 | 0.00019 | 0.00017 | -0.01868 | 0.00477 | 0.00413 | 0.00079 | 0.00411 | -0.01027 | -9e-05 | -0.00306 | 0.00019 | 0.05501 | 0.0226 | 0.00331 | -0.00032 | -0.04539 | -0.04344 | -0.00045 | -0.09881
[RO-RO] [DIR] OHL 400 kV Gura Ialomitei - Bucuresti Sud | N-1 OHL 400 kV Brasov – Gutinas | -0.00184 | 0.0011 | 0.00804 | 0 | -0.03296 | 0.00033 | -0.00035 | -0.00032 | 0.00021 | 0.00019 | -0.01621 | 0.00557 | 0.00411 | 0.00087 | 0.00576 | -0.0078 | -0.0001 | -0.00321 | 0.00021 | 0.05826 | 0.0246 | 0.00358 | -0.00054 | -0.04296 | -0.04419 | 0.00175 | -0.0989
[RO-RO] [DIR] OHL 400 kV Gutinas - Smardan | BC | -0.01507 | 0.00077 | -0.00219 | 0 | -0.03748 | 9e-05 | 0.00022 | -0.00011 | 5e-05 | 5e-05 | -0.0261 | -0.00146 | 0.00411 | 0.00017 | -0.00732 | -0.0208 | -3e-05 | -0.00167 | 5e-05 | 0.02446 | -0.00031 | 0.00097 | 0.00132 | -0.04317 | -0.03367 | -0.01352 | -0.08678
[RO-RO] [DIR] OHL 400 kV Gutinas - Smardan | N-1 OHL 400 kV Isaccea - Tulcea Vest | -0.01397 | 0.00081 | -0.00161 | 0 | -0.03585 | 0.00011 | 0.0002 | -0.00013 | 6e-05 | 6e-05 | -0.02471 | -0.00103 | 0.00421 | 0.00022 | -0.00648 | -0.0195 | -4e-05 | -0.00181 | 6e-05 | 0.02546 | 0.00056 | 0.00114 | 0.00126 | -0.04149 | -0.03528 | -0.01242 | -0.09018
[RO-RO] [DIR] OHL 400 kV Gutinas - Smardan | N-1 OHL 400 kV Lacu Sarat - Gura Ialomitei | -0.01155 | 0.00088 | -0.00026 | 0 | -0.0326 | 0.00015 | 0.00013 | -0.00016 | 9e-05 | 8e-05 | -0.02181 | -5e-05 | 0.00436 | 0.00032 | -0.00458 | -0.01671 | -5e-05 | -0.00209 | 9e-05 | 0.02798 | 0.00283 | 0.00153 | 0.00108 | -0.03824 | -0.03831 | -0.00994 | -0.09624
[RO-RO] [DIR] OHL 400 kV Gutinas - Smardan | N-1 OHL 400 kV Tulcea Vest - Tariverde | -0.01424 | 0.0008 | -0.00175 | 0 | -0.03625 | 0.00011 | 0.0002 | -0.00012 | 6e-05 | 6e-05 | -0.02505 | -0.00113 | 0.00419 | 0.00021 | -0.00668 | -0.01982 | -3e-05 | -0.00177 | 6e-05 | 0.02523 | 0.00036 | 0.0011 | 0.00127 | -0.04191 | -0.03491 | -0.01268 | -0.08938
[RO-RO] [DIR] OHL 400 kV Gutinas - Smardan | N-1 OHL 400 kV Tariverde - Constanta Nord | -0.01424 | 0.0008 | -0.00175 | 0 | -0.03625 | 0.00011 | 0.0002 | -0.00012 | 6e-05 | 6e-05 | -0.02505 | -0.00113 | 0.00419 | 0.00021 | -0.00668 | -0.01982 | -3e-05 | -0.00177 | 6e-05 | 0.02523 | 0.00036 | 0.0011 | 0.00127 | -0.04191 | -0.03491 | -0.01268 | -0.08938
[RO-RO] [DIR] OHL 400 kV Gutinas - Smardan | N-1 OHL 400 kV Constanta Nord- Cernavoda | -0.01439 | 0.00079 | -0.00182 | 0 | -0.03649 | 0.0001 | 0.00021 | -0.00012 | 6e-05 | 5e-05 | -0.02525 | -0.00119 | 0.00418 | 0.0002 | -0.00679 | -0.02 | -3e-05 | -0.00176 | 6e-05 | 0.02513 | 0.00026 | 0.00108 | 0.00128 | -0.04216 | -0.03472 | -0.01283 | -0.08899
[RO-RO] [DIR] OHL 400 kV Gutinas - Smardan | N-1 OHL 400 kV Cernavoda - Pelicanu | -0.01567 | 0.00084 | -0.00177 | 0 | -0.04085 | 0.00011 | 0.00021 | -0.00013 | 7e-05 | 6e-05 | -0.02799 | -0.00118 | 0.00439 | 0.00022 | -0.00718 | -0.02196 | -4e-05 | -0.00187 | 7e-05 | 0.02879 | 0.0014 | 0.00118 | 0.0013 | -0.04738 | -0.03649 | -0.01381 | -0.09314
[RO-RO] [DIR] OHL 400 kV Gutinas - Smardan | N-1 OHL 400 kV Gura Ialomitei - Bucuresti Sud | -0.01519 | 0.00091 | -0.00102 | 0 | -0.04185 | 0.00014 | 0.00017 | -0.00015 | 8e-05 | 7e-05 | -0.02817 | -0.00065 | 0.00463 | 0.00029 | -0.00641 | -0.02172 | -4e-05 | -0.0021 | 8e-05 | 0.03236 | 0.00329 | 0.00146 | 0.00123 | -0.0489 | -0.03942 | -0.01313 | -0.0995
[RO-RO] [DIR] OHL 400 kV Gutinas - Smardan | N-1 OHL 400 kV Bucuresti Sud - Domnesti | -0.01658 | 0.00083 | -0.00229 | 0 | -0.04175 | 0.0001 | 0.00024 | -0.00012 | 6e-05 | 5e-05 | -0.02894 | -0.00154 | 0.00445 | 0.00019 | -0.00793 | -0.02298 | -3e-05 | -0.00181 | 6e-05 | 0.03031 | 0.00027 | 0.00107 | 0.0014 | -0.04813 | -0.03634 | -0.01479 | -0.09338
[RO-RO] [DIR] OHL 400 kV Gutinas - Smardan | N-1 TIE 400 kV Isaccea - Vulcanesti | -0.03948 | -0.00031 | -0.01591 | 0 | -0.07193 | -0.00032 | 0.00085 | 0.00029 | -0.00022 | -0.00019 | -0.05602 | -0.01161 | 0.00106 | -0.00099 | -0.02631 | -0.04915 | 9e-05 | 0.00195 | -0.00022 | -0.00277 | -0.02085 | -0.00348 | 0.00269 | -0.07816 | 0.01135 | -0.03809 | 0.01155
[RO-RO] [DIR] OHL 400 kV Smardan - Isaccea c1 | BC | 0 | 0 | 0 |  | 0 | 0 | 0 |  | 0 | 0 | 0 | 0 |  |  | 0 | 0 | 0 |  | 0 | 0 | 0 | 0 | 0 | 0 | 0 | 0 | 0
[RO-RO] [DIR] OHL 400 kV Smardan - Isaccea c1 | N-1 OHL 400 kV Lacu Sarat - Isaccea | 0 | 0 | 0 |  | 0 | 0 | 0 |  | 0 | 0 | 0 | 0 |  |  | 0 | 0 | 0 |  | 0 | 0 | 0 | 0 | 0 | 0 | 0 | 0 | 0
[RO-RO] [DIR] OHL 400 kV Smardan - Isaccea c2 | BC | 0.00151 | 0.00101 | 0.00546 | 0 | -0.01065 | 0.00026 | -0.00018 | -0.00027 | 0.00017 | 0.00015 | -0.00412 | 0.00408 | 0.00404 | 0.00068 | 0.00452 | -0.00078 | -8e-05 | -0.00282 | 0.00017 | 0.03241 | 0.01144 | 0.00281 | 0.0001 | -0.01481 | -0.04273 | 0.00289 | -0.10099
[RO-RO] [DIR] OHL 400 kV Smardan - Isaccea c2 | N-1 OHL 400 kV Lacu Sarat - Isaccea | 0.00709 | 0.00154 | 0.01023 | 0 | -0.00764 | 0.00043 | -0.00038 | -0.00043 | 0.00028 | 0.00025 | 0.00047 | 0.00759 | 0.00588 | 0.00114 | 0.01009 | 0.00476 | -0.00013 | -0.00445 | 0.00028 | 0.04962 | 0.02016 | 0.00465 | -0.00021 | -0.01327 | -0.06507 | 0.00906 | -0.15166
[RO-RO] [DIR] OHL 400 kV Cernavoda - Gura Ialomitei c1 | N-1 OHL 400 kV Cernavoda - Pelicanu | -0.01546 | 0.00016 | -0.00293 | 0 | -0.04032 | -2e-05 | 0.00016 | 1e-05 | -2e-05 | -1e-05 | -0.02748 | -0.00234 | 0.00127 | -9e-05 | -0.00755 | -0.02148 | 0 | -0.00015 | -2e-05 | 0.02066 | 0.0028 | -0.00018 | 0.00061 | -0.04665 | -0.00618 | -0.01341 | -0.01706
[RO-RO] [DIR] OHL 400 kV Bucuresti Sud - Domnesti | BC | -0.01301 | 0.00056 | -0.00085 | 0 | -0.03703 | 8e-05 | 0.0001 | -9e-05 | 5e-05 | 4e-05 | -0.02464 | -0.00069 | 0.00288 | 0.00017 | -0.00529 | -0.01888 | -3e-05 | -0.00125 | 5e-05 | 0.05068 | 0.00503 | 0.0009 | 0.00068 | -0.04296 | -0.02312 | -0.01101 | -0.05716
[RO-RO] [DIR] OHL 400 kV Bucuresti Sud - Domnesti | N-1 OHL 400 kV Gutinas – Smardan | -0.01656 | 0.00074 | -0.00136 | 0 | -0.04587 | 0.0001 | 0.00015 | -0.00012 | 6e-05 | 6e-05 | -0.03079 | -0.00104 | 0.00385 | 0.00021 | -0.00701 | -0.02378 | -3e-05 | -0.00165 | 6e-05 | 0.05645 | 0.00495 | 0.00113 | 0.00099 | -0.05314 | -0.03106 | -0.0142 | -0.07762
[RO-RO] [DIR] OHL 400 kV Portile de Fier - Urechesti | BC | -0.00482 | 0.0013 | 0.02502 | 0 | -0.08007 | 0.00065 | -0.00143 | -0.00061 | 0.00044 | 0.00039 | -0.04057 | 0.01576 | 0.00196 | 0.00191 | 0.01931 | -0.02795 | -0.00019 | -0.00483 | 0.00043 | -0.05846 | 0.1054 | 0.00761 | -0.00453 | -0.07232 | -0.04237 | 0.00474 | -0.06998
[RO-RO] [DIR] OHL 400 kV Portile de Fier - Urechesti | N-1 OHL 400 kV Domnesti-Urechesti | -0.00776 | 0.00109 | 0.02155 | 0 | -0.07748 | 0.00056 | -0.00125 | -0.00052 | 0.00037 | 0.00033 | -0.04109 | 0.01338 | 0.0015 | 0.00164 | 0.01545 | -0.03001 | -0.00016 | -0.00407 | 0.00037 | -0.05966 | 0.09602 | 0.00654 | -0.00402 | -0.06814 | -0.03455 | 0.00092 | -0.05502
[RO-RO] [DIR] OHL 220 kV Portile de Fier-Resita c1 | N-1 TIE 400 kV Resita-Pancevo c2 | 0.01592 | -9e-05 | 0.0061 | 0 | 0.02045 | 8e-05 | -0.00032 | -7e-05 | 6e-05 | 5e-05 | 0.0191 | 0.00433 | -0.0016 | 0.00028 | 0.01094 | 0.01901 | -2e-05 | -0.00025 | 6e-05 | 0.03891 | 0.01635 | 0.00089 | -0.00105 | 0.01982 | 0.0026 | 0.01691 | 0.00841
[RO-RO] [DIR] OHL 220 kV Portile de Fier-Resita c2 | N-1 TIE 400 kV Resita-Pancevo c2 | 0.01592 | -9e-05 | 0.0061 | 0 | 0.02045 | 8e-05 | -0.00032 | -7e-05 | 6e-05 | 5e-05 | 0.0191 | 0.00433 | -0.0016 | 0.00028 | 0.01094 | 0.01901 | -2e-05 | -0.00025 | 6e-05 | 0.03891 | 0.01635 | 0.00089 | -0.00105 | 0.01982 | 0.0026 | 0.01691 | 0.00841
[RO-RO] [DIR] OHL 220 kV Resita-Timisoara c1 | N-1 TIE 400 kV Resita-Pancevo c2 | 0.02972 | 5e-05 | 0.01853 | 0 | 0.02999 | 0.00031 | -0.00102 | -0.00028 | 0.00022 | 0.00019 | 0.03105 | 0.01249 | -0.0033 | 0.00102 | 0.02593 | 0.03187 | -9e-05 | -0.00151 | 0.00022 | 0.03243 | 0.04308 | 0.00357 | -0.00337 | 0.02944 | -0.00175 | 0.0318 | 0.00705
[RO-RO] [DIR] OHL 220 kV Resita-Timisoara c2 | N-1 TIE 400 kV Resita-Pancevo c2 | 0.02972 | 5e-05 | 0.01853 | 0 | 0.02999 | 0.00031 | -0.00102 | -0.00028 | 0.00022 | 0.00019 | 0.03105 | 0.01249 | -0.0033 | 0.00102 | 0.02593 | 0.03187 | -9e-05 | -0.00151 | 0.00022 | 0.03243 | 0.04308 | 0.00357 | -0.00337 | 0.02944 | -0.00175 | 0.0318 | 0.00705
[RO-RO] [DIR] OHL 220 kV Arad-Timisoara | N-1 TIE 400 kV Resita-Pancevo c2 | -0.02925 | 0.0001 | -0.01642 | 0 | -0.03301 | -0.00025 | 0.0009 | 0.00022 | -0.00018 | -0.00016 | -0.03228 | -0.01107 | 0.00376 | -0.00084 | -0.02415 | -0.03249 | 7e-05 | 0.00101 | -0.00017 | -0.04071 | -0.03769 | -0.00284 | 0.00293 | -0.03232 | -0.00249 | -0.03094 | -0.01237
[RO-RO] [DIR] OHL 220 kV Arad-Calea Aradului | N-1 TIE 400 kV Resita-Pancevo c2 | -0.01946 | 7e-05 | -0.01089 | 0 | -0.022 | -0.00017 | 0.00059 | 0.00014 | -0.00012 | -0.0001 | -0.0215 | -0.00735 | 0.00252 | -0.00055 | -0.01604 | -0.02163 | 5e-05 | 0.00066 | -0.00012 | -0.02722 | -0.02502 | -0.00188 | 0.00194 | -0.02154 | -0.00175 | -0.02058 | -0.00833
[RO-RO] [DIR] OHL 220 kV CaleaAradului-Sacalaz | N-1 TIE 400 kV Resita-Pancevo c2 | -0.01946 | 7e-05 | -0.01089 | 0 | -0.022 | -0.00017 | 0.00059 | 0.00014 | -0.00012 | -0.0001 | -0.0215 | -0.00735 | 0.00252 | -0.00055 | -0.01604 | -0.02163 | 5e-05 | 0.00066 | -0.00012 | -0.02722 | -0.02502 | -0.00188 | 0.00194 | -0.02154 | -0.00175 | -0.02058 | -0.00833
[RO-RO] [DIR] OHL 220 kV Sacalaz-Timisoara | N-1 TIE 400 kV Resita-Pancevo c2 | -0.02022 | 6e-05 | -0.01142 | 0 | -0.02272 | -0.00018 | 0.00062 | 0.00015 | -0.00012 | -0.00011 | -0.02226 | -0.0077 | 0.00256 | -0.00059 | -0.01674 | -0.02243 | 5e-05 | 0.00072 | -0.00012 | -0.02784 | -0.02617 | -0.00199 | 0.00204 | -0.02224 | -0.00152 | -0.0214 | -0.00834
[RO-RO] [DIR] OHL 220 kV Mintia-Timisoara | N-1 TIE 400 kV Resita-Pancevo c2 | -0.00113 | -0.00027 | -0.00413 | 0 | 0.00554 | -0.00012 | 0.00025 | 0.00011 | -8e-05 | -7e-05 | 0.00212 | -0.00275 | -0.00078 | -0.00035 | -0.00359 | 0.00096 | 4e-05 | 0.00093 | -8e-05 | 0.01541 | -0.01066 | -0.00139 | 0.00084 | 0.00526 | 0.00784 | -0.00188 | 0.00994
[RO-RO] [DIR] OHL 220 kV Urechesti-Targu Jiu Nord | N-1 TIE 400 kV Resita-Pancevo c2 | 0.03288 | -3e-05 | 0.01548 | 0 | 0.04354 | 0.00025 | -0.00086 | -0.00022 | 0.00017 | 0.00015 | 0.03948 | 0.01079 | -0.00294 | 0.00082 | 0.02448 | 0.03878 | -7e-05 | -0.0011 | 0.00017 | 0.02536 | 0.03141 | 0.0028 | -0.00286 | 0.04182 | 0.0016 | 0.03405 | 0.015
[RO-RO] [DIR] OHL 220 kV Paroseni-Targu Jiu Nord | N-1 TIE 400 kV Resita-Pancevo c2 | -0.03288 | 3e-05 | -0.01548 | 0 | -0.04354 | -0.00025 | 0.00086 | 0.00022 | -0.00017 | -0.00015 | -0.03948 | -0.01079 | 0.00294 | -0.00082 | -0.02448 | -0.03878 | 7e-05 | 0.0011 | -0.00017 | -0.02536 | -0.03141 | -0.0028 | 0.00286 | -0.04182 | -0.0016 | -0.03405 | -0.015
[RO-RO] [DIR] OHL 220 kV Paroseni-Baru Mare | N-1 TIE 400 kV Resita-Pancevo c2 | 0.02739 | -2e-05 | 0.0129 | 0 | 0.03627 | 0.00021 | -0.00071 | -0.00018 | 0.00015 | 0.00013 | 0.03289 | 0.00899 | -0.00245 | 0.00069 | 0.0204 | 0.03231 | -6e-05 | -0.00092 | 0.00014 | 0.02066 | 0.02618 | 0.00233 | -0.00238 | 0.03483 | 0.00132 | 0.02837 | 0.01247
[RO-RO] [DIR] OHL 220 kV Baru Mare-Hasdat | N-1 TIE 400 kV Resita-Pancevo c2 | 0.02428 | -2e-05 | 0.01144 | 0 | 0.03213 | 0.00018 | -0.00063 | -0.00016 | 0.00013 | 0.00011 | 0.02915 | 0.00797 | -0.00217 | 0.00061 | 0.01809 | 0.02864 | -5e-05 | -0.00081 | 0.00013 | 0.01711 | 0.02323 | 0.00206 | -0.00211 | 0.03085 | 0.00114 | 0.02516 | 0.01098
[RO-RO] [DIR] TRA 400/220 kV AT3 Arad | N-1 TIE 400 kV Resita-Pancevo c2 | -0.04441 | 0.00023 | -0.02435 | 0 | -0.05103 | -0.00036 | 0.00132 | 0.0003 | -0.00025 | -0.00022 | -0.04947 | -0.0164 | 0.00605 | -0.00121 | -0.03627 | -0.04965 | 0.0001 | 0.00133 | -0.00025 | -0.06454 | -0.05614 | -0.00403 | 0.00429 | -0.04995 | -0.00565 | -0.0469 | -0.02071
[RO-RO] [DIR] TRA 400/220 kV AT Urechesti | N-1 TIE 400 kV Resita-Pancevo c2 | 0.02598 | 4e-05 | 0.01282 | 0 | 0.03239 | 0.00022 | -0.0007 | -0.00019 | 0.00015 | 0.00013 | 0.03027 | 0.00893 | -0.00208 | 0.00071 | 0.01982 | 0.03025 | -6e-05 | -0.00107 | 0.00015 | 0.01237 | 0.02671 | 0.00245 | -0.00232 | 0.03047 | -0.00135 | 0.02716 | 0.00632
[RO-RO] [DIR] TRA 400/220 kV AT1 Portile de Fier | BC | 0.01082 | -5e-05 | 0.00423 | 0 | 0.01322 | 6e-05 | -0.00022 | -5e-05 | 4e-05 | 4e-05 | 0.01269 | 0.003 | -0.00104 | 0.0002 | 0.00752 | 0.01277 | -2e-05 | -0.00021 | 4e-05 | -0.07497 | 0.01207 | 0.00064 | -0.00072 | 0.01283 | 0.00135 | 0.01162 | 0.00492
[RO-RO] [DIR] TRA 400/220 kV AT1 Portile de Fier | N-1 TIE 400 kV Portile de Fier-Djerdap | 0.00777 | -0.0001 | 0.00207 | 0 | 0.01389 | 1e-05 | -0.00011 | -1e-05 | 1e-05 | 1e-05 | 0.01107 | 0.00152 | -0.00092 | 7e-05 | 0.00452 | 0.0103 | 0 | 8e-05 | 1e-05 | -0.06606 | 0.00225 | 0.00015 | -0.00037 | 0.0132 | 0.00328 | 0.00763 | 0.00772
[RO-RO] [DIR] TRA 400/220 kV AT1 Portile de Fier | N-1 OHL 220 kV Portile de Fier-Resita 1&2 | 0.00031 | 2e-05 | 0.00052 | 0 | -0.00065 | 1e-05 | -3e-05 | -1e-05 | 1e-05 | 1e-05 | -0.00013 | 0.00034 | 0 | 4e-05 | 0.00055 | 6e-05 | 0 | -8e-05 | 1e-05 | -0.10136 | 0.00183 | 0.00014 | -9e-05 | -0.0006 | -0.00066 | 0.00046 | -0.00101
[RO-RO] [DIR] TRA 400/220 kV AT1 Portile de Fier | N-1 TRA 400/220 kV AT2 Portile de Fier | 0.01537 | -7e-05 | 0.006 | 0 | 0.01878 | 8e-05 | -0.00032 | -7e-05 | 6e-05 | 5e-05 | 0.01803 | 0.00426 | -0.00147 | 0.00029 | 0.01069 | 0.01815 | -2e-05 | -0.00029 | 6e-05 | -0.10651 | 0.01714 | 0.00091 | -0.00103 | 0.01822 | 0.00192 | 0.01651 | 0.007
[RO-RO] [DIR] TRA 400/220 kV AT1 Portile de Fier | N-1 TRA 400/220 kV AT3 Portile de Fier | 0.01533 | -7e-05 | 0.00599 | 0 | 0.01873 | 8e-05 | -0.00032 | -7e-05 | 6e-05 | 5e-05 | 0.01798 | 0.00425 | -0.00147 | 0.00029 | 0.01066 | 0.0181 | -2e-05 | -0.00029 | 6e-05 | -0.10623 | 0.0171 | 0.00091 | -0.00103 | 0.01817 | 0.00191 | 0.01646 | 0.00698
[RO-RO] [DIR] TRA 400/220 kV AT1 Portile de Fier | N-1 OHL 400 kV Portile de Fier-Urechesti | 0.01064 | 0 | 0.00516 | 0 | 0.01023 | 8e-05 | -0.00028 | -7e-05 | 6e-05 | 5e-05 | 0.01118 | 0.00359 | -0.00096 | 0.00027 | 0.00824 | 0.01173 | -2e-05 | -0.00039 | 6e-05 | -0.07715 | 0.016 | 0.00092 | -0.00089 | 0.01012 | -0.00023 | 0.0118 | 0.00231
[RO-RO] [DIR] TRA 400/220 kV AT1 Portile de Fier | N-1 OHL 400 kV Slatina-Portile de Fier | 0.01066 | -2e-05 | 0.00469 | 0 | 0.01152 | 7e-05 | -0.00025 | -6e-05 | 5e-05 | 4e-05 | 0.0118 | 0.00329 | -0.00098 | 0.00024 | 0.00785 | 0.01215 | -2e-05 | -0.00031 | 5e-05 | -0.0755 | 0.01405 | 0.00079 | -0.00081 | 0.01124 | 0.0004 | 0.01165 | 0.00325
[RO-RO] [DIR] TRA 400/220 kV AT2 Portile de Fier | BC | 0.01082 | -5e-05 | 0.00423 | 0 | 0.01322 | 6e-05 | -0.00022 | -5e-05 | 4e-05 | 4e-05 | 0.01269 | 0.003 | -0.00104 | 0.0002 | 0.00752 | 0.01277 | -2e-05 | -0.00021 | 4e-05 | -0.07497 | 0.01207 | 0.00064 | -0.00072 | 0.01283 | 0.00135 | 0.01162 | 0.00492
[RO-RO] [DIR] TRA 400/220 kV AT2 Portile de Fier | N-1 TIE 400 kV Portile de Fier-Djerdap | 0.00777 | -0.0001 | 0.00207 | 0 | 0.01389 | 1e-05 | -0.00011 | -1e-05 | 1e-05 | 1e-05 | 0.01107 | 0.00152 | -0.00092 | 7e-05 | 0.00452 | 0.0103 | 0 | 8e-05 | 1e-05 | -0.06606 | 0.00225 | 0.00015 | -0.00037 | 0.0132 | 0.00328 | 0.00763 | 0.00772
[RO-RO] [DIR] TRA 400/220 kV AT2 Portile de Fier | N-1 OHL 220 kV Portile de Fier-Resita 1&2 | 0.00031 | 2e-05 | 0.00052 | 0 | -0.00065 | 1e-05 | -3e-05 | -1e-05 | 1e-05 | 1e-05 | -0.00013 | 0.00034 | 0 | 4e-05 | 0.00055 | 6e-05 | 0 | -8e-05 | 1e-05 | -0.10136 | 0.00183 | 0.00014 | -9e-05 | -0.0006 | -0.00066 | 0.00046 | -0.00101
[RO-RO] [DIR] TRA 400/220 kV AT2 Portile de Fier | N-1 TRA 400/220 kV AT1 Portile de Fier | 0.01537 | -7e-05 | 0.006 | 0 | 0.01878 | 8e-05 | -0.00032 | -7e-05 | 6e-05 | 5e-05 | 0.01803 | 0.00426 | -0.00147 | 0.00029 | 0.01069 | 0.01815 | -2e-05 | -0.00029 | 6e-05 | -0.10651 | 0.01714 | 0.00091 | -0.00103 | 0.01822 | 0.00192 | 0.01651 | 0.007
[RO-RO] [DIR] TRA 400/220 kV AT2 Portile de Fier | N-1 TRA 400/220 kV AT3 Portile de Fier | 0.01533 | -7e-05 | 0.00599 | 0 | 0.01873 | 8e-05 | -0.00032 | -7e-05 | 6e-05 | 5e-05 | 0.01798 | 0.00425 | -0.00147 | 0.00029 | 0.01066 | 0.0181 | -2e-05 | -0.00029 | 6e-05 | -0.10623 | 0.0171 | 0.00091 | -0.00103 | 0.01817 | 0.00191 | 0.01646 | 0.00698
[RO-RO] [DIR] TRA 400/220 kV AT2 Portile de Fier | N-1 OHL 400 kV Portile de Fier-Urechesti | 0.01064 | 0 | 0.00516 | 0 | 0.01023 | 8e-05 | -0.00028 | -7e-05 | 6e-05 | 5e-05 | 0.01118 | 0.00359 | -0.00096 | 0.00027 | 0.00824 | 0.01173 | -2e-05 | -0.00039 | 6e-05 | -0.07715 | 0.016 | 0.00092 | -0.00089 | 0.01012 | -0.00023 | 0.0118 | 0.00231
[RO-RO] [DIR] TRA 400/220 kV AT2 Portile de Fier | N-1 OHL 400 kV Slatina-Portile de Fier | 0.01066 | -2e-05 | 0.00469 | 0 | 0.01152 | 7e-05 | -0.00025 | -6e-05 | 5e-05 | 4e-05 | 0.0118 | 0.00329 | -0.00098 | 0.00024 | 0.00785 | 0.01215 | -2e-05 | -0.00031 | 5e-05 | -0.0755 | 0.01405 | 0.00079 | -0.00081 | 0.01124 | 0.0004 | 0.01165 | 0.00325
[RO-RO] [DIR] TRA 400/220 kV AT3 Portile de Fier | BC | 0.01075 | -5e-05 | 0.0042 | 0 | 0.01313 | 6e-05 | -0.00022 | -5e-05 | 4e-05 | 4e-05 | 0.01261 | 0.00298 | -0.00103 | 0.0002 | 0.00747 | 0.01269 | -2e-05 | -0.0002 | 4e-05 | -0.0745 | 0.01199 | 0.00064 | -0.00072 | 0.01275 | 0.00134 | 0.01155 | 0.00489
[RO-RO] [DIR] TRA 400/220 kV AT3 Portile de Fier | N-1 TIE 400 kV Portile de Fier-Djerdap | 0.00772 | -0.0001 | 0.00206 | 0 | 0.0138 | 1e-05 | -0.00011 | -1e-05 | 1e-05 | 1e-05 | 0.011 | 0.00151 | -0.00091 | 7e-05 | 0.00449 | 0.01023 | 0 | 8e-05 | 1e-05 | -0.06565 | 0.00223 | 0.00014 | -0.00037 | 0.01312 | 0.00326 | 0.00758 | 0.00767
[RO-RO] [DIR] TRA 400/220 kV AT3 Portile de Fier | N-1 OHL 220 kV Portile de Fier-Resita 1&2 | 0.00031 | 2e-05 | 0.00052 | 0 | -0.00065 | 1e-05 | -3e-05 | -1e-05 | 1e-05 | 1e-05 | -0.00013 | 0.00034 | 0 | 4e-05 | 0.00054 | 6e-05 | 0 | -8e-05 | 1e-05 | -0.10072 | 0.00181 | 0.00014 | -9e-05 | -0.0006 | -0.00065 | 0.00046 | -0.00101
[RO-RO] [DIR] TRA 400/220 kV AT3 Portile de Fier | N-1 TRA 400/220 kV AT1 Portile de Fier | 0.01528 | -7e-05 | 0.00597 | 0 | 0.01866 | 8e-05 | -0.00031 | -7e-05 | 6e-05 | 5e-05 | 0.01792 | 0.00424 | -0.00146 | 0.00029 | 0.01062 | 0.01803 | -2e-05 | -0.00029 | 6e-05 | -0.10584 | 0.01704 | 0.0009 | -0.00102 | 0.01811 | 0.00191 | 0.0164 | 0.00695
[RO-RO] [DIR] TRA 400/220 kV AT3 Portile de Fier | N-1 TRA 400/220 kV AT2 Portile de Fier | 0.01528 | -7e-05 | 0.00597 | 0 | 0.01866 | 8e-05 | -0.00031 | -7e-05 | 6e-05 | 5e-05 | 0.01792 | 0.00424 | -0.00146 | 0.00029 | 0.01062 | 0.01803 | -2e-05 | -0.00029 | 6e-05 | -0.10584 | 0.01704 | 0.0009 | -0.00102 | 0.01811 | 0.00191 | 0.0164 | 0.00695
[RO-RO] [DIR] TRA 400/220 kV AT3 Portile de Fier | N-1 OHL 400 kV Portile de Fier-Urechesti | 0.01057 | 0 | 0.00513 | 0 | 0.01016 | 8e-05 | -0.00027 | -7e-05 | 6e-05 | 5e-05 | 0.01111 | 0.00357 | -0.00096 | 0.00027 | 0.00819 | 0.01166 | -2e-05 | -0.00038 | 6e-05 | -0.07667 | 0.0159 | 0.00092 | -0.00089 | 0.01006 | -0.00023 | 0.01172 | 0.0023
[RO-RO] [DIR] TRA 400/220 kV AT3 Portile de Fier | N-1 OHL 400 kV Slatina-Portile de Fier | 0.01059 | -2e-05 | 0.00466 | 0 | 0.01145 | 7e-05 | -0.00025 | -6e-05 | 5e-05 | 4e-05 | 0.01173 | 0.00327 | -0.00097 | 0.00024 | 0.0078 | 0.01207 | -2e-05 | -0.0003 | 5e-05 | -0.07502 | 0.01396 | 0.00078 | -0.0008 | 0.01117 | 0.0004 | 0.01157 | 0.00323
[RO-RO] [DIR] TRA 400/220 kV AT1 Iernut | BC | 0 | 0 | 0 |  | 0 | 0 | 0 |  | 0 | 0 | 0 | 0 |  |  | 0 | 0 | 0 |  | 0 | 0 | 0 | 0 | 0 | 0 | 0 | 0 | 0
[RO-RO] [DIR] TRA 400/220 kV AT1 Iernut | N-1 TIE 400 kV Rosiori-Mukacevo | 0 | 0 | 0 |  | 0 | 0 | 0 |  | 0 | 0 | 0 | 0 |  |  | 0 | 0 | 0 |  | 0 | 0 | 0 | 0 | 0 | 0 | 0 | 0 | 0
[RO-BG] [OPP] TIE 400 kV TINTARENI-KOZLODUI 1 | BC | 0.07872 | 8e-05 | 0.02221 | 0 | 0.14124 | 0.00037 | -0.00114 | -0.00033 | 0.00026 | 0.00023 | 0.11221 | 0.01708 | -0.00321 | 0.00121 | 0.04541 | 0.10729 | -0.00011 | -0.00193 | 0.00026 | -0.06341 | 0.00025 | 0.00388 | -0.0035 | 0.12035 | -0.00619 | 0.07605 | 0.00081
[RO-BG] [OPP] TIE 400 kV TINTARENI-KOZLODUI 1 | N-1 TIE 400 kV Portile de Fier-Djerdap | 0.08797 | 0.00024 | 0.02874 | 0 | 0.13919 | 0.00051 | -0.00148 | -0.00045 | 0.00035 | 0.00031 | 0.11714 | 0.02156 | -0.00356 | 0.00162 | 0.05453 | 0.1148 | -0.00014 | -0.00279 | 0.00035 | -0.09044 | 0.03005 | 0.00538 | -0.00458 | 0.1192 | -0.01204 | 0.08816 | -0.00767
[RO-BG] [OPP] TIE 400 kV TINTARENI-KOZLODUI 1 | N-1 TIE 400 kV TINTARENI-KOZLODUI 2 | 0.12797 | 0.00013 | 0.03611 | 0 | 0.22961 | 0.00061 | -0.00185 | -0.00054 | 0.00042 | 0.00037 | 0.18243 | 0.02776 | -0.00521 | 0.00196 | 0.07383 | 0.17443 | -0.00017 | -0.00314 | 0.00042 | -0.10308 | 0.0004 | 0.00631 | -0.0057 | 0.19566 | -0.01006 | 0.12364 | 0.00132
[RO-BG] [OPP] TIE 400 kV TINTARENI-KOZLODUI 1 | N-1 TIE 400 kV Isaccea - Vulcanesti | 0.08201 | 0.00023 | 0.02406 | 0 | 0.14588 | 0.00043 | -0.00122 | -0.00038 | 0.0003 | 0.00026 | 0.11625 | 0.01845 | -0.00279 | 0.00136 | 0.04797 | 0.11112 | -0.00012 | -0.00242 | 0.00029 | -0.05973 | 0.00302 | 0.00448 | -0.00369 | 0.12507 | -0.01227 | 0.07937 | -0.01246
[RO-BG] [OPP] TIE 400 kV TINTARENI-KOZLODUI 1 | N-1 TIE 400 kV Resita-Pancevo c2 | 0.07854 | 0.0001 | 0.02255 | 0 | 0.14055 | 0.00038 | -0.00116 | -0.00034 | 0.00026 | 0.00023 | 0.11174 | 0.01728 | -0.00321 | 0.00123 | 0.0456 | 0.10688 | -0.00011 | -0.00199 | 0.00026 | -0.0647 | 0.00076 | 0.00398 | -0.00357 | 0.11971 | -0.00659 | 0.07587 | 0.00024
[RO-BG] [OPP] TIE 400 kV TINTARENI-KOZLODUI 1 | N-1 TIE 400 kV Resita-Pancevo c1 | 0.07854 | 0.0001 | 0.02255 | 0 | 0.14055 | 0.00038 | -0.00116 | -0.00034 | 0.00026 | 0.00023 | 0.11174 | 0.01728 | -0.00321 | 0.00123 | 0.0456 | 0.10688 | -0.00011 | -0.00199 | 0.00026 | -0.0647 | 0.00076 | 0.00398 | -0.00357 | 0.11971 | -0.00659 | 0.07587 | 0.00024
[RO-BG] [OPP] TIE 400 kV TINTARENI-KOZLODUI 1 | N-1 TIE 400 kV MEDGIDIA SUD - VARNA | 0.08495 | 0.00018 | 0.02459 | 0 | 0.15351 | 0.00043 | -0.00125 | -0.00038 | 0.0003 | 0.00026 | 0.12147 | 0.01886 | -0.00312 | 0.00137 | 0.0494 | 0.1152 | -0.00012 | -0.00235 | 0.00029 | -0.06398 | 0.00255 | 0.00448 | -0.00382 | 0.13391 | -0.01027 | 0.08192 | -0.00715
[RO-BG] [OPP] TIE 400 kV TINTARENI-KOZLODUI 1 | N-1 TIE 400 kV DOBRUDJA- MEDGIDIA SUD | 0.0846 | 0.00017 | 0.02446 | 0 | 0.15285 | 0.00043 | -0.00125 | -0.00038 | 0.00029 | 0.00026 | 0.12095 | 0.01876 | -0.00312 | 0.00136 | 0.04918 | 0.11476 | -0.00012 | -0.00232 | 0.00029 | -0.06394 | 0.00242 | 0.00445 | -0.00381 | 0.13316 | -0.01005 | 0.0816 | -0.00671
[RO-BG] [OPP] TIE 400 kV TINTARENI-KOZLODUI 1 | N-1 OHL 400 kV Sofia Zapad -Nis | 0.07686 | -8e-05 | 0.01736 | 0 | 0.17255 | 0.00027 | -0.00089 | -0.00023 | 0.00019 | 0.00017 | 0.12615 | 0.01387 | -0.00323 | 0.00089 | 0.0391 | 0.11523 | -7e-05 | -0.0012 | 0.00019 | -0.05463 | -0.00474 | 0.00271 | -0.00277 | 0.14491 | 7e-05 | 0.06651 | 0.01152
[RO-BG] [OPP] TIE 400 kV TINTARENI-KOZLODUI 2 | BC | 0.07872 | 8e-05 | 0.02221 | 0 | 0.14124 | 0.00037 | -0.00114 | -0.00033 | 0.00026 | 0.00023 | 0.11221 | 0.01708 | -0.00321 | 0.00121 | 0.04541 | 0.10729 | -0.00011 | -0.00193 | 0.00026 | -0.06341 | 0.00025 | 0.00388 | -0.0035 | 0.12035 | -0.00619 | 0.07605 | 0.00081
[RO-BG] [OPP] TIE 400 kV TINTARENI-KOZLODUI 2 | N-1 TIE 400 kV Portile de Fier-Djerdap | 0.08797 | 0.00024 | 0.02874 | 0 | 0.13919 | 0.00051 | -0.00148 | -0.00045 | 0.00035 | 0.00031 | 0.11714 | 0.02156 | -0.00356 | 0.00162 | 0.05453 | 0.1148 | -0.00014 | -0.00279 | 0.00035 | -0.09044 | 0.03005 | 0.00538 | -0.00458 | 0.1192 | -0.01204 | 0.08816 | -0.00767
[RO-BG] [OPP] TIE 400 kV TINTARENI-KOZLODUI 2 | N-1 TIE 400 kV TINTARENI-KOZLODUI 1 | 0.12797 | 0.00013 | 0.03611 | 0 | 0.22961 | 0.00061 | -0.00185 | -0.00054 | 0.00042 | 0.00037 | 0.18243 | 0.02776 | -0.00521 | 0.00196 | 0.07383 | 0.17443 | -0.00017 | -0.00314 | 0.00042 | -0.10308 | 0.0004 | 0.00631 | -0.0057 | 0.19566 | -0.01006 | 0.12364 | 0.00132
[RO-BG] [OPP] TIE 400 kV TINTARENI-KOZLODUI 2 | N-1 TIE 400 kV Isaccea - Vulcanesti | 0.08201 | 0.00023 | 0.02406 | 0 | 0.14588 | 0.00043 | -0.00122 | -0.00038 | 0.0003 | 0.00026 | 0.11625 | 0.01845 | -0.00279 | 0.00136 | 0.04797 | 0.11112 | -0.00012 | -0.00242 | 0.00029 | -0.05973 | 0.00302 | 0.00448 | -0.00369 | 0.12507 | -0.01227 | 0.07937 | -0.01246
[RO-BG] [OPP] TIE 400 kV TINTARENI-KOZLODUI 2 | N-1 TIE 400 kV Resita-Pancevo c2 | 0.07854 | 0.0001 | 0.02255 | 0 | 0.14055 | 0.00038 | -0.00116 | -0.00034 | 0.00026 | 0.00023 | 0.11174 | 0.01728 | -0.00321 | 0.00123 | 0.0456 | 0.10688 | -0.00011 | -0.00199 | 0.00026 | -0.0647 | 0.00076 | 0.00398 | -0.00357 | 0.11971 | -0.00659 | 0.07587 | 0.00024
[RO-BG] [OPP] TIE 400 kV TINTARENI-KOZLODUI 2 | N-1 TIE 400 kV Resita-Pancevo c1 | 0.07854 | 0.0001 | 0.02255 | 0 | 0.14055 | 0.00038 | -0.00116 | -0.00034 | 0.00026 | 0.00023 | 0.11174 | 0.01728 | -0.00321 | 0.00123 | 0.0456 | 0.10688 | -0.00011 | -0.00199 | 0.00026 | -0.0647 | 0.00076 | 0.00398 | -0.00357 | 0.11971 | -0.00659 | 0.07587 | 0.00024
[RO-BG] [OPP] TIE 400 kV TINTARENI-KOZLODUI 2 | N-1 TIE 400 kV MEDGIDIA SUD - VARNA | 0.08495 | 0.00018 | 0.02459 | 0 | 0.15351 | 0.00043 | -0.00125 | -0.00038 | 0.0003 | 0.00026 | 0.12147 | 0.01886 | -0.00312 | 0.00137 | 0.0494 | 0.1152 | -0.00012 | -0.00235 | 0.00029 | -0.06398 | 0.00255 | 0.00448 | -0.00382 | 0.13391 | -0.01027 | 0.08192 | -0.00715
[RO-BG] [OPP] TIE 400 kV TINTARENI-KOZLODUI 2 | N-1 TIE 400 kV DOBRUDJA- MEDGIDIA SUD | 0.0846 | 0.00017 | 0.02446 | 0 | 0.15285 | 0.00043 | -0.00125 | -0.00038 | 0.00029 | 0.00026 | 0.12095 | 0.01876 | -0.00312 | 0.00136 | 0.04918 | 0.11476 | -0.00012 | -0.00232 | 0.00029 | -0.06394 | 0.00242 | 0.00445 | -0.00381 | 0.13316 | -0.01005 | 0.0816 | -0.00671
[RO-BG] [OPP] TIE 400 kV TINTARENI-KOZLODUI 2 | N-1 OHL 400 kV Sofia Zapad -Nis | 0.07686 | -8e-05 | 0.01736 | 0 | 0.17255 | 0.00027 | -0.00089 | -0.00023 | 0.00019 | 0.00017 | 0.12615 | 0.01387 | -0.00323 | 0.00089 | 0.0391 | 0.11523 | -7e-05 | -0.0012 | 0.00019 | -0.05463 | -0.00474 | 0.00271 | -0.00277 | 0.14491 | 7e-05 | 0.06651 | 0.01152
[RO-RS] [OPP] TIE 400 kV Portile de Fier-Djerdap | BC | 0.06617 | 0.00113 | 0.04668 | 0 | -0.01462 | 0.00096 | -0.00248 | -0.00088 | 0.00065 | 0.00058 | 0.0352 | 0.03208 | -0.00253 | 0.00295 | 0.06517 | 0.0537 | -0.00028 | -0.00612 | 0.00065 | -0.19327 | 0.21307 | 0.01072 | -0.00773 | -0.0082 | -0.04181 | 0.0866 | -0.06061
[RO-RS] [OPP] TIE 400 kV Portile de Fier-Djerdap | N-1 TIE 400 kV Arad-Sandorfalva | 0.06265 | 0.00137 | 0.04642 | 0 | -0.02065 | 0.00101 | -0.00254 | -0.00093 | 0.00068 | 0.0006 | 0.03024 | 0.03204 | -0.00055 | 0.00307 | 0.06328 | 0.04902 | -0.00029 | -0.00662 | 0.00068 | -0.20215 | 0.21036 | 0.01133 | -0.00814 | -0.01407 | -0.04665 | 0.08297 | -0.06654
[RO-RS] [OPP] TIE 400 kV Portile de Fier-Djerdap | N-1 TIE 400 kV Nadab-Bekescsaba | 0.06115 | 0.0012 | 0.0441 | 0 | -0.02125 | 0.00093 | -0.00231 | -0.00085 | 0.00063 | 0.00056 | 0.02922 | 0.03033 | -0.00197 | 0.00283 | 0.06128 | 0.04787 | -0.00027 | -0.00611 | 0.00062 | -0.20197 | 0.20809 | 0.0103 | -0.00702 | -0.01471 | -0.04486 | 0.08142 | -0.06538
[RO-RS] [OPP] TIE 400 kV Portile de Fier-Djerdap | N-1 TIE 400 kV Rosiori-Mukacevo | 0.06031 | 0.00086 | 0.04268 | 0 | -0.02152 | 0.00084 | -0.00223 | -0.00077 | 0.00057 | 0.00051 | 0.02869 | 0.02916 | -0.00345 | 0.00261 | 0.06014 | 0.04725 | -0.00024 | -0.00523 | 0.00057 | -0.20242 | 0.20697 | 0.00938 | -0.00682 | -0.01496 | -0.03568 | 0.08058 | -0.05942
[RO-RS] [OPP] TIE 400 kV Portile de Fier-Djerdap | N-1 TIE 400 kV TINTARENI-KOZLODUI 1 | 0.07651 | 0.00114 | 0.04959 | 0 | 0.00393 | 0.00101 | -0.00263 | -0.00092 | 0.00069 | 0.00061 | 0.04995 | 0.03432 | -0.00295 | 0.00311 | 0.07113 | 0.06779 | -0.00029 | -0.00637 | 0.00068 | -0.2016 | 0.2131 | 0.01123 | -0.00819 | 0.00761 | -0.04263 | 0.09659 | -0.06051
[RO-RS] [OPP] TIE 400 kV Portile de Fier-Djerdap | N-1 TIE 400 kV TINTARENI-KOZLODUI 2 | 0.07651 | 0.00114 | 0.04959 | 0 | 0.00393 | 0.00101 | -0.00263 | -0.00092 | 0.00069 | 0.00061 | 0.04995 | 0.03432 | -0.00295 | 0.00311 | 0.07113 | 0.06779 | -0.00029 | -0.00637 | 0.00068 | -0.2016 | 0.2131 | 0.01123 | -0.00819 | 0.00761 | -0.04263 | 0.09659 | -0.06051
[RO-RS] [OPP] TIE 400 kV Portile de Fier-Djerdap | N-1 TIE 400 kV Isaccea - Vulcanesti | 0.05775 | 0.00075 | 0.04195 | 0 | -0.02651 | 0.00082 | -0.00227 | -0.00074 | 0.00056 | 0.0005 | 0.02488 | 0.02858 | -0.00359 | 0.00255 | 0.05862 | 0.04392 | -0.00023 | -0.00487 | 0.00056 | -0.20266 | 0.20598 | 0.00919 | -0.00726 | -0.02027 | -0.02628 | 0.07812 | -0.0267
[RO-RS] [OPP] TIE 400 kV Portile de Fier-Djerdap | N-1 OHL 400 kV Mintia-Arad | 0.06071 | 0.00123 | 0.04464 | 0 | -0.02288 | 0.00095 | -0.00238 | -0.00087 | 0.00064 | 0.00057 | 0.02815 | 0.03069 | -0.00155 | 0.00288 | 0.06144 | 0.04697 | -0.00027 | -0.0062 | 0.00064 | -0.20437 | 0.20884 | 0.01057 | -0.00739 | -0.01627 | -0.04471 | 0.08104 | -0.06626
[RO-RS] [OPP] TIE 400 kV Portile de Fier-Djerdap | N-1 OHL 220 kV Portile de Fier-Resita 1&2 | 0.05657 | 0.00119 | 0.0433 | 0 | -0.02728 | 0.00092 | -0.00231 | -0.00084 | 0.00062 | 0.00055 | 0.0235 | 0.02965 | -0.00158 | 0.0028 | 0.0588 | 0.04209 | -0.00026 | -0.00601 | 0.00062 | -0.21735 | 0.20372 | 0.01026 | -0.00715 | -0.02046 | -0.04365 | 0.07641 | -0.06603
[RO-RS] [OPP] TIE 400 kV Portile de Fier-Djerdap | N-1 OHL 220 kV Resita-Timisoara 1&2 | 0.0567 | 0.0011 | 0.0405 | 0 | -0.02386 | 0.00085 | -0.00214 | -0.00078 | 0.00058 | 0.00051 | 0.0255 | 0.02793 | -0.00147 | 0.0026 | 0.0567 | 0.04369 | -0.00025 | -0.0056 | 0.00057 | -0.20292 | 0.19887 | 0.00951 | -0.0066 | -0.01729 | -0.041 | 0.07646 | -0.06253
[RO-RS] [OPP] TIE 400 kV Portile de Fier-Djerdap | N-1 TRA 400/220 kV AT3 Arad | 0.06243 | 0.00114 | 0.04455 | 0 | -0.01883 | 0.00093 | -0.00237 | -0.00085 | 0.00063 | 0.00056 | 0.03109 | 0.03065 | -0.00202 | 0.00284 | 0.06205 | 0.04956 | -0.00027 | -0.006 | 0.00063 | -0.19851 | 0.2082 | 0.01036 | -0.00735 | -0.01232 | -0.04222 | 0.08265 | -0.06226
[RO-RS] [OPP] TIE 400 kV Portile de Fier-Djerdap | N-1 TIE 400 kV Resita-Pancevo c2 | 0.06397 | 0.00129 | 0.05089 | 0 | -0.02313 | 0.00106 | -0.00274 | -0.00097 | 0.00072 | 0.00064 | 0.02935 | 0.03459 | -0.00254 | 0.00325 | 0.06755 | 0.04853 | -0.00031 | -0.00681 | 0.00072 | -0.20938 | 0.21953 | 0.01195 | -0.00857 | -0.01619 | -0.04677 | 0.0844 | -0.06777
[RO-RS] [OPP] TIE 400 kV Portile de Fier-Djerdap | N-1 TIE 400 kV Resita-Pancevo c1 | 0.06397 | 0.00129 | 0.05088 | 0 | -0.02313 | 0.00106 | -0.00274 | -0.00097 | 0.00072 | 0.00064 | 0.02935 | 0.03459 | -0.00254 | 0.00325 | 0.06755 | 0.04853 | -0.00031 | -0.00681 | 0.00072 | -0.20938 | 0.21953 | 0.01195 | -0.00857 | -0.01618 | -0.04677 | 0.0844 | -0.06777
[RO-RS] [OPP] TIE 400 kV Portile de Fier-Djerdap | N-1 OHL 400 kV Sofia Zapad -Nis | 0.06911 | 0.00139 | 0.05437 | 0 | -0.06429 | 0.00113 | -0.00287 | -0.00103 | 0.00076 | 0.00068 | 0.0131 | 0.03717 | -0.00249 | 0.00345 | 0.07518 | 0.04111 | -0.00032 | -0.00729 | 0.00076 | -0.2072 | 0.22097 | 0.01258 | -0.00889 | -0.04716 | -0.05174 | 0.10172 | -0.0776
[RO-RO] [OPP] OHL 400 kV Portile de Fier-Resita | BC | -0.04398 | 0.00096 | 0.0065 | 0 | -0.08252 | 0.0003 | -0.00049 | -0.00029 | 0.00019 | 0.00017 | -0.06756 | 0.00243 | 0.00333 | 0.00081 | -0.01226 | -0.06425 | -9e-05 | -0.00264 | 0.00019 | -0.10714 | -0.00527 | 0.00379 | -0.00168 | -0.07876 | -0.02826 | -0.04616 | -0.05063
[RO-RO] [OPP] OHL 400 kV Portile de Fier-Resita | N-1 TIE 400 kV Resita-Pancevo c2 | -0.04155 | 0.00078 | 0.00183 | 0 | -0.07307 | 0.00018 | -0.00021 | -0.00019 | 0.00012 | 0.0001 | -0.06106 | -0.00036 | 0.00334 | 0.00047 | -0.0149 | -0.05851 | -6e-05 | -0.00188 | 0.00012 | -0.08925 | -0.01245 | 0.00243 | -0.00074 | -0.06989 | -0.02276 | -0.04372 | -0.04268
[RO-UA] [OPP] TIE 400 kV Isaccea-Vulcanesti | N-1 TIE 400 kV Resita-Pancevo c2 | -0.10583 | -0.00467 | -0.05925 | 1e-05 | -0.14963 | -0.00178 | 0.00272 | 0.00172 | -0.00117 | -0.00104 | -0.1299 | -0.04386 | -0.01323 | -0.005 | -0.08219 | -0.12307 | 0.00053 | 0.01563 | -0.00116 | -0.11867 | -0.08873 | -0.01919 | 0.00589 | -0.15196 | 0.19487 | -0.10658 | 0.42571
[RO-HU] [OPP] TIE 400 kV Arad-Sandorfalva | BC | -0.04578 | 0.00321 | -0.00335 | 0 | -0.07841 | 0.00064 | -0.00076 | -0.00065 | 0.0004 | 0.00035 | -0.0646 | -0.00053 | 0.02581 | 0.00154 | -0.02454 | -0.06089 | -0.00019 | -0.00656 | 0.00039 | -0.11554 | -0.03518 | 0.00797 | -0.00537 | -0.07636 | -0.06303 | -0.04716 | -0.07722
[RO-HU] [OPP] TIE 400 kV Arad-Sandorfalva | N-1 TIE 400 kV Nadab-Bekescsaba | -0.09626 | 0.00392 | -0.0293 | 0 | -0.14501 | 0.0003 | 0.001 | -0.00038 | 0.00015 | 0.00014 | -0.12476 | -0.01814 | 0.03143 | 0.00031 | -0.06359 | -0.1195 | -0.0001 | -0.00641 | 0.00015 | -0.20306 | -0.0852 | 0.00381 | 0.00174 | -0.14176 | -0.09364 | -0.09917 | -0.12515
[RO-HU] [OPP] TIE 400 kV Arad-Sandorfalva | N-1 TIE 400 kV Rosiori-Mukacevo | -0.0654 | 0.00231 | -0.01673 | 0 | -0.10153 | 0.00024 | 8e-05 | -0.00028 | 0.00013 | 0.00012 | -0.08643 | -0.0103 | 0.02273 | 0.0004 | -0.04138 | -0.0825 | -8e-05 | -0.00357 | 0.00013 | -0.14619 | -0.05561 | 0.00347 | -0.00231 | -0.09899 | -0.0425 | -0.06732 | -0.07323
[RO-HU] [OPP] TIE 400 kV Arad-Sandorfalva | N-1 TIE 400 kV Portile de Fier-Djerdap | -0.04154 | 0.00328 | -0.00036 | 0 | -0.07934 | 0.0007 | -0.00092 | -0.00071 | 0.00044 | 0.00039 | -0.06234 | 0.00152 | 0.02565 | 0.00173 | -0.02036 | -0.05745 | -0.00021 | -0.00695 | 0.00044 | -0.12794 | -0.02152 | 0.00865 | -0.00587 | -0.07689 | -0.06571 | -0.04161 | -0.08111
[RO-HU] [OPP] TIE 400 kV Arad-Sandorfalva | N-1 OHL 400 kV Iernut-Sibiu Sud | -0.04677 | 0.0032 | -0.00387 | 0 | -0.07974 | 0.00062 | -0.00073 | -0.00064 | 0.00039 | 0.00035 | -0.06579 | -0.00091 | 0.02581 | 0.00151 | -0.0253 | -0.06205 | -0.00019 | -0.00649 | 0.00039 | -0.11715 | -0.03605 | 0.00784 | -0.00526 | -0.07766 | -0.06275 | -0.04817 | -0.07758
[RO-HU] [OPP] TIE 400 kV Arad-Sandorfalva | N-1 TIE 400 kV Resita-Pancevo c2 | -0.04617 | 0.00324 | -0.0026 | 0 | -0.07993 | 0.00065 | -0.00081 | -0.00067 | 0.00041 | 0.00036 | -0.06565 | -8e-05 | 0.02581 | 0.0016 | -0.02411 | -0.06182 | -0.0002 | -0.00669 | 0.00041 | -0.11843 | -0.03402 | 0.00819 | -0.00552 | -0.07779 | -0.06392 | -0.04755 | -0.0785
[RO-HU] [OPP] TIE 400 kV Arad-Sandorfalva | N-1 TIE 400 kV Resita-Pancevo c1 | -0.04617 | 0.00324 | -0.0026 | 0 | -0.07993 | 0.00065 | -0.00081 | -0.00067 | 0.00041 | 0.00036 | -0.06565 | -8e-05 | 0.02581 | 0.0016 | -0.02411 | -0.06182 | -0.0002 | -0.00669 | 0.00041 | -0.11843 | -0.03402 | 0.00819 | -0.00552 | -0.07779 | -0.06392 | -0.04755 | -0.0785
[RO-HU] [OPP] TIE 400 kV Nadab-Bekescsaba | BC | -0.08896 | 0.00125 | -0.04573 | 0 | -0.11739 | -0.00059 | 0.00311 | 0.00047 | -0.00043 | -0.00038 | -0.10602 | -0.03103 | 0.0099 | -0.00217 | -0.06883 | -0.1033 | 0.00016 | 0.00027 | -0.00043 | -0.15425 | -0.08815 | -0.00732 | 0.01253 | -0.11526 | -0.05395 | -0.09167 | -0.08447
[RO-HU] [OPP] TIE 400 kV Nadab-Bekescsaba | N-1 TIE 400 kV Arad-Sandorfalva | -0.11706 | 0.00322 | -0.04779 | 0 | -0.1655 | -0.0002 | 0.00264 | 7e-05 | -0.00019 | -0.00016 | -0.14566 | -0.03136 | 0.02574 | -0.00122 | -0.08388 | -0.14066 | 4e-05 | -0.00376 | -0.00019 | -0.22515 | -0.10974 | -0.00243 | 0.00923 | -0.16211 | -0.09262 | -0.1206 | -0.13185
[RO-HU] [OPP] TIE 400 kV Nadab-Bekescsaba | N-1 TIE 400 kV Rosiori-Mukacevo | -0.12827 | -0.00055 | -0.07255 | 0 | -0.16371 | -0.00138 | 0.0048 | 0.00122 | -0.00096 | -0.00085 | -0.14975 | -0.05061 | 0.00372 | -0.00446 | -0.10258 | -0.14659 | 0.00039 | 0.00627 | -0.00095 | -0.21566 | -0.12908 | -0.01633 | 0.01865 | -0.1606 | -0.01281 | -0.13206 | -0.07648
[RO-HU] [OPP] TIE 400 kV Nadab-Bekescsaba | N-1 TIE 400 kV Portile de Fier-Djerdap | -0.08559 | 0.00131 | -0.04335 | 0 | -0.11813 | -0.00054 | 0.00298 | 0.00042 | -0.0004 | -0.00035 | -0.10423 | -0.0294 | 0.00977 | -0.00202 | -0.06551 | -0.10056 | 0.00014 | -4e-05 | -0.0004 | -0.1641 | -0.07729 | -0.00678 | 0.01214 | -0.11567 | -0.05608 | -0.08725 | -0.08756
[RO-HU] [OPP] TIE 400 kV Nadab-Bekescsaba | N-1 OHL 400 kV Iernut-Sibiu Sud | -0.08696 | 0.00128 | -0.04467 | 0 | -0.11468 | -0.00057 | 0.00304 | 0.00044 | -0.00042 | -0.00037 | -0.10361 | -0.03027 | 0.0099 | -0.0021 | -0.06729 | -0.10096 | 0.00015 | 0.00013 | -0.00041 | -0.15098 | -0.08639 | -0.00706 | 0.0123 | -0.11263 | -0.05451 | -0.08962 | -0.08375
[RO-HU] [OPP] TIE 400 kV Nadab-Bekescsaba | N-1 TIE 400 kV Resita-Pancevo c2 | -0.08926 | 0.00127 | -0.04516 | 0 | -0.11855 | -0.00058 | 0.00307 | 0.00045 | -0.00042 | -0.00037 | -0.10682 | -0.03069 | 0.0099 | -0.00213 | -0.0685 | -0.104 | 0.00015 | 0.00018 | -0.00042 | -0.15645 | -0.08726 | -0.00715 | 0.01241 | -0.11635 | -0.05462 | -0.09197 | -0.08545
[RO-HU] [OPP] TIE 400 kV Nadab-Bekescsaba | N-1 TIE 400 kV Resita-Pancevo c1 | -0.08926 | 0.00127 | -0.04516 | 0 | -0.11855 | -0.00058 | 0.00307 | 0.00045 | -0.00042 | -0.00037 | -0.10682 | -0.03069 | 0.0099 | -0.00213 | -0.0685 | -0.104 | 0.00015 | 0.00018 | -0.00042 | -0.15645 | -0.08727 | -0.00715 | 0.01241 | -0.11635 | -0.05462 | -0.09197 | -0.08545
[RO-UA] [OPP]TIE 400 kV Rosiori-Mukacevo | BC | -0.09723 | -0.00444 | -0.06634 | 0 | -0.1146 | -0.00196 | 0.00419 | 0.00185 | -0.0013 | -0.00115 | -0.10818 | -0.04843 | -0.01529 | -0.00565 | -0.0835 | -0.1071 | 0.00057 | 0.01485 | -0.00129 | -0.15194 | -0.10125 | -0.02228 | 0.01515 | -0.11217 | 0.10176 | -0.09994 | 0.01978
[RO-UA] [OPP]TIE 400 kV Rosiori-Mukacevo | N-1 TIE 400 kV Arad-Sandorfalva | -0.10247 | -0.00407 | -0.06672 | 0 | -0.12356 | -0.00189 | 0.0041 | 0.00178 | -0.00125 | -0.00111 | -0.11557 | -0.04849 | -0.01234 | -0.00548 | -0.08631 | -0.11406 | 0.00055 | 0.0141 | -0.00125 | -0.16515 | -0.10528 | -0.02137 | 0.01454 | -0.1209 | 0.09455 | -0.10533 | 0.01095
[RO-UA] [OPP]TIE 400 kV Rosiori-Mukacevo | N-1 TIE 400 kV Nadab-Bekescsaba | -0.11608 | -0.00418 | -0.07603 | 0 | -0.13946 | -0.00208 | 0.00485 | 0.00195 | -0.00139 | -0.00123 | -0.13064 | -0.055 | -0.01319 | -0.00611 | -0.09808 | -0.12898 | 0.00061 | 0.0149 | -0.00138 | -0.18461 | -0.11993 | -0.02383 | 0.0178 | -0.13659 | 0.09033 | -0.11936 | 0.00188
[RO-UA] [OPP]TIE 400 kV Rosiori-Mukacevo | N-1 TIE 400 kV Portile de Fier-Djerdap | -0.09535 | -0.00441 | -0.06501 | 0 | -0.11501 | -0.00193 | 0.00412 | 0.00183 | -0.00128 | -0.00114 | -0.10717 | -0.04751 | -0.01536 | -0.00557 | -0.08164 | -0.10557 | 0.00057 | 0.01467 | -0.00127 | -0.15744 | -0.09518 | -0.02198 | 0.01493 | -0.11241 | 0.10056 | -0.09747 | 0.01805
[RO-UA] [OPP]TIE 400 kV Rosiori-Mukacevo | N-1 OHL 400 kV Iernut-Sibiu Sud | -0.07375 | -0.0041 | -0.05391 | 0 | -0.08285 | -0.00169 | 0.00344 | 0.0016 | -0.00111 | -0.00099 | -0.07988 | -0.03955 | -0.01528 | -0.00482 | -0.06545 | -0.07962 | 0.00049 | 0.01316 | -0.00111 | -0.1136 | -0.08059 | -0.01918 | 0.01251 | -0.08134 | 0.09515 | -0.07597 | 0.02829
[RO-UA] [OPP]TIE 400 kV Rosiori-Mukacevo | N-1 OHL 400 kV Mintia-Arad | -0.1021 | -0.00435 | -0.06815 | 0 | -0.12196 | -0.00197 | 0.00428 | 0.00186 | -0.00131 | -0.00116 | -0.11447 | -0.04966 | -0.01441 | -0.00571 | -0.08682 | -0.11309 | 0.00058 | 0.01478 | -0.0013 | -0.16183 | -0.10502 | -0.02242 | 0.01545 | -0.11936 | 0.09917 | -0.10489 | 0.01474
[RO-UA] [OPP]TIE 400 kV Rosiori-Mukacevo | N-1 OHL 400 kV Sibiu Sud-Mintia | -0.10064 | -0.00436 | -0.06739 | 0 | -0.12027 | -0.00196 | 0.00424 | 0.00185 | -0.0013 | -0.00115 | -0.11283 | -0.04915 | -0.01463 | -0.00567 | -0.08565 | -0.11145 | 0.00057 | 0.01475 | -0.00129 | -0.15831 | -0.10321 | -0.0223 | 0.01532 | -0.11772 | 0.09943 | -0.10334 | 0.01539
[RO-UA] [OPP]TIE 400 kV Rosiori-Mukacevo | N-1 OHL 400 kV Arefu-Sibiu Sud | -0.08979 | -0.00441 | -0.06288 | 0 | -0.10427 | -0.0019 | 0.00399 | 0.0018 | -0.00126 | -0.00111 | -0.09903 | -0.04598 | -0.01571 | -0.00545 | -0.07806 | -0.09814 | 0.00056 | 0.01451 | -0.00125 | -0.14875 | -0.09531 | -0.02158 | 0.0145 | -0.10254 | 0.10103 | -0.09232 | 0.02169
[RO-UA] [OPP]TIE 400 kV Rosiori-Mukacevo | N-1 TIE 400 kV Resita-Pancevo c2 | -0.09736 | -0.00443 | -0.06609 | 0 | -0.1151 | -0.00195 | 0.00417 | 0.00185 | -0.00129 | -0.00115 | -0.10852 | -0.04828 | -0.01529 | -0.00564 | -0.08336 | -0.1074 | 0.00057 | 0.01481 | -0.00129 | -0.15288 | -0.10087 | -0.02221 | 0.0151 | -0.11264 | 0.10146 | -0.10007 | 0.01936
[RO-UA] [OPP]TIE 400 kV Rosiori-Mukacevo | N-1 OHL 400 kV Arefu-Tantareni | -0.09216 | -0.00441 | -0.06394 | 0 | -0.1078 | -0.00191 | 0.00405 | 0.00181 | -0.00127 | -0.00112 | -0.10206 | -0.04672 | -0.01552 | -0.00551 | -0.07976 | -0.10102 | 0.00056 | 0.01459 | -0.00126 | -0.15077 | -0.09714 | -0.02177 | 0.01472 | -0.10602 | 0.10074 | -0.09473 | 0.01984
[RO-UA] [OPP]TIE 400 kV Rosiori-Mukacevo | N-1 TIE 400 kV Resita-Pancevo c1 | -0.09736 | -0.00443 | -0.06609 | 0 | -0.1151 | -0.00195 | 0.00417 | 0.00185 | -0.00129 | -0.00115 | -0.10852 | -0.04828 | -0.01529 | -0.00564 | -0.08336 | -0.1074 | 0.00057 | 0.01481 | -0.00129 | -0.15288 | -0.10087 | -0.02221 | 0.0151 | -0.11264 | 0.10146 | -0.10007 | 0.01936
[RO-RS] [OPP] TIE 400 kV Resita-Pancevo c2 | BC | -0.00874 | 0.00066 | 0.01675 | 0 | -0.03386 | 0.00041 | -0.00101 | -0.00038 | 0.00027 | 0.00024 | -0.02331 | 0.01001 | -4e-05 | 0.00122 | 0.00947 | -0.02057 | -0.00012 | -0.00275 | 0.00027 | -0.06411 | 0.02572 | 0.00489 | -0.00337 | -0.03177 | -0.01972 | -0.00875 | -0.02848
[RO-RS] [OPP] TIE 400 kV Resita-Pancevo c2 | N-1 TIE 400 kV Arad-Sandorfalva | -0.01105 | 0.00083 | 0.01658 | 0 | -0.03783 | 0.00044 | -0.00105 | -0.00041 | 0.00029 | 0.00026 | -0.02658 | 0.00999 | 0.00127 | 0.0013 | 0.00823 | -0.02365 | -0.00013 | -0.00308 | 0.00029 | -0.06996 | 0.02394 | 0.00529 | -0.00364 | -0.03563 | -0.02291 | -0.01113 | -0.03239
[RO-RS] [OPP] TIE 400 kV Resita-Pancevo c2 | N-1 TIE 400 kV Nadab-Bekescsaba | -0.01191 | 0.00071 | 0.01512 | 0 | -0.03805 | 0.00039 | -0.0009 | -0.00036 | 0.00026 | 0.00023 | -0.02709 | 0.00891 | 0.00031 | 0.00114 | 0.00701 | -0.02425 | -0.00011 | -0.00274 | 0.00026 | -0.06961 | 0.02258 | 0.00463 | -0.00292 | -0.03587 | -0.02165 | -0.01201 | -0.03149
[RO-RS] [OPP] TIE 400 kV Resita-Pancevo c2 | N-1 TIE 400 kV Portile de Fier-Djerdap | 0.00684 | 0.00093 | 0.02774 | 0 | -0.03731 | 0.00063 | -0.0016 | -0.00058 | 0.00043 | 0.00038 | -0.01502 | 0.01757 | -0.00064 | 0.00191 | 0.02481 | -0.00793 | -0.00018 | -0.00419 | 0.00042 | -0.10962 | 0.07589 | 0.00742 | -0.00519 | -0.0337 | -0.02957 | 0.01164 | -0.04276
[RO-RS] [OPP] TIE 400 kV Resita-Pancevo c2 | N-1 OHL 400 kV Iernut-Sibiu Sud | -0.01023 | 0.00064 | 0.01595 | 0 | -0.03588 | 0.00039 | -0.00096 | -0.00036 | 0.00026 | 0.00023 | -0.02511 | 0.00945 | -4e-05 | 0.00117 | 0.00832 | -0.02232 | -0.00011 | -0.00264 | 0.00026 | -0.06655 | 0.02441 | 0.00469 | -0.0032 | -0.03373 | -0.0193 | -0.01027 | -0.02902
[RO-RS] [OPP] TIE 400 kV Resita-Pancevo c2 | N-1 OHL 400 kV Mintia-Arad | -0.01059 | 0.0007 | 0.01605 | 0 | -0.03666 | 0.0004 | -0.00098 | -0.00037 | 0.00027 | 0.00024 | -0.0257 | 0.00954 | 0.00029 | 0.0012 | 0.0082 | -0.02285 | -0.00012 | -0.00277 | 0.00027 | -0.06788 | 0.02429 | 0.00484 | -0.00326 | -0.0345 | -0.02071 | -0.01063 | -0.0304
[RO-RS] [OPP] TIE 400 kV Resita-Pancevo c2 | N-1 OHL 220 kV Portile de Fier-Resita c2 | -0.00751 | 0.00065 | 0.01718 | 0 | -0.03224 | 0.00041 | -0.00103 | -0.00038 | 0.00028 | 0.00025 | -0.02181 | 0.01032 | -0.00016 | 0.00124 | 0.01028 | -0.01908 | -0.00012 | -0.00276 | 0.00028 | -0.06102 | 0.02692 | 0.00495 | -0.00344 | -0.03019 | -0.01949 | -0.00744 | -0.02779
[RO-RS] [OPP] TIE 400 kV Resita-Pancevo c2 | N-1 OHL 220 kV Portile de Fier-Resita c1 | -0.00751 | 0.00065 | 0.01718 | 0 | -0.03224 | 0.00041 | -0.00103 | -0.00038 | 0.00028 | 0.00025 | -0.02181 | 0.01032 | -0.00016 | 0.00124 | 0.01028 | -0.01908 | -0.00012 | -0.00276 | 0.00028 | -0.06102 | 0.02692 | 0.00495 | -0.00344 | -0.03019 | -0.01949 | -0.00744 | -0.02779
[RO-RS] [OPP] TIE 400 kV Resita-Pancevo c2 | N-1 OHL 220 kV Resita-Timisoara c2 | -0.01139 | 0.00066 | 0.01502 | 0 | -0.03645 | 0.00038 | -0.00092 | -0.00035 | 0.00025 | 0.00022 | -0.02603 | 0.00885 | 0.00026 | 0.00112 | 0.0071 | -0.02337 | -0.00011 | -0.0026 | 0.00025 | -0.06681 | 0.02175 | 0.00455 | -0.00305 | -0.03431 | -0.0195 | -0.01158 | -0.02902
[RO-RS] [OPP] TIE 400 kV Resita-Pancevo c2 | N-1 OHL 220 kV Resita-Timisoara c1 | -0.01139 | 0.00066 | 0.01502 | 0 | -0.03645 | 0.00038 | -0.00092 | -0.00035 | 0.00025 | 0.00022 | -0.02603 | 0.00885 | 0.00026 | 0.00112 | 0.0071 | -0.02337 | -0.00011 | -0.0026 | 0.00025 | -0.06681 | 0.02175 | 0.00455 | -0.00305 | -0.03431 | -0.0195 | -0.01158 | -0.02902
[RO-RS] [OPP] TIE 400 kV Resita-Pancevo c2 | N-1 TRA 400/220 kV AT3 Arad | -0.01254 | 0.00068 | 0.01458 | 0 | -0.03814 | 0.00038 | -0.00089 | -0.00035 | 0.00025 | 0.00022 | -0.0275 | 0.00856 | 0.00048 | 0.00111 | 0.0063 | -0.02479 | -0.00011 | -0.00262 | 0.00025 | -0.06944 | 0.02077 | 0.00452 | -0.00299 | -0.03596 | -0.02014 | -0.01277 | -0.03016
[RO-RS] [OPP] TIE 400 kV Resita-Pancevo c2 | N-1 OHL 400 kV Djerdap - Drmno | -0.01693 | 0.00093 | 0.02074 | 0 | -0.05225 | 0.00053 | -0.00127 | -0.00049 | 0.00035 | 0.00031 | -0.03762 | 0.01218 | 0.00044 | 0.00156 | 0.00927 | -0.03391 | -0.00015 | -0.00364 | 0.00035 | -0.09145 | 0.03722 | 0.00635 | -0.00424 | -0.04922 | -0.02748 | -0.01728 | -0.04112
[RO-RS] [OPP] TIE 400 kV Resita-Pancevo c2 | N-1 OHL 400 kV Djerdap - Bor | 0.00211 | 0.00068 | 0.02022 | 0 | -0.02763 | 0.00046 | -0.00118 | -0.00043 | 0.00031 | 0.00028 | -0.01329 | 0.01265 | -0.00053 | 0.0014 | 0.01679 | -0.00891 | -0.00013 | -0.00305 | 0.00031 | -0.0739 | 0.02324 | 0.00546 | -0.00386 | -0.02522 | -0.02105 | 0.00452 | -0.02982
[RO-RS] [OPP] TIE 400 kV Resita-Pancevo c2 | N-1 OHL 400 kV Novi Sad 3 – Srbobran | -0.0023 | 0.00063 | 0.02208 | 0 | -0.02841 | 0.00049 | -0.00129 | -0.00045 | 0.00033 | 0.00029 | -0.01723 | 0.01343 | -0.00151 | 0.00149 | 0.01598 | -0.01424 | -0.00014 | -0.00309 | 0.00033 | -0.06006 | 0.03517 | 0.00582 | -0.00421 | -0.0263 | -0.01977 | -0.00189 | -0.02703
[RO-RS] [OPP] TIE 400 kV Resita-Pancevo c2 | N-1 OHL 400 kV Srbobran – Subotica 3 | -0.00153 | 0.00063 | 0.02297 | 0 | -0.02785 | 0.0005 | -0.00134 | -0.00046 | 0.00034 | 0.0003 | -0.01657 | 0.014 | -0.00175 | 0.00154 | 0.01689 | -0.01354 | -0.00014 | -0.00316 | 0.00034 | -0.05969 | 0.03626 | 0.006 | -0.00436 | -0.02574 | -0.01988 | -0.00109 | -0.02696
[RO-RS] [OPP] TIE 400 kV Resita-Pancevo c2 | N-1 TIE 400 kV Sandorfalva-Subotica 3 | 0.00346 | 0.00063 | 0.02837 | 0 | -0.0241 | 0.0006 | -0.00165 | -0.00054 | 0.00041 | 0.00036 | -0.01218 | 0.0175 | -0.00323 | 0.00184 | 0.0224 | -0.00893 | -0.00017 | -0.0036 | 0.0004 | -0.05727 | 0.04323 | 0.00711 | -0.00532 | -0.02195 | -0.0206 | 0.00411 | -0.0265
[RO-RS] [OPP] TIE 400 kV Resita-Pancevo c2 | N-1 OHL 400 kV Bor 2 – Nis 2 | -0.00016 | 0.00066 | 0.01917 | 0 | -0.02899 | 0.00044 | -0.00112 | -0.00041 | 0.0003 | 0.00027 | -0.01531 | 0.0119 | -0.00042 | 0.00134 | 0.01498 | -0.01124 | -0.00013 | -0.00294 | 0.0003 | -0.06997 | 0.0203 | 0.00526 | -0.0037 | -0.02655 | -0.02045 | 0.00181 | -0.02909
[RO-RS] [OPP] TIE 400 kV Resita-Pancevo c2 | N-1 OHL 400 kV Portile de Fier-Resita | 0.00589 | 0.00034 | 0.01458 | 0 | -0.00641 | 0.00031 | -0.00085 | -0.00028 | 0.00021 | 0.00019 | -0.00084 | 0.0092 | -0.00115 | 0.00095 | 0.01354 | 0.0008 | -9e-05 | -0.00187 | 0.00021 | -0.02847 | 0.02748 | 0.00363 | -0.00281 | -0.00557 | -0.01032 | 0.00661 | -0.01164
[RO-RS] [OPP] TIE 400 kV Resita-Pancevo c2 | N-1 OHL 400 kV Paks -Sandorfalva | -0.01044 | 0.00077 | 0.01585 | 0 | -0.0359 | 0.00042 | -0.001 | -0.00039 | 0.00028 | 0.00025 | -0.02524 | 0.00952 | 0.00108 | 0.00123 | 0.00806 | -0.02248 | -0.00012 | -0.00289 | 0.00028 | -0.06642 | 0.02368 | 0.00501 | -0.0035 | -0.03378 | -0.02114 | -0.01054 | -0.03018
[RO-RS] [OPP] TIE 400 kV Resita-Pancevo c2 | N-1 TIE 400 kV Resita-Pancevo c1 | -0.01393 | 0.00106 | 0.0267 | 0 | -0.05399 | 0.00065 | -0.00161 | -0.0006 | 0.00044 | 0.00039 | -0.03717 | 0.01596 | -6e-05 | 0.00194 | 0.01509 | -0.0328 | -0.00019 | -0.00438 | 0.00043 | -0.10222 | 0.04101 | 0.0078 | -0.00537 | -0.05065 | -0.03145 | -0.01395 | -0.04541
[RO-RS] [OPP] TIE 400 kV Resita-Pancevo c1 | BC | -0.00874 | 0.00066 | 0.01675 | 0 | -0.03386 | 0.00041 | -0.00101 | -0.00038 | 0.00027 | 0.00024 | -0.02331 | 0.01001 | -4e-05 | 0.00122 | 0.00947 | -0.02057 | -0.00012 | -0.00275 | 0.00027 | -0.06411 | 0.02572 | 0.00489 | -0.00337 | -0.03177 | -0.01972 | -0.00875 | -0.02848
[RO-RS] [OPP] TIE 400 kV Resita-Pancevo c1 | N-1 TIE 400 kV Arad-Sandorfalva | -0.01105 | 0.00083 | 0.01658 | 0 | -0.03783 | 0.00044 | -0.00105 | -0.00041 | 0.00029 | 0.00026 | -0.02658 | 0.00998 | 0.00127 | 0.0013 | 0.00823 | -0.02365 | -0.00013 | -0.00308 | 0.00029 | -0.06995 | 0.02394 | 0.00529 | -0.00364 | -0.03563 | -0.02291 | -0.01113 | -0.03239
[RO-RS] [OPP] TIE 400 kV Resita-Pancevo c1 | N-1 TIE 400 kV Nadab-Bekescsaba | -0.01191 | 0.00071 | 0.01512 | 0 | -0.03805 | 0.00039 | -0.0009 | -0.00036 | 0.00026 | 0.00023 | -0.02709 | 0.00891 | 0.00031 | 0.00114 | 0.00701 | -0.02425 | -0.00011 | -0.00274 | 0.00026 | -0.06961 | 0.02258 | 0.00463 | -0.00292 | -0.03587 | -0.02165 | -0.01201 | -0.03149
[RO-RS] [OPP] TIE 400 kV Resita-Pancevo c1 | N-1 TIE 400 kV Portile de Fier-Djerdap | 0.00684 | 0.00093 | 0.02774 | 0 | -0.03731 | 0.00063 | -0.0016 | -0.00058 | 0.00043 | 0.00038 | -0.01502 | 0.01756 | -0.00064 | 0.00191 | 0.02481 | -0.00793 | -0.00018 | -0.00419 | 0.00042 | -0.10962 | 0.07589 | 0.00741 | -0.00519 | -0.0337 | -0.02957 | 0.01164 | -0.04275
[RO-RS] [OPP] TIE 400 kV Resita-Pancevo c1 | N-1 OHL 400 kV Iernut-Sibiu Sud | -0.01023 | 0.00064 | 0.01595 | 0 | -0.03588 | 0.00039 | -0.00096 | -0.00036 | 0.00026 | 0.00023 | -0.02511 | 0.00945 | -4e-05 | 0.00117 | 0.00832 | -0.02232 | -0.00011 | -0.00264 | 0.00026 | -0.06655 | 0.0244 | 0.00469 | -0.0032 | -0.03373 | -0.0193 | -0.01027 | -0.02902
[RO-RS] [OPP] TIE 400 kV Resita-Pancevo c1 | N-1 OHL 400 kV Mintia-Arad | -0.01059 | 0.0007 | 0.01605 | 0 | -0.03666 | 0.0004 | -0.00098 | -0.00037 | 0.00027 | 0.00024 | -0.0257 | 0.00954 | 0.00029 | 0.0012 | 0.0082 | -0.02285 | -0.00012 | -0.00277 | 0.00027 | -0.06788 | 0.02429 | 0.00484 | -0.00326 | -0.0345 | -0.02071 | -0.01063 | -0.0304
[RO-RS] [OPP] TIE 400 kV Resita-Pancevo c1 | N-1 OHL 220 kV Portile de Fier-Resita c2 | -0.00751 | 0.00065 | 0.01718 | 0 | -0.03224 | 0.00041 | -0.00103 | -0.00038 | 0.00028 | 0.00025 | -0.02181 | 0.01032 | -0.00016 | 0.00124 | 0.01028 | -0.01908 | -0.00012 | -0.00276 | 0.00028 | -0.06102 | 0.02692 | 0.00495 | -0.00344 | -0.03019 | -0.01949 | -0.00744 | -0.02779
[RO-RS] [OPP] TIE 400 kV Resita-Pancevo c1 | N-1 OHL 220 kV Portile de Fier-Resita c1 | -0.00751 | 0.00065 | 0.01718 | 0 | -0.03224 | 0.00041 | -0.00103 | -0.00038 | 0.00028 | 0.00025 | -0.02181 | 0.01032 | -0.00016 | 0.00124 | 0.01028 | -0.01908 | -0.00012 | -0.00276 | 0.00028 | -0.06102 | 0.02692 | 0.00495 | -0.00344 | -0.03019 | -0.01949 | -0.00744 | -0.02779
[RO-RS] [OPP] TIE 400 kV Resita-Pancevo c1 | N-1 OHL 220 kV Resita-Timisoara c2 | -0.01139 | 0.00066 | 0.01502 | 0 | -0.03645 | 0.00038 | -0.00092 | -0.00035 | 0.00025 | 0.00022 | -0.02603 | 0.00885 | 0.00026 | 0.00112 | 0.0071 | -0.02337 | -0.00011 | -0.0026 | 0.00025 | -0.06681 | 0.02175 | 0.00455 | -0.00305 | -0.03431 | -0.0195 | -0.01158 | -0.02902
[RO-RS] [OPP] TIE 400 kV Resita-Pancevo c1 | N-1 OHL 220 kV Resita-Timisoara c1 | -0.01139 | 0.00066 | 0.01502 | 0 | -0.03645 | 0.00038 | -0.00092 | -0.00035 | 0.00025 | 0.00022 | -0.02603 | 0.00885 | 0.00026 | 0.00112 | 0.0071 | -0.02337 | -0.00011 | -0.0026 | 0.00025 | -0.06681 | 0.02175 | 0.00455 | -0.00305 | -0.03431 | -0.0195 | -0.01158 | -0.02902
[RO-RS] [OPP] TIE 400 kV Resita-Pancevo c1 | N-1 TRA 400/220 kV AT3 Arad | -0.01254 | 0.00068 | 0.01458 | 0 | -0.03814 | 0.00038 | -0.00089 | -0.00035 | 0.00025 | 0.00022 | -0.0275 | 0.00856 | 0.00048 | 0.00111 | 0.0063 | -0.02478 | -0.00011 | -0.00262 | 0.00025 | -0.06944 | 0.02077 | 0.00452 | -0.00299 | -0.03596 | -0.02014 | -0.01277 | -0.03016
[RO-RS] [OPP] TIE 400 kV Resita-Pancevo c1 | N-1 OHL 400 kV Djerdap - Drmno | -0.01693 | 0.00093 | 0.02074 | 0 | -0.05225 | 0.00053 | -0.00127 | -0.00049 | 0.00035 | 0.00031 | -0.03762 | 0.01218 | 0.00044 | 0.00156 | 0.00927 | -0.03391 | -0.00015 | -0.00364 | 0.00035 | -0.09145 | 0.03722 | 0.00635 | -0.00424 | -0.04922 | -0.02748 | -0.01728 | -0.04112
[RO-RS] [OPP] TIE 400 kV Resita-Pancevo c1 | N-1 OHL 400 kV Djerdap - Bor | 0.00211 | 0.00068 | 0.02022 | 0 | -0.02763 | 0.00046 | -0.00118 | -0.00043 | 0.00031 | 0.00028 | -0.01329 | 0.01265 | -0.00053 | 0.0014 | 0.01679 | -0.00891 | -0.00013 | -0.00305 | 0.00031 | -0.0739 | 0.02324 | 0.00546 | -0.00386 | -0.02522 | -0.02105 | 0.00452 | -0.02982
[RO-RS] [OPP] TIE 400 kV Resita-Pancevo c1 | N-1 OHL 400 kV Novi Sad 3 – Srbobran | -0.0023 | 0.00063 | 0.02208 | 0 | -0.02841 | 0.00049 | -0.00129 | -0.00045 | 0.00033 | 0.00029 | -0.01723 | 0.01343 | -0.00151 | 0.00149 | 0.01598 | -0.01424 | -0.00014 | -0.00309 | 0.00033 | -0.06005 | 0.03517 | 0.00582 | -0.00421 | -0.0263 | -0.01977 | -0.00189 | -0.02702
[RO-RS] [OPP] TIE 400 kV Resita-Pancevo c1 | N-1 OHL 400 kV Srbobran – Subotica 3 | -0.00153 | 0.00063 | 0.02297 | 0 | -0.02785 | 0.0005 | -0.00134 | -0.00046 | 0.00034 | 0.0003 | -0.01657 | 0.014 | -0.00175 | 0.00154 | 0.01689 | -0.01354 | -0.00014 | -0.00316 | 0.00034 | -0.05969 | 0.03626 | 0.006 | -0.00436 | -0.02573 | -0.01988 | -0.00109 | -0.02696
[RO-RS] [OPP] TIE 400 kV Resita-Pancevo c1 | N-1 TIE 400 kV Sandorfalva-Subotica 3 | 0.00346 | 0.00063 | 0.02837 | 0 | -0.0241 | 0.0006 | -0.00165 | -0.00054 | 0.00041 | 0.00036 | -0.01218 | 0.0175 | -0.00323 | 0.00184 | 0.0224 | -0.00893 | -0.00017 | -0.0036 | 0.0004 | -0.05727 | 0.04323 | 0.00711 | -0.00532 | -0.02195 | -0.0206 | 0.00411 | -0.0265
[RO-RS] [OPP] TIE 400 kV Resita-Pancevo c1 | N-1 OHL 400 kV Bor 2 – Nis 2 | -0.00016 | 0.00066 | 0.01916 | 0 | -0.02899 | 0.00044 | -0.00112 | -0.00041 | 0.0003 | 0.00027 | -0.01531 | 0.0119 | -0.00042 | 0.00134 | 0.01498 | -0.01124 | -0.00013 | -0.00294 | 0.0003 | -0.06997 | 0.0203 | 0.00526 | -0.0037 | -0.02655 | -0.02045 | 0.00181 | -0.02909
[RO-RS] [OPP] TIE 400 kV Resita-Pancevo c1 | N-1 OHL 400 kV Portile de Fier-Resita | 0.00589 | 0.00034 | 0.01458 | 0 | -0.00641 | 0.00031 | -0.00085 | -0.00028 | 0.00021 | 0.00019 | -0.00084 | 0.0092 | -0.00115 | 0.00095 | 0.01354 | 0.0008 | -9e-05 | -0.00187 | 0.00021 | -0.02847 | 0.02747 | 0.00363 | -0.00281 | -0.00557 | -0.01032 | 0.00661 | -0.01164
[RO-RS] [OPP] TIE 400 kV Resita-Pancevo c1 | N-1 OHL 400 kV Paks -Sandorfalva | -0.01044 | 0.00077 | 0.01585 | 0 | -0.0359 | 0.00042 | -0.001 | -0.00039 | 0.00028 | 0.00025 | -0.02524 | 0.00952 | 0.00108 | 0.00123 | 0.00806 | -0.02248 | -0.00012 | -0.00289 | 0.00028 | -0.06642 | 0.02368 | 0.00501 | -0.0035 | -0.03378 | -0.02114 | -0.01054 | -0.03018
[RO-RS] [OPP] TIE 400 kV Resita-Pancevo c1 | N-1 TIE 400 kV Resita-Pancevo c2 | -0.01393 | 0.00106 | 0.0267 | 0 | -0.05399 | 0.00065 | -0.00161 | -0.0006 | 0.00044 | 0.00039 | -0.03717 | 0.01596 | -6e-05 | 0.00194 | 0.01509 | -0.0328 | -0.00019 | -0.00438 | 0.00043 | -0.10222 | 0.04101 | 0.0078 | -0.00537 | -0.05065 | -0.03145 | -0.01395 | -0.04541
[RO-BG] [OPP] TIE 400 kV DOBRUDJA- MEDGIDIA SUD | BC | 0.0647 | 0.00101 | 0.02471 | 0 | 0.12774 | 0.00058 | -0.00122 | -0.00054 | 0.00039 | 0.00034 | 0.09609 | 0.01854 | 0.0009 | 0.00172 | 0.04142 | 0.08211 | -0.00017 | -0.00429 | 0.00039 | -0.00589 | 0.02389 | 0.0062 | -0.00332 | 0.14082 | -0.04239 | 0.06099 | -0.08267
[RO-BG] [OPP] TIE 400 kV DOBRUDJA- MEDGIDIA SUD | N-1 OHL 400 kV Isaccea - Stupina | 0.063 | 0.00096 | 0.02391 | 0 | 0.1249 | 0.00056 | -0.00118 | -0.00052 | 0.00037 | 0.00033 | 0.0938 | 0.01794 | 0.0008 | 0.00166 | 0.04021 | 0.08005 | -0.00016 | -0.00412 | 0.00037 | -0.00677 | 0.02282 | 0.00597 | -0.00323 | 0.1378 | -0.04045 | 0.05933 | -0.07863
[RO-BG] [OPP] TIE 400 kV DOBRUDJA- MEDGIDIA SUD | N-1 TIE 400 kV MEDGIDIA SUD - VARNA | 0.11105 | 0.00173 | 0.04242 | 0 | 0.21907 | 0.00099 | -0.0021 | -0.00093 | 0.00067 | 0.00059 | 0.16495 | 0.03182 | 0.00154 | 0.00295 | 0.07109 | 0.14094 | -0.00029 | -0.00737 | 0.00066 | -0.01011 | 0.04101 | 0.01065 | -0.0057 | 0.24174 | -0.07276 | 0.10468 | -0.1419
[RO-BG] [OPP] TIE 400 kV DOBRUDJA- MEDGIDIA SUD | N-1 OHL 400 kV Cernavoda - Pelicanu | 0.06415 | 0.00107 | 0.0251 | 0 | 0.12465 | 0.0006 | -0.00124 | -0.00056 | 0.0004 | 0.00035 | 0.09436 | 0.0188 | 0.00115 | 0.00176 | 0.04155 | 0.08104 | -0.00017 | -0.00447 | 0.0004 | -0.00192 | 0.02546 | 0.0064 | -0.00334 | 0.13697 | -0.04497 | 0.06072 | -0.0885
[RO-BG] [OPP] TIE 400 kV DOBRUDJA- MEDGIDIA SUD | N-1 OHL 400 kV Gura Ialomitei - Bucuresti Sud | 0.06462 | 0.00111 | 0.02553 | 0 | 0.12467 | 0.00061 | -0.00126 | -0.00057 | 0.00041 | 0.00036 | 0.09464 | 0.0191 | 0.00126 | 0.0018 | 0.04205 | 0.08147 | -0.00018 | -0.00459 | 0.00041 | -0.00035 | 0.02641 | 0.00655 | -0.00339 | 0.13681 | -0.04642 | 0.06126 | -0.09159
[RO-BG] [OPP] TIE 400 kV DOBRUDJA- MEDGIDIA SUD | N-1 OHL 400 kV Gutinas – Smardan | 0.06309 | 0.00109 | 0.02448 | 0 | 0.12376 | 0.00059 | -0.0012 | -0.00055 | 0.00039 | 0.00035 | 0.09332 | 0.01838 | 0.00134 | 0.00174 | 0.04064 | 0.0799 | -0.00017 | -0.00447 | 0.00039 | -0.00329 | 0.02386 | 0.0063 | -0.00318 | 0.13623 | -0.04597 | 0.05955 | -0.09189
[RO-BG] [OPP] TIE 400 kV DOBRUDJA- MEDGIDIA SUD | N-1 TIE 400 kV Resita-Pancevo c2 | 0.06466 | 0.00101 | 0.02479 | 0 | 0.12759 | 0.00058 | -0.00123 | -0.00054 | 0.00039 | 0.00035 | 0.09599 | 0.01858 | 0.0009 | 0.00172 | 0.04146 | 0.08202 | -0.00017 | -0.0043 | 0.00039 | -0.00618 | 0.02401 | 0.00622 | -0.00334 | 0.14068 | -0.04248 | 0.06095 | -0.0828
[RO-BG] [OPP] TIE 400 kV DOBRUDJA- MEDGIDIA SUD | N-1 TIE 400 kV Resita-Pancevo c1 | 0.06466 | 0.00101 | 0.02479 | 0 | 0.12759 | 0.00058 | -0.00123 | -0.00054 | 0.00039 | 0.00035 | 0.09599 | 0.01858 | 0.0009 | 0.00172 | 0.04146 | 0.08202 | -0.00017 | -0.0043 | 0.00039 | -0.00618 | 0.02401 | 0.00622 | -0.00334 | 0.14068 | -0.04248 | 0.06095 | -0.0828
[RO-BG] [OPP] TIE 400 kV MEDGIDIA SUD - VARNA | BC | 0.06689 | 0.00104 | 0.02555 | 0 | 0.1318 | 0.0006 | -0.00126 | -0.00056 | 0.0004 | 0.00036 | 0.09936 | 0.01917 | 0.00093 | 0.00178 | 0.04282 | 0.08489 | -0.00017 | -0.00444 | 0.0004 | -0.00609 | 0.0247 | 0.00641 | -0.00344 | 0.14563 | -0.04383 | 0.06305 | -0.08547
[RO-BG] [OPP] TIE 400 kV MEDGIDIA SUD - VARNA | N-1 OHL 400 kV Isaccea - Rahman | 0.06527 | 0.00099 | 0.02479 | 0 | 0.1291 | 0.00058 | -0.00123 | -0.00054 | 0.00039 | 0.00034 | 0.09718 | 0.0186 | 0.00084 | 0.00172 | 0.04167 | 0.08293 | -0.00017 | -0.00427 | 0.00039 | -0.00692 | 0.02368 | 0.00619 | -0.00334 | 0.14275 | -0.04198 | 0.06147 | -0.08163
[RO-BG] [OPP] TIE 400 kV MEDGIDIA SUD - VARNA | N-1 TIE 400 kV DOBRUDJA- MEDGIDIA SUD | 0.11218 | 0.00174 | 0.04285 | 0 | 0.22122 | 0.001 | -0.00212 | -0.00094 | 0.00067 | 0.0006 | 0.16663 | 0.03214 | 0.00156 | 0.00298 | 0.07182 | 0.14238 | -0.00029 | -0.00744 | 0.00067 | -0.01021 | 0.04143 | 0.01075 | -0.00576 | 0.24421 | -0.0735 | 0.10575 | -0.14335
[RO-BG] [OPP] TIE 400 kV MEDGIDIA SUD - VARNA | N-1 OHL 400 kV Cernavoda - Pelicanu | 0.06633 | 0.00111 | 0.02595 | 0 | 0.1286 | 0.00062 | -0.00128 | -0.00058 | 0.00041 | 0.00037 | 0.09756 | 0.01943 | 0.00119 | 0.00182 | 0.04295 | 0.08379 | -0.00018 | -0.00463 | 0.00041 | -0.00199 | 0.02632 | 0.00662 | -0.00346 | 0.14165 | -0.0465 | 0.06277 | -0.0915
[RO-BG] [OPP] TIE 400 kV MEDGIDIA SUD - VARNA | N-1 OHL 400 kV Gura Ialomitei - Bucuresti Sud | 0.06681 | 0.00114 | 0.0264 | 0 | 0.12863 | 0.00063 | -0.0013 | -0.00059 | 0.00042 | 0.00037 | 0.09785 | 0.01975 | 0.0013 | 0.00186 | 0.04348 | 0.08423 | -0.00018 | -0.00475 | 0.00042 | -0.00036 | 0.02731 | 0.00677 | -0.00351 | 0.14148 | -0.04799 | 0.06334 | -0.09469
[RO-BG] [OPP] TIE 400 kV MEDGIDIA SUD - VARNA | N-1 OHL 400 kV Gutinas – Smardan | 0.06523 | 0.00112 | 0.02531 | 0 | 0.12768 | 0.00061 | -0.00124 | -0.00057 | 0.00041 | 0.00036 | 0.09649 | 0.01901 | 0.00138 | 0.00179 | 0.04202 | 0.08261 | -0.00018 | -0.00462 | 0.0004 | -0.0034 | 0.02467 | 0.00652 | -0.00329 | 0.14089 | -0.04753 | 0.06157 | -0.09501
[RO-BG] [OPP] TIE 400 kV MEDGIDIA SUD - VARNA | N-1 OHL 400 kV Medgidia Sud - Stupina | 0.06514 | 0.00099 | 0.02472 | 0 | 0.12886 | 0.00058 | -0.00122 | -0.00054 | 0.00039 | 0.00034 | 0.09699 | 0.01855 | 0.00083 | 0.00171 | 0.04157 | 0.08276 | -0.00017 | -0.00426 | 0.00038 | -0.00699 | 0.0236 | 0.00618 | -0.00333 | 0.14251 | -0.04182 | 0.06134 | -0.0813
[RO-BG] [OPP] TIE 400 kV MEDGIDIA SUD - VARNA | N-1 OHL 400 kV Cernavodă - Medgidia Sud | 0.0608 | 0.00105 | 0.02404 | 0 | 0.11707 | 0.00058 | -0.00118 | -0.00054 | 0.00039 | 0.00034 | 0.08906 | 0.01799 | 0.00125 | 0.0017 | 0.03957 | 0.07665 | -0.00017 | -0.00435 | 0.00038 | -6e-05 | 0.0248 | 0.00618 | -0.00318 | 0.12877 | -0.04425 | 0.05763 | -0.08762
[RO-BG] [OPP] TIE 400 kV MEDGIDIA SUD - VARNA | N-1 TIE 400 kV Resita-Pancevo c2 | 0.06685 | 0.00104 | 0.02563 | 0 | 0.13164 | 0.0006 | -0.00127 | -0.00056 | 0.0004 | 0.00036 | 0.09925 | 0.01921 | 0.00093 | 0.00178 | 0.04287 | 0.0848 | -0.00017 | -0.00445 | 0.0004 | -0.00639 | 0.02482 | 0.00644 | -0.00345 | 0.14548 | -0.04392 | 0.06301 | -0.08561
[RO-BG] [OPP] TIE 400 kV MEDGIDIA SUD - VARNA | N-1 TIE 400 kV Resita-Pancevo c1 | 0.06685 | 0.00104 | 0.02563 | 0 | 0.13164 | 0.0006 | -0.00127 | -0.00056 | 0.0004 | 0.00036 | 0.09925 | 0.01921 | 0.00093 | 0.00178 | 0.04287 | 0.0848 | -0.00017 | -0.00445 | 0.0004 | -0.00639 | 0.02482 | 0.00644 | -0.00345 | 0.14548 | -0.04392 | 0.06301 | -0.08561
[RO-RO] [OPP] OHL 400 kV Arad-Nadab | N-1 TIE 400 kV Arad-Sandorfalva | -0.11157 | 0.00063 | -0.05669 | 0 | -0.14422 | -0.00084 | 0.00327 | 0.00071 | -0.00059 | -0.00052 | -0.13174 | -0.03871 | 0.01273 | -0.00285 | -0.08656 | -0.12912 | 0.00023 | 0.00274 | -0.00059 | -0.18566 | -0.11639 | -0.00958 | 0.01145 | -0.14108 | -0.02481 | -0.11558 | -0.07366
[RO-RO] [OPP] OHL 400 kV Arad-Nadab | N-1 TIE 400 kV Resita-Pancevo c2 | -0.07938 | -0.00162 | -0.05384 | 0 | -0.08963 | -0.00127 | 0.00378 | 0.00115 | -0.00086 | -0.00077 | -0.08663 | -0.03805 | -0.00556 | -0.00391 | -0.0689 | -0.08655 | 0.00036 | 0.00732 | -0.00086 | -0.10561 | -0.09073 | -0.01508 | 0.01516 | -0.08788 | 0.0193 | -0.08241 | -0.01975
[RO-RO] [OPP] OHL 400 kV Mintia-Arad | BC | -0.0664 | 0.00124 | -0.0248 | 0 | -0.10047 | -0.00017 | 0.00127 | 0.00011 | -0.00014 | -0.00012 | -0.08579 | -0.01682 | 0.01192 | -0.00078 | -0.04528 | -0.08182 | 4e-05 | -0.00093 | -0.00014 | -0.13506 | -0.0514 | -0.00184 | 0.00411 | -0.09808 | -0.0353 | -0.06755 | -0.06875
[RO-RO] [OPP] OHL 400 kV Mintia-Arad | N-1 TIE 400 kV Rosiori-Mukacevo | -0.07424 | 0.00089 | -0.03015 | 0 | -0.10971 | -0.00033 | 0.00161 | 0.00026 | -0.00024 | -0.00021 | -0.09451 | -0.02073 | 0.01069 | -0.00123 | -0.05201 | -0.09045 | 9e-05 | 0.00027 | -0.00024 | -0.14731 | -0.05956 | -0.00363 | 0.00533 | -0.10712 | -0.0271 | -0.07561 | -0.06715
[RO-RO] [OPP] OHL 400 kV Mintia-Arad | N-1 TIE 400 kV Portile de Fier-Djerdap | -0.06357 | 0.00129 | -0.02281 | 0 | -0.1011 | -0.00013 | 0.00117 | 7e-05 | -0.00011 | -0.0001 | -0.08428 | -0.01545 | 0.01181 | -0.00065 | -0.04249 | -0.07952 | 3e-05 | -0.00119 | -0.00011 | -0.14333 | -0.04228 | -0.00138 | 0.00378 | -0.09843 | -0.03709 | -0.06385 | -0.07134
[RO-RO] [OPP] OHL 400 kV Mintia-Arad | N-1 OHL 400 kV Iernut-Sibiu Sud | -0.08623 | 0.00095 | -0.0353 | 0 | -0.12728 | -0.0004 | 0.0019 | 0.00032 | -0.00029 | -0.00026 | -0.10968 | -0.02432 | 0.01191 | -0.00148 | -0.06052 | -0.10502 | 0.00011 | 0.0005 | -0.00029 | -0.16743 | -0.06885 | -0.00446 | 0.00634 | -0.12412 | -0.02972 | -0.0878 | -0.07593
[RO-RO] [OPP] OHL 400 kV Mintia-Arad | N-1 OHL 220 kV Portile de Fier-Resita 1&2 | -0.06808 | 0.00126 | -0.0254 | 0 | -0.10269 | -0.00018 | 0.0013 | 0.00012 | -0.00014 | -0.00013 | -0.08784 | -0.01725 | 0.01209 | -0.0008 | -0.04639 | -0.08385 | 4e-05 | -0.00091 | -0.00014 | -0.13928 | -0.05304 | -0.00192 | 0.00421 | -0.10023 | -0.03562 | -0.06934 | -0.0697
[RO-RO] [OPP] OHL 400 kV Mintia-Arad | N-1 OHL 220 kV Resita-Timisoara 1&2 | -0.07179 | 0.00123 | -0.02832 | 0 | -0.10573 | -0.00023 | 0.00147 | 0.00016 | -0.00018 | -0.00016 | -0.09132 | -0.01918 | 0.01253 | -0.00097 | -0.0501 | -0.08751 | 6e-05 | -0.00063 | -0.00018 | -0.14055 | -0.05948 | -0.00253 | 0.00475 | -0.10326 | -0.03484 | -0.07332 | -0.06984
[RO-RO] [OPP] OHL 400 kV Mintia-Arad | N-1 OHL 220 kV Urechesti-Targu Jiu Nord | -0.05989 | 0.00124 | -0.02172 | 0 | -0.09186 | -0.00012 | 0.0011 | 7e-05 | -0.0001 | -9e-05 | -0.07798 | -0.01468 | 0.01134 | -0.00061 | -0.04041 | -0.07414 | 3e-05 | -0.00115 | -0.0001 | -0.13008 | -0.04515 | -0.00128 | 0.00354 | -0.08981 | -0.035 | -0.06081 | -0.06579
[RO-RO] [OPP] OHL 400 kV Mintia-Arad | N-1 OHL 220 kV Paroseni-Targu Jiu Nord | -0.05989 | 0.00124 | -0.02172 | 0 | -0.09186 | -0.00012 | 0.0011 | 7e-05 | -0.0001 | -9e-05 | -0.07798 | -0.01468 | 0.01134 | -0.00061 | -0.04041 | -0.07414 | 3e-05 | -0.00115 | -0.0001 | -0.13008 | -0.04515 | -0.00128 | 0.00354 | -0.08981 | -0.035 | -0.06081 | -0.06579
[RO-RO] [OPP] OHL 400 kV Mintia-Arad | N-1 TRA 400/220 kV AT3 Arad | -0.07596 | 0.00129 | -0.03025 | 0 | -0.11123 | -0.00025 | 0.00157 | 0.00018 | -0.00019 | -0.00017 | -0.09631 | -0.02048 | 0.01324 | -0.00105 | -0.05324 | -0.0924 | 6e-05 | -0.00061 | -0.00019 | -0.14846 | -0.06384 | -0.00276 | 0.00508 | -0.10862 | -0.03634 | -0.07766 | -0.07297
[RO-RO] [OPP] OHL 400 kV Mintia-Arad | N-1 TIE 400 kV Resita-Pancevo c2 | -0.06654 | 0.00125 | -0.02455 | 0 | -0.101 | -0.00016 | 0.00126 | 0.0001 | -0.00013 | -0.00012 | -0.08615 | -0.01667 | 0.01192 | -0.00076 | -0.04513 | -0.08214 | 4e-05 | -0.00097 | -0.00013 | -0.13605 | -0.051 | -0.00176 | 0.00406 | -0.09857 | -0.0356 | -0.06769 | -0.06919
[RO-RO] [OPP] OHL 400 kV Mintia-Arad | N-1 TIE 400 kV Resita-Pancevo c1 | -0.06654 | 0.00125 | -0.02455 | 0 | -0.101 | -0.00016 | 0.00126 | 0.0001 | -0.00013 | -0.00012 | -0.08615 | -0.01667 | 0.01192 | -0.00076 | -0.04513 | -0.08214 | 4e-05 | -0.00097 | -0.00013 | -0.13605 | -0.051 | -0.00176 | 0.00406 | -0.09857 | -0.0356 | -0.06769 | -0.06919
[RO-RO] [OPP] OHL 400 kV Sibiu Sud-Mintia | N-1 OHL 400 kV Iernut-Sibiu Sud | -0.08188 | 0.0007 | -0.0323 | 0 | -0.12632 | -0.00041 | 0.00179 | 0.00033 | -0.00029 | -0.00026 | -0.10666 | -0.0226 | 0.00956 | -0.00145 | -0.05601 | -0.10114 | 0.00011 | 0.00083 | -0.00029 | -0.14554 | -0.05672 | -0.0045 | 0.00612 | -0.12329 | -0.02517 | -0.08255 | -0.07596
[RO-RO] [OPP] OHL 400 kV Sibiu Sud-Mintia | N-1 TIE 400 kV Resita-Pancevo c2 | -0.04999 | 0.00117 | -0.0154 | 0 | -0.08323 | -3e-05 | 0.00077 | -1e-05 | -4e-05 | -3e-05 | -0.06825 | -0.01052 | 0.00957 | -0.00031 | -0.03148 | -0.06384 | 0 | -0.00147 | -4e-05 | -0.09354 | -0.0286 | -0.00027 | 0.00253 | -0.08144 | -0.03418 | -0.05 | -0.06444
[RO-RO] [OPP] OHL 400 kV Iernut-Sibiu Sud | N-1 TIE 400 kV Resita-Pancevo c2 | 0.07467 | 0.00109 | 0.03929 | 0 | 0.10117 | 0.00087 | -0.00235 | -0.00079 | 0.00059 | 0.00052 | 0.0901 | 0.02809 | 3e-05 | 0.00265 | 0.05721 | 0.08747 | -0.00025 | -0.00534 | 0.00058 | 0.12242 | 0.06536 | 0.00981 | -0.00834 | 0.09825 | -0.02078 | 0.07622 | 0.02732
[RO-RO] [OPP] OHL 400 kV Iernut-Gadalin | N-1 OHL 400 kV Mintia-Arad | -0.08328 | -0.00081 | -0.04234 | 0 | -0.11485 | -0.00086 | 0.00251 | 0.00078 | -0.00059 | -0.00052 | -0.1015 | -0.03007 | 0.0022 | -0.00269 | -0.06306 | -0.09805 | 0.00025 | 0.00493 | -0.00059 | -0.14346 | -0.07251 | -0.00978 | 0.00886 | -0.11235 | 0.01234 | -0.08492 | -0.0433
[RO-RO] [OPP] OHL 400 kV Iernut-Gadalin | N-1 TIE 400 kV Resita-Pancevo c2 | -0.06907 | -0.00107 | -0.03682 | 0 | -0.09357 | -0.00082 | 0.00222 | 0.00075 | -0.00056 | -0.00049 | -0.08327 | -0.02634 | -0.00036 | -0.00251 | -0.05321 | -0.08064 | 0.00024 | 0.00511 | -0.00055 | -0.11505 | -0.06117 | -0.00933 | 0.00794 | -0.09156 | 0.01973 | -0.07046 | -0.0288
[RO-RO] [OPP] OHL 400 kV Iernut-Gadalin | N-1 TIE 400 kV Resita-Pancevo c1 | -0.06907 | -0.00107 | -0.03682 | 0 | -0.09357 | -0.00082 | 0.00222 | 0.00075 | -0.00056 | -0.00049 | -0.08327 | -0.02634 | -0.00036 | -0.00251 | -0.05321 | -0.08064 | 0.00024 | 0.00511 | -0.00055 | -0.11505 | -0.06117 | -0.00933 | 0.00794 | -0.09156 | 0.01973 | -0.07046 | -0.0288
[RO-RO] [OPP] OHL 400 kV Rosiori-Gadalin | N-1 OHL 400 kV Mintia-Arad | 0.08328 | 0.00081 | 0.04234 | 0 | 0.11485 | 0.00086 | -0.00251 | -0.00078 | 0.00059 | 0.00052 | 0.1015 | 0.03007 | -0.0022 | 0.00269 | 0.06306 | 0.09805 | -0.00025 | -0.00493 | 0.00059 | 0.14346 | 0.07251 | 0.00978 | -0.00886 | 0.11235 | -0.01234 | 0.08492 | 0.0433
[RO-RO] [OPP] OHL 400 kV Rosiori-Gadalin | N-1 TIE 400 kV Resita-Pancevo c2 | 0.06907 | 0.00107 | 0.03682 | 0 | 0.09357 | 0.00082 | -0.00222 | -0.00075 | 0.00056 | 0.00049 | 0.08327 | 0.02634 | 0.00036 | 0.00251 | 0.05321 | 0.08064 | -0.00024 | -0.00511 | 0.00055 | 0.11505 | 0.06117 | 0.00933 | -0.00794 | 0.09156 | -0.01973 | 0.07046 | 0.0288
[RO-RO] [OPP] OHL 400 kV Rosiori-Gadalin | N-1 TIE 400 kV Resita-Pancevo c1 | 0.06907 | 0.00107 | 0.03682 | 0 | 0.09357 | 0.00082 | -0.00222 | -0.00075 | 0.00056 | 0.00049 | 0.08327 | 0.02634 | 0.00036 | 0.00251 | 0.05321 | 0.08064 | -0.00024 | -0.00511 | 0.00055 | 0.11505 | 0.06117 | 0.00933 | -0.00794 | 0.09156 | -0.01973 | 0.07046 | 0.0288
[RO-RO] [OPP] OHL 400 kV Arefu-Tantareni | BC | 0.05958 | 0.0004 | 0.0282 | 0 | 0.07983 | 0.00054 | -0.00156 | -0.00048 | 0.00037 | 0.00033 | 0.07194 | 0.02002 | -0.00274 | 0.00169 | 0.04394 | 0.07146 | -0.00015 | -0.00304 | 0.00037 | 0.01376 | 0.04829 | 0.00598 | -0.00512 | 0.07224 | -0.01192 | 0.06123 | 0.00077
[RO-RO] [OPP] OHL 400 kV Arefu-Tantareni | N-1 OHL 400 kV Brasov - Sibiu Sud | 0.07157 | 0.00031 | 0.03311 | 0 | 0.09905 | 0.00061 | -0.00185 | -0.00054 | 0.00042 | 0.00037 | 0.08784 | 0.02346 | -0.00399 | 0.00193 | 0.05221 | 0.08618 | -0.00017 | -0.0032 | 0.00041 | 0.01987 | 0.05668 | 0.00675 | -0.00618 | 0.09193 | -0.0073 | 0.07321 | 0.01742
[RO-RO] [OPP] OHL 400 kV Arefu-Tantareni | N-1 TIE 400 kV Rosiori-Mukacevo | 0.05064 | -1e-05 | 0.0221 | 0 | 0.06929 | 0.00036 | -0.00117 | -0.00031 | 0.00025 | 0.00022 | 0.06199 | 0.01557 | -0.00414 | 0.00117 | 0.03626 | 0.06162 | -0.0001 | -0.00168 | 0.00025 | -0.00021 | 0.03898 | 0.00394 | -0.00372 | 0.06193 | -0.00256 | 0.05204 | 0.00259
[RO-RO] [OPP] OHL 400 kV Arefu-Tantareni | N-1 OHL 400 kV Mintia-Arad | 0.05156 | 0.00055 | 0.0252 | 0 | 0.0677 | 0.00052 | -0.0014 | -0.00047 | 0.00035 | 0.00031 | 0.06158 | 0.01799 | -0.0013 | 0.0016 | 0.03847 | 0.06158 | -0.00015 | -0.00316 | 0.00035 | -0.00255 | 0.04208 | 0.00576 | -0.00462 | 0.0604 | -0.01618 | 0.05307 | -0.00753
[RO-RO] [OPP] OHL 400 kV Arefu-Tantareni | N-1 OHL 400 kV Sibiu Sud-Mintia | 0.04846 | 0.00066 | 0.02477 | 0 | 0.06131 | 0.00053 | -0.00138 | -0.00049 | 0.00036 | 0.00032 | 0.05675 | 0.01768 | -0.00061 | 0.00162 | 0.03693 | 0.05726 | -0.00015 | -0.00337 | 0.00036 | -0.00704 | 0.04191 | 0.00592 | -0.00455 | 0.05413 | -0.01952 | 0.0501 | -0.01357
[RO-RO] [OPP] OHL 400 kV Arefu-Tantareni | N-1 OHL 400 kV Tantareni-Urechesti | 0.06533 | 0.00031 | 0.02795 | 0 | 0.09501 | 0.00052 | -0.00153 | -0.00046 | 0.00035 | 0.00031 | 0.08243 | 0.02007 | -0.00312 | 0.00164 | 0.0457 | 0.0808 | -0.00015 | -0.00283 | 0.00035 | 0.00824 | 0.04097 | 0.0057 | -0.00502 | 0.08533 | -0.00938 | 0.06614 | 0.00532
[RO-RO] [OPP] OHL 400 kV Arefu-Tantareni | N-1 OHL 220 kV Portile de Fier-Resita 1&2 | 0.06131 | 0.00039 | 0.02881 | 0 | 0.08211 | 0.00055 | -0.00159 | -0.00049 | 0.00037 | 0.00033 | 0.07405 | 0.02046 | -0.00291 | 0.00172 | 0.04509 | 0.07356 | -0.00016 | -0.00306 | 0.00037 | 0.0181 | 0.04997 | 0.00607 | -0.00522 | 0.07445 | -0.01159 | 0.06306 | 0.00174
[RO-RO] [OPP] OHL 400 kV Arefu-Tantareni | N-1 OHL 220 kV Resita-Timisoara 1&2 | 0.06653 | 0.00042 | 0.03273 | 0 | 0.08661 | 0.00062 | -0.00181 | -0.00055 | 0.00042 | 0.00037 | 0.07906 | 0.02306 | -0.00352 | 0.00195 | 0.05015 | 0.07881 | -0.00018 | -0.00342 | 0.00042 | 0.02084 | 0.0587 | 0.00687 | -0.00594 | 0.07891 | -0.01251 | 0.06866 | 0.00217
[RO-RO] [OPP] OHL 400 kV Arefu-Tantareni | N-1 OHL 220 kV Urechesti-Targu Jiu Nord | 0.06537 | 0.00039 | 0.03094 | 0 | 0.08748 | 0.00058 | -0.00171 | -0.00052 | 0.0004 | 0.00035 | 0.07888 | 0.02193 | -0.00325 | 0.00184 | 0.04826 | 0.07828 | -0.00017 | -0.00324 | 0.0004 | 0.01818 | 0.05384 | 0.00648 | -0.00562 | 0.07959 | -0.01165 | 0.06722 | 0.00339
[RO-RO] [OPP] OHL 400 kV Arefu-Tantareni | N-1 OHL 220 kV Paroseni-Targu Jiu Nord | 0.06537 | 0.00039 | 0.03094 | 0 | 0.08748 | 0.00058 | -0.00171 | -0.00052 | 0.0004 | 0.00035 | 0.07888 | 0.02193 | -0.00325 | 0.00184 | 0.04826 | 0.07828 | -0.00017 | -0.00324 | 0.0004 | 0.01818 | 0.05384 | 0.00648 | -0.00562 | 0.07959 | -0.01165 | 0.06722 | 0.00339
[RO-RO] [OPP] OHL 400 kV Arefu-Tantareni | N-1 TRA 400/220 kV AT3 Arad | 0.0613 | 0.00039 | 0.02918 | 0 | 0.08176 | 0.00055 | -0.00161 | -0.0005 | 0.00038 | 0.00034 | 0.07382 | 0.02068 | -0.00297 | 0.00174 | 0.04537 | 0.07336 | -0.00016 | -0.0031 | 0.00038 | 0.01616 | 0.05052 | 0.00615 | -0.00529 | 0.07413 | -0.01173 | 0.06304 | 0.00152
[RO-RO] [OPP] OHL 400 kV Arefu-Tantareni | N-1 TIE 400 kV Resita-Pancevo c2 | 0.05964 | 0.00039 | 0.02809 | 0 | 0.08004 | 0.00054 | -0.00155 | -0.00048 | 0.00037 | 0.00033 | 0.07208 | 0.01996 | -0.00274 | 0.00169 | 0.04388 | 0.07159 | -0.00015 | -0.00303 | 0.00036 | 0.01416 | 0.04813 | 0.00595 | -0.00509 | 0.07244 | -0.01179 | 0.06128 | 0.00095
[RO-RO] [OPP] OHL 400 kV Arefu-Tantareni | N-1 TIE 400 kV Resita-Pancevo c1 | 0.05964 | 0.00039 | 0.02809 | 0 | 0.08004 | 0.00054 | -0.00155 | -0.00048 | 0.00037 | 0.00033 | 0.07208 | 0.01996 | -0.00274 | 0.00169 | 0.04388 | 0.07159 | -0.00015 | -0.00303 | 0.00036 | 0.01416 | 0.04813 | 0.00595 | -0.00509 | 0.07244 | -0.01179 | 0.06128 | 0.00095
[RO-RO] [OPP] OHL 400 kV Arefu-Sibiu Sud | BC | -0.07201 | -0.00031 | -0.03339 | 0 | -0.0998 | -0.00061 | 0.00187 | 0.00054 | -0.00042 | -0.00037 | -0.08842 | -0.02365 | 0.00405 | -0.00194 | -0.05259 | -0.08661 | 0.00017 | 0.00321 | -0.00042 | -0.03078 | -0.05749 | -0.0068 | 0.00625 | -0.09311 | 0.00703 | -0.07364 | -0.01853
[RO-RO] [OPP] OHL 400 kV Arefu-Sibiu Sud | N-1 OHL 400 kV Brasov - Sibiu Sud | -0.09412 | -0.00015 | -0.04243 | 0 | -0.13523 | -0.00073 | 0.0024 | 0.00064 | -0.00051 | -0.00045 | -0.11773 | -0.03 | 0.00636 | -0.00238 | -0.06782 | -0.11373 | 0.00021 | 0.0035 | -0.0005 | -0.04203 | -0.07296 | -0.0082 | 0.00821 | -0.12939 | -0.00147 | -0.09572 | -0.04922
[RO-RO] [OPP] OHL 400 kV Arefu-Sibiu Sud | N-1 TIE 400 kV Rosiori-Mukacevo | -0.05989 | 0.00024 | -0.02512 | 0 | -0.08551 | -0.00037 | 0.00134 | 0.00031 | -0.00026 | -0.00023 | -0.07494 | -0.01761 | 0.00596 | -0.00124 | -0.04218 | -0.07326 | 0.0001 | 0.00136 | -0.00026 | -0.01184 | -0.04487 | -0.00402 | 0.00436 | -0.07912 | -0.00565 | -0.06118 | -0.02099
[RO-RO] [OPP] OHL 400 kV Arefu-Sibiu Sud | N-1 OHL 400 kV Mintia-Arad | -0.06147 | -0.00051 | -0.02945 | 0 | -0.08385 | -0.00058 | 0.00166 | 0.00053 | -0.0004 | -0.00035 | -0.0748 | -0.02098 | 0.00216 | -0.00182 | -0.0454 | -0.07362 | 0.00017 | 0.00336 | -0.0004 | -0.00933 | -0.04933 | -0.00651 | 0.0056 | -0.07753 | 0.01264 | -0.06292 | -0.00761
[RO-RO] [OPP] OHL 400 kV Arefu-Sibiu Sud | N-1 OHL 400 kV Sibiu Sud-Mintia | -0.05747 | -0.00065 | -0.0289 | 0 | -0.07559 | -0.0006 | 0.00164 | 0.00055 | -0.00041 | -0.00036 | -0.06857 | -0.02058 | 0.00126 | -0.00185 | -0.04342 | -0.06804 | 0.00017 | 0.00364 | -0.00041 | -0.00358 | -0.04915 | -0.00672 | 0.00551 | -0.06942 | 0.01697 | -0.05909 | 0.00022
[RO-RO] [OPP] OHL 400 kV Arefu-Sibiu Sud | N-1 OHL 400 kV Tantareni-Urechesti | -0.07725 | -0.00023 | -0.03316 | 0 | -0.11365 | -0.00059 | 0.00184 | 0.00052 | -0.00041 | -0.00036 | -0.098 | -0.0237 | 0.0044 | -0.00189 | -0.05419 | -0.09512 | 0.00017 | 0.00302 | -0.0004 | -0.02574 | -0.05081 | -0.00654 | 0.00616 | -0.10504 | 0.00472 | -0.07812 | -0.02268
[RO-RO] [OPP] OHL 400 kV Arefu-Sibiu Sud | N-1 OHL 220 kV Portile de Fier-Resita 1&2 | -0.07417 | -0.00029 | -0.03415 | 0 | -0.10265 | -0.00062 | 0.00191 | 0.00055 | -0.00043 | -0.00038 | -0.09105 | -0.0242 | 0.00426 | -0.00198 | -0.05402 | -0.08922 | 0.00018 | 0.00324 | -0.00042 | -0.03619 | -0.05959 | -0.0069 | 0.00638 | -0.09586 | 0.00662 | -0.07593 | -0.01975
[RO-RO] [OPP] OHL 400 kV Arefu-Sibiu Sud | N-1 OHL 220 kV Resita-Timisoara 1&2 | -0.0807 | -0.00033 | -0.03906 | 0 | -0.10828 | -0.00071 | 0.00218 | 0.00063 | -0.00049 | -0.00043 | -0.09734 | -0.02746 | 0.00503 | -0.00226 | -0.06036 | -0.09579 | 0.0002 | 0.00369 | -0.00048 | -0.03963 | -0.07052 | -0.00791 | 0.00728 | -0.10145 | 0.00777 | -0.08294 | -0.02028
[RO-RO] [OPP] OHL 400 kV Arefu-Sibiu Sud | N-1 OHL 220 kV Urechesti-Targu Jiu Nord | -0.07932 | -0.0003 | -0.03685 | 0 | -0.10946 | -0.00067 | 0.00206 | 0.00059 | -0.00046 | -0.00041 | -0.09719 | -0.02606 | 0.0047 | -0.00213 | -0.05804 | -0.09522 | 0.00019 | 0.00346 | -0.00046 | -0.03636 | -0.0645 | -0.00742 | 0.00689 | -0.10239 | 0.00669 | -0.08121 | -0.02184
[RO-RO] [OPP] OHL 400 kV Arefu-Sibiu Sud | N-1 OHL 220 kV Paroseni-Targu Jiu Nord | -0.07932 | -0.0003 | -0.03685 | 0 | -0.10946 | -0.00067 | 0.00206 | 0.00059 | -0.00046 | -0.00041 | -0.09719 | -0.02606 | 0.0047 | -0.00213 | -0.05804 | -0.09522 | 0.00019 | 0.00346 | -0.00046 | -0.03636 | -0.0645 | -0.00742 | 0.00689 | -0.10239 | 0.00669 | -0.08121 | -0.02184
[RO-RO] [OPP] OHL 400 kV Arefu-Sibiu Sud | N-1 TRA 400/220 kV AT3 Arad | -0.07414 | -0.0003 | -0.0346 | 0 | -0.10219 | -0.00063 | 0.00193 | 0.00056 | -0.00043 | -0.00038 | -0.09076 | -0.02446 | 0.00434 | -0.002 | -0.05435 | -0.08896 | 0.00018 | 0.00328 | -0.00043 | -0.03375 | -0.06025 | -0.007 | 0.00646 | -0.09544 | 0.0068 | -0.07588 | -0.01946
[RO-RO] [OPP] OHL 400 kV Arefu-Sibiu Sud | N-1 TIE 400 kV Resita-Pancevo c2 | -0.07208 | -0.0003 | -0.03326 | 0 | -0.10006 | -0.00061 | 0.00186 | 0.00054 | -0.00042 | -0.00037 | -0.0886 | -0.02357 | 0.00405 | -0.00193 | -0.05251 | -0.08676 | 0.00017 | 0.00319 | -0.00041 | -0.03126 | -0.05729 | -0.00676 | 0.00622 | -0.09335 | 0.00688 | -0.07371 | -0.01874
[RO-RO] [OPP] OHL 400 kV Arefu-Sibiu Sud | N-1 TIE 400 kV Resita-Pancevo c1 | -0.07208 | -0.0003 | -0.03326 | 0 | -0.10006 | -0.00061 | 0.00186 | 0.00054 | -0.00042 | -0.00037 | -0.0886 | -0.02357 | 0.00405 | -0.00193 | -0.05251 | -0.08676 | 0.00017 | 0.00319 | -0.00041 | -0.03126 | -0.05729 | -0.00676 | 0.00622 | -0.09335 | 0.00688 | -0.07371 | -0.01874
[RO-RO] [OPP] OHL 400 kV Tantareni-Urechesti | BC | -0.03958 | 0.00062 | 0.00173 | 0 | -0.10458 | 0.00015 | -0.00018 | -0.00015 | 9e-05 | 8e-05 | -0.07233 | -0.00034 | 0.00266 | 0.00038 | -0.01213 | -0.0643 | -4e-05 | -0.00149 | 9e-05 | 0.03804 | 0.05047 | 0.00195 | -0.00065 | -0.09015 | -0.01749 | -0.03385 | -0.03134
[RO-RO] [OPP] OHL 400 kV Tantareni-Urechesti | N-1 TIE 400 kV Portile de Fier-Djerdap | -0.05279 | 0.00039 | -0.00759 | 0 | -0.10166 | -4e-05 | 0.00032 | 3e-05 | -4e-05 | -3e-05 | -0.07936 | -0.00675 | 0.00317 | -0.00021 | -0.02514 | -0.07503 | 1e-05 | -0.00026 | -4e-05 | 0.07664 | 0.00792 | -0.00019 | 0.00089 | -0.08851 | -0.00914 | -0.05114 | -0.01924
[RO-RO] [OPP] OHL 400 kV Tantareni-Urechesti | N-1 OHL 400 kV Portile de Fier-Urechesti | -0.03655 | -0.0002 | -0.01397 | 0 | -0.05434 | -0.00026 | 0.00072 | 0.00024 | -0.00018 | -0.00016 | -0.04687 | -0.01023 | 0.00143 | -0.00082 | -0.02424 | -0.04677 | 7e-05 | 0.00154 | -0.00018 | 0.07472 | -0.01566 | -0.00282 | 0.00219 | -0.04478 | 0.0091 | -0.03682 | 0.01257
[RO-RO] [OPP] OHL 400 kV Tantareni-Urechesti | N-1 OHL 400 kV Domnesti-Urechesti | -0.03494 | 0.00095 | 0.00722 | 0 | -0.10867 | 0.0003 | -0.00046 | -0.00029 | 0.00019 | 0.00017 | -0.0715 | 0.00342 | 0.00339 | 0.00081 | -0.00602 | -0.06105 | -9e-05 | -0.00268 | 0.00019 | 0.03993 | 0.0653 | 0.00363 | -0.00147 | -0.09676 | -0.02986 | -0.02781 | -0.05499
[RO-RO] [OPP] OHL 400 kV Tantareni-Urechesti | N-1 TIE 400 kV Resita-Pancevo c2 | -0.03929 | 0.0006 | 0.00119 | 0 | -0.10349 | 0.00013 | -0.00014 | -0.00014 | 9e-05 | 8e-05 | -0.07158 | -0.00066 | 0.00267 | 0.00034 | -0.01243 | -0.06364 | -4e-05 | -0.0014 | 8e-05 | 0.04011 | 0.04964 | 0.0018 | -0.00054 | -0.08913 | -0.01685 | -0.03357 | -0.03042
[RO-RO] [OPP] OHL 400 kV Tantareni-Urechesti | N-1 TIE 400 kV Resita-Pancevo c1 | -0.03929 | 0.0006 | 0.00119 | 0 | -0.10349 | 0.00013 | -0.00014 | -0.00014 | 9e-05 | 8e-05 | -0.07158 | -0.00066 | 0.00267 | 0.00034 | -0.01243 | -0.06364 | -4e-05 | -0.0014 | 8e-05 | 0.04011 | 0.04964 | 0.0018 | -0.00054 | -0.08913 | -0.01685 | -0.03357 | -0.03042
[RO-RO] [OPP] OHL 400 kV Portile de Fier-Urechesti | BC | 0.00482 | -0.0013 | -0.02502 | 0 | 0.08007 | -0.00065 | 0.00143 | 0.00061 | -0.00044 | -0.00039 | 0.04057 | -0.01576 | -0.00196 | -0.00191 | -0.01931 | 0.02795 | 0.00019 | 0.00483 | -0.00043 | 0.05846 | -0.1054 | -0.00761 | 0.00453 | 0.07232 | 0.04237 | -0.00474 | 0.06998
[RO-RO] [OPP] OHL 400 kV Portile de Fier-Urechesti | N-1 OHL 400 kV Slatina-Portile de Fier | 0.00757 | -0.00178 | -0.03291 | 0 | 0.1089 | -0.00087 | 0.00188 | 0.00082 | -0.00058 | -0.00051 | 0.05573 | -0.02073 | -0.00295 | -0.00254 | -0.02495 | 0.03856 | 0.00025 | 0.00652 | -0.00058 | 0.06737 | -0.13913 | -0.01014 | 0.00591 | 0.09932 | 0.05853 | -0.0052 | 0.09849
[RO-RO] [OPP] OHL 400 kV Portile de Fier-Urechesti | N-1 OHL 220 kV Portile de Fier-Resita 1&2 | 0.00025 | -0.00127 | -0.02664 | 0 | 0.07403 | -0.00067 | 0.00151 | 0.00063 | -0.00045 | -0.0004 | 0.03499 | -0.01692 | -0.00151 | -0.00198 | -0.02235 | 0.02241 | 0.0002 | 0.00488 | -0.00045 | 0.04697 | -0.10986 | -0.00782 | 0.00481 | 0.06647 | 0.0415 | -0.0096 | 0.0674
[RO-RO] [OPP] OHL 400 kV Portile de Fier-Urechesti | N-1 OHL 220 kV Resita-Timisoara 1&2 | -0.01052 | -0.00134 | -0.03504 | 0 | 0.06509 | -0.00083 | 0.00198 | 0.00077 | -0.00055 | -0.00049 | 0.02483 | -0.02249 | -0.00024 | -0.00247 | -0.03305 | 0.01172 | 0.00024 | 0.00567 | -0.00055 | 0.04282 | -0.12842 | -0.00957 | 0.00636 | 0.05758 | 0.04368 | -0.02117 | 0.06688
[RO-RO] [OPP] OHL 400 kV Portile de Fier-Urechesti | N-1 TIE 400 kV Resita-Pancevo c2 | 0.00443 | -0.00127 | -0.02427 | 0 | 0.07854 | -0.00063 | 0.00138 | 0.0006 | -0.00042 | -0.00038 | 0.03952 | -0.01531 | -0.00196 | -0.00186 | -0.01888 | 0.02702 | 0.00019 | 0.0047 | -0.00042 | 0.05556 | -0.10424 | -0.00739 | 0.00438 | 0.07089 | 0.04148 | -0.00513 | 0.0687
[RO-RO] [OPP] OHL 400 kV Portile de Fier-Urechesti | N-1 TIE 400 kV Resita-Pancevo c1 | 0.00443 | -0.00127 | -0.02427 | 0 | 0.07854 | -0.00063 | 0.00138 | 0.0006 | -0.00042 | -0.00038 | 0.03952 | -0.01531 | -0.00196 | -0.00186 | -0.01888 | 0.02702 | 0.00019 | 0.0047 | -0.00042 | 0.05556 | -0.10424 | -0.00739 | 0.00438 | 0.07089 | 0.04148 | -0.00513 | 0.0687
[RO-RO] [OPP] OHL 400 kV Slatina-Portile de Fier | N-1 OHL 400 kV Portile de Fier-Urechesti | -0.00728 | 0.00145 | 0.02535 | 0 | -0.08815 | 0.00069 | -0.00144 | -0.00065 | 0.00046 | 0.0004 | -0.04575 | 0.01597 | 0.00271 | 0.00199 | 0.01868 | -0.03184 | -0.0002 | -0.00522 | 0.00045 | -0.04051 | 0.10775 | 0.00798 | -0.00449 | -0.0815 | -0.04843 | 0.00278 | -0.08354
[RO-RO] [OPP] OHL 400 kV Slatina-Portile de Fier | N-1 TIE 400 kV Resita-Pancevo c2 | -0.00513 | 0.00093 | 0.01502 | 0 | -0.05566 | 0.00042 | -0.00085 | -0.0004 | 0.00028 | 0.00025 | -0.02911 | 0.00947 | 0.00194 | 0.00121 | 0.0108 | -0.02025 | -0.00012 | -0.00324 | 0.00028 | -0.01564 | 0.06552 | 0.00484 | -0.00261 | -0.05211 | -0.03118 | 0.00116 | -0.05517
[RO-RO] [OPP] OHL 400 kV Medgidia Sud - Stupina | N-1 OHL 400 kV Isaccea - Rahman | -0.05389 | -0.00149 | -0.02547 | 0 | -0.0901 | -0.00068 | 0.00123 | 0.00064 | -0.00045 | -0.0004 | -0.0726 | -0.01886 | -0.00314 | -0.00195 | -0.03836 | -0.06535 | 0.0002 | 0.00548 | -0.00045 | -0.02782 | -0.03391 | -0.00729 | 0.00308 | -0.09589 | 0.06168 | -0.05271 | 0.12826
[RO-RO] [OPP] OHL 400 kV Medgidia Sud - Stupina | N-1 OHL 400 kV Cernavodă - Medgidia Sud | -0.05651 | -0.00104 | -0.02277 | 0 | -0.10753 | -0.00055 | 0.00112 | 0.00052 | -0.00037 | -0.00033 | -0.08213 | -0.01702 | -0.00137 | -0.00163 | -0.03711 | -0.07098 | 0.00016 | 0.00421 | -0.00037 | -0.00284 | -0.02426 | -0.00593 | 0.00298 | -0.11782 | 0.04345 | -0.05373 | 0.08669
[RO-RO] [OPP] OHL 400 kV Medgidia Sud - Rahman | N-1 OHL 400 kV Cernavodă - Medgidia Sud | 0.05328 | 0.00098 | 0.02147 | 0 | 0.10138 | 0.00052 | -0.00105 | -0.00049 | 0.00035 | 0.00031 | 0.07743 | 0.01605 | 0.00129 | 0.00153 | 0.03499 | 0.06692 | -0.00015 | -0.00397 | 0.00035 | 0.00268 | 0.02287 | 0.0056 | -0.00281 | 0.11108 | -0.04097 | 0.05066 | -0.08173
[RO-RO] [OPP] OHL 400 kV Medgidia Sud- Cernavoda | BC | -0.05177 | 0.00012 | -0.01282 | 0 | -0.12515 | -0.00019 | 0.00068 | 0.00016 | -0.00013 | -0.00012 | -0.08749 | -0.00997 | 0.00268 | -0.00064 | -0.02764 | -0.07004 | 5e-05 | 0.00072 | -0.00013 | 0.05116 | 0.00084 | -0.00194 | 0.00221 | -0.14319 | -0.00355 | -0.04607 | -0.01821
[RO-RO] [OPP] OHL 400 kV Medgidia Sud- Cernavoda | N-1 OHL 400 kV Isaccea - Tulcea Vest | -0.04275 | 0.00044 | -0.00804 | 0 | -0.11179 | -5e-05 | 0.00045 | 3e-05 | -4e-05 | -4e-05 | -0.07614 | -0.00645 | 0.00346 | -0.00025 | -0.02081 | -0.05942 | 1e-05 | -0.0004 | -4e-05 | 0.05935 | 0.008 | -0.00049 | 0.00166 | -0.12943 | -0.01671 | -0.03704 | -0.04608
[RO-RO] [OPP] OHL 400 kV Medgidia Sud- Cernavoda | N-1 OHL 400 kV Lacu Sarat - Gura Ialomitei | -0.03694 | 0.0006 | -0.0047 | 0 | -0.10462 | 3e-05 | 0.00028 | -5e-05 | 1e-05 | 1e-05 | -0.06945 | -0.00405 | 0.00372 | -1e-05 | -0.01614 | -0.05282 | -1e-05 | -0.00104 | 1e-05 | 0.06596 | 0.01407 | 0.00043 | 0.00117 | -0.12243 | -0.02304 | -0.03103 | -0.05804
[RO-RO] [OPP] OHL 400 kV Medgidia Sud- Cernavoda | N-1 OHL 400 kV Tulcea Vest - Tariverde | -0.04397 | 0.0004 | -0.00866 | 0 | -0.11368 | -7e-05 | 0.00048 | 5e-05 | -6e-05 | -5e-05 | -0.0777 | -0.00691 | 0.00337 | -0.0003 | -0.02171 | -0.06087 | 2e-05 | -0.00026 | -5e-05 | 0.05838 | 0.00711 | -0.00067 | 0.00173 | -0.13139 | -0.01505 | -0.03825 | -0.04257
[RO-RO] [OPP] OHL 400 kV Medgidia Sud- Cernavoda | N-1 OHL 400 kV Gutinas – Smardan | -0.05249 | 0.00016 | -0.01293 | 0 | -0.12695 | -0.00018 | 0.00069 | 0.00016 | -0.00013 | -0.00011 | -0.08875 | -0.01004 | 0.00288 | -0.00063 | -0.02799 | -0.07103 | 5e-05 | 0.00064 | -0.00013 | 0.05233 | 0.00083 | -0.00189 | 0.00227 | -0.14527 | -0.00516 | -0.04672 | -0.02238
[RO-RO] [OPP] OHL 400 kV Medgidia Sud- Cernavoda | N-1 OHL 400 kV Isaccea - Rahman | -0.06903 | -0.00036 | -0.02098 | 0 | -0.15401 | -0.0004 | 0.00107 | 0.00037 | -0.00028 | -0.00024 | -0.11074 | -0.01601 | 0.00167 | -0.00126 | -0.03993 | -0.09096 | 0.00012 | 0.00248 | -0.00027 | 0.04225 | -0.01002 | -0.00427 | 0.00319 | -0.1739 | 0.01621 | -0.06295 | 0.02286
[RO-RO] [OPP] OHL 400 kV Medgidia Sud- Cernavoda | N-1 OHL 400 kV Isaccea - Stupina | -0.07051 | -0.0004 | -0.02168 | 0 | -0.15648 | -0.00042 | 0.0011 | 0.00038 | -0.00029 | -0.00026 | -0.11273 | -0.01653 | 0.00159 | -0.00131 | -0.04098 | -0.09276 | 0.00012 | 0.00263 | -0.00029 | 0.04148 | -0.01095 | -0.00447 | 0.00328 | -0.17653 | 0.0179 | -0.0644 | 0.02638
[RO-RO] [OPP] OHL 400 kV Medgidia Sud- Cernavoda | N-1 TIE 400 kV MEDGIDIA SUD - VARNA | -0.03866 | 0.00032 | -0.00782 | 0 | -0.09931 | -7e-05 | 0.00043 | 5e-05 | -5e-05 | -5e-05 | -0.06801 | -0.00621 | 0.00286 | -0.00029 | -0.01925 | -0.05339 | 2e-05 | -0.00015 | -5e-05 | 0.04996 | 0.00568 | -0.00068 | 0.00153 | -0.11465 | -0.01214 | -0.03371 | -0.03497
[RO-RO] [OPP] OHL 400 kV Medgidia Sud- Cernavoda | N-1 TIE 400 kV DOBRUDJA- MEDGIDIA SUD | -0.03938 | 0.00031 | -0.00809 | 0 | -0.10069 | -8e-05 | 0.00044 | 6e-05 | -6e-05 | -5e-05 | -0.06909 | -0.00642 | 0.00285 | -0.00031 | -0.01971 | -0.05431 | 2e-05 | -0.0001 | -6e-05 | 0.05003 | 0.00542 | -0.00075 | 0.00157 | -0.11622 | -0.01166 | -0.03439 | -0.03405
[RO-RO] [OPP] OHL 400 kV Medgidia Sud- Cernavoda | N-1 OHL 400 kV Constanta Nord- Cernavoda | -0.0423 | 0.00047 | -0.00768 | 0 | -0.11155 | -4e-05 | 0.00043 | 2e-05 | -4e-05 | -3e-05 | -0.07576 | -0.00619 | 0.00356 | -0.00022 | -0.02037 | -0.05897 | 1e-05 | -0.0005 | -4e-05 | 0.06045 | 0.00874 | -0.00036 | 0.00162 | -0.1293 | -0.01796 | -0.03654 | -0.04879
[RO-RO] [OPP] OHL 400 kV Medgidia Sud- Cernavoda | N-1 OHL 400 kV Cernavoda - Pelicanu | -0.04995 | -0.0001 | -0.01412 | 0 | -0.11483 | -0.00025 | 0.00073 | 0.00022 | -0.00017 | -0.00015 | -0.0817 | -0.01083 | 0.00183 | -0.00079 | -0.02807 | -0.06647 | 7e-05 | 0.00133 | -0.00017 | 0.03791 | -0.00439 | -0.0026 | 0.00227 | -0.13032 | 0.00507 | -0.04516 | 0.00125
[RO-RO] [OPP] OHL 400 kV Medgidia Sud- Cernavoda | N-1 OHL 400 kV Pelicanu - Bucuresti Sud | -0.05029 | -0.0001 | -0.01429 | 0 | -0.1153 | -0.00025 | 0.00074 | 0.00022 | -0.00017 | -0.00015 | -0.08211 | -0.01095 | 0.00182 | -0.0008 | -0.02833 | -0.06686 | 7e-05 | 0.00136 | -0.00017 | 0.03799 | -0.00469 | -0.00264 | 0.0023 | -0.13081 | 0.00534 | -0.0455 | 0.00173
[RO-RO] [OPP] OHL 400 kV Medgidia Sud- Cernavoda | N-1 OHL 400 kV Gura Ialomitei - Bucuresti Sud | -0.05161 | -8e-05 | -0.01445 | 0 | -0.1191 | -0.00025 | 0.00075 | 0.00022 | -0.00017 | -0.00015 | -0.08462 | -0.01109 | 0.00197 | -0.0008 | -0.02889 | -0.06876 | 7e-05 | 0.00132 | -0.00017 | 0.04022 | -0.00414 | -0.00262 | 0.00234 | -0.13526 | 0.00441 | -0.04661 | -0.0006
[RO-RO] [OPP] OHL 400 kV Medgidia Sud- Cernavoda | N-1 OHL 400 kV Medgidia Sud - Stupina | -0.07051 | -0.0004 | -0.02168 | 0 | -0.15648 | -0.00042 | 0.0011 | 0.00038 | -0.00029 | -0.00026 | -0.11273 | -0.01653 | 0.00159 | -0.00131 | -0.04098 | -0.09276 | 0.00012 | 0.00263 | -0.00029 | 0.04148 | -0.01095 | -0.00447 | 0.00328 | -0.17653 | 0.0179 | -0.0644 | 0.02638
[RO-RO] [OPP] OHL 400 kV Medgidia Sud- Cernavoda | N-1 OHL 400 kV Medgidia Sud - Rahman | -0.06903 | -0.00036 | -0.02098 | 0 | -0.15401 | -0.0004 | 0.00107 | 0.00037 | -0.00028 | -0.00024 | -0.11074 | -0.01601 | 0.00167 | -0.00126 | -0.03993 | -0.09096 | 0.00012 | 0.00248 | -0.00027 | 0.04225 | -0.01002 | -0.00427 | 0.00319 | -0.1739 | 0.01621 | -0.06295 | 0.02286
[RO-RO] [OPP] OHL 400 kV Medgidia Sud- Cernavoda | N-1 TIE 400 kV Isaccea - Vulcanesti | -0.05855 | -0.00018 | -0.01664 | 0 | -0.13472 | -0.0003 | 0.00085 | 0.00027 | -0.00021 | -0.00018 | -0.09581 | -0.01279 | 0.00183 | -0.00096 | -0.03292 | -0.07791 | 9e-05 | 0.00173 | -0.00021 | 0.04359 | -0.00487 | -0.00317 | 0.00259 | -0.15292 | 0.00896 | -0.0529 | 0.00911
[RO-RO] [OPP] OHL 400 kV Cernavoda - Pelicanu | BC | 0.00532 | -0.00064 | -0.00379 | 0 | 0.03023 | -0.00017 | 0.00016 | 0.00017 | -0.00011 | -0.0001 | 0.01696 | -0.00251 | -0.00249 | -0.00046 | -0.00126 | 0.01044 | 5e-05 | 0.00178 | -0.00011 | -0.03877 | -0.0153 | -0.00193 | 0.00019 | 0.03768 | 0.02523 | 0.00265 | 0.05699
[RO-RO] [OPP] OHL 400 kV Cernavoda - Pelicanu | N-1 OHL 400 kV Isaccea - Tulcea Vest | 0.00635 | -0.0006 | -0.00324 | 0 | 0.03176 | -0.00016 | 0.00013 | 0.00016 | -0.0001 | -9e-05 | 0.01826 | -0.00211 | -0.0024 | -0.00041 | -0.00047 | 0.01166 | 5e-05 | 0.00165 | -0.0001 | -0.03784 | -0.01448 | -0.00177 | 0.00013 | 0.03926 | 0.02373 | 0.00368 | 0.05381
[RO-RO] [OPP] OHL 400 kV Cernavoda - Pelicanu | N-1 OHL 400 kV Lacu Sarat - Gura Ialomitei | 0.00595 | -0.00061 | -0.00345 | 0 | 0.0311 | -0.00016 | 0.00014 | 0.00017 | -0.00011 | -9e-05 | 0.01773 | -0.00226 | -0.00245 | -0.00043 | -0.00077 | 0.01117 | 5e-05 | 0.0017 | -0.0001 | -0.03815 | -0.01474 | -0.00183 | 0.00015 | 0.03856 | 0.02441 | 0.00329 | 0.05531
[RO-RO] [OPP] OHL 400 kV Cernavoda - Pelicanu | N-1 OHL 400 kV Tulcea Vest - Tariverde | 0.00618 | -0.0006 | -0.00333 | 0 | 0.03149 | -0.00016 | 0.00014 | 0.00016 | -0.0001 | -9e-05 | 0.01804 | -0.00217 | -0.00242 | -0.00042 | -0.0006 | 0.01145 | 5e-05 | 0.00167 | -0.0001 | -0.03798 | -0.01461 | -0.00179 | 0.00014 | 0.03898 | 0.02397 | 0.00351 | 0.05432
[RO-RO] [OPP] OHL 400 kV Cernavoda - Pelicanu | N-1 OHL 400 kV Tariverde - Constanta Nord | 0.00618 | -0.0006 | -0.00333 | 0 | 0.03149 | -0.00016 | 0.00014 | 0.00016 | -0.0001 | -9e-05 | 0.01804 | -0.00217 | -0.00242 | -0.00042 | -0.0006 | 0.01145 | 5e-05 | 0.00167 | -0.0001 | -0.03798 | -0.01461 | -0.00179 | 0.00014 | 0.03898 | 0.02397 | 0.00351 | 0.05432
[RO-RO] [OPP] OHL 400 kV Cernavoda - Pelicanu | N-1 OHL 400 kV Constanta Nord- Cernavoda | 0.00629 | -0.0006 | -0.00326 | 0 | 0.03162 | -0.00016 | 0.00014 | 0.00016 | -0.0001 | -9e-05 | 0.01817 | -0.00212 | -0.0024 | -0.00041 | -0.00051 | 0.01158 | 5e-05 | 0.00165 | -0.0001 | -0.03782 | -0.01449 | -0.00177 | 0.00013 | 0.03911 | 0.02376 | 0.00363 | 0.05386
[RO-RO] [OPP] OHL 400 kV Cernavoda - Pelicanu | N-1 OHL 400 kV Gura Ialomitei - Bucuresti Sud | 0.00562 | -0.00102 | -0.00692 | 0 | 0.04191 | -0.00029 | 0.0003 | 0.00029 | -0.00019 | -0.00017 | 0.0225 | -0.00467 | -0.00387 | -0.00078 | -0.00367 | 0.0129 | 9e-05 | 0.00292 | -0.00019 | -0.05988 | -0.02492 | -0.00325 | 0.00045 | 0.05299 | 0.04059 | 0.00161 | 0.09098
[RO-RO] [OPP] OHL 400 kV Cernavoda - Pelicanu | N-1 OHL 400 kV Gutinas – Smardan | 0.00752 | -0.00075 | -0.00347 | 0 | 0.03571 | -0.00019 | 0.00013 | 0.00019 | -0.00012 | -0.00011 | 0.02078 | -0.0023 | -0.00309 | -0.00048 | -0.00019 | 0.01348 | 6e-05 | 0.00202 | -0.00012 | -0.04235 | -0.01526 | -0.00207 | 0 | 0.04399 | 0.03016 | 0.00463 | 0.06968
[RO-RO] [OPP] OHL 400 kV Cernavoda - Pelicanu | N-1 OHL 400 kV Brasov – Gutinas | 0.00606 | -0.00076 | -0.00422 | 0 | 0.0338 | -0.0002 | 0.00017 | 0.0002 | -0.00013 | -0.00012 | 0.01904 | -0.00283 | -0.00306 | -0.00053 | -0.0013 | 0.01177 | 6e-05 | 0.00212 | -0.00013 | -0.04438 | -0.01658 | -0.00225 | 0.00015 | 0.0422 | 0.0305 | 0.00312 | 0.06936
[RO-RO] [OPP] OHL 400 kV Pelicanu - Bucuresti Sud | BC | 0.00445 | -0.00067 | -0.00441 | 0 | 0.02954 | -0.00019 | 0.00019 | 0.00019 | -0.00012 | -0.00011 | 0.01614 | -0.00295 | -0.00257 | -0.0005 | -0.00205 | 0.00953 | 6e-05 | 0.00191 | -0.00012 | -0.03947 | -0.01658 | -0.00211 | 0.00028 | 0.03712 | 0.02664 | 0.0017 | 0.05978
[RO-RO] [OPP] OHL 400 kV Pelicanu - Bucuresti Sud | N-1 OHL 400 kV Isaccea - Tulcea Vest | 0.00548 | -0.00064 | -0.00386 | 0 | 0.03107 | -0.00017 | 0.00017 | 0.00018 | -0.00011 | -0.0001 | 0.01744 | -0.00254 | -0.00248 | -0.00046 | -0.00127 | 0.01075 | 5e-05 | 0.00178 | -0.00011 | -0.03853 | -0.01576 | -0.00195 | 0.00021 | 0.0387 | 0.02514 | 0.00273 | 0.05659
[RO-RO] [OPP] OHL 400 kV Pelicanu - Bucuresti Sud | N-1 OHL 400 kV Lacu Sarat - Gura Ialomitei | 0.0046 | -0.00067 | -0.00432 | 0 | 0.02975 | -0.00019 | 0.00019 | 0.00019 | -0.00012 | -0.00011 | 0.01632 | -0.00289 | -0.00256 | -0.0005 | -0.00193 | 0.00971 | 6e-05 | 0.00189 | -0.00012 | -0.03932 | -0.01645 | -0.00209 | 0.00027 | 0.03733 | 0.02645 | 0.00185 | 0.05938
[RO-RO] [OPP] OHL 400 kV Pelicanu - Bucuresti Sud | N-1 OHL 400 kV Tulcea Vest - Tariverde | 0.00526 | -0.00064 | -0.00397 | 0 | 0.03074 | -0.00018 | 0.00017 | 0.00018 | -0.00011 | -0.0001 | 0.01716 | -0.00263 | -0.0025 | -0.00047 | -0.00143 | 0.01049 | 5e-05 | 0.00181 | -0.00011 | -0.03872 | -0.01593 | -0.00198 | 0.00023 | 0.03835 | 0.02545 | 0.00252 | 0.05724
[RO-RO] [OPP] OHL 400 kV Pelicanu - Bucuresti Sud | N-1 OHL 400 kV Tariverde - Constanta Nord | 0.00526 | -0.00064 | -0.00397 | 0 | 0.03074 | -0.00018 | 0.00017 | 0.00018 | -0.00011 | -0.0001 | 0.01716 | -0.00263 | -0.0025 | -0.00047 | -0.00143 | 0.01049 | 5e-05 | 0.00181 | -0.00011 | -0.03872 | -0.01593 | -0.00198 | 0.00023 | 0.03835 | 0.02545 | 0.00252 | 0.05724
[RO-RO] [OPP] OHL 400 kV Pelicanu - Bucuresti Sud | N-1 OHL 400 kV Constanta Nord- Cernavoda | 0.00521 | -0.00064 | -0.00399 | 0 | 0.03064 | -0.00018 | 0.00017 | 0.00018 | -0.00011 | -0.0001 | 0.01709 | -0.00264 | -0.0025 | -0.00047 | -0.00146 | 0.01042 | 5e-05 | 0.00181 | -0.00011 | -0.03872 | -0.01595 | -0.00199 | 0.00023 | 0.03824 | 0.02548 | 0.00247 | 0.05732
[RO-RO] [OPP] OHL 400 kV Pelicanu - Bucuresti Sud | N-1 OHL 400 kV Gura Ialomitei - Bucuresti Sud | 0.00476 | -0.00107 | -0.00768 | 0 | 0.04175 | -0.00031 | 0.00034 | 0.00031 | -0.0002 | -0.00018 | 0.02193 | -0.0052 | -0.00401 | -0.00084 | -0.00457 | 0.0121 | 9e-05 | 0.00311 | -0.0002 | -0.06153 | -0.02663 | -0.00349 | 0.00055 | 0.05312 | 0.04269 | 0.00061 | 0.0953
[RO-RO] [OPP] OHL 400 kV Pelicanu - Bucuresti Sud | N-1 OHL 400 kV Gutinas – Smardan | 0.00669 | -0.00079 | -0.00408 | 0 | 0.03512 | -0.0002 | 0.00016 | 0.00021 | -0.00013 | -0.00012 | 0.02003 | -0.00273 | -0.00318 | -0.00053 | -0.00096 | 0.01263 | 6e-05 | 0.00216 | -0.00013 | -0.04312 | -0.01654 | -0.00226 | 8e-05 | 0.04355 | 0.03166 | 0.00371 | 0.07271
[RO-RO] [OPP] OHL 400 kV Pelicanu - Bucuresti Sud | N-1 OHL 400 kV Brasov – Gutinas | 0.00525 | -0.00081 | -0.00487 | 0 | 0.03338 | -0.00022 | 0.0002 | 0.00022 | -0.00014 | -0.00013 | 0.01838 | -0.00329 | -0.00318 | -0.00058 | -0.0021 | 0.01095 | 7e-05 | 0.00227 | -0.00014 | -0.04552 | -0.01796 | -0.00245 | 0.00023 | 0.04199 | 0.03232 | 0.00221 | 0.07311
[RO-RO] [OPP] OHL 400 kV Gura Ialomitei - Bucuresti Sud | BC | 0.00072 | -0.00091 | -0.00738 | 0 | 0.02753 | -0.00028 | 0.00033 | 0.00028 | -0.00018 | -0.00016 | 0.01305 | -0.00508 | -0.00324 | -0.00076 | -0.00569 | 0.00579 | 8e-05 | 0.0027 | -0.00018 | -0.04973 | -0.02266 | -0.0031 | 0.00061 | 0.03608 | 0.03618 | -0.00246 | 0.08009
[RO-RO] [OPP] OHL 400 kV Gura Ialomitei - Bucuresti Sud | N-1 OHL 400 kV Isaccea - Tulcea Vest | 0.00096 | -0.0009 | -0.00725 | 0 | 0.0279 | -0.00028 | 0.00033 | 0.00027 | -0.00018 | -0.00016 | 0.01336 | -0.00499 | -0.00322 | -0.00075 | -0.0055 | 0.00608 | 8e-05 | 0.00267 | -0.00018 | -0.04951 | -0.02247 | -0.00306 | 0.00059 | 0.03646 | 0.03582 | -0.00221 | 0.07933
[RO-RO] [OPP] OHL 400 kV Gura Ialomitei - Bucuresti Sud | N-1 OHL 400 kV Lacu Sarat - Gura Ialomitei | 0.00598 | -0.00074 | -0.0045 | 0 | 0.03483 | -0.0002 | 0.00019 | 0.0002 | -0.00013 | -0.00012 | 0.01946 | -0.00298 | -0.00287 | -0.00053 | -0.0016 | 0.0119 | 6e-05 | 0.00207 | -0.00013 | -0.04447 | -0.01796 | -0.00226 | 0.00024 | 0.04346 | 0.02925 | 0.00288 | 0.06594
[RO-RO] [OPP] OHL 400 kV Gura Ialomitei - Bucuresti Sud | N-1 OHL 400 kV Tulcea Vest - Tariverde | 0.00094 | -0.0009 | -0.00726 | 0 | 0.02786 | -0.00028 | 0.00033 | 0.00027 | -0.00018 | -0.00016 | 0.01333 | -0.00499 | -0.00322 | -0.00075 | -0.00552 | 0.00605 | 8e-05 | 0.00267 | -0.00018 | -0.04952 | -0.02248 | -0.00306 | 0.00059 | 0.03642 | 0.03585 | -0.00224 | 0.07939
[RO-RO] [OPP] OHL 400 kV Gura Ialomitei - Bucuresti Sud | N-1 OHL 400 kV Tariverde - Constanta Nord | 0.00094 | -0.0009 | -0.00726 | 0 | 0.02786 | -0.00028 | 0.00033 | 0.00027 | -0.00018 | -0.00016 | 0.01333 | -0.00499 | -0.00322 | -0.00075 | -0.00552 | 0.00605 | 8e-05 | 0.00267 | -0.00018 | -0.04952 | -0.02248 | -0.00306 | 0.00059 | 0.03642 | 0.03585 | -0.00224 | 0.07939
[RO-RO] [OPP] OHL 400 kV Gura Ialomitei - Bucuresti Sud | N-1 OHL 400 kV Constanta Nord- Cernavoda | 0.00103 | -0.0009 | -0.00721 | 0 | 0.02799 | -0.00028 | 0.00033 | 0.00027 | -0.00018 | -0.00016 | 0.01344 | -0.00496 | -0.00322 | -0.00074 | -0.00545 | 0.00616 | 8e-05 | 0.00266 | -0.00018 | -0.04942 | -0.0224 | -0.00305 | 0.00059 | 0.03655 | 0.0357 | -0.00214 | 0.07907
[RO-RO] [OPP] OHL 400 kV Gura Ialomitei - Bucuresti Sud | N-1 OHL 400 kV Cernavoda - Pelicanu | 0.00306 | -0.00119 | -0.00905 | 0 | 0.04084 | -0.00036 | 0.0004 | 0.00035 | -0.00023 | -0.00021 | 0.02052 | -0.00619 | -0.00434 | -0.00096 | -0.00624 | 0.01039 | 0.00011 | 0.00348 | -0.00023 | -0.0668 | -0.0294 | -0.00395 | 0.00069 | 0.05267 | 0.04729 | -0.0013 | 0.10519
[RO-RO] [OPP] OHL 400 kV Gura Ialomitei - Bucuresti Sud | N-1 OHL 400 kV Gutinas – Smardan | 0.00397 | -0.00107 | -0.00691 | 0 | 0.03562 | -0.0003 | 0.00029 | 0.0003 | -0.00019 | -0.00017 | 0.01868 | -0.00477 | -0.00413 | -0.00079 | -0.00411 | 0.01027 | 9e-05 | 0.00306 | -0.00019 | -0.05501 | -0.0226 | -0.00331 | 0.00032 | 0.04539 | 0.04344 | 0.00045 | 0.09881
[RO-RO] [OPP] OHL 400 kV Gura Ialomitei - Bucuresti Sud | N-1 OHL 400 kV Brasov – Gutinas | 0.00184 | -0.0011 | -0.00804 | 0 | 0.03296 | -0.00033 | 0.00035 | 0.00032 | -0.00021 | -0.00019 | 0.01621 | -0.00557 | -0.00411 | -0.00087 | -0.00576 | 0.0078 | 0.0001 | 0.00321 | -0.00021 | -0.05826 | -0.0246 | -0.00358 | 0.00054 | 0.04296 | 0.04419 | -0.00175 | 0.0989
[RO-RO] [OPP] OHL 400 kV Gutinas - Smardan | BC | 0.01507 | -0.00077 | 0.00219 | 0 | 0.03748 | -9e-05 | -0.00022 | 0.00011 | -5e-05 | -5e-05 | 0.0261 | 0.00146 | -0.00411 | -0.00017 | 0.00732 | 0.0208 | 3e-05 | 0.00167 | -5e-05 | -0.02446 | 0.00031 | -0.00097 | -0.00132 | 0.04317 | 0.03367 | 0.01352 | 0.08678
[RO-RO] [OPP] OHL 400 kV Gutinas - Smardan | N-1 OHL 400 kV Isaccea - Tulcea Vest | 0.01397 | -0.00081 | 0.00161 | 0 | 0.03585 | -0.00011 | -0.0002 | 0.00013 | -6e-05 | -6e-05 | 0.02471 | 0.00103 | -0.00421 | -0.00022 | 0.00648 | 0.0195 | 4e-05 | 0.00181 | -6e-05 | -0.02546 | -0.00056 | -0.00114 | -0.00126 | 0.04149 | 0.03528 | 0.01242 | 0.09018
[RO-RO] [OPP] OHL 400 kV Gutinas - Smardan | N-1 OHL 400 kV Lacu Sarat - Gura Ialomitei | 0.01155 | -0.00088 | 0.00026 | 0 | 0.0326 | -0.00015 | -0.00013 | 0.00016 | -9e-05 | -8e-05 | 0.02181 | 5e-05 | -0.00436 | -0.00032 | 0.00458 | 0.01671 | 5e-05 | 0.00209 | -9e-05 | -0.02798 | -0.00283 | -0.00153 | -0.00108 | 0.03824 | 0.03831 | 0.00994 | 0.09624
[RO-RO] [OPP] OHL 400 kV Gutinas - Smardan | N-1 OHL 400 kV Tulcea Vest - Tariverde | 0.01424 | -0.0008 | 0.00175 | 0 | 0.03625 | -0.00011 | -0.0002 | 0.00012 | -6e-05 | -6e-05 | 0.02505 | 0.00113 | -0.00419 | -0.00021 | 0.00668 | 0.01982 | 3e-05 | 0.00177 | -6e-05 | -0.02523 | -0.00036 | -0.0011 | -0.00127 | 0.04191 | 0.03491 | 0.01268 | 0.08938
[RO-RO] [OPP] OHL 400 kV Gutinas - Smardan | N-1 OHL 400 kV Tariverde - Constanta Nord | 0.01424 | -0.0008 | 0.00175 | 0 | 0.03625 | -0.00011 | -0.0002 | 0.00012 | -6e-05 | -6e-05 | 0.02505 | 0.00113 | -0.00419 | -0.00021 | 0.00668 | 0.01982 | 3e-05 | 0.00177 | -6e-05 | -0.02523 | -0.00036 | -0.0011 | -0.00127 | 0.04191 | 0.03491 | 0.01268 | 0.08938
[RO-RO] [OPP] OHL 400 kV Gutinas - Smardan | N-1 OHL 400 kV Constanta Nord- Cernavoda | 0.01439 | -0.00079 | 0.00182 | 0 | 0.03649 | -0.0001 | -0.00021 | 0.00012 | -6e-05 | -5e-05 | 0.02525 | 0.00119 | -0.00418 | -0.0002 | 0.00679 | 0.02 | 3e-05 | 0.00176 | -6e-05 | -0.02513 | -0.00026 | -0.00108 | -0.00128 | 0.04216 | 0.03472 | 0.01283 | 0.08899
[RO-RO] [OPP] OHL 400 kV Gutinas - Smardan | N-1 OHL 400 kV Cernavoda - Pelicanu | 0.01567 | -0.00084 | 0.00177 | 0 | 0.04085 | -0.00011 | -0.00021 | 0.00013 | -7e-05 | -6e-05 | 0.02799 | 0.00118 | -0.00439 | -0.00022 | 0.00718 | 0.02196 | 4e-05 | 0.00187 | -7e-05 | -0.02879 | -0.0014 | -0.00118 | -0.0013 | 0.04738 | 0.03649 | 0.01381 | 0.09314
[RO-RO] [OPP] OHL 400 kV Gutinas - Smardan | N-1 OHL 400 kV Gura Ialomitei - Bucuresti Sud | 0.01519 | -0.00091 | 0.00102 | 0 | 0.04185 | -0.00014 | -0.00017 | 0.00015 | -8e-05 | -7e-05 | 0.02817 | 0.00065 | -0.00463 | -0.00029 | 0.00641 | 0.02172 | 4e-05 | 0.0021 | -8e-05 | -0.03236 | -0.00329 | -0.00146 | -0.00123 | 0.0489 | 0.03942 | 0.01313 | 0.0995
[RO-RO] [OPP] OHL 400 kV Gutinas - Smardan | N-1 OHL 400 kV Bucuresti Sud - Domnesti | 0.01658 | -0.00083 | 0.00229 | 0 | 0.04175 | -0.0001 | -0.00024 | 0.00012 | -6e-05 | -5e-05 | 0.02894 | 0.00154 | -0.00445 | -0.00019 | 0.00793 | 0.02298 | 3e-05 | 0.00181 | -6e-05 | -0.03031 | -0.00027 | -0.00107 | -0.0014 | 0.04813 | 0.03634 | 0.01479 | 0.09338
[RO-RO] [OPP] OHL 400 kV Gutinas - Smardan | N-1 TIE 400 kV Isaccea - Vulcanesti | 0.03948 | 0.00031 | 0.01591 | 0 | 0.07193 | 0.00032 | -0.00085 | -0.00029 | 0.00022 | 0.00019 | 0.05602 | 0.01161 | -0.00106 | 0.00099 | 0.02631 | 0.04915 | -9e-05 | -0.00195 | 0.00022 | 0.00277 | 0.02085 | 0.00348 | -0.00269 | 0.07816 | -0.01135 | 0.03809 | -0.01155
[RO-RO] [OPP] OHL 400 kV Smardan - Isaccea c1 | BC | 0 | 0 | 0 |  | 0 | 0 | 0 |  | 0 | 0 | 0 | 0 |  |  | 0 | 0 | 0 |  | 0 | 0 | 0 | 0 | 0 | 0 | 0 | 0 | 0
[RO-RO] [OPP] OHL 400 kV Smardan - Isaccea c1 | N-1 OHL 400 kV Lacu Sarat - Isaccea | 0 | 0 | 0 |  | 0 | 0 | 0 |  | 0 | 0 | 0 | 0 |  |  | 0 | 0 | 0 |  | 0 | 0 | 0 | 0 | 0 | 0 | 0 | 0 | 0
[RO-RO] [OPP] OHL 400 kV Smardan - Isaccea c2 | BC | -0.00151 | -0.00101 | -0.00546 | 0 | 0.01065 | -0.00026 | 0.00018 | 0.00027 | -0.00017 | -0.00015 | 0.00412 | -0.00408 | -0.00404 | -0.00068 | -0.00452 | 0.00078 | 8e-05 | 0.00282 | -0.00017 | -0.03241 | -0.01144 | -0.00281 | -0.0001 | 0.01481 | 0.04273 | -0.00289 | 0.10099
[RO-RO] [OPP] OHL 400 kV Smardan - Isaccea c2 | N-1 OHL 400 kV Lacu Sarat - Isaccea | -0.00709 | -0.00154 | -0.01023 | 0 | 0.00764 | -0.00043 | 0.00038 | 0.00043 | -0.00028 | -0.00025 | -0.00047 | -0.00759 | -0.00588 | -0.00114 | -0.01009 | -0.00476 | 0.00013 | 0.00445 | -0.00028 | -0.04962 | -0.02016 | -0.00465 | 0.00021 | 0.01327 | 0.06507 | -0.00906 | 0.15166
[RO-RO] [OPP] OHL 400 kV Cernavoda - Gura Ialomitei c1 | N-1 OHL 400 kV Cernavoda - Pelicanu | 0.01546 | -0.00016 | 0.00293 | 0 | 0.04032 | 2e-05 | -0.00016 | -1e-05 | 2e-05 | 1e-05 | 0.02748 | 0.00234 | -0.00127 | 9e-05 | 0.00755 | 0.02148 | 0 | 0.00015 | 2e-05 | -0.02066 | -0.0028 | 0.00018 | -0.00061 | 0.04665 | 0.00618 | 0.01341 | 0.01706
[RO-RO] [OPP] OHL 400 kV Bucuresti Sud - Domnesti | BC | 0.01301 | -0.00056 | 0.00085 | 0 | 0.03703 | -8e-05 | -0.0001 | 9e-05 | -5e-05 | -4e-05 | 0.02464 | 0.00069 | -0.00288 | -0.00017 | 0.00529 | 0.01888 | 3e-05 | 0.00125 | -5e-05 | -0.05068 | -0.00503 | -0.0009 | -0.00068 | 0.04296 | 0.02312 | 0.01101 | 0.05716
[RO-RO] [OPP] OHL 400 kV Bucuresti Sud - Domnesti | N-1 OHL 400 kV Gutinas – Smardan | 0.01656 | -0.00074 | 0.00136 | 0 | 0.04587 | -0.0001 | -0.00015 | 0.00012 | -6e-05 | -6e-05 | 0.03079 | 0.00104 | -0.00385 | -0.00021 | 0.00701 | 0.02378 | 3e-05 | 0.00165 | -6e-05 | -0.05645 | -0.00495 | -0.00113 | -0.00099 | 0.05314 | 0.03106 | 0.0142 | 0.07762
[RO-RO] [OPP] OHL 400 kV Portile de Fier - Urechesti | BC | 0.00482 | -0.0013 | -0.02502 | 0 | 0.08007 | -0.00065 | 0.00143 | 0.00061 | -0.00044 | -0.00039 | 0.04057 | -0.01576 | -0.00196 | -0.00191 | -0.01931 | 0.02795 | 0.00019 | 0.00483 | -0.00043 | 0.05846 | -0.1054 | -0.00761 | 0.00453 | 0.07232 | 0.04237 | -0.00474 | 0.06998
[RO-RO] [OPP] OHL 400 kV Portile de Fier - Urechesti | N-1 OHL 400 kV Domnesti-Urechesti | 0.00776 | -0.00109 | -0.02155 | 0 | 0.07748 | -0.00056 | 0.00125 | 0.00052 | -0.00037 | -0.00033 | 0.04109 | -0.01338 | -0.0015 | -0.00164 | -0.01545 | 0.03001 | 0.00016 | 0.00407 | -0.00037 | 0.05966 | -0.09602 | -0.00654 | 0.00402 | 0.06814 | 0.03455 | -0.00092 | 0.05502
[RO-RO] [OPP] OHL 220 kV Portile de Fier-Resita c1 | N-1 TIE 400 kV Resita-Pancevo c2 | -0.01592 | 9e-05 | -0.0061 | 0 | -0.02045 | -8e-05 | 0.00032 | 7e-05 | -6e-05 | -5e-05 | -0.0191 | -0.00433 | 0.0016 | -0.00028 | -0.01094 | -0.01901 | 2e-05 | 0.00025 | -6e-05 | -0.03891 | -0.01635 | -0.00089 | 0.00105 | -0.01982 | -0.0026 | -0.01691 | -0.00841
[RO-RO] [OPP] OHL 220 kV Portile de Fier-Resita c2 | N-1 TIE 400 kV Resita-Pancevo c2 | -0.01592 | 9e-05 | -0.0061 | 0 | -0.02045 | -8e-05 | 0.00032 | 7e-05 | -6e-05 | -5e-05 | -0.0191 | -0.00433 | 0.0016 | -0.00028 | -0.01094 | -0.01901 | 2e-05 | 0.00025 | -6e-05 | -0.03891 | -0.01635 | -0.00089 | 0.00105 | -0.01982 | -0.0026 | -0.01691 | -0.00841
[RO-RO] [OPP] OHL 220 kV Resita-Timisoara c1 | N-1 TIE 400 kV Resita-Pancevo c2 | -0.02972 | -5e-05 | -0.01853 | 0 | -0.02999 | -0.00031 | 0.00102 | 0.00028 | -0.00022 | -0.00019 | -0.03105 | -0.01249 | 0.0033 | -0.00102 | -0.02593 | -0.03187 | 9e-05 | 0.00151 | -0.00022 | -0.03243 | -0.04308 | -0.00357 | 0.00337 | -0.02944 | 0.00175 | -0.0318 | -0.00705
[RO-RO] [OPP] OHL 220 kV Resita-Timisoara c2 | N-1 TIE 400 kV Resita-Pancevo c2 | -0.02972 | -5e-05 | -0.01853 | 0 | -0.02999 | -0.00031 | 0.00102 | 0.00028 | -0.00022 | -0.00019 | -0.03105 | -0.01249 | 0.0033 | -0.00102 | -0.02593 | -0.03187 | 9e-05 | 0.00151 | -0.00022 | -0.03243 | -0.04308 | -0.00357 | 0.00337 | -0.02944 | 0.00175 | -0.0318 | -0.00705
[RO-RO] [OPP] OHL 220 kV Arad-Timisoara | N-1 TIE 400 kV Resita-Pancevo c2 | 0.02925 | -0.0001 | 0.01642 | 0 | 0.03301 | 0.00025 | -0.0009 | -0.00022 | 0.00018 | 0.00016 | 0.03228 | 0.01107 | -0.00376 | 0.00084 | 0.02415 | 0.03249 | -7e-05 | -0.00101 | 0.00017 | 0.04071 | 0.03769 | 0.00284 | -0.00293 | 0.03232 | 0.00249 | 0.03094 | 0.01237
[RO-RO] [OPP] OHL 220 kV Arad-Calea Aradului | N-1 TIE 400 kV Resita-Pancevo c2 | 0.01946 | -7e-05 | 0.01089 | 0 | 0.022 | 0.00017 | -0.00059 | -0.00014 | 0.00012 | 0.0001 | 0.0215 | 0.00735 | -0.00252 | 0.00055 | 0.01604 | 0.02163 | -5e-05 | -0.00066 | 0.00012 | 0.02722 | 0.02502 | 0.00188 | -0.00194 | 0.02154 | 0.00175 | 0.02058 | 0.00833
[RO-RO] [OPP] OHL 220 kV CaleaAradului-Sacalaz | N-1 TIE 400 kV Resita-Pancevo c2 | 0.01946 | -7e-05 | 0.01089 | 0 | 0.022 | 0.00017 | -0.00059 | -0.00014 | 0.00012 | 0.0001 | 0.0215 | 0.00735 | -0.00252 | 0.00055 | 0.01604 | 0.02163 | -5e-05 | -0.00066 | 0.00012 | 0.02722 | 0.02502 | 0.00188 | -0.00194 | 0.02154 | 0.00175 | 0.02058 | 0.00833
[RO-RO] [OPP] OHL 220 kV Sacalaz-Timisoara | N-1 TIE 400 kV Resita-Pancevo c2 | 0.02022 | -6e-05 | 0.01142 | 0 | 0.02272 | 0.00018 | -0.00062 | -0.00015 | 0.00012 | 0.00011 | 0.02226 | 0.0077 | -0.00256 | 0.00059 | 0.01674 | 0.02243 | -5e-05 | -0.00072 | 0.00012 | 0.02784 | 0.02617 | 0.00199 | -0.00204 | 0.02224 | 0.00152 | 0.0214 | 0.00834
[RO-RO] [OPP] OHL 220 kV Mintia-Timisoara | N-1 TIE 400 kV Resita-Pancevo c2 | 0.00113 | 0.00027 | 0.00413 | 0 | -0.00554 | 0.00012 | -0.00025 | -0.00011 | 8e-05 | 7e-05 | -0.00212 | 0.00275 | 0.00078 | 0.00035 | 0.00359 | -0.00096 | -4e-05 | -0.00093 | 8e-05 | -0.01541 | 0.01066 | 0.00139 | -0.00084 | -0.00526 | -0.00784 | 0.00188 | -0.00994
[RO-RO] [OPP] OHL 220 kV Urechesti-Targu Jiu Nord | N-1 TIE 400 kV Resita-Pancevo c2 | -0.03288 | 3e-05 | -0.01548 | 0 | -0.04354 | -0.00025 | 0.00086 | 0.00022 | -0.00017 | -0.00015 | -0.03948 | -0.01079 | 0.00294 | -0.00082 | -0.02448 | -0.03878 | 7e-05 | 0.0011 | -0.00017 | -0.02536 | -0.03141 | -0.0028 | 0.00286 | -0.04182 | -0.0016 | -0.03405 | -0.015
[RO-RO] [OPP] OHL 220 kV Paroseni-Targu Jiu Nord | N-1 TIE 400 kV Resita-Pancevo c2 | 0.03288 | -3e-05 | 0.01548 | 0 | 0.04354 | 0.00025 | -0.00086 | -0.00022 | 0.00017 | 0.00015 | 0.03948 | 0.01079 | -0.00294 | 0.00082 | 0.02448 | 0.03878 | -7e-05 | -0.0011 | 0.00017 | 0.02536 | 0.03141 | 0.0028 | -0.00286 | 0.04182 | 0.0016 | 0.03405 | 0.015
[RO-RO] [OPP] OHL 220 kV Paroseni-Baru Mare | N-1 TIE 400 kV Resita-Pancevo c2 | -0.02739 | 2e-05 | -0.0129 | 0 | -0.03627 | -0.00021 | 0.00071 | 0.00018 | -0.00015 | -0.00013 | -0.03289 | -0.00899 | 0.00245 | -0.00069 | -0.0204 | -0.03231 | 6e-05 | 0.00092 | -0.00014 | -0.02066 | -0.02618 | -0.00233 | 0.00238 | -0.03483 | -0.00132 | -0.02837 | -0.01247
[RO-RO] [OPP] OHL 220 kV Baru Mare-Hasdat | N-1 TIE 400 kV Resita-Pancevo c2 | -0.02428 | 2e-05 | -0.01144 | 0 | -0.03213 | -0.00018 | 0.00063 | 0.00016 | -0.00013 | -0.00011 | -0.02915 | -0.00797 | 0.00217 | -0.00061 | -0.01809 | -0.02864 | 5e-05 | 0.00081 | -0.00013 | -0.01711 | -0.02323 | -0.00206 | 0.00211 | -0.03085 | -0.00114 | -0.02516 | -0.01098
[RO-RO] [OPP] TRA 400/220 kV AT3 Arad | N-1 TIE 400 kV Resita-Pancevo c2 | 0.04441 | -0.00023 | 0.02435 | 0 | 0.05103 | 0.00036 | -0.00132 | -0.0003 | 0.00025 | 0.00022 | 0.04947 | 0.0164 | -0.00605 | 0.00121 | 0.03627 | 0.04965 | -0.0001 | -0.00133 | 0.00025 | 0.06454 | 0.05614 | 0.00403 | -0.00429 | 0.04995 | 0.00565 | 0.0469 | 0.02071
[RO-RO] [OPP] TRA 400/220 kV AT Urechesti | N-1 TIE 400 kV Resita-Pancevo c2 | -0.02598 | -4e-05 | -0.01282 | 0 | -0.03239 | -0.00022 | 0.0007 | 0.00019 | -0.00015 | -0.00013 | -0.03027 | -0.00893 | 0.00208 | -0.00071 | -0.01982 | -0.03025 | 6e-05 | 0.00107 | -0.00015 | -0.01237 | -0.02671 | -0.00245 | 0.00232 | -0.03047 | 0.00135 | -0.02716 | -0.00632
[RO-RO] [OPP] TRA 400/220 kV AT1 Portile de Fier | BC | -0.01082 | 5e-05 | -0.00423 | 0 | -0.01322 | -6e-05 | 0.00022 | 5e-05 | -4e-05 | -4e-05 | -0.01269 | -0.003 | 0.00104 | -0.0002 | -0.00752 | -0.01277 | 2e-05 | 0.00021 | -4e-05 | 0.07497 | -0.01207 | -0.00064 | 0.00072 | -0.01283 | -0.00135 | -0.01162 | -0.00492
[RO-RO] [OPP] TRA 400/220 kV AT1 Portile de Fier | N-1 TIE 400 kV Portile de Fier-Djerdap | -0.00777 | 0.0001 | -0.00207 | 0 | -0.01389 | -1e-05 | 0.00011 | 1e-05 | -1e-05 | -1e-05 | -0.01107 | -0.00152 | 0.00092 | -7e-05 | -0.00452 | -0.0103 | 0 | -8e-05 | -1e-05 | 0.06606 | -0.00225 | -0.00015 | 0.00037 | -0.0132 | -0.00328 | -0.00763 | -0.00772
[RO-RO] [OPP] TRA 400/220 kV AT1 Portile de Fier | N-1 OHL 220 kV Portile de Fier-Resita 1&2 | -0.00031 | -2e-05 | -0.00052 | 0 | 0.00065 | -1e-05 | 3e-05 | 1e-05 | -1e-05 | -1e-05 | 0.00013 | -0.00034 | 0 | -4e-05 | -0.00055 | -6e-05 | 0 | 8e-05 | -1e-05 | 0.10136 | -0.00183 | -0.00014 | 9e-05 | 0.0006 | 0.00066 | -0.00046 | 0.00101
[RO-RO] [OPP] TRA 400/220 kV AT1 Portile de Fier | N-1 TRA 400/220 kV AT2 Portile de Fier | -0.01537 | 7e-05 | -0.006 | 0 | -0.01878 | -8e-05 | 0.00032 | 7e-05 | -6e-05 | -5e-05 | -0.01803 | -0.00426 | 0.00147 | -0.00029 | -0.01069 | -0.01815 | 2e-05 | 0.00029 | -6e-05 | 0.10651 | -0.01714 | -0.00091 | 0.00103 | -0.01822 | -0.00192 | -0.01651 | -0.007
[RO-RO] [OPP] TRA 400/220 kV AT1 Portile de Fier | N-1 TRA 400/220 kV AT3 Portile de Fier | -0.01533 | 7e-05 | -0.00599 | 0 | -0.01873 | -8e-05 | 0.00032 | 7e-05 | -6e-05 | -5e-05 | -0.01798 | -0.00425 | 0.00147 | -0.00029 | -0.01066 | -0.0181 | 2e-05 | 0.00029 | -6e-05 | 0.10623 | -0.0171 | -0.00091 | 0.00103 | -0.01817 | -0.00191 | -0.01646 | -0.00698
[RO-RO] [OPP] TRA 400/220 kV AT1 Portile de Fier | N-1 OHL 400 kV Portile de Fier-Urechesti | -0.01064 | 0 | -0.00516 | 0 | -0.01023 | -8e-05 | 0.00028 | 7e-05 | -6e-05 | -5e-05 | -0.01118 | -0.00359 | 0.00096 | -0.00027 | -0.00824 | -0.01173 | 2e-05 | 0.00039 | -6e-05 | 0.07715 | -0.016 | -0.00092 | 0.00089 | -0.01012 | 0.00023 | -0.0118 | -0.00231
[RO-RO] [OPP] TRA 400/220 kV AT1 Portile de Fier | N-1 OHL 400 kV Slatina-Portile de Fier | -0.01066 | 2e-05 | -0.00469 | 0 | -0.01152 | -7e-05 | 0.00025 | 6e-05 | -5e-05 | -4e-05 | -0.0118 | -0.00329 | 0.00098 | -0.00024 | -0.00785 | -0.01215 | 2e-05 | 0.00031 | -5e-05 | 0.0755 | -0.01405 | -0.00079 | 0.00081 | -0.01124 | -0.0004 | -0.01165 | -0.00325
[RO-RO] [OPP] TRA 400/220 kV AT2 Portile de Fier | BC | -0.01082 | 5e-05 | -0.00423 | 0 | -0.01322 | -6e-05 | 0.00022 | 5e-05 | -4e-05 | -4e-05 | -0.01269 | -0.003 | 0.00104 | -0.0002 | -0.00752 | -0.01277 | 2e-05 | 0.00021 | -4e-05 | 0.07497 | -0.01207 | -0.00064 | 0.00072 | -0.01283 | -0.00135 | -0.01162 | -0.00492
[RO-RO] [OPP] TRA 400/220 kV AT2 Portile de Fier | N-1 TIE 400 kV Portile de Fier-Djerdap | -0.00777 | 0.0001 | -0.00207 | 0 | -0.01389 | -1e-05 | 0.00011 | 1e-05 | -1e-05 | -1e-05 | -0.01107 | -0.00152 | 0.00092 | -7e-05 | -0.00452 | -0.0103 | 0 | -8e-05 | -1e-05 | 0.06606 | -0.00225 | -0.00015 | 0.00037 | -0.0132 | -0.00328 | -0.00763 | -0.00772
[RO-RO] [OPP] TRA 400/220 kV AT2 Portile de Fier | N-1 OHL 220 kV Portile de Fier-Resita 1&2 | -0.00031 | -2e-05 | -0.00052 | 0 | 0.00065 | -1e-05 | 3e-05 | 1e-05 | -1e-05 | -1e-05 | 0.00013 | -0.00034 | 0 | -4e-05 | -0.00055 | -6e-05 | 0 | 8e-05 | -1e-05 | 0.10136 | -0.00183 | -0.00014 | 9e-05 | 0.0006 | 0.00066 | -0.00046 | 0.00101
[RO-RO] [OPP] TRA 400/220 kV AT2 Portile de Fier | N-1 TRA 400/220 kV AT1 Portile de Fier | -0.01537 | 7e-05 | -0.006 | 0 | -0.01878 | -8e-05 | 0.00032 | 7e-05 | -6e-05 | -5e-05 | -0.01803 | -0.00426 | 0.00147 | -0.00029 | -0.01069 | -0.01815 | 2e-05 | 0.00029 | -6e-05 | 0.10651 | -0.01714 | -0.00091 | 0.00103 | -0.01822 | -0.00192 | -0.01651 | -0.007
[RO-RO] [OPP] TRA 400/220 kV AT2 Portile de Fier | N-1 TRA 400/220 kV AT3 Portile de Fier | -0.01533 | 7e-05 | -0.00599 | 0 | -0.01873 | -8e-05 | 0.00032 | 7e-05 | -6e-05 | -5e-05 | -0.01798 | -0.00425 | 0.00147 | -0.00029 | -0.01066 | -0.0181 | 2e-05 | 0.00029 | -6e-05 | 0.10623 | -0.0171 | -0.00091 | 0.00103 | -0.01817 | -0.00191 | -0.01646 | -0.00698
[RO-RO] [OPP] TRA 400/220 kV AT2 Portile de Fier | N-1 OHL 400 kV Portile de Fier-Urechesti | -0.01064 | 0 | -0.00516 | 0 | -0.01023 | -8e-05 | 0.00028 | 7e-05 | -6e-05 | -5e-05 | -0.01118 | -0.00359 | 0.00096 | -0.00027 | -0.00824 | -0.01173 | 2e-05 | 0.00039 | -6e-05 | 0.07715 | -0.016 | -0.00092 | 0.00089 | -0.01012 | 0.00023 | -0.0118 | -0.00231
[RO-RO] [OPP] TRA 400/220 kV AT2 Portile de Fier | N-1 OHL 400 kV Slatina-Portile de Fier | -0.01066 | 2e-05 | -0.00469 | 0 | -0.01152 | -7e-05 | 0.00025 | 6e-05 | -5e-05 | -4e-05 | -0.0118 | -0.00329 | 0.00098 | -0.00024 | -0.00785 | -0.01215 | 2e-05 | 0.00031 | -5e-05 | 0.0755 | -0.01405 | -0.00079 | 0.00081 | -0.01124 | -0.0004 | -0.01165 | -0.00325
[RO-RO] [OPP] TRA 400/220 kV AT3 Portile de Fier | BC | -0.01075 | 5e-05 | -0.0042 | 0 | -0.01313 | -6e-05 | 0.00022 | 5e-05 | -4e-05 | -4e-05 | -0.01261 | -0.00298 | 0.00103 | -0.0002 | -0.00747 | -0.01269 | 2e-05 | 0.0002 | -4e-05 | 0.0745 | -0.01199 | -0.00064 | 0.00072 | -0.01275 | -0.00134 | -0.01155 | -0.00489
[RO-RO] [OPP] TRA 400/220 kV AT3 Portile de Fier | N-1 TIE 400 kV Portile de Fier-Djerdap | -0.00772 | 0.0001 | -0.00206 | 0 | -0.0138 | -1e-05 | 0.00011 | 1e-05 | -1e-05 | -1e-05 | -0.011 | -0.00151 | 0.00091 | -7e-05 | -0.00449 | -0.01023 | 0 | -8e-05 | -1e-05 | 0.06565 | -0.00223 | -0.00014 | 0.00037 | -0.01312 | -0.00326 | -0.00758 | -0.00767
[RO-RO] [OPP] TRA 400/220 kV AT3 Portile de Fier | N-1 OHL 220 kV Portile de Fier-Resita 1&2 | -0.00031 | -2e-05 | -0.00052 | 0 | 0.00065 | -1e-05 | 3e-05 | 1e-05 | -1e-05 | -1e-05 | 0.00013 | -0.00034 | 0 | -4e-05 | -0.00054 | -6e-05 | 0 | 8e-05 | -1e-05 | 0.10072 | -0.00181 | -0.00014 | 9e-05 | 0.0006 | 0.00065 | -0.00046 | 0.00101
[RO-RO] [OPP] TRA 400/220 kV AT3 Portile de Fier | N-1 TRA 400/220 kV AT1 Portile de Fier | -0.01528 | 7e-05 | -0.00597 | 0 | -0.01866 | -8e-05 | 0.00031 | 7e-05 | -6e-05 | -5e-05 | -0.01792 | -0.00424 | 0.00146 | -0.00029 | -0.01062 | -0.01803 | 2e-05 | 0.00029 | -6e-05 | 0.10584 | -0.01704 | -0.0009 | 0.00102 | -0.01811 | -0.00191 | -0.0164 | -0.00695
[RO-RO] [OPP] TRA 400/220 kV AT3 Portile de Fier | N-1 TRA 400/220 kV AT2 Portile de Fier | -0.01528 | 7e-05 | -0.00597 | 0 | -0.01866 | -8e-05 | 0.00031 | 7e-05 | -6e-05 | -5e-05 | -0.01792 | -0.00424 | 0.00146 | -0.00029 | -0.01062 | -0.01803 | 2e-05 | 0.00029 | -6e-05 | 0.10584 | -0.01704 | -0.0009 | 0.00102 | -0.01811 | -0.00191 | -0.0164 | -0.00695
[RO-RO] [OPP] TRA 400/220 kV AT3 Portile de Fier | N-1 OHL 400 kV Portile de Fier-Urechesti | -0.01057 | 0 | -0.00513 | 0 | -0.01016 | -8e-05 | 0.00027 | 7e-05 | -6e-05 | -5e-05 | -0.01111 | -0.00357 | 0.00096 | -0.00027 | -0.00819 | -0.01166 | 2e-05 | 0.00038 | -6e-05 | 0.07667 | -0.0159 | -0.00092 | 0.00089 | -0.01006 | 0.00023 | -0.01172 | -0.0023
[RO-RO] [OPP] TRA 400/220 kV AT3 Portile de Fier | N-1 OHL 400 kV Slatina-Portile de Fier | -0.01059 | 2e-05 | -0.00466 | 0 | -0.01145 | -7e-05 | 0.00025 | 6e-05 | -5e-05 | -4e-05 | -0.01173 | -0.00327 | 0.00097 | -0.00024 | -0.0078 | -0.01207 | 2e-05 | 0.0003 | -5e-05 | 0.07502 | -0.01396 | -0.00078 | 0.0008 | -0.01117 | -0.0004 | -0.01157 | -0.00323
[RO-RO] [OPP] TRA 400/220 kV AT1 Iernut | BC | 0 | 0 | 0 |  | 0 | 0 | 0 |  | 0 | 0 | 0 | 0 |  |  | 0 | 0 | 0 |  | 0 | 0 | 0 | 0 | 0 | 0 | 0 | 0 | 0
[RO-RO] [OPP] TRA 400/220 kV AT1 Iernut | N-1 TIE 400 kV Rosiori-Mukacevo | 0 | 0 | 0 |  | 0 | 0 | 0 |  | 0 | 0 | 0 | 0 |  |  | 0 | 0 | 0 |  | 0 | 0 | 0 | 0 | 0 | 0 | 0 | 0 | 0

## 2030
PTDF report
Generated at: | 20/05/2026 22:46:35
Business day: | 2026-05-22
Horizon: | 2DA
Timestamp | 20:30
Border & direction: | South-Romania Exporting
Margin satisfied | True
Process | Adjustment
CNE Name | CO Name | AL | AT | BA | BE | BG | CH | CZ | DE | ES | FR | GR | HR | HU | IT | ME | MK | NL | PL | PT | RO | RS | SI | SK | TR | UA | XK | MD
[GR-BG] [DIR] TIE 400 kV Lagadas - Blagoevgrad | N-1 TIE 400 kV Arachthos - Galatina | -0.08503 | -0.00011 | -0.01324 | 0 | 0.03026 | -0.00024 | 0.00067 | 0.0002 | -0.00016 | -0.00015 | -0.17146 | -0.01133 | 0.00161 | -0.00075 | -0.03282 | -0.09328 | 7e-05 | 0.00134 | -0.00016 | 0.02002 | 0.00451 | -0.00234 | 0.00188 | -0.04836 | 0.00777 | -0.0482 | 0.011
[GR-BG] [DIR] TIE 400 kV Lagadas - Blagoevgrad | N-1 TIE 400 kV Tirana 2 – Podgorica 2 | -0.08503 | -0.00011 | -0.01324 | 0 | 0.03026 | -0.00024 | 0.00067 | 0.0002 | -0.00016 | -0.00015 | -0.17146 | -0.01133 | 0.00161 | -0.00075 | -0.03282 | -0.09328 | 7e-05 | 0.00134 | -0.00016 | 0.02002 | 0.00451 | -0.00234 | 0.00188 | -0.04836 | 0.00777 | -0.0482 | 0.011
[GR-MK] [DIR] TIE 400 kV Meliti - Bitola | N-1 TIE 400 kV Arachthos - Galatina | -0.05686 | 0.00021 | 0.00547 | 0 | -0.03759 | 0.00012 | -0.00028 | -0.00011 | 8e-05 | 7e-05 | -0.22361 | 0.00329 | 0.00016 | 0.00036 | 0.00441 | 0.2327 | -4e-05 | -0.00087 | 8e-05 | -0.00757 | 0.00523 | 0.00134 | -0.0008 | -0.07912 | -0.00779 | 0.04625 | -0.01407
[GR-MK] [DIR] TIE 400 kV Meliti - Bitola | N-1 TIE 400 kV Tirana 2 – Podgorica 2 | -0.05686 | 0.00021 | 0.00547 | 0 | -0.03759 | 0.00012 | -0.00028 | -0.00011 | 8e-05 | 7e-05 | -0.22361 | 0.00329 | 0.00016 | 0.00036 | 0.00441 | 0.2327 | -4e-05 | -0.00087 | 8e-05 | -0.00757 | 0.00523 | 0.00134 | -0.0008 | -0.07912 | -0.00779 | 0.04625 | -0.01407
[GR-MK] [DIR] TIE 400 kV Thessaloniki - Dubrovo | N-1 TIE 400 kV Arachthos - Galatina | -0.03264 | 0.00023 | 0.00574 | 0 | -0.04168 | 0.00013 | -0.00029 | -0.00012 | 9e-05 | 8e-05 | -0.16023 | 0.00359 | 0.00022 | 0.00038 | 0.00578 | 0.0861 | -4e-05 | -0.00093 | 9e-05 | -0.00737 | 0.00599 | 0.00143 | -0.00083 | -0.0942 | -0.0085 | 0.03219 | -0.01551
[GR-MK] [DIR] TIE 400 kV Thessaloniki - Dubrovo | N-1 TIE 400 kV Tirana 2 – Podgorica 2 | -0.03264 | 0.00023 | 0.00574 | 0 | -0.04168 | 0.00013 | -0.00029 | -0.00012 | 9e-05 | 8e-05 | -0.16023 | 0.00359 | 0.00022 | 0.00038 | 0.00578 | 0.0861 | -4e-05 | -0.00093 | 9e-05 | -0.00737 | 0.00599 | 0.00143 | -0.00083 | -0.0942 | -0.0085 | 0.03219 | -0.01551
[GR-AL] [DIR] TIE 400 kV Kardia - Zemblak | N-1 TIE 400 kV Arachthos - Galatina | 0.26084 | 0.00027 | 0.02612 | 0 | -0.06907 | 0.00048 | -0.00131 | -0.00042 | 0.00033 | 0.0003 | -0.16244 | 0.02337 | -0.00293 | 0.0015 | 0.07083 | -0.08437 | -0.00013 | -0.00279 | 0.00033 | -0.02982 | -0.00804 | 0.00471 | -0.0036 | -0.08954 | -0.01819 | 0.04712 | -0.02911
[GR-AL] [DIR] TIE 400 kV Kardia - Zemblak | N-1 TIE 400 kV Tirana 2 – Podgorica 2 | 0.26084 | 0.00027 | 0.02612 | 0 | -0.06907 | 0.00048 | -0.00131 | -0.00042 | 0.00033 | 0.0003 | -0.16244 | 0.02337 | -0.00293 | 0.0015 | 0.07083 | -0.08437 | -0.00013 | -0.00279 | 0.00033 | -0.02982 | -0.00804 | 0.00471 | -0.0036 | -0.08954 | -0.01819 | 0.04712 | -0.02911
[GR-TR] [DIR] TIE 400 kV Nea Santa - Babaeski | N-1 TIE 400 kV Arachthos - Galatina | -0.04501 | -0.00025 | -0.01051 | 0 | 0.05022 | -0.00021 | 0.00053 | 0.00019 | -0.00015 | -0.00013 | -0.10549 | -0.00833 | 0.00045 | -0.00065 | -0.02153 | -0.05501 | 6e-05 | 0.0014 | -0.00014 | 0.01077 | -0.00298 | -0.00222 | 0.00146 | 0.38409 | 0.01142 | -0.03239 | 0.02035
[GR-TR] [DIR] TIE 400 kV Nea Santa - Babaeski | N-1 TIE 400 kV Tirana 2 – Podgorica 2 | -0.04501 | -0.00025 | -0.01051 | 0 | 0.05022 | -0.00021 | 0.00053 | 0.00019 | -0.00015 | -0.00013 | -0.10549 | -0.00833 | 0.00045 | -0.00065 | -0.02153 | -0.05501 | 6e-05 | 0.0014 | -0.00014 | 0.01077 | -0.00298 | -0.00222 | 0.00146 | 0.38409 | 0.01142 | -0.03239 | 0.02035
[GR-BG] [OPP] TIE 400 kV Lagadas - Blagoevgrad | N-1 TIE 400 kV Arachthos - Galatina | 0.08503 | 0.00011 | 0.01324 | 0 | -0.03026 | 0.00024 | -0.00067 | -0.0002 | 0.00016 | 0.00015 | 0.17146 | 0.01133 | -0.00161 | 0.00075 | 0.03282 | 0.09328 | -7e-05 | -0.00134 | 0.00016 | -0.02002 | -0.00451 | 0.00234 | -0.00188 | 0.04836 | -0.00777 | 0.0482 | -0.011
[GR-BG] [OPP] TIE 400 kV Lagadas - Blagoevgrad | N-1 TIE 400 kV Tirana 2 – Podgorica 2 | 0.08503 | 0.00011 | 0.01324 | 0 | -0.03026 | 0.00024 | -0.00067 | -0.0002 | 0.00016 | 0.00015 | 0.17146 | 0.01133 | -0.00161 | 0.00075 | 0.03282 | 0.09328 | -7e-05 | -0.00134 | 0.00016 | -0.02002 | -0.00451 | 0.00234 | -0.00188 | 0.04836 | -0.00777 | 0.0482 | -0.011
[GR-MK] [OPP] TIE 400 kV Meliti - Bitola | N-1 TIE 400 kV Arachthos - Galatina | 0.05686 | -0.00021 | -0.00547 | 0 | 0.03759 | -0.00012 | 0.00028 | 0.00011 | -8e-05 | -7e-05 | 0.22361 | -0.00329 | -0.00016 | -0.00036 | -0.00441 | -0.2327 | 4e-05 | 0.00087 | -8e-05 | 0.00757 | -0.00523 | -0.00134 | 0.0008 | 0.07912 | 0.00779 | -0.04625 | 0.01407
[GR-MK] [OPP] TIE 400 kV Meliti - Bitola | N-1 TIE 400 kV Tirana 2 – Podgorica 2 | 0.05686 | -0.00021 | -0.00547 | 0 | 0.03759 | -0.00012 | 0.00028 | 0.00011 | -8e-05 | -7e-05 | 0.22361 | -0.00329 | -0.00016 | -0.00036 | -0.00441 | -0.2327 | 4e-05 | 0.00087 | -8e-05 | 0.00757 | -0.00523 | -0.00134 | 0.0008 | 0.07912 | 0.00779 | -0.04625 | 0.01407
[GR-MK] [OPP] TIE 400 kV Thessaloniki - Dubrovo | N-1 TIE 400 kV Arachthos - Galatina | 0.03264 | -0.00023 | -0.00574 | 0 | 0.04168 | -0.00013 | 0.00029 | 0.00012 | -9e-05 | -8e-05 | 0.16023 | -0.00359 | -0.00022 | -0.00038 | -0.00578 | -0.0861 | 4e-05 | 0.00093 | -9e-05 | 0.00737 | -0.00599 | -0.00143 | 0.00083 | 0.0942 | 0.0085 | -0.03219 | 0.01551
[GR-MK] [OPP] TIE 400 kV Thessaloniki - Dubrovo | N-1 TIE 400 kV Tirana 2 – Podgorica 2 | 0.03264 | -0.00023 | -0.00574 | 0 | 0.04168 | -0.00013 | 0.00029 | 0.00012 | -9e-05 | -8e-05 | 0.16023 | -0.00359 | -0.00022 | -0.00038 | -0.00578 | -0.0861 | 4e-05 | 0.00093 | -9e-05 | 0.00737 | -0.00599 | -0.00143 | 0.00083 | 0.0942 | 0.0085 | -0.03219 | 0.01551
[GR-AL] [OPP] TIE 400 kV Kardia - Zemblak | N-1 TIE 400 kV Arachthos - Galatina | -0.26084 | -0.00027 | -0.02612 | 0 | 0.06907 | -0.00048 | 0.00131 | 0.00042 | -0.00033 | -0.0003 | 0.16244 | -0.02337 | 0.00293 | -0.0015 | -0.07083 | 0.08437 | 0.00013 | 0.00279 | -0.00033 | 0.02982 | 0.00804 | -0.00471 | 0.0036 | 0.08954 | 0.01819 | -0.04712 | 0.02911
[GR-AL] [OPP] TIE 400 kV Kardia - Zemblak | N-1 TIE 400 kV Tirana 2 – Podgorica 2 | -0.26084 | -0.00027 | -0.02612 | 0 | 0.06907 | -0.00048 | 0.00131 | 0.00042 | -0.00033 | -0.0003 | 0.16244 | -0.02337 | 0.00293 | -0.0015 | -0.07083 | 0.08437 | 0.00013 | 0.00279 | -0.00033 | 0.02982 | 0.00804 | -0.00471 | 0.0036 | 0.08954 | 0.01819 | -0.04712 | 0.02911
[GR-TR] [OPP] TIE 400 kV Nea Santa - Babaeski | N-1 TIE 400 kV Arachthos - Galatina | 0.04501 | 0.00025 | 0.01051 | 0 | -0.05022 | 0.00021 | -0.00053 | -0.00019 | 0.00015 | 0.00013 | 0.10549 | 0.00833 | -0.00045 | 0.00065 | 0.02153 | 0.05501 | -6e-05 | -0.0014 | 0.00014 | -0.01077 | 0.00298 | 0.00222 | -0.00146 | -0.38409 | -0.01142 | 0.03239 | -0.02035
[GR-TR] [OPP] TIE 400 kV Nea Santa - Babaeski | N-1 TIE 400 kV Tirana 2 – Podgorica 2 | 0.04501 | 0.00025 | 0.01051 | 0 | -0.05022 | 0.00021 | -0.00053 | -0.00019 | 0.00015 | 0.00013 | 0.10549 | 0.00833 | -0.00045 | 0.00065 | 0.02153 | 0.05501 | -6e-05 | -0.0014 | 0.00014 | -0.01077 | 0.00298 | 0.00222 | -0.00146 | -0.38409 | -0.01142 | 0.03239 | -0.02035
[GR-BG] [DIR] TIE 400 kV Nea Santa - Maritsa Iztok | N-1 TIE 400 kV Arachthos - Galatina | -0.06622 | -0.00036 | -0.0153 | 0 | 0.07222 | -0.00031 | 0.00077 | 0.00027 | -0.00021 | -0.00019 | -0.15627 | -0.01215 | 0.00069 | -0.00094 | -0.03149 | -0.08082 | 9e-05 | 0.00203 | -0.00021 | 0.0159 | -0.00412 | -0.00322 | 0.00213 | -0.06727 | 0.01644 | -0.04737 | 0.0292
[GR-BG] [DIR] TIE 400 kV Nea Santa - Maritsa Iztok | N-1 TIE 400 kV Tirana 2 – Podgorica 2 | -0.06622 | -0.00036 | -0.0153 | 0 | 0.07222 | -0.00031 | 0.00077 | 0.00027 | -0.00021 | -0.00019 | -0.15627 | -0.01215 | 0.00069 | -0.00094 | -0.03149 | -0.08082 | 9e-05 | 0.00203 | -0.00021 | 0.0159 | -0.00412 | -0.00322 | 0.00213 | -0.06727 | 0.01644 | -0.04737 | 0.0292
[GR-BG] [OPP] TIE 400 kV Nea Santa - Maritsa Iztok | N-1 TIE 400 kV Arachthos - Galatina | 0.06622 | 0.00036 | 0.0153 | 0 | -0.07222 | 0.00031 | -0.00077 | -0.00027 | 0.00021 | 0.00019 | 0.15627 | 0.01215 | -0.00069 | 0.00094 | 0.03149 | 0.08082 | -9e-05 | -0.00203 | 0.00021 | -0.0159 | 0.00412 | 0.00322 | -0.00213 | 0.06727 | -0.01644 | 0.04737 | -0.0292
[GR-BG] [OPP] TIE 400 kV Nea Santa - Maritsa Iztok | N-1 TIE 400 kV Tirana 2 – Podgorica 2 | 0.06622 | 0.00036 | 0.0153 | 0 | -0.07222 | 0.00031 | -0.00077 | -0.00027 | 0.00021 | 0.00019 | 0.15627 | 0.01215 | -0.00069 | 0.00094 | 0.03149 | 0.08082 | -9e-05 | -0.00203 | 0.00021 | -0.0159 | 0.00412 | 0.00322 | -0.00213 | 0.06727 | -0.01644 | 0.04737 | -0.0292
[BG-RO] [DIR] TIE 400 kV TINTARENI-KOZLODUI 2 | BC | -0.0784 | -0.00011 | -0.02234 | 0 | -0.13913 | -0.00037 | 0.00114 | 0.00032 | -0.00026 | -0.00023 | -0.11198 | -0.01696 | 0.00302 | -0.00119 | -0.04534 | -0.10672 | 0.0001 | 0.00193 | -0.00026 | 0.06415 | 0.00089 | -0.00388 | 0.0035 | -0.12008 | 0.00633 | -0.07596 | -0.00055
[BG-RO] [DIR] TIE 400 kV TINTARENI-KOZLODUI 2 | N-1 TIE 400 kV TINTARENI-KOZLODUI 1 | -0.1275 | -0.00018 | -0.03633 | 0 | -0.22628 | -0.00061 | 0.00186 | 0.00052 | -0.00042 | -0.00038 | -0.18212 | -0.02758 | 0.00491 | -0.00194 | -0.07375 | -0.17357 | 0.00017 | 0.00314 | -0.00042 | 0.10433 | 0.00146 | -0.00631 | 0.00569 | -0.19529 | 0.0103 | -0.12353 | -0.00089
[BG-RO] [DIR] TIE 400 kV TINTARENI-KOZLODUI 2 | N-1 TIE 400 kV PORTILE DE FIER - DJERDAP | -0.08754 | -0.00028 | -0.02884 | 0 | -0.13689 | -0.00051 | 0.00149 | 0.00044 | -0.00035 | -0.00031 | -0.11677 | -0.02137 | 0.0033 | -0.00159 | -0.05434 | -0.11416 | 0.00014 | 0.00278 | -0.00035 | 0.09119 | -0.03099 | -0.00536 | 0.00456 | -0.11883 | 0.01212 | -0.08793 | 0.00788
[BG-RO] [DIR] TIE 400 kV TINTARENI-KOZLODUI 2 | N-1 TIE 400 kV MEDGIDIA SUD - VARNA | -0.0846 | -0.00021 | -0.02473 | 0 | -0.1516 | -0.00043 | 0.00126 | 0.00037 | -0.0003 | -0.00027 | -0.12121 | -0.01874 | 0.00291 | -0.00135 | -0.04933 | -0.11458 | 0.00012 | 0.00235 | -0.00029 | 0.06472 | -0.00141 | -0.00448 | 0.00382 | -0.13358 | 0.01038 | -0.08182 | 0.00737
[BG-RO] [DIR] TIE 400 kV TINTARENI-KOZLODUI 2 | N-1 TIE 400 kV MEDGIDIA SUD - DOBRUDJA | -0.08425 | -0.00021 | -0.0246 | 0 | -0.15094 | -0.00043 | 0.00125 | 0.00037 | -0.00029 | -0.00026 | -0.1207 | -0.01864 | 0.00292 | -0.00134 | -0.04911 | -0.11414 | 0.00012 | 0.00232 | -0.00029 | 0.06469 | -0.00128 | -0.00445 | 0.0038 | -0.13283 | 0.01016 | -0.08149 | 0.00693
[BG-RO] [DIR] TIE 400 kV TINTARENI-KOZLODUI 1 | BC | -0.0784 | -0.00011 | -0.02234 | 0 | -0.13913 | -0.00037 | 0.00114 | 0.00032 | -0.00026 | -0.00023 | -0.11198 | -0.01696 | 0.00302 | -0.00119 | -0.04534 | -0.10672 | 0.0001 | 0.00193 | -0.00026 | 0.06415 | 0.00089 | -0.00388 | 0.0035 | -0.12008 | 0.00633 | -0.07596 | -0.00055
[BG-RO] [DIR] TIE 400 kV TINTARENI-KOZLODUI 1 | N-1 TIE 400 kV TINTARENI-KOZLODUI 2 | -0.1275 | -0.00018 | -0.03633 | 0 | -0.22628 | -0.00061 | 0.00186 | 0.00052 | -0.00042 | -0.00038 | -0.18212 | -0.02758 | 0.00491 | -0.00194 | -0.07375 | -0.17357 | 0.00017 | 0.00314 | -0.00042 | 0.10433 | 0.00146 | -0.00631 | 0.00569 | -0.19529 | 0.0103 | -0.12353 | -0.00089
[BG-RO] [DIR] TIE 400 kV TINTARENI-KOZLODUI 1 | N-1 TIE 400 kV PORTILE DE FIER - DJERDAP | -0.08754 | -0.00028 | -0.02884 | 0 | -0.13689 | -0.00051 | 0.00149 | 0.00044 | -0.00035 | -0.00031 | -0.11677 | -0.02137 | 0.0033 | -0.00159 | -0.05434 | -0.11416 | 0.00014 | 0.00278 | -0.00035 | 0.09119 | -0.03099 | -0.00536 | 0.00456 | -0.11883 | 0.01212 | -0.08793 | 0.00788
[BG-RO] [DIR] TIE 400 kV TINTARENI-KOZLODUI 1 | N-1 TIE 400 kV MEDGIDIA SUD - VARNA | -0.0846 | -0.00021 | -0.02473 | 0 | -0.1516 | -0.00043 | 0.00126 | 0.00037 | -0.0003 | -0.00027 | -0.12121 | -0.01874 | 0.00291 | -0.00135 | -0.04933 | -0.11458 | 0.00012 | 0.00235 | -0.00029 | 0.06472 | -0.00141 | -0.00448 | 0.00382 | -0.13358 | 0.01038 | -0.08182 | 0.00737
[BG-RO] [DIR] TIE 400 kV TINTARENI-KOZLODUI 1 | N-1 TIE 400 kV MEDGIDIA SUD - DOBRUDJA | -0.08425 | -0.00021 | -0.0246 | 0 | -0.15094 | -0.00043 | 0.00125 | 0.00037 | -0.00029 | -0.00026 | -0.1207 | -0.01864 | 0.00292 | -0.00134 | -0.04911 | -0.11414 | 0.00012 | 0.00232 | -0.00029 | 0.06469 | -0.00128 | -0.00445 | 0.0038 | -0.13283 | 0.01016 | -0.08149 | 0.00693
[BG-RO] [DIR] TIE 400 kV DOBRUDJA- MEDGIDIA SUD | BC | -0.06451 | -0.00103 | -0.02489 | 0 | -0.13002 | -0.00058 | 0.00123 | 0.00052 | -0.00039 | -0.00035 | -0.09602 | -0.01848 | -0.00114 | -0.0017 | -0.04142 | -0.08175 | 0.00017 | 0.00429 | -0.00039 | 0.00591 | -0.02396 | -0.00622 | 0.00332 | -0.14045 | 0.04213 | -0.06098 | 0.08238
[BG-RO] [DIR] TIE 400 kV DOBRUDJA- MEDGIDIA SUD | N-1 TIE 400 kV MEDGIDIA SUD - VARNA | -0.11079 | -0.00177 | -0.04274 | 0 | -0.22309 | -0.001 | 0.00212 | 0.0009 | -0.00067 | -0.0006 | -0.16492 | -0.03173 | -0.00195 | -0.00292 | -0.07114 | -0.1404 | 0.00029 | 0.00736 | -0.00066 | 0.01015 | -0.04116 | -0.01068 | 0.00571 | -0.24123 | 0.07235 | -0.10473 | 0.14148
[BG-RO] [DIR] TIE 400 kV MEDGIDIA SUD - VARNA | BC | -0.0667 | -0.00107 | -0.02573 | 0 | -0.13413 | -0.0006 | 0.00128 | 0.00054 | -0.0004 | -0.00036 | -0.09929 | -0.0191 | -0.00118 | -0.00176 | -0.04283 | -0.08452 | 0.00017 | 0.00443 | -0.0004 | 0.00611 | -0.02478 | -0.00643 | 0.00344 | -0.14524 | 0.04356 | -0.06305 | 0.08517
[BG-RO] [DIR] TIE 400 kV MEDGIDIA SUD - VARNA | N-1 TIE 400 kV MEDGIDIA SUD - DOBRUDJA | -0.11191 | -0.00179 | -0.04318 | 0 | -0.22526 | -0.00101 | 0.00214 | 0.00091 | -0.00068 | -0.00061 | -0.16659 | -0.03205 | -0.00197 | -0.00295 | -0.07187 | -0.14182 | 0.00029 | 0.00744 | -0.00067 | 0.01026 | -0.04157 | -0.01078 | 0.00576 | -0.24369 | 0.07309 | -0.10579 | 0.14291
[BG-RO] [OPP] TIE 400 kV TINTARENI-KOZLODUI 2 | BC | 0.0784 | 0.00011 | 0.02234 | 0 | 0.13913 | 0.00037 | -0.00114 | -0.00032 | 0.00026 | 0.00023 | 0.11198 | 0.01696 | -0.00302 | 0.00119 | 0.04534 | 0.10672 | -0.0001 | -0.00193 | 0.00026 | -0.06415 | -0.00089 | 0.00388 | -0.0035 | 0.12008 | -0.00633 | 0.07596 | 0.00055
[BG-RO] [OPP] TIE 400 kV TINTARENI-KOZLODUI 2 | N-1 TIE 400 kV TINTARENI-KOZLODUI 1 | 0.1275 | 0.00018 | 0.03633 | 0 | 0.22628 | 0.00061 | -0.00186 | -0.00052 | 0.00042 | 0.00038 | 0.18212 | 0.02758 | -0.00491 | 0.00194 | 0.07375 | 0.17357 | -0.00017 | -0.00314 | 0.00042 | -0.10433 | -0.00146 | 0.00631 | -0.00569 | 0.19529 | -0.0103 | 0.12353 | 0.00089
[BG-RO] [OPP] TIE 400 kV TINTARENI-KOZLODUI 2 | N-1 TIE 400 kV PORTILE DE FIER - DJERDAP | 0.08754 | 0.00028 | 0.02884 | 0 | 0.13689 | 0.00051 | -0.00149 | -0.00044 | 0.00035 | 0.00031 | 0.11677 | 0.02137 | -0.0033 | 0.00159 | 0.05434 | 0.11416 | -0.00014 | -0.00278 | 0.00035 | -0.09119 | 0.03099 | 0.00536 | -0.00456 | 0.11883 | -0.01212 | 0.08793 | -0.00788
[BG-RO] [OPP] TIE 400 kV TINTARENI-KOZLODUI 2 | N-1 TIE 400 kV MEDGIDIA SUD - VARNA | 0.0846 | 0.00021 | 0.02473 | 0 | 0.1516 | 0.00043 | -0.00126 | -0.00037 | 0.0003 | 0.00027 | 0.12121 | 0.01874 | -0.00291 | 0.00135 | 0.04933 | 0.11458 | -0.00012 | -0.00235 | 0.00029 | -0.06472 | 0.00141 | 0.00448 | -0.00382 | 0.13358 | -0.01038 | 0.08182 | -0.00737
[BG-RO] [OPP] TIE 400 kV TINTARENI-KOZLODUI 2 | N-1 TIE 400 kV MEDGIDIA SUD - DOBRUDJA | 0.08425 | 0.00021 | 0.0246 | 0 | 0.15094 | 0.00043 | -0.00125 | -0.00037 | 0.00029 | 0.00026 | 0.1207 | 0.01864 | -0.00292 | 0.00134 | 0.04911 | 0.11414 | -0.00012 | -0.00232 | 0.00029 | -0.06469 | 0.00128 | 0.00445 | -0.0038 | 0.13283 | -0.01016 | 0.08149 | -0.00693
[BG-RO] [OPP] TIE 400 kV TINTARENI-KOZLODUI 1 | BC | 0.0784 | 0.00011 | 0.02234 | 0 | 0.13913 | 0.00037 | -0.00114 | -0.00032 | 0.00026 | 0.00023 | 0.11198 | 0.01696 | -0.00302 | 0.00119 | 0.04534 | 0.10672 | -0.0001 | -0.00193 | 0.00026 | -0.06415 | -0.00089 | 0.00388 | -0.0035 | 0.12008 | -0.00633 | 0.07596 | 0.00055
[BG-RO] [OPP] TIE 400 kV TINTARENI-KOZLODUI 1 | N-1 TIE 400 kV TINTARENI-KOZLODUI 2 | 0.1275 | 0.00018 | 0.03633 | 0 | 0.22628 | 0.00061 | -0.00186 | -0.00052 | 0.00042 | 0.00038 | 0.18212 | 0.02758 | -0.00491 | 0.00194 | 0.07375 | 0.17357 | -0.00017 | -0.00314 | 0.00042 | -0.10433 | -0.00146 | 0.00631 | -0.00569 | 0.19529 | -0.0103 | 0.12353 | 0.00089
[BG-RO] [OPP] TIE 400 kV TINTARENI-KOZLODUI 1 | N-1 TIE 400 kV PORTILE DE FIER - DJERDAP | 0.08754 | 0.00028 | 0.02884 | 0 | 0.13689 | 0.00051 | -0.00149 | -0.00044 | 0.00035 | 0.00031 | 0.11677 | 0.02137 | -0.0033 | 0.00159 | 0.05434 | 0.11416 | -0.00014 | -0.00278 | 0.00035 | -0.09119 | 0.03099 | 0.00536 | -0.00456 | 0.11883 | -0.01212 | 0.08793 | -0.00788
[BG-RO] [OPP] TIE 400 kV TINTARENI-KOZLODUI 1 | N-1 TIE 400 kV MEDGIDIA SUD - VARNA | 0.0846 | 0.00021 | 0.02473 | 0 | 0.1516 | 0.00043 | -0.00126 | -0.00037 | 0.0003 | 0.00027 | 0.12121 | 0.01874 | -0.00291 | 0.00135 | 0.04933 | 0.11458 | -0.00012 | -0.00235 | 0.00029 | -0.06472 | 0.00141 | 0.00448 | -0.00382 | 0.13358 | -0.01038 | 0.08182 | -0.00737
[BG-RO] [OPP] TIE 400 kV TINTARENI-KOZLODUI 1 | N-1 TIE 400 kV MEDGIDIA SUD - DOBRUDJA | 0.08425 | 0.00021 | 0.0246 | 0 | 0.15094 | 0.00043 | -0.00125 | -0.00037 | 0.00029 | 0.00026 | 0.1207 | 0.01864 | -0.00292 | 0.00134 | 0.04911 | 0.11414 | -0.00012 | -0.00232 | 0.00029 | -0.06469 | 0.00128 | 0.00445 | -0.0038 | 0.13283 | -0.01016 | 0.08149 | -0.00693
[BG-RO] [OPP] TIE 400 kV DOBRUDJA- MEDGIDIA SUD | BC | 0.06451 | 0.00103 | 0.02489 | 0 | 0.13002 | 0.00058 | -0.00123 | -0.00052 | 0.00039 | 0.00035 | 0.09602 | 0.01848 | 0.00114 | 0.0017 | 0.04142 | 0.08175 | -0.00017 | -0.00429 | 0.00039 | -0.00591 | 0.02396 | 0.00622 | -0.00332 | 0.14045 | -0.04213 | 0.06098 | -0.08238
[BG-RO] [OPP] TIE 400 kV DOBRUDJA- MEDGIDIA SUD | N-1 TIE 400 kV MEDGIDIA SUD - VARNA | 0.11079 | 0.00177 | 0.04274 | 0 | 0.22309 | 0.001 | -0.00212 | -0.0009 | 0.00067 | 0.0006 | 0.16492 | 0.03173 | 0.00195 | 0.00292 | 0.07114 | 0.1404 | -0.00029 | -0.00736 | 0.00066 | -0.01015 | 0.04116 | 0.01068 | -0.00571 | 0.24123 | -0.07235 | 0.10473 | -0.14148
[BG-RO] [OPP] TIE 400 kV MEDGIDIA SUD - VARNA | BC | 0.0667 | 0.00107 | 0.02573 | 0 | 0.13413 | 0.0006 | -0.00128 | -0.00054 | 0.0004 | 0.00036 | 0.09929 | 0.0191 | 0.00118 | 0.00176 | 0.04283 | 0.08452 | -0.00017 | -0.00443 | 0.0004 | -0.00611 | 0.02478 | 0.00643 | -0.00344 | 0.14524 | -0.04356 | 0.06305 | -0.08517
[BG-RO] [OPP] TIE 400 kV MEDGIDIA SUD - VARNA | N-1 TIE 400 kV MEDGIDIA SUD - DOBRUDJA | 0.11191 | 0.00179 | 0.04318 | 0 | 0.22526 | 0.00101 | -0.00214 | -0.00091 | 0.00068 | 0.00061 | 0.16659 | 0.03205 | 0.00197 | 0.00295 | 0.07187 | 0.14182 | -0.00029 | -0.00744 | 0.00067 | -0.01026 | 0.04157 | 0.01078 | -0.00576 | 0.24369 | -0.07309 | 0.10579 | -0.14291
[RO-BG] [DIR] TIE 400 kV TINTARENI-KOZLODUI 1 | BC | -0.0784 | -0.00011 | -0.02234 | 0 | -0.13913 | -0.00037 | 0.00114 | 0.00032 | -0.00026 | -0.00023 | -0.11198 | -0.01696 | 0.00302 | -0.00119 | -0.04534 | -0.10672 | 0.0001 | 0.00193 | -0.00026 | 0.06415 | 0.00089 | -0.00388 | 0.0035 | -0.12008 | 0.00633 | -0.07596 | -0.00055
[RO-BG] [DIR] TIE 400 kV TINTARENI-KOZLODUI 1 | N-1 TIE 400 kV Portile de Fier-Djerdap | -0.08754 | -0.00028 | -0.02884 | 0 | -0.13689 | -0.00051 | 0.00149 | 0.00044 | -0.00035 | -0.00031 | -0.11677 | -0.02137 | 0.0033 | -0.00159 | -0.05434 | -0.11416 | 0.00014 | 0.00278 | -0.00035 | 0.09119 | -0.03099 | -0.00536 | 0.00456 | -0.11883 | 0.01212 | -0.08793 | 0.00788
[RO-BG] [DIR] TIE 400 kV TINTARENI-KOZLODUI 1 | N-1 TIE 400 kV TINTARENI-KOZLODUI 2 | -0.1275 | -0.00018 | -0.03633 | 0 | -0.22628 | -0.00061 | 0.00186 | 0.00052 | -0.00042 | -0.00038 | -0.18212 | -0.02758 | 0.00491 | -0.00194 | -0.07375 | -0.17357 | 0.00017 | 0.00314 | -0.00042 | 0.10433 | 0.00146 | -0.00631 | 0.00569 | -0.19529 | 0.0103 | -0.12353 | -0.00089
[RO-BG] [DIR] TIE 400 kV TINTARENI-KOZLODUI 1 | N-1 TIE 400 kV Isaccea - Vulcanesti | -0.08168 | -0.00026 | -0.02419 | 0 | -0.14381 | -0.00043 | 0.00123 | 0.00037 | -0.0003 | -0.00027 | -0.11602 | -0.01832 | 0.0026 | -0.00134 | -0.0479 | -0.11054 | 0.00012 | 0.00242 | -0.00029 | 0.06048 | -0.0019 | -0.00448 | 0.00368 | -0.1248 | 0.01229 | -0.07927 | 0.0125
[RO-BG] [DIR] TIE 400 kV TINTARENI-KOZLODUI 1 | N-1 TIE 400 kV Resita-Pancevo c2 | -0.07821 | -0.00013 | -0.02267 | 0 | -0.13844 | -0.00038 | 0.00116 | 0.00033 | -0.00026 | -0.00024 | -0.1115 | -0.01716 | 0.00302 | -0.00121 | -0.04552 | -0.1063 | 0.00011 | 0.00199 | -0.00026 | 0.06544 | 0.00049 | -0.00398 | 0.00356 | -0.11943 | 0.00672 | -0.07577 | 2e-05
[RO-BG] [DIR] TIE 400 kV TINTARENI-KOZLODUI 1 | N-1 TIE 400 kV Resita-Pancevo c1 | -0.07821 | -0.00013 | -0.02267 | 0 | -0.13844 | -0.00038 | 0.00116 | 0.00033 | -0.00026 | -0.00024 | -0.1115 | -0.01716 | 0.00302 | -0.00121 | -0.04552 | -0.1063 | 0.00011 | 0.00199 | -0.00026 | 0.06544 | 0.00049 | -0.00398 | 0.00356 | -0.11943 | 0.00672 | -0.07577 | 2e-05
[RO-BG] [DIR] TIE 400 kV TINTARENI-KOZLODUI 1 | N-1 TIE 400 kV DOBRUDJA- MEDGIDIA SUD | -0.08425 | -0.00021 | -0.0246 | 0 | -0.15094 | -0.00043 | 0.00125 | 0.00037 | -0.00029 | -0.00026 | -0.1207 | -0.01864 | 0.00292 | -0.00134 | -0.04911 | -0.11414 | 0.00012 | 0.00232 | -0.00029 | 0.06469 | -0.00128 | -0.00445 | 0.0038 | -0.13283 | 0.01016 | -0.08149 | 0.00693
[RO-BG] [DIR] TIE 400 kV TINTARENI-KOZLODUI 1 | N-1 TIE 400 kV MEDGIDIA SUD - VARNA | -0.0846 | -0.00021 | -0.02473 | 0 | -0.1516 | -0.00043 | 0.00126 | 0.00037 | -0.0003 | -0.00027 | -0.12121 | -0.01874 | 0.00291 | -0.00135 | -0.04933 | -0.11458 | 0.00012 | 0.00235 | -0.00029 | 0.06472 | -0.00141 | -0.00448 | 0.00382 | -0.13358 | 0.01038 | -0.08182 | 0.00737
[RO-BG] [DIR] TIE 400 kV TINTARENI-KOZLODUI 1 | N-1 OHL 400 kV Sofia Zapad -Nis | -0.07654 | 6e-05 | -0.01742 | 0 | -0.17005 | -0.00027 | 0.00089 | 0.00022 | -0.00019 | -0.00017 | -0.12599 | -0.01377 | 0.0031 | -0.00088 | -0.03905 | -0.11451 | 7e-05 | 0.00119 | -0.00019 | 0.05526 | 0.00573 | -0.00271 | 0.00276 | -0.14469 | 0.0001 | -0.06647 | -0.01124
[RO-BG] [DIR] TIE 400 kV TINTARENI-KOZLODUI 2 | BC | -0.0784 | -0.00011 | -0.02234 | 0 | -0.13913 | -0.00037 | 0.00114 | 0.00032 | -0.00026 | -0.00023 | -0.11198 | -0.01696 | 0.00302 | -0.00119 | -0.04534 | -0.10672 | 0.0001 | 0.00193 | -0.00026 | 0.06415 | 0.00089 | -0.00388 | 0.0035 | -0.12008 | 0.00633 | -0.07596 | -0.00055
[RO-BG] [DIR] TIE 400 kV TINTARENI-KOZLODUI 2 | N-1 TIE 400 kV Portile de Fier-Djerdap | -0.08754 | -0.00028 | -0.02884 | 0 | -0.13689 | -0.00051 | 0.00149 | 0.00044 | -0.00035 | -0.00031 | -0.11677 | -0.02137 | 0.0033 | -0.00159 | -0.05434 | -0.11416 | 0.00014 | 0.00278 | -0.00035 | 0.09119 | -0.03099 | -0.00536 | 0.00456 | -0.11883 | 0.01212 | -0.08793 | 0.00788
[RO-BG] [DIR] TIE 400 kV TINTARENI-KOZLODUI 2 | N-1 TIE 400 kV TINTARENI-KOZLODUI 1 | -0.1275 | -0.00018 | -0.03633 | 0 | -0.22628 | -0.00061 | 0.00186 | 0.00052 | -0.00042 | -0.00038 | -0.18212 | -0.02758 | 0.00491 | -0.00194 | -0.07375 | -0.17357 | 0.00017 | 0.00314 | -0.00042 | 0.10433 | 0.00146 | -0.00631 | 0.00569 | -0.19529 | 0.0103 | -0.12353 | -0.00089
[RO-BG] [DIR] TIE 400 kV TINTARENI-KOZLODUI 2 | N-1 TIE 400 kV Isaccea - Vulcanesti | -0.08168 | -0.00026 | -0.02419 | 0 | -0.14381 | -0.00043 | 0.00123 | 0.00037 | -0.0003 | -0.00027 | -0.11602 | -0.01832 | 0.0026 | -0.00134 | -0.0479 | -0.11054 | 0.00012 | 0.00242 | -0.00029 | 0.06048 | -0.0019 | -0.00448 | 0.00368 | -0.1248 | 0.01229 | -0.07927 | 0.0125
[RO-BG] [DIR] TIE 400 kV TINTARENI-KOZLODUI 2 | N-1 TIE 400 kV Resita-Pancevo c2 | -0.07821 | -0.00013 | -0.02267 | 0 | -0.13844 | -0.00038 | 0.00116 | 0.00033 | -0.00026 | -0.00024 | -0.1115 | -0.01716 | 0.00302 | -0.00121 | -0.04552 | -0.1063 | 0.00011 | 0.00199 | -0.00026 | 0.06544 | 0.00049 | -0.00398 | 0.00356 | -0.11943 | 0.00672 | -0.07577 | 2e-05
[RO-BG] [DIR] TIE 400 kV TINTARENI-KOZLODUI 2 | N-1 TIE 400 kV Resita-Pancevo c1 | -0.07821 | -0.00013 | -0.02267 | 0 | -0.13844 | -0.00038 | 0.00116 | 0.00033 | -0.00026 | -0.00024 | -0.1115 | -0.01716 | 0.00302 | -0.00121 | -0.04552 | -0.1063 | 0.00011 | 0.00199 | -0.00026 | 0.06544 | 0.00049 | -0.00398 | 0.00356 | -0.11943 | 0.00672 | -0.07577 | 2e-05
[RO-BG] [DIR] TIE 400 kV TINTARENI-KOZLODUI 2 | N-1 TIE 400 kV DOBRUDJA- MEDGIDIA SUD | -0.08425 | -0.00021 | -0.0246 | 0 | -0.15094 | -0.00043 | 0.00125 | 0.00037 | -0.00029 | -0.00026 | -0.1207 | -0.01864 | 0.00292 | -0.00134 | -0.04911 | -0.11414 | 0.00012 | 0.00232 | -0.00029 | 0.06469 | -0.00128 | -0.00445 | 0.0038 | -0.13283 | 0.01016 | -0.08149 | 0.00693
[RO-BG] [DIR] TIE 400 kV TINTARENI-KOZLODUI 2 | N-1 TIE 400 kV MEDGIDIA SUD - VARNA | -0.0846 | -0.00021 | -0.02473 | 0 | -0.1516 | -0.00043 | 0.00126 | 0.00037 | -0.0003 | -0.00027 | -0.12121 | -0.01874 | 0.00291 | -0.00135 | -0.04933 | -0.11458 | 0.00012 | 0.00235 | -0.00029 | 0.06472 | -0.00141 | -0.00448 | 0.00382 | -0.13358 | 0.01038 | -0.08182 | 0.00737
[RO-BG] [DIR] TIE 400 kV TINTARENI-KOZLODUI 2 | N-1 OHL 400 kV Sofia Zapad -Nis | -0.07654 | 6e-05 | -0.01742 | 0 | -0.17005 | -0.00027 | 0.00089 | 0.00022 | -0.00019 | -0.00017 | -0.12599 | -0.01377 | 0.0031 | -0.00088 | -0.03905 | -0.11451 | 7e-05 | 0.00119 | -0.00019 | 0.05526 | 0.00573 | -0.00271 | 0.00276 | -0.14469 | 0.0001 | -0.06647 | -0.01124
[RO-RS] [DIR] TIE 400 kV Portile de Fier-Djerdap | BC | -0.06527 | -0.00117 | -0.04643 | 0 | 0.01602 | -0.00095 | 0.00246 | 0.00084 | -0.00065 | -0.00058 | -0.03421 | -0.0315 | 0.00199 | -0.00287 | -0.06425 | -0.05311 | 0.00027 | 0.00603 | -0.00064 | 0.19307 | -0.22769 | -0.01058 | 0.0076 | 0.00886 | 0.04133 | -0.08554 | 0.06016
[RO-RS] [DIR] TIE 400 kV Portile de Fier-Djerdap | N-1 TIE 400 kV Arad-Sandorfalva | -0.06195 | -0.00141 | -0.04622 | 0 | 0.02179 | -0.001 | 0.00253 | 0.00088 | -0.00068 | -0.00061 | -0.02947 | -0.0315 | -1e-05 | -0.00299 | -0.06249 | -0.04867 | 0.00028 | 0.00653 | -0.00067 | 0.20164 | -0.22504 | -0.01119 | 0.00802 | 0.01447 | 0.04605 | -0.08211 | 0.0659
[RO-RS] [DIR] TIE 400 kV Portile de Fier-Djerdap | N-1 TIE 400 kV Nadab-Bekescsaba | -0.06044 | -0.00124 | -0.04393 | 0 | 0.02241 | -0.00092 | 0.00229 | 0.00081 | -0.00062 | -0.00056 | -0.02844 | -0.02982 | 0.00148 | -0.00276 | -0.06051 | -0.0475 | 0.00026 | 0.00602 | -0.00062 | 0.20151 | -0.22283 | -0.01018 | 0.00692 | 0.01513 | 0.04428 | -0.08055 | 0.06476
[RO-RS] [DIR] TIE 400 kV Portile de Fier-Djerdap | N-1 TIE 400 kV Rosiori-Mukacevo | -0.05951 | -0.0009 | -0.04248 | 0 | 0.0228 | -0.00083 | 0.00221 | 0.00073 | -0.00057 | -0.00051 | -0.0278 | -0.02863 | 0.00299 | -0.00254 | -0.0593 | -0.04677 | 0.00024 | 0.00516 | -0.00056 | 0.20213 | -0.22165 | -0.00925 | 0.00671 | 0.0155 | 0.03524 | -0.07962 | 0.05887
[RO-RS] [DIR] TIE 400 kV Portile de Fier-Djerdap | N-1 TIE 400 kV TINTARENI-KOZLODUI 1 | -0.07557 | -0.00119 | -0.04937 | 0 | -0.00225 | -0.001 | 0.00261 | 0.00088 | -0.00068 | -0.00061 | -0.04891 | -0.03372 | 0.00239 | -0.00303 | -0.0702 | -0.06712 | 0.00028 | 0.00629 | -0.00067 | 0.20149 | -0.22757 | -0.01109 | 0.00806 | -0.00691 | 0.04217 | -0.09551 | 0.06009
[RO-RS] [DIR] TIE 400 kV Portile de Fier-Djerdap | N-1 TIE 400 kV TINTARENI-KOZLODUI 2 | -0.07557 | -0.00119 | -0.04937 | 0 | -0.00225 | -0.001 | 0.00261 | 0.00088 | -0.00068 | -0.00061 | -0.04891 | -0.03372 | 0.00239 | -0.00303 | -0.0702 | -0.06712 | 0.00028 | 0.00629 | -0.00067 | 0.20149 | -0.22757 | -0.01109 | 0.00806 | -0.00691 | 0.04217 | -0.09551 | 0.06009
[RO-RS] [DIR] TIE 400 kV Portile de Fier-Djerdap | N-1 TIE 400 kV Isaccea - Vulcanesti | -0.05675 | -0.0008 | -0.04162 | 0 | 0.02815 | -0.00081 | 0.00224 | 0.0007 | -0.00055 | -0.00049 | -0.02373 | -0.02797 | 0.00309 | -0.00247 | -0.05761 | -0.0432 | 0.00023 | 0.00478 | -0.00055 | 0.20259 | -0.22044 | -0.00903 | 0.00713 | 0.0211 | 0.02589 | -0.07694 | 0.02634
[RO-RS] [DIR] TIE 400 kV Portile de Fier-Djerdap | N-1 OHL 400 kV Mintia-Arad | -0.05954 | -0.00128 | -0.04426 | 0 | 0.02471 | -0.00094 | 0.00235 | 0.00083 | -0.00063 | -0.00057 | -0.02679 | -0.03005 | 0.00096 | -0.00281 | -0.06033 | -0.04605 | 0.00027 | 0.00611 | -0.00063 | 0.20487 | -0.22312 | -0.01042 | 0.00725 | 0.01733 | 0.04435 | -0.07969 | 0.06605
[RO-RS] [DIR] TIE 400 kV Portile de Fier-Djerdap | N-1 OHL 220 kV Portile de Fier-Resita 1&2 | -0.05563 | -0.00123 | -0.043 | 0 | 0.02867 | -0.00091 | 0.00229 | 0.0008 | -0.00061 | -0.00055 | -0.02246 | -0.02907 | 0.00106 | -0.00272 | -0.05784 | -0.04146 | 0.00026 | 0.00592 | -0.00061 | 0.21707 | -0.21745 | -0.01012 | 0.00702 | 0.02113 | 0.0431 | -0.07528 | 0.06548
[RO-RS] [DIR] TIE 400 kV Portile de Fier-Djerdap | N-1 OHL 220 kV Resita-Timisoara 1&2 | -0.0557 | -0.00114 | -0.04013 | 0 | 0.02531 | -0.00084 | 0.00212 | 0.00074 | -0.00057 | -0.00051 | -0.02439 | -0.02732 | 0.00097 | -0.00253 | -0.05568 | -0.04299 | 0.00024 | 0.00551 | -0.00057 | 0.20263 | -0.21314 | -0.00935 | 0.00646 | 0.01804 | 0.04048 | -0.07529 | 0.06203
[RO-RS] [DIR] TIE 400 kV Portile de Fier-Djerdap | N-1 TRA 400/220 kV AT3 Arad | -0.06134 | -0.00118 | -0.04415 | 0 | 0.02039 | -0.00092 | 0.00234 | 0.00081 | -0.00062 | -0.00056 | -0.0299 | -0.02998 | 0.00147 | -0.00276 | -0.06096 | -0.04877 | 0.00026 | 0.0059 | -0.00062 | 0.19846 | -0.22244 | -0.01019 | 0.0072 | 0.01316 | 0.0417 | -0.08138 | 0.06182
[RO-RS] [DIR] TIE 400 kV Portile de Fier-Djerdap | N-1 TIE 400 kV Resita-Pancevo c2 | -0.06295 | -0.00134 | -0.05059 | 0 | 0.02469 | -0.00105 | 0.00272 | 0.00093 | -0.00071 | -0.00064 | -0.02819 | -0.03396 | 0.00193 | -0.00317 | -0.0665 | -0.04781 | 0.0003 | 0.00672 | -0.00071 | 0.20932 | -0.23277 | -0.01179 | 0.00844 | 0.01699 | 0.04627 | -0.08318 | 0.06733
[RO-RS] [DIR] TIE 400 kV Portile de Fier-Djerdap | N-1 TIE 400 kV Resita-Pancevo c1 | -0.06295 | -0.00134 | -0.05059 | 0 | 0.02469 | -0.00105 | 0.00272 | 0.00093 | -0.00071 | -0.00064 | -0.02819 | -0.03396 | 0.00193 | -0.00317 | -0.0665 | -0.04781 | 0.0003 | 0.00672 | -0.00071 | 0.20932 | -0.23277 | -0.01179 | 0.00844 | 0.01699 | 0.04626 | -0.08318 | 0.06733
[RO-RS] [DIR] TIE 400 kV Portile de Fier-Djerdap | N-1 OHL 400 kV Sofia Zapad -Nis | -0.06822 | -0.00144 | -0.05422 | 0 | 0.06501 | -0.00112 | 0.00286 | 0.00099 | -0.00076 | -0.00068 | -0.012 | -0.03656 | 0.00186 | -0.00337 | -0.07422 | -0.04077 | 0.00032 | 0.0072 | -0.00075 | 0.20715 | -0.23535 | -0.01244 | 0.00877 | 0.04785 | 0.05121 | -0.10057 | 0.07712
[RO-UA] [DIR] TIE 400 kV Isaccea-Vulcanesti | N-1 TIE 400 kV Resita-Pancevo c2 | 0.10629 | 0.00469 | 0.05978 | -1e-05 | 0.1514 | 0.00179 | -0.00276 | -0.00166 | 0.00117 | 0.00105 | 0.13071 | 0.04386 | 0.01373 | 0.00495 | 0.08256 | 0.12359 | -0.00052 | -0.01556 | 0.00117 | 0.11924 | 0.09004 | 0.01921 | -0.00593 | 0.15286 | -0.19213 | 0.10718 | -0.42088
[RO-HU] [DIR] TIE 400 kV Arad-Sandorfalva | BC | 0.04421 | -0.00319 | 0.00284 | 0 | 0.07672 | -0.00065 | 0.00082 | 0.00063 | -0.00041 | -0.00036 | 0.06293 | -5e-05 | -0.02659 | -0.00156 | 0.02337 | 0.05906 | 0.0002 | 0.00658 | -0.0004 | 0.1139 | 0.03523 | -0.0081 | 0.0055 | 0.07457 | 0.06262 | 0.04566 | 0.07619
[RO-HU] [DIR] TIE 400 kV Arad-Sandorfalva | N-1 TIE 400 kV Nadab-Bekescsaba | 0.0942 | -0.00384 | 0.02875 | 0 | 0.14283 | -0.00032 | -0.00094 | 0.00038 | -0.00016 | -0.00015 | 0.12259 | 0.01731 | -0.03183 | -0.00036 | 0.06205 | 0.11711 | 0.00011 | 0.00644 | -0.00016 | 0.20118 | 0.0854 | -0.00398 | -0.00157 | 0.13945 | 0.09306 | 0.09722 | 0.12371
[RO-HU] [DIR] TIE 400 kV Arad-Sandorfalva | N-1 TIE 400 kV Rosiori-Mukacevo | 0.06383 | -0.00227 | 0.0163 | 0 | 0.09982 | -0.00025 | -3e-05 | 0.00027 | -0.00014 | -0.00013 | 0.08476 | 0.0097 | -0.02318 | -0.00044 | 0.04022 | 0.08067 | 8e-05 | 0.00358 | -0.00014 | 0.14476 | 0.05579 | -0.00359 | 0.00244 | 0.09721 | 0.04186 | 0.06583 | 0.07179
[RO-HU] [DIR] TIE 400 kV Arad-Sandorfalva | N-1 TIE 400 kV Portile de Fier-Djerdap | 0.04011 | -0.00326 | -8e-05 | 0 | 0.07773 | -0.00071 | 0.00097 | 0.00068 | -0.00045 | -0.0004 | 0.06078 | -0.00203 | -0.02647 | -0.00174 | 0.01934 | 0.05573 | 0.00021 | 0.00696 | -0.00044 | 0.12603 | 0.02093 | -0.00876 | 0.00598 | 0.07513 | 0.06521 | 0.04028 | 0.07997
[RO-HU] [DIR] TIE 400 kV Arad-Sandorfalva | N-1 OHL 400 kV Iernut-Sibiu Sud | 0.04511 | -0.00317 | 0.00332 | 0 | 0.07794 | -0.00064 | 0.00079 | 0.00062 | -0.0004 | -0.00036 | 0.06401 | 0.00029 | -0.02658 | -0.00153 | 0.02406 | 0.06012 | 0.00019 | 0.00651 | -0.0004 | 0.11538 | 0.03604 | -0.00798 | 0.0054 | 0.07575 | 0.06236 | 0.04658 | 0.07651
[RO-HU] [DIR] TIE 400 kV Arad-Sandorfalva | N-1 TIE 400 kV Resita-Pancevo c2 | 0.04462 | -0.00322 | 0.00211 | 0 | 0.07824 | -0.00067 | 0.00086 | 0.00065 | -0.00042 | -0.00038 | 0.06398 | -0.00048 | -0.0266 | -0.00162 | 0.02298 | 0.05999 | 0.0002 | 0.0067 | -0.00041 | 0.11675 | 0.03434 | -0.00831 | 0.00565 | 0.07599 | 0.06348 | 0.04607 | 0.07745
[RO-HU] [DIR] TIE 400 kV Arad-Sandorfalva | N-1 TIE 400 kV Resita-Pancevo c1 | 0.04462 | -0.00322 | 0.00211 | 0 | 0.07824 | -0.00067 | 0.00086 | 0.00065 | -0.00042 | -0.00038 | 0.06398 | -0.00048 | -0.0266 | -0.00162 | 0.02298 | 0.05999 | 0.0002 | 0.0067 | -0.00041 | 0.11675 | 0.03434 | -0.00831 | 0.00565 | 0.07599 | 0.06348 | 0.04607 | 0.07745
[RO-HU] [DIR] TIE 400 kV Nadab-Bekescsaba | BC | 0.08766 | -0.00115 | 0.04543 | 0 | 0.11594 | 0.00058 | -0.00309 | -0.00045 | 0.00043 | 0.00038 | 0.10464 | 0.03045 | -0.00919 | 0.00211 | 0.06783 | 0.10179 | -0.00015 | -0.00025 | 0.00042 | 0.15305 | 0.08798 | 0.00721 | -0.01241 | 0.11378 | 0.05338 | 0.09042 | 0.08332
[RO-HU] [DIR] TIE 400 kV Nadab-Bekescsaba | N-1 TIE 400 kV Arad-Sandorfalva | 0.11495 | -0.00312 | 0.04719 | 0 | 0.1633 | 0.00018 | -0.00258 | -6e-05 | 0.00018 | 0.00016 | 0.14349 | 0.03042 | -0.0256 | 0.00114 | 0.08226 | 0.13825 | -3e-05 | 0.00381 | 0.00017 | 0.22337 | 0.10973 | 0.00222 | -0.00901 | 0.15982 | 0.09204 | 0.11861 | 0.13036
[RO-HU] [DIR] TIE 400 kV Nadab-Bekescsaba | N-1 TIE 400 kV Rosiori-Mukacevo | 0.12691 | 0.00067 | 0.07236 | 0 | 0.16216 | 0.00138 | -0.00479 | -0.00117 | 0.00095 | 0.00085 | 0.14833 | 0.04996 | -0.00237 | 0.00437 | 0.10155 | 0.14501 | -0.00038 | -0.00624 | 0.00095 | 0.21479 | 0.1291 | 0.01623 | -0.01853 | 0.15907 | 0.01185 | 0.13079 | 0.07452
[RO-HU] [DIR] TIE 400 kV Nadab-Bekescsaba | N-1 TIE 400 kV Portile de Fier-Djerdap | 0.0844 | -0.00121 | 0.04312 | 0 | 0.11674 | 0.00054 | -0.00296 | -0.0004 | 0.00039 | 0.00035 | 0.10293 | 0.02888 | -0.00909 | 0.00196 | 0.06463 | 0.09914 | -0.00014 | 5e-05 | 0.00039 | 0.16268 | 0.07663 | 0.00669 | -0.01203 | 0.11422 | 0.05544 | 0.08616 | 0.08632
[RO-HU] [DIR] TIE 400 kV Nadab-Bekescsaba | N-1 OHL 400 kV Iernut-Sibiu Sud | 0.08557 | -0.00119 | 0.04432 | 0 | 0.11311 | 0.00056 | -0.00302 | -0.00042 | 0.00041 | 0.00037 | 0.10212 | 0.02966 | -0.0092 | 0.00203 | 0.06622 | 0.09934 | -0.00015 | -0.0001 | 0.00041 | 0.14962 | 0.08611 | 0.00694 | -0.01217 | 0.11103 | 0.05398 | 0.08828 | 0.0826
[RO-HU] [DIR] TIE 400 kV Nadab-Bekescsaba | N-1 TIE 400 kV Resita-Pancevo c2 | 0.08797 | -0.00118 | 0.04488 | 0 | 0.11709 | 0.00057 | -0.00305 | -0.00043 | 0.00042 | 0.00037 | 0.10544 | 0.03012 | -0.0092 | 0.00207 | 0.06753 | 0.10249 | -0.00015 | -0.00016 | 0.00041 | 0.15522 | 0.0873 | 0.00705 | -0.0123 | 0.11486 | 0.05404 | 0.09074 | 0.08428
[RO-HU] [DIR] TIE 400 kV Nadab-Bekescsaba | N-1 TIE 400 kV Resita-Pancevo c1 | 0.08797 | -0.00118 | 0.04488 | 0 | 0.11709 | 0.00057 | -0.00305 | -0.00043 | 0.00042 | 0.00037 | 0.10544 | 0.03012 | -0.0092 | 0.00207 | 0.06753 | 0.10249 | -0.00015 | -0.00016 | 0.00041 | 0.15522 | 0.0873 | 0.00705 | -0.0123 | 0.11486 | 0.05404 | 0.09074 | 0.08428
[RO-UA] [DIR]TIE 400 kV Rosiori-Mukacevo | BC | 0.09681 | 0.0045 | 0.06642 | 0 | 0.114 | 0.00196 | -0.00422 | -0.00178 | 0.0013 | 0.00117 | 0.10776 | 0.04813 | 0.01682 | 0.00557 | 0.08317 | 0.10661 | -0.00057 | -0.01478 | 0.00129 | 0.15228 | 0.10143 | 0.02224 | -0.01509 | 0.1117 | -0.10242 | 0.09957 | -0.02171
[RO-UA] [DIR]TIE 400 kV Rosiori-Mukacevo | N-1 TIE 400 kV Arad-Sandorfalva | 0.10189 | 0.00413 | 0.06674 | 0 | 0.12283 | 0.00189 | -0.00412 | -0.00171 | 0.00125 | 0.00113 | 0.115 | 0.04812 | 0.01376 | 0.00539 | 0.08586 | 0.1134 | -0.00054 | -0.01402 | 0.00124 | 0.16539 | 0.10548 | 0.02131 | -0.01446 | 0.12028 | -0.09521 | 0.10482 | -0.01294
[RO-UA] [DIR]TIE 400 kV Rosiori-Mukacevo | N-1 TIE 400 kV Nadab-Bekescsaba | 0.11544 | 0.00426 | 0.07608 | 0 | 0.13865 | 0.00209 | -0.00487 | -0.00187 | 0.00139 | 0.00125 | 0.13001 | 0.0546 | 0.01487 | 0.00602 | 0.09759 | 0.12825 | -0.0006 | -0.01483 | 0.00138 | 0.18482 | 0.12014 | 0.02378 | -0.01773 | 0.13589 | -0.09107 | 0.1188 | -0.00399
[RO-UA] [DIR]TIE 400 kV Rosiori-Mukacevo | N-1 TIE 400 kV Portile de Fier-Djerdap | 0.09496 | 0.00447 | 0.06511 | 0 | 0.11445 | 0.00193 | -0.00415 | -0.00176 | 0.00128 | 0.00115 | 0.10679 | 0.04724 | 0.01688 | 0.00549 | 0.08136 | 0.10511 | -0.00056 | -0.01461 | 0.00127 | 0.15773 | 0.09501 | 0.02194 | -0.01488 | 0.11195 | -0.10125 | 0.09716 | -0.02001
[RO-UA] [DIR]TIE 400 kV Rosiori-Mukacevo | N-1 OHL 400 kV Iernut-Sibiu Sud | 0.07312 | 0.00414 | 0.05379 | 0 | 0.082 | 0.00168 | -0.00346 | -0.00154 | 0.00111 | 0.001 | 0.0792 | 0.0392 | 0.01663 | 0.00474 | 0.06495 | 0.07891 | -0.00049 | -0.01308 | 0.0011 | 0.1134 | 0.08025 | 0.01911 | -0.01243 | 0.0806 | -0.09563 | 0.07535 | -0.02995
[RO-UA] [DIR]TIE 400 kV Rosiori-Mukacevo | N-1 OHL 400 kV Mintia-Arad | 0.102 | 0.00441 | 0.06838 | 0 | 0.12188 | 0.00198 | -0.00432 | -0.00179 | 0.00131 | 0.00118 | 0.11448 | 0.04944 | 0.01588 | 0.00563 | 0.08672 | 0.11301 | -0.00057 | -0.01471 | 0.0013 | 0.16297 | 0.10557 | 0.02239 | -0.01542 | 0.11938 | -0.09968 | 0.10487 | -0.01638
[RO-UA] [DIR]TIE 400 kV Rosiori-Mukacevo | N-1 OHL 400 kV Sibiu Sud-Mintia | 0.10023 | 0.00442 | 0.0675 | 0 | 0.1197 | 0.00196 | -0.00427 | -0.00178 | 0.0013 | 0.00117 | 0.11243 | 0.04886 | 0.01617 | 0.0056 | 0.08534 | 0.11097 | -0.00057 | -0.01468 | 0.00129 | 0.1587 | 0.10349 | 0.02227 | -0.01527 | 0.11725 | -0.10014 | 0.10301 | -0.01739
[RO-UA] [DIR]TIE 400 kV Rosiori-Mukacevo | N-1 OHL 400 kV Arefu-Sibiu Sud | 0.08906 | 0.00446 | 0.06279 | 0 | 0.1033 | 0.0019 | -0.00401 | -0.00172 | 0.00125 | 0.00113 | 0.09823 | 0.04559 | 0.01723 | 0.00537 | 0.0775 | 0.0973 | -0.00055 | -0.01444 | 0.00125 | 0.14907 | 0.09512 | 0.02151 | -0.01442 | 0.10165 | -0.10168 | 0.09164 | -0.02375
[RO-UA] [DIR]TIE 400 kV Rosiori-Mukacevo | N-1 TIE 400 kV Resita-Pancevo c2 | 0.09694 | 0.00449 | 0.06618 | 0 | 0.1145 | 0.00196 | -0.0042 | -0.00177 | 0.0013 | 0.00116 | 0.10811 | 0.04799 | 0.01682 | 0.00556 | 0.08304 | 0.10691 | -0.00057 | -0.01474 | 0.00129 | 0.15322 | 0.10114 | 0.02217 | -0.01505 | 0.11217 | -0.10213 | 0.09971 | -0.0213
[RO-UA] [DIR]TIE 400 kV Rosiori-Mukacevo | N-1 OHL 400 kV Arefu-Tantareni | 0.09155 | 0.00446 | 0.06391 | 0 | 0.10701 | 0.00191 | -0.00408 | -0.00174 | 0.00127 | 0.00114 | 0.10141 | 0.04637 | 0.01704 | 0.00543 | 0.07929 | 0.10031 | -0.00055 | -0.01451 | 0.00126 | 0.15108 | 0.09709 | 0.02172 | -0.01464 | 0.1053 | -0.10139 | 0.09417 | -0.02183
[RO-UA] [DIR]TIE 400 kV Rosiori-Mukacevo | N-1 TIE 400 kV Resita-Pancevo c1 | 0.09694 | 0.00449 | 0.06618 | 0 | 0.1145 | 0.00196 | -0.0042 | -0.00177 | 0.0013 | 0.00116 | 0.10811 | 0.04799 | 0.01682 | 0.00556 | 0.08304 | 0.10691 | -0.00057 | -0.01474 | 0.00129 | 0.15322 | 0.10114 | 0.02217 | -0.01505 | 0.11217 | -0.10213 | 0.09971 | -0.0213
[RO-RS] [DIR] TIE 400 kV Resita-Pancevo c2 | BC | 0.0092 | -0.00068 | -0.01646 | 0 | 0.03435 | -0.0004 | 0.001 | 0.00036 | -0.00027 | -0.00024 | 0.02385 | -0.00975 | -0.00025 | -0.00118 | -0.00892 | 0.021 | 0.00011 | 0.00271 | -0.00027 | 0.06441 | -0.02013 | -0.00482 | 0.0033 | 0.03222 | 0.01954 | 0.00938 | 0.02838
[RO-RS] [DIR] TIE 400 kV Resita-Pancevo c2 | N-1 TIE 400 kV Arad-Sandorfalva | 0.0114 | -0.00084 | -0.01632 | 0 | 0.03817 | -0.00043 | 0.00104 | 0.00039 | -0.00029 | -0.00026 | 0.02698 | -0.00975 | -0.00157 | -0.00126 | -0.00776 | 0.02393 | 0.00012 | 0.00303 | -0.00029 | 0.07007 | -0.01838 | -0.00522 | 0.00358 | 0.03592 | 0.02265 | 0.01164 | 0.03216
[RO-RS] [DIR] TIE 400 kV Resita-Pancevo c2 | N-1 TIE 400 kV Nadab-Bekescsaba | 0.01226 | -0.00072 | -0.01487 | 0 | 0.0384 | -0.00038 | 0.00089 | 0.00034 | -0.00026 | -0.00023 | 0.0275 | -0.00868 | -0.00057 | -0.00111 | -0.00655 | 0.02455 | 0.00011 | 0.0027 | -0.00025 | 0.06976 | -0.01706 | -0.00457 | 0.00287 | 0.03619 | 0.0214 | 0.01253 | 0.03128
[RO-RS] [DIR] TIE 400 kV Resita-Pancevo c2 | N-1 TIE 400 kV Portile de Fier-Djerdap | -0.00626 | -0.00096 | -0.02746 | 0 | 0.03815 | -0.00063 | 0.00158 | 0.00056 | -0.00042 | -0.00038 | 0.01575 | -0.01721 | 0.00022 | -0.00186 | -0.02414 | 0.00841 | 0.00018 | 0.00414 | -0.00042 | 0.11015 | -0.07407 | -0.00732 | 0.0051 | 0.03431 | 0.02933 | -0.01089 | 0.04263
[RO-RS] [DIR] TIE 400 kV Resita-Pancevo c2 | N-1 OHL 400 kV Iernut-Sibiu Sud | 0.01075 | -0.00066 | -0.01563 | 0 | 0.03645 | -0.00038 | 0.00095 | 0.00034 | -0.00026 | -0.00023 | 0.02572 | -0.00916 | -0.00024 | -0.00113 | -0.00773 | 0.02281 | 0.00011 | 0.0026 | -0.00026 | 0.06696 | -0.01875 | -0.00461 | 0.00313 | 0.03425 | 0.01909 | 0.01096 | 0.02891
[RO-RS] [DIR] TIE 400 kV Resita-Pancevo c2 | N-1 OHL 400 kV Mintia-Arad | 0.01121 | -0.00072 | -0.0157 | 0 | 0.0374 | -0.0004 | 0.00096 | 0.00035 | -0.00027 | -0.00024 | 0.02645 | -0.00924 | -0.00061 | -0.00116 | -0.00755 | 0.02347 | 0.00011 | 0.00274 | -0.00026 | 0.06854 | -0.01853 | -0.00476 | 0.00318 | 0.03518 | 0.02059 | 0.01142 | 0.03043
[RO-RS] [DIR] TIE 400 kV Resita-Pancevo c2 | N-1 OHL 220 kV Portile de Fier-Resita c2 | 0.00797 | -0.00067 | -0.0169 | 0 | 0.03274 | -0.00041 | 0.00102 | 0.00036 | -0.00027 | -0.00025 | 0.02235 | -0.01006 | -0.00013 | -0.0012 | -0.00974 | 0.01951 | 0.00012 | 0.00272 | -0.00027 | 0.06134 | -0.02144 | -0.00488 | 0.00338 | 0.03065 | 0.01931 | 0.00806 | 0.0277
[RO-RS] [DIR] TIE 400 kV Resita-Pancevo c2 | N-1 OHL 220 kV Portile de Fier-Resita c1 | 0.00797 | -0.00067 | -0.0169 | 0 | 0.03274 | -0.00041 | 0.00102 | 0.00036 | -0.00027 | -0.00025 | 0.02235 | -0.01006 | -0.00013 | -0.0012 | -0.00974 | 0.01951 | 0.00012 | 0.00272 | -0.00027 | 0.06134 | -0.02144 | -0.00488 | 0.00338 | 0.03065 | 0.01931 | 0.00806 | 0.0277
[RO-RS] [DIR] TIE 400 kV Resita-Pancevo c2 | N-1 OHL 220 kV Resita-Timisoara c2 | 0.01175 | -0.00067 | -0.01478 | 0 | 0.03683 | -0.00037 | 0.00091 | 0.00033 | -0.00025 | -0.00022 | 0.02646 | -0.00863 | -0.00052 | -0.00109 | -0.00664 | 0.02369 | 0.00011 | 0.00257 | -0.00025 | 0.06696 | -0.01626 | -0.00449 | 0.003 | 0.03466 | 0.01931 | 0.0121 | 0.02887
[RO-RS] [DIR] TIE 400 kV Resita-Pancevo c2 | N-1 OHL 220 kV Resita-Timisoara c1 | 0.01175 | -0.00067 | -0.01478 | 0 | 0.03683 | -0.00037 | 0.00091 | 0.00033 | -0.00025 | -0.00022 | 0.02646 | -0.00863 | -0.00052 | -0.00109 | -0.00664 | 0.02369 | 0.00011 | 0.00257 | -0.00025 | 0.06696 | -0.01626 | -0.00449 | 0.003 | 0.03466 | 0.01931 | 0.0121 | 0.02887
[RO-RS] [DIR] TIE 400 kV Resita-Pancevo c2 | N-1 TRA 400/220 kV AT3 Arad | 0.01323 | -0.00069 | -0.01412 | 0 | 0.03884 | -0.00037 | 0.00087 | 0.00033 | -0.00025 | -0.00022 | 0.02827 | -0.0082 | -0.00078 | -0.00107 | -0.00554 | 0.02545 | 0.00011 | 0.00257 | -0.00024 | 0.06994 | -0.01476 | -0.00442 | 0.00289 | 0.03662 | 0.01991 | 0.01364 | 0.03007
[RO-RS] [DIR] TIE 400 kV Resita-Pancevo c2 | N-1 OHL 400 kV Djerdap - Drmno | 0.01751 | -0.00095 | -0.0204 | 0 | 0.05291 | -0.00052 | 0.00126 | 0.00046 | -0.00035 | -0.00031 | 0.03833 | -0.01187 | -0.00082 | -0.00152 | -0.00859 | 0.03445 | 0.00015 | 0.00359 | -0.00035 | 0.09185 | -0.0288 | -0.00626 | 0.00416 | 0.04983 | 0.02725 | 0.01809 | 0.04099
[RO-RS] [DIR] TIE 400 kV Resita-Pancevo c2 | N-1 OHL 400 kV Djerdap - Bor | -0.0017 | -0.0007 | -0.01997 | 0 | 0.02816 | -0.00046 | 0.00117 | 0.00041 | -0.00031 | -0.00028 | 0.01378 | -0.01237 | 0.00022 | -0.00136 | -0.01627 | 0.00924 | 0.00013 | 0.003 | -0.00031 | 0.07427 | -0.01673 | -0.00538 | 0.00379 | 0.02562 | 0.02085 | -0.00397 | 0.0297
[RO-RS] [DIR] TIE 400 kV Resita-Pancevo c2 | N-1 OHL 400 kV Novi Sad 3 – Srbobran | 0.0028 | -0.00066 | -0.02179 | 0 | 0.02892 | -0.00048 | 0.00128 | 0.00042 | -0.00033 | -0.00029 | 0.01779 | -0.01312 | 0.00119 | -0.00145 | -0.01538 | 0.01468 | 0.00014 | 0.00305 | -0.00032 | 0.06037 | -0.02937 | -0.00574 | 0.00414 | 0.02676 | 0.01959 | 0.00255 | 0.02694
[RO-RS] [DIR] TIE 400 kV Resita-Pancevo c2 | N-1 OHL 400 kV Srbobran – Subotica 3 | 0.00202 | -0.00066 | -0.02267 | 0 | 0.02836 | -0.0005 | 0.00133 | 0.00044 | -0.00034 | -0.0003 | 0.01713 | -0.01368 | 0.00142 | -0.0015 | -0.01629 | 0.01398 | 0.00014 | 0.00312 | -0.00033 | 0.06 | -0.03045 | -0.00592 | 0.00429 | 0.02619 | 0.01971 | 0.00176 | 0.02688
[RO-RS] [DIR] TIE 400 kV Resita-Pancevo c2 | N-1 TIE 400 kV Sandorfalva-Subotica 3 | -0.00297 | -0.00067 | -0.02806 | 0 | 0.02461 | -0.00059 | 0.00164 | 0.00052 | -0.0004 | -0.00036 | 0.01273 | -0.01715 | 0.00285 | -0.0018 | -0.02177 | 0.00935 | 0.00017 | 0.00355 | -0.0004 | 0.05756 | -0.0373 | -0.00702 | 0.00524 | 0.02239 | 0.02042 | -0.00344 | 0.02642
[RO-RS] [DIR] TIE 400 kV Resita-Pancevo c2 | N-1 OHL 400 kV Bor 2 – Nis 2 | 0.00056 | -0.00068 | -0.01891 | 0 | 0.0295 | -0.00044 | 0.00111 | 0.00039 | -0.0003 | -0.00027 | 0.01579 | -0.01163 | 0.00012 | -0.0013 | -0.01447 | 0.01156 | 0.00013 | 0.0029 | -0.00029 | 0.07032 | -0.01439 | -0.00518 | 0.00363 | 0.02695 | 0.02026 | -0.00128 | 0.02897
[RO-RS] [DIR] TIE 400 kV Resita-Pancevo c2 | N-1 OHL 400 kV Portile de Fier-Resita | -0.00549 | -0.00036 | -0.01433 | 0 | 0.00677 | -0.0003 | 0.00084 | 0.00026 | -0.00021 | -0.00018 | 0.00123 | -0.00894 | 0.00093 | -0.00092 | -0.01307 | -0.00044 | 9e-05 | 0.00183 | -0.0002 | 0.02877 | -0.02457 | -0.00356 | 0.00275 | 0.00587 | 0.01018 | -0.00611 | 0.01158
[RO-RS] [DIR] TIE 400 kV Resita-Pancevo c2 | N-1 OHL 400 kV Paks -Sandorfalva | 0.01084 | -0.00078 | -0.01559 | 0 | 0.03632 | -0.00041 | 0.00099 | 0.00037 | -0.00027 | -0.00025 | 0.02571 | -0.00928 | -0.00139 | -0.00119 | -0.00756 | 0.02284 | 0.00012 | 0.00284 | -0.00027 | 0.06665 | -0.01816 | -0.00493 | 0.00342 | 0.03415 | 0.0209 | 0.0111 | 0.03001
[RO-RS] [DIR] TIE 400 kV Resita-Pancevo c2 | N-1 TIE 400 kV Resita-Pancevo c1 | 0.01468 | -0.00109 | -0.02626 | 0 | 0.05481 | -0.00064 | 0.0016 | 0.00057 | -0.00043 | -0.00039 | 0.03805 | -0.01555 | -0.0004 | -0.00189 | -0.01423 | 0.0335 | 0.00018 | 0.00432 | -0.00043 | 0.10276 | -0.03212 | -0.00769 | 0.00527 | 0.0514 | 0.03117 | 0.01496 | 0.04527
[RO-RS] [DIR] TIE 400 kV Resita-Pancevo c1 | BC | 0.0092 | -0.00068 | -0.01646 | 0 | 0.03435 | -0.0004 | 0.001 | 0.00036 | -0.00027 | -0.00024 | 0.02385 | -0.00975 | -0.00025 | -0.00118 | -0.00892 | 0.021 | 0.00011 | 0.00271 | -0.00027 | 0.06441 | -0.02013 | -0.00482 | 0.0033 | 0.03222 | 0.01954 | 0.00938 | 0.02838
[RO-RS] [DIR] TIE 400 kV Resita-Pancevo c1 | N-1 TIE 400 kV Arad-Sandorfalva | 0.0114 | -0.00084 | -0.01632 | 0 | 0.03817 | -0.00043 | 0.00104 | 0.00039 | -0.00029 | -0.00026 | 0.02698 | -0.00975 | -0.00157 | -0.00126 | -0.00776 | 0.02393 | 0.00012 | 0.00303 | -0.00029 | 0.07007 | -0.01838 | -0.00522 | 0.00358 | 0.03592 | 0.02265 | 0.01164 | 0.03216
[RO-RS] [DIR] TIE 400 kV Resita-Pancevo c1 | N-1 TIE 400 kV Nadab-Bekescsaba | 0.01226 | -0.00072 | -0.01487 | 0 | 0.0384 | -0.00038 | 0.00089 | 0.00034 | -0.00026 | -0.00023 | 0.0275 | -0.00868 | -0.00057 | -0.00111 | -0.00655 | 0.02455 | 0.00011 | 0.0027 | -0.00025 | 0.06976 | -0.01706 | -0.00457 | 0.00287 | 0.03619 | 0.0214 | 0.01253 | 0.03128
[RO-RS] [DIR] TIE 400 kV Resita-Pancevo c1 | N-1 TIE 400 kV Portile de Fier-Djerdap | -0.00626 | -0.00096 | -0.02746 | 0 | 0.03815 | -0.00063 | 0.00158 | 0.00056 | -0.00042 | -0.00038 | 0.01575 | -0.01721 | 0.00022 | -0.00186 | -0.02414 | 0.00841 | 0.00018 | 0.00414 | -0.00042 | 0.11015 | -0.07407 | -0.00732 | 0.0051 | 0.03431 | 0.02933 | -0.01089 | 0.04263
[RO-RS] [DIR] TIE 400 kV Resita-Pancevo c1 | N-1 OHL 400 kV Iernut-Sibiu Sud | 0.01075 | -0.00066 | -0.01563 | 0 | 0.03644 | -0.00038 | 0.00095 | 0.00034 | -0.00026 | -0.00023 | 0.02571 | -0.00916 | -0.00024 | -0.00113 | -0.00773 | 0.02281 | 0.00011 | 0.0026 | -0.00026 | 0.06695 | -0.01875 | -0.00461 | 0.00313 | 0.03425 | 0.01909 | 0.01096 | 0.02891
[RO-RS] [DIR] TIE 400 kV Resita-Pancevo c1 | N-1 OHL 400 kV Mintia-Arad | 0.01121 | -0.00072 | -0.0157 | 0 | 0.0374 | -0.0004 | 0.00096 | 0.00035 | -0.00027 | -0.00024 | 0.02645 | -0.00924 | -0.00061 | -0.00116 | -0.00754 | 0.02347 | 0.00011 | 0.00274 | -0.00026 | 0.06854 | -0.01853 | -0.00476 | 0.00318 | 0.03518 | 0.02059 | 0.01142 | 0.03043
[RO-RS] [DIR] TIE 400 kV Resita-Pancevo c1 | N-1 OHL 220 kV Portile de Fier-Resita c2 | 0.00797 | -0.00067 | -0.0169 | 0 | 0.03274 | -0.00041 | 0.00102 | 0.00036 | -0.00027 | -0.00025 | 0.02235 | -0.01006 | -0.00013 | -0.0012 | -0.00974 | 0.01951 | 0.00012 | 0.00272 | -0.00027 | 0.06134 | -0.02144 | -0.00488 | 0.00338 | 0.03065 | 0.01931 | 0.00806 | 0.0277
[RO-RS] [DIR] TIE 400 kV Resita-Pancevo c1 | N-1 OHL 220 kV Portile de Fier-Resita c1 | 0.00797 | -0.00067 | -0.0169 | 0 | 0.03274 | -0.00041 | 0.00102 | 0.00036 | -0.00027 | -0.00025 | 0.02235 | -0.01006 | -0.00013 | -0.0012 | -0.00974 | 0.01951 | 0.00012 | 0.00272 | -0.00027 | 0.06134 | -0.02144 | -0.00488 | 0.00338 | 0.03065 | 0.01931 | 0.00806 | 0.0277
[RO-RS] [DIR] TIE 400 kV Resita-Pancevo c1 | N-1 OHL 220 kV Resita-Timisoara c2 | 0.01175 | -0.00067 | -0.01478 | 0 | 0.03683 | -0.00037 | 0.00091 | 0.00033 | -0.00025 | -0.00022 | 0.02646 | -0.00863 | -0.00052 | -0.00109 | -0.00664 | 0.02369 | 0.00011 | 0.00257 | -0.00025 | 0.06696 | -0.01626 | -0.00449 | 0.003 | 0.03466 | 0.01931 | 0.0121 | 0.02887
[RO-RS] [DIR] TIE 400 kV Resita-Pancevo c1 | N-1 OHL 220 kV Resita-Timisoara c1 | 0.01175 | -0.00067 | -0.01478 | 0 | 0.03683 | -0.00037 | 0.00091 | 0.00033 | -0.00025 | -0.00022 | 0.02646 | -0.00863 | -0.00052 | -0.00109 | -0.00664 | 0.02369 | 0.00011 | 0.00257 | -0.00025 | 0.06696 | -0.01626 | -0.00449 | 0.003 | 0.03466 | 0.01931 | 0.0121 | 0.02887
[RO-RS] [DIR] TIE 400 kV Resita-Pancevo c1 | N-1 TRA 400/220 kV AT3 Arad | 0.01323 | -0.00069 | -0.01412 | 0 | 0.03884 | -0.00037 | 0.00087 | 0.00033 | -0.00025 | -0.00022 | 0.02826 | -0.0082 | -0.00078 | -0.00107 | -0.00554 | 0.02544 | 0.00011 | 0.00257 | -0.00024 | 0.06994 | -0.01476 | -0.00442 | 0.00289 | 0.03662 | 0.01991 | 0.01364 | 0.03007
[RO-RS] [DIR] TIE 400 kV Resita-Pancevo c1 | N-1 OHL 400 kV Djerdap - Drmno | 0.01751 | -0.00095 | -0.0204 | 0 | 0.05291 | -0.00052 | 0.00126 | 0.00046 | -0.00035 | -0.00031 | 0.03833 | -0.01187 | -0.00082 | -0.00152 | -0.00858 | 0.03445 | 0.00015 | 0.00359 | -0.00035 | 0.09184 | -0.0288 | -0.00626 | 0.00416 | 0.04983 | 0.02725 | 0.01809 | 0.04099
[RO-RS] [DIR] TIE 400 kV Resita-Pancevo c1 | N-1 OHL 400 kV Djerdap - Bor | -0.0017 | -0.0007 | -0.01997 | 0 | 0.02816 | -0.00046 | 0.00117 | 0.00041 | -0.00031 | -0.00028 | 0.01378 | -0.01237 | 0.00022 | -0.00136 | -0.01627 | 0.00924 | 0.00013 | 0.003 | -0.00031 | 0.07426 | -0.01673 | -0.00538 | 0.00379 | 0.02562 | 0.02085 | -0.00397 | 0.0297
[RO-RS] [DIR] TIE 400 kV Resita-Pancevo c1 | N-1 OHL 400 kV Novi Sad 3 – Srbobran | 0.0028 | -0.00066 | -0.02179 | 0 | 0.02892 | -0.00048 | 0.00128 | 0.00042 | -0.00033 | -0.00029 | 0.01779 | -0.01312 | 0.00119 | -0.00145 | -0.01538 | 0.01468 | 0.00014 | 0.00305 | -0.00032 | 0.06036 | -0.02937 | -0.00574 | 0.00414 | 0.02676 | 0.01959 | 0.00255 | 0.02694
[RO-RS] [DIR] TIE 400 kV Resita-Pancevo c1 | N-1 OHL 400 kV Srbobran – Subotica 3 | 0.00202 | -0.00066 | -0.02267 | 0 | 0.02836 | -0.0005 | 0.00133 | 0.00044 | -0.00034 | -0.0003 | 0.01713 | -0.01368 | 0.00142 | -0.0015 | -0.01629 | 0.01398 | 0.00014 | 0.00312 | -0.00033 | 0.06 | -0.03045 | -0.00592 | 0.00429 | 0.02619 | 0.01971 | 0.00176 | 0.02688
[RO-RS] [DIR] TIE 400 kV Resita-Pancevo c1 | N-1 TIE 400 kV Sandorfalva-Subotica 3 | -0.00297 | -0.00067 | -0.02806 | 0 | 0.02461 | -0.00059 | 0.00164 | 0.00052 | -0.0004 | -0.00036 | 0.01273 | -0.01715 | 0.00285 | -0.0018 | -0.02177 | 0.00935 | 0.00017 | 0.00355 | -0.0004 | 0.05756 | -0.0373 | -0.00702 | 0.00524 | 0.02238 | 0.02042 | -0.00344 | 0.02642
[RO-RS] [DIR] TIE 400 kV Resita-Pancevo c1 | N-1 OHL 400 kV Bor 2 – Nis 2 | 0.00056 | -0.00068 | -0.01891 | 0 | 0.02949 | -0.00044 | 0.00111 | 0.00039 | -0.0003 | -0.00027 | 0.01579 | -0.01163 | 0.00012 | -0.0013 | -0.01447 | 0.01156 | 0.00013 | 0.0029 | -0.00029 | 0.07031 | -0.01439 | -0.00518 | 0.00363 | 0.02695 | 0.02026 | -0.00128 | 0.02897
[RO-RS] [DIR] TIE 400 kV Resita-Pancevo c1 | N-1 OHL 400 kV Portile de Fier-Resita | -0.00549 | -0.00036 | -0.01433 | 0 | 0.00677 | -0.0003 | 0.00084 | 0.00026 | -0.00021 | -0.00018 | 0.00123 | -0.00894 | 0.00093 | -0.00092 | -0.01307 | -0.00044 | 9e-05 | 0.00183 | -0.0002 | 0.02877 | -0.02457 | -0.00356 | 0.00275 | 0.00587 | 0.01018 | -0.00611 | 0.01158
[RO-RS] [DIR] TIE 400 kV Resita-Pancevo c1 | N-1 OHL 400 kV Paks -Sandorfalva | 0.01084 | -0.00078 | -0.01558 | 0 | 0.03632 | -0.00041 | 0.00099 | 0.00037 | -0.00027 | -0.00025 | 0.02571 | -0.00928 | -0.00139 | -0.00119 | -0.00756 | 0.02284 | 0.00012 | 0.00284 | -0.00027 | 0.06664 | -0.01816 | -0.00493 | 0.00342 | 0.03415 | 0.0209 | 0.0111 | 0.03001
[RO-RS] [DIR] TIE 400 kV Resita-Pancevo c1 | N-1 TIE 400 kV Resita-Pancevo c2 | 0.01468 | -0.00109 | -0.02626 | 0 | 0.05481 | -0.00064 | 0.0016 | 0.00057 | -0.00043 | -0.00039 | 0.03805 | -0.01555 | -0.0004 | -0.00189 | -0.01423 | 0.0335 | 0.00018 | 0.00432 | -0.00043 | 0.10276 | -0.03212 | -0.00769 | 0.00527 | 0.0514 | 0.03117 | 0.01496 | 0.04527
[RO-BG] [DIR] TIE 400 kV DOBRUDJA- MEDGIDIA SUD | BC | -0.06451 | -0.00103 | -0.02489 | 0 | -0.13002 | -0.00058 | 0.00123 | 0.00052 | -0.00039 | -0.00035 | -0.09602 | -0.01848 | -0.00114 | -0.0017 | -0.04142 | -0.08175 | 0.00017 | 0.00429 | -0.00039 | 0.00591 | -0.02396 | -0.00622 | 0.00332 | -0.14045 | 0.04213 | -0.06098 | 0.08238
[RO-BG] [DIR] TIE 400 kV DOBRUDJA- MEDGIDIA SUD | N-1 OHL 400 kV Isaccea - Stupina | -0.06276 | -0.00098 | -0.02406 | 0 | -0.12705 | -0.00056 | 0.00119 | 0.0005 | -0.00038 | -0.00034 | -0.09367 | -0.01787 | -0.00103 | -0.00164 | -0.04018 | -0.07963 | 0.00016 | 0.00411 | -0.00037 | 0.00681 | -0.02285 | -0.00598 | 0.00322 | -0.13734 | 0.04015 | -0.05927 | 0.07825
[RO-BG] [DIR] TIE 400 kV DOBRUDJA- MEDGIDIA SUD | N-1 TIE 400 kV MEDGIDIA SUD - VARNA | -0.11079 | -0.00177 | -0.04274 | 0 | -0.22309 | -0.001 | 0.00212 | 0.0009 | -0.00067 | -0.0006 | -0.16492 | -0.03173 | -0.00195 | -0.00292 | -0.07114 | -0.1404 | 0.00029 | 0.00736 | -0.00066 | 0.01015 | -0.04116 | -0.01068 | 0.00571 | -0.24123 | 0.07235 | -0.10473 | 0.14148
[RO-BG] [DIR] TIE 400 kV DOBRUDJA- MEDGIDIA SUD | N-1 OHL 400 kV Cernavoda - Pelicanu | -0.06395 | -0.0011 | -0.02528 | 0 | -0.12673 | -0.0006 | 0.00125 | 0.00054 | -0.0004 | -0.00036 | -0.09424 | -0.01873 | -0.0014 | -0.00175 | -0.04154 | -0.08066 | 0.00017 | 0.00447 | -0.0004 | 0.00187 | -0.02558 | -0.00641 | 0.00334 | -0.13652 | 0.0447 | -0.06069 | 0.08822
[RO-BG] [DIR] TIE 400 kV DOBRUDJA- MEDGIDIA SUD | N-1 OHL 400 kV Gura Ialomitei - Bucuresti Sud | -0.06441 | -0.00113 | -0.02572 | 0 | -0.1267 | -0.00061 | 0.00127 | 0.00055 | -0.00041 | -0.00037 | -0.09451 | -0.01904 | -0.00152 | -0.00178 | -0.04205 | -0.08108 | 0.00018 | 0.00459 | -0.00041 | 0.00021 | -0.02657 | -0.00656 | 0.00339 | -0.13633 | 0.04617 | -0.06124 | 0.09139
[RO-BG] [DIR] TIE 400 kV DOBRUDJA- MEDGIDIA SUD | N-1 OHL 400 kV Gutinas – Smardan | -0.06297 | -0.00111 | -0.02469 | 0 | -0.126 | -0.00059 | 0.00121 | 0.00054 | -0.0004 | -0.00036 | -0.09332 | -0.01835 | -0.00157 | -0.00172 | -0.0407 | -0.07962 | 0.00017 | 0.00447 | -0.00039 | 0.00315 | -0.02399 | -0.00633 | 0.00319 | -0.13594 | 0.04568 | -0.05961 | 0.09153
[RO-BG] [DIR] TIE 400 kV DOBRUDJA- MEDGIDIA SUD | N-1 TIE 400 kV Resita-Pancevo c2 | -0.06447 | -0.00103 | -0.02496 | 0 | -0.12986 | -0.00058 | 0.00124 | 0.00053 | -0.00039 | -0.00035 | -0.09592 | -0.01852 | -0.00114 | -0.0017 | -0.04146 | -0.08166 | 0.00017 | 0.0043 | -0.00039 | 0.0062 | -0.02405 | -0.00624 | 0.00334 | -0.14031 | 0.04221 | -0.06094 | 0.0825
[RO-BG] [DIR] TIE 400 kV DOBRUDJA- MEDGIDIA SUD | N-1 TIE 400 kV Resita-Pancevo c1 | -0.06447 | -0.00103 | -0.02496 | 0 | -0.12986 | -0.00058 | 0.00124 | 0.00053 | -0.00039 | -0.00035 | -0.09592 | -0.01852 | -0.00114 | -0.0017 | -0.04146 | -0.08166 | 0.00017 | 0.0043 | -0.00039 | 0.0062 | -0.02405 | -0.00624 | 0.00334 | -0.14031 | 0.04221 | -0.06094 | 0.0825
[RO-BG] [DIR] TIE 400 kV MEDGIDIA SUD - VARNA | BC | -0.0667 | -0.00107 | -0.02573 | 0 | -0.13413 | -0.0006 | 0.00128 | 0.00054 | -0.0004 | -0.00036 | -0.09929 | -0.0191 | -0.00118 | -0.00176 | -0.04283 | -0.08452 | 0.00017 | 0.00443 | -0.0004 | 0.00611 | -0.02478 | -0.00643 | 0.00344 | -0.14524 | 0.04356 | -0.06305 | 0.08517
[RO-BG] [DIR] TIE 400 kV MEDGIDIA SUD - VARNA | N-1 OHL 400 kV Isaccea - Rahman | -0.06503 | -0.00102 | -0.02494 | 0 | -0.13131 | -0.00058 | 0.00124 | 0.00052 | -0.00039 | -0.00035 | -0.09704 | -0.01852 | -0.00107 | -0.0017 | -0.04164 | -0.0825 | 0.00017 | 0.00426 | -0.00039 | 0.00697 | -0.02372 | -0.0062 | 0.00334 | -0.14228 | 0.04167 | -0.06142 | 0.08124
[RO-BG] [DIR] TIE 400 kV MEDGIDIA SUD - VARNA | N-1 TIE 400 kV DOBRUDJA- MEDGIDIA SUD | -0.11191 | -0.00179 | -0.04318 | 0 | -0.22526 | -0.00101 | 0.00214 | 0.00091 | -0.00068 | -0.00061 | -0.16659 | -0.03205 | -0.00197 | -0.00295 | -0.07187 | -0.14182 | 0.00029 | 0.00744 | -0.00067 | 0.01026 | -0.04157 | -0.01078 | 0.00576 | -0.24369 | 0.07309 | -0.10579 | 0.14291
[RO-BG] [DIR] TIE 400 kV MEDGIDIA SUD - VARNA | N-1 OHL 400 kV Cernavoda - Pelicanu | -0.06612 | -0.00113 | -0.02613 | 0 | -0.13073 | -0.00062 | 0.00129 | 0.00056 | -0.00041 | -0.00037 | -0.09745 | -0.01937 | -0.00145 | -0.0018 | -0.04295 | -0.0834 | 0.00018 | 0.00462 | -0.00041 | 0.00193 | -0.02644 | -0.00663 | 0.00345 | -0.14118 | 0.04622 | -0.06275 | 0.09122
[RO-BG] [DIR] TIE 400 kV MEDGIDIA SUD - VARNA | N-1 OHL 400 kV Gura Ialomitei - Bucuresti Sud | -0.0666 | -0.00117 | -0.02659 | 0 | -0.1307 | -0.00063 | 0.00131 | 0.00057 | -0.00042 | -0.00038 | -0.09773 | -0.01969 | -0.00157 | -0.00184 | -0.04348 | -0.08383 | 0.00018 | 0.00475 | -0.00042 | 0.00021 | -0.02747 | -0.00679 | 0.0035 | -0.14098 | 0.04774 | -0.06331 | 0.09449
[RO-BG] [DIR] TIE 400 kV MEDGIDIA SUD - VARNA | N-1 OHL 400 kV Gutinas – Smardan | -0.06511 | -0.00115 | -0.02552 | 0 | -0.12998 | -0.00061 | 0.00125 | 0.00055 | -0.00041 | -0.00037 | -0.09649 | -0.01897 | -0.00162 | -0.00178 | -0.04207 | -0.08232 | 0.00018 | 0.00462 | -0.00041 | 0.00325 | -0.02481 | -0.00654 | 0.0033 | -0.14058 | 0.04723 | -0.06163 | 0.09464
[RO-BG] [DIR] TIE 400 kV MEDGIDIA SUD - VARNA | N-1 OHL 400 kV Medgidia Sud - Stupina | -0.06489 | -0.00102 | -0.02487 | 0 | -0.13107 | -0.00058 | 0.00123 | 0.00052 | -0.00039 | -0.00035 | -0.09685 | -0.01847 | -0.00106 | -0.00169 | -0.04154 | -0.08233 | 0.00017 | 0.00425 | -0.00039 | 0.00704 | -0.02363 | -0.00618 | 0.00333 | -0.14203 | 0.04151 | -0.06128 | 0.0809
[RO-BG] [DIR] TIE 400 kV MEDGIDIA SUD - VARNA | N-1 OHL 400 kV Cernavodă - Medgidia Sud | -0.06061 | -0.00108 | -0.02421 | 0 | -0.11897 | -0.00058 | 0.0012 | 0.00052 | -0.00039 | -0.00035 | -0.08895 | -0.01793 | -0.00148 | -0.00168 | -0.03957 | -0.07629 | 0.00017 | 0.00435 | -0.00038 | 0 | -0.02494 | -0.0062 | 0.00317 | -0.12834 | 0.04398 | -0.05761 | 0.08734
[RO-BG] [DIR] TIE 400 kV MEDGIDIA SUD - VARNA | N-1 TIE 400 kV Resita-Pancevo c2 | -0.06665 | -0.00107 | -0.02581 | 0 | -0.13398 | -0.0006 | 0.00128 | 0.00054 | -0.0004 | -0.00036 | -0.09918 | -0.01915 | -0.00118 | -0.00176 | -0.04287 | -0.08442 | 0.00017 | 0.00445 | -0.0004 | 0.0064 | -0.02487 | -0.00645 | 0.00345 | -0.1451 | 0.04365 | -0.06301 | 0.0853
[RO-BG] [DIR] TIE 400 kV MEDGIDIA SUD - VARNA | N-1 TIE 400 kV Resita-Pancevo c1 | -0.06665 | -0.00107 | -0.02581 | 0 | -0.13398 | -0.0006 | 0.00128 | 0.00054 | -0.0004 | -0.00036 | -0.09918 | -0.01915 | -0.00118 | -0.00176 | -0.04287 | -0.08442 | 0.00017 | 0.00445 | -0.0004 | 0.0064 | -0.02487 | -0.00645 | 0.00345 | -0.1451 | 0.04365 | -0.06301 | 0.0853
[RO-RO] [DIR] OHL 400 kV Portile de Fier-Resita | BC | 0.04407 | -0.00097 | -0.0064 | 0 | 0.08277 | -0.0003 | 0.00049 | 0.00028 | -0.00019 | -0.00017 | 0.06786 | -0.0024 | -0.00354 | -0.0008 | 0.01247 | 0.06433 | 9e-05 | 0.00263 | -0.00019 | 0.10695 | 0.01331 | -0.00378 | 0.00167 | 0.07905 | 0.02807 | 0.04646 | 0.05039
[RO-RO] [DIR] OHL 400 kV Portile de Fier-Resita | N-1 TIE 400 kV Resita-Pancevo c2 | 0.0415 | -0.00078 | -0.0018 | 0 | 0.07317 | -0.00019 | 0.00021 | 0.00018 | -0.00012 | -0.00011 | 0.06119 | 0.00032 | -0.00347 | -0.00047 | 0.01496 | 0.05846 | 6e-05 | 0.00187 | -0.00012 | 0.08895 | 0.01894 | -0.00244 | 0.00075 | 0.07005 | 0.02261 | 0.04384 | 0.04247
[RO-RO] [DIR] OHL 400 kV Arad-Nadab | N-1 TIE 400 kV Arad-Sandorfalva | 0.10913 | -0.00054 | 0.05591 | 0 | 0.14124 | 0.00082 | -0.00322 | -0.00067 | 0.00058 | 0.00052 | 0.12904 | 0.03768 | -0.01203 | 0.00274 | 0.08467 | 0.12629 | -0.00022 | -0.00266 | 0.00057 | 0.18231 | 0.11564 | 0.00935 | -0.0112 | 0.13821 | 0.02402 | 0.11318 | 0.07151
[RO-RO] [DIR] OHL 400 kV Arad-Nadab | N-1 TIE 400 kV Resita-Pancevo c2 | 0.07783 | 0.00172 | 0.05343 | 0 | 0.08744 | 0.00127 | -0.00378 | -0.00111 | 0.00086 | 0.00077 | 0.08479 | 0.03744 | 0.00694 | 0.00383 | 0.06775 | 0.08473 | -0.00036 | -0.00728 | 0.00085 | 0.10281 | 0.08994 | 0.01499 | -0.01503 | 0.08589 | -0.02013 | 0.08086 | 0.01793
[RO-RO] [DIR] OHL 400 kV Mintia-Arad | BC | 0.06757 | -0.00122 | 0.02557 | 0 | 0.10242 | 0.00018 | -0.0013 | -0.00011 | 0.00014 | 0.00013 | 0.08741 | 0.01706 | -0.01216 | 0.00078 | 0.04616 | 0.0832 | -4e-05 | 0.00093 | 0.00014 | 0.13896 | 0.05379 | 0.00188 | -0.00419 | 0.09985 | 0.03554 | 0.06889 | 0.06927
[RO-RO] [DIR] OHL 400 kV Mintia-Arad | N-1 TIE 400 kV Rosiori-Mukacevo | 0.07561 | -0.00085 | 0.03109 | 0 | 0.11189 | 0.00034 | -0.00165 | -0.00026 | 0.00025 | 0.00022 | 0.09636 | 0.02106 | -0.01076 | 0.00124 | 0.05307 | 0.09205 | -9e-05 | -0.00029 | 0.00025 | 0.1516 | 0.06221 | 0.00372 | -0.00545 | 0.10912 | 0.02704 | 0.07715 | 0.06747
[RO-RO] [DIR] OHL 400 kV Mintia-Arad | N-1 TIE 400 kV Portile de Fier-Djerdap | 0.06474 | -0.00127 | 0.02356 | 0 | 0.10312 | 0.00013 | -0.0012 | -7e-05 | 0.00011 | 0.0001 | 0.08593 | 0.01569 | -0.01207 | 0.00066 | 0.04337 | 0.08089 | -3e-05 | 0.00119 | 0.00011 | 0.14735 | 0.04391 | 0.00142 | -0.00386 | 0.10023 | 0.03734 | 0.06517 | 0.07189
[RO-RO] [DIR] OHL 400 kV Mintia-Arad | N-1 OHL 400 kV Iernut-Sibiu Sud | 0.08781 | -0.00091 | 0.03636 | 0 | 0.12977 | 0.00041 | -0.00195 | -0.00032 | 0.0003 | 0.00027 | 0.11182 | 0.02469 | -0.012 | 0.00149 | 0.06173 | 0.10687 | -0.00011 | -0.00052 | 0.0003 | 0.17219 | 0.0719 | 0.00455 | -0.00647 | 0.12642 | 0.02974 | 0.08958 | 0.07632
[RO-RO] [DIR] OHL 400 kV Mintia-Arad | N-1 OHL 220 kV Portile de Fier-Resita 1&2 | 0.06914 | -0.00123 | 0.02613 | 0 | 0.10448 | 0.00018 | -0.00133 | -0.00012 | 0.00015 | 0.00013 | 0.08932 | 0.01746 | -0.01231 | 0.0008 | 0.0472 | 0.08509 | -4e-05 | 0.00091 | 0.00014 | 0.14286 | 0.05546 | 0.00195 | -0.00429 | 0.10184 | 0.03583 | 0.07056 | 0.07014
[RO-RO] [DIR] OHL 400 kV Mintia-Arad | N-1 OHL 220 kV Resita-Timisoara 1&2 | 0.07255 | -0.0012 | 0.02885 | 0 | 0.10726 | 0.00023 | -0.00148 | -0.00016 | 0.00018 | 0.00016 | 0.09252 | 0.01923 | -0.01269 | 0.00096 | 0.05062 | 0.08846 | -6e-05 | 0.00066 | 0.00018 | 0.14394 | 0.06135 | 0.00252 | -0.00479 | 0.10462 | 0.0351 | 0.07422 | 0.07024
[RO-RO] [DIR] OHL 400 kV Mintia-Arad | N-1 OHL 220 kV Urechesti-Targu Jiu Nord | 0.0611 | -0.00122 | 0.0225 | 0 | 0.09381 | 0.00013 | -0.00113 | -7e-05 | 0.00011 | 9e-05 | 0.07961 | 0.01495 | -0.01161 | 0.00062 | 0.04134 | 0.07556 | -3e-05 | 0.00115 | 0.00011 | 0.13434 | 0.04751 | 0.00133 | -0.00363 | 0.09156 | 0.03526 | 0.06218 | 0.06633
[RO-RO] [DIR] OHL 400 kV Mintia-Arad | N-1 OHL 220 kV Paroseni-Targu Jiu Nord | 0.0611 | -0.00122 | 0.0225 | 0 | 0.09381 | 0.00013 | -0.00113 | -7e-05 | 0.00011 | 9e-05 | 0.07961 | 0.01495 | -0.01161 | 0.00062 | 0.04134 | 0.07556 | -3e-05 | 0.00115 | 0.00011 | 0.13434 | 0.04751 | 0.00133 | -0.00363 | 0.09156 | 0.03526 | 0.06218 | 0.06633
[RO-RO] [DIR] OHL 400 kV Mintia-Arad | N-1 TRA 400/220 kV AT3 Arad | 0.07712 | -0.00125 | 0.03112 | 0 | 0.11306 | 0.00026 | -0.0016 | -0.00018 | 0.0002 | 0.00018 | 0.09788 | 0.02073 | -0.01342 | 0.00106 | 0.05416 | 0.09374 | -6e-05 | 0.0006 | 0.0002 | 0.15207 | 0.06653 | 0.00282 | -0.00517 | 0.11029 | 0.03643 | 0.079 | 0.0733
[RO-RO] [DIR] OHL 400 kV Mintia-Arad | N-1 TIE 400 kV Resita-Pancevo c2 | 0.06772 | -0.00123 | 0.02531 | 0 | 0.10298 | 0.00017 | -0.00129 | -0.0001 | 0.00014 | 0.00012 | 0.0878 | 0.0169 | -0.01216 | 0.00076 | 0.04602 | 0.08354 | -4e-05 | 0.00098 | 0.00014 | 0.14001 | 0.05347 | 0.0018 | -0.00414 | 0.10037 | 0.03586 | 0.06904 | 0.06973
[RO-RO] [DIR] OHL 400 kV Mintia-Arad | N-1 TIE 400 kV Resita-Pancevo c1 | 0.06772 | -0.00123 | 0.02531 | 0 | 0.10298 | 0.00017 | -0.00129 | -0.0001 | 0.00014 | 0.00012 | 0.0878 | 0.0169 | -0.01216 | 0.00076 | 0.04602 | 0.08354 | -4e-05 | 0.00098 | 0.00014 | 0.14001 | 0.05347 | 0.0018 | -0.00414 | 0.10037 | 0.03586 | 0.06904 | 0.06973
[RO-RO] [DIR] OHL 400 kV Sibiu Sud-Mintia | N-1 OHL 400 kV Iernut-Sibiu Sud | 0.0829 | -0.00063 | 0.03325 | 0 | 0.12774 | 0.00042 | -0.00183 | -0.00033 | 0.0003 | 0.00027 | 0.10794 | 0.02294 | -0.00938 | 0.00147 | 0.05694 | 0.1022 | -0.00011 | -0.00091 | 0.0003 | 0.14778 | 0.0593 | 0.00465 | -0.00624 | 0.12444 | 0.02425 | 0.08379 | 0.07487
[RO-RO] [DIR] OHL 400 kV Sibiu Sud-Mintia | N-1 TIE 400 kV Resita-Pancevo c2 | 0.0505 | -0.00113 | 0.01594 | 0 | 0.084 | 4e-05 | -0.00079 | 0 | 4e-05 | 4e-05 | 0.06889 | 0.01071 | -0.00964 | 0.00033 | 0.03199 | 0.06433 | 0 | 0.00142 | 4e-05 | 0.09468 | 0.03028 | 0.00036 | -0.0026 | 0.08194 | 0.03357 | 0.05067 | 0.06364
[RO-RO] [DIR] OHL 400 kV Iernut-Sibiu Sud | N-1 TIE 400 kV Resita-Pancevo c2 | -0.07504 | -0.00114 | -0.03977 | 0 | -0.10163 | -0.00087 | 0.00238 | 0.00077 | -0.00059 | -0.00053 | -0.09062 | -0.02813 | -0.0006 | -0.00263 | -0.05755 | -0.08786 | 0.00025 | 0.00534 | -0.00059 | -0.12371 | -0.06681 | -0.00985 | 0.00838 | -0.09873 | 0.02126 | -0.07672 | -0.02639
[RO-RO] [DIR] OHL 400 kV Iernut-Gadalin | N-1 OHL 400 kV Mintia-Arad | 0.08437 | 0.00085 | 0.04312 | 0 | 0.11659 | 0.00087 | -0.00255 | -0.00075 | 0.00059 | 0.00053 | 0.103 | 0.03027 | -0.00181 | 0.00267 | 0.06389 | 0.09934 | -0.00024 | -0.00492 | 0.00059 | 0.14675 | 0.07464 | 0.00982 | -0.00893 | 0.11395 | -0.01239 | 0.08617 | 0.04313
[RO-RO] [DIR] OHL 400 kV Iernut-Gadalin | N-1 TIE 400 kV Resita-Pancevo c2 | 0.06934 | 0.00111 | 0.03721 | 0 | 0.09403 | 0.00083 | -0.00225 | -0.00073 | 0.00056 | 0.0005 | 0.08369 | 0.02634 | 0.00091 | 0.00249 | 0.05345 | 0.08094 | -0.00023 | -0.0051 | 0.00056 | 0.11634 | 0.06238 | 0.00935 | -0.00795 | 0.09195 | -0.02013 | 0.07085 | 0.02793
[RO-RO] [DIR] OHL 400 kV Iernut-Gadalin | N-1 TIE 400 kV Resita-Pancevo c1 | 0.06934 | 0.00111 | 0.03721 | 0 | 0.09403 | 0.00083 | -0.00225 | -0.00073 | 0.00056 | 0.0005 | 0.08369 | 0.02634 | 0.00091 | 0.00249 | 0.05345 | 0.08094 | -0.00023 | -0.0051 | 0.00056 | 0.11634 | 0.06238 | 0.00935 | -0.00795 | 0.09195 | -0.02013 | 0.07085 | 0.02793
[RO-RO] [DIR] OHL 400 kV Rosiori-Gadalin | N-1 OHL 400 kV Mintia-Arad | -0.08437 | -0.00085 | -0.04312 | 0 | -0.11659 | -0.00087 | 0.00255 | 0.00075 | -0.00059 | -0.00053 | -0.103 | -0.03027 | 0.00181 | -0.00267 | -0.06389 | -0.09934 | 0.00024 | 0.00492 | -0.00059 | -0.14675 | -0.07464 | -0.00982 | 0.00893 | -0.11395 | 0.01239 | -0.08617 | -0.04313
[RO-RO] [DIR] OHL 400 kV Rosiori-Gadalin | N-1 TIE 400 kV Resita-Pancevo c2 | -0.06934 | -0.00111 | -0.03721 | 0 | -0.09403 | -0.00083 | 0.00225 | 0.00073 | -0.00056 | -0.0005 | -0.08369 | -0.02634 | -0.00091 | -0.00249 | -0.05345 | -0.08094 | 0.00023 | 0.0051 | -0.00056 | -0.11634 | -0.06238 | -0.00935 | 0.00795 | -0.09195 | 0.02013 | -0.07085 | -0.02793
[RO-RO] [DIR] OHL 400 kV Rosiori-Gadalin | N-1 TIE 400 kV Resita-Pancevo c1 | -0.06934 | -0.00111 | -0.03721 | 0 | -0.09403 | -0.00083 | 0.00225 | 0.00073 | -0.00056 | -0.0005 | -0.08369 | -0.02634 | -0.00091 | -0.00249 | -0.05345 | -0.08094 | 0.00023 | 0.0051 | -0.00056 | -0.11634 | -0.06238 | -0.00935 | 0.00795 | -0.09195 | 0.02013 | -0.07085 | -0.02793
[RO-RO] [DIR] OHL 400 kV Arefu-Tantareni | BC | -0.06051 | -0.00043 | -0.02886 | 0 | -0.08054 | -0.00055 | 0.00159 | 0.00047 | -0.00037 | -0.00034 | -0.07318 | -0.02024 | 0.00254 | -0.00169 | -0.04465 | -0.07254 | 0.00015 | 0.00306 | -0.00037 | -0.0139 | -0.04997 | -0.00606 | 0.0052 | -0.07367 | 0.01184 | -0.06227 | -0.00137
[RO-RO] [DIR] OHL 400 kV Arefu-Tantareni | N-1 OHL 400 kV Brasov - Sibiu Sud | -0.07459 | -0.00034 | -0.03471 | 0 | -0.10323 | -0.00063 | 0.00194 | 0.00054 | -0.00043 | -0.00039 | -0.09185 | -0.02429 | 0.00394 | -0.00197 | -0.0544 | -0.08979 | 0.00018 | 0.00326 | -0.00043 | -0.02141 | -0.06013 | -0.00697 | 0.00646 | -0.0967 | 0.0067 | -0.07637 | -0.02037
[RO-RO] [DIR] OHL 400 kV Arefu-Tantareni | N-1 TIE 400 kV Rosiori-Mukacevo | -0.05145 | -1e-05 | -0.02264 | 0 | -0.06986 | -0.00036 | 0.0012 | 0.00031 | -0.00025 | -0.00023 | -0.06309 | -0.01574 | 0.00411 | -0.00117 | -0.03687 | -0.06256 | 0.0001 | 0.00168 | -0.00025 | 0.00035 | -0.04048 | -0.00398 | 0.00379 | -0.06322 | 0.00225 | -0.05295 | -0.0034
[RO-RO] [DIR] OHL 400 kV Arefu-Tantareni | N-1 OHL 400 kV Mintia-Arad | -0.05205 | -0.00058 | -0.02566 | 0 | -0.06771 | -0.00052 | 0.00143 | 0.00046 | -0.00036 | -0.00032 | -0.06224 | -0.01811 | 0.00102 | -0.0016 | -0.03888 | -0.06213 | 0.00015 | 0.00318 | -0.00035 | 0.00349 | -0.04324 | -0.00583 | 0.00468 | -0.06118 | 0.01629 | -0.05365 | 0.0073
[RO-RO] [DIR] OHL 400 kV Arefu-Tantareni | N-1 OHL 400 kV Sibiu Sud-Mintia | -0.04926 | -0.00068 | -0.0253 | 0 | -0.06182 | -0.00054 | 0.00142 | 0.00047 | -0.00036 | -0.00033 | -0.05783 | -0.01785 | 0.00039 | -0.00162 | -0.03752 | -0.05821 | 0.00015 | 0.00337 | -0.00036 | 0.00718 | -0.04322 | -0.00598 | 0.00462 | -0.05542 | 0.01931 | -0.05098 | 0.0128
[RO-RO] [DIR] OHL 400 kV Arefu-Tantareni | N-1 OHL 400 kV Tantareni-Urechesti | -0.06605 | -0.00034 | -0.02852 | 0 | -0.09535 | -0.00052 | 0.00156 | 0.00045 | -0.00036 | -0.00032 | -0.08346 | -0.02023 | 0.00292 | -0.00163 | -0.04628 | -0.08161 | 0.00015 | 0.00284 | -0.00036 | -0.00834 | -0.04213 | -0.00576 | 0.00509 | -0.08654 | 0.00932 | -0.067 | -0.00583
[RO-RO] [DIR] OHL 400 kV Arefu-Tantareni | N-1 OHL 220 kV Portile de Fier-Resita 1&2 | -0.06222 | -0.00042 | -0.02947 | 0 | -0.08279 | -0.00055 | 0.00163 | 0.00048 | -0.00038 | -0.00034 | -0.07527 | -0.02068 | 0.0027 | -0.00172 | -0.0458 | -0.07461 | 0.00016 | 0.00308 | -0.00038 | -0.01817 | -0.05179 | -0.00614 | 0.00531 | -0.07586 | 0.01152 | -0.0641 | -0.00232
[RO-RO] [DIR] OHL 400 kV Arefu-Tantareni | N-1 OHL 220 kV Resita-Timisoara 1&2 | -0.06749 | -0.00046 | -0.03346 | 0 | -0.08732 | -0.00063 | 0.00185 | 0.00054 | -0.00043 | -0.00039 | -0.08034 | -0.02329 | 0.00328 | -0.00194 | -0.0509 | -0.07993 | 0.00018 | 0.00344 | -0.00043 | -0.02088 | -0.06058 | -0.00696 | 0.00603 | -0.08037 | 0.01247 | -0.06975 | -0.00273
[RO-RO] [DIR] OHL 400 kV Arefu-Tantareni | N-1 OHL 220 kV Urechesti-Targu Jiu Nord | -0.06589 | -0.00043 | -0.03142 | 0 | -0.08769 | -0.00059 | 0.00174 | 0.00051 | -0.0004 | -0.00036 | -0.07966 | -0.022 | 0.00299 | -0.00183 | -0.04866 | -0.07889 | 0.00016 | 0.00324 | -0.0004 | -0.01774 | -0.05519 | -0.00652 | 0.00567 | -0.08056 | 0.0116 | -0.06784 | -0.00382
[RO-RO] [DIR] OHL 400 kV Arefu-Tantareni | N-1 OHL 220 kV Paroseni-Targu Jiu Nord | -0.06589 | -0.00043 | -0.03142 | 0 | -0.08769 | -0.00059 | 0.00174 | 0.00051 | -0.0004 | -0.00036 | -0.07966 | -0.022 | 0.00299 | -0.00183 | -0.04866 | -0.07889 | 0.00016 | 0.00324 | -0.0004 | -0.01774 | -0.05519 | -0.00652 | 0.00567 | -0.08056 | 0.0116 | -0.06784 | -0.00382
[RO-RO] [DIR] OHL 400 kV Arefu-Tantareni | N-1 TRA 400/220 kV AT3 Arad | -0.06235 | -0.00043 | -0.02993 | 0 | -0.08259 | -0.00056 | 0.00165 | 0.00049 | -0.00039 | -0.00035 | -0.0752 | -0.02095 | 0.00278 | -0.00175 | -0.0462 | -0.07458 | 0.00016 | 0.00312 | -0.00038 | -0.01643 | -0.05243 | -0.00624 | 0.00539 | -0.07569 | 0.01167 | -0.06422 | -0.00215
[RO-RO] [DIR] OHL 400 kV Arefu-Tantareni | N-1 TIE 400 kV Resita-Pancevo c2 | -0.06057 | -0.00043 | -0.02875 | 0 | -0.08076 | -0.00054 | 0.00159 | 0.00047 | -0.00037 | -0.00033 | -0.07334 | -0.02018 | 0.00254 | -0.00169 | -0.0446 | -0.07268 | 0.00015 | 0.00304 | -0.00037 | -0.01433 | -0.04984 | -0.00603 | 0.00518 | -0.07389 | 0.01171 | -0.06233 | -0.00156
[RO-RO] [DIR] OHL 400 kV Arefu-Tantareni | N-1 TIE 400 kV Resita-Pancevo c1 | -0.06057 | -0.00043 | -0.02875 | 0 | -0.08076 | -0.00054 | 0.00159 | 0.00047 | -0.00037 | -0.00033 | -0.07334 | -0.02018 | 0.00254 | -0.00169 | -0.0446 | -0.07268 | 0.00015 | 0.00304 | -0.00037 | -0.01433 | -0.04984 | -0.00603 | 0.00518 | -0.07389 | 0.01171 | -0.06233 | -0.00156
[RO-RO] [DIR] OHL 400 kV Arefu-Sibiu Sud | BC | 0.07326 | 0.00035 | 0.03426 | 0 | 0.10118 | 0.00062 | -0.00191 | -0.00053 | 0.00043 | 0.00038 | 0.09008 | 0.02397 | -0.00383 | 0.00195 | 0.05356 | 0.08805 | -0.00017 | -0.00324 | 0.00042 | 0.0304 | 0.05973 | 0.0069 | -0.00637 | 0.095 | -0.00698 | 0.07504 | 0.01932
[RO-RO] [DIR] OHL 400 kV Arefu-Sibiu Sud | N-1 OHL 400 kV Brasov - Sibiu Sud | 0.09952 | 0.00018 | 0.04516 | 0 | 0.14348 | 0.00077 | -0.00256 | -0.00065 | 0.00053 | 0.00048 | 0.12488 | 0.03152 | -0.00645 | 0.00246 | 0.07173 | 0.12021 | -0.00021 | -0.0036 | 0.00053 | 0.04439 | 0.07866 | 0.0086 | -0.00871 | 0.13792 | 0.00261 | 0.10133 | 0.05473
[RO-RO] [DIR] OHL 400 kV Arefu-Sibiu Sud | N-1 TIE 400 kV Rosiori-Mukacevo | 0.06095 | -0.00022 | 0.02581 | 0 | 0.08668 | 0.00037 | -0.00138 | -0.00031 | 0.00026 | 0.00024 | 0.07638 | 0.01785 | -0.00597 | 0.00124 | 0.04298 | 0.07449 | -0.0001 | -0.00136 | 0.00026 | 0.01103 | 0.04682 | 0.00407 | -0.00445 | 0.08079 | 0.00605 | 0.06237 | 0.02208
[RO-RO] [DIR] OHL 400 kV Arefu-Sibiu Sud | N-1 OHL 400 kV Mintia-Arad | 0.06211 | 0.00055 | 0.03004 | 0 | 0.08428 | 0.00059 | -0.0017 | -0.00051 | 0.0004 | 0.00036 | 0.07566 | 0.02115 | -0.00183 | 0.00182 | 0.04594 | 0.07432 | -0.00017 | -0.00339 | 0.0004 | 0.00747 | 0.05085 | 0.00659 | -0.00568 | 0.07852 | -0.01285 | 0.06367 | 0.00789
[RO-RO] [DIR] OHL 400 kV Arefu-Sibiu Sud | N-1 OHL 400 kV Sibiu Sud-Mintia | 0.05849 | 0.00068 | 0.02959 | 0 | 0.07661 | 0.00061 | -0.00168 | -0.00053 | 0.00041 | 0.00037 | 0.06993 | 0.02083 | -0.00101 | 0.00185 | 0.04419 | 0.06923 | -0.00017 | -0.00365 | 0.00041 | 0.00272 | 0.05086 | 0.0068 | -0.00561 | 0.07103 | -0.01679 | 0.06021 | 0.00071
[RO-RO] [DIR] OHL 400 kV Arefu-Sibiu Sud | N-1 OHL 400 kV Tantareni-Urechesti | 0.07824 | 0.00027 | 0.03395 | 0 | 0.11451 | 0.0006 | -0.00189 | -0.00051 | 0.00041 | 0.00037 | 0.09934 | 0.02395 | -0.00418 | 0.0019 | 0.05502 | 0.0962 | -0.00017 | -0.00304 | 0.00041 | 0.02539 | 0.05267 | 0.00663 | -0.00627 | 0.10657 | -0.00472 | 0.07929 | 0.02333
[RO-RO] [DIR] OHL 400 kV Arefu-Sibiu Sud | N-1 OHL 220 kV Portile de Fier-Resita 1&2 | 0.0754 | 0.00034 | 0.03502 | 0 | 0.10399 | 0.00063 | -0.00195 | -0.00054 | 0.00043 | 0.00039 | 0.0927 | 0.02451 | -0.00404 | 0.00198 | 0.05498 | 0.09064 | -0.00018 | -0.00326 | 0.00043 | 0.03573 | 0.062 | 0.00701 | -0.0065 | 0.09773 | -0.00659 | 0.07732 | 0.0205
[RO-RO] [DIR] OHL 400 kV Arefu-Sibiu Sud | N-1 OHL 220 kV Resita-Timisoara 1&2 | 0.08202 | 0.00038 | 0.04003 | 0 | 0.10968 | 0.00072 | -0.00223 | -0.00062 | 0.0005 | 0.00044 | 0.09906 | 0.02779 | -0.00477 | 0.00226 | 0.0614 | 0.09731 | -0.0002 | -0.00372 | 0.00049 | 0.03915 | 0.07303 | 0.00803 | -0.00741 | 0.1034 | -0.00777 | 0.08442 | 0.02103
[RO-RO] [DIR] OHL 400 kV Arefu-Sibiu Sud | N-1 OHL 220 kV Urechesti-Targu Jiu Nord | 0.0801 | 0.00035 | 0.03751 | 0 | 0.11027 | 0.00067 | -0.00209 | -0.00058 | 0.00046 | 0.00042 | 0.09833 | 0.02621 | -0.00441 | 0.00212 | 0.05865 | 0.09612 | -0.00019 | -0.00347 | 0.00046 | 0.03528 | 0.06636 | 0.00749 | -0.00697 | 0.10376 | -0.00668 | 0.08213 | 0.02243
[RO-RO] [DIR] OHL 400 kV Arefu-Sibiu Sud | N-1 OHL 220 kV Paroseni-Targu Jiu Nord | 0.0801 | 0.00035 | 0.03751 | 0 | 0.11027 | 0.00067 | -0.00209 | -0.00058 | 0.00046 | 0.00042 | 0.09833 | 0.02621 | -0.00441 | 0.00212 | 0.05865 | 0.09612 | -0.00019 | -0.00347 | 0.00046 | 0.03528 | 0.06636 | 0.00749 | -0.00697 | 0.10376 | -0.00668 | 0.08213 | 0.02243
[RO-RO] [DIR] OHL 400 kV Arefu-Sibiu Sud | N-1 TRA 400/220 kV AT3 Arad | 0.07555 | 0.00034 | 0.03559 | 0 | 0.10373 | 0.00064 | -0.00199 | -0.00055 | 0.00044 | 0.0004 | 0.0926 | 0.02485 | -0.00414 | 0.00201 | 0.05548 | 0.09058 | -0.00018 | -0.00332 | 0.00044 | 0.03354 | 0.06278 | 0.00713 | -0.00661 | 0.09751 | -0.00677 | 0.07746 | 0.02028
[RO-RO] [DIR] OHL 400 kV Arefu-Sibiu Sud | N-1 TIE 400 kV Resita-Pancevo c2 | 0.07334 | 0.00034 | 0.03413 | 0 | 0.10145 | 0.00062 | -0.00191 | -0.00053 | 0.00043 | 0.00038 | 0.09027 | 0.02389 | -0.00384 | 0.00194 | 0.05349 | 0.08821 | -0.00017 | -0.00322 | 0.00042 | 0.03091 | 0.05957 | 0.00687 | -0.00635 | 0.09526 | -0.00683 | 0.07511 | 0.01954
[RO-RO] [DIR] OHL 400 kV Arefu-Sibiu Sud | N-1 TIE 400 kV Resita-Pancevo c1 | 0.07334 | 0.00034 | 0.03413 | 0 | 0.10145 | 0.00062 | -0.00191 | -0.00053 | 0.00043 | 0.00038 | 0.09027 | 0.02389 | -0.00384 | 0.00194 | 0.05349 | 0.08821 | -0.00017 | -0.00322 | 0.00042 | 0.03091 | 0.05957 | 0.00687 | -0.00635 | 0.09526 | -0.00683 | 0.07511 | 0.01954
[RO-RO] [DIR] OHL 400 kV Tantareni-Urechesti | BC | 0.03818 | -0.00062 | -0.00238 | 0 | 0.10218 | -0.00016 | 0.00021 | 0.00015 | -0.0001 | -9e-05 | 0.07092 | -0.00012 | -0.00266 | -0.00041 | 0.01119 | 0.06252 | 5e-05 | 0.00153 | -0.0001 | -0.03839 | -0.0541 | -0.00207 | 0.00077 | 0.0887 | 0.01735 | 0.03259 | 0.03076
[RO-RO] [DIR] OHL 400 kV Tantareni-Urechesti | N-1 TIE 400 kV Portile de Fier-Djerdap | 0.05134 | -0.00038 | 0.00698 | 0 | 0.09895 | 3e-05 | -0.00028 | -2e-05 | 3e-05 | 3e-05 | 0.07782 | 0.00623 | -0.00306 | 0.00017 | 0.02414 | 0.07323 | -1e-05 | 0.00031 | 3e-05 | -0.07732 | -0.0082 | 6e-05 | -0.00077 | 0.08692 | 0.00902 | 0.04984 | 0.01863
[RO-RO] [DIR] OHL 400 kV Tantareni-Urechesti | N-1 OHL 400 kV Portile de Fier-Urechesti | 0.03462 | 0.00026 | 0.01401 | 0 | 0.04875 | 0.00027 | -0.00073 | -0.00024 | 0.00018 | 0.00017 | 0.0436 | 0.01009 | -0.00108 | 0.00083 | 0.02352 | 0.0438 | -8e-05 | -0.00163 | 0.00018 | -0.07837 | 0.01714 | 0.00291 | -0.00218 | 0.04051 | -0.01045 | 0.03518 | -0.01535
[RO-RO] [DIR] OHL 400 kV Tantareni-Urechesti | N-1 OHL 400 kV Domnesti-Urechesti | 0.03319 | -0.00096 | -0.00813 | 0 | 0.10645 | -0.00031 | 0.00052 | 0.00029 | -0.0002 | -0.00018 | 0.06978 | -0.00403 | -0.00344 | -0.00085 | 0.00478 | 0.05887 | 9e-05 | 0.00274 | -0.0002 | -0.04005 | -0.06986 | -0.0038 | 0.00162 | 0.09503 | 0.02974 | 0.02618 | 0.05436
[RO-RO] [DIR] OHL 400 kV Tantareni-Urechesti | N-1 TIE 400 kV Resita-Pancevo c2 | 0.03788 | -0.00059 | -0.00185 | 0 | 0.10106 | -0.00015 | 0.00018 | 0.00014 | -9e-05 | -8e-05 | 0.07014 | 0.0002 | -0.00265 | -0.00037 | 0.01148 | 0.06183 | 4e-05 | 0.00144 | -9e-05 | -0.0405 | -0.05344 | -0.00191 | 0.00066 | 0.08765 | 0.01671 | 0.03229 | 0.02983
[RO-RO] [DIR] OHL 400 kV Tantareni-Urechesti | N-1 TIE 400 kV Resita-Pancevo c1 | 0.03788 | -0.00059 | -0.00185 | 0 | 0.10106 | -0.00015 | 0.00018 | 0.00014 | -9e-05 | -8e-05 | 0.07014 | 0.0002 | -0.00265 | -0.00037 | 0.01148 | 0.06183 | 4e-05 | 0.00144 | -9e-05 | -0.0405 | -0.05344 | -0.00191 | 0.00066 | 0.08765 | 0.01671 | 0.03229 | 0.02983
[RO-RO] [DIR] OHL 400 kV Portile de Fier-Urechesti | BC | -0.00551 | 0.00135 | 0.02539 | 0 | -0.08277 | 0.00066 | -0.00145 | -0.0006 | 0.00044 | 0.0004 | -0.04232 | 0.01582 | 0.00244 | 0.00191 | 0.01911 | -0.02899 | -0.00019 | -0.00489 | 0.00044 | -0.06192 | 0.11035 | 0.00771 | -0.00457 | -0.07465 | -0.04306 | 0.004 | -0.07142
[RO-RO] [DIR] OHL 400 kV Portile de Fier-Urechesti | N-1 OHL 400 kV Slatina-Portile de Fier | -0.00824 | 0.00187 | 0.03387 | 0 | -0.11326 | 0.0009 | -0.00194 | -0.00081 | 0.0006 | 0.00054 | -0.05823 | 0.02112 | 0.0036 | 0.00258 | 0.02516 | -0.03993 | -0.00026 | -0.00668 | 0.00059 | -0.07201 | 0.14734 | 0.01041 | -0.00604 | -0.10303 | -0.06002 | 0.0046 | -0.10132
[RO-RO] [DIR] OHL 400 kV Portile de Fier-Urechesti | N-1 OHL 220 kV Portile de Fier-Resita 1&2 | -0.00078 | 0.00132 | 0.02708 | 0 | -0.07655 | 0.00069 | -0.00154 | -0.00062 | 0.00046 | 0.00041 | -0.03655 | 0.01701 | 0.00198 | 0.00199 | 0.02226 | -0.02326 | -0.0002 | -0.00495 | 0.00045 | -0.05013 | 0.11538 | 0.00794 | -0.00485 | -0.06862 | -0.04219 | 0.00905 | -0.06881
[RO-RO] [DIR] OHL 400 kV Portile de Fier-Urechesti | N-1 OHL 220 kV Resita-Timisoara 1&2 | 0.00984 | 0.00141 | 0.03549 | 0 | -0.06786 | 0.00084 | -0.00201 | -0.00075 | 0.00056 | 0.0005 | -0.02658 | 0.02252 | 0.00081 | 0.00246 | 0.03284 | -0.01275 | -0.00024 | -0.00574 | 0.00056 | -0.04659 | 0.13366 | 0.00968 | -0.00639 | -0.05993 | -0.04444 | 0.02045 | -0.06842
[RO-RO] [DIR] OHL 400 kV Portile de Fier-Urechesti | N-1 TIE 400 kV Resita-Pancevo c2 | -0.00508 | 0.00132 | 0.02462 | 0 | -0.08116 | 0.00065 | -0.00141 | -0.00058 | 0.00043 | 0.00039 | -0.0412 | 0.01536 | 0.00243 | 0.00186 | 0.01869 | -0.02801 | -0.00019 | -0.00477 | 0.00043 | -0.05892 | 0.10941 | 0.00749 | -0.00441 | -0.07315 | -0.04214 | 0.00444 | -0.07009
[RO-RO] [DIR] OHL 400 kV Portile de Fier-Urechesti | N-1 TIE 400 kV Resita-Pancevo c1 | -0.00508 | 0.00132 | 0.02462 | 0 | -0.08116 | 0.00065 | -0.00141 | -0.00058 | 0.00043 | 0.00039 | -0.0412 | 0.01536 | 0.00243 | 0.00186 | 0.01869 | -0.02801 | -0.00019 | -0.00477 | 0.00043 | -0.05892 | 0.10941 | 0.00749 | -0.00441 | -0.07315 | -0.04214 | 0.00444 | -0.07009
[RO-RO] [DIR] OHL 400 kV Slatina-Portile de Fier | N-1 OHL 400 kV Portile de Fier-Urechesti | 0.00744 | -0.00154 | -0.02654 | 0 | 0.09194 | -0.00072 | 0.00151 | 0.00065 | -0.00048 | -0.00043 | 0.04761 | -0.01656 | -0.0032 | -0.00205 | -0.01934 | 0.0327 | 0.00021 | 0.00541 | -0.00047 | 0.04464 | -0.11563 | -0.0083 | 0.00467 | 0.08458 | 0.04992 | -0.00278 | 0.08614
[RO-RO] [DIR] OHL 400 kV Slatina-Portile de Fier | N-1 TIE 400 kV Resita-Pancevo c2 | 0.00489 | -0.00096 | -0.01559 | 0 | 0.05681 | -0.00043 | 0.00088 | 0.00039 | -0.00029 | -0.00026 | 0.02946 | -0.00975 | -0.00218 | -0.00122 | -0.0112 | 0.02013 | 0.00012 | 0.00331 | -0.00028 | 0.0172 | -0.06957 | -0.00498 | 0.00269 | 0.05286 | 0.0316 | -0.00141 | 0.05587
[RO-RO] [DIR] OHL 400 kV Medgidia Sud - Stupina | N-1 OHL 400 kV Isaccea - Rahman | 0.05486 | 0.00154 | 0.02612 | 0 | 0.09302 | 0.00069 | -0.00127 | -0.00063 | 0.00046 | 0.00041 | 0.07403 | 0.01916 | 0.00345 | 0.00196 | 0.03912 | 0.06646 | -0.0002 | -0.00557 | 0.00046 | 0.02828 | 0.0349 | 0.00744 | -0.00314 | 0.09763 | -0.06217 | 0.05378 | -0.12965
[RO-RO] [DIR] OHL 400 kV Medgidia Sud - Stupina | N-1 OHL 400 kV Cernavodă - Medgidia Sud | 0.05694 | 0.00107 | 0.02317 | 0 | 0.11041 | 0.00056 | -0.00114 | -0.00051 | 0.00037 | 0.00034 | 0.08291 | 0.01715 | 0.00161 | 0.00163 | 0.03751 | 0.07142 | -0.00016 | -0.00425 | 0.00037 | 0.00286 | 0.02467 | 0.00601 | -0.00301 | 0.11869 | -0.04358 | 0.05429 | -0.08717
[RO-RO] [DIR] OHL 400 kV Medgidia Sud - Rahman | N-1 OHL 400 kV Cernavodă - Medgidia Sud | -0.05369 | -0.00101 | -0.02185 | 0 | -0.1041 | -0.00053 | 0.00108 | 0.00048 | -0.00035 | -0.00032 | -0.07817 | -0.01617 | -0.00151 | -0.00153 | -0.03536 | -0.06733 | 0.00015 | 0.00401 | -0.00035 | -0.0027 | -0.02326 | -0.00567 | 0.00284 | -0.11191 | 0.04109 | -0.05119 | 0.08219
[RO-RO] [DIR] OHL 400 kV Medgidia Sud- Cernavoda | BC | 0.05148 | -0.00011 | 0.01287 | 0 | 0.12821 | 0.00019 | -0.00068 | -0.00015 | 0.00013 | 0.00012 | 0.0874 | 0.00988 | -0.00259 | 0.00062 | 0.02757 | 0.06955 | -5e-05 | -0.00071 | 0.00013 | -0.05169 | -0.00135 | 0.00193 | -0.00221 | 0.14288 | 0.00354 | 0.04596 | 0.01832
[RO-RO] [DIR] OHL 400 kV Medgidia Sud- Cernavoda | N-1 OHL 400 kV Isaccea - Tulcea Vest | 0.04267 | -0.00042 | 0.00819 | 0 | 0.11498 | 6e-05 | -0.00046 | -3e-05 | 5e-05 | 4e-05 | 0.07626 | 0.00647 | -0.00339 | 0.00026 | 0.02091 | 0.05918 | -1e-05 | 0.00037 | 5e-05 | -0.05948 | -0.00838 | 0.00052 | -0.00167 | 0.12933 | 0.01609 | 0.03714 | 0.04496
[RO-RO] [DIR] OHL 400 kV Medgidia Sud- Cernavoda | N-1 OHL 400 kV Lacu Sarat - Gura Ialomitei | 0.03647 | -0.0006 | 0.00461 | 0 | 0.10725 | -3e-05 | -0.00027 | 5e-05 | -1e-05 | -1e-05 | 0.06909 | 0.00392 | -0.00374 | 0 | 0.01593 | 0.05213 | 1e-05 | 0.00106 | -1e-05 | -0.06659 | -0.01487 | -0.00047 | -0.00117 | 0.12178 | 0.02312 | 0.03072 | 0.05849
[RO-RO] [DIR] OHL 400 kV Medgidia Sud- Cernavoda | N-1 OHL 400 kV Tulcea Vest - Tariverde | 0.04267 | -0.00042 | 0.00819 | 0 | 0.11498 | 6e-05 | -0.00046 | -3e-05 | 5e-05 | 4e-05 | 0.07626 | 0.00647 | -0.00339 | 0.00026 | 0.02091 | 0.05918 | -1e-05 | 0.00037 | 5e-05 | -0.05948 | -0.00838 | 0.00052 | -0.00167 | 0.12933 | 0.01609 | 0.03714 | 0.04496
[RO-RO] [DIR] OHL 400 kV Medgidia Sud- Cernavoda | N-1 OHL 400 kV Gutinas – Smardan | 0.05223 | -0.00014 | 0.01297 | 0 | 0.13016 | 0.00018 | -0.00069 | -0.00015 | 0.00013 | 0.00012 | 0.08871 | 0.00995 | -0.0028 | 0.00061 | 0.02792 | 0.07058 | -5e-05 | -0.00062 | 0.00013 | -0.05303 | -0.00137 | 0.00187 | -0.00227 | 0.14506 | 0.00526 | 0.04663 | 0.02275
[RO-RO] [DIR] OHL 400 kV Medgidia Sud- Cernavoda | N-1 OHL 400 kV Isaccea - Rahman | 0.069 | 0.00039 | 0.02121 | 0 | 0.15792 | 0.00041 | -0.00108 | -0.00036 | 0.00028 | 0.00025 | 0.11104 | 0.016 | -0.00149 | 0.00125 | 0.04006 | 0.09077 | -0.00012 | -0.00249 | 0.00028 | -0.04266 | 0.00979 | 0.0043 | -0.00321 | 0.17405 | -0.01632 | 0.06314 | -0.02309
[RO-RO] [DIR] OHL 400 kV Medgidia Sud- Cernavoda | N-1 OHL 400 kV Isaccea - Stupina | 0.07051 | 0.00043 | 0.02193 | 0 | 0.16048 | 0.00043 | -0.00112 | -0.00037 | 0.00029 | 0.00026 | 0.11308 | 0.01653 | -0.0014 | 0.00131 | 0.04114 | 0.0926 | -0.00012 | -0.00264 | 0.00029 | -0.04188 | 0.01075 | 0.00451 | -0.0033 | 0.17674 | -0.01803 | 0.06462 | -0.02666
[RO-RO] [DIR] OHL 400 kV Medgidia Sud- Cernavoda | N-1 TIE 400 kV MEDGIDIA SUD - VARNA | 0.0384 | -0.00031 | 0.00782 | 0 | 0.10189 | 7e-05 | -0.00043 | -5e-05 | 5e-05 | 5e-05 | 0.06792 | 0.00613 | -0.00282 | 0.00028 | 0.01917 | 0.05297 | -2e-05 | 0.00016 | 5e-05 | -0.05049 | -0.00621 | 0.00067 | -0.00153 | 0.11438 | 0.01208 | 0.03359 | 0.03503
[RO-RO] [DIR] OHL 400 kV Medgidia Sud- Cernavoda | N-1 TIE 400 kV DOBRUDJA- MEDGIDIA SUD | 0.03912 | -0.0003 | 0.0081 | 0 | 0.10329 | 8e-05 | -0.00044 | -5e-05 | 6e-05 | 5e-05 | 0.06899 | 0.00634 | -0.00281 | 0.0003 | 0.01963 | 0.05388 | -2e-05 | 0.00011 | 6e-05 | -0.05056 | -0.00595 | 0.00074 | -0.00157 | 0.11595 | 0.01161 | 0.03427 | 0.03411
[RO-RO] [DIR] OHL 400 kV Medgidia Sud- Cernavoda | N-1 OHL 400 kV Constanta Nord- Cernavoda | 0.04197 | -0.00047 | 0.00757 | 0 | 0.11478 | 4e-05 | -0.00043 | -2e-05 | 3e-05 | 3e-05 | 0.07574 | 0.00602 | -0.00358 | 0.0002 | 0.02018 | 0.0585 | -1e-05 | 0.00055 | 3e-05 | -0.06176 | -0.00966 | 0.0003 | -0.00161 | 0.12933 | 0.01841 | 0.03634 | 0.05005
[RO-RO] [DIR] OHL 400 kV Medgidia Sud- Cernavoda | N-1 OHL 400 kV Cernavoda - Pelicanu | 0.04966 | 0.00011 | 0.01413 | 0 | 0.1175 | 0.00025 | -0.00073 | -0.00021 | 0.00017 | 0.00015 | 0.0816 | 0.01071 | -0.00173 | 0.00077 | 0.02796 | 0.06601 | -7e-05 | -0.00131 | 0.00017 | -0.03852 | 0.0039 | 0.00257 | -0.00226 | 0.13009 | -0.00484 | 0.04502 | -0.00072
[RO-RO] [DIR] OHL 400 kV Medgidia Sud- Cernavoda | N-1 OHL 400 kV Pelicanu - Bucuresti Sud | 0.04989 | 0.00012 | 0.01435 | 0 | 0.11747 | 0.00025 | -0.00074 | -0.00022 | 0.00017 | 0.00016 | 0.08173 | 0.01087 | -0.00168 | 0.00079 | 0.02821 | 0.06622 | -7e-05 | -0.00136 | 0.00017 | -0.03784 | 0.00441 | 0.00264 | -0.00229 | 0.12998 | -0.0055 | 0.0453 | -0.00209
[RO-RO] [DIR] OHL 400 kV Medgidia Sud- Cernavoda | N-1 OHL 400 kV Gura Ialomitei - Bucuresti Sud | 0.05129 | 0.0001 | 0.01449 | 0 | 0.12171 | 0.00025 | -0.00075 | -0.00021 | 0.00017 | 0.00015 | 0.08444 | 0.01099 | -0.00185 | 0.00079 | 0.0288 | 0.06824 | -7e-05 | -0.00131 | 0.00017 | -0.04052 | 0.00374 | 0.00261 | -0.00233 | 0.13481 | -0.00438 | 0.04647 | 0.00068
[RO-RO] [DIR] OHL 400 kV Medgidia Sud- Cernavoda | N-1 OHL 400 kV Medgidia Sud - Stupina | 0.07051 | 0.00043 | 0.02193 | 0 | 0.16048 | 0.00043 | -0.00112 | -0.00037 | 0.00029 | 0.00026 | 0.11308 | 0.01653 | -0.0014 | 0.00131 | 0.04114 | 0.0926 | -0.00012 | -0.00264 | 0.00029 | -0.04188 | 0.01075 | 0.00451 | -0.0033 | 0.17674 | -0.01803 | 0.06462 | -0.02666
[RO-RO] [DIR] OHL 400 kV Medgidia Sud- Cernavoda | N-1 OHL 400 kV Medgidia Sud - Rahman | 0.069 | 0.00039 | 0.02121 | 0 | 0.15792 | 0.00041 | -0.00108 | -0.00036 | 0.00028 | 0.00025 | 0.11104 | 0.016 | -0.00149 | 0.00125 | 0.04006 | 0.09077 | -0.00012 | -0.00249 | 0.00028 | -0.04266 | 0.00979 | 0.0043 | -0.00321 | 0.17405 | -0.01632 | 0.06314 | -0.02309
[RO-RO] [DIR] OHL 400 kV Medgidia Sud- Cernavoda | N-1 TIE 400 kV Isaccea - Vulcanesti | 0.05841 | 0.0002 | 0.01678 | 0 | 0.13807 | 0.0003 | -0.00086 | -0.00026 | 0.00021 | 0.00019 | 0.09591 | 0.01275 | -0.0017 | 0.00095 | 0.03297 | 0.0776 | -9e-05 | -0.00173 | 0.00021 | -0.04395 | 0.00454 | 0.00318 | -0.00259 | 0.15283 | -0.00902 | 0.05295 | -0.00918
[RO-RO] [DIR] OHL 400 kV Cernavoda - Pelicanu | BC | -0.00542 | 0.00063 | 0.00374 | 0 | -0.03183 | 0.00017 | -0.00016 | -0.00017 | 0.00011 | 0.0001 | -0.01722 | 0.00246 | 0.00255 | 0.00045 | 0.00115 | -0.01052 | -5e-05 | -0.00176 | 0.00011 | 0.03915 | 0.01561 | 0.00192 | -0.00018 | -0.038 | -0.0249 | -0.00279 | -0.05658
[RO-RO] [DIR] OHL 400 kV Cernavoda - Pelicanu | N-1 OHL 400 kV Isaccea - Tulcea Vest | -0.00649 | 0.00059 | 0.00317 | 0 | -0.03345 | 0.00016 | -0.00013 | -0.00015 | 0.0001 | 9e-05 | -0.01858 | 0.00205 | 0.00245 | 0.0004 | 0.00033 | -0.01178 | -5e-05 | -0.00163 | 0.0001 | 0.0382 | 0.01475 | 0.00174 | -0.00011 | -0.03965 | -0.02337 | -0.00387 | -0.05332
[RO-RO] [DIR] OHL 400 kV Cernavoda - Pelicanu | N-1 OHL 400 kV Lacu Sarat - Gura Ialomitei | -0.0061 | 0.00061 | 0.00337 | 0 | -0.03278 | 0.00016 | -0.00014 | -0.00016 | 0.0001 | 9e-05 | -0.01804 | 0.00219 | 0.0025 | 0.00042 | 0.00062 | -0.0113 | -5e-05 | -0.00168 | 0.0001 | 0.03848 | 0.015 | 0.00181 | -0.00013 | -0.03895 | -0.02402 | -0.00348 | -0.05477
[RO-RO] [DIR] OHL 400 kV Cernavoda - Pelicanu | N-1 OHL 400 kV Tulcea Vest - Tariverde | -0.00649 | 0.00059 | 0.00317 | 0 | -0.03345 | 0.00016 | -0.00013 | -0.00015 | 0.0001 | 9e-05 | -0.01858 | 0.00205 | 0.00245 | 0.0004 | 0.00033 | -0.01178 | -5e-05 | -0.00163 | 0.0001 | 0.0382 | 0.01475 | 0.00174 | -0.00011 | -0.03965 | -0.02337 | -0.00387 | -0.05332
[RO-RO] [DIR] OHL 400 kV Cernavoda - Pelicanu | N-1 OHL 400 kV Tariverde - Constanta Nord | -0.00649 | 0.00059 | 0.00317 | 0 | -0.03345 | 0.00016 | -0.00013 | -0.00015 | 0.0001 | 9e-05 | -0.01858 | 0.00205 | 0.00245 | 0.0004 | 0.00033 | -0.01178 | -5e-05 | -0.00163 | 0.0001 | 0.0382 | 0.01475 | 0.00174 | -0.00011 | -0.03965 | -0.02337 | -0.00387 | -0.05332
[RO-RO] [DIR] OHL 400 kV Cernavoda - Pelicanu | N-1 OHL 400 kV Constanta Nord- Cernavoda | -0.00624 | 0.0006 | 0.00328 | 0 | -0.03299 | 0.00016 | -0.00014 | -0.00015 | 0.0001 | 9e-05 | -0.01822 | 0.00213 | 0.00247 | 0.00041 | 0.00051 | -0.01147 | -5e-05 | -0.00166 | 0.0001 | 0.03828 | 0.01489 | 0.00178 | -0.00012 | -0.03917 | -0.02362 | -0.00363 | -0.05384
[RO-RO] [DIR] OHL 400 kV Cernavoda - Pelicanu | N-1 OHL 400 kV Gura Ialomitei - Bucuresti Sud | -0.00578 | 0.00102 | 0.00686 | 0 | -0.04432 | 0.00029 | -0.0003 | -0.00028 | 0.00019 | 0.00017 | -0.0229 | 0.00459 | 0.00398 | 0.00076 | 0.00351 | -0.01303 | -9e-05 | -0.0029 | 0.00019 | 0.06064 | 0.02541 | 0.00323 | -0.00042 | -0.05351 | -0.04014 | -0.00183 | -0.09051
[RO-RO] [DIR] OHL 400 kV Cernavoda - Pelicanu | N-1 OHL 400 kV Gutinas – Smardan | -0.00757 | 0.00075 | 0.00346 | 0 | -0.03745 | 0.00019 | -0.00013 | -0.00018 | 0.00012 | 0.00011 | -0.021 | 0.00228 | 0.00316 | 0.00048 | 0.00013 | -0.0135 | -6e-05 | -0.00202 | 0.00012 | 0.04303 | 0.01565 | 0.00207 | 1e-05 | -0.04431 | -0.02987 | -0.00472 | -0.06939
[RO-RO] [DIR] OHL 400 kV Cernavoda - Pelicanu | N-1 OHL 400 kV Brasov – Gutinas | -0.00602 | 0.00076 | 0.00425 | 0 | -0.03541 | 0.0002 | -0.00018 | -0.0002 | 0.00013 | 0.00012 | -0.01915 | 0.00284 | 0.00313 | 0.00052 | 0.00131 | -0.01167 | -6e-05 | -0.00211 | 0.00013 | 0.04515 | 0.01706 | 0.00225 | -0.00014 | -0.04238 | -0.0302 | -0.00312 | -0.069
[RO-RO] [DIR] OHL 400 kV Pelicanu - Bucuresti Sud | BC | -0.00467 | 0.00067 | 0.00433 | 0 | -0.03148 | 0.00019 | -0.00019 | -0.00018 | 0.00012 | 0.00011 | -0.01661 | 0.00288 | 0.00266 | 0.00049 | 0.00188 | -0.00977 | -6e-05 | -0.0019 | 0.00012 | 0.04059 | 0.0169 | 0.0021 | -0.00025 | -0.03781 | -0.02648 | -0.00195 | -0.05982
[RO-RO] [DIR] OHL 400 kV Pelicanu - Bucuresti Sud | N-1 OHL 400 kV Isaccea - Tulcea Vest | -0.00565 | 0.00064 | 0.00381 | 0 | -0.03296 | 0.00018 | -0.00016 | -0.00017 | 0.00011 | 0.0001 | -0.01785 | 0.0025 | 0.00257 | 0.00045 | 0.00113 | -0.01093 | -5e-05 | -0.00178 | 0.00011 | 0.03972 | 0.01612 | 0.00194 | -0.00019 | -0.03932 | -0.02507 | -0.00294 | -0.05684
[RO-RO] [DIR] OHL 400 kV Pelicanu - Bucuresti Sud | N-1 OHL 400 kV Lacu Sarat - Gura Ialomitei | -0.00486 | 0.00067 | 0.00423 | 0 | -0.03175 | 0.00019 | -0.00018 | -0.00018 | 0.00012 | 0.00011 | -0.01685 | 0.0028 | 0.00264 | 0.00049 | 0.00173 | -0.00999 | -6e-05 | -0.00188 | 0.00012 | 0.04039 | 0.01673 | 0.00207 | -0.00024 | -0.03808 | -0.02622 | -0.00215 | -0.0593
[RO-RO] [DIR] OHL 400 kV Pelicanu - Bucuresti Sud | N-1 OHL 400 kV Tulcea Vest - Tariverde | -0.00565 | 0.00064 | 0.00381 | 0 | -0.03296 | 0.00018 | -0.00016 | -0.00017 | 0.00011 | 0.0001 | -0.01785 | 0.0025 | 0.00257 | 0.00045 | 0.00113 | -0.01093 | -5e-05 | -0.00178 | 0.00011 | 0.03972 | 0.01612 | 0.00194 | -0.00019 | -0.03932 | -0.02507 | -0.00294 | -0.05684
[RO-RO] [DIR] OHL 400 kV Pelicanu - Bucuresti Sud | N-1 OHL 400 kV Tariverde - Constanta Nord | -0.00565 | 0.00064 | 0.00381 | 0 | -0.03296 | 0.00018 | -0.00016 | -0.00017 | 0.00011 | 0.0001 | -0.01785 | 0.0025 | 0.00257 | 0.00045 | 0.00113 | -0.01093 | -5e-05 | -0.00178 | 0.00011 | 0.03972 | 0.01612 | 0.00194 | -0.00019 | -0.03932 | -0.02507 | -0.00294 | -0.05684
[RO-RO] [DIR] OHL 400 kV Pelicanu - Bucuresti Sud | N-1 OHL 400 kV Constanta Nord- Cernavoda | -0.00543 | 0.00064 | 0.00391 | 0 | -0.03255 | 0.00018 | -0.00017 | -0.00017 | 0.00011 | 0.0001 | -0.01753 | 0.00257 | 0.00258 | 0.00046 | 0.00129 | -0.01065 | -5e-05 | -0.0018 | 0.00011 | 0.03979 | 0.01624 | 0.00197 | -0.0002 | -0.03889 | -0.02529 | -0.00272 | -0.05729
[RO-RO] [DIR] OHL 400 kV Pelicanu - Bucuresti Sud | N-1 OHL 400 kV Gura Ialomitei - Bucuresti Sud | -0.00505 | 0.00108 | 0.0076 | 0 | -0.04458 | 0.00031 | -0.00034 | -0.0003 | 0.0002 | 0.00018 | -0.02257 | 0.00512 | 0.00416 | 0.00083 | 0.00435 | -0.0124 | -9e-05 | -0.0031 | 0.0002 | 0.0631 | 0.02718 | 0.00348 | -0.00051 | -0.05408 | -0.04244 | -0.00094 | -0.09538
[RO-RO] [DIR] OHL 400 kV Pelicanu - Bucuresti Sud | N-1 OHL 400 kV Gutinas – Smardan | -0.00689 | 0.00079 | 0.00404 | 0 | -0.0373 | 0.00021 | -0.00016 | -0.0002 | 0.00013 | 0.00012 | -0.02053 | 0.00269 | 0.00329 | 0.00052 | 0.00082 | -0.01285 | -6e-05 | -0.00217 | 0.00013 | 0.0446 | 0.01694 | 0.00226 | -6e-05 | -0.04435 | -0.03162 | -0.00394 | -0.07308
[RO-RO] [DIR] OHL 400 kV Pelicanu - Bucuresti Sud | N-1 OHL 400 kV Brasov – Gutinas | -0.00532 | 0.00081 | 0.00489 | 0 | -0.03539 | 0.00022 | -0.00021 | -0.00021 | 0.00014 | 0.00013 | -0.01872 | 0.00329 | 0.00329 | 0.00058 | 0.00205 | -0.01103 | -7e-05 | -0.00228 | 0.00014 | 0.04713 | 0.01848 | 0.00247 | -0.00022 | -0.0426 | -0.03226 | -0.00231 | -0.07336
[RO-RO] [DIR] OHL 400 kV Gura Ialomitei - Bucuresti Sud | BC | -0.00086 | 0.00091 | 0.00735 | 0 | -0.02945 | 0.00028 | -0.00033 | -0.00027 | 0.00018 | 0.00016 | -0.0134 | 0.00503 | 0.00337 | 0.00075 | 0.00556 | -0.00592 | -8e-05 | -0.00269 | 0.00018 | 0.05064 | 0.02311 | 0.00309 | -0.00059 | -0.03658 | -0.03591 | 0.00228 | -0.07998
[RO-RO] [DIR] OHL 400 kV Gura Ialomitei - Bucuresti Sud | N-1 OHL 400 kV Isaccea - Tulcea Vest | -0.00115 | 0.0009 | 0.00719 | 0 | -0.0299 | 0.00028 | -0.00033 | -0.00026 | 0.00018 | 0.00016 | -0.01377 | 0.00491 | 0.00334 | 0.00073 | 0.00534 | -0.00627 | -8e-05 | -0.00265 | 0.00018 | 0.05038 | 0.02287 | 0.00305 | -0.00057 | -0.03703 | -0.03549 | 0.00199 | -0.07909
[RO-RO] [DIR] OHL 400 kV Gura Ialomitei - Bucuresti Sud | N-1 OHL 400 kV Lacu Sarat - Gura Ialomitei | -0.00623 | 0.00073 | 0.00439 | 0 | -0.03695 | 0.0002 | -0.00019 | -0.00019 | 0.00013 | 0.00012 | -0.01995 | 0.00289 | 0.00296 | 0.00052 | 0.0014 | -0.01215 | -6e-05 | -0.00205 | 0.00013 | 0.04531 | 0.01827 | 0.00224 | -0.00021 | -0.04413 | -0.02891 | -0.00317 | -0.06561
[RO-RO] [DIR] OHL 400 kV Gura Ialomitei - Bucuresti Sud | N-1 OHL 400 kV Tulcea Vest - Tariverde | -0.00115 | 0.0009 | 0.00719 | 0 | -0.0299 | 0.00028 | -0.00033 | -0.00026 | 0.00018 | 0.00016 | -0.01377 | 0.00491 | 0.00334 | 0.00073 | 0.00534 | -0.00627 | -8e-05 | -0.00265 | 0.00018 | 0.05038 | 0.02287 | 0.00305 | -0.00057 | -0.03703 | -0.03549 | 0.00199 | -0.07909
[RO-RO] [DIR] OHL 400 kV Gura Ialomitei - Bucuresti Sud | N-1 OHL 400 kV Tariverde - Constanta Nord | -0.00115 | 0.0009 | 0.00719 | 0 | -0.0299 | 0.00028 | -0.00033 | -0.00026 | 0.00018 | 0.00016 | -0.01377 | 0.00491 | 0.00334 | 0.00073 | 0.00534 | -0.00627 | -8e-05 | -0.00265 | 0.00018 | 0.05038 | 0.02287 | 0.00305 | -0.00057 | -0.03703 | -0.03549 | 0.00199 | -0.07909
[RO-RO] [DIR] OHL 400 kV Gura Ialomitei - Bucuresti Sud | N-1 OHL 400 kV Constanta Nord- Cernavoda | -0.00113 | 0.0009 | 0.0072 | 0 | -0.02983 | 0.00028 | -0.00033 | -0.00026 | 0.00018 | 0.00016 | -0.01373 | 0.00492 | 0.00334 | 0.00073 | 0.00535 | -0.00623 | -8e-05 | -0.00265 | 0.00018 | 0.05036 | 0.02287 | 0.00305 | -0.00057 | -0.03696 | -0.03549 | 0.00201 | -0.07908
[RO-RO] [DIR] OHL 400 kV Gura Ialomitei - Bucuresti Sud | N-1 OHL 400 kV Cernavoda - Pelicanu | -0.00325 | 0.00119 | 0.009 | 0 | -0.0435 | 0.00036 | -0.00041 | -0.00034 | 0.00023 | 0.00021 | -0.021 | 0.00611 | 0.00449 | 0.00094 | 0.00607 | -0.01056 | -0.00011 | -0.00347 | 0.00023 | 0.06792 | 0.02999 | 0.00394 | -0.00066 | -0.05334 | -0.0469 | 0.00105 | -0.10494
[RO-RO] [DIR] OHL 400 kV Gura Ialomitei - Bucuresti Sud | N-1 OHL 400 kV Gutinas – Smardan | -0.00405 | 0.00108 | 0.00693 | 0 | -0.03779 | 0.0003 | -0.00029 | -0.00029 | 0.00019 | 0.00017 | -0.01902 | 0.00476 | 0.00427 | 0.00079 | 0.00405 | -0.01034 | -9e-05 | -0.00306 | 0.00019 | 0.05639 | 0.02317 | 0.00332 | -0.00031 | -0.04595 | -0.04328 | -0.00057 | -0.09899
[RO-RO] [DIR] OHL 400 kV Gura Ialomitei - Bucuresti Sud | N-1 OHL 400 kV Brasov – Gutinas | -0.00177 | 0.00111 | 0.00813 | 0 | -0.03493 | 0.00033 | -0.00036 | -0.00031 | 0.00021 | 0.00019 | -0.01636 | 0.0056 | 0.00424 | 0.00086 | 0.0058 | -0.00769 | -0.0001 | -0.00322 | 0.00021 | 0.05981 | 0.02532 | 0.00361 | -0.00054 | -0.04328 | -0.04401 | 0.00178 | -0.09895
[RO-RO] [DIR] OHL 400 kV Gutinas - Smardan | BC | -0.01443 | 0.00076 | -0.00192 | 0 | -0.03775 | 0.0001 | 0.00021 | -0.00011 | 6e-05 | 5e-05 | -0.02543 | -0.00123 | 0.00408 | 0.00019 | -0.00686 | -0.02002 | -3e-05 | -0.0017 | 6e-05 | 0.02604 | 0.00027 | 0.00104 | 0.00127 | -0.04241 | -0.03336 | -0.01291 | -0.08608
[RO-RO] [DIR] OHL 400 kV Gutinas - Smardan | N-1 OHL 400 kV Isaccea - Tulcea Vest | -0.01343 | 0.0008 | -0.00138 | 0 | -0.03624 | 0.00012 | 0.00018 | -0.00012 | 7e-05 | 6e-05 | -0.02416 | -0.00084 | 0.00417 | 0.00023 | -0.0061 | -0.01883 | -4e-05 | -0.00182 | 7e-05 | 0.02693 | 0.00107 | 0.0012 | 0.00121 | -0.04087 | -0.03479 | -0.0119 | -0.08912
[RO-RO] [DIR] OHL 400 kV Gutinas - Smardan | N-1 OHL 400 kV Lacu Sarat - Gura Ialomitei | -0.01082 | 0.00088 | 7e-05 | 0 | -0.0327 | 0.00015 | 0.00011 | -0.00016 | 9e-05 | 8e-05 | -0.02102 | 0.00021 | 0.00435 | 0.00034 | -0.00406 | -0.01582 | -5e-05 | -0.00213 | 9e-05 | 0.02962 | 0.00352 | 0.00161 | 0.00102 | -0.03733 | -0.03807 | -0.00924 | -0.09575
[RO-RO] [DIR] OHL 400 kV Gutinas - Smardan | N-1 OHL 400 kV Tulcea Vest - Tariverde | -0.01343 | 0.0008 | -0.00138 | 0 | -0.03624 | 0.00012 | 0.00018 | -0.00012 | 7e-05 | 6e-05 | -0.02416 | -0.00084 | 0.00417 | 0.00023 | -0.0061 | -0.01883 | -4e-05 | -0.00182 | 7e-05 | 0.02693 | 0.00107 | 0.0012 | 0.00121 | -0.04087 | -0.03479 | -0.0119 | -0.08912
[RO-RO] [DIR] OHL 400 kV Gutinas - Smardan | N-1 OHL 400 kV Tariverde - Constanta Nord | -0.01343 | 0.0008 | -0.00138 | 0 | -0.03624 | 0.00012 | 0.00018 | -0.00012 | 7e-05 | 6e-05 | -0.02416 | -0.00084 | 0.00417 | 0.00023 | -0.0061 | -0.01883 | -4e-05 | -0.00182 | 7e-05 | 0.02693 | 0.00107 | 0.0012 | 0.00121 | -0.04087 | -0.03479 | -0.0119 | -0.08912
[RO-RO] [DIR] OHL 400 kV Gutinas - Smardan | N-1 OHL 400 kV Constanta Nord- Cernavoda | -0.01375 | 0.00079 | -0.00154 | 0 | -0.03679 | 0.00011 | 0.00019 | -0.00012 | 7e-05 | 6e-05 | -0.0246 | -0.00095 | 0.00415 | 0.00022 | -0.00633 | -0.01923 | -4e-05 | -0.00179 | 7e-05 | 0.02676 | 0.00086 | 0.00115 | 0.00123 | -0.04144 | -0.03442 | -0.01222 | -0.08834
[RO-RO] [DIR] OHL 400 kV Gutinas - Smardan | N-1 OHL 400 kV Cernavoda - Pelicanu | -0.01505 | 0.00083 | -0.00149 | 0 | -0.04138 | 0.00012 | 0.00019 | -0.00013 | 7e-05 | 6e-05 | -0.02739 | -0.00095 | 0.00437 | 0.00024 | -0.00673 | -0.02122 | -4e-05 | -0.0019 | 7e-05 | 0.03051 | 0.00205 | 0.00125 | 0.00125 | -0.04675 | -0.0362 | -0.01323 | -0.09253
[RO-RO] [DIR] OHL 400 kV Gutinas - Smardan | N-1 OHL 400 kV Gura Ialomitei - Bucuresti Sud | -0.01457 | 0.00091 | -0.00072 | 0 | -0.04254 | 0.00015 | 0.00015 | -0.00015 | 9e-05 | 8e-05 | -0.02761 | -0.00041 | 0.00462 | 0.00031 | -0.00596 | -0.02098 | -5e-05 | -0.00214 | 9e-05 | 0.03428 | 0.00403 | 0.00154 | 0.00117 | -0.04837 | -0.0392 | -0.01254 | -0.09909
[RO-RO] [DIR] OHL 400 kV Gutinas - Smardan | N-1 OHL 400 kV Bucuresti Sud - Domnesti | -0.01601 | 0.00083 | -0.00203 | 0 | -0.04236 | 0.00011 | 0.00022 | -0.00012 | 6e-05 | 6e-05 | -0.02842 | -0.00132 | 0.00442 | 0.00021 | -0.00751 | -0.02229 | -4e-05 | -0.00185 | 6e-05 | 0.03236 | 0.00086 | 0.00114 | 0.00135 | -0.04761 | -0.03609 | -0.01425 | -0.0929
[RO-RO] [DIR] OHL 400 kV Gutinas - Smardan | N-1 TIE 400 kV Isaccea - Vulcanesti | -0.03899 | -0.00033 | -0.01578 | 0 | -0.07268 | -0.00031 | 0.00085 | 0.00027 | -0.00021 | -0.00019 | -0.0556 | -0.01139 | 0.0009 | -0.00096 | -0.02598 | -0.04855 | 9e-05 | 0.00191 | -0.00021 | -0.00138 | -0.02061 | -0.00342 | 0.00265 | -0.07769 | 0.01113 | -0.03768 | 0.01134
[RO-RO] [DIR] OHL 400 kV Smardan - Isaccea c1 | BC | 0 | 0 | 0 |  | 0 | 0 | 0 |  | 0 | 0 | 0 | 0 |  |  | 0 | 0 | 0 |  | 0 | 0 | 0 | 0 | 0 | 0 | 0 | 0 | 0
[RO-RO] [DIR] OHL 400 kV Smardan - Isaccea c1 | N-1 OHL 400 kV Lacu Sarat - Isaccea | 0 | 0 | 0 |  | 0 | 0 | 0 |  | 0 | 0 | 0 | 0 |  |  | 0 | 0 | 0 |  | 0 | 0 | 0 | 0 | 0 | 0 | 0 | 0 | 0
[RO-RO] [DIR] OHL 400 kV Smardan - Isaccea c2 | BC | 0.00202 | 0.00101 | 0.00574 | 0 | -0.01072 | 0.00027 | -0.0002 | -0.00026 | 0.00017 | 0.00015 | -0.00356 | 0.00426 | 0.0041 | 0.00069 | 0.0049 | -0.00016 | -8e-05 | -0.00285 | 0.00017 | 0.03353 | 0.01207 | 0.00288 | 6e-05 | -0.01419 | -0.04252 | 0.0034 | -0.1007
[RO-RO] [DIR] OHL 400 kV Smardan - Isaccea c2 | N-1 OHL 400 kV Lacu Sarat - Isaccea | 0.0079 | 0.00156 | 0.0107 | 0 | -0.00758 | 0.00045 | -0.00041 | -0.00043 | 0.00029 | 0.00026 | 0.00136 | 0.00788 | 0.00602 | 0.00116 | 0.0107 | 0.00573 | -0.00013 | -0.00451 | 0.00028 | 0.05129 | 0.0212 | 0.00477 | -0.00027 | -0.01229 | -0.06498 | 0.00987 | -0.15177
[RO-RO] [DIR] OHL 400 kV Cernavoda - Gura Ialomitei c1 | N-1 OHL 400 kV Cernavoda - Pelicanu | -0.0157 | 0.00015 | -0.00306 | 0 | -0.04208 | -2e-05 | 0.00017 | 1e-05 | -2e-05 | -2e-05 | -0.02796 | -0.00241 | 0.00125 | -0.0001 | -0.00774 | -0.02174 | 1e-05 | -0.00013 | -2e-05 | 0.02121 | 0.00288 | -0.0002 | 0.00063 | -0.0473 | -0.00597 | -0.0137 | -0.01675
[RO-RO] [DIR] OHL 400 kV Bucuresti Sud - Domnesti | BC | -0.01334 | 0.00056 | -0.00098 | 0 | -0.03906 | 8e-05 | 0.00011 | -9e-05 | 5e-05 | 4e-05 | -0.02531 | -0.00076 | 0.00295 | 0.00017 | -0.00552 | -0.01927 | -3e-05 | -0.00126 | 5e-05 | 0.05358 | 0.00503 | 0.00089 | 0.00072 | -0.04405 | -0.02319 | -0.01137 | -0.05781
[RO-RO] [DIR] OHL 400 kV Bucuresti Sud - Domnesti | N-1 OHL 400 kV Gutinas – Smardan | -0.01687 | 0.00074 | -0.00145 | 0 | -0.04828 | 0.00011 | 0.00016 | -0.00011 | 6e-05 | 6e-05 | -0.03152 | -0.00106 | 0.00394 | 0.00021 | -0.0072 | -0.02416 | -3e-05 | -0.00167 | 6e-05 | 0.05994 | 0.0051 | 0.00114 | 0.00103 | -0.05441 | -0.03134 | -0.01453 | -0.07884
[RO-RO] [DIR] OHL 400 kV Portile de Fier - Urechesti | BC | -0.00551 | 0.00135 | 0.02539 | 0 | -0.08277 | 0.00066 | -0.00145 | -0.0006 | 0.00044 | 0.0004 | -0.04232 | 0.01582 | 0.00244 | 0.00191 | 0.01911 | -0.02899 | -0.00019 | -0.00489 | 0.00044 | -0.06192 | 0.11035 | 0.00771 | -0.00457 | -0.07465 | -0.04306 | 0.004 | -0.07142
[RO-RO] [DIR] OHL 400 kV Portile de Fier - Urechesti | N-1 OHL 400 kV Domnesti-Urechesti | -0.00865 | 0.00114 | 0.02177 | 0 | -0.08008 | 0.00057 | -0.00126 | -0.00051 | 0.00038 | 0.00034 | -0.04303 | 0.01336 | 0.00195 | 0.00163 | 0.01508 | -0.03128 | -0.00016 | -0.00413 | 0.00037 | -0.06297 | 0.10043 | 0.00662 | -0.00403 | -0.07067 | -0.03526 | -3e-05 | -0.05656
[RO-RO] [DIR] OHL 220 kV Portile de Fier-Resita c1 | N-1 TIE 400 kV Resita-Pancevo c2 | 0.01571 | -8e-05 | 0.00609 | 0 | 0.02006 | 8e-05 | -0.00032 | -7e-05 | 6e-05 | 5e-05 | 0.01883 | 0.00426 | -0.00153 | 0.00028 | 0.01082 | 0.01874 | -2e-05 | -0.00026 | 6e-05 | 0.03809 | 0.01743 | 0.00088 | -0.00104 | 0.01948 | 0.00243 | 0.01674 | 0.00808
[RO-RO] [DIR] OHL 220 kV Portile de Fier-Resita c2 | N-1 TIE 400 kV Resita-Pancevo c2 | 0.01571 | -8e-05 | 0.00609 | 0 | 0.02006 | 8e-05 | -0.00032 | -7e-05 | 6e-05 | 5e-05 | 0.01883 | 0.00426 | -0.00153 | 0.00028 | 0.01082 | 0.01874 | -2e-05 | -0.00026 | 6e-05 | 0.03809 | 0.01743 | 0.00088 | -0.00104 | 0.01948 | 0.00243 | 0.01674 | 0.00808
[RO-RO] [DIR] OHL 220 kV Resita-Timisoara c1 | N-1 TIE 400 kV Resita-Pancevo c2 | 0.02912 | 7e-05 | 0.01832 | 0 | 0.02924 | 0.00031 | -0.00101 | -0.00026 | 0.00021 | 0.00019 | 0.0304 | 0.01219 | -0.00307 | 0.00099 | 0.02541 | 0.03122 | -9e-05 | -0.00148 | 0.00021 | 0.03118 | 0.04295 | 0.00351 | -0.0033 | 0.02881 | -0.00185 | 0.03118 | 0.00668
[RO-RO] [DIR] OHL 220 kV Resita-Timisoara c2 | N-1 TIE 400 kV Resita-Pancevo c2 | 0.02912 | 7e-05 | 0.01832 | 0 | 0.02924 | 0.00031 | -0.00101 | -0.00026 | 0.00021 | 0.00019 | 0.0304 | 0.01219 | -0.00307 | 0.00099 | 0.02541 | 0.03122 | -9e-05 | -0.00148 | 0.00021 | 0.03118 | 0.04295 | 0.00351 | -0.0033 | 0.02881 | -0.00185 | 0.03118 | 0.00668
[RO-RO] [DIR] OHL 220 kV Arad-Timisoara | N-1 TIE 400 kV Resita-Pancevo c2 | -0.03283 | 8e-05 | -0.01857 | 0 | -0.03705 | -0.00028 | 0.00101 | 0.00023 | -0.0002 | -0.00018 | -0.03628 | -0.01237 | 0.00407 | -0.00093 | -0.02708 | -0.0365 | 8e-05 | 0.00114 | -0.0002 | -0.0456 | -0.04298 | -0.00319 | 0.00329 | -0.03635 | -0.00267 | -0.03475 | -0.01374
[RO-RO] [DIR] OHL 220 kV Arad-Calea Aradului | N-1 TIE 400 kV Resita-Pancevo c2 | -0.02316 | 6e-05 | -0.01311 | 0 | -0.02614 | -0.0002 | 0.00071 | 0.00017 | -0.00014 | -0.00013 | -0.0256 | -0.00873 | 0.00287 | -0.00066 | -0.01911 | -0.02575 | 5e-05 | 0.0008 | -0.00014 | -0.03217 | -0.03033 | -0.00225 | 0.00232 | -0.02565 | -0.00188 | -0.02452 | -0.0097
[RO-RO] [DIR] OHL 220 kV CaleaAradului-Sacalaz | N-1 TIE 400 kV Resita-Pancevo c2 | -0.02316 | 6e-05 | -0.01311 | 0 | -0.02614 | -0.0002 | 0.00071 | 0.00017 | -0.00014 | -0.00013 | -0.0256 | -0.00873 | 0.00287 | -0.00066 | -0.01911 | -0.02575 | 5e-05 | 0.0008 | -0.00014 | -0.03217 | -0.03033 | -0.00225 | 0.00232 | -0.02565 | -0.00188 | -0.02452 | -0.0097
[RO-RO] [DIR] OHL 220 kV Sacalaz-Timisoara | N-1 TIE 400 kV Resita-Pancevo c2 | -0.0197 | 5e-05 | -0.01115 | 0 | -0.02223 | -0.00017 | 0.00061 | 0.00014 | -0.00012 | -0.00011 | -0.02178 | -0.00742 | 0.00244 | -0.00056 | -0.01625 | -0.0219 | 5e-05 | 0.00068 | -0.00012 | -0.02737 | -0.02579 | -0.00191 | 0.00197 | -0.02182 | -0.0016 | -0.02086 | -0.00825
[RO-RO] [DIR] OHL 220 kV Mintia-Timisoara | N-1 TIE 400 kV Resita-Pancevo c2 | -0.00225 | -0.00029 | -0.00496 | 0 | 0.00471 | -0.00014 | 0.0003 | 0.00012 | -9e-05 | -8e-05 | 0.00107 | -0.00329 | -0.0008 | -0.00039 | -0.00463 | -0.0002 | 4e-05 | 0.00102 | -9e-05 | 0.01541 | -0.0126 | -0.00158 | 0.00099 | 0.00438 | 0.00825 | -0.00309 | 0.01008
[RO-RO] [DIR] OHL 220 kV Urechesti-Targu Jiu Nord | N-1 TIE 400 kV Resita-Pancevo c2 | 0.02988 | -1e-05 | 0.01412 | 0 | 0.03981 | 0.00023 | -0.00078 | -0.00019 | 0.00016 | 0.00014 | 0.03606 | 0.00972 | -0.00253 | 0.00074 | 0.0222 | 0.03531 | -6e-05 | -0.00099 | 0.00016 | 0.02153 | 0.02889 | 0.00253 | -0.00259 | 0.03833 | 0.00138 | 0.03096 | 0.01368
[RO-RO] [DIR] OHL 220 kV Paroseni-Targu Jiu Nord | N-1 TIE 400 kV Resita-Pancevo c2 | -0.02988 | 1e-05 | -0.01412 | 0 | -0.03981 | -0.00023 | 0.00078 | 0.00019 | -0.00016 | -0.00014 | -0.03606 | -0.00972 | 0.00253 | -0.00074 | -0.0222 | -0.03531 | 6e-05 | 0.00099 | -0.00016 | -0.02153 | -0.02889 | -0.00253 | 0.00259 | -0.03833 | -0.00138 | -0.03096 | -0.01368
[RO-RO] [DIR] OHL 220 kV Paroseni-Baru Mare | N-1 TIE 400 kV Resita-Pancevo c2 | 0.02718 | -1e-05 | 0.01284 | 0 | 0.03621 | 0.00021 | -0.00071 | -0.00017 | 0.00014 | 0.00013 | 0.03279 | 0.00884 | -0.0023 | 0.00067 | 0.02019 | 0.03212 | -6e-05 | -0.0009 | 0.00014 | 0.01958 | 0.02627 | 0.0023 | -0.00236 | 0.03486 | 0.00126 | 0.02815 | 0.01244
[RO-RO] [DIR] OHL 220 kV Baru Mare-Hasdat | N-1 TIE 400 kV Resita-Pancevo c2 | 0.02988 | -1e-05 | 0.01412 | 0 | 0.03981 | 0.00023 | -0.00078 | -0.00019 | 0.00016 | 0.00014 | 0.03606 | 0.00972 | -0.00253 | 0.00074 | 0.0222 | 0.03531 | -6e-05 | -0.00099 | 0.00016 | 0.02153 | 0.02889 | 0.00253 | -0.00259 | 0.03833 | 0.00138 | 0.03096 | 0.01368
[RO-RO] [DIR] TRA 400/220 kV AT3 Arad | N-1 TIE 400 kV Resita-Pancevo c2 | -0.04502 | 0.00017 | -0.02513 | 0 | -0.05123 | -0.00037 | 0.00136 | 0.00031 | -0.00026 | -0.00023 | -0.04997 | -0.0167 | 0.00591 | -0.00123 | -0.03693 | -0.0502 | 0.0001 | 0.00141 | -0.00026 | -0.06415 | -0.05855 | -0.00417 | 0.0044 | -0.05026 | -0.00506 | -0.04763 | -0.0201
[RO-RO] [DIR] TRA 400/220 kV AT Urechesti | N-1 TIE 400 kV Resita-Pancevo c2 | 0.02335 | 9e-05 | 0.01215 | 0 | 0.02757 | 0.00021 | -0.00067 | -0.00018 | 0.00015 | 0.00013 | 0.02657 | 0.00833 | -0.00167 | 0.00067 | 0.01825 | 0.02679 | -6e-05 | -0.00108 | 0.00015 | 0.01036 | 0.0266 | 0.00238 | -0.00218 | 0.02607 | -0.00239 | 0.02461 | 0.00375
[RO-RO] [DIR] TRA 400/220 kV AT1 Portile de Fier | BC | 0.01065 | -6e-05 | 0.00379 | 0 | 0.01397 | 5e-05 | -0.0002 | -4e-05 | 3e-05 | 3e-05 | 0.01298 | 0.00268 | -0.00103 | 0.00017 | 0.00708 | 0.01287 | -1e-05 | -0.00013 | 3e-05 | -0.07314 | 0.01131 | 0.00051 | -0.00064 | 0.01355 | 0.00195 | 0.01134 | 0.00587
[RO-RO] [DIR] TRA 400/220 kV AT1 Portile de Fier | N-1 TIE 400 kV Portile de Fier-Djerdap | 0.00783 | -0.00012 | 0.00179 | 0 | 0.01466 | 1e-05 | -9e-05 | 0 | 1e-05 | 1e-05 | 0.0115 | 0.00132 | -0.00094 | 4e-05 | 0.00431 | 0.01058 | 0 | 0.00013 | 1e-05 | -0.06481 | 0.00149 | 5e-05 | -0.00031 | 0.01394 | 0.00373 | 0.00765 | 0.00847
[RO-RO] [DIR] TRA 400/220 kV AT1 Portile de Fier | N-1 OHL 220 kV Portile de Fier-Resita 1&2 | 0 | 0 | 0 | 0 | 0 | 0 | 0 | 0 | 0 | 0 | 0 | 0 | 0 | 0 | 0 | 0 | 0 | 0 | 0 | -0.09965 | 0 | 0 | 0 | 0 | 0 | 0 | 0
[RO-RO] [DIR] TRA 400/220 kV AT1 Portile de Fier | N-1 TRA 400/220 kV AT2 Portile de Fier | 0.01522 | -9e-05 | 0.00542 | 0 | 0.01997 | 7e-05 | -0.00028 | -5e-05 | 5e-05 | 4e-05 | 0.01855 | 0.00384 | -0.00147 | 0.00024 | 0.01012 | 0.0184 | -2e-05 | -0.00018 | 5e-05 | -0.10454 | 0.01616 | 0.00073 | -0.00091 | 0.01937 | 0.00279 | 0.01621 | 0.00839
[RO-RO] [DIR] TRA 400/220 kV AT1 Portile de Fier | N-1 TRA 400/220 kV AT3 Portile de Fier | 0.01518 | -9e-05 | 0.00541 | 0 | 0.01992 | 7e-05 | -0.00028 | -5e-05 | 5e-05 | 4e-05 | 0.0185 | 0.00383 | -0.00147 | 0.00024 | 0.01009 | 0.01835 | -2e-05 | -0.00018 | 5e-05 | -0.10426 | 0.01612 | 0.00073 | -0.00091 | 0.01932 | 0.00278 | 0.01617 | 0.00837
[RO-RO] [DIR] TRA 400/220 kV AT1 Portile de Fier | N-1 OHL 400 kV Portile de Fier-Urechesti | 0.0105 | -3e-05 | 0.00447 | 0 | 0.01176 | 7e-05 | -0.00024 | -5e-05 | 5e-05 | 4e-05 | 0.01185 | 0.00311 | -0.00096 | 0.00022 | 0.00759 | 0.0121 | -2e-05 | -0.00026 | 5e-05 | -0.07479 | 0.01425 | 0.00071 | -0.00076 | 0.01156 | 0.0008 | 0.01145 | 0.00396
[RO-RO] [DIR] TRA 400/220 kV AT1 Portile de Fier | N-1 OHL 400 kV Slatina-Portile de Fier | 0.01054 | -4e-05 | 0.00413 | 0 | 0.01277 | 6e-05 | -0.00022 | -5e-05 | 4e-05 | 4e-05 | 0.01235 | 0.00289 | -0.00098 | 0.00019 | 0.00732 | 0.01244 | -2e-05 | -0.0002 | 4e-05 | -0.07353 | 0.01276 | 0.00061 | -0.0007 | 0.01244 | 0.00129 | 0.01136 | 0.0047
[RO-RO] [DIR] TRA 400/220 kV AT2 Portile de Fier | BC | 0.01065 | -6e-05 | 0.00379 | 0 | 0.01397 | 5e-05 | -0.0002 | -4e-05 | 3e-05 | 3e-05 | 0.01298 | 0.00268 | -0.00103 | 0.00017 | 0.00708 | 0.01287 | -1e-05 | -0.00013 | 3e-05 | -0.07314 | 0.01131 | 0.00051 | -0.00064 | 0.01355 | 0.00195 | 0.01134 | 0.00587
[RO-RO] [DIR] TRA 400/220 kV AT2 Portile de Fier | N-1 TIE 400 kV Portile de Fier-Djerdap | 0.00783 | -0.00012 | 0.00179 | 0 | 0.01466 | 1e-05 | -9e-05 | 0 | 1e-05 | 1e-05 | 0.0115 | 0.00132 | -0.00094 | 4e-05 | 0.00431 | 0.01058 | 0 | 0.00013 | 1e-05 | -0.06481 | 0.00149 | 5e-05 | -0.00031 | 0.01394 | 0.00373 | 0.00765 | 0.00847
[RO-RO] [DIR] TRA 400/220 kV AT2 Portile de Fier | N-1 OHL 220 kV Portile de Fier-Resita 1&2 | 0 | 0 | 0 | 0 | 0 | 0 | 0 | 0 | 0 | 0 | 0 | 0 | 0 | 0 | 0 | 0 | 0 | 0 | 0 | -0.09965 | 0 | 0 | 0 | 0 | 0 | 0 | 0
[RO-RO] [DIR] TRA 400/220 kV AT2 Portile de Fier | N-1 TRA 400/220 kV AT1 Portile de Fier | 0.01522 | -9e-05 | 0.00542 | 0 | 0.01997 | 7e-05 | -0.00028 | -5e-05 | 5e-05 | 4e-05 | 0.01855 | 0.00384 | -0.00147 | 0.00024 | 0.01012 | 0.0184 | -2e-05 | -0.00018 | 5e-05 | -0.10454 | 0.01616 | 0.00073 | -0.00091 | 0.01937 | 0.00279 | 0.01621 | 0.00839
[RO-RO] [DIR] TRA 400/220 kV AT2 Portile de Fier | N-1 TRA 400/220 kV AT3 Portile de Fier | 0.01518 | -9e-05 | 0.00541 | 0 | 0.01992 | 7e-05 | -0.00028 | -5e-05 | 5e-05 | 4e-05 | 0.0185 | 0.00383 | -0.00147 | 0.00024 | 0.01009 | 0.01835 | -2e-05 | -0.00018 | 5e-05 | -0.10426 | 0.01612 | 0.00073 | -0.00091 | 0.01932 | 0.00278 | 0.01617 | 0.00837
[RO-RO] [DIR] TRA 400/220 kV AT2 Portile de Fier | N-1 OHL 400 kV Portile de Fier-Urechesti | 0.0105 | -3e-05 | 0.00447 | 0 | 0.01176 | 7e-05 | -0.00024 | -5e-05 | 5e-05 | 4e-05 | 0.01185 | 0.00311 | -0.00096 | 0.00022 | 0.00759 | 0.0121 | -2e-05 | -0.00026 | 5e-05 | -0.07479 | 0.01425 | 0.00071 | -0.00076 | 0.01156 | 0.0008 | 0.01145 | 0.00396
[RO-RO] [DIR] TRA 400/220 kV AT2 Portile de Fier | N-1 OHL 400 kV Slatina-Portile de Fier | 0.01054 | -4e-05 | 0.00413 | 0 | 0.01277 | 6e-05 | -0.00022 | -5e-05 | 4e-05 | 4e-05 | 0.01235 | 0.00289 | -0.00098 | 0.00019 | 0.00732 | 0.01244 | -2e-05 | -0.0002 | 4e-05 | -0.07353 | 0.01276 | 0.00061 | -0.0007 | 0.01244 | 0.00129 | 0.01136 | 0.0047
[RO-RO] [DIR] TRA 400/220 kV AT3 Portile de Fier | BC | 0.01058 | -6e-05 | 0.00377 | 0 | 0.01388 | 5e-05 | -0.0002 | -4e-05 | 3e-05 | 3e-05 | 0.0129 | 0.00267 | -0.00102 | 0.00017 | 0.00704 | 0.01279 | -1e-05 | -0.00013 | 3e-05 | -0.07268 | 0.01124 | 0.00051 | -0.00064 | 0.01347 | 0.00194 | 0.01127 | 0.00584
[RO-RO] [DIR] TRA 400/220 kV AT3 Portile de Fier | N-1 TIE 400 kV Portile de Fier-Djerdap | 0.00779 | -0.00011 | 0.00178 | 0 | 0.01457 | 1e-05 | -9e-05 | 0 | 1e-05 | 1e-05 | 0.01143 | 0.00132 | -0.00094 | 4e-05 | 0.00428 | 0.01051 | 0 | 0.00013 | 1e-05 | -0.0644 | 0.00148 | 5e-05 | -0.00031 | 0.01385 | 0.00371 | 0.0076 | 0.00841
[RO-RO] [DIR] TRA 400/220 kV AT3 Portile de Fier | N-1 OHL 220 kV Portile de Fier-Resita 1&2 | 0 | 0 | 0 | 0 | 0 | 0 | 0 | 0 | 0 | 0 | 0 | 0 | 0 | 0 | 0 | 0 | 0 | 0 | 0 | -0.09903 | 0 | 0 | 0 | 0 | 0 | 0 | 0
[RO-RO] [DIR] TRA 400/220 kV AT3 Portile de Fier | N-1 TRA 400/220 kV AT1 Portile de Fier | 0.01513 | -9e-05 | 0.00539 | 0 | 0.01985 | 7e-05 | -0.00028 | -5e-05 | 5e-05 | 4e-05 | 0.01843 | 0.00381 | -0.00146 | 0.00024 | 0.01006 | 0.01828 | -2e-05 | -0.00018 | 5e-05 | -0.10389 | 0.01606 | 0.00072 | -0.00091 | 0.01925 | 0.00277 | 0.01611 | 0.00834
[RO-RO] [DIR] TRA 400/220 kV AT3 Portile de Fier | N-1 TRA 400/220 kV AT2 Portile de Fier | 0.01513 | -9e-05 | 0.00539 | 0 | 0.01985 | 7e-05 | -0.00028 | -5e-05 | 5e-05 | 4e-05 | 0.01843 | 0.00381 | -0.00146 | 0.00024 | 0.01006 | 0.01828 | -2e-05 | -0.00018 | 5e-05 | -0.10389 | 0.01606 | 0.00072 | -0.00091 | 0.01925 | 0.00277 | 0.01611 | 0.00834
[RO-RO] [DIR] TRA 400/220 kV AT3 Portile de Fier | N-1 OHL 400 kV Portile de Fier-Urechesti | 0.01044 | -3e-05 | 0.00444 | 0 | 0.01169 | 7e-05 | -0.00023 | -5e-05 | 5e-05 | 4e-05 | 0.01177 | 0.00309 | -0.00096 | 0.00022 | 0.00754 | 0.01202 | -2e-05 | -0.00026 | 5e-05 | -0.07432 | 0.01417 | 0.00071 | -0.00076 | 0.01149 | 0.0008 | 0.01138 | 0.00394
[RO-RO] [DIR] TRA 400/220 kV AT3 Portile de Fier | N-1 OHL 400 kV Slatina-Portile de Fier | 0.01048 | -4e-05 | 0.0041 | 0 | 0.01269 | 6e-05 | -0.00022 | -5e-05 | 4e-05 | 4e-05 | 0.01228 | 0.00287 | -0.00098 | 0.00019 | 0.00727 | 0.01236 | -2e-05 | -0.0002 | 4e-05 | -0.07307 | 0.01268 | 0.00061 | -0.00069 | 0.01236 | 0.00128 | 0.01129 | 0.00467
[RO-RO] [DIR] TRA 400/220 kV AT1 Iernut | BC | 0 | 0 | 0 |  | 0 | 0 | 0 |  | 0 | 0 | 0 | 0 |  |  | 0 | 0 | 0 |  | 0 | 0 | 0 | 0 | 0 | 0 | 0 | 0 | 0
[RO-RO] [DIR] TRA 400/220 kV AT1 Iernut | N-1 TIE 400 kV Rosiori-Mukacevo | 0 | 0 | 0 |  | 0 | 0 | 0 |  | 0 | 0 | 0 | 0 |  |  | 0 | 0 | 0 |  | 0 | 0 | 0 | 0 | 0 | 0 | 0 | 0 | 0
[RO-BG] [OPP] TIE 400 kV TINTARENI-KOZLODUI 1 | BC | 0.0784 | 0.00011 | 0.02234 | 0 | 0.13913 | 0.00037 | -0.00114 | -0.00032 | 0.00026 | 0.00023 | 0.11198 | 0.01696 | -0.00302 | 0.00119 | 0.04534 | 0.10672 | -0.0001 | -0.00193 | 0.00026 | -0.06415 | -0.00089 | 0.00388 | -0.0035 | 0.12008 | -0.00633 | 0.07596 | 0.00055
[RO-BG] [OPP] TIE 400 kV TINTARENI-KOZLODUI 1 | N-1 TIE 400 kV Portile de Fier-Djerdap | 0.08754 | 0.00028 | 0.02884 | 0 | 0.13689 | 0.00051 | -0.00149 | -0.00044 | 0.00035 | 0.00031 | 0.11677 | 0.02137 | -0.0033 | 0.00159 | 0.05434 | 0.11416 | -0.00014 | -0.00278 | 0.00035 | -0.09119 | 0.03099 | 0.00536 | -0.00456 | 0.11883 | -0.01212 | 0.08793 | -0.00788
[RO-BG] [OPP] TIE 400 kV TINTARENI-KOZLODUI 1 | N-1 TIE 400 kV TINTARENI-KOZLODUI 2 | 0.1275 | 0.00018 | 0.03633 | 0 | 0.22628 | 0.00061 | -0.00186 | -0.00052 | 0.00042 | 0.00038 | 0.18212 | 0.02758 | -0.00491 | 0.00194 | 0.07375 | 0.17357 | -0.00017 | -0.00314 | 0.00042 | -0.10433 | -0.00146 | 0.00631 | -0.00569 | 0.19529 | -0.0103 | 0.12353 | 0.00089
[RO-BG] [OPP] TIE 400 kV TINTARENI-KOZLODUI 1 | N-1 TIE 400 kV Isaccea - Vulcanesti | 0.08168 | 0.00026 | 0.02419 | 0 | 0.14381 | 0.00043 | -0.00123 | -0.00037 | 0.0003 | 0.00027 | 0.11602 | 0.01832 | -0.0026 | 0.00134 | 0.0479 | 0.11054 | -0.00012 | -0.00242 | 0.00029 | -0.06048 | 0.0019 | 0.00448 | -0.00368 | 0.1248 | -0.01229 | 0.07927 | -0.0125
[RO-BG] [OPP] TIE 400 kV TINTARENI-KOZLODUI 1 | N-1 TIE 400 kV Resita-Pancevo c2 | 0.07821 | 0.00013 | 0.02267 | 0 | 0.13844 | 0.00038 | -0.00116 | -0.00033 | 0.00026 | 0.00024 | 0.1115 | 0.01716 | -0.00302 | 0.00121 | 0.04552 | 0.1063 | -0.00011 | -0.00199 | 0.00026 | -0.06544 | -0.00049 | 0.00398 | -0.00356 | 0.11943 | -0.00672 | 0.07577 | -2e-05
[RO-BG] [OPP] TIE 400 kV TINTARENI-KOZLODUI 1 | N-1 TIE 400 kV Resita-Pancevo c1 | 0.07821 | 0.00013 | 0.02267 | 0 | 0.13844 | 0.00038 | -0.00116 | -0.00033 | 0.00026 | 0.00024 | 0.1115 | 0.01716 | -0.00302 | 0.00121 | 0.04552 | 0.1063 | -0.00011 | -0.00199 | 0.00026 | -0.06544 | -0.00049 | 0.00398 | -0.00356 | 0.11943 | -0.00672 | 0.07577 | -2e-05
[RO-BG] [OPP] TIE 400 kV TINTARENI-KOZLODUI 1 | N-1 TIE 400 kV MEDGIDIA SUD - VARNA | 0.0846 | 0.00021 | 0.02473 | 0 | 0.1516 | 0.00043 | -0.00126 | -0.00037 | 0.0003 | 0.00027 | 0.12121 | 0.01874 | -0.00291 | 0.00135 | 0.04933 | 0.11458 | -0.00012 | -0.00235 | 0.00029 | -0.06472 | 0.00141 | 0.00448 | -0.00382 | 0.13358 | -0.01038 | 0.08182 | -0.00737
[RO-BG] [OPP] TIE 400 kV TINTARENI-KOZLODUI 1 | N-1 TIE 400 kV DOBRUDJA- MEDGIDIA SUD | 0.08425 | 0.00021 | 0.0246 | 0 | 0.15094 | 0.00043 | -0.00125 | -0.00037 | 0.00029 | 0.00026 | 0.1207 | 0.01864 | -0.00292 | 0.00134 | 0.04911 | 0.11414 | -0.00012 | -0.00232 | 0.00029 | -0.06469 | 0.00128 | 0.00445 | -0.0038 | 0.13283 | -0.01016 | 0.08149 | -0.00693
[RO-BG] [OPP] TIE 400 kV TINTARENI-KOZLODUI 1 | N-1 OHL 400 kV Sofia Zapad -Nis | 0.07654 | -6e-05 | 0.01742 | 0 | 0.17005 | 0.00027 | -0.00089 | -0.00022 | 0.00019 | 0.00017 | 0.12599 | 0.01377 | -0.0031 | 0.00088 | 0.03905 | 0.11451 | -7e-05 | -0.00119 | 0.00019 | -0.05526 | -0.00573 | 0.00271 | -0.00276 | 0.14469 | -0.0001 | 0.06647 | 0.01124
[RO-BG] [OPP] TIE 400 kV TINTARENI-KOZLODUI 2 | BC | 0.0784 | 0.00011 | 0.02234 | 0 | 0.13913 | 0.00037 | -0.00114 | -0.00032 | 0.00026 | 0.00023 | 0.11198 | 0.01696 | -0.00302 | 0.00119 | 0.04534 | 0.10672 | -0.0001 | -0.00193 | 0.00026 | -0.06415 | -0.00089 | 0.00388 | -0.0035 | 0.12008 | -0.00633 | 0.07596 | 0.00055
[RO-BG] [OPP] TIE 400 kV TINTARENI-KOZLODUI 2 | N-1 TIE 400 kV Portile de Fier-Djerdap | 0.08754 | 0.00028 | 0.02884 | 0 | 0.13689 | 0.00051 | -0.00149 | -0.00044 | 0.00035 | 0.00031 | 0.11677 | 0.02137 | -0.0033 | 0.00159 | 0.05434 | 0.11416 | -0.00014 | -0.00278 | 0.00035 | -0.09119 | 0.03099 | 0.00536 | -0.00456 | 0.11883 | -0.01212 | 0.08793 | -0.00788
[RO-BG] [OPP] TIE 400 kV TINTARENI-KOZLODUI 2 | N-1 TIE 400 kV TINTARENI-KOZLODUI 1 | 0.1275 | 0.00018 | 0.03633 | 0 | 0.22628 | 0.00061 | -0.00186 | -0.00052 | 0.00042 | 0.00038 | 0.18212 | 0.02758 | -0.00491 | 0.00194 | 0.07375 | 0.17357 | -0.00017 | -0.00314 | 0.00042 | -0.10433 | -0.00146 | 0.00631 | -0.00569 | 0.19529 | -0.0103 | 0.12353 | 0.00089
[RO-BG] [OPP] TIE 400 kV TINTARENI-KOZLODUI 2 | N-1 TIE 400 kV Isaccea - Vulcanesti | 0.08168 | 0.00026 | 0.02419 | 0 | 0.14381 | 0.00043 | -0.00123 | -0.00037 | 0.0003 | 0.00027 | 0.11602 | 0.01832 | -0.0026 | 0.00134 | 0.0479 | 0.11054 | -0.00012 | -0.00242 | 0.00029 | -0.06048 | 0.0019 | 0.00448 | -0.00368 | 0.1248 | -0.01229 | 0.07927 | -0.0125
[RO-BG] [OPP] TIE 400 kV TINTARENI-KOZLODUI 2 | N-1 TIE 400 kV Resita-Pancevo c2 | 0.07821 | 0.00013 | 0.02267 | 0 | 0.13844 | 0.00038 | -0.00116 | -0.00033 | 0.00026 | 0.00024 | 0.1115 | 0.01716 | -0.00302 | 0.00121 | 0.04552 | 0.1063 | -0.00011 | -0.00199 | 0.00026 | -0.06544 | -0.00049 | 0.00398 | -0.00356 | 0.11943 | -0.00672 | 0.07577 | -2e-05
[RO-BG] [OPP] TIE 400 kV TINTARENI-KOZLODUI 2 | N-1 TIE 400 kV Resita-Pancevo c1 | 0.07821 | 0.00013 | 0.02267 | 0 | 0.13844 | 0.00038 | -0.00116 | -0.00033 | 0.00026 | 0.00024 | 0.1115 | 0.01716 | -0.00302 | 0.00121 | 0.04552 | 0.1063 | -0.00011 | -0.00199 | 0.00026 | -0.06544 | -0.00049 | 0.00398 | -0.00356 | 0.11943 | -0.00672 | 0.07577 | -2e-05
[RO-BG] [OPP] TIE 400 kV TINTARENI-KOZLODUI 2 | N-1 TIE 400 kV MEDGIDIA SUD - VARNA | 0.0846 | 0.00021 | 0.02473 | 0 | 0.1516 | 0.00043 | -0.00126 | -0.00037 | 0.0003 | 0.00027 | 0.12121 | 0.01874 | -0.00291 | 0.00135 | 0.04933 | 0.11458 | -0.00012 | -0.00235 | 0.00029 | -0.06472 | 0.00141 | 0.00448 | -0.00382 | 0.13358 | -0.01038 | 0.08182 | -0.00737
[RO-BG] [OPP] TIE 400 kV TINTARENI-KOZLODUI 2 | N-1 TIE 400 kV DOBRUDJA- MEDGIDIA SUD | 0.08425 | 0.00021 | 0.0246 | 0 | 0.15094 | 0.00043 | -0.00125 | -0.00037 | 0.00029 | 0.00026 | 0.1207 | 0.01864 | -0.00292 | 0.00134 | 0.04911 | 0.11414 | -0.00012 | -0.00232 | 0.00029 | -0.06469 | 0.00128 | 0.00445 | -0.0038 | 0.13283 | -0.01016 | 0.08149 | -0.00693
[RO-BG] [OPP] TIE 400 kV TINTARENI-KOZLODUI 2 | N-1 OHL 400 kV Sofia Zapad -Nis | 0.07654 | -6e-05 | 0.01742 | 0 | 0.17005 | 0.00027 | -0.00089 | -0.00022 | 0.00019 | 0.00017 | 0.12599 | 0.01377 | -0.0031 | 0.00088 | 0.03905 | 0.11451 | -7e-05 | -0.00119 | 0.00019 | -0.05526 | -0.00573 | 0.00271 | -0.00276 | 0.14469 | -0.0001 | 0.06647 | 0.01124
[RO-RS] [OPP] TIE 400 kV Portile de Fier-Djerdap | BC | 0.06527 | 0.00117 | 0.04643 | 0 | -0.01602 | 0.00095 | -0.00246 | -0.00084 | 0.00065 | 0.00058 | 0.03421 | 0.0315 | -0.00199 | 0.00287 | 0.06425 | 0.05311 | -0.00027 | -0.00603 | 0.00064 | -0.19307 | 0.22769 | 0.01058 | -0.0076 | -0.00886 | -0.04133 | 0.08554 | -0.06016
[RO-RS] [OPP] TIE 400 kV Portile de Fier-Djerdap | N-1 TIE 400 kV Arad-Sandorfalva | 0.06195 | 0.00141 | 0.04622 | 0 | -0.02179 | 0.001 | -0.00253 | -0.00088 | 0.00068 | 0.00061 | 0.02947 | 0.0315 | 1e-05 | 0.00299 | 0.06249 | 0.04867 | -0.00028 | -0.00653 | 0.00067 | -0.20164 | 0.22504 | 0.01119 | -0.00802 | -0.01447 | -0.04605 | 0.08211 | -0.0659
[RO-RS] [OPP] TIE 400 kV Portile de Fier-Djerdap | N-1 TIE 400 kV Nadab-Bekescsaba | 0.06044 | 0.00124 | 0.04393 | 0 | -0.02241 | 0.00092 | -0.00229 | -0.00081 | 0.00062 | 0.00056 | 0.02844 | 0.02982 | -0.00148 | 0.00276 | 0.06051 | 0.0475 | -0.00026 | -0.00602 | 0.00062 | -0.20151 | 0.22283 | 0.01018 | -0.00692 | -0.01513 | -0.04428 | 0.08055 | -0.06476
[RO-RS] [OPP] TIE 400 kV Portile de Fier-Djerdap | N-1 TIE 400 kV Rosiori-Mukacevo | 0.05951 | 0.0009 | 0.04248 | 0 | -0.0228 | 0.00083 | -0.00221 | -0.00073 | 0.00057 | 0.00051 | 0.0278 | 0.02863 | -0.00299 | 0.00254 | 0.0593 | 0.04677 | -0.00024 | -0.00516 | 0.00056 | -0.20213 | 0.22165 | 0.00925 | -0.00671 | -0.0155 | -0.03524 | 0.07962 | -0.05887
[RO-RS] [OPP] TIE 400 kV Portile de Fier-Djerdap | N-1 TIE 400 kV TINTARENI-KOZLODUI 1 | 0.07557 | 0.00119 | 0.04937 | 0 | 0.00225 | 0.001 | -0.00261 | -0.00088 | 0.00068 | 0.00061 | 0.04891 | 0.03372 | -0.00239 | 0.00303 | 0.0702 | 0.06712 | -0.00028 | -0.00629 | 0.00067 | -0.20149 | 0.22757 | 0.01109 | -0.00806 | 0.00691 | -0.04217 | 0.09551 | -0.06009
[RO-RS] [OPP] TIE 400 kV Portile de Fier-Djerdap | N-1 TIE 400 kV TINTARENI-KOZLODUI 2 | 0.07557 | 0.00119 | 0.04937 | 0 | 0.00225 | 0.001 | -0.00261 | -0.00088 | 0.00068 | 0.00061 | 0.04891 | 0.03372 | -0.00239 | 0.00303 | 0.0702 | 0.06712 | -0.00028 | -0.00629 | 0.00067 | -0.20149 | 0.22757 | 0.01109 | -0.00806 | 0.00691 | -0.04217 | 0.09551 | -0.06009
[RO-RS] [OPP] TIE 400 kV Portile de Fier-Djerdap | N-1 TIE 400 kV Isaccea - Vulcanesti | 0.05675 | 0.0008 | 0.04162 | 0 | -0.02815 | 0.00081 | -0.00224 | -0.0007 | 0.00055 | 0.00049 | 0.02373 | 0.02797 | -0.00309 | 0.00247 | 0.05761 | 0.0432 | -0.00023 | -0.00478 | 0.00055 | -0.20259 | 0.22044 | 0.00903 | -0.00713 | -0.0211 | -0.02589 | 0.07694 | -0.02634
[RO-RS] [OPP] TIE 400 kV Portile de Fier-Djerdap | N-1 OHL 400 kV Mintia-Arad | 0.05954 | 0.00128 | 0.04426 | 0 | -0.02471 | 0.00094 | -0.00235 | -0.00083 | 0.00063 | 0.00057 | 0.02679 | 0.03005 | -0.00096 | 0.00281 | 0.06033 | 0.04605 | -0.00027 | -0.00611 | 0.00063 | -0.20487 | 0.22312 | 0.01042 | -0.00725 | -0.01733 | -0.04435 | 0.07969 | -0.06605
[RO-RS] [OPP] TIE 400 kV Portile de Fier-Djerdap | N-1 OHL 220 kV Portile de Fier-Resita 1&2 | 0.05563 | 0.00123 | 0.043 | 0 | -0.02867 | 0.00091 | -0.00229 | -0.0008 | 0.00061 | 0.00055 | 0.02246 | 0.02907 | -0.00106 | 0.00272 | 0.05784 | 0.04146 | -0.00026 | -0.00592 | 0.00061 | -0.21707 | 0.21745 | 0.01012 | -0.00702 | -0.02113 | -0.0431 | 0.07528 | -0.06548
[RO-RS] [OPP] TIE 400 kV Portile de Fier-Djerdap | N-1 OHL 220 kV Resita-Timisoara 1&2 | 0.0557 | 0.00114 | 0.04013 | 0 | -0.02531 | 0.00084 | -0.00212 | -0.00074 | 0.00057 | 0.00051 | 0.02439 | 0.02732 | -0.00097 | 0.00253 | 0.05568 | 0.04299 | -0.00024 | -0.00551 | 0.00057 | -0.20263 | 0.21314 | 0.00935 | -0.00646 | -0.01804 | -0.04048 | 0.07529 | -0.06203
[RO-RS] [OPP] TIE 400 kV Portile de Fier-Djerdap | N-1 TRA 400/220 kV AT3 Arad | 0.06134 | 0.00118 | 0.04415 | 0 | -0.02039 | 0.00092 | -0.00234 | -0.00081 | 0.00062 | 0.00056 | 0.0299 | 0.02998 | -0.00147 | 0.00276 | 0.06096 | 0.04877 | -0.00026 | -0.0059 | 0.00062 | -0.19846 | 0.22244 | 0.01019 | -0.0072 | -0.01316 | -0.0417 | 0.08138 | -0.06182
[RO-RS] [OPP] TIE 400 kV Portile de Fier-Djerdap | N-1 TIE 400 kV Resita-Pancevo c2 | 0.06295 | 0.00134 | 0.05059 | 0 | -0.02469 | 0.00105 | -0.00272 | -0.00093 | 0.00071 | 0.00064 | 0.02819 | 0.03396 | -0.00193 | 0.00317 | 0.0665 | 0.04781 | -0.0003 | -0.00672 | 0.00071 | -0.20932 | 0.23277 | 0.01179 | -0.00844 | -0.01699 | -0.04627 | 0.08318 | -0.06733
[RO-RS] [OPP] TIE 400 kV Portile de Fier-Djerdap | N-1 TIE 400 kV Resita-Pancevo c1 | 0.06295 | 0.00134 | 0.05059 | 0 | -0.02469 | 0.00105 | -0.00272 | -0.00093 | 0.00071 | 0.00064 | 0.02819 | 0.03396 | -0.00193 | 0.00317 | 0.0665 | 0.04781 | -0.0003 | -0.00672 | 0.00071 | -0.20932 | 0.23277 | 0.01179 | -0.00844 | -0.01699 | -0.04626 | 0.08318 | -0.06733
[RO-RS] [OPP] TIE 400 kV Portile de Fier-Djerdap | N-1 OHL 400 kV Sofia Zapad -Nis | 0.06822 | 0.00144 | 0.05422 | 0 | -0.06501 | 0.00112 | -0.00286 | -0.00099 | 0.00076 | 0.00068 | 0.012 | 0.03656 | -0.00186 | 0.00337 | 0.07422 | 0.04077 | -0.00032 | -0.0072 | 0.00075 | -0.20715 | 0.23535 | 0.01244 | -0.00877 | -0.04785 | -0.05121 | 0.10057 | -0.07712
[RO-RO] [OPP] OHL 400 kV Portile de Fier-Resita | BC | -0.04407 | 0.00097 | 0.0064 | 0 | -0.08277 | 0.0003 | -0.00049 | -0.00028 | 0.00019 | 0.00017 | -0.06786 | 0.0024 | 0.00354 | 0.0008 | -0.01247 | -0.06433 | -9e-05 | -0.00263 | 0.00019 | -0.10695 | -0.01331 | 0.00378 | -0.00167 | -0.07905 | -0.02807 | -0.04646 | -0.05039
[RO-RO] [OPP] OHL 400 kV Portile de Fier-Resita | N-1 TIE 400 kV Resita-Pancevo c2 | -0.0415 | 0.00078 | 0.0018 | 0 | -0.07317 | 0.00019 | -0.00021 | -0.00018 | 0.00012 | 0.00011 | -0.06119 | -0.00032 | 0.00347 | 0.00047 | -0.01496 | -0.05846 | -6e-05 | -0.00187 | 0.00012 | -0.08895 | -0.01894 | 0.00244 | -0.00075 | -0.07005 | -0.02261 | -0.04384 | -0.04247
[RO-UA] [OPP] TIE 400 kV Isaccea-Vulcanesti | N-1 TIE 400 kV Resita-Pancevo c2 | -0.10629 | -0.00469 | -0.05978 | 1e-05 | -0.1514 | -0.00179 | 0.00276 | 0.00166 | -0.00117 | -0.00105 | -0.13071 | -0.04386 | -0.01373 | -0.00495 | -0.08256 | -0.12359 | 0.00052 | 0.01556 | -0.00117 | -0.11924 | -0.09004 | -0.01921 | 0.00593 | -0.15286 | 0.19213 | -0.10718 | 0.42088
[RO-HU] [OPP] TIE 400 kV Arad-Sandorfalva | BC | -0.04421 | 0.00319 | -0.00284 | 0 | -0.07672 | 0.00065 | -0.00082 | -0.00063 | 0.00041 | 0.00036 | -0.06293 | 5e-05 | 0.02659 | 0.00156 | -0.02337 | -0.05906 | -0.0002 | -0.00658 | 0.0004 | -0.1139 | -0.03523 | 0.0081 | -0.0055 | -0.07457 | -0.06262 | -0.04566 | -0.07619
[RO-HU] [OPP] TIE 400 kV Arad-Sandorfalva | N-1 TIE 400 kV Nadab-Bekescsaba | -0.0942 | 0.00384 | -0.02875 | 0 | -0.14283 | 0.00032 | 0.00094 | -0.00038 | 0.00016 | 0.00015 | -0.12259 | -0.01731 | 0.03183 | 0.00036 | -0.06205 | -0.11711 | -0.00011 | -0.00644 | 0.00016 | -0.20118 | -0.0854 | 0.00398 | 0.00157 | -0.13945 | -0.09306 | -0.09722 | -0.12371
[RO-HU] [OPP] TIE 400 kV Arad-Sandorfalva | N-1 TIE 400 kV Rosiori-Mukacevo | -0.06383 | 0.00227 | -0.0163 | 0 | -0.09982 | 0.00025 | 3e-05 | -0.00027 | 0.00014 | 0.00013 | -0.08476 | -0.0097 | 0.02318 | 0.00044 | -0.04022 | -0.08067 | -8e-05 | -0.00358 | 0.00014 | -0.14476 | -0.05579 | 0.00359 | -0.00244 | -0.09721 | -0.04186 | -0.06583 | -0.07179
[RO-HU] [OPP] TIE 400 kV Arad-Sandorfalva | N-1 TIE 400 kV Portile de Fier-Djerdap | -0.04011 | 0.00326 | 8e-05 | 0 | -0.07773 | 0.00071 | -0.00097 | -0.00068 | 0.00045 | 0.0004 | -0.06078 | 0.00203 | 0.02647 | 0.00174 | -0.01934 | -0.05573 | -0.00021 | -0.00696 | 0.00044 | -0.12603 | -0.02093 | 0.00876 | -0.00598 | -0.07513 | -0.06521 | -0.04028 | -0.07997
[RO-HU] [OPP] TIE 400 kV Arad-Sandorfalva | N-1 OHL 400 kV Iernut-Sibiu Sud | -0.04511 | 0.00317 | -0.00332 | 0 | -0.07794 | 0.00064 | -0.00079 | -0.00062 | 0.0004 | 0.00036 | -0.06401 | -0.00029 | 0.02658 | 0.00153 | -0.02406 | -0.06012 | -0.00019 | -0.00651 | 0.0004 | -0.11538 | -0.03604 | 0.00798 | -0.0054 | -0.07575 | -0.06236 | -0.04658 | -0.07651
[RO-HU] [OPP] TIE 400 kV Arad-Sandorfalva | N-1 TIE 400 kV Resita-Pancevo c2 | -0.04462 | 0.00322 | -0.00211 | 0 | -0.07824 | 0.00067 | -0.00086 | -0.00065 | 0.00042 | 0.00038 | -0.06398 | 0.00048 | 0.0266 | 0.00162 | -0.02298 | -0.05999 | -0.0002 | -0.0067 | 0.00041 | -0.11675 | -0.03434 | 0.00831 | -0.00565 | -0.07599 | -0.06348 | -0.04607 | -0.07745
[RO-HU] [OPP] TIE 400 kV Arad-Sandorfalva | N-1 TIE 400 kV Resita-Pancevo c1 | -0.04462 | 0.00322 | -0.00211 | 0 | -0.07824 | 0.00067 | -0.00086 | -0.00065 | 0.00042 | 0.00038 | -0.06398 | 0.00048 | 0.0266 | 0.00162 | -0.02298 | -0.05999 | -0.0002 | -0.0067 | 0.00041 | -0.11675 | -0.03434 | 0.00831 | -0.00565 | -0.07599 | -0.06348 | -0.04607 | -0.07745
[RO-HU] [OPP] TIE 400 kV Nadab-Bekescsaba | BC | -0.08766 | 0.00115 | -0.04543 | 0 | -0.11594 | -0.00058 | 0.00309 | 0.00045 | -0.00043 | -0.00038 | -0.10464 | -0.03045 | 0.00919 | -0.00211 | -0.06783 | -0.10179 | 0.00015 | 0.00025 | -0.00042 | -0.15305 | -0.08798 | -0.00721 | 0.01241 | -0.11378 | -0.05338 | -0.09042 | -0.08332
[RO-HU] [OPP] TIE 400 kV Nadab-Bekescsaba | N-1 TIE 400 kV Arad-Sandorfalva | -0.11495 | 0.00312 | -0.04719 | 0 | -0.1633 | -0.00018 | 0.00258 | 6e-05 | -0.00018 | -0.00016 | -0.14349 | -0.03042 | 0.0256 | -0.00114 | -0.08226 | -0.13825 | 3e-05 | -0.00381 | -0.00017 | -0.22337 | -0.10973 | -0.00222 | 0.00901 | -0.15982 | -0.09204 | -0.11861 | -0.13036
[RO-HU] [OPP] TIE 400 kV Nadab-Bekescsaba | N-1 TIE 400 kV Rosiori-Mukacevo | -0.12691 | -0.00067 | -0.07236 | 0 | -0.16216 | -0.00138 | 0.00479 | 0.00117 | -0.00095 | -0.00085 | -0.14833 | -0.04996 | 0.00237 | -0.00437 | -0.10155 | -0.14501 | 0.00038 | 0.00624 | -0.00095 | -0.21479 | -0.1291 | -0.01623 | 0.01853 | -0.15907 | -0.01185 | -0.13079 | -0.07452
[RO-HU] [OPP] TIE 400 kV Nadab-Bekescsaba | N-1 TIE 400 kV Portile de Fier-Djerdap | -0.0844 | 0.00121 | -0.04312 | 0 | -0.11674 | -0.00054 | 0.00296 | 0.0004 | -0.00039 | -0.00035 | -0.10293 | -0.02888 | 0.00909 | -0.00196 | -0.06463 | -0.09914 | 0.00014 | -5e-05 | -0.00039 | -0.16268 | -0.07663 | -0.00669 | 0.01203 | -0.11422 | -0.05544 | -0.08616 | -0.08632
[RO-HU] [OPP] TIE 400 kV Nadab-Bekescsaba | N-1 OHL 400 kV Iernut-Sibiu Sud | -0.08557 | 0.00119 | -0.04432 | 0 | -0.11311 | -0.00056 | 0.00302 | 0.00042 | -0.00041 | -0.00037 | -0.10212 | -0.02966 | 0.0092 | -0.00203 | -0.06622 | -0.09934 | 0.00015 | 0.0001 | -0.00041 | -0.14962 | -0.08611 | -0.00694 | 0.01217 | -0.11103 | -0.05398 | -0.08828 | -0.0826
[RO-HU] [OPP] TIE 400 kV Nadab-Bekescsaba | N-1 TIE 400 kV Resita-Pancevo c2 | -0.08797 | 0.00118 | -0.04488 | 0 | -0.11709 | -0.00057 | 0.00305 | 0.00043 | -0.00042 | -0.00037 | -0.10544 | -0.03012 | 0.0092 | -0.00207 | -0.06753 | -0.10249 | 0.00015 | 0.00016 | -0.00041 | -0.15522 | -0.0873 | -0.00705 | 0.0123 | -0.11486 | -0.05404 | -0.09074 | -0.08428
[RO-HU] [OPP] TIE 400 kV Nadab-Bekescsaba | N-1 TIE 400 kV Resita-Pancevo c1 | -0.08797 | 0.00118 | -0.04488 | 0 | -0.11709 | -0.00057 | 0.00305 | 0.00043 | -0.00042 | -0.00037 | -0.10544 | -0.03012 | 0.0092 | -0.00207 | -0.06753 | -0.10249 | 0.00015 | 0.00016 | -0.00041 | -0.15522 | -0.0873 | -0.00705 | 0.0123 | -0.11486 | -0.05404 | -0.09074 | -0.08428
[RO-UA] [OPP]TIE 400 kV Rosiori-Mukacevo | BC | -0.09681 | -0.0045 | -0.06642 | 0 | -0.114 | -0.00196 | 0.00422 | 0.00178 | -0.0013 | -0.00117 | -0.10776 | -0.04813 | -0.01682 | -0.00557 | -0.08317 | -0.10661 | 0.00057 | 0.01478 | -0.00129 | -0.15228 | -0.10143 | -0.02224 | 0.01509 | -0.1117 | 0.10242 | -0.09957 | 0.02171
[RO-UA] [OPP]TIE 400 kV Rosiori-Mukacevo | N-1 TIE 400 kV Arad-Sandorfalva | -0.10189 | -0.00413 | -0.06674 | 0 | -0.12283 | -0.00189 | 0.00412 | 0.00171 | -0.00125 | -0.00113 | -0.115 | -0.04812 | -0.01376 | -0.00539 | -0.08586 | -0.1134 | 0.00054 | 0.01402 | -0.00124 | -0.16539 | -0.10548 | -0.02131 | 0.01446 | -0.12028 | 0.09521 | -0.10482 | 0.01294
[RO-UA] [OPP]TIE 400 kV Rosiori-Mukacevo | N-1 TIE 400 kV Nadab-Bekescsaba | -0.11544 | -0.00426 | -0.07608 | 0 | -0.13865 | -0.00209 | 0.00487 | 0.00187 | -0.00139 | -0.00125 | -0.13001 | -0.0546 | -0.01487 | -0.00602 | -0.09759 | -0.12825 | 0.0006 | 0.01483 | -0.00138 | -0.18482 | -0.12014 | -0.02378 | 0.01773 | -0.13589 | 0.09107 | -0.1188 | 0.00399
[RO-UA] [OPP]TIE 400 kV Rosiori-Mukacevo | N-1 TIE 400 kV Portile de Fier-Djerdap | -0.09496 | -0.00447 | -0.06511 | 0 | -0.11445 | -0.00193 | 0.00415 | 0.00176 | -0.00128 | -0.00115 | -0.10679 | -0.04724 | -0.01688 | -0.00549 | -0.08136 | -0.10511 | 0.00056 | 0.01461 | -0.00127 | -0.15773 | -0.09501 | -0.02194 | 0.01488 | -0.11195 | 0.10125 | -0.09716 | 0.02001
[RO-UA] [OPP]TIE 400 kV Rosiori-Mukacevo | N-1 OHL 400 kV Iernut-Sibiu Sud | -0.07312 | -0.00414 | -0.05379 | 0 | -0.082 | -0.00168 | 0.00346 | 0.00154 | -0.00111 | -0.001 | -0.0792 | -0.0392 | -0.01663 | -0.00474 | -0.06495 | -0.07891 | 0.00049 | 0.01308 | -0.0011 | -0.1134 | -0.08025 | -0.01911 | 0.01243 | -0.0806 | 0.09563 | -0.07535 | 0.02995
[RO-UA] [OPP]TIE 400 kV Rosiori-Mukacevo | N-1 OHL 400 kV Mintia-Arad | -0.102 | -0.00441 | -0.06838 | 0 | -0.12188 | -0.00198 | 0.00432 | 0.00179 | -0.00131 | -0.00118 | -0.11448 | -0.04944 | -0.01588 | -0.00563 | -0.08672 | -0.11301 | 0.00057 | 0.01471 | -0.0013 | -0.16297 | -0.10557 | -0.02239 | 0.01542 | -0.11938 | 0.09968 | -0.10487 | 0.01638
[RO-UA] [OPP]TIE 400 kV Rosiori-Mukacevo | N-1 OHL 400 kV Sibiu Sud-Mintia | -0.10023 | -0.00442 | -0.0675 | 0 | -0.1197 | -0.00196 | 0.00427 | 0.00178 | -0.0013 | -0.00117 | -0.11243 | -0.04886 | -0.01617 | -0.0056 | -0.08534 | -0.11097 | 0.00057 | 0.01468 | -0.00129 | -0.1587 | -0.10349 | -0.02227 | 0.01527 | -0.11725 | 0.10014 | -0.10301 | 0.01739
[RO-UA] [OPP]TIE 400 kV Rosiori-Mukacevo | N-1 OHL 400 kV Arefu-Sibiu Sud | -0.08906 | -0.00446 | -0.06279 | 0 | -0.1033 | -0.0019 | 0.00401 | 0.00172 | -0.00125 | -0.00113 | -0.09823 | -0.04559 | -0.01723 | -0.00537 | -0.0775 | -0.0973 | 0.00055 | 0.01444 | -0.00125 | -0.14907 | -0.09512 | -0.02151 | 0.01442 | -0.10165 | 0.10168 | -0.09164 | 0.02375
[RO-UA] [OPP]TIE 400 kV Rosiori-Mukacevo | N-1 TIE 400 kV Resita-Pancevo c2 | -0.09694 | -0.00449 | -0.06618 | 0 | -0.1145 | -0.00196 | 0.0042 | 0.00177 | -0.0013 | -0.00116 | -0.10811 | -0.04799 | -0.01682 | -0.00556 | -0.08304 | -0.10691 | 0.00057 | 0.01474 | -0.00129 | -0.15322 | -0.10114 | -0.02217 | 0.01505 | -0.11217 | 0.10213 | -0.09971 | 0.0213
[RO-UA] [OPP]TIE 400 kV Rosiori-Mukacevo | N-1 OHL 400 kV Arefu-Tantareni | -0.09155 | -0.00446 | -0.06391 | 0 | -0.10701 | -0.00191 | 0.00408 | 0.00174 | -0.00127 | -0.00114 | -0.10141 | -0.04637 | -0.01704 | -0.00543 | -0.07929 | -0.10031 | 0.00055 | 0.01451 | -0.00126 | -0.15108 | -0.09709 | -0.02172 | 0.01464 | -0.1053 | 0.10139 | -0.09417 | 0.02183
[RO-UA] [OPP]TIE 400 kV Rosiori-Mukacevo | N-1 TIE 400 kV Resita-Pancevo c1 | -0.09694 | -0.00449 | -0.06618 | 0 | -0.1145 | -0.00196 | 0.0042 | 0.00177 | -0.0013 | -0.00116 | -0.10811 | -0.04799 | -0.01682 | -0.00556 | -0.08304 | -0.10691 | 0.00057 | 0.01474 | -0.00129 | -0.15322 | -0.10114 | -0.02217 | 0.01505 | -0.11217 | 0.10213 | -0.09971 | 0.0213
[RO-RS] [OPP] TIE 400 kV Resita-Pancevo c2 | BC | -0.0092 | 0.00068 | 0.01646 | 0 | -0.03435 | 0.0004 | -0.001 | -0.00036 | 0.00027 | 0.00024 | -0.02385 | 0.00975 | 0.00025 | 0.00118 | 0.00892 | -0.021 | -0.00011 | -0.00271 | 0.00027 | -0.06441 | 0.02013 | 0.00482 | -0.0033 | -0.03222 | -0.01954 | -0.00938 | -0.02838
[RO-RS] [OPP] TIE 400 kV Resita-Pancevo c2 | N-1 TIE 400 kV Arad-Sandorfalva | -0.0114 | 0.00084 | 0.01632 | 0 | -0.03817 | 0.00043 | -0.00104 | -0.00039 | 0.00029 | 0.00026 | -0.02698 | 0.00975 | 0.00157 | 0.00126 | 0.00776 | -0.02393 | -0.00012 | -0.00303 | 0.00029 | -0.07007 | 0.01838 | 0.00522 | -0.00358 | -0.03592 | -0.02265 | -0.01164 | -0.03216
[RO-RS] [OPP] TIE 400 kV Resita-Pancevo c2 | N-1 TIE 400 kV Nadab-Bekescsaba | -0.01226 | 0.00072 | 0.01487 | 0 | -0.0384 | 0.00038 | -0.00089 | -0.00034 | 0.00026 | 0.00023 | -0.0275 | 0.00868 | 0.00057 | 0.00111 | 0.00655 | -0.02455 | -0.00011 | -0.0027 | 0.00025 | -0.06976 | 0.01706 | 0.00457 | -0.00287 | -0.03619 | -0.0214 | -0.01253 | -0.03128
[RO-RS] [OPP] TIE 400 kV Resita-Pancevo c2 | N-1 TIE 400 kV Portile de Fier-Djerdap | 0.00626 | 0.00096 | 0.02746 | 0 | -0.03815 | 0.00063 | -0.00158 | -0.00056 | 0.00042 | 0.00038 | -0.01575 | 0.01721 | -0.00022 | 0.00186 | 0.02414 | -0.00841 | -0.00018 | -0.00414 | 0.00042 | -0.11015 | 0.07407 | 0.00732 | -0.0051 | -0.03431 | -0.02933 | 0.01089 | -0.04263
[RO-RS] [OPP] TIE 400 kV Resita-Pancevo c2 | N-1 OHL 400 kV Iernut-Sibiu Sud | -0.01075 | 0.00066 | 0.01563 | 0 | -0.03645 | 0.00038 | -0.00095 | -0.00034 | 0.00026 | 0.00023 | -0.02572 | 0.00916 | 0.00024 | 0.00113 | 0.00773 | -0.02281 | -0.00011 | -0.0026 | 0.00026 | -0.06696 | 0.01875 | 0.00461 | -0.00313 | -0.03425 | -0.01909 | -0.01096 | -0.02891
[RO-RS] [OPP] TIE 400 kV Resita-Pancevo c2 | N-1 OHL 400 kV Mintia-Arad | -0.01121 | 0.00072 | 0.0157 | 0 | -0.0374 | 0.0004 | -0.00096 | -0.00035 | 0.00027 | 0.00024 | -0.02645 | 0.00924 | 0.00061 | 0.00116 | 0.00755 | -0.02347 | -0.00011 | -0.00274 | 0.00026 | -0.06854 | 0.01853 | 0.00476 | -0.00318 | -0.03518 | -0.02059 | -0.01142 | -0.03043
[RO-RS] [OPP] TIE 400 kV Resita-Pancevo c2 | N-1 OHL 220 kV Portile de Fier-Resita c2 | -0.00797 | 0.00067 | 0.0169 | 0 | -0.03274 | 0.00041 | -0.00102 | -0.00036 | 0.00027 | 0.00025 | -0.02235 | 0.01006 | 0.00013 | 0.0012 | 0.00974 | -0.01951 | -0.00012 | -0.00272 | 0.00027 | -0.06134 | 0.02144 | 0.00488 | -0.00338 | -0.03065 | -0.01931 | -0.00806 | -0.0277
[RO-RS] [OPP] TIE 400 kV Resita-Pancevo c2 | N-1 OHL 220 kV Portile de Fier-Resita c1 | -0.00797 | 0.00067 | 0.0169 | 0 | -0.03274 | 0.00041 | -0.00102 | -0.00036 | 0.00027 | 0.00025 | -0.02235 | 0.01006 | 0.00013 | 0.0012 | 0.00974 | -0.01951 | -0.00012 | -0.00272 | 0.00027 | -0.06134 | 0.02144 | 0.00488 | -0.00338 | -0.03065 | -0.01931 | -0.00806 | -0.0277
[RO-RS] [OPP] TIE 400 kV Resita-Pancevo c2 | N-1 OHL 220 kV Resita-Timisoara c2 | -0.01175 | 0.00067 | 0.01478 | 0 | -0.03683 | 0.00037 | -0.00091 | -0.00033 | 0.00025 | 0.00022 | -0.02646 | 0.00863 | 0.00052 | 0.00109 | 0.00664 | -0.02369 | -0.00011 | -0.00257 | 0.00025 | -0.06696 | 0.01626 | 0.00449 | -0.003 | -0.03466 | -0.01931 | -0.0121 | -0.02887
[RO-RS] [OPP] TIE 400 kV Resita-Pancevo c2 | N-1 OHL 220 kV Resita-Timisoara c1 | -0.01175 | 0.00067 | 0.01478 | 0 | -0.03683 | 0.00037 | -0.00091 | -0.00033 | 0.00025 | 0.00022 | -0.02646 | 0.00863 | 0.00052 | 0.00109 | 0.00664 | -0.02369 | -0.00011 | -0.00257 | 0.00025 | -0.06696 | 0.01626 | 0.00449 | -0.003 | -0.03466 | -0.01931 | -0.0121 | -0.02887
[RO-RS] [OPP] TIE 400 kV Resita-Pancevo c2 | N-1 TRA 400/220 kV AT3 Arad | -0.01323 | 0.00069 | 0.01412 | 0 | -0.03884 | 0.00037 | -0.00087 | -0.00033 | 0.00025 | 0.00022 | -0.02827 | 0.0082 | 0.00078 | 0.00107 | 0.00554 | -0.02545 | -0.00011 | -0.00257 | 0.00024 | -0.06994 | 0.01476 | 0.00442 | -0.00289 | -0.03662 | -0.01991 | -0.01364 | -0.03007
[RO-RS] [OPP] TIE 400 kV Resita-Pancevo c2 | N-1 OHL 400 kV Djerdap - Drmno | -0.01751 | 0.00095 | 0.0204 | 0 | -0.05291 | 0.00052 | -0.00126 | -0.00046 | 0.00035 | 0.00031 | -0.03833 | 0.01187 | 0.00082 | 0.00152 | 0.00859 | -0.03445 | -0.00015 | -0.00359 | 0.00035 | -0.09185 | 0.0288 | 0.00626 | -0.00416 | -0.04983 | -0.02725 | -0.01809 | -0.04099
[RO-RS] [OPP] TIE 400 kV Resita-Pancevo c2 | N-1 OHL 400 kV Djerdap - Bor | 0.0017 | 0.0007 | 0.01997 | 0 | -0.02816 | 0.00046 | -0.00117 | -0.00041 | 0.00031 | 0.00028 | -0.01378 | 0.01237 | -0.00022 | 0.00136 | 0.01627 | -0.00924 | -0.00013 | -0.003 | 0.00031 | -0.07427 | 0.01673 | 0.00538 | -0.00379 | -0.02562 | -0.02085 | 0.00397 | -0.0297
[RO-RS] [OPP] TIE 400 kV Resita-Pancevo c2 | N-1 OHL 400 kV Novi Sad 3 – Srbobran | -0.0028 | 0.00066 | 0.02179 | 0 | -0.02892 | 0.00048 | -0.00128 | -0.00042 | 0.00033 | 0.00029 | -0.01779 | 0.01312 | -0.00119 | 0.00145 | 0.01538 | -0.01468 | -0.00014 | -0.00305 | 0.00032 | -0.06037 | 0.02937 | 0.00574 | -0.00414 | -0.02676 | -0.01959 | -0.00255 | -0.02694
[RO-RS] [OPP] TIE 400 kV Resita-Pancevo c2 | N-1 OHL 400 kV Srbobran – Subotica 3 | -0.00202 | 0.00066 | 0.02267 | 0 | -0.02836 | 0.0005 | -0.00133 | -0.00044 | 0.00034 | 0.0003 | -0.01713 | 0.01368 | -0.00142 | 0.0015 | 0.01629 | -0.01398 | -0.00014 | -0.00312 | 0.00033 | -0.06 | 0.03045 | 0.00592 | -0.00429 | -0.02619 | -0.01971 | -0.00176 | -0.02688
[RO-RS] [OPP] TIE 400 kV Resita-Pancevo c2 | N-1 TIE 400 kV Sandorfalva-Subotica 3 | 0.00297 | 0.00067 | 0.02806 | 0 | -0.02461 | 0.00059 | -0.00164 | -0.00052 | 0.0004 | 0.00036 | -0.01273 | 0.01715 | -0.00285 | 0.0018 | 0.02177 | -0.00935 | -0.00017 | -0.00355 | 0.0004 | -0.05756 | 0.0373 | 0.00702 | -0.00524 | -0.02239 | -0.02042 | 0.00344 | -0.02642
[RO-RS] [OPP] TIE 400 kV Resita-Pancevo c2 | N-1 OHL 400 kV Bor 2 – Nis 2 | -0.00056 | 0.00068 | 0.01891 | 0 | -0.0295 | 0.00044 | -0.00111 | -0.00039 | 0.0003 | 0.00027 | -0.01579 | 0.01163 | -0.00012 | 0.0013 | 0.01447 | -0.01156 | -0.00013 | -0.0029 | 0.00029 | -0.07032 | 0.01439 | 0.00518 | -0.00363 | -0.02695 | -0.02026 | 0.00128 | -0.02897
[RO-RS] [OPP] TIE 400 kV Resita-Pancevo c2 | N-1 OHL 400 kV Portile de Fier-Resita | 0.00549 | 0.00036 | 0.01433 | 0 | -0.00677 | 0.0003 | -0.00084 | -0.00026 | 0.00021 | 0.00018 | -0.00123 | 0.00894 | -0.00093 | 0.00092 | 0.01307 | 0.00044 | -9e-05 | -0.00183 | 0.0002 | -0.02877 | 0.02457 | 0.00356 | -0.00275 | -0.00587 | -0.01018 | 0.00611 | -0.01158
[RO-RS] [OPP] TIE 400 kV Resita-Pancevo c2 | N-1 OHL 400 kV Paks -Sandorfalva | -0.01084 | 0.00078 | 0.01559 | 0 | -0.03632 | 0.00041 | -0.00099 | -0.00037 | 0.00027 | 0.00025 | -0.02571 | 0.00928 | 0.00139 | 0.00119 | 0.00756 | -0.02284 | -0.00012 | -0.00284 | 0.00027 | -0.06665 | 0.01816 | 0.00493 | -0.00342 | -0.03415 | -0.0209 | -0.0111 | -0.03001
[RO-RS] [OPP] TIE 400 kV Resita-Pancevo c2 | N-1 TIE 400 kV Resita-Pancevo c1 | -0.01468 | 0.00109 | 0.02626 | 0 | -0.05481 | 0.00064 | -0.0016 | -0.00057 | 0.00043 | 0.00039 | -0.03805 | 0.01555 | 0.0004 | 0.00189 | 0.01423 | -0.0335 | -0.00018 | -0.00432 | 0.00043 | -0.10276 | 0.03212 | 0.00769 | -0.00527 | -0.0514 | -0.03117 | -0.01496 | -0.04527
[RO-RS] [OPP] TIE 400 kV Resita-Pancevo c1 | BC | -0.0092 | 0.00068 | 0.01646 | 0 | -0.03435 | 0.0004 | -0.001 | -0.00036 | 0.00027 | 0.00024 | -0.02385 | 0.00975 | 0.00025 | 0.00118 | 0.00892 | -0.021 | -0.00011 | -0.00271 | 0.00027 | -0.06441 | 0.02013 | 0.00482 | -0.0033 | -0.03222 | -0.01954 | -0.00938 | -0.02838
[RO-RS] [OPP] TIE 400 kV Resita-Pancevo c1 | N-1 TIE 400 kV Arad-Sandorfalva | -0.0114 | 0.00084 | 0.01632 | 0 | -0.03817 | 0.00043 | -0.00104 | -0.00039 | 0.00029 | 0.00026 | -0.02698 | 0.00975 | 0.00157 | 0.00126 | 0.00776 | -0.02393 | -0.00012 | -0.00303 | 0.00029 | -0.07007 | 0.01838 | 0.00522 | -0.00358 | -0.03592 | -0.02265 | -0.01164 | -0.03216
[RO-RS] [OPP] TIE 400 kV Resita-Pancevo c1 | N-1 TIE 400 kV Nadab-Bekescsaba | -0.01226 | 0.00072 | 0.01487 | 0 | -0.0384 | 0.00038 | -0.00089 | -0.00034 | 0.00026 | 0.00023 | -0.0275 | 0.00868 | 0.00057 | 0.00111 | 0.00655 | -0.02455 | -0.00011 | -0.0027 | 0.00025 | -0.06976 | 0.01706 | 0.00457 | -0.00287 | -0.03619 | -0.0214 | -0.01253 | -0.03128
[RO-RS] [OPP] TIE 400 kV Resita-Pancevo c1 | N-1 TIE 400 kV Portile de Fier-Djerdap | 0.00626 | 0.00096 | 0.02746 | 0 | -0.03815 | 0.00063 | -0.00158 | -0.00056 | 0.00042 | 0.00038 | -0.01575 | 0.01721 | -0.00022 | 0.00186 | 0.02414 | -0.00841 | -0.00018 | -0.00414 | 0.00042 | -0.11015 | 0.07407 | 0.00732 | -0.0051 | -0.03431 | -0.02933 | 0.01089 | -0.04263
[RO-RS] [OPP] TIE 400 kV Resita-Pancevo c1 | N-1 OHL 400 kV Iernut-Sibiu Sud | -0.01075 | 0.00066 | 0.01563 | 0 | -0.03644 | 0.00038 | -0.00095 | -0.00034 | 0.00026 | 0.00023 | -0.02571 | 0.00916 | 0.00024 | 0.00113 | 0.00773 | -0.02281 | -0.00011 | -0.0026 | 0.00026 | -0.06695 | 0.01875 | 0.00461 | -0.00313 | -0.03425 | -0.01909 | -0.01096 | -0.02891
[RO-RS] [OPP] TIE 400 kV Resita-Pancevo c1 | N-1 OHL 400 kV Mintia-Arad | -0.01121 | 0.00072 | 0.0157 | 0 | -0.0374 | 0.0004 | -0.00096 | -0.00035 | 0.00027 | 0.00024 | -0.02645 | 0.00924 | 0.00061 | 0.00116 | 0.00754 | -0.02347 | -0.00011 | -0.00274 | 0.00026 | -0.06854 | 0.01853 | 0.00476 | -0.00318 | -0.03518 | -0.02059 | -0.01142 | -0.03043
[RO-RS] [OPP] TIE 400 kV Resita-Pancevo c1 | N-1 OHL 220 kV Portile de Fier-Resita c2 | -0.00797 | 0.00067 | 0.0169 | 0 | -0.03274 | 0.00041 | -0.00102 | -0.00036 | 0.00027 | 0.00025 | -0.02235 | 0.01006 | 0.00013 | 0.0012 | 0.00974 | -0.01951 | -0.00012 | -0.00272 | 0.00027 | -0.06134 | 0.02144 | 0.00488 | -0.00338 | -0.03065 | -0.01931 | -0.00806 | -0.0277
[RO-RS] [OPP] TIE 400 kV Resita-Pancevo c1 | N-1 OHL 220 kV Portile de Fier-Resita c1 | -0.00797 | 0.00067 | 0.0169 | 0 | -0.03274 | 0.00041 | -0.00102 | -0.00036 | 0.00027 | 0.00025 | -0.02235 | 0.01006 | 0.00013 | 0.0012 | 0.00974 | -0.01951 | -0.00012 | -0.00272 | 0.00027 | -0.06134 | 0.02144 | 0.00488 | -0.00338 | -0.03065 | -0.01931 | -0.00806 | -0.0277
[RO-RS] [OPP] TIE 400 kV Resita-Pancevo c1 | N-1 OHL 220 kV Resita-Timisoara c2 | -0.01175 | 0.00067 | 0.01478 | 0 | -0.03683 | 0.00037 | -0.00091 | -0.00033 | 0.00025 | 0.00022 | -0.02646 | 0.00863 | 0.00052 | 0.00109 | 0.00664 | -0.02369 | -0.00011 | -0.00257 | 0.00025 | -0.06696 | 0.01626 | 0.00449 | -0.003 | -0.03466 | -0.01931 | -0.0121 | -0.02887
[RO-RS] [OPP] TIE 400 kV Resita-Pancevo c1 | N-1 OHL 220 kV Resita-Timisoara c1 | -0.01175 | 0.00067 | 0.01478 | 0 | -0.03683 | 0.00037 | -0.00091 | -0.00033 | 0.00025 | 0.00022 | -0.02646 | 0.00863 | 0.00052 | 0.00109 | 0.00664 | -0.02369 | -0.00011 | -0.00257 | 0.00025 | -0.06696 | 0.01626 | 0.00449 | -0.003 | -0.03466 | -0.01931 | -0.0121 | -0.02887
[RO-RS] [OPP] TIE 400 kV Resita-Pancevo c1 | N-1 TRA 400/220 kV AT3 Arad | -0.01323 | 0.00069 | 0.01412 | 0 | -0.03884 | 0.00037 | -0.00087 | -0.00033 | 0.00025 | 0.00022 | -0.02826 | 0.0082 | 0.00078 | 0.00107 | 0.00554 | -0.02544 | -0.00011 | -0.00257 | 0.00024 | -0.06994 | 0.01476 | 0.00442 | -0.00289 | -0.03662 | -0.01991 | -0.01364 | -0.03007
[RO-RS] [OPP] TIE 400 kV Resita-Pancevo c1 | N-1 OHL 400 kV Djerdap - Drmno | -0.01751 | 0.00095 | 0.0204 | 0 | -0.05291 | 0.00052 | -0.00126 | -0.00046 | 0.00035 | 0.00031 | -0.03833 | 0.01187 | 0.00082 | 0.00152 | 0.00858 | -0.03445 | -0.00015 | -0.00359 | 0.00035 | -0.09184 | 0.0288 | 0.00626 | -0.00416 | -0.04983 | -0.02725 | -0.01809 | -0.04099
[RO-RS] [OPP] TIE 400 kV Resita-Pancevo c1 | N-1 OHL 400 kV Djerdap - Bor | 0.0017 | 0.0007 | 0.01997 | 0 | -0.02816 | 0.00046 | -0.00117 | -0.00041 | 0.00031 | 0.00028 | -0.01378 | 0.01237 | -0.00022 | 0.00136 | 0.01627 | -0.00924 | -0.00013 | -0.003 | 0.00031 | -0.07426 | 0.01673 | 0.00538 | -0.00379 | -0.02562 | -0.02085 | 0.00397 | -0.0297
[RO-RS] [OPP] TIE 400 kV Resita-Pancevo c1 | N-1 OHL 400 kV Novi Sad 3 – Srbobran | -0.0028 | 0.00066 | 0.02179 | 0 | -0.02892 | 0.00048 | -0.00128 | -0.00042 | 0.00033 | 0.00029 | -0.01779 | 0.01312 | -0.00119 | 0.00145 | 0.01538 | -0.01468 | -0.00014 | -0.00305 | 0.00032 | -0.06036 | 0.02937 | 0.00574 | -0.00414 | -0.02676 | -0.01959 | -0.00255 | -0.02694
[RO-RS] [OPP] TIE 400 kV Resita-Pancevo c1 | N-1 OHL 400 kV Srbobran – Subotica 3 | -0.00202 | 0.00066 | 0.02267 | 0 | -0.02836 | 0.0005 | -0.00133 | -0.00044 | 0.00034 | 0.0003 | -0.01713 | 0.01368 | -0.00142 | 0.0015 | 0.01629 | -0.01398 | -0.00014 | -0.00312 | 0.00033 | -0.06 | 0.03045 | 0.00592 | -0.00429 | -0.02619 | -0.01971 | -0.00176 | -0.02688
[RO-RS] [OPP] TIE 400 kV Resita-Pancevo c1 | N-1 TIE 400 kV Sandorfalva-Subotica 3 | 0.00297 | 0.00067 | 0.02806 | 0 | -0.02461 | 0.00059 | -0.00164 | -0.00052 | 0.0004 | 0.00036 | -0.01273 | 0.01715 | -0.00285 | 0.0018 | 0.02177 | -0.00935 | -0.00017 | -0.00355 | 0.0004 | -0.05756 | 0.0373 | 0.00702 | -0.00524 | -0.02238 | -0.02042 | 0.00344 | -0.02642
[RO-RS] [OPP] TIE 400 kV Resita-Pancevo c1 | N-1 OHL 400 kV Bor 2 – Nis 2 | -0.00056 | 0.00068 | 0.01891 | 0 | -0.02949 | 0.00044 | -0.00111 | -0.00039 | 0.0003 | 0.00027 | -0.01579 | 0.01163 | -0.00012 | 0.0013 | 0.01447 | -0.01156 | -0.00013 | -0.0029 | 0.00029 | -0.07031 | 0.01439 | 0.00518 | -0.00363 | -0.02695 | -0.02026 | 0.00128 | -0.02897
[RO-RS] [OPP] TIE 400 kV Resita-Pancevo c1 | N-1 OHL 400 kV Portile de Fier-Resita | 0.00549 | 0.00036 | 0.01433 | 0 | -0.00677 | 0.0003 | -0.00084 | -0.00026 | 0.00021 | 0.00018 | -0.00123 | 0.00894 | -0.00093 | 0.00092 | 0.01307 | 0.00044 | -9e-05 | -0.00183 | 0.0002 | -0.02877 | 0.02457 | 0.00356 | -0.00275 | -0.00587 | -0.01018 | 0.00611 | -0.01158
[RO-RS] [OPP] TIE 400 kV Resita-Pancevo c1 | N-1 OHL 400 kV Paks -Sandorfalva | -0.01084 | 0.00078 | 0.01558 | 0 | -0.03632 | 0.00041 | -0.00099 | -0.00037 | 0.00027 | 0.00025 | -0.02571 | 0.00928 | 0.00139 | 0.00119 | 0.00756 | -0.02284 | -0.00012 | -0.00284 | 0.00027 | -0.06664 | 0.01816 | 0.00493 | -0.00342 | -0.03415 | -0.0209 | -0.0111 | -0.03001
[RO-RS] [OPP] TIE 400 kV Resita-Pancevo c1 | N-1 TIE 400 kV Resita-Pancevo c2 | -0.01468 | 0.00109 | 0.02626 | 0 | -0.05481 | 0.00064 | -0.0016 | -0.00057 | 0.00043 | 0.00039 | -0.03805 | 0.01555 | 0.0004 | 0.00189 | 0.01423 | -0.0335 | -0.00018 | -0.00432 | 0.00043 | -0.10276 | 0.03212 | 0.00769 | -0.00527 | -0.0514 | -0.03117 | -0.01496 | -0.04527
[RO-BG] [OPP] TIE 400 kV DOBRUDJA- MEDGIDIA SUD | BC | 0.06451 | 0.00103 | 0.02489 | 0 | 0.13002 | 0.00058 | -0.00123 | -0.00052 | 0.00039 | 0.00035 | 0.09602 | 0.01848 | 0.00114 | 0.0017 | 0.04142 | 0.08175 | -0.00017 | -0.00429 | 0.00039 | -0.00591 | 0.02396 | 0.00622 | -0.00332 | 0.14045 | -0.04213 | 0.06098 | -0.08238
[RO-BG] [OPP] TIE 400 kV DOBRUDJA- MEDGIDIA SUD | N-1 OHL 400 kV Isaccea - Stupina | 0.06276 | 0.00098 | 0.02406 | 0 | 0.12705 | 0.00056 | -0.00119 | -0.0005 | 0.00038 | 0.00034 | 0.09367 | 0.01787 | 0.00103 | 0.00164 | 0.04018 | 0.07963 | -0.00016 | -0.00411 | 0.00037 | -0.00681 | 0.02285 | 0.00598 | -0.00322 | 0.13734 | -0.04015 | 0.05927 | -0.07825
[RO-BG] [OPP] TIE 400 kV DOBRUDJA- MEDGIDIA SUD | N-1 TIE 400 kV MEDGIDIA SUD - VARNA | 0.11079 | 0.00177 | 0.04274 | 0 | 0.22309 | 0.001 | -0.00212 | -0.0009 | 0.00067 | 0.0006 | 0.16492 | 0.03173 | 0.00195 | 0.00292 | 0.07114 | 0.1404 | -0.00029 | -0.00736 | 0.00066 | -0.01015 | 0.04116 | 0.01068 | -0.00571 | 0.24123 | -0.07235 | 0.10473 | -0.14148
[RO-BG] [OPP] TIE 400 kV DOBRUDJA- MEDGIDIA SUD | N-1 OHL 400 kV Cernavoda - Pelicanu | 0.06395 | 0.0011 | 0.02528 | 0 | 0.12673 | 0.0006 | -0.00125 | -0.00054 | 0.0004 | 0.00036 | 0.09424 | 0.01873 | 0.0014 | 0.00175 | 0.04154 | 0.08066 | -0.00017 | -0.00447 | 0.0004 | -0.00187 | 0.02558 | 0.00641 | -0.00334 | 0.13652 | -0.0447 | 0.06069 | -0.08822
[RO-BG] [OPP] TIE 400 kV DOBRUDJA- MEDGIDIA SUD | N-1 OHL 400 kV Gura Ialomitei - Bucuresti Sud | 0.06441 | 0.00113 | 0.02572 | 0 | 0.1267 | 0.00061 | -0.00127 | -0.00055 | 0.00041 | 0.00037 | 0.09451 | 0.01904 | 0.00152 | 0.00178 | 0.04205 | 0.08108 | -0.00018 | -0.00459 | 0.00041 | -0.00021 | 0.02657 | 0.00656 | -0.00339 | 0.13633 | -0.04617 | 0.06124 | -0.09139
[RO-BG] [OPP] TIE 400 kV DOBRUDJA- MEDGIDIA SUD | N-1 OHL 400 kV Gutinas – Smardan | 0.06297 | 0.00111 | 0.02469 | 0 | 0.126 | 0.00059 | -0.00121 | -0.00054 | 0.0004 | 0.00036 | 0.09332 | 0.01835 | 0.00157 | 0.00172 | 0.0407 | 0.07962 | -0.00017 | -0.00447 | 0.00039 | -0.00315 | 0.02399 | 0.00633 | -0.00319 | 0.13594 | -0.04568 | 0.05961 | -0.09153
[RO-BG] [OPP] TIE 400 kV DOBRUDJA- MEDGIDIA SUD | N-1 TIE 400 kV Resita-Pancevo c2 | 0.06447 | 0.00103 | 0.02496 | 0 | 0.12986 | 0.00058 | -0.00124 | -0.00053 | 0.00039 | 0.00035 | 0.09592 | 0.01852 | 0.00114 | 0.0017 | 0.04146 | 0.08166 | -0.00017 | -0.0043 | 0.00039 | -0.0062 | 0.02405 | 0.00624 | -0.00334 | 0.14031 | -0.04221 | 0.06094 | -0.0825
[RO-BG] [OPP] TIE 400 kV DOBRUDJA- MEDGIDIA SUD | N-1 TIE 400 kV Resita-Pancevo c1 | 0.06447 | 0.00103 | 0.02496 | 0 | 0.12986 | 0.00058 | -0.00124 | -0.00053 | 0.00039 | 0.00035 | 0.09592 | 0.01852 | 0.00114 | 0.0017 | 0.04146 | 0.08166 | -0.00017 | -0.0043 | 0.00039 | -0.0062 | 0.02405 | 0.00624 | -0.00334 | 0.14031 | -0.04221 | 0.06094 | -0.0825
[RO-BG] [OPP] TIE 400 kV MEDGIDIA SUD - VARNA | BC | 0.0667 | 0.00107 | 0.02573 | 0 | 0.13413 | 0.0006 | -0.00128 | -0.00054 | 0.0004 | 0.00036 | 0.09929 | 0.0191 | 0.00118 | 0.00176 | 0.04283 | 0.08452 | -0.00017 | -0.00443 | 0.0004 | -0.00611 | 0.02478 | 0.00643 | -0.00344 | 0.14524 | -0.04356 | 0.06305 | -0.08517
[RO-BG] [OPP] TIE 400 kV MEDGIDIA SUD - VARNA | N-1 OHL 400 kV Isaccea - Rahman | 0.06503 | 0.00102 | 0.02494 | 0 | 0.13131 | 0.00058 | -0.00124 | -0.00052 | 0.00039 | 0.00035 | 0.09704 | 0.01852 | 0.00107 | 0.0017 | 0.04164 | 0.0825 | -0.00017 | -0.00426 | 0.00039 | -0.00697 | 0.02372 | 0.0062 | -0.00334 | 0.14228 | -0.04167 | 0.06142 | -0.08124
[RO-BG] [OPP] TIE 400 kV MEDGIDIA SUD - VARNA | N-1 TIE 400 kV DOBRUDJA- MEDGIDIA SUD | 0.11191 | 0.00179 | 0.04318 | 0 | 0.22526 | 0.00101 | -0.00214 | -0.00091 | 0.00068 | 0.00061 | 0.16659 | 0.03205 | 0.00197 | 0.00295 | 0.07187 | 0.14182 | -0.00029 | -0.00744 | 0.00067 | -0.01026 | 0.04157 | 0.01078 | -0.00576 | 0.24369 | -0.07309 | 0.10579 | -0.14291
[RO-BG] [OPP] TIE 400 kV MEDGIDIA SUD - VARNA | N-1 OHL 400 kV Cernavoda - Pelicanu | 0.06612 | 0.00113 | 0.02613 | 0 | 0.13073 | 0.00062 | -0.00129 | -0.00056 | 0.00041 | 0.00037 | 0.09745 | 0.01937 | 0.00145 | 0.0018 | 0.04295 | 0.0834 | -0.00018 | -0.00462 | 0.00041 | -0.00193 | 0.02644 | 0.00663 | -0.00345 | 0.14118 | -0.04622 | 0.06275 | -0.09122
[RO-BG] [OPP] TIE 400 kV MEDGIDIA SUD - VARNA | N-1 OHL 400 kV Gura Ialomitei - Bucuresti Sud | 0.0666 | 0.00117 | 0.02659 | 0 | 0.1307 | 0.00063 | -0.00131 | -0.00057 | 0.00042 | 0.00038 | 0.09773 | 0.01969 | 0.00157 | 0.00184 | 0.04348 | 0.08383 | -0.00018 | -0.00475 | 0.00042 | -0.00021 | 0.02747 | 0.00679 | -0.0035 | 0.14098 | -0.04774 | 0.06331 | -0.09449
[RO-BG] [OPP] TIE 400 kV MEDGIDIA SUD - VARNA | N-1 OHL 400 kV Gutinas – Smardan | 0.06511 | 0.00115 | 0.02552 | 0 | 0.12998 | 0.00061 | -0.00125 | -0.00055 | 0.00041 | 0.00037 | 0.09649 | 0.01897 | 0.00162 | 0.00178 | 0.04207 | 0.08232 | -0.00018 | -0.00462 | 0.00041 | -0.00325 | 0.02481 | 0.00654 | -0.0033 | 0.14058 | -0.04723 | 0.06163 | -0.09464
[RO-BG] [OPP] TIE 400 kV MEDGIDIA SUD - VARNA | N-1 OHL 400 kV Medgidia Sud - Stupina | 0.06489 | 0.00102 | 0.02487 | 0 | 0.13107 | 0.00058 | -0.00123 | -0.00052 | 0.00039 | 0.00035 | 0.09685 | 0.01847 | 0.00106 | 0.00169 | 0.04154 | 0.08233 | -0.00017 | -0.00425 | 0.00039 | -0.00704 | 0.02363 | 0.00618 | -0.00333 | 0.14203 | -0.04151 | 0.06128 | -0.0809
[RO-BG] [OPP] TIE 400 kV MEDGIDIA SUD - VARNA | N-1 OHL 400 kV Cernavodă - Medgidia Sud | 0.06061 | 0.00108 | 0.02421 | 0 | 0.11897 | 0.00058 | -0.0012 | -0.00052 | 0.00039 | 0.00035 | 0.08895 | 0.01793 | 0.00148 | 0.00168 | 0.03957 | 0.07629 | -0.00017 | -0.00435 | 0.00038 | 0 | 0.02494 | 0.0062 | -0.00317 | 0.12834 | -0.04398 | 0.05761 | -0.08734
[RO-BG] [OPP] TIE 400 kV MEDGIDIA SUD - VARNA | N-1 TIE 400 kV Resita-Pancevo c2 | 0.06665 | 0.00107 | 0.02581 | 0 | 0.13398 | 0.0006 | -0.00128 | -0.00054 | 0.0004 | 0.00036 | 0.09918 | 0.01915 | 0.00118 | 0.00176 | 0.04287 | 0.08442 | -0.00017 | -0.00445 | 0.0004 | -0.0064 | 0.02487 | 0.00645 | -0.00345 | 0.1451 | -0.04365 | 0.06301 | -0.0853
[RO-BG] [OPP] TIE 400 kV MEDGIDIA SUD - VARNA | N-1 TIE 400 kV Resita-Pancevo c1 | 0.06665 | 0.00107 | 0.02581 | 0 | 0.13398 | 0.0006 | -0.00128 | -0.00054 | 0.0004 | 0.00036 | 0.09918 | 0.01915 | 0.00118 | 0.00176 | 0.04287 | 0.08442 | -0.00017 | -0.00445 | 0.0004 | -0.0064 | 0.02487 | 0.00645 | -0.00345 | 0.1451 | -0.04365 | 0.06301 | -0.0853
[RO-RO] [OPP] OHL 400 kV Arad-Nadab | N-1 TIE 400 kV Arad-Sandorfalva | -0.10913 | 0.00054 | -0.05591 | 0 | -0.14124 | -0.00082 | 0.00322 | 0.00067 | -0.00058 | -0.00052 | -0.12904 | -0.03768 | 0.01203 | -0.00274 | -0.08467 | -0.12629 | 0.00022 | 0.00266 | -0.00057 | -0.18231 | -0.11564 | -0.00935 | 0.0112 | -0.13821 | -0.02402 | -0.11318 | -0.07151
[RO-RO] [OPP] OHL 400 kV Arad-Nadab | N-1 TIE 400 kV Resita-Pancevo c2 | -0.07783 | -0.00172 | -0.05343 | 0 | -0.08744 | -0.00127 | 0.00378 | 0.00111 | -0.00086 | -0.00077 | -0.08479 | -0.03744 | -0.00694 | -0.00383 | -0.06775 | -0.08473 | 0.00036 | 0.00728 | -0.00085 | -0.10281 | -0.08994 | -0.01499 | 0.01503 | -0.08589 | 0.02013 | -0.08086 | -0.01793
[RO-RO] [OPP] OHL 400 kV Mintia-Arad | BC | -0.06757 | 0.00122 | -0.02557 | 0 | -0.10242 | -0.00018 | 0.0013 | 0.00011 | -0.00014 | -0.00013 | -0.08741 | -0.01706 | 0.01216 | -0.00078 | -0.04616 | -0.0832 | 4e-05 | -0.00093 | -0.00014 | -0.13896 | -0.05379 | -0.00188 | 0.00419 | -0.09985 | -0.03554 | -0.06889 | -0.06927
[RO-RO] [OPP] OHL 400 kV Mintia-Arad | N-1 TIE 400 kV Rosiori-Mukacevo | -0.07561 | 0.00085 | -0.03109 | 0 | -0.11189 | -0.00034 | 0.00165 | 0.00026 | -0.00025 | -0.00022 | -0.09636 | -0.02106 | 0.01076 | -0.00124 | -0.05307 | -0.09205 | 9e-05 | 0.00029 | -0.00025 | -0.1516 | -0.06221 | -0.00372 | 0.00545 | -0.10912 | -0.02704 | -0.07715 | -0.06747
[RO-RO] [OPP] OHL 400 kV Mintia-Arad | N-1 TIE 400 kV Portile de Fier-Djerdap | -0.06474 | 0.00127 | -0.02356 | 0 | -0.10312 | -0.00013 | 0.0012 | 7e-05 | -0.00011 | -0.0001 | -0.08593 | -0.01569 | 0.01207 | -0.00066 | -0.04337 | -0.08089 | 3e-05 | -0.00119 | -0.00011 | -0.14735 | -0.04391 | -0.00142 | 0.00386 | -0.10023 | -0.03734 | -0.06517 | -0.07189
[RO-RO] [OPP] OHL 400 kV Mintia-Arad | N-1 OHL 400 kV Iernut-Sibiu Sud | -0.08781 | 0.00091 | -0.03636 | 0 | -0.12977 | -0.00041 | 0.00195 | 0.00032 | -0.0003 | -0.00027 | -0.11182 | -0.02469 | 0.012 | -0.00149 | -0.06173 | -0.10687 | 0.00011 | 0.00052 | -0.0003 | -0.17219 | -0.0719 | -0.00455 | 0.00647 | -0.12642 | -0.02974 | -0.08958 | -0.07632
[RO-RO] [OPP] OHL 400 kV Mintia-Arad | N-1 OHL 220 kV Portile de Fier-Resita 1&2 | -0.06914 | 0.00123 | -0.02613 | 0 | -0.10448 | -0.00018 | 0.00133 | 0.00012 | -0.00015 | -0.00013 | -0.08932 | -0.01746 | 0.01231 | -0.0008 | -0.0472 | -0.08509 | 4e-05 | -0.00091 | -0.00014 | -0.14286 | -0.05546 | -0.00195 | 0.00429 | -0.10184 | -0.03583 | -0.07056 | -0.07014
[RO-RO] [OPP] OHL 400 kV Mintia-Arad | N-1 OHL 220 kV Resita-Timisoara 1&2 | -0.07255 | 0.0012 | -0.02885 | 0 | -0.10726 | -0.00023 | 0.00148 | 0.00016 | -0.00018 | -0.00016 | -0.09252 | -0.01923 | 0.01269 | -0.00096 | -0.05062 | -0.08846 | 6e-05 | -0.00066 | -0.00018 | -0.14394 | -0.06135 | -0.00252 | 0.00479 | -0.10462 | -0.0351 | -0.07422 | -0.07024
[RO-RO] [OPP] OHL 400 kV Mintia-Arad | N-1 OHL 220 kV Urechesti-Targu Jiu Nord | -0.0611 | 0.00122 | -0.0225 | 0 | -0.09381 | -0.00013 | 0.00113 | 7e-05 | -0.00011 | -9e-05 | -0.07961 | -0.01495 | 0.01161 | -0.00062 | -0.04134 | -0.07556 | 3e-05 | -0.00115 | -0.00011 | -0.13434 | -0.04751 | -0.00133 | 0.00363 | -0.09156 | -0.03526 | -0.06218 | -0.06633
[RO-RO] [OPP] OHL 400 kV Mintia-Arad | N-1 OHL 220 kV Paroseni-Targu Jiu Nord | -0.0611 | 0.00122 | -0.0225 | 0 | -0.09381 | -0.00013 | 0.00113 | 7e-05 | -0.00011 | -9e-05 | -0.07961 | -0.01495 | 0.01161 | -0.00062 | -0.04134 | -0.07556 | 3e-05 | -0.00115 | -0.00011 | -0.13434 | -0.04751 | -0.00133 | 0.00363 | -0.09156 | -0.03526 | -0.06218 | -0.06633
[RO-RO] [OPP] OHL 400 kV Mintia-Arad | N-1 TRA 400/220 kV AT3 Arad | -0.07712 | 0.00125 | -0.03112 | 0 | -0.11306 | -0.00026 | 0.0016 | 0.00018 | -0.0002 | -0.00018 | -0.09788 | -0.02073 | 0.01342 | -0.00106 | -0.05416 | -0.09374 | 6e-05 | -0.0006 | -0.0002 | -0.15207 | -0.06653 | -0.00282 | 0.00517 | -0.11029 | -0.03643 | -0.079 | -0.0733
[RO-RO] [OPP] OHL 400 kV Mintia-Arad | N-1 TIE 400 kV Resita-Pancevo c2 | -0.06772 | 0.00123 | -0.02531 | 0 | -0.10298 | -0.00017 | 0.00129 | 0.0001 | -0.00014 | -0.00012 | -0.0878 | -0.0169 | 0.01216 | -0.00076 | -0.04602 | -0.08354 | 4e-05 | -0.00098 | -0.00014 | -0.14001 | -0.05347 | -0.0018 | 0.00414 | -0.10037 | -0.03586 | -0.06904 | -0.06973
[RO-RO] [OPP] OHL 400 kV Mintia-Arad | N-1 TIE 400 kV Resita-Pancevo c1 | -0.06772 | 0.00123 | -0.02531 | 0 | -0.10298 | -0.00017 | 0.00129 | 0.0001 | -0.00014 | -0.00012 | -0.0878 | -0.0169 | 0.01216 | -0.00076 | -0.04602 | -0.08354 | 4e-05 | -0.00098 | -0.00014 | -0.14001 | -0.05347 | -0.0018 | 0.00414 | -0.10037 | -0.03586 | -0.06904 | -0.06973
[RO-RO] [OPP] OHL 400 kV Sibiu Sud-Mintia | N-1 OHL 400 kV Iernut-Sibiu Sud | -0.0829 | 0.00063 | -0.03325 | 0 | -0.12774 | -0.00042 | 0.00183 | 0.00033 | -0.0003 | -0.00027 | -0.10794 | -0.02294 | 0.00938 | -0.00147 | -0.05694 | -0.1022 | 0.00011 | 0.00091 | -0.0003 | -0.14778 | -0.0593 | -0.00465 | 0.00624 | -0.12444 | -0.02425 | -0.08379 | -0.07487
[RO-RO] [OPP] OHL 400 kV Sibiu Sud-Mintia | N-1 TIE 400 kV Resita-Pancevo c2 | -0.0505 | 0.00113 | -0.01594 | 0 | -0.084 | -4e-05 | 0.00079 | 0 | -4e-05 | -4e-05 | -0.06889 | -0.01071 | 0.00964 | -0.00033 | -0.03199 | -0.06433 | 0 | -0.00142 | -4e-05 | -0.09468 | -0.03028 | -0.00036 | 0.0026 | -0.08194 | -0.03357 | -0.05067 | -0.06364
[RO-RO] [OPP] OHL 400 kV Iernut-Sibiu Sud | N-1 TIE 400 kV Resita-Pancevo c2 | 0.07504 | 0.00114 | 0.03977 | 0 | 0.10163 | 0.00087 | -0.00238 | -0.00077 | 0.00059 | 0.00053 | 0.09062 | 0.02813 | 0.0006 | 0.00263 | 0.05755 | 0.08786 | -0.00025 | -0.00534 | 0.00059 | 0.12371 | 0.06681 | 0.00985 | -0.00838 | 0.09873 | -0.02126 | 0.07672 | 0.02639
[RO-RO] [OPP] OHL 400 kV Iernut-Gadalin | N-1 OHL 400 kV Mintia-Arad | -0.08437 | -0.00085 | -0.04312 | 0 | -0.11659 | -0.00087 | 0.00255 | 0.00075 | -0.00059 | -0.00053 | -0.103 | -0.03027 | 0.00181 | -0.00267 | -0.06389 | -0.09934 | 0.00024 | 0.00492 | -0.00059 | -0.14675 | -0.07464 | -0.00982 | 0.00893 | -0.11395 | 0.01239 | -0.08617 | -0.04313
[RO-RO] [OPP] OHL 400 kV Iernut-Gadalin | N-1 TIE 400 kV Resita-Pancevo c2 | -0.06934 | -0.00111 | -0.03721 | 0 | -0.09403 | -0.00083 | 0.00225 | 0.00073 | -0.00056 | -0.0005 | -0.08369 | -0.02634 | -0.00091 | -0.00249 | -0.05345 | -0.08094 | 0.00023 | 0.0051 | -0.00056 | -0.11634 | -0.06238 | -0.00935 | 0.00795 | -0.09195 | 0.02013 | -0.07085 | -0.02793
[RO-RO] [OPP] OHL 400 kV Iernut-Gadalin | N-1 TIE 400 kV Resita-Pancevo c1 | -0.06934 | -0.00111 | -0.03721 | 0 | -0.09403 | -0.00083 | 0.00225 | 0.00073 | -0.00056 | -0.0005 | -0.08369 | -0.02634 | -0.00091 | -0.00249 | -0.05345 | -0.08094 | 0.00023 | 0.0051 | -0.00056 | -0.11634 | -0.06238 | -0.00935 | 0.00795 | -0.09195 | 0.02013 | -0.07085 | -0.02793
[RO-RO] [OPP] OHL 400 kV Rosiori-Gadalin | N-1 OHL 400 kV Mintia-Arad | 0.08437 | 0.00085 | 0.04312 | 0 | 0.11659 | 0.00087 | -0.00255 | -0.00075 | 0.00059 | 0.00053 | 0.103 | 0.03027 | -0.00181 | 0.00267 | 0.06389 | 0.09934 | -0.00024 | -0.00492 | 0.00059 | 0.14675 | 0.07464 | 0.00982 | -0.00893 | 0.11395 | -0.01239 | 0.08617 | 0.04313
[RO-RO] [OPP] OHL 400 kV Rosiori-Gadalin | N-1 TIE 400 kV Resita-Pancevo c2 | 0.06934 | 0.00111 | 0.03721 | 0 | 0.09403 | 0.00083 | -0.00225 | -0.00073 | 0.00056 | 0.0005 | 0.08369 | 0.02634 | 0.00091 | 0.00249 | 0.05345 | 0.08094 | -0.00023 | -0.0051 | 0.00056 | 0.11634 | 0.06238 | 0.00935 | -0.00795 | 0.09195 | -0.02013 | 0.07085 | 0.02793
[RO-RO] [OPP] OHL 400 kV Rosiori-Gadalin | N-1 TIE 400 kV Resita-Pancevo c1 | 0.06934 | 0.00111 | 0.03721 | 0 | 0.09403 | 0.00083 | -0.00225 | -0.00073 | 0.00056 | 0.0005 | 0.08369 | 0.02634 | 0.00091 | 0.00249 | 0.05345 | 0.08094 | -0.00023 | -0.0051 | 0.00056 | 0.11634 | 0.06238 | 0.00935 | -0.00795 | 0.09195 | -0.02013 | 0.07085 | 0.02793
[RO-RO] [OPP] OHL 400 kV Arefu-Tantareni | BC | 0.06051 | 0.00043 | 0.02886 | 0 | 0.08054 | 0.00055 | -0.00159 | -0.00047 | 0.00037 | 0.00034 | 0.07318 | 0.02024 | -0.00254 | 0.00169 | 0.04465 | 0.07254 | -0.00015 | -0.00306 | 0.00037 | 0.0139 | 0.04997 | 0.00606 | -0.0052 | 0.07367 | -0.01184 | 0.06227 | 0.00137
[RO-RO] [OPP] OHL 400 kV Arefu-Tantareni | N-1 OHL 400 kV Brasov - Sibiu Sud | 0.07459 | 0.00034 | 0.03471 | 0 | 0.10323 | 0.00063 | -0.00194 | -0.00054 | 0.00043 | 0.00039 | 0.09185 | 0.02429 | -0.00394 | 0.00197 | 0.0544 | 0.08979 | -0.00018 | -0.00326 | 0.00043 | 0.02141 | 0.06013 | 0.00697 | -0.00646 | 0.0967 | -0.0067 | 0.07637 | 0.02037
[RO-RO] [OPP] OHL 400 kV Arefu-Tantareni | N-1 TIE 400 kV Rosiori-Mukacevo | 0.05145 | 1e-05 | 0.02264 | 0 | 0.06986 | 0.00036 | -0.0012 | -0.00031 | 0.00025 | 0.00023 | 0.06309 | 0.01574 | -0.00411 | 0.00117 | 0.03687 | 0.06256 | -0.0001 | -0.00168 | 0.00025 | -0.00035 | 0.04048 | 0.00398 | -0.00379 | 0.06322 | -0.00225 | 0.05295 | 0.0034
[RO-RO] [OPP] OHL 400 kV Arefu-Tantareni | N-1 OHL 400 kV Mintia-Arad | 0.05205 | 0.00058 | 0.02566 | 0 | 0.06771 | 0.00052 | -0.00143 | -0.00046 | 0.00036 | 0.00032 | 0.06224 | 0.01811 | -0.00102 | 0.0016 | 0.03888 | 0.06213 | -0.00015 | -0.00318 | 0.00035 | -0.00349 | 0.04324 | 0.00583 | -0.00468 | 0.06118 | -0.01629 | 0.05365 | -0.0073
[RO-RO] [OPP] OHL 400 kV Arefu-Tantareni | N-1 OHL 400 kV Sibiu Sud-Mintia | 0.04926 | 0.00068 | 0.0253 | 0 | 0.06182 | 0.00054 | -0.00142 | -0.00047 | 0.00036 | 0.00033 | 0.05783 | 0.01785 | -0.00039 | 0.00162 | 0.03752 | 0.05821 | -0.00015 | -0.00337 | 0.00036 | -0.00718 | 0.04322 | 0.00598 | -0.00462 | 0.05542 | -0.01931 | 0.05098 | -0.0128
[RO-RO] [OPP] OHL 400 kV Arefu-Tantareni | N-1 OHL 400 kV Tantareni-Urechesti | 0.06605 | 0.00034 | 0.02852 | 0 | 0.09535 | 0.00052 | -0.00156 | -0.00045 | 0.00036 | 0.00032 | 0.08346 | 0.02023 | -0.00292 | 0.00163 | 0.04628 | 0.08161 | -0.00015 | -0.00284 | 0.00036 | 0.00834 | 0.04213 | 0.00576 | -0.00509 | 0.08654 | -0.00932 | 0.067 | 0.00583
[RO-RO] [OPP] OHL 400 kV Arefu-Tantareni | N-1 OHL 220 kV Portile de Fier-Resita 1&2 | 0.06222 | 0.00042 | 0.02947 | 0 | 0.08279 | 0.00055 | -0.00163 | -0.00048 | 0.00038 | 0.00034 | 0.07527 | 0.02068 | -0.0027 | 0.00172 | 0.0458 | 0.07461 | -0.00016 | -0.00308 | 0.00038 | 0.01817 | 0.05179 | 0.00614 | -0.00531 | 0.07586 | -0.01152 | 0.0641 | 0.00232
[RO-RO] [OPP] OHL 400 kV Arefu-Tantareni | N-1 OHL 220 kV Resita-Timisoara 1&2 | 0.06749 | 0.00046 | 0.03346 | 0 | 0.08732 | 0.00063 | -0.00185 | -0.00054 | 0.00043 | 0.00039 | 0.08034 | 0.02329 | -0.00328 | 0.00194 | 0.0509 | 0.07993 | -0.00018 | -0.00344 | 0.00043 | 0.02088 | 0.06058 | 0.00696 | -0.00603 | 0.08037 | -0.01247 | 0.06975 | 0.00273
[RO-RO] [OPP] OHL 400 kV Arefu-Tantareni | N-1 OHL 220 kV Urechesti-Targu Jiu Nord | 0.06589 | 0.00043 | 0.03142 | 0 | 0.08769 | 0.00059 | -0.00174 | -0.00051 | 0.0004 | 0.00036 | 0.07966 | 0.022 | -0.00299 | 0.00183 | 0.04866 | 0.07889 | -0.00016 | -0.00324 | 0.0004 | 0.01774 | 0.05519 | 0.00652 | -0.00567 | 0.08056 | -0.0116 | 0.06784 | 0.00382
[RO-RO] [OPP] OHL 400 kV Arefu-Tantareni | N-1 OHL 220 kV Paroseni-Targu Jiu Nord | 0.06589 | 0.00043 | 0.03142 | 0 | 0.08769 | 0.00059 | -0.00174 | -0.00051 | 0.0004 | 0.00036 | 0.07966 | 0.022 | -0.00299 | 0.00183 | 0.04866 | 0.07889 | -0.00016 | -0.00324 | 0.0004 | 0.01774 | 0.05519 | 0.00652 | -0.00567 | 0.08056 | -0.0116 | 0.06784 | 0.00382
[RO-RO] [OPP] OHL 400 kV Arefu-Tantareni | N-1 TRA 400/220 kV AT3 Arad | 0.06235 | 0.00043 | 0.02993 | 0 | 0.08259 | 0.00056 | -0.00165 | -0.00049 | 0.00039 | 0.00035 | 0.0752 | 0.02095 | -0.00278 | 0.00175 | 0.0462 | 0.07458 | -0.00016 | -0.00312 | 0.00038 | 0.01643 | 0.05243 | 0.00624 | -0.00539 | 0.07569 | -0.01167 | 0.06422 | 0.00215
[RO-RO] [OPP] OHL 400 kV Arefu-Tantareni | N-1 TIE 400 kV Resita-Pancevo c2 | 0.06057 | 0.00043 | 0.02875 | 0 | 0.08076 | 0.00054 | -0.00159 | -0.00047 | 0.00037 | 0.00033 | 0.07334 | 0.02018 | -0.00254 | 0.00169 | 0.0446 | 0.07268 | -0.00015 | -0.00304 | 0.00037 | 0.01433 | 0.04984 | 0.00603 | -0.00518 | 0.07389 | -0.01171 | 0.06233 | 0.00156
[RO-RO] [OPP] OHL 400 kV Arefu-Tantareni | N-1 TIE 400 kV Resita-Pancevo c1 | 0.06057 | 0.00043 | 0.02875 | 0 | 0.08076 | 0.00054 | -0.00159 | -0.00047 | 0.00037 | 0.00033 | 0.07334 | 0.02018 | -0.00254 | 0.00169 | 0.0446 | 0.07268 | -0.00015 | -0.00304 | 0.00037 | 0.01433 | 0.04984 | 0.00603 | -0.00518 | 0.07389 | -0.01171 | 0.06233 | 0.00156
[RO-RO] [OPP] OHL 400 kV Arefu-Sibiu Sud | BC | -0.07326 | -0.00035 | -0.03426 | 0 | -0.10118 | -0.00062 | 0.00191 | 0.00053 | -0.00043 | -0.00038 | -0.09008 | -0.02397 | 0.00383 | -0.00195 | -0.05356 | -0.08805 | 0.00017 | 0.00324 | -0.00042 | -0.0304 | -0.05973 | -0.0069 | 0.00637 | -0.095 | 0.00698 | -0.07504 | -0.01932
[RO-RO] [OPP] OHL 400 kV Arefu-Sibiu Sud | N-1 OHL 400 kV Brasov - Sibiu Sud | -0.09952 | -0.00018 | -0.04516 | 0 | -0.14348 | -0.00077 | 0.00256 | 0.00065 | -0.00053 | -0.00048 | -0.12488 | -0.03152 | 0.00645 | -0.00246 | -0.07173 | -0.12021 | 0.00021 | 0.0036 | -0.00053 | -0.04439 | -0.07866 | -0.0086 | 0.00871 | -0.13792 | -0.00261 | -0.10133 | -0.05473
[RO-RO] [OPP] OHL 400 kV Arefu-Sibiu Sud | N-1 TIE 400 kV Rosiori-Mukacevo | -0.06095 | 0.00022 | -0.02581 | 0 | -0.08668 | -0.00037 | 0.00138 | 0.00031 | -0.00026 | -0.00024 | -0.07638 | -0.01785 | 0.00597 | -0.00124 | -0.04298 | -0.07449 | 0.0001 | 0.00136 | -0.00026 | -0.01103 | -0.04682 | -0.00407 | 0.00445 | -0.08079 | -0.00605 | -0.06237 | -0.02208
[RO-RO] [OPP] OHL 400 kV Arefu-Sibiu Sud | N-1 OHL 400 kV Mintia-Arad | -0.06211 | -0.00055 | -0.03004 | 0 | -0.08428 | -0.00059 | 0.0017 | 0.00051 | -0.0004 | -0.00036 | -0.07566 | -0.02115 | 0.00183 | -0.00182 | -0.04594 | -0.07432 | 0.00017 | 0.00339 | -0.0004 | -0.00747 | -0.05085 | -0.00659 | 0.00568 | -0.07852 | 0.01285 | -0.06367 | -0.00789
[RO-RO] [OPP] OHL 400 kV Arefu-Sibiu Sud | N-1 OHL 400 kV Sibiu Sud-Mintia | -0.05849 | -0.00068 | -0.02959 | 0 | -0.07661 | -0.00061 | 0.00168 | 0.00053 | -0.00041 | -0.00037 | -0.06993 | -0.02083 | 0.00101 | -0.00185 | -0.04419 | -0.06923 | 0.00017 | 0.00365 | -0.00041 | -0.00272 | -0.05086 | -0.0068 | 0.00561 | -0.07103 | 0.01679 | -0.06021 | -0.00071
[RO-RO] [OPP] OHL 400 kV Arefu-Sibiu Sud | N-1 OHL 400 kV Tantareni-Urechesti | -0.07824 | -0.00027 | -0.03395 | 0 | -0.11451 | -0.0006 | 0.00189 | 0.00051 | -0.00041 | -0.00037 | -0.09934 | -0.02395 | 0.00418 | -0.0019 | -0.05502 | -0.0962 | 0.00017 | 0.00304 | -0.00041 | -0.02539 | -0.05267 | -0.00663 | 0.00627 | -0.10657 | 0.00472 | -0.07929 | -0.02333
[RO-RO] [OPP] OHL 400 kV Arefu-Sibiu Sud | N-1 OHL 220 kV Portile de Fier-Resita 1&2 | -0.0754 | -0.00034 | -0.03502 | 0 | -0.10399 | -0.00063 | 0.00195 | 0.00054 | -0.00043 | -0.00039 | -0.0927 | -0.02451 | 0.00404 | -0.00198 | -0.05498 | -0.09064 | 0.00018 | 0.00326 | -0.00043 | -0.03573 | -0.062 | -0.00701 | 0.0065 | -0.09773 | 0.00659 | -0.07732 | -0.0205
[RO-RO] [OPP] OHL 400 kV Arefu-Sibiu Sud | N-1 OHL 220 kV Resita-Timisoara 1&2 | -0.08202 | -0.00038 | -0.04003 | 0 | -0.10968 | -0.00072 | 0.00223 | 0.00062 | -0.0005 | -0.00044 | -0.09906 | -0.02779 | 0.00477 | -0.00226 | -0.0614 | -0.09731 | 0.0002 | 0.00372 | -0.00049 | -0.03915 | -0.07303 | -0.00803 | 0.00741 | -0.1034 | 0.00777 | -0.08442 | -0.02103
[RO-RO] [OPP] OHL 400 kV Arefu-Sibiu Sud | N-1 OHL 220 kV Urechesti-Targu Jiu Nord | -0.0801 | -0.00035 | -0.03751 | 0 | -0.11027 | -0.00067 | 0.00209 | 0.00058 | -0.00046 | -0.00042 | -0.09833 | -0.02621 | 0.00441 | -0.00212 | -0.05865 | -0.09612 | 0.00019 | 0.00347 | -0.00046 | -0.03528 | -0.06636 | -0.00749 | 0.00697 | -0.10376 | 0.00668 | -0.08213 | -0.02243
[RO-RO] [OPP] OHL 400 kV Arefu-Sibiu Sud | N-1 OHL 220 kV Paroseni-Targu Jiu Nord | -0.0801 | -0.00035 | -0.03751 | 0 | -0.11027 | -0.00067 | 0.00209 | 0.00058 | -0.00046 | -0.00042 | -0.09833 | -0.02621 | 0.00441 | -0.00212 | -0.05865 | -0.09612 | 0.00019 | 0.00347 | -0.00046 | -0.03528 | -0.06636 | -0.00749 | 0.00697 | -0.10376 | 0.00668 | -0.08213 | -0.02243
[RO-RO] [OPP] OHL 400 kV Arefu-Sibiu Sud | N-1 TRA 400/220 kV AT3 Arad | -0.07555 | -0.00034 | -0.03559 | 0 | -0.10373 | -0.00064 | 0.00199 | 0.00055 | -0.00044 | -0.0004 | -0.0926 | -0.02485 | 0.00414 | -0.00201 | -0.05548 | -0.09058 | 0.00018 | 0.00332 | -0.00044 | -0.03354 | -0.06278 | -0.00713 | 0.00661 | -0.09751 | 0.00677 | -0.07746 | -0.02028
[RO-RO] [OPP] OHL 400 kV Arefu-Sibiu Sud | N-1 TIE 400 kV Resita-Pancevo c2 | -0.07334 | -0.00034 | -0.03413 | 0 | -0.10145 | -0.00062 | 0.00191 | 0.00053 | -0.00043 | -0.00038 | -0.09027 | -0.02389 | 0.00384 | -0.00194 | -0.05349 | -0.08821 | 0.00017 | 0.00322 | -0.00042 | -0.03091 | -0.05957 | -0.00687 | 0.00635 | -0.09526 | 0.00683 | -0.07511 | -0.01954
[RO-RO] [OPP] OHL 400 kV Arefu-Sibiu Sud | N-1 TIE 400 kV Resita-Pancevo c1 | -0.07334 | -0.00034 | -0.03413 | 0 | -0.10145 | -0.00062 | 0.00191 | 0.00053 | -0.00043 | -0.00038 | -0.09027 | -0.02389 | 0.00384 | -0.00194 | -0.05349 | -0.08821 | 0.00017 | 0.00322 | -0.00042 | -0.03091 | -0.05957 | -0.00687 | 0.00635 | -0.09526 | 0.00683 | -0.07511 | -0.01954
[RO-RO] [OPP] OHL 400 kV Tantareni-Urechesti | BC | -0.03818 | 0.00062 | 0.00238 | 0 | -0.10218 | 0.00016 | -0.00021 | -0.00015 | 0.0001 | 9e-05 | -0.07092 | 0.00012 | 0.00266 | 0.00041 | -0.01119 | -0.06252 | -5e-05 | -0.00153 | 0.0001 | 0.03839 | 0.0541 | 0.00207 | -0.00077 | -0.0887 | -0.01735 | -0.03259 | -0.03076
[RO-RO] [OPP] OHL 400 kV Tantareni-Urechesti | N-1 TIE 400 kV Portile de Fier-Djerdap | -0.05134 | 0.00038 | -0.00698 | 0 | -0.09895 | -3e-05 | 0.00028 | 2e-05 | -3e-05 | -3e-05 | -0.07782 | -0.00623 | 0.00306 | -0.00017 | -0.02414 | -0.07323 | 1e-05 | -0.00031 | -3e-05 | 0.07732 | 0.0082 | -6e-05 | 0.00077 | -0.08692 | -0.00902 | -0.04984 | -0.01863
[RO-RO] [OPP] OHL 400 kV Tantareni-Urechesti | N-1 OHL 400 kV Portile de Fier-Urechesti | -0.03462 | -0.00026 | -0.01401 | 0 | -0.04875 | -0.00027 | 0.00073 | 0.00024 | -0.00018 | -0.00017 | -0.0436 | -0.01009 | 0.00108 | -0.00083 | -0.02352 | -0.0438 | 8e-05 | 0.00163 | -0.00018 | 0.07837 | -0.01714 | -0.00291 | 0.00218 | -0.04051 | 0.01045 | -0.03518 | 0.01535
[RO-RO] [OPP] OHL 400 kV Tantareni-Urechesti | N-1 OHL 400 kV Domnesti-Urechesti | -0.03319 | 0.00096 | 0.00813 | 0 | -0.10645 | 0.00031 | -0.00052 | -0.00029 | 0.0002 | 0.00018 | -0.06978 | 0.00403 | 0.00344 | 0.00085 | -0.00478 | -0.05887 | -9e-05 | -0.00274 | 0.0002 | 0.04005 | 0.06986 | 0.0038 | -0.00162 | -0.09503 | -0.02974 | -0.02618 | -0.05436
[RO-RO] [OPP] OHL 400 kV Tantareni-Urechesti | N-1 TIE 400 kV Resita-Pancevo c2 | -0.03788 | 0.00059 | 0.00185 | 0 | -0.10106 | 0.00015 | -0.00018 | -0.00014 | 9e-05 | 8e-05 | -0.07014 | -0.0002 | 0.00265 | 0.00037 | -0.01148 | -0.06183 | -4e-05 | -0.00144 | 9e-05 | 0.0405 | 0.05344 | 0.00191 | -0.00066 | -0.08765 | -0.01671 | -0.03229 | -0.02983
[RO-RO] [OPP] OHL 400 kV Tantareni-Urechesti | N-1 TIE 400 kV Resita-Pancevo c1 | -0.03788 | 0.00059 | 0.00185 | 0 | -0.10106 | 0.00015 | -0.00018 | -0.00014 | 9e-05 | 8e-05 | -0.07014 | -0.0002 | 0.00265 | 0.00037 | -0.01148 | -0.06183 | -4e-05 | -0.00144 | 9e-05 | 0.0405 | 0.05344 | 0.00191 | -0.00066 | -0.08765 | -0.01671 | -0.03229 | -0.02983
[RO-RO] [OPP] OHL 400 kV Portile de Fier-Urechesti | BC | 0.00551 | -0.00135 | -0.02539 | 0 | 0.08277 | -0.00066 | 0.00145 | 0.0006 | -0.00044 | -0.0004 | 0.04232 | -0.01582 | -0.00244 | -0.00191 | -0.01911 | 0.02899 | 0.00019 | 0.00489 | -0.00044 | 0.06192 | -0.11035 | -0.00771 | 0.00457 | 0.07465 | 0.04306 | -0.004 | 0.07142
[RO-RO] [OPP] OHL 400 kV Portile de Fier-Urechesti | N-1 OHL 400 kV Slatina-Portile de Fier | 0.00824 | -0.00187 | -0.03387 | 0 | 0.11326 | -0.0009 | 0.00194 | 0.00081 | -0.0006 | -0.00054 | 0.05823 | -0.02112 | -0.0036 | -0.00258 | -0.02516 | 0.03993 | 0.00026 | 0.00668 | -0.00059 | 0.07201 | -0.14734 | -0.01041 | 0.00604 | 0.10303 | 0.06002 | -0.0046 | 0.10132
[RO-RO] [OPP] OHL 400 kV Portile de Fier-Urechesti | N-1 OHL 220 kV Portile de Fier-Resita 1&2 | 0.00078 | -0.00132 | -0.02708 | 0 | 0.07655 | -0.00069 | 0.00154 | 0.00062 | -0.00046 | -0.00041 | 0.03655 | -0.01701 | -0.00198 | -0.00199 | -0.02226 | 0.02326 | 0.0002 | 0.00495 | -0.00045 | 0.05013 | -0.11538 | -0.00794 | 0.00485 | 0.06862 | 0.04219 | -0.00905 | 0.06881
[RO-RO] [OPP] OHL 400 kV Portile de Fier-Urechesti | N-1 OHL 220 kV Resita-Timisoara 1&2 | -0.00984 | -0.00141 | -0.03549 | 0 | 0.06786 | -0.00084 | 0.00201 | 0.00075 | -0.00056 | -0.0005 | 0.02658 | -0.02252 | -0.00081 | -0.00246 | -0.03284 | 0.01275 | 0.00024 | 0.00574 | -0.00056 | 0.04659 | -0.13366 | -0.00968 | 0.00639 | 0.05993 | 0.04444 | -0.02045 | 0.06842
[RO-RO] [OPP] OHL 400 kV Portile de Fier-Urechesti | N-1 TIE 400 kV Resita-Pancevo c2 | 0.00508 | -0.00132 | -0.02462 | 0 | 0.08116 | -0.00065 | 0.00141 | 0.00058 | -0.00043 | -0.00039 | 0.0412 | -0.01536 | -0.00243 | -0.00186 | -0.01869 | 0.02801 | 0.00019 | 0.00477 | -0.00043 | 0.05892 | -0.10941 | -0.00749 | 0.00441 | 0.07315 | 0.04214 | -0.00444 | 0.07009
[RO-RO] [OPP] OHL 400 kV Portile de Fier-Urechesti | N-1 TIE 400 kV Resita-Pancevo c1 | 0.00508 | -0.00132 | -0.02462 | 0 | 0.08116 | -0.00065 | 0.00141 | 0.00058 | -0.00043 | -0.00039 | 0.0412 | -0.01536 | -0.00243 | -0.00186 | -0.01869 | 0.02801 | 0.00019 | 0.00477 | -0.00043 | 0.05892 | -0.10941 | -0.00749 | 0.00441 | 0.07315 | 0.04214 | -0.00444 | 0.07009
[RO-RO] [OPP] OHL 400 kV Slatina-Portile de Fier | N-1 OHL 400 kV Portile de Fier-Urechesti | -0.00744 | 0.00154 | 0.02654 | 0 | -0.09194 | 0.00072 | -0.00151 | -0.00065 | 0.00048 | 0.00043 | -0.04761 | 0.01656 | 0.0032 | 0.00205 | 0.01934 | -0.0327 | -0.00021 | -0.00541 | 0.00047 | -0.04464 | 0.11563 | 0.0083 | -0.00467 | -0.08458 | -0.04992 | 0.00278 | -0.08614
[RO-RO] [OPP] OHL 400 kV Slatina-Portile de Fier | N-1 TIE 400 kV Resita-Pancevo c2 | -0.00489 | 0.00096 | 0.01559 | 0 | -0.05681 | 0.00043 | -0.00088 | -0.00039 | 0.00029 | 0.00026 | -0.02946 | 0.00975 | 0.00218 | 0.00122 | 0.0112 | -0.02013 | -0.00012 | -0.00331 | 0.00028 | -0.0172 | 0.06957 | 0.00498 | -0.00269 | -0.05286 | -0.0316 | 0.00141 | -0.05587
[RO-RO] [OPP] OHL 400 kV Medgidia Sud - Stupina | N-1 OHL 400 kV Isaccea - Rahman | -0.05486 | -0.00154 | -0.02612 | 0 | -0.09302 | -0.00069 | 0.00127 | 0.00063 | -0.00046 | -0.00041 | -0.07403 | -0.01916 | -0.00345 | -0.00196 | -0.03912 | -0.06646 | 0.0002 | 0.00557 | -0.00046 | -0.02828 | -0.0349 | -0.00744 | 0.00314 | -0.09763 | 0.06217 | -0.05378 | 0.12965
[RO-RO] [OPP] OHL 400 kV Medgidia Sud - Stupina | N-1 OHL 400 kV Cernavodă - Medgidia Sud | -0.05694 | -0.00107 | -0.02317 | 0 | -0.11041 | -0.00056 | 0.00114 | 0.00051 | -0.00037 | -0.00034 | -0.08291 | -0.01715 | -0.00161 | -0.00163 | -0.03751 | -0.07142 | 0.00016 | 0.00425 | -0.00037 | -0.00286 | -0.02467 | -0.00601 | 0.00301 | -0.11869 | 0.04358 | -0.05429 | 0.08717
[RO-RO] [OPP] OHL 400 kV Medgidia Sud - Rahman | N-1 OHL 400 kV Cernavodă - Medgidia Sud | 0.05369 | 0.00101 | 0.02185 | 0 | 0.1041 | 0.00053 | -0.00108 | -0.00048 | 0.00035 | 0.00032 | 0.07817 | 0.01617 | 0.00151 | 0.00153 | 0.03536 | 0.06733 | -0.00015 | -0.00401 | 0.00035 | 0.0027 | 0.02326 | 0.00567 | -0.00284 | 0.11191 | -0.04109 | 0.05119 | -0.08219
[RO-RO] [OPP] OHL 400 kV Medgidia Sud- Cernavoda | BC | -0.05148 | 0.00011 | -0.01287 | 0 | -0.12821 | -0.00019 | 0.00068 | 0.00015 | -0.00013 | -0.00012 | -0.0874 | -0.00988 | 0.00259 | -0.00062 | -0.02757 | -0.06955 | 5e-05 | 0.00071 | -0.00013 | 0.05169 | 0.00135 | -0.00193 | 0.00221 | -0.14288 | -0.00354 | -0.04596 | -0.01832
[RO-RO] [OPP] OHL 400 kV Medgidia Sud- Cernavoda | N-1 OHL 400 kV Isaccea - Tulcea Vest | -0.04267 | 0.00042 | -0.00819 | 0 | -0.11498 | -6e-05 | 0.00046 | 3e-05 | -5e-05 | -4e-05 | -0.07626 | -0.00647 | 0.00339 | -0.00026 | -0.02091 | -0.05918 | 1e-05 | -0.00037 | -5e-05 | 0.05948 | 0.00838 | -0.00052 | 0.00167 | -0.12933 | -0.01609 | -0.03714 | -0.04496
[RO-RO] [OPP] OHL 400 kV Medgidia Sud- Cernavoda | N-1 OHL 400 kV Lacu Sarat - Gura Ialomitei | -0.03647 | 0.0006 | -0.00461 | 0 | -0.10725 | 3e-05 | 0.00027 | -5e-05 | 1e-05 | 1e-05 | -0.06909 | -0.00392 | 0.00374 | 0 | -0.01593 | -0.05213 | -1e-05 | -0.00106 | 1e-05 | 0.06659 | 0.01487 | 0.00047 | 0.00117 | -0.12178 | -0.02312 | -0.03072 | -0.05849
[RO-RO] [OPP] OHL 400 kV Medgidia Sud- Cernavoda | N-1 OHL 400 kV Tulcea Vest - Tariverde | -0.04267 | 0.00042 | -0.00819 | 0 | -0.11498 | -6e-05 | 0.00046 | 3e-05 | -5e-05 | -4e-05 | -0.07626 | -0.00647 | 0.00339 | -0.00026 | -0.02091 | -0.05918 | 1e-05 | -0.00037 | -5e-05 | 0.05948 | 0.00838 | -0.00052 | 0.00167 | -0.12933 | -0.01609 | -0.03714 | -0.04496
[RO-RO] [OPP] OHL 400 kV Medgidia Sud- Cernavoda | N-1 OHL 400 kV Gutinas – Smardan | -0.05223 | 0.00014 | -0.01297 | 0 | -0.13016 | -0.00018 | 0.00069 | 0.00015 | -0.00013 | -0.00012 | -0.08871 | -0.00995 | 0.0028 | -0.00061 | -0.02792 | -0.07058 | 5e-05 | 0.00062 | -0.00013 | 0.05303 | 0.00137 | -0.00187 | 0.00227 | -0.14506 | -0.00526 | -0.04663 | -0.02275
[RO-RO] [OPP] OHL 400 kV Medgidia Sud- Cernavoda | N-1 OHL 400 kV Isaccea - Rahman | -0.069 | -0.00039 | -0.02121 | 0 | -0.15792 | -0.00041 | 0.00108 | 0.00036 | -0.00028 | -0.00025 | -0.11104 | -0.016 | 0.00149 | -0.00125 | -0.04006 | -0.09077 | 0.00012 | 0.00249 | -0.00028 | 0.04266 | -0.00979 | -0.0043 | 0.00321 | -0.17405 | 0.01632 | -0.06314 | 0.02309
[RO-RO] [OPP] OHL 400 kV Medgidia Sud- Cernavoda | N-1 OHL 400 kV Isaccea - Stupina | -0.07051 | -0.00043 | -0.02193 | 0 | -0.16048 | -0.00043 | 0.00112 | 0.00037 | -0.00029 | -0.00026 | -0.11308 | -0.01653 | 0.0014 | -0.00131 | -0.04114 | -0.0926 | 0.00012 | 0.00264 | -0.00029 | 0.04188 | -0.01075 | -0.00451 | 0.0033 | -0.17674 | 0.01803 | -0.06462 | 0.02666
[RO-RO] [OPP] OHL 400 kV Medgidia Sud- Cernavoda | N-1 TIE 400 kV MEDGIDIA SUD - VARNA | -0.0384 | 0.00031 | -0.00782 | 0 | -0.10189 | -7e-05 | 0.00043 | 5e-05 | -5e-05 | -5e-05 | -0.06792 | -0.00613 | 0.00282 | -0.00028 | -0.01917 | -0.05297 | 2e-05 | -0.00016 | -5e-05 | 0.05049 | 0.00621 | -0.00067 | 0.00153 | -0.11438 | -0.01208 | -0.03359 | -0.03503
[RO-RO] [OPP] OHL 400 kV Medgidia Sud- Cernavoda | N-1 TIE 400 kV DOBRUDJA- MEDGIDIA SUD | -0.03912 | 0.0003 | -0.0081 | 0 | -0.10329 | -8e-05 | 0.00044 | 5e-05 | -6e-05 | -5e-05 | -0.06899 | -0.00634 | 0.00281 | -0.0003 | -0.01963 | -0.05388 | 2e-05 | -0.00011 | -6e-05 | 0.05056 | 0.00595 | -0.00074 | 0.00157 | -0.11595 | -0.01161 | -0.03427 | -0.03411
[RO-RO] [OPP] OHL 400 kV Medgidia Sud- Cernavoda | N-1 OHL 400 kV Constanta Nord- Cernavoda | -0.04197 | 0.00047 | -0.00757 | 0 | -0.11478 | -4e-05 | 0.00043 | 2e-05 | -3e-05 | -3e-05 | -0.07574 | -0.00602 | 0.00358 | -0.0002 | -0.02018 | -0.0585 | 1e-05 | -0.00055 | -3e-05 | 0.06176 | 0.00966 | -0.0003 | 0.00161 | -0.12933 | -0.01841 | -0.03634 | -0.05005
[RO-RO] [OPP] OHL 400 kV Medgidia Sud- Cernavoda | N-1 OHL 400 kV Cernavoda - Pelicanu | -0.04966 | -0.00011 | -0.01413 | 0 | -0.1175 | -0.00025 | 0.00073 | 0.00021 | -0.00017 | -0.00015 | -0.0816 | -0.01071 | 0.00173 | -0.00077 | -0.02796 | -0.06601 | 7e-05 | 0.00131 | -0.00017 | 0.03852 | -0.0039 | -0.00257 | 0.00226 | -0.13009 | 0.00484 | -0.04502 | 0.00072
[RO-RO] [OPP] OHL 400 kV Medgidia Sud- Cernavoda | N-1 OHL 400 kV Pelicanu - Bucuresti Sud | -0.04989 | -0.00012 | -0.01435 | 0 | -0.11747 | -0.00025 | 0.00074 | 0.00022 | -0.00017 | -0.00016 | -0.08173 | -0.01087 | 0.00168 | -0.00079 | -0.02821 | -0.06622 | 7e-05 | 0.00136 | -0.00017 | 0.03784 | -0.00441 | -0.00264 | 0.00229 | -0.12998 | 0.0055 | -0.0453 | 0.00209
[RO-RO] [OPP] OHL 400 kV Medgidia Sud- Cernavoda | N-1 OHL 400 kV Gura Ialomitei - Bucuresti Sud | -0.05129 | -0.0001 | -0.01449 | 0 | -0.12171 | -0.00025 | 0.00075 | 0.00021 | -0.00017 | -0.00015 | -0.08444 | -0.01099 | 0.00185 | -0.00079 | -0.0288 | -0.06824 | 7e-05 | 0.00131 | -0.00017 | 0.04052 | -0.00374 | -0.00261 | 0.00233 | -0.13481 | 0.00438 | -0.04647 | -0.00068
[RO-RO] [OPP] OHL 400 kV Medgidia Sud- Cernavoda | N-1 OHL 400 kV Medgidia Sud - Stupina | -0.07051 | -0.00043 | -0.02193 | 0 | -0.16048 | -0.00043 | 0.00112 | 0.00037 | -0.00029 | -0.00026 | -0.11308 | -0.01653 | 0.0014 | -0.00131 | -0.04114 | -0.0926 | 0.00012 | 0.00264 | -0.00029 | 0.04188 | -0.01075 | -0.00451 | 0.0033 | -0.17674 | 0.01803 | -0.06462 | 0.02666
[RO-RO] [OPP] OHL 400 kV Medgidia Sud- Cernavoda | N-1 OHL 400 kV Medgidia Sud - Rahman | -0.069 | -0.00039 | -0.02121 | 0 | -0.15792 | -0.00041 | 0.00108 | 0.00036 | -0.00028 | -0.00025 | -0.11104 | -0.016 | 0.00149 | -0.00125 | -0.04006 | -0.09077 | 0.00012 | 0.00249 | -0.00028 | 0.04266 | -0.00979 | -0.0043 | 0.00321 | -0.17405 | 0.01632 | -0.06314 | 0.02309
[RO-RO] [OPP] OHL 400 kV Medgidia Sud- Cernavoda | N-1 TIE 400 kV Isaccea - Vulcanesti | -0.05841 | -0.0002 | -0.01678 | 0 | -0.13807 | -0.0003 | 0.00086 | 0.00026 | -0.00021 | -0.00019 | -0.09591 | -0.01275 | 0.0017 | -0.00095 | -0.03297 | -0.0776 | 9e-05 | 0.00173 | -0.00021 | 0.04395 | -0.00454 | -0.00318 | 0.00259 | -0.15283 | 0.00902 | -0.05295 | 0.00918
[RO-RO] [OPP] OHL 400 kV Cernavoda - Pelicanu | BC | 0.00542 | -0.00063 | -0.00374 | 0 | 0.03183 | -0.00017 | 0.00016 | 0.00017 | -0.00011 | -0.0001 | 0.01722 | -0.00246 | -0.00255 | -0.00045 | -0.00115 | 0.01052 | 5e-05 | 0.00176 | -0.00011 | -0.03915 | -0.01561 | -0.00192 | 0.00018 | 0.038 | 0.0249 | 0.00279 | 0.05658
[RO-RO] [OPP] OHL 400 kV Cernavoda - Pelicanu | N-1 OHL 400 kV Isaccea - Tulcea Vest | 0.00649 | -0.00059 | -0.00317 | 0 | 0.03345 | -0.00016 | 0.00013 | 0.00015 | -0.0001 | -9e-05 | 0.01858 | -0.00205 | -0.00245 | -0.0004 | -0.00033 | 0.01178 | 5e-05 | 0.00163 | -0.0001 | -0.0382 | -0.01475 | -0.00174 | 0.00011 | 0.03965 | 0.02337 | 0.00387 | 0.05332
[RO-RO] [OPP] OHL 400 kV Cernavoda - Pelicanu | N-1 OHL 400 kV Lacu Sarat - Gura Ialomitei | 0.0061 | -0.00061 | -0.00337 | 0 | 0.03278 | -0.00016 | 0.00014 | 0.00016 | -0.0001 | -9e-05 | 0.01804 | -0.00219 | -0.0025 | -0.00042 | -0.00062 | 0.0113 | 5e-05 | 0.00168 | -0.0001 | -0.03848 | -0.015 | -0.00181 | 0.00013 | 0.03895 | 0.02402 | 0.00348 | 0.05477
[RO-RO] [OPP] OHL 400 kV Cernavoda - Pelicanu | N-1 OHL 400 kV Tulcea Vest - Tariverde | 0.00649 | -0.00059 | -0.00317 | 0 | 0.03345 | -0.00016 | 0.00013 | 0.00015 | -0.0001 | -9e-05 | 0.01858 | -0.00205 | -0.00245 | -0.0004 | -0.00033 | 0.01178 | 5e-05 | 0.00163 | -0.0001 | -0.0382 | -0.01475 | -0.00174 | 0.00011 | 0.03965 | 0.02337 | 0.00387 | 0.05332
[RO-RO] [OPP] OHL 400 kV Cernavoda - Pelicanu | N-1 OHL 400 kV Tariverde - Constanta Nord | 0.00649 | -0.00059 | -0.00317 | 0 | 0.03345 | -0.00016 | 0.00013 | 0.00015 | -0.0001 | -9e-05 | 0.01858 | -0.00205 | -0.00245 | -0.0004 | -0.00033 | 0.01178 | 5e-05 | 0.00163 | -0.0001 | -0.0382 | -0.01475 | -0.00174 | 0.00011 | 0.03965 | 0.02337 | 0.00387 | 0.05332
[RO-RO] [OPP] OHL 400 kV Cernavoda - Pelicanu | N-1 OHL 400 kV Constanta Nord- Cernavoda | 0.00624 | -0.0006 | -0.00328 | 0 | 0.03299 | -0.00016 | 0.00014 | 0.00015 | -0.0001 | -9e-05 | 0.01822 | -0.00213 | -0.00247 | -0.00041 | -0.00051 | 0.01147 | 5e-05 | 0.00166 | -0.0001 | -0.03828 | -0.01489 | -0.00178 | 0.00012 | 0.03917 | 0.02362 | 0.00363 | 0.05384
[RO-RO] [OPP] OHL 400 kV Cernavoda - Pelicanu | N-1 OHL 400 kV Gura Ialomitei - Bucuresti Sud | 0.00578 | -0.00102 | -0.00686 | 0 | 0.04432 | -0.00029 | 0.0003 | 0.00028 | -0.00019 | -0.00017 | 0.0229 | -0.00459 | -0.00398 | -0.00076 | -0.00351 | 0.01303 | 9e-05 | 0.0029 | -0.00019 | -0.06064 | -0.02541 | -0.00323 | 0.00042 | 0.05351 | 0.04014 | 0.00183 | 0.09051
[RO-RO] [OPP] OHL 400 kV Cernavoda - Pelicanu | N-1 OHL 400 kV Gutinas – Smardan | 0.00757 | -0.00075 | -0.00346 | 0 | 0.03745 | -0.00019 | 0.00013 | 0.00018 | -0.00012 | -0.00011 | 0.021 | -0.00228 | -0.00316 | -0.00048 | -0.00013 | 0.0135 | 6e-05 | 0.00202 | -0.00012 | -0.04303 | -0.01565 | -0.00207 | -1e-05 | 0.04431 | 0.02987 | 0.00472 | 0.06939
[RO-RO] [OPP] OHL 400 kV Cernavoda - Pelicanu | N-1 OHL 400 kV Brasov – Gutinas | 0.00602 | -0.00076 | -0.00425 | 0 | 0.03541 | -0.0002 | 0.00018 | 0.0002 | -0.00013 | -0.00012 | 0.01915 | -0.00284 | -0.00313 | -0.00052 | -0.00131 | 0.01167 | 6e-05 | 0.00211 | -0.00013 | -0.04515 | -0.01706 | -0.00225 | 0.00014 | 0.04238 | 0.0302 | 0.00312 | 0.069
[RO-RO] [OPP] OHL 400 kV Pelicanu - Bucuresti Sud | BC | 0.00467 | -0.00067 | -0.00433 | 0 | 0.03148 | -0.00019 | 0.00019 | 0.00018 | -0.00012 | -0.00011 | 0.01661 | -0.00288 | -0.00266 | -0.00049 | -0.00188 | 0.00977 | 6e-05 | 0.0019 | -0.00012 | -0.04059 | -0.0169 | -0.0021 | 0.00025 | 0.03781 | 0.02648 | 0.00195 | 0.05982
[RO-RO] [OPP] OHL 400 kV Pelicanu - Bucuresti Sud | N-1 OHL 400 kV Isaccea - Tulcea Vest | 0.00565 | -0.00064 | -0.00381 | 0 | 0.03296 | -0.00018 | 0.00016 | 0.00017 | -0.00011 | -0.0001 | 0.01785 | -0.0025 | -0.00257 | -0.00045 | -0.00113 | 0.01093 | 5e-05 | 0.00178 | -0.00011 | -0.03972 | -0.01612 | -0.00194 | 0.00019 | 0.03932 | 0.02507 | 0.00294 | 0.05684
[RO-RO] [OPP] OHL 400 kV Pelicanu - Bucuresti Sud | N-1 OHL 400 kV Lacu Sarat - Gura Ialomitei | 0.00486 | -0.00067 | -0.00423 | 0 | 0.03175 | -0.00019 | 0.00018 | 0.00018 | -0.00012 | -0.00011 | 0.01685 | -0.0028 | -0.00264 | -0.00049 | -0.00173 | 0.00999 | 6e-05 | 0.00188 | -0.00012 | -0.04039 | -0.01673 | -0.00207 | 0.00024 | 0.03808 | 0.02622 | 0.00215 | 0.0593
[RO-RO] [OPP] OHL 400 kV Pelicanu - Bucuresti Sud | N-1 OHL 400 kV Tulcea Vest - Tariverde | 0.00565 | -0.00064 | -0.00381 | 0 | 0.03296 | -0.00018 | 0.00016 | 0.00017 | -0.00011 | -0.0001 | 0.01785 | -0.0025 | -0.00257 | -0.00045 | -0.00113 | 0.01093 | 5e-05 | 0.00178 | -0.00011 | -0.03972 | -0.01612 | -0.00194 | 0.00019 | 0.03932 | 0.02507 | 0.00294 | 0.05684
[RO-RO] [OPP] OHL 400 kV Pelicanu - Bucuresti Sud | N-1 OHL 400 kV Tariverde - Constanta Nord | 0.00565 | -0.00064 | -0.00381 | 0 | 0.03296 | -0.00018 | 0.00016 | 0.00017 | -0.00011 | -0.0001 | 0.01785 | -0.0025 | -0.00257 | -0.00045 | -0.00113 | 0.01093 | 5e-05 | 0.00178 | -0.00011 | -0.03972 | -0.01612 | -0.00194 | 0.00019 | 0.03932 | 0.02507 | 0.00294 | 0.05684
[RO-RO] [OPP] OHL 400 kV Pelicanu - Bucuresti Sud | N-1 OHL 400 kV Constanta Nord- Cernavoda | 0.00543 | -0.00064 | -0.00391 | 0 | 0.03255 | -0.00018 | 0.00017 | 0.00017 | -0.00011 | -0.0001 | 0.01753 | -0.00257 | -0.00258 | -0.00046 | -0.00129 | 0.01065 | 5e-05 | 0.0018 | -0.00011 | -0.03979 | -0.01624 | -0.00197 | 0.0002 | 0.03889 | 0.02529 | 0.00272 | 0.05729
[RO-RO] [OPP] OHL 400 kV Pelicanu - Bucuresti Sud | N-1 OHL 400 kV Gura Ialomitei - Bucuresti Sud | 0.00505 | -0.00108 | -0.0076 | 0 | 0.04458 | -0.00031 | 0.00034 | 0.0003 | -0.0002 | -0.00018 | 0.02257 | -0.00512 | -0.00416 | -0.00083 | -0.00435 | 0.0124 | 9e-05 | 0.0031 | -0.0002 | -0.0631 | -0.02718 | -0.00348 | 0.00051 | 0.05408 | 0.04244 | 0.00094 | 0.09538
[RO-RO] [OPP] OHL 400 kV Pelicanu - Bucuresti Sud | N-1 OHL 400 kV Gutinas – Smardan | 0.00689 | -0.00079 | -0.00404 | 0 | 0.0373 | -0.00021 | 0.00016 | 0.0002 | -0.00013 | -0.00012 | 0.02053 | -0.00269 | -0.00329 | -0.00052 | -0.00082 | 0.01285 | 6e-05 | 0.00217 | -0.00013 | -0.0446 | -0.01694 | -0.00226 | 6e-05 | 0.04435 | 0.03162 | 0.00394 | 0.07308
[RO-RO] [OPP] OHL 400 kV Pelicanu - Bucuresti Sud | N-1 OHL 400 kV Brasov – Gutinas | 0.00532 | -0.00081 | -0.00489 | 0 | 0.03539 | -0.00022 | 0.00021 | 0.00021 | -0.00014 | -0.00013 | 0.01872 | -0.00329 | -0.00329 | -0.00058 | -0.00205 | 0.01103 | 7e-05 | 0.00228 | -0.00014 | -0.04713 | -0.01848 | -0.00247 | 0.00022 | 0.0426 | 0.03226 | 0.00231 | 0.07336
[RO-RO] [OPP] OHL 400 kV Gura Ialomitei - Bucuresti Sud | BC | 0.00086 | -0.00091 | -0.00735 | 0 | 0.02945 | -0.00028 | 0.00033 | 0.00027 | -0.00018 | -0.00016 | 0.0134 | -0.00503 | -0.00337 | -0.00075 | -0.00556 | 0.00592 | 8e-05 | 0.00269 | -0.00018 | -0.05064 | -0.02311 | -0.00309 | 0.00059 | 0.03658 | 0.03591 | -0.00228 | 0.07998
[RO-RO] [OPP] OHL 400 kV Gura Ialomitei - Bucuresti Sud | N-1 OHL 400 kV Isaccea - Tulcea Vest | 0.00115 | -0.0009 | -0.00719 | 0 | 0.0299 | -0.00028 | 0.00033 | 0.00026 | -0.00018 | -0.00016 | 0.01377 | -0.00491 | -0.00334 | -0.00073 | -0.00534 | 0.00627 | 8e-05 | 0.00265 | -0.00018 | -0.05038 | -0.02287 | -0.00305 | 0.00057 | 0.03703 | 0.03549 | -0.00199 | 0.07909
[RO-RO] [OPP] OHL 400 kV Gura Ialomitei - Bucuresti Sud | N-1 OHL 400 kV Lacu Sarat - Gura Ialomitei | 0.00623 | -0.00073 | -0.00439 | 0 | 0.03695 | -0.0002 | 0.00019 | 0.00019 | -0.00013 | -0.00012 | 0.01995 | -0.00289 | -0.00296 | -0.00052 | -0.0014 | 0.01215 | 6e-05 | 0.00205 | -0.00013 | -0.04531 | -0.01827 | -0.00224 | 0.00021 | 0.04413 | 0.02891 | 0.00317 | 0.06561
[RO-RO] [OPP] OHL 400 kV Gura Ialomitei - Bucuresti Sud | N-1 OHL 400 kV Tulcea Vest - Tariverde | 0.00115 | -0.0009 | -0.00719 | 0 | 0.0299 | -0.00028 | 0.00033 | 0.00026 | -0.00018 | -0.00016 | 0.01377 | -0.00491 | -0.00334 | -0.00073 | -0.00534 | 0.00627 | 8e-05 | 0.00265 | -0.00018 | -0.05038 | -0.02287 | -0.00305 | 0.00057 | 0.03703 | 0.03549 | -0.00199 | 0.07909
[RO-RO] [OPP] OHL 400 kV Gura Ialomitei - Bucuresti Sud | N-1 OHL 400 kV Tariverde - Constanta Nord | 0.00115 | -0.0009 | -0.00719 | 0 | 0.0299 | -0.00028 | 0.00033 | 0.00026 | -0.00018 | -0.00016 | 0.01377 | -0.00491 | -0.00334 | -0.00073 | -0.00534 | 0.00627 | 8e-05 | 0.00265 | -0.00018 | -0.05038 | -0.02287 | -0.00305 | 0.00057 | 0.03703 | 0.03549 | -0.00199 | 0.07909
[RO-RO] [OPP] OHL 400 kV Gura Ialomitei - Bucuresti Sud | N-1 OHL 400 kV Constanta Nord- Cernavoda | 0.00113 | -0.0009 | -0.0072 | 0 | 0.02983 | -0.00028 | 0.00033 | 0.00026 | -0.00018 | -0.00016 | 0.01373 | -0.00492 | -0.00334 | -0.00073 | -0.00535 | 0.00623 | 8e-05 | 0.00265 | -0.00018 | -0.05036 | -0.02287 | -0.00305 | 0.00057 | 0.03696 | 0.03549 | -0.00201 | 0.07908
[RO-RO] [OPP] OHL 400 kV Gura Ialomitei - Bucuresti Sud | N-1 OHL 400 kV Cernavoda - Pelicanu | 0.00325 | -0.00119 | -0.009 | 0 | 0.0435 | -0.00036 | 0.00041 | 0.00034 | -0.00023 | -0.00021 | 0.021 | -0.00611 | -0.00449 | -0.00094 | -0.00607 | 0.01056 | 0.00011 | 0.00347 | -0.00023 | -0.06792 | -0.02999 | -0.00394 | 0.00066 | 0.05334 | 0.0469 | -0.00105 | 0.10494
[RO-RO] [OPP] OHL 400 kV Gura Ialomitei - Bucuresti Sud | N-1 OHL 400 kV Gutinas – Smardan | 0.00405 | -0.00108 | -0.00693 | 0 | 0.03779 | -0.0003 | 0.00029 | 0.00029 | -0.00019 | -0.00017 | 0.01902 | -0.00476 | -0.00427 | -0.00079 | -0.00405 | 0.01034 | 9e-05 | 0.00306 | -0.00019 | -0.05639 | -0.02317 | -0.00332 | 0.00031 | 0.04595 | 0.04328 | 0.00057 | 0.09899
[RO-RO] [OPP] OHL 400 kV Gura Ialomitei - Bucuresti Sud | N-1 OHL 400 kV Brasov – Gutinas | 0.00177 | -0.00111 | -0.00813 | 0 | 0.03493 | -0.00033 | 0.00036 | 0.00031 | -0.00021 | -0.00019 | 0.01636 | -0.0056 | -0.00424 | -0.00086 | -0.0058 | 0.00769 | 0.0001 | 0.00322 | -0.00021 | -0.05981 | -0.02532 | -0.00361 | 0.00054 | 0.04328 | 0.04401 | -0.00178 | 0.09895
[RO-RO] [OPP] OHL 400 kV Gutinas - Smardan | BC | 0.01443 | -0.00076 | 0.00192 | 0 | 0.03775 | -0.0001 | -0.00021 | 0.00011 | -6e-05 | -5e-05 | 0.02543 | 0.00123 | -0.00408 | -0.00019 | 0.00686 | 0.02002 | 3e-05 | 0.0017 | -6e-05 | -0.02604 | -0.00027 | -0.00104 | -0.00127 | 0.04241 | 0.03336 | 0.01291 | 0.08608
[RO-RO] [OPP] OHL 400 kV Gutinas - Smardan | N-1 OHL 400 kV Isaccea - Tulcea Vest | 0.01343 | -0.0008 | 0.00138 | 0 | 0.03624 | -0.00012 | -0.00018 | 0.00012 | -7e-05 | -6e-05 | 0.02416 | 0.00084 | -0.00417 | -0.00023 | 0.0061 | 0.01883 | 4e-05 | 0.00182 | -7e-05 | -0.02693 | -0.00107 | -0.0012 | -0.00121 | 0.04087 | 0.03479 | 0.0119 | 0.08912
[RO-RO] [OPP] OHL 400 kV Gutinas - Smardan | N-1 OHL 400 kV Lacu Sarat - Gura Ialomitei | 0.01082 | -0.00088 | -7e-05 | 0 | 0.0327 | -0.00015 | -0.00011 | 0.00016 | -9e-05 | -8e-05 | 0.02102 | -0.00021 | -0.00435 | -0.00034 | 0.00406 | 0.01582 | 5e-05 | 0.00213 | -9e-05 | -0.02962 | -0.00352 | -0.00161 | -0.00102 | 0.03733 | 0.03807 | 0.00924 | 0.09575
[RO-RO] [OPP] OHL 400 kV Gutinas - Smardan | N-1 OHL 400 kV Tulcea Vest - Tariverde | 0.01343 | -0.0008 | 0.00138 | 0 | 0.03624 | -0.00012 | -0.00018 | 0.00012 | -7e-05 | -6e-05 | 0.02416 | 0.00084 | -0.00417 | -0.00023 | 0.0061 | 0.01883 | 4e-05 | 0.00182 | -7e-05 | -0.02693 | -0.00107 | -0.0012 | -0.00121 | 0.04087 | 0.03479 | 0.0119 | 0.08912
[RO-RO] [OPP] OHL 400 kV Gutinas - Smardan | N-1 OHL 400 kV Tariverde - Constanta Nord | 0.01343 | -0.0008 | 0.00138 | 0 | 0.03624 | -0.00012 | -0.00018 | 0.00012 | -7e-05 | -6e-05 | 0.02416 | 0.00084 | -0.00417 | -0.00023 | 0.0061 | 0.01883 | 4e-05 | 0.00182 | -7e-05 | -0.02693 | -0.00107 | -0.0012 | -0.00121 | 0.04087 | 0.03479 | 0.0119 | 0.08912
[RO-RO] [OPP] OHL 400 kV Gutinas - Smardan | N-1 OHL 400 kV Constanta Nord- Cernavoda | 0.01375 | -0.00079 | 0.00154 | 0 | 0.03679 | -0.00011 | -0.00019 | 0.00012 | -7e-05 | -6e-05 | 0.0246 | 0.00095 | -0.00415 | -0.00022 | 0.00633 | 0.01923 | 4e-05 | 0.00179 | -7e-05 | -0.02676 | -0.00086 | -0.00115 | -0.00123 | 0.04144 | 0.03442 | 0.01222 | 0.08834
[RO-RO] [OPP] OHL 400 kV Gutinas - Smardan | N-1 OHL 400 kV Cernavoda - Pelicanu | 0.01505 | -0.00083 | 0.00149 | 0 | 0.04138 | -0.00012 | -0.00019 | 0.00013 | -7e-05 | -6e-05 | 0.02739 | 0.00095 | -0.00437 | -0.00024 | 0.00673 | 0.02122 | 4e-05 | 0.0019 | -7e-05 | -0.03051 | -0.00205 | -0.00125 | -0.00125 | 0.04675 | 0.0362 | 0.01323 | 0.09253
[RO-RO] [OPP] OHL 400 kV Gutinas - Smardan | N-1 OHL 400 kV Gura Ialomitei - Bucuresti Sud | 0.01457 | -0.00091 | 0.00072 | 0 | 0.04254 | -0.00015 | -0.00015 | 0.00015 | -9e-05 | -8e-05 | 0.02761 | 0.00041 | -0.00462 | -0.00031 | 0.00596 | 0.02098 | 5e-05 | 0.00214 | -9e-05 | -0.03428 | -0.00403 | -0.00154 | -0.00117 | 0.04837 | 0.0392 | 0.01254 | 0.09909
[RO-RO] [OPP] OHL 400 kV Gutinas - Smardan | N-1 OHL 400 kV Bucuresti Sud - Domnesti | 0.01601 | -0.00083 | 0.00203 | 0 | 0.04236 | -0.00011 | -0.00022 | 0.00012 | -6e-05 | -6e-05 | 0.02842 | 0.00132 | -0.00442 | -0.00021 | 0.00751 | 0.02229 | 4e-05 | 0.00185 | -6e-05 | -0.03236 | -0.00086 | -0.00114 | -0.00135 | 0.04761 | 0.03609 | 0.01425 | 0.0929
[RO-RO] [OPP] OHL 400 kV Gutinas - Smardan | N-1 TIE 400 kV Isaccea - Vulcanesti | 0.03899 | 0.00033 | 0.01578 | 0 | 0.07268 | 0.00031 | -0.00085 | -0.00027 | 0.00021 | 0.00019 | 0.0556 | 0.01139 | -0.0009 | 0.00096 | 0.02598 | 0.04855 | -9e-05 | -0.00191 | 0.00021 | 0.00138 | 0.02061 | 0.00342 | -0.00265 | 0.07769 | -0.01113 | 0.03768 | -0.01134
[RO-RO] [OPP] OHL 400 kV Smardan - Isaccea c1 | BC | 0 | 0 | 0 |  | 0 | 0 | 0 |  | 0 | 0 | 0 | 0 |  |  | 0 | 0 | 0 |  | 0 | 0 | 0 | 0 | 0 | 0 | 0 | 0 | 0
[RO-RO] [OPP] OHL 400 kV Smardan - Isaccea c1 | N-1 OHL 400 kV Lacu Sarat - Isaccea | 0 | 0 | 0 |  | 0 | 0 | 0 |  | 0 | 0 | 0 | 0 |  |  | 0 | 0 | 0 |  | 0 | 0 | 0 | 0 | 0 | 0 | 0 | 0 | 0
[RO-RO] [OPP] OHL 400 kV Smardan - Isaccea c2 | BC | -0.00202 | -0.00101 | -0.00574 | 0 | 0.01072 | -0.00027 | 0.0002 | 0.00026 | -0.00017 | -0.00015 | 0.00356 | -0.00426 | -0.0041 | -0.00069 | -0.0049 | 0.00016 | 8e-05 | 0.00285 | -0.00017 | -0.03353 | -0.01207 | -0.00288 | -6e-05 | 0.01419 | 0.04252 | -0.0034 | 0.1007
[RO-RO] [OPP] OHL 400 kV Smardan - Isaccea c2 | N-1 OHL 400 kV Lacu Sarat - Isaccea | -0.0079 | -0.00156 | -0.0107 | 0 | 0.00758 | -0.00045 | 0.00041 | 0.00043 | -0.00029 | -0.00026 | -0.00136 | -0.00788 | -0.00602 | -0.00116 | -0.0107 | -0.00573 | 0.00013 | 0.00451 | -0.00028 | -0.05129 | -0.0212 | -0.00477 | 0.00027 | 0.01229 | 0.06498 | -0.00987 | 0.15177
[RO-RO] [OPP] OHL 400 kV Cernavoda - Gura Ialomitei c1 | N-1 OHL 400 kV Cernavoda - Pelicanu | 0.0157 | -0.00015 | 0.00306 | 0 | 0.04208 | 2e-05 | -0.00017 | -1e-05 | 2e-05 | 2e-05 | 0.02796 | 0.00241 | -0.00125 | 0.0001 | 0.00774 | 0.02174 | -1e-05 | 0.00013 | 2e-05 | -0.02121 | -0.00288 | 0.0002 | -0.00063 | 0.0473 | 0.00597 | 0.0137 | 0.01675
[RO-RO] [OPP] OHL 400 kV Bucuresti Sud - Domnesti | BC | 0.01334 | -0.00056 | 0.00098 | 0 | 0.03906 | -8e-05 | -0.00011 | 9e-05 | -5e-05 | -4e-05 | 0.02531 | 0.00076 | -0.00295 | -0.00017 | 0.00552 | 0.01927 | 3e-05 | 0.00126 | -5e-05 | -0.05358 | -0.00503 | -0.00089 | -0.00072 | 0.04405 | 0.02319 | 0.01137 | 0.05781
[RO-RO] [OPP] OHL 400 kV Bucuresti Sud - Domnesti | N-1 OHL 400 kV Gutinas – Smardan | 0.01687 | -0.00074 | 0.00145 | 0 | 0.04828 | -0.00011 | -0.00016 | 0.00011 | -6e-05 | -6e-05 | 0.03152 | 0.00106 | -0.00394 | -0.00021 | 0.0072 | 0.02416 | 3e-05 | 0.00167 | -6e-05 | -0.05994 | -0.0051 | -0.00114 | -0.00103 | 0.05441 | 0.03134 | 0.01453 | 0.07884
[RO-RO] [OPP] OHL 400 kV Portile de Fier - Urechesti | BC | 0.00551 | -0.00135 | -0.02539 | 0 | 0.08277 | -0.00066 | 0.00145 | 0.0006 | -0.00044 | -0.0004 | 0.04232 | -0.01582 | -0.00244 | -0.00191 | -0.01911 | 0.02899 | 0.00019 | 0.00489 | -0.00044 | 0.06192 | -0.11035 | -0.00771 | 0.00457 | 0.07465 | 0.04306 | -0.004 | 0.07142
[RO-RO] [OPP] OHL 400 kV Portile de Fier - Urechesti | N-1 OHL 400 kV Domnesti-Urechesti | 0.00865 | -0.00114 | -0.02177 | 0 | 0.08008 | -0.00057 | 0.00126 | 0.00051 | -0.00038 | -0.00034 | 0.04303 | -0.01336 | -0.00195 | -0.00163 | -0.01508 | 0.03128 | 0.00016 | 0.00413 | -0.00037 | 0.06297 | -0.10043 | -0.00662 | 0.00403 | 0.07067 | 0.03526 | 3e-05 | 0.05656
[RO-RO] [OPP] OHL 220 kV Portile de Fier-Resita c1 | N-1 TIE 400 kV Resita-Pancevo c2 | -0.01571 | 8e-05 | -0.00609 | 0 | -0.02006 | -8e-05 | 0.00032 | 7e-05 | -6e-05 | -5e-05 | -0.01883 | -0.00426 | 0.00153 | -0.00028 | -0.01082 | -0.01874 | 2e-05 | 0.00026 | -6e-05 | -0.03809 | -0.01743 | -0.00088 | 0.00104 | -0.01948 | -0.00243 | -0.01674 | -0.00808
[RO-RO] [OPP] OHL 220 kV Portile de Fier-Resita c2 | N-1 TIE 400 kV Resita-Pancevo c2 | -0.01571 | 8e-05 | -0.00609 | 0 | -0.02006 | -8e-05 | 0.00032 | 7e-05 | -6e-05 | -5e-05 | -0.01883 | -0.00426 | 0.00153 | -0.00028 | -0.01082 | -0.01874 | 2e-05 | 0.00026 | -6e-05 | -0.03809 | -0.01743 | -0.00088 | 0.00104 | -0.01948 | -0.00243 | -0.01674 | -0.00808
[RO-RO] [OPP] OHL 220 kV Resita-Timisoara c1 | N-1 TIE 400 kV Resita-Pancevo c2 | -0.02912 | -7e-05 | -0.01832 | 0 | -0.02924 | -0.00031 | 0.00101 | 0.00026 | -0.00021 | -0.00019 | -0.0304 | -0.01219 | 0.00307 | -0.00099 | -0.02541 | -0.03122 | 9e-05 | 0.00148 | -0.00021 | -0.03118 | -0.04295 | -0.00351 | 0.0033 | -0.02881 | 0.00185 | -0.03118 | -0.00668
[RO-RO] [OPP] OHL 220 kV Resita-Timisoara c2 | N-1 TIE 400 kV Resita-Pancevo c2 | -0.02912 | -7e-05 | -0.01832 | 0 | -0.02924 | -0.00031 | 0.00101 | 0.00026 | -0.00021 | -0.00019 | -0.0304 | -0.01219 | 0.00307 | -0.00099 | -0.02541 | -0.03122 | 9e-05 | 0.00148 | -0.00021 | -0.03118 | -0.04295 | -0.00351 | 0.0033 | -0.02881 | 0.00185 | -0.03118 | -0.00668
[RO-RO] [OPP] OHL 220 kV Arad-Timisoara | N-1 TIE 400 kV Resita-Pancevo c2 | 0.03283 | -8e-05 | 0.01857 | 0 | 0.03705 | 0.00028 | -0.00101 | -0.00023 | 0.0002 | 0.00018 | 0.03628 | 0.01237 | -0.00407 | 0.00093 | 0.02708 | 0.0365 | -8e-05 | -0.00114 | 0.0002 | 0.0456 | 0.04298 | 0.00319 | -0.00329 | 0.03635 | 0.00267 | 0.03475 | 0.01374
[RO-RO] [OPP] OHL 220 kV Arad-Calea Aradului | N-1 TIE 400 kV Resita-Pancevo c2 | 0.02316 | -6e-05 | 0.01311 | 0 | 0.02614 | 0.0002 | -0.00071 | -0.00017 | 0.00014 | 0.00013 | 0.0256 | 0.00873 | -0.00287 | 0.00066 | 0.01911 | 0.02575 | -5e-05 | -0.0008 | 0.00014 | 0.03217 | 0.03033 | 0.00225 | -0.00232 | 0.02565 | 0.00188 | 0.02452 | 0.0097
[RO-RO] [OPP] OHL 220 kV CaleaAradului-Sacalaz | N-1 TIE 400 kV Resita-Pancevo c2 | 0.02316 | -6e-05 | 0.01311 | 0 | 0.02614 | 0.0002 | -0.00071 | -0.00017 | 0.00014 | 0.00013 | 0.0256 | 0.00873 | -0.00287 | 0.00066 | 0.01911 | 0.02575 | -5e-05 | -0.0008 | 0.00014 | 0.03217 | 0.03033 | 0.00225 | -0.00232 | 0.02565 | 0.00188 | 0.02452 | 0.0097
[RO-RO] [OPP] OHL 220 kV Sacalaz-Timisoara | N-1 TIE 400 kV Resita-Pancevo c2 | 0.0197 | -5e-05 | 0.01115 | 0 | 0.02223 | 0.00017 | -0.00061 | -0.00014 | 0.00012 | 0.00011 | 0.02178 | 0.00742 | -0.00244 | 0.00056 | 0.01625 | 0.0219 | -5e-05 | -0.00068 | 0.00012 | 0.02737 | 0.02579 | 0.00191 | -0.00197 | 0.02182 | 0.0016 | 0.02086 | 0.00825
[RO-RO] [OPP] OHL 220 kV Mintia-Timisoara | N-1 TIE 400 kV Resita-Pancevo c2 | 0.00225 | 0.00029 | 0.00496 | 0 | -0.00471 | 0.00014 | -0.0003 | -0.00012 | 9e-05 | 8e-05 | -0.00107 | 0.00329 | 0.0008 | 0.00039 | 0.00463 | 0.0002 | -4e-05 | -0.00102 | 9e-05 | -0.01541 | 0.0126 | 0.00158 | -0.00099 | -0.00438 | -0.00825 | 0.00309 | -0.01008
[RO-RO] [OPP] OHL 220 kV Urechesti-Targu Jiu Nord | N-1 TIE 400 kV Resita-Pancevo c2 | -0.02988 | 1e-05 | -0.01412 | 0 | -0.03981 | -0.00023 | 0.00078 | 0.00019 | -0.00016 | -0.00014 | -0.03606 | -0.00972 | 0.00253 | -0.00074 | -0.0222 | -0.03531 | 6e-05 | 0.00099 | -0.00016 | -0.02153 | -0.02889 | -0.00253 | 0.00259 | -0.03833 | -0.00138 | -0.03096 | -0.01368
[RO-RO] [OPP] OHL 220 kV Paroseni-Targu Jiu Nord | N-1 TIE 400 kV Resita-Pancevo c2 | 0.02988 | -1e-05 | 0.01412 | 0 | 0.03981 | 0.00023 | -0.00078 | -0.00019 | 0.00016 | 0.00014 | 0.03606 | 0.00972 | -0.00253 | 0.00074 | 0.0222 | 0.03531 | -6e-05 | -0.00099 | 0.00016 | 0.02153 | 0.02889 | 0.00253 | -0.00259 | 0.03833 | 0.00138 | 0.03096 | 0.01368
[RO-RO] [OPP] OHL 220 kV Paroseni-Baru Mare | N-1 TIE 400 kV Resita-Pancevo c2 | -0.02718 | 1e-05 | -0.01284 | 0 | -0.03621 | -0.00021 | 0.00071 | 0.00017 | -0.00014 | -0.00013 | -0.03279 | -0.00884 | 0.0023 | -0.00067 | -0.02019 | -0.03212 | 6e-05 | 0.0009 | -0.00014 | -0.01958 | -0.02627 | -0.0023 | 0.00236 | -0.03486 | -0.00126 | -0.02815 | -0.01244
[RO-RO] [OPP] OHL 220 kV Baru Mare-Hasdat | N-1 TIE 400 kV Resita-Pancevo c2 | -0.02988 | 1e-05 | -0.01412 | 0 | -0.03981 | -0.00023 | 0.00078 | 0.00019 | -0.00016 | -0.00014 | -0.03606 | -0.00972 | 0.00253 | -0.00074 | -0.0222 | -0.03531 | 6e-05 | 0.00099 | -0.00016 | -0.02153 | -0.02889 | -0.00253 | 0.00259 | -0.03833 | -0.00138 | -0.03096 | -0.01368
[RO-RO] [OPP] TRA 400/220 kV AT3 Arad | N-1 TIE 400 kV Resita-Pancevo c2 | 0.04502 | -0.00017 | 0.02513 | 0 | 0.05123 | 0.00037 | -0.00136 | -0.00031 | 0.00026 | 0.00023 | 0.04997 | 0.0167 | -0.00591 | 0.00123 | 0.03693 | 0.0502 | -0.0001 | -0.00141 | 0.00026 | 0.06415 | 0.05855 | 0.00417 | -0.0044 | 0.05026 | 0.00506 | 0.04763 | 0.0201
[RO-RO] [OPP] TRA 400/220 kV AT Urechesti | N-1 TIE 400 kV Resita-Pancevo c2 | -0.02335 | -9e-05 | -0.01215 | 0 | -0.02757 | -0.00021 | 0.00067 | 0.00018 | -0.00015 | -0.00013 | -0.02657 | -0.00833 | 0.00167 | -0.00067 | -0.01825 | -0.02679 | 6e-05 | 0.00108 | -0.00015 | -0.01036 | -0.0266 | -0.00238 | 0.00218 | -0.02607 | 0.00239 | -0.02461 | -0.00375
[RO-RO] [OPP] TRA 400/220 kV AT1 Portile de Fier | BC | -0.01065 | 6e-05 | -0.00379 | 0 | -0.01397 | -5e-05 | 0.0002 | 4e-05 | -3e-05 | -3e-05 | -0.01298 | -0.00268 | 0.00103 | -0.00017 | -0.00708 | -0.01287 | 1e-05 | 0.00013 | -3e-05 | 0.07314 | -0.01131 | -0.00051 | 0.00064 | -0.01355 | -0.00195 | -0.01134 | -0.00587
[RO-RO] [OPP] TRA 400/220 kV AT1 Portile de Fier | N-1 TIE 400 kV Portile de Fier-Djerdap | -0.00783 | 0.00012 | -0.00179 | 0 | -0.01466 | -1e-05 | 9e-05 | 0 | -1e-05 | -1e-05 | -0.0115 | -0.00132 | 0.00094 | -4e-05 | -0.00431 | -0.01058 | 0 | -0.00013 | -1e-05 | 0.06481 | -0.00149 | -5e-05 | 0.00031 | -0.01394 | -0.00373 | -0.00765 | -0.00847
[RO-RO] [OPP] TRA 400/220 kV AT1 Portile de Fier | N-1 OHL 220 kV Portile de Fier-Resita 1&2 | 0 | 0 | 0 | 0 | 0 | 0 | 0 | 0 | 0 | 0 | 0 | 0 | 0 | 0 | 0 | 0 | 0 | 0 | 0 | 0.09965 | 0 | 0 | 0 | 0 | 0 | 0 | 0
[RO-RO] [OPP] TRA 400/220 kV AT1 Portile de Fier | N-1 TRA 400/220 kV AT2 Portile de Fier | -0.01522 | 9e-05 | -0.00542 | 0 | -0.01997 | -7e-05 | 0.00028 | 5e-05 | -5e-05 | -4e-05 | -0.01855 | -0.00384 | 0.00147 | -0.00024 | -0.01012 | -0.0184 | 2e-05 | 0.00018 | -5e-05 | 0.10454 | -0.01616 | -0.00073 | 0.00091 | -0.01937 | -0.00279 | -0.01621 | -0.00839
[RO-RO] [OPP] TRA 400/220 kV AT1 Portile de Fier | N-1 TRA 400/220 kV AT3 Portile de Fier | -0.01518 | 9e-05 | -0.00541 | 0 | -0.01992 | -7e-05 | 0.00028 | 5e-05 | -5e-05 | -4e-05 | -0.0185 | -0.00383 | 0.00147 | -0.00024 | -0.01009 | -0.01835 | 2e-05 | 0.00018 | -5e-05 | 0.10426 | -0.01612 | -0.00073 | 0.00091 | -0.01932 | -0.00278 | -0.01617 | -0.00837
[RO-RO] [OPP] TRA 400/220 kV AT1 Portile de Fier | N-1 OHL 400 kV Portile de Fier-Urechesti | -0.0105 | 3e-05 | -0.00447 | 0 | -0.01176 | -7e-05 | 0.00024 | 5e-05 | -5e-05 | -4e-05 | -0.01185 | -0.00311 | 0.00096 | -0.00022 | -0.00759 | -0.0121 | 2e-05 | 0.00026 | -5e-05 | 0.07479 | -0.01425 | -0.00071 | 0.00076 | -0.01156 | -0.0008 | -0.01145 | -0.00396
[RO-RO] [OPP] TRA 400/220 kV AT1 Portile de Fier | N-1 OHL 400 kV Slatina-Portile de Fier | -0.01054 | 4e-05 | -0.00413 | 0 | -0.01277 | -6e-05 | 0.00022 | 5e-05 | -4e-05 | -4e-05 | -0.01235 | -0.00289 | 0.00098 | -0.00019 | -0.00732 | -0.01244 | 2e-05 | 0.0002 | -4e-05 | 0.07353 | -0.01276 | -0.00061 | 0.0007 | -0.01244 | -0.00129 | -0.01136 | -0.0047
[RO-RO] [OPP] TRA 400/220 kV AT2 Portile de Fier | BC | -0.01065 | 6e-05 | -0.00379 | 0 | -0.01397 | -5e-05 | 0.0002 | 4e-05 | -3e-05 | -3e-05 | -0.01298 | -0.00268 | 0.00103 | -0.00017 | -0.00708 | -0.01287 | 1e-05 | 0.00013 | -3e-05 | 0.07314 | -0.01131 | -0.00051 | 0.00064 | -0.01355 | -0.00195 | -0.01134 | -0.00587
[RO-RO] [OPP] TRA 400/220 kV AT2 Portile de Fier | N-1 TIE 400 kV Portile de Fier-Djerdap | -0.00783 | 0.00012 | -0.00179 | 0 | -0.01466 | -1e-05 | 9e-05 | 0 | -1e-05 | -1e-05 | -0.0115 | -0.00132 | 0.00094 | -4e-05 | -0.00431 | -0.01058 | 0 | -0.00013 | -1e-05 | 0.06481 | -0.00149 | -5e-05 | 0.00031 | -0.01394 | -0.00373 | -0.00765 | -0.00847
[RO-RO] [OPP] TRA 400/220 kV AT2 Portile de Fier | N-1 OHL 220 kV Portile de Fier-Resita 1&2 | 0 | 0 | 0 | 0 | 0 | 0 | 0 | 0 | 0 | 0 | 0 | 0 | 0 | 0 | 0 | 0 | 0 | 0 | 0 | 0.09965 | 0 | 0 | 0 | 0 | 0 | 0 | 0
[RO-RO] [OPP] TRA 400/220 kV AT2 Portile de Fier | N-1 TRA 400/220 kV AT1 Portile de Fier | -0.01522 | 9e-05 | -0.00542 | 0 | -0.01997 | -7e-05 | 0.00028 | 5e-05 | -5e-05 | -4e-05 | -0.01855 | -0.00384 | 0.00147 | -0.00024 | -0.01012 | -0.0184 | 2e-05 | 0.00018 | -5e-05 | 0.10454 | -0.01616 | -0.00073 | 0.00091 | -0.01937 | -0.00279 | -0.01621 | -0.00839
[RO-RO] [OPP] TRA 400/220 kV AT2 Portile de Fier | N-1 TRA 400/220 kV AT3 Portile de Fier | -0.01518 | 9e-05 | -0.00541 | 0 | -0.01992 | -7e-05 | 0.00028 | 5e-05 | -5e-05 | -4e-05 | -0.0185 | -0.00383 | 0.00147 | -0.00024 | -0.01009 | -0.01835 | 2e-05 | 0.00018 | -5e-05 | 0.10426 | -0.01612 | -0.00073 | 0.00091 | -0.01932 | -0.00278 | -0.01617 | -0.00837
[RO-RO] [OPP] TRA 400/220 kV AT2 Portile de Fier | N-1 OHL 400 kV Portile de Fier-Urechesti | -0.0105 | 3e-05 | -0.00447 | 0 | -0.01176 | -7e-05 | 0.00024 | 5e-05 | -5e-05 | -4e-05 | -0.01185 | -0.00311 | 0.00096 | -0.00022 | -0.00759 | -0.0121 | 2e-05 | 0.00026 | -5e-05 | 0.07479 | -0.01425 | -0.00071 | 0.00076 | -0.01156 | -0.0008 | -0.01145 | -0.00396
[RO-RO] [OPP] TRA 400/220 kV AT2 Portile de Fier | N-1 OHL 400 kV Slatina-Portile de Fier | -0.01054 | 4e-05 | -0.00413 | 0 | -0.01277 | -6e-05 | 0.00022 | 5e-05 | -4e-05 | -4e-05 | -0.01235 | -0.00289 | 0.00098 | -0.00019 | -0.00732 | -0.01244 | 2e-05 | 0.0002 | -4e-05 | 0.07353 | -0.01276 | -0.00061 | 0.0007 | -0.01244 | -0.00129 | -0.01136 | -0.0047
[RO-RO] [OPP] TRA 400/220 kV AT3 Portile de Fier | BC | -0.01058 | 6e-05 | -0.00377 | 0 | -0.01388 | -5e-05 | 0.0002 | 4e-05 | -3e-05 | -3e-05 | -0.0129 | -0.00267 | 0.00102 | -0.00017 | -0.00704 | -0.01279 | 1e-05 | 0.00013 | -3e-05 | 0.07268 | -0.01124 | -0.00051 | 0.00064 | -0.01347 | -0.00194 | -0.01127 | -0.00584
[RO-RO] [OPP] TRA 400/220 kV AT3 Portile de Fier | N-1 TIE 400 kV Portile de Fier-Djerdap | -0.00779 | 0.00011 | -0.00178 | 0 | -0.01457 | -1e-05 | 9e-05 | 0 | -1e-05 | -1e-05 | -0.01143 | -0.00132 | 0.00094 | -4e-05 | -0.00428 | -0.01051 | 0 | -0.00013 | -1e-05 | 0.0644 | -0.00148 | -5e-05 | 0.00031 | -0.01385 | -0.00371 | -0.0076 | -0.00841
[RO-RO] [OPP] TRA 400/220 kV AT3 Portile de Fier | N-1 OHL 220 kV Portile de Fier-Resita 1&2 | 0 | 0 | 0 | 0 | 0 | 0 | 0 | 0 | 0 | 0 | 0 | 0 | 0 | 0 | 0 | 0 | 0 | 0 | 0 | 0.09903 | 0 | 0 | 0 | 0 | 0 | 0 | 0
[RO-RO] [OPP] TRA 400/220 kV AT3 Portile de Fier | N-1 TRA 400/220 kV AT1 Portile de Fier | -0.01513 | 9e-05 | -0.00539 | 0 | -0.01985 | -7e-05 | 0.00028 | 5e-05 | -5e-05 | -4e-05 | -0.01843 | -0.00381 | 0.00146 | -0.00024 | -0.01006 | -0.01828 | 2e-05 | 0.00018 | -5e-05 | 0.10389 | -0.01606 | -0.00072 | 0.00091 | -0.01925 | -0.00277 | -0.01611 | -0.00834
[RO-RO] [OPP] TRA 400/220 kV AT3 Portile de Fier | N-1 TRA 400/220 kV AT2 Portile de Fier | -0.01513 | 9e-05 | -0.00539 | 0 | -0.01985 | -7e-05 | 0.00028 | 5e-05 | -5e-05 | -4e-05 | -0.01843 | -0.00381 | 0.00146 | -0.00024 | -0.01006 | -0.01828 | 2e-05 | 0.00018 | -5e-05 | 0.10389 | -0.01606 | -0.00072 | 0.00091 | -0.01925 | -0.00277 | -0.01611 | -0.00834
[RO-RO] [OPP] TRA 400/220 kV AT3 Portile de Fier | N-1 OHL 400 kV Portile de Fier-Urechesti | -0.01044 | 3e-05 | -0.00444 | 0 | -0.01169 | -7e-05 | 0.00023 | 5e-05 | -5e-05 | -4e-05 | -0.01177 | -0.00309 | 0.00096 | -0.00022 | -0.00754 | -0.01202 | 2e-05 | 0.00026 | -5e-05 | 0.07432 | -0.01417 | -0.00071 | 0.00076 | -0.01149 | -0.0008 | -0.01138 | -0.00394
[RO-RO] [OPP] TRA 400/220 kV AT3 Portile de Fier | N-1 OHL 400 kV Slatina-Portile de Fier | -0.01048 | 4e-05 | -0.0041 | 0 | -0.01269 | -6e-05 | 0.00022 | 5e-05 | -4e-05 | -4e-05 | -0.01228 | -0.00287 | 0.00098 | -0.00019 | -0.00727 | -0.01236 | 2e-05 | 0.0002 | -4e-05 | 0.07307 | -0.01268 | -0.00061 | 0.00069 | -0.01236 | -0.00128 | -0.01129 | -0.00467
[RO-RO] [OPP] TRA 400/220 kV AT1 Iernut | BC | 0 | 0 | 0 |  | 0 | 0 | 0 |  | 0 | 0 | 0 | 0 |  |  | 0 | 0 | 0 |  | 0 | 0 | 0 | 0 | 0 | 0 | 0 | 0 | 0
[RO-RO] [OPP] TRA 400/220 kV AT1 Iernut | N-1 TIE 400 kV Rosiori-Mukacevo | 0 | 0 | 0 |  | 0 | 0 | 0 |  | 0 | 0 | 0 | 0 |  |  | 0 | 0 | 0 |  | 0 | 0 | 0 | 0 | 0 | 0 | 0 | 0 | 0

## 2130
PTDF report
Generated at: | 20/05/2026 22:46:36
Business day: | 2026-05-22
Horizon: | 2DA
Timestamp | 21:30
Border & direction: | South-Romania Exporting
Margin satisfied | True
Process | Adjustment
CNE Name | CO Name | AL | AT | BA | BE | BG | CH | CZ | DE | ES | FR | GR | HR | HU | IT | ME | MK | NL | PL | PT | RO | RS | SI | SK | TR | UA | XK | MD
[GR-BG] [DIR] TIE 400 kV Lagadas - Blagoevgrad | N-1 TIE 400 kV Arachthos - Galatina | -0.08477 | 5e-05 | -0.01305 | 0.00016 | 0.02946 | -7e-05 | 0.00083 | 0.00037 | 0 | 2e-05 | -0.17157 | -0.01114 | 0.00177 | -0.00059 | -0.0326 | -0.09292 | 0.00023 | 0.0015 | 0 | 0.02034 | 0.00458 | -0.00218 | 0.00205 | -0.0482 | 0.00797 | -0.04801 | 0.01114
[GR-BG] [DIR] TIE 400 kV Lagadas - Blagoevgrad | N-1 TIE 400 kV Tirana 2 – Podgorica 2 | -0.08477 | 5e-05 | -0.01305 | 0.00016 | 0.02946 | -7e-05 | 0.00083 | 0.00037 | 0 | 2e-05 | -0.17157 | -0.01114 | 0.00177 | -0.00059 | -0.0326 | -0.09292 | 0.00023 | 0.0015 | 0 | 0.02034 | 0.00458 | -0.00218 | 0.00205 | -0.0482 | 0.00797 | -0.04801 | 0.01114
[GR-MK] [DIR] TIE 400 kV Meliti - Bitola | N-1 TIE 400 kV Arachthos - Galatina | -0.05685 | 0.00013 | 0.00541 | -8e-05 | -0.03811 | 4e-05 | -0.00036 | -0.00019 | 0 | -1e-05 | -0.2241 | 0.0032 | 9e-05 | 0.00028 | 0.00448 | 0.23212 | -0.00012 | -0.00095 | 0 | -0.00775 | 0.00519 | 0.00126 | -0.00088 | -0.0792 | -0.00792 | 0.04616 | -0.01412
[GR-MK] [DIR] TIE 400 kV Meliti - Bitola | N-1 TIE 400 kV Tirana 2 – Podgorica 2 | -0.05685 | 0.00013 | 0.00541 | -8e-05 | -0.03811 | 4e-05 | -0.00036 | -0.00019 | 0 | -1e-05 | -0.2241 | 0.0032 | 9e-05 | 0.00028 | 0.00448 | 0.23212 | -0.00012 | -0.00095 | 0 | -0.00775 | 0.00519 | 0.00126 | -0.00088 | -0.0792 | -0.00792 | 0.04616 | -0.01412
[GR-MK] [DIR] TIE 400 kV Thessaloniki - Dubrovo | N-1 TIE 400 kV Arachthos - Galatina | -0.03267 | 0.00014 | 0.00567 | -9e-05 | -0.04233 | 4e-05 | -0.00037 | -0.0002 | 0 | -1e-05 | -0.16053 | 0.0035 | 0.00014 | 0.0003 | 0.00579 | 0.08617 | -0.00012 | -0.00102 | 0 | -0.00757 | 0.00594 | 0.00134 | -0.00092 | -0.09429 | -0.00864 | 0.03209 | -0.01556
[GR-MK] [DIR] TIE 400 kV Thessaloniki - Dubrovo | N-1 TIE 400 kV Tirana 2 – Podgorica 2 | -0.03267 | 0.00014 | 0.00567 | -9e-05 | -0.04233 | 4e-05 | -0.00037 | -0.0002 | 0 | -1e-05 | -0.16053 | 0.0035 | 0.00014 | 0.0003 | 0.00579 | 0.08617 | -0.00012 | -0.00102 | 0 | -0.00757 | 0.00594 | 0.00134 | -0.00092 | -0.09429 | -0.00864 | 0.03209 | -0.01556
[GR-AL] [DIR] TIE 400 kV Kardia - Zemblak | N-1 TIE 400 kV Arachthos - Galatina | 0.25987 | -6e-05 | 0.02571 | -0.00033 | -0.06953 | 0.00015 | -0.00163 | -0.00074 | 0 | -3e-05 | -0.16303 | 0.02298 | -0.00325 | 0.00119 | 0.07017 | -0.08466 | -0.00046 | -0.00312 | 0 | -0.03034 | -0.00824 | 0.00438 | -0.00394 | -0.08987 | -0.01862 | 0.04674 | -0.02938
[GR-AL] [DIR] TIE 400 kV Kardia - Zemblak | N-1 TIE 400 kV Tirana 2 – Podgorica 2 | 0.25987 | -6e-05 | 0.02571 | -0.00033 | -0.06953 | 0.00015 | -0.00163 | -0.00074 | 0 | -3e-05 | -0.16303 | 0.02298 | -0.00325 | 0.00119 | 0.07017 | -0.08466 | -0.00046 | -0.00312 | 0 | -0.03034 | -0.00824 | 0.00438 | -0.00394 | -0.08987 | -0.01862 | 0.04674 | -0.02938
[GR-TR] [DIR] TIE 400 kV Nea Santa - Babaeski | N-1 TIE 400 kV Arachthos - Galatina | -0.04482 | -0.00011 | -0.01036 | 0.00014 | 0.05125 | -7e-05 | 0.00067 | 0.00033 | 0 | 1e-05 | -0.10491 | -0.00817 | 0.00059 | -0.00051 | -0.02136 | -0.05482 | 0.00021 | 0.00155 | 0 | 0.01103 | -0.00289 | -0.00208 | 0.00161 | 0.38424 | 0.01165 | -0.03223 | 0.02045
[GR-TR] [DIR] TIE 400 kV Nea Santa - Babaeski | N-1 TIE 400 kV Tirana 2 – Podgorica 2 | -0.04482 | -0.00011 | -0.01036 | 0.00014 | 0.05125 | -7e-05 | 0.00067 | 0.00033 | 0 | 1e-05 | -0.10491 | -0.00817 | 0.00059 | -0.00051 | -0.02136 | -0.05482 | 0.00021 | 0.00155 | 0 | 0.01103 | -0.00289 | -0.00208 | 0.00161 | 0.38424 | 0.01165 | -0.03223 | 0.02045
[GR-BG] [OPP] TIE 400 kV Lagadas - Blagoevgrad | N-1 TIE 400 kV Arachthos - Galatina | 0.08477 | -5e-05 | 0.01305 | -0.00016 | -0.02946 | 7e-05 | -0.00083 | -0.00037 | 0 | -2e-05 | 0.17157 | 0.01114 | -0.00177 | 0.00059 | 0.0326 | 0.09292 | -0.00023 | -0.0015 | 0 | -0.02034 | -0.00458 | 0.00218 | -0.00205 | 0.0482 | -0.00797 | 0.04801 | -0.01114
[GR-BG] [OPP] TIE 400 kV Lagadas - Blagoevgrad | N-1 TIE 400 kV Tirana 2 – Podgorica 2 | 0.08477 | -5e-05 | 0.01305 | -0.00016 | -0.02946 | 7e-05 | -0.00083 | -0.00037 | 0 | -2e-05 | 0.17157 | 0.01114 | -0.00177 | 0.00059 | 0.0326 | 0.09292 | -0.00023 | -0.0015 | 0 | -0.02034 | -0.00458 | 0.00218 | -0.00205 | 0.0482 | -0.00797 | 0.04801 | -0.01114
[GR-MK] [OPP] TIE 400 kV Meliti - Bitola | N-1 TIE 400 kV Arachthos - Galatina | 0.05685 | -0.00013 | -0.00541 | 8e-05 | 0.03811 | -4e-05 | 0.00036 | 0.00019 | 0 | 1e-05 | 0.2241 | -0.0032 | -9e-05 | -0.00028 | -0.00448 | -0.23212 | 0.00012 | 0.00095 | 0 | 0.00775 | -0.00519 | -0.00126 | 0.00088 | 0.0792 | 0.00792 | -0.04616 | 0.01412
[GR-MK] [OPP] TIE 400 kV Meliti - Bitola | N-1 TIE 400 kV Tirana 2 – Podgorica 2 | 0.05685 | -0.00013 | -0.00541 | 8e-05 | 0.03811 | -4e-05 | 0.00036 | 0.00019 | 0 | 1e-05 | 0.2241 | -0.0032 | -9e-05 | -0.00028 | -0.00448 | -0.23212 | 0.00012 | 0.00095 | 0 | 0.00775 | -0.00519 | -0.00126 | 0.00088 | 0.0792 | 0.00792 | -0.04616 | 0.01412
[GR-MK] [OPP] TIE 400 kV Thessaloniki - Dubrovo | N-1 TIE 400 kV Arachthos - Galatina | 0.03267 | -0.00014 | -0.00567 | 9e-05 | 0.04233 | -4e-05 | 0.00037 | 0.0002 | 0 | 1e-05 | 0.16053 | -0.0035 | -0.00014 | -0.0003 | -0.00579 | -0.08617 | 0.00012 | 0.00102 | 0 | 0.00757 | -0.00594 | -0.00134 | 0.00092 | 0.09429 | 0.00864 | -0.03209 | 0.01556
[GR-MK] [OPP] TIE 400 kV Thessaloniki - Dubrovo | N-1 TIE 400 kV Tirana 2 – Podgorica 2 | 0.03267 | -0.00014 | -0.00567 | 9e-05 | 0.04233 | -4e-05 | 0.00037 | 0.0002 | 0 | 1e-05 | 0.16053 | -0.0035 | -0.00014 | -0.0003 | -0.00579 | -0.08617 | 0.00012 | 0.00102 | 0 | 0.00757 | -0.00594 | -0.00134 | 0.00092 | 0.09429 | 0.00864 | -0.03209 | 0.01556
[GR-AL] [OPP] TIE 400 kV Kardia - Zemblak | N-1 TIE 400 kV Arachthos - Galatina | -0.25987 | 6e-05 | -0.02571 | 0.00033 | 0.06953 | -0.00015 | 0.00163 | 0.00074 | 0 | 3e-05 | 0.16303 | -0.02298 | 0.00325 | -0.00119 | -0.07017 | 0.08466 | 0.00046 | 0.00312 | 0 | 0.03034 | 0.00824 | -0.00438 | 0.00394 | 0.08987 | 0.01862 | -0.04674 | 0.02938
[GR-AL] [OPP] TIE 400 kV Kardia - Zemblak | N-1 TIE 400 kV Tirana 2 – Podgorica 2 | -0.25987 | 6e-05 | -0.02571 | 0.00033 | 0.06953 | -0.00015 | 0.00163 | 0.00074 | 0 | 3e-05 | 0.16303 | -0.02298 | 0.00325 | -0.00119 | -0.07017 | 0.08466 | 0.00046 | 0.00312 | 0 | 0.03034 | 0.00824 | -0.00438 | 0.00394 | 0.08987 | 0.01862 | -0.04674 | 0.02938
[GR-TR] [OPP] TIE 400 kV Nea Santa - Babaeski | N-1 TIE 400 kV Arachthos - Galatina | 0.04482 | 0.00011 | 0.01036 | -0.00014 | -0.05125 | 7e-05 | -0.00067 | -0.00033 | 0 | -1e-05 | 0.10491 | 0.00817 | -0.00059 | 0.00051 | 0.02136 | 0.05482 | -0.00021 | -0.00155 | 0 | -0.01103 | 0.00289 | 0.00208 | -0.00161 | -0.38424 | -0.01165 | 0.03223 | -0.02045
[GR-TR] [OPP] TIE 400 kV Nea Santa - Babaeski | N-1 TIE 400 kV Tirana 2 – Podgorica 2 | 0.04482 | 0.00011 | 0.01036 | -0.00014 | -0.05125 | 7e-05 | -0.00067 | -0.00033 | 0 | -1e-05 | 0.10491 | 0.00817 | -0.00059 | 0.00051 | 0.02136 | 0.05482 | -0.00021 | -0.00155 | 0 | -0.01103 | 0.00289 | 0.00208 | -0.00161 | -0.38424 | -0.01165 | 0.03223 | -0.02045
[GR-BG] [DIR] TIE 400 kV Nea Santa - Maritsa Iztok | N-1 TIE 400 kV Arachthos - Galatina | -0.06593 | -0.00015 | -0.01508 | 0.00021 | 0.07364 | -0.0001 | 0.00097 | 0.00048 | 0 | 2e-05 | -0.1554 | -0.01191 | 0.00089 | -0.00074 | -0.03124 | -0.08055 | 0.0003 | 0.00225 | 0 | 0.01626 | -0.00398 | -0.00301 | 0.00235 | -0.06706 | 0.01676 | -0.04713 | 0.02934
[GR-BG] [DIR] TIE 400 kV Nea Santa - Maritsa Iztok | N-1 TIE 400 kV Tirana 2 – Podgorica 2 | -0.06593 | -0.00015 | -0.01508 | 0.00021 | 0.07364 | -0.0001 | 0.00097 | 0.00048 | 0 | 2e-05 | -0.1554 | -0.01191 | 0.00089 | -0.00074 | -0.03124 | -0.08055 | 0.0003 | 0.00225 | 0 | 0.01626 | -0.00398 | -0.00301 | 0.00235 | -0.06706 | 0.01676 | -0.04713 | 0.02934
[GR-BG] [OPP] TIE 400 kV Nea Santa - Maritsa Iztok | N-1 TIE 400 kV Arachthos - Galatina | 0.06593 | 0.00015 | 0.01508 | -0.00021 | -0.07364 | 0.0001 | -0.00097 | -0.00048 | 0 | -2e-05 | 0.1554 | 0.01191 | -0.00089 | 0.00074 | 0.03124 | 0.08055 | -0.0003 | -0.00225 | 0 | -0.01626 | 0.00398 | 0.00301 | -0.00235 | 0.06706 | -0.01676 | 0.04713 | -0.02934
[GR-BG] [OPP] TIE 400 kV Nea Santa - Maritsa Iztok | N-1 TIE 400 kV Tirana 2 – Podgorica 2 | 0.06593 | 0.00015 | 0.01508 | -0.00021 | -0.07364 | 0.0001 | -0.00097 | -0.00048 | 0 | -2e-05 | 0.1554 | 0.01191 | -0.00089 | 0.00074 | 0.03124 | 0.08055 | -0.0003 | -0.00225 | 0 | -0.01626 | 0.00398 | 0.00301 | -0.00235 | 0.06706 | -0.01676 | 0.04713 | -0.02934
[BG-RO] [DIR] TIE 400 kV TINTARENI-KOZLODUI 2 | BC | -0.07809 | 0.00014 | -0.02209 | 0.00026 | -0.13839 | -0.00012 | 0.0014 | 0.00058 | 0 | 2e-05 | -0.11173 | -0.01667 | 0.00327 | -0.00094 | -0.0451 | -0.10652 | 0.00036 | 0.0022 | 0 | 0.06513 | 0.00084 | -0.00363 | 0.00377 | -0.11985 | 0.00655 | -0.07568 | -0.00025
[BG-RO] [DIR] TIE 400 kV TINTARENI-KOZLODUI 2 | N-1 TIE 400 kV TINTARENI-KOZLODUI 1 | -0.127 | 0.00023 | -0.03592 | 0.00042 | -0.22507 | -0.00019 | 0.00227 | 0.00094 | 0 | 4e-05 | -0.18171 | -0.02711 | 0.00532 | -0.00154 | -0.07335 | -0.17324 | 0.00059 | 0.00357 | 0 | 0.10592 | 0.00136 | -0.0059 | 0.00613 | -0.19492 | 0.01066 | -0.12308 | -0.0004
[BG-RO] [DIR] TIE 400 kV TINTARENI-KOZLODUI 2 | N-1 TIE 400 kV PORTILE DE FIER - DJERDAP | -0.08714 | 7e-05 | -0.02851 | 0.00035 | -0.13603 | -0.00016 | 0.00183 | 0.00078 | 0 | 3e-05 | -0.11645 | -0.02098 | 0.00363 | -0.00126 | -0.05402 | -0.11388 | 0.00049 | 0.00313 | 0 | 0.09221 | -0.03039 | -0.00502 | 0.00493 | -0.11853 | 0.01246 | -0.08757 | 0.00825
[BG-RO] [DIR] TIE 400 kV TINTARENI-KOZLODUI 2 | N-1 TIE 400 kV MEDGIDIA SUD - VARNA | -0.08424 | 8e-05 | -0.02444 | 0.00029 | -0.15089 | -0.00014 | 0.00155 | 0.00066 | 0 | 3e-05 | -0.12091 | -0.0184 | 0.00319 | -0.00107 | -0.04904 | -0.11434 | 0.00042 | 0.00265 | 0 | 0.06574 | -0.00143 | -0.00419 | 0.00412 | -0.13331 | 0.01067 | -0.0815 | 0.00769
[BG-RO] [DIR] TIE 400 kV TINTARENI-KOZLODUI 2 | N-1 TIE 400 kV MEDGIDIA SUD - DOBRUDJA | -0.0839 | 8e-05 | -0.02431 | 0.00029 | -0.15023 | -0.00013 | 0.00154 | 0.00066 | 0 | 3e-05 | -0.1204 | -0.01831 | 0.0032 | -0.00106 | -0.04883 | -0.11391 | 0.00041 | 0.00262 | 0 | 0.06571 | -0.0013 | -0.00416 | 0.0041 | -0.13257 | 0.01044 | -0.08118 | 0.00725
[BG-RO] [DIR] TIE 400 kV TINTARENI-KOZLODUI 1 | BC | -0.07809 | 0.00014 | -0.02209 | 0.00026 | -0.13839 | -0.00012 | 0.0014 | 0.00058 | 0 | 2e-05 | -0.11173 | -0.01667 | 0.00327 | -0.00094 | -0.0451 | -0.10652 | 0.00036 | 0.0022 | 0 | 0.06513 | 0.00084 | -0.00363 | 0.00377 | -0.11985 | 0.00655 | -0.07568 | -0.00025
[BG-RO] [DIR] TIE 400 kV TINTARENI-KOZLODUI 1 | N-1 TIE 400 kV TINTARENI-KOZLODUI 2 | -0.127 | 0.00023 | -0.03592 | 0.00042 | -0.22507 | -0.00019 | 0.00227 | 0.00094 | 0 | 4e-05 | -0.18171 | -0.02711 | 0.00532 | -0.00154 | -0.07335 | -0.17324 | 0.00059 | 0.00357 | 0 | 0.10592 | 0.00136 | -0.0059 | 0.00613 | -0.19492 | 0.01066 | -0.12308 | -0.0004
[BG-RO] [DIR] TIE 400 kV TINTARENI-KOZLODUI 1 | N-1 TIE 400 kV PORTILE DE FIER - DJERDAP | -0.08714 | 7e-05 | -0.02851 | 0.00035 | -0.13603 | -0.00016 | 0.00183 | 0.00078 | 0 | 3e-05 | -0.11645 | -0.02098 | 0.00363 | -0.00126 | -0.05402 | -0.11388 | 0.00049 | 0.00313 | 0 | 0.09221 | -0.03039 | -0.00502 | 0.00493 | -0.11853 | 0.01246 | -0.08757 | 0.00825
[BG-RO] [DIR] TIE 400 kV TINTARENI-KOZLODUI 1 | N-1 TIE 400 kV MEDGIDIA SUD - VARNA | -0.08424 | 8e-05 | -0.02444 | 0.00029 | -0.15089 | -0.00014 | 0.00155 | 0.00066 | 0 | 3e-05 | -0.12091 | -0.0184 | 0.00319 | -0.00107 | -0.04904 | -0.11434 | 0.00042 | 0.00265 | 0 | 0.06574 | -0.00143 | -0.00419 | 0.00412 | -0.13331 | 0.01067 | -0.0815 | 0.00769
[BG-RO] [DIR] TIE 400 kV TINTARENI-KOZLODUI 1 | N-1 TIE 400 kV MEDGIDIA SUD - DOBRUDJA | -0.0839 | 8e-05 | -0.02431 | 0.00029 | -0.15023 | -0.00013 | 0.00154 | 0.00066 | 0 | 3e-05 | -0.1204 | -0.01831 | 0.0032 | -0.00106 | -0.04883 | -0.11391 | 0.00041 | 0.00262 | 0 | 0.06571 | -0.0013 | -0.00416 | 0.0041 | -0.13257 | 0.01044 | -0.08118 | 0.00725
[BG-RO] [DIR] TIE 400 kV DOBRUDJA- MEDGIDIA SUD | BC | -0.06404 | -0.00065 | -0.0245 | 0.00039 | -0.1304 | -0.00019 | 0.00162 | 0.00091 | 0 | 4e-05 | -0.0955 | -0.01804 | -0.00078 | -0.00133 | -0.04101 | -0.08134 | 0.00055 | 0.00468 | 0 | 0.00642 | -0.02359 | -0.00583 | 0.00372 | -0.14003 | 0.04285 | -0.06054 | 0.08253
[BG-RO] [DIR] TIE 400 kV DOBRUDJA- MEDGIDIA SUD | N-1 TIE 400 kV MEDGIDIA SUD - VARNA | -0.10999 | -0.00111 | -0.04207 | 0.00067 | -0.22375 | -0.00033 | 0.00278 | 0.00157 | 0 | 6e-05 | -0.16401 | -0.03099 | -0.00134 | -0.00228 | -0.07043 | -0.13969 | 0.00095 | 0.00804 | 0 | 0.01103 | -0.04051 | -0.01001 | 0.00639 | -0.24052 | 0.0736 | -0.10398 | 0.14175
[BG-RO] [DIR] TIE 400 kV MEDGIDIA SUD - VARNA | BC | -0.06622 | -0.00067 | -0.02533 | 0.0004 | -0.13453 | -0.0002 | 0.00167 | 0.00094 | 0 | 4e-05 | -0.09874 | -0.01865 | -0.00081 | -0.00137 | -0.0424 | -0.0841 | 0.00057 | 0.00484 | 0 | 0.00664 | -0.02439 | -0.00602 | 0.00385 | -0.14482 | 0.04431 | -0.0626 | 0.08534
[BG-RO] [DIR] TIE 400 kV MEDGIDIA SUD - VARNA | N-1 TIE 400 kV MEDGIDIA SUD - DOBRUDJA | -0.1111 | -0.00112 | -0.0425 | 0.00067 | -0.22593 | -0.00034 | 0.00281 | 0.00158 | 0 | 6e-05 | -0.16568 | -0.0313 | -0.00136 | -0.0023 | -0.07115 | -0.14111 | 0.00096 | 0.00812 | 0 | 0.01114 | -0.04092 | -0.01011 | 0.00646 | -0.24297 | 0.07435 | -0.10503 | 0.14318
[BG-RO] [OPP] TIE 400 kV TINTARENI-KOZLODUI 2 | BC | 0.07809 | -0.00014 | 0.02209 | -0.00026 | 0.13839 | 0.00012 | -0.0014 | -0.00058 | 0 | -2e-05 | 0.11173 | 0.01667 | -0.00327 | 0.00094 | 0.0451 | 0.10652 | -0.00036 | -0.0022 | 0 | -0.06513 | -0.00084 | 0.00363 | -0.00377 | 0.11985 | -0.00655 | 0.07568 | 0.00025
[BG-RO] [OPP] TIE 400 kV TINTARENI-KOZLODUI 2 | N-1 TIE 400 kV TINTARENI-KOZLODUI 1 | 0.127 | -0.00023 | 0.03592 | -0.00042 | 0.22507 | 0.00019 | -0.00227 | -0.00094 | 0 | -4e-05 | 0.18171 | 0.02711 | -0.00532 | 0.00154 | 0.07335 | 0.17324 | -0.00059 | -0.00357 | 0 | -0.10592 | -0.00136 | 0.0059 | -0.00613 | 0.19492 | -0.01066 | 0.12308 | 0.0004
[BG-RO] [OPP] TIE 400 kV TINTARENI-KOZLODUI 2 | N-1 TIE 400 kV PORTILE DE FIER - DJERDAP | 0.08714 | -7e-05 | 0.02851 | -0.00035 | 0.13603 | 0.00016 | -0.00183 | -0.00078 | 0 | -3e-05 | 0.11645 | 0.02098 | -0.00363 | 0.00126 | 0.05402 | 0.11388 | -0.00049 | -0.00313 | 0 | -0.09221 | 0.03039 | 0.00502 | -0.00493 | 0.11853 | -0.01246 | 0.08757 | -0.00825
[BG-RO] [OPP] TIE 400 kV TINTARENI-KOZLODUI 2 | N-1 TIE 400 kV MEDGIDIA SUD - VARNA | 0.08424 | -8e-05 | 0.02444 | -0.00029 | 0.15089 | 0.00014 | -0.00155 | -0.00066 | 0 | -3e-05 | 0.12091 | 0.0184 | -0.00319 | 0.00107 | 0.04904 | 0.11434 | -0.00042 | -0.00265 | 0 | -0.06574 | 0.00143 | 0.00419 | -0.00412 | 0.13331 | -0.01067 | 0.0815 | -0.00769
[BG-RO] [OPP] TIE 400 kV TINTARENI-KOZLODUI 2 | N-1 TIE 400 kV MEDGIDIA SUD - DOBRUDJA | 0.0839 | -8e-05 | 0.02431 | -0.00029 | 0.15023 | 0.00013 | -0.00154 | -0.00066 | 0 | -3e-05 | 0.1204 | 0.01831 | -0.0032 | 0.00106 | 0.04883 | 0.11391 | -0.00041 | -0.00262 | 0 | -0.06571 | 0.0013 | 0.00416 | -0.0041 | 0.13257 | -0.01044 | 0.08118 | -0.00725
[BG-RO] [OPP] TIE 400 kV TINTARENI-KOZLODUI 1 | BC | 0.07809 | -0.00014 | 0.02209 | -0.00026 | 0.13839 | 0.00012 | -0.0014 | -0.00058 | 0 | -2e-05 | 0.11173 | 0.01667 | -0.00327 | 0.00094 | 0.0451 | 0.10652 | -0.00036 | -0.0022 | 0 | -0.06513 | -0.00084 | 0.00363 | -0.00377 | 0.11985 | -0.00655 | 0.07568 | 0.00025
[BG-RO] [OPP] TIE 400 kV TINTARENI-KOZLODUI 1 | N-1 TIE 400 kV TINTARENI-KOZLODUI 2 | 0.127 | -0.00023 | 0.03592 | -0.00042 | 0.22507 | 0.00019 | -0.00227 | -0.00094 | 0 | -4e-05 | 0.18171 | 0.02711 | -0.00532 | 0.00154 | 0.07335 | 0.17324 | -0.00059 | -0.00357 | 0 | -0.10592 | -0.00136 | 0.0059 | -0.00613 | 0.19492 | -0.01066 | 0.12308 | 0.0004
[BG-RO] [OPP] TIE 400 kV TINTARENI-KOZLODUI 1 | N-1 TIE 400 kV PORTILE DE FIER - DJERDAP | 0.08714 | -7e-05 | 0.02851 | -0.00035 | 0.13603 | 0.00016 | -0.00183 | -0.00078 | 0 | -3e-05 | 0.11645 | 0.02098 | -0.00363 | 0.00126 | 0.05402 | 0.11388 | -0.00049 | -0.00313 | 0 | -0.09221 | 0.03039 | 0.00502 | -0.00493 | 0.11853 | -0.01246 | 0.08757 | -0.00825
[BG-RO] [OPP] TIE 400 kV TINTARENI-KOZLODUI 1 | N-1 TIE 400 kV MEDGIDIA SUD - VARNA | 0.08424 | -8e-05 | 0.02444 | -0.00029 | 0.15089 | 0.00014 | -0.00155 | -0.00066 | 0 | -3e-05 | 0.12091 | 0.0184 | -0.00319 | 0.00107 | 0.04904 | 0.11434 | -0.00042 | -0.00265 | 0 | -0.06574 | 0.00143 | 0.00419 | -0.00412 | 0.13331 | -0.01067 | 0.0815 | -0.00769
[BG-RO] [OPP] TIE 400 kV TINTARENI-KOZLODUI 1 | N-1 TIE 400 kV MEDGIDIA SUD - DOBRUDJA | 0.0839 | -8e-05 | 0.02431 | -0.00029 | 0.15023 | 0.00013 | -0.00154 | -0.00066 | 0 | -3e-05 | 0.1204 | 0.01831 | -0.0032 | 0.00106 | 0.04883 | 0.11391 | -0.00041 | -0.00262 | 0 | -0.06571 | 0.0013 | 0.00416 | -0.0041 | 0.13257 | -0.01044 | 0.08118 | -0.00725
[BG-RO] [OPP] TIE 400 kV DOBRUDJA- MEDGIDIA SUD | BC | 0.06404 | 0.00065 | 0.0245 | -0.00039 | 0.1304 | 0.00019 | -0.00162 | -0.00091 | 0 | -4e-05 | 0.0955 | 0.01804 | 0.00078 | 0.00133 | 0.04101 | 0.08134 | -0.00055 | -0.00468 | 0 | -0.00642 | 0.02359 | 0.00583 | -0.00372 | 0.14003 | -0.04285 | 0.06054 | -0.08253
[BG-RO] [OPP] TIE 400 kV DOBRUDJA- MEDGIDIA SUD | N-1 TIE 400 kV MEDGIDIA SUD - VARNA | 0.10999 | 0.00111 | 0.04207 | -0.00067 | 0.22375 | 0.00033 | -0.00278 | -0.00157 | 0 | -6e-05 | 0.16401 | 0.03099 | 0.00134 | 0.00228 | 0.07043 | 0.13969 | -0.00095 | -0.00804 | 0 | -0.01103 | 0.04051 | 0.01001 | -0.00639 | 0.24052 | -0.0736 | 0.10398 | -0.14175
[BG-RO] [OPP] TIE 400 kV MEDGIDIA SUD - VARNA | BC | 0.06622 | 0.00067 | 0.02533 | -0.0004 | 0.13453 | 0.0002 | -0.00167 | -0.00094 | 0 | -4e-05 | 0.09874 | 0.01865 | 0.00081 | 0.00137 | 0.0424 | 0.0841 | -0.00057 | -0.00484 | 0 | -0.00664 | 0.02439 | 0.00602 | -0.00385 | 0.14482 | -0.04431 | 0.0626 | -0.08534
[BG-RO] [OPP] TIE 400 kV MEDGIDIA SUD - VARNA | N-1 TIE 400 kV MEDGIDIA SUD - DOBRUDJA | 0.1111 | 0.00112 | 0.0425 | -0.00067 | 0.22593 | 0.00034 | -0.00281 | -0.00158 | 0 | -6e-05 | 0.16568 | 0.0313 | 0.00136 | 0.0023 | 0.07115 | 0.14111 | -0.00096 | -0.00812 | 0 | -0.01114 | 0.04092 | 0.01011 | -0.00646 | 0.24297 | -0.07435 | 0.10503 | -0.14318
[RO-BG] [DIR] TIE 400 kV TINTARENI-KOZLODUI 1 | BC | -0.07809 | 0.00014 | -0.02209 | 0.00026 | -0.13839 | -0.00012 | 0.0014 | 0.00058 | 0 | 2e-05 | -0.11173 | -0.01667 | 0.00327 | -0.00094 | -0.0451 | -0.10652 | 0.00036 | 0.0022 | 0 | 0.06513 | 0.00084 | -0.00363 | 0.00377 | -0.11985 | 0.00655 | -0.07568 | -0.00025
[RO-BG] [DIR] TIE 400 kV TINTARENI-KOZLODUI 1 | N-1 TIE 400 kV Portile de Fier-Djerdap | -0.08714 | 7e-05 | -0.02851 | 0.00035 | -0.13603 | -0.00016 | 0.00183 | 0.00078 | 0 | 3e-05 | -0.11645 | -0.02098 | 0.00363 | -0.00126 | -0.05402 | -0.11388 | 0.00049 | 0.00313 | 0 | 0.09221 | -0.03039 | -0.00502 | 0.00493 | -0.11853 | 0.01246 | -0.08757 | 0.00825
[RO-BG] [DIR] TIE 400 kV TINTARENI-KOZLODUI 1 | N-1 TIE 400 kV TINTARENI-KOZLODUI 2 | -0.127 | 0.00023 | -0.03592 | 0.00042 | -0.22507 | -0.00019 | 0.00227 | 0.00094 | 0 | 4e-05 | -0.18171 | -0.02711 | 0.00532 | -0.00154 | -0.07335 | -0.17324 | 0.00059 | 0.00357 | 0 | 0.10592 | 0.00136 | -0.0059 | 0.00613 | -0.19492 | 0.01066 | -0.12308 | -0.0004
[RO-BG] [DIR] TIE 400 kV TINTARENI-KOZLODUI 1 | N-1 TIE 400 kV Isaccea - Vulcanesti | -0.08134 | 3e-05 | -0.02391 | 0.00029 | -0.14304 | -0.00014 | 0.00152 | 0.00066 | 0 | 3e-05 | -0.11573 | -0.01799 | 0.00288 | -0.00106 | -0.04763 | -0.11031 | 0.00041 | 0.00272 | 0 | 0.06146 | -0.00192 | -0.00419 | 0.00399 | -0.12454 | 0.01261 | -0.07896 | 0.0128
[RO-BG] [DIR] TIE 400 kV TINTARENI-KOZLODUI 1 | N-1 TIE 400 kV Resita-Pancevo c2 | -0.0779 | 0.00014 | -0.02241 | 0.00026 | -0.13769 | -0.00012 | 0.00142 | 0.00059 | 0 | 2e-05 | -0.11124 | -0.01686 | 0.00327 | -0.00096 | -0.04527 | -0.10609 | 0.00037 | 0.00226 | 0 | 0.06642 | 0.00041 | -0.00372 | 0.00384 | -0.1192 | 0.00695 | -0.07549 | 0.00033
[RO-BG] [DIR] TIE 400 kV TINTARENI-KOZLODUI 1 | N-1 TIE 400 kV Resita-Pancevo c1 | -0.0779 | 0.00014 | -0.02241 | 0.00026 | -0.13769 | -0.00012 | 0.00142 | 0.00059 | 0 | 2e-05 | -0.11124 | -0.01686 | 0.00327 | -0.00096 | -0.04527 | -0.10609 | 0.00037 | 0.00226 | 0 | 0.06642 | 0.00041 | -0.00372 | 0.00384 | -0.1192 | 0.00695 | -0.07549 | 0.00033
[RO-BG] [DIR] TIE 400 kV TINTARENI-KOZLODUI 1 | N-1 TIE 400 kV DOBRUDJA- MEDGIDIA SUD | -0.0839 | 8e-05 | -0.02431 | 0.00029 | -0.15023 | -0.00013 | 0.00154 | 0.00066 | 0 | 3e-05 | -0.1204 | -0.01831 | 0.0032 | -0.00106 | -0.04883 | -0.11391 | 0.00041 | 0.00262 | 0 | 0.06571 | -0.0013 | -0.00416 | 0.0041 | -0.13257 | 0.01044 | -0.08118 | 0.00725
[RO-BG] [DIR] TIE 400 kV TINTARENI-KOZLODUI 1 | N-1 TIE 400 kV MEDGIDIA SUD - VARNA | -0.08424 | 8e-05 | -0.02444 | 0.00029 | -0.15089 | -0.00014 | 0.00155 | 0.00066 | 0 | 3e-05 | -0.12091 | -0.0184 | 0.00319 | -0.00107 | -0.04904 | -0.11434 | 0.00042 | 0.00265 | 0 | 0.06574 | -0.00143 | -0.00419 | 0.00412 | -0.13331 | 0.01067 | -0.0815 | 0.00769
[RO-BG] [DIR] TIE 400 kV TINTARENI-KOZLODUI 1 | N-1 OHL 400 kV Sofia Zapad -Nis | -0.0763 | 0.00024 | -0.01723 | 0.00019 | -0.16925 | -8e-05 | 0.00108 | 0.00041 | 0 | 2e-05 | -0.12578 | -0.01355 | 0.00329 | -0.0007 | -0.03887 | -0.11439 | 0.00026 | 0.00139 | 0 | 0.05604 | 0.00564 | -0.00252 | 0.00296 | -0.14453 | 0.00021 | -0.06627 | -0.01099
[RO-BG] [DIR] TIE 400 kV TINTARENI-KOZLODUI 2 | BC | -0.07809 | 0.00014 | -0.02209 | 0.00026 | -0.13839 | -0.00012 | 0.0014 | 0.00058 | 0 | 2e-05 | -0.11173 | -0.01667 | 0.00327 | -0.00094 | -0.0451 | -0.10652 | 0.00036 | 0.0022 | 0 | 0.06513 | 0.00084 | -0.00363 | 0.00377 | -0.11985 | 0.00655 | -0.07568 | -0.00025
[RO-BG] [DIR] TIE 400 kV TINTARENI-KOZLODUI 2 | N-1 TIE 400 kV Portile de Fier-Djerdap | -0.08714 | 7e-05 | -0.02851 | 0.00035 | -0.13603 | -0.00016 | 0.00183 | 0.00078 | 0 | 3e-05 | -0.11645 | -0.02098 | 0.00363 | -0.00126 | -0.05402 | -0.11388 | 0.00049 | 0.00313 | 0 | 0.09221 | -0.03039 | -0.00502 | 0.00493 | -0.11853 | 0.01246 | -0.08757 | 0.00825
[RO-BG] [DIR] TIE 400 kV TINTARENI-KOZLODUI 2 | N-1 TIE 400 kV TINTARENI-KOZLODUI 1 | -0.127 | 0.00023 | -0.03592 | 0.00042 | -0.22507 | -0.00019 | 0.00227 | 0.00094 | 0 | 4e-05 | -0.18171 | -0.02711 | 0.00532 | -0.00154 | -0.07335 | -0.17324 | 0.00059 | 0.00357 | 0 | 0.10592 | 0.00136 | -0.0059 | 0.00613 | -0.19492 | 0.01066 | -0.12308 | -0.0004
[RO-BG] [DIR] TIE 400 kV TINTARENI-KOZLODUI 2 | N-1 TIE 400 kV Isaccea - Vulcanesti | -0.08134 | 3e-05 | -0.02391 | 0.00029 | -0.14304 | -0.00014 | 0.00152 | 0.00066 | 0 | 3e-05 | -0.11573 | -0.01799 | 0.00288 | -0.00106 | -0.04763 | -0.11031 | 0.00041 | 0.00272 | 0 | 0.06146 | -0.00192 | -0.00419 | 0.00399 | -0.12454 | 0.01261 | -0.07896 | 0.0128
[RO-BG] [DIR] TIE 400 kV TINTARENI-KOZLODUI 2 | N-1 TIE 400 kV Resita-Pancevo c2 | -0.0779 | 0.00014 | -0.02241 | 0.00026 | -0.13769 | -0.00012 | 0.00142 | 0.00059 | 0 | 2e-05 | -0.11124 | -0.01686 | 0.00327 | -0.00096 | -0.04527 | -0.10609 | 0.00037 | 0.00226 | 0 | 0.06642 | 0.00041 | -0.00372 | 0.00384 | -0.1192 | 0.00695 | -0.07549 | 0.00033
[RO-BG] [DIR] TIE 400 kV TINTARENI-KOZLODUI 2 | N-1 TIE 400 kV Resita-Pancevo c1 | -0.0779 | 0.00014 | -0.02241 | 0.00026 | -0.13769 | -0.00012 | 0.00142 | 0.00059 | 0 | 2e-05 | -0.11124 | -0.01686 | 0.00327 | -0.00096 | -0.04527 | -0.10609 | 0.00037 | 0.00226 | 0 | 0.06642 | 0.00041 | -0.00372 | 0.00384 | -0.1192 | 0.00695 | -0.07549 | 0.00033
[RO-BG] [DIR] TIE 400 kV TINTARENI-KOZLODUI 2 | N-1 TIE 400 kV DOBRUDJA- MEDGIDIA SUD | -0.0839 | 8e-05 | -0.02431 | 0.00029 | -0.15023 | -0.00013 | 0.00154 | 0.00066 | 0 | 3e-05 | -0.1204 | -0.01831 | 0.0032 | -0.00106 | -0.04883 | -0.11391 | 0.00041 | 0.00262 | 0 | 0.06571 | -0.0013 | -0.00416 | 0.0041 | -0.13257 | 0.01044 | -0.08118 | 0.00725
[RO-BG] [DIR] TIE 400 kV TINTARENI-KOZLODUI 2 | N-1 TIE 400 kV MEDGIDIA SUD - VARNA | -0.08424 | 8e-05 | -0.02444 | 0.00029 | -0.15089 | -0.00014 | 0.00155 | 0.00066 | 0 | 3e-05 | -0.12091 | -0.0184 | 0.00319 | -0.00107 | -0.04904 | -0.11434 | 0.00042 | 0.00265 | 0 | 0.06574 | -0.00143 | -0.00419 | 0.00412 | -0.13331 | 0.01067 | -0.0815 | 0.00769
[RO-BG] [DIR] TIE 400 kV TINTARENI-KOZLODUI 2 | N-1 OHL 400 kV Sofia Zapad -Nis | -0.0763 | 0.00024 | -0.01723 | 0.00019 | -0.16925 | -8e-05 | 0.00108 | 0.00041 | 0 | 2e-05 | -0.12578 | -0.01355 | 0.00329 | -0.0007 | -0.03887 | -0.11439 | 0.00026 | 0.00139 | 0 | 0.05604 | 0.00564 | -0.00252 | 0.00296 | -0.14453 | 0.00021 | -0.06627 | -0.01099
[RO-RS] [DIR] TIE 400 kV Portile de Fier-Djerdap | BC | -0.06469 | -0.00053 | -0.0459 | 0.00064 | 0.01682 | -0.00031 | 0.0031 | 0.00148 | 0 | 6e-05 | -0.03377 | -0.03082 | 0.00258 | -0.00226 | -0.0637 | -0.05254 | 0.00091 | 0.00669 | 0 | 0.19345 | -0.2231 | -0.00994 | 0.00828 | 0.00941 | 0.04217 | -0.08496 | 0.06069
[RO-RS] [DIR] TIE 400 kV Portile de Fier-Djerdap | N-1 TIE 400 kV Arad-Sandorfalva | -0.06133 | -0.00074 | -0.04565 | 0.00067 | 0.02263 | -0.00033 | 0.00319 | 0.00156 | 0 | 6e-05 | -0.029 | -0.0308 | 0.00059 | -0.00234 | -0.0619 | -0.04806 | 0.00096 | 0.00722 | 0 | 0.20202 | -0.22044 | -0.01052 | 0.00873 | 0.01506 | 0.04693 | -0.08149 | 0.06646
[RO-RS] [DIR] TIE 400 kV Portile de Fier-Djerdap | N-1 TIE 400 kV Nadab-Bekescsaba | -0.05987 | -0.00062 | -0.04341 | 0.00062 | 0.0232 | -0.0003 | 0.00291 | 0.00143 | 0 | 6e-05 | -0.02801 | -0.02917 | 0.00206 | -0.00216 | -0.05997 | -0.04694 | 0.00088 | 0.00665 | 0 | 0.20186 | -0.21827 | -0.00957 | 0.00757 | 0.01568 | 0.04512 | -0.07999 | 0.06526
[RO-RS] [DIR] TIE 400 kV Portile de Fier-Djerdap | N-1 TIE 400 kV Rosiori-Mukacevo | -0.059 | -0.00034 | -0.04201 | 0.00056 | 0.02353 | -0.00027 | 0.00278 | 0.0013 | 0 | 5e-05 | -0.02742 | -0.02803 | 0.00351 | -0.002 | -0.05882 | -0.04627 | 0.0008 | 0.00573 | 0 | 0.20239 | -0.21714 | -0.00869 | 0.0073 | 0.01599 | 0.03601 | -0.07911 | 0.05929
[RO-RS] [DIR] TIE 400 kV Portile de Fier-Djerdap | N-1 TIE 400 kV TINTARENI-KOZLODUI 1 | -0.07494 | -0.00051 | -0.0488 | 0.00067 | -0.00135 | -0.00032 | 0.00329 | 0.00155 | 0 | 6e-05 | -0.04843 | -0.03301 | 0.00301 | -0.00238 | -0.06962 | -0.06652 | 0.00096 | 0.00698 | 0 | 0.202 | -0.22299 | -0.01042 | 0.00877 | -0.00632 | 0.04303 | -0.0949 | 0.06066
[RO-RS] [DIR] TIE 400 kV Portile de Fier-Djerdap | N-1 TIE 400 kV TINTARENI-KOZLODUI 2 | -0.07494 | -0.00051 | -0.0488 | 0.00067 | -0.00135 | -0.00032 | 0.00329 | 0.00155 | 0 | 6e-05 | -0.04843 | -0.03301 | 0.00301 | -0.00238 | -0.06962 | -0.06652 | 0.00096 | 0.00698 | 0 | 0.202 | -0.22299 | -0.01042 | 0.00877 | -0.00632 | 0.04303 | -0.0949 | 0.06066
[RO-RS] [DIR] TIE 400 kV Portile de Fier-Djerdap | N-1 TIE 400 kV Isaccea - Vulcanesti | -0.05627 | -0.00025 | -0.04118 | 0.00055 | 0.02886 | -0.00026 | 0.00279 | 0.00125 | 0 | 5e-05 | -0.0234 | -0.02739 | 0.0036 | -0.00195 | -0.05716 | -0.04274 | 0.00077 | 0.00534 | 0 | 0.20293 | -0.21597 | -0.00849 | 0.0077 | 0.02155 | 0.0265 | -0.07647 | 0.02692
[RO-RS] [DIR] TIE 400 kV Portile de Fier-Djerdap | N-1 OHL 400 kV Mintia-Arad | -0.05894 | -0.00065 | -0.04373 | 0.00063 | 0.02554 | -0.00031 | 0.00298 | 0.00146 | 0 | 6e-05 | -0.02633 | -0.02938 | 0.00153 | -0.0022 | -0.05977 | -0.04546 | 0.0009 | 0.00676 | 0 | 0.20514 | -0.21855 | -0.00979 | 0.00791 | 0.01791 | 0.04521 | -0.0791 | 0.06656
[RO-RS] [DIR] TIE 400 kV Portile de Fier-Djerdap | N-1 OHL 220 kV Portile de Fier-Resita 1&2 | -0.05511 | -0.00062 | -0.0425 | 0.00061 | 0.0294 | -0.0003 | 0.00289 | 0.00141 | 0 | 6e-05 | -0.02208 | -0.02844 | 0.00162 | -0.00214 | -0.05733 | -0.04094 | 0.00087 | 0.00655 | 0 | 0.21722 | -0.2131 | -0.00951 | 0.00767 | 0.02163 | 0.04394 | -0.07476 | 0.06595
[RO-RS] [DIR] TIE 400 kV Portile de Fier-Djerdap | N-1 OHL 220 kV Resita-Timisoara 1&2 | -0.05523 | -0.00057 | -0.03969 | 0.00057 | 0.02598 | -0.00028 | 0.00268 | 0.00131 | 0 | 5e-05 | -0.02407 | -0.02674 | 0.0015 | -0.00199 | -0.05524 | -0.04254 | 0.00081 | 0.00609 | 0 | 0.20291 | -0.20872 | -0.00879 | 0.00707 | 0.01847 | 0.04126 | -0.07483 | 0.06246
[RO-RS] [DIR] TIE 400 kV Portile de Fier-Djerdap | N-1 TRA 400/220 kV AT3 Arad | -0.06078 | -0.00057 | -0.04364 | 0.00062 | 0.02116 | -0.0003 | 0.00296 | 0.00143 | 0 | 6e-05 | -0.02948 | -0.02934 | 0.00204 | -0.00217 | -0.06043 | -0.04823 | 0.00088 | 0.00653 | 0 | 0.19885 | -0.2179 | -0.00958 | 0.00785 | 0.01369 | 0.04253 | -0.08083 | 0.06232
[RO-RS] [DIR] TIE 400 kV Portile de Fier-Djerdap | N-1 TIE 400 kV Resita-Pancevo c2 | -0.06231 | -0.00064 | -0.05 | 0.00071 | 0.02555 | -0.00034 | 0.00342 | 0.00164 | 0 | 7e-05 | -0.02769 | -0.03321 | 0.00258 | -0.00249 | -0.06588 | -0.04718 | 0.00101 | 0.00744 | 0 | 0.20976 | -0.22841 | -0.01109 | 0.00918 | 0.01761 | 0.04719 | -0.08254 | 0.06791
[RO-RS] [DIR] TIE 400 kV Portile de Fier-Djerdap | N-1 TIE 400 kV Resita-Pancevo c1 | -0.06231 | -0.00064 | -0.05 | 0.00071 | 0.02555 | -0.00034 | 0.00342 | 0.00164 | 0 | 7e-05 | -0.02769 | -0.03321 | 0.00258 | -0.00249 | -0.06588 | -0.04718 | 0.00101 | 0.00744 | 0 | 0.20975 | -0.22841 | -0.01109 | 0.00918 | 0.01761 | 0.04719 | -0.08254 | 0.06791
[RO-RS] [DIR] TIE 400 kV Portile de Fier-Djerdap | N-1 OHL 400 kV Sofia Zapad -Nis | -0.06753 | -0.00069 | -0.05359 | 0.00075 | 0.06571 | -0.00037 | 0.00361 | 0.00174 | 0 | 7e-05 | -0.0115 | -0.03576 | 0.00255 | -0.00264 | -0.07357 | -0.04007 | 0.00107 | 0.00797 | 0 | 0.20785 | -0.23071 | -0.01169 | 0.00956 | 0.04852 | 0.05223 | -0.09987 | 0.07772
[RO-UA] [DIR] TIE 400 kV Isaccea-Vulcanesti | N-1 TIE 400 kV Resita-Pancevo c2 | 0.10503 | 0.00353 | 0.05865 | -0.00117 | 0.15047 | 0.00062 | -0.00392 | -0.00283 | 1e-05 | -0.00011 | 0.12945 | 0.04261 | 0.01268 | 0.00382 | 0.08137 | 0.12241 | -0.00169 | -0.01675 | 0 | 0.11881 | 0.08863 | 0.01804 | -0.00714 | 0.15166 | -0.19516 | 0.10597 | -0.4207
[RO-HU] [DIR] TIE 400 kV Arad-Sandorfalva | BC | 0.04462 | -0.00279 | 0.00327 | 0.0004 | 0.07724 | -0.00025 | 0.00121 | 0.00104 | 0 | 4e-05 | 0.06336 | 0.00034 | -0.02646 | -0.00117 | 0.02382 | 0.05954 | 0.0006 | 0.00699 | 0 | 0.11374 | 0.03531 | -0.00769 | 0.00595 | 0.07503 | 0.06322 | 0.04609 | 0.07654
[RO-HU] [DIR] TIE 400 kV Arad-Sandorfalva | N-1 TIE 400 kV Nadab-Bekescsaba | 0.09435 | -0.00368 | 0.02897 | 0.00017 | 0.14314 | -0.00015 | -0.00078 | 0.00054 | 0 | 1e-05 | 0.1228 | 0.01743 | -0.03182 | -0.0002 | 0.06227 | 0.11737 | 0.00027 | 0.0066 | 0 | 0.20051 | 0.08509 | -0.00381 | -0.00138 | 0.13969 | 0.09364 | 0.09742 | 0.12373
[RO-HU] [DIR] TIE 400 kV Arad-Sandorfalva | N-1 TIE 400 kV Rosiori-Mukacevo | 0.06397 | -0.00213 | 0.01648 | 0.00014 | 0.10007 | -0.00011 | 0.0001 | 0.00041 | 0 | 1e-05 | 0.08493 | 0.00982 | -0.02328 | -0.0003 | 0.04041 | 0.08088 | 0.00022 | 0.00373 | 0 | 0.14412 | 0.05557 | -0.00344 | 0.00262 | 0.09741 | 0.04226 | 0.066 | 0.07177
[RO-HU] [DIR] TIE 400 kV Arad-Sandorfalva | N-1 TIE 400 kV Portile de Fier-Djerdap | 0.04055 | -0.00282 | 0.00038 | 0.00045 | 0.07829 | -0.00026 | 0.00141 | 0.00113 | 0 | 4e-05 | 0.06124 | -0.00159 | -0.02629 | -0.00131 | 0.01981 | 0.05624 | 0.00065 | 0.00741 | 0 | 0.1259 | 0.02128 | -0.00831 | 0.00647 | 0.07563 | 0.06587 | 0.04075 | 0.08036
[RO-HU] [DIR] TIE 400 kV Arad-Sandorfalva | N-1 OHL 400 kV Iernut-Sibiu Sud | 0.04552 | -0.00278 | 0.00374 | 0.0004 | 0.07845 | -0.00024 | 0.00118 | 0.00102 | 0 | 4e-05 | 0.06444 | 0.00068 | -0.02645 | -0.00115 | 0.02451 | 0.06059 | 0.00059 | 0.00692 | 0 | 0.11516 | 0.03611 | -0.00757 | 0.00584 | 0.07621 | 0.06295 | 0.04701 | 0.07685
[RO-HU] [DIR] TIE 400 kV Arad-Sandorfalva | N-1 TIE 400 kV Resita-Pancevo c2 | 0.04503 | -0.0028 | 0.00255 | 0.00042 | 0.07877 | -0.00025 | 0.00127 | 0.00107 | 0 | 4e-05 | 0.06443 | -7e-05 | -0.02646 | -0.00121 | 0.02343 | 0.06048 | 0.00061 | 0.00712 | 0 | 0.11659 | 0.03438 | -0.00789 | 0.00611 | 0.07647 | 0.0641 | 0.04651 | 0.0778
[RO-HU] [DIR] TIE 400 kV Arad-Sandorfalva | N-1 TIE 400 kV Resita-Pancevo c1 | 0.04503 | -0.0028 | 0.00255 | 0.00042 | 0.07877 | -0.00025 | 0.00127 | 0.00107 | 0 | 4e-05 | 0.06443 | -7e-05 | -0.02646 | -0.00121 | 0.02343 | 0.06048 | 0.00061 | 0.00712 | 0 | 0.11659 | 0.03438 | -0.00789 | 0.00611 | 0.07647 | 0.0641 | 0.04651 | 0.0778
[RO-HU] [DIR] TIE 400 kV Nadab-Bekescsaba | BC | 0.08723 | -0.00158 | 0.04509 | -0.00042 | 0.11559 | 0.00016 | -0.00351 | -0.00086 | 0 | -4e-05 | 0.10425 | 0.02997 | -0.00942 | 0.00171 | 0.06745 | 0.10142 | -0.00058 | -0.00068 | 0 | 0.1522 | 0.08732 | 0.0068 | -0.01286 | 0.11341 | 0.05336 | 0.09003 | 0.08276
[RO-HU] [DIR] TIE 400 kV Nadab-Bekescsaba | N-1 TIE 400 kV Arad-Sandorfalva | 0.11477 | -0.00329 | 0.0471 | -0.00017 | 0.16327 | 1e-05 | -0.00276 | -0.00022 | 0 | -2e-05 | 0.14336 | 0.03018 | -0.02575 | 0.00098 | 0.08215 | 0.13818 | -0.00021 | 0.00364 | 0 | 0.2224 | 0.10911 | 0.00205 | -0.00919 | 0.15972 | 0.09238 | 0.11848 | 0.13
[RO-HU] [DIR] TIE 400 kV Nadab-Bekescsaba | N-1 TIE 400 kV Rosiori-Mukacevo | 0.12594 | -0.00027 | 0.07152 | -0.00094 | 0.16128 | 0.00043 | -0.00573 | -0.00211 | 1e-05 | -9e-05 | 0.14741 | 0.04893 | -0.00305 | 0.00346 | 0.10065 | 0.14413 | -0.00133 | -0.0072 | 0 | 0.213 | 0.12787 | 0.01529 | -0.01954 | 0.15818 | 0.01143 | 0.12987 | 0.07321
[RO-HU] [DIR] TIE 400 kV Nadab-Bekescsaba | N-1 TIE 400 kV Portile de Fier-Djerdap | 0.084 | -0.0016 | 0.0428 | -0.00039 | 0.11643 | 0.00015 | -0.00335 | -0.00079 | 0 | -4e-05 | 0.10256 | 0.02843 | -0.00929 | 0.00159 | 0.06427 | 0.0988 | -0.00053 | -0.00034 | 0 | 0.16185 | 0.07619 | 0.0063 | -0.01245 | 0.11388 | 0.05546 | 0.08579 | 0.08579
[RO-HU] [DIR] TIE 400 kV Nadab-Bekescsaba | N-1 OHL 400 kV Iernut-Sibiu Sud | 0.08516 | -0.00159 | 0.04399 | -0.0004 | 0.11279 | 0.00015 | -0.00342 | -0.00083 | 0 | -4e-05 | 0.10174 | 0.0292 | -0.00942 | 0.00165 | 0.06586 | 0.099 | -0.00055 | -0.00051 | 0 | 0.14891 | 0.08547 | 0.00654 | -0.01261 | 0.11068 | 0.05396 | 0.08791 | 0.08205
[RO-HU] [DIR] TIE 400 kV Nadab-Bekescsaba | N-1 TIE 400 kV Resita-Pancevo c2 | 0.08754 | -0.00159 | 0.04454 | -0.00041 | 0.11676 | 0.00016 | -0.00346 | -0.00084 | 0 | -4e-05 | 0.10505 | 0.02965 | -0.00942 | 0.00167 | 0.06716 | 0.10214 | -0.00056 | -0.00058 | 0 | 0.15437 | 0.08661 | 0.00664 | -0.01274 | 0.1145 | 0.05402 | 0.09035 | 0.08372
[RO-HU] [DIR] TIE 400 kV Nadab-Bekescsaba | N-1 TIE 400 kV Resita-Pancevo c1 | 0.08754 | -0.00159 | 0.04454 | -0.00041 | 0.11676 | 0.00016 | -0.00346 | -0.00084 | 0 | -4e-05 | 0.10505 | 0.02965 | -0.00942 | 0.00167 | 0.06716 | 0.10214 | -0.00056 | -0.00058 | 0 | 0.15437 | 0.08661 | 0.00664 | -0.01274 | 0.1145 | 0.05402 | 0.09035 | 0.08372
[RO-UA] [DIR]TIE 400 kV Rosiori-Mukacevo | BC | 0.0955 | 0.00322 | 0.06521 | -0.00129 | 0.11271 | 0.00067 | -0.0055 | -0.00308 | 1e-05 | -0.00012 | 0.10649 | 0.04677 | 0.0157 | 0.00433 | 0.0819 | 0.10535 | -0.00186 | -0.0161 | 0 | 0.14999 | 0.10002 | 0.02095 | -0.01647 | 0.11044 | -0.10343 | 0.0983 | -0.02354
[RO-UA] [DIR]TIE 400 kV Rosiori-Mukacevo | N-1 TIE 400 kV Arad-Sandorfalva | 0.10063 | 0.0029 | 0.06559 | -0.00125 | 0.12159 | 0.00064 | -0.00536 | -0.00296 | 1e-05 | -0.00011 | 0.11377 | 0.04681 | 0.01265 | 0.00419 | 0.08464 | 0.1122 | -0.00179 | -0.01529 | 0 | 0.16308 | 0.10408 | 0.02007 | -0.01579 | 0.11907 | -0.09616 | 0.1036 | -0.01474
[RO-UA] [DIR]TIE 400 kV Rosiori-Mukacevo | N-1 TIE 400 kV Nadab-Bekescsaba | 0.11404 | 0.00288 | 0.07479 | -0.00138 | 0.13728 | 0.0007 | -0.00624 | -0.00326 | 1e-05 | -0.00013 | 0.12865 | 0.05314 | 0.01369 | 0.00469 | 0.09624 | 0.12691 | -0.00198 | -0.01624 | 0 | 0.18235 | 0.11858 | 0.0224 | -0.01921 | 0.13454 | -0.09209 | 0.11743 | -0.00595
[RO-UA] [DIR]TIE 400 kV Rosiori-Mukacevo | N-1 TIE 400 kV Portile de Fier-Djerdap | 0.09367 | 0.0032 | 0.06391 | -0.00128 | 0.11318 | 0.00066 | -0.00541 | -0.00303 | 1e-05 | -0.00012 | 0.10553 | 0.0459 | 0.01577 | 0.00426 | 0.0801 | 0.10387 | -0.00183 | -0.01591 | 0 | 0.15546 | 0.09372 | 0.02067 | -0.01624 | 0.1107 | -0.10224 | 0.0959 | -0.02183
[RO-UA] [DIR]TIE 400 kV Rosiori-Mukacevo | N-1 OHL 400 kV Iernut-Sibiu Sud | 0.07203 | 0.00304 | 0.05276 | -0.00111 | 0.08091 | 0.00058 | -0.00455 | -0.00265 | 1e-05 | -0.0001 | 0.07813 | 0.03805 | 0.01567 | 0.00367 | 0.06388 | 0.07785 | -0.00159 | -0.01421 | 0 | 0.11271 | 0.0791 | 0.01801 | -0.01362 | 0.07954 | -0.09655 | 0.07429 | -0.0315
[RO-UA] [DIR]TIE 400 kV Rosiori-Mukacevo | N-1 OHL 400 kV Mintia-Arad | 0.10068 | 0.00311 | 0.06717 | -0.0013 | 0.12058 | 0.00067 | -0.00561 | -0.0031 | 1e-05 | -0.00012 | 0.1132 | 0.04807 | 0.01475 | 0.00438 | 0.08544 | 0.11174 | -0.00187 | -0.01604 | 0 | 0.16054 | 0.10412 | 0.02109 | -0.01681 | 0.1181 | -0.10069 | 0.10358 | -0.01824
[RO-UA] [DIR]TIE 400 kV Rosiori-Mukacevo | N-1 OHL 400 kV Sibiu Sud-Mintia | 0.09892 | 0.00314 | 0.06629 | -0.0013 | 0.1184 | 0.00067 | -0.00555 | -0.00308 | 1e-05 | -0.00012 | 0.11115 | 0.04749 | 0.01504 | 0.00435 | 0.08407 | 0.10971 | -0.00186 | -0.01601 | 0 | 0.15608 | 0.10205 | 0.02097 | -0.01665 | 0.11599 | -0.10114 | 0.10173 | -0.01924
[RO-UA] [DIR]TIE 400 kV Rosiori-Mukacevo | N-1 OHL 400 kV Arefu-Sibiu Sud | 0.08782 | 0.00322 | 0.06164 | -0.00125 | 0.10209 | 0.00065 | -0.00525 | -0.00298 | 1e-05 | -0.00012 | 0.09703 | 0.04429 | 0.01614 | 0.00416 | 0.0763 | 0.09611 | -0.00179 | -0.01571 | 0 | 0.14608 | 0.09379 | 0.02027 | -0.01575 | 0.10046 | -0.10267 | 0.09043 | -0.02552
[RO-UA] [DIR]TIE 400 kV Rosiori-Mukacevo | N-1 TIE 400 kV Resita-Pancevo c2 | 0.09564 | 0.00321 | 0.06497 | -0.00129 | 0.11321 | 0.00067 | -0.00548 | -0.00307 | 1e-05 | -0.00012 | 0.10684 | 0.04663 | 0.0157 | 0.00431 | 0.08178 | 0.10566 | -0.00185 | -0.01606 | 0 | 0.15094 | 0.09971 | 0.02089 | -0.01642 | 0.11091 | -0.10314 | 0.09844 | -0.02312
[RO-UA] [DIR]TIE 400 kV Rosiori-Mukacevo | N-1 OHL 400 kV Arefu-Tantareni | 0.0903 | 0.00321 | 0.06274 | -0.00126 | 0.10578 | 0.00065 | -0.00533 | -0.003 | 1e-05 | -0.00012 | 0.10018 | 0.04506 | 0.01594 | 0.00421 | 0.07807 | 0.0991 | -0.00181 | -0.0158 | 0 | 0.14842 | 0.09574 | 0.02046 | -0.01599 | 0.10409 | -0.10238 | 0.09294 | -0.02362
[RO-UA] [DIR]TIE 400 kV Rosiori-Mukacevo | N-1 TIE 400 kV Resita-Pancevo c1 | 0.09564 | 0.00321 | 0.06497 | -0.00129 | 0.11321 | 0.00067 | -0.00548 | -0.00307 | 1e-05 | -0.00012 | 0.10684 | 0.04663 | 0.0157 | 0.00431 | 0.08178 | 0.10566 | -0.00185 | -0.01606 | 0 | 0.15094 | 0.09971 | 0.02089 | -0.01642 | 0.11091 | -0.10314 | 0.09844 | -0.02312
[RO-RS] [DIR] TIE 400 kV Resita-Pancevo c2 | BC | 0.00942 | -0.00041 | -0.01624 | 0.00027 | 0.03463 | -0.00013 | 0.00127 | 0.00063 | 0 | 2e-05 | 0.02409 | -0.00947 | -1e-05 | -0.00093 | -0.00866 | 0.02126 | 0.00038 | 0.00298 | 0 | 0.0646 | -0.02105 | -0.00455 | 0.00359 | 0.03247 | 0.0199 | 0.00959 | 0.02859
[RO-RS] [DIR] TIE 400 kV Resita-Pancevo c2 | N-1 TIE 400 kV Arad-Sandorfalva | 0.01164 | -0.00055 | -0.01608 | 0.00029 | 0.03847 | -0.00015 | 0.00133 | 0.00068 | 0 | 3e-05 | 0.02724 | -0.00945 | -0.00133 | -0.00098 | -0.00748 | 0.02422 | 0.00041 | 0.00333 | 0 | 0.07025 | -0.0193 | -0.00493 | 0.00388 | 0.0362 | 0.02304 | 0.01188 | 0.0324
[RO-RS] [DIR] TIE 400 kV Resita-Pancevo c2 | N-1 TIE 400 kV Nadab-Bekescsaba | 0.01247 | -0.00047 | -0.01467 | 0.00025 | 0.03866 | -0.00013 | 0.00114 | 0.0006 | 0 | 2e-05 | 0.02773 | -0.00842 | -0.00034 | -0.00087 | -0.0063 | 0.0248 | 0.00036 | 0.00296 | 0 | 0.06991 | -0.018 | -0.00431 | 0.00314 | 0.03643 | 0.02176 | 0.01274 | 0.03148
[RO-RS] [DIR] TIE 400 kV Resita-Pancevo c2 | N-1 TIE 400 kV Portile de Fier-Djerdap | -0.0059 | -0.00054 | -0.02712 | 0.00042 | 0.03861 | -0.00021 | 0.002 | 0.00098 | 0 | 4e-05 | 0.01609 | -0.01677 | 0.0006 | -0.00146 | -0.02375 | 0.00882 | 0.0006 | 0.00457 | 0 | 0.11042 | -0.07389 | -0.00691 | 0.00555 | 0.0347 | 0.02988 | -0.01053 | 0.04297
[RO-RS] [DIR] TIE 400 kV Resita-Pancevo c2 | N-1 OHL 400 kV Iernut-Sibiu Sud | 0.01096 | -0.0004 | -0.01543 | 0.00026 | 0.03671 | -0.00013 | 0.0012 | 0.0006 | 0 | 2e-05 | 0.02594 | -0.0089 | -1e-05 | -0.00088 | -0.00748 | 0.02306 | 0.00037 | 0.00286 | 0 | 0.06703 | -0.01969 | -0.00436 | 0.0034 | 0.03449 | 0.01945 | 0.01116 | 0.02911
[RO-RS] [DIR] TIE 400 kV Resita-Pancevo c2 | N-1 OHL 400 kV Mintia-Arad | 0.01143 | -0.00045 | -0.01549 | 0.00026 | 0.03767 | -0.00013 | 0.00122 | 0.00062 | 0 | 2e-05 | 0.02668 | -0.00897 | -0.00038 | -0.00091 | -0.00729 | 0.02374 | 0.00038 | 0.00301 | 0 | 0.06868 | -0.01946 | -0.0045 | 0.00346 | 0.03544 | 0.02096 | 0.01164 | 0.03065
[RO-RS] [DIR] TIE 400 kV Resita-Pancevo c2 | N-1 OHL 220 kV Portile de Fier-Resita c2 | 0.0082 | -0.0004 | -0.01668 | 0.00027 | 0.03302 | -0.00014 | 0.00129 | 0.00063 | 0 | 3e-05 | 0.02259 | -0.00978 | 0.00011 | -0.00094 | -0.00947 | 0.01978 | 0.00039 | 0.003 | 0 | 0.06156 | -0.02233 | -0.00461 | 0.00366 | 0.03091 | 0.01967 | 0.00829 | 0.02792
[RO-RS] [DIR] TIE 400 kV Resita-Pancevo c2 | N-1 OHL 220 kV Portile de Fier-Resita c1 | 0.0082 | -0.0004 | -0.01668 | 0.00027 | 0.03302 | -0.00014 | 0.00129 | 0.00063 | 0 | 3e-05 | 0.02259 | -0.00978 | 0.00011 | -0.00094 | -0.00947 | 0.01978 | 0.00039 | 0.003 | 0 | 0.06156 | -0.02233 | -0.00461 | 0.00366 | 0.03091 | 0.01967 | 0.00829 | 0.02792
[RO-RS] [DIR] TIE 400 kV Resita-Pancevo c2 | N-1 OHL 220 kV Resita-Timisoara c2 | 0.01194 | -0.00042 | -0.01459 | 0.00025 | 0.03707 | -0.00012 | 0.00115 | 0.00058 | 0 | 2e-05 | 0.02667 | -0.00838 | -0.0003 | -0.00085 | -0.0064 | 0.02393 | 0.00036 | 0.00282 | 0 | 0.06712 | -0.01722 | -0.00425 | 0.00326 | 0.03489 | 0.01965 | 0.0123 | 0.02907
[RO-RS] [DIR] TIE 400 kV Resita-Pancevo c2 | N-1 OHL 220 kV Resita-Timisoara c1 | 0.01194 | -0.00042 | -0.01459 | 0.00025 | 0.03707 | -0.00012 | 0.00115 | 0.00058 | 0 | 2e-05 | 0.02667 | -0.00838 | -0.0003 | -0.00085 | -0.0064 | 0.02393 | 0.00036 | 0.00282 | 0 | 0.06712 | -0.01722 | -0.00425 | 0.00326 | 0.03489 | 0.01965 | 0.0123 | 0.02907
[RO-RS] [DIR] TIE 400 kV Resita-Pancevo c2 | N-1 TRA 400/220 kV AT3 Arad | 0.01342 | -0.00045 | -0.01393 | 0.00024 | 0.03909 | -0.00012 | 0.00111 | 0.00057 | 0 | 2e-05 | 0.02848 | -0.00795 | -0.00057 | -0.00083 | -0.00531 | 0.02569 | 0.00035 | 0.00282 | 0 | 0.07013 | -0.01572 | -0.00418 | 0.00315 | 0.03686 | 0.02026 | 0.01383 | 0.03026
[RO-RS] [DIR] TIE 400 kV Resita-Pancevo c2 | N-1 OHL 400 kV Djerdap - Drmno | 0.01778 | -0.0006 | -0.02012 | 0.00035 | 0.05324 | -0.00017 | 0.0016 | 0.00081 | 0 | 3e-05 | 0.03862 | -0.01152 | -0.00051 | -0.00119 | -0.00826 | 0.03479 | 0.00049 | 0.00395 | 0 | 0.09215 | -0.03025 | -0.00592 | 0.00452 | 0.05016 | 0.02773 | 0.01835 | 0.04125
[RO-RS] [DIR] TIE 400 kV Resita-Pancevo c2 | N-1 OHL 400 kV Djerdap - Bor | -0.00143 | -0.00039 | -0.01972 | 0.00031 | 0.0285 | -0.00015 | 0.00147 | 0.00071 | 0 | 3e-05 | 0.01404 | -0.01205 | 0.00049 | -0.00107 | -0.01598 | 0.00955 | 0.00044 | 0.00332 | 0 | 0.07444 | -0.01777 | -0.00508 | 0.00411 | 0.02592 | 0.02125 | -0.00371 | 0.02995
[RO-RS] [DIR] TIE 400 kV Resita-Pancevo c2 | N-1 OHL 400 kV Novi Sad 3 – Srbobran | 0.00308 | -0.00034 | -0.02153 | 0.00032 | 0.02926 | -0.00016 | 0.0016 | 0.00075 | 0 | 3e-05 | 0.01809 | -0.01278 | 0.00148 | -0.00114 | -0.01506 | 0.015 | 0.00046 | 0.00338 | 0 | 0.06058 | -0.03026 | -0.00542 | 0.00448 | 0.02708 | 0.01999 | 0.00283 | 0.02722
[RO-RS] [DIR] TIE 400 kV Resita-Pancevo c2 | N-1 OHL 400 kV Srbobran – Subotica 3 | 0.00231 | -0.00033 | -0.0224 | 0.00033 | 0.02871 | -0.00016 | 0.00166 | 0.00077 | 0 | 3e-05 | 0.01743 | -0.01333 | 0.00172 | -0.00117 | -0.01596 | 0.01432 | 0.00048 | 0.00346 | 0 | 0.06022 | -0.03133 | -0.00558 | 0.00464 | 0.02652 | 0.02012 | 0.00204 | 0.02717
[RO-RS] [DIR] TIE 400 kV Resita-Pancevo c2 | N-1 TIE 400 kV Sandorfalva-Subotica 3 | -0.00261 | -0.00027 | -0.02773 | 0.0004 | 0.02503 | -0.00019 | 0.00203 | 0.00092 | 0 | 4e-05 | 0.0131 | -0.01673 | 0.00321 | -0.00141 | -0.02138 | 0.00975 | 0.00057 | 0.00396 | 0 | 0.05782 | -0.03813 | -0.00662 | 0.00565 | 0.02278 | 0.02089 | -0.00309 | 0.02679
[RO-RS] [DIR] TIE 400 kV Resita-Pancevo c2 | N-1 OHL 400 kV Bor 2 – Nis 2 | 0.00081 | -0.00039 | -0.01867 | 0.00029 | 0.02981 | -0.00015 | 0.00141 | 0.00068 | 0 | 3e-05 | 0.01604 | -0.01133 | 0.00038 | -0.00102 | -0.01419 | 0.01185 | 0.00042 | 0.0032 | 0 | 0.07049 | -0.01536 | -0.00489 | 0.00394 | 0.02723 | 0.02064 | -0.00103 | 0.02922
[RO-RS] [DIR] TIE 400 kV Resita-Pancevo c2 | N-1 OHL 400 kV Portile de Fier-Resita | -0.00529 | -0.00016 | -0.01415 | 0.0002 | 0.007 | -0.0001 | 0.00104 | 0.00047 | 0 | 2e-05 | 0.00144 | -0.00872 | 0.00111 | -0.00072 | -0.01286 | -0.00022 | 0.00029 | 0.00204 | 0 | 0.02875 | -0.02488 | -0.00335 | 0.00296 | 0.00609 | 0.01041 | -0.00591 | 0.01178
[RO-RS] [DIR] TIE 400 kV Resita-Pancevo c2 | N-1 OHL 400 kV Paks -Sandorfalva | 0.01107 | -0.00051 | -0.01536 | 0.00027 | 0.0366 | -0.00014 | 0.00126 | 0.00064 | 0 | 3e-05 | 0.02595 | -0.009 | -0.00117 | -0.00093 | -0.0073 | 0.02311 | 0.00039 | 0.00312 | 0 | 0.06683 | -0.01908 | -0.00466 | 0.00371 | 0.03442 | 0.02127 | 0.01133 | 0.03023
[RO-RS] [DIR] TIE 400 kV Resita-Pancevo c2 | N-1 TIE 400 kV Resita-Pancevo c1 | 0.01503 | -0.00066 | -0.02592 | 0.00043 | 0.05524 | -0.00021 | 0.00202 | 0.001 | 0 | 4e-05 | 0.03843 | -0.01511 | -2e-05 | -0.00148 | -0.01381 | 0.03392 | 0.00061 | 0.00476 | 0 | 0.10305 | -0.03358 | -0.00726 | 0.00572 | 0.05181 | 0.03174 | 0.01531 | 0.04562
[RO-RS] [DIR] TIE 400 kV Resita-Pancevo c1 | BC | 0.00942 | -0.00041 | -0.01624 | 0.00027 | 0.03463 | -0.00013 | 0.00127 | 0.00063 | 0 | 2e-05 | 0.02409 | -0.00947 | -1e-05 | -0.00093 | -0.00866 | 0.02126 | 0.00038 | 0.00298 | 0 | 0.0646 | -0.02105 | -0.00455 | 0.00359 | 0.03247 | 0.01989 | 0.00959 | 0.02859
[RO-RS] [DIR] TIE 400 kV Resita-Pancevo c1 | N-1 TIE 400 kV Arad-Sandorfalva | 0.01164 | -0.00055 | -0.01608 | 0.00029 | 0.03847 | -0.00015 | 0.00133 | 0.00068 | 0 | 3e-05 | 0.02723 | -0.00945 | -0.00133 | -0.00098 | -0.00748 | 0.02422 | 0.00041 | 0.00333 | 0 | 0.07025 | -0.0193 | -0.00493 | 0.00388 | 0.0362 | 0.02304 | 0.01188 | 0.0324
[RO-RS] [DIR] TIE 400 kV Resita-Pancevo c1 | N-1 TIE 400 kV Nadab-Bekescsaba | 0.01247 | -0.00047 | -0.01467 | 0.00025 | 0.03866 | -0.00013 | 0.00114 | 0.0006 | 0 | 2e-05 | 0.02773 | -0.00842 | -0.00034 | -0.00087 | -0.0063 | 0.0248 | 0.00036 | 0.00296 | 0 | 0.06991 | -0.018 | -0.00431 | 0.00314 | 0.03643 | 0.02176 | 0.01274 | 0.03148
[RO-RS] [DIR] TIE 400 kV Resita-Pancevo c1 | N-1 TIE 400 kV Portile de Fier-Djerdap | -0.0059 | -0.00054 | -0.02711 | 0.00042 | 0.03861 | -0.00021 | 0.002 | 0.00098 | 0 | 4e-05 | 0.01609 | -0.01677 | 0.0006 | -0.00146 | -0.02375 | 0.00882 | 0.0006 | 0.00457 | 0 | 0.11041 | -0.07389 | -0.00691 | 0.00555 | 0.0347 | 0.02988 | -0.01053 | 0.04297
[RO-RS] [DIR] TIE 400 kV Resita-Pancevo c1 | N-1 OHL 400 kV Iernut-Sibiu Sud | 0.01096 | -0.0004 | -0.01543 | 0.00026 | 0.0367 | -0.00013 | 0.0012 | 0.0006 | 0 | 2e-05 | 0.02594 | -0.0089 | -1e-05 | -0.00088 | -0.00748 | 0.02306 | 0.00037 | 0.00286 | 0 | 0.06703 | -0.01968 | -0.00436 | 0.0034 | 0.03449 | 0.01945 | 0.01116 | 0.02911
[RO-RS] [DIR] TIE 400 kV Resita-Pancevo c1 | N-1 OHL 400 kV Mintia-Arad | 0.01143 | -0.00045 | -0.01549 | 0.00026 | 0.03767 | -0.00013 | 0.00122 | 0.00062 | 0 | 2e-05 | 0.02668 | -0.00897 | -0.00038 | -0.00091 | -0.00729 | 0.02374 | 0.00038 | 0.00301 | 0 | 0.06868 | -0.01946 | -0.0045 | 0.00346 | 0.03544 | 0.02096 | 0.01164 | 0.03064
[RO-RS] [DIR] TIE 400 kV Resita-Pancevo c1 | N-1 OHL 220 kV Portile de Fier-Resita c2 | 0.0082 | -0.0004 | -0.01668 | 0.00027 | 0.03302 | -0.00014 | 0.00129 | 0.00063 | 0 | 3e-05 | 0.02259 | -0.00978 | 0.00011 | -0.00094 | -0.00947 | 0.01978 | 0.00039 | 0.003 | 0 | 0.06155 | -0.02233 | -0.00461 | 0.00366 | 0.03091 | 0.01967 | 0.00829 | 0.02792
[RO-RS] [DIR] TIE 400 kV Resita-Pancevo c1 | N-1 OHL 220 kV Portile de Fier-Resita c1 | 0.0082 | -0.0004 | -0.01668 | 0.00027 | 0.03302 | -0.00014 | 0.00129 | 0.00063 | 0 | 3e-05 | 0.02259 | -0.00978 | 0.00011 | -0.00094 | -0.00947 | 0.01978 | 0.00039 | 0.003 | 0 | 0.06155 | -0.02233 | -0.00461 | 0.00366 | 0.03091 | 0.01967 | 0.00829 | 0.02792
[RO-RS] [DIR] TIE 400 kV Resita-Pancevo c1 | N-1 OHL 220 kV Resita-Timisoara c2 | 0.01194 | -0.00042 | -0.01459 | 0.00025 | 0.03707 | -0.00012 | 0.00115 | 0.00058 | 0 | 2e-05 | 0.02667 | -0.00838 | -0.0003 | -0.00085 | -0.0064 | 0.02393 | 0.00036 | 0.00282 | 0 | 0.06712 | -0.01722 | -0.00425 | 0.00326 | 0.03489 | 0.01965 | 0.0123 | 0.02907
[RO-RS] [DIR] TIE 400 kV Resita-Pancevo c1 | N-1 OHL 220 kV Resita-Timisoara c1 | 0.01194 | -0.00042 | -0.01459 | 0.00025 | 0.03707 | -0.00012 | 0.00115 | 0.00058 | 0 | 2e-05 | 0.02667 | -0.00838 | -0.0003 | -0.00085 | -0.0064 | 0.02393 | 0.00036 | 0.00282 | 0 | 0.06712 | -0.01722 | -0.00425 | 0.00326 | 0.03489 | 0.01965 | 0.0123 | 0.02907
[RO-RS] [DIR] TIE 400 kV Resita-Pancevo c1 | N-1 TRA 400/220 kV AT3 Arad | 0.01342 | -0.00045 | -0.01393 | 0.00024 | 0.03909 | -0.00012 | 0.00111 | 0.00057 | 0 | 2e-05 | 0.02848 | -0.00795 | -0.00057 | -0.00083 | -0.00531 | 0.02569 | 0.00035 | 0.00282 | 0 | 0.07013 | -0.01572 | -0.00418 | 0.00315 | 0.03686 | 0.02026 | 0.01383 | 0.03026
[RO-RS] [DIR] TIE 400 kV Resita-Pancevo c1 | N-1 OHL 400 kV Djerdap - Drmno | 0.01778 | -0.0006 | -0.02012 | 0.00035 | 0.05324 | -0.00017 | 0.0016 | 0.00081 | 0 | 3e-05 | 0.03862 | -0.01152 | -0.00051 | -0.00119 | -0.00826 | 0.03479 | 0.00049 | 0.00395 | 0 | 0.09215 | -0.03025 | -0.00592 | 0.00452 | 0.05016 | 0.02773 | 0.01835 | 0.04125
[RO-RS] [DIR] TIE 400 kV Resita-Pancevo c1 | N-1 OHL 400 kV Djerdap - Bor | -0.00143 | -0.00039 | -0.01972 | 0.00031 | 0.0285 | -0.00015 | 0.00147 | 0.00071 | 0 | 3e-05 | 0.01404 | -0.01205 | 0.00049 | -0.00107 | -0.01598 | 0.00955 | 0.00044 | 0.00332 | 0 | 0.07443 | -0.01777 | -0.00508 | 0.00411 | 0.02592 | 0.02125 | -0.00371 | 0.02995
[RO-RS] [DIR] TIE 400 kV Resita-Pancevo c1 | N-1 OHL 400 kV Novi Sad 3 – Srbobran | 0.00308 | -0.00034 | -0.02153 | 0.00032 | 0.02926 | -0.00016 | 0.0016 | 0.00075 | 0 | 3e-05 | 0.01808 | -0.01278 | 0.00148 | -0.00114 | -0.01506 | 0.015 | 0.00046 | 0.00338 | 0 | 0.06058 | -0.03026 | -0.00542 | 0.00448 | 0.02708 | 0.01999 | 0.00283 | 0.02722
[RO-RS] [DIR] TIE 400 kV Resita-Pancevo c1 | N-1 OHL 400 kV Srbobran – Subotica 3 | 0.00231 | -0.00033 | -0.0224 | 0.00033 | 0.02871 | -0.00016 | 0.00166 | 0.00077 | 0 | 3e-05 | 0.01743 | -0.01333 | 0.00172 | -0.00117 | -0.01596 | 0.01432 | 0.00048 | 0.00346 | 0 | 0.06021 | -0.03133 | -0.00558 | 0.00464 | 0.02652 | 0.02012 | 0.00204 | 0.02717
[RO-RS] [DIR] TIE 400 kV Resita-Pancevo c1 | N-1 TIE 400 kV Sandorfalva-Subotica 3 | -0.00261 | -0.00027 | -0.02773 | 0.0004 | 0.02503 | -0.00019 | 0.00203 | 0.00092 | 0 | 4e-05 | 0.0131 | -0.01673 | 0.00321 | -0.00141 | -0.02138 | 0.00975 | 0.00057 | 0.00396 | 0 | 0.05782 | -0.03813 | -0.00662 | 0.00565 | 0.02278 | 0.02089 | -0.00309 | 0.02679
[RO-RS] [DIR] TIE 400 kV Resita-Pancevo c1 | N-1 OHL 400 kV Bor 2 – Nis 2 | 0.00081 | -0.00039 | -0.01867 | 0.00029 | 0.02981 | -0.00015 | 0.00141 | 0.00068 | 0 | 3e-05 | 0.01604 | -0.01132 | 0.00038 | -0.00102 | -0.01419 | 0.01185 | 0.00042 | 0.0032 | 0 | 0.07049 | -0.01536 | -0.00489 | 0.00394 | 0.02723 | 0.02064 | -0.00103 | 0.02922
[RO-RS] [DIR] TIE 400 kV Resita-Pancevo c1 | N-1 OHL 400 kV Portile de Fier-Resita | -0.00529 | -0.00016 | -0.01415 | 0.0002 | 0.007 | -0.0001 | 0.00104 | 0.00047 | 0 | 2e-05 | 0.00144 | -0.00872 | 0.00111 | -0.00072 | -0.01286 | -0.00022 | 0.00029 | 0.00204 | 0 | 0.02875 | -0.02487 | -0.00335 | 0.00296 | 0.00609 | 0.01041 | -0.00591 | 0.01178
[RO-RS] [DIR] TIE 400 kV Resita-Pancevo c1 | N-1 OHL 400 kV Paks -Sandorfalva | 0.01107 | -0.00051 | -0.01536 | 0.00027 | 0.03659 | -0.00014 | 0.00126 | 0.00064 | 0 | 3e-05 | 0.02595 | -0.009 | -0.00117 | -0.00093 | -0.0073 | 0.02311 | 0.00039 | 0.00312 | 0 | 0.06683 | -0.01908 | -0.00466 | 0.00371 | 0.03442 | 0.02127 | 0.01133 | 0.03023
[RO-RS] [DIR] TIE 400 kV Resita-Pancevo c1 | N-1 TIE 400 kV Resita-Pancevo c2 | 0.01503 | -0.00066 | -0.02591 | 0.00043 | 0.05524 | -0.00021 | 0.00202 | 0.001 | 0 | 4e-05 | 0.03843 | -0.01511 | -2e-05 | -0.00148 | -0.01381 | 0.03392 | 0.00061 | 0.00476 | 0 | 0.10305 | -0.03358 | -0.00726 | 0.00572 | 0.05181 | 0.03174 | 0.01531 | 0.04562
[RO-BG] [DIR] TIE 400 kV DOBRUDJA- MEDGIDIA SUD | BC | -0.06404 | -0.00065 | -0.0245 | 0.00039 | -0.1304 | -0.00019 | 0.00162 | 0.00091 | 0 | 4e-05 | -0.0955 | -0.01804 | -0.00078 | -0.00133 | -0.04101 | -0.08134 | 0.00055 | 0.00468 | 0 | 0.00642 | -0.02359 | -0.00583 | 0.00372 | -0.14003 | 0.04285 | -0.06054 | 0.08253
[RO-BG] [DIR] TIE 400 kV DOBRUDJA- MEDGIDIA SUD | N-1 OHL 400 kV Isaccea - Stupina | -0.06231 | -0.00061 | -0.02368 | 0.00037 | -0.12744 | -0.00019 | 0.00156 | 0.00088 | 0 | 3e-05 | -0.09315 | -0.01745 | -0.00069 | -0.00128 | -0.03978 | -0.07924 | 0.00053 | 0.00449 | 0 | 0.00733 | -0.02249 | -0.0056 | 0.00361 | -0.13694 | 0.04084 | -0.05885 | 0.0784
[RO-BG] [DIR] TIE 400 kV DOBRUDJA- MEDGIDIA SUD | N-1 TIE 400 kV MEDGIDIA SUD - VARNA | -0.10999 | -0.00111 | -0.04207 | 0.00067 | -0.22375 | -0.00033 | 0.00278 | 0.00157 | 0 | 6e-05 | -0.16401 | -0.03099 | -0.00134 | -0.00228 | -0.07043 | -0.13969 | 0.00095 | 0.00804 | 0 | 0.01103 | -0.04051 | -0.01001 | 0.00639 | -0.24052 | 0.0736 | -0.10398 | 0.14175
[RO-BG] [DIR] TIE 400 kV DOBRUDJA- MEDGIDIA SUD | N-1 OHL 400 kV Cernavoda - Pelicanu | -0.06347 | -0.0007 | -0.02488 | 0.0004 | -0.12706 | -0.0002 | 0.00164 | 0.00094 | 0 | 4e-05 | -0.09371 | -0.01829 | -0.00104 | -0.00136 | -0.04112 | -0.08024 | 0.00057 | 0.00488 | 0 | 0.00231 | -0.02518 | -0.00601 | 0.00375 | -0.1361 | 0.04546 | -0.06025 | 0.08837
[RO-BG] [DIR] TIE 400 kV DOBRUDJA- MEDGIDIA SUD | N-1 OHL 400 kV Gura Ialomitei - Bucuresti Sud | -0.06393 | -0.00073 | -0.02531 | 0.00041 | -0.12701 | -0.00021 | 0.00167 | 0.00096 | 0 | 4e-05 | -0.09397 | -0.01859 | -0.00114 | -0.00139 | -0.04162 | -0.08065 | 0.00058 | 0.00501 | 0 | 0.00062 | -0.02615 | -0.00615 | 0.00381 | -0.13589 | 0.04696 | -0.06078 | 0.09153
[RO-BG] [DIR] TIE 400 kV DOBRUDJA- MEDGIDIA SUD | N-1 OHL 400 kV Gutinas – Smardan | -0.06251 | -0.00072 | -0.02429 | 0.00039 | -0.12635 | -0.0002 | 0.0016 | 0.00093 | 0 | 4e-05 | -0.09279 | -0.01791 | -0.00121 | -0.00134 | -0.04028 | -0.07921 | 0.00056 | 0.00487 | 0 | 0.00377 | -0.02361 | -0.00593 | 0.00359 | -0.13552 | 0.04645 | -0.05917 | 0.09166
[RO-BG] [DIR] TIE 400 kV DOBRUDJA- MEDGIDIA SUD | N-1 TIE 400 kV Resita-Pancevo c2 | -0.064 | -0.00065 | -0.02457 | 0.00039 | -0.13025 | -0.00019 | 0.00162 | 0.00091 | 0 | 4e-05 | -0.09539 | -0.01808 | -0.00078 | -0.00133 | -0.04105 | -0.08125 | 0.00056 | 0.00469 | 0 | 0.00671 | -0.02368 | -0.00585 | 0.00374 | -0.13989 | 0.04294 | -0.0605 | 0.08266
[RO-BG] [DIR] TIE 400 kV DOBRUDJA- MEDGIDIA SUD | N-1 TIE 400 kV Resita-Pancevo c1 | -0.064 | -0.00065 | -0.02457 | 0.00039 | -0.13025 | -0.00019 | 0.00162 | 0.00091 | 0 | 4e-05 | -0.09539 | -0.01808 | -0.00078 | -0.00133 | -0.04105 | -0.08125 | 0.00056 | 0.00469 | 0 | 0.00671 | -0.02368 | -0.00585 | 0.00374 | -0.13989 | 0.04294 | -0.0605 | 0.08266
[RO-BG] [DIR] TIE 400 kV MEDGIDIA SUD - VARNA | BC | -0.06622 | -0.00067 | -0.02533 | 0.0004 | -0.13453 | -0.0002 | 0.00167 | 0.00094 | 0 | 4e-05 | -0.09874 | -0.01865 | -0.00081 | -0.00137 | -0.0424 | -0.0841 | 0.00057 | 0.00484 | 0 | 0.00664 | -0.02439 | -0.00602 | 0.00385 | -0.14482 | 0.04431 | -0.0626 | 0.08534
[RO-BG] [DIR] TIE 400 kV MEDGIDIA SUD - VARNA | N-1 OHL 400 kV Isaccea - Rahman | -0.06457 | -0.00063 | -0.02455 | 0.00039 | -0.13171 | -0.00019 | 0.00162 | 0.00091 | 0 | 4e-05 | -0.09651 | -0.01809 | -0.00072 | -0.00132 | -0.04123 | -0.0821 | 0.00055 | 0.00466 | 0 | 0.0075 | -0.02335 | -0.00581 | 0.00374 | -0.14187 | 0.04239 | -0.06098 | 0.0814
[RO-BG] [DIR] TIE 400 kV MEDGIDIA SUD - VARNA | N-1 TIE 400 kV DOBRUDJA- MEDGIDIA SUD | -0.1111 | -0.00112 | -0.0425 | 0.00067 | -0.22593 | -0.00034 | 0.00281 | 0.00158 | 0 | 6e-05 | -0.16568 | -0.0313 | -0.00136 | -0.0023 | -0.07115 | -0.14111 | 0.00096 | 0.00812 | 0 | 0.01114 | -0.04092 | -0.01011 | 0.00646 | -0.24297 | 0.07435 | -0.10503 | 0.14318
[RO-BG] [DIR] TIE 400 kV MEDGIDIA SUD - VARNA | N-1 OHL 400 kV Cernavoda - Pelicanu | -0.06563 | -0.00072 | -0.02572 | 0.00041 | -0.13107 | -0.00021 | 0.0017 | 0.00097 | 0 | 4e-05 | -0.0969 | -0.01891 | -0.00107 | -0.00141 | -0.04251 | -0.08296 | 0.00059 | 0.00504 | 0 | 0.00238 | -0.02603 | -0.00622 | 0.00388 | -0.14075 | 0.04701 | -0.06229 | 0.09137
[RO-BG] [DIR] TIE 400 kV MEDGIDIA SUD - VARNA | N-1 OHL 400 kV Gura Ialomitei - Bucuresti Sud | -0.0661 | -0.00075 | -0.02617 | 0.00042 | -0.13102 | -0.00021 | 0.00173 | 0.00099 | 0 | 4e-05 | -0.09717 | -0.01922 | -0.00118 | -0.00144 | -0.04303 | -0.08339 | 0.0006 | 0.00518 | 0 | 0.00063 | -0.02704 | -0.00636 | 0.00394 | -0.14053 | 0.04855 | -0.06284 | 0.09464
[RO-BG] [DIR] TIE 400 kV MEDGIDIA SUD - VARNA | N-1 OHL 400 kV Gutinas – Smardan | -0.06463 | -0.00074 | -0.02511 | 0.00041 | -0.13034 | -0.00021 | 0.00166 | 0.00096 | 0 | 4e-05 | -0.09594 | -0.01851 | -0.00125 | -0.00138 | -0.04164 | -0.08189 | 0.00058 | 0.00503 | 0 | 0.00389 | -0.02441 | -0.00613 | 0.00372 | -0.14015 | 0.04803 | -0.06117 | 0.09477
[RO-BG] [DIR] TIE 400 kV MEDGIDIA SUD - VARNA | N-1 OHL 400 kV Medgidia Sud - Stupina | -0.06443 | -0.00063 | -0.02448 | 0.00039 | -0.13147 | -0.00019 | 0.00162 | 0.00091 | 0 | 4e-05 | -0.09632 | -0.01804 | -0.00071 | -0.00132 | -0.04113 | -0.08192 | 0.00055 | 0.00464 | 0 | 0.00757 | -0.02326 | -0.00579 | 0.00373 | -0.14162 | 0.04223 | -0.06084 | 0.08106
[RO-BG] [DIR] TIE 400 kV MEDGIDIA SUD - VARNA | N-1 OHL 400 kV Cernavodă - Medgidia Sud | -0.06015 | -0.0007 | -0.02382 | 0.00039 | -0.11926 | -0.00019 | 0.00158 | 0.00091 | 0 | 4e-05 | -0.08844 | -0.0175 | -0.00113 | -0.00131 | -0.03916 | -0.07589 | 0.00055 | 0.00474 | 0 | 0.0004 | -0.02455 | -0.00581 | 0.00357 | -0.12793 | 0.04472 | -0.05718 | 0.08748
[RO-BG] [DIR] TIE 400 kV MEDGIDIA SUD - VARNA | N-1 TIE 400 kV Resita-Pancevo c2 | -0.06617 | -0.00067 | -0.0254 | 0.0004 | -0.13437 | -0.0002 | 0.00168 | 0.00095 | 0 | 4e-05 | -0.09863 | -0.0187 | -0.00081 | -0.00137 | -0.04244 | -0.084 | 0.00057 | 0.00485 | 0 | 0.00693 | -0.02448 | -0.00604 | 0.00387 | -0.14467 | 0.0444 | -0.06255 | 0.08546
[RO-BG] [DIR] TIE 400 kV MEDGIDIA SUD - VARNA | N-1 TIE 400 kV Resita-Pancevo c1 | -0.06617 | -0.00067 | -0.0254 | 0.0004 | -0.13437 | -0.0002 | 0.00168 | 0.00095 | 0 | 4e-05 | -0.09863 | -0.0187 | -0.00081 | -0.00137 | -0.04244 | -0.084 | 0.00057 | 0.00485 | 0 | 0.00693 | -0.02448 | -0.00604 | 0.00387 | -0.14467 | 0.0444 | -0.06255 | 0.08546
[RO-RO] [DIR] OHL 400 kV Portile de Fier-Resita | BC | 0.04413 | -0.00078 | -0.00629 | 0.00019 | 0.08288 | -0.00011 | 0.00069 | 0.00047 | 0 | 2e-05 | 0.06795 | -0.00224 | -0.00338 | -0.00061 | 0.01261 | 0.06446 | 0.00028 | 0.00283 | 0 | 0.10755 | 0.01147 | -0.0036 | 0.00188 | 0.07917 | 0.02846 | 0.04652 | 0.05045
[RO-RO] [DIR] OHL 400 kV Portile de Fier-Resita | N-1 TIE 400 kV Resita-Pancevo c2 | 0.0415 | -0.00066 | -0.00175 | 0.00012 | 0.0732 | -7e-05 | 0.00033 | 0.0003 | 0 | 1e-05 | 0.06122 | 0.0004 | -0.00338 | -0.00036 | 0.01503 | 0.05852 | 0.00017 | 0.002 | 0 | 0.0895 | 0.01735 | -0.00232 | 0.00088 | 0.0701 | 0.02291 | 0.04384 | 0.04246
[RO-RO] [DIR] OHL 400 kV Arad-Nadab | N-1 TIE 400 kV Arad-Sandorfalva | 0.10855 | -0.00111 | 0.05543 | -0.00057 | 0.14073 | 0.00024 | -0.00379 | -0.00124 | 0 | -5e-05 | 0.12851 | 0.03704 | -0.01253 | 0.0022 | 0.08416 | 0.1258 | -0.0008 | -0.00325 | 0 | 0.18079 | 0.11473 | 0.00878 | -0.0118 | 0.13771 | 0.02384 | 0.11265 | 0.07066
[RO-RO] [DIR] OHL 400 kV Arad-Nadab | N-1 TIE 400 kV Resita-Pancevo c2 | 0.07697 | 0.00087 | 0.05265 | -0.00085 | 0.08658 | 0.00041 | -0.00462 | -0.00196 | 0 | -8e-05 | 0.08397 | 0.03654 | 0.00634 | 0.00301 | 0.06692 | 0.08391 | -0.00121 | -0.00815 | 0 | 0.10142 | 0.08895 | 0.01414 | -0.01595 | 0.08507 | -0.02072 | 0.08003 | 0.01684
[RO-RO] [DIR] OHL 400 kV Mintia-Arad | BC | 0.06746 | -0.00136 | 0.0255 | -0.00014 | 0.10243 | 4e-05 | -0.00144 | -0.00025 | 0 | -1e-05 | 0.08734 | 0.01691 | -0.01232 | 0.00065 | 0.04609 | 0.08317 | -0.00018 | 0.00079 | 0 | 0.13732 | 0.05345 | 0.00175 | -0.00434 | 0.09981 | 0.03571 | 0.06881 | 0.06896
[RO-RO] [DIR] OHL 400 kV Mintia-Arad | N-1 TIE 400 kV Rosiori-Mukacevo | 0.07538 | -0.00109 | 0.03091 | -0.00025 | 0.11178 | 9e-05 | -0.0019 | -0.0005 | 0 | -2e-05 | 0.09617 | 0.02078 | -0.01102 | 0.00101 | 0.05288 | 0.09191 | -0.00034 | -0.00055 | 0 | 0.14975 | 0.06174 | 0.00348 | -0.0057 | 0.10896 | 0.02713 | 0.07696 | 0.067
[RO-RO] [DIR] OHL 400 kV Mintia-Arad | N-1 TIE 400 kV Portile de Fier-Djerdap | 0.06465 | -0.00138 | 0.0235 | -0.00011 | 0.10316 | 2e-05 | -0.00131 | -0.00018 | 0 | -1e-05 | 0.08587 | 0.01557 | -0.01221 | 0.00055 | 0.04332 | 0.08088 | -0.00014 | 0.00108 | 0 | 0.14574 | 0.04374 | 0.00131 | -0.00398 | 0.10022 | 0.03755 | 0.06512 | 0.0716
[RO-RO] [DIR] OHL 400 kV Mintia-Arad | N-1 OHL 400 kV Iernut-Sibiu Sud | 0.08753 | -0.00121 | 0.03614 | -0.0003 | 0.12962 | 0.00011 | -0.00225 | -0.00062 | 0 | -3e-05 | 0.11158 | 0.02436 | -0.0123 | 0.00121 | 0.0615 | 0.10668 | -0.00041 | -0.00083 | 0 | 0.1692 | 0.07133 | 0.00426 | -0.00678 | 0.12622 | 0.02982 | 0.08934 | 0.07576
[RO-RO] [DIR] OHL 400 kV Mintia-Arad | N-1 OHL 220 kV Portile de Fier-Resita 1&2 | 0.06903 | -0.00138 | 0.02606 | -0.00014 | 0.10449 | 4e-05 | -0.00148 | -0.00026 | 0 | -1e-05 | 0.08925 | 0.0173 | -0.01248 | 0.00067 | 0.04713 | 0.08506 | -0.00019 | 0.00076 | 0 | 0.14119 | 0.05508 | 0.00182 | -0.00444 | 0.1018 | 0.036 | 0.07048 | 0.06981
[RO-RO] [DIR] OHL 400 kV Mintia-Arad | N-1 OHL 220 kV Resita-Timisoara 1&2 | 0.07242 | -0.00138 | 0.02875 | -0.00018 | 0.10723 | 5e-05 | -0.00167 | -0.00033 | 0 | -2e-05 | 0.09242 | 0.01904 | -0.01289 | 0.00079 | 0.05052 | 0.08841 | -0.00024 | 0.00047 | 0 | 0.14227 | 0.06098 | 0.00235 | -0.00497 | 0.10455 | 0.03523 | 0.07412 | 0.06988
[RO-RO] [DIR] OHL 400 kV Mintia-Arad | N-1 OHL 220 kV Urechesti-Targu Jiu Nord | 0.06094 | -0.00133 | 0.02241 | -0.0001 | 0.09376 | 2e-05 | -0.00124 | -0.00017 | 0 | -1e-05 | 0.07948 | 0.0148 | -0.01173 | 0.00052 | 0.04124 | 0.07546 | -0.00013 | 0.00104 | 0 | 0.13257 | 0.04714 | 0.00122 | -0.00373 | 0.09145 | 0.03545 | 0.06205 | 0.06604
[RO-RO] [DIR] OHL 400 kV Mintia-Arad | N-1 OHL 220 kV Paroseni-Targu Jiu Nord | 0.06094 | -0.00133 | 0.02241 | -0.0001 | 0.09376 | 2e-05 | -0.00124 | -0.00017 | 0 | -1e-05 | 0.07948 | 0.0148 | -0.01173 | 0.00052 | 0.04124 | 0.07546 | -0.00013 | 0.00104 | 0 | 0.13257 | 0.04714 | 0.00122 | -0.00373 | 0.09145 | 0.03545 | 0.06205 | 0.06604
[RO-RO] [DIR] OHL 400 kV Mintia-Arad | N-1 TRA 400/220 kV AT3 Arad | 0.07695 | -0.00145 | 0.03099 | -0.0002 | 0.113 | 6e-05 | -0.0018 | -0.00038 | 0 | -2e-05 | 0.09775 | 0.02051 | -0.01364 | 0.00087 | 0.05403 | 0.09366 | -0.00026 | 0.0004 | 0 | 0.15043 | 0.06609 | 0.00263 | -0.00537 | 0.11019 | 0.03657 | 0.07886 | 0.0729
[RO-RO] [DIR] OHL 400 kV Mintia-Arad | N-1 TIE 400 kV Resita-Pancevo c2 | 0.06762 | -0.00137 | 0.02524 | -0.00013 | 0.10299 | 3e-05 | -0.00142 | -0.00024 | 0 | -1e-05 | 0.08773 | 0.01675 | -0.01232 | 0.00064 | 0.04595 | 0.08352 | -0.00018 | 0.00084 | 0 | 0.13836 | 0.05311 | 0.00167 | -0.00428 | 0.10033 | 0.03603 | 0.06897 | 0.06942
[RO-RO] [DIR] OHL 400 kV Mintia-Arad | N-1 TIE 400 kV Resita-Pancevo c1 | 0.06762 | -0.00137 | 0.02524 | -0.00013 | 0.10299 | 3e-05 | -0.00142 | -0.00024 | 0 | -1e-05 | 0.08773 | 0.01675 | -0.01232 | 0.00064 | 0.04595 | 0.08352 | -0.00018 | 0.00084 | 0 | 0.13836 | 0.05311 | 0.00167 | -0.00428 | 0.10033 | 0.03603 | 0.06897 | 0.06942
[RO-RO] [DIR] OHL 400 kV Sibiu Sud-Mintia | N-1 OHL 400 kV Iernut-Sibiu Sud | 0.08239 | -0.00093 | 0.0329 | -0.0003 | 0.12733 | 0.00012 | -0.00213 | -0.00063 | 0 | -3e-05 | 0.10743 | 0.02253 | -0.00965 | 0.00118 | 0.05652 | 0.10175 | -0.00041 | -0.00121 | 0 | 0.1406 | 0.05854 | 0.00434 | -0.00654 | 0.12398 | 0.02436 | 0.08331 | 0.07425
[RO-RO] [DIR] OHL 400 kV Sibiu Sud-Mintia | N-1 TIE 400 kV Resita-Pancevo c2 | 0.05028 | -0.00117 | 0.01584 | -4e-05 | 0.08388 | 0 | -0.00084 | -4e-05 | 0 | 0 | 0.06867 | 0.01058 | -0.00969 | 0.00028 | 0.03184 | 0.06415 | -5e-05 | 0.00138 | 0 | 0.08968 | 0.02989 | 0.0003 | -0.00262 | 0.08176 | 0.03382 | 0.05047 | 0.0634
[RO-RO] [DIR] OHL 400 kV Iernut-Sibiu Sud | N-1 TIE 400 kV Resita-Pancevo c2 | -0.07438 | -0.00055 | -0.03921 | 0.00059 | -0.101 | -0.00028 | 0.00296 | 0.00135 | 0 | 5e-05 | -0.08999 | -0.02748 | -8e-05 | -0.00206 | -0.05695 | -0.08725 | 0.00083 | 0.00594 | 0 | -0.1187 | -0.06597 | -0.00926 | 0.009 | -0.09811 | 0.02157 | -0.07609 | -0.0255
[RO-RO] [DIR] OHL 400 kV Iernut-Gadalin | N-1 OHL 400 kV Mintia-Arad | 0.08374 | 0.00026 | 0.04258 | -0.00059 | 0.11604 | 0.00028 | -0.00314 | -0.00134 | 0 | -5e-05 | 0.1024 | 0.02962 | -0.00234 | 0.00211 | 0.06331 | 0.09877 | -0.00083 | -0.00552 | 0 | 0.14354 | 0.07381 | 0.00923 | -0.00955 | 0.11338 | -0.01264 | 0.08557 | 0.04219
[RO-RO] [DIR] OHL 400 kV Iernut-Gadalin | N-1 TIE 400 kV Resita-Pancevo c2 | 0.06874 | 0.00056 | 0.03669 | -0.00056 | 0.09349 | 0.00027 | -0.0028 | -0.00128 | 0 | -5e-05 | 0.08311 | 0.02573 | 0.00042 | 0.00195 | 0.0529 | 0.08039 | -0.00079 | -0.00566 | 0 | 0.11351 | 0.06162 | 0.00879 | -0.00854 | 0.09139 | -0.02041 | 0.07027 | 0.02707
[RO-RO] [DIR] OHL 400 kV Iernut-Gadalin | N-1 TIE 400 kV Resita-Pancevo c1 | 0.06874 | 0.00056 | 0.03669 | -0.00056 | 0.09349 | 0.00027 | -0.0028 | -0.00128 | 0 | -5e-05 | 0.08311 | 0.02573 | 0.00042 | 0.00195 | 0.0529 | 0.08039 | -0.00079 | -0.00566 | 0 | 0.11351 | 0.06162 | 0.00879 | -0.00854 | 0.09139 | -0.02041 | 0.07027 | 0.02707
[RO-RO] [DIR] OHL 400 kV Rosiori-Gadalin | N-1 OHL 400 kV Mintia-Arad | -0.08374 | -0.00026 | -0.04258 | 0.00059 | -0.11604 | -0.00028 | 0.00314 | 0.00134 | 0 | 5e-05 | -0.1024 | -0.02962 | 0.00234 | -0.00211 | -0.06331 | -0.09877 | 0.00083 | 0.00552 | 0 | -0.14354 | -0.07381 | -0.00923 | 0.00955 | -0.11338 | 0.01264 | -0.08557 | -0.04219
[RO-RO] [DIR] OHL 400 kV Rosiori-Gadalin | N-1 TIE 400 kV Resita-Pancevo c2 | -0.06874 | -0.00056 | -0.03669 | 0.00056 | -0.09349 | -0.00027 | 0.0028 | 0.00128 | 0 | 5e-05 | -0.08311 | -0.02573 | -0.00042 | -0.00195 | -0.0529 | -0.08039 | 0.00079 | 0.00566 | 0 | -0.11351 | -0.06162 | -0.00879 | 0.00854 | -0.09139 | 0.02041 | -0.07027 | -0.02707
[RO-RO] [DIR] OHL 400 kV Rosiori-Gadalin | N-1 TIE 400 kV Resita-Pancevo c1 | -0.06874 | -0.00056 | -0.03669 | 0.00056 | -0.09349 | -0.00027 | 0.0028 | 0.00128 | 0 | 5e-05 | -0.08311 | -0.02573 | -0.00042 | -0.00195 | -0.0529 | -0.08039 | 0.00079 | 0.00566 | 0 | -0.11351 | -0.06162 | -0.00879 | 0.00854 | -0.09139 | 0.02041 | -0.07027 | -0.02707
[RO-RO] [DIR] OHL 400 kV Arefu-Tantareni | BC | -0.06001 | -6e-05 | -0.02847 | 0.00037 | -0.07985 | -0.00017 | 0.00196 | 0.00084 | 0 | 3e-05 | -0.07271 | -0.0198 | 0.00287 | -0.00133 | -0.04422 | -0.07209 | 0.00052 | 0.00343 | 0 | -0.0182 | -0.04931 | -0.00568 | 0.00558 | -0.07321 | 0.01213 | -0.06179 | -0.0009
[RO-RO] [DIR] OHL 400 kV Arefu-Tantareni | N-1 OHL 400 kV Brasov - Sibiu Sud | -0.07401 | 8e-05 | -0.03426 | 0.00043 | -0.10251 | -0.0002 | 0.00236 | 0.00096 | 0 | 4e-05 | -0.09128 | -0.02377 | 0.00433 | -0.00156 | -0.05389 | -0.08925 | 0.0006 | 0.00369 | 0 | -0.02769 | -0.05934 | -0.00653 | 0.00689 | -0.09615 | 0.00694 | -0.07581 | -0.01974
[RO-RO] [DIR] OHL 400 kV Arefu-Tantareni | N-1 TIE 400 kV Rosiori-Mukacevo | -0.05108 | 0.00024 | -0.02237 | 0.00025 | -0.06931 | -0.00011 | 0.00145 | 0.00056 | 0 | 2e-05 | -0.06275 | -0.01543 | 0.00434 | -0.00093 | -0.03656 | -0.06223 | 0.00035 | 0.00193 | 0 | -0.00417 | -0.03995 | -0.00372 | 0.00404 | -0.06288 | 0.00246 | -0.0526 | -0.0031
[RO-RO] [DIR] OHL 400 kV Arefu-Tantareni | N-1 OHL 400 kV Mintia-Arad | -0.05159 | -0.00023 | -0.02529 | 0.00035 | -0.06706 | -0.00017 | 0.00178 | 0.00081 | 0 | 3e-05 | -0.0618 | -0.01769 | 0.00133 | -0.00125 | -0.03846 | -0.0617 | 0.0005 | 0.00353 | 0 | -0.00105 | -0.04263 | -0.00546 | 0.00504 | -0.06075 | 0.01659 | -0.0532 | 0.00771
[RO-RO] [DIR] OHL 400 kV Arefu-Tantareni | N-1 OHL 400 kV Sibiu Sud-Mintia | -0.0488 | -0.00032 | -0.02493 | 0.00036 | -0.06115 | -0.00017 | 0.00177 | 0.00083 | 0 | 3e-05 | -0.0574 | -0.01743 | 0.00071 | -0.00127 | -0.03711 | -0.05778 | 0.00051 | 0.00374 | 0 | 0.00179 | -0.04263 | -0.00561 | 0.005 | -0.05498 | 0.01967 | -0.05053 | 0.01324
[RO-RO] [DIR] OHL 400 kV Arefu-Tantareni | N-1 OHL 400 kV Tantareni-Urechesti | -0.06562 | 1e-05 | -0.02817 | 0.00036 | -0.09474 | -0.00017 | 0.00192 | 0.00081 | 0 | 3e-05 | -0.08308 | -0.01982 | 0.00325 | -0.00129 | -0.0459 | -0.08125 | 0.0005 | 0.0032 | 0 | -0.01242 | -0.04161 | -0.0054 | 0.00546 | -0.08617 | 0.00959 | -0.06659 | -0.00538
[RO-RO] [DIR] OHL 400 kV Arefu-Tantareni | N-1 OHL 220 kV Portile de Fier-Resita 1&2 | -0.06171 | -5e-05 | -0.02908 | 0.00038 | -0.08208 | -0.00018 | 0.002 | 0.00085 | 0 | 3e-05 | -0.07479 | -0.02022 | 0.00304 | -0.00136 | -0.04535 | -0.07414 | 0.00053 | 0.00346 | 0 | -0.02242 | -0.05108 | -0.00576 | 0.00569 | -0.07538 | 0.01182 | -0.0636 | -0.00184
[RO-RO] [DIR] OHL 400 kV Arefu-Tantareni | N-1 OHL 220 kV Resita-Timisoara 1&2 | -0.0669 | -3e-05 | -0.033 | 0.00042 | -0.08653 | -0.0002 | 0.00227 | 0.00096 | 0 | 4e-05 | -0.07978 | -0.02277 | 0.00366 | -0.00153 | -0.05038 | -0.07938 | 0.0006 | 0.00387 | 0 | -0.02509 | -0.05978 | -0.00652 | 0.00647 | -0.07982 | 0.01279 | -0.06918 | -0.00219
[RO-RO] [DIR] OHL 400 kV Arefu-Tantareni | N-1 OHL 220 kV Urechesti-Targu Jiu Nord | -0.06544 | -3e-05 | -0.03104 | 0.0004 | -0.08707 | -0.00019 | 0.00213 | 0.00091 | 0 | 4e-05 | -0.07926 | -0.02155 | 0.00336 | -0.00144 | -0.04826 | -0.0785 | 0.00056 | 0.00365 | 0 | -0.02215 | -0.05456 | -0.00612 | 0.00609 | -0.08016 | 0.01191 | -0.06742 | -0.00332
[RO-RO] [DIR] OHL 400 kV Arefu-Tantareni | N-1 OHL 220 kV Paroseni-Targu Jiu Nord | -0.06544 | -3e-05 | -0.03104 | 0.0004 | -0.08707 | -0.00019 | 0.00213 | 0.00091 | 0 | 4e-05 | -0.07926 | -0.02155 | 0.00336 | -0.00144 | -0.04826 | -0.0785 | 0.00056 | 0.00365 | 0 | -0.02215 | -0.05456 | -0.00612 | 0.00609 | -0.08016 | 0.01191 | -0.06742 | -0.00332
[RO-RO] [DIR] OHL 400 kV Arefu-Tantareni | N-1 TRA 400/220 kV AT3 Arad | -0.06184 | -4e-05 | -0.02953 | 0.00038 | -0.08189 | -0.00018 | 0.00203 | 0.00087 | 0 | 4e-05 | -0.07472 | -0.0205 | 0.00313 | -0.00138 | -0.04575 | -0.07411 | 0.00054 | 0.00351 | 0 | -0.02073 | -0.05175 | -0.00585 | 0.00578 | -0.07522 | 0.01196 | -0.06373 | -0.00166
[RO-RO] [DIR] OHL 400 kV Arefu-Tantareni | N-1 TIE 400 kV Resita-Pancevo c2 | -0.06008 | -6e-05 | -0.02837 | 0.00037 | -0.08008 | -0.00017 | 0.00195 | 0.00084 | 0 | 3e-05 | -0.07287 | -0.01974 | 0.00287 | -0.00133 | -0.04416 | -0.07223 | 0.00052 | 0.00341 | 0 | -0.01863 | -0.04917 | -0.00565 | 0.00556 | -0.07342 | 0.012 | -0.06185 | -0.00109
[RO-RO] [DIR] OHL 400 kV Arefu-Tantareni | N-1 TIE 400 kV Resita-Pancevo c1 | -0.06008 | -6e-05 | -0.02837 | 0.00037 | -0.08008 | -0.00017 | 0.00195 | 0.00084 | 0 | 3e-05 | -0.07287 | -0.01974 | 0.00287 | -0.00133 | -0.04416 | -0.07223 | 0.00052 | 0.00341 | 0 | -0.01863 | -0.04917 | -0.00565 | 0.00556 | -0.07342 | 0.012 | -0.06185 | -0.00109
[RO-RO] [DIR] OHL 400 kV Arefu-Sibiu Sud | BC | 0.07269 | -7e-05 | 0.03382 | -0.00042 | 0.1005 | 0.0002 | -0.00233 | -0.00095 | 0 | -4e-05 | 0.08954 | 0.02346 | -0.00422 | 0.00154 | 0.05306 | 0.08753 | -0.0006 | -0.00367 | 0 | 0.0371 | 0.05895 | 0.00647 | -0.00681 | 0.09447 | -0.00723 | 0.07449 | 0.01872
[RO-RO] [DIR] OHL 400 kV Arefu-Sibiu Sud | N-1 OHL 400 kV Brasov - Sibiu Sud | 0.09878 | -0.00034 | 0.0446 | -0.00053 | 0.14274 | 0.00024 | -0.00308 | -0.00118 | 0 | -5e-05 | 0.12416 | 0.03087 | -0.00693 | 0.00195 | 0.07109 | 0.11953 | -0.00074 | -0.00414 | 0 | 0.0548 | 0.07765 | 0.00806 | -0.00925 | 0.13724 | 0.00245 | 0.10063 | 0.05385
[RO-RO] [DIR] OHL 400 kV Arefu-Sibiu Sud | N-1 TIE 400 kV Rosiori-Mukacevo | 0.06056 | -0.00048 | 0.02553 | -0.00026 | 0.08617 | 0.00011 | -0.00163 | -0.00056 | 0 | -2e-05 | 0.07601 | 0.01752 | -0.00621 | 0.00099 | 0.04265 | 0.07414 | -0.00036 | -0.00162 | 0 | 0.01804 | 0.04624 | 0.00381 | -0.00471 | 0.08043 | 0.00592 | 0.062 | 0.02171
[RO-RO] [DIR] OHL 400 kV Arefu-Sibiu Sud | N-1 OHL 400 kV Mintia-Arad | 0.06158 | 0.00015 | 0.02962 | -0.0004 | 0.08363 | 0.00019 | -0.00209 | -0.00091 | 0 | -4e-05 | 0.07516 | 0.02068 | -0.00219 | 0.00143 | 0.04547 | 0.07383 | -0.00057 | -0.0038 | 0 | 0.01449 | 0.05015 | 0.00618 | -0.00609 | 0.07803 | -0.01311 | 0.06316 | 0.00736
[RO-RO] [DIR] OHL 400 kV Arefu-Sibiu Sud | N-1 OHL 400 kV Sibiu Sud-Mintia | 0.05797 | 0.00027 | 0.02917 | -0.00041 | 0.07594 | 0.0002 | -0.00209 | -0.00094 | 0 | -4e-05 | 0.06944 | 0.02036 | -0.00138 | 0.00146 | 0.04373 | 0.06875 | -0.00058 | -0.00407 | 0 | 0.01086 | 0.05019 | 0.00638 | -0.00604 | 0.07054 | -0.01712 | 0.05971 | 0.00016
[RO-RO] [DIR] OHL 400 kV Arefu-Sibiu Sud | N-1 OHL 400 kV Tantareni-Urechesti | 0.07774 | -0.00014 | 0.03354 | -0.00041 | 0.1139 | 0.00019 | -0.00229 | -0.00092 | 0 | -4e-05 | 0.09888 | 0.02348 | -0.00456 | 0.0015 | 0.05458 | 0.09578 | -0.00058 | -0.00345 | 0 | 0.0319 | 0.05202 | 0.00622 | -0.0067 | 0.10614 | -0.00493 | 0.07882 | 0.02275
[RO-RO] [DIR] OHL 400 kV Arefu-Sibiu Sud | N-1 OHL 220 kV Portile de Fier-Resita 1&2 | 0.07482 | -9e-05 | 0.03457 | -0.00043 | 0.10329 | 0.0002 | -0.00238 | -0.00097 | 0 | -4e-05 | 0.09213 | 0.02399 | -0.00443 | 0.00157 | 0.05447 | 0.0901 | -0.00061 | -0.0037 | 0 | 0.04237 | 0.06117 | 0.00657 | -0.00694 | 0.09718 | -0.00683 | 0.07675 | 0.01988
[RO-RO] [DIR] OHL 400 kV Arefu-Sibiu Sud | N-1 OHL 220 kV Resita-Timisoara 1&2 | 0.08134 | -0.00011 | 0.0395 | -0.00049 | 0.10888 | 0.00023 | -0.00272 | -0.0011 | 0 | -5e-05 | 0.09841 | 0.02719 | -0.00521 | 0.00179 | 0.0608 | 0.09667 | -0.00069 | -0.00421 | 0 | 0.04574 | 0.07209 | 0.00752 | -0.00791 | 0.10276 | -0.00806 | 0.08376 | 0.02033
[RO-RO] [DIR] OHL 400 kV Arefu-Sibiu Sud | N-1 OHL 220 kV Urechesti-Targu Jiu Nord | 0.07958 | -0.00011 | 0.03708 | -0.00046 | 0.10966 | 0.00021 | -0.00255 | -0.00104 | 0 | -4e-05 | 0.09785 | 0.02569 | -0.00484 | 0.00168 | 0.05819 | 0.09567 | -0.00065 | -0.00394 | 0 | 0.04211 | 0.06562 | 0.00703 | -0.00745 | 0.10329 | -0.00695 | 0.08164 | 0.02179
[RO-RO] [DIR] OHL 400 kV Arefu-Sibiu Sud | N-1 OHL 220 kV Paroseni-Targu Jiu Nord | 0.07958 | -0.00011 | 0.03708 | -0.00046 | 0.10966 | 0.00021 | -0.00255 | -0.00104 | 0 | -4e-05 | 0.09785 | 0.02569 | -0.00484 | 0.00168 | 0.05819 | 0.09567 | -0.00065 | -0.00394 | 0 | 0.04211 | 0.06562 | 0.00703 | -0.00745 | 0.10329 | -0.00695 | 0.08164 | 0.02179
[RO-RO] [DIR] OHL 400 kV Arefu-Sibiu Sud | N-1 TRA 400/220 kV AT3 Arad | 0.07497 | -9e-05 | 0.03514 | -0.00044 | 0.10303 | 0.0002 | -0.00242 | -0.00098 | 0 | -4e-05 | 0.09204 | 0.02433 | -0.00453 | 0.00159 | 0.05497 | 0.09004 | -0.00062 | -0.00376 | 0 | 0.04024 | 0.06198 | 0.00668 | -0.00705 | 0.09696 | -0.00702 | 0.0769 | 0.01966
[RO-RO] [DIR] OHL 400 kV Arefu-Sibiu Sud | N-1 TIE 400 kV Resita-Pancevo c2 | 0.07277 | -8e-05 | 0.03369 | -0.00042 | 0.10077 | 0.00019 | -0.00232 | -0.00095 | 0 | -4e-05 | 0.08973 | 0.02339 | -0.00422 | 0.00153 | 0.05299 | 0.0877 | -0.00059 | -0.00364 | 0 | 0.03761 | 0.05878 | 0.00643 | -0.00678 | 0.09473 | -0.00707 | 0.07457 | 0.01894
[RO-RO] [DIR] OHL 400 kV Arefu-Sibiu Sud | N-1 TIE 400 kV Resita-Pancevo c1 | 0.07277 | -8e-05 | 0.03369 | -0.00042 | 0.10077 | 0.00019 | -0.00232 | -0.00095 | 0 | -4e-05 | 0.08973 | 0.02339 | -0.00422 | 0.00153 | 0.05299 | 0.0877 | -0.00059 | -0.00364 | 0 | 0.03761 | 0.05878 | 0.00643 | -0.00678 | 0.09473 | -0.00707 | 0.07457 | 0.01894
[RO-RO] [DIR] OHL 400 kV Tantareni-Urechesti | BC | 0.03862 | -0.00052 | -0.00211 | 0.0001 | 0.10251 | -6e-05 | 0.0003 | 0.00025 | 0 | 1e-05 | 0.07143 | 0.00011 | -0.00261 | -0.0003 | 0.01159 | 0.0631 | 0.00014 | 0.00161 | 0 | -0.03979 | -0.05299 | -0.00193 | 0.00084 | 0.08925 | 0.01753 | 0.03307 | 0.03084
[RO-RO] [DIR] OHL 400 kV Tantareni-Urechesti | N-1 TIE 400 kV Portile de Fier-Djerdap | 0.05163 | -0.00041 | 0.00712 | -3e-05 | 0.09913 | 1e-05 | -0.00032 | -5e-05 | 0 | 0 | 0.07821 | 0.00631 | -0.00313 | 0.00015 | 0.02439 | 0.07366 | -4e-05 | 0.00027 | 0 | -0.07867 | -0.00814 | 7e-05 | -0.00083 | 0.08736 | 0.00905 | 0.05015 | 0.01864
[RO-RO] [DIR] OHL 400 kV Tantareni-Urechesti | N-1 OHL 400 kV Portile de Fier-Urechesti | 0.03504 | 7e-05 | 0.01404 | -0.00018 | 0.04933 | 9e-05 | -0.00092 | -0.00042 | 0 | -2e-05 | 0.04429 | 0.01003 | -0.00131 | 0.00066 | 0.02373 | 0.04445 | -0.00026 | -0.00183 | 0 | -0.08281 | 0.01715 | 0.00275 | -0.00241 | 0.04132 | -0.01056 | 0.03559 | -0.01511
[RO-RO] [DIR] OHL 400 kV Tantareni-Urechesti | N-1 OHL 400 kV Domnesti-Urechesti | 0.03383 | -0.00076 | -0.0077 | 0.0002 | 0.10709 | -0.00011 | 0.0007 | 0.00049 | 0 | 2e-05 | 0.07046 | -0.00364 | -0.0033 | -0.00064 | 0.00538 | 0.05966 | 0.00029 | 0.00292 | 0 | -0.04125 | -0.06838 | -0.00354 | 0.00178 | 0.09573 | 0.03004 | 0.02687 | 0.05437
[RO-RO] [DIR] OHL 400 kV Tantareni-Urechesti | N-1 TIE 400 kV Resita-Pancevo c2 | 0.03832 | -0.0005 | -0.00158 | 9e-05 | 0.10138 | -5e-05 | 0.00026 | 0.00023 | 0 | 1e-05 | 0.07064 | 0.00042 | -0.00261 | -0.00027 | 0.01187 | 0.06241 | 0.00013 | 0.00151 | 0 | -0.04189 | -0.0523 | -0.00178 | 0.00072 | 0.08819 | 0.01688 | 0.03276 | 0.02991
[RO-RO] [DIR] OHL 400 kV Tantareni-Urechesti | N-1 TIE 400 kV Resita-Pancevo c1 | 0.03832 | -0.0005 | -0.00158 | 9e-05 | 0.10138 | -5e-05 | 0.00026 | 0.00023 | 0 | 1e-05 | 0.07064 | 0.00042 | -0.00261 | -0.00027 | 0.01187 | 0.06241 | 0.00013 | 0.00151 | 0 | -0.04189 | -0.0523 | -0.00178 | 0.00072 | 0.08819 | 0.01688 | 0.03276 | 0.02991
[RO-RO] [DIR] OHL 400 kV Portile de Fier-Urechesti | BC | -0.00559 | 0.00091 | 0.02518 | -0.00044 | -0.08293 | 0.00022 | -0.0019 | -0.00104 | 0 | -4e-05 | -0.04232 | 0.01547 | 0.00203 | 0.0015 | 0.01893 | -0.02909 | -0.00063 | -0.00536 | 0 | -0.06709 | 0.10936 | 0.0073 | -0.00506 | -0.07474 | -0.0438 | 0.00393 | -0.07165
[RO-RO] [DIR] OHL 400 kV Portile de Fier-Urechesti | N-1 OHL 400 kV Slatina-Portile de Fier | -0.00853 | 0.00128 | 0.0335 | -0.0006 | -0.11377 | 0.0003 | -0.00253 | -0.00141 | 0 | -5e-05 | -0.05845 | 0.02059 | 0.00306 | 0.00201 | 0.02479 | -0.04029 | -0.00085 | -0.0073 | 0 | -0.07843 | 0.14589 | 0.00985 | -0.00669 | -0.1034 | -0.06105 | 0.00432 | -0.10169
[RO-RO] [DIR] OHL 400 kV Portile de Fier-Urechesti | N-1 OHL 220 kV Portile de Fier-Resita 1&2 | -0.00087 | 0.00087 | 0.02685 | -0.00046 | -0.07671 | 0.00023 | -0.002 | -0.00108 | 0 | -4e-05 | -0.03655 | 0.01665 | 0.00156 | 0.00155 | 0.02207 | -0.02336 | -0.00065 | -0.00543 | 0 | -0.05536 | 0.1143 | 0.00751 | -0.00536 | -0.06871 | -0.04292 | 0.00897 | -0.06905
[RO-RO] [DIR] OHL 400 kV Portile de Fier-Urechesti | N-1 OHL 220 kV Resita-Timisoara 1&2 | 0.00968 | 0.00085 | 0.03521 | -0.00056 | -0.06811 | 0.00028 | -0.00258 | -0.00131 | 0 | -5e-05 | -0.02664 | 0.02207 | 0.00028 | 0.00193 | 0.0326 | -0.01292 | -0.0008 | -0.00633 | 0 | -0.05181 | 0.1326 | 0.00916 | -0.00702 | -0.06009 | -0.04527 | 0.02031 | -0.06879
[RO-RO] [DIR] OHL 400 kV Portile de Fier-Urechesti | N-1 TIE 400 kV Resita-Pancevo c2 | -0.00515 | 0.0009 | 0.02442 | -0.00043 | -0.08131 | 0.00022 | -0.00184 | -0.00101 | 0 | -4e-05 | -0.04119 | 0.01503 | 0.00203 | 0.00145 | 0.01853 | -0.02809 | -0.00061 | -0.00522 | 0 | -0.06407 | 0.10838 | 0.00709 | -0.00489 | -0.07322 | -0.04286 | 0.00438 | -0.07031
[RO-RO] [DIR] OHL 400 kV Portile de Fier-Urechesti | N-1 TIE 400 kV Resita-Pancevo c1 | -0.00515 | 0.0009 | 0.02442 | -0.00043 | -0.08131 | 0.00022 | -0.00184 | -0.00101 | 0 | -4e-05 | -0.04119 | 0.01503 | 0.00203 | 0.00145 | 0.01853 | -0.02809 | -0.00061 | -0.00522 | 0 | -0.06407 | 0.10838 | 0.00709 | -0.00489 | -0.07322 | -0.04286 | 0.00438 | -0.07031
[RO-RO] [DIR] OHL 400 kV Slatina-Portile de Fier | N-1 OHL 400 kV Portile de Fier-Urechesti | 0.00786 | -0.00107 | -0.02614 | 0.00047 | 0.09256 | -0.00024 | 0.00198 | 0.00112 | 0 | 4e-05 | 0.04798 | -0.01607 | -0.00278 | -0.00159 | -0.01889 | 0.03319 | 0.00068 | 0.00589 | 0 | 0.0491 | -0.11422 | -0.00783 | 0.00517 | 0.08504 | 0.05072 | -0.00235 | 0.0864
[RO-RO] [DIR] OHL 400 kV Slatina-Portile de Fier | N-1 TIE 400 kV Resita-Pancevo c2 | 0.00527 | -0.00068 | -0.01528 | 0.00028 | 0.05736 | -0.00015 | 0.00116 | 0.00067 | 0 | 3e-05 | 0.02983 | -0.00941 | -0.00195 | -0.00095 | -0.01084 | 0.02057 | 0.00041 | 0.00359 | 0 | 0.01952 | -0.06854 | -0.00468 | 0.00298 | 0.05328 | 0.03208 | -0.00102 | 0.05603
[RO-RO] [DIR] OHL 400 kV Medgidia Sud - Stupina | N-1 OHL 400 kV Isaccea - Rahman | 0.05434 | 0.00108 | 0.02568 | -0.00046 | 0.09294 | 0.00024 | -0.00172 | -0.00109 | 0 | -4e-05 | 0.07349 | 0.01866 | 0.00304 | 0.00152 | 0.03865 | 0.06599 | -0.00066 | -0.00603 | 0 | 0.0283 | 0.03437 | 0.00698 | -0.00361 | 0.09715 | -0.06318 | 0.05328 | -0.12972
[RO-RO] [DIR] OHL 400 kV Medgidia Sud - Stupina | N-1 OHL 400 kV Cernavodă - Medgidia Sud | 0.0565 | 0.0007 | 0.0228 | -0.00037 | 0.11065 | 0.00019 | -0.00151 | -0.00088 | 0 | -3e-05 | 0.08242 | 0.01673 | 0.00127 | 0.00127 | 0.03711 | 0.07102 | -0.00053 | -0.00463 | 0 | 0.00252 | 0.02429 | 0.00563 | -0.0034 | 0.1183 | -0.04431 | 0.05388 | -0.08729
[RO-RO] [DIR] OHL 400 kV Medgidia Sud - Rahman | N-1 OHL 400 kV Cernavodă - Medgidia Sud | -0.05327 | -0.00066 | -0.0215 | 0.00035 | -0.10433 | -0.00018 | 0.00142 | 0.00083 | 0 | 3e-05 | -0.07771 | -0.01577 | -0.00119 | -0.00119 | -0.03499 | -0.06697 | 0.0005 | 0.00437 | 0 | -0.00238 | -0.0229 | -0.00531 | 0.0032 | -0.11153 | 0.04178 | -0.0508 | 0.0823
[RO-RO] [DIR] OHL 400 kV Medgidia Sud- Cernavoda | BC | 0.05128 | -0.00024 | 0.01272 | -0.00013 | 0.1291 | 6e-05 | -0.00081 | -0.00028 | 0 | -1e-05 | 0.0871 | 0.00972 | -0.00272 | 0.0005 | 0.02741 | 0.0694 | -0.00018 | -0.00084 | 0 | -0.05274 | -0.00136 | 0.00179 | -0.00234 | 0.14272 | 0.00352 | 0.04578 | 0.01809
[RO-RO] [DIR] OHL 400 kV Medgidia Sud- Cernavoda | N-1 OHL 400 kV Isaccea - Tulcea Vest | 0.04256 | -0.00046 | 0.00812 | -5e-05 | 0.11592 | 1e-05 | -0.0005 | -8e-05 | 0 | 0 | 0.07605 | 0.0064 | -0.00344 | 0.00021 | 0.02084 | 0.05911 | -6e-05 | 0.00032 | 0 | -0.06059 | -0.00828 | 0.00048 | -0.00172 | 0.12927 | 0.01627 | 0.03705 | 0.04474
[RO-RO] [DIR] OHL 400 kV Medgidia Sud- Cernavoda | N-1 OHL 400 kV Lacu Sarat - Gura Ialomitei | 0.03643 | -0.00059 | 0.0046 | 2e-05 | 0.10826 | -2e-05 | -0.00026 | 6e-05 | 0 | 0 | 0.06895 | 0.00391 | -0.00373 | 1e-05 | 0.01592 | 0.05212 | 3e-05 | 0.00108 | 0 | -0.06794 | -0.01469 | -0.00046 | -0.00115 | 0.12178 | 0.02341 | 0.0307 | 0.05829
[RO-RO] [DIR] OHL 400 kV Medgidia Sud- Cernavoda | N-1 OHL 400 kV Tulcea Vest - Tariverde | 0.04256 | -0.00046 | 0.00812 | -5e-05 | 0.11592 | 1e-05 | -0.0005 | -8e-05 | 0 | 0 | 0.07605 | 0.0064 | -0.00344 | 0.00021 | 0.02084 | 0.05911 | -6e-05 | 0.00032 | 0 | -0.06059 | -0.00828 | 0.00048 | -0.00172 | 0.12927 | 0.01627 | 0.03705 | 0.04474
[RO-RO] [DIR] OHL 400 kV Medgidia Sud- Cernavoda | N-1 OHL 400 kV Gutinas – Smardan | 0.05202 | -0.00027 | 0.01282 | -0.00013 | 0.13106 | 5e-05 | -0.00082 | -0.00028 | 0 | -1e-05 | 0.08841 | 0.00978 | -0.00292 | 0.00049 | 0.02777 | 0.07043 | -0.00018 | -0.00075 | 0 | -0.05403 | -0.00137 | 0.00174 | -0.0024 | 0.14491 | 0.00526 | 0.04645 | 0.02251
[RO-RO] [DIR] OHL 400 kV Medgidia Sud- Cernavoda | N-1 OHL 400 kV Isaccea - Rahman | 0.06863 | 0.00011 | 0.02092 | -0.00028 | 0.15878 | 0.00013 | -0.00136 | -0.00063 | 0 | -3e-05 | 0.11057 | 0.01568 | -0.00175 | 0.00098 | 0.03975 | 0.09047 | -0.00039 | -0.00277 | 0 | -0.04371 | 0.00962 | 0.00402 | -0.00349 | 0.17375 | -0.01666 | 0.0628 | -0.02333
[RO-RO] [DIR] OHL 400 kV Medgidia Sud- Cernavoda | N-1 OHL 400 kV Isaccea - Stupina | 0.07013 | 0.00014 | 0.02163 | -0.00029 | 0.16134 | 0.00014 | -0.0014 | -0.00066 | 0 | -3e-05 | 0.11259 | 0.01619 | -0.00166 | 0.00103 | 0.04082 | 0.09229 | -0.00041 | -0.00294 | 0 | -0.04293 | 0.01056 | 0.00421 | -0.00359 | 0.17642 | -0.0184 | 0.06426 | -0.0269
[RO-RO] [DIR] OHL 400 kV Medgidia Sud- Cernavoda | N-1 TIE 400 kV MEDGIDIA SUD - VARNA | 0.03828 | -0.00037 | 0.00775 | -5e-05 | 0.10271 | 2e-05 | -0.00048 | -0.0001 | 0 | 0 | 0.06773 | 0.00606 | -0.00288 | 0.00023 | 0.01909 | 0.0529 | -7e-05 | 0.00011 | 0 | -0.05144 | -0.00614 | 0.00061 | -0.00158 | 0.11431 | 0.01221 | 0.0335 | 0.03484
[RO-RO] [DIR] OHL 400 kV Medgidia Sud- Cernavoda | N-1 TIE 400 kV DOBRUDJA- MEDGIDIA SUD | 0.039 | -0.00036 | 0.00802 | -6e-05 | 0.1041 | 2e-05 | -0.0005 | -0.00011 | 0 | -1e-05 | 0.06879 | 0.00626 | -0.00287 | 0.00024 | 0.01955 | 0.05381 | -8e-05 | 5e-05 | 0 | -0.05151 | -0.00588 | 0.00068 | -0.00163 | 0.11588 | 0.01173 | 0.03418 | 0.03392
[RO-RO] [DIR] OHL 400 kV Medgidia Sud- Cernavoda | N-1 OHL 400 kV Constanta Nord- Cernavoda | 0.04187 | -0.00051 | 0.00751 | -3e-05 | 0.11575 | 0 | -0.00046 | -5e-05 | 0 | 0 | 0.07555 | 0.00597 | -0.00361 | 0.00017 | 0.02012 | 0.05844 | -4e-05 | 0.00052 | 0 | -0.06289 | -0.00954 | 0.00027 | -0.00164 | 0.12928 | 0.01862 | 0.03626 | 0.04983
[RO-RO] [DIR] OHL 400 kV Medgidia Sud- Cernavoda | N-1 OHL 400 kV Cernavoda - Pelicanu | 0.04942 | -6e-05 | 0.01395 | -0.00017 | 0.11822 | 8e-05 | -0.0009 | -0.00038 | 0 | -2e-05 | 0.08129 | 0.01051 | -0.00189 | 0.00061 | 0.02776 | 0.06582 | -0.00024 | -0.00148 | 0 | -0.03933 | 0.00382 | 0.0024 | -0.00244 | 0.1299 | -0.00499 | 0.04481 | -0.00092
[RO-RO] [DIR] OHL 400 kV Medgidia Sud- Cernavoda | N-1 OHL 400 kV Pelicanu - Bucuresti Sud | 0.04965 | -5e-05 | 0.01416 | -0.00017 | 0.11818 | 8e-05 | -0.00092 | -0.00039 | 0 | -2e-05 | 0.08141 | 0.01066 | -0.00185 | 0.00063 | 0.02801 | 0.06602 | -0.00024 | -0.00154 | 0 | -0.03865 | 0.00433 | 0.00247 | -0.00247 | 0.12978 | -0.00565 | 0.04508 | -0.00229
[RO-RO] [DIR] OHL 400 kV Medgidia Sud- Cernavoda | N-1 OHL 400 kV Gura Ialomitei - Bucuresti Sud | 0.05105 | -7e-05 | 0.0143 | -0.00017 | 0.12246 | 8e-05 | -0.00092 | -0.00038 | 0 | -2e-05 | 0.08412 | 0.01079 | -0.00201 | 0.00062 | 0.0286 | 0.06805 | -0.00024 | -0.00148 | 0 | -0.04137 | 0.00367 | 0.00244 | -0.00251 | 0.13461 | -0.00452 | 0.04625 | 0.00047
[RO-RO] [DIR] OHL 400 kV Medgidia Sud- Cernavoda | N-1 OHL 400 kV Medgidia Sud - Stupina | 0.07013 | 0.00014 | 0.02163 | -0.00029 | 0.16134 | 0.00014 | -0.0014 | -0.00066 | 0 | -3e-05 | 0.11259 | 0.01619 | -0.00166 | 0.00103 | 0.04082 | 0.09229 | -0.00041 | -0.00294 | 0 | -0.04293 | 0.01056 | 0.00421 | -0.00359 | 0.17642 | -0.0184 | 0.06426 | -0.0269
[RO-RO] [DIR] OHL 400 kV Medgidia Sud- Cernavoda | N-1 OHL 400 kV Medgidia Sud - Rahman | 0.06863 | 0.00011 | 0.02092 | -0.00028 | 0.15878 | 0.00013 | -0.00136 | -0.00063 | 0 | -3e-05 | 0.11057 | 0.01568 | -0.00175 | 0.00098 | 0.03975 | 0.09047 | -0.00039 | -0.00277 | 0 | -0.04371 | 0.00962 | 0.00402 | -0.00349 | 0.17375 | -0.01666 | 0.0628 | -0.02333
[RO-RO] [DIR] OHL 400 kV Medgidia Sud- Cernavoda | N-1 TIE 400 kV Isaccea - Vulcanesti | 0.05812 | -1e-05 | 0.01656 | -0.00021 | 0.1389 | 0.0001 | -0.00107 | -0.00047 | 0 | -2e-05 | 0.09553 | 0.01251 | -0.00189 | 0.00075 | 0.03273 | 0.07737 | -0.00029 | -0.00194 | 0 | -0.04504 | 0.00444 | 0.00297 | -0.00281 | 0.15259 | -0.00923 | 0.05269 | -0.00938
[RO-RO] [DIR] OHL 400 kV Cernavoda - Pelicanu | BC | -0.00551 | 0.00052 | 0.00364 | -0.00011 | -0.03235 | 6e-05 | -0.00027 | -0.00028 | 0 | -1e-05 | -0.01727 | 0.00235 | 0.00245 | 0.00034 | 0.00104 | -0.01062 | -0.00016 | -0.00188 | 0 | 0.03986 | 0.01539 | 0.00181 | -0.00029 | -0.0381 | -0.02527 | -0.00289 | -0.0565
[RO-RO] [DIR] OHL 400 kV Cernavoda - Pelicanu | N-1 OHL 400 kV Isaccea - Tulcea Vest | -0.00658 | 0.0005 | 0.00308 | -0.0001 | -0.03396 | 6e-05 | -0.00023 | -0.00025 | 0 | -1e-05 | -0.01862 | 0.00195 | 0.00237 | 0.00031 | 0.00024 | -0.01188 | -0.00015 | -0.00173 | 0 | 0.03891 | 0.01455 | 0.00164 | -0.00021 | -0.03975 | -0.02371 | -0.00396 | -0.05325
[RO-RO] [DIR] OHL 400 kV Cernavoda - Pelicanu | N-1 OHL 400 kV Lacu Sarat - Gura Ialomitei | -0.00618 | 0.00051 | 0.00328 | -0.0001 | -0.03329 | 6e-05 | -0.00024 | -0.00026 | 0 | -1e-05 | -0.01809 | 0.00209 | 0.00241 | 0.00032 | 0.00052 | -0.0114 | -0.00015 | -0.00179 | 0 | 0.03918 | 0.01479 | 0.0017 | -0.00024 | -0.03905 | -0.02437 | -0.00357 | -0.05469
[RO-RO] [DIR] OHL 400 kV Cernavoda - Pelicanu | N-1 OHL 400 kV Tulcea Vest - Tariverde | -0.00658 | 0.0005 | 0.00308 | -0.0001 | -0.03396 | 6e-05 | -0.00023 | -0.00025 | 0 | -1e-05 | -0.01862 | 0.00195 | 0.00237 | 0.00031 | 0.00024 | -0.01188 | -0.00015 | -0.00173 | 0 | 0.03891 | 0.01455 | 0.00164 | -0.00021 | -0.03975 | -0.02371 | -0.00396 | -0.05325
[RO-RO] [DIR] OHL 400 kV Cernavoda - Pelicanu | N-1 OHL 400 kV Tariverde - Constanta Nord | -0.00658 | 0.0005 | 0.00308 | -0.0001 | -0.03396 | 6e-05 | -0.00023 | -0.00025 | 0 | -1e-05 | -0.01862 | 0.00195 | 0.00237 | 0.00031 | 0.00024 | -0.01188 | -0.00015 | -0.00173 | 0 | 0.03891 | 0.01455 | 0.00164 | -0.00021 | -0.03975 | -0.02371 | -0.00396 | -0.05325
[RO-RO] [DIR] OHL 400 kV Cernavoda - Pelicanu | N-1 OHL 400 kV Constanta Nord- Cernavoda | -0.00632 | 0.0005 | 0.00319 | -0.0001 | -0.0335 | 6e-05 | -0.00024 | -0.00026 | 0 | -1e-05 | -0.01827 | 0.00203 | 0.00238 | 0.00031 | 0.00041 | -0.01157 | -0.00015 | -0.00176 | 0 | 0.03899 | 0.01469 | 0.00167 | -0.00023 | -0.03926 | -0.02397 | -0.00371 | -0.05376
[RO-RO] [DIR] OHL 400 kV Cernavoda - Pelicanu | N-1 OHL 400 kV Gura Ialomitei - Bucuresti Sud | -0.00595 | 0.00083 | 0.00669 | -0.00019 | -0.04512 | 0.00011 | -0.00049 | -0.00047 | 0 | -2e-05 | -0.023 | 0.00441 | 0.00381 | 0.00058 | 0.00333 | -0.01321 | -0.00027 | -0.0031 | 0 | 0.06174 | 0.02506 | 0.00304 | -0.00062 | -0.0537 | -0.04073 | -0.002 | -0.0904
[RO-RO] [DIR] OHL 400 kV Cernavoda - Pelicanu | N-1 OHL 400 kV Gutinas – Smardan | -0.00767 | 0.00063 | 0.00335 | -0.00012 | -0.03803 | 7e-05 | -0.00025 | -0.0003 | 0 | -1e-05 | -0.02106 | 0.00216 | 0.00305 | 0.00036 | 2e-05 | -0.01361 | -0.00018 | -0.00214 | 0 | 0.04359 | 0.01543 | 0.00195 | -0.00011 | -0.04442 | -0.03031 | -0.00482 | -0.06928
[RO-RO] [DIR] OHL 400 kV Cernavoda - Pelicanu | N-1 OHL 400 kV Brasov – Gutinas | -0.00613 | 0.00063 | 0.00414 | -0.00013 | -0.03601 | 7e-05 | -0.0003 | -0.00033 | 0 | -1e-05 | -0.01922 | 0.00271 | 0.00301 | 0.0004 | 0.00118 | -0.0118 | -0.00019 | -0.00224 | 0 | 0.04569 | 0.01682 | 0.00212 | -0.00028 | -0.04251 | -0.03064 | -0.00324 | -0.0689
[RO-RO] [DIR] OHL 400 kV Pelicanu - Bucuresti Sud | BC | -0.00478 | 0.00055 | 0.00423 | -0.00012 | -0.03203 | 7e-05 | -0.00031 | -0.0003 | 0 | -1e-05 | -0.01667 | 0.00276 | 0.00255 | 0.00038 | 0.00176 | -0.00989 | -0.00018 | -0.00203 | 0 | 0.04132 | 0.01667 | 0.00198 | -0.00038 | -0.03793 | -0.02687 | -0.00206 | -0.05974
[RO-RO] [DIR] OHL 400 kV Pelicanu - Bucuresti Sud | N-1 OHL 400 kV Isaccea - Tulcea Vest | -0.00575 | 0.00053 | 0.00371 | -0.00011 | -0.0335 | 6e-05 | -0.00028 | -0.00028 | 0 | -1e-05 | -0.01791 | 0.00239 | 0.00247 | 0.00035 | 0.00103 | -0.01104 | -0.00016 | -0.0019 | 0 | 0.04044 | 0.0159 | 0.00183 | -0.00031 | -0.03943 | -0.02544 | -0.00304 | -0.05677
[RO-RO] [DIR] OHL 400 kV Pelicanu - Bucuresti Sud | N-1 OHL 400 kV Lacu Sarat - Gura Ialomitei | -0.00497 | 0.00055 | 0.00412 | -0.00012 | -0.03229 | 7e-05 | -0.0003 | -0.0003 | 0 | -1e-05 | -0.01691 | 0.00268 | 0.00254 | 0.00037 | 0.00161 | -0.01011 | -0.00017 | -0.002 | 0 | 0.04112 | 0.0165 | 0.00195 | -0.00036 | -0.0382 | -0.02661 | -0.00226 | -0.05922
[RO-RO] [DIR] OHL 400 kV Pelicanu - Bucuresti Sud | N-1 OHL 400 kV Tulcea Vest - Tariverde | -0.00575 | 0.00053 | 0.00371 | -0.00011 | -0.0335 | 6e-05 | -0.00028 | -0.00028 | 0 | -1e-05 | -0.01791 | 0.00239 | 0.00247 | 0.00035 | 0.00103 | -0.01104 | -0.00016 | -0.0019 | 0 | 0.04044 | 0.0159 | 0.00183 | -0.00031 | -0.03943 | -0.02544 | -0.00304 | -0.05677
[RO-RO] [DIR] OHL 400 kV Pelicanu - Bucuresti Sud | N-1 OHL 400 kV Tariverde - Constanta Nord | -0.00575 | 0.00053 | 0.00371 | -0.00011 | -0.0335 | 6e-05 | -0.00028 | -0.00028 | 0 | -1e-05 | -0.01791 | 0.00239 | 0.00247 | 0.00035 | 0.00103 | -0.01104 | -0.00016 | -0.0019 | 0 | 0.04044 | 0.0159 | 0.00183 | -0.00031 | -0.03943 | -0.02544 | -0.00304 | -0.05677
[RO-RO] [DIR] OHL 400 kV Pelicanu - Bucuresti Sud | N-1 OHL 400 kV Constanta Nord- Cernavoda | -0.00552 | 0.00053 | 0.00381 | -0.00011 | -0.03309 | 6e-05 | -0.00028 | -0.00028 | 0 | -1e-05 | -0.01759 | 0.00246 | 0.00248 | 0.00035 | 0.00118 | -0.01076 | -0.00017 | -0.00192 | 0 | 0.04051 | 0.01602 | 0.00186 | -0.00032 | -0.039 | -0.02567 | -0.00282 | -0.05722
[RO-RO] [DIR] OHL 400 kV Pelicanu - Bucuresti Sud | N-1 OHL 400 kV Gura Ialomitei - Bucuresti Sud | -0.00523 | 0.00088 | 0.00742 | -0.0002 | -0.04541 | 0.00011 | -0.00054 | -0.0005 | 0 | -2e-05 | -0.02268 | 0.00491 | 0.00398 | 0.00063 | 0.00416 | -0.0126 | -0.00029 | -0.00331 | 0 | 0.06425 | 0.0268 | 0.00327 | -0.00072 | -0.05427 | -0.04308 | -0.00113 | -0.09527
[RO-RO] [DIR] OHL 400 kV Pelicanu - Bucuresti Sud | N-1 OHL 400 kV Gutinas – Smardan | -0.00701 | 0.00066 | 0.00392 | -0.00013 | -0.0379 | 7e-05 | -0.00029 | -0.00033 | 0 | -1e-05 | -0.02059 | 0.00256 | 0.00317 | 0.0004 | 0.0007 | -0.01298 | -0.00019 | -0.0023 | 0 | 0.04517 | 0.0167 | 0.00213 | -0.00019 | -0.04447 | -0.03208 | -0.00406 | -0.07296
[RO-RO] [DIR] OHL 400 kV Pelicanu - Bucuresti Sud | N-1 OHL 400 kV Brasov – Gutinas | -0.00545 | 0.00067 | 0.00476 | -0.00014 | -0.03601 | 8e-05 | -0.00035 | -0.00036 | 0 | -1e-05 | -0.0188 | 0.00315 | 0.00316 | 0.00044 | 0.00192 | -0.01117 | -0.00021 | -0.00243 | 0 | 0.04767 | 0.01822 | 0.00232 | -0.00037 | -0.04274 | -0.03273 | -0.00244 | -0.07326
[RO-RO] [DIR] OHL 400 kV Gura Ialomitei - Bucuresti Sud | BC | -0.00103 | 0.00073 | 0.00719 | -0.00018 | -0.0301 | 0.0001 | -0.00051 | -0.00045 | 0 | -2e-05 | -0.01352 | 0.00484 | 0.00321 | 0.00057 | 0.00539 | -0.0061 | -0.00026 | -0.00287 | 0 | 0.05157 | 0.02279 | 0.00291 | -0.00078 | -0.03676 | -0.03645 | 0.00211 | -0.0799
[RO-RO] [DIR] OHL 400 kV Gura Ialomitei - Bucuresti Sud | N-1 OHL 400 kV Isaccea - Tulcea Vest | -0.00132 | 0.00072 | 0.00703 | -0.00018 | -0.03055 | 0.0001 | -0.0005 | -0.00044 | 0 | -2e-05 | -0.01389 | 0.00473 | 0.00318 | 0.00056 | 0.00517 | -0.00644 | -0.00026 | -0.00283 | 0 | 0.05131 | 0.02255 | 0.00287 | -0.00075 | -0.03721 | -0.03603 | 0.00182 | -0.07901
[RO-RO] [DIR] OHL 400 kV Gura Ialomitei - Bucuresti Sud | N-1 OHL 400 kV Lacu Sarat - Gura Ialomitei | -0.00634 | 0.00061 | 0.00428 | -0.00013 | -0.03756 | 7e-05 | -0.00032 | -0.00032 | 0 | -1e-05 | -0.02001 | 0.00276 | 0.00284 | 0.0004 | 0.00128 | -0.01228 | -0.00019 | -0.00218 | 0 | 0.04613 | 0.01802 | 0.00211 | -0.00035 | -0.04425 | -0.02933 | -0.00328 | -0.06552
[RO-RO] [DIR] OHL 400 kV Gura Ialomitei - Bucuresti Sud | N-1 OHL 400 kV Tulcea Vest - Tariverde | -0.00132 | 0.00072 | 0.00703 | -0.00018 | -0.03055 | 0.0001 | -0.0005 | -0.00044 | 0 | -2e-05 | -0.01389 | 0.00473 | 0.00318 | 0.00056 | 0.00517 | -0.00644 | -0.00026 | -0.00283 | 0 | 0.05131 | 0.02255 | 0.00287 | -0.00075 | -0.03721 | -0.03603 | 0.00182 | -0.07901
[RO-RO] [DIR] OHL 400 kV Gura Ialomitei - Bucuresti Sud | N-1 OHL 400 kV Tariverde - Constanta Nord | -0.00132 | 0.00072 | 0.00703 | -0.00018 | -0.03055 | 0.0001 | -0.0005 | -0.00044 | 0 | -2e-05 | -0.01389 | 0.00473 | 0.00318 | 0.00056 | 0.00517 | -0.00644 | -0.00026 | -0.00283 | 0 | 0.05131 | 0.02255 | 0.00287 | -0.00075 | -0.03721 | -0.03603 | 0.00182 | -0.07901
[RO-RO] [DIR] OHL 400 kV Gura Ialomitei - Bucuresti Sud | N-1 OHL 400 kV Constanta Nord- Cernavoda | -0.00129 | 0.00072 | 0.00704 | -0.00018 | -0.03048 | 0.0001 | -0.0005 | -0.00044 | 0 | -2e-05 | -0.01385 | 0.00474 | 0.00318 | 0.00056 | 0.00518 | -0.00641 | -0.00026 | -0.00283 | 0 | 0.05128 | 0.02256 | 0.00287 | -0.00076 | -0.03714 | -0.03603 | 0.00184 | -0.07901
[RO-RO] [DIR] OHL 400 kV Gura Ialomitei - Bucuresti Sud | N-1 OHL 400 kV Cernavoda - Pelicanu | -0.00346 | 0.00096 | 0.00879 | -0.00023 | -0.04438 | 0.00013 | -0.00063 | -0.00057 | 0 | -2e-05 | -0.02114 | 0.00588 | 0.00429 | 0.00072 | 0.00585 | -0.01078 | -0.00033 | -0.0037 | 0 | 0.06916 | 0.02958 | 0.00371 | -0.0009 | -0.05357 | -0.0476 | 0.00084 | -0.10483
[RO-RO] [DIR] OHL 400 kV Gura Ialomitei - Bucuresti Sud | N-1 OHL 400 kV Gutinas – Smardan | -0.00422 | 0.00089 | 0.00675 | -0.00019 | -0.03852 | 0.00011 | -0.00048 | -0.00048 | 0 | -2e-05 | -0.01914 | 0.00456 | 0.00409 | 0.0006 | 0.00386 | -0.01053 | -0.00028 | -0.00326 | 0 | 0.05709 | 0.02283 | 0.00313 | -0.00051 | -0.04614 | -0.04392 | -0.00075 | -0.09885
[RO-RO] [DIR] OHL 400 kV Gura Ialomitei - Bucuresti Sud | N-1 OHL 400 kV Brasov – Gutinas | -0.00197 | 0.0009 | 0.00794 | -0.00021 | -0.03569 | 0.00012 | -0.00057 | -0.00052 | 0 | -2e-05 | -0.0165 | 0.00539 | 0.00406 | 0.00066 | 0.0056 | -0.0079 | -0.00031 | -0.00343 | 0 | 0.06046 | 0.02496 | 0.00339 | -0.00076 | -0.04349 | -0.04466 | 0.00159 | -0.09884
[RO-RO] [DIR] OHL 400 kV Gutinas - Smardan | BC | -0.01446 | 0.0007 | -0.00197 | -6e-05 | -0.03812 | 4e-05 | 0.00015 | -0.00017 | 0 | -1e-05 | -0.02543 | -0.00127 | 0.00403 | 0.00013 | -0.00691 | -0.02006 | -9e-05 | -0.00176 | 0 | 0.025 | 0.00022 | 0.00098 | 0.00121 | -0.04246 | -0.03383 | -0.01295 | -0.08582
[RO-RO] [DIR] OHL 400 kV Gutinas - Smardan | N-1 OHL 400 kV Isaccea - Tulcea Vest | -0.01347 | 0.00073 | -0.00144 | -7e-05 | -0.03661 | 5e-05 | 0.00011 | -0.00019 | 0 | -1e-05 | -0.02417 | -0.00089 | 0.00411 | 0.00016 | -0.00616 | -0.01889 | -0.0001 | -0.00189 | 0 | 0.02589 | 0.00101 | 0.00113 | 0.00114 | -0.04092 | -0.03529 | -0.01195 | -0.08886
[RO-RO] [DIR] OHL 400 kV Gutinas - Smardan | N-1 OHL 400 kV Lacu Sarat - Gura Ialomitei | -0.01089 | 0.00079 | -1e-05 | -9e-05 | -0.0331 | 6e-05 | 1e-05 | -0.00025 | 0 | -1e-05 | -0.02106 | 0.00012 | 0.00427 | 0.00025 | -0.00414 | -0.0159 | -0.00014 | -0.00222 | 0 | 0.02866 | 0.00343 | 0.00152 | 0.00092 | -0.03742 | -0.03862 | -0.00932 | -0.0955
[RO-RO] [DIR] OHL 400 kV Gutinas - Smardan | N-1 OHL 400 kV Tulcea Vest - Tariverde | -0.01347 | 0.00073 | -0.00144 | -7e-05 | -0.03661 | 5e-05 | 0.00011 | -0.00019 | 0 | -1e-05 | -0.02417 | -0.00089 | 0.00411 | 0.00016 | -0.00616 | -0.01889 | -0.0001 | -0.00189 | 0 | 0.02589 | 0.00101 | 0.00113 | 0.00114 | -0.04092 | -0.03529 | -0.01195 | -0.08886
[RO-RO] [DIR] OHL 400 kV Gutinas - Smardan | N-1 OHL 400 kV Tariverde - Constanta Nord | -0.01347 | 0.00073 | -0.00144 | -7e-05 | -0.03661 | 5e-05 | 0.00011 | -0.00019 | 0 | -1e-05 | -0.02417 | -0.00089 | 0.00411 | 0.00016 | -0.00616 | -0.01889 | -0.0001 | -0.00189 | 0 | 0.02589 | 0.00101 | 0.00113 | 0.00114 | -0.04092 | -0.03529 | -0.01195 | -0.08886
[RO-RO] [DIR] OHL 400 kV Gutinas - Smardan | N-1 OHL 400 kV Constanta Nord- Cernavoda | -0.01379 | 0.00072 | -0.00159 | -7e-05 | -0.03716 | 5e-05 | 0.00012 | -0.00019 | 0 | -1e-05 | -0.02461 | -0.001 | 0.00409 | 0.00016 | -0.00639 | -0.01928 | -0.0001 | -0.00186 | 0 | 0.02572 | 0.0008 | 0.00109 | 0.00116 | -0.0415 | -0.03491 | -0.01227 | -0.08809
[RO-RO] [DIR] OHL 400 kV Gutinas - Smardan | N-1 OHL 400 kV Cernavoda - Pelicanu | -0.01509 | 0.00076 | -0.00155 | -7e-05 | -0.04181 | 5e-05 | 0.00012 | -0.0002 | 0 | -1e-05 | -0.0274 | -0.001 | 0.00431 | 0.00017 | -0.00679 | -0.02127 | -0.00011 | -0.00197 | 0 | 0.02955 | 0.00197 | 0.00118 | 0.00117 | -0.04681 | -0.03671 | -0.01328 | -0.09227
[RO-RO] [DIR] OHL 400 kV Gutinas - Smardan | N-1 OHL 400 kV Gura Ialomitei - Bucuresti Sud | -0.01463 | 0.00082 | -0.0008 | -9e-05 | -0.04302 | 6e-05 | 6e-05 | -0.00024 | 0 | -1e-05 | -0.02763 | -0.00048 | 0.00455 | 0.00023 | -0.00603 | -0.02105 | -0.00013 | -0.00223 | 0 | 0.03339 | 0.00393 | 0.00145 | 0.00108 | -0.04844 | -0.03976 | -0.0126 | -0.09882
[RO-RO] [DIR] OHL 400 kV Gutinas - Smardan | N-1 OHL 400 kV Bucuresti Sud - Domnesti | -0.01605 | 0.00076 | -0.00209 | -6e-05 | -0.04279 | 5e-05 | 0.00015 | -0.00019 | 0 | -1e-05 | -0.02843 | -0.00137 | 0.00437 | 0.00015 | -0.00757 | -0.02235 | -0.0001 | -0.00191 | 0 | 0.03144 | 0.00079 | 0.00108 | 0.00129 | -0.04767 | -0.0366 | -0.0143 | -0.09262
[RO-RO] [DIR] OHL 400 kV Gutinas - Smardan | N-1 TIE 400 kV Isaccea - Vulcanesti | -0.03873 | -0.00011 | -0.01557 | 0.00021 | -0.07283 | -0.0001 | 0.00106 | 0.00049 | 0 | 2e-05 | -0.05531 | -0.01115 | 0.00109 | -0.00075 | -0.02575 | -0.04832 | 0.0003 | 0.00212 | 0 | -0.00232 | -0.02033 | -0.00321 | 0.00287 | -0.07745 | 0.01135 | -0.03743 | 0.01155
[RO-RO] [DIR] OHL 400 kV Smardan - Isaccea c1 | BC | 0 | 0 | 0 |  | 0 | 0 | 0 |  | 0 | 0 | 0 | 0 |  |  | 0 | 0 | 0 |  | 0 | 0 | 0 | 0 | 0 | 0 | 0 | 0 | 0
[RO-RO] [DIR] OHL 400 kV Smardan - Isaccea c1 | N-1 OHL 400 kV Lacu Sarat - Isaccea | 0 | 0 | 0 |  | 0 | 0 | 0 |  | 0 | 0 | 0 | 0 |  |  | 0 | 0 | 0 |  | 0 | 0 | 0 | 0 | 0 | 0 | 0 | 0 | 0
[RO-RO] [DIR] OHL 400 kV Smardan - Isaccea c2 | BC | 0.00186 | 0.00084 | 0.00558 | -0.00017 | -0.01111 | 0.0001 | -0.00037 | -0.00043 | 0 | -2e-05 | -0.0037 | 0.00409 | 0.00395 | 0.00052 | 0.00474 | -0.00033 | -0.00025 | -0.00302 | 0 | 0.03306 | 0.01186 | 0.00271 | -0.00012 | -0.01436 | -0.04315 | 0.00324 | -0.10053
[RO-RO] [DIR] OHL 400 kV Smardan - Isaccea c2 | N-1 OHL 400 kV Lacu Sarat - Isaccea | 0.00762 | 0.00127 | 0.01043 | -0.00029 | -0.00815 | 0.00016 | -0.00069 | -0.00071 | 0 | -3e-05 | 0.00112 | 0.00759 | 0.00576 | 0.00089 | 0.01043 | 0.00545 | -0.00042 | -0.0048 | 0 | 0.05077 | 0.02085 | 0.00448 | -0.00057 | -0.01257 | -0.06596 | 0.0096 | -0.15154
[RO-RO] [DIR] OHL 400 kV Cernavoda - Gura Ialomitei c1 | N-1 OHL 400 kV Cernavoda - Pelicanu | -0.01566 | 0.00017 | -0.00304 | 2e-05 | -0.04243 | 0 | 0.00019 | 3e-05 | 0 | 0 | -0.02789 | -0.00238 | 0.00127 | -8e-05 | -0.00771 | -0.02172 | 2e-05 | -0.00012 | 0 | 0.02158 | 0.00285 | -0.00018 | 0.00064 | -0.04728 | -0.00603 | -0.01366 | -0.01667
[RO-RO] [DIR] OHL 400 kV Bucuresti Sud - Domnesti | BC | -0.01346 | 0.00051 | -0.00107 | -5e-05 | -0.03956 | 3e-05 | 6e-05 | -0.00014 | 0 | 0 | -0.02541 | -0.00084 | 0.00291 | 0.00012 | -0.00563 | -0.01942 | -7e-05 | -0.0013 | 0 | 0.05463 | 0.00484 | 0.00083 | 0.00068 | -0.04419 | -0.0235 | -0.0115 | -0.05767
[RO-RO] [DIR] OHL 400 kV Bucuresti Sud - Domnesti | N-1 OHL 400 kV Gutinas – Smardan | -0.01699 | 0.00068 | -0.00155 | -6e-05 | -0.04888 | 4e-05 | 0.0001 | -0.00018 | 0 | -1e-05 | -0.03162 | -0.00115 | 0.0039 | 0.00015 | -0.00732 | -0.02432 | -0.0001 | -0.00173 | 0 | 0.06073 | 0.00489 | 0.00107 | 0.00097 | -0.05457 | -0.03177 | -0.01466 | -0.07864
[RO-RO] [DIR] OHL 400 kV Portile de Fier - Urechesti | BC | -0.00559 | 0.00091 | 0.02518 | -0.00044 | -0.08293 | 0.00022 | -0.0019 | -0.00104 | 0 | -4e-05 | -0.04232 | 0.01547 | 0.00203 | 0.0015 | 0.01893 | -0.02909 | -0.00063 | -0.00536 | 0 | -0.06709 | 0.10936 | 0.0073 | -0.00506 | -0.07474 | -0.0438 | 0.00393 | -0.07165
[RO-RO] [DIR] OHL 400 kV Portile de Fier - Urechesti | N-1 OHL 400 kV Domnesti-Urechesti | -0.00861 | 0.00076 | 0.02166 | -0.00038 | -0.08005 | 0.00019 | -0.00165 | -0.00089 | 0 | -3e-05 | -0.04292 | 0.01311 | 0.0016 | 0.00128 | 0.01503 | -0.03125 | -0.00054 | -0.00454 | 0 | -0.06801 | 0.09968 | 0.00629 | -0.00446 | -0.07067 | -0.03593 | 3e-05 | -0.05685
[RO-RO] [DIR] OHL 220 kV Portile de Fier-Resita c1 | N-1 TIE 400 kV Resita-Pancevo c2 | 0.01562 | -0.00014 | 0.00602 | -6e-05 | 0.01996 | 2e-05 | -0.00038 | -0.00012 | 0 | -1e-05 | 0.01874 | 0.00418 | -0.00159 | 0.00022 | 0.01075 | 0.01866 | -8e-05 | -0.00031 | 0 | 0.03771 | 0.01707 | 0.00082 | -0.0011 | 0.0194 | 0.00242 | 0.01665 | 0.00799
[RO-RO] [DIR] OHL 220 kV Portile de Fier-Resita c2 | N-1 TIE 400 kV Resita-Pancevo c2 | 0.01562 | -0.00014 | 0.00602 | -6e-05 | 0.01996 | 2e-05 | -0.00038 | -0.00012 | 0 | -1e-05 | 0.01874 | 0.00418 | -0.00159 | 0.00022 | 0.01075 | 0.01866 | -8e-05 | -0.00031 | 0 | 0.03771 | 0.01707 | 0.00082 | -0.0011 | 0.0194 | 0.00242 | 0.01665 | 0.00799
[RO-RO] [DIR] OHL 220 kV Resita-Timisoara c1 | N-1 TIE 400 kV Resita-Pancevo c2 | 0.02885 | -0.00014 | 0.01811 | -0.00021 | 0.02894 | 0.0001 | -0.00122 | -0.00047 | 0 | -2e-05 | 0.03014 | 0.01194 | -0.00327 | 0.00078 | 0.02517 | 0.03096 | -0.0003 | -0.00169 | 0 | 0.03093 | 0.04254 | 0.00329 | -0.00352 | 0.02855 | -0.00199 | 0.03092 | 0.00641
[RO-RO] [DIR] OHL 220 kV Resita-Timisoara c2 | N-1 TIE 400 kV Resita-Pancevo c2 | 0.02885 | -0.00014 | 0.01811 | -0.00021 | 0.02894 | 0.0001 | -0.00122 | -0.00047 | 0 | -2e-05 | 0.03014 | 0.01194 | -0.00327 | 0.00078 | 0.02517 | 0.03096 | -0.0003 | -0.00169 | 0 | 0.03093 | 0.04254 | 0.00329 | -0.00352 | 0.02855 | -0.00199 | 0.03092 | 0.00641
[RO-RO] [DIR] OHL 220 kV Arad-Timisoara | N-1 TIE 400 kV Resita-Pancevo c2 | -0.03261 | 0.00028 | -0.0184 | 0.0002 | -0.03682 | -9e-05 | 0.00121 | 0.00043 | 0 | 2e-05 | -0.03608 | -0.01214 | 0.00426 | -0.00074 | -0.02689 | -0.0363 | 0.00027 | 0.00134 | 0 | -0.04558 | -0.04261 | -0.00299 | 0.00349 | -0.03615 | -0.00256 | -0.03455 | -0.01348
[RO-RO] [DIR] OHL 220 kV Arad-Calea Aradului | N-1 TIE 400 kV Resita-Pancevo c2 | -0.02301 | 0.0002 | -0.01298 | 0.00014 | -0.02598 | -6e-05 | 0.00085 | 0.0003 | 0 | 1e-05 | -0.02546 | -0.00857 | 0.003 | -0.00052 | -0.01897 | -0.02561 | 0.00019 | 0.00094 | 0 | -0.03216 | -0.03006 | -0.00211 | 0.00246 | -0.02551 | -0.00181 | -0.02438 | -0.00951
[RO-RO] [DIR] OHL 220 kV CaleaAradului-Sacalaz | N-1 TIE 400 kV Resita-Pancevo c2 | -0.02301 | 0.0002 | -0.01298 | 0.00014 | -0.02598 | -6e-05 | 0.00085 | 0.0003 | 0 | 1e-05 | -0.02546 | -0.00857 | 0.003 | -0.00052 | -0.01897 | -0.02561 | 0.00019 | 0.00094 | 0 | -0.03216 | -0.03006 | -0.00211 | 0.00246 | -0.02551 | -0.00181 | -0.02438 | -0.00951
[RO-RO] [DIR] OHL 220 kV Sacalaz-Timisoara | N-1 TIE 400 kV Resita-Pancevo c2 | -0.01957 | 0.00017 | -0.01104 | 0.00012 | -0.0221 | -5e-05 | 0.00072 | 0.00026 | 0 | 1e-05 | -0.02165 | -0.00729 | 0.00256 | -0.00044 | -0.01614 | -0.02179 | 0.00016 | 0.0008 | 0 | -0.02736 | -0.02557 | -0.0018 | 0.0021 | -0.0217 | -0.00154 | -0.02073 | -0.00809
[RO-RO] [DIR] OHL 220 kV Mintia-Timisoara | N-1 TIE 400 kV Resita-Pancevo c2 | -0.00208 | -0.0002 | -0.00483 | 9e-05 | 0.00493 | -5e-05 | 0.00038 | 0.00021 | 0 | 1e-05 | 0.00126 | -0.00316 | -0.00073 | -0.0003 | -0.00448 | -1e-05 | 0.00013 | 0.00111 | 0 | 0.01588 | -0.0124 | -0.00148 | 0.00108 | 0.00457 | 0.00836 | -0.00291 | 0.01018
[RO-RO] [DIR] OHL 220 kV Urechesti-Targu Jiu Nord | N-1 TIE 400 kV Resita-Pancevo c2 | 0.03009 | -0.00016 | 0.01418 | -0.00016 | 0.04009 | 7e-05 | -0.00095 | -0.00035 | 0 | -1e-05 | 0.03634 | 0.00968 | -0.00271 | 0.00059 | 0.02234 | 0.03561 | -0.00022 | -0.00117 | 0 | 0.02207 | 0.029 | 0.00241 | -0.0028 | 0.0386 | 0.00127 | 0.0312 | 0.01351
[RO-RO] [DIR] OHL 220 kV Paroseni-Targu Jiu Nord | N-1 TIE 400 kV Resita-Pancevo c2 | -0.03009 | 0.00016 | -0.01418 | 0.00016 | -0.04009 | -7e-05 | 0.00095 | 0.00035 | 0 | 1e-05 | -0.03634 | -0.00968 | 0.00271 | -0.00059 | -0.02234 | -0.03561 | 0.00022 | 0.00117 | 0 | -0.02207 | -0.029 | -0.00241 | 0.0028 | -0.0386 | -0.00127 | -0.0312 | -0.01351
[RO-RO] [DIR] OHL 220 kV Paroseni-Baru Mare | N-1 TIE 400 kV Resita-Pancevo c2 | 0.02737 | -0.00015 | 0.0129 | -0.00014 | 0.03646 | 6e-05 | -0.00086 | -0.00032 | 0 | -1e-05 | 0.03305 | 0.0088 | -0.00246 | 0.00054 | 0.02032 | 0.03238 | -0.0002 | -0.00107 | 0 | 0.02007 | 0.02637 | 0.00219 | -0.00254 | 0.03511 | 0.00116 | 0.02837 | 0.01229
[RO-RO] [DIR] OHL 220 kV Baru Mare-Hasdat | N-1 TIE 400 kV Resita-Pancevo c2 | 0.03009 | -0.00016 | 0.01418 | -0.00016 | 0.04009 | 7e-05 | -0.00095 | -0.00035 | 0 | -1e-05 | 0.03634 | 0.00968 | -0.00271 | 0.00059 | 0.02234 | 0.03561 | -0.00022 | -0.00117 | 0 | 0.02207 | 0.029 | 0.00241 | -0.0028 | 0.0386 | 0.00127 | 0.0312 | 0.01351
[RO-RO] [DIR] TRA 400/220 kV AT3 Arad | N-1 TIE 400 kV Resita-Pancevo c2 | -0.04473 | 0.00043 | -0.0249 | 0.00026 | -0.05094 | -0.00011 | 0.00162 | 0.00056 | 0 | 2e-05 | -0.04971 | -0.01641 | 0.00616 | -0.00098 | -0.03667 | -0.04994 | 0.00036 | 0.00167 | 0 | -0.06419 | -0.05805 | -0.00391 | 0.00467 | -0.05 | -0.00493 | -0.04736 | -0.01975
[RO-RO] [DIR] TRA 400/220 kV AT Urechesti | N-1 TIE 400 kV Resita-Pancevo c2 | 0.02404 | -6e-05 | 0.01246 | -0.00015 | 0.02838 | 7e-05 | -0.00084 | -0.00034 | 0 | -1e-05 | 0.0274 | 0.00847 | -0.00188 | 0.00055 | 0.01877 | 0.02762 | -0.00021 | -0.00127 | 0 | 0.01057 | 0.02725 | 0.00231 | -0.00242 | 0.02687 | -0.00258 | 0.02535 | 0.00369
[RO-RO] [DIR] TRA 400/220 kV AT1 Portile de Fier | BC | 0.01059 | -0.0001 | 0.00375 | -3e-05 | 0.01391 | 1e-05 | -0.00023 | -7e-05 | 0 | 0 | 0.01292 | 0.00264 | -0.00106 | 0.00013 | 0.00703 | 0.01282 | -5e-05 | -0.00016 | 0 | -0.07096 | 0.01105 | 0.00047 | -0.00067 | 0.0135 | 0.00195 | 0.01128 | 0.00581
[RO-RO] [DIR] TRA 400/220 kV AT1 Portile de Fier | N-1 TIE 400 kV Portile de Fier-Djerdap | 0.0078 | -0.00012 | 0.00178 | -1e-05 | 0.01463 | 0 | -0.0001 | -1e-05 | 0 | 0 | 0.01147 | 0.00131 | -0.00095 | 4e-05 | 0.00429 | 0.01055 | -1e-05 | 0.00013 | 0 | -0.06262 | 0.00143 | 4e-05 | -0.00032 | 0.01391 | 0.00377 | 0.00762 | 0.00843
[RO-RO] [DIR] TRA 400/220 kV AT1 Portile de Fier | N-1 OHL 220 kV Portile de Fier-Resita 1&2 | 0 | 0 | 0 | 0 | 0 | 0 | 0 | 0 | 0 | 0 | 0 | 0 | 0 | 0 | 0 | 0 | 0 | 0 | 0 | -0.09723 | 0 | 0 | 0 | 0 | 0 | 0 | 0
[RO-RO] [DIR] TRA 400/220 kV AT1 Portile de Fier | N-1 TRA 400/220 kV AT2 Portile de Fier | 0.01514 | -0.00014 | 0.00537 | -5e-05 | 0.01988 | 2e-05 | -0.00033 | -0.0001 | 0 | 0 | 0.01847 | 0.00377 | -0.00152 | 0.00019 | 0.01005 | 0.01832 | -7e-05 | -0.00023 | 0 | -0.10144 | 0.0158 | 0.00068 | -0.00096 | 0.0193 | 0.00279 | 0.01613 | 0.00831
[RO-RO] [DIR] TRA 400/220 kV AT1 Portile de Fier | N-1 TRA 400/220 kV AT3 Portile de Fier | 0.0151 | -0.00014 | 0.00535 | -5e-05 | 0.01983 | 2e-05 | -0.00033 | -0.0001 | 0 | 0 | 0.01842 | 0.00376 | -0.00151 | 0.00019 | 0.01003 | 0.01828 | -7e-05 | -0.00023 | 0 | -0.10116 | 0.01575 | 0.00067 | -0.00096 | 0.01925 | 0.00278 | 0.01608 | 0.00829
[RO-RO] [DIR] TRA 400/220 kV AT1 Portile de Fier | N-1 OHL 400 kV Portile de Fier-Urechesti | 0.01044 | -7e-05 | 0.00443 | -5e-05 | 0.01169 | 2e-05 | -0.00028 | -0.0001 | 0 | 0 | 0.01179 | 0.00305 | -0.00101 | 0.00017 | 0.00754 | 0.01204 | -6e-05 | -0.0003 | 0 | -0.07276 | 0.01398 | 0.00067 | -0.00081 | 0.0115 | 0.00078 | 0.01139 | 0.00389
[RO-RO] [DIR] TRA 400/220 kV AT1 Portile de Fier | N-1 OHL 400 kV Slatina-Portile de Fier | 0.01048 | -8e-05 | 0.00408 | -4e-05 | 0.0127 | 2e-05 | -0.00026 | -9e-05 | 0 | 0 | 0.01229 | 0.00284 | -0.00102 | 0.00015 | 0.00726 | 0.01238 | -6e-05 | -0.00024 | 0 | -0.07141 | 0.01248 | 0.00057 | -0.00074 | 0.01238 | 0.00128 | 0.0113 | 0.00464
[RO-RO] [DIR] TRA 400/220 kV AT2 Portile de Fier | BC | 0.01059 | -0.0001 | 0.00375 | -3e-05 | 0.01391 | 1e-05 | -0.00023 | -7e-05 | 0 | 0 | 0.01292 | 0.00264 | -0.00106 | 0.00013 | 0.00703 | 0.01282 | -5e-05 | -0.00016 | 0 | -0.07096 | 0.01105 | 0.00047 | -0.00067 | 0.0135 | 0.00195 | 0.01128 | 0.00581
[RO-RO] [DIR] TRA 400/220 kV AT2 Portile de Fier | N-1 TIE 400 kV Portile de Fier-Djerdap | 0.0078 | -0.00012 | 0.00178 | -1e-05 | 0.01463 | 0 | -0.0001 | -1e-05 | 0 | 0 | 0.01147 | 0.00131 | -0.00095 | 4e-05 | 0.00429 | 0.01055 | -1e-05 | 0.00013 | 0 | -0.06262 | 0.00143 | 4e-05 | -0.00032 | 0.01391 | 0.00377 | 0.00762 | 0.00843
[RO-RO] [DIR] TRA 400/220 kV AT2 Portile de Fier | N-1 OHL 220 kV Portile de Fier-Resita 1&2 | 0 | 0 | 0 | 0 | 0 | 0 | 0 | 0 | 0 | 0 | 0 | 0 | 0 | 0 | 0 | 0 | 0 | 0 | 0 | -0.09723 | 0 | 0 | 0 | 0 | 0 | 0 | 0
[RO-RO] [DIR] TRA 400/220 kV AT2 Portile de Fier | N-1 TRA 400/220 kV AT1 Portile de Fier | 0.01514 | -0.00014 | 0.00537 | -5e-05 | 0.01988 | 2e-05 | -0.00033 | -0.0001 | 0 | 0 | 0.01847 | 0.00377 | -0.00152 | 0.00019 | 0.01005 | 0.01832 | -7e-05 | -0.00023 | 0 | -0.10144 | 0.0158 | 0.00068 | -0.00096 | 0.0193 | 0.00279 | 0.01613 | 0.00831
[RO-RO] [DIR] TRA 400/220 kV AT2 Portile de Fier | N-1 TRA 400/220 kV AT3 Portile de Fier | 0.0151 | -0.00014 | 0.00535 | -5e-05 | 0.01983 | 2e-05 | -0.00033 | -0.0001 | 0 | 0 | 0.01842 | 0.00376 | -0.00151 | 0.00019 | 0.01003 | 0.01828 | -7e-05 | -0.00023 | 0 | -0.10116 | 0.01575 | 0.00067 | -0.00096 | 0.01925 | 0.00278 | 0.01608 | 0.00829
[RO-RO] [DIR] TRA 400/220 kV AT2 Portile de Fier | N-1 OHL 400 kV Portile de Fier-Urechesti | 0.01044 | -7e-05 | 0.00443 | -5e-05 | 0.01169 | 2e-05 | -0.00028 | -0.0001 | 0 | 0 | 0.01179 | 0.00305 | -0.00101 | 0.00017 | 0.00754 | 0.01204 | -6e-05 | -0.0003 | 0 | -0.07276 | 0.01398 | 0.00067 | -0.00081 | 0.0115 | 0.00078 | 0.01139 | 0.00389
[RO-RO] [DIR] TRA 400/220 kV AT2 Portile de Fier | N-1 OHL 400 kV Slatina-Portile de Fier | 0.01048 | -8e-05 | 0.00408 | -4e-05 | 0.0127 | 2e-05 | -0.00026 | -9e-05 | 0 | 0 | 0.01229 | 0.00284 | -0.00102 | 0.00015 | 0.00726 | 0.01238 | -6e-05 | -0.00024 | 0 | -0.07141 | 0.01248 | 0.00057 | -0.00074 | 0.01238 | 0.00128 | 0.0113 | 0.00464
[RO-RO] [DIR] TRA 400/220 kV AT3 Portile de Fier | BC | 0.01052 | -0.0001 | 0.00373 | -3e-05 | 0.01382 | 1e-05 | -0.00023 | -7e-05 | 0 | 0 | 0.01284 | 0.00262 | -0.00105 | 0.00013 | 0.00699 | 0.01274 | -5e-05 | -0.00016 | 0 | -0.07052 | 0.01098 | 0.00047 | -0.00067 | 0.01342 | 0.00194 | 0.01121 | 0.00578
[RO-RO] [DIR] TRA 400/220 kV AT3 Portile de Fier | N-1 TIE 400 kV Portile de Fier-Djerdap | 0.00775 | -0.00012 | 0.00176 | -1e-05 | 0.01454 | 0 | -0.0001 | -1e-05 | 0 | 0 | 0.0114 | 0.0013 | -0.00094 | 4e-05 | 0.00426 | 0.01049 | -1e-05 | 0.00013 | 0 | -0.06223 | 0.00143 | 4e-05 | -0.00031 | 0.01382 | 0.00375 | 0.00757 | 0.00838
[RO-RO] [DIR] TRA 400/220 kV AT3 Portile de Fier | N-1 OHL 220 kV Portile de Fier-Resita 1&2 | 0 | 0 | 0 | 0 | 0 | 0 | 0 | 0 | 0 | 0 | 0 | 0 | 0 | 0 | 0 | 0 | 0 | 0 | 0 | -0.09662 | 0 | 0 | 0 | 0 | 0 | 0 | 0
[RO-RO] [DIR] TRA 400/220 kV AT3 Portile de Fier | N-1 TRA 400/220 kV AT1 Portile de Fier | 0.01504 | -0.00014 | 0.00533 | -5e-05 | 0.01976 | 2e-05 | -0.00033 | -0.0001 | 0 | 0 | 0.01836 | 0.00375 | -0.00151 | 0.00019 | 0.00999 | 0.01821 | -7e-05 | -0.00023 | 0 | -0.1008 | 0.0157 | 0.00067 | -0.00096 | 0.01918 | 0.00277 | 0.01603 | 0.00826
[RO-RO] [DIR] TRA 400/220 kV AT3 Portile de Fier | N-1 TRA 400/220 kV AT2 Portile de Fier | 0.01504 | -0.00014 | 0.00533 | -5e-05 | 0.01976 | 2e-05 | -0.00033 | -0.0001 | 0 | 0 | 0.01836 | 0.00375 | -0.00151 | 0.00019 | 0.00999 | 0.01821 | -7e-05 | -0.00023 | 0 | -0.1008 | 0.0157 | 0.00067 | -0.00096 | 0.01918 | 0.00277 | 0.01603 | 0.00826
[RO-RO] [DIR] TRA 400/220 kV AT3 Portile de Fier | N-1 OHL 400 kV Portile de Fier-Urechesti | 0.01037 | -7e-05 | 0.0044 | -5e-05 | 0.01161 | 2e-05 | -0.00028 | -0.0001 | 0 | 0 | 0.01172 | 0.00303 | -0.001 | 0.00017 | 0.00749 | 0.01197 | -6e-05 | -0.0003 | 0 | -0.0723 | 0.01389 | 0.00066 | -0.0008 | 0.01143 | 0.00077 | 0.01132 | 0.00387
[RO-RO] [DIR] TRA 400/220 kV AT3 Portile de Fier | N-1 OHL 400 kV Slatina-Portile de Fier | 0.01041 | -8e-05 | 0.00405 | -4e-05 | 0.01263 | 2e-05 | -0.00025 | -9e-05 | 0 | 0 | 0.01222 | 0.00282 | -0.00101 | 0.00015 | 0.00722 | 0.0123 | -6e-05 | -0.00023 | 0 | -0.07096 | 0.0124 | 0.00057 | -0.00073 | 0.0123 | 0.00127 | 0.01123 | 0.00461
[RO-RO] [DIR] TRA 400/220 kV AT1 Iernut | BC | 0 | 0 | 0 |  | 0 | 0 | 0 |  | 0 | 0 | 0 | 0 |  |  | 0 | 0 | 0 |  | 0 | 0 | 0 | 0 | 0 | 0 | 0 | 0 | 0
[RO-RO] [DIR] TRA 400/220 kV AT1 Iernut | N-1 TIE 400 kV Rosiori-Mukacevo | 0 | 0 | 0 |  | 0 | 0 | 0 |  | 0 | 0 | 0 | 0 |  |  | 0 | 0 | 0 |  | 0 | 0 | 0 | 0 | 0 | 0 | 0 | 0 | 0
[RO-BG] [OPP] TIE 400 kV TINTARENI-KOZLODUI 1 | BC | 0.07809 | -0.00014 | 0.02209 | -0.00026 | 0.13839 | 0.00012 | -0.0014 | -0.00058 | 0 | -2e-05 | 0.11173 | 0.01667 | -0.00327 | 0.00094 | 0.0451 | 0.10652 | -0.00036 | -0.0022 | 0 | -0.06513 | -0.00084 | 0.00363 | -0.00377 | 0.11985 | -0.00655 | 0.07568 | 0.00025
[RO-BG] [OPP] TIE 400 kV TINTARENI-KOZLODUI 1 | N-1 TIE 400 kV Portile de Fier-Djerdap | 0.08714 | -7e-05 | 0.02851 | -0.00035 | 0.13603 | 0.00016 | -0.00183 | -0.00078 | 0 | -3e-05 | 0.11645 | 0.02098 | -0.00363 | 0.00126 | 0.05402 | 0.11388 | -0.00049 | -0.00313 | 0 | -0.09221 | 0.03039 | 0.00502 | -0.00493 | 0.11853 | -0.01246 | 0.08757 | -0.00825
[RO-BG] [OPP] TIE 400 kV TINTARENI-KOZLODUI 1 | N-1 TIE 400 kV TINTARENI-KOZLODUI 2 | 0.127 | -0.00023 | 0.03592 | -0.00042 | 0.22507 | 0.00019 | -0.00227 | -0.00094 | 0 | -4e-05 | 0.18171 | 0.02711 | -0.00532 | 0.00154 | 0.07335 | 0.17324 | -0.00059 | -0.00357 | 0 | -0.10592 | -0.00136 | 0.0059 | -0.00613 | 0.19492 | -0.01066 | 0.12308 | 0.0004
[RO-BG] [OPP] TIE 400 kV TINTARENI-KOZLODUI 1 | N-1 TIE 400 kV Isaccea - Vulcanesti | 0.08134 | -3e-05 | 0.02391 | -0.00029 | 0.14304 | 0.00014 | -0.00152 | -0.00066 | 0 | -3e-05 | 0.11573 | 0.01799 | -0.00288 | 0.00106 | 0.04763 | 0.11031 | -0.00041 | -0.00272 | 0 | -0.06146 | 0.00192 | 0.00419 | -0.00399 | 0.12454 | -0.01261 | 0.07896 | -0.0128
[RO-BG] [OPP] TIE 400 kV TINTARENI-KOZLODUI 1 | N-1 TIE 400 kV Resita-Pancevo c2 | 0.0779 | -0.00014 | 0.02241 | -0.00026 | 0.13769 | 0.00012 | -0.00142 | -0.00059 | 0 | -2e-05 | 0.11124 | 0.01686 | -0.00327 | 0.00096 | 0.04527 | 0.10609 | -0.00037 | -0.00226 | 0 | -0.06642 | -0.00041 | 0.00372 | -0.00384 | 0.1192 | -0.00695 | 0.07549 | -0.00033
[RO-BG] [OPP] TIE 400 kV TINTARENI-KOZLODUI 1 | N-1 TIE 400 kV Resita-Pancevo c1 | 0.0779 | -0.00014 | 0.02241 | -0.00026 | 0.13769 | 0.00012 | -0.00142 | -0.00059 | 0 | -2e-05 | 0.11124 | 0.01686 | -0.00327 | 0.00096 | 0.04527 | 0.10609 | -0.00037 | -0.00226 | 0 | -0.06642 | -0.00041 | 0.00372 | -0.00384 | 0.1192 | -0.00695 | 0.07549 | -0.00033
[RO-BG] [OPP] TIE 400 kV TINTARENI-KOZLODUI 1 | N-1 TIE 400 kV MEDGIDIA SUD - VARNA | 0.08424 | -8e-05 | 0.02444 | -0.00029 | 0.15089 | 0.00014 | -0.00155 | -0.00066 | 0 | -3e-05 | 0.12091 | 0.0184 | -0.00319 | 0.00107 | 0.04904 | 0.11434 | -0.00042 | -0.00265 | 0 | -0.06574 | 0.00143 | 0.00419 | -0.00412 | 0.13331 | -0.01067 | 0.0815 | -0.00769
[RO-BG] [OPP] TIE 400 kV TINTARENI-KOZLODUI 1 | N-1 TIE 400 kV DOBRUDJA- MEDGIDIA SUD | 0.0839 | -8e-05 | 0.02431 | -0.00029 | 0.15023 | 0.00013 | -0.00154 | -0.00066 | 0 | -3e-05 | 0.1204 | 0.01831 | -0.0032 | 0.00106 | 0.04883 | 0.11391 | -0.00041 | -0.00262 | 0 | -0.06571 | 0.0013 | 0.00416 | -0.0041 | 0.13257 | -0.01044 | 0.08118 | -0.00725
[RO-BG] [OPP] TIE 400 kV TINTARENI-KOZLODUI 1 | N-1 OHL 400 kV Sofia Zapad -Nis | 0.0763 | -0.00024 | 0.01723 | -0.00019 | 0.16925 | 8e-05 | -0.00108 | -0.00041 | 0 | -2e-05 | 0.12578 | 0.01355 | -0.00329 | 0.0007 | 0.03887 | 0.11439 | -0.00026 | -0.00139 | 0 | -0.05604 | -0.00564 | 0.00252 | -0.00296 | 0.14453 | -0.00021 | 0.06627 | 0.01099
[RO-BG] [OPP] TIE 400 kV TINTARENI-KOZLODUI 2 | BC | 0.07809 | -0.00014 | 0.02209 | -0.00026 | 0.13839 | 0.00012 | -0.0014 | -0.00058 | 0 | -2e-05 | 0.11173 | 0.01667 | -0.00327 | 0.00094 | 0.0451 | 0.10652 | -0.00036 | -0.0022 | 0 | -0.06513 | -0.00084 | 0.00363 | -0.00377 | 0.11985 | -0.00655 | 0.07568 | 0.00025
[RO-BG] [OPP] TIE 400 kV TINTARENI-KOZLODUI 2 | N-1 TIE 400 kV Portile de Fier-Djerdap | 0.08714 | -7e-05 | 0.02851 | -0.00035 | 0.13603 | 0.00016 | -0.00183 | -0.00078 | 0 | -3e-05 | 0.11645 | 0.02098 | -0.00363 | 0.00126 | 0.05402 | 0.11388 | -0.00049 | -0.00313 | 0 | -0.09221 | 0.03039 | 0.00502 | -0.00493 | 0.11853 | -0.01246 | 0.08757 | -0.00825
[RO-BG] [OPP] TIE 400 kV TINTARENI-KOZLODUI 2 | N-1 TIE 400 kV TINTARENI-KOZLODUI 1 | 0.127 | -0.00023 | 0.03592 | -0.00042 | 0.22507 | 0.00019 | -0.00227 | -0.00094 | 0 | -4e-05 | 0.18171 | 0.02711 | -0.00532 | 0.00154 | 0.07335 | 0.17324 | -0.00059 | -0.00357 | 0 | -0.10592 | -0.00136 | 0.0059 | -0.00613 | 0.19492 | -0.01066 | 0.12308 | 0.0004
[RO-BG] [OPP] TIE 400 kV TINTARENI-KOZLODUI 2 | N-1 TIE 400 kV Isaccea - Vulcanesti | 0.08134 | -3e-05 | 0.02391 | -0.00029 | 0.14304 | 0.00014 | -0.00152 | -0.00066 | 0 | -3e-05 | 0.11573 | 0.01799 | -0.00288 | 0.00106 | 0.04763 | 0.11031 | -0.00041 | -0.00272 | 0 | -0.06146 | 0.00192 | 0.00419 | -0.00399 | 0.12454 | -0.01261 | 0.07896 | -0.0128
[RO-BG] [OPP] TIE 400 kV TINTARENI-KOZLODUI 2 | N-1 TIE 400 kV Resita-Pancevo c2 | 0.0779 | -0.00014 | 0.02241 | -0.00026 | 0.13769 | 0.00012 | -0.00142 | -0.00059 | 0 | -2e-05 | 0.11124 | 0.01686 | -0.00327 | 0.00096 | 0.04527 | 0.10609 | -0.00037 | -0.00226 | 0 | -0.06642 | -0.00041 | 0.00372 | -0.00384 | 0.1192 | -0.00695 | 0.07549 | -0.00033
[RO-BG] [OPP] TIE 400 kV TINTARENI-KOZLODUI 2 | N-1 TIE 400 kV Resita-Pancevo c1 | 0.0779 | -0.00014 | 0.02241 | -0.00026 | 0.13769 | 0.00012 | -0.00142 | -0.00059 | 0 | -2e-05 | 0.11124 | 0.01686 | -0.00327 | 0.00096 | 0.04527 | 0.10609 | -0.00037 | -0.00226 | 0 | -0.06642 | -0.00041 | 0.00372 | -0.00384 | 0.1192 | -0.00695 | 0.07549 | -0.00033
[RO-BG] [OPP] TIE 400 kV TINTARENI-KOZLODUI 2 | N-1 TIE 400 kV MEDGIDIA SUD - VARNA | 0.08424 | -8e-05 | 0.02444 | -0.00029 | 0.15089 | 0.00014 | -0.00155 | -0.00066 | 0 | -3e-05 | 0.12091 | 0.0184 | -0.00319 | 0.00107 | 0.04904 | 0.11434 | -0.00042 | -0.00265 | 0 | -0.06574 | 0.00143 | 0.00419 | -0.00412 | 0.13331 | -0.01067 | 0.0815 | -0.00769
[RO-BG] [OPP] TIE 400 kV TINTARENI-KOZLODUI 2 | N-1 TIE 400 kV DOBRUDJA- MEDGIDIA SUD | 0.0839 | -8e-05 | 0.02431 | -0.00029 | 0.15023 | 0.00013 | -0.00154 | -0.00066 | 0 | -3e-05 | 0.1204 | 0.01831 | -0.0032 | 0.00106 | 0.04883 | 0.11391 | -0.00041 | -0.00262 | 0 | -0.06571 | 0.0013 | 0.00416 | -0.0041 | 0.13257 | -0.01044 | 0.08118 | -0.00725
[RO-BG] [OPP] TIE 400 kV TINTARENI-KOZLODUI 2 | N-1 OHL 400 kV Sofia Zapad -Nis | 0.0763 | -0.00024 | 0.01723 | -0.00019 | 0.16925 | 8e-05 | -0.00108 | -0.00041 | 0 | -2e-05 | 0.12578 | 0.01355 | -0.00329 | 0.0007 | 0.03887 | 0.11439 | -0.00026 | -0.00139 | 0 | -0.05604 | -0.00564 | 0.00252 | -0.00296 | 0.14453 | -0.00021 | 0.06627 | 0.01099
[RO-RS] [OPP] TIE 400 kV Portile de Fier-Djerdap | BC | 0.06469 | 0.00053 | 0.0459 | -0.00064 | -0.01682 | 0.00031 | -0.0031 | -0.00148 | 0 | -6e-05 | 0.03377 | 0.03082 | -0.00258 | 0.00226 | 0.0637 | 0.05254 | -0.00091 | -0.00669 | 0 | -0.19345 | 0.2231 | 0.00994 | -0.00828 | -0.00941 | -0.04217 | 0.08496 | -0.06069
[RO-RS] [OPP] TIE 400 kV Portile de Fier-Djerdap | N-1 TIE 400 kV Arad-Sandorfalva | 0.06133 | 0.00074 | 0.04565 | -0.00067 | -0.02263 | 0.00033 | -0.00319 | -0.00156 | 0 | -6e-05 | 0.029 | 0.0308 | -0.00059 | 0.00234 | 0.0619 | 0.04806 | -0.00096 | -0.00722 | 0 | -0.20202 | 0.22044 | 0.01052 | -0.00873 | -0.01506 | -0.04693 | 0.08149 | -0.06646
[RO-RS] [OPP] TIE 400 kV Portile de Fier-Djerdap | N-1 TIE 400 kV Nadab-Bekescsaba | 0.05987 | 0.00062 | 0.04341 | -0.00062 | -0.0232 | 0.0003 | -0.00291 | -0.00143 | 0 | -6e-05 | 0.02801 | 0.02917 | -0.00206 | 0.00216 | 0.05997 | 0.04694 | -0.00088 | -0.00665 | 0 | -0.20186 | 0.21827 | 0.00957 | -0.00757 | -0.01568 | -0.04512 | 0.07999 | -0.06526
[RO-RS] [OPP] TIE 400 kV Portile de Fier-Djerdap | N-1 TIE 400 kV Rosiori-Mukacevo | 0.059 | 0.00034 | 0.04201 | -0.00056 | -0.02353 | 0.00027 | -0.00278 | -0.0013 | 0 | -5e-05 | 0.02742 | 0.02803 | -0.00351 | 0.002 | 0.05882 | 0.04627 | -0.0008 | -0.00573 | 0 | -0.20239 | 0.21714 | 0.00869 | -0.0073 | -0.01599 | -0.03601 | 0.07911 | -0.05929
[RO-RS] [OPP] TIE 400 kV Portile de Fier-Djerdap | N-1 TIE 400 kV TINTARENI-KOZLODUI 1 | 0.07494 | 0.00051 | 0.0488 | -0.00067 | 0.00135 | 0.00032 | -0.00329 | -0.00155 | 0 | -6e-05 | 0.04843 | 0.03301 | -0.00301 | 0.00238 | 0.06962 | 0.06652 | -0.00096 | -0.00698 | 0 | -0.202 | 0.22299 | 0.01042 | -0.00877 | 0.00632 | -0.04303 | 0.0949 | -0.06066
[RO-RS] [OPP] TIE 400 kV Portile de Fier-Djerdap | N-1 TIE 400 kV TINTARENI-KOZLODUI 2 | 0.07494 | 0.00051 | 0.0488 | -0.00067 | 0.00135 | 0.00032 | -0.00329 | -0.00155 | 0 | -6e-05 | 0.04843 | 0.03301 | -0.00301 | 0.00238 | 0.06962 | 0.06652 | -0.00096 | -0.00698 | 0 | -0.202 | 0.22299 | 0.01042 | -0.00877 | 0.00632 | -0.04303 | 0.0949 | -0.06066
[RO-RS] [OPP] TIE 400 kV Portile de Fier-Djerdap | N-1 TIE 400 kV Isaccea - Vulcanesti | 0.05627 | 0.00025 | 0.04118 | -0.00055 | -0.02886 | 0.00026 | -0.00279 | -0.00125 | 0 | -5e-05 | 0.0234 | 0.02739 | -0.0036 | 0.00195 | 0.05716 | 0.04274 | -0.00077 | -0.00534 | 0 | -0.20293 | 0.21597 | 0.00849 | -0.0077 | -0.02155 | -0.0265 | 0.07647 | -0.02692
[RO-RS] [OPP] TIE 400 kV Portile de Fier-Djerdap | N-1 OHL 400 kV Mintia-Arad | 0.05894 | 0.00065 | 0.04373 | -0.00063 | -0.02554 | 0.00031 | -0.00298 | -0.00146 | 0 | -6e-05 | 0.02633 | 0.02938 | -0.00153 | 0.0022 | 0.05977 | 0.04546 | -0.0009 | -0.00676 | 0 | -0.20514 | 0.21855 | 0.00979 | -0.00791 | -0.01791 | -0.04521 | 0.0791 | -0.06656
[RO-RS] [OPP] TIE 400 kV Portile de Fier-Djerdap | N-1 OHL 220 kV Portile de Fier-Resita 1&2 | 0.05511 | 0.00062 | 0.0425 | -0.00061 | -0.0294 | 0.0003 | -0.00289 | -0.00141 | 0 | -6e-05 | 0.02208 | 0.02844 | -0.00162 | 0.00214 | 0.05733 | 0.04094 | -0.00087 | -0.00655 | 0 | -0.21722 | 0.2131 | 0.00951 | -0.00767 | -0.02163 | -0.04394 | 0.07476 | -0.06595
[RO-RS] [OPP] TIE 400 kV Portile de Fier-Djerdap | N-1 OHL 220 kV Resita-Timisoara 1&2 | 0.05523 | 0.00057 | 0.03969 | -0.00057 | -0.02598 | 0.00028 | -0.00268 | -0.00131 | 0 | -5e-05 | 0.02407 | 0.02674 | -0.0015 | 0.00199 | 0.05524 | 0.04254 | -0.00081 | -0.00609 | 0 | -0.20291 | 0.20872 | 0.00879 | -0.00707 | -0.01847 | -0.04126 | 0.07483 | -0.06246
[RO-RS] [OPP] TIE 400 kV Portile de Fier-Djerdap | N-1 TRA 400/220 kV AT3 Arad | 0.06078 | 0.00057 | 0.04364 | -0.00062 | -0.02116 | 0.0003 | -0.00296 | -0.00143 | 0 | -6e-05 | 0.02948 | 0.02934 | -0.00204 | 0.00217 | 0.06043 | 0.04823 | -0.00088 | -0.00653 | 0 | -0.19885 | 0.2179 | 0.00958 | -0.00785 | -0.01369 | -0.04253 | 0.08083 | -0.06232
[RO-RS] [OPP] TIE 400 kV Portile de Fier-Djerdap | N-1 TIE 400 kV Resita-Pancevo c2 | 0.06231 | 0.00064 | 0.05 | -0.00071 | -0.02555 | 0.00034 | -0.00342 | -0.00164 | 0 | -7e-05 | 0.02769 | 0.03321 | -0.00258 | 0.00249 | 0.06588 | 0.04718 | -0.00101 | -0.00744 | 0 | -0.20976 | 0.22841 | 0.01109 | -0.00918 | -0.01761 | -0.04719 | 0.08254 | -0.06791
[RO-RS] [OPP] TIE 400 kV Portile de Fier-Djerdap | N-1 TIE 400 kV Resita-Pancevo c1 | 0.06231 | 0.00064 | 0.05 | -0.00071 | -0.02555 | 0.00034 | -0.00342 | -0.00164 | 0 | -7e-05 | 0.02769 | 0.03321 | -0.00258 | 0.00249 | 0.06588 | 0.04718 | -0.00101 | -0.00744 | 0 | -0.20975 | 0.22841 | 0.01109 | -0.00918 | -0.01761 | -0.04719 | 0.08254 | -0.06791
[RO-RS] [OPP] TIE 400 kV Portile de Fier-Djerdap | N-1 OHL 400 kV Sofia Zapad -Nis | 0.06753 | 0.00069 | 0.05359 | -0.00075 | -0.06571 | 0.00037 | -0.00361 | -0.00174 | 0 | -7e-05 | 0.0115 | 0.03576 | -0.00255 | 0.00264 | 0.07357 | 0.04007 | -0.00107 | -0.00797 | 0 | -0.20785 | 0.23071 | 0.01169 | -0.00956 | -0.04852 | -0.05223 | 0.09987 | -0.07772
[RO-RO] [OPP] OHL 400 kV Portile de Fier-Resita | BC | -0.04413 | 0.00078 | 0.00629 | -0.00019 | -0.08288 | 0.00011 | -0.00069 | -0.00047 | 0 | -2e-05 | -0.06795 | 0.00224 | 0.00338 | 0.00061 | -0.01261 | -0.06446 | -0.00028 | -0.00283 | 0 | -0.10755 | -0.01147 | 0.0036 | -0.00188 | -0.07917 | -0.02846 | -0.04652 | -0.05045
[RO-RO] [OPP] OHL 400 kV Portile de Fier-Resita | N-1 TIE 400 kV Resita-Pancevo c2 | -0.0415 | 0.00066 | 0.00175 | -0.00012 | -0.0732 | 7e-05 | -0.00033 | -0.0003 | 0 | -1e-05 | -0.06122 | -0.0004 | 0.00338 | 0.00036 | -0.01503 | -0.05852 | -0.00017 | -0.002 | 0 | -0.0895 | -0.01735 | 0.00232 | -0.00088 | -0.0701 | -0.02291 | -0.04384 | -0.04246
[RO-UA] [OPP] TIE 400 kV Isaccea-Vulcanesti | N-1 TIE 400 kV Resita-Pancevo c2 | -0.10503 | -0.00353 | -0.05865 | 0.00117 | -0.15047 | -0.00062 | 0.00392 | 0.00283 | -1e-05 | 0.00011 | -0.12945 | -0.04261 | -0.01268 | -0.00382 | -0.08137 | -0.12241 | 0.00169 | 0.01675 | 0 | -0.11881 | -0.08863 | -0.01804 | 0.00714 | -0.15166 | 0.19516 | -0.10597 | 0.4207
[RO-HU] [OPP] TIE 400 kV Arad-Sandorfalva | BC | -0.04462 | 0.00279 | -0.00327 | -0.0004 | -0.07724 | 0.00025 | -0.00121 | -0.00104 | 0 | -4e-05 | -0.06336 | -0.00034 | 0.02646 | 0.00117 | -0.02382 | -0.05954 | -0.0006 | -0.00699 | 0 | -0.11374 | -0.03531 | 0.00769 | -0.00595 | -0.07503 | -0.06322 | -0.04609 | -0.07654
[RO-HU] [OPP] TIE 400 kV Arad-Sandorfalva | N-1 TIE 400 kV Nadab-Bekescsaba | -0.09435 | 0.00368 | -0.02897 | -0.00017 | -0.14314 | 0.00015 | 0.00078 | -0.00054 | 0 | -1e-05 | -0.1228 | -0.01743 | 0.03182 | 0.0002 | -0.06227 | -0.11737 | -0.00027 | -0.0066 | 0 | -0.20051 | -0.08509 | 0.00381 | 0.00138 | -0.13969 | -0.09364 | -0.09742 | -0.12373
[RO-HU] [OPP] TIE 400 kV Arad-Sandorfalva | N-1 TIE 400 kV Rosiori-Mukacevo | -0.06397 | 0.00213 | -0.01648 | -0.00014 | -0.10007 | 0.00011 | -0.0001 | -0.00041 | 0 | -1e-05 | -0.08493 | -0.00982 | 0.02328 | 0.0003 | -0.04041 | -0.08088 | -0.00022 | -0.00373 | 0 | -0.14412 | -0.05557 | 0.00344 | -0.00262 | -0.09741 | -0.04226 | -0.066 | -0.07177
[RO-HU] [OPP] TIE 400 kV Arad-Sandorfalva | N-1 TIE 400 kV Portile de Fier-Djerdap | -0.04055 | 0.00282 | -0.00038 | -0.00045 | -0.07829 | 0.00026 | -0.00141 | -0.00113 | 0 | -4e-05 | -0.06124 | 0.00159 | 0.02629 | 0.00131 | -0.01981 | -0.05624 | -0.00065 | -0.00741 | 0 | -0.1259 | -0.02128 | 0.00831 | -0.00647 | -0.07563 | -0.06587 | -0.04075 | -0.08036
[RO-HU] [OPP] TIE 400 kV Arad-Sandorfalva | N-1 OHL 400 kV Iernut-Sibiu Sud | -0.04552 | 0.00278 | -0.00374 | -0.0004 | -0.07845 | 0.00024 | -0.00118 | -0.00102 | 0 | -4e-05 | -0.06444 | -0.00068 | 0.02645 | 0.00115 | -0.02451 | -0.06059 | -0.00059 | -0.00692 | 0 | -0.11516 | -0.03611 | 0.00757 | -0.00584 | -0.07621 | -0.06295 | -0.04701 | -0.07685
[RO-HU] [OPP] TIE 400 kV Arad-Sandorfalva | N-1 TIE 400 kV Resita-Pancevo c2 | -0.04503 | 0.0028 | -0.00255 | -0.00042 | -0.07877 | 0.00025 | -0.00127 | -0.00107 | 0 | -4e-05 | -0.06443 | 7e-05 | 0.02646 | 0.00121 | -0.02343 | -0.06048 | -0.00061 | -0.00712 | 0 | -0.11659 | -0.03438 | 0.00789 | -0.00611 | -0.07647 | -0.0641 | -0.04651 | -0.0778
[RO-HU] [OPP] TIE 400 kV Arad-Sandorfalva | N-1 TIE 400 kV Resita-Pancevo c1 | -0.04503 | 0.0028 | -0.00255 | -0.00042 | -0.07877 | 0.00025 | -0.00127 | -0.00107 | 0 | -4e-05 | -0.06443 | 7e-05 | 0.02646 | 0.00121 | -0.02343 | -0.06048 | -0.00061 | -0.00712 | 0 | -0.11659 | -0.03438 | 0.00789 | -0.00611 | -0.07647 | -0.0641 | -0.04651 | -0.0778
[RO-HU] [OPP] TIE 400 kV Nadab-Bekescsaba | BC | -0.08723 | 0.00158 | -0.04509 | 0.00042 | -0.11559 | -0.00016 | 0.00351 | 0.00086 | 0 | 4e-05 | -0.10425 | -0.02997 | 0.00942 | -0.00171 | -0.06745 | -0.10142 | 0.00058 | 0.00068 | 0 | -0.1522 | -0.08732 | -0.0068 | 0.01286 | -0.11341 | -0.05336 | -0.09003 | -0.08276
[RO-HU] [OPP] TIE 400 kV Nadab-Bekescsaba | N-1 TIE 400 kV Arad-Sandorfalva | -0.11477 | 0.00329 | -0.0471 | 0.00017 | -0.16327 | -1e-05 | 0.00276 | 0.00022 | 0 | 2e-05 | -0.14336 | -0.03018 | 0.02575 | -0.00098 | -0.08215 | -0.13818 | 0.00021 | -0.00364 | 0 | -0.2224 | -0.10911 | -0.00205 | 0.00919 | -0.15972 | -0.09238 | -0.11848 | -0.13
[RO-HU] [OPP] TIE 400 kV Nadab-Bekescsaba | N-1 TIE 400 kV Rosiori-Mukacevo | -0.12594 | 0.00027 | -0.07152 | 0.00094 | -0.16128 | -0.00043 | 0.00573 | 0.00211 | -1e-05 | 9e-05 | -0.14741 | -0.04893 | 0.00305 | -0.00346 | -0.10065 | -0.14413 | 0.00133 | 0.0072 | 0 | -0.213 | -0.12787 | -0.01529 | 0.01954 | -0.15818 | -0.01143 | -0.12987 | -0.07321
[RO-HU] [OPP] TIE 400 kV Nadab-Bekescsaba | N-1 TIE 400 kV Portile de Fier-Djerdap | -0.084 | 0.0016 | -0.0428 | 0.00039 | -0.11643 | -0.00015 | 0.00335 | 0.00079 | 0 | 4e-05 | -0.10256 | -0.02843 | 0.00929 | -0.00159 | -0.06427 | -0.0988 | 0.00053 | 0.00034 | 0 | -0.16185 | -0.07619 | -0.0063 | 0.01245 | -0.11388 | -0.05546 | -0.08579 | -0.08579
[RO-HU] [OPP] TIE 400 kV Nadab-Bekescsaba | N-1 OHL 400 kV Iernut-Sibiu Sud | -0.08516 | 0.00159 | -0.04399 | 0.0004 | -0.11279 | -0.00015 | 0.00342 | 0.00083 | 0 | 4e-05 | -0.10174 | -0.0292 | 0.00942 | -0.00165 | -0.06586 | -0.099 | 0.00055 | 0.00051 | 0 | -0.14891 | -0.08547 | -0.00654 | 0.01261 | -0.11068 | -0.05396 | -0.08791 | -0.08205
[RO-HU] [OPP] TIE 400 kV Nadab-Bekescsaba | N-1 TIE 400 kV Resita-Pancevo c2 | -0.08754 | 0.00159 | -0.04454 | 0.00041 | -0.11676 | -0.00016 | 0.00346 | 0.00084 | 0 | 4e-05 | -0.10505 | -0.02965 | 0.00942 | -0.00167 | -0.06716 | -0.10214 | 0.00056 | 0.00058 | 0 | -0.15437 | -0.08661 | -0.00664 | 0.01274 | -0.1145 | -0.05402 | -0.09035 | -0.08372
[RO-HU] [OPP] TIE 400 kV Nadab-Bekescsaba | N-1 TIE 400 kV Resita-Pancevo c1 | -0.08754 | 0.00159 | -0.04454 | 0.00041 | -0.11676 | -0.00016 | 0.00346 | 0.00084 | 0 | 4e-05 | -0.10505 | -0.02965 | 0.00942 | -0.00167 | -0.06716 | -0.10214 | 0.00056 | 0.00058 | 0 | -0.15437 | -0.08661 | -0.00664 | 0.01274 | -0.1145 | -0.05402 | -0.09035 | -0.08372
[RO-UA] [OPP]TIE 400 kV Rosiori-Mukacevo | BC | -0.0955 | -0.00322 | -0.06521 | 0.00129 | -0.11271 | -0.00067 | 0.0055 | 0.00308 | -1e-05 | 0.00012 | -0.10649 | -0.04677 | -0.0157 | -0.00433 | -0.0819 | -0.10535 | 0.00186 | 0.0161 | 0 | -0.14999 | -0.10002 | -0.02095 | 0.01647 | -0.11044 | 0.10343 | -0.0983 | 0.02354
[RO-UA] [OPP]TIE 400 kV Rosiori-Mukacevo | N-1 TIE 400 kV Arad-Sandorfalva | -0.10063 | -0.0029 | -0.06559 | 0.00125 | -0.12159 | -0.00064 | 0.00536 | 0.00296 | -1e-05 | 0.00011 | -0.11377 | -0.04681 | -0.01265 | -0.00419 | -0.08464 | -0.1122 | 0.00179 | 0.01529 | 0 | -0.16308 | -0.10408 | -0.02007 | 0.01579 | -0.11907 | 0.09616 | -0.1036 | 0.01474
[RO-UA] [OPP]TIE 400 kV Rosiori-Mukacevo | N-1 TIE 400 kV Nadab-Bekescsaba | -0.11404 | -0.00288 | -0.07479 | 0.00138 | -0.13728 | -0.0007 | 0.00624 | 0.00326 | -1e-05 | 0.00013 | -0.12865 | -0.05314 | -0.01369 | -0.00469 | -0.09624 | -0.12691 | 0.00198 | 0.01624 | 0 | -0.18235 | -0.11858 | -0.0224 | 0.01921 | -0.13454 | 0.09209 | -0.11743 | 0.00595
[RO-UA] [OPP]TIE 400 kV Rosiori-Mukacevo | N-1 TIE 400 kV Portile de Fier-Djerdap | -0.09367 | -0.0032 | -0.06391 | 0.00128 | -0.11318 | -0.00066 | 0.00541 | 0.00303 | -1e-05 | 0.00012 | -0.10553 | -0.0459 | -0.01577 | -0.00426 | -0.0801 | -0.10387 | 0.00183 | 0.01591 | 0 | -0.15546 | -0.09372 | -0.02067 | 0.01624 | -0.1107 | 0.10224 | -0.0959 | 0.02183
[RO-UA] [OPP]TIE 400 kV Rosiori-Mukacevo | N-1 OHL 400 kV Iernut-Sibiu Sud | -0.07203 | -0.00304 | -0.05276 | 0.00111 | -0.08091 | -0.00058 | 0.00455 | 0.00265 | -1e-05 | 0.0001 | -0.07813 | -0.03805 | -0.01567 | -0.00367 | -0.06388 | -0.07785 | 0.00159 | 0.01421 | 0 | -0.11271 | -0.0791 | -0.01801 | 0.01362 | -0.07954 | 0.09655 | -0.07429 | 0.0315
[RO-UA] [OPP]TIE 400 kV Rosiori-Mukacevo | N-1 OHL 400 kV Mintia-Arad | -0.10068 | -0.00311 | -0.06717 | 0.0013 | -0.12058 | -0.00067 | 0.00561 | 0.0031 | -1e-05 | 0.00012 | -0.1132 | -0.04807 | -0.01475 | -0.00438 | -0.08544 | -0.11174 | 0.00187 | 0.01604 | 0 | -0.16054 | -0.10412 | -0.02109 | 0.01681 | -0.1181 | 0.10069 | -0.10358 | 0.01824
[RO-UA] [OPP]TIE 400 kV Rosiori-Mukacevo | N-1 OHL 400 kV Sibiu Sud-Mintia | -0.09892 | -0.00314 | -0.06629 | 0.0013 | -0.1184 | -0.00067 | 0.00555 | 0.00308 | -1e-05 | 0.00012 | -0.11115 | -0.04749 | -0.01504 | -0.00435 | -0.08407 | -0.10971 | 0.00186 | 0.01601 | 0 | -0.15608 | -0.10205 | -0.02097 | 0.01665 | -0.11599 | 0.10114 | -0.10173 | 0.01924
[RO-UA] [OPP]TIE 400 kV Rosiori-Mukacevo | N-1 OHL 400 kV Arefu-Sibiu Sud | -0.08782 | -0.00322 | -0.06164 | 0.00125 | -0.10209 | -0.00065 | 0.00525 | 0.00298 | -1e-05 | 0.00012 | -0.09703 | -0.04429 | -0.01614 | -0.00416 | -0.0763 | -0.09611 | 0.00179 | 0.01571 | 0 | -0.14608 | -0.09379 | -0.02027 | 0.01575 | -0.10046 | 0.10267 | -0.09043 | 0.02552
[RO-UA] [OPP]TIE 400 kV Rosiori-Mukacevo | N-1 TIE 400 kV Resita-Pancevo c2 | -0.09564 | -0.00321 | -0.06497 | 0.00129 | -0.11321 | -0.00067 | 0.00548 | 0.00307 | -1e-05 | 0.00012 | -0.10684 | -0.04663 | -0.0157 | -0.00431 | -0.08178 | -0.10566 | 0.00185 | 0.01606 | 0 | -0.15094 | -0.09971 | -0.02089 | 0.01642 | -0.11091 | 0.10314 | -0.09844 | 0.02312
[RO-UA] [OPP]TIE 400 kV Rosiori-Mukacevo | N-1 OHL 400 kV Arefu-Tantareni | -0.0903 | -0.00321 | -0.06274 | 0.00126 | -0.10578 | -0.00065 | 0.00533 | 0.003 | -1e-05 | 0.00012 | -0.10018 | -0.04506 | -0.01594 | -0.00421 | -0.07807 | -0.0991 | 0.00181 | 0.0158 | 0 | -0.14842 | -0.09574 | -0.02046 | 0.01599 | -0.10409 | 0.10238 | -0.09294 | 0.02362
[RO-UA] [OPP]TIE 400 kV Rosiori-Mukacevo | N-1 TIE 400 kV Resita-Pancevo c1 | -0.09564 | -0.00321 | -0.06497 | 0.00129 | -0.11321 | -0.00067 | 0.00548 | 0.00307 | -1e-05 | 0.00012 | -0.10684 | -0.04663 | -0.0157 | -0.00431 | -0.08178 | -0.10566 | 0.00185 | 0.01606 | 0 | -0.15094 | -0.09971 | -0.02089 | 0.01642 | -0.11091 | 0.10314 | -0.09844 | 0.02312
[RO-RS] [OPP] TIE 400 kV Resita-Pancevo c2 | BC | -0.00942 | 0.00041 | 0.01624 | -0.00027 | -0.03463 | 0.00013 | -0.00127 | -0.00063 | 0 | -2e-05 | -0.02409 | 0.00947 | 1e-05 | 0.00093 | 0.00866 | -0.02126 | -0.00038 | -0.00298 | 0 | -0.0646 | 0.02105 | 0.00455 | -0.00359 | -0.03247 | -0.0199 | -0.00959 | -0.02859
[RO-RS] [OPP] TIE 400 kV Resita-Pancevo c2 | N-1 TIE 400 kV Arad-Sandorfalva | -0.01164 | 0.00055 | 0.01608 | -0.00029 | -0.03847 | 0.00015 | -0.00133 | -0.00068 | 0 | -3e-05 | -0.02724 | 0.00945 | 0.00133 | 0.00098 | 0.00748 | -0.02422 | -0.00041 | -0.00333 | 0 | -0.07025 | 0.0193 | 0.00493 | -0.00388 | -0.0362 | -0.02304 | -0.01188 | -0.0324
[RO-RS] [OPP] TIE 400 kV Resita-Pancevo c2 | N-1 TIE 400 kV Nadab-Bekescsaba | -0.01247 | 0.00047 | 0.01467 | -0.00025 | -0.03866 | 0.00013 | -0.00114 | -0.0006 | 0 | -2e-05 | -0.02773 | 0.00842 | 0.00034 | 0.00087 | 0.0063 | -0.0248 | -0.00036 | -0.00296 | 0 | -0.06991 | 0.018 | 0.00431 | -0.00314 | -0.03643 | -0.02176 | -0.01274 | -0.03148
[RO-RS] [OPP] TIE 400 kV Resita-Pancevo c2 | N-1 TIE 400 kV Portile de Fier-Djerdap | 0.0059 | 0.00054 | 0.02712 | -0.00042 | -0.03861 | 0.00021 | -0.002 | -0.00098 | 0 | -4e-05 | -0.01609 | 0.01677 | -0.0006 | 0.00146 | 0.02375 | -0.00882 | -0.0006 | -0.00457 | 0 | -0.11042 | 0.07389 | 0.00691 | -0.00555 | -0.0347 | -0.02988 | 0.01053 | -0.04297
[RO-RS] [OPP] TIE 400 kV Resita-Pancevo c2 | N-1 OHL 400 kV Iernut-Sibiu Sud | -0.01096 | 0.0004 | 0.01543 | -0.00026 | -0.03671 | 0.00013 | -0.0012 | -0.0006 | 0 | -2e-05 | -0.02594 | 0.0089 | 1e-05 | 0.00088 | 0.00748 | -0.02306 | -0.00037 | -0.00286 | 0 | -0.06703 | 0.01969 | 0.00436 | -0.0034 | -0.03449 | -0.01945 | -0.01116 | -0.02911
[RO-RS] [OPP] TIE 400 kV Resita-Pancevo c2 | N-1 OHL 400 kV Mintia-Arad | -0.01143 | 0.00045 | 0.01549 | -0.00026 | -0.03767 | 0.00013 | -0.00122 | -0.00062 | 0 | -2e-05 | -0.02668 | 0.00897 | 0.00038 | 0.00091 | 0.00729 | -0.02374 | -0.00038 | -0.00301 | 0 | -0.06868 | 0.01946 | 0.0045 | -0.00346 | -0.03544 | -0.02096 | -0.01164 | -0.03065
[RO-RS] [OPP] TIE 400 kV Resita-Pancevo c2 | N-1 OHL 220 kV Portile de Fier-Resita c2 | -0.0082 | 0.0004 | 0.01668 | -0.00027 | -0.03302 | 0.00014 | -0.00129 | -0.00063 | 0 | -3e-05 | -0.02259 | 0.00978 | -0.00011 | 0.00094 | 0.00947 | -0.01978 | -0.00039 | -0.003 | 0 | -0.06156 | 0.02233 | 0.00461 | -0.00366 | -0.03091 | -0.01967 | -0.00829 | -0.02792
[RO-RS] [OPP] TIE 400 kV Resita-Pancevo c2 | N-1 OHL 220 kV Portile de Fier-Resita c1 | -0.0082 | 0.0004 | 0.01668 | -0.00027 | -0.03302 | 0.00014 | -0.00129 | -0.00063 | 0 | -3e-05 | -0.02259 | 0.00978 | -0.00011 | 0.00094 | 0.00947 | -0.01978 | -0.00039 | -0.003 | 0 | -0.06156 | 0.02233 | 0.00461 | -0.00366 | -0.03091 | -0.01967 | -0.00829 | -0.02792
[RO-RS] [OPP] TIE 400 kV Resita-Pancevo c2 | N-1 OHL 220 kV Resita-Timisoara c2 | -0.01194 | 0.00042 | 0.01459 | -0.00025 | -0.03707 | 0.00012 | -0.00115 | -0.00058 | 0 | -2e-05 | -0.02667 | 0.00838 | 0.0003 | 0.00085 | 0.0064 | -0.02393 | -0.00036 | -0.00282 | 0 | -0.06712 | 0.01722 | 0.00425 | -0.00326 | -0.03489 | -0.01965 | -0.0123 | -0.02907
[RO-RS] [OPP] TIE 400 kV Resita-Pancevo c2 | N-1 OHL 220 kV Resita-Timisoara c1 | -0.01194 | 0.00042 | 0.01459 | -0.00025 | -0.03707 | 0.00012 | -0.00115 | -0.00058 | 0 | -2e-05 | -0.02667 | 0.00838 | 0.0003 | 0.00085 | 0.0064 | -0.02393 | -0.00036 | -0.00282 | 0 | -0.06712 | 0.01722 | 0.00425 | -0.00326 | -0.03489 | -0.01965 | -0.0123 | -0.02907
[RO-RS] [OPP] TIE 400 kV Resita-Pancevo c2 | N-1 TRA 400/220 kV AT3 Arad | -0.01342 | 0.00045 | 0.01393 | -0.00024 | -0.03909 | 0.00012 | -0.00111 | -0.00057 | 0 | -2e-05 | -0.02848 | 0.00795 | 0.00057 | 0.00083 | 0.00531 | -0.02569 | -0.00035 | -0.00282 | 0 | -0.07013 | 0.01572 | 0.00418 | -0.00315 | -0.03686 | -0.02026 | -0.01383 | -0.03026
[RO-RS] [OPP] TIE 400 kV Resita-Pancevo c2 | N-1 OHL 400 kV Djerdap - Drmno | -0.01778 | 0.0006 | 0.02012 | -0.00035 | -0.05324 | 0.00017 | -0.0016 | -0.00081 | 0 | -3e-05 | -0.03862 | 0.01152 | 0.00051 | 0.00119 | 0.00826 | -0.03479 | -0.00049 | -0.00395 | 0 | -0.09215 | 0.03025 | 0.00592 | -0.00452 | -0.05016 | -0.02773 | -0.01835 | -0.04125
[RO-RS] [OPP] TIE 400 kV Resita-Pancevo c2 | N-1 OHL 400 kV Djerdap - Bor | 0.00143 | 0.00039 | 0.01972 | -0.00031 | -0.0285 | 0.00015 | -0.00147 | -0.00071 | 0 | -3e-05 | -0.01404 | 0.01205 | -0.00049 | 0.00107 | 0.01598 | -0.00955 | -0.00044 | -0.00332 | 0 | -0.07444 | 0.01777 | 0.00508 | -0.00411 | -0.02592 | -0.02125 | 0.00371 | -0.02995
[RO-RS] [OPP] TIE 400 kV Resita-Pancevo c2 | N-1 OHL 400 kV Novi Sad 3 – Srbobran | -0.00308 | 0.00034 | 0.02153 | -0.00032 | -0.02926 | 0.00016 | -0.0016 | -0.00075 | 0 | -3e-05 | -0.01809 | 0.01278 | -0.00148 | 0.00114 | 0.01506 | -0.015 | -0.00046 | -0.00338 | 0 | -0.06058 | 0.03026 | 0.00542 | -0.00448 | -0.02708 | -0.01999 | -0.00283 | -0.02722
[RO-RS] [OPP] TIE 400 kV Resita-Pancevo c2 | N-1 OHL 400 kV Srbobran – Subotica 3 | -0.00231 | 0.00033 | 0.0224 | -0.00033 | -0.02871 | 0.00016 | -0.00166 | -0.00077 | 0 | -3e-05 | -0.01743 | 0.01333 | -0.00172 | 0.00117 | 0.01596 | -0.01432 | -0.00048 | -0.00346 | 0 | -0.06022 | 0.03133 | 0.00558 | -0.00464 | -0.02652 | -0.02012 | -0.00204 | -0.02717
[RO-RS] [OPP] TIE 400 kV Resita-Pancevo c2 | N-1 TIE 400 kV Sandorfalva-Subotica 3 | 0.00261 | 0.00027 | 0.02773 | -0.0004 | -0.02503 | 0.00019 | -0.00203 | -0.00092 | 0 | -4e-05 | -0.0131 | 0.01673 | -0.00321 | 0.00141 | 0.02138 | -0.00975 | -0.00057 | -0.00396 | 0 | -0.05782 | 0.03813 | 0.00662 | -0.00565 | -0.02278 | -0.02089 | 0.00309 | -0.02679
[RO-RS] [OPP] TIE 400 kV Resita-Pancevo c2 | N-1 OHL 400 kV Bor 2 – Nis 2 | -0.00081 | 0.00039 | 0.01867 | -0.00029 | -0.02981 | 0.00015 | -0.00141 | -0.00068 | 0 | -3e-05 | -0.01604 | 0.01133 | -0.00038 | 0.00102 | 0.01419 | -0.01185 | -0.00042 | -0.0032 | 0 | -0.07049 | 0.01536 | 0.00489 | -0.00394 | -0.02723 | -0.02064 | 0.00103 | -0.02922
[RO-RS] [OPP] TIE 400 kV Resita-Pancevo c2 | N-1 OHL 400 kV Portile de Fier-Resita | 0.00529 | 0.00016 | 0.01415 | -0.0002 | -0.007 | 0.0001 | -0.00104 | -0.00047 | 0 | -2e-05 | -0.00144 | 0.00872 | -0.00111 | 0.00072 | 0.01286 | 0.00022 | -0.00029 | -0.00204 | 0 | -0.02875 | 0.02488 | 0.00335 | -0.00296 | -0.00609 | -0.01041 | 0.00591 | -0.01178
[RO-RS] [OPP] TIE 400 kV Resita-Pancevo c2 | N-1 OHL 400 kV Paks -Sandorfalva | -0.01107 | 0.00051 | 0.01536 | -0.00027 | -0.0366 | 0.00014 | -0.00126 | -0.00064 | 0 | -3e-05 | -0.02595 | 0.009 | 0.00117 | 0.00093 | 0.0073 | -0.02311 | -0.00039 | -0.00312 | 0 | -0.06683 | 0.01908 | 0.00466 | -0.00371 | -0.03442 | -0.02127 | -0.01133 | -0.03023
[RO-RS] [OPP] TIE 400 kV Resita-Pancevo c2 | N-1 TIE 400 kV Resita-Pancevo c1 | -0.01503 | 0.00066 | 0.02592 | -0.00043 | -0.05524 | 0.00021 | -0.00202 | -0.001 | 0 | -4e-05 | -0.03843 | 0.01511 | 2e-05 | 0.00148 | 0.01381 | -0.03392 | -0.00061 | -0.00476 | 0 | -0.10305 | 0.03358 | 0.00726 | -0.00572 | -0.05181 | -0.03174 | -0.01531 | -0.04562
[RO-RS] [OPP] TIE 400 kV Resita-Pancevo c1 | BC | -0.00942 | 0.00041 | 0.01624 | -0.00027 | -0.03463 | 0.00013 | -0.00127 | -0.00063 | 0 | -2e-05 | -0.02409 | 0.00947 | 1e-05 | 0.00093 | 0.00866 | -0.02126 | -0.00038 | -0.00298 | 0 | -0.0646 | 0.02105 | 0.00455 | -0.00359 | -0.03247 | -0.01989 | -0.00959 | -0.02859
[RO-RS] [OPP] TIE 400 kV Resita-Pancevo c1 | N-1 TIE 400 kV Arad-Sandorfalva | -0.01164 | 0.00055 | 0.01608 | -0.00029 | -0.03847 | 0.00015 | -0.00133 | -0.00068 | 0 | -3e-05 | -0.02723 | 0.00945 | 0.00133 | 0.00098 | 0.00748 | -0.02422 | -0.00041 | -0.00333 | 0 | -0.07025 | 0.0193 | 0.00493 | -0.00388 | -0.0362 | -0.02304 | -0.01188 | -0.0324
[RO-RS] [OPP] TIE 400 kV Resita-Pancevo c1 | N-1 TIE 400 kV Nadab-Bekescsaba | -0.01247 | 0.00047 | 0.01467 | -0.00025 | -0.03866 | 0.00013 | -0.00114 | -0.0006 | 0 | -2e-05 | -0.02773 | 0.00842 | 0.00034 | 0.00087 | 0.0063 | -0.0248 | -0.00036 | -0.00296 | 0 | -0.06991 | 0.018 | 0.00431 | -0.00314 | -0.03643 | -0.02176 | -0.01274 | -0.03148
[RO-RS] [OPP] TIE 400 kV Resita-Pancevo c1 | N-1 TIE 400 kV Portile de Fier-Djerdap | 0.0059 | 0.00054 | 0.02711 | -0.00042 | -0.03861 | 0.00021 | -0.002 | -0.00098 | 0 | -4e-05 | -0.01609 | 0.01677 | -0.0006 | 0.00146 | 0.02375 | -0.00882 | -0.0006 | -0.00457 | 0 | -0.11041 | 0.07389 | 0.00691 | -0.00555 | -0.0347 | -0.02988 | 0.01053 | -0.04297
[RO-RS] [OPP] TIE 400 kV Resita-Pancevo c1 | N-1 OHL 400 kV Iernut-Sibiu Sud | -0.01096 | 0.0004 | 0.01543 | -0.00026 | -0.0367 | 0.00013 | -0.0012 | -0.0006 | 0 | -2e-05 | -0.02594 | 0.0089 | 1e-05 | 0.00088 | 0.00748 | -0.02306 | -0.00037 | -0.00286 | 0 | -0.06703 | 0.01968 | 0.00436 | -0.0034 | -0.03449 | -0.01945 | -0.01116 | -0.02911
[RO-RS] [OPP] TIE 400 kV Resita-Pancevo c1 | N-1 OHL 400 kV Mintia-Arad | -0.01143 | 0.00045 | 0.01549 | -0.00026 | -0.03767 | 0.00013 | -0.00122 | -0.00062 | 0 | -2e-05 | -0.02668 | 0.00897 | 0.00038 | 0.00091 | 0.00729 | -0.02374 | -0.00038 | -0.00301 | 0 | -0.06868 | 0.01946 | 0.0045 | -0.00346 | -0.03544 | -0.02096 | -0.01164 | -0.03064
[RO-RS] [OPP] TIE 400 kV Resita-Pancevo c1 | N-1 OHL 220 kV Portile de Fier-Resita c2 | -0.0082 | 0.0004 | 0.01668 | -0.00027 | -0.03302 | 0.00014 | -0.00129 | -0.00063 | 0 | -3e-05 | -0.02259 | 0.00978 | -0.00011 | 0.00094 | 0.00947 | -0.01978 | -0.00039 | -0.003 | 0 | -0.06155 | 0.02233 | 0.00461 | -0.00366 | -0.03091 | -0.01967 | -0.00829 | -0.02792
[RO-RS] [OPP] TIE 400 kV Resita-Pancevo c1 | N-1 OHL 220 kV Portile de Fier-Resita c1 | -0.0082 | 0.0004 | 0.01668 | -0.00027 | -0.03302 | 0.00014 | -0.00129 | -0.00063 | 0 | -3e-05 | -0.02259 | 0.00978 | -0.00011 | 0.00094 | 0.00947 | -0.01978 | -0.00039 | -0.003 | 0 | -0.06155 | 0.02233 | 0.00461 | -0.00366 | -0.03091 | -0.01967 | -0.00829 | -0.02792
[RO-RS] [OPP] TIE 400 kV Resita-Pancevo c1 | N-1 OHL 220 kV Resita-Timisoara c2 | -0.01194 | 0.00042 | 0.01459 | -0.00025 | -0.03707 | 0.00012 | -0.00115 | -0.00058 | 0 | -2e-05 | -0.02667 | 0.00838 | 0.0003 | 0.00085 | 0.0064 | -0.02393 | -0.00036 | -0.00282 | 0 | -0.06712 | 0.01722 | 0.00425 | -0.00326 | -0.03489 | -0.01965 | -0.0123 | -0.02907
[RO-RS] [OPP] TIE 400 kV Resita-Pancevo c1 | N-1 OHL 220 kV Resita-Timisoara c1 | -0.01194 | 0.00042 | 0.01459 | -0.00025 | -0.03707 | 0.00012 | -0.00115 | -0.00058 | 0 | -2e-05 | -0.02667 | 0.00838 | 0.0003 | 0.00085 | 0.0064 | -0.02393 | -0.00036 | -0.00282 | 0 | -0.06712 | 0.01722 | 0.00425 | -0.00326 | -0.03489 | -0.01965 | -0.0123 | -0.02907
[RO-RS] [OPP] TIE 400 kV Resita-Pancevo c1 | N-1 TRA 400/220 kV AT3 Arad | -0.01342 | 0.00045 | 0.01393 | -0.00024 | -0.03909 | 0.00012 | -0.00111 | -0.00057 | 0 | -2e-05 | -0.02848 | 0.00795 | 0.00057 | 0.00083 | 0.00531 | -0.02569 | -0.00035 | -0.00282 | 0 | -0.07013 | 0.01572 | 0.00418 | -0.00315 | -0.03686 | -0.02026 | -0.01383 | -0.03026
[RO-RS] [OPP] TIE 400 kV Resita-Pancevo c1 | N-1 OHL 400 kV Djerdap - Drmno | -0.01778 | 0.0006 | 0.02012 | -0.00035 | -0.05324 | 0.00017 | -0.0016 | -0.00081 | 0 | -3e-05 | -0.03862 | 0.01152 | 0.00051 | 0.00119 | 0.00826 | -0.03479 | -0.00049 | -0.00395 | 0 | -0.09215 | 0.03025 | 0.00592 | -0.00452 | -0.05016 | -0.02773 | -0.01835 | -0.04125
[RO-RS] [OPP] TIE 400 kV Resita-Pancevo c1 | N-1 OHL 400 kV Djerdap - Bor | 0.00143 | 0.00039 | 0.01972 | -0.00031 | -0.0285 | 0.00015 | -0.00147 | -0.00071 | 0 | -3e-05 | -0.01404 | 0.01205 | -0.00049 | 0.00107 | 0.01598 | -0.00955 | -0.00044 | -0.00332 | 0 | -0.07443 | 0.01777 | 0.00508 | -0.00411 | -0.02592 | -0.02125 | 0.00371 | -0.02995
[RO-RS] [OPP] TIE 400 kV Resita-Pancevo c1 | N-1 OHL 400 kV Novi Sad 3 – Srbobran | -0.00308 | 0.00034 | 0.02153 | -0.00032 | -0.02926 | 0.00016 | -0.0016 | -0.00075 | 0 | -3e-05 | -0.01808 | 0.01278 | -0.00148 | 0.00114 | 0.01506 | -0.015 | -0.00046 | -0.00338 | 0 | -0.06058 | 0.03026 | 0.00542 | -0.00448 | -0.02708 | -0.01999 | -0.00283 | -0.02722
[RO-RS] [OPP] TIE 400 kV Resita-Pancevo c1 | N-1 OHL 400 kV Srbobran – Subotica 3 | -0.00231 | 0.00033 | 0.0224 | -0.00033 | -0.02871 | 0.00016 | -0.00166 | -0.00077 | 0 | -3e-05 | -0.01743 | 0.01333 | -0.00172 | 0.00117 | 0.01596 | -0.01432 | -0.00048 | -0.00346 | 0 | -0.06021 | 0.03133 | 0.00558 | -0.00464 | -0.02652 | -0.02012 | -0.00204 | -0.02717
[RO-RS] [OPP] TIE 400 kV Resita-Pancevo c1 | N-1 TIE 400 kV Sandorfalva-Subotica 3 | 0.00261 | 0.00027 | 0.02773 | -0.0004 | -0.02503 | 0.00019 | -0.00203 | -0.00092 | 0 | -4e-05 | -0.0131 | 0.01673 | -0.00321 | 0.00141 | 0.02138 | -0.00975 | -0.00057 | -0.00396 | 0 | -0.05782 | 0.03813 | 0.00662 | -0.00565 | -0.02278 | -0.02089 | 0.00309 | -0.02679
[RO-RS] [OPP] TIE 400 kV Resita-Pancevo c1 | N-1 OHL 400 kV Bor 2 – Nis 2 | -0.00081 | 0.00039 | 0.01867 | -0.00029 | -0.02981 | 0.00015 | -0.00141 | -0.00068 | 0 | -3e-05 | -0.01604 | 0.01132 | -0.00038 | 0.00102 | 0.01419 | -0.01185 | -0.00042 | -0.0032 | 0 | -0.07049 | 0.01536 | 0.00489 | -0.00394 | -0.02723 | -0.02064 | 0.00103 | -0.02922
[RO-RS] [OPP] TIE 400 kV Resita-Pancevo c1 | N-1 OHL 400 kV Portile de Fier-Resita | 0.00529 | 0.00016 | 0.01415 | -0.0002 | -0.007 | 0.0001 | -0.00104 | -0.00047 | 0 | -2e-05 | -0.00144 | 0.00872 | -0.00111 | 0.00072 | 0.01286 | 0.00022 | -0.00029 | -0.00204 | 0 | -0.02875 | 0.02487 | 0.00335 | -0.00296 | -0.00609 | -0.01041 | 0.00591 | -0.01178
[RO-RS] [OPP] TIE 400 kV Resita-Pancevo c1 | N-1 OHL 400 kV Paks -Sandorfalva | -0.01107 | 0.00051 | 0.01536 | -0.00027 | -0.03659 | 0.00014 | -0.00126 | -0.00064 | 0 | -3e-05 | -0.02595 | 0.009 | 0.00117 | 0.00093 | 0.0073 | -0.02311 | -0.00039 | -0.00312 | 0 | -0.06683 | 0.01908 | 0.00466 | -0.00371 | -0.03442 | -0.02127 | -0.01133 | -0.03023
[RO-RS] [OPP] TIE 400 kV Resita-Pancevo c1 | N-1 TIE 400 kV Resita-Pancevo c2 | -0.01503 | 0.00066 | 0.02591 | -0.00043 | -0.05524 | 0.00021 | -0.00202 | -0.001 | 0 | -4e-05 | -0.03843 | 0.01511 | 2e-05 | 0.00148 | 0.01381 | -0.03392 | -0.00061 | -0.00476 | 0 | -0.10305 | 0.03358 | 0.00726 | -0.00572 | -0.05181 | -0.03174 | -0.01531 | -0.04562
[RO-BG] [OPP] TIE 400 kV DOBRUDJA- MEDGIDIA SUD | BC | 0.06404 | 0.00065 | 0.0245 | -0.00039 | 0.1304 | 0.00019 | -0.00162 | -0.00091 | 0 | -4e-05 | 0.0955 | 0.01804 | 0.00078 | 0.00133 | 0.04101 | 0.08134 | -0.00055 | -0.00468 | 0 | -0.00642 | 0.02359 | 0.00583 | -0.00372 | 0.14003 | -0.04285 | 0.06054 | -0.08253
[RO-BG] [OPP] TIE 400 kV DOBRUDJA- MEDGIDIA SUD | N-1 OHL 400 kV Isaccea - Stupina | 0.06231 | 0.00061 | 0.02368 | -0.00037 | 0.12744 | 0.00019 | -0.00156 | -0.00088 | 0 | -3e-05 | 0.09315 | 0.01745 | 0.00069 | 0.00128 | 0.03978 | 0.07924 | -0.00053 | -0.00449 | 0 | -0.00733 | 0.02249 | 0.0056 | -0.00361 | 0.13694 | -0.04084 | 0.05885 | -0.0784
[RO-BG] [OPP] TIE 400 kV DOBRUDJA- MEDGIDIA SUD | N-1 TIE 400 kV MEDGIDIA SUD - VARNA | 0.10999 | 0.00111 | 0.04207 | -0.00067 | 0.22375 | 0.00033 | -0.00278 | -0.00157 | 0 | -6e-05 | 0.16401 | 0.03099 | 0.00134 | 0.00228 | 0.07043 | 0.13969 | -0.00095 | -0.00804 | 0 | -0.01103 | 0.04051 | 0.01001 | -0.00639 | 0.24052 | -0.0736 | 0.10398 | -0.14175
[RO-BG] [OPP] TIE 400 kV DOBRUDJA- MEDGIDIA SUD | N-1 OHL 400 kV Cernavoda - Pelicanu | 0.06347 | 0.0007 | 0.02488 | -0.0004 | 0.12706 | 0.0002 | -0.00164 | -0.00094 | 0 | -4e-05 | 0.09371 | 0.01829 | 0.00104 | 0.00136 | 0.04112 | 0.08024 | -0.00057 | -0.00488 | 0 | -0.00231 | 0.02518 | 0.00601 | -0.00375 | 0.1361 | -0.04546 | 0.06025 | -0.08837
[RO-BG] [OPP] TIE 400 kV DOBRUDJA- MEDGIDIA SUD | N-1 OHL 400 kV Gura Ialomitei - Bucuresti Sud | 0.06393 | 0.00073 | 0.02531 | -0.00041 | 0.12701 | 0.00021 | -0.00167 | -0.00096 | 0 | -4e-05 | 0.09397 | 0.01859 | 0.00114 | 0.00139 | 0.04162 | 0.08065 | -0.00058 | -0.00501 | 0 | -0.00062 | 0.02615 | 0.00615 | -0.00381 | 0.13589 | -0.04696 | 0.06078 | -0.09153
[RO-BG] [OPP] TIE 400 kV DOBRUDJA- MEDGIDIA SUD | N-1 OHL 400 kV Gutinas – Smardan | 0.06251 | 0.00072 | 0.02429 | -0.00039 | 0.12635 | 0.0002 | -0.0016 | -0.00093 | 0 | -4e-05 | 0.09279 | 0.01791 | 0.00121 | 0.00134 | 0.04028 | 0.07921 | -0.00056 | -0.00487 | 0 | -0.00377 | 0.02361 | 0.00593 | -0.00359 | 0.13552 | -0.04645 | 0.05917 | -0.09166
[RO-BG] [OPP] TIE 400 kV DOBRUDJA- MEDGIDIA SUD | N-1 TIE 400 kV Resita-Pancevo c2 | 0.064 | 0.00065 | 0.02457 | -0.00039 | 0.13025 | 0.00019 | -0.00162 | -0.00091 | 0 | -4e-05 | 0.09539 | 0.01808 | 0.00078 | 0.00133 | 0.04105 | 0.08125 | -0.00056 | -0.00469 | 0 | -0.00671 | 0.02368 | 0.00585 | -0.00374 | 0.13989 | -0.04294 | 0.0605 | -0.08266
[RO-BG] [OPP] TIE 400 kV DOBRUDJA- MEDGIDIA SUD | N-1 TIE 400 kV Resita-Pancevo c1 | 0.064 | 0.00065 | 0.02457 | -0.00039 | 0.13025 | 0.00019 | -0.00162 | -0.00091 | 0 | -4e-05 | 0.09539 | 0.01808 | 0.00078 | 0.00133 | 0.04105 | 0.08125 | -0.00056 | -0.00469 | 0 | -0.00671 | 0.02368 | 0.00585 | -0.00374 | 0.13989 | -0.04294 | 0.0605 | -0.08266
[RO-BG] [OPP] TIE 400 kV MEDGIDIA SUD - VARNA | BC | 0.06622 | 0.00067 | 0.02533 | -0.0004 | 0.13453 | 0.0002 | -0.00167 | -0.00094 | 0 | -4e-05 | 0.09874 | 0.01865 | 0.00081 | 0.00137 | 0.0424 | 0.0841 | -0.00057 | -0.00484 | 0 | -0.00664 | 0.02439 | 0.00602 | -0.00385 | 0.14482 | -0.04431 | 0.0626 | -0.08534
[RO-BG] [OPP] TIE 400 kV MEDGIDIA SUD - VARNA | N-1 OHL 400 kV Isaccea - Rahman | 0.06457 | 0.00063 | 0.02455 | -0.00039 | 0.13171 | 0.00019 | -0.00162 | -0.00091 | 0 | -4e-05 | 0.09651 | 0.01809 | 0.00072 | 0.00132 | 0.04123 | 0.0821 | -0.00055 | -0.00466 | 0 | -0.0075 | 0.02335 | 0.00581 | -0.00374 | 0.14187 | -0.04239 | 0.06098 | -0.0814
[RO-BG] [OPP] TIE 400 kV MEDGIDIA SUD - VARNA | N-1 TIE 400 kV DOBRUDJA- MEDGIDIA SUD | 0.1111 | 0.00112 | 0.0425 | -0.00067 | 0.22593 | 0.00034 | -0.00281 | -0.00158 | 0 | -6e-05 | 0.16568 | 0.0313 | 0.00136 | 0.0023 | 0.07115 | 0.14111 | -0.00096 | -0.00812 | 0 | -0.01114 | 0.04092 | 0.01011 | -0.00646 | 0.24297 | -0.07435 | 0.10503 | -0.14318
[RO-BG] [OPP] TIE 400 kV MEDGIDIA SUD - VARNA | N-1 OHL 400 kV Cernavoda - Pelicanu | 0.06563 | 0.00072 | 0.02572 | -0.00041 | 0.13107 | 0.00021 | -0.0017 | -0.00097 | 0 | -4e-05 | 0.0969 | 0.01891 | 0.00107 | 0.00141 | 0.04251 | 0.08296 | -0.00059 | -0.00504 | 0 | -0.00238 | 0.02603 | 0.00622 | -0.00388 | 0.14075 | -0.04701 | 0.06229 | -0.09137
[RO-BG] [OPP] TIE 400 kV MEDGIDIA SUD - VARNA | N-1 OHL 400 kV Gura Ialomitei - Bucuresti Sud | 0.0661 | 0.00075 | 0.02617 | -0.00042 | 0.13102 | 0.00021 | -0.00173 | -0.00099 | 0 | -4e-05 | 0.09717 | 0.01922 | 0.00118 | 0.00144 | 0.04303 | 0.08339 | -0.0006 | -0.00518 | 0 | -0.00063 | 0.02704 | 0.00636 | -0.00394 | 0.14053 | -0.04855 | 0.06284 | -0.09464
[RO-BG] [OPP] TIE 400 kV MEDGIDIA SUD - VARNA | N-1 OHL 400 kV Gutinas – Smardan | 0.06463 | 0.00074 | 0.02511 | -0.00041 | 0.13034 | 0.00021 | -0.00166 | -0.00096 | 0 | -4e-05 | 0.09594 | 0.01851 | 0.00125 | 0.00138 | 0.04164 | 0.08189 | -0.00058 | -0.00503 | 0 | -0.00389 | 0.02441 | 0.00613 | -0.00372 | 0.14015 | -0.04803 | 0.06117 | -0.09477
[RO-BG] [OPP] TIE 400 kV MEDGIDIA SUD - VARNA | N-1 OHL 400 kV Medgidia Sud - Stupina | 0.06443 | 0.00063 | 0.02448 | -0.00039 | 0.13147 | 0.00019 | -0.00162 | -0.00091 | 0 | -4e-05 | 0.09632 | 0.01804 | 0.00071 | 0.00132 | 0.04113 | 0.08192 | -0.00055 | -0.00464 | 0 | -0.00757 | 0.02326 | 0.00579 | -0.00373 | 0.14162 | -0.04223 | 0.06084 | -0.08106
[RO-BG] [OPP] TIE 400 kV MEDGIDIA SUD - VARNA | N-1 OHL 400 kV Cernavodă - Medgidia Sud | 0.06015 | 0.0007 | 0.02382 | -0.00039 | 0.11926 | 0.00019 | -0.00158 | -0.00091 | 0 | -4e-05 | 0.08844 | 0.0175 | 0.00113 | 0.00131 | 0.03916 | 0.07589 | -0.00055 | -0.00474 | 0 | -0.0004 | 0.02455 | 0.00581 | -0.00357 | 0.12793 | -0.04472 | 0.05718 | -0.08748
[RO-BG] [OPP] TIE 400 kV MEDGIDIA SUD - VARNA | N-1 TIE 400 kV Resita-Pancevo c2 | 0.06617 | 0.00067 | 0.0254 | -0.0004 | 0.13437 | 0.0002 | -0.00168 | -0.00095 | 0 | -4e-05 | 0.09863 | 0.0187 | 0.00081 | 0.00137 | 0.04244 | 0.084 | -0.00057 | -0.00485 | 0 | -0.00693 | 0.02448 | 0.00604 | -0.00387 | 0.14467 | -0.0444 | 0.06255 | -0.08546
[RO-BG] [OPP] TIE 400 kV MEDGIDIA SUD - VARNA | N-1 TIE 400 kV Resita-Pancevo c1 | 0.06617 | 0.00067 | 0.0254 | -0.0004 | 0.13437 | 0.0002 | -0.00168 | -0.00095 | 0 | -4e-05 | 0.09863 | 0.0187 | 0.00081 | 0.00137 | 0.04244 | 0.084 | -0.00057 | -0.00485 | 0 | -0.00693 | 0.02448 | 0.00604 | -0.00387 | 0.14467 | -0.0444 | 0.06255 | -0.08546
[RO-RO] [OPP] OHL 400 kV Arad-Nadab | N-1 TIE 400 kV Arad-Sandorfalva | -0.10855 | 0.00111 | -0.05543 | 0.00057 | -0.14073 | -0.00024 | 0.00379 | 0.00124 | 0 | 5e-05 | -0.12851 | -0.03704 | 0.01253 | -0.0022 | -0.08416 | -0.1258 | 0.0008 | 0.00325 | 0 | -0.18079 | -0.11473 | -0.00878 | 0.0118 | -0.13771 | -0.02384 | -0.11265 | -0.07066
[RO-RO] [OPP] OHL 400 kV Arad-Nadab | N-1 TIE 400 kV Resita-Pancevo c2 | -0.07697 | -0.00087 | -0.05265 | 0.00085 | -0.08658 | -0.00041 | 0.00462 | 0.00196 | 0 | 8e-05 | -0.08397 | -0.03654 | -0.00634 | -0.00301 | -0.06692 | -0.08391 | 0.00121 | 0.00815 | 0 | -0.10142 | -0.08895 | -0.01414 | 0.01595 | -0.08507 | 0.02072 | -0.08003 | -0.01684
[RO-RO] [OPP] OHL 400 kV Mintia-Arad | BC | -0.06746 | 0.00136 | -0.0255 | 0.00014 | -0.10243 | -4e-05 | 0.00144 | 0.00025 | 0 | 1e-05 | -0.08734 | -0.01691 | 0.01232 | -0.00065 | -0.04609 | -0.08317 | 0.00018 | -0.00079 | 0 | -0.13732 | -0.05345 | -0.00175 | 0.00434 | -0.09981 | -0.03571 | -0.06881 | -0.06896
[RO-RO] [OPP] OHL 400 kV Mintia-Arad | N-1 TIE 400 kV Rosiori-Mukacevo | -0.07538 | 0.00109 | -0.03091 | 0.00025 | -0.11178 | -9e-05 | 0.0019 | 0.0005 | 0 | 2e-05 | -0.09617 | -0.02078 | 0.01102 | -0.00101 | -0.05288 | -0.09191 | 0.00034 | 0.00055 | 0 | -0.14975 | -0.06174 | -0.00348 | 0.0057 | -0.10896 | -0.02713 | -0.07696 | -0.067
[RO-RO] [OPP] OHL 400 kV Mintia-Arad | N-1 TIE 400 kV Portile de Fier-Djerdap | -0.06465 | 0.00138 | -0.0235 | 0.00011 | -0.10316 | -2e-05 | 0.00131 | 0.00018 | 0 | 1e-05 | -0.08587 | -0.01557 | 0.01221 | -0.00055 | -0.04332 | -0.08088 | 0.00014 | -0.00108 | 0 | -0.14574 | -0.04374 | -0.00131 | 0.00398 | -0.10022 | -0.03755 | -0.06512 | -0.0716
[RO-RO] [OPP] OHL 400 kV Mintia-Arad | N-1 OHL 400 kV Iernut-Sibiu Sud | -0.08753 | 0.00121 | -0.03614 | 0.0003 | -0.12962 | -0.00011 | 0.00225 | 0.00062 | 0 | 3e-05 | -0.11158 | -0.02436 | 0.0123 | -0.00121 | -0.0615 | -0.10668 | 0.00041 | 0.00083 | 0 | -0.1692 | -0.07133 | -0.00426 | 0.00678 | -0.12622 | -0.02982 | -0.08934 | -0.07576
[RO-RO] [OPP] OHL 400 kV Mintia-Arad | N-1 OHL 220 kV Portile de Fier-Resita 1&2 | -0.06903 | 0.00138 | -0.02606 | 0.00014 | -0.10449 | -4e-05 | 0.00148 | 0.00026 | 0 | 1e-05 | -0.08925 | -0.0173 | 0.01248 | -0.00067 | -0.04713 | -0.08506 | 0.00019 | -0.00076 | 0 | -0.14119 | -0.05508 | -0.00182 | 0.00444 | -0.1018 | -0.036 | -0.07048 | -0.06981
[RO-RO] [OPP] OHL 400 kV Mintia-Arad | N-1 OHL 220 kV Resita-Timisoara 1&2 | -0.07242 | 0.00138 | -0.02875 | 0.00018 | -0.10723 | -5e-05 | 0.00167 | 0.00033 | 0 | 2e-05 | -0.09242 | -0.01904 | 0.01289 | -0.00079 | -0.05052 | -0.08841 | 0.00024 | -0.00047 | 0 | -0.14227 | -0.06098 | -0.00235 | 0.00497 | -0.10455 | -0.03523 | -0.07412 | -0.06988
[RO-RO] [OPP] OHL 400 kV Mintia-Arad | N-1 OHL 220 kV Urechesti-Targu Jiu Nord | -0.06094 | 0.00133 | -0.02241 | 0.0001 | -0.09376 | -2e-05 | 0.00124 | 0.00017 | 0 | 1e-05 | -0.07948 | -0.0148 | 0.01173 | -0.00052 | -0.04124 | -0.07546 | 0.00013 | -0.00104 | 0 | -0.13257 | -0.04714 | -0.00122 | 0.00373 | -0.09145 | -0.03545 | -0.06205 | -0.06604
[RO-RO] [OPP] OHL 400 kV Mintia-Arad | N-1 OHL 220 kV Paroseni-Targu Jiu Nord | -0.06094 | 0.00133 | -0.02241 | 0.0001 | -0.09376 | -2e-05 | 0.00124 | 0.00017 | 0 | 1e-05 | -0.07948 | -0.0148 | 0.01173 | -0.00052 | -0.04124 | -0.07546 | 0.00013 | -0.00104 | 0 | -0.13257 | -0.04714 | -0.00122 | 0.00373 | -0.09145 | -0.03545 | -0.06205 | -0.06604
[RO-RO] [OPP] OHL 400 kV Mintia-Arad | N-1 TRA 400/220 kV AT3 Arad | -0.07695 | 0.00145 | -0.03099 | 0.0002 | -0.113 | -6e-05 | 0.0018 | 0.00038 | 0 | 2e-05 | -0.09775 | -0.02051 | 0.01364 | -0.00087 | -0.05403 | -0.09366 | 0.00026 | -0.0004 | 0 | -0.15043 | -0.06609 | -0.00263 | 0.00537 | -0.11019 | -0.03657 | -0.07886 | -0.0729
[RO-RO] [OPP] OHL 400 kV Mintia-Arad | N-1 TIE 400 kV Resita-Pancevo c2 | -0.06762 | 0.00137 | -0.02524 | 0.00013 | -0.10299 | -3e-05 | 0.00142 | 0.00024 | 0 | 1e-05 | -0.08773 | -0.01675 | 0.01232 | -0.00064 | -0.04595 | -0.08352 | 0.00018 | -0.00084 | 0 | -0.13836 | -0.05311 | -0.00167 | 0.00428 | -0.10033 | -0.03603 | -0.06897 | -0.06942
[RO-RO] [OPP] OHL 400 kV Mintia-Arad | N-1 TIE 400 kV Resita-Pancevo c1 | -0.06762 | 0.00137 | -0.02524 | 0.00013 | -0.10299 | -3e-05 | 0.00142 | 0.00024 | 0 | 1e-05 | -0.08773 | -0.01675 | 0.01232 | -0.00064 | -0.04595 | -0.08352 | 0.00018 | -0.00084 | 0 | -0.13836 | -0.05311 | -0.00167 | 0.00428 | -0.10033 | -0.03603 | -0.06897 | -0.06942
[RO-RO] [OPP] OHL 400 kV Sibiu Sud-Mintia | N-1 OHL 400 kV Iernut-Sibiu Sud | -0.08239 | 0.00093 | -0.0329 | 0.0003 | -0.12733 | -0.00012 | 0.00213 | 0.00063 | 0 | 3e-05 | -0.10743 | -0.02253 | 0.00965 | -0.00118 | -0.05652 | -0.10175 | 0.00041 | 0.00121 | 0 | -0.1406 | -0.05854 | -0.00434 | 0.00654 | -0.12398 | -0.02436 | -0.08331 | -0.07425
[RO-RO] [OPP] OHL 400 kV Sibiu Sud-Mintia | N-1 TIE 400 kV Resita-Pancevo c2 | -0.05028 | 0.00117 | -0.01584 | 4e-05 | -0.08388 | 0 | 0.00084 | 4e-05 | 0 | 0 | -0.06867 | -0.01058 | 0.00969 | -0.00028 | -0.03184 | -0.06415 | 5e-05 | -0.00138 | 0 | -0.08968 | -0.02989 | -0.0003 | 0.00262 | -0.08176 | -0.03382 | -0.05047 | -0.0634
[RO-RO] [OPP] OHL 400 kV Iernut-Sibiu Sud | N-1 TIE 400 kV Resita-Pancevo c2 | 0.07438 | 0.00055 | 0.03921 | -0.00059 | 0.101 | 0.00028 | -0.00296 | -0.00135 | 0 | -5e-05 | 0.08999 | 0.02748 | 8e-05 | 0.00206 | 0.05695 | 0.08725 | -0.00083 | -0.00594 | 0 | 0.1187 | 0.06597 | 0.00926 | -0.009 | 0.09811 | -0.02157 | 0.07609 | 0.0255
[RO-RO] [OPP] OHL 400 kV Iernut-Gadalin | N-1 OHL 400 kV Mintia-Arad | -0.08374 | -0.00026 | -0.04258 | 0.00059 | -0.11604 | -0.00028 | 0.00314 | 0.00134 | 0 | 5e-05 | -0.1024 | -0.02962 | 0.00234 | -0.00211 | -0.06331 | -0.09877 | 0.00083 | 0.00552 | 0 | -0.14354 | -0.07381 | -0.00923 | 0.00955 | -0.11338 | 0.01264 | -0.08557 | -0.04219
[RO-RO] [OPP] OHL 400 kV Iernut-Gadalin | N-1 TIE 400 kV Resita-Pancevo c2 | -0.06874 | -0.00056 | -0.03669 | 0.00056 | -0.09349 | -0.00027 | 0.0028 | 0.00128 | 0 | 5e-05 | -0.08311 | -0.02573 | -0.00042 | -0.00195 | -0.0529 | -0.08039 | 0.00079 | 0.00566 | 0 | -0.11351 | -0.06162 | -0.00879 | 0.00854 | -0.09139 | 0.02041 | -0.07027 | -0.02707
[RO-RO] [OPP] OHL 400 kV Iernut-Gadalin | N-1 TIE 400 kV Resita-Pancevo c1 | -0.06874 | -0.00056 | -0.03669 | 0.00056 | -0.09349 | -0.00027 | 0.0028 | 0.00128 | 0 | 5e-05 | -0.08311 | -0.02573 | -0.00042 | -0.00195 | -0.0529 | -0.08039 | 0.00079 | 0.00566 | 0 | -0.11351 | -0.06162 | -0.00879 | 0.00854 | -0.09139 | 0.02041 | -0.07027 | -0.02707
[RO-RO] [OPP] OHL 400 kV Rosiori-Gadalin | N-1 OHL 400 kV Mintia-Arad | 0.08374 | 0.00026 | 0.04258 | -0.00059 | 0.11604 | 0.00028 | -0.00314 | -0.00134 | 0 | -5e-05 | 0.1024 | 0.02962 | -0.00234 | 0.00211 | 0.06331 | 0.09877 | -0.00083 | -0.00552 | 0 | 0.14354 | 0.07381 | 0.00923 | -0.00955 | 0.11338 | -0.01264 | 0.08557 | 0.04219
[RO-RO] [OPP] OHL 400 kV Rosiori-Gadalin | N-1 TIE 400 kV Resita-Pancevo c2 | 0.06874 | 0.00056 | 0.03669 | -0.00056 | 0.09349 | 0.00027 | -0.0028 | -0.00128 | 0 | -5e-05 | 0.08311 | 0.02573 | 0.00042 | 0.00195 | 0.0529 | 0.08039 | -0.00079 | -0.00566 | 0 | 0.11351 | 0.06162 | 0.00879 | -0.00854 | 0.09139 | -0.02041 | 0.07027 | 0.02707
[RO-RO] [OPP] OHL 400 kV Rosiori-Gadalin | N-1 TIE 400 kV Resita-Pancevo c1 | 0.06874 | 0.00056 | 0.03669 | -0.00056 | 0.09349 | 0.00027 | -0.0028 | -0.00128 | 0 | -5e-05 | 0.08311 | 0.02573 | 0.00042 | 0.00195 | 0.0529 | 0.08039 | -0.00079 | -0.00566 | 0 | 0.11351 | 0.06162 | 0.00879 | -0.00854 | 0.09139 | -0.02041 | 0.07027 | 0.02707
[RO-RO] [OPP] OHL 400 kV Arefu-Tantareni | BC | 0.06001 | 6e-05 | 0.02847 | -0.00037 | 0.07985 | 0.00017 | -0.00196 | -0.00084 | 0 | -3e-05 | 0.07271 | 0.0198 | -0.00287 | 0.00133 | 0.04422 | 0.07209 | -0.00052 | -0.00343 | 0 | 0.0182 | 0.04931 | 0.00568 | -0.00558 | 0.07321 | -0.01213 | 0.06179 | 0.0009
[RO-RO] [OPP] OHL 400 kV Arefu-Tantareni | N-1 OHL 400 kV Brasov - Sibiu Sud | 0.07401 | -8e-05 | 0.03426 | -0.00043 | 0.10251 | 0.0002 | -0.00236 | -0.00096 | 0 | -4e-05 | 0.09128 | 0.02377 | -0.00433 | 0.00156 | 0.05389 | 0.08925 | -0.0006 | -0.00369 | 0 | 0.02769 | 0.05934 | 0.00653 | -0.00689 | 0.09615 | -0.00694 | 0.07581 | 0.01974
[RO-RO] [OPP] OHL 400 kV Arefu-Tantareni | N-1 TIE 400 kV Rosiori-Mukacevo | 0.05108 | -0.00024 | 0.02237 | -0.00025 | 0.06931 | 0.00011 | -0.00145 | -0.00056 | 0 | -2e-05 | 0.06275 | 0.01543 | -0.00434 | 0.00093 | 0.03656 | 0.06223 | -0.00035 | -0.00193 | 0 | 0.00417 | 0.03995 | 0.00372 | -0.00404 | 0.06288 | -0.00246 | 0.0526 | 0.0031
[RO-RO] [OPP] OHL 400 kV Arefu-Tantareni | N-1 OHL 400 kV Mintia-Arad | 0.05159 | 0.00023 | 0.02529 | -0.00035 | 0.06706 | 0.00017 | -0.00178 | -0.00081 | 0 | -3e-05 | 0.0618 | 0.01769 | -0.00133 | 0.00125 | 0.03846 | 0.0617 | -0.0005 | -0.00353 | 0 | 0.00105 | 0.04263 | 0.00546 | -0.00504 | 0.06075 | -0.01659 | 0.0532 | -0.00771
[RO-RO] [OPP] OHL 400 kV Arefu-Tantareni | N-1 OHL 400 kV Sibiu Sud-Mintia | 0.0488 | 0.00032 | 0.02493 | -0.00036 | 0.06115 | 0.00017 | -0.00177 | -0.00083 | 0 | -3e-05 | 0.0574 | 0.01743 | -0.00071 | 0.00127 | 0.03711 | 0.05778 | -0.00051 | -0.00374 | 0 | -0.00179 | 0.04263 | 0.00561 | -0.005 | 0.05498 | -0.01967 | 0.05053 | -0.01324
[RO-RO] [OPP] OHL 400 kV Arefu-Tantareni | N-1 OHL 400 kV Tantareni-Urechesti | 0.06562 | -1e-05 | 0.02817 | -0.00036 | 0.09474 | 0.00017 | -0.00192 | -0.00081 | 0 | -3e-05 | 0.08308 | 0.01982 | -0.00325 | 0.00129 | 0.0459 | 0.08125 | -0.0005 | -0.0032 | 0 | 0.01242 | 0.04161 | 0.0054 | -0.00546 | 0.08617 | -0.00959 | 0.06659 | 0.00538
[RO-RO] [OPP] OHL 400 kV Arefu-Tantareni | N-1 OHL 220 kV Portile de Fier-Resita 1&2 | 0.06171 | 5e-05 | 0.02908 | -0.00038 | 0.08208 | 0.00018 | -0.002 | -0.00085 | 0 | -3e-05 | 0.07479 | 0.02022 | -0.00304 | 0.00136 | 0.04535 | 0.07414 | -0.00053 | -0.00346 | 0 | 0.02242 | 0.05108 | 0.00576 | -0.00569 | 0.07538 | -0.01182 | 0.0636 | 0.00184
[RO-RO] [OPP] OHL 400 kV Arefu-Tantareni | N-1 OHL 220 kV Resita-Timisoara 1&2 | 0.0669 | 3e-05 | 0.033 | -0.00042 | 0.08653 | 0.0002 | -0.00227 | -0.00096 | 0 | -4e-05 | 0.07978 | 0.02277 | -0.00366 | 0.00153 | 0.05038 | 0.07938 | -0.0006 | -0.00387 | 0 | 0.02509 | 0.05978 | 0.00652 | -0.00647 | 0.07982 | -0.01279 | 0.06918 | 0.00219
[RO-RO] [OPP] OHL 400 kV Arefu-Tantareni | N-1 OHL 220 kV Urechesti-Targu Jiu Nord | 0.06544 | 3e-05 | 0.03104 | -0.0004 | 0.08707 | 0.00019 | -0.00213 | -0.00091 | 0 | -4e-05 | 0.07926 | 0.02155 | -0.00336 | 0.00144 | 0.04826 | 0.0785 | -0.00056 | -0.00365 | 0 | 0.02215 | 0.05456 | 0.00612 | -0.00609 | 0.08016 | -0.01191 | 0.06742 | 0.00332
[RO-RO] [OPP] OHL 400 kV Arefu-Tantareni | N-1 OHL 220 kV Paroseni-Targu Jiu Nord | 0.06544 | 3e-05 | 0.03104 | -0.0004 | 0.08707 | 0.00019 | -0.00213 | -0.00091 | 0 | -4e-05 | 0.07926 | 0.02155 | -0.00336 | 0.00144 | 0.04826 | 0.0785 | -0.00056 | -0.00365 | 0 | 0.02215 | 0.05456 | 0.00612 | -0.00609 | 0.08016 | -0.01191 | 0.06742 | 0.00332
[RO-RO] [OPP] OHL 400 kV Arefu-Tantareni | N-1 TRA 400/220 kV AT3 Arad | 0.06184 | 4e-05 | 0.02953 | -0.00038 | 0.08189 | 0.00018 | -0.00203 | -0.00087 | 0 | -4e-05 | 0.07472 | 0.0205 | -0.00313 | 0.00138 | 0.04575 | 0.07411 | -0.00054 | -0.00351 | 0 | 0.02073 | 0.05175 | 0.00585 | -0.00578 | 0.07522 | -0.01196 | 0.06373 | 0.00166
[RO-RO] [OPP] OHL 400 kV Arefu-Tantareni | N-1 TIE 400 kV Resita-Pancevo c2 | 0.06008 | 6e-05 | 0.02837 | -0.00037 | 0.08008 | 0.00017 | -0.00195 | -0.00084 | 0 | -3e-05 | 0.07287 | 0.01974 | -0.00287 | 0.00133 | 0.04416 | 0.07223 | -0.00052 | -0.00341 | 0 | 0.01863 | 0.04917 | 0.00565 | -0.00556 | 0.07342 | -0.012 | 0.06185 | 0.00109
[RO-RO] [OPP] OHL 400 kV Arefu-Tantareni | N-1 TIE 400 kV Resita-Pancevo c1 | 0.06008 | 6e-05 | 0.02837 | -0.00037 | 0.08008 | 0.00017 | -0.00195 | -0.00084 | 0 | -3e-05 | 0.07287 | 0.01974 | -0.00287 | 0.00133 | 0.04416 | 0.07223 | -0.00052 | -0.00341 | 0 | 0.01863 | 0.04917 | 0.00565 | -0.00556 | 0.07342 | -0.012 | 0.06185 | 0.00109
[RO-RO] [OPP] OHL 400 kV Arefu-Sibiu Sud | BC | -0.07269 | 7e-05 | -0.03382 | 0.00042 | -0.1005 | -0.0002 | 0.00233 | 0.00095 | 0 | 4e-05 | -0.08954 | -0.02346 | 0.00422 | -0.00154 | -0.05306 | -0.08753 | 0.0006 | 0.00367 | 0 | -0.0371 | -0.05895 | -0.00647 | 0.00681 | -0.09447 | 0.00723 | -0.07449 | -0.01872
[RO-RO] [OPP] OHL 400 kV Arefu-Sibiu Sud | N-1 OHL 400 kV Brasov - Sibiu Sud | -0.09878 | 0.00034 | -0.0446 | 0.00053 | -0.14274 | -0.00024 | 0.00308 | 0.00118 | 0 | 5e-05 | -0.12416 | -0.03087 | 0.00693 | -0.00195 | -0.07109 | -0.11953 | 0.00074 | 0.00414 | 0 | -0.0548 | -0.07765 | -0.00806 | 0.00925 | -0.13724 | -0.00245 | -0.10063 | -0.05385
[RO-RO] [OPP] OHL 400 kV Arefu-Sibiu Sud | N-1 TIE 400 kV Rosiori-Mukacevo | -0.06056 | 0.00048 | -0.02553 | 0.00026 | -0.08617 | -0.00011 | 0.00163 | 0.00056 | 0 | 2e-05 | -0.07601 | -0.01752 | 0.00621 | -0.00099 | -0.04265 | -0.07414 | 0.00036 | 0.00162 | 0 | -0.01804 | -0.04624 | -0.00381 | 0.00471 | -0.08043 | -0.00592 | -0.062 | -0.02171
[RO-RO] [OPP] OHL 400 kV Arefu-Sibiu Sud | N-1 OHL 400 kV Mintia-Arad | -0.06158 | -0.00015 | -0.02962 | 0.0004 | -0.08363 | -0.00019 | 0.00209 | 0.00091 | 0 | 4e-05 | -0.07516 | -0.02068 | 0.00219 | -0.00143 | -0.04547 | -0.07383 | 0.00057 | 0.0038 | 0 | -0.01449 | -0.05015 | -0.00618 | 0.00609 | -0.07803 | 0.01311 | -0.06316 | -0.00736
[RO-RO] [OPP] OHL 400 kV Arefu-Sibiu Sud | N-1 OHL 400 kV Sibiu Sud-Mintia | -0.05797 | -0.00027 | -0.02917 | 0.00041 | -0.07594 | -0.0002 | 0.00209 | 0.00094 | 0 | 4e-05 | -0.06944 | -0.02036 | 0.00138 | -0.00146 | -0.04373 | -0.06875 | 0.00058 | 0.00407 | 0 | -0.01086 | -0.05019 | -0.00638 | 0.00604 | -0.07054 | 0.01712 | -0.05971 | -0.00016
[RO-RO] [OPP] OHL 400 kV Arefu-Sibiu Sud | N-1 OHL 400 kV Tantareni-Urechesti | -0.07774 | 0.00014 | -0.03354 | 0.00041 | -0.1139 | -0.00019 | 0.00229 | 0.00092 | 0 | 4e-05 | -0.09888 | -0.02348 | 0.00456 | -0.0015 | -0.05458 | -0.09578 | 0.00058 | 0.00345 | 0 | -0.0319 | -0.05202 | -0.00622 | 0.0067 | -0.10614 | 0.00493 | -0.07882 | -0.02275
[RO-RO] [OPP] OHL 400 kV Arefu-Sibiu Sud | N-1 OHL 220 kV Portile de Fier-Resita 1&2 | -0.07482 | 9e-05 | -0.03457 | 0.00043 | -0.10329 | -0.0002 | 0.00238 | 0.00097 | 0 | 4e-05 | -0.09213 | -0.02399 | 0.00443 | -0.00157 | -0.05447 | -0.0901 | 0.00061 | 0.0037 | 0 | -0.04237 | -0.06117 | -0.00657 | 0.00694 | -0.09718 | 0.00683 | -0.07675 | -0.01988
[RO-RO] [OPP] OHL 400 kV Arefu-Sibiu Sud | N-1 OHL 220 kV Resita-Timisoara 1&2 | -0.08134 | 0.00011 | -0.0395 | 0.00049 | -0.10888 | -0.00023 | 0.00272 | 0.0011 | 0 | 5e-05 | -0.09841 | -0.02719 | 0.00521 | -0.00179 | -0.0608 | -0.09667 | 0.00069 | 0.00421 | 0 | -0.04574 | -0.07209 | -0.00752 | 0.00791 | -0.10276 | 0.00806 | -0.08376 | -0.02033
[RO-RO] [OPP] OHL 400 kV Arefu-Sibiu Sud | N-1 OHL 220 kV Urechesti-Targu Jiu Nord | -0.07958 | 0.00011 | -0.03708 | 0.00046 | -0.10966 | -0.00021 | 0.00255 | 0.00104 | 0 | 4e-05 | -0.09785 | -0.02569 | 0.00484 | -0.00168 | -0.05819 | -0.09567 | 0.00065 | 0.00394 | 0 | -0.04211 | -0.06562 | -0.00703 | 0.00745 | -0.10329 | 0.00695 | -0.08164 | -0.02179
[RO-RO] [OPP] OHL 400 kV Arefu-Sibiu Sud | N-1 OHL 220 kV Paroseni-Targu Jiu Nord | -0.07958 | 0.00011 | -0.03708 | 0.00046 | -0.10966 | -0.00021 | 0.00255 | 0.00104 | 0 | 4e-05 | -0.09785 | -0.02569 | 0.00484 | -0.00168 | -0.05819 | -0.09567 | 0.00065 | 0.00394 | 0 | -0.04211 | -0.06562 | -0.00703 | 0.00745 | -0.10329 | 0.00695 | -0.08164 | -0.02179
[RO-RO] [OPP] OHL 400 kV Arefu-Sibiu Sud | N-1 TRA 400/220 kV AT3 Arad | -0.07497 | 9e-05 | -0.03514 | 0.00044 | -0.10303 | -0.0002 | 0.00242 | 0.00098 | 0 | 4e-05 | -0.09204 | -0.02433 | 0.00453 | -0.00159 | -0.05497 | -0.09004 | 0.00062 | 0.00376 | 0 | -0.04024 | -0.06198 | -0.00668 | 0.00705 | -0.09696 | 0.00702 | -0.0769 | -0.01966
[RO-RO] [OPP] OHL 400 kV Arefu-Sibiu Sud | N-1 TIE 400 kV Resita-Pancevo c2 | -0.07277 | 8e-05 | -0.03369 | 0.00042 | -0.10077 | -0.00019 | 0.00232 | 0.00095 | 0 | 4e-05 | -0.08973 | -0.02339 | 0.00422 | -0.00153 | -0.05299 | -0.0877 | 0.00059 | 0.00364 | 0 | -0.03761 | -0.05878 | -0.00643 | 0.00678 | -0.09473 | 0.00707 | -0.07457 | -0.01894
[RO-RO] [OPP] OHL 400 kV Arefu-Sibiu Sud | N-1 TIE 400 kV Resita-Pancevo c1 | -0.07277 | 8e-05 | -0.03369 | 0.00042 | -0.10077 | -0.00019 | 0.00232 | 0.00095 | 0 | 4e-05 | -0.08973 | -0.02339 | 0.00422 | -0.00153 | -0.05299 | -0.0877 | 0.00059 | 0.00364 | 0 | -0.03761 | -0.05878 | -0.00643 | 0.00678 | -0.09473 | 0.00707 | -0.07457 | -0.01894
[RO-RO] [OPP] OHL 400 kV Tantareni-Urechesti | BC | -0.03862 | 0.00052 | 0.00211 | -0.0001 | -0.10251 | 6e-05 | -0.0003 | -0.00025 | 0 | -1e-05 | -0.07143 | -0.00011 | 0.00261 | 0.0003 | -0.01159 | -0.0631 | -0.00014 | -0.00161 | 0 | 0.03979 | 0.05299 | 0.00193 | -0.00084 | -0.08925 | -0.01753 | -0.03307 | -0.03084
[RO-RO] [OPP] OHL 400 kV Tantareni-Urechesti | N-1 TIE 400 kV Portile de Fier-Djerdap | -0.05163 | 0.00041 | -0.00712 | 3e-05 | -0.09913 | -1e-05 | 0.00032 | 5e-05 | 0 | 0 | -0.07821 | -0.00631 | 0.00313 | -0.00015 | -0.02439 | -0.07366 | 4e-05 | -0.00027 | 0 | 0.07867 | 0.00814 | -7e-05 | 0.00083 | -0.08736 | -0.00905 | -0.05015 | -0.01864
[RO-RO] [OPP] OHL 400 kV Tantareni-Urechesti | N-1 OHL 400 kV Portile de Fier-Urechesti | -0.03504 | -7e-05 | -0.01404 | 0.00018 | -0.04933 | -9e-05 | 0.00092 | 0.00042 | 0 | 2e-05 | -0.04429 | -0.01003 | 0.00131 | -0.00066 | -0.02373 | -0.04445 | 0.00026 | 0.00183 | 0 | 0.08281 | -0.01715 | -0.00275 | 0.00241 | -0.04132 | 0.01056 | -0.03559 | 0.01511
[RO-RO] [OPP] OHL 400 kV Tantareni-Urechesti | N-1 OHL 400 kV Domnesti-Urechesti | -0.03383 | 0.00076 | 0.0077 | -0.0002 | -0.10709 | 0.00011 | -0.0007 | -0.00049 | 0 | -2e-05 | -0.07046 | 0.00364 | 0.0033 | 0.00064 | -0.00538 | -0.05966 | -0.00029 | -0.00292 | 0 | 0.04125 | 0.06838 | 0.00354 | -0.00178 | -0.09573 | -0.03004 | -0.02687 | -0.05437
[RO-RO] [OPP] OHL 400 kV Tantareni-Urechesti | N-1 TIE 400 kV Resita-Pancevo c2 | -0.03832 | 0.0005 | 0.00158 | -9e-05 | -0.10138 | 5e-05 | -0.00026 | -0.00023 | 0 | -1e-05 | -0.07064 | -0.00042 | 0.00261 | 0.00027 | -0.01187 | -0.06241 | -0.00013 | -0.00151 | 0 | 0.04189 | 0.0523 | 0.00178 | -0.00072 | -0.08819 | -0.01688 | -0.03276 | -0.02991
[RO-RO] [OPP] OHL 400 kV Tantareni-Urechesti | N-1 TIE 400 kV Resita-Pancevo c1 | -0.03832 | 0.0005 | 0.00158 | -9e-05 | -0.10138 | 5e-05 | -0.00026 | -0.00023 | 0 | -1e-05 | -0.07064 | -0.00042 | 0.00261 | 0.00027 | -0.01187 | -0.06241 | -0.00013 | -0.00151 | 0 | 0.04189 | 0.0523 | 0.00178 | -0.00072 | -0.08819 | -0.01688 | -0.03276 | -0.02991
[RO-RO] [OPP] OHL 400 kV Portile de Fier-Urechesti | BC | 0.00559 | -0.00091 | -0.02518 | 0.00044 | 0.08293 | -0.00022 | 0.0019 | 0.00104 | 0 | 4e-05 | 0.04232 | -0.01547 | -0.00203 | -0.0015 | -0.01893 | 0.02909 | 0.00063 | 0.00536 | 0 | 0.06709 | -0.10936 | -0.0073 | 0.00506 | 0.07474 | 0.0438 | -0.00393 | 0.07165
[RO-RO] [OPP] OHL 400 kV Portile de Fier-Urechesti | N-1 OHL 400 kV Slatina-Portile de Fier | 0.00853 | -0.00128 | -0.0335 | 0.0006 | 0.11377 | -0.0003 | 0.00253 | 0.00141 | 0 | 5e-05 | 0.05845 | -0.02059 | -0.00306 | -0.00201 | -0.02479 | 0.04029 | 0.00085 | 0.0073 | 0 | 0.07843 | -0.14589 | -0.00985 | 0.00669 | 0.1034 | 0.06105 | -0.00432 | 0.10169
[RO-RO] [OPP] OHL 400 kV Portile de Fier-Urechesti | N-1 OHL 220 kV Portile de Fier-Resita 1&2 | 0.00087 | -0.00087 | -0.02685 | 0.00046 | 0.07671 | -0.00023 | 0.002 | 0.00108 | 0 | 4e-05 | 0.03655 | -0.01665 | -0.00156 | -0.00155 | -0.02207 | 0.02336 | 0.00065 | 0.00543 | 0 | 0.05536 | -0.1143 | -0.00751 | 0.00536 | 0.06871 | 0.04292 | -0.00897 | 0.06905
[RO-RO] [OPP] OHL 400 kV Portile de Fier-Urechesti | N-1 OHL 220 kV Resita-Timisoara 1&2 | -0.00968 | -0.00085 | -0.03521 | 0.00056 | 0.06811 | -0.00028 | 0.00258 | 0.00131 | 0 | 5e-05 | 0.02664 | -0.02207 | -0.00028 | -0.00193 | -0.0326 | 0.01292 | 0.0008 | 0.00633 | 0 | 0.05181 | -0.1326 | -0.00916 | 0.00702 | 0.06009 | 0.04527 | -0.02031 | 0.06879
[RO-RO] [OPP] OHL 400 kV Portile de Fier-Urechesti | N-1 TIE 400 kV Resita-Pancevo c2 | 0.00515 | -0.0009 | -0.02442 | 0.00043 | 0.08131 | -0.00022 | 0.00184 | 0.00101 | 0 | 4e-05 | 0.04119 | -0.01503 | -0.00203 | -0.00145 | -0.01853 | 0.02809 | 0.00061 | 0.00522 | 0 | 0.06407 | -0.10838 | -0.00709 | 0.00489 | 0.07322 | 0.04286 | -0.00438 | 0.07031
[RO-RO] [OPP] OHL 400 kV Portile de Fier-Urechesti | N-1 TIE 400 kV Resita-Pancevo c1 | 0.00515 | -0.0009 | -0.02442 | 0.00043 | 0.08131 | -0.00022 | 0.00184 | 0.00101 | 0 | 4e-05 | 0.04119 | -0.01503 | -0.00203 | -0.00145 | -0.01853 | 0.02809 | 0.00061 | 0.00522 | 0 | 0.06407 | -0.10838 | -0.00709 | 0.00489 | 0.07322 | 0.04286 | -0.00438 | 0.07031
[RO-RO] [OPP] OHL 400 kV Slatina-Portile de Fier | N-1 OHL 400 kV Portile de Fier-Urechesti | -0.00786 | 0.00107 | 0.02614 | -0.00047 | -0.09256 | 0.00024 | -0.00198 | -0.00112 | 0 | -4e-05 | -0.04798 | 0.01607 | 0.00278 | 0.00159 | 0.01889 | -0.03319 | -0.00068 | -0.00589 | 0 | -0.0491 | 0.11422 | 0.00783 | -0.00517 | -0.08504 | -0.05072 | 0.00235 | -0.0864
[RO-RO] [OPP] OHL 400 kV Slatina-Portile de Fier | N-1 TIE 400 kV Resita-Pancevo c2 | -0.00527 | 0.00068 | 0.01528 | -0.00028 | -0.05736 | 0.00015 | -0.00116 | -0.00067 | 0 | -3e-05 | -0.02983 | 0.00941 | 0.00195 | 0.00095 | 0.01084 | -0.02057 | -0.00041 | -0.00359 | 0 | -0.01952 | 0.06854 | 0.00468 | -0.00298 | -0.05328 | -0.03208 | 0.00102 | -0.05603
[RO-RO] [OPP] OHL 400 kV Medgidia Sud - Stupina | N-1 OHL 400 kV Isaccea - Rahman | -0.05434 | -0.00108 | -0.02568 | 0.00046 | -0.09294 | -0.00024 | 0.00172 | 0.00109 | 0 | 4e-05 | -0.07349 | -0.01866 | -0.00304 | -0.00152 | -0.03865 | -0.06599 | 0.00066 | 0.00603 | 0 | -0.0283 | -0.03437 | -0.00698 | 0.00361 | -0.09715 | 0.06318 | -0.05328 | 0.12972
[RO-RO] [OPP] OHL 400 kV Medgidia Sud - Stupina | N-1 OHL 400 kV Cernavodă - Medgidia Sud | -0.0565 | -0.0007 | -0.0228 | 0.00037 | -0.11065 | -0.00019 | 0.00151 | 0.00088 | 0 | 3e-05 | -0.08242 | -0.01673 | -0.00127 | -0.00127 | -0.03711 | -0.07102 | 0.00053 | 0.00463 | 0 | -0.00252 | -0.02429 | -0.00563 | 0.0034 | -0.1183 | 0.04431 | -0.05388 | 0.08729
[RO-RO] [OPP] OHL 400 kV Medgidia Sud - Rahman | N-1 OHL 400 kV Cernavodă - Medgidia Sud | 0.05327 | 0.00066 | 0.0215 | -0.00035 | 0.10433 | 0.00018 | -0.00142 | -0.00083 | 0 | -3e-05 | 0.07771 | 0.01577 | 0.00119 | 0.00119 | 0.03499 | 0.06697 | -0.0005 | -0.00437 | 0 | 0.00238 | 0.0229 | 0.00531 | -0.0032 | 0.11153 | -0.04178 | 0.0508 | -0.0823
[RO-RO] [OPP] OHL 400 kV Medgidia Sud- Cernavoda | BC | -0.05128 | 0.00024 | -0.01272 | 0.00013 | -0.1291 | -6e-05 | 0.00081 | 0.00028 | 0 | 1e-05 | -0.0871 | -0.00972 | 0.00272 | -0.0005 | -0.02741 | -0.0694 | 0.00018 | 0.00084 | 0 | 0.05274 | 0.00136 | -0.00179 | 0.00234 | -0.14272 | -0.00352 | -0.04578 | -0.01809
[RO-RO] [OPP] OHL 400 kV Medgidia Sud- Cernavoda | N-1 OHL 400 kV Isaccea - Tulcea Vest | -0.04256 | 0.00046 | -0.00812 | 5e-05 | -0.11592 | -1e-05 | 0.0005 | 8e-05 | 0 | 0 | -0.07605 | -0.0064 | 0.00344 | -0.00021 | -0.02084 | -0.05911 | 6e-05 | -0.00032 | 0 | 0.06059 | 0.00828 | -0.00048 | 0.00172 | -0.12927 | -0.01627 | -0.03705 | -0.04474
[RO-RO] [OPP] OHL 400 kV Medgidia Sud- Cernavoda | N-1 OHL 400 kV Lacu Sarat - Gura Ialomitei | -0.03643 | 0.00059 | -0.0046 | -2e-05 | -0.10826 | 2e-05 | 0.00026 | -6e-05 | 0 | 0 | -0.06895 | -0.00391 | 0.00373 | -1e-05 | -0.01592 | -0.05212 | -3e-05 | -0.00108 | 0 | 0.06794 | 0.01469 | 0.00046 | 0.00115 | -0.12178 | -0.02341 | -0.0307 | -0.05829
[RO-RO] [OPP] OHL 400 kV Medgidia Sud- Cernavoda | N-1 OHL 400 kV Tulcea Vest - Tariverde | -0.04256 | 0.00046 | -0.00812 | 5e-05 | -0.11592 | -1e-05 | 0.0005 | 8e-05 | 0 | 0 | -0.07605 | -0.0064 | 0.00344 | -0.00021 | -0.02084 | -0.05911 | 6e-05 | -0.00032 | 0 | 0.06059 | 0.00828 | -0.00048 | 0.00172 | -0.12927 | -0.01627 | -0.03705 | -0.04474
[RO-RO] [OPP] OHL 400 kV Medgidia Sud- Cernavoda | N-1 OHL 400 kV Gutinas – Smardan | -0.05202 | 0.00027 | -0.01282 | 0.00013 | -0.13106 | -5e-05 | 0.00082 | 0.00028 | 0 | 1e-05 | -0.08841 | -0.00978 | 0.00292 | -0.00049 | -0.02777 | -0.07043 | 0.00018 | 0.00075 | 0 | 0.05403 | 0.00137 | -0.00174 | 0.0024 | -0.14491 | -0.00526 | -0.04645 | -0.02251
[RO-RO] [OPP] OHL 400 kV Medgidia Sud- Cernavoda | N-1 OHL 400 kV Isaccea - Rahman | -0.06863 | -0.00011 | -0.02092 | 0.00028 | -0.15878 | -0.00013 | 0.00136 | 0.00063 | 0 | 3e-05 | -0.11057 | -0.01568 | 0.00175 | -0.00098 | -0.03975 | -0.09047 | 0.00039 | 0.00277 | 0 | 0.04371 | -0.00962 | -0.00402 | 0.00349 | -0.17375 | 0.01666 | -0.0628 | 0.02333
[RO-RO] [OPP] OHL 400 kV Medgidia Sud- Cernavoda | N-1 OHL 400 kV Isaccea - Stupina | -0.07013 | -0.00014 | -0.02163 | 0.00029 | -0.16134 | -0.00014 | 0.0014 | 0.00066 | 0 | 3e-05 | -0.11259 | -0.01619 | 0.00166 | -0.00103 | -0.04082 | -0.09229 | 0.00041 | 0.00294 | 0 | 0.04293 | -0.01056 | -0.00421 | 0.00359 | -0.17642 | 0.0184 | -0.06426 | 0.0269
[RO-RO] [OPP] OHL 400 kV Medgidia Sud- Cernavoda | N-1 TIE 400 kV MEDGIDIA SUD - VARNA | -0.03828 | 0.00037 | -0.00775 | 5e-05 | -0.10271 | -2e-05 | 0.00048 | 0.0001 | 0 | 0 | -0.06773 | -0.00606 | 0.00288 | -0.00023 | -0.01909 | -0.0529 | 7e-05 | -0.00011 | 0 | 0.05144 | 0.00614 | -0.00061 | 0.00158 | -0.11431 | -0.01221 | -0.0335 | -0.03484
[RO-RO] [OPP] OHL 400 kV Medgidia Sud- Cernavoda | N-1 TIE 400 kV DOBRUDJA- MEDGIDIA SUD | -0.039 | 0.00036 | -0.00802 | 6e-05 | -0.1041 | -2e-05 | 0.0005 | 0.00011 | 0 | 1e-05 | -0.06879 | -0.00626 | 0.00287 | -0.00024 | -0.01955 | -0.05381 | 8e-05 | -5e-05 | 0 | 0.05151 | 0.00588 | -0.00068 | 0.00163 | -0.11588 | -0.01173 | -0.03418 | -0.03392
[RO-RO] [OPP] OHL 400 kV Medgidia Sud- Cernavoda | N-1 OHL 400 kV Constanta Nord- Cernavoda | -0.04187 | 0.00051 | -0.00751 | 3e-05 | -0.11575 | 0 | 0.00046 | 5e-05 | 0 | 0 | -0.07555 | -0.00597 | 0.00361 | -0.00017 | -0.02012 | -0.05844 | 4e-05 | -0.00052 | 0 | 0.06289 | 0.00954 | -0.00027 | 0.00164 | -0.12928 | -0.01862 | -0.03626 | -0.04983
[RO-RO] [OPP] OHL 400 kV Medgidia Sud- Cernavoda | N-1 OHL 400 kV Cernavoda - Pelicanu | -0.04942 | 6e-05 | -0.01395 | 0.00017 | -0.11822 | -8e-05 | 0.0009 | 0.00038 | 0 | 2e-05 | -0.08129 | -0.01051 | 0.00189 | -0.00061 | -0.02776 | -0.06582 | 0.00024 | 0.00148 | 0 | 0.03933 | -0.00382 | -0.0024 | 0.00244 | -0.1299 | 0.00499 | -0.04481 | 0.00092
[RO-RO] [OPP] OHL 400 kV Medgidia Sud- Cernavoda | N-1 OHL 400 kV Pelicanu - Bucuresti Sud | -0.04965 | 5e-05 | -0.01416 | 0.00017 | -0.11818 | -8e-05 | 0.00092 | 0.00039 | 0 | 2e-05 | -0.08141 | -0.01066 | 0.00185 | -0.00063 | -0.02801 | -0.06602 | 0.00024 | 0.00154 | 0 | 0.03865 | -0.00433 | -0.00247 | 0.00247 | -0.12978 | 0.00565 | -0.04508 | 0.00229
[RO-RO] [OPP] OHL 400 kV Medgidia Sud- Cernavoda | N-1 OHL 400 kV Gura Ialomitei - Bucuresti Sud | -0.05105 | 7e-05 | -0.0143 | 0.00017 | -0.12246 | -8e-05 | 0.00092 | 0.00038 | 0 | 2e-05 | -0.08412 | -0.01079 | 0.00201 | -0.00062 | -0.0286 | -0.06805 | 0.00024 | 0.00148 | 0 | 0.04137 | -0.00367 | -0.00244 | 0.00251 | -0.13461 | 0.00452 | -0.04625 | -0.00047
[RO-RO] [OPP] OHL 400 kV Medgidia Sud- Cernavoda | N-1 OHL 400 kV Medgidia Sud - Stupina | -0.07013 | -0.00014 | -0.02163 | 0.00029 | -0.16134 | -0.00014 | 0.0014 | 0.00066 | 0 | 3e-05 | -0.11259 | -0.01619 | 0.00166 | -0.00103 | -0.04082 | -0.09229 | 0.00041 | 0.00294 | 0 | 0.04293 | -0.01056 | -0.00421 | 0.00359 | -0.17642 | 0.0184 | -0.06426 | 0.0269
[RO-RO] [OPP] OHL 400 kV Medgidia Sud- Cernavoda | N-1 OHL 400 kV Medgidia Sud - Rahman | -0.06863 | -0.00011 | -0.02092 | 0.00028 | -0.15878 | -0.00013 | 0.00136 | 0.00063 | 0 | 3e-05 | -0.11057 | -0.01568 | 0.00175 | -0.00098 | -0.03975 | -0.09047 | 0.00039 | 0.00277 | 0 | 0.04371 | -0.00962 | -0.00402 | 0.00349 | -0.17375 | 0.01666 | -0.0628 | 0.02333
[RO-RO] [OPP] OHL 400 kV Medgidia Sud- Cernavoda | N-1 TIE 400 kV Isaccea - Vulcanesti | -0.05812 | 1e-05 | -0.01656 | 0.00021 | -0.1389 | -0.0001 | 0.00107 | 0.00047 | 0 | 2e-05 | -0.09553 | -0.01251 | 0.00189 | -0.00075 | -0.03273 | -0.07737 | 0.00029 | 0.00194 | 0 | 0.04504 | -0.00444 | -0.00297 | 0.00281 | -0.15259 | 0.00923 | -0.05269 | 0.00938
[RO-RO] [OPP] OHL 400 kV Cernavoda - Pelicanu | BC | 0.00551 | -0.00052 | -0.00364 | 0.00011 | 0.03235 | -6e-05 | 0.00027 | 0.00028 | 0 | 1e-05 | 0.01727 | -0.00235 | -0.00245 | -0.00034 | -0.00104 | 0.01062 | 0.00016 | 0.00188 | 0 | -0.03986 | -0.01539 | -0.00181 | 0.00029 | 0.0381 | 0.02527 | 0.00289 | 0.0565
[RO-RO] [OPP] OHL 400 kV Cernavoda - Pelicanu | N-1 OHL 400 kV Isaccea - Tulcea Vest | 0.00658 | -0.0005 | -0.00308 | 0.0001 | 0.03396 | -6e-05 | 0.00023 | 0.00025 | 0 | 1e-05 | 0.01862 | -0.00195 | -0.00237 | -0.00031 | -0.00024 | 0.01188 | 0.00015 | 0.00173 | 0 | -0.03891 | -0.01455 | -0.00164 | 0.00021 | 0.03975 | 0.02371 | 0.00396 | 0.05325
[RO-RO] [OPP] OHL 400 kV Cernavoda - Pelicanu | N-1 OHL 400 kV Lacu Sarat - Gura Ialomitei | 0.00618 | -0.00051 | -0.00328 | 0.0001 | 0.03329 | -6e-05 | 0.00024 | 0.00026 | 0 | 1e-05 | 0.01809 | -0.00209 | -0.00241 | -0.00032 | -0.00052 | 0.0114 | 0.00015 | 0.00179 | 0 | -0.03918 | -0.01479 | -0.0017 | 0.00024 | 0.03905 | 0.02437 | 0.00357 | 0.05469
[RO-RO] [OPP] OHL 400 kV Cernavoda - Pelicanu | N-1 OHL 400 kV Tulcea Vest - Tariverde | 0.00658 | -0.0005 | -0.00308 | 0.0001 | 0.03396 | -6e-05 | 0.00023 | 0.00025 | 0 | 1e-05 | 0.01862 | -0.00195 | -0.00237 | -0.00031 | -0.00024 | 0.01188 | 0.00015 | 0.00173 | 0 | -0.03891 | -0.01455 | -0.00164 | 0.00021 | 0.03975 | 0.02371 | 0.00396 | 0.05325
[RO-RO] [OPP] OHL 400 kV Cernavoda - Pelicanu | N-1 OHL 400 kV Tariverde - Constanta Nord | 0.00658 | -0.0005 | -0.00308 | 0.0001 | 0.03396 | -6e-05 | 0.00023 | 0.00025 | 0 | 1e-05 | 0.01862 | -0.00195 | -0.00237 | -0.00031 | -0.00024 | 0.01188 | 0.00015 | 0.00173 | 0 | -0.03891 | -0.01455 | -0.00164 | 0.00021 | 0.03975 | 0.02371 | 0.00396 | 0.05325
[RO-RO] [OPP] OHL 400 kV Cernavoda - Pelicanu | N-1 OHL 400 kV Constanta Nord- Cernavoda | 0.00632 | -0.0005 | -0.00319 | 0.0001 | 0.0335 | -6e-05 | 0.00024 | 0.00026 | 0 | 1e-05 | 0.01827 | -0.00203 | -0.00238 | -0.00031 | -0.00041 | 0.01157 | 0.00015 | 0.00176 | 0 | -0.03899 | -0.01469 | -0.00167 | 0.00023 | 0.03926 | 0.02397 | 0.00371 | 0.05376
[RO-RO] [OPP] OHL 400 kV Cernavoda - Pelicanu | N-1 OHL 400 kV Gura Ialomitei - Bucuresti Sud | 0.00595 | -0.00083 | -0.00669 | 0.00019 | 0.04512 | -0.00011 | 0.00049 | 0.00047 | 0 | 2e-05 | 0.023 | -0.00441 | -0.00381 | -0.00058 | -0.00333 | 0.01321 | 0.00027 | 0.0031 | 0 | -0.06174 | -0.02506 | -0.00304 | 0.00062 | 0.0537 | 0.04073 | 0.002 | 0.0904
[RO-RO] [OPP] OHL 400 kV Cernavoda - Pelicanu | N-1 OHL 400 kV Gutinas – Smardan | 0.00767 | -0.00063 | -0.00335 | 0.00012 | 0.03803 | -7e-05 | 0.00025 | 0.0003 | 0 | 1e-05 | 0.02106 | -0.00216 | -0.00305 | -0.00036 | -2e-05 | 0.01361 | 0.00018 | 0.00214 | 0 | -0.04359 | -0.01543 | -0.00195 | 0.00011 | 0.04442 | 0.03031 | 0.00482 | 0.06928
[RO-RO] [OPP] OHL 400 kV Cernavoda - Pelicanu | N-1 OHL 400 kV Brasov – Gutinas | 0.00613 | -0.00063 | -0.00414 | 0.00013 | 0.03601 | -7e-05 | 0.0003 | 0.00033 | 0 | 1e-05 | 0.01922 | -0.00271 | -0.00301 | -0.0004 | -0.00118 | 0.0118 | 0.00019 | 0.00224 | 0 | -0.04569 | -0.01682 | -0.00212 | 0.00028 | 0.04251 | 0.03064 | 0.00324 | 0.0689
[RO-RO] [OPP] OHL 400 kV Pelicanu - Bucuresti Sud | BC | 0.00478 | -0.00055 | -0.00423 | 0.00012 | 0.03203 | -7e-05 | 0.00031 | 0.0003 | 0 | 1e-05 | 0.01667 | -0.00276 | -0.00255 | -0.00038 | -0.00176 | 0.00989 | 0.00018 | 0.00203 | 0 | -0.04132 | -0.01667 | -0.00198 | 0.00038 | 0.03793 | 0.02687 | 0.00206 | 0.05974
[RO-RO] [OPP] OHL 400 kV Pelicanu - Bucuresti Sud | N-1 OHL 400 kV Isaccea - Tulcea Vest | 0.00575 | -0.00053 | -0.00371 | 0.00011 | 0.0335 | -6e-05 | 0.00028 | 0.00028 | 0 | 1e-05 | 0.01791 | -0.00239 | -0.00247 | -0.00035 | -0.00103 | 0.01104 | 0.00016 | 0.0019 | 0 | -0.04044 | -0.0159 | -0.00183 | 0.00031 | 0.03943 | 0.02544 | 0.00304 | 0.05677
[RO-RO] [OPP] OHL 400 kV Pelicanu - Bucuresti Sud | N-1 OHL 400 kV Lacu Sarat - Gura Ialomitei | 0.00497 | -0.00055 | -0.00412 | 0.00012 | 0.03229 | -7e-05 | 0.0003 | 0.0003 | 0 | 1e-05 | 0.01691 | -0.00268 | -0.00254 | -0.00037 | -0.00161 | 0.01011 | 0.00017 | 0.002 | 0 | -0.04112 | -0.0165 | -0.00195 | 0.00036 | 0.0382 | 0.02661 | 0.00226 | 0.05922
[RO-RO] [OPP] OHL 400 kV Pelicanu - Bucuresti Sud | N-1 OHL 400 kV Tulcea Vest - Tariverde | 0.00575 | -0.00053 | -0.00371 | 0.00011 | 0.0335 | -6e-05 | 0.00028 | 0.00028 | 0 | 1e-05 | 0.01791 | -0.00239 | -0.00247 | -0.00035 | -0.00103 | 0.01104 | 0.00016 | 0.0019 | 0 | -0.04044 | -0.0159 | -0.00183 | 0.00031 | 0.03943 | 0.02544 | 0.00304 | 0.05677
[RO-RO] [OPP] OHL 400 kV Pelicanu - Bucuresti Sud | N-1 OHL 400 kV Tariverde - Constanta Nord | 0.00575 | -0.00053 | -0.00371 | 0.00011 | 0.0335 | -6e-05 | 0.00028 | 0.00028 | 0 | 1e-05 | 0.01791 | -0.00239 | -0.00247 | -0.00035 | -0.00103 | 0.01104 | 0.00016 | 0.0019 | 0 | -0.04044 | -0.0159 | -0.00183 | 0.00031 | 0.03943 | 0.02544 | 0.00304 | 0.05677
[RO-RO] [OPP] OHL 400 kV Pelicanu - Bucuresti Sud | N-1 OHL 400 kV Constanta Nord- Cernavoda | 0.00552 | -0.00053 | -0.00381 | 0.00011 | 0.03309 | -6e-05 | 0.00028 | 0.00028 | 0 | 1e-05 | 0.01759 | -0.00246 | -0.00248 | -0.00035 | -0.00118 | 0.01076 | 0.00017 | 0.00192 | 0 | -0.04051 | -0.01602 | -0.00186 | 0.00032 | 0.039 | 0.02567 | 0.00282 | 0.05722
[RO-RO] [OPP] OHL 400 kV Pelicanu - Bucuresti Sud | N-1 OHL 400 kV Gura Ialomitei - Bucuresti Sud | 0.00523 | -0.00088 | -0.00742 | 0.0002 | 0.04541 | -0.00011 | 0.00054 | 0.0005 | 0 | 2e-05 | 0.02268 | -0.00491 | -0.00398 | -0.00063 | -0.00416 | 0.0126 | 0.00029 | 0.00331 | 0 | -0.06425 | -0.0268 | -0.00327 | 0.00072 | 0.05427 | 0.04308 | 0.00113 | 0.09527
[RO-RO] [OPP] OHL 400 kV Pelicanu - Bucuresti Sud | N-1 OHL 400 kV Gutinas – Smardan | 0.00701 | -0.00066 | -0.00392 | 0.00013 | 0.0379 | -7e-05 | 0.00029 | 0.00033 | 0 | 1e-05 | 0.02059 | -0.00256 | -0.00317 | -0.0004 | -0.0007 | 0.01298 | 0.00019 | 0.0023 | 0 | -0.04517 | -0.0167 | -0.00213 | 0.00019 | 0.04447 | 0.03208 | 0.00406 | 0.07296
[RO-RO] [OPP] OHL 400 kV Pelicanu - Bucuresti Sud | N-1 OHL 400 kV Brasov – Gutinas | 0.00545 | -0.00067 | -0.00476 | 0.00014 | 0.03601 | -8e-05 | 0.00035 | 0.00036 | 0 | 1e-05 | 0.0188 | -0.00315 | -0.00316 | -0.00044 | -0.00192 | 0.01117 | 0.00021 | 0.00243 | 0 | -0.04767 | -0.01822 | -0.00232 | 0.00037 | 0.04274 | 0.03273 | 0.00244 | 0.07326
[RO-RO] [OPP] OHL 400 kV Gura Ialomitei - Bucuresti Sud | BC | 0.00103 | -0.00073 | -0.00719 | 0.00018 | 0.0301 | -0.0001 | 0.00051 | 0.00045 | 0 | 2e-05 | 0.01352 | -0.00484 | -0.00321 | -0.00057 | -0.00539 | 0.0061 | 0.00026 | 0.00287 | 0 | -0.05157 | -0.02279 | -0.00291 | 0.00078 | 0.03676 | 0.03645 | -0.00211 | 0.0799
[RO-RO] [OPP] OHL 400 kV Gura Ialomitei - Bucuresti Sud | N-1 OHL 400 kV Isaccea - Tulcea Vest | 0.00132 | -0.00072 | -0.00703 | 0.00018 | 0.03055 | -0.0001 | 0.0005 | 0.00044 | 0 | 2e-05 | 0.01389 | -0.00473 | -0.00318 | -0.00056 | -0.00517 | 0.00644 | 0.00026 | 0.00283 | 0 | -0.05131 | -0.02255 | -0.00287 | 0.00075 | 0.03721 | 0.03603 | -0.00182 | 0.07901
[RO-RO] [OPP] OHL 400 kV Gura Ialomitei - Bucuresti Sud | N-1 OHL 400 kV Lacu Sarat - Gura Ialomitei | 0.00634 | -0.00061 | -0.00428 | 0.00013 | 0.03756 | -7e-05 | 0.00032 | 0.00032 | 0 | 1e-05 | 0.02001 | -0.00276 | -0.00284 | -0.0004 | -0.00128 | 0.01228 | 0.00019 | 0.00218 | 0 | -0.04613 | -0.01802 | -0.00211 | 0.00035 | 0.04425 | 0.02933 | 0.00328 | 0.06552
[RO-RO] [OPP] OHL 400 kV Gura Ialomitei - Bucuresti Sud | N-1 OHL 400 kV Tulcea Vest - Tariverde | 0.00132 | -0.00072 | -0.00703 | 0.00018 | 0.03055 | -0.0001 | 0.0005 | 0.00044 | 0 | 2e-05 | 0.01389 | -0.00473 | -0.00318 | -0.00056 | -0.00517 | 0.00644 | 0.00026 | 0.00283 | 0 | -0.05131 | -0.02255 | -0.00287 | 0.00075 | 0.03721 | 0.03603 | -0.00182 | 0.07901
[RO-RO] [OPP] OHL 400 kV Gura Ialomitei - Bucuresti Sud | N-1 OHL 400 kV Tariverde - Constanta Nord | 0.00132 | -0.00072 | -0.00703 | 0.00018 | 0.03055 | -0.0001 | 0.0005 | 0.00044 | 0 | 2e-05 | 0.01389 | -0.00473 | -0.00318 | -0.00056 | -0.00517 | 0.00644 | 0.00026 | 0.00283 | 0 | -0.05131 | -0.02255 | -0.00287 | 0.00075 | 0.03721 | 0.03603 | -0.00182 | 0.07901
[RO-RO] [OPP] OHL 400 kV Gura Ialomitei - Bucuresti Sud | N-1 OHL 400 kV Constanta Nord- Cernavoda | 0.00129 | -0.00072 | -0.00704 | 0.00018 | 0.03048 | -0.0001 | 0.0005 | 0.00044 | 0 | 2e-05 | 0.01385 | -0.00474 | -0.00318 | -0.00056 | -0.00518 | 0.00641 | 0.00026 | 0.00283 | 0 | -0.05128 | -0.02256 | -0.00287 | 0.00076 | 0.03714 | 0.03603 | -0.00184 | 0.07901
[RO-RO] [OPP] OHL 400 kV Gura Ialomitei - Bucuresti Sud | N-1 OHL 400 kV Cernavoda - Pelicanu | 0.00346 | -0.00096 | -0.00879 | 0.00023 | 0.04438 | -0.00013 | 0.00063 | 0.00057 | 0 | 2e-05 | 0.02114 | -0.00588 | -0.00429 | -0.00072 | -0.00585 | 0.01078 | 0.00033 | 0.0037 | 0 | -0.06916 | -0.02958 | -0.00371 | 0.0009 | 0.05357 | 0.0476 | -0.00084 | 0.10483
[RO-RO] [OPP] OHL 400 kV Gura Ialomitei - Bucuresti Sud | N-1 OHL 400 kV Gutinas – Smardan | 0.00422 | -0.00089 | -0.00675 | 0.00019 | 0.03852 | -0.00011 | 0.00048 | 0.00048 | 0 | 2e-05 | 0.01914 | -0.00456 | -0.00409 | -0.0006 | -0.00386 | 0.01053 | 0.00028 | 0.00326 | 0 | -0.05709 | -0.02283 | -0.00313 | 0.00051 | 0.04614 | 0.04392 | 0.00075 | 0.09885
[RO-RO] [OPP] OHL 400 kV Gura Ialomitei - Bucuresti Sud | N-1 OHL 400 kV Brasov – Gutinas | 0.00197 | -0.0009 | -0.00794 | 0.00021 | 0.03569 | -0.00012 | 0.00057 | 0.00052 | 0 | 2e-05 | 0.0165 | -0.00539 | -0.00406 | -0.00066 | -0.0056 | 0.0079 | 0.00031 | 0.00343 | 0 | -0.06046 | -0.02496 | -0.00339 | 0.00076 | 0.04349 | 0.04466 | -0.00159 | 0.09884
[RO-RO] [OPP] OHL 400 kV Gutinas - Smardan | BC | 0.01446 | -0.0007 | 0.00197 | 6e-05 | 0.03812 | -4e-05 | -0.00015 | 0.00017 | 0 | 1e-05 | 0.02543 | 0.00127 | -0.00403 | -0.00013 | 0.00691 | 0.02006 | 9e-05 | 0.00176 | 0 | -0.025 | -0.00022 | -0.00098 | -0.00121 | 0.04246 | 0.03383 | 0.01295 | 0.08582
[RO-RO] [OPP] OHL 400 kV Gutinas - Smardan | N-1 OHL 400 kV Isaccea - Tulcea Vest | 0.01347 | -0.00073 | 0.00144 | 7e-05 | 0.03661 | -5e-05 | -0.00011 | 0.00019 | 0 | 1e-05 | 0.02417 | 0.00089 | -0.00411 | -0.00016 | 0.00616 | 0.01889 | 0.0001 | 0.00189 | 0 | -0.02589 | -0.00101 | -0.00113 | -0.00114 | 0.04092 | 0.03529 | 0.01195 | 0.08886
[RO-RO] [OPP] OHL 400 kV Gutinas - Smardan | N-1 OHL 400 kV Lacu Sarat - Gura Ialomitei | 0.01089 | -0.00079 | 1e-05 | 9e-05 | 0.0331 | -6e-05 | -1e-05 | 0.00025 | 0 | 1e-05 | 0.02106 | -0.00012 | -0.00427 | -0.00025 | 0.00414 | 0.0159 | 0.00014 | 0.00222 | 0 | -0.02866 | -0.00343 | -0.00152 | -0.00092 | 0.03742 | 0.03862 | 0.00932 | 0.0955
[RO-RO] [OPP] OHL 400 kV Gutinas - Smardan | N-1 OHL 400 kV Tulcea Vest - Tariverde | 0.01347 | -0.00073 | 0.00144 | 7e-05 | 0.03661 | -5e-05 | -0.00011 | 0.00019 | 0 | 1e-05 | 0.02417 | 0.00089 | -0.00411 | -0.00016 | 0.00616 | 0.01889 | 0.0001 | 0.00189 | 0 | -0.02589 | -0.00101 | -0.00113 | -0.00114 | 0.04092 | 0.03529 | 0.01195 | 0.08886
[RO-RO] [OPP] OHL 400 kV Gutinas - Smardan | N-1 OHL 400 kV Tariverde - Constanta Nord | 0.01347 | -0.00073 | 0.00144 | 7e-05 | 0.03661 | -5e-05 | -0.00011 | 0.00019 | 0 | 1e-05 | 0.02417 | 0.00089 | -0.00411 | -0.00016 | 0.00616 | 0.01889 | 0.0001 | 0.00189 | 0 | -0.02589 | -0.00101 | -0.00113 | -0.00114 | 0.04092 | 0.03529 | 0.01195 | 0.08886
[RO-RO] [OPP] OHL 400 kV Gutinas - Smardan | N-1 OHL 400 kV Constanta Nord- Cernavoda | 0.01379 | -0.00072 | 0.00159 | 7e-05 | 0.03716 | -5e-05 | -0.00012 | 0.00019 | 0 | 1e-05 | 0.02461 | 0.001 | -0.00409 | -0.00016 | 0.00639 | 0.01928 | 0.0001 | 0.00186 | 0 | -0.02572 | -0.0008 | -0.00109 | -0.00116 | 0.0415 | 0.03491 | 0.01227 | 0.08809
[RO-RO] [OPP] OHL 400 kV Gutinas - Smardan | N-1 OHL 400 kV Cernavoda - Pelicanu | 0.01509 | -0.00076 | 0.00155 | 7e-05 | 0.04181 | -5e-05 | -0.00012 | 0.0002 | 0 | 1e-05 | 0.0274 | 0.001 | -0.00431 | -0.00017 | 0.00679 | 0.02127 | 0.00011 | 0.00197 | 0 | -0.02955 | -0.00197 | -0.00118 | -0.00117 | 0.04681 | 0.03671 | 0.01328 | 0.09227
[RO-RO] [OPP] OHL 400 kV Gutinas - Smardan | N-1 OHL 400 kV Gura Ialomitei - Bucuresti Sud | 0.01463 | -0.00082 | 0.0008 | 9e-05 | 0.04302 | -6e-05 | -6e-05 | 0.00024 | 0 | 1e-05 | 0.02763 | 0.00048 | -0.00455 | -0.00023 | 0.00603 | 0.02105 | 0.00013 | 0.00223 | 0 | -0.03339 | -0.00393 | -0.00145 | -0.00108 | 0.04844 | 0.03976 | 0.0126 | 0.09882
[RO-RO] [OPP] OHL 400 kV Gutinas - Smardan | N-1 OHL 400 kV Bucuresti Sud - Domnesti | 0.01605 | -0.00076 | 0.00209 | 6e-05 | 0.04279 | -5e-05 | -0.00015 | 0.00019 | 0 | 1e-05 | 0.02843 | 0.00137 | -0.00437 | -0.00015 | 0.00757 | 0.02235 | 0.0001 | 0.00191 | 0 | -0.03144 | -0.00079 | -0.00108 | -0.00129 | 0.04767 | 0.0366 | 0.0143 | 0.09262
[RO-RO] [OPP] OHL 400 kV Gutinas - Smardan | N-1 TIE 400 kV Isaccea - Vulcanesti | 0.03873 | 0.00011 | 0.01557 | -0.00021 | 0.07283 | 0.0001 | -0.00106 | -0.00049 | 0 | -2e-05 | 0.05531 | 0.01115 | -0.00109 | 0.00075 | 0.02575 | 0.04832 | -0.0003 | -0.00212 | 0 | 0.00232 | 0.02033 | 0.00321 | -0.00287 | 0.07745 | -0.01135 | 0.03743 | -0.01155
[RO-RO] [OPP] OHL 400 kV Smardan - Isaccea c1 | BC | 0 | 0 | 0 |  | 0 | 0 | 0 |  | 0 | 0 | 0 | 0 |  |  | 0 | 0 | 0 |  | 0 | 0 | 0 | 0 | 0 | 0 | 0 | 0 | 0
[RO-RO] [OPP] OHL 400 kV Smardan - Isaccea c1 | N-1 OHL 400 kV Lacu Sarat - Isaccea | 0 | 0 | 0 |  | 0 | 0 | 0 |  | 0 | 0 | 0 | 0 |  |  | 0 | 0 | 0 |  | 0 | 0 | 0 | 0 | 0 | 0 | 0 | 0 | 0
[RO-RO] [OPP] OHL 400 kV Smardan - Isaccea c2 | BC | -0.00186 | -0.00084 | -0.00558 | 0.00017 | 0.01111 | -0.0001 | 0.00037 | 0.00043 | 0 | 2e-05 | 0.0037 | -0.00409 | -0.00395 | -0.00052 | -0.00474 | 0.00033 | 0.00025 | 0.00302 | 0 | -0.03306 | -0.01186 | -0.00271 | 0.00012 | 0.01436 | 0.04315 | -0.00324 | 0.10053
[RO-RO] [OPP] OHL 400 kV Smardan - Isaccea c2 | N-1 OHL 400 kV Lacu Sarat - Isaccea | -0.00762 | -0.00127 | -0.01043 | 0.00029 | 0.00815 | -0.00016 | 0.00069 | 0.00071 | 0 | 3e-05 | -0.00112 | -0.00759 | -0.00576 | -0.00089 | -0.01043 | -0.00545 | 0.00042 | 0.0048 | 0 | -0.05077 | -0.02085 | -0.00448 | 0.00057 | 0.01257 | 0.06596 | -0.0096 | 0.15154
[RO-RO] [OPP] OHL 400 kV Cernavoda - Gura Ialomitei c1 | N-1 OHL 400 kV Cernavoda - Pelicanu | 0.01566 | -0.00017 | 0.00304 | -2e-05 | 0.04243 | 0 | -0.00019 | -3e-05 | 0 | 0 | 0.02789 | 0.00238 | -0.00127 | 8e-05 | 0.00771 | 0.02172 | -2e-05 | 0.00012 | 0 | -0.02158 | -0.00285 | 0.00018 | -0.00064 | 0.04728 | 0.00603 | 0.01366 | 0.01667
[RO-RO] [OPP] OHL 400 kV Bucuresti Sud - Domnesti | BC | 0.01346 | -0.00051 | 0.00107 | 5e-05 | 0.03956 | -3e-05 | -6e-05 | 0.00014 | 0 | 0 | 0.02541 | 0.00084 | -0.00291 | -0.00012 | 0.00563 | 0.01942 | 7e-05 | 0.0013 | 0 | -0.05463 | -0.00484 | -0.00083 | -0.00068 | 0.04419 | 0.0235 | 0.0115 | 0.05767
[RO-RO] [OPP] OHL 400 kV Bucuresti Sud - Domnesti | N-1 OHL 400 kV Gutinas – Smardan | 0.01699 | -0.00068 | 0.00155 | 6e-05 | 0.04888 | -4e-05 | -0.0001 | 0.00018 | 0 | 1e-05 | 0.03162 | 0.00115 | -0.0039 | -0.00015 | 0.00732 | 0.02432 | 0.0001 | 0.00173 | 0 | -0.06073 | -0.00489 | -0.00107 | -0.00097 | 0.05457 | 0.03177 | 0.01466 | 0.07864
[RO-RO] [OPP] OHL 400 kV Portile de Fier - Urechesti | BC | 0.00559 | -0.00091 | -0.02518 | 0.00044 | 0.08293 | -0.00022 | 0.0019 | 0.00104 | 0 | 4e-05 | 0.04232 | -0.01547 | -0.00203 | -0.0015 | -0.01893 | 0.02909 | 0.00063 | 0.00536 | 0 | 0.06709 | -0.10936 | -0.0073 | 0.00506 | 0.07474 | 0.0438 | -0.00393 | 0.07165
[RO-RO] [OPP] OHL 400 kV Portile de Fier - Urechesti | N-1 OHL 400 kV Domnesti-Urechesti | 0.00861 | -0.00076 | -0.02166 | 0.00038 | 0.08005 | -0.00019 | 0.00165 | 0.00089 | 0 | 3e-05 | 0.04292 | -0.01311 | -0.0016 | -0.00128 | -0.01503 | 0.03125 | 0.00054 | 0.00454 | 0 | 0.06801 | -0.09968 | -0.00629 | 0.00446 | 0.07067 | 0.03593 | -3e-05 | 0.05685
[RO-RO] [OPP] OHL 220 kV Portile de Fier-Resita c1 | N-1 TIE 400 kV Resita-Pancevo c2 | -0.01562 | 0.00014 | -0.00602 | 6e-05 | -0.01996 | -2e-05 | 0.00038 | 0.00012 | 0 | 1e-05 | -0.01874 | -0.00418 | 0.00159 | -0.00022 | -0.01075 | -0.01866 | 8e-05 | 0.00031 | 0 | -0.03771 | -0.01707 | -0.00082 | 0.0011 | -0.0194 | -0.00242 | -0.01665 | -0.00799
[RO-RO] [OPP] OHL 220 kV Portile de Fier-Resita c2 | N-1 TIE 400 kV Resita-Pancevo c2 | -0.01562 | 0.00014 | -0.00602 | 6e-05 | -0.01996 | -2e-05 | 0.00038 | 0.00012 | 0 | 1e-05 | -0.01874 | -0.00418 | 0.00159 | -0.00022 | -0.01075 | -0.01866 | 8e-05 | 0.00031 | 0 | -0.03771 | -0.01707 | -0.00082 | 0.0011 | -0.0194 | -0.00242 | -0.01665 | -0.00799
[RO-RO] [OPP] OHL 220 kV Resita-Timisoara c1 | N-1 TIE 400 kV Resita-Pancevo c2 | -0.02885 | 0.00014 | -0.01811 | 0.00021 | -0.02894 | -0.0001 | 0.00122 | 0.00047 | 0 | 2e-05 | -0.03014 | -0.01194 | 0.00327 | -0.00078 | -0.02517 | -0.03096 | 0.0003 | 0.00169 | 0 | -0.03093 | -0.04254 | -0.00329 | 0.00352 | -0.02855 | 0.00199 | -0.03092 | -0.00641
[RO-RO] [OPP] OHL 220 kV Resita-Timisoara c2 | N-1 TIE 400 kV Resita-Pancevo c2 | -0.02885 | 0.00014 | -0.01811 | 0.00021 | -0.02894 | -0.0001 | 0.00122 | 0.00047 | 0 | 2e-05 | -0.03014 | -0.01194 | 0.00327 | -0.00078 | -0.02517 | -0.03096 | 0.0003 | 0.00169 | 0 | -0.03093 | -0.04254 | -0.00329 | 0.00352 | -0.02855 | 0.00199 | -0.03092 | -0.00641
[RO-RO] [OPP] OHL 220 kV Arad-Timisoara | N-1 TIE 400 kV Resita-Pancevo c2 | 0.03261 | -0.00028 | 0.0184 | -0.0002 | 0.03682 | 9e-05 | -0.00121 | -0.00043 | 0 | -2e-05 | 0.03608 | 0.01214 | -0.00426 | 0.00074 | 0.02689 | 0.0363 | -0.00027 | -0.00134 | 0 | 0.04558 | 0.04261 | 0.00299 | -0.00349 | 0.03615 | 0.00256 | 0.03455 | 0.01348
[RO-RO] [OPP] OHL 220 kV Arad-Calea Aradului | N-1 TIE 400 kV Resita-Pancevo c2 | 0.02301 | -0.0002 | 0.01298 | -0.00014 | 0.02598 | 6e-05 | -0.00085 | -0.0003 | 0 | -1e-05 | 0.02546 | 0.00857 | -0.003 | 0.00052 | 0.01897 | 0.02561 | -0.00019 | -0.00094 | 0 | 0.03216 | 0.03006 | 0.00211 | -0.00246 | 0.02551 | 0.00181 | 0.02438 | 0.00951
[RO-RO] [OPP] OHL 220 kV CaleaAradului-Sacalaz | N-1 TIE 400 kV Resita-Pancevo c2 | 0.02301 | -0.0002 | 0.01298 | -0.00014 | 0.02598 | 6e-05 | -0.00085 | -0.0003 | 0 | -1e-05 | 0.02546 | 0.00857 | -0.003 | 0.00052 | 0.01897 | 0.02561 | -0.00019 | -0.00094 | 0 | 0.03216 | 0.03006 | 0.00211 | -0.00246 | 0.02551 | 0.00181 | 0.02438 | 0.00951
[RO-RO] [OPP] OHL 220 kV Sacalaz-Timisoara | N-1 TIE 400 kV Resita-Pancevo c2 | 0.01957 | -0.00017 | 0.01104 | -0.00012 | 0.0221 | 5e-05 | -0.00072 | -0.00026 | 0 | -1e-05 | 0.02165 | 0.00729 | -0.00256 | 0.00044 | 0.01614 | 0.02179 | -0.00016 | -0.0008 | 0 | 0.02736 | 0.02557 | 0.0018 | -0.0021 | 0.0217 | 0.00154 | 0.02073 | 0.00809
[RO-RO] [OPP] OHL 220 kV Mintia-Timisoara | N-1 TIE 400 kV Resita-Pancevo c2 | 0.00208 | 0.0002 | 0.00483 | -9e-05 | -0.00493 | 5e-05 | -0.00038 | -0.00021 | 0 | -1e-05 | -0.00126 | 0.00316 | 0.00073 | 0.0003 | 0.00448 | 1e-05 | -0.00013 | -0.00111 | 0 | -0.01588 | 0.0124 | 0.00148 | -0.00108 | -0.00457 | -0.00836 | 0.00291 | -0.01018
[RO-RO] [OPP] OHL 220 kV Urechesti-Targu Jiu Nord | N-1 TIE 400 kV Resita-Pancevo c2 | -0.03009 | 0.00016 | -0.01418 | 0.00016 | -0.04009 | -7e-05 | 0.00095 | 0.00035 | 0 | 1e-05 | -0.03634 | -0.00968 | 0.00271 | -0.00059 | -0.02234 | -0.03561 | 0.00022 | 0.00117 | 0 | -0.02207 | -0.029 | -0.00241 | 0.0028 | -0.0386 | -0.00127 | -0.0312 | -0.01351
[RO-RO] [OPP] OHL 220 kV Paroseni-Targu Jiu Nord | N-1 TIE 400 kV Resita-Pancevo c2 | 0.03009 | -0.00016 | 0.01418 | -0.00016 | 0.04009 | 7e-05 | -0.00095 | -0.00035 | 0 | -1e-05 | 0.03634 | 0.00968 | -0.00271 | 0.00059 | 0.02234 | 0.03561 | -0.00022 | -0.00117 | 0 | 0.02207 | 0.029 | 0.00241 | -0.0028 | 0.0386 | 0.00127 | 0.0312 | 0.01351
[RO-RO] [OPP] OHL 220 kV Paroseni-Baru Mare | N-1 TIE 400 kV Resita-Pancevo c2 | -0.02737 | 0.00015 | -0.0129 | 0.00014 | -0.03646 | -6e-05 | 0.00086 | 0.00032 | 0 | 1e-05 | -0.03305 | -0.0088 | 0.00246 | -0.00054 | -0.02032 | -0.03238 | 0.0002 | 0.00107 | 0 | -0.02007 | -0.02637 | -0.00219 | 0.00254 | -0.03511 | -0.00116 | -0.02837 | -0.01229
[RO-RO] [OPP] OHL 220 kV Baru Mare-Hasdat | N-1 TIE 400 kV Resita-Pancevo c2 | -0.03009 | 0.00016 | -0.01418 | 0.00016 | -0.04009 | -7e-05 | 0.00095 | 0.00035 | 0 | 1e-05 | -0.03634 | -0.00968 | 0.00271 | -0.00059 | -0.02234 | -0.03561 | 0.00022 | 0.00117 | 0 | -0.02207 | -0.029 | -0.00241 | 0.0028 | -0.0386 | -0.00127 | -0.0312 | -0.01351
[RO-RO] [OPP] TRA 400/220 kV AT3 Arad | N-1 TIE 400 kV Resita-Pancevo c2 | 0.04473 | -0.00043 | 0.0249 | -0.00026 | 0.05094 | 0.00011 | -0.00162 | -0.00056 | 0 | -2e-05 | 0.04971 | 0.01641 | -0.00616 | 0.00098 | 0.03667 | 0.04994 | -0.00036 | -0.00167 | 0 | 0.06419 | 0.05805 | 0.00391 | -0.00467 | 0.05 | 0.00493 | 0.04736 | 0.01975
[RO-RO] [OPP] TRA 400/220 kV AT Urechesti | N-1 TIE 400 kV Resita-Pancevo c2 | -0.02404 | 6e-05 | -0.01246 | 0.00015 | -0.02838 | -7e-05 | 0.00084 | 0.00034 | 0 | 1e-05 | -0.0274 | -0.00847 | 0.00188 | -0.00055 | -0.01877 | -0.02762 | 0.00021 | 0.00127 | 0 | -0.01057 | -0.02725 | -0.00231 | 0.00242 | -0.02687 | 0.00258 | -0.02535 | -0.00369
[RO-RO] [OPP] TRA 400/220 kV AT1 Portile de Fier | BC | -0.01059 | 0.0001 | -0.00375 | 3e-05 | -0.01391 | -1e-05 | 0.00023 | 7e-05 | 0 | 0 | -0.01292 | -0.00264 | 0.00106 | -0.00013 | -0.00703 | -0.01282 | 5e-05 | 0.00016 | 0 | 0.07096 | -0.01105 | -0.00047 | 0.00067 | -0.0135 | -0.00195 | -0.01128 | -0.00581
[RO-RO] [OPP] TRA 400/220 kV AT1 Portile de Fier | N-1 TIE 400 kV Portile de Fier-Djerdap | -0.0078 | 0.00012 | -0.00178 | 1e-05 | -0.01463 | 0 | 0.0001 | 1e-05 | 0 | 0 | -0.01147 | -0.00131 | 0.00095 | -4e-05 | -0.00429 | -0.01055 | 1e-05 | -0.00013 | 0 | 0.06262 | -0.00143 | -4e-05 | 0.00032 | -0.01391 | -0.00377 | -0.00762 | -0.00843
[RO-RO] [OPP] TRA 400/220 kV AT1 Portile de Fier | N-1 OHL 220 kV Portile de Fier-Resita 1&2 | 0 | 0 | 0 | 0 | 0 | 0 | 0 | 0 | 0 | 0 | 0 | 0 | 0 | 0 | 0 | 0 | 0 | 0 | 0 | 0.09723 | 0 | 0 | 0 | 0 | 0 | 0 | 0
[RO-RO] [OPP] TRA 400/220 kV AT1 Portile de Fier | N-1 TRA 400/220 kV AT2 Portile de Fier | -0.01514 | 0.00014 | -0.00537 | 5e-05 | -0.01988 | -2e-05 | 0.00033 | 0.0001 | 0 | 0 | -0.01847 | -0.00377 | 0.00152 | -0.00019 | -0.01005 | -0.01832 | 7e-05 | 0.00023 | 0 | 0.10144 | -0.0158 | -0.00068 | 0.00096 | -0.0193 | -0.00279 | -0.01613 | -0.00831
[RO-RO] [OPP] TRA 400/220 kV AT1 Portile de Fier | N-1 TRA 400/220 kV AT3 Portile de Fier | -0.0151 | 0.00014 | -0.00535 | 5e-05 | -0.01983 | -2e-05 | 0.00033 | 0.0001 | 0 | 0 | -0.01842 | -0.00376 | 0.00151 | -0.00019 | -0.01003 | -0.01828 | 7e-05 | 0.00023 | 0 | 0.10116 | -0.01575 | -0.00067 | 0.00096 | -0.01925 | -0.00278 | -0.01608 | -0.00829
[RO-RO] [OPP] TRA 400/220 kV AT1 Portile de Fier | N-1 OHL 400 kV Portile de Fier-Urechesti | -0.01044 | 7e-05 | -0.00443 | 5e-05 | -0.01169 | -2e-05 | 0.00028 | 0.0001 | 0 | 0 | -0.01179 | -0.00305 | 0.00101 | -0.00017 | -0.00754 | -0.01204 | 6e-05 | 0.0003 | 0 | 0.07276 | -0.01398 | -0.00067 | 0.00081 | -0.0115 | -0.00078 | -0.01139 | -0.00389
[RO-RO] [OPP] TRA 400/220 kV AT1 Portile de Fier | N-1 OHL 400 kV Slatina-Portile de Fier | -0.01048 | 8e-05 | -0.00408 | 4e-05 | -0.0127 | -2e-05 | 0.00026 | 9e-05 | 0 | 0 | -0.01229 | -0.00284 | 0.00102 | -0.00015 | -0.00726 | -0.01238 | 6e-05 | 0.00024 | 0 | 0.07141 | -0.01248 | -0.00057 | 0.00074 | -0.01238 | -0.00128 | -0.0113 | -0.00464
[RO-RO] [OPP] TRA 400/220 kV AT2 Portile de Fier | BC | -0.01059 | 0.0001 | -0.00375 | 3e-05 | -0.01391 | -1e-05 | 0.00023 | 7e-05 | 0 | 0 | -0.01292 | -0.00264 | 0.00106 | -0.00013 | -0.00703 | -0.01282 | 5e-05 | 0.00016 | 0 | 0.07096 | -0.01105 | -0.00047 | 0.00067 | -0.0135 | -0.00195 | -0.01128 | -0.00581
[RO-RO] [OPP] TRA 400/220 kV AT2 Portile de Fier | N-1 TIE 400 kV Portile de Fier-Djerdap | -0.0078 | 0.00012 | -0.00178 | 1e-05 | -0.01463 | 0 | 0.0001 | 1e-05 | 0 | 0 | -0.01147 | -0.00131 | 0.00095 | -4e-05 | -0.00429 | -0.01055 | 1e-05 | -0.00013 | 0 | 0.06262 | -0.00143 | -4e-05 | 0.00032 | -0.01391 | -0.00377 | -0.00762 | -0.00843
[RO-RO] [OPP] TRA 400/220 kV AT2 Portile de Fier | N-1 OHL 220 kV Portile de Fier-Resita 1&2 | 0 | 0 | 0 | 0 | 0 | 0 | 0 | 0 | 0 | 0 | 0 | 0 | 0 | 0 | 0 | 0 | 0 | 0 | 0 | 0.09723 | 0 | 0 | 0 | 0 | 0 | 0 | 0
[RO-RO] [OPP] TRA 400/220 kV AT2 Portile de Fier | N-1 TRA 400/220 kV AT1 Portile de Fier | -0.01514 | 0.00014 | -0.00537 | 5e-05 | -0.01988 | -2e-05 | 0.00033 | 0.0001 | 0 | 0 | -0.01847 | -0.00377 | 0.00152 | -0.00019 | -0.01005 | -0.01832 | 7e-05 | 0.00023 | 0 | 0.10144 | -0.0158 | -0.00068 | 0.00096 | -0.0193 | -0.00279 | -0.01613 | -0.00831
[RO-RO] [OPP] TRA 400/220 kV AT2 Portile de Fier | N-1 TRA 400/220 kV AT3 Portile de Fier | -0.0151 | 0.00014 | -0.00535 | 5e-05 | -0.01983 | -2e-05 | 0.00033 | 0.0001 | 0 | 0 | -0.01842 | -0.00376 | 0.00151 | -0.00019 | -0.01003 | -0.01828 | 7e-05 | 0.00023 | 0 | 0.10116 | -0.01575 | -0.00067 | 0.00096 | -0.01925 | -0.00278 | -0.01608 | -0.00829
[RO-RO] [OPP] TRA 400/220 kV AT2 Portile de Fier | N-1 OHL 400 kV Portile de Fier-Urechesti | -0.01044 | 7e-05 | -0.00443 | 5e-05 | -0.01169 | -2e-05 | 0.00028 | 0.0001 | 0 | 0 | -0.01179 | -0.00305 | 0.00101 | -0.00017 | -0.00754 | -0.01204 | 6e-05 | 0.0003 | 0 | 0.07276 | -0.01398 | -0.00067 | 0.00081 | -0.0115 | -0.00078 | -0.01139 | -0.00389
[RO-RO] [OPP] TRA 400/220 kV AT2 Portile de Fier | N-1 OHL 400 kV Slatina-Portile de Fier | -0.01048 | 8e-05 | -0.00408 | 4e-05 | -0.0127 | -2e-05 | 0.00026 | 9e-05 | 0 | 0 | -0.01229 | -0.00284 | 0.00102 | -0.00015 | -0.00726 | -0.01238 | 6e-05 | 0.00024 | 0 | 0.07141 | -0.01248 | -0.00057 | 0.00074 | -0.01238 | -0.00128 | -0.0113 | -0.00464
[RO-RO] [OPP] TRA 400/220 kV AT3 Portile de Fier | BC | -0.01052 | 0.0001 | -0.00373 | 3e-05 | -0.01382 | -1e-05 | 0.00023 | 7e-05 | 0 | 0 | -0.01284 | -0.00262 | 0.00105 | -0.00013 | -0.00699 | -0.01274 | 5e-05 | 0.00016 | 0 | 0.07052 | -0.01098 | -0.00047 | 0.00067 | -0.01342 | -0.00194 | -0.01121 | -0.00578
[RO-RO] [OPP] TRA 400/220 kV AT3 Portile de Fier | N-1 TIE 400 kV Portile de Fier-Djerdap | -0.00775 | 0.00012 | -0.00176 | 1e-05 | -0.01454 | 0 | 0.0001 | 1e-05 | 0 | 0 | -0.0114 | -0.0013 | 0.00094 | -4e-05 | -0.00426 | -0.01049 | 1e-05 | -0.00013 | 0 | 0.06223 | -0.00143 | -4e-05 | 0.00031 | -0.01382 | -0.00375 | -0.00757 | -0.00838
[RO-RO] [OPP] TRA 400/220 kV AT3 Portile de Fier | N-1 OHL 220 kV Portile de Fier-Resita 1&2 | 0 | 0 | 0 | 0 | 0 | 0 | 0 | 0 | 0 | 0 | 0 | 0 | 0 | 0 | 0 | 0 | 0 | 0 | 0 | 0.09662 | 0 | 0 | 0 | 0 | 0 | 0 | 0
[RO-RO] [OPP] TRA 400/220 kV AT3 Portile de Fier | N-1 TRA 400/220 kV AT1 Portile de Fier | -0.01504 | 0.00014 | -0.00533 | 5e-05 | -0.01976 | -2e-05 | 0.00033 | 0.0001 | 0 | 0 | -0.01836 | -0.00375 | 0.00151 | -0.00019 | -0.00999 | -0.01821 | 7e-05 | 0.00023 | 0 | 0.1008 | -0.0157 | -0.00067 | 0.00096 | -0.01918 | -0.00277 | -0.01603 | -0.00826
[RO-RO] [OPP] TRA 400/220 kV AT3 Portile de Fier | N-1 TRA 400/220 kV AT2 Portile de Fier | -0.01504 | 0.00014 | -0.00533 | 5e-05 | -0.01976 | -2e-05 | 0.00033 | 0.0001 | 0 | 0 | -0.01836 | -0.00375 | 0.00151 | -0.00019 | -0.00999 | -0.01821 | 7e-05 | 0.00023 | 0 | 0.1008 | -0.0157 | -0.00067 | 0.00096 | -0.01918 | -0.00277 | -0.01603 | -0.00826
[RO-RO] [OPP] TRA 400/220 kV AT3 Portile de Fier | N-1 OHL 400 kV Portile de Fier-Urechesti | -0.01037 | 7e-05 | -0.0044 | 5e-05 | -0.01161 | -2e-05 | 0.00028 | 0.0001 | 0 | 0 | -0.01172 | -0.00303 | 0.001 | -0.00017 | -0.00749 | -0.01197 | 6e-05 | 0.0003 | 0 | 0.0723 | -0.01389 | -0.00066 | 0.0008 | -0.01143 | -0.00077 | -0.01132 | -0.00387
[RO-RO] [OPP] TRA 400/220 kV AT3 Portile de Fier | N-1 OHL 400 kV Slatina-Portile de Fier | -0.01041 | 8e-05 | -0.00405 | 4e-05 | -0.01263 | -2e-05 | 0.00025 | 9e-05 | 0 | 0 | -0.01222 | -0.00282 | 0.00101 | -0.00015 | -0.00722 | -0.0123 | 6e-05 | 0.00023 | 0 | 0.07096 | -0.0124 | -0.00057 | 0.00073 | -0.0123 | -0.00127 | -0.01123 | -0.00461
[RO-RO] [OPP] TRA 400/220 kV AT1 Iernut | BC | 0 | 0 | 0 |  | 0 | 0 | 0 |  | 0 | 0 | 0 | 0 |  |  | 0 | 0 | 0 |  | 0 | 0 | 0 | 0 | 0 | 0 | 0 | 0 | 0
[RO-RO] [OPP] TRA 400/220 kV AT1 Iernut | N-1 TIE 400 kV Rosiori-Mukacevo | 0 | 0 | 0 |  | 0 | 0 | 0 |  | 0 | 0 | 0 | 0 |  |  | 0 | 0 | 0 |  | 0 | 0 | 0 | 0 | 0 | 0 | 0 | 0 | 0

## 2230
PTDF report
Generated at: | 20/05/2026 22:46:37
Business day: | 2026-05-22
Horizon: | 2DA
Timestamp | 22:30
Border & direction: | South-Romania Exporting
Margin satisfied | True
Process | Adjustment
CNE Name | CO Name | AL | AT | BA | BE | BG | CH | CZ | DE | ES | FR | GR | HR | HU | IT | ME | MK | NL | PL | PT | RO | RS | SI | SK | TR | UA | XK | MD
[GR-BG] [DIR] TIE 400 kV Lagadas - Blagoevgrad | N-1 TIE 400 kV Arachthos - Galatina | -0.0368 | 0.04828 | 0.03577 | 0.04814 | 0.07542 | 0.04814 | 0.04904 | 0.04721 | 0.04822 | 0.04823 | -0.12388 | 0.03715 | 0.04977 | 0.04744 | 0.01569 | -0.04425 | 0.04845 | 0.04969 | 0.04822 | 0.06877 | 0.05284 | 0.04604 | 0.05027 | 1e-05 | 0.05613 | 0.00022 | 0.05942
[GR-BG] [DIR] TIE 400 kV Lagadas - Blagoevgrad | N-1 TIE 400 kV Tirana 2 – Podgorica 2 | -0.0368 | 0.04828 | 0.03577 | 0.04814 | 0.07542 | 0.04814 | 0.04904 | 0.04721 | 0.04822 | 0.04823 | -0.12388 | 0.03715 | 0.04977 | 0.04744 | 0.01569 | -0.04425 | 0.04845 | 0.04969 | 0.04822 | 0.06877 | 0.05284 | 0.04604 | 0.05027 | 1e-05 | 0.05613 | 0.00022 | 0.05942
[GR-MK] [DIR] TIE 400 kV Meliti - Bitola | N-1 TIE 400 kV Arachthos - Galatina | 0.02215 | 0.07933 | 0.08471 | 0.07874 | 0.04008 | 0.07925 | 0.07886 | 0.07676 | 0.07921 | 0.0792 | -0.14284 | 0.08238 | 0.07892 | 0.0792 | 0.08377 | 0.31066 | 0.07909 | 0.0782 | 0.07921 | 0.07149 | 0.08425 | 0.08047 | 0.07833 | 1e-05 | 0.07139 | 0.12537 | 0.06496
[GR-MK] [DIR] TIE 400 kV Meliti - Bitola | N-1 TIE 400 kV Tirana 2 – Podgorica 2 | 0.02215 | 0.07933 | 0.08471 | 0.07874 | 0.04008 | 0.07925 | 0.07886 | 0.07676 | 0.07921 | 0.0792 | -0.14284 | 0.08238 | 0.07892 | 0.0792 | 0.08377 | 0.31066 | 0.07909 | 0.0782 | 0.07921 | 0.07149 | 0.08425 | 0.08047 | 0.07833 | 1e-05 | 0.07139 | 0.12537 | 0.06496
[GR-MK] [DIR] TIE 400 kV Thessaloniki - Dubrovo | N-1 TIE 400 kV Arachthos - Galatina | 0.0615 | 0.09444 | 0.10003 | 0.09375 | 0.05069 | 0.09435 | 0.09393 | 0.09141 | 0.0943 | 0.0943 | -0.06825 | 0.09778 | 0.094 | 0.09425 | 0.10015 | 0.17908 | 0.09418 | 0.09322 | 0.0943 | 0.08679 | 0.10008 | 0.09564 | 0.09339 | 1e-05 | 0.08578 | 0.12639 | 0.0786
[GR-MK] [DIR] TIE 400 kV Thessaloniki - Dubrovo | N-1 TIE 400 kV Tirana 2 – Podgorica 2 | 0.0615 | 0.09444 | 0.10003 | 0.09375 | 0.05069 | 0.09435 | 0.09393 | 0.09141 | 0.0943 | 0.0943 | -0.06825 | 0.09778 | 0.094 | 0.09425 | 0.10015 | 0.17908 | 0.09418 | 0.09322 | 0.0943 | 0.08679 | 0.10008 | 0.09564 | 0.09339 | 1e-05 | 0.08578 | 0.12639 | 0.0786
[GR-AL] [DIR] TIE 400 kV Kardia - Zemblak | N-1 TIE 400 kV Arachthos - Galatina | 0.35041 | 0.08979 | 0.11417 | 0.0891 | 0.02002 | 0.09002 | 0.08824 | 0.08655 | 0.08987 | 0.08984 | -0.07276 | 0.11271 | 0.08616 | 0.09073 | 0.15977 | 0.00622 | 0.0894 | 0.08669 | 0.08987 | 0.05934 | 0.08166 | 0.09425 | 0.08592 | 0 | 0.07145 | 0.13659 | 0.06028
[GR-AL] [DIR] TIE 400 kV Kardia - Zemblak | N-1 TIE 400 kV Tirana 2 – Podgorica 2 | 0.35041 | 0.08979 | 0.11417 | 0.0891 | 0.02002 | 0.09002 | 0.08824 | 0.08655 | 0.08987 | 0.08984 | -0.07276 | 0.11271 | 0.08616 | 0.09073 | 0.15977 | 0.00622 | 0.0894 | 0.08669 | 0.08987 | 0.05934 | 0.08166 | 0.09425 | 0.08592 | 0 | 0.07145 | 0.13659 | 0.06028
[GR-TR] [DIR] TIE 400 kV Nea Santa - Babaeski | N-1 TIE 400 kV Arachthos - Galatina | -0.42929 | -0.38444 | -0.3944 | -0.3823 | -0.33078 | -0.38442 | -0.38368 | -0.37304 | -0.38435 | -0.38433 | -0.48969 | -0.39246 | -0.38191 | -0.38341 | -0.40568 | -0.43896 | -0.38414 | -0.38253 | -0.38435 | -0.37336 | -0.38714 | -0.38642 | -0.38274 | -7e-05 | -0.37285 | -0.41657 | -0.36372
[GR-TR] [DIR] TIE 400 kV Nea Santa - Babaeski | N-1 TIE 400 kV Tirana 2 – Podgorica 2 | -0.42929 | -0.38444 | -0.3944 | -0.3823 | -0.33078 | -0.38442 | -0.38368 | -0.37304 | -0.38435 | -0.38433 | -0.48969 | -0.39246 | -0.38191 | -0.38341 | -0.40568 | -0.43896 | -0.38414 | -0.38253 | -0.38435 | -0.37336 | -0.38714 | -0.38642 | -0.38274 | -7e-05 | -0.37285 | -0.41657 | -0.36372
[GR-BG] [OPP] TIE 400 kV Lagadas - Blagoevgrad | N-1 TIE 400 kV Arachthos - Galatina | 0.0368 | -0.04828 | -0.03577 | -0.04814 | -0.07542 | -0.04814 | -0.04904 | -0.04721 | -0.04822 | -0.04823 | 0.12388 | -0.03715 | -0.04977 | -0.04744 | -0.01569 | 0.04425 | -0.04845 | -0.04969 | -0.04822 | -0.06877 | -0.05284 | -0.04604 | -0.05027 | -1e-05 | -0.05613 | -0.00022 | -0.05942
[GR-BG] [OPP] TIE 400 kV Lagadas - Blagoevgrad | N-1 TIE 400 kV Tirana 2 – Podgorica 2 | 0.0368 | -0.04828 | -0.03577 | -0.04814 | -0.07542 | -0.04814 | -0.04904 | -0.04721 | -0.04822 | -0.04823 | 0.12388 | -0.03715 | -0.04977 | -0.04744 | -0.01569 | 0.04425 | -0.04845 | -0.04969 | -0.04822 | -0.06877 | -0.05284 | -0.04604 | -0.05027 | -1e-05 | -0.05613 | -0.00022 | -0.05942
[GR-MK] [OPP] TIE 400 kV Meliti - Bitola | N-1 TIE 400 kV Arachthos - Galatina | -0.02215 | -0.07933 | -0.08471 | -0.07874 | -0.04008 | -0.07925 | -0.07886 | -0.07676 | -0.07921 | -0.0792 | 0.14284 | -0.08238 | -0.07892 | -0.0792 | -0.08377 | -0.31066 | -0.07909 | -0.0782 | -0.07921 | -0.07149 | -0.08425 | -0.08047 | -0.07833 | -1e-05 | -0.07139 | -0.12537 | -0.06496
[GR-MK] [OPP] TIE 400 kV Meliti - Bitola | N-1 TIE 400 kV Tirana 2 – Podgorica 2 | -0.02215 | -0.07933 | -0.08471 | -0.07874 | -0.04008 | -0.07925 | -0.07886 | -0.07676 | -0.07921 | -0.0792 | 0.14284 | -0.08238 | -0.07892 | -0.0792 | -0.08377 | -0.31066 | -0.07909 | -0.0782 | -0.07921 | -0.07149 | -0.08425 | -0.08047 | -0.07833 | -1e-05 | -0.07139 | -0.12537 | -0.06496
[GR-MK] [OPP] TIE 400 kV Thessaloniki - Dubrovo | N-1 TIE 400 kV Arachthos - Galatina | -0.0615 | -0.09444 | -0.10003 | -0.09375 | -0.05069 | -0.09435 | -0.09393 | -0.09141 | -0.0943 | -0.0943 | 0.06825 | -0.09778 | -0.094 | -0.09425 | -0.10015 | -0.17908 | -0.09418 | -0.09322 | -0.0943 | -0.08679 | -0.10008 | -0.09564 | -0.09339 | -1e-05 | -0.08578 | -0.12639 | -0.0786
[GR-MK] [OPP] TIE 400 kV Thessaloniki - Dubrovo | N-1 TIE 400 kV Tirana 2 – Podgorica 2 | -0.0615 | -0.09444 | -0.10003 | -0.09375 | -0.05069 | -0.09435 | -0.09393 | -0.09141 | -0.0943 | -0.0943 | 0.06825 | -0.09778 | -0.094 | -0.09425 | -0.10015 | -0.17908 | -0.09418 | -0.09322 | -0.0943 | -0.08679 | -0.10008 | -0.09564 | -0.09339 | -1e-05 | -0.08578 | -0.12639 | -0.0786
[GR-AL] [OPP] TIE 400 kV Kardia - Zemblak | N-1 TIE 400 kV Arachthos - Galatina | -0.35041 | -0.08979 | -0.11417 | -0.0891 | -0.02002 | -0.09002 | -0.08824 | -0.08655 | -0.08987 | -0.08984 | 0.07276 | -0.11271 | -0.08616 | -0.09073 | -0.15977 | -0.00622 | -0.0894 | -0.08669 | -0.08987 | -0.05934 | -0.08166 | -0.09425 | -0.08592 | 0 | -0.07145 | -0.13659 | -0.06028
[GR-AL] [OPP] TIE 400 kV Kardia - Zemblak | N-1 TIE 400 kV Tirana 2 – Podgorica 2 | -0.35041 | -0.08979 | -0.11417 | -0.0891 | -0.02002 | -0.09002 | -0.08824 | -0.08655 | -0.08987 | -0.08984 | 0.07276 | -0.11271 | -0.08616 | -0.09073 | -0.15977 | -0.00622 | -0.0894 | -0.08669 | -0.08987 | -0.05934 | -0.08166 | -0.09425 | -0.08592 | 0 | -0.07145 | -0.13659 | -0.06028
[GR-TR] [OPP] TIE 400 kV Nea Santa - Babaeski | N-1 TIE 400 kV Arachthos - Galatina | 0.42929 | 0.38444 | 0.3944 | 0.3823 | 0.33078 | 0.38442 | 0.38368 | 0.37304 | 0.38435 | 0.38433 | 0.48969 | 0.39246 | 0.38191 | 0.38341 | 0.40568 | 0.43896 | 0.38414 | 0.38253 | 0.38435 | 0.37336 | 0.38714 | 0.38642 | 0.38274 | 7e-05 | 0.37285 | 0.41657 | 0.36372
[GR-TR] [OPP] TIE 400 kV Nea Santa - Babaeski | N-1 TIE 400 kV Tirana 2 – Podgorica 2 | 0.42929 | 0.38444 | 0.3944 | 0.3823 | 0.33078 | 0.38442 | 0.38368 | 0.37304 | 0.38435 | 0.38433 | 0.48969 | 0.39246 | 0.38191 | 0.38341 | 0.40568 | 0.43896 | 0.38414 | 0.38253 | 0.38435 | 0.37336 | 0.38714 | 0.38642 | 0.38274 | 7e-05 | 0.37285 | 0.41657 | 0.36372
[GR-BG] [DIR] TIE 400 kV Nea Santa - Maritsa Iztok | N-1 TIE 400 kV Arachthos - Galatina | 0.00102 | 0.067 | 0.0525 | 0.06701 | 0.14336 | 0.06703 | 0.0681 | 0.06571 | 0.06713 | 0.06715 | -0.08892 | 0.0553 | 0.0677 | 0.06613 | 0.03593 | -0.0131 | 0.06743 | 0.06933 | 0.06713 | 0.08335 | 0.06329 | 0.06412 | 0.06947 | 4e-05 | 0.08367 | 0.02001 | 0.09673
[GR-BG] [DIR] TIE 400 kV Nea Santa - Maritsa Iztok | N-1 TIE 400 kV Tirana 2 – Podgorica 2 | 0.00102 | 0.067 | 0.0525 | 0.06701 | 0.14336 | 0.06703 | 0.0681 | 0.06571 | 0.06713 | 0.06715 | -0.08892 | 0.0553 | 0.0677 | 0.06613 | 0.03593 | -0.0131 | 0.06743 | 0.06933 | 0.06713 | 0.08335 | 0.06329 | 0.06412 | 0.06947 | 4e-05 | 0.08367 | 0.02001 | 0.09673
[GR-BG] [OPP] TIE 400 kV Nea Santa - Maritsa Iztok | N-1 TIE 400 kV Arachthos - Galatina | -0.00102 | -0.067 | -0.0525 | -0.06701 | -0.14336 | -0.06703 | -0.0681 | -0.06571 | -0.06713 | -0.06715 | 0.08892 | -0.0553 | -0.0677 | -0.06613 | -0.03593 | 0.0131 | -0.06743 | -0.06933 | -0.06713 | -0.08335 | -0.06329 | -0.06412 | -0.06947 | -4e-05 | -0.08367 | -0.02001 | -0.09673
[GR-BG] [OPP] TIE 400 kV Nea Santa - Maritsa Iztok | N-1 TIE 400 kV Tirana 2 – Podgorica 2 | -0.00102 | -0.067 | -0.0525 | -0.06701 | -0.14336 | -0.06703 | -0.0681 | -0.06571 | -0.06713 | -0.06715 | 0.08892 | -0.0553 | -0.0677 | -0.06613 | -0.03593 | 0.0131 | -0.06743 | -0.06933 | -0.06713 | -0.08335 | -0.06329 | -0.06412 | -0.06947 | -4e-05 | -0.08367 | -0.02001 | -0.09673
[BG-RO] [DIR] TIE 400 kV TINTARENI-KOZLODUI 2 | BC | 0.04157 | 0.12002 | 0.09838 | 0.11951 | -0.01718 | 0.11973 | 0.12124 | 0.11701 | 0.11985 | 0.11987 | 0.00799 | 0.10329 | 0.12257 | 0.11844 | 0.07478 | 0.01353 | 0.12021 | 0.12196 | 0.11985 | 0.18593 | 0.12138 | 0.11622 | 0.12364 | 0 | 0.12648 | 0.04419 | 0.11945
[BG-RO] [DIR] TIE 400 kV TINTARENI-KOZLODUI 2 | N-1 TIE 400 kV TINTARENI-KOZLODUI 1 | 0.0676 | 0.19519 | 0.16 | 0.19437 | -0.02793 | 0.19473 | 0.19718 | 0.1903 | 0.19491 | 0.19495 | 0.01299 | 0.16799 | 0.19935 | 0.19263 | 0.12162 | 0.022 | 0.19551 | 0.19835 | 0.19492 | 0.3024 | 0.19741 | 0.18902 | 0.20108 | 0 | 0.20571 | 0.07186 | 0.19426
[BG-RO] [DIR] TIE 400 kV TINTARENI-KOZLODUI 2 | N-1 TIE 400 kV PORTILE DE FIER - DJERDAP | 0.03119 | 0.11863 | 0.09066 | 0.11829 | -0.01607 | 0.11837 | 0.12036 | 0.11594 | 0.11853 | 0.11856 | 0.00197 | 0.09769 | 0.12163 | 0.11681 | 0.06454 | 0.00483 | 0.11903 | 0.12158 | 0.11853 | 0.21228 | 0.08841 | 0.11351 | 0.12348 | 0 | 0.13102 | 0.03098 | 0.12668
[BG-RO] [DIR] TIE 400 kV TINTARENI-KOZLODUI 2 | N-1 TIE 400 kV MEDGIDIA SUD - VARNA | 0.04886 | 0.13342 | 0.10952 | 0.13294 | -0.01641 | 0.13318 | 0.13486 | 0.13018 | 0.13331 | 0.13334 | 0.01225 | 0.11503 | 0.1359 | 0.13172 | 0.0843 | 0.01919 | 0.13373 | 0.13586 | 0.13331 | 0.19994 | 0.13261 | 0.12912 | 0.13745 | 0 | 0.144 | 0.05183 | 0.14092
[BG-RO] [DIR] TIE 400 kV TINTARENI-KOZLODUI 2 | N-1 TIE 400 kV MEDGIDIA SUD - DOBRUDJA | 0.04846 | 0.13268 | 0.10891 | 0.1322 | -0.01648 | 0.13243 | 0.13411 | 0.12945 | 0.13256 | 0.13259 | 0.01201 | 0.11438 | 0.13516 | 0.13099 | 0.08378 | 0.01887 | 0.13298 | 0.13509 | 0.13257 | 0.19917 | 0.13198 | 0.12841 | 0.13669 | 0 | 0.14303 | 0.05141 | 0.13973
[BG-RO] [DIR] TIE 400 kV TINTARENI-KOZLODUI 1 | BC | 0.04157 | 0.12002 | 0.09838 | 0.11951 | -0.01718 | 0.11973 | 0.12124 | 0.11701 | 0.11985 | 0.11987 | 0.00799 | 0.10329 | 0.12257 | 0.11844 | 0.07478 | 0.01353 | 0.12021 | 0.12196 | 0.11985 | 0.18593 | 0.12138 | 0.11622 | 0.12364 | 0 | 0.12648 | 0.04419 | 0.11945
[BG-RO] [DIR] TIE 400 kV TINTARENI-KOZLODUI 1 | N-1 TIE 400 kV TINTARENI-KOZLODUI 2 | 0.0676 | 0.19519 | 0.16 | 0.19437 | -0.02793 | 0.19473 | 0.19718 | 0.1903 | 0.19491 | 0.19495 | 0.01299 | 0.16799 | 0.19935 | 0.19263 | 0.12162 | 0.022 | 0.19551 | 0.19835 | 0.19492 | 0.3024 | 0.19741 | 0.18902 | 0.20108 | 0 | 0.20571 | 0.07186 | 0.19426
[BG-RO] [DIR] TIE 400 kV TINTARENI-KOZLODUI 1 | N-1 TIE 400 kV PORTILE DE FIER - DJERDAP | 0.03119 | 0.11863 | 0.09066 | 0.11829 | -0.01607 | 0.11837 | 0.12036 | 0.11594 | 0.11853 | 0.11856 | 0.00197 | 0.09769 | 0.12163 | 0.11681 | 0.06454 | 0.00483 | 0.11903 | 0.12158 | 0.11853 | 0.21228 | 0.08841 | 0.11351 | 0.12348 | 0 | 0.13102 | 0.03098 | 0.12668
[BG-RO] [DIR] TIE 400 kV TINTARENI-KOZLODUI 1 | N-1 TIE 400 kV MEDGIDIA SUD - VARNA | 0.04886 | 0.13342 | 0.10952 | 0.13294 | -0.01641 | 0.13318 | 0.13486 | 0.13018 | 0.13331 | 0.13334 | 0.01225 | 0.11503 | 0.1359 | 0.13172 | 0.0843 | 0.01919 | 0.13373 | 0.13586 | 0.13331 | 0.19994 | 0.13261 | 0.12912 | 0.13745 | 0 | 0.144 | 0.05183 | 0.14092
[BG-RO] [DIR] TIE 400 kV TINTARENI-KOZLODUI 1 | N-1 TIE 400 kV MEDGIDIA SUD - DOBRUDJA | 0.04846 | 0.13268 | 0.10891 | 0.1322 | -0.01648 | 0.13243 | 0.13411 | 0.12945 | 0.13256 | 0.13259 | 0.01201 | 0.11438 | 0.13516 | 0.13099 | 0.08378 | 0.01887 | 0.13298 | 0.13509 | 0.13257 | 0.19917 | 0.13198 | 0.12841 | 0.13669 | 0 | 0.14303 | 0.05141 | 0.13973
[BG-RO] [DIR] TIE 400 kV DOBRUDJA- MEDGIDIA SUD | BC | 0.07585 | 0.13941 | 0.11589 | 0.13972 | 0.00767 | 0.13984 | 0.14164 | 0.13696 | 0.14003 | 0.14007 | 0.04436 | 0.1221 | 0.13857 | 0.13816 | 0.09904 | 0.05884 | 0.14059 | 0.14461 | 0.14003 | 0.14571 | 0.11672 | 0.1342 | 0.14372 | 0 | 0.18222 | 0.0795 | 0.22339
[BG-RO] [DIR] TIE 400 kV DOBRUDJA- MEDGIDIA SUD | N-1 TIE 400 kV MEDGIDIA SUD - VARNA | 0.13029 | 0.23945 | 0.19905 | 0.23998 | 0.0134 | 0.24018 | 0.24328 | 0.23523 | 0.24051 | 0.24057 | 0.07621 | 0.20971 | 0.238 | 0.2373 | 0.17011 | 0.10107 | 0.24147 | 0.24838 | 0.24051 | 0.25026 | 0.20048 | 0.2305 | 0.24685 | 0 | 0.31296 | 0.13655 | 0.38367
[BG-RO] [DIR] TIE 400 kV MEDGIDIA SUD - VARNA | BC | 0.07846 | 0.14417 | 0.11985 | 0.14449 | 0.00826 | 0.14461 | 0.14648 | 0.14163 | 0.14481 | 0.14485 | 0.04589 | 0.12627 | 0.1433 | 0.14288 | 0.10243 | 0.06087 | 0.14539 | 0.14955 | 0.14481 | 0.15068 | 0.12071 | 0.13879 | 0.14863 | 0 | 0.18843 | 0.08223 | 0.231
[BG-RO] [DIR] TIE 400 kV MEDGIDIA SUD - VARNA | N-1 TIE 400 kV MEDGIDIA SUD - DOBRUDJA | 0.13162 | 0.24189 | 0.20108 | 0.24243 | 0.01364 | 0.24263 | 0.24576 | 0.23763 | 0.24296 | 0.24302 | 0.07699 | 0.21185 | 0.24042 | 0.23972 | 0.17184 | 0.10211 | 0.24393 | 0.25091 | 0.24296 | 0.25281 | 0.20252 | 0.23285 | 0.24936 | 0 | 0.31615 | 0.13795 | 0.38757
[BG-RO] [OPP] TIE 400 kV TINTARENI-KOZLODUI 2 | BC | -0.04157 | -0.12002 | -0.09838 | -0.11951 | 0.01718 | -0.11973 | -0.12124 | -0.11701 | -0.11985 | -0.11987 | -0.00799 | -0.10329 | -0.12257 | -0.11844 | -0.07478 | -0.01353 | -0.12021 | -0.12196 | -0.11985 | -0.18593 | -0.12138 | -0.11622 | -0.12364 | 0 | -0.12648 | -0.04419 | -0.11945
[BG-RO] [OPP] TIE 400 kV TINTARENI-KOZLODUI 2 | N-1 TIE 400 kV TINTARENI-KOZLODUI 1 | -0.0676 | -0.19519 | -0.16 | -0.19437 | 0.02793 | -0.19473 | -0.19718 | -0.1903 | -0.19491 | -0.19495 | -0.01299 | -0.16799 | -0.19935 | -0.19263 | -0.12162 | -0.022 | -0.19551 | -0.19835 | -0.19492 | -0.3024 | -0.19741 | -0.18902 | -0.20108 | 0 | -0.20571 | -0.07186 | -0.19426
[BG-RO] [OPP] TIE 400 kV TINTARENI-KOZLODUI 2 | N-1 TIE 400 kV PORTILE DE FIER - DJERDAP | -0.03119 | -0.11863 | -0.09066 | -0.11829 | 0.01607 | -0.11837 | -0.12036 | -0.11594 | -0.11853 | -0.11856 | -0.00197 | -0.09769 | -0.12163 | -0.11681 | -0.06454 | -0.00483 | -0.11903 | -0.12158 | -0.11853 | -0.21228 | -0.08841 | -0.11351 | -0.12348 | 0 | -0.13102 | -0.03098 | -0.12668
[BG-RO] [OPP] TIE 400 kV TINTARENI-KOZLODUI 2 | N-1 TIE 400 kV MEDGIDIA SUD - VARNA | -0.04886 | -0.13342 | -0.10952 | -0.13294 | 0.01641 | -0.13318 | -0.13486 | -0.13018 | -0.13331 | -0.13334 | -0.01225 | -0.11503 | -0.1359 | -0.13172 | -0.0843 | -0.01919 | -0.13373 | -0.13586 | -0.13331 | -0.19994 | -0.13261 | -0.12912 | -0.13745 | 0 | -0.144 | -0.05183 | -0.14092
[BG-RO] [OPP] TIE 400 kV TINTARENI-KOZLODUI 2 | N-1 TIE 400 kV MEDGIDIA SUD - DOBRUDJA | -0.04846 | -0.13268 | -0.10891 | -0.1322 | 0.01648 | -0.13243 | -0.13411 | -0.12945 | -0.13256 | -0.13259 | -0.01201 | -0.11438 | -0.13516 | -0.13099 | -0.08378 | -0.01887 | -0.13298 | -0.13509 | -0.13257 | -0.19917 | -0.13198 | -0.12841 | -0.13669 | 0 | -0.14303 | -0.05141 | -0.13973
[BG-RO] [OPP] TIE 400 kV TINTARENI-KOZLODUI 1 | BC | -0.04157 | -0.12002 | -0.09838 | -0.11951 | 0.01718 | -0.11973 | -0.12124 | -0.11701 | -0.11985 | -0.11987 | -0.00799 | -0.10329 | -0.12257 | -0.11844 | -0.07478 | -0.01353 | -0.12021 | -0.12196 | -0.11985 | -0.18593 | -0.12138 | -0.11622 | -0.12364 | 0 | -0.12648 | -0.04419 | -0.11945
[BG-RO] [OPP] TIE 400 kV TINTARENI-KOZLODUI 1 | N-1 TIE 400 kV TINTARENI-KOZLODUI 2 | -0.0676 | -0.19519 | -0.16 | -0.19437 | 0.02793 | -0.19473 | -0.19718 | -0.1903 | -0.19491 | -0.19495 | -0.01299 | -0.16799 | -0.19935 | -0.19263 | -0.12162 | -0.022 | -0.19551 | -0.19835 | -0.19492 | -0.3024 | -0.19741 | -0.18902 | -0.20108 | 0 | -0.20571 | -0.07186 | -0.19426
[BG-RO] [OPP] TIE 400 kV TINTARENI-KOZLODUI 1 | N-1 TIE 400 kV PORTILE DE FIER - DJERDAP | -0.03119 | -0.11863 | -0.09066 | -0.11829 | 0.01607 | -0.11837 | -0.12036 | -0.11594 | -0.11853 | -0.11856 | -0.00197 | -0.09769 | -0.12163 | -0.11681 | -0.06454 | -0.00483 | -0.11903 | -0.12158 | -0.11853 | -0.21228 | -0.08841 | -0.11351 | -0.12348 | 0 | -0.13102 | -0.03098 | -0.12668
[BG-RO] [OPP] TIE 400 kV TINTARENI-KOZLODUI 1 | N-1 TIE 400 kV MEDGIDIA SUD - VARNA | -0.04886 | -0.13342 | -0.10952 | -0.13294 | 0.01641 | -0.13318 | -0.13486 | -0.13018 | -0.13331 | -0.13334 | -0.01225 | -0.11503 | -0.1359 | -0.13172 | -0.0843 | -0.01919 | -0.13373 | -0.13586 | -0.13331 | -0.19994 | -0.13261 | -0.12912 | -0.13745 | 0 | -0.144 | -0.05183 | -0.14092
[BG-RO] [OPP] TIE 400 kV TINTARENI-KOZLODUI 1 | N-1 TIE 400 kV MEDGIDIA SUD - DOBRUDJA | -0.04846 | -0.13268 | -0.10891 | -0.1322 | 0.01648 | -0.13243 | -0.13411 | -0.12945 | -0.13256 | -0.13259 | -0.01201 | -0.11438 | -0.13516 | -0.13099 | -0.08378 | -0.01887 | -0.13298 | -0.13509 | -0.13257 | -0.19917 | -0.13198 | -0.12841 | -0.13669 | 0 | -0.14303 | -0.05141 | -0.13973
[BG-RO] [OPP] TIE 400 kV DOBRUDJA- MEDGIDIA SUD | BC | -0.07585 | -0.13941 | -0.11589 | -0.13972 | -0.00767 | -0.13984 | -0.14164 | -0.13696 | -0.14003 | -0.14007 | -0.04436 | -0.1221 | -0.13857 | -0.13816 | -0.09904 | -0.05884 | -0.14059 | -0.14461 | -0.14003 | -0.14571 | -0.11672 | -0.1342 | -0.14372 | 0 | -0.18222 | -0.0795 | -0.22339
[BG-RO] [OPP] TIE 400 kV DOBRUDJA- MEDGIDIA SUD | N-1 TIE 400 kV MEDGIDIA SUD - VARNA | -0.13029 | -0.23945 | -0.19905 | -0.23998 | -0.0134 | -0.24018 | -0.24328 | -0.23523 | -0.24051 | -0.24057 | -0.07621 | -0.20971 | -0.238 | -0.2373 | -0.17011 | -0.10107 | -0.24147 | -0.24838 | -0.24051 | -0.25026 | -0.20048 | -0.2305 | -0.24685 | 0 | -0.31296 | -0.13655 | -0.38367
[BG-RO] [OPP] TIE 400 kV MEDGIDIA SUD - VARNA | BC | -0.07846 | -0.14417 | -0.11985 | -0.14449 | -0.00826 | -0.14461 | -0.14648 | -0.14163 | -0.14481 | -0.14485 | -0.04589 | -0.12627 | -0.1433 | -0.14288 | -0.10243 | -0.06087 | -0.14539 | -0.14955 | -0.14481 | -0.15068 | -0.12071 | -0.13879 | -0.14863 | 0 | -0.18843 | -0.08223 | -0.231
[BG-RO] [OPP] TIE 400 kV MEDGIDIA SUD - VARNA | N-1 TIE 400 kV MEDGIDIA SUD - DOBRUDJA | -0.13162 | -0.24189 | -0.20108 | -0.24243 | -0.01364 | -0.24263 | -0.24576 | -0.23763 | -0.24296 | -0.24302 | -0.07699 | -0.21185 | -0.24042 | -0.23972 | -0.17184 | -0.10211 | -0.24393 | -0.25091 | -0.24296 | -0.25281 | -0.20252 | -0.23285 | -0.24936 | 0 | -0.31615 | -0.13795 | -0.38757
[RO-BG] [DIR] TIE 400 kV TINTARENI-KOZLODUI 1 | BC | 0.04157 | 0.12002 | 0.09838 | 0.11951 | -0.01718 | 0.11973 | 0.12124 | 0.11701 | 0.11985 | 0.11987 | 0.00799 | 0.10329 | 0.12257 | 0.11844 | 0.07478 | 0.01353 | 0.12021 | 0.12196 | 0.11985 | 0.18593 | 0.12138 | 0.11622 | 0.12364 | 0 | 0.12648 | 0.04419 | 0.11945
[RO-BG] [DIR] TIE 400 kV TINTARENI-KOZLODUI 1 | N-1 TIE 400 kV Portile de Fier-Djerdap | 0.03119 | 0.11863 | 0.09066 | 0.11829 | -0.01607 | 0.11837 | 0.12036 | 0.11594 | 0.11853 | 0.11856 | 0.00197 | 0.09769 | 0.12163 | 0.11681 | 0.06454 | 0.00483 | 0.11903 | 0.12158 | 0.11853 | 0.21228 | 0.08841 | 0.11351 | 0.12348 | 0 | 0.13102 | 0.03098 | 0.12668
[RO-BG] [DIR] TIE 400 kV TINTARENI-KOZLODUI 1 | N-1 TIE 400 kV TINTARENI-KOZLODUI 2 | 0.0676 | 0.19519 | 0.16 | 0.19437 | -0.02793 | 0.19473 | 0.19718 | 0.1903 | 0.19491 | 0.19495 | 0.01299 | 0.16799 | 0.19935 | 0.19263 | 0.12162 | 0.022 | 0.19551 | 0.19835 | 0.19492 | 0.3024 | 0.19741 | 0.18902 | 0.20108 | 0 | 0.20571 | 0.07186 | 0.19426
[RO-BG] [DIR] TIE 400 kV TINTARENI-KOZLODUI 1 | N-1 TIE 400 kV Isaccea - Vulcanesti | 0.043 | 0.1246 | 0.10126 | 0.12421 | -0.01716 | 0.1244 | 0.12605 | 0.12166 | 0.12454 | 0.12457 | 0.00867 | 0.10667 | 0.12684 | 0.12299 | 0.07695 | 0.01444 | 0.12496 | 0.12717 | 0.12454 | 0.18692 | 0.12332 | 0.12035 | 0.12854 | 0 | 0.13712 | 0.0456 | 0.13733
[RO-BG] [DIR] TIE 400 kV TINTARENI-KOZLODUI 1 | N-1 TIE 400 kV Resita-Pancevo c2 | 0.04111 | 0.11936 | 0.09739 | 0.11887 | -0.01713 | 0.11908 | 0.12062 | 0.11639 | 0.11919 | 0.11922 | 0.00782 | 0.10245 | 0.12192 | 0.11777 | 0.07395 | 0.0133 | 0.11957 | 0.12137 | 0.1192 | 0.1866 | 0.12032 | 0.11548 | 0.12306 | 0 | 0.12623 | 0.04373 | 0.11937
[RO-BG] [DIR] TIE 400 kV TINTARENI-KOZLODUI 1 | N-1 TIE 400 kV Resita-Pancevo c1 | 0.04111 | 0.11936 | 0.09739 | 0.11887 | -0.01713 | 0.11908 | 0.12062 | 0.11639 | 0.11919 | 0.11922 | 0.00782 | 0.10245 | 0.12192 | 0.11777 | 0.07395 | 0.0133 | 0.11957 | 0.12137 | 0.1192 | 0.1866 | 0.12032 | 0.11548 | 0.12306 | 0 | 0.12623 | 0.04373 | 0.11937
[RO-BG] [DIR] TIE 400 kV TINTARENI-KOZLODUI 1 | N-1 TIE 400 kV DOBRUDJA- MEDGIDIA SUD | 0.04846 | 0.13268 | 0.10891 | 0.1322 | -0.01648 | 0.13243 | 0.13411 | 0.12945 | 0.13256 | 0.13259 | 0.01201 | 0.11438 | 0.13516 | 0.13099 | 0.08378 | 0.01887 | 0.13298 | 0.13509 | 0.13257 | 0.19917 | 0.13198 | 0.12841 | 0.13669 | 0 | 0.14303 | 0.05141 | 0.13973
[RO-BG] [DIR] TIE 400 kV TINTARENI-KOZLODUI 1 | N-1 TIE 400 kV MEDGIDIA SUD - VARNA | 0.04886 | 0.13342 | 0.10952 | 0.13294 | -0.01641 | 0.13318 | 0.13486 | 0.13018 | 0.13331 | 0.13334 | 0.01225 | 0.11503 | 0.1359 | 0.13172 | 0.0843 | 0.01919 | 0.13373 | 0.13586 | 0.13331 | 0.19994 | 0.13261 | 0.12912 | 0.13745 | 0 | 0.144 | 0.05183 | 0.14092
[RO-BG] [DIR] TIE 400 kV TINTARENI-KOZLODUI 1 | N-1 OHL 400 kV Sofia Zapad -Nis | 0.06803 | 0.14479 | 0.12793 | 0.144 | -0.02308 | 0.14445 | 0.14561 | 0.14082 | 0.14453 | 0.14455 | 0.01853 | 0.13107 | 0.14715 | 0.14328 | 0.10571 | 0.03046 | 0.14479 | 0.14581 | 0.14453 | 0.20151 | 0.15068 | 0.14201 | 0.14751 | 0 | 0.1449 | 0.07827 | 0.13329
[RO-BG] [DIR] TIE 400 kV TINTARENI-KOZLODUI 2 | BC | 0.04157 | 0.12002 | 0.09838 | 0.11951 | -0.01718 | 0.11973 | 0.12124 | 0.11701 | 0.11985 | 0.11987 | 0.00799 | 0.10329 | 0.12257 | 0.11844 | 0.07478 | 0.01353 | 0.12021 | 0.12196 | 0.11985 | 0.18593 | 0.12138 | 0.11622 | 0.12364 | 0 | 0.12648 | 0.04419 | 0.11945
[RO-BG] [DIR] TIE 400 kV TINTARENI-KOZLODUI 2 | N-1 TIE 400 kV Portile de Fier-Djerdap | 0.03119 | 0.11863 | 0.09066 | 0.11829 | -0.01607 | 0.11837 | 0.12036 | 0.11594 | 0.11853 | 0.11856 | 0.00197 | 0.09769 | 0.12163 | 0.11681 | 0.06454 | 0.00483 | 0.11903 | 0.12158 | 0.11853 | 0.21228 | 0.08841 | 0.11351 | 0.12348 | 0 | 0.13102 | 0.03098 | 0.12668
[RO-BG] [DIR] TIE 400 kV TINTARENI-KOZLODUI 2 | N-1 TIE 400 kV TINTARENI-KOZLODUI 1 | 0.0676 | 0.19519 | 0.16 | 0.19437 | -0.02793 | 0.19473 | 0.19718 | 0.1903 | 0.19491 | 0.19495 | 0.01299 | 0.16799 | 0.19935 | 0.19263 | 0.12162 | 0.022 | 0.19551 | 0.19835 | 0.19492 | 0.3024 | 0.19741 | 0.18902 | 0.20108 | 0 | 0.20571 | 0.07186 | 0.19426
[RO-BG] [DIR] TIE 400 kV TINTARENI-KOZLODUI 2 | N-1 TIE 400 kV Isaccea - Vulcanesti | 0.043 | 0.1246 | 0.10126 | 0.12421 | -0.01716 | 0.1244 | 0.12605 | 0.12166 | 0.12454 | 0.12457 | 0.00867 | 0.10667 | 0.12684 | 0.12299 | 0.07695 | 0.01444 | 0.12496 | 0.12717 | 0.12454 | 0.18692 | 0.12332 | 0.12035 | 0.12854 | 0 | 0.13712 | 0.0456 | 0.13733
[RO-BG] [DIR] TIE 400 kV TINTARENI-KOZLODUI 2 | N-1 TIE 400 kV Resita-Pancevo c2 | 0.04111 | 0.11936 | 0.09739 | 0.11887 | -0.01713 | 0.11908 | 0.12062 | 0.11639 | 0.11919 | 0.11922 | 0.00782 | 0.10245 | 0.12192 | 0.11777 | 0.07395 | 0.0133 | 0.11957 | 0.12137 | 0.1192 | 0.1866 | 0.12032 | 0.11548 | 0.12306 | 0 | 0.12623 | 0.04373 | 0.11937
[RO-BG] [DIR] TIE 400 kV TINTARENI-KOZLODUI 2 | N-1 TIE 400 kV Resita-Pancevo c1 | 0.04111 | 0.11936 | 0.09739 | 0.11887 | -0.01713 | 0.11908 | 0.12062 | 0.11639 | 0.11919 | 0.11922 | 0.00782 | 0.10245 | 0.12192 | 0.11777 | 0.07395 | 0.0133 | 0.11957 | 0.12137 | 0.1192 | 0.1866 | 0.12032 | 0.11548 | 0.12306 | 0 | 0.12623 | 0.04373 | 0.11937
[RO-BG] [DIR] TIE 400 kV TINTARENI-KOZLODUI 2 | N-1 TIE 400 kV DOBRUDJA- MEDGIDIA SUD | 0.04846 | 0.13268 | 0.10891 | 0.1322 | -0.01648 | 0.13243 | 0.13411 | 0.12945 | 0.13256 | 0.13259 | 0.01201 | 0.11438 | 0.13516 | 0.13099 | 0.08378 | 0.01887 | 0.13298 | 0.13509 | 0.13257 | 0.19917 | 0.13198 | 0.12841 | 0.13669 | 0 | 0.14303 | 0.05141 | 0.13973
[RO-BG] [DIR] TIE 400 kV TINTARENI-KOZLODUI 2 | N-1 TIE 400 kV MEDGIDIA SUD - VARNA | 0.04886 | 0.13342 | 0.10952 | 0.13294 | -0.01641 | 0.13318 | 0.13486 | 0.13018 | 0.13331 | 0.13334 | 0.01225 | 0.11503 | 0.1359 | 0.13172 | 0.0843 | 0.01919 | 0.13373 | 0.13586 | 0.13331 | 0.19994 | 0.13261 | 0.12912 | 0.13745 | 0 | 0.144 | 0.05183 | 0.14092
[RO-BG] [DIR] TIE 400 kV TINTARENI-KOZLODUI 2 | N-1 OHL 400 kV Sofia Zapad -Nis | 0.06803 | 0.14479 | 0.12793 | 0.144 | -0.02308 | 0.14445 | 0.14561 | 0.14082 | 0.14453 | 0.14455 | 0.01853 | 0.13107 | 0.14715 | 0.14328 | 0.10571 | 0.03046 | 0.14479 | 0.14581 | 0.14453 | 0.20151 | 0.15068 | 0.14201 | 0.14751 | 0 | 0.1449 | 0.07827 | 0.13329
[RO-RS] [DIR] TIE 400 kV Portile de Fier-Djerdap | BC | -0.07415 | -0.00989 | -0.05518 | -0.00872 | 0.00792 | -0.00972 | -0.00631 | -0.00764 | -0.00941 | -0.00935 | -0.04297 | -0.04004 | -0.00677 | -0.01165 | -0.07315 | -0.06217 | -0.00849 | -0.00272 | -0.00941 | 0.18822 | -0.23558 | -0.01935 | -0.00112 | 0 | 0.0324 | -0.09437 | 0.05165
[RO-RS] [DIR] TIE 400 kV Portile de Fier-Djerdap | N-1 TIE 400 kV Arad-Sandorfalva | -0.07643 | -0.01575 | -0.06063 | -0.01431 | 0.00809 | -0.01539 | -0.01187 | -0.01305 | -0.01506 | -0.015 | -0.04385 | -0.04567 | -0.01441 | -0.01737 | -0.07701 | -0.06334 | -0.01409 | -0.00784 | -0.01506 | 0.19097 | -0.23858 | -0.02558 | -0.00633 | 0 | 0.03149 | -0.09655 | 0.05178
[RO-RS] [DIR] TIE 400 kV Portile de Fier-Djerdap | N-1 TIE 400 kV Nadab-Bekescsaba | -0.07558 | -0.01624 | -0.05897 | -0.01498 | 0.00804 | -0.01597 | -0.01277 | -0.01377 | -0.01568 | -0.01562 | -0.04348 | -0.04466 | -0.01352 | -0.0178 | -0.07569 | -0.06284 | -0.01478 | -0.00901 | -0.01567 | 0.19024 | -0.23702 | -0.02524 | -0.00811 | 0 | 0.02905 | -0.09566 | 0.04999
[RO-RS] [DIR] TIE 400 kV Portile de Fier-Djerdap | N-1 TIE 400 kV Rosiori-Mukacevo | -0.07503 | -0.01628 | -0.05787 | -0.01534 | 0.00805 | -0.01626 | -0.01322 | -0.01422 | -0.01599 | -0.01594 | -0.04321 | -0.04385 | -0.01237 | -0.01795 | -0.07485 | -0.06248 | -0.01518 | -0.01025 | -0.01599 | 0.1904 | -0.2362 | -0.02468 | -0.00868 | 0 | 0.01962 | -0.09509 | 0.04378
[RO-RS] [DIR] TIE 400 kV Portile de Fier-Djerdap | N-1 TIE 400 kV TINTARENI-KOZLODUI 1 | -0.06869 | 0.00587 | -0.04227 | 0.00697 | 0.00566 | 0.006 | 0.0096 | 0.00772 | 0.00632 | 0.00638 | -0.04193 | -0.02648 | 0.00932 | 0.00389 | -0.06334 | -0.06039 | 0.00729 | 0.01329 | 0.00632 | 0.21263 | -0.21965 | -0.0041 | 0.01511 | 0 | 0.049 | -0.08857 | 0.06733
[RO-RS] [DIR] TIE 400 kV Portile de Fier-Djerdap | N-1 TIE 400 kV TINTARENI-KOZLODUI 2 | -0.06869 | 0.00587 | -0.04227 | 0.00697 | 0.00566 | 0.006 | 0.0096 | 0.00772 | 0.00632 | 0.00638 | -0.04193 | -0.02648 | 0.00932 | 0.00389 | -0.06334 | -0.06039 | 0.00729 | 0.01329 | 0.00632 | 0.21263 | -0.21965 | -0.0041 | 0.01511 | 0 | 0.049 | -0.08857 | 0.06733
[RO-RS] [DIR] TIE 400 kV Portile de Fier-Djerdap | N-1 TIE 400 kV Isaccea - Vulcanesti | -0.07785 | -0.02174 | -0.06262 | -0.02089 | 0.00787 | -0.0218 | -0.01876 | -0.01966 | -0.02155 | -0.0215 | -0.04474 | -0.04877 | -0.01782 | -0.02344 | -0.07876 | -0.06452 | -0.02076 | -0.01619 | -0.02154 | 0.18566 | -0.2406 | -0.03004 | -0.01382 | 0 | 0.00489 | -0.09802 | 0.00536
[RO-RS] [DIR] TIE 400 kV Portile de Fier-Djerdap | N-1 OHL 400 kV Mintia-Arad | -0.07689 | -0.0185 | -0.06154 | -0.01719 | 0.00815 | -0.01821 | -0.01493 | -0.01591 | -0.01791 | -0.01785 | -0.04403 | -0.04711 | -0.01628 | -0.02006 | -0.07773 | -0.06359 | -0.017 | -0.01114 | -0.0179 | 0.19118 | -0.23953 | -0.0277 | -0.01 | 0 | 0.0269 | -0.09701 | 0.04908
[RO-RS] [DIR] TIE 400 kV Portile de Fier-Djerdap | N-1 OHL 220 kV Portile de Fier-Resita 1&2 | -0.07676 | -0.02219 | -0.06407 | -0.0209 | 0.00827 | -0.02192 | -0.01873 | -0.01957 | -0.02163 | -0.02157 | -0.04349 | -0.04989 | -0.01989 | -0.0237 | -0.07901 | -0.0628 | -0.02074 | -0.01507 | -0.02162 | 0.20087 | -0.2377 | -0.03114 | -0.01395 | 0 | 0.0219 | -0.09638 | 0.04477
[RO-RS] [DIR] TIE 400 kV Portile de Fier-Djerdap | N-1 OHL 220 kV Resita-Timisoara 1&2 | -0.07375 | -0.019 | -0.05804 | -0.01781 | 0.00799 | -0.01875 | -0.01579 | -0.01661 | -0.01848 | -0.01842 | -0.04234 | -0.04505 | -0.01688 | -0.02041 | -0.07376 | -0.06123 | -0.01766 | -0.01237 | -0.01847 | 0.18939 | -0.23026 | -0.02727 | -0.01141 | 0 | 0.02239 | -0.0933 | 0.04441
[RO-RS] [DIR] TIE 400 kV Portile de Fier-Djerdap | N-1 TRA 400/220 kV AT3 Arad | -0.07451 | -0.0142 | -0.0572 | -0.013 | 0.00798 | -0.01398 | -0.01073 | -0.01184 | -0.01369 | -0.01363 | -0.04297 | -0.04284 | -0.01157 | -0.01582 | -0.07416 | -0.06213 | -0.0128 | -0.00715 | -0.01368 | 0.18942 | -0.23465 | -0.02326 | -0.00583 | 0 | 0.02846 | -0.09451 | 0.04903
[RO-RS] [DIR] TIE 400 kV Portile de Fier-Djerdap | N-1 TIE 400 kV Resita-Pancevo c2 | -0.07994 | -0.01818 | -0.0676 | -0.01681 | 0.00847 | -0.01795 | -0.01419 | -0.01544 | -0.01761 | -0.01754 | -0.04508 | -0.05061 | -0.01493 | -0.02005 | -0.08355 | -0.06502 | -0.01658 | -0.01015 | -0.0176 | 0.19654 | -0.24891 | -0.02869 | -0.00841 | 0 | 0.02919 | -0.10015 | 0.05071
[RO-RS] [DIR] TIE 400 kV Portile de Fier-Djerdap | N-1 TIE 400 kV Resita-Pancevo c1 | -0.07994 | -0.01818 | -0.0676 | -0.01681 | 0.00847 | -0.01794 | -0.01419 | -0.01544 | -0.01761 | -0.01754 | -0.04508 | -0.05061 | -0.01493 | -0.02005 | -0.08355 | -0.06502 | -0.01658 | -0.01015 | -0.0176 | 0.19654 | -0.24891 | -0.02869 | -0.00841 | 0 | 0.02919 | -0.10015 | 0.05071
[RO-RS] [DIR] TIE 400 kV Portile de Fier-Djerdap | N-1 OHL 400 kV Sofia Zapad -Nis | -0.11607 | -0.04914 | -0.10199 | -0.04752 | 0.01728 | -0.04888 | -0.04492 | -0.04536 | -0.04852 | -0.04844 | -0.05968 | -0.08406 | -0.04571 | -0.05101 | -0.12216 | -0.08899 | -0.04743 | -0.04051 | -0.04851 | 0.16354 | -0.28199 | -0.06021 | -0.03895 | 0 | 0.00323 | -0.14838 | 0.02971
[RO-UA] [DIR] TIE 400 kV Isaccea-Vulcanesti | N-1 TIE 400 kV Resita-Pancevo c2 | -0.04647 | -0.14818 | -0.09327 | -0.15207 | -0.00053 | -0.15104 | -0.15557 | -0.1502 | -0.15165 | -0.15176 | -0.02209 | -0.10927 | -0.13813 | -0.14722 | -0.07028 | -0.02937 | -0.15336 | -0.1683 | -0.15166 | -0.03156 | -0.06315 | -0.13362 | -0.15856 | 0 | -0.34312 | -0.0457 | -0.57708
[RO-HU] [DIR] TIE 400 kV Arad-Sandorfalva | BC | -0.03028 | -0.07782 | -0.07236 | -0.07426 | 0.00231 | -0.07528 | -0.07382 | -0.07184 | -0.07504 | -0.075 | -0.01159 | -0.07477 | -0.10146 | -0.07594 | -0.05122 | -0.01559 | -0.07443 | -0.068 | -0.07503 | 0.03643 | -0.03983 | -0.08272 | -0.06913 | 0 | -0.01218 | -0.02895 | 0.00173
[RO-HU] [DIR] TIE 400 kV Arad-Sandorfalva | N-1 TIE 400 kV Nadab-Bekescsaba | -0.04513 | -0.14342 | -0.11147 | -0.13884 | 0.00357 | -0.13985 | -0.14047 | -0.13515 | -0.1397 | -0.13968 | -0.01678 | -0.12246 | -0.17116 | -0.13937 | -0.07742 | -0.02246 | -0.13942 | -0.13299 | -0.1397 | 0.05728 | -0.05474 | -0.14351 | -0.14125 | 0 | -0.04682 | -0.04229 | -0.01545
[RO-HU] [DIR] TIE 400 kV Arad-Sandorfalva | N-1 TIE 400 kV Rosiori-Mukacevo | -0.03329 | -0.09956 | -0.08152 | -0.09678 | 0.00275 | -0.09752 | -0.0973 | -0.0942 | -0.09741 | -0.09739 | -0.01239 | -0.08771 | -0.12052 | -0.09734 | -0.057 | -0.01662 | -0.09718 | -0.09361 | -0.09741 | 0.04383 | -0.04195 | -0.10085 | -0.09483 | 0 | -0.05566 | -0.03141 | -0.02503
[RO-HU] [DIR] TIE 400 kV Arad-Sandorfalva | N-1 TIE 400 kV Portile de Fier-Djerdap | -0.03494 | -0.07844 | -0.07583 | -0.07481 | 0.0028 | -0.07589 | -0.07422 | -0.07232 | -0.07563 | -0.07559 | -0.0143 | -0.07728 | -0.10189 | -0.07667 | -0.05582 | -0.01949 | -0.07496 | -0.06817 | -0.07563 | 0.04826 | -0.05464 | -0.08394 | -0.0692 | 0 | -0.01015 | -0.03489 | 0.00498
[RO-HU] [DIR] TIE 400 kV Arad-Sandorfalva | N-1 OHL 400 kV Iernut-Sibiu Sud | -0.03056 | -0.07899 | -0.07307 | -0.07544 | 0.00234 | -0.07646 | -0.07504 | -0.073 | -0.07622 | -0.07618 | -0.01169 | -0.07562 | -0.10264 | -0.07709 | -0.05171 | -0.01572 | -0.07562 | -0.06925 | -0.07621 | 0.03676 | -0.04021 | -0.08379 | -0.07042 | 0 | -0.01363 | -0.02922 | 0.00087
[RO-HU] [DIR] TIE 400 kV Arad-Sandorfalva | N-1 TIE 400 kV Resita-Pancevo c2 | -0.0313 | -0.07927 | -0.07453 | -0.07567 | 0.0024 | -0.07672 | -0.0752 | -0.0732 | -0.07647 | -0.07643 | -0.01196 | -0.07662 | -0.10289 | -0.07741 | -0.05304 | -0.01608 | -0.07585 | -0.0693 | -0.07647 | 0.03789 | -0.04217 | -0.08436 | -0.07041 | 0 | -0.01275 | -0.02997 | 0.00157
[RO-HU] [DIR] TIE 400 kV Arad-Sandorfalva | N-1 TIE 400 kV Resita-Pancevo c1 | -0.0313 | -0.07927 | -0.07453 | -0.07567 | 0.0024 | -0.07672 | -0.0752 | -0.0732 | -0.07647 | -0.07643 | -0.01196 | -0.07662 | -0.10289 | -0.07741 | -0.05304 | -0.01608 | -0.07585 | -0.0693 | -0.07647 | 0.03789 | -0.04217 | -0.08436 | -0.07041 | 0 | -0.01275 | -0.02997 | 0.00157
[RO-HU] [DIR] TIE 400 kV Nadab-Bekescsaba | BC | -0.02604 | -0.11506 | -0.06859 | -0.11327 | 0.00222 | -0.11325 | -0.1169 | -0.11105 | -0.11341 | -0.11345 | -0.0091 | -0.08364 | -0.12225 | -0.11125 | -0.04594 | -0.01206 | -0.11399 | -0.114 | -0.11341 | 0.03658 | -0.02615 | -0.10661 | -0.12649 | 0 | -0.06076 | -0.02339 | -0.03012
[RO-HU] [DIR] TIE 400 kV Nadab-Bekescsaba | N-1 TIE 400 kV Arad-Sandorfalva | -0.04474 | -0.16309 | -0.11326 | -0.1591 | 0.00365 | -0.15971 | -0.16247 | -0.15539 | -0.15972 | -0.15974 | -0.01625 | -0.12979 | -0.18488 | -0.15813 | -0.07756 | -0.02168 | -0.15993 | -0.15597 | -0.15973 | 0.05906 | -0.05073 | -0.15767 | -0.16916 | 0 | -0.06828 | -0.04126 | -0.02906
[RO-HU] [DIR] TIE 400 kV Nadab-Bekescsaba | N-1 TIE 400 kV Rosiori-Mukacevo | -0.03206 | -0.15855 | -0.08692 | -0.15834 | 0.0031 | -0.15774 | -0.16389 | -0.1558 | -0.15817 | -0.15826 | -0.01068 | -0.10954 | -0.16039 | -0.15408 | -0.0575 | -0.01414 | -0.15952 | -0.16526 | -0.15818 | 0.05139 | -0.03038 | -0.14289 | -0.17791 | 0 | -0.14775 | -0.02831 | -0.08366
[RO-HU] [DIR] TIE 400 kV Nadab-Bekescsaba | N-1 TIE 400 kV Portile de Fier-Djerdap | -0.02974 | -0.11555 | -0.07135 | -0.1137 | 0.00262 | -0.11373 | -0.11722 | -0.11143 | -0.11388 | -0.11391 | -0.01124 | -0.08564 | -0.12258 | -0.11184 | -0.04959 | -0.01516 | -0.11441 | -0.11413 | -0.11388 | 0.04597 | -0.03791 | -0.10758 | -0.12654 | 0 | -0.05914 | -0.0281 | -0.02755
[RO-HU] [DIR] TIE 400 kV Nadab-Bekescsaba | N-1 OHL 400 kV Iernut-Sibiu Sud | -0.02539 | -0.11235 | -0.06696 | -0.11054 | 0.00214 | -0.11053 | -0.1141 | -0.10836 | -0.11068 | -0.11072 | -0.00887 | -0.08168 | -0.11954 | -0.1086 | -0.04481 | -0.01176 | -0.11124 | -0.11111 | -0.11068 | 0.0358 | -0.02527 | -0.10415 | -0.12351 | 0 | -0.05741 | -0.02278 | -0.02813
[RO-HU] [DIR] TIE 400 kV Nadab-Bekescsaba | N-1 TIE 400 kV Resita-Pancevo c2 | -0.02681 | -0.11616 | -0.07025 | -0.11434 | 0.0023 | -0.11434 | -0.11795 | -0.11208 | -0.1145 | -0.11454 | -0.00937 | -0.08505 | -0.12333 | -0.11237 | -0.04733 | -0.01244 | -0.11507 | -0.11499 | -0.1145 | 0.03768 | -0.02792 | -0.10786 | -0.12746 | 0 | -0.06119 | -0.02416 | -0.03025
[RO-HU] [DIR] TIE 400 kV Nadab-Bekescsaba | N-1 TIE 400 kV Resita-Pancevo c1 | -0.02681 | -0.11616 | -0.07025 | -0.11434 | 0.0023 | -0.11434 | -0.11795 | -0.11208 | -0.1145 | -0.11454 | -0.00937 | -0.08505 | -0.12333 | -0.11237 | -0.04733 | -0.01244 | -0.11507 | -0.11499 | -0.1145 | 0.03768 | -0.02792 | -0.10786 | -0.12746 | 0 | -0.06119 | -0.02416 | -0.03025
[RO-UA] [DIR]TIE 400 kV Rosiori-Mukacevo | BC | -0.01483 | -0.1073 | -0.04521 | -0.11118 | 0.00217 | -0.10977 | -0.11592 | -0.11041 | -0.11043 | -0.11055 | -0.00391 | -0.06389 | -0.09408 | -0.10564 | -0.02851 | -0.00513 | -0.11231 | -0.12645 | -0.11043 | 0.03653 | -0.01044 | -0.08948 | -0.12686 | 0 | -0.21459 | -0.01214 | -0.13208
[RO-UA] [DIR]TIE 400 kV Rosiori-Mukacevo | N-1 TIE 400 kV Arad-Sandorfalva | -0.01832 | -0.11625 | -0.05353 | -0.11972 | 0.00244 | -0.11843 | -0.12441 | -0.11867 | -0.11906 | -0.11918 | -0.00524 | -0.07249 | -0.10575 | -0.11438 | -0.0344 | -0.00692 | -0.12087 | -0.13427 | -0.11906 | 0.04072 | -0.01502 | -0.099 | -0.13481 | 0 | -0.21599 | -0.01547 | -0.13188
[RO-UA] [DIR]TIE 400 kV Rosiori-Mukacevo | N-1 TIE 400 kV Nadab-Bekescsaba | -0.02037 | -0.13176 | -0.05979 | -0.13526 | 0.00265 | -0.13384 | -0.14077 | -0.13401 | -0.13453 | -0.13467 | -0.00584 | -0.08167 | -0.12007 | -0.12929 | -0.03827 | -0.00769 | -0.13654 | -0.15068 | -0.13454 | 0.04431 | -0.01599 | -0.11214 | -0.15374 | 0 | -0.22751 | -0.01711 | -0.13848
[RO-UA] [DIR]TIE 400 kV Rosiori-Mukacevo | N-1 TIE 400 kV Portile de Fier-Djerdap | -0.01693 | -0.10758 | -0.04676 | -0.11143 | 0.0024 | -0.11004 | -0.1161 | -0.11062 | -0.11069 | -0.11082 | -0.00512 | -0.06502 | -0.09428 | -0.10597 | -0.03057 | -0.00689 | -0.11255 | -0.12652 | -0.1107 | 0.04185 | -0.01709 | -0.09003 | -0.12689 | 0 | -0.21368 | -0.01481 | -0.13062
[RO-UA] [DIR]TIE 400 kV Rosiori-Mukacevo | N-1 OHL 400 kV Mintia-Arad | -0.01731 | -0.11507 | -0.05095 | -0.11882 | 0.00238 | -0.11743 | -0.1237 | -0.11788 | -0.11809 | -0.11822 | -0.00486 | -0.07027 | -0.10267 | -0.11323 | -0.03264 | -0.00642 | -0.11999 | -0.13405 | -0.1181 | 0.0392 | -0.014 | -0.09702 | -0.13486 | 0 | -0.21956 | -0.01452 | -0.1344
[RO-UA] [DIR]TIE 400 kV Rosiori-Mukacevo | N-1 OHL 400 kV Sibiu Sud-Mintia | -0.01696 | -0.11293 | -0.04971 | -0.11671 | 0.00233 | -0.11532 | -0.12153 | -0.1158 | -0.11598 | -0.1161 | -0.00479 | -0.06873 | -0.10027 | -0.11115 | -0.0319 | -0.00633 | -0.11787 | -0.1319 | -0.11599 | 0.03742 | -0.01396 | -0.09501 | -0.13259 | 0 | -0.21789 | -0.01427 | -0.13328
[RO-UA] [DIR]TIE 400 kV Rosiori-Mukacevo | N-1 OHL 400 kV Arefu-Sibiu Sud | -0.01255 | -0.09731 | -0.03876 | -0.10121 | 0.00158 | -0.09981 | -0.10569 | -0.10061 | -0.10045 | -0.10057 | -0.0034 | -0.05637 | -0.0837 | -0.09586 | -0.02414 | -0.00439 | -0.10227 | -0.11609 | -0.10046 | 0.04222 | -0.00667 | -0.08019 | -0.11615 | 0 | -0.20381 | -0.01003 | -0.12414
[RO-UA] [DIR]TIE 400 kV Rosiori-Mukacevo | N-1 TIE 400 kV Resita-Pancevo c2 | -0.01517 | -0.10778 | -0.04592 | -0.11165 | 0.0022 | -0.11024 | -0.11637 | -0.11086 | -0.1109 | -0.11103 | -0.00403 | -0.0645 | -0.09456 | -0.10613 | -0.02911 | -0.0053 | -0.11278 | -0.12688 | -0.11091 | 0.03701 | -0.01121 | -0.09002 | -0.12728 | 0 | -0.21478 | -0.01248 | -0.13213
[RO-UA] [DIR]TIE 400 kV Rosiori-Mukacevo | N-1 OHL 400 kV Arefu-Tantareni | -0.0137 | -0.10095 | -0.0413 | -0.10483 | 0.00164 | -0.10343 | -0.1094 | -0.10417 | -0.10408 | -0.1042 | -0.00387 | -0.05925 | -0.08752 | -0.09944 | -0.026 | -0.00503 | -0.10592 | -0.11981 | -0.10409 | 0.04103 | -0.00836 | -0.08363 | -0.12002 | 0 | -0.20718 | -0.01115 | -0.12583
[RO-UA] [DIR]TIE 400 kV Rosiori-Mukacevo | N-1 TIE 400 kV Resita-Pancevo c1 | -0.01517 | -0.10778 | -0.04592 | -0.11165 | 0.0022 | -0.11024 | -0.11637 | -0.11086 | -0.1109 | -0.11103 | -0.00403 | -0.0645 | -0.09456 | -0.10613 | -0.02911 | -0.0053 | -0.11278 | -0.12688 | -0.11091 | 0.03701 | -0.01121 | -0.09002 | -0.12728 | 0 | -0.21478 | -0.01248 | -0.13213
[RO-RS] [DIR] TIE 400 kV Resita-Pancevo c2 | BC | -0.02296 | -0.03287 | -0.04922 | -0.03204 | 0.00218 | -0.03261 | -0.03121 | -0.03091 | -0.03248 | -0.03245 | -0.00833 | -0.0419 | -0.03234 | -0.03329 | -0.04118 | -0.01129 | -0.03209 | -0.02947 | -0.03247 | 0.03295 | -0.05281 | -0.03703 | -0.02889 | 0 | -0.01275 | -0.0229 | -0.00371
[RO-RS] [DIR] TIE 400 kV Resita-Pancevo c2 | N-1 TIE 400 kV Arad-Sandorfalva | -0.02446 | -0.03673 | -0.05281 | -0.03574 | 0.00229 | -0.03635 | -0.03488 | -0.03448 | -0.03621 | -0.03618 | -0.0089 | -0.04562 | -0.03738 | -0.03706 | -0.04373 | -0.01206 | -0.03579 | -0.03285 | -0.0362 | 0.03476 | -0.05479 | -0.04114 | -0.03232 | 0 | -0.01335 | -0.02433 | -0.00362
[RO-RS] [DIR] TIE 400 kV Resita-Pancevo c2 | N-1 TIE 400 kV Nadab-Bekescsaba | -0.02387 | -0.03688 | -0.05161 | -0.036 | 0.00225 | -0.03656 | -0.03529 | -0.03479 | -0.03644 | -0.03641 | -0.00865 | -0.04482 | -0.03661 | -0.03717 | -0.04279 | -0.01171 | -0.03607 | -0.03345 | -0.03643 | 0.03422 | -0.05373 | -0.04075 | -0.0333 | 0 | -0.01487 | -0.02371 | -0.00476
[RO-RS] [DIR] TIE 400 kV Resita-Pancevo c2 | N-1 TIE 400 kV Portile de Fier-Djerdap | -0.04052 | -0.03521 | -0.06229 | -0.03411 | 0.00405 | -0.03491 | -0.03271 | -0.03272 | -0.03471 | -0.03466 | -0.01851 | -0.05138 | -0.03394 | -0.03605 | -0.05851 | -0.02601 | -0.0341 | -0.03012 | -0.0347 | 0.07753 | -0.10861 | -0.04161 | -0.02915 | 0 | -0.00507 | -0.04525 | 0.00853
[RO-RS] [DIR] TIE 400 kV Resita-Pancevo c2 | N-1 OHL 400 kV Iernut-Sibiu Sud | -0.02344 | -0.03487 | -0.05043 | -0.03407 | 0.00224 | -0.03462 | -0.03329 | -0.0329 | -0.03449 | -0.03447 | -0.00849 | -0.04335 | -0.03435 | -0.03525 | -0.04202 | -0.01151 | -0.03412 | -0.03161 | -0.03449 | 0.03352 | -0.05347 | -0.03885 | -0.03109 | 0 | -0.01523 | -0.02334 | -0.00518
[RO-RS] [DIR] TIE 400 kV Resita-Pancevo c2 | N-1 OHL 400 kV Mintia-Arad | -0.02392 | -0.03587 | -0.05144 | -0.035 | 0.00226 | -0.03557 | -0.03422 | -0.0338 | -0.03544 | -0.03542 | -0.0087 | -0.04437 | -0.03566 | -0.03622 | -0.04278 | -0.01179 | -0.03506 | -0.03241 | -0.03544 | 0.03398 | -0.0542 | -0.03994 | -0.03199 | 0 | -0.01467 | -0.02382 | -0.00461
[RO-RS] [DIR] TIE 400 kV Resita-Pancevo c2 | N-1 OHL 220 kV Portile de Fier-Resita c2 | -0.02262 | -0.03129 | -0.04808 | -0.03049 | 0.00213 | -0.03105 | -0.02962 | -0.02938 | -0.03091 | -0.03089 | -0.00826 | -0.04064 | -0.03066 | -0.03175 | -0.04043 | -0.01121 | -0.03052 | -0.02789 | -0.03091 | 0.03133 | -0.05254 | -0.03552 | -0.02725 | 0 | -0.01141 | -0.02264 | -0.00283
[RO-RS] [DIR] TIE 400 kV Resita-Pancevo c2 | N-1 OHL 220 kV Portile de Fier-Resita c1 | -0.02262 | -0.03129 | -0.04808 | -0.03049 | 0.00213 | -0.03105 | -0.02962 | -0.02938 | -0.03091 | -0.03089 | -0.00826 | -0.04064 | -0.03066 | -0.03175 | -0.04043 | -0.01121 | -0.03052 | -0.02789 | -0.03091 | 0.03133 | -0.05254 | -0.03552 | -0.02725 | 0 | -0.01141 | -0.02264 | -0.00283
[RO-RS] [DIR] TIE 400 kV Resita-Pancevo c2 | N-1 OHL 220 kV Resita-Timisoara c2 | -0.02285 | -0.0353 | -0.04998 | -0.03447 | 0.0022 | -0.03502 | -0.03374 | -0.0333 | -0.03489 | -0.03487 | -0.00816 | -0.04324 | -0.03504 | -0.03562 | -0.04134 | -0.01104 | -0.03453 | -0.03205 | -0.03489 | 0.03326 | -0.0514 | -0.03914 | -0.03163 | 0 | -0.01542 | -0.02261 | -0.00564
[RO-RS] [DIR] TIE 400 kV Resita-Pancevo c2 | N-1 OHL 220 kV Resita-Timisoara c1 | -0.02285 | -0.0353 | -0.04998 | -0.03447 | 0.0022 | -0.03502 | -0.03374 | -0.0333 | -0.03489 | -0.03487 | -0.00816 | -0.04324 | -0.03504 | -0.03562 | -0.04134 | -0.01104 | -0.03453 | -0.03205 | -0.03489 | 0.03326 | -0.0514 | -0.03914 | -0.03163 | 0 | -0.01542 | -0.02261 | -0.00564
[RO-RS] [DIR] TIE 400 kV Resita-Pancevo c2 | N-1 TRA 400/220 kV AT3 Arad | -0.02333 | -0.03729 | -0.05129 | -0.03643 | 0.00225 | -0.03698 | -0.03574 | -0.03522 | -0.03686 | -0.03683 | -0.00832 | -0.04477 | -0.03726 | -0.03756 | -0.04222 | -0.01125 | -0.0365 | -0.03401 | -0.03686 | 0.03417 | -0.05187 | -0.04104 | -0.03371 | 0 | -0.01679 | -0.02304 | -0.0064
[RO-RS] [DIR] TIE 400 kV Resita-Pancevo c2 | N-1 OHL 400 kV Djerdap - Drmno | -0.03224 | -0.05073 | -0.07099 | -0.04956 | 0.00311 | -0.05033 | -0.04856 | -0.0479 | -0.05016 | -0.05012 | -0.01145 | -0.06162 | -0.05044 | -0.05117 | -0.05848 | -0.01548 | -0.04966 | -0.04618 | -0.05016 | 0.04336 | -0.0796 | -0.05607 | -0.04564 | 0 | -0.02268 | -0.03182 | -0.00863
[RO-RS] [DIR] TIE 400 kV Resita-Pancevo c2 | N-1 OHL 400 kV Djerdap - Bor | -0.02728 | -0.02628 | -0.04603 | -0.02548 | 0.00266 | -0.02607 | -0.02445 | -0.02445 | -0.02592 | -0.02589 | -0.0118 | -0.0379 | -0.0253 | -0.0269 | -0.04194 | -0.01646 | -0.02547 | -0.02258 | -0.02592 | 0.04958 | -0.04249 | -0.031 | -0.0218 | 0 | -0.00484 | -0.02964 | 0.00421
[RO-RS] [DIR] TIE 400 kV Resita-Pancevo c2 | N-1 OHL 400 kV Novi Sad 3 – Srbobran | -0.02391 | -0.02738 | -0.04913 | -0.02662 | 0.00222 | -0.02723 | -0.02548 | -0.02554 | -0.02708 | -0.02705 | -0.00893 | -0.0398 | -0.02546 | -0.02812 | -0.04219 | -0.01215 | -0.02661 | -0.02368 | -0.02708 | 0.03419 | -0.05663 | -0.03249 | -0.02259 | 0 | -0.00723 | -0.02426 | 0.00029
[RO-RS] [DIR] TIE 400 kV Resita-Pancevo c2 | N-1 OHL 400 kV Srbobran – Subotica 3 | -0.02411 | -0.02681 | -0.04945 | -0.02605 | 0.00223 | -0.02668 | -0.02486 | -0.02498 | -0.02652 | -0.02649 | -0.00902 | -0.03978 | -0.02466 | -0.0276 | -0.04254 | -0.01228 | -0.02604 | -0.02304 | -0.02652 | 0.03437 | -0.05715 | -0.0321 | -0.02187 | 0 | -0.00654 | -0.02449 | 0.00079
[RO-RS] [DIR] TIE 400 kV Resita-Pancevo c2 | N-1 TIE 400 kV Sandorfalva-Subotica 3 | -0.0253 | -0.02301 | -0.0511 | -0.02227 | 0.0023 | -0.02297 | -0.02075 | -0.0212 | -0.02278 | -0.02274 | -0.00962 | -0.03942 | -0.01943 | -0.02412 | -0.04422 | -0.01311 | -0.02221 | -0.01881 | -0.02278 | 0.03559 | -0.06023 | -0.0294 | -0.01711 | 0 | -0.00202 | -0.02589 | 0.00412
[RO-RS] [DIR] TIE 400 kV Resita-Pancevo c2 | N-1 OHL 400 kV Bor 2 – Nis 2 | -0.02635 | -0.0276 | -0.04631 | -0.0268 | 0.00264 | -0.02738 | -0.02583 | -0.02576 | -0.02723 | -0.0272 | -0.01112 | -0.0385 | -0.02673 | -0.02816 | -0.04147 | -0.01546 | -0.02681 | -0.02402 | -0.02723 | 0.04423 | -0.04184 | -0.03212 | -0.02329 | 0 | -0.00676 | -0.02827 | 0.00215
[RO-RS] [DIR] TIE 400 kV Resita-Pancevo c2 | N-1 OHL 400 kV Portile de Fier-Resita | -0.01134 | -0.00622 | -0.02046 | -0.00585 | 0.00096 | -0.00618 | -0.00505 | -0.00544 | -0.00609 | -0.00607 | -0.00462 | -0.01476 | -0.00494 | -0.00679 | -0.01898 | -0.00634 | -0.00579 | -0.00404 | -0.00608 | 0.02259 | -0.03063 | -0.00944 | -0.00312 | 0 | 0.00428 | -0.012 | 0.00572
[RO-RS] [DIR] TIE 400 kV Resita-Pancevo c2 | N-1 OHL 400 kV Paks -Sandorfalva | -0.02325 | -0.0349 | -0.05028 | -0.03397 | 0.0022 | -0.03456 | -0.03316 | -0.03279 | -0.03442 | -0.03439 | -0.00841 | -0.04338 | -0.03544 | -0.03523 | -0.04176 | -0.01139 | -0.03402 | -0.03128 | -0.03442 | 0.03323 | -0.05278 | -0.03908 | -0.0307 | 0 | -0.01333 | -0.02311 | -0.00401
[RO-RS] [DIR] TIE 400 kV Resita-Pancevo c2 | N-1 TIE 400 kV Resita-Pancevo c1 | -0.03663 | -0.05243 | -0.07852 | -0.05112 | 0.00347 | -0.05202 | -0.04979 | -0.04931 | -0.05181 | -0.05177 | -0.01329 | -0.06685 | -0.05159 | -0.05311 | -0.0657 | -0.01801 | -0.05119 | -0.04702 | -0.05181 | 0.05256 | -0.08426 | -0.05907 | -0.04609 | 0 | -0.02034 | -0.03653 | -0.00592
[RO-RS] [DIR] TIE 400 kV Resita-Pancevo c1 | BC | -0.02296 | -0.03286 | -0.04922 | -0.03204 | 0.00218 | -0.03261 | -0.03121 | -0.03091 | -0.03248 | -0.03245 | -0.00833 | -0.0419 | -0.03234 | -0.03329 | -0.04118 | -0.01129 | -0.03209 | -0.02947 | -0.03247 | 0.03295 | -0.05281 | -0.03702 | -0.02889 | 0 | -0.01275 | -0.02289 | -0.00371
[RO-RS] [DIR] TIE 400 kV Resita-Pancevo c1 | N-1 TIE 400 kV Arad-Sandorfalva | -0.02446 | -0.03673 | -0.05281 | -0.03573 | 0.00229 | -0.03635 | -0.03488 | -0.03448 | -0.0362 | -0.03618 | -0.0089 | -0.04562 | -0.03738 | -0.03706 | -0.04373 | -0.01206 | -0.03579 | -0.03285 | -0.0362 | 0.03476 | -0.05479 | -0.04114 | -0.03232 | 0 | -0.01335 | -0.02433 | -0.00362
[RO-RS] [DIR] TIE 400 kV Resita-Pancevo c1 | N-1 TIE 400 kV Nadab-Bekescsaba | -0.02387 | -0.03688 | -0.05161 | -0.036 | 0.00225 | -0.03656 | -0.03529 | -0.03479 | -0.03643 | -0.03641 | -0.00865 | -0.04482 | -0.03661 | -0.03717 | -0.04279 | -0.01171 | -0.03607 | -0.03345 | -0.03643 | 0.03422 | -0.05373 | -0.04075 | -0.0333 | 0 | -0.01487 | -0.02371 | -0.00476
[RO-RS] [DIR] TIE 400 kV Resita-Pancevo c1 | N-1 TIE 400 kV Portile de Fier-Djerdap | -0.04052 | -0.03521 | -0.06228 | -0.03411 | 0.00405 | -0.03491 | -0.0327 | -0.03272 | -0.0347 | -0.03466 | -0.01851 | -0.05138 | -0.03394 | -0.03605 | -0.05851 | -0.02601 | -0.0341 | -0.03011 | -0.0347 | 0.07753 | -0.10861 | -0.04161 | -0.02915 | 0 | -0.00507 | -0.04525 | 0.00853
[RO-RS] [DIR] TIE 400 kV Resita-Pancevo c1 | N-1 OHL 400 kV Iernut-Sibiu Sud | -0.02344 | -0.03487 | -0.05042 | -0.03406 | 0.00224 | -0.03462 | -0.03329 | -0.0329 | -0.03449 | -0.03447 | -0.00849 | -0.04335 | -0.03434 | -0.03525 | -0.04202 | -0.01151 | -0.03412 | -0.03161 | -0.03449 | 0.03352 | -0.05347 | -0.03885 | -0.03109 | 0 | -0.01523 | -0.02334 | -0.00518
[RO-RS] [DIR] TIE 400 kV Resita-Pancevo c1 | N-1 OHL 400 kV Mintia-Arad | -0.02392 | -0.03587 | -0.05144 | -0.035 | 0.00226 | -0.03557 | -0.03422 | -0.0338 | -0.03544 | -0.03542 | -0.0087 | -0.04437 | -0.03566 | -0.03622 | -0.04278 | -0.01179 | -0.03506 | -0.03241 | -0.03544 | 0.03398 | -0.05419 | -0.03994 | -0.03199 | 0 | -0.01467 | -0.02382 | -0.00461
[RO-RS] [DIR] TIE 400 kV Resita-Pancevo c1 | N-1 OHL 220 kV Portile de Fier-Resita c2 | -0.02262 | -0.03129 | -0.04808 | -0.03048 | 0.00213 | -0.03105 | -0.02962 | -0.02938 | -0.03091 | -0.03089 | -0.00826 | -0.04064 | -0.03066 | -0.03175 | -0.04043 | -0.01121 | -0.03052 | -0.02789 | -0.03091 | 0.03133 | -0.05254 | -0.03552 | -0.02725 | 0 | -0.0114 | -0.02264 | -0.00283
[RO-RS] [DIR] TIE 400 kV Resita-Pancevo c1 | N-1 OHL 220 kV Portile de Fier-Resita c1 | -0.02262 | -0.03129 | -0.04808 | -0.03048 | 0.00213 | -0.03105 | -0.02962 | -0.02938 | -0.03091 | -0.03089 | -0.00826 | -0.04064 | -0.03066 | -0.03175 | -0.04043 | -0.01121 | -0.03052 | -0.02789 | -0.03091 | 0.03133 | -0.05254 | -0.03552 | -0.02725 | 0 | -0.0114 | -0.02264 | -0.00283
[RO-RS] [DIR] TIE 400 kV Resita-Pancevo c1 | N-1 OHL 220 kV Resita-Timisoara c2 | -0.02285 | -0.03529 | -0.04998 | -0.03447 | 0.0022 | -0.03501 | -0.03374 | -0.0333 | -0.03489 | -0.03487 | -0.00816 | -0.04324 | -0.03503 | -0.03562 | -0.04134 | -0.01104 | -0.03453 | -0.03205 | -0.03489 | 0.03326 | -0.0514 | -0.03914 | -0.03163 | 0 | -0.01542 | -0.02261 | -0.00564
[RO-RS] [DIR] TIE 400 kV Resita-Pancevo c1 | N-1 OHL 220 kV Resita-Timisoara c1 | -0.02285 | -0.03529 | -0.04998 | -0.03447 | 0.0022 | -0.03501 | -0.03374 | -0.0333 | -0.03489 | -0.03487 | -0.00816 | -0.04324 | -0.03503 | -0.03562 | -0.04134 | -0.01104 | -0.03453 | -0.03205 | -0.03489 | 0.03326 | -0.0514 | -0.03914 | -0.03163 | 0 | -0.01542 | -0.02261 | -0.00564
[RO-RS] [DIR] TIE 400 kV Resita-Pancevo c1 | N-1 TRA 400/220 kV AT3 Arad | -0.02333 | -0.03729 | -0.05129 | -0.03643 | 0.00225 | -0.03698 | -0.03574 | -0.03522 | -0.03686 | -0.03683 | -0.00832 | -0.04477 | -0.03726 | -0.03756 | -0.04221 | -0.01125 | -0.0365 | -0.03401 | -0.03686 | 0.03417 | -0.05186 | -0.04103 | -0.03371 | 0 | -0.01679 | -0.02304 | -0.0064
[RO-RS] [DIR] TIE 400 kV Resita-Pancevo c1 | N-1 OHL 400 kV Djerdap - Drmno | -0.03224 | -0.05073 | -0.07099 | -0.04956 | 0.00311 | -0.05033 | -0.04856 | -0.0479 | -0.05016 | -0.05012 | -0.01145 | -0.06162 | -0.05044 | -0.05116 | -0.05848 | -0.01548 | -0.04965 | -0.04618 | -0.05015 | 0.04336 | -0.0796 | -0.05607 | -0.04564 | 0 | -0.02268 | -0.03182 | -0.00863
[RO-RS] [DIR] TIE 400 kV Resita-Pancevo c1 | N-1 OHL 400 kV Djerdap - Bor | -0.02728 | -0.02628 | -0.04603 | -0.02548 | 0.00266 | -0.02607 | -0.02445 | -0.02445 | -0.02592 | -0.02589 | -0.0118 | -0.0379 | -0.0253 | -0.0269 | -0.04194 | -0.01646 | -0.02547 | -0.02258 | -0.02592 | 0.04958 | -0.04249 | -0.03099 | -0.0218 | 0 | -0.00484 | -0.02964 | 0.00421
[RO-RS] [DIR] TIE 400 kV Resita-Pancevo c1 | N-1 OHL 400 kV Novi Sad 3 – Srbobran | -0.02391 | -0.02738 | -0.04913 | -0.02662 | 0.00222 | -0.02723 | -0.02548 | -0.02554 | -0.02708 | -0.02705 | -0.00893 | -0.03979 | -0.02546 | -0.02812 | -0.04219 | -0.01215 | -0.02661 | -0.02368 | -0.02707 | 0.03419 | -0.05663 | -0.03249 | -0.02259 | 0 | -0.00723 | -0.02426 | 0.00029
[RO-RS] [DIR] TIE 400 kV Resita-Pancevo c1 | N-1 OHL 400 kV Srbobran – Subotica 3 | -0.02411 | -0.02681 | -0.04945 | -0.02605 | 0.00223 | -0.02668 | -0.02486 | -0.02498 | -0.02652 | -0.02649 | -0.00902 | -0.03978 | -0.02466 | -0.0276 | -0.04254 | -0.01228 | -0.02604 | -0.02304 | -0.02652 | 0.03437 | -0.05715 | -0.0321 | -0.02187 | 0 | -0.00654 | -0.02449 | 0.00079
[RO-RS] [DIR] TIE 400 kV Resita-Pancevo c1 | N-1 TIE 400 kV Sandorfalva-Subotica 3 | -0.02529 | -0.02301 | -0.0511 | -0.02227 | 0.0023 | -0.02297 | -0.02075 | -0.0212 | -0.02278 | -0.02274 | -0.00962 | -0.03942 | -0.01943 | -0.02412 | -0.04422 | -0.01311 | -0.02221 | -0.01881 | -0.02278 | 0.03559 | -0.06023 | -0.0294 | -0.01711 | 0 | -0.00202 | -0.02589 | 0.00412
[RO-RS] [DIR] TIE 400 kV Resita-Pancevo c1 | N-1 OHL 400 kV Bor 2 – Nis 2 | -0.02635 | -0.0276 | -0.04631 | -0.0268 | 0.00264 | -0.02738 | -0.02583 | -0.02576 | -0.02723 | -0.0272 | -0.01112 | -0.0385 | -0.02673 | -0.02816 | -0.04147 | -0.01546 | -0.02681 | -0.02402 | -0.02723 | 0.04422 | -0.04184 | -0.03212 | -0.02329 | 0 | -0.00676 | -0.02827 | 0.00215
[RO-RS] [DIR] TIE 400 kV Resita-Pancevo c1 | N-1 OHL 400 kV Portile de Fier-Resita | -0.01134 | -0.00622 | -0.02046 | -0.00585 | 0.00096 | -0.00618 | -0.00505 | -0.00544 | -0.00609 | -0.00607 | -0.00462 | -0.01476 | -0.00494 | -0.00679 | -0.01898 | -0.00634 | -0.00579 | -0.00404 | -0.00608 | 0.02259 | -0.03063 | -0.00944 | -0.00312 | 0 | 0.00428 | -0.012 | 0.00572
[RO-RS] [DIR] TIE 400 kV Resita-Pancevo c1 | N-1 OHL 400 kV Paks -Sandorfalva | -0.02325 | -0.0349 | -0.05028 | -0.03397 | 0.0022 | -0.03455 | -0.03316 | -0.03278 | -0.03442 | -0.03439 | -0.00841 | -0.04338 | -0.03544 | -0.03523 | -0.04176 | -0.01139 | -0.03402 | -0.03128 | -0.03442 | 0.03322 | -0.05278 | -0.03908 | -0.0307 | 0 | -0.01333 | -0.0231 | -0.00401
[RO-RS] [DIR] TIE 400 kV Resita-Pancevo c1 | N-1 TIE 400 kV Resita-Pancevo c2 | -0.03663 | -0.05243 | -0.07852 | -0.05112 | 0.00347 | -0.05202 | -0.04979 | -0.04931 | -0.05181 | -0.05177 | -0.01329 | -0.06685 | -0.05159 | -0.05311 | -0.0657 | -0.01801 | -0.05119 | -0.04702 | -0.05181 | 0.05256 | -0.08426 | -0.05907 | -0.04609 | 0 | -0.02034 | -0.03653 | -0.00592
[RO-BG] [DIR] TIE 400 kV DOBRUDJA- MEDGIDIA SUD | BC | 0.07585 | 0.13941 | 0.11589 | 0.13972 | 0.00767 | 0.13984 | 0.14164 | 0.13696 | 0.14003 | 0.14007 | 0.04436 | 0.1221 | 0.13857 | 0.13816 | 0.09904 | 0.05884 | 0.14059 | 0.14461 | 0.14003 | 0.14571 | 0.11672 | 0.1342 | 0.14372 | 0 | 0.18222 | 0.0795 | 0.22339
[RO-BG] [DIR] TIE 400 kV DOBRUDJA- MEDGIDIA SUD | N-1 OHL 400 kV Isaccea - Stupina | 0.07449 | 0.13635 | 0.11361 | 0.13663 | 0.00757 | 0.13675 | 0.1385 | 0.13392 | 0.13693 | 0.13697 | 0.04361 | 0.11959 | 0.13559 | 0.13513 | 0.09717 | 0.05784 | 0.13748 | 0.14133 | 0.13694 | 0.14355 | 0.11472 | 0.13133 | 0.14051 | 0 | 0.17714 | 0.0781 | 0.21612
[RO-BG] [DIR] TIE 400 kV DOBRUDJA- MEDGIDIA SUD | N-1 TIE 400 kV MEDGIDIA SUD - VARNA | 0.13029 | 0.23945 | 0.19905 | 0.23998 | 0.0134 | 0.24018 | 0.24328 | 0.23523 | 0.24051 | 0.24057 | 0.07621 | 0.20971 | 0.238 | 0.2373 | 0.17011 | 0.10107 | 0.24147 | 0.24838 | 0.24051 | 0.25026 | 0.20048 | 0.2305 | 0.24685 | 0 | 0.31296 | 0.13655 | 0.38367
[RO-BG] [DIR] TIE 400 kV DOBRUDJA- MEDGIDIA SUD | N-1 OHL 400 kV Cernavoda - Pelicanu | 0.07249 | 0.13542 | 0.11157 | 0.13582 | 0.00718 | 0.13589 | 0.13774 | 0.13316 | 0.13609 | 0.13613 | 0.04222 | 0.11792 | 0.1344 | 0.13421 | 0.09499 | 0.05599 | 0.13667 | 0.14087 | 0.1361 | 0.1376 | 0.11118 | 0.13008 | 0.13981 | 0 | 0.18084 | 0.07586 | 0.22536
[RO-BG] [DIR] TIE 400 kV DOBRUDJA- MEDGIDIA SUD | N-1 OHL 400 kV Gura Ialomitei - Bucuresti Sud | 0.07183 | 0.13519 | 0.11093 | 0.13563 | 0.00705 | 0.13569 | 0.13756 | 0.13299 | 0.13589 | 0.13593 | 0.04176 | 0.11741 | 0.13408 | 0.13397 | 0.09429 | 0.05538 | 0.13648 | 0.1408 | 0.13589 | 0.13567 | 0.10999 | 0.12974 | 0.13966 | 0 | 0.1821 | 0.07512 | 0.22835
[RO-BG] [DIR] TIE 400 kV DOBRUDJA- MEDGIDIA SUD | N-1 OHL 400 kV Gutinas – Smardan | 0.07288 | 0.13482 | 0.11157 | 0.13524 | 0.00729 | 0.13532 | 0.13711 | 0.13259 | 0.13551 | 0.13555 | 0.04256 | 0.11771 | 0.13364 | 0.13365 | 0.09525 | 0.05645 | 0.13609 | 0.14029 | 0.13552 | 0.13866 | 0.11217 | 0.12958 | 0.13907 | 0 | 0.18121 | 0.07636 | 0.22812
[RO-BG] [DIR] TIE 400 kV DOBRUDJA- MEDGIDIA SUD | N-1 TIE 400 kV Resita-Pancevo c2 | 0.07575 | 0.13927 | 0.11568 | 0.13958 | 0.00768 | 0.13969 | 0.14151 | 0.13682 | 0.13989 | 0.13992 | 0.04433 | 0.12191 | 0.13843 | 0.13802 | 0.09885 | 0.05879 | 0.14045 | 0.14448 | 0.13989 | 0.14585 | 0.11649 | 0.13404 | 0.14359 | 0 | 0.18216 | 0.0794 | 0.22337
[RO-BG] [DIR] TIE 400 kV DOBRUDJA- MEDGIDIA SUD | N-1 TIE 400 kV Resita-Pancevo c1 | 0.07575 | 0.13927 | 0.11568 | 0.13958 | 0.00768 | 0.13969 | 0.14151 | 0.13682 | 0.13989 | 0.13992 | 0.04433 | 0.12191 | 0.13843 | 0.13802 | 0.09885 | 0.05879 | 0.14045 | 0.14448 | 0.13989 | 0.14585 | 0.11649 | 0.13404 | 0.14359 | 0 | 0.18216 | 0.0794 | 0.22337
[RO-BG] [DIR] TIE 400 kV MEDGIDIA SUD - VARNA | BC | 0.07846 | 0.14417 | 0.11985 | 0.14449 | 0.00826 | 0.14461 | 0.14648 | 0.14163 | 0.14481 | 0.14485 | 0.04589 | 0.12627 | 0.1433 | 0.14288 | 0.10243 | 0.06087 | 0.14539 | 0.14955 | 0.14481 | 0.15068 | 0.12071 | 0.13879 | 0.14863 | 0 | 0.18843 | 0.08223 | 0.231
[RO-BG] [DIR] TIE 400 kV MEDGIDIA SUD - VARNA | N-1 OHL 400 kV Isaccea - Rahman | 0.07716 | 0.14126 | 0.11768 | 0.14155 | 0.00816 | 0.14167 | 0.14348 | 0.13874 | 0.14186 | 0.1419 | 0.04518 | 0.12389 | 0.14046 | 0.13999 | 0.10065 | 0.05992 | 0.14242 | 0.14642 | 0.14187 | 0.14862 | 0.1188 | 0.13605 | 0.14557 | 0 | 0.1836 | 0.0809 | 0.22408
[RO-BG] [DIR] TIE 400 kV MEDGIDIA SUD - VARNA | N-1 TIE 400 kV DOBRUDJA- MEDGIDIA SUD | 0.13162 | 0.24189 | 0.20108 | 0.24243 | 0.01364 | 0.24263 | 0.24576 | 0.23763 | 0.24296 | 0.24302 | 0.07699 | 0.21185 | 0.24042 | 0.23972 | 0.17184 | 0.10211 | 0.24393 | 0.25091 | 0.24296 | 0.25281 | 0.20252 | 0.23285 | 0.24936 | 0 | 0.31615 | 0.13795 | 0.38757
[RO-BG] [DIR] TIE 400 kV MEDGIDIA SUD - VARNA | N-1 OHL 400 kV Cernavoda - Pelicanu | 0.07498 | 0.14005 | 0.11538 | 0.14046 | 0.00775 | 0.14054 | 0.14244 | 0.13771 | 0.14074 | 0.14078 | 0.04368 | 0.12195 | 0.13898 | 0.13879 | 0.09824 | 0.05793 | 0.14134 | 0.14568 | 0.14074 | 0.1423 | 0.11498 | 0.13453 | 0.14458 | 0 | 0.187 | 0.07847 | 0.23303
[RO-BG] [DIR] TIE 400 kV MEDGIDIA SUD - VARNA | N-1 OHL 400 kV Gura Ialomitei - Bucuresti Sud | 0.0743 | 0.1398 | 0.11472 | 0.14026 | 0.00762 | 0.14032 | 0.14226 | 0.13753 | 0.14053 | 0.14057 | 0.0432 | 0.12143 | 0.13866 | 0.13855 | 0.09752 | 0.05729 | 0.14114 | 0.14561 | 0.14053 | 0.1403 | 0.11376 | 0.13417 | 0.14443 | 0 | 0.18831 | 0.0777 | 0.23613
[RO-BG] [DIR] TIE 400 kV MEDGIDIA SUD - VARNA | N-1 OHL 400 kV Gutinas – Smardan | 0.07538 | 0.13942 | 0.11538 | 0.13986 | 0.00787 | 0.13994 | 0.1418 | 0.13712 | 0.14014 | 0.14018 | 0.04403 | 0.12174 | 0.13821 | 0.13821 | 0.09852 | 0.0584 | 0.14073 | 0.14508 | 0.14014 | 0.14339 | 0.11601 | 0.13401 | 0.14382 | 0 | 0.18739 | 0.07898 | 0.23589
[RO-BG] [DIR] TIE 400 kV MEDGIDIA SUD - VARNA | N-1 OHL 400 kV Medgidia Sud - Stupina | 0.07705 | 0.14101 | 0.11749 | 0.1413 | 0.00815 | 0.14142 | 0.14322 | 0.13849 | 0.14161 | 0.14165 | 0.04512 | 0.12368 | 0.14022 | 0.13974 | 0.1005 | 0.05984 | 0.14217 | 0.14615 | 0.14161 | 0.14844 | 0.11864 | 0.13582 | 0.14531 | 0 | 0.18318 | 0.08078 | 0.22348
[RO-BG] [DIR] TIE 400 kV MEDGIDIA SUD - VARNA | N-1 OHL 400 kV Cernavodă - Medgidia Sud | 0.06765 | 0.12726 | 0.10443 | 0.12768 | 0.00695 | 0.12773 | 0.1295 | 0.1252 | 0.12792 | 0.12796 | 0.03934 | 0.11053 | 0.12617 | 0.12612 | 0.08878 | 0.05217 | 0.12848 | 0.13258 | 0.12793 | 0.12757 | 0.10362 | 0.12212 | 0.13146 | 0 | 0.17193 | 0.07076 | 0.21629
[RO-BG] [DIR] TIE 400 kV MEDGIDIA SUD - VARNA | N-1 TIE 400 kV Resita-Pancevo c2 | 0.07835 | 0.14402 | 0.11963 | 0.14435 | 0.00827 | 0.14446 | 0.14634 | 0.14149 | 0.14466 | 0.1447 | 0.04586 | 0.12608 | 0.14315 | 0.14273 | 0.10224 | 0.06082 | 0.14525 | 0.14942 | 0.14466 | 0.15083 | 0.12047 | 0.13862 | 0.1485 | 0 | 0.18837 | 0.08212 | 0.23098
[RO-BG] [DIR] TIE 400 kV MEDGIDIA SUD - VARNA | N-1 TIE 400 kV Resita-Pancevo c1 | 0.07835 | 0.14402 | 0.11963 | 0.14435 | 0.00827 | 0.14446 | 0.14634 | 0.14149 | 0.14466 | 0.1447 | 0.04586 | 0.12608 | 0.14315 | 0.14273 | 0.10224 | 0.06082 | 0.14525 | 0.14942 | 0.14466 | 0.15083 | 0.12047 | 0.13862 | 0.1485 | 0 | 0.18837 | 0.08212 | 0.23098
[RO-RO] [DIR] OHL 400 kV Portile de Fier-Resita | BC | -0.03486 | -0.07994 | -0.08626 | -0.07859 | 0.00366 | -0.07928 | -0.07849 | -0.07643 | -0.07917 | -0.07916 | -0.01113 | -0.08143 | -0.08221 | -0.0795 | -0.06662 | -0.01483 | -0.07889 | -0.07629 | -0.07917 | 0.03107 | -0.06657 | -0.08277 | -0.07732 | 0 | -0.0511 | -0.03268 | -0.02828
[RO-RO] [DIR] OHL 400 kV Portile de Fier-Resita | N-1 TIE 400 kV Resita-Pancevo c2 | -0.02845 | -0.07076 | -0.07251 | -0.06964 | 0.00305 | -0.07017 | -0.06977 | -0.0678 | -0.0701 | -0.07009 | -0.00881 | -0.06972 | -0.07318 | -0.0702 | -0.05512 | -0.01168 | -0.06993 | -0.06805 | -0.0701 | 0.02186 | -0.05181 | -0.07242 | -0.06925 | 0 | -0.04754 | -0.02628 | -0.02724
[RO-RO] [DIR] OHL 400 kV Arad-Nadab | N-1 TIE 400 kV Arad-Sandorfalva | -0.02899 | -0.1389 | -0.08265 | -0.1376 | 0.00299 | -0.13746 | -0.14149 | -0.13503 | -0.1377 | -0.13776 | -0.00912 | -0.10091 | -0.14966 | -0.13496 | -0.05352 | -0.01199 | -0.13851 | -0.14085 | -0.13771 | 0.04184 | -0.02304 | -0.12892 | -0.14965 | 0 | -0.11466 | -0.02506 | -0.06607
[RO-RO] [DIR] OHL 400 kV Arad-Nadab | N-1 TIE 400 kV Resita-Pancevo c2 | -0.00801 | -0.08428 | -0.03239 | -0.0855 | 0.00141 | -0.08465 | -0.08968 | -0.08463 | -0.08506 | -0.08515 | -0.00107 | -0.04873 | -0.07816 | -0.08171 | -0.01812 | -0.00118 | -0.08629 | -0.09315 | -0.08507 | 0.01676 | 0.00391 | -0.07093 | -0.10113 | 0 | -0.10632 | -0.00504 | -0.06741
[RO-RO] [DIR] OHL 400 kV Mintia-Arad | BC | -0.0322 | -0.1012 | -0.07472 | -0.09945 | 0.00271 | -0.09977 | -0.10125 | -0.09721 | -0.0998 | -0.09982 | -0.01238 | -0.08303 | -0.11176 | -0.09877 | -0.05371 | -0.01673 | -0.09999 | -0.09895 | -0.09981 | 0.03473 | -0.04645 | -0.09806 | -0.10424 | 0 | -0.0647 | -0.031 | -0.03018
[RO-RO] [DIR] OHL 400 kV Mintia-Arad | N-1 TIE 400 kV Rosiori-Mukacevo | -0.03343 | -0.1101 | -0.07847 | -0.10867 | 0.00289 | -0.10887 | -0.11086 | -0.10636 | -0.10896 | -0.10898 | -0.0127 | -0.08833 | -0.11956 | -0.10753 | -0.05608 | -0.01716 | -0.1093 | -0.10943 | -0.10896 | 0.03776 | -0.04732 | -0.10548 | -0.11476 | 0 | -0.08249 | -0.03201 | -0.04113
[RO-RO] [DIR] OHL 400 kV Mintia-Arad | N-1 TIE 400 kV Portile de Fier-Djerdap | -0.03543 | -0.10163 | -0.07713 | -0.09983 | 0.00306 | -0.10019 | -0.10152 | -0.09754 | -0.10021 | -0.10023 | -0.01425 | -0.08478 | -0.11205 | -0.09928 | -0.0569 | -0.01944 | -0.10036 | -0.09906 | -0.10021 | 0.04292 | -0.05671 | -0.0989 | -0.10429 | 0 | -0.06329 | -0.03511 | -0.02793
[RO-RO] [DIR] OHL 400 kV Mintia-Arad | N-1 OHL 400 kV Iernut-Sibiu Sud | -0.03852 | -0.12748 | -0.09056 | -0.12589 | 0.00348 | -0.1261 | -0.12846 | -0.12324 | -0.12622 | -0.12625 | -0.01453 | -0.10204 | -0.13802 | -0.12452 | -0.06471 | -0.01965 | -0.12663 | -0.12695 | -0.12622 | 0.04221 | -0.055 | -0.12195 | -0.1331 | 0 | -0.09715 | -0.03689 | -0.0495
[RO-RO] [DIR] OHL 400 kV Mintia-Arad | N-1 OHL 220 kV Portile de Fier-Resita 1&2 | -0.03263 | -0.10321 | -0.07618 | -0.10144 | 0.00277 | -0.10176 | -0.10327 | -0.09915 | -0.1018 | -0.10181 | -0.01246 | -0.08464 | -0.1139 | -0.10074 | -0.05467 | -0.01683 | -0.10199 | -0.10096 | -0.1018 | 0.03679 | -0.0468 | -0.09998 | -0.10634 | 0 | -0.06641 | -0.03133 | -0.0313
[RO-RO] [DIR] OHL 400 kV Mintia-Arad | N-1 OHL 220 kV Resita-Timisoara 1&2 | -0.03199 | -0.10597 | -0.07622 | -0.10421 | 0.00275 | -0.1045 | -0.10621 | -0.1019 | -0.10455 | -0.10457 | -0.01205 | -0.08566 | -0.11705 | -0.10336 | -0.05403 | -0.01624 | -0.10479 | -0.104 | -0.10455 | 0.03534 | -0.04367 | -0.1022 | -0.10963 | 0 | -0.06994 | -0.03044 | -0.03397
[RO-RO] [DIR] OHL 400 kV Mintia-Arad | N-1 OHL 220 kV Urechesti-Targu Jiu Nord | -0.03038 | -0.09281 | -0.06943 | -0.0911 | 0.00241 | -0.09143 | -0.09269 | -0.08901 | -0.09145 | -0.09146 | -0.0119 | -0.07677 | -0.10285 | -0.09058 | -0.05022 | -0.01608 | -0.09159 | -0.09034 | -0.09145 | 0.03736 | -0.04441 | -0.09023 | -0.09527 | 0 | -0.05657 | -0.02941 | -0.02479
[RO-RO] [DIR] OHL 400 kV Mintia-Arad | N-1 OHL 220 kV Paroseni-Targu Jiu Nord | -0.03038 | -0.09281 | -0.06943 | -0.0911 | 0.00241 | -0.09143 | -0.09269 | -0.08901 | -0.09145 | -0.09146 | -0.0119 | -0.07677 | -0.10285 | -0.09058 | -0.05022 | -0.01608 | -0.09159 | -0.09034 | -0.09145 | 0.03736 | -0.04441 | -0.09023 | -0.09527 | 0 | -0.05657 | -0.02941 | -0.02479
[RO-RO] [DIR] OHL 400 kV Mintia-Arad | N-1 TRA 400/220 kV AT3 Arad | -0.03309 | -0.11169 | -0.07964 | -0.10984 | 0.00288 | -0.11013 | -0.11199 | -0.10743 | -0.11019 | -0.11021 | -0.01236 | -0.08984 | -0.12342 | -0.1089 | -0.05616 | -0.01664 | -0.11046 | -0.10971 | -0.11019 | 0.03763 | -0.0442 | -0.10756 | -0.11568 | 0 | -0.07428 | -0.03134 | -0.03655
[RO-RO] [DIR] OHL 400 kV Mintia-Arad | N-1 TIE 400 kV Resita-Pancevo c2 | -0.03257 | -0.10173 | -0.07552 | -0.09997 | 0.00275 | -0.1003 | -0.10175 | -0.09771 | -0.10033 | -0.10034 | -0.01251 | -0.08371 | -0.11228 | -0.09931 | -0.05438 | -0.01691 | -0.10051 | -0.09942 | -0.10033 | 0.03526 | -0.04731 | -0.09866 | -0.10471 | 0 | -0.06491 | -0.03137 | -0.03024
[RO-RO] [DIR] OHL 400 kV Mintia-Arad | N-1 TIE 400 kV Resita-Pancevo c1 | -0.03257 | -0.10173 | -0.07552 | -0.09997 | 0.00275 | -0.1003 | -0.10175 | -0.09771 | -0.10033 | -0.10034 | -0.01251 | -0.08371 | -0.11228 | -0.09931 | -0.05438 | -0.01691 | -0.10051 | -0.09942 | -0.10033 | 0.03526 | -0.04731 | -0.09866 | -0.10471 | 0 | -0.06491 | -0.03137 | -0.03024
[RO-RO] [DIR] OHL 400 kV Sibiu Sud-Mintia | N-1 TIE 400 kV Rosiori-Mukacevo | -0.03239 | -0.09059 | -0.06945 | -0.08931 | 0.00242 | -0.08957 | -0.09084 | -0.08732 | -0.08962 | -0.08963 | -0.01328 | -0.07577 | -0.09783 | -0.08868 | -0.0519 | -0.01805 | -0.0898 | -0.08933 | -0.08962 | 0.01569 | -0.05265 | -0.08781 | -0.0935 | 0 | -0.06383 | -0.03213 | -0.02721
[RO-RO] [DIR] OHL 400 kV Sibiu Sud-Mintia | N-1 OHL 400 kV Iernut-Sibiu Sud | -0.04143 | -0.12495 | -0.09155 | -0.12366 | 0.00349 | -0.12386 | -0.1261 | -0.12107 | -0.12398 | -0.12401 | -0.01644 | -0.10161 | -0.13312 | -0.12232 | -0.06746 | -0.02235 | -0.12439 | -0.1251 | -0.12398 | 0.02504 | -0.06559 | -0.11964 | -0.13061 | 0 | -0.1004 | -0.04068 | -0.04868
[RO-RO] [DIR] OHL 400 kV Sibiu Sud-Mintia | N-1 OHL 220 kV Portile de Fier-Resita 1&2 | -0.03203 | -0.08624 | -0.06862 | -0.08465 | 0.00236 | -0.08502 | -0.08591 | -0.08265 | -0.08502 | -0.08502 | -0.01314 | -0.07387 | -0.09465 | -0.08438 | -0.05144 | -0.01785 | -0.08508 | -0.08362 | -0.08502 | 0.0165 | -0.05248 | -0.08459 | -0.08789 | 0 | -0.05131 | -0.03181 | -0.01962
[RO-RO] [DIR] OHL 400 kV Sibiu Sud-Mintia | N-1 TIE 400 kV Resita-Pancevo c2 | -0.03136 | -0.08295 | -0.06629 | -0.0814 | 0.00227 | -0.08176 | -0.08259 | -0.07946 | -0.08176 | -0.08176 | -0.01301 | -0.07127 | -0.09114 | -0.08116 | -0.04992 | -0.0177 | -0.08181 | -0.08032 | -0.08176 | 0.01312 | -0.05199 | -0.08145 | -0.08446 | 0 | -0.04848 | -0.0313 | -0.01776
[RO-RO] [DIR] OHL 400 kV Iernut-Sibiu Sud | N-1 TIE 400 kV Resita-Pancevo c2 | 0.02362 | 0.09761 | 0.05914 | 0.09821 | -0.00285 | 0.09783 | 0.10107 | 0.09668 | 0.09811 | 0.09817 | 0.00807 | 0.07079 | 0.09756 | 0.09566 | 0.04116 | 0.01094 | 0.09896 | 0.10398 | 0.09811 | -0.02804 | 0.03221 | 0.08885 | 0.10714 | 0 | 0.12027 | 0.02203 | 0.07156
[RO-RO] [DIR] OHL 400 kV Iernut-Sibiu Sud | N-1 TIE 400 kV Resita-Pancevo c1 | 0.02362 | 0.09761 | 0.05914 | 0.09821 | -0.00285 | 0.09783 | 0.10107 | 0.09668 | 0.09811 | 0.09817 | 0.00807 | 0.07079 | 0.09756 | 0.09566 | 0.04116 | 0.01094 | 0.09896 | 0.10398 | 0.09811 | -0.02804 | 0.03221 | 0.08885 | 0.10714 | 0 | 0.12027 | 0.02203 | 0.07156
[RO-RO] [DIR] OHL 400 kV Iernut-Gadalin | N-1 OHL 400 kV Mintia-Arad | -0.0295 | -0.11317 | -0.07109 | -0.1134 | 0.00271 | -0.1131 | -0.1165 | -0.1115 | -0.11337 | -0.11343 | -0.0109 | -0.08394 | -0.11519 | -0.11082 | -0.05006 | -0.01469 | -0.11422 | -0.11881 | -0.11338 | 0.02961 | -0.03965 | -0.10414 | -0.12298 | 0 | -0.12674 | -0.02781 | -0.06997
[RO-RO] [DIR] OHL 400 kV Iernut-Gadalin | N-1 TIE 400 kV Resita-Pancevo c2 | -0.02254 | -0.09088 | -0.0549 | -0.09149 | 0.00212 | -0.09112 | -0.09418 | -0.09008 | -0.09139 | -0.09144 | -0.00822 | -0.06581 | -0.09053 | -0.08907 | -0.03849 | -0.01107 | -0.09219 | -0.09699 | -0.09139 | 0.0222 | -0.02983 | -0.0826 | -0.09996 | 0 | -0.1124 | -0.02112 | -0.06326
[RO-RO] [DIR] OHL 400 kV Iernut-Gadalin | N-1 TIE 400 kV Resita-Pancevo c1 | -0.02254 | -0.09088 | -0.0549 | -0.09149 | 0.00212 | -0.09112 | -0.09418 | -0.09008 | -0.09139 | -0.09144 | -0.00822 | -0.06581 | -0.09053 | -0.08907 | -0.03849 | -0.01107 | -0.09219 | -0.09699 | -0.09139 | 0.0222 | -0.02983 | -0.0826 | -0.09996 | 0 | -0.1124 | -0.02112 | -0.06326
[RO-RO] [DIR] OHL 400 kV Rosiori-Gadalin | N-1 OHL 400 kV Mintia-Arad | 0.0295 | 0.11317 | 0.07109 | 0.1134 | -0.00271 | 0.1131 | 0.1165 | 0.1115 | 0.11337 | 0.11343 | 0.0109 | 0.08394 | 0.11519 | 0.11082 | 0.05006 | 0.01469 | 0.11422 | 0.11881 | 0.11338 | -0.02961 | 0.03965 | 0.10414 | 0.12298 | 0 | 0.12674 | 0.02781 | 0.06997
[RO-RO] [DIR] OHL 400 kV Rosiori-Gadalin | N-1 TIE 400 kV Resita-Pancevo c2 | 0.02254 | 0.09088 | 0.0549 | 0.09149 | -0.00212 | 0.09112 | 0.09418 | 0.09008 | 0.09139 | 0.09144 | 0.00822 | 0.06581 | 0.09053 | 0.08907 | 0.03849 | 0.01107 | 0.09219 | 0.09699 | 0.09139 | -0.0222 | 0.02983 | 0.0826 | 0.09996 | 0 | 0.1124 | 0.02112 | 0.06326
[RO-RO] [DIR] OHL 400 kV Rosiori-Gadalin | N-1 TIE 400 kV Resita-Pancevo c1 | 0.02254 | 0.09088 | 0.0549 | 0.09149 | -0.00212 | 0.09112 | 0.09418 | 0.09008 | 0.09139 | 0.09144 | 0.00822 | 0.06581 | 0.09053 | 0.08907 | 0.03849 | 0.01107 | 0.09219 | 0.09699 | 0.09139 | -0.0222 | 0.02983 | 0.0826 | 0.09996 | 0 | 0.1124 | 0.02112 | 0.06326
[RO-RO] [DIR] OHL 400 kV Arefu-Tantareni | BC | 0.01309 | 0.07319 | 0.045 | 0.07322 | -0.00609 | 0.07304 | 0.07517 | 0.07198 | 0.07321 | 0.07325 | 0.00046 | 0.05354 | 0.07576 | 0.07159 | 0.02899 | 0.00119 | 0.07374 | 0.07659 | 0.07321 | 0.05181 | 0.02399 | 0.06753 | 0.07882 | 0 | 0.0855 | 0.01143 | 0.07201
[RO-RO] [DIR] OHL 400 kV Arefu-Tantareni | N-1 OHL 400 kV Brasov - Sibiu Sud | 0.02201 | 0.09628 | 0.06222 | 0.0961 | -0.00594 | 0.09595 | 0.0985 | 0.09438 | 0.09614 | 0.09619 | 0.0048 | 0.07253 | 0.10005 | 0.09421 | 0.04225 | 0.00699 | 0.09676 | 0.09976 | 0.09615 | 0.06463 | 0.03692 | 0.08962 | 0.10309 | 0 | 0.10345 | 0.02035 | 0.07582
[RO-RO] [DIR] OHL 400 kV Arefu-Tantareni | N-1 TIE 400 kV Rosiori-Mukacevo | 0.01171 | 0.06315 | 0.04077 | 0.06282 | -0.00588 | 0.06277 | 0.06432 | 0.06165 | 0.06288 | 0.0629 | 9e-05 | 0.04756 | 0.06696 | 0.0617 | 0.02632 | 0.00071 | 0.06324 | 0.06476 | 0.06288 | 0.05523 | 0.02302 | 0.05916 | 0.06696 | 0 | 0.06543 | 0.01029 | 0.05966
[RO-RO] [DIR] OHL 400 kV Arefu-Tantareni | N-1 OHL 400 kV Mintia-Arad | 0.00907 | 0.06055 | 0.03566 | 0.0608 | -0.00575 | 0.06058 | 0.06252 | 0.05984 | 0.06074 | 0.06078 | -0.00109 | 0.04317 | 0.0618 | 0.05925 | 0.02228 | -0.0009 | 0.06125 | 0.06423 | 0.06075 | 0.05615 | 0.01819 | 0.05528 | 0.0658 | 0 | 0.07742 | 0.00756 | 0.06825
[RO-RO] [DIR] OHL 400 kV Arefu-Tantareni | N-1 OHL 400 kV Sibiu Sud-Mintia | 0.0061 | 0.05469 | 0.03022 | 0.05507 | -0.00558 | 0.0548 | 0.05675 | 0.05425 | 0.05497 | 0.05501 | -0.00244 | 0.03765 | 0.05543 | 0.05348 | 0.01786 | -0.00275 | 0.0555 | 0.05868 | 0.05498 | 0.05473 | 0.01241 | 0.04937 | 0.05998 | 0 | 0.07468 | 0.00445 | 0.06805
[RO-RO] [DIR] OHL 400 kV Arefu-Tantareni | N-1 OHL 400 kV Tantareni-Urechesti | 0.02042 | 0.08622 | 0.05834 | 0.0861 | -0.00792 | 0.086 | 0.08808 | 0.08453 | 0.08617 | 0.0862 | 0.00302 | 0.06648 | 0.08903 | 0.08454 | 0.04027 | 0.00502 | 0.08668 | 0.08931 | 0.08617 | 0.07082 | 0.04476 | 0.08077 | 0.09166 | 0 | 0.09594 | 0.01959 | 0.08045
[RO-RO] [DIR] OHL 400 kV Arefu-Tantareni | N-1 OHL 220 kV Portile de Fier-Resita 1&2 | 0.01356 | 0.07537 | 0.04657 | 0.07538 | -0.00615 | 0.0752 | 0.07737 | 0.07409 | 0.07538 | 0.07541 | 0.00055 | 0.05528 | 0.07808 | 0.07372 | 0.03003 | 0.0013 | 0.07592 | 0.07878 | 0.07538 | 0.04957 | 0.02437 | 0.06962 | 0.0811 | 0 | 0.08736 | 0.01178 | 0.07323
[RO-RO] [DIR] OHL 400 kV Arefu-Tantareni | N-1 OHL 220 kV Resita-Timisoara 1&2 | 0.0128 | 0.07983 | 0.04708 | 0.07985 | -0.00614 | 0.07962 | 0.08208 | 0.07851 | 0.07981 | 0.07985 | -1e-05 | 0.05719 | 0.08312 | 0.07797 | 0.02943 | 0.00051 | 0.08042 | 0.08363 | 0.07982 | 0.05096 | 0.02012 | 0.0733 | 0.08632 | 0 | 0.09279 | 0.01065 | 0.07729
[RO-RO] [DIR] OHL 400 kV Arefu-Tantareni | N-1 OHL 220 kV Urechesti-Targu Jiu Nord | 0.01461 | 0.08017 | 0.0494 | 0.08016 | -0.00634 | 0.07997 | 0.08229 | 0.07879 | 0.08016 | 0.0802 | 0.00086 | 0.05874 | 0.08316 | 0.0784 | 0.0319 | 0.00173 | 0.08073 | 0.08375 | 0.08016 | 0.05401 | 0.02569 | 0.07404 | 0.08628 | 0 | 0.09226 | 0.01275 | 0.07649
[RO-RO] [DIR] OHL 400 kV Arefu-Tantareni | N-1 OHL 220 kV Paroseni-Targu Jiu Nord | 0.01461 | 0.08017 | 0.0494 | 0.08016 | -0.00634 | 0.07997 | 0.08229 | 0.07879 | 0.08016 | 0.0802 | 0.00086 | 0.05874 | 0.08316 | 0.0784 | 0.0319 | 0.00173 | 0.08073 | 0.08375 | 0.08016 | 0.05401 | 0.02569 | 0.07404 | 0.08628 | 0 | 0.09226 | 0.01275 | 0.07649
[RO-RO] [DIR] OHL 400 kV Arefu-Tantareni | N-1 TRA 400/220 kV AT3 Arad | 0.01327 | 0.07521 | 0.04595 | 0.07523 | -0.00612 | 0.07504 | 0.07724 | 0.07395 | 0.07521 | 0.07525 | 0.00045 | 0.05485 | 0.07801 | 0.07354 | 0.02946 | 0.00118 | 0.07576 | 0.07867 | 0.07522 | 0.05125 | 0.02356 | 0.06937 | 0.08103 | 0 | 0.08735 | 0.01149 | 0.07324
[RO-RO] [DIR] OHL 400 kV Arefu-Tantareni | N-1 TIE 400 kV Resita-Pancevo c2 | 0.01324 | 0.0734 | 0.04532 | 0.07343 | -0.0061 | 0.07325 | 0.07537 | 0.07218 | 0.07342 | 0.07346 | 0.00051 | 0.05381 | 0.07597 | 0.0718 | 0.02926 | 0.00127 | 0.07395 | 0.07678 | 0.07342 | 0.0516 | 0.02434 | 0.06777 | 0.07901 | 0 | 0.08558 | 0.01158 | 0.07204
[RO-RO] [DIR] OHL 400 kV Arefu-Tantareni | N-1 TIE 400 kV Resita-Pancevo c1 | 0.01324 | 0.0734 | 0.04532 | 0.07343 | -0.0061 | 0.07325 | 0.07537 | 0.07218 | 0.07342 | 0.07346 | 0.00051 | 0.05381 | 0.07597 | 0.0718 | 0.02926 | 0.00127 | 0.07395 | 0.07678 | 0.07342 | 0.0516 | 0.02434 | 0.06777 | 0.07901 | 0 | 0.08558 | 0.01158 | 0.07204
[RO-RO] [DIR] OHL 400 kV Arefu-Sibiu Sud | BC | -0.02165 | -0.09459 | -0.06098 | -0.09443 | 0.00563 | -0.09427 | -0.0968 | -0.09274 | -0.09447 | -0.09451 | -0.00487 | -0.07116 | -0.09827 | -0.09256 | -0.0414 | -0.00703 | -0.09507 | -0.09807 | -0.09447 | -0.05384 | -0.03562 | -0.088 | -0.10132 | 0 | -0.10205 | -0.01999 | -0.07518
[RO-RO] [DIR] OHL 400 kV Arefu-Sibiu Sud | N-1 OHL 400 kV Brasov - Sibiu Sud | -0.03827 | -0.13764 | -0.0931 | -0.13708 | 0.00536 | -0.137 | -0.14031 | -0.13451 | -0.13723 | -0.13728 | -0.01297 | -0.10657 | -0.14357 | -0.13475 | -0.06614 | -0.01783 | -0.13799 | -0.14127 | -0.13724 | -0.07773 | -0.05974 | -0.12918 | -0.14657 | 0 | -0.13553 | -0.03662 | -0.08227
[RO-RO] [DIR] OHL 400 kV Arefu-Sibiu Sud | N-1 TIE 400 kV Rosiori-Mukacevo | -0.01976 | -0.08095 | -0.05523 | -0.0803 | 0.00536 | -0.08032 | -0.08206 | -0.07871 | -0.08043 | -0.08046 | -0.00437 | -0.06304 | -0.08631 | -0.07913 | -0.03778 | -0.00638 | -0.0808 | -0.082 | -0.08044 | -0.05848 | -0.0343 | -0.07663 | -0.0852 | 0 | -0.07477 | -0.01844 | -0.0584
[RO-RO] [DIR] OHL 400 kV Arefu-Sibiu Sud | N-1 OHL 400 kV Mintia-Arad | -0.01635 | -0.07792 | -0.04867 | -0.07805 | 0.00519 | -0.07785 | -0.08012 | -0.07673 | -0.07803 | -0.07807 | -0.00283 | -0.05749 | -0.07987 | -0.07629 | -0.03256 | -0.00427 | -0.07861 | -0.08177 | -0.07803 | -0.05956 | -0.02798 | -0.07185 | -0.08415 | 0 | -0.09139 | -0.01488 | -0.07021
[RO-RO] [DIR] OHL 400 kV Arefu-Sibiu Sud | N-1 OHL 400 kV Sibiu Sud-Mintia | -0.01247 | -0.0703 | -0.04158 | -0.0706 | 0.00497 | -0.07034 | -0.07262 | -0.06948 | -0.07053 | -0.07057 | -0.00106 | -0.05031 | -0.07159 | -0.0688 | -0.0268 | -0.00185 | -0.07113 | -0.07455 | -0.07054 | -0.05767 | -0.02042 | -0.06416 | -0.07659 | 0 | -0.08785 | -0.01083 | -0.06998
[RO-RO] [DIR] OHL 400 kV Arefu-Sibiu Sud | N-1 OHL 400 kV Tantareni-Urechesti | -0.02825 | -0.10633 | -0.073 | -0.10603 | 0.00728 | -0.10596 | -0.10843 | -0.10405 | -0.10614 | -0.10618 | -0.00718 | -0.08282 | -0.11023 | -0.10423 | -0.05157 | -0.01048 | -0.10673 | -0.10952 | -0.10614 | -0.07096 | -0.05433 | -0.09993 | -0.11289 | 0 | -0.11146 | -0.02734 | -0.08279
[RO-RO] [DIR] OHL 400 kV Arefu-Sibiu Sud | N-1 OHL 220 kV Portile de Fier-Resita 1&2 | -0.02223 | -0.09732 | -0.06295 | -0.09713 | 0.00571 | -0.09698 | -0.09955 | -0.09539 | -0.09718 | -0.09722 | -0.00498 | -0.07334 | -0.10118 | -0.09523 | -0.0427 | -0.00717 | -0.09779 | -0.1008 | -0.09718 | -0.05103 | -0.03609 | -0.09061 | -0.10417 | 0 | -0.10438 | -0.02043 | -0.07671
[RO-RO] [DIR] OHL 400 kV Arefu-Sibiu Sud | N-1 OHL 220 kV Resita-Timisoara 1&2 | -0.02128 | -0.10292 | -0.06359 | -0.10274 | 0.0057 | -0.10253 | -0.10547 | -0.10095 | -0.10275 | -0.1028 | -0.00429 | -0.07574 | -0.10752 | -0.10056 | -0.04195 | -0.00617 | -0.10346 | -0.10689 | -0.10276 | -0.05277 | -0.03076 | -0.09524 | -0.11072 | 0 | -0.1112 | -0.01901 | -0.0818
[RO-RO] [DIR] OHL 400 kV Arefu-Sibiu Sud | N-1 OHL 220 kV Urechesti-Targu Jiu Nord | -0.02357 | -0.10345 | -0.06657 | -0.10324 | 0.00596 | -0.10308 | -0.10584 | -0.1014 | -0.10329 | -0.10334 | -0.00537 | -0.07777 | -0.10768 | -0.10121 | -0.0451 | -0.00771 | -0.10395 | -0.10716 | -0.10329 | -0.05662 | -0.03778 | -0.09627 | -0.11079 | 0 | -0.11064 | -0.02167 | -0.08087
[RO-RO] [DIR] OHL 400 kV Arefu-Sibiu Sud | N-1 OHL 220 kV Paroseni-Targu Jiu Nord | -0.02357 | -0.10345 | -0.06657 | -0.10324 | 0.00596 | -0.10308 | -0.10584 | -0.1014 | -0.10329 | -0.10334 | -0.00537 | -0.07777 | -0.10768 | -0.10121 | -0.0451 | -0.00771 | -0.10395 | -0.10716 | -0.10329 | -0.05662 | -0.03778 | -0.09627 | -0.11079 | 0 | -0.11064 | -0.02167 | -0.08087
[RO-RO] [DIR] OHL 400 kV Arefu-Sibiu Sud | N-1 TRA 400/220 kV AT3 Arad | -0.02186 | -0.0971 | -0.06215 | -0.09692 | 0.00567 | -0.09676 | -0.09937 | -0.09519 | -0.09696 | -0.097 | -0.00486 | -0.07279 | -0.10107 | -0.09499 | -0.04199 | -0.00701 | -0.09759 | -0.10065 | -0.09696 | -0.05314 | -0.03508 | -0.09028 | -0.10406 | 0 | -0.10435 | -0.02007 | -0.07671
[RO-RO] [DIR] OHL 400 kV Arefu-Sibiu Sud | N-1 TIE 400 kV Resita-Pancevo c2 | -0.02183 | -0.09485 | -0.06137 | -0.09468 | 0.00565 | -0.09453 | -0.09704 | -0.09299 | -0.09473 | -0.09477 | -0.00493 | -0.07149 | -0.09853 | -0.09282 | -0.04173 | -0.00712 | -0.09533 | -0.0983 | -0.09473 | -0.05358 | -0.03604 | -0.08829 | -0.10155 | 0 | -0.10215 | -0.02017 | -0.07521
[RO-RO] [DIR] OHL 400 kV Arefu-Sibiu Sud | N-1 TIE 400 kV Resita-Pancevo c1 | -0.02183 | -0.09485 | -0.06137 | -0.09468 | 0.00565 | -0.09453 | -0.09704 | -0.09299 | -0.09473 | -0.09477 | -0.00493 | -0.07149 | -0.09853 | -0.09282 | -0.04173 | -0.00712 | -0.09533 | -0.0983 | -0.09473 | -0.05358 | -0.03604 | -0.08829 | -0.10155 | 0 | -0.10215 | -0.02017 | -0.07521
[RO-RO] [DIR] OHL 400 kV Tantareni-Urechesti | BC | -0.05048 | -0.08976 | -0.09191 | -0.08871 | 0.0126 | -0.0893 | -0.08895 | -0.08645 | -0.08925 | -0.08924 | -0.01767 | -0.08916 | -0.09146 | -0.08922 | -0.07771 | -0.02635 | -0.0891 | -0.08758 | -0.08925 | -0.13089 | -0.14303 | -0.09118 | -0.08843 | 0 | -0.07196 | -0.05619 | -0.05813
[RO-RO] [DIR] OHL 400 kV Tantareni-Urechesti | N-1 TIE 400 kV Portile de Fier-Djerdap | -0.03557 | -0.08777 | -0.08082 | -0.08695 | 0.01101 | -0.08735 | -0.08768 | -0.08491 | -0.08736 | -0.08736 | -0.00903 | -0.08111 | -0.0901 | -0.08687 | -0.063 | -0.01385 | -0.0874 | -0.08703 | -0.08736 | -0.16872 | -0.09567 | -0.08729 | -0.08821 | 0 | -0.07847 | -0.03722 | -0.06852
[RO-RO] [DIR] OHL 400 kV Tantareni-Urechesti | N-1 OHL 400 kV Portile de Fier-Urechesti | -0.00621 | -0.04126 | -0.02748 | -0.0413 | 0.00726 | -0.04123 | -0.04223 | -0.04057 | -0.04132 | -0.04133 | 0.003 | -0.03135 | -0.04244 | -0.0405 | -0.01759 | 0.00307 | -0.04158 | -0.04311 | -0.04132 | -0.12543 | -0.02433 | -0.03856 | -0.04373 | 0 | -0.05179 | -0.00573 | -0.05651
[RO-RO] [DIR] OHL 400 kV Tantareni-Urechesti | N-1 TIE 400 kV Resita-Pancevo c2 | -0.04973 | -0.08869 | -0.0903 | -0.08766 | 0.01253 | -0.08824 | -0.08793 | -0.08544 | -0.08819 | -0.08818 | -0.0174 | -0.08779 | -0.0904 | -0.08813 | -0.07636 | -0.02598 | -0.08806 | -0.08661 | -0.08819 | -0.13196 | -0.14131 | -0.08997 | -0.08749 | 0 | -0.07154 | -0.05544 | -0.05801
[RO-RO] [DIR] OHL 400 kV Tantareni-Urechesti | N-1 TIE 400 kV Resita-Pancevo c1 | -0.04973 | -0.08869 | -0.0903 | -0.08766 | 0.01253 | -0.08824 | -0.08793 | -0.08544 | -0.08819 | -0.08818 | -0.0174 | -0.08779 | -0.0904 | -0.08813 | -0.07636 | -0.02598 | -0.08806 | -0.08661 | -0.08819 | -0.13196 | -0.14131 | -0.08997 | -0.08749 | 0 | -0.07154 | -0.05544 | -0.05801
[RO-RO] [DIR] OHL 400 kV Portile de Fier-Urechesti | BC | 0.06903 | 0.07563 | 0.10046 | 0.07393 | -0.00833 | 0.07497 | 0.07284 | 0.07155 | 0.07474 | 0.0747 | 0.03224 | 0.09014 | 0.07644 | 0.07597 | 0.09374 | 0.04587 | 0.0741 | 0.06933 | 0.07474 | 0.00851 | 0.1851 | 0.08205 | 0.06971 | 0 | 0.03145 | 0.07869 | 0.00253
[RO-RO] [DIR] OHL 400 kV Portile de Fier-Urechesti | N-1 OHL 400 kV Slatina-Portile de Fier | 0.09471 | 0.10463 | 0.13763 | 0.10228 | -0.01065 | 0.1037 | 0.10086 | 0.09901 | 0.1034 | 0.10334 | 0.04469 | 0.12389 | 0.106 | 0.10504 | 0.12828 | 0.0634 | 0.10253 | 0.09602 | 0.10339 | 0.02649 | 0.25061 | 0.11324 | 0.09674 | 0 | 0.04307 | 0.10773 | 0.00088
[RO-RO] [DIR] OHL 400 kV Portile de Fier-Urechesti | N-1 OHL 220 kV Portile de Fier-Resita 1&2 | 0.06774 | 0.06955 | 0.09607 | 0.06791 | -0.00815 | 0.06894 | 0.06671 | 0.06566 | 0.06872 | 0.06867 | 0.03198 | 0.08528 | 0.06996 | 0.07003 | 0.09086 | 0.04557 | 0.06805 | 0.06324 | 0.06871 | 0.01475 | 0.18405 | 0.07623 | 0.06337 | 0 | 0.02627 | 0.0777 | -0.00087
[RO-RO] [DIR] OHL 400 kV Portile de Fier-Urechesti | N-1 OHL 220 kV Resita-Timisoara 1&2 | 0.06968 | 0.0609 | 0.09584 | 0.05923 | -0.0082 | 0.06037 | 0.05752 | 0.05704 | 0.0601 | 0.06004 | 0.03326 | 0.08204 | 0.0601 | 0.06182 | 0.09277 | 0.0474 | 0.05928 | 0.05373 | 0.06009 | 0.0104 | 0.19369 | 0.06925 | 0.05308 | 0 | 0.01527 | 0.08042 | -0.00917
[RO-RO] [DIR] OHL 400 kV Portile de Fier-Urechesti | N-1 TIE 400 kV Resita-Pancevo c2 | 0.06796 | 0.07409 | 0.09816 | 0.07243 | -0.00822 | 0.07344 | 0.07138 | 0.0701 | 0.07323 | 0.07318 | 0.03185 | 0.08818 | 0.07493 | 0.07442 | 0.09182 | 0.04535 | 0.0726 | 0.06796 | 0.07322 | 0.01005 | 0.18262 | 0.08031 | 0.06835 | 0 | 0.03086 | 0.07762 | 0.00236
[RO-RO] [DIR] OHL 400 kV Portile de Fier-Urechesti | N-1 TIE 400 kV Resita-Pancevo c1 | 0.06796 | 0.07409 | 0.09816 | 0.07243 | -0.00822 | 0.07344 | 0.07138 | 0.0701 | 0.07323 | 0.07318 | 0.03185 | 0.08818 | 0.07493 | 0.07442 | 0.09182 | 0.04535 | 0.0726 | 0.06796 | 0.07322 | 0.01005 | 0.18262 | 0.08031 | 0.06835 | 0 | 0.03086 | 0.07762 | 0.00236
[RO-RO] [DIR] OHL 400 kV Slatina-Portile de Fier | N-1 OHL 400 kV Portile de Fier-Urechesti | -0.07706 | -0.08607 | -0.11176 | -0.08414 | 0.00784 | -0.08528 | -0.08306 | -0.08147 | -0.08504 | -0.085 | -0.03685 | -0.10103 | -0.08745 | -0.08633 | -0.10401 | -0.05209 | -0.08435 | -0.07909 | -0.08504 | -0.03756 | -0.2003 | -0.09286 | -0.0799 | 0 | -0.03496 | -0.08741 | 0.00209
[RO-RO] [DIR] OHL 400 kV Slatina-Portile de Fier | N-1 TIE 400 kV Resita-Pancevo c2 | -0.04793 | -0.05394 | -0.06891 | -0.05273 | 0.00434 | -0.05342 | -0.05212 | -0.05107 | -0.05328 | -0.05325 | -0.02332 | -0.06265 | -0.05499 | -0.05404 | -0.06416 | -0.03286 | -0.05287 | -0.04965 | -0.05328 | -0.03505 | -0.12248 | -0.05796 | -0.05032 | 0 | -0.02162 | -0.05431 | 0.00324
[RO-RO] [DIR] OHL 400 kV Medgidia Sud - Stupina | N-1 OHL 400 kV Isaccea - Rahman | -0.04271 | -0.09609 | -0.07169 | -0.09712 | -0.00326 | -0.09691 | -0.09886 | -0.09548 | -0.09715 | -0.09719 | -0.02356 | -0.07859 | -0.09362 | -0.09524 | -0.05851 | -0.03125 | -0.09781 | -0.10311 | -0.09715 | -0.06787 | -0.06292 | -0.09017 | -0.1007 | 0 | -0.15923 | -0.04387 | -0.22826
[RO-RO] [DIR] OHL 400 kV Medgidia Sud - Stupina | N-1 OHL 400 kV Cernavodă - Medgidia Sud | -0.06168 | -0.11762 | -0.09579 | -0.11808 | -0.00609 | -0.1181 | -0.1198 | -0.11581 | -0.11829 | -0.11833 | -0.03573 | -0.10166 | -0.11645 | -0.11657 | -0.08119 | -0.04739 | -0.11883 | -0.12284 | -0.11829 | -0.11503 | -0.09422 | -0.11266 | -0.12165 | 0 | -0.16189 | -0.06443 | -0.20648
[RO-RO] [DIR] OHL 400 kV Medgidia Sud - Rahman | N-1 OHL 400 kV Cernavodă - Medgidia Sud | 0.05815 | 0.11089 | 0.09031 | 0.11133 | 0.00574 | 0.11135 | 0.11295 | 0.10919 | 0.11153 | 0.11156 | 0.03369 | 0.09585 | 0.10979 | 0.1099 | 0.07655 | 0.04468 | 0.11204 | 0.11582 | 0.11153 | 0.10846 | 0.08884 | 0.10622 | 0.1147 | 0 | 0.15263 | 0.06074 | 0.19468
[RO-RO] [DIR] OHL 400 kV Medgidia Sud- Cernavoda | BC | -0.09131 | -0.14297 | -0.13041 | -0.14214 | -0.01105 | -0.14266 | -0.14352 | -0.13893 | -0.14272 | -0.14273 | -0.05541 | -0.13307 | -0.14478 | -0.14167 | -0.11533 | -0.07349 | -0.1429 | -0.14346 | -0.14272 | -0.19535 | -0.14443 | -0.14092 | -0.14508 | 0 | -0.13942 | -0.09695 | -0.12431
[RO-RO] [DIR] OHL 400 kV Medgidia Sud- Cernavoda | N-1 OHL 400 kV Isaccea - Tulcea Vest | -0.08658 | -0.12974 | -0.12152 | -0.12867 | -0.01086 | -0.12925 | -0.12976 | -0.12565 | -0.12926 | -0.12927 | -0.05302 | -0.12292 | -0.13211 | -0.12856 | -0.10845 | -0.07031 | -0.12932 | -0.12885 | -0.12926 | -0.18992 | -0.13788 | -0.12879 | -0.13102 | 0 | -0.11344 | -0.09222 | -0.08392
[RO-RO] [DIR] OHL 400 kV Medgidia Sud- Cernavoda | N-1 OHL 400 kV Lacu Sarat - Gura Ialomitei | -0.08523 | -0.12237 | -0.11754 | -0.12116 | -0.01103 | -0.12179 | -0.12203 | -0.11823 | -0.12177 | -0.12177 | -0.05263 | -0.1179 | -0.12496 | -0.1213 | -0.10588 | -0.0698 | -0.12175 | -0.12061 | -0.12177 | -0.19014 | -0.13681 | -0.12223 | -0.12297 | 0 | -0.09892 | -0.09109 | -0.06274
[RO-RO] [DIR] OHL 400 kV Medgidia Sud- Cernavoda | N-1 OHL 400 kV Tulcea Vest - Tariverde | -0.08658 | -0.12974 | -0.12152 | -0.12867 | -0.01086 | -0.12925 | -0.12976 | -0.12565 | -0.12926 | -0.12927 | -0.05302 | -0.12292 | -0.13211 | -0.12856 | -0.10845 | -0.07031 | -0.12932 | -0.12885 | -0.12926 | -0.18992 | -0.13788 | -0.12879 | -0.13102 | 0 | -0.11344 | -0.09222 | -0.08392
[RO-RO] [DIR] OHL 400 kV Medgidia Sud- Cernavoda | N-1 OHL 400 kV Gutinas – Smardan | -0.09275 | -0.14519 | -0.1325 | -0.14431 | -0.01123 | -0.14485 | -0.14572 | -0.14105 | -0.1449 | -0.14492 | -0.05629 | -0.13519 | -0.14716 | -0.14386 | -0.11716 | -0.07464 | -0.14508 | -0.14555 | -0.1449 | -0.19876 | -0.14664 | -0.14316 | -0.14733 | 0 | -0.13991 | -0.09847 | -0.12202
[RO-RO] [DIR] OHL 400 kV Medgidia Sud- Cernavoda | N-1 OHL 400 kV Isaccea - Rahman | -0.10495 | -0.17366 | -0.1533 | -0.17316 | -0.01209 | -0.17361 | -0.1751 | -0.16942 | -0.17374 | -0.17377 | -0.06294 | -0.15817 | -0.17467 | -0.17209 | -0.13402 | -0.08347 | -0.17414 | -0.17639 | -0.17374 | -0.21702 | -0.16453 | -0.16972 | -0.17724 | 0 | -0.19027 | -0.11096 | -0.1972
[RO-RO] [DIR] OHL 400 kV Medgidia Sud- Cernavoda | N-1 OHL 400 kV Isaccea - Stupina | -0.10612 | -0.1763 | -0.15527 | -0.17583 | -0.01218 | -0.17628 | -0.17782 | -0.17205 | -0.17641 | -0.17644 | -0.06359 | -0.16033 | -0.17725 | -0.17471 | -0.13563 | -0.08433 | -0.17683 | -0.17923 | -0.17642 | -0.21889 | -0.16626 | -0.1722 | -0.18001 | 0 | -0.19465 | -0.11217 | -0.20349
[RO-RO] [DIR] OHL 400 kV Medgidia Sud- Cernavoda | N-1 TIE 400 kV MEDGIDIA SUD - VARNA | -0.07591 | -0.11468 | -0.10689 | -0.11379 | -0.00943 | -0.11429 | -0.11478 | -0.11114 | -0.1143 | -0.11431 | -0.04641 | -0.10829 | -0.11666 | -0.11364 | -0.09523 | -0.06155 | -0.11437 | -0.11412 | -0.1143 | -0.16578 | -0.12075 | -0.11369 | -0.11592 | 0 | -0.10245 | -0.08081 | -0.07899
[RO-RO] [DIR] OHL 400 kV Medgidia Sud- Cernavoda | N-1 TIE 400 kV DOBRUDJA- MEDGIDIA SUD | -0.07677 | -0.11625 | -0.10819 | -0.11536 | -0.00958 | -0.11586 | -0.11637 | -0.11268 | -0.11587 | -0.11588 | -0.04691 | -0.10966 | -0.11821 | -0.11519 | -0.09635 | -0.06221 | -0.11595 | -0.11574 | -0.11587 | -0.16741 | -0.12206 | -0.1152 | -0.11753 | 0 | -0.10449 | -0.08171 | -0.08149
[RO-RO] [DIR] OHL 400 kV Medgidia Sud- Cernavoda | N-1 OHL 400 kV Constanta Nord- Cernavoda | -0.08728 | -0.12979 | -0.12214 | -0.12866 | -0.01101 | -0.12927 | -0.12973 | -0.12563 | -0.12927 | -0.12928 | -0.05353 | -0.12336 | -0.1323 | -0.12861 | -0.10918 | -0.07099 | -0.12931 | -0.12866 | -0.12927 | -0.19227 | -0.13916 | -0.129 | -0.13096 | 0 | -0.11114 | -0.09302 | -0.07878
[RO-RO] [DIR] OHL 400 kV Medgidia Sud- Cernavoda | N-1 OHL 400 kV Cernavoda - Pelicanu | -0.08035 | -0.12997 | -0.11632 | -0.12942 | -0.00946 | -0.12982 | -0.13079 | -0.12657 | -0.1299 | -0.12991 | -0.04843 | -0.11946 | -0.13118 | -0.12879 | -0.10216 | -0.06422 | -0.13014 | -0.13128 | -0.1299 | -0.16895 | -0.12639 | -0.1275 | -0.13235 | 0 | -0.13493 | -0.0851 | -0.13072
[RO-RO] [DIR] OHL 400 kV Medgidia Sud- Cernavoda | N-1 OHL 400 kV Pelicanu - Bucuresti Sud | -0.08001 | -0.12984 | -0.11598 | -0.12931 | -0.00939 | -0.1297 | -0.13069 | -0.12647 | -0.12978 | -0.12979 | -0.04819 | -0.11919 | -0.13102 | -0.12865 | -0.10179 | -0.0639 | -0.13002 | -0.13122 | -0.12978 | -0.16812 | -0.12576 | -0.12731 | -0.13226 | 0 | -0.13546 | -0.08471 | -0.13199
[RO-RO] [DIR] OHL 400 kV Medgidia Sud- Cernavoda | N-1 OHL 400 kV Gura Ialomitei - Bucuresti Sud | -0.08343 | -0.1347 | -0.12068 | -0.13411 | -0.00984 | -0.13453 | -0.13553 | -0.13116 | -0.13461 | -0.13463 | -0.05031 | -0.1239 | -0.13599 | -0.13347 | -0.10603 | -0.06671 | -0.13485 | -0.13599 | -0.13461 | -0.17569 | -0.13127 | -0.13217 | -0.13713 | 0 | -0.13919 | -0.08837 | -0.13403
[RO-RO] [DIR] OHL 400 kV Medgidia Sud- Cernavoda | N-1 OHL 400 kV Medgidia Sud - Stupina | -0.10612 | -0.1763 | -0.15527 | -0.17583 | -0.01218 | -0.17628 | -0.17782 | -0.17205 | -0.17641 | -0.17644 | -0.06359 | -0.16033 | -0.17725 | -0.17471 | -0.13563 | -0.08433 | -0.17683 | -0.17923 | -0.17642 | -0.21889 | -0.16626 | -0.1722 | -0.18001 | 0 | -0.19465 | -0.11217 | -0.20349
[RO-RO] [DIR] OHL 400 kV Medgidia Sud- Cernavoda | N-1 OHL 400 kV Medgidia Sud - Rahman | -0.10495 | -0.17366 | -0.1533 | -0.17316 | -0.01209 | -0.17361 | -0.1751 | -0.16942 | -0.17374 | -0.17377 | -0.06294 | -0.15817 | -0.17467 | -0.17209 | -0.13402 | -0.08347 | -0.17414 | -0.17639 | -0.17374 | -0.21702 | -0.16453 | -0.16972 | -0.17724 | 0 | -0.19027 | -0.11096 | -0.1972
[RO-RO] [DIR] OHL 400 kV Medgidia Sud- Cernavoda | N-1 TIE 400 kV Isaccea - Vulcanesti | -0.09432 | -0.15262 | -0.13646 | -0.15204 | -0.01109 | -0.15249 | -0.15365 | -0.14871 | -0.15259 | -0.15261 | -0.05685 | -0.14017 | -0.15377 | -0.15126 | -0.11989 | -0.0754 | -0.15289 | -0.15442 | -0.15259 | -0.19743 | -0.14852 | -0.14962 | -0.15541 | 0 | -0.1618 | -0.09991 | -0.16196
[RO-RO] [DIR] OHL 400 kV Cernavoda - Pelicanu | BC | 0.03256 | 0.03862 | 0.04188 | 0.0378 | 0.00473 | 0.03816 | 0.03783 | 0.03673 | 0.0381 | 0.03809 | 0.02076 | 0.04045 | 0.0404 | 0.0383 | 0.03916 | 0.02753 | 0.03794 | 0.0362 | 0.0381 | 0.07846 | 0.05364 | 0.03991 | 0.03785 | 0 | 0.01334 | 0.03521 | -0.01906
[RO-RO] [DIR] OHL 400 kV Cernavoda - Pelicanu | N-1 OHL 400 kV Isaccea - Tulcea Vest | 0.03313 | 0.04024 | 0.04296 | 0.03945 | 0.00476 | 0.0398 | 0.03951 | 0.03835 | 0.03975 | 0.03974 | 0.02105 | 0.04169 | 0.04194 | 0.0399 | 0.04 | 0.02792 | 0.0396 | 0.03798 | 0.03975 | 0.07912 | 0.05444 | 0.04139 | 0.03956 | 0 | 0.01651 | 0.03579 | -0.01412
[RO-RO] [DIR] OHL 400 kV Cernavoda - Pelicanu | N-1 OHL 400 kV Lacu Sarat - Gura Ialomitei | 0.03283 | 0.03955 | 0.04246 | 0.03875 | 0.00473 | 0.03911 | 0.0388 | 0.03767 | 0.03905 | 0.03904 | 0.02089 | 0.04113 | 0.04129 | 0.03922 | 0.03958 | 0.0277 | 0.03889 | 0.03723 | 0.03905 | 0.07869 | 0.05398 | 0.04075 | 0.03884 | 0 | 0.01517 | 0.03548 | -0.01628
[RO-RO] [DIR] OHL 400 kV Cernavoda - Pelicanu | N-1 OHL 400 kV Tulcea Vest - Tariverde | 0.03313 | 0.04024 | 0.04296 | 0.03945 | 0.00476 | 0.0398 | 0.03951 | 0.03835 | 0.03975 | 0.03974 | 0.02105 | 0.04169 | 0.04194 | 0.0399 | 0.04 | 0.02792 | 0.0396 | 0.03798 | 0.03975 | 0.07912 | 0.05444 | 0.04139 | 0.03956 | 0 | 0.01651 | 0.03579 | -0.01412
[RO-RO] [DIR] OHL 400 kV Cernavoda - Pelicanu | N-1 OHL 400 kV Tariverde - Constanta Nord | 0.03313 | 0.04024 | 0.04296 | 0.03945 | 0.00476 | 0.0398 | 0.03951 | 0.03835 | 0.03975 | 0.03974 | 0.02105 | 0.04169 | 0.04194 | 0.0399 | 0.04 | 0.02792 | 0.0396 | 0.03798 | 0.03975 | 0.07912 | 0.05444 | 0.04139 | 0.03956 | 0 | 0.01651 | 0.03579 | -0.01412
[RO-RO] [DIR] OHL 400 kV Cernavoda - Pelicanu | N-1 OHL 400 kV Constanta Nord- Cernavoda | 0.0329 | 0.03976 | 0.04259 | 0.03897 | 0.00474 | 0.03932 | 0.03902 | 0.03788 | 0.03926 | 0.03925 | 0.02092 | 0.04129 | 0.04147 | 0.03943 | 0.03969 | 0.02775 | 0.03911 | 0.03748 | 0.03926 | 0.07872 | 0.05409 | 0.04094 | 0.03906 | 0 | 0.01578 | 0.03555 | -0.01513
[RO-RO] [DIR] OHL 400 kV Cernavoda - Pelicanu | N-1 OHL 400 kV Gura Ialomitei - Bucuresti Sud | 0.0477 | 0.05452 | 0.06058 | 0.05324 | 0.00707 | 0.0538 | 0.05321 | 0.05169 | 0.05369 | 0.05368 | 0.03058 | 0.05809 | 0.05729 | 0.05408 | 0.05704 | 0.04057 | 0.05342 | 0.05056 | 0.05369 | 0.11626 | 0.07896 | 0.05673 | 0.05313 | 0 | 0.01377 | 0.0517 | -0.03774
[RO-RO] [DIR] OHL 400 kV Cernavoda - Pelicanu | N-1 OHL 400 kV Gutinas – Smardan | 0.03672 | 0.04505 | 0.04793 | 0.04408 | 0.00526 | 0.04449 | 0.04417 | 0.04285 | 0.04442 | 0.04441 | 0.02329 | 0.04658 | 0.04729 | 0.04462 | 0.04445 | 0.03088 | 0.04424 | 0.04225 | 0.04442 | 0.08832 | 0.06 | 0.04637 | 0.04435 | 0 | 0.01475 | 0.03961 | -0.02568
[RO-RO] [DIR] OHL 400 kV Cernavoda - Pelicanu | N-1 OHL 400 kV Brasov – Gutinas | 0.03634 | 0.04314 | 0.04679 | 0.04217 | 0.00536 | 0.04258 | 0.0422 | 0.04096 | 0.04251 | 0.0425 | 0.02321 | 0.04521 | 0.04534 | 0.04275 | 0.04371 | 0.03077 | 0.04232 | 0.04024 | 0.04251 | 0.08882 | 0.05948 | 0.04463 | 0.04227 | 0 | 0.01248 | 0.03927 | -0.02719
[RO-RO] [DIR] OHL 400 kV Pelicanu - Bucuresti Sud | BC | 0.03312 | 0.03848 | 0.04229 | 0.03762 | 0.00486 | 0.038 | 0.03762 | 0.03654 | 0.03793 | 0.03792 | 0.02118 | 0.04068 | 0.04032 | 0.03817 | 0.0397 | 0.0281 | 0.03775 | 0.03587 | 0.03793 | 0.07981 | 0.05474 | 0.03991 | 0.03759 | 0 | 0.0116 | 0.03587 | -0.0225
[RO-RO] [DIR] OHL 400 kV Pelicanu - Bucuresti Sud | N-1 OHL 400 kV Isaccea - Tulcea Vest | 0.03365 | 0.03995 | 0.04328 | 0.03912 | 0.00488 | 0.03949 | 0.03915 | 0.03802 | 0.03943 | 0.03942 | 0.02145 | 0.04181 | 0.04174 | 0.03963 | 0.04047 | 0.02845 | 0.03926 | 0.03751 | 0.03943 | 0.08042 | 0.05547 | 0.04126 | 0.03916 | 0 | 0.0145 | 0.03639 | -0.01799
[RO-RO] [DIR] OHL 400 kV Pelicanu - Bucuresti Sud | N-1 OHL 400 kV Lacu Sarat - Gura Ialomitei | 0.0332 | 0.03874 | 0.04245 | 0.03789 | 0.00486 | 0.03827 | 0.0379 | 0.0368 | 0.0382 | 0.03819 | 0.02122 | 0.04088 | 0.04058 | 0.03843 | 0.03983 | 0.02814 | 0.03802 | 0.03617 | 0.0382 | 0.07988 | 0.05484 | 0.04015 | 0.03787 | 0 | 0.01212 | 0.03594 | -0.02171
[RO-RO] [DIR] OHL 400 kV Pelicanu - Bucuresti Sud | N-1 OHL 400 kV Tulcea Vest - Tariverde | 0.03365 | 0.03995 | 0.04328 | 0.03912 | 0.00488 | 0.03949 | 0.03915 | 0.03802 | 0.03943 | 0.03942 | 0.02145 | 0.04181 | 0.04174 | 0.03963 | 0.04047 | 0.02845 | 0.03926 | 0.03751 | 0.03943 | 0.08042 | 0.05547 | 0.04126 | 0.03916 | 0 | 0.0145 | 0.03639 | -0.01799
[RO-RO] [DIR] OHL 400 kV Pelicanu - Bucuresti Sud | N-1 OHL 400 kV Tariverde - Constanta Nord | 0.03365 | 0.03995 | 0.04328 | 0.03912 | 0.00488 | 0.03949 | 0.03915 | 0.03802 | 0.03943 | 0.03942 | 0.02145 | 0.04181 | 0.04174 | 0.03963 | 0.04047 | 0.02845 | 0.03926 | 0.03751 | 0.03943 | 0.08042 | 0.05547 | 0.04126 | 0.03916 | 0 | 0.0145 | 0.03639 | -0.01799
[RO-RO] [DIR] OHL 400 kV Pelicanu - Bucuresti Sud | N-1 OHL 400 kV Constanta Nord- Cernavoda | 0.03344 | 0.03952 | 0.04294 | 0.03869 | 0.00486 | 0.03906 | 0.03871 | 0.03759 | 0.039 | 0.03899 | 0.02133 | 0.04145 | 0.04131 | 0.0392 | 0.04019 | 0.02829 | 0.03883 | 0.03705 | 0.039 | 0.08006 | 0.05516 | 0.04085 | 0.03871 | 0 | 0.01384 | 0.03618 | -0.01888
[RO-RO] [DIR] OHL 400 kV Pelicanu - Bucuresti Sud | N-1 OHL 400 kV Gura Ialomitei - Bucuresti Sud | 0.04899 | 0.05515 | 0.06189 | 0.0538 | 0.00731 | 0.05438 | 0.05373 | 0.05221 | 0.05427 | 0.05425 | 0.03148 | 0.05917 | 0.05803 | 0.05471 | 0.05845 | 0.04176 | 0.05397 | 0.05093 | 0.05427 | 0.11944 | 0.08129 | 0.05755 | 0.05361 | 0 | 0.01205 | 0.05315 | -0.04209
[RO-RO] [DIR] OHL 400 kV Pelicanu - Bucuresti Sud | N-1 OHL 400 kV Gutinas – Smardan | 0.03743 | 0.04513 | 0.04855 | 0.04412 | 0.00541 | 0.04454 | 0.04418 | 0.04286 | 0.04447 | 0.04446 | 0.0238 | 0.04703 | 0.04746 | 0.0447 | 0.04518 | 0.03155 | 0.04428 | 0.04214 | 0.04447 | 0.09002 | 0.06133 | 0.0466 | 0.04432 | 0 | 0.01305 | 0.04041 | -0.02935
[RO-RO] [DIR] OHL 400 kV Pelicanu - Bucuresti Sud | N-1 OHL 400 kV Brasov – Gutinas | 0.03725 | 0.04341 | 0.04765 | 0.04238 | 0.00554 | 0.04282 | 0.04239 | 0.04115 | 0.04274 | 0.04272 | 0.02386 | 0.04587 | 0.04572 | 0.04302 | 0.04467 | 0.03162 | 0.04252 | 0.04028 | 0.04273 | 0.09112 | 0.06112 | 0.04506 | 0.04241 | 0 | 0.01066 | 0.0403 | -0.03138
[RO-RO] [DIR] OHL 400 kV Gura Ialomitei - Bucuresti Sud | BC | 0.0357 | 0.03749 | 0.04408 | 0.0364 | 0.0055 | 0.03686 | 0.03625 | 0.03525 | 0.03676 | 0.03674 | 0.02316 | 0.04158 | 0.03982 | 0.0372 | 0.04216 | 0.03072 | 0.03649 | 0.03386 | 0.03676 | 0.08911 | 0.05971 | 0.03967 | 0.03603 | 0 | 0.00102 | 0.03887 | -0.04405
[RO-RO] [DIR] OHL 400 kV Gura Ialomitei - Bucuresti Sud | N-1 OHL 400 kV Isaccea - Tulcea Vest | 0.03586 | 0.03793 | 0.04438 | 0.03685 | 0.00551 | 0.03731 | 0.03671 | 0.0357 | 0.03721 | 0.03719 | 0.02324 | 0.04192 | 0.04024 | 0.03764 | 0.04239 | 0.03083 | 0.03695 | 0.03435 | 0.03721 | 0.0893 | 0.05993 | 0.04008 | 0.0365 | 0 | 0.00189 | 0.03903 | -0.0427
[RO-RO] [DIR] OHL 400 kV Gura Ialomitei - Bucuresti Sud | N-1 OHL 400 kV Lacu Sarat - Gura Ialomitei | 0.03788 | 0.04486 | 0.04869 | 0.0439 | 0.00551 | 0.04432 | 0.04394 | 0.04266 | 0.04425 | 0.04424 | 0.02416 | 0.04701 | 0.04691 | 0.04449 | 0.04554 | 0.03204 | 0.04406 | 0.04204 | 0.04425 | 0.09098 | 0.06243 | 0.04636 | 0.04394 | 0 | 0.01551 | 0.04097 | -0.02203
[RO-RO] [DIR] OHL 400 kV Gura Ialomitei - Bucuresti Sud | N-1 OHL 400 kV Tulcea Vest - Tariverde | 0.03586 | 0.03793 | 0.04438 | 0.03685 | 0.00551 | 0.03731 | 0.03671 | 0.0357 | 0.03721 | 0.03719 | 0.02324 | 0.04192 | 0.04024 | 0.03764 | 0.04239 | 0.03083 | 0.03695 | 0.03435 | 0.03721 | 0.0893 | 0.05993 | 0.04008 | 0.0365 | 0 | 0.00189 | 0.03903 | -0.0427
[RO-RO] [DIR] OHL 400 kV Gura Ialomitei - Bucuresti Sud | N-1 OHL 400 kV Tariverde - Constanta Nord | 0.03586 | 0.03793 | 0.04438 | 0.03685 | 0.00551 | 0.03731 | 0.03671 | 0.0357 | 0.03721 | 0.03719 | 0.02324 | 0.04192 | 0.04024 | 0.03764 | 0.04239 | 0.03083 | 0.03695 | 0.03435 | 0.03721 | 0.0893 | 0.05993 | 0.04008 | 0.0365 | 0 | 0.00189 | 0.03903 | -0.0427
[RO-RO] [DIR] OHL 400 kV Gura Ialomitei - Bucuresti Sud | N-1 OHL 400 kV Constanta Nord- Cernavoda | 0.03582 | 0.03786 | 0.04432 | 0.03678 | 0.0055 | 0.03724 | 0.03664 | 0.03563 | 0.03714 | 0.03712 | 0.02321 | 0.04186 | 0.04017 | 0.03757 | 0.04234 | 0.03079 | 0.03688 | 0.03428 | 0.03714 | 0.0892 | 0.05986 | 0.04001 | 0.03643 | 0 | 0.00181 | 0.03898 | -0.04277
[RO-RO] [DIR] OHL 400 kV Gura Ialomitei - Bucuresti Sud | N-1 OHL 400 kV Cernavoda - Pelicanu | 0.05006 | 0.05452 | 0.06256 | 0.05307 | 0.00759 | 0.05369 | 0.05293 | 0.05146 | 0.05357 | 0.05355 | 0.03232 | 0.05943 | 0.05764 | 0.05409 | 0.05944 | 0.04287 | 0.05323 | 0.04983 | 0.05357 | 0.12373 | 0.08337 | 0.05728 | 0.05273 | 0 | 0.0069 | 0.05441 | -0.05246
[RO-RO] [DIR] OHL 400 kV Gura Ialomitei - Bucuresti Sud | N-1 OHL 400 kV Gutinas – Smardan | 0.04187 | 0.04702 | 0.05306 | 0.04571 | 0.00628 | 0.04624 | 0.04565 | 0.04432 | 0.04614 | 0.04612 | 0.02691 | 0.05068 | 0.05005 | 0.04657 | 0.05001 | 0.03568 | 0.04585 | 0.04284 | 0.04613 | 0.10375 | 0.06915 | 0.04926 | 0.04569 | 0 | 0.0031 | 0.04539 | -0.05387
[RO-RO] [DIR] OHL 400 kV Gura Ialomitei - Bucuresti Sud | N-1 OHL 400 kV Brasov – Gutinas | 0.04149 | 0.04439 | 0.05159 | 0.04306 | 0.00645 | 0.04361 | 0.04292 | 0.04172 | 0.04349 | 0.04347 | 0.02691 | 0.04886 | 0.04738 | 0.04399 | 0.04911 | 0.03566 | 0.04318 | 0.04003 | 0.04349 | 0.10494 | 0.06863 | 0.04688 | 0.04279 | 0 | -0.00029 | 0.04508 | -0.05648
[RO-RO] [DIR] OHL 400 kV Gutinas - Smardan | BC | 0.02795 | 0.04317 | 0.04064 | 0.04219 | 0.00354 | 0.0425 | 0.0426 | 0.04107 | 0.04246 | 0.04245 | 0.01696 | 0.0412 | 0.04632 | 0.04243 | 0.03556 | 0.02244 | 0.04236 | 0.04067 | 0.04246 | 0.06627 | 0.04276 | 0.04343 | 0.04372 | 0 | 0.00945 | 0.02951 | -0.04446
[RO-RO] [DIR] OHL 400 kV Gutinas - Smardan | N-1 OHL 400 kV Isaccea - Tulcea Vest | 0.02741 | 0.04166 | 0.03962 | 0.04065 | 0.00352 | 0.04097 | 0.04103 | 0.03956 | 0.04092 | 0.04091 | 0.01669 | 0.04004 | 0.04487 | 0.04093 | 0.03477 | 0.02208 | 0.04081 | 0.039 | 0.04092 | 0.06565 | 0.04202 | 0.04205 | 0.04212 | 0 | 0.00648 | 0.02897 | -0.04907
[RO-RO] [DIR] OHL 400 kV Gutinas - Smardan | N-1 OHL 400 kV Lacu Sarat - Gura Ialomitei | 0.02649 | 0.03821 | 0.03754 | 0.03714 | 0.00353 | 0.03747 | 0.03743 | 0.03609 | 0.03742 | 0.03741 | 0.01629 | 0.03755 | 0.04154 | 0.03753 | 0.03328 | 0.02156 | 0.03727 | 0.03516 | 0.03741 | 0.06502 | 0.04093 | 0.03893 | 0.0384 | 0 | -0.0003 | 0.0281 | -0.05928
[RO-RO] [DIR] OHL 400 kV Gutinas - Smardan | N-1 OHL 400 kV Tulcea Vest - Tariverde | 0.02741 | 0.04166 | 0.03962 | 0.04065 | 0.00352 | 0.04097 | 0.04103 | 0.03956 | 0.04092 | 0.04091 | 0.01669 | 0.04004 | 0.04487 | 0.04093 | 0.03477 | 0.02208 | 0.04081 | 0.039 | 0.04092 | 0.06565 | 0.04202 | 0.04205 | 0.04212 | 0 | 0.00648 | 0.02897 | -0.04907
[RO-RO] [DIR] OHL 400 kV Gutinas - Smardan | N-1 OHL 400 kV Tariverde - Constanta Nord | 0.02741 | 0.04166 | 0.03962 | 0.04065 | 0.00352 | 0.04097 | 0.04103 | 0.03956 | 0.04092 | 0.04091 | 0.01669 | 0.04004 | 0.04487 | 0.04093 | 0.03477 | 0.02208 | 0.04081 | 0.039 | 0.04092 | 0.06565 | 0.04202 | 0.04205 | 0.04212 | 0 | 0.00648 | 0.02897 | -0.04907
[RO-RO] [DIR] OHL 400 kV Gutinas - Smardan | N-1 OHL 400 kV Constanta Nord- Cernavoda | 0.02766 | 0.04222 | 0.04005 | 0.04122 | 0.00354 | 0.04154 | 0.04162 | 0.04012 | 0.0415 | 0.04149 | 0.01683 | 0.04051 | 0.04542 | 0.0415 | 0.03512 | 0.02227 | 0.04139 | 0.03961 | 0.0415 | 0.06605 | 0.04239 | 0.04258 | 0.04271 | 0 | 0.00743 | 0.02923 | -0.04772
[RO-RO] [DIR] OHL 400 kV Gutinas - Smardan | N-1 OHL 400 kV Cernavoda - Pelicanu | 0.03167 | 0.04757 | 0.04542 | 0.0465 | 0.00408 | 0.04685 | 0.04692 | 0.04526 | 0.04681 | 0.0468 | 0.01933 | 0.04582 | 0.05093 | 0.0468 | 0.04003 | 0.02559 | 0.04669 | 0.0448 | 0.0468 | 0.07523 | 0.04888 | 0.04799 | 0.04804 | 0 | 0.01097 | 0.03353 | -0.04664
[RO-RO] [DIR] OHL 400 kV Gutinas - Smardan | N-1 OHL 400 kV Gura Ialomitei - Bucuresti Sud | 0.03376 | 0.04927 | 0.04781 | 0.04811 | 0.00443 | 0.0485 | 0.0485 | 0.04681 | 0.04844 | 0.04843 | 0.02073 | 0.04797 | 0.0528 | 0.04848 | 0.04242 | 0.02745 | 0.0483 | 0.04618 | 0.04844 | 0.08078 | 0.05248 | 0.04989 | 0.04959 | 0 | 0.00961 | 0.03584 | -0.05163
[RO-RO] [DIR] OHL 400 kV Gutinas - Smardan | N-1 OHL 400 kV Bucuresti Sud - Domnesti | 0.03157 | 0.04844 | 0.04574 | 0.04737 | 0.00398 | 0.04772 | 0.04782 | 0.04612 | 0.04767 | 0.04766 | 0.01917 | 0.04632 | 0.05185 | 0.04764 | 0.04011 | 0.02537 | 0.04757 | 0.04572 | 0.04767 | 0.07802 | 0.04856 | 0.04875 | 0.04902 | 0 | 0.01195 | 0.03337 | -0.04614
[RO-RO] [DIR] OHL 400 kV Gutinas - Smardan | N-1 TIE 400 kV Isaccea - Vulcanesti | 0.03864 | 0.07735 | 0.06208 | 0.07728 | 0.00367 | 0.07735 | 0.0785 | 0.07573 | 0.07745 | 0.07747 | 0.02205 | 0.06637 | 0.07818 | 0.07639 | 0.05171 | 0.02921 | 0.07775 | 0.07952 | 0.07745 | 0.07365 | 0.05724 | 0.07424 | 0.08032 | 0 | 0.08877 | 0.04002 | 0.08899
[RO-RO] [DIR] OHL 400 kV Smardan - Isaccea c1 | BC | 0 | 0 | 0 |  | 0 | 0 | 0 |  | 0 | 0 | 0 | 0 |  |  | 0 | 0 | 0 |  | 0 | 0 | 0 | 0 | 0 | 0 | 0 | 0 | 0
[RO-RO] [DIR] OHL 400 kV Smardan - Isaccea c1 | N-1 OHL 400 kV Lacu Sarat - Isaccea | 0 | 0 | 0 |  | 0 | 0 | 0 |  | 0 | 0 | 0 | 0 |  |  | 0 | 0 | 0 |  | 0 | 0 | 0 | 0 | 0 | 0 | 0 | 0 | 0
[RO-RO] [DIR] OHL 400 kV Smardan - Isaccea c2 | BC | 0.0162 | 0.0152 | 0.02001 | 0.01411 | 0.0027 | 0.01445 | 0.01399 | 0.01351 | 0.01436 | 0.01434 | 0.01062 | 0.01843 | 0.01828 | 0.01483 | 0.0191 | 0.01405 | 0.0141 | 0.01133 | 0.01436 | 0.04695 | 0.02628 | 0.01706 | 0.0143 | 0 | -0.02787 | 0.01759 | -0.08738
[RO-RO] [DIR] OHL 400 kV Smardan - Isaccea c2 | N-1 OHL 400 kV Lacu Sarat - Isaccea | 0.02019 | 0.01384 | 0.0231 | 0.01222 | 0.0037 | 0.01273 | 0.01188 | 0.01149 | 0.01257 | 0.01255 | 0.01365 | 0.02014 | 0.01833 | 0.01342 | 0.02301 | 0.01805 | 0.01215 | 0.00776 | 0.01257 | 0.06288 | 0.0335 | 0.01706 | 0.0121 | 0 | -0.052 | 0.02217 | -0.14077
[RO-RO] [DIR] OHL 400 kV Cernavoda - Gura Ialomitei c1 | N-1 OHL 400 kV Cernavoda - Pelicanu | 0.03157 | 0.04745 | 0.04438 | 0.04706 | 0.00395 | 0.04727 | 0.04747 | 0.04596 | 0.04728 | 0.04728 | 0.01932 | 0.04491 | 0.04834 | 0.04702 | 0.03958 | 0.02562 | 0.0473 | 0.04713 | 0.04728 | 0.06887 | 0.05025 | 0.04709 | 0.04794 | 0 | 0.04141 | 0.03362 | 0.03038
[RO-RO] [DIR] OHL 400 kV Bucuresti Sud - Domnesti | BC | 0.03068 | 0.0447 | 0.04327 | 0.04392 | 0.00376 | 0.04422 | 0.04425 | 0.04279 | 0.04419 | 0.04418 | 0.01871 | 0.04337 | 0.04692 | 0.04414 | 0.03857 | 0.02483 | 0.04411 | 0.04285 | 0.04419 | 0.09956 | 0.04914 | 0.04502 | 0.04491 | 0 | 0.02123 | 0.03269 | -0.0142
[RO-RO] [DIR] OHL 400 kV Bucuresti Sud - Domnesti | N-1 OHL 400 kV Gutinas – Smardan | 0.03752 | 0.05525 | 0.0532 | 0.05423 | 0.00462 | 0.05461 | 0.05466 | 0.05282 | 0.05456 | 0.05456 | 0.02286 | 0.05343 | 0.05824 | 0.05451 | 0.04726 | 0.03031 | 0.05447 | 0.05279 | 0.05456 | 0.11575 | 0.05959 | 0.05564 | 0.05559 | 0 | 0.02354 | 0.0399 | -0.02507
[RO-RO] [DIR] OHL 400 kV Portile de Fier - Urechesti | BC | 0.06903 | 0.07563 | 0.10046 | 0.07393 | -0.00833 | 0.07497 | 0.07284 | 0.07155 | 0.07474 | 0.0747 | 0.03224 | 0.09014 | 0.07644 | 0.07597 | 0.09374 | 0.04587 | 0.0741 | 0.06933 | 0.07474 | 0.00851 | 0.1851 | 0.08205 | 0.06971 | 0 | 0.03145 | 0.07869 | 0.00253
[RO-RO] [DIR] OHL 400 kV Portile de Fier - Urechesti | N-1 OHL 400 kV Domnesti-Urechesti | 0.06195 | 0.0714 | 0.09285 | 0.06994 | -0.0093 | 0.07086 | 0.06902 | 0.06774 | 0.07067 | 0.07063 | 0.02757 | 0.08372 | 0.07195 | 0.0717 | 0.08576 | 0.03962 | 0.07012 | 0.06608 | 0.07067 | 0.00305 | 0.17129 | 0.07696 | 0.06622 | 0 | 0.03513 | 0.07071 | 0.01339
[RO-RO] [DIR] OHL 220 kV Portile de Fier-Resita c1 | N-1 TIE 400 kV Resita-Pancevo c2 | -0.00375 | -0.01954 | -0.01348 | -0.01936 | 0.00052 | -0.01938 | -0.01977 | -0.01897 | -0.0194 | -0.0194 | -0.00065 | -0.01525 | -0.02091 | -0.0191 | -0.00865 | -0.00075 | -0.01948 | -0.0197 | -0.0194 | 0.02011 | -0.00219 | -0.01858 | -0.02051 | 0 | -0.01706 | -0.00275 | -0.01129
[RO-RO] [DIR] OHL 220 kV Portile de Fier-Resita c2 | N-1 TIE 400 kV Resita-Pancevo c2 | -0.00375 | -0.01954 | -0.01348 | -0.01936 | 0.00052 | -0.01938 | -0.01977 | -0.01897 | -0.0194 | -0.0194 | -0.00065 | -0.01525 | -0.02091 | -0.0191 | -0.00865 | -0.00075 | -0.01948 | -0.0197 | -0.0194 | 0.02011 | -0.00219 | -0.01858 | -0.02051 | 0 | -0.01706 | -0.00275 | -0.01129
[RO-RO] [DIR] OHL 220 kV Resita-Timisoara c1 | N-1 TIE 400 kV Resita-Pancevo c2 | 0.00034 | -0.02871 | -0.01048 | -0.02862 | 0.00031 | -0.02845 | -0.02976 | -0.02821 | -0.02854 | -0.02856 | 0.0016 | -0.01668 | -0.0317 | -0.02765 | -0.00336 | 0.00241 | -0.02885 | -0.03022 | -0.02855 | 0.00476 | 0.01403 | -0.02526 | -0.03209 | 0 | -0.03066 | 0.00237 | -0.02196
[RO-RO] [DIR] OHL 220 kV Resita-Timisoara c2 | N-1 TIE 400 kV Resita-Pancevo c2 | 0.00034 | -0.02871 | -0.01048 | -0.02862 | 0.00031 | -0.02845 | -0.02976 | -0.02821 | -0.02854 | -0.02856 | 0.0016 | -0.01668 | -0.0317 | -0.02765 | -0.00336 | 0.00241 | -0.02885 | -0.03022 | -0.02855 | 0.00476 | 0.01403 | -0.02526 | -0.03209 | 0 | -0.03066 | 0.00237 | -0.02196
[RO-RO] [DIR] OHL 220 kV Arad-Timisoara | N-1 TIE 400 kV Resita-Pancevo c2 | 0.00349 | 0.03646 | 0.01783 | 0.03617 | -0.00061 | 0.03606 | 0.03735 | 0.03555 | 0.03615 | 0.03617 | 6e-05 | 0.02409 | 0.04027 | 0.03526 | 0.00925 | -0.00014 | 0.03643 | 0.03746 | 0.03615 | -0.01013 | -0.00649 | 0.03316 | 0.03968 | 0 | 0.03376 | 0.0016 | 0.02244
[RO-RO] [DIR] OHL 220 kV Arad-Calea Aradului | N-1 TIE 400 kV Resita-Pancevo c2 | 0.00247 | 0.02572 | 0.01258 | 0.02552 | -0.00043 | 0.02545 | 0.02636 | 0.02509 | 0.02551 | 0.02552 | 4e-05 | 0.017 | 0.02841 | 0.02488 | 0.00653 | -0.0001 | 0.0257 | 0.02643 | 0.02551 | -0.00715 | -0.00458 | 0.0234 | 0.028 | 0 | 0.02382 | 0.00113 | 0.01583
[RO-RO] [DIR] OHL 220 kV CaleaAradului-Sacalaz | N-1 TIE 400 kV Resita-Pancevo c2 | 0.00247 | 0.02572 | 0.01258 | 0.02552 | -0.00043 | 0.02545 | 0.02636 | 0.02509 | 0.02551 | 0.02552 | 4e-05 | 0.017 | 0.02841 | 0.02488 | 0.00653 | -0.0001 | 0.0257 | 0.02643 | 0.02551 | -0.00715 | -0.00458 | 0.0234 | 0.028 | 0 | 0.02382 | 0.00113 | 0.01583
[RO-RO] [DIR] OHL 220 kV Sacalaz-Timisoara | N-1 TIE 400 kV Resita-Pancevo c2 | 0.0021 | 0.02188 | 0.0107 | 0.02171 | -0.00037 | 0.02164 | 0.02242 | 0.02134 | 0.0217 | 0.02171 | 4e-05 | 0.01446 | 0.02417 | 0.02116 | 0.00555 | -8e-05 | 0.02186 | 0.02248 | 0.0217 | -0.00608 | -0.00389 | 0.0199 | 0.02381 | 0 | 0.02026 | 0.00096 | 0.01347
[RO-RO] [DIR] OHL 220 kV Mintia-Timisoara | N-1 TIE 400 kV Resita-Pancevo c2 | -0.00663 | -0.00476 | -0.00947 | -0.00445 | 0.00042 | -0.00461 | -0.00418 | -0.00422 | -0.00457 | -0.00456 | -0.00329 | -0.00772 | -0.00528 | -0.00486 | -0.00905 | -0.00459 | -0.00444 | -0.00346 | -0.00457 | 0.00776 | -0.017 | -0.00604 | -0.00349 | 0 | 0.00374 | -0.00748 | 0.00564
[RO-RO] [DIR] OHL 220 kV Urechesti-Targu Jiu Nord | N-1 TIE 400 kV Resita-Pancevo c2 | -0.00846 | -0.03879 | -0.02456 | -0.03857 | 0.00141 | -0.03853 | -0.03955 | -0.03786 | -0.0386 | -0.03862 | -0.00224 | -0.02899 | -0.04115 | -0.03786 | -0.01626 | -0.00303 | -0.03883 | -0.03975 | -0.0386 | -0.01202 | -0.00959 | -0.03619 | -0.04142 | 0 | -0.03751 | -0.00741 | -0.02483
[RO-RO] [DIR] OHL 220 kV Paroseni-Targu Jiu Nord | N-1 TIE 400 kV Resita-Pancevo c2 | 0.00846 | 0.03879 | 0.02456 | 0.03857 | -0.00141 | 0.03853 | 0.03955 | 0.03786 | 0.0386 | 0.03862 | 0.00224 | 0.02899 | 0.04115 | 0.03786 | 0.01626 | 0.00303 | 0.03883 | 0.03975 | 0.0386 | 0.01202 | 0.00959 | 0.03619 | 0.04142 | 0 | 0.03751 | 0.00741 | 0.02483
[RO-RO] [DIR] OHL 220 kV Paroseni-Baru Mare | N-1 TIE 400 kV Resita-Pancevo c2 | -0.00769 | -0.03527 | -0.02233 | -0.03508 | 0.00129 | -0.03504 | -0.03597 | -0.03443 | -0.03511 | -0.03512 | -0.00204 | -0.02637 | -0.03742 | -0.03443 | -0.01479 | -0.00275 | -0.03531 | -0.03615 | -0.03511 | -0.01094 | -0.00872 | -0.03292 | -0.03767 | 0 | -0.03412 | -0.00674 | -0.02258
[RO-RO] [DIR] OHL 220 kV Baru Mare-Hasdat | N-1 TIE 400 kV Resita-Pancevo c2 | -0.00846 | -0.03879 | -0.02456 | -0.03857 | 0.00141 | -0.03853 | -0.03955 | -0.03786 | -0.0386 | -0.03862 | -0.00224 | -0.02899 | -0.04115 | -0.03786 | -0.01626 | -0.00303 | -0.03883 | -0.03975 | -0.0386 | -0.01202 | -0.00959 | -0.03619 | -0.04142 | 0 | -0.03751 | -0.00741 | -0.02483
[RO-RO] [DIR] TRA 400/220 kV AT3 Arad | N-1 TIE 400 kV Resita-Pancevo c2 | 0.00521 | 0.05047 | 0.02522 | 0.05001 | -0.00086 | 0.04989 | 0.05161 | 0.04914 | 0.05 | 0.05003 | 0.00028 | 0.03371 | 0.05597 | 0.04882 | 0.01331 | 8e-05 | 0.05037 | 0.05163 | 0.05 | -0.01504 | -0.00808 | 0.04609 | 0.05472 | 0 | 0.04532 | 0.00264 | 0.02994
[RO-RO] [DIR] TRA 400/220 kV AT Urechesti | N-1 TIE 400 kV Resita-Pancevo c2 | -0.0028 | -0.02695 | -0.0145 | -0.02689 | 0.00136 | -0.0268 | -0.02771 | -0.02645 | -0.02687 | -0.02689 | 0.00053 | -0.01846 | -0.02863 | -0.02621 | -0.0081 | 0.00073 | -0.02709 | -0.02813 | -0.02687 | -0.01288 | 0.00043 | -0.02456 | -0.02931 | 0 | -0.02954 | -0.00152 | -0.02304
[RO-RO] [DIR] TRA 400/220 kV AT1 Portile de Fier | BC | -0.00289 | -0.0136 | -0.00982 | -0.01347 | 0.00039 | -0.01349 | -0.01373 | -0.01319 | -0.0135 | -0.0135 | -0.00057 | -0.01088 | -0.01451 | -0.01332 | -0.00647 | -0.00069 | -0.01355 | -0.01365 | -0.0135 | -0.08747 | -0.00234 | -0.01303 | -0.01418 | 0 | -0.01161 | -0.00222 | -0.00761
[RO-RO] [DIR] TRA 400/220 kV AT1 Portile de Fier | N-1 TIE 400 kV Portile de Fier-Djerdap | -0.00608 | -0.01403 | -0.0122 | -0.01384 | 0.00073 | -0.01391 | -0.014 | -0.01352 | -0.01391 | -0.01391 | -0.00242 | -0.01261 | -0.0148 | -0.01382 | -0.00962 | -0.00337 | -0.01391 | -0.01377 | -0.01391 | -0.07935 | -0.0125 | -0.01386 | -0.01423 | 0 | -0.01021 | -0.00629 | -0.00538
[RO-RO] [DIR] TRA 400/220 kV AT1 Portile de Fier | N-1 OHL 220 kV Portile de Fier-Resita 1&2 | 0 | 0 | 0 | 0 | 0 | 0 | 0 | 0 | 0 | 0 | 0 | 0 | 0 | 0 | 0 | 0 | 0 | 0 | 0 | -0.10145 | 0 | 0 | 0 | 0 | 0 | 0 | 0
[RO-RO] [DIR] TRA 400/220 kV AT1 Portile de Fier | N-1 TRA 400/220 kV AT2 Portile de Fier | -0.00413 | -0.01945 | -0.01404 | -0.01925 | 0.00055 | -0.01928 | -0.01963 | -0.01885 | -0.0193 | -0.0193 | -0.00081 | -0.01556 | -0.02074 | -0.01903 | -0.00925 | -0.00099 | -0.01937 | -0.01951 | -0.0193 | -0.12503 | -0.00335 | -0.01862 | -0.02027 | 0 | -0.0166 | -0.00317 | -0.01087
[RO-RO] [DIR] TRA 400/220 kV AT1 Portile de Fier | N-1 TRA 400/220 kV AT3 Portile de Fier | -0.00412 | -0.01939 | -0.01401 | -0.0192 | 0.00055 | -0.01923 | -0.01957 | -0.0188 | -0.01925 | -0.01925 | -0.00081 | -0.01552 | -0.02068 | -0.01898 | -0.00922 | -0.00099 | -0.01931 | -0.01946 | -0.01925 | -0.12469 | -0.00334 | -0.01857 | -0.02022 | 0 | -0.01655 | -0.00316 | -0.01084
[RO-RO] [DIR] TRA 400/220 kV AT1 Portile de Fier | N-1 OHL 400 kV Portile de Fier-Urechesti | -0.00104 | -0.01158 | -0.00713 | -0.01149 | 0.00016 | -0.01148 | -0.01178 | -0.01127 | -0.0115 | -0.0115 | 0.00029 | -0.00847 | -0.01246 | -0.01128 | -0.00396 | 0.00054 | -0.01156 | -0.01179 | -0.0115 | -0.08724 | 0.00261 | -0.01083 | -0.01232 | 0 | -0.01077 | -0.00011 | -0.00754
[RO-RO] [DIR] TRA 400/220 kV AT1 Portile de Fier | N-1 OHL 400 kV Slatina-Portile de Fier | -0.00189 | -0.01247 | -0.00837 | -0.01236 | 0.0003 | -0.01237 | -0.01264 | -0.01212 | -0.01238 | -0.01239 | -8e-05 | -0.00957 | -0.01335 | -0.01218 | -0.00512 | -1e-05 | -0.01244 | -0.01261 | -0.01238 | -0.08677 | 0.00021 | -0.01181 | -0.01313 | 0 | -0.01116 | -0.00109 | -0.00767
[RO-RO] [DIR] TRA 400/220 kV AT2 Portile de Fier | BC | -0.00289 | -0.0136 | -0.00982 | -0.01347 | 0.00039 | -0.01349 | -0.01373 | -0.01319 | -0.0135 | -0.0135 | -0.00057 | -0.01088 | -0.01451 | -0.01332 | -0.00647 | -0.00069 | -0.01355 | -0.01365 | -0.0135 | -0.08747 | -0.00234 | -0.01303 | -0.01418 | 0 | -0.01161 | -0.00222 | -0.00761
[RO-RO] [DIR] TRA 400/220 kV AT2 Portile de Fier | N-1 TIE 400 kV Portile de Fier-Djerdap | -0.00608 | -0.01403 | -0.0122 | -0.01384 | 0.00073 | -0.01391 | -0.014 | -0.01352 | -0.01391 | -0.01391 | -0.00242 | -0.01261 | -0.0148 | -0.01382 | -0.00962 | -0.00337 | -0.01391 | -0.01377 | -0.01391 | -0.07935 | -0.0125 | -0.01386 | -0.01423 | 0 | -0.01021 | -0.00629 | -0.00538
[RO-RO] [DIR] TRA 400/220 kV AT2 Portile de Fier | N-1 OHL 220 kV Portile de Fier-Resita 1&2 | 0 | 0 | 0 | 0 | 0 | 0 | 0 | 0 | 0 | 0 | 0 | 0 | 0 | 0 | 0 | 0 | 0 | 0 | 0 | -0.10145 | 0 | 0 | 0 | 0 | 0 | 0 | 0
[RO-RO] [DIR] TRA 400/220 kV AT2 Portile de Fier | N-1 TRA 400/220 kV AT1 Portile de Fier | -0.00413 | -0.01945 | -0.01404 | -0.01925 | 0.00055 | -0.01928 | -0.01963 | -0.01885 | -0.0193 | -0.0193 | -0.00081 | -0.01556 | -0.02074 | -0.01903 | -0.00925 | -0.00099 | -0.01937 | -0.01951 | -0.0193 | -0.12503 | -0.00335 | -0.01862 | -0.02027 | 0 | -0.0166 | -0.00317 | -0.01087
[RO-RO] [DIR] TRA 400/220 kV AT2 Portile de Fier | N-1 TRA 400/220 kV AT3 Portile de Fier | -0.00412 | -0.01939 | -0.01401 | -0.0192 | 0.00055 | -0.01923 | -0.01957 | -0.0188 | -0.01925 | -0.01925 | -0.00081 | -0.01552 | -0.02068 | -0.01898 | -0.00922 | -0.00099 | -0.01931 | -0.01946 | -0.01925 | -0.12469 | -0.00334 | -0.01857 | -0.02022 | 0 | -0.01655 | -0.00316 | -0.01084
[RO-RO] [DIR] TRA 400/220 kV AT2 Portile de Fier | N-1 OHL 400 kV Portile de Fier-Urechesti | -0.00104 | -0.01158 | -0.00713 | -0.01149 | 0.00016 | -0.01148 | -0.01178 | -0.01127 | -0.0115 | -0.0115 | 0.00029 | -0.00847 | -0.01246 | -0.01128 | -0.00396 | 0.00054 | -0.01156 | -0.01179 | -0.0115 | -0.08724 | 0.00261 | -0.01083 | -0.01232 | 0 | -0.01077 | -0.00011 | -0.00754
[RO-RO] [DIR] TRA 400/220 kV AT2 Portile de Fier | N-1 OHL 400 kV Slatina-Portile de Fier | -0.00189 | -0.01247 | -0.00837 | -0.01236 | 0.0003 | -0.01237 | -0.01264 | -0.01212 | -0.01238 | -0.01239 | -8e-05 | -0.00957 | -0.01335 | -0.01218 | -0.00512 | -1e-05 | -0.01244 | -0.01261 | -0.01238 | -0.08677 | 0.00021 | -0.01181 | -0.01313 | 0 | -0.01116 | -0.00109 | -0.00767
[RO-RO] [DIR] TRA 400/220 kV AT3 Portile de Fier | BC | -0.00287 | -0.01352 | -0.00976 | -0.01338 | 0.00038 | -0.0134 | -0.01364 | -0.01311 | -0.01342 | -0.01342 | -0.00057 | -0.01082 | -0.01442 | -0.01323 | -0.00643 | -0.00069 | -0.01346 | -0.01357 | -0.01342 | -0.08692 | -0.00233 | -0.01295 | -0.01409 | 0 | -0.01154 | -0.00221 | -0.00756
[RO-RO] [DIR] TRA 400/220 kV AT3 Portile de Fier | N-1 TIE 400 kV Portile de Fier-Djerdap | -0.00605 | -0.01394 | -0.01213 | -0.01376 | 0.00072 | -0.01382 | -0.01392 | -0.01343 | -0.01382 | -0.01382 | -0.00241 | -0.01253 | -0.01471 | -0.01373 | -0.00956 | -0.00335 | -0.01383 | -0.01368 | -0.01382 | -0.07886 | -0.01242 | -0.01377 | -0.01414 | 0 | -0.01015 | -0.00625 | -0.00535
[RO-RO] [DIR] TRA 400/220 kV AT3 Portile de Fier | N-1 OHL 220 kV Portile de Fier-Resita 1&2 | 0 | 0 | 0 | 0 | 0 | 0 | 0 | 0 | 0 | 0 | 0 | 0 | 0 | 0 | 0 | 0 | 0 | 0 | 0 | -0.10081 | 0 | 0 | 0 | 0 | 0 | 0 | 0
[RO-RO] [DIR] TRA 400/220 kV AT3 Portile de Fier | N-1 TRA 400/220 kV AT1 Portile de Fier | -0.0041 | -0.01932 | -0.01396 | -0.01913 | 0.00055 | -0.01916 | -0.0195 | -0.01873 | -0.01918 | -0.01918 | -0.00081 | -0.01546 | -0.02061 | -0.01891 | -0.00919 | -0.00098 | -0.01924 | -0.01939 | -0.01918 | -0.12424 | -0.00333 | -0.01851 | -0.02015 | 0 | -0.01649 | -0.00315 | -0.01081
[RO-RO] [DIR] TRA 400/220 kV AT3 Portile de Fier | N-1 TRA 400/220 kV AT2 Portile de Fier | -0.0041 | -0.01932 | -0.01396 | -0.01913 | 0.00055 | -0.01916 | -0.0195 | -0.01873 | -0.01918 | -0.01918 | -0.00081 | -0.01546 | -0.02061 | -0.01891 | -0.00919 | -0.00098 | -0.01924 | -0.01939 | -0.01918 | -0.12424 | -0.00333 | -0.01851 | -0.02015 | 0 | -0.01649 | -0.00315 | -0.01081
[RO-RO] [DIR] TRA 400/220 kV AT3 Portile de Fier | N-1 OHL 400 kV Portile de Fier-Urechesti | -0.00103 | -0.01151 | -0.00709 | -0.01142 | 0.00016 | -0.01141 | -0.01171 | -0.0112 | -0.01143 | -0.01143 | 0.00029 | -0.00842 | -0.01238 | -0.01121 | -0.00393 | 0.00053 | -0.01149 | -0.01172 | -0.01143 | -0.08669 | 0.0026 | -0.01076 | -0.01224 | 0 | -0.0107 | -0.00011 | -0.00749
[RO-RO] [DIR] TRA 400/220 kV AT3 Portile de Fier | N-1 OHL 400 kV Slatina-Portile de Fier | -0.00187 | -0.01239 | -0.00832 | -0.01228 | 0.00029 | -0.01229 | -0.01256 | -0.01204 | -0.0123 | -0.01231 | -8e-05 | -0.00951 | -0.01327 | -0.0121 | -0.00509 | -1e-05 | -0.01236 | -0.01253 | -0.0123 | -0.08622 | 0.00021 | -0.01174 | -0.01305 | 0 | -0.01109 | -0.00108 | -0.00762
[RO-RO] [DIR] TRA 400/220 kV AT1 Iernut | BC | 0 | 0 | 0 |  | 0 | 0 | 0 |  | 0 | 0 | 0 | 0 |  |  | 0 | 0 | 0 |  | 0 | 0 | 0 | 0 | 0 | 0 | 0 | 0 | 0
[RO-RO] [DIR] TRA 400/220 kV AT1 Iernut | N-1 TIE 400 kV Rosiori-Mukacevo | 0 | 0 | 0 |  | 0 | 0 | 0 |  | 0 | 0 | 0 | 0 |  |  | 0 | 0 | 0 |  | 0 | 0 | 0 | 0 | 0 | 0 | 0 | 0 | 0
[RO-BG] [OPP] TIE 400 kV TINTARENI-KOZLODUI 1 | BC | -0.04157 | -0.12002 | -0.09838 | -0.11951 | 0.01718 | -0.11973 | -0.12124 | -0.11701 | -0.11985 | -0.11987 | -0.00799 | -0.10329 | -0.12257 | -0.11844 | -0.07478 | -0.01353 | -0.12021 | -0.12196 | -0.11985 | -0.18593 | -0.12138 | -0.11622 | -0.12364 | 0 | -0.12648 | -0.04419 | -0.11945
[RO-BG] [OPP] TIE 400 kV TINTARENI-KOZLODUI 1 | N-1 TIE 400 kV Portile de Fier-Djerdap | -0.03119 | -0.11863 | -0.09066 | -0.11829 | 0.01607 | -0.11837 | -0.12036 | -0.11594 | -0.11853 | -0.11856 | -0.00197 | -0.09769 | -0.12163 | -0.11681 | -0.06454 | -0.00483 | -0.11903 | -0.12158 | -0.11853 | -0.21228 | -0.08841 | -0.11351 | -0.12348 | 0 | -0.13102 | -0.03098 | -0.12668
[RO-BG] [OPP] TIE 400 kV TINTARENI-KOZLODUI 1 | N-1 TIE 400 kV TINTARENI-KOZLODUI 2 | -0.0676 | -0.19519 | -0.16 | -0.19437 | 0.02793 | -0.19473 | -0.19718 | -0.1903 | -0.19491 | -0.19495 | -0.01299 | -0.16799 | -0.19935 | -0.19263 | -0.12162 | -0.022 | -0.19551 | -0.19835 | -0.19492 | -0.3024 | -0.19741 | -0.18902 | -0.20108 | 0 | -0.20571 | -0.07186 | -0.19426
[RO-BG] [OPP] TIE 400 kV TINTARENI-KOZLODUI 1 | N-1 TIE 400 kV Isaccea - Vulcanesti | -0.043 | -0.1246 | -0.10126 | -0.12421 | 0.01716 | -0.1244 | -0.12605 | -0.12166 | -0.12454 | -0.12457 | -0.00867 | -0.10667 | -0.12684 | -0.12299 | -0.07695 | -0.01444 | -0.12496 | -0.12717 | -0.12454 | -0.18692 | -0.12332 | -0.12035 | -0.12854 | 0 | -0.13712 | -0.0456 | -0.13733
[RO-BG] [OPP] TIE 400 kV TINTARENI-KOZLODUI 1 | N-1 TIE 400 kV Resita-Pancevo c2 | -0.04111 | -0.11936 | -0.09739 | -0.11887 | 0.01713 | -0.11908 | -0.12062 | -0.11639 | -0.11919 | -0.11922 | -0.00782 | -0.10245 | -0.12192 | -0.11777 | -0.07395 | -0.0133 | -0.11957 | -0.12137 | -0.1192 | -0.1866 | -0.12032 | -0.11548 | -0.12306 | 0 | -0.12623 | -0.04373 | -0.11937
[RO-BG] [OPP] TIE 400 kV TINTARENI-KOZLODUI 1 | N-1 TIE 400 kV Resita-Pancevo c1 | -0.04111 | -0.11936 | -0.09739 | -0.11887 | 0.01713 | -0.11908 | -0.12062 | -0.11639 | -0.11919 | -0.11922 | -0.00782 | -0.10245 | -0.12192 | -0.11777 | -0.07395 | -0.0133 | -0.11957 | -0.12137 | -0.1192 | -0.1866 | -0.12032 | -0.11548 | -0.12306 | 0 | -0.12623 | -0.04373 | -0.11937
[RO-BG] [OPP] TIE 400 kV TINTARENI-KOZLODUI 1 | N-1 TIE 400 kV MEDGIDIA SUD - VARNA | -0.04886 | -0.13342 | -0.10952 | -0.13294 | 0.01641 | -0.13318 | -0.13486 | -0.13018 | -0.13331 | -0.13334 | -0.01225 | -0.11503 | -0.1359 | -0.13172 | -0.0843 | -0.01919 | -0.13373 | -0.13586 | -0.13331 | -0.19994 | -0.13261 | -0.12912 | -0.13745 | 0 | -0.144 | -0.05183 | -0.14092
[RO-BG] [OPP] TIE 400 kV TINTARENI-KOZLODUI 1 | N-1 TIE 400 kV DOBRUDJA- MEDGIDIA SUD | -0.04846 | -0.13268 | -0.10891 | -0.1322 | 0.01648 | -0.13243 | -0.13411 | -0.12945 | -0.13256 | -0.13259 | -0.01201 | -0.11438 | -0.13516 | -0.13099 | -0.08378 | -0.01887 | -0.13298 | -0.13509 | -0.13257 | -0.19917 | -0.13198 | -0.12841 | -0.13669 | 0 | -0.14303 | -0.05141 | -0.13973
[RO-BG] [OPP] TIE 400 kV TINTARENI-KOZLODUI 1 | N-1 OHL 400 kV Sofia Zapad -Nis | -0.06803 | -0.14479 | -0.12793 | -0.144 | 0.02308 | -0.14445 | -0.14561 | -0.14082 | -0.14453 | -0.14455 | -0.01853 | -0.13107 | -0.14715 | -0.14328 | -0.10571 | -0.03046 | -0.14479 | -0.14581 | -0.14453 | -0.20151 | -0.15068 | -0.14201 | -0.14751 | 0 | -0.1449 | -0.07827 | -0.13329
[RO-BG] [OPP] TIE 400 kV TINTARENI-KOZLODUI 2 | BC | -0.04157 | -0.12002 | -0.09838 | -0.11951 | 0.01718 | -0.11973 | -0.12124 | -0.11701 | -0.11985 | -0.11987 | -0.00799 | -0.10329 | -0.12257 | -0.11844 | -0.07478 | -0.01353 | -0.12021 | -0.12196 | -0.11985 | -0.18593 | -0.12138 | -0.11622 | -0.12364 | 0 | -0.12648 | -0.04419 | -0.11945
[RO-BG] [OPP] TIE 400 kV TINTARENI-KOZLODUI 2 | N-1 TIE 400 kV Portile de Fier-Djerdap | -0.03119 | -0.11863 | -0.09066 | -0.11829 | 0.01607 | -0.11837 | -0.12036 | -0.11594 | -0.11853 | -0.11856 | -0.00197 | -0.09769 | -0.12163 | -0.11681 | -0.06454 | -0.00483 | -0.11903 | -0.12158 | -0.11853 | -0.21228 | -0.08841 | -0.11351 | -0.12348 | 0 | -0.13102 | -0.03098 | -0.12668
[RO-BG] [OPP] TIE 400 kV TINTARENI-KOZLODUI 2 | N-1 TIE 400 kV TINTARENI-KOZLODUI 1 | -0.0676 | -0.19519 | -0.16 | -0.19437 | 0.02793 | -0.19473 | -0.19718 | -0.1903 | -0.19491 | -0.19495 | -0.01299 | -0.16799 | -0.19935 | -0.19263 | -0.12162 | -0.022 | -0.19551 | -0.19835 | -0.19492 | -0.3024 | -0.19741 | -0.18902 | -0.20108 | 0 | -0.20571 | -0.07186 | -0.19426
[RO-BG] [OPP] TIE 400 kV TINTARENI-KOZLODUI 2 | N-1 TIE 400 kV Isaccea - Vulcanesti | -0.043 | -0.1246 | -0.10126 | -0.12421 | 0.01716 | -0.1244 | -0.12605 | -0.12166 | -0.12454 | -0.12457 | -0.00867 | -0.10667 | -0.12684 | -0.12299 | -0.07695 | -0.01444 | -0.12496 | -0.12717 | -0.12454 | -0.18692 | -0.12332 | -0.12035 | -0.12854 | 0 | -0.13712 | -0.0456 | -0.13733
[RO-BG] [OPP] TIE 400 kV TINTARENI-KOZLODUI 2 | N-1 TIE 400 kV Resita-Pancevo c2 | -0.04111 | -0.11936 | -0.09739 | -0.11887 | 0.01713 | -0.11908 | -0.12062 | -0.11639 | -0.11919 | -0.11922 | -0.00782 | -0.10245 | -0.12192 | -0.11777 | -0.07395 | -0.0133 | -0.11957 | -0.12137 | -0.1192 | -0.1866 | -0.12032 | -0.11548 | -0.12306 | 0 | -0.12623 | -0.04373 | -0.11937
[RO-BG] [OPP] TIE 400 kV TINTARENI-KOZLODUI 2 | N-1 TIE 400 kV Resita-Pancevo c1 | -0.04111 | -0.11936 | -0.09739 | -0.11887 | 0.01713 | -0.11908 | -0.12062 | -0.11639 | -0.11919 | -0.11922 | -0.00782 | -0.10245 | -0.12192 | -0.11777 | -0.07395 | -0.0133 | -0.11957 | -0.12137 | -0.1192 | -0.1866 | -0.12032 | -0.11548 | -0.12306 | 0 | -0.12623 | -0.04373 | -0.11937
[RO-BG] [OPP] TIE 400 kV TINTARENI-KOZLODUI 2 | N-1 TIE 400 kV MEDGIDIA SUD - VARNA | -0.04886 | -0.13342 | -0.10952 | -0.13294 | 0.01641 | -0.13318 | -0.13486 | -0.13018 | -0.13331 | -0.13334 | -0.01225 | -0.11503 | -0.1359 | -0.13172 | -0.0843 | -0.01919 | -0.13373 | -0.13586 | -0.13331 | -0.19994 | -0.13261 | -0.12912 | -0.13745 | 0 | -0.144 | -0.05183 | -0.14092
[RO-BG] [OPP] TIE 400 kV TINTARENI-KOZLODUI 2 | N-1 TIE 400 kV DOBRUDJA- MEDGIDIA SUD | -0.04846 | -0.13268 | -0.10891 | -0.1322 | 0.01648 | -0.13243 | -0.13411 | -0.12945 | -0.13256 | -0.13259 | -0.01201 | -0.11438 | -0.13516 | -0.13099 | -0.08378 | -0.01887 | -0.13298 | -0.13509 | -0.13257 | -0.19917 | -0.13198 | -0.12841 | -0.13669 | 0 | -0.14303 | -0.05141 | -0.13973
[RO-BG] [OPP] TIE 400 kV TINTARENI-KOZLODUI 2 | N-1 OHL 400 kV Sofia Zapad -Nis | -0.06803 | -0.14479 | -0.12793 | -0.144 | 0.02308 | -0.14445 | -0.14561 | -0.14082 | -0.14453 | -0.14455 | -0.01853 | -0.13107 | -0.14715 | -0.14328 | -0.10571 | -0.03046 | -0.14479 | -0.14581 | -0.14453 | -0.20151 | -0.15068 | -0.14201 | -0.14751 | 0 | -0.1449 | -0.07827 | -0.13329
[RO-RS] [OPP] TIE 400 kV Portile de Fier-Djerdap | BC | 0.07415 | 0.00989 | 0.05518 | 0.00872 | -0.00792 | 0.00972 | 0.00631 | 0.00764 | 0.00941 | 0.00935 | 0.04297 | 0.04004 | 0.00677 | 0.01165 | 0.07315 | 0.06217 | 0.00849 | 0.00272 | 0.00941 | -0.18822 | 0.23558 | 0.01935 | 0.00112 | 0 | -0.0324 | 0.09437 | -0.05165
[RO-RS] [OPP] TIE 400 kV Portile de Fier-Djerdap | N-1 TIE 400 kV Arad-Sandorfalva | 0.07643 | 0.01575 | 0.06063 | 0.01431 | -0.00809 | 0.01539 | 0.01187 | 0.01305 | 0.01506 | 0.015 | 0.04385 | 0.04567 | 0.01441 | 0.01737 | 0.07701 | 0.06334 | 0.01409 | 0.00784 | 0.01506 | -0.19097 | 0.23858 | 0.02558 | 0.00633 | 0 | -0.03149 | 0.09655 | -0.05178
[RO-RS] [OPP] TIE 400 kV Portile de Fier-Djerdap | N-1 TIE 400 kV Nadab-Bekescsaba | 0.07558 | 0.01624 | 0.05897 | 0.01498 | -0.00804 | 0.01597 | 0.01277 | 0.01377 | 0.01568 | 0.01562 | 0.04348 | 0.04466 | 0.01352 | 0.0178 | 0.07569 | 0.06284 | 0.01478 | 0.00901 | 0.01567 | -0.19024 | 0.23702 | 0.02524 | 0.00811 | 0 | -0.02905 | 0.09566 | -0.04999
[RO-RS] [OPP] TIE 400 kV Portile de Fier-Djerdap | N-1 TIE 400 kV Rosiori-Mukacevo | 0.07503 | 0.01628 | 0.05787 | 0.01534 | -0.00805 | 0.01626 | 0.01322 | 0.01422 | 0.01599 | 0.01594 | 0.04321 | 0.04385 | 0.01237 | 0.01795 | 0.07485 | 0.06248 | 0.01518 | 0.01025 | 0.01599 | -0.1904 | 0.2362 | 0.02468 | 0.00868 | 0 | -0.01962 | 0.09509 | -0.04378
[RO-RS] [OPP] TIE 400 kV Portile de Fier-Djerdap | N-1 TIE 400 kV TINTARENI-KOZLODUI 1 | 0.06869 | -0.00587 | 0.04227 | -0.00697 | -0.00566 | -0.006 | -0.0096 | -0.00772 | -0.00632 | -0.00638 | 0.04193 | 0.02648 | -0.00932 | -0.00389 | 0.06334 | 0.06039 | -0.00729 | -0.01329 | -0.00632 | -0.21263 | 0.21965 | 0.0041 | -0.01511 | 0 | -0.049 | 0.08857 | -0.06733
[RO-RS] [OPP] TIE 400 kV Portile de Fier-Djerdap | N-1 TIE 400 kV TINTARENI-KOZLODUI 2 | 0.06869 | -0.00587 | 0.04227 | -0.00697 | -0.00566 | -0.006 | -0.0096 | -0.00772 | -0.00632 | -0.00638 | 0.04193 | 0.02648 | -0.00932 | -0.00389 | 0.06334 | 0.06039 | -0.00729 | -0.01329 | -0.00632 | -0.21263 | 0.21965 | 0.0041 | -0.01511 | 0 | -0.049 | 0.08857 | -0.06733
[RO-RS] [OPP] TIE 400 kV Portile de Fier-Djerdap | N-1 TIE 400 kV Isaccea - Vulcanesti | 0.07785 | 0.02174 | 0.06262 | 0.02089 | -0.00787 | 0.0218 | 0.01876 | 0.01966 | 0.02155 | 0.0215 | 0.04474 | 0.04877 | 0.01782 | 0.02344 | 0.07876 | 0.06452 | 0.02076 | 0.01619 | 0.02154 | -0.18566 | 0.2406 | 0.03004 | 0.01382 | 0 | -0.00489 | 0.09802 | -0.00536
[RO-RS] [OPP] TIE 400 kV Portile de Fier-Djerdap | N-1 OHL 400 kV Mintia-Arad | 0.07689 | 0.0185 | 0.06154 | 0.01719 | -0.00815 | 0.01821 | 0.01493 | 0.01591 | 0.01791 | 0.01785 | 0.04403 | 0.04711 | 0.01628 | 0.02006 | 0.07773 | 0.06359 | 0.017 | 0.01114 | 0.0179 | -0.19118 | 0.23953 | 0.0277 | 0.01 | 0 | -0.0269 | 0.09701 | -0.04908
[RO-RS] [OPP] TIE 400 kV Portile de Fier-Djerdap | N-1 OHL 220 kV Portile de Fier-Resita 1&2 | 0.07676 | 0.02219 | 0.06407 | 0.0209 | -0.00827 | 0.02192 | 0.01873 | 0.01957 | 0.02163 | 0.02157 | 0.04349 | 0.04989 | 0.01989 | 0.0237 | 0.07901 | 0.0628 | 0.02074 | 0.01507 | 0.02162 | -0.20087 | 0.2377 | 0.03114 | 0.01395 | 0 | -0.0219 | 0.09638 | -0.04477
[RO-RS] [OPP] TIE 400 kV Portile de Fier-Djerdap | N-1 OHL 220 kV Resita-Timisoara 1&2 | 0.07375 | 0.019 | 0.05804 | 0.01781 | -0.00799 | 0.01875 | 0.01579 | 0.01661 | 0.01848 | 0.01842 | 0.04234 | 0.04505 | 0.01688 | 0.02041 | 0.07376 | 0.06123 | 0.01766 | 0.01237 | 0.01847 | -0.18939 | 0.23026 | 0.02727 | 0.01141 | 0 | -0.02239 | 0.0933 | -0.04441
[RO-RS] [OPP] TIE 400 kV Portile de Fier-Djerdap | N-1 TRA 400/220 kV AT3 Arad | 0.07451 | 0.0142 | 0.0572 | 0.013 | -0.00798 | 0.01398 | 0.01073 | 0.01184 | 0.01369 | 0.01363 | 0.04297 | 0.04284 | 0.01157 | 0.01582 | 0.07416 | 0.06213 | 0.0128 | 0.00715 | 0.01368 | -0.18942 | 0.23465 | 0.02326 | 0.00583 | 0 | -0.02846 | 0.09451 | -0.04903
[RO-RS] [OPP] TIE 400 kV Portile de Fier-Djerdap | N-1 TIE 400 kV Resita-Pancevo c2 | 0.07994 | 0.01818 | 0.0676 | 0.01681 | -0.00847 | 0.01795 | 0.01419 | 0.01544 | 0.01761 | 0.01754 | 0.04508 | 0.05061 | 0.01493 | 0.02005 | 0.08355 | 0.06502 | 0.01658 | 0.01015 | 0.0176 | -0.19654 | 0.24891 | 0.02869 | 0.00841 | 0 | -0.02919 | 0.10015 | -0.05071
[RO-RS] [OPP] TIE 400 kV Portile de Fier-Djerdap | N-1 TIE 400 kV Resita-Pancevo c1 | 0.07994 | 0.01818 | 0.0676 | 0.01681 | -0.00847 | 0.01794 | 0.01419 | 0.01544 | 0.01761 | 0.01754 | 0.04508 | 0.05061 | 0.01493 | 0.02005 | 0.08355 | 0.06502 | 0.01658 | 0.01015 | 0.0176 | -0.19654 | 0.24891 | 0.02869 | 0.00841 | 0 | -0.02919 | 0.10015 | -0.05071
[RO-RS] [OPP] TIE 400 kV Portile de Fier-Djerdap | N-1 OHL 400 kV Sofia Zapad -Nis | 0.11607 | 0.04914 | 0.10199 | 0.04752 | -0.01728 | 0.04888 | 0.04492 | 0.04536 | 0.04852 | 0.04844 | 0.05968 | 0.08406 | 0.04571 | 0.05101 | 0.12216 | 0.08899 | 0.04743 | 0.04051 | 0.04851 | -0.16354 | 0.28199 | 0.06021 | 0.03895 | 0 | -0.00323 | 0.14838 | -0.02971
[RO-RO] [OPP] OHL 400 kV Portile de Fier-Resita | BC | 0.03486 | 0.07994 | 0.08626 | 0.07859 | -0.00366 | 0.07928 | 0.07849 | 0.07643 | 0.07917 | 0.07916 | 0.01113 | 0.08143 | 0.08221 | 0.0795 | 0.06662 | 0.01483 | 0.07889 | 0.07629 | 0.07917 | -0.03107 | 0.06657 | 0.08277 | 0.07732 | 0 | 0.0511 | 0.03268 | 0.02828
[RO-RO] [OPP] OHL 400 kV Portile de Fier-Resita | N-1 TIE 400 kV Resita-Pancevo c2 | 0.02845 | 0.07076 | 0.07251 | 0.06964 | -0.00305 | 0.07017 | 0.06977 | 0.0678 | 0.0701 | 0.07009 | 0.00881 | 0.06972 | 0.07318 | 0.0702 | 0.05512 | 0.01168 | 0.06993 | 0.06805 | 0.0701 | -0.02186 | 0.05181 | 0.07242 | 0.06925 | 0 | 0.04754 | 0.02628 | 0.02724
[RO-UA] [OPP] TIE 400 kV Isaccea-Vulcanesti | N-1 TIE 400 kV Resita-Pancevo c2 | 0.04647 | 0.14818 | 0.09327 | 0.15207 | 0.00053 | 0.15104 | 0.15557 | 0.1502 | 0.15165 | 0.15176 | 0.02209 | 0.10927 | 0.13813 | 0.14722 | 0.07028 | 0.02937 | 0.15336 | 0.1683 | 0.15166 | 0.03156 | 0.06315 | 0.13362 | 0.15856 | 0 | 0.34312 | 0.0457 | 0.57708
[RO-HU] [OPP] TIE 400 kV Arad-Sandorfalva | BC | 0.03028 | 0.07782 | 0.07236 | 0.07426 | -0.00231 | 0.07528 | 0.07382 | 0.07184 | 0.07504 | 0.075 | 0.01159 | 0.07477 | 0.10146 | 0.07594 | 0.05122 | 0.01559 | 0.07443 | 0.068 | 0.07503 | -0.03643 | 0.03983 | 0.08272 | 0.06913 | 0 | 0.01218 | 0.02895 | -0.00173
[RO-HU] [OPP] TIE 400 kV Arad-Sandorfalva | N-1 TIE 400 kV Nadab-Bekescsaba | 0.04513 | 0.14342 | 0.11147 | 0.13884 | -0.00357 | 0.13985 | 0.14047 | 0.13515 | 0.1397 | 0.13968 | 0.01678 | 0.12246 | 0.17116 | 0.13937 | 0.07742 | 0.02246 | 0.13942 | 0.13299 | 0.1397 | -0.05728 | 0.05474 | 0.14351 | 0.14125 | 0 | 0.04682 | 0.04229 | 0.01545
[RO-HU] [OPP] TIE 400 kV Arad-Sandorfalva | N-1 TIE 400 kV Rosiori-Mukacevo | 0.03329 | 0.09956 | 0.08152 | 0.09678 | -0.00275 | 0.09752 | 0.0973 | 0.0942 | 0.09741 | 0.09739 | 0.01239 | 0.08771 | 0.12052 | 0.09734 | 0.057 | 0.01662 | 0.09718 | 0.09361 | 0.09741 | -0.04383 | 0.04195 | 0.10085 | 0.09483 | 0 | 0.05566 | 0.03141 | 0.02503
[RO-HU] [OPP] TIE 400 kV Arad-Sandorfalva | N-1 TIE 400 kV Portile de Fier-Djerdap | 0.03494 | 0.07844 | 0.07583 | 0.07481 | -0.0028 | 0.07589 | 0.07422 | 0.07232 | 0.07563 | 0.07559 | 0.0143 | 0.07728 | 0.10189 | 0.07667 | 0.05582 | 0.01949 | 0.07496 | 0.06817 | 0.07563 | -0.04826 | 0.05464 | 0.08394 | 0.0692 | 0 | 0.01015 | 0.03489 | -0.00498
[RO-HU] [OPP] TIE 400 kV Arad-Sandorfalva | N-1 OHL 400 kV Iernut-Sibiu Sud | 0.03056 | 0.07899 | 0.07307 | 0.07544 | -0.00234 | 0.07646 | 0.07504 | 0.073 | 0.07622 | 0.07618 | 0.01169 | 0.07562 | 0.10264 | 0.07709 | 0.05171 | 0.01572 | 0.07562 | 0.06925 | 0.07621 | -0.03676 | 0.04021 | 0.08379 | 0.07042 | 0 | 0.01363 | 0.02922 | -0.00087
[RO-HU] [OPP] TIE 400 kV Arad-Sandorfalva | N-1 TIE 400 kV Resita-Pancevo c2 | 0.0313 | 0.07927 | 0.07453 | 0.07567 | -0.0024 | 0.07672 | 0.0752 | 0.0732 | 0.07647 | 0.07643 | 0.01196 | 0.07662 | 0.10289 | 0.07741 | 0.05304 | 0.01608 | 0.07585 | 0.0693 | 0.07647 | -0.03789 | 0.04217 | 0.08436 | 0.07041 | 0 | 0.01275 | 0.02997 | -0.00157
[RO-HU] [OPP] TIE 400 kV Arad-Sandorfalva | N-1 TIE 400 kV Resita-Pancevo c1 | 0.0313 | 0.07927 | 0.07453 | 0.07567 | -0.0024 | 0.07672 | 0.0752 | 0.0732 | 0.07647 | 0.07643 | 0.01196 | 0.07662 | 0.10289 | 0.07741 | 0.05304 | 0.01608 | 0.07585 | 0.0693 | 0.07647 | -0.03789 | 0.04217 | 0.08436 | 0.07041 | 0 | 0.01275 | 0.02997 | -0.00157
[RO-HU] [OPP] TIE 400 kV Nadab-Bekescsaba | BC | 0.02604 | 0.11506 | 0.06859 | 0.11327 | -0.00222 | 0.11325 | 0.1169 | 0.11105 | 0.11341 | 0.11345 | 0.0091 | 0.08364 | 0.12225 | 0.11125 | 0.04594 | 0.01206 | 0.11399 | 0.114 | 0.11341 | -0.03658 | 0.02615 | 0.10661 | 0.12649 | 0 | 0.06076 | 0.02339 | 0.03012
[RO-HU] [OPP] TIE 400 kV Nadab-Bekescsaba | N-1 TIE 400 kV Arad-Sandorfalva | 0.04474 | 0.16309 | 0.11326 | 0.1591 | -0.00365 | 0.15971 | 0.16247 | 0.15539 | 0.15972 | 0.15974 | 0.01625 | 0.12979 | 0.18488 | 0.15813 | 0.07756 | 0.02168 | 0.15993 | 0.15597 | 0.15973 | -0.05906 | 0.05073 | 0.15767 | 0.16916 | 0 | 0.06828 | 0.04126 | 0.02906
[RO-HU] [OPP] TIE 400 kV Nadab-Bekescsaba | N-1 TIE 400 kV Rosiori-Mukacevo | 0.03206 | 0.15855 | 0.08692 | 0.15834 | -0.0031 | 0.15774 | 0.16389 | 0.1558 | 0.15817 | 0.15826 | 0.01068 | 0.10954 | 0.16039 | 0.15408 | 0.0575 | 0.01414 | 0.15952 | 0.16526 | 0.15818 | -0.05139 | 0.03038 | 0.14289 | 0.17791 | 0 | 0.14775 | 0.02831 | 0.08366
[RO-HU] [OPP] TIE 400 kV Nadab-Bekescsaba | N-1 TIE 400 kV Portile de Fier-Djerdap | 0.02974 | 0.11555 | 0.07135 | 0.1137 | -0.00262 | 0.11373 | 0.11722 | 0.11143 | 0.11388 | 0.11391 | 0.01124 | 0.08564 | 0.12258 | 0.11184 | 0.04959 | 0.01516 | 0.11441 | 0.11413 | 0.11388 | -0.04597 | 0.03791 | 0.10758 | 0.12654 | 0 | 0.05914 | 0.0281 | 0.02755
[RO-HU] [OPP] TIE 400 kV Nadab-Bekescsaba | N-1 OHL 400 kV Iernut-Sibiu Sud | 0.02539 | 0.11235 | 0.06696 | 0.11054 | -0.00214 | 0.11053 | 0.1141 | 0.10836 | 0.11068 | 0.11072 | 0.00887 | 0.08168 | 0.11954 | 0.1086 | 0.04481 | 0.01176 | 0.11124 | 0.11111 | 0.11068 | -0.0358 | 0.02527 | 0.10415 | 0.12351 | 0 | 0.05741 | 0.02278 | 0.02813
[RO-HU] [OPP] TIE 400 kV Nadab-Bekescsaba | N-1 TIE 400 kV Resita-Pancevo c2 | 0.02681 | 0.11616 | 0.07025 | 0.11434 | -0.0023 | 0.11434 | 0.11795 | 0.11208 | 0.1145 | 0.11454 | 0.00937 | 0.08505 | 0.12333 | 0.11237 | 0.04733 | 0.01244 | 0.11507 | 0.11499 | 0.1145 | -0.03768 | 0.02792 | 0.10786 | 0.12746 | 0 | 0.06119 | 0.02416 | 0.03025
[RO-HU] [OPP] TIE 400 kV Nadab-Bekescsaba | N-1 TIE 400 kV Resita-Pancevo c1 | 0.02681 | 0.11616 | 0.07025 | 0.11434 | -0.0023 | 0.11434 | 0.11795 | 0.11208 | 0.1145 | 0.11454 | 0.00937 | 0.08505 | 0.12333 | 0.11237 | 0.04733 | 0.01244 | 0.11507 | 0.11499 | 0.1145 | -0.03768 | 0.02792 | 0.10786 | 0.12746 | 0 | 0.06119 | 0.02416 | 0.03025
[RO-UA] [OPP]TIE 400 kV Rosiori-Mukacevo | BC | 0.01483 | 0.1073 | 0.04521 | 0.11118 | -0.00217 | 0.10977 | 0.11592 | 0.11041 | 0.11043 | 0.11055 | 0.00391 | 0.06389 | 0.09408 | 0.10564 | 0.02851 | 0.00513 | 0.11231 | 0.12645 | 0.11043 | -0.03653 | 0.01044 | 0.08948 | 0.12686 | 0 | 0.21459 | 0.01214 | 0.13208
[RO-UA] [OPP]TIE 400 kV Rosiori-Mukacevo | N-1 TIE 400 kV Arad-Sandorfalva | 0.01832 | 0.11625 | 0.05353 | 0.11972 | -0.00244 | 0.11843 | 0.12441 | 0.11867 | 0.11906 | 0.11918 | 0.00524 | 0.07249 | 0.10575 | 0.11438 | 0.0344 | 0.00692 | 0.12087 | 0.13427 | 0.11906 | -0.04072 | 0.01502 | 0.099 | 0.13481 | 0 | 0.21599 | 0.01547 | 0.13188
[RO-UA] [OPP]TIE 400 kV Rosiori-Mukacevo | N-1 TIE 400 kV Nadab-Bekescsaba | 0.02037 | 0.13176 | 0.05979 | 0.13526 | -0.00265 | 0.13384 | 0.14077 | 0.13401 | 0.13453 | 0.13467 | 0.00584 | 0.08167 | 0.12007 | 0.12929 | 0.03827 | 0.00769 | 0.13654 | 0.15068 | 0.13454 | -0.04431 | 0.01599 | 0.11214 | 0.15374 | 0 | 0.22751 | 0.01711 | 0.13848
[RO-UA] [OPP]TIE 400 kV Rosiori-Mukacevo | N-1 TIE 400 kV Portile de Fier-Djerdap | 0.01693 | 0.10758 | 0.04676 | 0.11143 | -0.0024 | 0.11004 | 0.1161 | 0.11062 | 0.11069 | 0.11082 | 0.00512 | 0.06502 | 0.09428 | 0.10597 | 0.03057 | 0.00689 | 0.11255 | 0.12652 | 0.1107 | -0.04185 | 0.01709 | 0.09003 | 0.12689 | 0 | 0.21368 | 0.01481 | 0.13062
[RO-UA] [OPP]TIE 400 kV Rosiori-Mukacevo | N-1 OHL 400 kV Mintia-Arad | 0.01731 | 0.11507 | 0.05095 | 0.11882 | -0.00238 | 0.11743 | 0.1237 | 0.11788 | 0.11809 | 0.11822 | 0.00486 | 0.07027 | 0.10267 | 0.11323 | 0.03264 | 0.00642 | 0.11999 | 0.13405 | 0.1181 | -0.0392 | 0.014 | 0.09702 | 0.13486 | 0 | 0.21956 | 0.01452 | 0.1344
[RO-UA] [OPP]TIE 400 kV Rosiori-Mukacevo | N-1 OHL 400 kV Sibiu Sud-Mintia | 0.01696 | 0.11293 | 0.04971 | 0.11671 | -0.00233 | 0.11532 | 0.12153 | 0.1158 | 0.11598 | 0.1161 | 0.00479 | 0.06873 | 0.10027 | 0.11115 | 0.0319 | 0.00633 | 0.11787 | 0.1319 | 0.11599 | -0.03742 | 0.01396 | 0.09501 | 0.13259 | 0 | 0.21789 | 0.01427 | 0.13328
[RO-UA] [OPP]TIE 400 kV Rosiori-Mukacevo | N-1 OHL 400 kV Arefu-Sibiu Sud | 0.01255 | 0.09731 | 0.03876 | 0.10121 | -0.00158 | 0.09981 | 0.10569 | 0.10061 | 0.10045 | 0.10057 | 0.0034 | 0.05637 | 0.0837 | 0.09586 | 0.02414 | 0.00439 | 0.10227 | 0.11609 | 0.10046 | -0.04222 | 0.00667 | 0.08019 | 0.11615 | 0 | 0.20381 | 0.01003 | 0.12414
[RO-UA] [OPP]TIE 400 kV Rosiori-Mukacevo | N-1 TIE 400 kV Resita-Pancevo c2 | 0.01517 | 0.10778 | 0.04592 | 0.11165 | -0.0022 | 0.11024 | 0.11637 | 0.11086 | 0.1109 | 0.11103 | 0.00403 | 0.0645 | 0.09456 | 0.10613 | 0.02911 | 0.0053 | 0.11278 | 0.12688 | 0.11091 | -0.03701 | 0.01121 | 0.09002 | 0.12728 | 0 | 0.21478 | 0.01248 | 0.13213
[RO-UA] [OPP]TIE 400 kV Rosiori-Mukacevo | N-1 OHL 400 kV Arefu-Tantareni | 0.0137 | 0.10095 | 0.0413 | 0.10483 | -0.00164 | 0.10343 | 0.1094 | 0.10417 | 0.10408 | 0.1042 | 0.00387 | 0.05925 | 0.08752 | 0.09944 | 0.026 | 0.00503 | 0.10592 | 0.11981 | 0.10409 | -0.04103 | 0.00836 | 0.08363 | 0.12002 | 0 | 0.20718 | 0.01115 | 0.12583
[RO-UA] [OPP]TIE 400 kV Rosiori-Mukacevo | N-1 TIE 400 kV Resita-Pancevo c1 | 0.01517 | 0.10778 | 0.04592 | 0.11165 | -0.0022 | 0.11024 | 0.11637 | 0.11086 | 0.1109 | 0.11103 | 0.00403 | 0.0645 | 0.09456 | 0.10613 | 0.02911 | 0.0053 | 0.11278 | 0.12688 | 0.11091 | -0.03701 | 0.01121 | 0.09002 | 0.12728 | 0 | 0.21478 | 0.01248 | 0.13213
[RO-RS] [OPP] TIE 400 kV Resita-Pancevo c2 | BC | 0.02296 | 0.03287 | 0.04922 | 0.03204 | -0.00218 | 0.03261 | 0.03121 | 0.03091 | 0.03248 | 0.03245 | 0.00833 | 0.0419 | 0.03234 | 0.03329 | 0.04118 | 0.01129 | 0.03209 | 0.02947 | 0.03247 | -0.03295 | 0.05281 | 0.03703 | 0.02889 | 0 | 0.01275 | 0.0229 | 0.00371
[RO-RS] [OPP] TIE 400 kV Resita-Pancevo c2 | N-1 TIE 400 kV Arad-Sandorfalva | 0.02446 | 0.03673 | 0.05281 | 0.03574 | -0.00229 | 0.03635 | 0.03488 | 0.03448 | 0.03621 | 0.03618 | 0.0089 | 0.04562 | 0.03738 | 0.03706 | 0.04373 | 0.01206 | 0.03579 | 0.03285 | 0.0362 | -0.03476 | 0.05479 | 0.04114 | 0.03232 | 0 | 0.01335 | 0.02433 | 0.00362
[RO-RS] [OPP] TIE 400 kV Resita-Pancevo c2 | N-1 TIE 400 kV Nadab-Bekescsaba | 0.02387 | 0.03688 | 0.05161 | 0.036 | -0.00225 | 0.03656 | 0.03529 | 0.03479 | 0.03644 | 0.03641 | 0.00865 | 0.04482 | 0.03661 | 0.03717 | 0.04279 | 0.01171 | 0.03607 | 0.03345 | 0.03643 | -0.03422 | 0.05373 | 0.04075 | 0.0333 | 0 | 0.01487 | 0.02371 | 0.00476
[RO-RS] [OPP] TIE 400 kV Resita-Pancevo c2 | N-1 TIE 400 kV Portile de Fier-Djerdap | 0.04052 | 0.03521 | 0.06229 | 0.03411 | -0.00405 | 0.03491 | 0.03271 | 0.03272 | 0.03471 | 0.03466 | 0.01851 | 0.05138 | 0.03394 | 0.03605 | 0.05851 | 0.02601 | 0.0341 | 0.03012 | 0.0347 | -0.07753 | 0.10861 | 0.04161 | 0.02915 | 0 | 0.00507 | 0.04525 | -0.00853
[RO-RS] [OPP] TIE 400 kV Resita-Pancevo c2 | N-1 OHL 400 kV Iernut-Sibiu Sud | 0.02344 | 0.03487 | 0.05043 | 0.03407 | -0.00224 | 0.03462 | 0.03329 | 0.0329 | 0.03449 | 0.03447 | 0.00849 | 0.04335 | 0.03435 | 0.03525 | 0.04202 | 0.01151 | 0.03412 | 0.03161 | 0.03449 | -0.03352 | 0.05347 | 0.03885 | 0.03109 | 0 | 0.01523 | 0.02334 | 0.00518
[RO-RS] [OPP] TIE 400 kV Resita-Pancevo c2 | N-1 OHL 400 kV Mintia-Arad | 0.02392 | 0.03587 | 0.05144 | 0.035 | -0.00226 | 0.03557 | 0.03422 | 0.0338 | 0.03544 | 0.03542 | 0.0087 | 0.04437 | 0.03566 | 0.03622 | 0.04278 | 0.01179 | 0.03506 | 0.03241 | 0.03544 | -0.03398 | 0.0542 | 0.03994 | 0.03199 | 0 | 0.01467 | 0.02382 | 0.00461
[RO-RS] [OPP] TIE 400 kV Resita-Pancevo c2 | N-1 OHL 220 kV Portile de Fier-Resita c2 | 0.02262 | 0.03129 | 0.04808 | 0.03049 | -0.00213 | 0.03105 | 0.02962 | 0.02938 | 0.03091 | 0.03089 | 0.00826 | 0.04064 | 0.03066 | 0.03175 | 0.04043 | 0.01121 | 0.03052 | 0.02789 | 0.03091 | -0.03133 | 0.05254 | 0.03552 | 0.02725 | 0 | 0.01141 | 0.02264 | 0.00283
[RO-RS] [OPP] TIE 400 kV Resita-Pancevo c2 | N-1 OHL 220 kV Portile de Fier-Resita c1 | 0.02262 | 0.03129 | 0.04808 | 0.03049 | -0.00213 | 0.03105 | 0.02962 | 0.02938 | 0.03091 | 0.03089 | 0.00826 | 0.04064 | 0.03066 | 0.03175 | 0.04043 | 0.01121 | 0.03052 | 0.02789 | 0.03091 | -0.03133 | 0.05254 | 0.03552 | 0.02725 | 0 | 0.01141 | 0.02264 | 0.00283
[RO-RS] [OPP] TIE 400 kV Resita-Pancevo c2 | N-1 OHL 220 kV Resita-Timisoara c2 | 0.02285 | 0.0353 | 0.04998 | 0.03447 | -0.0022 | 0.03502 | 0.03374 | 0.0333 | 0.03489 | 0.03487 | 0.00816 | 0.04324 | 0.03504 | 0.03562 | 0.04134 | 0.01104 | 0.03453 | 0.03205 | 0.03489 | -0.03326 | 0.0514 | 0.03914 | 0.03163 | 0 | 0.01542 | 0.02261 | 0.00564
[RO-RS] [OPP] TIE 400 kV Resita-Pancevo c2 | N-1 OHL 220 kV Resita-Timisoara c1 | 0.02285 | 0.0353 | 0.04998 | 0.03447 | -0.0022 | 0.03502 | 0.03374 | 0.0333 | 0.03489 | 0.03487 | 0.00816 | 0.04324 | 0.03504 | 0.03562 | 0.04134 | 0.01104 | 0.03453 | 0.03205 | 0.03489 | -0.03326 | 0.0514 | 0.03914 | 0.03163 | 0 | 0.01542 | 0.02261 | 0.00564
[RO-RS] [OPP] TIE 400 kV Resita-Pancevo c2 | N-1 TRA 400/220 kV AT3 Arad | 0.02333 | 0.03729 | 0.05129 | 0.03643 | -0.00225 | 0.03698 | 0.03574 | 0.03522 | 0.03686 | 0.03683 | 0.00832 | 0.04477 | 0.03726 | 0.03756 | 0.04222 | 0.01125 | 0.0365 | 0.03401 | 0.03686 | -0.03417 | 0.05187 | 0.04104 | 0.03371 | 0 | 0.01679 | 0.02304 | 0.0064
[RO-RS] [OPP] TIE 400 kV Resita-Pancevo c2 | N-1 OHL 400 kV Djerdap - Drmno | 0.03224 | 0.05073 | 0.07099 | 0.04956 | -0.00311 | 0.05033 | 0.04856 | 0.0479 | 0.05016 | 0.05012 | 0.01145 | 0.06162 | 0.05044 | 0.05117 | 0.05848 | 0.01548 | 0.04966 | 0.04618 | 0.05016 | -0.04336 | 0.0796 | 0.05607 | 0.04564 | 0 | 0.02268 | 0.03182 | 0.00863
[RO-RS] [OPP] TIE 400 kV Resita-Pancevo c2 | N-1 OHL 400 kV Djerdap - Bor | 0.02728 | 0.02628 | 0.04603 | 0.02548 | -0.00266 | 0.02607 | 0.02445 | 0.02445 | 0.02592 | 0.02589 | 0.0118 | 0.0379 | 0.0253 | 0.0269 | 0.04194 | 0.01646 | 0.02547 | 0.02258 | 0.02592 | -0.04958 | 0.04249 | 0.031 | 0.0218 | 0 | 0.00484 | 0.02964 | -0.00421
[RO-RS] [OPP] TIE 400 kV Resita-Pancevo c2 | N-1 OHL 400 kV Novi Sad 3 – Srbobran | 0.02391 | 0.02738 | 0.04913 | 0.02662 | -0.00222 | 0.02723 | 0.02548 | 0.02554 | 0.02708 | 0.02705 | 0.00893 | 0.0398 | 0.02546 | 0.02812 | 0.04219 | 0.01215 | 0.02661 | 0.02368 | 0.02708 | -0.03419 | 0.05663 | 0.03249 | 0.02259 | 0 | 0.00723 | 0.02426 | -0.00029
[RO-RS] [OPP] TIE 400 kV Resita-Pancevo c2 | N-1 OHL 400 kV Srbobran – Subotica 3 | 0.02411 | 0.02681 | 0.04945 | 0.02605 | -0.00223 | 0.02668 | 0.02486 | 0.02498 | 0.02652 | 0.02649 | 0.00902 | 0.03978 | 0.02466 | 0.0276 | 0.04254 | 0.01228 | 0.02604 | 0.02304 | 0.02652 | -0.03437 | 0.05715 | 0.0321 | 0.02187 | 0 | 0.00654 | 0.02449 | -0.00079
[RO-RS] [OPP] TIE 400 kV Resita-Pancevo c2 | N-1 TIE 400 kV Sandorfalva-Subotica 3 | 0.0253 | 0.02301 | 0.0511 | 0.02227 | -0.0023 | 0.02297 | 0.02075 | 0.0212 | 0.02278 | 0.02274 | 0.00962 | 0.03942 | 0.01943 | 0.02412 | 0.04422 | 0.01311 | 0.02221 | 0.01881 | 0.02278 | -0.03559 | 0.06023 | 0.0294 | 0.01711 | 0 | 0.00202 | 0.02589 | -0.00412
[RO-RS] [OPP] TIE 400 kV Resita-Pancevo c2 | N-1 OHL 400 kV Bor 2 – Nis 2 | 0.02635 | 0.0276 | 0.04631 | 0.0268 | -0.00264 | 0.02738 | 0.02583 | 0.02576 | 0.02723 | 0.0272 | 0.01112 | 0.0385 | 0.02673 | 0.02816 | 0.04147 | 0.01546 | 0.02681 | 0.02402 | 0.02723 | -0.04423 | 0.04184 | 0.03212 | 0.02329 | 0 | 0.00676 | 0.02827 | -0.00215
[RO-RS] [OPP] TIE 400 kV Resita-Pancevo c2 | N-1 OHL 400 kV Portile de Fier-Resita | 0.01134 | 0.00622 | 0.02046 | 0.00585 | -0.00096 | 0.00618 | 0.00505 | 0.00544 | 0.00609 | 0.00607 | 0.00462 | 0.01476 | 0.00494 | 0.00679 | 0.01898 | 0.00634 | 0.00579 | 0.00404 | 0.00608 | -0.02259 | 0.03063 | 0.00944 | 0.00312 | 0 | -0.00428 | 0.012 | -0.00572
[RO-RS] [OPP] TIE 400 kV Resita-Pancevo c2 | N-1 OHL 400 kV Paks -Sandorfalva | 0.02325 | 0.0349 | 0.05028 | 0.03397 | -0.0022 | 0.03456 | 0.03316 | 0.03279 | 0.03442 | 0.03439 | 0.00841 | 0.04338 | 0.03544 | 0.03523 | 0.04176 | 0.01139 | 0.03402 | 0.03128 | 0.03442 | -0.03323 | 0.05278 | 0.03908 | 0.0307 | 0 | 0.01333 | 0.02311 | 0.00401
[RO-RS] [OPP] TIE 400 kV Resita-Pancevo c2 | N-1 TIE 400 kV Resita-Pancevo c1 | 0.03663 | 0.05243 | 0.07852 | 0.05112 | -0.00347 | 0.05202 | 0.04979 | 0.04931 | 0.05181 | 0.05177 | 0.01329 | 0.06685 | 0.05159 | 0.05311 | 0.0657 | 0.01801 | 0.05119 | 0.04702 | 0.05181 | -0.05256 | 0.08426 | 0.05907 | 0.04609 | 0 | 0.02034 | 0.03653 | 0.00592
[RO-RS] [OPP] TIE 400 kV Resita-Pancevo c1 | BC | 0.02296 | 0.03286 | 0.04922 | 0.03204 | -0.00218 | 0.03261 | 0.03121 | 0.03091 | 0.03248 | 0.03245 | 0.00833 | 0.0419 | 0.03234 | 0.03329 | 0.04118 | 0.01129 | 0.03209 | 0.02947 | 0.03247 | -0.03295 | 0.05281 | 0.03702 | 0.02889 | 0 | 0.01275 | 0.02289 | 0.00371
[RO-RS] [OPP] TIE 400 kV Resita-Pancevo c1 | N-1 TIE 400 kV Arad-Sandorfalva | 0.02446 | 0.03673 | 0.05281 | 0.03573 | -0.00229 | 0.03635 | 0.03488 | 0.03448 | 0.0362 | 0.03618 | 0.0089 | 0.04562 | 0.03738 | 0.03706 | 0.04373 | 0.01206 | 0.03579 | 0.03285 | 0.0362 | -0.03476 | 0.05479 | 0.04114 | 0.03232 | 0 | 0.01335 | 0.02433 | 0.00362
[RO-RS] [OPP] TIE 400 kV Resita-Pancevo c1 | N-1 TIE 400 kV Nadab-Bekescsaba | 0.02387 | 0.03688 | 0.05161 | 0.036 | -0.00225 | 0.03656 | 0.03529 | 0.03479 | 0.03643 | 0.03641 | 0.00865 | 0.04482 | 0.03661 | 0.03717 | 0.04279 | 0.01171 | 0.03607 | 0.03345 | 0.03643 | -0.03422 | 0.05373 | 0.04075 | 0.0333 | 0 | 0.01487 | 0.02371 | 0.00476
[RO-RS] [OPP] TIE 400 kV Resita-Pancevo c1 | N-1 TIE 400 kV Portile de Fier-Djerdap | 0.04052 | 0.03521 | 0.06228 | 0.03411 | -0.00405 | 0.03491 | 0.0327 | 0.03272 | 0.0347 | 0.03466 | 0.01851 | 0.05138 | 0.03394 | 0.03605 | 0.05851 | 0.02601 | 0.0341 | 0.03011 | 0.0347 | -0.07753 | 0.10861 | 0.04161 | 0.02915 | 0 | 0.00507 | 0.04525 | -0.00853
[RO-RS] [OPP] TIE 400 kV Resita-Pancevo c1 | N-1 OHL 400 kV Iernut-Sibiu Sud | 0.02344 | 0.03487 | 0.05042 | 0.03406 | -0.00224 | 0.03462 | 0.03329 | 0.0329 | 0.03449 | 0.03447 | 0.00849 | 0.04335 | 0.03434 | 0.03525 | 0.04202 | 0.01151 | 0.03412 | 0.03161 | 0.03449 | -0.03352 | 0.05347 | 0.03885 | 0.03109 | 0 | 0.01523 | 0.02334 | 0.00518
[RO-RS] [OPP] TIE 400 kV Resita-Pancevo c1 | N-1 OHL 400 kV Mintia-Arad | 0.02392 | 0.03587 | 0.05144 | 0.035 | -0.00226 | 0.03557 | 0.03422 | 0.0338 | 0.03544 | 0.03542 | 0.0087 | 0.04437 | 0.03566 | 0.03622 | 0.04278 | 0.01179 | 0.03506 | 0.03241 | 0.03544 | -0.03398 | 0.05419 | 0.03994 | 0.03199 | 0 | 0.01467 | 0.02382 | 0.00461
[RO-RS] [OPP] TIE 400 kV Resita-Pancevo c1 | N-1 OHL 220 kV Portile de Fier-Resita c2 | 0.02262 | 0.03129 | 0.04808 | 0.03048 | -0.00213 | 0.03105 | 0.02962 | 0.02938 | 0.03091 | 0.03089 | 0.00826 | 0.04064 | 0.03066 | 0.03175 | 0.04043 | 0.01121 | 0.03052 | 0.02789 | 0.03091 | -0.03133 | 0.05254 | 0.03552 | 0.02725 | 0 | 0.0114 | 0.02264 | 0.00283
[RO-RS] [OPP] TIE 400 kV Resita-Pancevo c1 | N-1 OHL 220 kV Portile de Fier-Resita c1 | 0.02262 | 0.03129 | 0.04808 | 0.03048 | -0.00213 | 0.03105 | 0.02962 | 0.02938 | 0.03091 | 0.03089 | 0.00826 | 0.04064 | 0.03066 | 0.03175 | 0.04043 | 0.01121 | 0.03052 | 0.02789 | 0.03091 | -0.03133 | 0.05254 | 0.03552 | 0.02725 | 0 | 0.0114 | 0.02264 | 0.00283
[RO-RS] [OPP] TIE 400 kV Resita-Pancevo c1 | N-1 OHL 220 kV Resita-Timisoara c2 | 0.02285 | 0.03529 | 0.04998 | 0.03447 | -0.0022 | 0.03501 | 0.03374 | 0.0333 | 0.03489 | 0.03487 | 0.00816 | 0.04324 | 0.03503 | 0.03562 | 0.04134 | 0.01104 | 0.03453 | 0.03205 | 0.03489 | -0.03326 | 0.0514 | 0.03914 | 0.03163 | 0 | 0.01542 | 0.02261 | 0.00564
[RO-RS] [OPP] TIE 400 kV Resita-Pancevo c1 | N-1 OHL 220 kV Resita-Timisoara c1 | 0.02285 | 0.03529 | 0.04998 | 0.03447 | -0.0022 | 0.03501 | 0.03374 | 0.0333 | 0.03489 | 0.03487 | 0.00816 | 0.04324 | 0.03503 | 0.03562 | 0.04134 | 0.01104 | 0.03453 | 0.03205 | 0.03489 | -0.03326 | 0.0514 | 0.03914 | 0.03163 | 0 | 0.01542 | 0.02261 | 0.00564
[RO-RS] [OPP] TIE 400 kV Resita-Pancevo c1 | N-1 TRA 400/220 kV AT3 Arad | 0.02333 | 0.03729 | 0.05129 | 0.03643 | -0.00225 | 0.03698 | 0.03574 | 0.03522 | 0.03686 | 0.03683 | 0.00832 | 0.04477 | 0.03726 | 0.03756 | 0.04221 | 0.01125 | 0.0365 | 0.03401 | 0.03686 | -0.03417 | 0.05186 | 0.04103 | 0.03371 | 0 | 0.01679 | 0.02304 | 0.0064
[RO-RS] [OPP] TIE 400 kV Resita-Pancevo c1 | N-1 OHL 400 kV Djerdap - Drmno | 0.03224 | 0.05073 | 0.07099 | 0.04956 | -0.00311 | 0.05033 | 0.04856 | 0.0479 | 0.05016 | 0.05012 | 0.01145 | 0.06162 | 0.05044 | 0.05116 | 0.05848 | 0.01548 | 0.04965 | 0.04618 | 0.05015 | -0.04336 | 0.0796 | 0.05607 | 0.04564 | 0 | 0.02268 | 0.03182 | 0.00863
[RO-RS] [OPP] TIE 400 kV Resita-Pancevo c1 | N-1 OHL 400 kV Djerdap - Bor | 0.02728 | 0.02628 | 0.04603 | 0.02548 | -0.00266 | 0.02607 | 0.02445 | 0.02445 | 0.02592 | 0.02589 | 0.0118 | 0.0379 | 0.0253 | 0.0269 | 0.04194 | 0.01646 | 0.02547 | 0.02258 | 0.02592 | -0.04958 | 0.04249 | 0.03099 | 0.0218 | 0 | 0.00484 | 0.02964 | -0.00421
[RO-RS] [OPP] TIE 400 kV Resita-Pancevo c1 | N-1 OHL 400 kV Novi Sad 3 – Srbobran | 0.02391 | 0.02738 | 0.04913 | 0.02662 | -0.00222 | 0.02723 | 0.02548 | 0.02554 | 0.02708 | 0.02705 | 0.00893 | 0.03979 | 0.02546 | 0.02812 | 0.04219 | 0.01215 | 0.02661 | 0.02368 | 0.02707 | -0.03419 | 0.05663 | 0.03249 | 0.02259 | 0 | 0.00723 | 0.02426 | -0.00029
[RO-RS] [OPP] TIE 400 kV Resita-Pancevo c1 | N-1 OHL 400 kV Srbobran – Subotica 3 | 0.02411 | 0.02681 | 0.04945 | 0.02605 | -0.00223 | 0.02668 | 0.02486 | 0.02498 | 0.02652 | 0.02649 | 0.00902 | 0.03978 | 0.02466 | 0.0276 | 0.04254 | 0.01228 | 0.02604 | 0.02304 | 0.02652 | -0.03437 | 0.05715 | 0.0321 | 0.02187 | 0 | 0.00654 | 0.02449 | -0.00079
[RO-RS] [OPP] TIE 400 kV Resita-Pancevo c1 | N-1 TIE 400 kV Sandorfalva-Subotica 3 | 0.02529 | 0.02301 | 0.0511 | 0.02227 | -0.0023 | 0.02297 | 0.02075 | 0.0212 | 0.02278 | 0.02274 | 0.00962 | 0.03942 | 0.01943 | 0.02412 | 0.04422 | 0.01311 | 0.02221 | 0.01881 | 0.02278 | -0.03559 | 0.06023 | 0.0294 | 0.01711 | 0 | 0.00202 | 0.02589 | -0.00412
[RO-RS] [OPP] TIE 400 kV Resita-Pancevo c1 | N-1 OHL 400 kV Bor 2 – Nis 2 | 0.02635 | 0.0276 | 0.04631 | 0.0268 | -0.00264 | 0.02738 | 0.02583 | 0.02576 | 0.02723 | 0.0272 | 0.01112 | 0.0385 | 0.02673 | 0.02816 | 0.04147 | 0.01546 | 0.02681 | 0.02402 | 0.02723 | -0.04422 | 0.04184 | 0.03212 | 0.02329 | 0 | 0.00676 | 0.02827 | -0.00215
[RO-RS] [OPP] TIE 400 kV Resita-Pancevo c1 | N-1 OHL 400 kV Portile de Fier-Resita | 0.01134 | 0.00622 | 0.02046 | 0.00585 | -0.00096 | 0.00618 | 0.00505 | 0.00544 | 0.00609 | 0.00607 | 0.00462 | 0.01476 | 0.00494 | 0.00679 | 0.01898 | 0.00634 | 0.00579 | 0.00404 | 0.00608 | -0.02259 | 0.03063 | 0.00944 | 0.00312 | 0 | -0.00428 | 0.012 | -0.00572
[RO-RS] [OPP] TIE 400 kV Resita-Pancevo c1 | N-1 OHL 400 kV Paks -Sandorfalva | 0.02325 | 0.0349 | 0.05028 | 0.03397 | -0.0022 | 0.03455 | 0.03316 | 0.03278 | 0.03442 | 0.03439 | 0.00841 | 0.04338 | 0.03544 | 0.03523 | 0.04176 | 0.01139 | 0.03402 | 0.03128 | 0.03442 | -0.03322 | 0.05278 | 0.03908 | 0.0307 | 0 | 0.01333 | 0.0231 | 0.00401
[RO-RS] [OPP] TIE 400 kV Resita-Pancevo c1 | N-1 TIE 400 kV Resita-Pancevo c2 | 0.03663 | 0.05243 | 0.07852 | 0.05112 | -0.00347 | 0.05202 | 0.04979 | 0.04931 | 0.05181 | 0.05177 | 0.01329 | 0.06685 | 0.05159 | 0.05311 | 0.0657 | 0.01801 | 0.05119 | 0.04702 | 0.05181 | -0.05256 | 0.08426 | 0.05907 | 0.04609 | 0 | 0.02034 | 0.03653 | 0.00592
[RO-BG] [OPP] TIE 400 kV DOBRUDJA- MEDGIDIA SUD | BC | -0.07585 | -0.13941 | -0.11589 | -0.13972 | -0.00767 | -0.13984 | -0.14164 | -0.13696 | -0.14003 | -0.14007 | -0.04436 | -0.1221 | -0.13857 | -0.13816 | -0.09904 | -0.05884 | -0.14059 | -0.14461 | -0.14003 | -0.14571 | -0.11672 | -0.1342 | -0.14372 | 0 | -0.18222 | -0.0795 | -0.22339
[RO-BG] [OPP] TIE 400 kV DOBRUDJA- MEDGIDIA SUD | N-1 OHL 400 kV Isaccea - Stupina | -0.07449 | -0.13635 | -0.11361 | -0.13663 | -0.00757 | -0.13675 | -0.1385 | -0.13392 | -0.13693 | -0.13697 | -0.04361 | -0.11959 | -0.13559 | -0.13513 | -0.09717 | -0.05784 | -0.13748 | -0.14133 | -0.13694 | -0.14355 | -0.11472 | -0.13133 | -0.14051 | 0 | -0.17714 | -0.0781 | -0.21612
[RO-BG] [OPP] TIE 400 kV DOBRUDJA- MEDGIDIA SUD | N-1 TIE 400 kV MEDGIDIA SUD - VARNA | -0.13029 | -0.23945 | -0.19905 | -0.23998 | -0.0134 | -0.24018 | -0.24328 | -0.23523 | -0.24051 | -0.24057 | -0.07621 | -0.20971 | -0.238 | -0.2373 | -0.17011 | -0.10107 | -0.24147 | -0.24838 | -0.24051 | -0.25026 | -0.20048 | -0.2305 | -0.24685 | 0 | -0.31296 | -0.13655 | -0.38367
[RO-BG] [OPP] TIE 400 kV DOBRUDJA- MEDGIDIA SUD | N-1 OHL 400 kV Cernavoda - Pelicanu | -0.07249 | -0.13542 | -0.11157 | -0.13582 | -0.00718 | -0.13589 | -0.13774 | -0.13316 | -0.13609 | -0.13613 | -0.04222 | -0.11792 | -0.1344 | -0.13421 | -0.09499 | -0.05599 | -0.13667 | -0.14087 | -0.1361 | -0.1376 | -0.11118 | -0.13008 | -0.13981 | 0 | -0.18084 | -0.07586 | -0.22536
[RO-BG] [OPP] TIE 400 kV DOBRUDJA- MEDGIDIA SUD | N-1 OHL 400 kV Gura Ialomitei - Bucuresti Sud | -0.07183 | -0.13519 | -0.11093 | -0.13563 | -0.00705 | -0.13569 | -0.13756 | -0.13299 | -0.13589 | -0.13593 | -0.04176 | -0.11741 | -0.13408 | -0.13397 | -0.09429 | -0.05538 | -0.13648 | -0.1408 | -0.13589 | -0.13567 | -0.10999 | -0.12974 | -0.13966 | 0 | -0.1821 | -0.07512 | -0.22835
[RO-BG] [OPP] TIE 400 kV DOBRUDJA- MEDGIDIA SUD | N-1 OHL 400 kV Gutinas – Smardan | -0.07288 | -0.13482 | -0.11157 | -0.13524 | -0.00729 | -0.13532 | -0.13711 | -0.13259 | -0.13551 | -0.13555 | -0.04256 | -0.11771 | -0.13364 | -0.13365 | -0.09525 | -0.05645 | -0.13609 | -0.14029 | -0.13552 | -0.13866 | -0.11217 | -0.12958 | -0.13907 | 0 | -0.18121 | -0.07636 | -0.22812
[RO-BG] [OPP] TIE 400 kV DOBRUDJA- MEDGIDIA SUD | N-1 TIE 400 kV Resita-Pancevo c2 | -0.07575 | -0.13927 | -0.11568 | -0.13958 | -0.00768 | -0.13969 | -0.14151 | -0.13682 | -0.13989 | -0.13992 | -0.04433 | -0.12191 | -0.13843 | -0.13802 | -0.09885 | -0.05879 | -0.14045 | -0.14448 | -0.13989 | -0.14585 | -0.11649 | -0.13404 | -0.14359 | 0 | -0.18216 | -0.0794 | -0.22337
[RO-BG] [OPP] TIE 400 kV DOBRUDJA- MEDGIDIA SUD | N-1 TIE 400 kV Resita-Pancevo c1 | -0.07575 | -0.13927 | -0.11568 | -0.13958 | -0.00768 | -0.13969 | -0.14151 | -0.13682 | -0.13989 | -0.13992 | -0.04433 | -0.12191 | -0.13843 | -0.13802 | -0.09885 | -0.05879 | -0.14045 | -0.14448 | -0.13989 | -0.14585 | -0.11649 | -0.13404 | -0.14359 | 0 | -0.18216 | -0.0794 | -0.22337
[RO-BG] [OPP] TIE 400 kV MEDGIDIA SUD - VARNA | BC | -0.07846 | -0.14417 | -0.11985 | -0.14449 | -0.00826 | -0.14461 | -0.14648 | -0.14163 | -0.14481 | -0.14485 | -0.04589 | -0.12627 | -0.1433 | -0.14288 | -0.10243 | -0.06087 | -0.14539 | -0.14955 | -0.14481 | -0.15068 | -0.12071 | -0.13879 | -0.14863 | 0 | -0.18843 | -0.08223 | -0.231
[RO-BG] [OPP] TIE 400 kV MEDGIDIA SUD - VARNA | N-1 OHL 400 kV Isaccea - Rahman | -0.07716 | -0.14126 | -0.11768 | -0.14155 | -0.00816 | -0.14167 | -0.14348 | -0.13874 | -0.14186 | -0.1419 | -0.04518 | -0.12389 | -0.14046 | -0.13999 | -0.10065 | -0.05992 | -0.14242 | -0.14642 | -0.14187 | -0.14862 | -0.1188 | -0.13605 | -0.14557 | 0 | -0.1836 | -0.0809 | -0.22408
[RO-BG] [OPP] TIE 400 kV MEDGIDIA SUD - VARNA | N-1 TIE 400 kV DOBRUDJA- MEDGIDIA SUD | -0.13162 | -0.24189 | -0.20108 | -0.24243 | -0.01364 | -0.24263 | -0.24576 | -0.23763 | -0.24296 | -0.24302 | -0.07699 | -0.21185 | -0.24042 | -0.23972 | -0.17184 | -0.10211 | -0.24393 | -0.25091 | -0.24296 | -0.25281 | -0.20252 | -0.23285 | -0.24936 | 0 | -0.31615 | -0.13795 | -0.38757
[RO-BG] [OPP] TIE 400 kV MEDGIDIA SUD - VARNA | N-1 OHL 400 kV Cernavoda - Pelicanu | -0.07498 | -0.14005 | -0.11538 | -0.14046 | -0.00775 | -0.14054 | -0.14244 | -0.13771 | -0.14074 | -0.14078 | -0.04368 | -0.12195 | -0.13898 | -0.13879 | -0.09824 | -0.05793 | -0.14134 | -0.14568 | -0.14074 | -0.1423 | -0.11498 | -0.13453 | -0.14458 | 0 | -0.187 | -0.07847 | -0.23303
[RO-BG] [OPP] TIE 400 kV MEDGIDIA SUD - VARNA | N-1 OHL 400 kV Gura Ialomitei - Bucuresti Sud | -0.0743 | -0.1398 | -0.11472 | -0.14026 | -0.00762 | -0.14032 | -0.14226 | -0.13753 | -0.14053 | -0.14057 | -0.0432 | -0.12143 | -0.13866 | -0.13855 | -0.09752 | -0.05729 | -0.14114 | -0.14561 | -0.14053 | -0.1403 | -0.11376 | -0.13417 | -0.14443 | 0 | -0.18831 | -0.0777 | -0.23613
[RO-BG] [OPP] TIE 400 kV MEDGIDIA SUD - VARNA | N-1 OHL 400 kV Gutinas – Smardan | -0.07538 | -0.13942 | -0.11538 | -0.13986 | -0.00787 | -0.13994 | -0.1418 | -0.13712 | -0.14014 | -0.14018 | -0.04403 | -0.12174 | -0.13821 | -0.13821 | -0.09852 | -0.0584 | -0.14073 | -0.14508 | -0.14014 | -0.14339 | -0.11601 | -0.13401 | -0.14382 | 0 | -0.18739 | -0.07898 | -0.23589
[RO-BG] [OPP] TIE 400 kV MEDGIDIA SUD - VARNA | N-1 OHL 400 kV Medgidia Sud - Stupina | -0.07705 | -0.14101 | -0.11749 | -0.1413 | -0.00815 | -0.14142 | -0.14322 | -0.13849 | -0.14161 | -0.14165 | -0.04512 | -0.12368 | -0.14022 | -0.13974 | -0.1005 | -0.05984 | -0.14217 | -0.14615 | -0.14161 | -0.14844 | -0.11864 | -0.13582 | -0.14531 | 0 | -0.18318 | -0.08078 | -0.22348
[RO-BG] [OPP] TIE 400 kV MEDGIDIA SUD - VARNA | N-1 OHL 400 kV Cernavodă - Medgidia Sud | -0.06765 | -0.12726 | -0.10443 | -0.12768 | -0.00695 | -0.12773 | -0.1295 | -0.1252 | -0.12792 | -0.12796 | -0.03934 | -0.11053 | -0.12617 | -0.12612 | -0.08878 | -0.05217 | -0.12848 | -0.13258 | -0.12793 | -0.12757 | -0.10362 | -0.12212 | -0.13146 | 0 | -0.17193 | -0.07076 | -0.21629
[RO-BG] [OPP] TIE 400 kV MEDGIDIA SUD - VARNA | N-1 TIE 400 kV Resita-Pancevo c2 | -0.07835 | -0.14402 | -0.11963 | -0.14435 | -0.00827 | -0.14446 | -0.14634 | -0.14149 | -0.14466 | -0.1447 | -0.04586 | -0.12608 | -0.14315 | -0.14273 | -0.10224 | -0.06082 | -0.14525 | -0.14942 | -0.14466 | -0.15083 | -0.12047 | -0.13862 | -0.1485 | 0 | -0.18837 | -0.08212 | -0.23098
[RO-BG] [OPP] TIE 400 kV MEDGIDIA SUD - VARNA | N-1 TIE 400 kV Resita-Pancevo c1 | -0.07835 | -0.14402 | -0.11963 | -0.14435 | -0.00827 | -0.14446 | -0.14634 | -0.14149 | -0.14466 | -0.1447 | -0.04586 | -0.12608 | -0.14315 | -0.14273 | -0.10224 | -0.06082 | -0.14525 | -0.14942 | -0.14466 | -0.15083 | -0.12047 | -0.13862 | -0.1485 | 0 | -0.18837 | -0.08212 | -0.23098
[RO-RO] [OPP] OHL 400 kV Arad-Nadab | N-1 TIE 400 kV Arad-Sandorfalva | 0.02899 | 0.1389 | 0.08265 | 0.1376 | -0.00299 | 0.13746 | 0.14149 | 0.13503 | 0.1377 | 0.13776 | 0.00912 | 0.10091 | 0.14966 | 0.13496 | 0.05352 | 0.01199 | 0.13851 | 0.14085 | 0.13771 | -0.04184 | 0.02304 | 0.12892 | 0.14965 | 0 | 0.11466 | 0.02506 | 0.06607
[RO-RO] [OPP] OHL 400 kV Arad-Nadab | N-1 TIE 400 kV Resita-Pancevo c2 | 0.00801 | 0.08428 | 0.03239 | 0.0855 | -0.00141 | 0.08465 | 0.08968 | 0.08463 | 0.08506 | 0.08515 | 0.00107 | 0.04873 | 0.07816 | 0.08171 | 0.01812 | 0.00118 | 0.08629 | 0.09315 | 0.08507 | -0.01676 | -0.00391 | 0.07093 | 0.10113 | 0 | 0.10632 | 0.00504 | 0.06741
[RO-RO] [OPP] OHL 400 kV Mintia-Arad | BC | 0.0322 | 0.1012 | 0.07472 | 0.09945 | -0.00271 | 0.09977 | 0.10125 | 0.09721 | 0.0998 | 0.09982 | 0.01238 | 0.08303 | 0.11176 | 0.09877 | 0.05371 | 0.01673 | 0.09999 | 0.09895 | 0.09981 | -0.03473 | 0.04645 | 0.09806 | 0.10424 | 0 | 0.0647 | 0.031 | 0.03018
[RO-RO] [OPP] OHL 400 kV Mintia-Arad | N-1 TIE 400 kV Rosiori-Mukacevo | 0.03343 | 0.1101 | 0.07847 | 0.10867 | -0.00289 | 0.10887 | 0.11086 | 0.10636 | 0.10896 | 0.10898 | 0.0127 | 0.08833 | 0.11956 | 0.10753 | 0.05608 | 0.01716 | 0.1093 | 0.10943 | 0.10896 | -0.03776 | 0.04732 | 0.10548 | 0.11476 | 0 | 0.08249 | 0.03201 | 0.04113
[RO-RO] [OPP] OHL 400 kV Mintia-Arad | N-1 TIE 400 kV Portile de Fier-Djerdap | 0.03543 | 0.10163 | 0.07713 | 0.09983 | -0.00306 | 0.10019 | 0.10152 | 0.09754 | 0.10021 | 0.10023 | 0.01425 | 0.08478 | 0.11205 | 0.09928 | 0.0569 | 0.01944 | 0.10036 | 0.09906 | 0.10021 | -0.04292 | 0.05671 | 0.0989 | 0.10429 | 0 | 0.06329 | 0.03511 | 0.02793
[RO-RO] [OPP] OHL 400 kV Mintia-Arad | N-1 OHL 400 kV Iernut-Sibiu Sud | 0.03852 | 0.12748 | 0.09056 | 0.12589 | -0.00348 | 0.1261 | 0.12846 | 0.12324 | 0.12622 | 0.12625 | 0.01453 | 0.10204 | 0.13802 | 0.12452 | 0.06471 | 0.01965 | 0.12663 | 0.12695 | 0.12622 | -0.04221 | 0.055 | 0.12195 | 0.1331 | 0 | 0.09715 | 0.03689 | 0.0495
[RO-RO] [OPP] OHL 400 kV Mintia-Arad | N-1 OHL 220 kV Portile de Fier-Resita 1&2 | 0.03263 | 0.10321 | 0.07618 | 0.10144 | -0.00277 | 0.10176 | 0.10327 | 0.09915 | 0.1018 | 0.10181 | 0.01246 | 0.08464 | 0.1139 | 0.10074 | 0.05467 | 0.01683 | 0.10199 | 0.10096 | 0.1018 | -0.03679 | 0.0468 | 0.09998 | 0.10634 | 0 | 0.06641 | 0.03133 | 0.0313
[RO-RO] [OPP] OHL 400 kV Mintia-Arad | N-1 OHL 220 kV Resita-Timisoara 1&2 | 0.03199 | 0.10597 | 0.07622 | 0.10421 | -0.00275 | 0.1045 | 0.10621 | 0.1019 | 0.10455 | 0.10457 | 0.01205 | 0.08566 | 0.11705 | 0.10336 | 0.05403 | 0.01624 | 0.10479 | 0.104 | 0.10455 | -0.03534 | 0.04367 | 0.1022 | 0.10963 | 0 | 0.06994 | 0.03044 | 0.03397
[RO-RO] [OPP] OHL 400 kV Mintia-Arad | N-1 OHL 220 kV Urechesti-Targu Jiu Nord | 0.03038 | 0.09281 | 0.06943 | 0.0911 | -0.00241 | 0.09143 | 0.09269 | 0.08901 | 0.09145 | 0.09146 | 0.0119 | 0.07677 | 0.10285 | 0.09058 | 0.05022 | 0.01608 | 0.09159 | 0.09034 | 0.09145 | -0.03736 | 0.04441 | 0.09023 | 0.09527 | 0 | 0.05657 | 0.02941 | 0.02479
[RO-RO] [OPP] OHL 400 kV Mintia-Arad | N-1 OHL 220 kV Paroseni-Targu Jiu Nord | 0.03038 | 0.09281 | 0.06943 | 0.0911 | -0.00241 | 0.09143 | 0.09269 | 0.08901 | 0.09145 | 0.09146 | 0.0119 | 0.07677 | 0.10285 | 0.09058 | 0.05022 | 0.01608 | 0.09159 | 0.09034 | 0.09145 | -0.03736 | 0.04441 | 0.09023 | 0.09527 | 0 | 0.05657 | 0.02941 | 0.02479
[RO-RO] [OPP] OHL 400 kV Mintia-Arad | N-1 TRA 400/220 kV AT3 Arad | 0.03309 | 0.11169 | 0.07964 | 0.10984 | -0.00288 | 0.11013 | 0.11199 | 0.10743 | 0.11019 | 0.11021 | 0.01236 | 0.08984 | 0.12342 | 0.1089 | 0.05616 | 0.01664 | 0.11046 | 0.10971 | 0.11019 | -0.03763 | 0.0442 | 0.10756 | 0.11568 | 0 | 0.07428 | 0.03134 | 0.03655
[RO-RO] [OPP] OHL 400 kV Mintia-Arad | N-1 TIE 400 kV Resita-Pancevo c2 | 0.03257 | 0.10173 | 0.07552 | 0.09997 | -0.00275 | 0.1003 | 0.10175 | 0.09771 | 0.10033 | 0.10034 | 0.01251 | 0.08371 | 0.11228 | 0.09931 | 0.05438 | 0.01691 | 0.10051 | 0.09942 | 0.10033 | -0.03526 | 0.04731 | 0.09866 | 0.10471 | 0 | 0.06491 | 0.03137 | 0.03024
[RO-RO] [OPP] OHL 400 kV Mintia-Arad | N-1 TIE 400 kV Resita-Pancevo c1 | 0.03257 | 0.10173 | 0.07552 | 0.09997 | -0.00275 | 0.1003 | 0.10175 | 0.09771 | 0.10033 | 0.10034 | 0.01251 | 0.08371 | 0.11228 | 0.09931 | 0.05438 | 0.01691 | 0.10051 | 0.09942 | 0.10033 | -0.03526 | 0.04731 | 0.09866 | 0.10471 | 0 | 0.06491 | 0.03137 | 0.03024
[RO-RO] [OPP] OHL 400 kV Sibiu Sud-Mintia | N-1 TIE 400 kV Rosiori-Mukacevo | 0.03239 | 0.09059 | 0.06945 | 0.08931 | -0.00242 | 0.08957 | 0.09084 | 0.08732 | 0.08962 | 0.08963 | 0.01328 | 0.07577 | 0.09783 | 0.08868 | 0.0519 | 0.01805 | 0.0898 | 0.08933 | 0.08962 | -0.01569 | 0.05265 | 0.08781 | 0.0935 | 0 | 0.06383 | 0.03213 | 0.02721
[RO-RO] [OPP] OHL 400 kV Sibiu Sud-Mintia | N-1 OHL 400 kV Iernut-Sibiu Sud | 0.04143 | 0.12495 | 0.09155 | 0.12366 | -0.00349 | 0.12386 | 0.1261 | 0.12107 | 0.12398 | 0.12401 | 0.01644 | 0.10161 | 0.13312 | 0.12232 | 0.06746 | 0.02235 | 0.12439 | 0.1251 | 0.12398 | -0.02504 | 0.06559 | 0.11964 | 0.13061 | 0 | 0.1004 | 0.04068 | 0.04868
[RO-RO] [OPP] OHL 400 kV Sibiu Sud-Mintia | N-1 OHL 220 kV Portile de Fier-Resita 1&2 | 0.03203 | 0.08624 | 0.06862 | 0.08465 | -0.00236 | 0.08502 | 0.08591 | 0.08265 | 0.08502 | 0.08502 | 0.01314 | 0.07387 | 0.09465 | 0.08438 | 0.05144 | 0.01785 | 0.08508 | 0.08362 | 0.08502 | -0.0165 | 0.05248 | 0.08459 | 0.08789 | 0 | 0.05131 | 0.03181 | 0.01962
[RO-RO] [OPP] OHL 400 kV Sibiu Sud-Mintia | N-1 TIE 400 kV Resita-Pancevo c2 | 0.03136 | 0.08295 | 0.06629 | 0.0814 | -0.00227 | 0.08176 | 0.08259 | 0.07946 | 0.08176 | 0.08176 | 0.01301 | 0.07127 | 0.09114 | 0.08116 | 0.04992 | 0.0177 | 0.08181 | 0.08032 | 0.08176 | -0.01312 | 0.05199 | 0.08145 | 0.08446 | 0 | 0.04848 | 0.0313 | 0.01776
[RO-RO] [OPP] OHL 400 kV Iernut-Sibiu Sud | N-1 TIE 400 kV Resita-Pancevo c2 | -0.02362 | -0.09761 | -0.05914 | -0.09821 | 0.00285 | -0.09783 | -0.10107 | -0.09668 | -0.09811 | -0.09817 | -0.00807 | -0.07079 | -0.09756 | -0.09566 | -0.04116 | -0.01094 | -0.09896 | -0.10398 | -0.09811 | 0.02804 | -0.03221 | -0.08885 | -0.10714 | 0 | -0.12027 | -0.02203 | -0.07156
[RO-RO] [OPP] OHL 400 kV Iernut-Sibiu Sud | N-1 TIE 400 kV Resita-Pancevo c1 | -0.02362 | -0.09761 | -0.05914 | -0.09821 | 0.00285 | -0.09783 | -0.10107 | -0.09668 | -0.09811 | -0.09817 | -0.00807 | -0.07079 | -0.09756 | -0.09566 | -0.04116 | -0.01094 | -0.09896 | -0.10398 | -0.09811 | 0.02804 | -0.03221 | -0.08885 | -0.10714 | 0 | -0.12027 | -0.02203 | -0.07156
[RO-RO] [OPP] OHL 400 kV Iernut-Gadalin | N-1 OHL 400 kV Mintia-Arad | 0.0295 | 0.11317 | 0.07109 | 0.1134 | -0.00271 | 0.1131 | 0.1165 | 0.1115 | 0.11337 | 0.11343 | 0.0109 | 0.08394 | 0.11519 | 0.11082 | 0.05006 | 0.01469 | 0.11422 | 0.11881 | 0.11338 | -0.02961 | 0.03965 | 0.10414 | 0.12298 | 0 | 0.12674 | 0.02781 | 0.06997
[RO-RO] [OPP] OHL 400 kV Iernut-Gadalin | N-1 TIE 400 kV Resita-Pancevo c2 | 0.02254 | 0.09088 | 0.0549 | 0.09149 | -0.00212 | 0.09112 | 0.09418 | 0.09008 | 0.09139 | 0.09144 | 0.00822 | 0.06581 | 0.09053 | 0.08907 | 0.03849 | 0.01107 | 0.09219 | 0.09699 | 0.09139 | -0.0222 | 0.02983 | 0.0826 | 0.09996 | 0 | 0.1124 | 0.02112 | 0.06326
[RO-RO] [OPP] OHL 400 kV Iernut-Gadalin | N-1 TIE 400 kV Resita-Pancevo c1 | 0.02254 | 0.09088 | 0.0549 | 0.09149 | -0.00212 | 0.09112 | 0.09418 | 0.09008 | 0.09139 | 0.09144 | 0.00822 | 0.06581 | 0.09053 | 0.08907 | 0.03849 | 0.01107 | 0.09219 | 0.09699 | 0.09139 | -0.0222 | 0.02983 | 0.0826 | 0.09996 | 0 | 0.1124 | 0.02112 | 0.06326
[RO-RO] [OPP] OHL 400 kV Rosiori-Gadalin | N-1 OHL 400 kV Mintia-Arad | -0.0295 | -0.11317 | -0.07109 | -0.1134 | 0.00271 | -0.1131 | -0.1165 | -0.1115 | -0.11337 | -0.11343 | -0.0109 | -0.08394 | -0.11519 | -0.11082 | -0.05006 | -0.01469 | -0.11422 | -0.11881 | -0.11338 | 0.02961 | -0.03965 | -0.10414 | -0.12298 | 0 | -0.12674 | -0.02781 | -0.06997
[RO-RO] [OPP] OHL 400 kV Rosiori-Gadalin | N-1 TIE 400 kV Resita-Pancevo c2 | -0.02254 | -0.09088 | -0.0549 | -0.09149 | 0.00212 | -0.09112 | -0.09418 | -0.09008 | -0.09139 | -0.09144 | -0.00822 | -0.06581 | -0.09053 | -0.08907 | -0.03849 | -0.01107 | -0.09219 | -0.09699 | -0.09139 | 0.0222 | -0.02983 | -0.0826 | -0.09996 | 0 | -0.1124 | -0.02112 | -0.06326
[RO-RO] [OPP] OHL 400 kV Rosiori-Gadalin | N-1 TIE 400 kV Resita-Pancevo c1 | -0.02254 | -0.09088 | -0.0549 | -0.09149 | 0.00212 | -0.09112 | -0.09418 | -0.09008 | -0.09139 | -0.09144 | -0.00822 | -0.06581 | -0.09053 | -0.08907 | -0.03849 | -0.01107 | -0.09219 | -0.09699 | -0.09139 | 0.0222 | -0.02983 | -0.0826 | -0.09996 | 0 | -0.1124 | -0.02112 | -0.06326
[RO-RO] [OPP] OHL 400 kV Arefu-Tantareni | BC | -0.01309 | -0.07319 | -0.045 | -0.07322 | 0.00609 | -0.07304 | -0.07517 | -0.07198 | -0.07321 | -0.07325 | -0.00046 | -0.05354 | -0.07576 | -0.07159 | -0.02899 | -0.00119 | -0.07374 | -0.07659 | -0.07321 | -0.05181 | -0.02399 | -0.06753 | -0.07882 | 0 | -0.0855 | -0.01143 | -0.07201
[RO-RO] [OPP] OHL 400 kV Arefu-Tantareni | N-1 OHL 400 kV Brasov - Sibiu Sud | -0.02201 | -0.09628 | -0.06222 | -0.0961 | 0.00594 | -0.09595 | -0.0985 | -0.09438 | -0.09614 | -0.09619 | -0.0048 | -0.07253 | -0.10005 | -0.09421 | -0.04225 | -0.00699 | -0.09676 | -0.09976 | -0.09615 | -0.06463 | -0.03692 | -0.08962 | -0.10309 | 0 | -0.10345 | -0.02035 | -0.07582
[RO-RO] [OPP] OHL 400 kV Arefu-Tantareni | N-1 TIE 400 kV Rosiori-Mukacevo | -0.01171 | -0.06315 | -0.04077 | -0.06282 | 0.00588 | -0.06277 | -0.06432 | -0.06165 | -0.06288 | -0.0629 | -9e-05 | -0.04756 | -0.06696 | -0.0617 | -0.02632 | -0.00071 | -0.06324 | -0.06476 | -0.06288 | -0.05523 | -0.02302 | -0.05916 | -0.06696 | 0 | -0.06543 | -0.01029 | -0.05966
[RO-RO] [OPP] OHL 400 kV Arefu-Tantareni | N-1 OHL 400 kV Mintia-Arad | -0.00907 | -0.06055 | -0.03566 | -0.0608 | 0.00575 | -0.06058 | -0.06252 | -0.05984 | -0.06074 | -0.06078 | 0.00109 | -0.04317 | -0.0618 | -0.05925 | -0.02228 | 0.0009 | -0.06125 | -0.06423 | -0.06075 | -0.05615 | -0.01819 | -0.05528 | -0.0658 | 0 | -0.07742 | -0.00756 | -0.06825
[RO-RO] [OPP] OHL 400 kV Arefu-Tantareni | N-1 OHL 400 kV Sibiu Sud-Mintia | -0.0061 | -0.05469 | -0.03022 | -0.05507 | 0.00558 | -0.0548 | -0.05675 | -0.05425 | -0.05497 | -0.05501 | 0.00244 | -0.03765 | -0.05543 | -0.05348 | -0.01786 | 0.00275 | -0.0555 | -0.05868 | -0.05498 | -0.05473 | -0.01241 | -0.04937 | -0.05998 | 0 | -0.07468 | -0.00445 | -0.06805
[RO-RO] [OPP] OHL 400 kV Arefu-Tantareni | N-1 OHL 400 kV Tantareni-Urechesti | -0.02042 | -0.08622 | -0.05834 | -0.0861 | 0.00792 | -0.086 | -0.08808 | -0.08453 | -0.08617 | -0.0862 | -0.00302 | -0.06648 | -0.08903 | -0.08454 | -0.04027 | -0.00502 | -0.08668 | -0.08931 | -0.08617 | -0.07082 | -0.04476 | -0.08077 | -0.09166 | 0 | -0.09594 | -0.01959 | -0.08045
[RO-RO] [OPP] OHL 400 kV Arefu-Tantareni | N-1 OHL 220 kV Portile de Fier-Resita 1&2 | -0.01356 | -0.07537 | -0.04657 | -0.07538 | 0.00615 | -0.0752 | -0.07737 | -0.07409 | -0.07538 | -0.07541 | -0.00055 | -0.05528 | -0.07808 | -0.07372 | -0.03003 | -0.0013 | -0.07592 | -0.07878 | -0.07538 | -0.04957 | -0.02437 | -0.06962 | -0.0811 | 0 | -0.08736 | -0.01178 | -0.07323
[RO-RO] [OPP] OHL 400 kV Arefu-Tantareni | N-1 OHL 220 kV Resita-Timisoara 1&2 | -0.0128 | -0.07983 | -0.04708 | -0.07985 | 0.00614 | -0.07962 | -0.08208 | -0.07851 | -0.07981 | -0.07985 | 1e-05 | -0.05719 | -0.08312 | -0.07797 | -0.02943 | -0.00051 | -0.08042 | -0.08363 | -0.07982 | -0.05096 | -0.02012 | -0.0733 | -0.08632 | 0 | -0.09279 | -0.01065 | -0.07729
[RO-RO] [OPP] OHL 400 kV Arefu-Tantareni | N-1 OHL 220 kV Urechesti-Targu Jiu Nord | -0.01461 | -0.08017 | -0.0494 | -0.08016 | 0.00634 | -0.07997 | -0.08229 | -0.07879 | -0.08016 | -0.0802 | -0.00086 | -0.05874 | -0.08316 | -0.0784 | -0.0319 | -0.00173 | -0.08073 | -0.08375 | -0.08016 | -0.05401 | -0.02569 | -0.07404 | -0.08628 | 0 | -0.09226 | -0.01275 | -0.07649
[RO-RO] [OPP] OHL 400 kV Arefu-Tantareni | N-1 OHL 220 kV Paroseni-Targu Jiu Nord | -0.01461 | -0.08017 | -0.0494 | -0.08016 | 0.00634 | -0.07997 | -0.08229 | -0.07879 | -0.08016 | -0.0802 | -0.00086 | -0.05874 | -0.08316 | -0.0784 | -0.0319 | -0.00173 | -0.08073 | -0.08375 | -0.08016 | -0.05401 | -0.02569 | -0.07404 | -0.08628 | 0 | -0.09226 | -0.01275 | -0.07649
[RO-RO] [OPP] OHL 400 kV Arefu-Tantareni | N-1 TRA 400/220 kV AT3 Arad | -0.01327 | -0.07521 | -0.04595 | -0.07523 | 0.00612 | -0.07504 | -0.07724 | -0.07395 | -0.07521 | -0.07525 | -0.00045 | -0.05485 | -0.07801 | -0.07354 | -0.02946 | -0.00118 | -0.07576 | -0.07867 | -0.07522 | -0.05125 | -0.02356 | -0.06937 | -0.08103 | 0 | -0.08735 | -0.01149 | -0.07324
[RO-RO] [OPP] OHL 400 kV Arefu-Tantareni | N-1 TIE 400 kV Resita-Pancevo c2 | -0.01324 | -0.0734 | -0.04532 | -0.07343 | 0.0061 | -0.07325 | -0.07537 | -0.07218 | -0.07342 | -0.07346 | -0.00051 | -0.05381 | -0.07597 | -0.0718 | -0.02926 | -0.00127 | -0.07395 | -0.07678 | -0.07342 | -0.0516 | -0.02434 | -0.06777 | -0.07901 | 0 | -0.08558 | -0.01158 | -0.07204
[RO-RO] [OPP] OHL 400 kV Arefu-Tantareni | N-1 TIE 400 kV Resita-Pancevo c1 | -0.01324 | -0.0734 | -0.04532 | -0.07343 | 0.0061 | -0.07325 | -0.07537 | -0.07218 | -0.07342 | -0.07346 | -0.00051 | -0.05381 | -0.07597 | -0.0718 | -0.02926 | -0.00127 | -0.07395 | -0.07678 | -0.07342 | -0.0516 | -0.02434 | -0.06777 | -0.07901 | 0 | -0.08558 | -0.01158 | -0.07204
[RO-RO] [OPP] OHL 400 kV Arefu-Sibiu Sud | BC | 0.02165 | 0.09459 | 0.06098 | 0.09443 | -0.00563 | 0.09427 | 0.0968 | 0.09274 | 0.09447 | 0.09451 | 0.00487 | 0.07116 | 0.09827 | 0.09256 | 0.0414 | 0.00703 | 0.09507 | 0.09807 | 0.09447 | 0.05384 | 0.03562 | 0.088 | 0.10132 | 0 | 0.10205 | 0.01999 | 0.07518
[RO-RO] [OPP] OHL 400 kV Arefu-Sibiu Sud | N-1 OHL 400 kV Brasov - Sibiu Sud | 0.03827 | 0.13764 | 0.0931 | 0.13708 | -0.00536 | 0.137 | 0.14031 | 0.13451 | 0.13723 | 0.13728 | 0.01297 | 0.10657 | 0.14357 | 0.13475 | 0.06614 | 0.01783 | 0.13799 | 0.14127 | 0.13724 | 0.07773 | 0.05974 | 0.12918 | 0.14657 | 0 | 0.13553 | 0.03662 | 0.08227
[RO-RO] [OPP] OHL 400 kV Arefu-Sibiu Sud | N-1 TIE 400 kV Rosiori-Mukacevo | 0.01976 | 0.08095 | 0.05523 | 0.0803 | -0.00536 | 0.08032 | 0.08206 | 0.07871 | 0.08043 | 0.08046 | 0.00437 | 0.06304 | 0.08631 | 0.07913 | 0.03778 | 0.00638 | 0.0808 | 0.082 | 0.08044 | 0.05848 | 0.0343 | 0.07663 | 0.0852 | 0 | 0.07477 | 0.01844 | 0.0584
[RO-RO] [OPP] OHL 400 kV Arefu-Sibiu Sud | N-1 OHL 400 kV Mintia-Arad | 0.01635 | 0.07792 | 0.04867 | 0.07805 | -0.00519 | 0.07785 | 0.08012 | 0.07673 | 0.07803 | 0.07807 | 0.00283 | 0.05749 | 0.07987 | 0.07629 | 0.03256 | 0.00427 | 0.07861 | 0.08177 | 0.07803 | 0.05956 | 0.02798 | 0.07185 | 0.08415 | 0 | 0.09139 | 0.01488 | 0.07021
[RO-RO] [OPP] OHL 400 kV Arefu-Sibiu Sud | N-1 OHL 400 kV Sibiu Sud-Mintia | 0.01247 | 0.0703 | 0.04158 | 0.0706 | -0.00497 | 0.07034 | 0.07262 | 0.06948 | 0.07053 | 0.07057 | 0.00106 | 0.05031 | 0.07159 | 0.0688 | 0.0268 | 0.00185 | 0.07113 | 0.07455 | 0.07054 | 0.05767 | 0.02042 | 0.06416 | 0.07659 | 0 | 0.08785 | 0.01083 | 0.06998
[RO-RO] [OPP] OHL 400 kV Arefu-Sibiu Sud | N-1 OHL 400 kV Tantareni-Urechesti | 0.02825 | 0.10633 | 0.073 | 0.10603 | -0.00728 | 0.10596 | 0.10843 | 0.10405 | 0.10614 | 0.10618 | 0.00718 | 0.08282 | 0.11023 | 0.10423 | 0.05157 | 0.01048 | 0.10673 | 0.10952 | 0.10614 | 0.07096 | 0.05433 | 0.09993 | 0.11289 | 0 | 0.11146 | 0.02734 | 0.08279
[RO-RO] [OPP] OHL 400 kV Arefu-Sibiu Sud | N-1 OHL 220 kV Portile de Fier-Resita 1&2 | 0.02223 | 0.09732 | 0.06295 | 0.09713 | -0.00571 | 0.09698 | 0.09955 | 0.09539 | 0.09718 | 0.09722 | 0.00498 | 0.07334 | 0.10118 | 0.09523 | 0.0427 | 0.00717 | 0.09779 | 0.1008 | 0.09718 | 0.05103 | 0.03609 | 0.09061 | 0.10417 | 0 | 0.10438 | 0.02043 | 0.07671
[RO-RO] [OPP] OHL 400 kV Arefu-Sibiu Sud | N-1 OHL 220 kV Resita-Timisoara 1&2 | 0.02128 | 0.10292 | 0.06359 | 0.10274 | -0.0057 | 0.10253 | 0.10547 | 0.10095 | 0.10275 | 0.1028 | 0.00429 | 0.07574 | 0.10752 | 0.10056 | 0.04195 | 0.00617 | 0.10346 | 0.10689 | 0.10276 | 0.05277 | 0.03076 | 0.09524 | 0.11072 | 0 | 0.1112 | 0.01901 | 0.0818
[RO-RO] [OPP] OHL 400 kV Arefu-Sibiu Sud | N-1 OHL 220 kV Urechesti-Targu Jiu Nord | 0.02357 | 0.10345 | 0.06657 | 0.10324 | -0.00596 | 0.10308 | 0.10584 | 0.1014 | 0.10329 | 0.10334 | 0.00537 | 0.07777 | 0.10768 | 0.10121 | 0.0451 | 0.00771 | 0.10395 | 0.10716 | 0.10329 | 0.05662 | 0.03778 | 0.09627 | 0.11079 | 0 | 0.11064 | 0.02167 | 0.08087
[RO-RO] [OPP] OHL 400 kV Arefu-Sibiu Sud | N-1 OHL 220 kV Paroseni-Targu Jiu Nord | 0.02357 | 0.10345 | 0.06657 | 0.10324 | -0.00596 | 0.10308 | 0.10584 | 0.1014 | 0.10329 | 0.10334 | 0.00537 | 0.07777 | 0.10768 | 0.10121 | 0.0451 | 0.00771 | 0.10395 | 0.10716 | 0.10329 | 0.05662 | 0.03778 | 0.09627 | 0.11079 | 0 | 0.11064 | 0.02167 | 0.08087
[RO-RO] [OPP] OHL 400 kV Arefu-Sibiu Sud | N-1 TRA 400/220 kV AT3 Arad | 0.02186 | 0.0971 | 0.06215 | 0.09692 | -0.00567 | 0.09676 | 0.09937 | 0.09519 | 0.09696 | 0.097 | 0.00486 | 0.07279 | 0.10107 | 0.09499 | 0.04199 | 0.00701 | 0.09759 | 0.10065 | 0.09696 | 0.05314 | 0.03508 | 0.09028 | 0.10406 | 0 | 0.10435 | 0.02007 | 0.07671
[RO-RO] [OPP] OHL 400 kV Arefu-Sibiu Sud | N-1 TIE 400 kV Resita-Pancevo c2 | 0.02183 | 0.09485 | 0.06137 | 0.09468 | -0.00565 | 0.09453 | 0.09704 | 0.09299 | 0.09473 | 0.09477 | 0.00493 | 0.07149 | 0.09853 | 0.09282 | 0.04173 | 0.00712 | 0.09533 | 0.0983 | 0.09473 | 0.05358 | 0.03604 | 0.08829 | 0.10155 | 0 | 0.10215 | 0.02017 | 0.07521
[RO-RO] [OPP] OHL 400 kV Arefu-Sibiu Sud | N-1 TIE 400 kV Resita-Pancevo c1 | 0.02183 | 0.09485 | 0.06137 | 0.09468 | -0.00565 | 0.09453 | 0.09704 | 0.09299 | 0.09473 | 0.09477 | 0.00493 | 0.07149 | 0.09853 | 0.09282 | 0.04173 | 0.00712 | 0.09533 | 0.0983 | 0.09473 | 0.05358 | 0.03604 | 0.08829 | 0.10155 | 0 | 0.10215 | 0.02017 | 0.07521
[RO-RO] [OPP] OHL 400 kV Tantareni-Urechesti | BC | 0.05048 | 0.08976 | 0.09191 | 0.08871 | -0.0126 | 0.0893 | 0.08895 | 0.08645 | 0.08925 | 0.08924 | 0.01767 | 0.08916 | 0.09146 | 0.08922 | 0.07771 | 0.02635 | 0.0891 | 0.08758 | 0.08925 | 0.13089 | 0.14303 | 0.09118 | 0.08843 | 0 | 0.07196 | 0.05619 | 0.05813
[RO-RO] [OPP] OHL 400 kV Tantareni-Urechesti | N-1 TIE 400 kV Portile de Fier-Djerdap | 0.03557 | 0.08777 | 0.08082 | 0.08695 | -0.01101 | 0.08735 | 0.08768 | 0.08491 | 0.08736 | 0.08736 | 0.00903 | 0.08111 | 0.0901 | 0.08687 | 0.063 | 0.01385 | 0.0874 | 0.08703 | 0.08736 | 0.16872 | 0.09567 | 0.08729 | 0.08821 | 0 | 0.07847 | 0.03722 | 0.06852
[RO-RO] [OPP] OHL 400 kV Tantareni-Urechesti | N-1 OHL 400 kV Portile de Fier-Urechesti | 0.00621 | 0.04126 | 0.02748 | 0.0413 | -0.00726 | 0.04123 | 0.04223 | 0.04057 | 0.04132 | 0.04133 | -0.003 | 0.03135 | 0.04244 | 0.0405 | 0.01759 | -0.00307 | 0.04158 | 0.04311 | 0.04132 | 0.12543 | 0.02433 | 0.03856 | 0.04373 | 0 | 0.05179 | 0.00573 | 0.05651
[RO-RO] [OPP] OHL 400 kV Tantareni-Urechesti | N-1 TIE 400 kV Resita-Pancevo c2 | 0.04973 | 0.08869 | 0.0903 | 0.08766 | -0.01253 | 0.08824 | 0.08793 | 0.08544 | 0.08819 | 0.08818 | 0.0174 | 0.08779 | 0.0904 | 0.08813 | 0.07636 | 0.02598 | 0.08806 | 0.08661 | 0.08819 | 0.13196 | 0.14131 | 0.08997 | 0.08749 | 0 | 0.07154 | 0.05544 | 0.05801
[RO-RO] [OPP] OHL 400 kV Tantareni-Urechesti | N-1 TIE 400 kV Resita-Pancevo c1 | 0.04973 | 0.08869 | 0.0903 | 0.08766 | -0.01253 | 0.08824 | 0.08793 | 0.08544 | 0.08819 | 0.08818 | 0.0174 | 0.08779 | 0.0904 | 0.08813 | 0.07636 | 0.02598 | 0.08806 | 0.08661 | 0.08819 | 0.13196 | 0.14131 | 0.08997 | 0.08749 | 0 | 0.07154 | 0.05544 | 0.05801
[RO-RO] [OPP] OHL 400 kV Portile de Fier-Urechesti | BC | -0.06903 | -0.07563 | -0.10046 | -0.07393 | 0.00833 | -0.07497 | -0.07284 | -0.07155 | -0.07474 | -0.0747 | -0.03224 | -0.09014 | -0.07644 | -0.07597 | -0.09374 | -0.04587 | -0.0741 | -0.06933 | -0.07474 | -0.00851 | -0.1851 | -0.08205 | -0.06971 | 0 | -0.03145 | -0.07869 | -0.00253
[RO-RO] [OPP] OHL 400 kV Portile de Fier-Urechesti | N-1 OHL 400 kV Slatina-Portile de Fier | -0.09471 | -0.10463 | -0.13763 | -0.10228 | 0.01065 | -0.1037 | -0.10086 | -0.09901 | -0.1034 | -0.10334 | -0.04469 | -0.12389 | -0.106 | -0.10504 | -0.12828 | -0.0634 | -0.10253 | -0.09602 | -0.10339 | -0.02649 | -0.25061 | -0.11324 | -0.09674 | 0 | -0.04307 | -0.10773 | -0.00088
[RO-RO] [OPP] OHL 400 kV Portile de Fier-Urechesti | N-1 OHL 220 kV Portile de Fier-Resita 1&2 | -0.06774 | -0.06955 | -0.09607 | -0.06791 | 0.00815 | -0.06894 | -0.06671 | -0.06566 | -0.06872 | -0.06867 | -0.03198 | -0.08528 | -0.06996 | -0.07003 | -0.09086 | -0.04557 | -0.06805 | -0.06324 | -0.06871 | -0.01475 | -0.18405 | -0.07623 | -0.06337 | 0 | -0.02627 | -0.0777 | 0.00087
[RO-RO] [OPP] OHL 400 kV Portile de Fier-Urechesti | N-1 OHL 220 kV Resita-Timisoara 1&2 | -0.06968 | -0.0609 | -0.09584 | -0.05923 | 0.0082 | -0.06037 | -0.05752 | -0.05704 | -0.0601 | -0.06004 | -0.03326 | -0.08204 | -0.0601 | -0.06182 | -0.09277 | -0.0474 | -0.05928 | -0.05373 | -0.06009 | -0.0104 | -0.19369 | -0.06925 | -0.05308 | 0 | -0.01527 | -0.08042 | 0.00917
[RO-RO] [OPP] OHL 400 kV Portile de Fier-Urechesti | N-1 TIE 400 kV Resita-Pancevo c2 | -0.06796 | -0.07409 | -0.09816 | -0.07243 | 0.00822 | -0.07344 | -0.07138 | -0.0701 | -0.07323 | -0.07318 | -0.03185 | -0.08818 | -0.07493 | -0.07442 | -0.09182 | -0.04535 | -0.0726 | -0.06796 | -0.07322 | -0.01005 | -0.18262 | -0.08031 | -0.06835 | 0 | -0.03086 | -0.07762 | -0.00236
[RO-RO] [OPP] OHL 400 kV Portile de Fier-Urechesti | N-1 TIE 400 kV Resita-Pancevo c1 | -0.06796 | -0.07409 | -0.09816 | -0.07243 | 0.00822 | -0.07344 | -0.07138 | -0.0701 | -0.07323 | -0.07318 | -0.03185 | -0.08818 | -0.07493 | -0.07442 | -0.09182 | -0.04535 | -0.0726 | -0.06796 | -0.07322 | -0.01005 | -0.18262 | -0.08031 | -0.06835 | 0 | -0.03086 | -0.07762 | -0.00236
[RO-RO] [OPP] OHL 400 kV Slatina-Portile de Fier | N-1 OHL 400 kV Portile de Fier-Urechesti | 0.07706 | 0.08607 | 0.11176 | 0.08414 | -0.00784 | 0.08528 | 0.08306 | 0.08147 | 0.08504 | 0.085 | 0.03685 | 0.10103 | 0.08745 | 0.08633 | 0.10401 | 0.05209 | 0.08435 | 0.07909 | 0.08504 | 0.03756 | 0.2003 | 0.09286 | 0.0799 | 0 | 0.03496 | 0.08741 | -0.00209
[RO-RO] [OPP] OHL 400 kV Slatina-Portile de Fier | N-1 TIE 400 kV Resita-Pancevo c2 | 0.04793 | 0.05394 | 0.06891 | 0.05273 | -0.00434 | 0.05342 | 0.05212 | 0.05107 | 0.05328 | 0.05325 | 0.02332 | 0.06265 | 0.05499 | 0.05404 | 0.06416 | 0.03286 | 0.05287 | 0.04965 | 0.05328 | 0.03505 | 0.12248 | 0.05796 | 0.05032 | 0 | 0.02162 | 0.05431 | -0.00324
[RO-RO] [OPP] OHL 400 kV Medgidia Sud - Stupina | N-1 OHL 400 kV Isaccea - Rahman | 0.04271 | 0.09609 | 0.07169 | 0.09712 | 0.00326 | 0.09691 | 0.09886 | 0.09548 | 0.09715 | 0.09719 | 0.02356 | 0.07859 | 0.09362 | 0.09524 | 0.05851 | 0.03125 | 0.09781 | 0.10311 | 0.09715 | 0.06787 | 0.06292 | 0.09017 | 0.1007 | 0 | 0.15923 | 0.04387 | 0.22826
[RO-RO] [OPP] OHL 400 kV Medgidia Sud - Stupina | N-1 OHL 400 kV Cernavodă - Medgidia Sud | 0.06168 | 0.11762 | 0.09579 | 0.11808 | 0.00609 | 0.1181 | 0.1198 | 0.11581 | 0.11829 | 0.11833 | 0.03573 | 0.10166 | 0.11645 | 0.11657 | 0.08119 | 0.04739 | 0.11883 | 0.12284 | 0.11829 | 0.11503 | 0.09422 | 0.11266 | 0.12165 | 0 | 0.16189 | 0.06443 | 0.20648
[RO-RO] [OPP] OHL 400 kV Medgidia Sud - Rahman | N-1 OHL 400 kV Cernavodă - Medgidia Sud | -0.05815 | -0.11089 | -0.09031 | -0.11133 | -0.00574 | -0.11135 | -0.11295 | -0.10919 | -0.11153 | -0.11156 | -0.03369 | -0.09585 | -0.10979 | -0.1099 | -0.07655 | -0.04468 | -0.11204 | -0.11582 | -0.11153 | -0.10846 | -0.08884 | -0.10622 | -0.1147 | 0 | -0.15263 | -0.06074 | -0.19468
[RO-RO] [OPP] OHL 400 kV Medgidia Sud- Cernavoda | BC | 0.09131 | 0.14297 | 0.13041 | 0.14214 | 0.01105 | 0.14266 | 0.14352 | 0.13893 | 0.14272 | 0.14273 | 0.05541 | 0.13307 | 0.14478 | 0.14167 | 0.11533 | 0.07349 | 0.1429 | 0.14346 | 0.14272 | 0.19535 | 0.14443 | 0.14092 | 0.14508 | 0 | 0.13942 | 0.09695 | 0.12431
[RO-RO] [OPP] OHL 400 kV Medgidia Sud- Cernavoda | N-1 OHL 400 kV Isaccea - Tulcea Vest | 0.08658 | 0.12974 | 0.12152 | 0.12867 | 0.01086 | 0.12925 | 0.12976 | 0.12565 | 0.12926 | 0.12927 | 0.05302 | 0.12292 | 0.13211 | 0.12856 | 0.10845 | 0.07031 | 0.12932 | 0.12885 | 0.12926 | 0.18992 | 0.13788 | 0.12879 | 0.13102 | 0 | 0.11344 | 0.09222 | 0.08392
[RO-RO] [OPP] OHL 400 kV Medgidia Sud- Cernavoda | N-1 OHL 400 kV Lacu Sarat - Gura Ialomitei | 0.08523 | 0.12237 | 0.11754 | 0.12116 | 0.01103 | 0.12179 | 0.12203 | 0.11823 | 0.12177 | 0.12177 | 0.05263 | 0.1179 | 0.12496 | 0.1213 | 0.10588 | 0.0698 | 0.12175 | 0.12061 | 0.12177 | 0.19014 | 0.13681 | 0.12223 | 0.12297 | 0 | 0.09892 | 0.09109 | 0.06274
[RO-RO] [OPP] OHL 400 kV Medgidia Sud- Cernavoda | N-1 OHL 400 kV Tulcea Vest - Tariverde | 0.08658 | 0.12974 | 0.12152 | 0.12867 | 0.01086 | 0.12925 | 0.12976 | 0.12565 | 0.12926 | 0.12927 | 0.05302 | 0.12292 | 0.13211 | 0.12856 | 0.10845 | 0.07031 | 0.12932 | 0.12885 | 0.12926 | 0.18992 | 0.13788 | 0.12879 | 0.13102 | 0 | 0.11344 | 0.09222 | 0.08392
[RO-RO] [OPP] OHL 400 kV Medgidia Sud- Cernavoda | N-1 OHL 400 kV Gutinas – Smardan | 0.09275 | 0.14519 | 0.1325 | 0.14431 | 0.01123 | 0.14485 | 0.14572 | 0.14105 | 0.1449 | 0.14492 | 0.05629 | 0.13519 | 0.14716 | 0.14386 | 0.11716 | 0.07464 | 0.14508 | 0.14555 | 0.1449 | 0.19876 | 0.14664 | 0.14316 | 0.14733 | 0 | 0.13991 | 0.09847 | 0.12202
[RO-RO] [OPP] OHL 400 kV Medgidia Sud- Cernavoda | N-1 OHL 400 kV Isaccea - Rahman | 0.10495 | 0.17366 | 0.1533 | 0.17316 | 0.01209 | 0.17361 | 0.1751 | 0.16942 | 0.17374 | 0.17377 | 0.06294 | 0.15817 | 0.17467 | 0.17209 | 0.13402 | 0.08347 | 0.17414 | 0.17639 | 0.17374 | 0.21702 | 0.16453 | 0.16972 | 0.17724 | 0 | 0.19027 | 0.11096 | 0.1972
[RO-RO] [OPP] OHL 400 kV Medgidia Sud- Cernavoda | N-1 OHL 400 kV Isaccea - Stupina | 0.10612 | 0.1763 | 0.15527 | 0.17583 | 0.01218 | 0.17628 | 0.17782 | 0.17205 | 0.17641 | 0.17644 | 0.06359 | 0.16033 | 0.17725 | 0.17471 | 0.13563 | 0.08433 | 0.17683 | 0.17923 | 0.17642 | 0.21889 | 0.16626 | 0.1722 | 0.18001 | 0 | 0.19465 | 0.11217 | 0.20349
[RO-RO] [OPP] OHL 400 kV Medgidia Sud- Cernavoda | N-1 TIE 400 kV MEDGIDIA SUD - VARNA | 0.07591 | 0.11468 | 0.10689 | 0.11379 | 0.00943 | 0.11429 | 0.11478 | 0.11114 | 0.1143 | 0.11431 | 0.04641 | 0.10829 | 0.11666 | 0.11364 | 0.09523 | 0.06155 | 0.11437 | 0.11412 | 0.1143 | 0.16578 | 0.12075 | 0.11369 | 0.11592 | 0 | 0.10245 | 0.08081 | 0.07899
[RO-RO] [OPP] OHL 400 kV Medgidia Sud- Cernavoda | N-1 TIE 400 kV DOBRUDJA- MEDGIDIA SUD | 0.07677 | 0.11625 | 0.10819 | 0.11536 | 0.00958 | 0.11586 | 0.11637 | 0.11268 | 0.11587 | 0.11588 | 0.04691 | 0.10966 | 0.11821 | 0.11519 | 0.09635 | 0.06221 | 0.11595 | 0.11574 | 0.11587 | 0.16741 | 0.12206 | 0.1152 | 0.11753 | 0 | 0.10449 | 0.08171 | 0.08149
[RO-RO] [OPP] OHL 400 kV Medgidia Sud- Cernavoda | N-1 OHL 400 kV Constanta Nord- Cernavoda | 0.08728 | 0.12979 | 0.12214 | 0.12866 | 0.01101 | 0.12927 | 0.12973 | 0.12563 | 0.12927 | 0.12928 | 0.05353 | 0.12336 | 0.1323 | 0.12861 | 0.10918 | 0.07099 | 0.12931 | 0.12866 | 0.12927 | 0.19227 | 0.13916 | 0.129 | 0.13096 | 0 | 0.11114 | 0.09302 | 0.07878
[RO-RO] [OPP] OHL 400 kV Medgidia Sud- Cernavoda | N-1 OHL 400 kV Cernavoda - Pelicanu | 0.08035 | 0.12997 | 0.11632 | 0.12942 | 0.00946 | 0.12982 | 0.13079 | 0.12657 | 0.1299 | 0.12991 | 0.04843 | 0.11946 | 0.13118 | 0.12879 | 0.10216 | 0.06422 | 0.13014 | 0.13128 | 0.1299 | 0.16895 | 0.12639 | 0.1275 | 0.13235 | 0 | 0.13493 | 0.0851 | 0.13072
[RO-RO] [OPP] OHL 400 kV Medgidia Sud- Cernavoda | N-1 OHL 400 kV Pelicanu - Bucuresti Sud | 0.08001 | 0.12984 | 0.11598 | 0.12931 | 0.00939 | 0.1297 | 0.13069 | 0.12647 | 0.12978 | 0.12979 | 0.04819 | 0.11919 | 0.13102 | 0.12865 | 0.10179 | 0.0639 | 0.13002 | 0.13122 | 0.12978 | 0.16812 | 0.12576 | 0.12731 | 0.13226 | 0 | 0.13546 | 0.08471 | 0.13199
[RO-RO] [OPP] OHL 400 kV Medgidia Sud- Cernavoda | N-1 OHL 400 kV Gura Ialomitei - Bucuresti Sud | 0.08343 | 0.1347 | 0.12068 | 0.13411 | 0.00984 | 0.13453 | 0.13553 | 0.13116 | 0.13461 | 0.13463 | 0.05031 | 0.1239 | 0.13599 | 0.13347 | 0.10603 | 0.06671 | 0.13485 | 0.13599 | 0.13461 | 0.17569 | 0.13127 | 0.13217 | 0.13713 | 0 | 0.13919 | 0.08837 | 0.13403
[RO-RO] [OPP] OHL 400 kV Medgidia Sud- Cernavoda | N-1 OHL 400 kV Medgidia Sud - Stupina | 0.10612 | 0.1763 | 0.15527 | 0.17583 | 0.01218 | 0.17628 | 0.17782 | 0.17205 | 0.17641 | 0.17644 | 0.06359 | 0.16033 | 0.17725 | 0.17471 | 0.13563 | 0.08433 | 0.17683 | 0.17923 | 0.17642 | 0.21889 | 0.16626 | 0.1722 | 0.18001 | 0 | 0.19465 | 0.11217 | 0.20349
[RO-RO] [OPP] OHL 400 kV Medgidia Sud- Cernavoda | N-1 OHL 400 kV Medgidia Sud - Rahman | 0.10495 | 0.17366 | 0.1533 | 0.17316 | 0.01209 | 0.17361 | 0.1751 | 0.16942 | 0.17374 | 0.17377 | 0.06294 | 0.15817 | 0.17467 | 0.17209 | 0.13402 | 0.08347 | 0.17414 | 0.17639 | 0.17374 | 0.21702 | 0.16453 | 0.16972 | 0.17724 | 0 | 0.19027 | 0.11096 | 0.1972
[RO-RO] [OPP] OHL 400 kV Medgidia Sud- Cernavoda | N-1 TIE 400 kV Isaccea - Vulcanesti | 0.09432 | 0.15262 | 0.13646 | 0.15204 | 0.01109 | 0.15249 | 0.15365 | 0.14871 | 0.15259 | 0.15261 | 0.05685 | 0.14017 | 0.15377 | 0.15126 | 0.11989 | 0.0754 | 0.15289 | 0.15442 | 0.15259 | 0.19743 | 0.14852 | 0.14962 | 0.15541 | 0 | 0.1618 | 0.09991 | 0.16196
[RO-RO] [OPP] OHL 400 kV Cernavoda - Pelicanu | BC | -0.03256 | -0.03862 | -0.04188 | -0.0378 | -0.00473 | -0.03816 | -0.03783 | -0.03673 | -0.0381 | -0.03809 | -0.02076 | -0.04045 | -0.0404 | -0.0383 | -0.03916 | -0.02753 | -0.03794 | -0.0362 | -0.0381 | -0.07846 | -0.05364 | -0.03991 | -0.03785 | 0 | -0.01334 | -0.03521 | 0.01906
[RO-RO] [OPP] OHL 400 kV Cernavoda - Pelicanu | N-1 OHL 400 kV Isaccea - Tulcea Vest | -0.03313 | -0.04024 | -0.04296 | -0.03945 | -0.00476 | -0.0398 | -0.03951 | -0.03835 | -0.03975 | -0.03974 | -0.02105 | -0.04169 | -0.04194 | -0.0399 | -0.04 | -0.02792 | -0.0396 | -0.03798 | -0.03975 | -0.07912 | -0.05444 | -0.04139 | -0.03956 | 0 | -0.01651 | -0.03579 | 0.01412
[RO-RO] [OPP] OHL 400 kV Cernavoda - Pelicanu | N-1 OHL 400 kV Lacu Sarat - Gura Ialomitei | -0.03283 | -0.03955 | -0.04246 | -0.03875 | -0.00473 | -0.03911 | -0.0388 | -0.03767 | -0.03905 | -0.03904 | -0.02089 | -0.04113 | -0.04129 | -0.03922 | -0.03958 | -0.0277 | -0.03889 | -0.03723 | -0.03905 | -0.07869 | -0.05398 | -0.04075 | -0.03884 | 0 | -0.01517 | -0.03548 | 0.01628
[RO-RO] [OPP] OHL 400 kV Cernavoda - Pelicanu | N-1 OHL 400 kV Tulcea Vest - Tariverde | -0.03313 | -0.04024 | -0.04296 | -0.03945 | -0.00476 | -0.0398 | -0.03951 | -0.03835 | -0.03975 | -0.03974 | -0.02105 | -0.04169 | -0.04194 | -0.0399 | -0.04 | -0.02792 | -0.0396 | -0.03798 | -0.03975 | -0.07912 | -0.05444 | -0.04139 | -0.03956 | 0 | -0.01651 | -0.03579 | 0.01412
[RO-RO] [OPP] OHL 400 kV Cernavoda - Pelicanu | N-1 OHL 400 kV Tariverde - Constanta Nord | -0.03313 | -0.04024 | -0.04296 | -0.03945 | -0.00476 | -0.0398 | -0.03951 | -0.03835 | -0.03975 | -0.03974 | -0.02105 | -0.04169 | -0.04194 | -0.0399 | -0.04 | -0.02792 | -0.0396 | -0.03798 | -0.03975 | -0.07912 | -0.05444 | -0.04139 | -0.03956 | 0 | -0.01651 | -0.03579 | 0.01412
[RO-RO] [OPP] OHL 400 kV Cernavoda - Pelicanu | N-1 OHL 400 kV Constanta Nord- Cernavoda | -0.0329 | -0.03976 | -0.04259 | -0.03897 | -0.00474 | -0.03932 | -0.03902 | -0.03788 | -0.03926 | -0.03925 | -0.02092 | -0.04129 | -0.04147 | -0.03943 | -0.03969 | -0.02775 | -0.03911 | -0.03748 | -0.03926 | -0.07872 | -0.05409 | -0.04094 | -0.03906 | 0 | -0.01578 | -0.03555 | 0.01513
[RO-RO] [OPP] OHL 400 kV Cernavoda - Pelicanu | N-1 OHL 400 kV Gura Ialomitei - Bucuresti Sud | -0.0477 | -0.05452 | -0.06058 | -0.05324 | -0.00707 | -0.0538 | -0.05321 | -0.05169 | -0.05369 | -0.05368 | -0.03058 | -0.05809 | -0.05729 | -0.05408 | -0.05704 | -0.04057 | -0.05342 | -0.05056 | -0.05369 | -0.11626 | -0.07896 | -0.05673 | -0.05313 | 0 | -0.01377 | -0.0517 | 0.03774
[RO-RO] [OPP] OHL 400 kV Cernavoda - Pelicanu | N-1 OHL 400 kV Gutinas – Smardan | -0.03672 | -0.04505 | -0.04793 | -0.04408 | -0.00526 | -0.04449 | -0.04417 | -0.04285 | -0.04442 | -0.04441 | -0.02329 | -0.04658 | -0.04729 | -0.04462 | -0.04445 | -0.03088 | -0.04424 | -0.04225 | -0.04442 | -0.08832 | -0.06 | -0.04637 | -0.04435 | 0 | -0.01475 | -0.03961 | 0.02568
[RO-RO] [OPP] OHL 400 kV Cernavoda - Pelicanu | N-1 OHL 400 kV Brasov – Gutinas | -0.03634 | -0.04314 | -0.04679 | -0.04217 | -0.00536 | -0.04258 | -0.0422 | -0.04096 | -0.04251 | -0.0425 | -0.02321 | -0.04521 | -0.04534 | -0.04275 | -0.04371 | -0.03077 | -0.04232 | -0.04024 | -0.04251 | -0.08882 | -0.05948 | -0.04463 | -0.04227 | 0 | -0.01248 | -0.03927 | 0.02719
[RO-RO] [OPP] OHL 400 kV Pelicanu - Bucuresti Sud | BC | -0.03312 | -0.03848 | -0.04229 | -0.03762 | -0.00486 | -0.038 | -0.03762 | -0.03654 | -0.03793 | -0.03792 | -0.02118 | -0.04068 | -0.04032 | -0.03817 | -0.0397 | -0.0281 | -0.03775 | -0.03587 | -0.03793 | -0.07981 | -0.05474 | -0.03991 | -0.03759 | 0 | -0.0116 | -0.03587 | 0.0225
[RO-RO] [OPP] OHL 400 kV Pelicanu - Bucuresti Sud | N-1 OHL 400 kV Isaccea - Tulcea Vest | -0.03365 | -0.03995 | -0.04328 | -0.03912 | -0.00488 | -0.03949 | -0.03915 | -0.03802 | -0.03943 | -0.03942 | -0.02145 | -0.04181 | -0.04174 | -0.03963 | -0.04047 | -0.02845 | -0.03926 | -0.03751 | -0.03943 | -0.08042 | -0.05547 | -0.04126 | -0.03916 | 0 | -0.0145 | -0.03639 | 0.01799
[RO-RO] [OPP] OHL 400 kV Pelicanu - Bucuresti Sud | N-1 OHL 400 kV Lacu Sarat - Gura Ialomitei | -0.0332 | -0.03874 | -0.04245 | -0.03789 | -0.00486 | -0.03827 | -0.0379 | -0.0368 | -0.0382 | -0.03819 | -0.02122 | -0.04088 | -0.04058 | -0.03843 | -0.03983 | -0.02814 | -0.03802 | -0.03617 | -0.0382 | -0.07988 | -0.05484 | -0.04015 | -0.03787 | 0 | -0.01212 | -0.03594 | 0.02171
[RO-RO] [OPP] OHL 400 kV Pelicanu - Bucuresti Sud | N-1 OHL 400 kV Tulcea Vest - Tariverde | -0.03365 | -0.03995 | -0.04328 | -0.03912 | -0.00488 | -0.03949 | -0.03915 | -0.03802 | -0.03943 | -0.03942 | -0.02145 | -0.04181 | -0.04174 | -0.03963 | -0.04047 | -0.02845 | -0.03926 | -0.03751 | -0.03943 | -0.08042 | -0.05547 | -0.04126 | -0.03916 | 0 | -0.0145 | -0.03639 | 0.01799
[RO-RO] [OPP] OHL 400 kV Pelicanu - Bucuresti Sud | N-1 OHL 400 kV Tariverde - Constanta Nord | -0.03365 | -0.03995 | -0.04328 | -0.03912 | -0.00488 | -0.03949 | -0.03915 | -0.03802 | -0.03943 | -0.03942 | -0.02145 | -0.04181 | -0.04174 | -0.03963 | -0.04047 | -0.02845 | -0.03926 | -0.03751 | -0.03943 | -0.08042 | -0.05547 | -0.04126 | -0.03916 | 0 | -0.0145 | -0.03639 | 0.01799
[RO-RO] [OPP] OHL 400 kV Pelicanu - Bucuresti Sud | N-1 OHL 400 kV Constanta Nord- Cernavoda | -0.03344 | -0.03952 | -0.04294 | -0.03869 | -0.00486 | -0.03906 | -0.03871 | -0.03759 | -0.039 | -0.03899 | -0.02133 | -0.04145 | -0.04131 | -0.0392 | -0.04019 | -0.02829 | -0.03883 | -0.03705 | -0.039 | -0.08006 | -0.05516 | -0.04085 | -0.03871 | 0 | -0.01384 | -0.03618 | 0.01888
[RO-RO] [OPP] OHL 400 kV Pelicanu - Bucuresti Sud | N-1 OHL 400 kV Gura Ialomitei - Bucuresti Sud | -0.04899 | -0.05515 | -0.06189 | -0.0538 | -0.00731 | -0.05438 | -0.05373 | -0.05221 | -0.05427 | -0.05425 | -0.03148 | -0.05917 | -0.05803 | -0.05471 | -0.05845 | -0.04176 | -0.05397 | -0.05093 | -0.05427 | -0.11944 | -0.08129 | -0.05755 | -0.05361 | 0 | -0.01205 | -0.05315 | 0.04209
[RO-RO] [OPP] OHL 400 kV Pelicanu - Bucuresti Sud | N-1 OHL 400 kV Gutinas – Smardan | -0.03743 | -0.04513 | -0.04855 | -0.04412 | -0.00541 | -0.04454 | -0.04418 | -0.04286 | -0.04447 | -0.04446 | -0.0238 | -0.04703 | -0.04746 | -0.0447 | -0.04518 | -0.03155 | -0.04428 | -0.04214 | -0.04447 | -0.09002 | -0.06133 | -0.0466 | -0.04432 | 0 | -0.01305 | -0.04041 | 0.02935
[RO-RO] [OPP] OHL 400 kV Pelicanu - Bucuresti Sud | N-1 OHL 400 kV Brasov – Gutinas | -0.03725 | -0.04341 | -0.04765 | -0.04238 | -0.00554 | -0.04282 | -0.04239 | -0.04115 | -0.04274 | -0.04272 | -0.02386 | -0.04587 | -0.04572 | -0.04302 | -0.04467 | -0.03162 | -0.04252 | -0.04028 | -0.04273 | -0.09112 | -0.06112 | -0.04506 | -0.04241 | 0 | -0.01066 | -0.0403 | 0.03138
[RO-RO] [OPP] OHL 400 kV Gura Ialomitei - Bucuresti Sud | BC | -0.0357 | -0.03749 | -0.04408 | -0.0364 | -0.0055 | -0.03686 | -0.03625 | -0.03525 | -0.03676 | -0.03674 | -0.02316 | -0.04158 | -0.03982 | -0.0372 | -0.04216 | -0.03072 | -0.03649 | -0.03386 | -0.03676 | -0.08911 | -0.05971 | -0.03967 | -0.03603 | 0 | -0.00102 | -0.03887 | 0.04405
[RO-RO] [OPP] OHL 400 kV Gura Ialomitei - Bucuresti Sud | N-1 OHL 400 kV Isaccea - Tulcea Vest | -0.03586 | -0.03793 | -0.04438 | -0.03685 | -0.00551 | -0.03731 | -0.03671 | -0.0357 | -0.03721 | -0.03719 | -0.02324 | -0.04192 | -0.04024 | -0.03764 | -0.04239 | -0.03083 | -0.03695 | -0.03435 | -0.03721 | -0.0893 | -0.05993 | -0.04008 | -0.0365 | 0 | -0.00189 | -0.03903 | 0.0427
[RO-RO] [OPP] OHL 400 kV Gura Ialomitei - Bucuresti Sud | N-1 OHL 400 kV Lacu Sarat - Gura Ialomitei | -0.03788 | -0.04486 | -0.04869 | -0.0439 | -0.00551 | -0.04432 | -0.04394 | -0.04266 | -0.04425 | -0.04424 | -0.02416 | -0.04701 | -0.04691 | -0.04449 | -0.04554 | -0.03204 | -0.04406 | -0.04204 | -0.04425 | -0.09098 | -0.06243 | -0.04636 | -0.04394 | 0 | -0.01551 | -0.04097 | 0.02203
[RO-RO] [OPP] OHL 400 kV Gura Ialomitei - Bucuresti Sud | N-1 OHL 400 kV Tulcea Vest - Tariverde | -0.03586 | -0.03793 | -0.04438 | -0.03685 | -0.00551 | -0.03731 | -0.03671 | -0.0357 | -0.03721 | -0.03719 | -0.02324 | -0.04192 | -0.04024 | -0.03764 | -0.04239 | -0.03083 | -0.03695 | -0.03435 | -0.03721 | -0.0893 | -0.05993 | -0.04008 | -0.0365 | 0 | -0.00189 | -0.03903 | 0.0427
[RO-RO] [OPP] OHL 400 kV Gura Ialomitei - Bucuresti Sud | N-1 OHL 400 kV Tariverde - Constanta Nord | -0.03586 | -0.03793 | -0.04438 | -0.03685 | -0.00551 | -0.03731 | -0.03671 | -0.0357 | -0.03721 | -0.03719 | -0.02324 | -0.04192 | -0.04024 | -0.03764 | -0.04239 | -0.03083 | -0.03695 | -0.03435 | -0.03721 | -0.0893 | -0.05993 | -0.04008 | -0.0365 | 0 | -0.00189 | -0.03903 | 0.0427
[RO-RO] [OPP] OHL 400 kV Gura Ialomitei - Bucuresti Sud | N-1 OHL 400 kV Constanta Nord- Cernavoda | -0.03582 | -0.03786 | -0.04432 | -0.03678 | -0.0055 | -0.03724 | -0.03664 | -0.03563 | -0.03714 | -0.03712 | -0.02321 | -0.04186 | -0.04017 | -0.03757 | -0.04234 | -0.03079 | -0.03688 | -0.03428 | -0.03714 | -0.0892 | -0.05986 | -0.04001 | -0.03643 | 0 | -0.00181 | -0.03898 | 0.04277
[RO-RO] [OPP] OHL 400 kV Gura Ialomitei - Bucuresti Sud | N-1 OHL 400 kV Cernavoda - Pelicanu | -0.05006 | -0.05452 | -0.06256 | -0.05307 | -0.00759 | -0.05369 | -0.05293 | -0.05146 | -0.05357 | -0.05355 | -0.03232 | -0.05943 | -0.05764 | -0.05409 | -0.05944 | -0.04287 | -0.05323 | -0.04983 | -0.05357 | -0.12373 | -0.08337 | -0.05728 | -0.05273 | 0 | -0.0069 | -0.05441 | 0.05246
[RO-RO] [OPP] OHL 400 kV Gura Ialomitei - Bucuresti Sud | N-1 OHL 400 kV Gutinas – Smardan | -0.04187 | -0.04702 | -0.05306 | -0.04571 | -0.00628 | -0.04624 | -0.04565 | -0.04432 | -0.04614 | -0.04612 | -0.02691 | -0.05068 | -0.05005 | -0.04657 | -0.05001 | -0.03568 | -0.04585 | -0.04284 | -0.04613 | -0.10375 | -0.06915 | -0.04926 | -0.04569 | 0 | -0.0031 | -0.04539 | 0.05387
[RO-RO] [OPP] OHL 400 kV Gura Ialomitei - Bucuresti Sud | N-1 OHL 400 kV Brasov – Gutinas | -0.04149 | -0.04439 | -0.05159 | -0.04306 | -0.00645 | -0.04361 | -0.04292 | -0.04172 | -0.04349 | -0.04347 | -0.02691 | -0.04886 | -0.04738 | -0.04399 | -0.04911 | -0.03566 | -0.04318 | -0.04003 | -0.04349 | -0.10494 | -0.06863 | -0.04688 | -0.04279 | 0 | 0.00029 | -0.04508 | 0.05648
[RO-RO] [OPP] OHL 400 kV Gutinas - Smardan | BC | -0.02795 | -0.04317 | -0.04064 | -0.04219 | -0.00354 | -0.0425 | -0.0426 | -0.04107 | -0.04246 | -0.04245 | -0.01696 | -0.0412 | -0.04632 | -0.04243 | -0.03556 | -0.02244 | -0.04236 | -0.04067 | -0.04246 | -0.06627 | -0.04276 | -0.04343 | -0.04372 | 0 | -0.00945 | -0.02951 | 0.04446
[RO-RO] [OPP] OHL 400 kV Gutinas - Smardan | N-1 OHL 400 kV Isaccea - Tulcea Vest | -0.02741 | -0.04166 | -0.03962 | -0.04065 | -0.00352 | -0.04097 | -0.04103 | -0.03956 | -0.04092 | -0.04091 | -0.01669 | -0.04004 | -0.04487 | -0.04093 | -0.03477 | -0.02208 | -0.04081 | -0.039 | -0.04092 | -0.06565 | -0.04202 | -0.04205 | -0.04212 | 0 | -0.00648 | -0.02897 | 0.04907
[RO-RO] [OPP] OHL 400 kV Gutinas - Smardan | N-1 OHL 400 kV Lacu Sarat - Gura Ialomitei | -0.02649 | -0.03821 | -0.03754 | -0.03714 | -0.00353 | -0.03747 | -0.03743 | -0.03609 | -0.03742 | -0.03741 | -0.01629 | -0.03755 | -0.04154 | -0.03753 | -0.03328 | -0.02156 | -0.03727 | -0.03516 | -0.03741 | -0.06502 | -0.04093 | -0.03893 | -0.0384 | 0 | 0.0003 | -0.0281 | 0.05928
[RO-RO] [OPP] OHL 400 kV Gutinas - Smardan | N-1 OHL 400 kV Tulcea Vest - Tariverde | -0.02741 | -0.04166 | -0.03962 | -0.04065 | -0.00352 | -0.04097 | -0.04103 | -0.03956 | -0.04092 | -0.04091 | -0.01669 | -0.04004 | -0.04487 | -0.04093 | -0.03477 | -0.02208 | -0.04081 | -0.039 | -0.04092 | -0.06565 | -0.04202 | -0.04205 | -0.04212 | 0 | -0.00648 | -0.02897 | 0.04907
[RO-RO] [OPP] OHL 400 kV Gutinas - Smardan | N-1 OHL 400 kV Tariverde - Constanta Nord | -0.02741 | -0.04166 | -0.03962 | -0.04065 | -0.00352 | -0.04097 | -0.04103 | -0.03956 | -0.04092 | -0.04091 | -0.01669 | -0.04004 | -0.04487 | -0.04093 | -0.03477 | -0.02208 | -0.04081 | -0.039 | -0.04092 | -0.06565 | -0.04202 | -0.04205 | -0.04212 | 0 | -0.00648 | -0.02897 | 0.04907
[RO-RO] [OPP] OHL 400 kV Gutinas - Smardan | N-1 OHL 400 kV Constanta Nord- Cernavoda | -0.02766 | -0.04222 | -0.04005 | -0.04122 | -0.00354 | -0.04154 | -0.04162 | -0.04012 | -0.0415 | -0.04149 | -0.01683 | -0.04051 | -0.04542 | -0.0415 | -0.03512 | -0.02227 | -0.04139 | -0.03961 | -0.0415 | -0.06605 | -0.04239 | -0.04258 | -0.04271 | 0 | -0.00743 | -0.02923 | 0.04772
[RO-RO] [OPP] OHL 400 kV Gutinas - Smardan | N-1 OHL 400 kV Cernavoda - Pelicanu | -0.03167 | -0.04757 | -0.04542 | -0.0465 | -0.00408 | -0.04685 | -0.04692 | -0.04526 | -0.04681 | -0.0468 | -0.01933 | -0.04582 | -0.05093 | -0.0468 | -0.04003 | -0.02559 | -0.04669 | -0.0448 | -0.0468 | -0.07523 | -0.04888 | -0.04799 | -0.04804 | 0 | -0.01097 | -0.03353 | 0.04664
[RO-RO] [OPP] OHL 400 kV Gutinas - Smardan | N-1 OHL 400 kV Gura Ialomitei - Bucuresti Sud | -0.03376 | -0.04927 | -0.04781 | -0.04811 | -0.00443 | -0.0485 | -0.0485 | -0.04681 | -0.04844 | -0.04843 | -0.02073 | -0.04797 | -0.0528 | -0.04848 | -0.04242 | -0.02745 | -0.0483 | -0.04618 | -0.04844 | -0.08078 | -0.05248 | -0.04989 | -0.04959 | 0 | -0.00961 | -0.03584 | 0.05163
[RO-RO] [OPP] OHL 400 kV Gutinas - Smardan | N-1 OHL 400 kV Bucuresti Sud - Domnesti | -0.03157 | -0.04844 | -0.04574 | -0.04737 | -0.00398 | -0.04772 | -0.04782 | -0.04612 | -0.04767 | -0.04766 | -0.01917 | -0.04632 | -0.05185 | -0.04764 | -0.04011 | -0.02537 | -0.04757 | -0.04572 | -0.04767 | -0.07802 | -0.04856 | -0.04875 | -0.04902 | 0 | -0.01195 | -0.03337 | 0.04614
[RO-RO] [OPP] OHL 400 kV Gutinas - Smardan | N-1 TIE 400 kV Isaccea - Vulcanesti | -0.03864 | -0.07735 | -0.06208 | -0.07728 | -0.00367 | -0.07735 | -0.0785 | -0.07573 | -0.07745 | -0.07747 | -0.02205 | -0.06637 | -0.07818 | -0.07639 | -0.05171 | -0.02921 | -0.07775 | -0.07952 | -0.07745 | -0.07365 | -0.05724 | -0.07424 | -0.08032 | 0 | -0.08877 | -0.04002 | -0.08899
[RO-RO] [OPP] OHL 400 kV Smardan - Isaccea c1 | BC | 0 | 0 | 0 |  | 0 | 0 | 0 |  | 0 | 0 | 0 | 0 |  |  | 0 | 0 | 0 |  | 0 | 0 | 0 | 0 | 0 | 0 | 0 | 0 | 0
[RO-RO] [OPP] OHL 400 kV Smardan - Isaccea c1 | N-1 OHL 400 kV Lacu Sarat - Isaccea | 0 | 0 | 0 |  | 0 | 0 | 0 |  | 0 | 0 | 0 | 0 |  |  | 0 | 0 | 0 |  | 0 | 0 | 0 | 0 | 0 | 0 | 0 | 0 | 0
[RO-RO] [OPP] OHL 400 kV Smardan - Isaccea c2 | BC | -0.0162 | -0.0152 | -0.02001 | -0.01411 | -0.0027 | -0.01445 | -0.01399 | -0.01351 | -0.01436 | -0.01434 | -0.01062 | -0.01843 | -0.01828 | -0.01483 | -0.0191 | -0.01405 | -0.0141 | -0.01133 | -0.01436 | -0.04695 | -0.02628 | -0.01706 | -0.0143 | 0 | 0.02787 | -0.01759 | 0.08738
[RO-RO] [OPP] OHL 400 kV Smardan - Isaccea c2 | N-1 OHL 400 kV Lacu Sarat - Isaccea | -0.02019 | -0.01384 | -0.0231 | -0.01222 | -0.0037 | -0.01273 | -0.01188 | -0.01149 | -0.01257 | -0.01255 | -0.01365 | -0.02014 | -0.01833 | -0.01342 | -0.02301 | -0.01805 | -0.01215 | -0.00776 | -0.01257 | -0.06288 | -0.0335 | -0.01706 | -0.0121 | 0 | 0.052 | -0.02217 | 0.14077
[RO-RO] [OPP] OHL 400 kV Cernavoda - Gura Ialomitei c1 | N-1 OHL 400 kV Cernavoda - Pelicanu | -0.03157 | -0.04745 | -0.04438 | -0.04706 | -0.00395 | -0.04727 | -0.04747 | -0.04596 | -0.04728 | -0.04728 | -0.01932 | -0.04491 | -0.04834 | -0.04702 | -0.03958 | -0.02562 | -0.0473 | -0.04713 | -0.04728 | -0.06887 | -0.05025 | -0.04709 | -0.04794 | 0 | -0.04141 | -0.03362 | -0.03038
[RO-RO] [OPP] OHL 400 kV Bucuresti Sud - Domnesti | BC | -0.03068 | -0.0447 | -0.04327 | -0.04392 | -0.00376 | -0.04422 | -0.04425 | -0.04279 | -0.04419 | -0.04418 | -0.01871 | -0.04337 | -0.04692 | -0.04414 | -0.03857 | -0.02483 | -0.04411 | -0.04285 | -0.04419 | -0.09956 | -0.04914 | -0.04502 | -0.04491 | 0 | -0.02123 | -0.03269 | 0.0142
[RO-RO] [OPP] OHL 400 kV Bucuresti Sud - Domnesti | N-1 OHL 400 kV Gutinas – Smardan | -0.03752 | -0.05525 | -0.0532 | -0.05423 | -0.00462 | -0.05461 | -0.05466 | -0.05282 | -0.05456 | -0.05456 | -0.02286 | -0.05343 | -0.05824 | -0.05451 | -0.04726 | -0.03031 | -0.05447 | -0.05279 | -0.05456 | -0.11575 | -0.05959 | -0.05564 | -0.05559 | 0 | -0.02354 | -0.0399 | 0.02507
[RO-RO] [OPP] OHL 400 kV Portile de Fier - Urechesti | BC | -0.06903 | -0.07563 | -0.10046 | -0.07393 | 0.00833 | -0.07497 | -0.07284 | -0.07155 | -0.07474 | -0.0747 | -0.03224 | -0.09014 | -0.07644 | -0.07597 | -0.09374 | -0.04587 | -0.0741 | -0.06933 | -0.07474 | -0.00851 | -0.1851 | -0.08205 | -0.06971 | 0 | -0.03145 | -0.07869 | -0.00253
[RO-RO] [OPP] OHL 400 kV Portile de Fier - Urechesti | N-1 OHL 400 kV Domnesti-Urechesti | -0.06195 | -0.0714 | -0.09285 | -0.06994 | 0.0093 | -0.07086 | -0.06902 | -0.06774 | -0.07067 | -0.07063 | -0.02757 | -0.08372 | -0.07195 | -0.0717 | -0.08576 | -0.03962 | -0.07012 | -0.06608 | -0.07067 | -0.00305 | -0.17129 | -0.07696 | -0.06622 | 0 | -0.03513 | -0.07071 | -0.01339
[RO-RO] [OPP] OHL 220 kV Portile de Fier-Resita c1 | N-1 TIE 400 kV Resita-Pancevo c2 | 0.00375 | 0.01954 | 0.01348 | 0.01936 | -0.00052 | 0.01938 | 0.01977 | 0.01897 | 0.0194 | 0.0194 | 0.00065 | 0.01525 | 0.02091 | 0.0191 | 0.00865 | 0.00075 | 0.01948 | 0.0197 | 0.0194 | -0.02011 | 0.00219 | 0.01858 | 0.02051 | 0 | 0.01706 | 0.00275 | 0.01129
[RO-RO] [OPP] OHL 220 kV Portile de Fier-Resita c2 | N-1 TIE 400 kV Resita-Pancevo c2 | 0.00375 | 0.01954 | 0.01348 | 0.01936 | -0.00052 | 0.01938 | 0.01977 | 0.01897 | 0.0194 | 0.0194 | 0.00065 | 0.01525 | 0.02091 | 0.0191 | 0.00865 | 0.00075 | 0.01948 | 0.0197 | 0.0194 | -0.02011 | 0.00219 | 0.01858 | 0.02051 | 0 | 0.01706 | 0.00275 | 0.01129
[RO-RO] [OPP] OHL 220 kV Resita-Timisoara c1 | N-1 TIE 400 kV Resita-Pancevo c2 | -0.00034 | 0.02871 | 0.01048 | 0.02862 | -0.00031 | 0.02845 | 0.02976 | 0.02821 | 0.02854 | 0.02856 | -0.0016 | 0.01668 | 0.0317 | 0.02765 | 0.00336 | -0.00241 | 0.02885 | 0.03022 | 0.02855 | -0.00476 | -0.01403 | 0.02526 | 0.03209 | 0 | 0.03066 | -0.00237 | 0.02196
[RO-RO] [OPP] OHL 220 kV Resita-Timisoara c2 | N-1 TIE 400 kV Resita-Pancevo c2 | -0.00034 | 0.02871 | 0.01048 | 0.02862 | -0.00031 | 0.02845 | 0.02976 | 0.02821 | 0.02854 | 0.02856 | -0.0016 | 0.01668 | 0.0317 | 0.02765 | 0.00336 | -0.00241 | 0.02885 | 0.03022 | 0.02855 | -0.00476 | -0.01403 | 0.02526 | 0.03209 | 0 | 0.03066 | -0.00237 | 0.02196
[RO-RO] [OPP] OHL 220 kV Arad-Timisoara | N-1 TIE 400 kV Resita-Pancevo c2 | -0.00349 | -0.03646 | -0.01783 | -0.03617 | 0.00061 | -0.03606 | -0.03735 | -0.03555 | -0.03615 | -0.03617 | -6e-05 | -0.02409 | -0.04027 | -0.03526 | -0.00925 | 0.00014 | -0.03643 | -0.03746 | -0.03615 | 0.01013 | 0.00649 | -0.03316 | -0.03968 | 0 | -0.03376 | -0.0016 | -0.02244
[RO-RO] [OPP] OHL 220 kV Arad-Calea Aradului | N-1 TIE 400 kV Resita-Pancevo c2 | -0.00247 | -0.02572 | -0.01258 | -0.02552 | 0.00043 | -0.02545 | -0.02636 | -0.02509 | -0.02551 | -0.02552 | -4e-05 | -0.017 | -0.02841 | -0.02488 | -0.00653 | 0.0001 | -0.0257 | -0.02643 | -0.02551 | 0.00715 | 0.00458 | -0.0234 | -0.028 | 0 | -0.02382 | -0.00113 | -0.01583
[RO-RO] [OPP] OHL 220 kV CaleaAradului-Sacalaz | N-1 TIE 400 kV Resita-Pancevo c2 | -0.00247 | -0.02572 | -0.01258 | -0.02552 | 0.00043 | -0.02545 | -0.02636 | -0.02509 | -0.02551 | -0.02552 | -4e-05 | -0.017 | -0.02841 | -0.02488 | -0.00653 | 0.0001 | -0.0257 | -0.02643 | -0.02551 | 0.00715 | 0.00458 | -0.0234 | -0.028 | 0 | -0.02382 | -0.00113 | -0.01583
[RO-RO] [OPP] OHL 220 kV Sacalaz-Timisoara | N-1 TIE 400 kV Resita-Pancevo c2 | -0.0021 | -0.02188 | -0.0107 | -0.02171 | 0.00037 | -0.02164 | -0.02242 | -0.02134 | -0.0217 | -0.02171 | -4e-05 | -0.01446 | -0.02417 | -0.02116 | -0.00555 | 8e-05 | -0.02186 | -0.02248 | -0.0217 | 0.00608 | 0.00389 | -0.0199 | -0.02381 | 0 | -0.02026 | -0.00096 | -0.01347
[RO-RO] [OPP] OHL 220 kV Mintia-Timisoara | N-1 TIE 400 kV Resita-Pancevo c2 | 0.00663 | 0.00476 | 0.00947 | 0.00445 | -0.00042 | 0.00461 | 0.00418 | 0.00422 | 0.00457 | 0.00456 | 0.00329 | 0.00772 | 0.00528 | 0.00486 | 0.00905 | 0.00459 | 0.00444 | 0.00346 | 0.00457 | -0.00776 | 0.017 | 0.00604 | 0.00349 | 0 | -0.00374 | 0.00748 | -0.00564
[RO-RO] [OPP] OHL 220 kV Urechesti-Targu Jiu Nord | N-1 TIE 400 kV Resita-Pancevo c2 | 0.00846 | 0.03879 | 0.02456 | 0.03857 | -0.00141 | 0.03853 | 0.03955 | 0.03786 | 0.0386 | 0.03862 | 0.00224 | 0.02899 | 0.04115 | 0.03786 | 0.01626 | 0.00303 | 0.03883 | 0.03975 | 0.0386 | 0.01202 | 0.00959 | 0.03619 | 0.04142 | 0 | 0.03751 | 0.00741 | 0.02483
[RO-RO] [OPP] OHL 220 kV Paroseni-Targu Jiu Nord | N-1 TIE 400 kV Resita-Pancevo c2 | -0.00846 | -0.03879 | -0.02456 | -0.03857 | 0.00141 | -0.03853 | -0.03955 | -0.03786 | -0.0386 | -0.03862 | -0.00224 | -0.02899 | -0.04115 | -0.03786 | -0.01626 | -0.00303 | -0.03883 | -0.03975 | -0.0386 | -0.01202 | -0.00959 | -0.03619 | -0.04142 | 0 | -0.03751 | -0.00741 | -0.02483
[RO-RO] [OPP] OHL 220 kV Paroseni-Baru Mare | N-1 TIE 400 kV Resita-Pancevo c2 | 0.00769 | 0.03527 | 0.02233 | 0.03508 | -0.00129 | 0.03504 | 0.03597 | 0.03443 | 0.03511 | 0.03512 | 0.00204 | 0.02637 | 0.03742 | 0.03443 | 0.01479 | 0.00275 | 0.03531 | 0.03615 | 0.03511 | 0.01094 | 0.00872 | 0.03292 | 0.03767 | 0 | 0.03412 | 0.00674 | 0.02258
[RO-RO] [OPP] OHL 220 kV Baru Mare-Hasdat | N-1 TIE 400 kV Resita-Pancevo c2 | 0.00846 | 0.03879 | 0.02456 | 0.03857 | -0.00141 | 0.03853 | 0.03955 | 0.03786 | 0.0386 | 0.03862 | 0.00224 | 0.02899 | 0.04115 | 0.03786 | 0.01626 | 0.00303 | 0.03883 | 0.03975 | 0.0386 | 0.01202 | 0.00959 | 0.03619 | 0.04142 | 0 | 0.03751 | 0.00741 | 0.02483
[RO-RO] [OPP] TRA 400/220 kV AT3 Arad | N-1 TIE 400 kV Resita-Pancevo c2 | -0.00521 | -0.05047 | -0.02522 | -0.05001 | 0.00086 | -0.04989 | -0.05161 | -0.04914 | -0.05 | -0.05003 | -0.00028 | -0.03371 | -0.05597 | -0.04882 | -0.01331 | -8e-05 | -0.05037 | -0.05163 | -0.05 | 0.01504 | 0.00808 | -0.04609 | -0.05472 | 0 | -0.04532 | -0.00264 | -0.02994
[RO-RO] [OPP] TRA 400/220 kV AT Urechesti | N-1 TIE 400 kV Resita-Pancevo c2 | 0.0028 | 0.02695 | 0.0145 | 0.02689 | -0.00136 | 0.0268 | 0.02771 | 0.02645 | 0.02687 | 0.02689 | -0.00053 | 0.01846 | 0.02863 | 0.02621 | 0.0081 | -0.00073 | 0.02709 | 0.02813 | 0.02687 | 0.01288 | -0.00043 | 0.02456 | 0.02931 | 0 | 0.02954 | 0.00152 | 0.02304
[RO-RO] [OPP] TRA 400/220 kV AT1 Portile de Fier | BC | 0.00289 | 0.0136 | 0.00982 | 0.01347 | -0.00039 | 0.01349 | 0.01373 | 0.01319 | 0.0135 | 0.0135 | 0.00057 | 0.01088 | 0.01451 | 0.01332 | 0.00647 | 0.00069 | 0.01355 | 0.01365 | 0.0135 | 0.08747 | 0.00234 | 0.01303 | 0.01418 | 0 | 0.01161 | 0.00222 | 0.00761
[RO-RO] [OPP] TRA 400/220 kV AT1 Portile de Fier | N-1 TIE 400 kV Portile de Fier-Djerdap | 0.00608 | 0.01403 | 0.0122 | 0.01384 | -0.00073 | 0.01391 | 0.014 | 0.01352 | 0.01391 | 0.01391 | 0.00242 | 0.01261 | 0.0148 | 0.01382 | 0.00962 | 0.00337 | 0.01391 | 0.01377 | 0.01391 | 0.07935 | 0.0125 | 0.01386 | 0.01423 | 0 | 0.01021 | 0.00629 | 0.00538
[RO-RO] [OPP] TRA 400/220 kV AT1 Portile de Fier | N-1 OHL 220 kV Portile de Fier-Resita 1&2 | 0 | 0 | 0 | 0 | 0 | 0 | 0 | 0 | 0 | 0 | 0 | 0 | 0 | 0 | 0 | 0 | 0 | 0 | 0 | 0.10145 | 0 | 0 | 0 | 0 | 0 | 0 | 0
[RO-RO] [OPP] TRA 400/220 kV AT1 Portile de Fier | N-1 TRA 400/220 kV AT2 Portile de Fier | 0.00413 | 0.01945 | 0.01404 | 0.01925 | -0.00055 | 0.01928 | 0.01963 | 0.01885 | 0.0193 | 0.0193 | 0.00081 | 0.01556 | 0.02074 | 0.01903 | 0.00925 | 0.00099 | 0.01937 | 0.01951 | 0.0193 | 0.12503 | 0.00335 | 0.01862 | 0.02027 | 0 | 0.0166 | 0.00317 | 0.01087
[RO-RO] [OPP] TRA 400/220 kV AT1 Portile de Fier | N-1 TRA 400/220 kV AT3 Portile de Fier | 0.00412 | 0.01939 | 0.01401 | 0.0192 | -0.00055 | 0.01923 | 0.01957 | 0.0188 | 0.01925 | 0.01925 | 0.00081 | 0.01552 | 0.02068 | 0.01898 | 0.00922 | 0.00099 | 0.01931 | 0.01946 | 0.01925 | 0.12469 | 0.00334 | 0.01857 | 0.02022 | 0 | 0.01655 | 0.00316 | 0.01084
[RO-RO] [OPP] TRA 400/220 kV AT1 Portile de Fier | N-1 OHL 400 kV Portile de Fier-Urechesti | 0.00104 | 0.01158 | 0.00713 | 0.01149 | -0.00016 | 0.01148 | 0.01178 | 0.01127 | 0.0115 | 0.0115 | -0.00029 | 0.00847 | 0.01246 | 0.01128 | 0.00396 | -0.00054 | 0.01156 | 0.01179 | 0.0115 | 0.08724 | -0.00261 | 0.01083 | 0.01232 | 0 | 0.01077 | 0.00011 | 0.00754
[RO-RO] [OPP] TRA 400/220 kV AT1 Portile de Fier | N-1 OHL 400 kV Slatina-Portile de Fier | 0.00189 | 0.01247 | 0.00837 | 0.01236 | -0.0003 | 0.01237 | 0.01264 | 0.01212 | 0.01238 | 0.01239 | 8e-05 | 0.00957 | 0.01335 | 0.01218 | 0.00512 | 1e-05 | 0.01244 | 0.01261 | 0.01238 | 0.08677 | -0.00021 | 0.01181 | 0.01313 | 0 | 0.01116 | 0.00109 | 0.00767
[RO-RO] [OPP] TRA 400/220 kV AT2 Portile de Fier | BC | 0.00289 | 0.0136 | 0.00982 | 0.01347 | -0.00039 | 0.01349 | 0.01373 | 0.01319 | 0.0135 | 0.0135 | 0.00057 | 0.01088 | 0.01451 | 0.01332 | 0.00647 | 0.00069 | 0.01355 | 0.01365 | 0.0135 | 0.08747 | 0.00234 | 0.01303 | 0.01418 | 0 | 0.01161 | 0.00222 | 0.00761
[RO-RO] [OPP] TRA 400/220 kV AT2 Portile de Fier | N-1 TIE 400 kV Portile de Fier-Djerdap | 0.00608 | 0.01403 | 0.0122 | 0.01384 | -0.00073 | 0.01391 | 0.014 | 0.01352 | 0.01391 | 0.01391 | 0.00242 | 0.01261 | 0.0148 | 0.01382 | 0.00962 | 0.00337 | 0.01391 | 0.01377 | 0.01391 | 0.07935 | 0.0125 | 0.01386 | 0.01423 | 0 | 0.01021 | 0.00629 | 0.00538
[RO-RO] [OPP] TRA 400/220 kV AT2 Portile de Fier | N-1 OHL 220 kV Portile de Fier-Resita 1&2 | 0 | 0 | 0 | 0 | 0 | 0 | 0 | 0 | 0 | 0 | 0 | 0 | 0 | 0 | 0 | 0 | 0 | 0 | 0 | 0.10145 | 0 | 0 | 0 | 0 | 0 | 0 | 0
[RO-RO] [OPP] TRA 400/220 kV AT2 Portile de Fier | N-1 TRA 400/220 kV AT1 Portile de Fier | 0.00413 | 0.01945 | 0.01404 | 0.01925 | -0.00055 | 0.01928 | 0.01963 | 0.01885 | 0.0193 | 0.0193 | 0.00081 | 0.01556 | 0.02074 | 0.01903 | 0.00925 | 0.00099 | 0.01937 | 0.01951 | 0.0193 | 0.12503 | 0.00335 | 0.01862 | 0.02027 | 0 | 0.0166 | 0.00317 | 0.01087
[RO-RO] [OPP] TRA 400/220 kV AT2 Portile de Fier | N-1 TRA 400/220 kV AT3 Portile de Fier | 0.00412 | 0.01939 | 0.01401 | 0.0192 | -0.00055 | 0.01923 | 0.01957 | 0.0188 | 0.01925 | 0.01925 | 0.00081 | 0.01552 | 0.02068 | 0.01898 | 0.00922 | 0.00099 | 0.01931 | 0.01946 | 0.01925 | 0.12469 | 0.00334 | 0.01857 | 0.02022 | 0 | 0.01655 | 0.00316 | 0.01084
[RO-RO] [OPP] TRA 400/220 kV AT2 Portile de Fier | N-1 OHL 400 kV Portile de Fier-Urechesti | 0.00104 | 0.01158 | 0.00713 | 0.01149 | -0.00016 | 0.01148 | 0.01178 | 0.01127 | 0.0115 | 0.0115 | -0.00029 | 0.00847 | 0.01246 | 0.01128 | 0.00396 | -0.00054 | 0.01156 | 0.01179 | 0.0115 | 0.08724 | -0.00261 | 0.01083 | 0.01232 | 0 | 0.01077 | 0.00011 | 0.00754
[RO-RO] [OPP] TRA 400/220 kV AT2 Portile de Fier | N-1 OHL 400 kV Slatina-Portile de Fier | 0.00189 | 0.01247 | 0.00837 | 0.01236 | -0.0003 | 0.01237 | 0.01264 | 0.01212 | 0.01238 | 0.01239 | 8e-05 | 0.00957 | 0.01335 | 0.01218 | 0.00512 | 1e-05 | 0.01244 | 0.01261 | 0.01238 | 0.08677 | -0.00021 | 0.01181 | 0.01313 | 0 | 0.01116 | 0.00109 | 0.00767
[RO-RO] [OPP] TRA 400/220 kV AT3 Portile de Fier | BC | 0.00287 | 0.01352 | 0.00976 | 0.01338 | -0.00038 | 0.0134 | 0.01364 | 0.01311 | 0.01342 | 0.01342 | 0.00057 | 0.01082 | 0.01442 | 0.01323 | 0.00643 | 0.00069 | 0.01346 | 0.01357 | 0.01342 | 0.08692 | 0.00233 | 0.01295 | 0.01409 | 0 | 0.01154 | 0.00221 | 0.00756
[RO-RO] [OPP] TRA 400/220 kV AT3 Portile de Fier | N-1 TIE 400 kV Portile de Fier-Djerdap | 0.00605 | 0.01394 | 0.01213 | 0.01376 | -0.00072 | 0.01382 | 0.01392 | 0.01343 | 0.01382 | 0.01382 | 0.00241 | 0.01253 | 0.01471 | 0.01373 | 0.00956 | 0.00335 | 0.01383 | 0.01368 | 0.01382 | 0.07886 | 0.01242 | 0.01377 | 0.01414 | 0 | 0.01015 | 0.00625 | 0.00535
[RO-RO] [OPP] TRA 400/220 kV AT3 Portile de Fier | N-1 OHL 220 kV Portile de Fier-Resita 1&2 | 0 | 0 | 0 | 0 | 0 | 0 | 0 | 0 | 0 | 0 | 0 | 0 | 0 | 0 | 0 | 0 | 0 | 0 | 0 | 0.10081 | 0 | 0 | 0 | 0 | 0 | 0 | 0
[RO-RO] [OPP] TRA 400/220 kV AT3 Portile de Fier | N-1 TRA 400/220 kV AT1 Portile de Fier | 0.0041 | 0.01932 | 0.01396 | 0.01913 | -0.00055 | 0.01916 | 0.0195 | 0.01873 | 0.01918 | 0.01918 | 0.00081 | 0.01546 | 0.02061 | 0.01891 | 0.00919 | 0.00098 | 0.01924 | 0.01939 | 0.01918 | 0.12424 | 0.00333 | 0.01851 | 0.02015 | 0 | 0.01649 | 0.00315 | 0.01081
[RO-RO] [OPP] TRA 400/220 kV AT3 Portile de Fier | N-1 TRA 400/220 kV AT2 Portile de Fier | 0.0041 | 0.01932 | 0.01396 | 0.01913 | -0.00055 | 0.01916 | 0.0195 | 0.01873 | 0.01918 | 0.01918 | 0.00081 | 0.01546 | 0.02061 | 0.01891 | 0.00919 | 0.00098 | 0.01924 | 0.01939 | 0.01918 | 0.12424 | 0.00333 | 0.01851 | 0.02015 | 0 | 0.01649 | 0.00315 | 0.01081
[RO-RO] [OPP] TRA 400/220 kV AT3 Portile de Fier | N-1 OHL 400 kV Portile de Fier-Urechesti | 0.00103 | 0.01151 | 0.00709 | 0.01142 | -0.00016 | 0.01141 | 0.01171 | 0.0112 | 0.01143 | 0.01143 | -0.00029 | 0.00842 | 0.01238 | 0.01121 | 0.00393 | -0.00053 | 0.01149 | 0.01172 | 0.01143 | 0.08669 | -0.0026 | 0.01076 | 0.01224 | 0 | 0.0107 | 0.00011 | 0.00749
[RO-RO] [OPP] TRA 400/220 kV AT3 Portile de Fier | N-1 OHL 400 kV Slatina-Portile de Fier | 0.00187 | 0.01239 | 0.00832 | 0.01228 | -0.00029 | 0.01229 | 0.01256 | 0.01204 | 0.0123 | 0.01231 | 8e-05 | 0.00951 | 0.01327 | 0.0121 | 0.00509 | 1e-05 | 0.01236 | 0.01253 | 0.0123 | 0.08622 | -0.00021 | 0.01174 | 0.01305 | 0 | 0.01109 | 0.00108 | 0.00762
[RO-RO] [OPP] TRA 400/220 kV AT1 Iernut | BC | 0 | 0 | 0 |  | 0 | 0 | 0 |  | 0 | 0 | 0 | 0 |  |  | 0 | 0 | 0 |  | 0 | 0 | 0 | 0 | 0 | 0 | 0 | 0 | 0
[RO-RO] [OPP] TRA 400/220 kV AT1 Iernut | N-1 TIE 400 kV Rosiori-Mukacevo | 0 | 0 | 0 |  | 0 | 0 | 0 |  | 0 | 0 | 0 | 0 |  |  | 0 | 0 | 0 |  | 0 | 0 | 0 | 0 | 0 | 0 | 0 | 0 | 0

## 2330
PTDF report
Generated at: | 20/05/2026 22:46:37
Business day: | 2026-05-22
Horizon: | 2DA
Timestamp | 23:30
Border & direction: | South-Romania Exporting
Margin satisfied | True
Process | Adjustment
CNE Name | CO Name | AL | AT | BA | BE | BG | CH | CZ | DE | ES | FR | GR | HR | HU | IT | ME | MK | NL | PL | PT | RO | RS | SI | SK | TR | UA | XK | MD
[GR-BG] [DIR] TIE 400 kV Lagadas - Blagoevgrad | N-1 TIE 400 kV Arachthos - Galatina | -0.08539 | 0.0001 | -0.01207 | 0.00016 | 0.03455 | -7e-05 | 0.00082 | 0.0004 | 0 | 2e-05 | -0.17133 | -0.01133 | 0.00176 | -0.00059 | -0.03226 | -0.09365 | 0.00023 | 0.0015 | 0 | 0.02113 | 0.00503 | -0.00218 | 0.00205 | -0.04825 | 0.00791 | -0.04797 | 0.0112
[GR-BG] [DIR] TIE 400 kV Lagadas - Blagoevgrad | N-1 TIE 400 kV Tirana 2 – Podgorica 2 | -0.08539 | 0.0001 | -0.01207 | 0.00016 | 0.03455 | -7e-05 | 0.00082 | 0.0004 | 0 | 2e-05 | -0.17133 | -0.01133 | 0.00176 | -0.00059 | -0.03226 | -0.09365 | 0.00023 | 0.0015 | 0 | 0.02113 | 0.00503 | -0.00218 | 0.00205 | -0.04825 | 0.00791 | -0.04797 | 0.0112
[GR-MK] [DIR] TIE 400 kV Meliti - Bitola | N-1 TIE 400 kV Arachthos - Galatina | -0.05768 | 0.00011 | 0.00566 | -8e-05 | -0.03574 | 4e-05 | -0.00035 | -0.00021 | 0 | -1e-05 | -0.22034 | 0.00322 | 9e-05 | 0.00028 | 0.0049 | 0.23729 | -0.00012 | -0.00095 | 0 | -0.00785 | 0.00478 | 0.00126 | -0.00088 | -0.07923 | -0.00783 | 0.0461 | -0.01425
[GR-MK] [DIR] TIE 400 kV Meliti - Bitola | N-1 TIE 400 kV Tirana 2 – Podgorica 2 | -0.05768 | 0.00011 | 0.00566 | -8e-05 | -0.03574 | 4e-05 | -0.00035 | -0.00021 | 0 | -1e-05 | -0.22034 | 0.00322 | 9e-05 | 0.00028 | 0.0049 | 0.23729 | -0.00012 | -0.00095 | 0 | -0.00785 | 0.00478 | 0.00126 | -0.00088 | -0.07923 | -0.00783 | 0.0461 | -0.01425
[GR-MK] [DIR] TIE 400 kV Thessaloniki - Dubrovo | N-1 TIE 400 kV Arachthos - Galatina | -0.03319 | 0.00012 | 0.00585 | -9e-05 | -0.03937 | 4e-05 | -0.00037 | -0.00022 | 0 | -1e-05 | -0.16222 | 0.00353 | 0.00015 | 0.0003 | 0.00607 | 0.08405 | -0.00013 | -0.00102 | 0 | -0.00761 | 0.00554 | 0.00134 | -0.00092 | -0.09432 | -0.00854 | 0.03206 | -0.01571
[GR-MK] [DIR] TIE 400 kV Thessaloniki - Dubrovo | N-1 TIE 400 kV Tirana 2 – Podgorica 2 | -0.03319 | 0.00012 | 0.00585 | -9e-05 | -0.03937 | 4e-05 | -0.00037 | -0.00022 | 0 | -1e-05 | -0.16222 | 0.00353 | 0.00015 | 0.0003 | 0.00607 | 0.08405 | -0.00013 | -0.00102 | 0 | -0.00761 | 0.00554 | 0.00134 | -0.00092 | -0.09432 | -0.00854 | 0.03206 | -0.01571
[GR-AL] [DIR] TIE 400 kV Kardia - Zemblak | N-1 TIE 400 kV Arachthos - Galatina | 0.26158 | -0.00015 | 0.02332 | -0.00033 | -0.06888 | 0.00015 | -0.00161 | -0.00081 | 0 | -3e-05 | -0.16176 | 0.02341 | -0.00325 | 0.00118 | 0.0689 | -0.08606 | -0.00047 | -0.00312 | 0 | -0.03139 | -0.00878 | 0.00438 | -0.00395 | -0.08988 | -0.01844 | 0.04675 | -0.0296
[GR-AL] [DIR] TIE 400 kV Kardia - Zemblak | N-1 TIE 400 kV Tirana 2 – Podgorica 2 | 0.26158 | -0.00015 | 0.02332 | -0.00033 | -0.06888 | 0.00015 | -0.00161 | -0.00081 | 0 | -3e-05 | -0.16176 | 0.02341 | -0.00325 | 0.00118 | 0.0689 | -0.08606 | -0.00047 | -0.00312 | 0 | -0.03139 | -0.00878 | 0.00438 | -0.00395 | -0.08988 | -0.01844 | 0.04675 | -0.0296
[GR-TR] [DIR] TIE 400 kV Nea Santa - Babaeski | N-1 TIE 400 kV Arachthos - Galatina | -0.04516 | -7e-05 | -0.00991 | 0.00015 | 0.04823 | -7e-05 | 0.00066 | 0.00036 | 0 | 1e-05 | -0.10695 | -0.0083 | 0.00058 | -0.00051 | -0.02126 | -0.05523 | 0.00021 | 0.00155 | 0 | 0.01122 | -0.00251 | -0.00208 | 0.00161 | 0.38457 | 0.01153 | -0.03225 | 0.02066
[GR-TR] [DIR] TIE 400 kV Nea Santa - Babaeski | N-1 TIE 400 kV Tirana 2 – Podgorica 2 | -0.04516 | -7e-05 | -0.00991 | 0.00015 | 0.04823 | -7e-05 | 0.00066 | 0.00036 | 0 | 1e-05 | -0.10695 | -0.0083 | 0.00058 | -0.00051 | -0.02126 | -0.05523 | 0.00021 | 0.00155 | 0 | 0.01122 | -0.00251 | -0.00208 | 0.00161 | 0.38457 | 0.01153 | -0.03225 | 0.02066
[GR-BG] [OPP] TIE 400 kV Lagadas - Blagoevgrad | N-1 TIE 400 kV Arachthos - Galatina | 0.08539 | -0.0001 | 0.01207 | -0.00016 | -0.03455 | 7e-05 | -0.00082 | -0.0004 | 0 | -2e-05 | 0.17133 | 0.01133 | -0.00176 | 0.00059 | 0.03226 | 0.09365 | -0.00023 | -0.0015 | 0 | -0.02113 | -0.00503 | 0.00218 | -0.00205 | 0.04825 | -0.00791 | 0.04797 | -0.0112
[GR-BG] [OPP] TIE 400 kV Lagadas - Blagoevgrad | N-1 TIE 400 kV Tirana 2 – Podgorica 2 | 0.08539 | -0.0001 | 0.01207 | -0.00016 | -0.03455 | 7e-05 | -0.00082 | -0.0004 | 0 | -2e-05 | 0.17133 | 0.01133 | -0.00176 | 0.00059 | 0.03226 | 0.09365 | -0.00023 | -0.0015 | 0 | -0.02113 | -0.00503 | 0.00218 | -0.00205 | 0.04825 | -0.00791 | 0.04797 | -0.0112
[GR-MK] [OPP] TIE 400 kV Meliti - Bitola | N-1 TIE 400 kV Arachthos - Galatina | 0.05768 | -0.00011 | -0.00566 | 8e-05 | 0.03574 | -4e-05 | 0.00035 | 0.00021 | 0 | 1e-05 | 0.22034 | -0.00322 | -9e-05 | -0.00028 | -0.0049 | -0.23729 | 0.00012 | 0.00095 | 0 | 0.00785 | -0.00478 | -0.00126 | 0.00088 | 0.07923 | 0.00783 | -0.0461 | 0.01425
[GR-MK] [OPP] TIE 400 kV Meliti - Bitola | N-1 TIE 400 kV Tirana 2 – Podgorica 2 | 0.05768 | -0.00011 | -0.00566 | 8e-05 | 0.03574 | -4e-05 | 0.00035 | 0.00021 | 0 | 1e-05 | 0.22034 | -0.00322 | -9e-05 | -0.00028 | -0.0049 | -0.23729 | 0.00012 | 0.00095 | 0 | 0.00785 | -0.00478 | -0.00126 | 0.00088 | 0.07923 | 0.00783 | -0.0461 | 0.01425
[GR-MK] [OPP] TIE 400 kV Thessaloniki - Dubrovo | N-1 TIE 400 kV Arachthos - Galatina | 0.03319 | -0.00012 | -0.00585 | 9e-05 | 0.03937 | -4e-05 | 0.00037 | 0.00022 | 0 | 1e-05 | 0.16222 | -0.00353 | -0.00015 | -0.0003 | -0.00607 | -0.08405 | 0.00013 | 0.00102 | 0 | 0.00761 | -0.00554 | -0.00134 | 0.00092 | 0.09432 | 0.00854 | -0.03206 | 0.01571
[GR-MK] [OPP] TIE 400 kV Thessaloniki - Dubrovo | N-1 TIE 400 kV Tirana 2 – Podgorica 2 | 0.03319 | -0.00012 | -0.00585 | 9e-05 | 0.03937 | -4e-05 | 0.00037 | 0.00022 | 0 | 1e-05 | 0.16222 | -0.00353 | -0.00015 | -0.0003 | -0.00607 | -0.08405 | 0.00013 | 0.00102 | 0 | 0.00761 | -0.00554 | -0.00134 | 0.00092 | 0.09432 | 0.00854 | -0.03206 | 0.01571
[GR-AL] [OPP] TIE 400 kV Kardia - Zemblak | N-1 TIE 400 kV Arachthos - Galatina | -0.26158 | 0.00015 | -0.02332 | 0.00033 | 0.06888 | -0.00015 | 0.00161 | 0.00081 | 0 | 3e-05 | 0.16176 | -0.02341 | 0.00325 | -0.00118 | -0.0689 | 0.08606 | 0.00047 | 0.00312 | 0 | 0.03139 | 0.00878 | -0.00438 | 0.00395 | 0.08988 | 0.01844 | -0.04675 | 0.0296
[GR-AL] [OPP] TIE 400 kV Kardia - Zemblak | N-1 TIE 400 kV Tirana 2 – Podgorica 2 | -0.26158 | 0.00015 | -0.02332 | 0.00033 | 0.06888 | -0.00015 | 0.00161 | 0.00081 | 0 | 3e-05 | 0.16176 | -0.02341 | 0.00325 | -0.00118 | -0.0689 | 0.08606 | 0.00047 | 0.00312 | 0 | 0.03139 | 0.00878 | -0.00438 | 0.00395 | 0.08988 | 0.01844 | -0.04675 | 0.0296
[GR-TR] [OPP] TIE 400 kV Nea Santa - Babaeski | N-1 TIE 400 kV Arachthos - Galatina | 0.04516 | 7e-05 | 0.00991 | -0.00015 | -0.04823 | 7e-05 | -0.00066 | -0.00036 | 0 | -1e-05 | 0.10695 | 0.0083 | -0.00058 | 0.00051 | 0.02126 | 0.05523 | -0.00021 | -0.00155 | 0 | -0.01122 | 0.00251 | 0.00208 | -0.00161 | -0.38457 | -0.01153 | 0.03225 | -0.02066
[GR-TR] [OPP] TIE 400 kV Nea Santa - Babaeski | N-1 TIE 400 kV Tirana 2 – Podgorica 2 | 0.04516 | 7e-05 | 0.00991 | -0.00015 | -0.04823 | 7e-05 | -0.00066 | -0.00036 | 0 | -1e-05 | 0.10695 | 0.0083 | -0.00058 | 0.00051 | 0.02126 | 0.05523 | -0.00021 | -0.00155 | 0 | -0.01122 | 0.00251 | 0.00208 | -0.00161 | -0.38457 | -0.01153 | 0.03225 | -0.02066
[GR-BG] [DIR] TIE 400 kV Nea Santa - Maritsa Iztok | N-1 TIE 400 kV Arachthos - Galatina | -0.06631 | -0.0001 | -0.01438 | 0.00021 | 0.06557 | -0.0001 | 0.00096 | 0.00053 | 0 | 2e-05 | -0.15814 | -0.01208 | 0.00088 | -0.00074 | -0.03103 | -0.08099 | 0.0003 | 0.00224 | 0 | 0.01653 | -0.00342 | -0.00301 | 0.00234 | -0.06728 | 0.01657 | -0.04707 | 0.02958
[GR-BG] [DIR] TIE 400 kV Nea Santa - Maritsa Iztok | N-1 TIE 400 kV Tirana 2 – Podgorica 2 | -0.06631 | -0.0001 | -0.01438 | 0.00021 | 0.06557 | -0.0001 | 0.00096 | 0.00053 | 0 | 2e-05 | -0.15814 | -0.01208 | 0.00088 | -0.00074 | -0.03103 | -0.08099 | 0.0003 | 0.00224 | 0 | 0.01653 | -0.00342 | -0.00301 | 0.00234 | -0.06728 | 0.01657 | -0.04707 | 0.02958
[GR-BG] [OPP] TIE 400 kV Nea Santa - Maritsa Iztok | N-1 TIE 400 kV Arachthos - Galatina | 0.06631 | 0.0001 | 0.01438 | -0.00021 | -0.06557 | 0.0001 | -0.00096 | -0.00053 | 0 | -2e-05 | 0.15814 | 0.01208 | -0.00088 | 0.00074 | 0.03103 | 0.08099 | -0.0003 | -0.00224 | 0 | -0.01653 | 0.00342 | 0.00301 | -0.00234 | 0.06728 | -0.01657 | 0.04707 | -0.02958
[GR-BG] [OPP] TIE 400 kV Nea Santa - Maritsa Iztok | N-1 TIE 400 kV Tirana 2 – Podgorica 2 | 0.06631 | 0.0001 | 0.01438 | -0.00021 | -0.06557 | 0.0001 | -0.00096 | -0.00053 | 0 | -2e-05 | 0.15814 | 0.01208 | -0.00088 | 0.00074 | 0.03103 | 0.08099 | -0.0003 | -0.00224 | 0 | -0.01653 | 0.00342 | 0.00301 | -0.00234 | 0.06728 | -0.01657 | 0.04707 | -0.02958
[BG-RO] [DIR] TIE 400 kV TINTARENI-KOZLODUI 2 | BC | -0.07846 | 0.00023 | -0.02122 | 0.00026 | -0.14046 | -0.00011 | 0.00138 | 0.00062 | 0 | 3e-05 | -0.11196 | -0.01693 | 0.00326 | -0.00094 | -0.04496 | -0.10673 | 0.00037 | 0.00219 | 0 | 0.06769 | 0.00274 | -0.00363 | 0.00379 | -0.11985 | 0.00658 | -0.07564 | -0.0004
[BG-RO] [DIR] TIE 400 kV TINTARENI-KOZLODUI 2 | N-1 TIE 400 kV TINTARENI-KOZLODUI 1 | -0.12761 | 0.00037 | -0.03451 | 0.00042 | -0.22844 | -0.00018 | 0.00225 | 0.00102 | 0 | 4e-05 | -0.18209 | -0.02754 | 0.0053 | -0.00153 | -0.07311 | -0.17359 | 0.0006 | 0.00356 | 0 | 0.11009 | 0.00446 | -0.0059 | 0.00616 | -0.19492 | 0.0107 | -0.12302 | -0.00065
[BG-RO] [DIR] TIE 400 kV TINTARENI-KOZLODUI 2 | N-1 TIE 400 kV PORTILE DE FIER - DJERDAP | -0.08752 | 0.00018 | -0.02766 | 0.00035 | -0.13835 | -0.00015 | 0.00181 | 0.00085 | 0 | 3e-05 | -0.1166 | -0.0213 | 0.00362 | -0.00126 | -0.0539 | -0.11405 | 0.0005 | 0.00313 | 0 | 0.09727 | -0.02937 | -0.00502 | 0.00495 | -0.11853 | 0.01243 | -0.08754 | 0.00815
[BG-RO] [DIR] TIE 400 kV TINTARENI-KOZLODUI 2 | N-1 TIE 400 kV MEDGIDIA SUD - VARNA | -0.08465 | 0.00017 | -0.02353 | 0.0003 | -0.1526 | -0.00013 | 0.00154 | 0.00072 | 0 | 3e-05 | -0.12119 | -0.01869 | 0.00318 | -0.00107 | -0.04889 | -0.11457 | 0.00042 | 0.00264 | 0 | 0.06821 | 0.00054 | -0.00419 | 0.00414 | -0.13331 | 0.01064 | -0.08146 | 0.00761
[BG-RO] [DIR] TIE 400 kV TINTARENI-KOZLODUI 2 | N-1 TIE 400 kV MEDGIDIA SUD - DOBRUDJA | -0.0843 | 0.00018 | -0.0234 | 0.00029 | -0.15194 | -0.00013 | 0.00153 | 0.00071 | 0 | 3e-05 | -0.12068 | -0.01859 | 0.00319 | -0.00106 | -0.04867 | -0.11414 | 0.00042 | 0.00262 | 0 | 0.06818 | 0.00067 | -0.00416 | 0.00412 | -0.13257 | 0.01042 | -0.08114 | 0.00717
[BG-RO] [DIR] TIE 400 kV TINTARENI-KOZLODUI 1 | BC | -0.07846 | 0.00023 | -0.02122 | 0.00026 | -0.14046 | -0.00011 | 0.00138 | 0.00062 | 0 | 3e-05 | -0.11196 | -0.01693 | 0.00326 | -0.00094 | -0.04496 | -0.10673 | 0.00037 | 0.00219 | 0 | 0.06769 | 0.00274 | -0.00363 | 0.00379 | -0.11985 | 0.00658 | -0.07564 | -0.0004
[BG-RO] [DIR] TIE 400 kV TINTARENI-KOZLODUI 1 | N-1 TIE 400 kV TINTARENI-KOZLODUI 2 | -0.12761 | 0.00037 | -0.03451 | 0.00042 | -0.22844 | -0.00018 | 0.00225 | 0.00102 | 0 | 4e-05 | -0.18209 | -0.02754 | 0.0053 | -0.00153 | -0.07311 | -0.17359 | 0.0006 | 0.00356 | 0 | 0.11009 | 0.00446 | -0.0059 | 0.00616 | -0.19492 | 0.0107 | -0.12302 | -0.00065
[BG-RO] [DIR] TIE 400 kV TINTARENI-KOZLODUI 1 | N-1 TIE 400 kV PORTILE DE FIER - DJERDAP | -0.08752 | 0.00018 | -0.02766 | 0.00035 | -0.13835 | -0.00015 | 0.00181 | 0.00085 | 0 | 3e-05 | -0.1166 | -0.0213 | 0.00362 | -0.00126 | -0.0539 | -0.11405 | 0.0005 | 0.00313 | 0 | 0.09727 | -0.02937 | -0.00502 | 0.00495 | -0.11853 | 0.01243 | -0.08754 | 0.00815
[BG-RO] [DIR] TIE 400 kV TINTARENI-KOZLODUI 1 | N-1 TIE 400 kV MEDGIDIA SUD - VARNA | -0.08465 | 0.00017 | -0.02353 | 0.0003 | -0.1526 | -0.00013 | 0.00154 | 0.00072 | 0 | 3e-05 | -0.12119 | -0.01869 | 0.00318 | -0.00107 | -0.04889 | -0.11457 | 0.00042 | 0.00264 | 0 | 0.06821 | 0.00054 | -0.00419 | 0.00414 | -0.13331 | 0.01064 | -0.08146 | 0.00761
[BG-RO] [DIR] TIE 400 kV TINTARENI-KOZLODUI 1 | N-1 TIE 400 kV MEDGIDIA SUD - DOBRUDJA | -0.0843 | 0.00018 | -0.0234 | 0.00029 | -0.15194 | -0.00013 | 0.00153 | 0.00071 | 0 | 3e-05 | -0.12068 | -0.01859 | 0.00319 | -0.00106 | -0.04867 | -0.11414 | 0.00042 | 0.00262 | 0 | 0.06818 | 0.00067 | -0.00416 | 0.00412 | -0.13257 | 0.01042 | -0.08114 | 0.00717
[BG-RO] [DIR] TIE 400 kV DOBRUDJA- MEDGIDIA SUD | BC | -0.06432 | -0.00056 | -0.02404 | 0.00039 | -0.12636 | -0.00019 | 0.00158 | 0.001 | 0 | 4e-05 | -0.09606 | -0.01828 | -0.0008 | -0.00132 | -0.04094 | -0.08152 | 0.00056 | 0.00467 | 0 | 0.00541 | -0.02284 | -0.00583 | 0.00369 | -0.14002 | 0.04232 | -0.06052 | 0.08336
[BG-RO] [DIR] TIE 400 kV DOBRUDJA- MEDGIDIA SUD | N-1 TIE 400 kV MEDGIDIA SUD - VARNA | -0.11046 | -0.00096 | -0.04129 | 0.00067 | -0.21693 | -0.00032 | 0.00272 | 0.00171 | 0 | 7e-05 | -0.16498 | -0.03139 | -0.00138 | -0.00227 | -0.07031 | -0.14001 | 0.00096 | 0.00803 | 0 | 0.00928 | -0.03923 | -0.01001 | 0.00634 | -0.2405 | 0.07267 | -0.10394 | 0.14316
[BG-RO] [DIR] TIE 400 kV MEDGIDIA SUD - VARNA | BC | -0.0665 | -0.00058 | -0.02486 | 0.0004 | -0.13052 | -0.00019 | 0.00163 | 0.00103 | 0 | 4e-05 | -0.09933 | -0.0189 | -0.00083 | -0.00137 | -0.04233 | -0.08429 | 0.00058 | 0.00483 | 0 | 0.00559 | -0.02362 | -0.00602 | 0.00382 | -0.1448 | 0.04375 | -0.06257 | 0.08619
[BG-RO] [DIR] TIE 400 kV MEDGIDIA SUD - VARNA | N-1 TIE 400 kV MEDGIDIA SUD - DOBRUDJA | -0.11158 | -0.00097 | -0.04171 | 0.00068 | -0.21909 | -0.00032 | 0.00274 | 0.00173 | 0 | 7e-05 | -0.16666 | -0.0317 | -0.00139 | -0.00229 | -0.07103 | -0.14143 | 0.00097 | 0.00811 | 0 | 0.00938 | -0.03963 | -0.01011 | 0.0064 | -0.24295 | 0.07341 | -0.105 | 0.14461
[BG-RO] [OPP] TIE 400 kV TINTARENI-KOZLODUI 2 | BC | 0.07846 | -0.00023 | 0.02122 | -0.00026 | 0.14046 | 0.00011 | -0.00138 | -0.00062 | 0 | -3e-05 | 0.11196 | 0.01693 | -0.00326 | 0.00094 | 0.04496 | 0.10673 | -0.00037 | -0.00219 | 0 | -0.06769 | -0.00274 | 0.00363 | -0.00379 | 0.11985 | -0.00658 | 0.07564 | 0.0004
[BG-RO] [OPP] TIE 400 kV TINTARENI-KOZLODUI 2 | N-1 TIE 400 kV TINTARENI-KOZLODUI 1 | 0.12761 | -0.00037 | 0.03451 | -0.00042 | 0.22844 | 0.00018 | -0.00225 | -0.00102 | 0 | -4e-05 | 0.18209 | 0.02754 | -0.0053 | 0.00153 | 0.07311 | 0.17359 | -0.0006 | -0.00356 | 0 | -0.11009 | -0.00446 | 0.0059 | -0.00616 | 0.19492 | -0.0107 | 0.12302 | 0.00065
[BG-RO] [OPP] TIE 400 kV TINTARENI-KOZLODUI 2 | N-1 TIE 400 kV PORTILE DE FIER - DJERDAP | 0.08752 | -0.00018 | 0.02766 | -0.00035 | 0.13835 | 0.00015 | -0.00181 | -0.00085 | 0 | -3e-05 | 0.1166 | 0.0213 | -0.00362 | 0.00126 | 0.0539 | 0.11405 | -0.0005 | -0.00313 | 0 | -0.09727 | 0.02937 | 0.00502 | -0.00495 | 0.11853 | -0.01243 | 0.08754 | -0.00815
[BG-RO] [OPP] TIE 400 kV TINTARENI-KOZLODUI 2 | N-1 TIE 400 kV MEDGIDIA SUD - VARNA | 0.08465 | -0.00017 | 0.02353 | -0.0003 | 0.1526 | 0.00013 | -0.00154 | -0.00072 | 0 | -3e-05 | 0.12119 | 0.01869 | -0.00318 | 0.00107 | 0.04889 | 0.11457 | -0.00042 | -0.00264 | 0 | -0.06821 | -0.00054 | 0.00419 | -0.00414 | 0.13331 | -0.01064 | 0.08146 | -0.00761
[BG-RO] [OPP] TIE 400 kV TINTARENI-KOZLODUI 2 | N-1 TIE 400 kV MEDGIDIA SUD - DOBRUDJA | 0.0843 | -0.00018 | 0.0234 | -0.00029 | 0.15194 | 0.00013 | -0.00153 | -0.00071 | 0 | -3e-05 | 0.12068 | 0.01859 | -0.00319 | 0.00106 | 0.04867 | 0.11414 | -0.00042 | -0.00262 | 0 | -0.06818 | -0.00067 | 0.00416 | -0.00412 | 0.13257 | -0.01042 | 0.08114 | -0.00717
[BG-RO] [OPP] TIE 400 kV TINTARENI-KOZLODUI 1 | BC | 0.07846 | -0.00023 | 0.02122 | -0.00026 | 0.14046 | 0.00011 | -0.00138 | -0.00062 | 0 | -3e-05 | 0.11196 | 0.01693 | -0.00326 | 0.00094 | 0.04496 | 0.10673 | -0.00037 | -0.00219 | 0 | -0.06769 | -0.00274 | 0.00363 | -0.00379 | 0.11985 | -0.00658 | 0.07564 | 0.0004
[BG-RO] [OPP] TIE 400 kV TINTARENI-KOZLODUI 1 | N-1 TIE 400 kV TINTARENI-KOZLODUI 2 | 0.12761 | -0.00037 | 0.03451 | -0.00042 | 0.22844 | 0.00018 | -0.00225 | -0.00102 | 0 | -4e-05 | 0.18209 | 0.02754 | -0.0053 | 0.00153 | 0.07311 | 0.17359 | -0.0006 | -0.00356 | 0 | -0.11009 | -0.00446 | 0.0059 | -0.00616 | 0.19492 | -0.0107 | 0.12302 | 0.00065
[BG-RO] [OPP] TIE 400 kV TINTARENI-KOZLODUI 1 | N-1 TIE 400 kV PORTILE DE FIER - DJERDAP | 0.08752 | -0.00018 | 0.02766 | -0.00035 | 0.13835 | 0.00015 | -0.00181 | -0.00085 | 0 | -3e-05 | 0.1166 | 0.0213 | -0.00362 | 0.00126 | 0.0539 | 0.11405 | -0.0005 | -0.00313 | 0 | -0.09727 | 0.02937 | 0.00502 | -0.00495 | 0.11853 | -0.01243 | 0.08754 | -0.00815
[BG-RO] [OPP] TIE 400 kV TINTARENI-KOZLODUI 1 | N-1 TIE 400 kV MEDGIDIA SUD - VARNA | 0.08465 | -0.00017 | 0.02353 | -0.0003 | 0.1526 | 0.00013 | -0.00154 | -0.00072 | 0 | -3e-05 | 0.12119 | 0.01869 | -0.00318 | 0.00107 | 0.04889 | 0.11457 | -0.00042 | -0.00264 | 0 | -0.06821 | -0.00054 | 0.00419 | -0.00414 | 0.13331 | -0.01064 | 0.08146 | -0.00761
[BG-RO] [OPP] TIE 400 kV TINTARENI-KOZLODUI 1 | N-1 TIE 400 kV MEDGIDIA SUD - DOBRUDJA | 0.0843 | -0.00018 | 0.0234 | -0.00029 | 0.15194 | 0.00013 | -0.00153 | -0.00071 | 0 | -3e-05 | 0.12068 | 0.01859 | -0.00319 | 0.00106 | 0.04867 | 0.11414 | -0.00042 | -0.00262 | 0 | -0.06818 | -0.00067 | 0.00416 | -0.00412 | 0.13257 | -0.01042 | 0.08114 | -0.00717
[BG-RO] [OPP] TIE 400 kV DOBRUDJA- MEDGIDIA SUD | BC | 0.06432 | 0.00056 | 0.02404 | -0.00039 | 0.12636 | 0.00019 | -0.00158 | -0.001 | 0 | -4e-05 | 0.09606 | 0.01828 | 0.0008 | 0.00132 | 0.04094 | 0.08152 | -0.00056 | -0.00467 | 0 | -0.00541 | 0.02284 | 0.00583 | -0.00369 | 0.14002 | -0.04232 | 0.06052 | -0.08336
[BG-RO] [OPP] TIE 400 kV DOBRUDJA- MEDGIDIA SUD | N-1 TIE 400 kV MEDGIDIA SUD - VARNA | 0.11046 | 0.00096 | 0.04129 | -0.00067 | 0.21693 | 0.00032 | -0.00272 | -0.00171 | 0 | -7e-05 | 0.16498 | 0.03139 | 0.00138 | 0.00227 | 0.07031 | 0.14001 | -0.00096 | -0.00803 | 0 | -0.00928 | 0.03923 | 0.01001 | -0.00634 | 0.2405 | -0.07267 | 0.10394 | -0.14316
[BG-RO] [OPP] TIE 400 kV MEDGIDIA SUD - VARNA | BC | 0.0665 | 0.00058 | 0.02486 | -0.0004 | 0.13052 | 0.00019 | -0.00163 | -0.00103 | 0 | -4e-05 | 0.09933 | 0.0189 | 0.00083 | 0.00137 | 0.04233 | 0.08429 | -0.00058 | -0.00483 | 0 | -0.00559 | 0.02362 | 0.00602 | -0.00382 | 0.1448 | -0.04375 | 0.06257 | -0.08619
[BG-RO] [OPP] TIE 400 kV MEDGIDIA SUD - VARNA | N-1 TIE 400 kV MEDGIDIA SUD - DOBRUDJA | 0.11158 | 0.00097 | 0.04171 | -0.00068 | 0.21909 | 0.00032 | -0.00274 | -0.00173 | 0 | -7e-05 | 0.16666 | 0.0317 | 0.00139 | 0.00229 | 0.07103 | 0.14143 | -0.00097 | -0.00811 | 0 | -0.00938 | 0.03963 | 0.01011 | -0.0064 | 0.24295 | -0.07341 | 0.105 | -0.14461
[RO-BG] [DIR] TIE 400 kV TINTARENI-KOZLODUI 1 | BC | -0.07846 | 0.00023 | -0.02122 | 0.00026 | -0.14046 | -0.00011 | 0.00138 | 0.00062 | 0 | 3e-05 | -0.11196 | -0.01693 | 0.00326 | -0.00094 | -0.04496 | -0.10673 | 0.00037 | 0.00219 | 0 | 0.06769 | 0.00274 | -0.00363 | 0.00379 | -0.11985 | 0.00658 | -0.07564 | -0.0004
[RO-BG] [DIR] TIE 400 kV TINTARENI-KOZLODUI 1 | N-1 TIE 400 kV Portile de Fier-Djerdap | -0.08752 | 0.00018 | -0.02766 | 0.00035 | -0.13835 | -0.00015 | 0.00181 | 0.00085 | 0 | 3e-05 | -0.1166 | -0.0213 | 0.00362 | -0.00126 | -0.0539 | -0.11405 | 0.0005 | 0.00313 | 0 | 0.09727 | -0.02937 | -0.00502 | 0.00495 | -0.11853 | 0.01243 | -0.08754 | 0.00815
[RO-BG] [DIR] TIE 400 kV TINTARENI-KOZLODUI 1 | N-1 TIE 400 kV TINTARENI-KOZLODUI 2 | -0.12761 | 0.00037 | -0.03451 | 0.00042 | -0.22844 | -0.00018 | 0.00225 | 0.00102 | 0 | 4e-05 | -0.18209 | -0.02754 | 0.0053 | -0.00153 | -0.07311 | -0.17359 | 0.0006 | 0.00356 | 0 | 0.11009 | 0.00446 | -0.0059 | 0.00616 | -0.19492 | 0.0107 | -0.12302 | -0.00065
[RO-BG] [DIR] TIE 400 kV TINTARENI-KOZLODUI 1 | N-1 TIE 400 kV Isaccea - Vulcanesti | -0.08173 | 0.00012 | -0.02304 | 0.0003 | -0.14507 | -0.00013 | 0.0015 | 0.00072 | 0 | 3e-05 | -0.11597 | -0.01827 | 0.00287 | -0.00106 | -0.04748 | -0.11053 | 0.00042 | 0.00271 | 0 | 0.06381 | -1e-05 | -0.00419 | 0.004 | -0.12454 | 0.01255 | -0.07892 | 0.0128
[RO-BG] [DIR] TIE 400 kV TINTARENI-KOZLODUI 1 | N-1 TIE 400 kV Resita-Pancevo c2 | -0.07827 | 0.00022 | -0.02156 | 0.00026 | -0.13977 | -0.00011 | 0.00141 | 0.00064 | 0 | 3e-05 | -0.11147 | -0.01713 | 0.00326 | -0.00096 | -0.04513 | -0.10631 | 0.00037 | 0.00225 | 0 | 0.06906 | 0.00233 | -0.00372 | 0.00386 | -0.1192 | 0.00697 | -0.07545 | 0.00018
[RO-BG] [DIR] TIE 400 kV TINTARENI-KOZLODUI 1 | N-1 TIE 400 kV Resita-Pancevo c1 | -0.07827 | 0.00022 | -0.02156 | 0.00026 | -0.13977 | -0.00011 | 0.00141 | 0.00064 | 0 | 3e-05 | -0.11147 | -0.01713 | 0.00326 | -0.00096 | -0.04513 | -0.10631 | 0.00037 | 0.00225 | 0 | 0.06906 | 0.00233 | -0.00372 | 0.00386 | -0.1192 | 0.00697 | -0.07545 | 0.00018
[RO-BG] [DIR] TIE 400 kV TINTARENI-KOZLODUI 1 | N-1 TIE 400 kV DOBRUDJA- MEDGIDIA SUD | -0.0843 | 0.00018 | -0.0234 | 0.00029 | -0.15194 | -0.00013 | 0.00153 | 0.00071 | 0 | 3e-05 | -0.12068 | -0.01859 | 0.00319 | -0.00106 | -0.04867 | -0.11414 | 0.00042 | 0.00262 | 0 | 0.06818 | 0.00067 | -0.00416 | 0.00412 | -0.13257 | 0.01042 | -0.08114 | 0.00717
[RO-BG] [DIR] TIE 400 kV TINTARENI-KOZLODUI 1 | N-1 TIE 400 kV MEDGIDIA SUD - VARNA | -0.08465 | 0.00017 | -0.02353 | 0.0003 | -0.1526 | -0.00013 | 0.00154 | 0.00072 | 0 | 3e-05 | -0.12119 | -0.01869 | 0.00318 | -0.00107 | -0.04889 | -0.11457 | 0.00042 | 0.00264 | 0 | 0.06821 | 0.00054 | -0.00419 | 0.00414 | -0.13331 | 0.01064 | -0.08146 | 0.00761
[RO-BG] [DIR] TIE 400 kV TINTARENI-KOZLODUI 1 | N-1 OHL 400 kV Sofia Zapad -Nis | -0.07673 | 0.00031 | -0.0163 | 0.00019 | -0.17208 | -8e-05 | 0.00107 | 0.00044 | 0 | 2e-05 | -0.12621 | -0.01378 | 0.00328 | -0.0007 | -0.03866 | -0.11475 | 0.00026 | 0.00138 | 0 | 0.05845 | 0.00714 | -0.00252 | 0.00298 | -0.14453 | 0.0003 | -0.06623 | -0.01124
[RO-BG] [DIR] TIE 400 kV TINTARENI-KOZLODUI 2 | BC | -0.07846 | 0.00023 | -0.02122 | 0.00026 | -0.14046 | -0.00011 | 0.00138 | 0.00062 | 0 | 3e-05 | -0.11196 | -0.01693 | 0.00326 | -0.00094 | -0.04496 | -0.10673 | 0.00037 | 0.00219 | 0 | 0.06769 | 0.00274 | -0.00363 | 0.00379 | -0.11985 | 0.00658 | -0.07564 | -0.0004
[RO-BG] [DIR] TIE 400 kV TINTARENI-KOZLODUI 2 | N-1 TIE 400 kV Portile de Fier-Djerdap | -0.08752 | 0.00018 | -0.02766 | 0.00035 | -0.13835 | -0.00015 | 0.00181 | 0.00085 | 0 | 3e-05 | -0.1166 | -0.0213 | 0.00362 | -0.00126 | -0.0539 | -0.11405 | 0.0005 | 0.00313 | 0 | 0.09727 | -0.02937 | -0.00502 | 0.00495 | -0.11853 | 0.01243 | -0.08754 | 0.00815
[RO-BG] [DIR] TIE 400 kV TINTARENI-KOZLODUI 2 | N-1 TIE 400 kV TINTARENI-KOZLODUI 1 | -0.12761 | 0.00037 | -0.03451 | 0.00042 | -0.22844 | -0.00018 | 0.00225 | 0.00102 | 0 | 4e-05 | -0.18209 | -0.02754 | 0.0053 | -0.00153 | -0.07311 | -0.17359 | 0.0006 | 0.00356 | 0 | 0.11009 | 0.00446 | -0.0059 | 0.00616 | -0.19492 | 0.0107 | -0.12302 | -0.00065
[RO-BG] [DIR] TIE 400 kV TINTARENI-KOZLODUI 2 | N-1 TIE 400 kV Isaccea - Vulcanesti | -0.08173 | 0.00012 | -0.02304 | 0.0003 | -0.14507 | -0.00013 | 0.0015 | 0.00072 | 0 | 3e-05 | -0.11597 | -0.01827 | 0.00287 | -0.00106 | -0.04748 | -0.11053 | 0.00042 | 0.00271 | 0 | 0.06381 | -1e-05 | -0.00419 | 0.004 | -0.12454 | 0.01255 | -0.07892 | 0.0128
[RO-BG] [DIR] TIE 400 kV TINTARENI-KOZLODUI 2 | N-1 TIE 400 kV Resita-Pancevo c2 | -0.07827 | 0.00022 | -0.02156 | 0.00026 | -0.13977 | -0.00011 | 0.00141 | 0.00064 | 0 | 3e-05 | -0.11147 | -0.01713 | 0.00326 | -0.00096 | -0.04513 | -0.10631 | 0.00037 | 0.00225 | 0 | 0.06906 | 0.00233 | -0.00372 | 0.00386 | -0.1192 | 0.00697 | -0.07545 | 0.00018
[RO-BG] [DIR] TIE 400 kV TINTARENI-KOZLODUI 2 | N-1 TIE 400 kV Resita-Pancevo c1 | -0.07827 | 0.00022 | -0.02156 | 0.00026 | -0.13977 | -0.00011 | 0.00141 | 0.00064 | 0 | 3e-05 | -0.11147 | -0.01713 | 0.00326 | -0.00096 | -0.04513 | -0.10631 | 0.00037 | 0.00225 | 0 | 0.06906 | 0.00233 | -0.00372 | 0.00386 | -0.1192 | 0.00697 | -0.07545 | 0.00018
[RO-BG] [DIR] TIE 400 kV TINTARENI-KOZLODUI 2 | N-1 TIE 400 kV DOBRUDJA- MEDGIDIA SUD | -0.0843 | 0.00018 | -0.0234 | 0.00029 | -0.15194 | -0.00013 | 0.00153 | 0.00071 | 0 | 3e-05 | -0.12068 | -0.01859 | 0.00319 | -0.00106 | -0.04867 | -0.11414 | 0.00042 | 0.00262 | 0 | 0.06818 | 0.00067 | -0.00416 | 0.00412 | -0.13257 | 0.01042 | -0.08114 | 0.00717
[RO-BG] [DIR] TIE 400 kV TINTARENI-KOZLODUI 2 | N-1 TIE 400 kV MEDGIDIA SUD - VARNA | -0.08465 | 0.00017 | -0.02353 | 0.0003 | -0.1526 | -0.00013 | 0.00154 | 0.00072 | 0 | 3e-05 | -0.12119 | -0.01869 | 0.00318 | -0.00107 | -0.04889 | -0.11457 | 0.00042 | 0.00264 | 0 | 0.06821 | 0.00054 | -0.00419 | 0.00414 | -0.13331 | 0.01064 | -0.08146 | 0.00761
[RO-BG] [DIR] TIE 400 kV TINTARENI-KOZLODUI 2 | N-1 OHL 400 kV Sofia Zapad -Nis | -0.07673 | 0.00031 | -0.0163 | 0.00019 | -0.17208 | -8e-05 | 0.00107 | 0.00044 | 0 | 2e-05 | -0.12621 | -0.01378 | 0.00328 | -0.0007 | -0.03866 | -0.11475 | 0.00026 | 0.00138 | 0 | 0.05845 | 0.00714 | -0.00252 | 0.00298 | -0.14453 | 0.0003 | -0.06623 | -0.01124
[RO-RS] [DIR] TIE 400 kV Portile de Fier-Djerdap | BC | -0.0647 | -0.00036 | -0.04603 | 0.00065 | 0.01507 | -0.0003 | 0.00305 | 0.00161 | 0 | 6e-05 | -0.03317 | -0.03119 | 0.00254 | -0.00225 | -0.06392 | -0.05224 | 0.00092 | 0.00668 | 0 | 0.21129 | -0.22937 | -0.00994 | 0.00829 | 0.0094 | 0.04181 | -0.08497 | 0.06106
[RO-RS] [DIR] TIE 400 kV Portile de Fier-Djerdap | N-1 TIE 400 kV Arad-Sandorfalva | -0.06132 | -0.00056 | -0.04584 | 0.00068 | 0.02087 | -0.00032 | 0.00314 | 0.0017 | 0 | 7e-05 | -0.02838 | -0.03115 | 0.00053 | -0.00234 | -0.06213 | -0.04775 | 0.00097 | 0.0072 | 0 | 0.21902 | -0.22671 | -0.01052 | 0.00873 | 0.01505 | 0.04654 | -0.0815 | 0.06684
[RO-RS] [DIR] TIE 400 kV Portile de Fier-Djerdap | N-1 TIE 400 kV Nadab-Bekescsaba | -0.05987 | -0.00046 | -0.04355 | 0.00062 | 0.02145 | -0.00029 | 0.00286 | 0.00156 | 0 | 6e-05 | -0.0274 | -0.02951 | 0.00203 | -0.00216 | -0.06019 | -0.04664 | 0.00089 | 0.00664 | 0 | 0.21901 | -0.22454 | -0.00957 | 0.00757 | 0.01566 | 0.04471 | -0.08 | 0.06566
[RO-RS] [DIR] TIE 400 kV Portile de Fier-Djerdap | N-1 TIE 400 kV Rosiori-Mukacevo | -0.059 | -0.00018 | -0.04213 | 0.00057 | 0.0218 | -0.00026 | 0.00274 | 0.00141 | 0 | 6e-05 | -0.02682 | -0.02838 | 0.00348 | -0.00199 | -0.05903 | -0.04596 | 0.00081 | 0.00572 | 0 | 0.21953 | -0.22341 | -0.00869 | 0.00731 | 0.01598 | 0.03567 | -0.07911 | 0.05977
[RO-RS] [DIR] TIE 400 kV Portile de Fier-Djerdap | N-1 TIE 400 kV TINTARENI-KOZLODUI 1 | -0.075 | -0.00033 | -0.04881 | 0.00068 | -0.00336 | -0.00031 | 0.00324 | 0.00169 | 0 | 7e-05 | -0.04786 | -0.03341 | 0.00297 | -0.00238 | -0.06982 | -0.06625 | 0.00097 | 0.00696 | 0 | 0.22017 | -0.22901 | -0.01042 | 0.00878 | -0.00633 | 0.04268 | -0.0949 | 0.061
[RO-RS] [DIR] TIE 400 kV Portile de Fier-Djerdap | N-1 TIE 400 kV TINTARENI-KOZLODUI 2 | -0.075 | -0.00033 | -0.04881 | 0.00068 | -0.00336 | -0.00031 | 0.00324 | 0.00169 | 0 | 7e-05 | -0.04786 | -0.03341 | 0.00297 | -0.00238 | -0.06982 | -0.06625 | 0.00097 | 0.00696 | 0 | 0.22017 | -0.22901 | -0.01042 | 0.00878 | -0.00633 | 0.04268 | -0.0949 | 0.061
[RO-RS] [DIR] TIE 400 kV Portile de Fier-Djerdap | N-1 TIE 400 kV Isaccea - Vulcanesti | -0.05626 | -9e-05 | -0.04132 | 0.00055 | 0.027 | -0.00025 | 0.00275 | 0.00136 | 0 | 5e-05 | -0.02278 | -0.02773 | 0.00356 | -0.00194 | -0.05738 | -0.04243 | 0.00079 | 0.00533 | 0 | 0.22134 | -0.22226 | -0.00849 | 0.00773 | 0.02153 | 0.02637 | -0.07648 | 0.0269
[RO-RS] [DIR] TIE 400 kV Portile de Fier-Djerdap | N-1 OHL 400 kV Mintia-Arad | -0.05894 | -0.00048 | -0.0439 | 0.00063 | 0.02377 | -0.00029 | 0.00293 | 0.00159 | 0 | 6e-05 | -0.02572 | -0.02973 | 0.00149 | -0.0022 | -0.06 | -0.04515 | 0.00091 | 0.00674 | 0 | 0.2221 | -0.22483 | -0.00979 | 0.00791 | 0.0179 | 0.04481 | -0.07911 | 0.06698
[RO-RS] [DIR] TIE 400 kV Portile de Fier-Djerdap | N-1 OHL 220 kV Portile de Fier-Resita 1&2 | -0.05508 | -0.00046 | -0.04272 | 0.00062 | 0.02769 | -0.00029 | 0.00285 | 0.00154 | 0 | 6e-05 | -0.02146 | -0.02877 | 0.00158 | -0.00213 | -0.05756 | -0.04064 | 0.00088 | 0.00653 | 0 | 0.23996 | -0.21923 | -0.00951 | 0.00767 | 0.02161 | 0.04354 | -0.07476 | 0.06639
[RO-RS] [DIR] TIE 400 kV Portile de Fier-Djerdap | N-1 OHL 220 kV Resita-Timisoara 1&2 | -0.05523 | -0.00042 | -0.03979 | 0.00057 | 0.0243 | -0.00027 | 0.00264 | 0.00143 | 0 | 6e-05 | -0.02348 | -0.02706 | 0.00146 | -0.00198 | -0.05544 | -0.04224 | 0.00082 | 0.00608 | 0 | 0.22414 | -0.21489 | -0.00879 | 0.00707 | 0.01846 | 0.04088 | -0.07483 | 0.06288
[RO-RS] [DIR] TIE 400 kV Portile de Fier-Djerdap | N-1 TRA 400/220 kV AT3 Arad | -0.06079 | -0.0004 | -0.04377 | 0.00062 | 0.01944 | -0.00029 | 0.00291 | 0.00155 | 0 | 6e-05 | -0.02888 | -0.02969 | 0.002 | -0.00216 | -0.06064 | -0.04793 | 0.00089 | 0.00652 | 0 | 0.21707 | -0.22414 | -0.00958 | 0.00786 | 0.01367 | 0.04215 | -0.08083 | 0.06271
[RO-RS] [DIR] TIE 400 kV Portile de Fier-Djerdap | N-1 TIE 400 kV Resita-Pancevo c2 | -0.06228 | -0.00044 | -0.05035 | 0.00072 | 0.02377 | -0.00033 | 0.00337 | 0.00178 | 0 | 7e-05 | -0.02706 | -0.03359 | 0.00253 | -0.00248 | -0.06616 | -0.04686 | 0.00102 | 0.00743 | 0 | 0.22852 | -0.23458 | -0.01109 | 0.00919 | 0.01759 | 0.04679 | -0.08255 | 0.06831
[RO-RS] [DIR] TIE 400 kV Portile de Fier-Djerdap | N-1 TIE 400 kV Resita-Pancevo c1 | -0.06228 | -0.00044 | -0.05035 | 0.00072 | 0.02377 | -0.00033 | 0.00337 | 0.00178 | 0 | 7e-05 | -0.02706 | -0.03359 | 0.00253 | -0.00248 | -0.06616 | -0.04686 | 0.00102 | 0.00743 | 0 | 0.22852 | -0.23458 | -0.01109 | 0.00919 | 0.01759 | 0.04679 | -0.08255 | 0.06831
[RO-RS] [DIR] TIE 400 kV Portile de Fier-Djerdap | N-1 OHL 400 kV Sofia Zapad -Nis | -0.06745 | -0.00049 | -0.05383 | 0.00076 | 0.06518 | -0.00035 | 0.00355 | 0.0019 | 0 | 8e-05 | -0.0106 | -0.03618 | 0.0025 | -0.00264 | -0.07389 | -0.03954 | 0.00109 | 0.00796 | 0 | 0.22592 | -0.23635 | -0.01169 | 0.00956 | 0.0485 | 0.05176 | -0.09988 | 0.07822
[RO-UA] [DIR] TIE 400 kV Isaccea-Vulcanesti | N-1 TIE 400 kV Resita-Pancevo c2 | 0.10533 | 0.00335 | 0.05849 | -0.00118 | 0.14905 | 0.0006 | -0.00378 | -0.00311 | 1e-05 | -0.00012 | 0.12977 | 0.04304 | 0.01275 | 0.00381 | 0.08141 | 0.12253 | -0.00171 | -0.01673 | 0 | 0.12597 | 0.08845 | 0.01804 | -0.00691 | 0.15166 | -0.19234 | 0.10595 | -0.42543
[RO-HU] [DIR] TIE 400 kV Arad-Sandorfalva | BC | 0.04487 | -0.00277 | 0.0025 | 0.00041 | 0.0769 | -0.00024 | 0.00114 | 0.00116 | 0 | 4e-05 | 0.06355 | 0.00054 | -0.02668 | -0.00117 | 0.0238 | 0.05964 | 0.00061 | 0.00698 | 0 | 0.10257 | 0.03531 | -0.00769 | 0.00591 | 0.07503 | 0.06273 | 0.04607 | 0.07676
[RO-HU] [DIR] TIE 400 kV Arad-Sandorfalva | N-1 TIE 400 kV Nadab-Bekescsaba | 0.09474 | -0.0038 | 0.02812 | 0.00017 | 0.14269 | -0.00015 | -0.00086 | 0.00063 | 0 | 1e-05 | 0.12308 | 0.01787 | -0.03193 | -0.0002 | 0.0623 | 0.11751 | 0.00027 | 0.0066 | 0 | 0.18224 | 0.08517 | -0.00381 | -0.00155 | 0.13969 | 0.09266 | 0.09739 | 0.12425
[RO-HU] [DIR] TIE 400 kV Arad-Sandorfalva | N-1 TIE 400 kV Rosiori-Mukacevo | 0.06425 | -0.00217 | 0.01577 | 0.00014 | 0.09975 | -0.00011 | 5e-05 | 0.00047 | 0 | 1e-05 | 0.08514 | 0.0101 | -0.02348 | -0.00029 | 0.04042 | 0.08099 | 0.00022 | 0.00372 | 0 | 0.13058 | 0.0556 | -0.00344 | 0.00258 | 0.09741 | 0.04183 | 0.06598 | 0.07238
[RO-HU] [DIR] TIE 400 kV Arad-Sandorfalva | N-1 TIE 400 kV Portile de Fier-Djerdap | 0.0408 | -0.00279 | -0.0004 | 0.00045 | 0.07784 | -0.00026 | 0.00133 | 0.00126 | 0 | 4e-05 | 0.06147 | -0.00142 | -0.02652 | -0.00131 | 0.01978 | 0.05635 | 0.00066 | 0.0074 | 0 | 0.11586 | 0.02089 | -0.00831 | 0.00643 | 0.07562 | 0.06535 | 0.04073 | 0.0806
[RO-HU] [DIR] TIE 400 kV Arad-Sandorfalva | N-1 OHL 400 kV Iernut-Sibiu Sud | 0.04576 | -0.00276 | 0.00297 | 0.0004 | 0.07811 | -0.00023 | 0.0011 | 0.00114 | 0 | 4e-05 | 0.06464 | 0.00088 | -0.02668 | -0.00114 | 0.02449 | 0.06069 | 0.00059 | 0.00691 | 0 | 0.10418 | 0.03611 | -0.00757 | 0.0058 | 0.07621 | 0.06246 | 0.04699 | 0.07708
[RO-HU] [DIR] TIE 400 kV Arad-Sandorfalva | N-1 TIE 400 kV Resita-Pancevo c2 | 0.04529 | -0.00278 | 0.00174 | 0.00042 | 0.07842 | -0.00024 | 0.00119 | 0.00119 | 0 | 4e-05 | 0.06462 | 0.00012 | -0.02669 | -0.00121 | 0.02341 | 0.06058 | 0.00062 | 0.00711 | 0 | 0.10559 | 0.0344 | -0.00789 | 0.00606 | 0.07647 | 0.0636 | 0.04649 | 0.07804
[RO-HU] [DIR] TIE 400 kV Arad-Sandorfalva | N-1 TIE 400 kV Resita-Pancevo c1 | 0.04529 | -0.00278 | 0.00174 | 0.00042 | 0.07842 | -0.00024 | 0.00119 | 0.00119 | 0 | 4e-05 | 0.06462 | 0.00012 | -0.02669 | -0.00121 | 0.02341 | 0.06058 | 0.00062 | 0.00711 | 0 | 0.10559 | 0.0344 | -0.00789 | 0.00606 | 0.07647 | 0.0636 | 0.04649 | 0.07804
[RO-HU] [DIR] TIE 400 kV Nadab-Bekescsaba | N-1 TIE 400 kV Arad-Sandorfalva | 0.11517 | -0.00352 | 0.04648 | -0.00017 | 0.16287 | 1e-05 | -0.00281 | -0.00021 | 0 | -2e-05 | 0.14363 | 0.03073 | -0.02567 | 0.00098 | 0.08222 | 0.13832 | -0.00021 | 0.00365 | 0 | 0.20304 | 0.10926 | 0.00205 | -0.00944 | 0.15973 | 0.09123 | 0.11845 | 0.13067
[RO-HU] [DIR] TIE 400 kV Nadab-Bekescsaba | N-1 TIE 400 kV Rosiori-Mukacevo | 0.12627 | -0.00061 | 0.07149 | -0.00095 | 0.16114 | 0.00041 | -0.00568 | -0.00229 | 1e-05 | -0.0001 | 0.1476 | 0.04953 | -0.0028 | 0.00345 | 0.10078 | 0.14423 | -0.00135 | -0.00718 | 0 | 0.19577 | 0.12807 | 0.01529 | -0.01974 | 0.15818 | 0.01069 | 0.12986 | 0.07451
[RO-HU] [DIR] TIE 400 kV Nadab-Bekescsaba | N-1 TIE 400 kV Portile de Fier-Djerdap | 0.08425 | -0.00183 | 0.04264 | -0.00039 | 0.11616 | 0.00014 | -0.00336 | -0.00084 | 0 | -4e-05 | 0.10275 | 0.02884 | -0.00908 | 0.00159 | 0.06434 | 0.0989 | -0.00054 | -0.00033 | 0 | 0.15027 | 0.07601 | 0.0063 | -0.01267 | 0.11388 | 0.05459 | 0.08577 | 0.08633
[RO-HU] [DIR] TIE 400 kV Nadab-Bekescsaba | N-1 TIE 400 kV Resita-Pancevo c2 | 0.0878 | -0.00182 | 0.04436 | -0.00041 | 0.11656 | 0.00015 | -0.00347 | -0.0009 | 0 | -4e-05 | 0.10522 | 0.03008 | -0.0092 | 0.00167 | 0.06723 | 0.10222 | -0.00057 | -0.00056 | 0 | 0.14202 | 0.08677 | 0.00664 | -0.01296 | 0.1145 | 0.05317 | 0.09034 | 0.08425
[RO-HU] [DIR] TIE 400 kV Nadab-Bekescsaba | N-1 TIE 400 kV Resita-Pancevo c1 | 0.0878 | -0.00182 | 0.04436 | -0.00041 | 0.11656 | 0.00015 | -0.00347 | -0.0009 | 0 | -4e-05 | 0.10522 | 0.03008 | -0.0092 | 0.00167 | 0.06723 | 0.10222 | -0.00057 | -0.00056 | 0 | 0.14202 | 0.08677 | 0.00664 | -0.01296 | 0.1145 | 0.05317 | 0.09034 | 0.08425
[RO-UA] [DIR]TIE 400 kV Rosiori-Mukacevo | N-1 TIE 400 kV Arad-Sandorfalva | 0.10084 | 0.00263 | 0.06579 | -0.00126 | 0.12167 | 0.00062 | -0.00523 | -0.00324 | 1e-05 | -0.00012 | 0.11388 | 0.04726 | 0.01272 | 0.00418 | 0.08475 | 0.11226 | -0.00181 | -0.01527 | 0 | 0.15005 | 0.10424 | 0.02007 | -0.01574 | 0.11907 | -0.09595 | 0.10359 | -0.01281
[RO-UA] [DIR]TIE 400 kV Rosiori-Mukacevo | N-1 TIE 400 kV Nadab-Bekescsaba | 0.11428 | 0.00257 | 0.07505 | -0.0014 | 0.13736 | 0.00068 | -0.0061 | -0.00357 | 1e-05 | -0.00014 | 0.12876 | 0.05366 | 0.01383 | 0.00468 | 0.09637 | 0.12698 | -0.00201 | -0.01621 | 0 | 0.16796 | 0.11877 | 0.0224 | -0.0192 | 0.13454 | -0.092 | 0.11742 | -0.00394
[RO-UA] [DIR]TIE 400 kV Rosiori-Mukacevo | N-1 TIE 400 kV Portile de Fier-Djerdap | 0.09385 | 0.00294 | 0.0642 | -0.00129 | 0.11325 | 0.00064 | -0.00527 | -0.00333 | 1e-05 | -0.00013 | 0.10563 | 0.04632 | 0.01586 | 0.00425 | 0.08021 | 0.10392 | -0.00186 | -0.01588 | 0 | 0.14422 | 0.0937 | 0.02067 | -0.01619 | 0.1107 | -0.10198 | 0.09589 | -0.01992
[RO-UA] [DIR]TIE 400 kV Rosiori-Mukacevo | N-1 OHL 400 kV Mintia-Arad | 0.10088 | 0.00284 | 0.06742 | -0.00132 | 0.12067 | 0.00065 | -0.00547 | -0.00339 | 1e-05 | -0.00013 | 0.11329 | 0.04852 | 0.01484 | 0.00437 | 0.08556 | 0.1118 | -0.0019 | -0.01601 | 0 | 0.14801 | 0.10427 | 0.02109 | -0.01676 | 0.1181 | -0.10046 | 0.10358 | -0.01629
[RO-UA] [DIR]TIE 400 kV Rosiori-Mukacevo | N-1 OHL 400 kV Sibiu Sud-Mintia | 0.09911 | 0.00287 | 0.06655 | -0.00131 | 0.11849 | 0.00064 | -0.00542 | -0.00337 | 1e-05 | -0.00013 | 0.11124 | 0.04794 | 0.01513 | 0.00434 | 0.08418 | 0.10976 | -0.00188 | -0.01598 | 0 | 0.14554 | 0.10219 | 0.02097 | -0.01661 | 0.11599 | -0.1009 | 0.10172 | -0.0173
[RO-UA] [DIR]TIE 400 kV Rosiori-Mukacevo | N-1 OHL 400 kV Arefu-Sibiu Sud | 0.08798 | 0.00297 | 0.06196 | -0.00126 | 0.10215 | 0.00062 | -0.00511 | -0.00326 | 1e-05 | -0.00012 | 0.0971 | 0.04469 | 0.01623 | 0.00415 | 0.07641 | 0.09614 | -0.00182 | -0.01568 | 0 | 0.13201 | 0.09397 | 0.02027 | -0.0157 | 0.10046 | -0.10238 | 0.09042 | -0.02368
[RO-UA] [DIR]TIE 400 kV Rosiori-Mukacevo | N-1 TIE 400 kV Resita-Pancevo c2 | 0.09582 | 0.00295 | 0.06525 | -0.0013 | 0.11333 | 0.00064 | -0.00534 | -0.00336 | 1e-05 | -0.00013 | 0.10692 | 0.04706 | 0.01579 | 0.0043 | 0.08189 | 0.10571 | -0.00188 | -0.01603 | 0 | 0.13925 | 0.09987 | 0.02089 | -0.01637 | 0.11091 | -0.10287 | 0.09843 | -0.02122
[RO-UA] [DIR]TIE 400 kV Rosiori-Mukacevo | N-1 OHL 400 kV Arefu-Tantareni | 0.09046 | 0.00296 | 0.06305 | -0.00127 | 0.10582 | 0.00063 | -0.00519 | -0.00329 | 1e-05 | -0.00013 | 0.10026 | 0.04546 | 0.01604 | 0.0042 | 0.07818 | 0.09914 | -0.00184 | -0.01577 | 0 | 0.1354 | 0.09591 | 0.02046 | -0.01594 | 0.10409 | -0.1021 | 0.09293 | -0.02175
[RO-UA] [DIR]TIE 400 kV Rosiori-Mukacevo | N-1 TIE 400 kV Resita-Pancevo c1 | 0.09582 | 0.00295 | 0.06525 | -0.0013 | 0.11333 | 0.00064 | -0.00534 | -0.00336 | 1e-05 | -0.00013 | 0.10692 | 0.04706 | 0.01579 | 0.0043 | 0.08189 | 0.10571 | -0.00188 | -0.01603 | 0 | 0.13925 | 0.09987 | 0.02089 | -0.01637 | 0.11091 | -0.10287 | 0.09843 | -0.02122
[RO-RS] [DIR] TIE 400 kV Resita-Pancevo c2 | BC | 0.0096 | -0.00034 | -0.01712 | 0.00027 | 0.03447 | -0.00013 | 0.00124 | 0.00068 | 0 | 3e-05 | 0.02423 | -0.00953 | -4e-05 | -0.00092 | -0.00888 | 0.02134 | 0.00039 | 0.00298 | 0 | 0.06828 | -0.02063 | -0.00455 | 0.00359 | 0.03247 | 0.01972 | 0.00956 | 0.02877
[RO-RS] [DIR] TIE 400 kV Resita-Pancevo c2 | N-1 TIE 400 kV Arad-Sandorfalva | 0.01183 | -0.00048 | -0.017 | 0.00029 | 0.03829 | -0.00014 | 0.0013 | 0.00074 | 0 | 3e-05 | 0.02738 | -0.0095 | -0.00137 | -0.00098 | -0.00769 | 0.0243 | 0.00042 | 0.00332 | 0 | 0.07338 | -0.01888 | -0.00493 | 0.00388 | 0.0362 | 0.02284 | 0.01185 | 0.03258
[RO-RS] [DIR] TIE 400 kV Resita-Pancevo c2 | N-1 TIE 400 kV Nadab-Bekescsaba | 0.01265 | -0.0004 | -0.01555 | 0.00026 | 0.0385 | -0.00012 | 0.00112 | 0.00065 | 0 | 3e-05 | 0.02787 | -0.00847 | -0.00036 | -0.00086 | -0.00652 | 0.02488 | 0.00037 | 0.00295 | 0 | 0.07316 | -0.01758 | -0.00431 | 0.00313 | 0.03643 | 0.02156 | 0.01271 | 0.03167
[RO-RS] [DIR] TIE 400 kV Resita-Pancevo c2 | N-1 TIE 400 kV Portile de Fier-Djerdap | -0.00573 | -0.00042 | -0.02803 | 0.00042 | 0.03804 | -0.0002 | 0.00197 | 0.00107 | 0 | 4e-05 | 0.01637 | -0.01691 | 0.00056 | -0.00146 | -0.02402 | 0.00897 | 0.00061 | 0.00456 | 0 | 0.11832 | -0.07496 | -0.00691 | 0.00555 | 0.0347 | 0.02963 | -0.01056 | 0.04323
[RO-RS] [DIR] TIE 400 kV Resita-Pancevo c2 | N-1 OHL 400 kV Iernut-Sibiu Sud | 0.01114 | -0.00033 | -0.01631 | 0.00026 | 0.03655 | -0.00012 | 0.00118 | 0.00065 | 0 | 3e-05 | 0.02608 | -0.00895 | -4e-05 | -0.00088 | -0.0077 | 0.02314 | 0.00037 | 0.00285 | 0 | 0.07103 | -0.01927 | -0.00436 | 0.0034 | 0.03449 | 0.01927 | 0.01113 | 0.02931
[RO-RS] [DIR] TIE 400 kV Resita-Pancevo c2 | N-1 OHL 400 kV Mintia-Arad | 0.01161 | -0.00038 | -0.01638 | 0.00027 | 0.03751 | -0.00013 | 0.0012 | 0.00068 | 0 | 3e-05 | 0.02683 | -0.00901 | -0.00041 | -0.0009 | -0.00751 | 0.02382 | 0.00038 | 0.003 | 0 | 0.07206 | -0.01904 | -0.0045 | 0.00346 | 0.03544 | 0.02077 | 0.01161 | 0.03084
[RO-RS] [DIR] TIE 400 kV Resita-Pancevo c2 | N-1 OHL 220 kV Portile de Fier-Resita c2 | 0.00837 | -0.00033 | -0.01755 | 0.00027 | 0.03285 | -0.00013 | 0.00127 | 0.00069 | 0 | 3e-05 | 0.02273 | -0.00984 | 8e-05 | -0.00094 | -0.00969 | 0.01985 | 0.00039 | 0.00299 | 0 | 0.06461 | -0.02193 | -0.00461 | 0.00367 | 0.03091 | 0.0195 | 0.00826 | 0.02808
[RO-RS] [DIR] TIE 400 kV Resita-Pancevo c2 | N-1 OHL 220 kV Portile de Fier-Resita c1 | 0.00837 | -0.00033 | -0.01755 | 0.00027 | 0.03285 | -0.00013 | 0.00127 | 0.00069 | 0 | 3e-05 | 0.02273 | -0.00984 | 8e-05 | -0.00094 | -0.00969 | 0.01985 | 0.00039 | 0.00299 | 0 | 0.06461 | -0.02193 | -0.00461 | 0.00367 | 0.03091 | 0.0195 | 0.00826 | 0.02808
[RO-RS] [DIR] TIE 400 kV Resita-Pancevo c2 | N-1 OHL 220 kV Resita-Timisoara c2 | 0.01212 | -0.00036 | -0.01546 | 0.00025 | 0.03693 | -0.00012 | 0.00113 | 0.00064 | 0 | 2e-05 | 0.02681 | -0.00843 | -0.00033 | -0.00085 | -0.00661 | 0.02401 | 0.00036 | 0.00282 | 0 | 0.07171 | -0.01677 | -0.00425 | 0.00326 | 0.03489 | 0.01948 | 0.01227 | 0.02925
[RO-RS] [DIR] TIE 400 kV Resita-Pancevo c2 | N-1 OHL 220 kV Resita-Timisoara c1 | 0.01212 | -0.00036 | -0.01546 | 0.00025 | 0.03693 | -0.00012 | 0.00113 | 0.00064 | 0 | 2e-05 | 0.02681 | -0.00843 | -0.00033 | -0.00085 | -0.00661 | 0.02401 | 0.00036 | 0.00282 | 0 | 0.07171 | -0.01677 | -0.00425 | 0.00326 | 0.03489 | 0.01948 | 0.01227 | 0.02925
[RO-RS] [DIR] TIE 400 kV Resita-Pancevo c2 | N-1 TRA 400/220 kV AT3 Arad | 0.01361 | -0.00039 | -0.0148 | 0.00025 | 0.03894 | -0.00012 | 0.00109 | 0.00063 | 0 | 2e-05 | 0.02862 | -0.00798 | -0.0006 | -0.00083 | -0.00552 | 0.02576 | 0.00035 | 0.00281 | 0 | 0.0742 | -0.01527 | -0.00418 | 0.00315 | 0.03686 | 0.02007 | 0.0138 | 0.03046
[RO-RS] [DIR] TIE 400 kV Resita-Pancevo c2 | N-1 OHL 400 kV Djerdap - Drmno | 0.01804 | -0.00051 | -0.02136 | 0.00035 | 0.05305 | -0.00017 | 0.00157 | 0.00089 | 0 | 3e-05 | 0.03882 | -0.01157 | -0.00055 | -0.00118 | -0.00855 | 0.03489 | 0.0005 | 0.00394 | 0 | 0.0982 | -0.03019 | -0.00592 | 0.00452 | 0.05015 | 0.02748 | 0.01831 | 0.04152
[RO-RS] [DIR] TIE 400 kV Resita-Pancevo c2 | N-1 OHL 400 kV Djerdap - Bor | -0.00129 | -0.00031 | -0.02046 | 0.00031 | 0.02816 | -0.00015 | 0.00145 | 0.00078 | 0 | 3e-05 | 0.01422 | -0.01214 | 0.00046 | -0.00106 | -0.01619 | 0.00964 | 0.00044 | 0.00331 | 0 | 0.0791 | -0.01635 | -0.00508 | 0.00412 | 0.02591 | 0.02108 | -0.00373 | 0.03012
[RO-RS] [DIR] TIE 400 kV Resita-Pancevo c2 | N-1 OHL 400 kV Novi Sad 3 – Srbobran | 0.00325 | -0.00024 | -0.02248 | 0.00033 | 0.02907 | -0.00015 | 0.00157 | 0.00082 | 0 | 3e-05 | 0.01823 | -0.01288 | 0.00145 | -0.00113 | -0.01531 | 0.01508 | 0.00047 | 0.00337 | 0 | 0.06363 | -0.02989 | -0.00542 | 0.00449 | 0.02707 | 0.01984 | 0.0028 | 0.02736
[RO-RS] [DIR] TIE 400 kV Resita-Pancevo c2 | N-1 OHL 400 kV Srbobran – Subotica 3 | 0.00248 | -0.00023 | -0.02337 | 0.00034 | 0.02852 | -0.00016 | 0.00163 | 0.00084 | 0 | 3e-05 | 0.01758 | -0.01344 | 0.00169 | -0.00117 | -0.01621 | 0.0144 | 0.00048 | 0.00345 | 0 | 0.06318 | -0.03096 | -0.00558 | 0.00465 | 0.02651 | 0.01997 | 0.00201 | 0.02731
[RO-RS] [DIR] TIE 400 kV Resita-Pancevo c2 | N-1 TIE 400 kV Sandorfalva-Subotica 3 | -0.00243 | -0.00014 | -0.02881 | 0.0004 | 0.0248 | -0.00018 | 0.002 | 0.001 | 0 | 4e-05 | 0.01325 | -0.01687 | 0.00319 | -0.00141 | -0.02165 | 0.00984 | 0.00057 | 0.00395 | 0 | 0.06023 | -0.03779 | -0.00662 | 0.00567 | 0.02278 | 0.02075 | -0.00312 | 0.0269
[RO-RS] [DIR] TIE 400 kV Resita-Pancevo c2 | N-1 OHL 400 kV Bor 2 – Nis 2 | 0.00096 | -0.00031 | -0.01943 | 0.0003 | 0.0295 | -0.00014 | 0.00138 | 0.00075 | 0 | 3e-05 | 0.01621 | -0.01141 | 0.00035 | -0.00102 | -0.0144 | 0.01195 | 0.00042 | 0.00319 | 0 | 0.07476 | -0.01469 | -0.00489 | 0.00394 | 0.02723 | 0.02047 | -0.00105 | 0.02939
[RO-RS] [DIR] TIE 400 kV Resita-Pancevo c2 | N-1 OHL 400 kV Portile de Fier-Resita | -0.00522 | -9e-05 | -0.0146 | 0.00021 | 0.00687 | -9e-05 | 0.00102 | 0.00051 | 0 | 2e-05 | 0.00151 | -0.0088 | 0.00109 | -0.00072 | -0.01299 | -0.00018 | 0.00029 | 0.00203 | 0 | 0.02855 | -0.02478 | -0.00335 | 0.00297 | 0.00608 | 0.01035 | -0.00593 | 0.0118
[RO-RS] [DIR] TIE 400 kV Resita-Pancevo c2 | N-1 OHL 400 kV Paks -Sandorfalva | 0.01125 | -0.00044 | -0.01624 | 0.00028 | 0.03644 | -0.00013 | 0.00124 | 0.0007 | 0 | 3e-05 | 0.02609 | -0.00905 | -0.00121 | -0.00093 | -0.00751 | 0.02319 | 0.00039 | 0.00311 | 0 | 0.07045 | -0.01865 | -0.00466 | 0.00371 | 0.03442 | 0.02109 | 0.0113 | 0.03041
[RO-RS] [DIR] TIE 400 kV Resita-Pancevo c2 | N-1 TIE 400 kV Resita-Pancevo c1 | 0.01531 | -0.00054 | -0.02732 | 0.00043 | 0.05499 | -0.00021 | 0.00198 | 0.00109 | 0 | 4e-05 | 0.03865 | -0.0152 | -7e-05 | -0.00147 | -0.01416 | 0.03404 | 0.00062 | 0.00475 | 0 | 0.10893 | -0.03291 | -0.00726 | 0.00572 | 0.05181 | 0.03147 | 0.01526 | 0.04589
[RO-RS] [DIR] TIE 400 kV Resita-Pancevo c1 | BC | 0.0096 | -0.00034 | -0.01712 | 0.00027 | 0.03447 | -0.00013 | 0.00124 | 0.00068 | 0 | 3e-05 | 0.02423 | -0.00953 | -4e-05 | -0.00092 | -0.00888 | 0.02134 | 0.00039 | 0.00298 | 0 | 0.06828 | -0.02063 | -0.00455 | 0.00359 | 0.03247 | 0.01972 | 0.00956 | 0.02877
[RO-RS] [DIR] TIE 400 kV Resita-Pancevo c1 | N-1 TIE 400 kV Arad-Sandorfalva | 0.01183 | -0.00048 | -0.017 | 0.00029 | 0.03829 | -0.00014 | 0.0013 | 0.00074 | 0 | 3e-05 | 0.02738 | -0.0095 | -0.00137 | -0.00098 | -0.00769 | 0.0243 | 0.00042 | 0.00332 | 0 | 0.07337 | -0.01888 | -0.00493 | 0.00388 | 0.0362 | 0.02284 | 0.01185 | 0.03258
[RO-RS] [DIR] TIE 400 kV Resita-Pancevo c1 | N-1 TIE 400 kV Nadab-Bekescsaba | 0.01265 | -0.0004 | -0.01555 | 0.00026 | 0.0385 | -0.00012 | 0.00112 | 0.00065 | 0 | 3e-05 | 0.02787 | -0.00847 | -0.00036 | -0.00086 | -0.00652 | 0.02488 | 0.00037 | 0.00295 | 0 | 0.07316 | -0.01758 | -0.00431 | 0.00313 | 0.03643 | 0.02156 | 0.01271 | 0.03167
[RO-RS] [DIR] TIE 400 kV Resita-Pancevo c1 | N-1 TIE 400 kV Portile de Fier-Djerdap | -0.00573 | -0.00042 | -0.02802 | 0.00042 | 0.03804 | -0.0002 | 0.00197 | 0.00107 | 0 | 4e-05 | 0.01637 | -0.01691 | 0.00056 | -0.00146 | -0.02402 | 0.00897 | 0.00061 | 0.00456 | 0 | 0.11832 | -0.07496 | -0.00691 | 0.00555 | 0.0347 | 0.02963 | -0.01056 | 0.04323
[RO-RS] [DIR] TIE 400 kV Resita-Pancevo c1 | N-1 OHL 400 kV Iernut-Sibiu Sud | 0.01114 | -0.00033 | -0.01631 | 0.00026 | 0.03654 | -0.00012 | 0.00118 | 0.00065 | 0 | 3e-05 | 0.02608 | -0.00895 | -4e-05 | -0.00088 | -0.0077 | 0.02314 | 0.00037 | 0.00285 | 0 | 0.07103 | -0.01926 | -0.00436 | 0.0034 | 0.03449 | 0.01927 | 0.01113 | 0.02931
[RO-RS] [DIR] TIE 400 kV Resita-Pancevo c1 | N-1 OHL 400 kV Mintia-Arad | 0.01161 | -0.00038 | -0.01638 | 0.00027 | 0.0375 | -0.00013 | 0.0012 | 0.00068 | 0 | 3e-05 | 0.02683 | -0.00901 | -0.00041 | -0.0009 | -0.00751 | 0.02382 | 0.00038 | 0.003 | 0 | 0.07205 | -0.01904 | -0.0045 | 0.00346 | 0.03544 | 0.02077 | 0.01161 | 0.03084
[RO-RS] [DIR] TIE 400 kV Resita-Pancevo c1 | N-1 OHL 220 kV Portile de Fier-Resita c2 | 0.00837 | -0.00033 | -0.01755 | 0.00027 | 0.03285 | -0.00013 | 0.00127 | 0.00069 | 0 | 3e-05 | 0.02273 | -0.00984 | 8e-05 | -0.00094 | -0.00969 | 0.01985 | 0.00039 | 0.00299 | 0 | 0.06461 | -0.02193 | -0.00461 | 0.00367 | 0.03091 | 0.0195 | 0.00826 | 0.02808
[RO-RS] [DIR] TIE 400 kV Resita-Pancevo c1 | N-1 OHL 220 kV Portile de Fier-Resita c1 | 0.00837 | -0.00033 | -0.01755 | 0.00027 | 0.03285 | -0.00013 | 0.00127 | 0.00069 | 0 | 3e-05 | 0.02273 | -0.00984 | 8e-05 | -0.00094 | -0.00969 | 0.01985 | 0.00039 | 0.00299 | 0 | 0.06461 | -0.02193 | -0.00461 | 0.00367 | 0.03091 | 0.0195 | 0.00826 | 0.02808
[RO-RS] [DIR] TIE 400 kV Resita-Pancevo c1 | N-1 OHL 220 kV Resita-Timisoara c2 | 0.01212 | -0.00036 | -0.01546 | 0.00025 | 0.03693 | -0.00012 | 0.00113 | 0.00064 | 0 | 2e-05 | 0.02681 | -0.00842 | -0.00033 | -0.00085 | -0.00661 | 0.02401 | 0.00036 | 0.00282 | 0 | 0.0717 | -0.01677 | -0.00425 | 0.00326 | 0.03489 | 0.01948 | 0.01227 | 0.02925
[RO-RS] [DIR] TIE 400 kV Resita-Pancevo c1 | N-1 OHL 220 kV Resita-Timisoara c1 | 0.01212 | -0.00036 | -0.01546 | 0.00025 | 0.03693 | -0.00012 | 0.00113 | 0.00064 | 0 | 2e-05 | 0.02681 | -0.00842 | -0.00033 | -0.00085 | -0.00661 | 0.02401 | 0.00036 | 0.00282 | 0 | 0.0717 | -0.01677 | -0.00425 | 0.00326 | 0.03489 | 0.01948 | 0.01227 | 0.02925
[RO-RS] [DIR] TIE 400 kV Resita-Pancevo c1 | N-1 TRA 400/220 kV AT3 Arad | 0.01361 | -0.00039 | -0.0148 | 0.00025 | 0.03894 | -0.00012 | 0.00109 | 0.00063 | 0 | 2e-05 | 0.02862 | -0.00798 | -0.0006 | -0.00083 | -0.00552 | 0.02576 | 0.00035 | 0.00281 | 0 | 0.0742 | -0.01527 | -0.00418 | 0.00315 | 0.03685 | 0.02007 | 0.0138 | 0.03046
[RO-RS] [DIR] TIE 400 kV Resita-Pancevo c1 | N-1 OHL 400 kV Djerdap - Drmno | 0.01804 | -0.00051 | -0.02136 | 0.00035 | 0.05305 | -0.00017 | 0.00157 | 0.00089 | 0 | 3e-05 | 0.03882 | -0.01157 | -0.00055 | -0.00118 | -0.00855 | 0.03489 | 0.0005 | 0.00394 | 0 | 0.0982 | -0.03019 | -0.00592 | 0.00452 | 0.05015 | 0.02748 | 0.01831 | 0.04152
[RO-RS] [DIR] TIE 400 kV Resita-Pancevo c1 | N-1 OHL 400 kV Djerdap - Bor | -0.00129 | -0.00031 | -0.02046 | 0.00031 | 0.02816 | -0.00015 | 0.00145 | 0.00078 | 0 | 3e-05 | 0.01422 | -0.01214 | 0.00046 | -0.00106 | -0.01619 | 0.00964 | 0.00044 | 0.00331 | 0 | 0.0791 | -0.01635 | -0.00508 | 0.00412 | 0.02591 | 0.02108 | -0.00373 | 0.03012
[RO-RS] [DIR] TIE 400 kV Resita-Pancevo c1 | N-1 OHL 400 kV Novi Sad 3 – Srbobran | 0.00325 | -0.00024 | -0.02248 | 0.00033 | 0.02907 | -0.00015 | 0.00157 | 0.00082 | 0 | 3e-05 | 0.01823 | -0.01288 | 0.00145 | -0.00113 | -0.01531 | 0.01508 | 0.00047 | 0.00337 | 0 | 0.06362 | -0.02988 | -0.00542 | 0.00449 | 0.02707 | 0.01984 | 0.0028 | 0.02736
[RO-RS] [DIR] TIE 400 kV Resita-Pancevo c1 | N-1 OHL 400 kV Srbobran – Subotica 3 | 0.00248 | -0.00023 | -0.02337 | 0.00034 | 0.02851 | -0.00016 | 0.00163 | 0.00084 | 0 | 3e-05 | 0.01758 | -0.01344 | 0.00169 | -0.00117 | -0.01621 | 0.0144 | 0.00048 | 0.00345 | 0 | 0.06318 | -0.03096 | -0.00558 | 0.00465 | 0.02651 | 0.01997 | 0.00201 | 0.02731
[RO-RS] [DIR] TIE 400 kV Resita-Pancevo c1 | N-1 TIE 400 kV Sandorfalva-Subotica 3 | -0.00243 | -0.00014 | -0.02881 | 0.0004 | 0.0248 | -0.00018 | 0.002 | 0.001 | 0 | 4e-05 | 0.01325 | -0.01687 | 0.00319 | -0.00141 | -0.02165 | 0.00984 | 0.00057 | 0.00395 | 0 | 0.06023 | -0.03779 | -0.00662 | 0.00567 | 0.02278 | 0.02075 | -0.00312 | 0.0269
[RO-RS] [DIR] TIE 400 kV Resita-Pancevo c1 | N-1 OHL 400 kV Bor 2 – Nis 2 | 0.00096 | -0.00031 | -0.01943 | 0.0003 | 0.0295 | -0.00014 | 0.00138 | 0.00075 | 0 | 3e-05 | 0.01621 | -0.01141 | 0.00035 | -0.00102 | -0.0144 | 0.01195 | 0.00042 | 0.00319 | 0 | 0.07476 | -0.01469 | -0.00489 | 0.00394 | 0.02723 | 0.02047 | -0.00105 | 0.02938
[RO-RS] [DIR] TIE 400 kV Resita-Pancevo c1 | N-1 OHL 400 kV Portile de Fier-Resita | -0.00522 | -9e-05 | -0.0146 | 0.00021 | 0.00687 | -9e-05 | 0.00102 | 0.00051 | 0 | 2e-05 | 0.00151 | -0.0088 | 0.00109 | -0.00072 | -0.01299 | -0.00018 | 0.00029 | 0.00203 | 0 | 0.02855 | -0.02478 | -0.00335 | 0.00297 | 0.00608 | 0.01035 | -0.00593 | 0.0118
[RO-RS] [DIR] TIE 400 kV Resita-Pancevo c1 | N-1 OHL 400 kV Paks -Sandorfalva | 0.01125 | -0.00044 | -0.01624 | 0.00028 | 0.03643 | -0.00013 | 0.00124 | 0.0007 | 0 | 3e-05 | 0.02609 | -0.00905 | -0.00121 | -0.00093 | -0.00751 | 0.02319 | 0.00039 | 0.00311 | 0 | 0.07045 | -0.01865 | -0.00466 | 0.00371 | 0.03442 | 0.02109 | 0.0113 | 0.03041
[RO-RS] [DIR] TIE 400 kV Resita-Pancevo c1 | N-1 TIE 400 kV Resita-Pancevo c2 | 0.01531 | -0.00054 | -0.02732 | 0.00043 | 0.05499 | -0.00021 | 0.00198 | 0.00109 | 0 | 4e-05 | 0.03865 | -0.0152 | -7e-05 | -0.00147 | -0.01416 | 0.03404 | 0.00062 | 0.00475 | 0 | 0.10893 | -0.03291 | -0.00726 | 0.00572 | 0.0518 | 0.03147 | 0.01526 | 0.04589
[RO-BG] [DIR] TIE 400 kV DOBRUDJA- MEDGIDIA SUD | BC | -0.06432 | -0.00056 | -0.02404 | 0.00039 | -0.12636 | -0.00019 | 0.00158 | 0.001 | 0 | 4e-05 | -0.09606 | -0.01828 | -0.0008 | -0.00132 | -0.04094 | -0.08152 | 0.00056 | 0.00467 | 0 | 0.00541 | -0.02284 | -0.00583 | 0.00369 | -0.14002 | 0.04232 | -0.06052 | 0.08336
[RO-BG] [DIR] TIE 400 kV DOBRUDJA- MEDGIDIA SUD | N-1 OHL 400 kV Isaccea - Stupina | -0.06258 | -0.00053 | -0.02323 | 0.00038 | -0.12347 | -0.00018 | 0.00153 | 0.00096 | 0 | 4e-05 | -0.09371 | -0.01767 | -0.00071 | -0.00127 | -0.03971 | -0.07942 | 0.00054 | 0.00448 | 0 | 0.00643 | -0.02176 | -0.0056 | 0.00358 | -0.13693 | 0.04033 | -0.05883 | 0.07918
[RO-BG] [DIR] TIE 400 kV DOBRUDJA- MEDGIDIA SUD | N-1 TIE 400 kV MEDGIDIA SUD - VARNA | -0.11046 | -0.00096 | -0.04129 | 0.00067 | -0.21693 | -0.00032 | 0.00272 | 0.00171 | 0 | 7e-05 | -0.16498 | -0.03139 | -0.00138 | -0.00227 | -0.07031 | -0.14001 | 0.00096 | 0.00803 | 0 | 0.00928 | -0.03923 | -0.01001 | 0.00634 | -0.2405 | 0.07267 | -0.10394 | 0.14316
[RO-BG] [DIR] TIE 400 kV DOBRUDJA- MEDGIDIA SUD | N-1 OHL 400 kV Cernavoda - Pelicanu | -0.06374 | -0.00061 | -0.02444 | 0.0004 | -0.12323 | -0.00019 | 0.00161 | 0.00103 | 0 | 4e-05 | -0.09425 | -0.01852 | -0.00106 | -0.00136 | -0.04106 | -0.08042 | 0.00058 | 0.00487 | 0 | 0.0009 | -0.02448 | -0.00601 | 0.00372 | -0.13609 | 0.04489 | -0.06022 | 0.08926
[RO-BG] [DIR] TIE 400 kV DOBRUDJA- MEDGIDIA SUD | N-1 OHL 400 kV Gura Ialomitei - Bucuresti Sud | -0.06419 | -0.00064 | -0.02488 | 0.00041 | -0.12323 | -0.0002 | 0.00164 | 0.00105 | 0 | 4e-05 | -0.09451 | -0.01882 | -0.00117 | -0.00139 | -0.04156 | -0.08083 | 0.00059 | 0.005 | 0 | -0.001 | -0.02547 | -0.00615 | 0.00377 | -0.13588 | 0.04636 | -0.06076 | 0.09246
[RO-BG] [DIR] TIE 400 kV DOBRUDJA- MEDGIDIA SUD | N-1 OHL 400 kV Gutinas – Smardan | -0.06277 | -0.00064 | -0.02385 | 0.0004 | -0.12248 | -0.00019 | 0.00156 | 0.00102 | 0 | 4e-05 | -0.09334 | -0.01813 | -0.00123 | -0.00134 | -0.04021 | -0.07938 | 0.00057 | 0.00486 | 0 | 0.00318 | -0.02289 | -0.00593 | 0.00356 | -0.13551 | 0.04585 | -0.05915 | 0.0926
[RO-BG] [DIR] TIE 400 kV DOBRUDJA- MEDGIDIA SUD | N-1 TIE 400 kV Resita-Pancevo c2 | -0.06427 | -0.00056 | -0.02412 | 0.00039 | -0.12621 | -0.00019 | 0.00159 | 0.001 | 0 | 4e-05 | -0.09596 | -0.01832 | -0.0008 | -0.00133 | -0.04098 | -0.08143 | 0.00056 | 0.00469 | 0 | 0.00571 | -0.02293 | -0.00585 | 0.00371 | -0.13988 | 0.0424 | -0.06048 | 0.08348
[RO-BG] [DIR] TIE 400 kV DOBRUDJA- MEDGIDIA SUD | N-1 TIE 400 kV Resita-Pancevo c1 | -0.06427 | -0.00056 | -0.02412 | 0.00039 | -0.12621 | -0.00019 | 0.00159 | 0.001 | 0 | 4e-05 | -0.09596 | -0.01832 | -0.0008 | -0.00133 | -0.04098 | -0.08143 | 0.00056 | 0.00469 | 0 | 0.00571 | -0.02293 | -0.00585 | 0.00371 | -0.13988 | 0.0424 | -0.06048 | 0.08348
[RO-BG] [DIR] TIE 400 kV MEDGIDIA SUD - VARNA | BC | -0.0665 | -0.00058 | -0.02486 | 0.0004 | -0.13052 | -0.00019 | 0.00163 | 0.00103 | 0 | 4e-05 | -0.09933 | -0.0189 | -0.00083 | -0.00137 | -0.04233 | -0.08429 | 0.00058 | 0.00483 | 0 | 0.00559 | -0.02362 | -0.00602 | 0.00382 | -0.1448 | 0.04375 | -0.06257 | 0.08619
[RO-BG] [DIR] TIE 400 kV MEDGIDIA SUD - VARNA | N-1 OHL 400 kV Isaccea - Rahman | -0.06484 | -0.00055 | -0.02408 | 0.00039 | -0.12776 | -0.00019 | 0.00158 | 0.00099 | 0 | 4e-05 | -0.09709 | -0.01832 | -0.00074 | -0.00132 | -0.04116 | -0.08228 | 0.00056 | 0.00465 | 0 | 0.00656 | -0.02258 | -0.00581 | 0.00371 | -0.14186 | 0.04186 | -0.06096 | 0.08221
[RO-BG] [DIR] TIE 400 kV MEDGIDIA SUD - VARNA | N-1 TIE 400 kV DOBRUDJA- MEDGIDIA SUD | -0.11158 | -0.00097 | -0.04171 | 0.00068 | -0.21909 | -0.00032 | 0.00274 | 0.00173 | 0 | 7e-05 | -0.16666 | -0.0317 | -0.00139 | -0.00229 | -0.07103 | -0.14143 | 0.00097 | 0.00811 | 0 | 0.00938 | -0.03963 | -0.01011 | 0.0064 | -0.24295 | 0.07341 | -0.105 | 0.14461
[RO-BG] [DIR] TIE 400 kV MEDGIDIA SUD - VARNA | N-1 OHL 400 kV Cernavoda - Pelicanu | -0.0659 | -0.00063 | -0.02527 | 0.00042 | -0.12728 | -0.0002 | 0.00166 | 0.00106 | 0 | 4e-05 | -0.09746 | -0.01915 | -0.00109 | -0.0014 | -0.04245 | -0.08314 | 0.0006 | 0.00503 | 0 | 0.00092 | -0.02531 | -0.00622 | 0.00384 | -0.14074 | 0.04641 | -0.06227 | 0.09229
[RO-BG] [DIR] TIE 400 kV MEDGIDIA SUD - VARNA | N-1 OHL 400 kV Gura Ialomitei - Bucuresti Sud | -0.06637 | -0.00066 | -0.02572 | 0.00043 | -0.12728 | -0.0002 | 0.00169 | 0.00109 | 0 | 4e-05 | -0.09772 | -0.01946 | -0.00121 | -0.00143 | -0.04297 | -0.08357 | 0.00061 | 0.00517 | 0 | -0.00104 | -0.02633 | -0.00636 | 0.0039 | -0.14052 | 0.04793 | -0.06282 | 0.0956
[RO-BG] [DIR] TIE 400 kV MEDGIDIA SUD - VARNA | N-1 OHL 400 kV Gutinas – Smardan | -0.0649 | -0.00066 | -0.02466 | 0.00041 | -0.1265 | -0.0002 | 0.00162 | 0.00105 | 0 | 4e-05 | -0.09651 | -0.01875 | -0.00127 | -0.00138 | -0.04157 | -0.08207 | 0.00059 | 0.00503 | 0 | 0.00328 | -0.02367 | -0.00613 | 0.00368 | -0.14014 | 0.04741 | -0.06115 | 0.09575
[RO-BG] [DIR] TIE 400 kV MEDGIDIA SUD - VARNA | N-1 OHL 400 kV Medgidia Sud - Stupina | -0.0647 | -0.00055 | -0.02402 | 0.00039 | -0.12752 | -0.00019 | 0.00158 | 0.00099 | 0 | 4e-05 | -0.0969 | -0.01827 | -0.00073 | -0.00132 | -0.04106 | -0.08211 | 0.00056 | 0.00463 | 0 | 0.00664 | -0.0225 | -0.00579 | 0.0037 | -0.1416 | 0.0417 | -0.06082 | 0.08187
[RO-BG] [DIR] TIE 400 kV MEDGIDIA SUD - VARNA | N-1 OHL 400 kV Cernavodă - Medgidia Sud | -0.0604 | -0.00061 | -0.02342 | 0.00039 | -0.11585 | -0.00019 | 0.00154 | 0.00099 | 0 | 4e-05 | -0.08894 | -0.01773 | -0.00115 | -0.00131 | -0.0391 | -0.07605 | 0.00056 | 0.00473 | 0 | -0.00103 | -0.0239 | -0.00581 | 0.00354 | -0.12792 | 0.04415 | -0.05716 | 0.08836
[RO-BG] [DIR] TIE 400 kV MEDGIDIA SUD - VARNA | N-1 TIE 400 kV Resita-Pancevo c2 | -0.06645 | -0.00058 | -0.02493 | 0.00041 | -0.13036 | -0.00019 | 0.00164 | 0.00103 | 0 | 4e-05 | -0.09922 | -0.01894 | -0.00083 | -0.00137 | -0.04237 | -0.08419 | 0.00058 | 0.00485 | 0 | 0.0059 | -0.02371 | -0.00604 | 0.00383 | -0.14466 | 0.04384 | -0.06253 | 0.08632
[RO-BG] [DIR] TIE 400 kV MEDGIDIA SUD - VARNA | N-1 TIE 400 kV Resita-Pancevo c1 | -0.06645 | -0.00058 | -0.02493 | 0.00041 | -0.13036 | -0.00019 | 0.00164 | 0.00103 | 0 | 4e-05 | -0.09922 | -0.01894 | -0.00083 | -0.00137 | -0.04237 | -0.08419 | 0.00058 | 0.00485 | 0 | 0.0059 | -0.02371 | -0.00604 | 0.00383 | -0.14466 | 0.04384 | -0.06253 | 0.08632
[RO-RO] [DIR] OHL 400 kV Portile de Fier-Resita | BC | 0.04446 | -0.00074 | -0.00757 | 0.0002 | 0.08281 | -0.0001 | 0.00066 | 0.00052 | 0 | 2e-05 | 0.06815 | -0.00217 | -0.00341 | -0.00061 | 0.01235 | 0.06457 | 0.00028 | 0.00283 | 0 | 0.11919 | 0.01246 | -0.0036 | 0.00185 | 0.07917 | 0.02813 | 0.04648 | 0.0509
[RO-RO] [DIR] OHL 400 kV Portile de Fier-Resita | N-1 TIE 400 kV Resita-Pancevo c2 | 0.04178 | -0.00065 | -0.00279 | 0.00012 | 0.07318 | -7e-05 | 0.00031 | 0.00033 | 0 | 1e-05 | 0.06138 | 0.00049 | -0.0034 | -0.00035 | 0.01483 | 0.05861 | 0.00018 | 0.002 | 0 | 0.10012 | 0.01822 | -0.00232 | 0.00085 | 0.0701 | 0.02262 | 0.0438 | 0.04286
[RO-RO] [DIR] OHL 400 kV Arad-Nadab | N-1 TIE 400 kV Arad-Sandorfalva | 0.10886 | -0.00136 | 0.05519 | -0.00058 | 0.14068 | 0.00023 | -0.00378 | -0.00133 | 0 | -6e-05 | 0.12868 | 0.03757 | -0.01246 | 0.00219 | 0.08427 | 0.1259 | -0.00081 | -0.00324 | 0 | 0.17776 | 0.11503 | 0.00878 | -0.01195 | 0.13771 | 0.02321 | 0.11264 | 0.07164
[RO-RO] [DIR] OHL 400 kV Arad-Nadab | N-1 TIE 400 kV Resita-Pancevo c2 | 0.07711 | 0.00061 | 0.05294 | -0.00086 | 0.08676 | 0.0004 | -0.00456 | -0.00214 | 0 | -9e-05 | 0.08401 | 0.03691 | 0.00658 | 0.003 | 0.06704 | 0.08394 | -0.00123 | -0.00813 | 0 | 0.10646 | 0.08927 | 0.01414 | -0.01606 | 0.08507 | -0.021 | 0.08003 | 0.01766
[RO-RO] [DIR] OHL 400 kV Mintia-Arad | BC | 0.06772 | -0.00147 | 0.02503 | -0.00014 | 0.1021 | 3e-05 | -0.00146 | -0.00025 | 0 | -1e-05 | 0.08755 | 0.0172 | -0.01233 | 0.00065 | 0.0461 | 0.08327 | -0.00018 | 0.00079 | 0 | 0.12701 | 0.05333 | 0.00175 | -0.00444 | 0.0998 | 0.03517 | 0.0688 | 0.06963
[RO-RO] [DIR] OHL 400 kV Mintia-Arad | N-1 TIE 400 kV Rosiori-Mukacevo | 0.07566 | -0.00123 | 0.03046 | -0.00025 | 0.11145 | 9e-05 | -0.00191 | -0.00053 | 0 | -3e-05 | 0.09638 | 0.02112 | -0.01102 | 0.00101 | 0.0529 | 0.09201 | -0.00034 | -0.00054 | 0 | 0.13847 | 0.06164 | 0.00348 | -0.0058 | 0.10896 | 0.02661 | 0.07695 | 0.06783
[RO-RO] [DIR] OHL 400 kV Mintia-Arad | N-1 TIE 400 kV Portile de Fier-Djerdap | 0.06491 | -0.00149 | 0.02303 | -0.00011 | 0.10276 | 2e-05 | -0.00133 | -0.00018 | 0 | -1e-05 | 0.0861 | 0.01585 | -0.01221 | 0.00055 | 0.04331 | 0.081 | -0.00014 | 0.00108 | 0 | 0.13621 | 0.04335 | 0.00131 | -0.00408 | 0.10021 | 0.03699 | 0.0651 | 0.07229
[RO-RO] [DIR] OHL 400 kV Mintia-Arad | N-1 OHL 400 kV Iernut-Sibiu Sud | 0.08785 | -0.00137 | 0.03563 | -0.0003 | 0.12928 | 0.00011 | -0.00225 | -0.00065 | 0 | -3e-05 | 0.11183 | 0.02475 | -0.01229 | 0.00121 | 0.06152 | 0.10681 | -0.00041 | -0.00082 | 0 | 0.16301 | 0.0712 | 0.00426 | -0.00689 | 0.12622 | 0.02923 | 0.08932 | 0.07672
[RO-RO] [DIR] OHL 400 kV Mintia-Arad | N-1 OHL 220 kV Portile de Fier-Resita 1&2 | 0.06929 | -0.00149 | 0.02557 | -0.00014 | 0.10416 | 4e-05 | -0.0015 | -0.00027 | 0 | -2e-05 | 0.08946 | 0.0176 | -0.01248 | 0.00067 | 0.04714 | 0.08517 | -0.00019 | 0.00077 | 0 | 0.13169 | 0.05499 | 0.00182 | -0.00454 | 0.1018 | 0.03545 | 0.07046 | 0.0705
[RO-RO] [DIR] OHL 400 kV Mintia-Arad | N-1 OHL 220 kV Resita-Timisoara 1&2 | 0.07268 | -0.00151 | 0.0283 | -0.00018 | 0.10693 | 5e-05 | -0.00168 | -0.00035 | 0 | -2e-05 | 0.09262 | 0.01937 | -0.01289 | 0.00079 | 0.05054 | 0.08851 | -0.00024 | 0.00048 | 0 | 0.13374 | 0.06092 | 0.00235 | -0.00508 | 0.10455 | 0.03468 | 0.07411 | 0.07059
[RO-RO] [DIR] OHL 400 kV Mintia-Arad | N-1 OHL 220 kV Urechesti-Targu Jiu Nord | 0.06118 | -0.00142 | 0.02197 | -0.0001 | 0.09341 | 2e-05 | -0.00126 | -0.00017 | 0 | -1e-05 | 0.07967 | 0.01507 | -0.01174 | 0.00052 | 0.04124 | 0.07556 | -0.00013 | 0.00105 | 0 | 0.11743 | 0.04701 | 0.00122 | -0.00382 | 0.09145 | 0.03493 | 0.06203 | 0.06666
[RO-RO] [DIR] OHL 400 kV Mintia-Arad | N-1 OHL 220 kV Paroseni-Targu Jiu Nord | 0.06118 | -0.00142 | 0.02197 | -0.0001 | 0.09341 | 2e-05 | -0.00126 | -0.00017 | 0 | -1e-05 | 0.07967 | 0.01507 | -0.01174 | 0.00052 | 0.04124 | 0.07556 | -0.00013 | 0.00105 | 0 | 0.11743 | 0.04701 | 0.00122 | -0.00382 | 0.09145 | 0.03493 | 0.06203 | 0.06666
[RO-RO] [DIR] OHL 400 kV Mintia-Arad | N-1 TRA 400/220 kV AT3 Arad | 0.07723 | -0.00158 | 0.03053 | -0.0002 | 0.1127 | 6e-05 | -0.00182 | -0.00039 | 0 | -2e-05 | 0.09796 | 0.02086 | -0.01364 | 0.00087 | 0.05406 | 0.09376 | -0.00027 | 0.00041 | 0 | 0.14104 | 0.06605 | 0.00263 | -0.00548 | 0.11019 | 0.03599 | 0.07884 | 0.07364
[RO-RO] [DIR] OHL 400 kV Mintia-Arad | N-1 TIE 400 kV Resita-Pancevo c2 | 0.06788 | -0.00148 | 0.02475 | -0.00014 | 0.10266 | 3e-05 | -0.00144 | -0.00024 | 0 | -1e-05 | 0.08794 | 0.01705 | -0.01233 | 0.00063 | 0.04595 | 0.08362 | -0.00018 | 0.00084 | 0 | 0.12812 | 0.053 | 0.00167 | -0.00438 | 0.10033 | 0.03549 | 0.06895 | 0.07009
[RO-RO] [DIR] OHL 400 kV Mintia-Arad | N-1 TIE 400 kV Resita-Pancevo c1 | 0.06788 | -0.00148 | 0.02475 | -0.00014 | 0.10266 | 3e-05 | -0.00144 | -0.00024 | 0 | -1e-05 | 0.08794 | 0.01705 | -0.01233 | 0.00063 | 0.04595 | 0.08362 | -0.00018 | 0.00084 | 0 | 0.12812 | 0.053 | 0.00167 | -0.00438 | 0.10033 | 0.03549 | 0.06895 | 0.07009
[RO-RO] [DIR] OHL 400 kV Sibiu Sud-Mintia | BC | 0.05048 | -0.00124 | 0.0154 | -4e-05 | 0.08337 | -1e-05 | -0.00086 | -3e-05 | 0 | 0 | 0.06883 | 0.01081 | -0.0097 | 0.00028 | 0.03183 | 0.06422 | -5e-05 | 0.00138 | 0 | 0.10719 | 0.02963 | 0.00031 | -0.00271 | 0.0817 | 0.0333 | 0.05043 | 0.06395
[RO-RO] [DIR] OHL 400 kV Sibiu Sud-Mintia | N-1 TIE 400 kV Rosiori-Mukacevo | 0.05734 | -0.00103 | 0.02009 | -0.00014 | 0.09145 | 4e-05 | -0.00124 | -0.00027 | 0 | -1e-05 | 0.07647 | 0.01419 | -0.00857 | 0.00059 | 0.0377 | 0.07177 | -0.00018 | 0.00022 | 0 | 0.11709 | 0.03681 | 0.00181 | -0.00389 | 0.08962 | 0.02591 | 0.05748 | 0.0624
[RO-RO] [DIR] OHL 400 kV Sibiu Sud-Mintia | N-1 OHL 400 kV Iernut-Sibiu Sud | 0.08269 | -0.00107 | 0.03237 | -0.0003 | 0.12686 | 0.00011 | -0.00212 | -0.00067 | 0 | -3e-05 | 0.10769 | 0.02288 | -0.00964 | 0.00118 | 0.05651 | 0.10188 | -0.00042 | -0.0012 | 0 | 0.1648 | 0.05823 | 0.00434 | -0.00663 | 0.12398 | 0.0238 | 0.08328 | 0.0753
[RO-RO] [DIR] OHL 400 kV Sibiu Sud-Mintia | N-1 OHL 220 kV Portile de Fier-Resita 1&2 | 0.05309 | -0.00127 | 0.0163 | -5e-05 | 0.08679 | 0 | -0.00091 | -5e-05 | 0 | -1e-05 | 0.07201 | 0.01147 | -0.00996 | 0.00032 | 0.03355 | 0.06737 | -6e-05 | 0.00134 | 0 | 0.11496 | 0.03238 | 0.00043 | -0.00288 | 0.08502 | 0.03377 | 0.0532 | 0.0654
[RO-RO] [DIR] OHL 400 kV Sibiu Sud-Mintia | N-1 OHL 220 kV Resita-Timisoara 1&2 | 0.06218 | -0.00132 | 0.02311 | -0.00013 | 0.09476 | 3e-05 | -0.00137 | -0.00025 | 0 | -1e-05 | 0.0808 | 0.01591 | -0.01103 | 0.00062 | 0.04231 | 0.07657 | -0.00018 | 0.00064 | 0 | 0.12306 | 0.04751 | 0.00173 | -0.00422 | 0.0929 | 0.03215 | 0.06295 | 0.06621
[RO-RO] [DIR] OHL 400 kV Sibiu Sud-Mintia | N-1 OHL 220 kV Urechesti-Targu Jiu Nord | 0.06072 | -0.00132 | 0.02019 | -0.0001 | 0.09697 | 2e-05 | -0.00118 | -0.00016 | 0 | -1e-05 | 0.08115 | 0.01415 | -0.01061 | 0.00049 | 0.03943 | 0.07629 | -0.00013 | 0.00098 | 0 | 0.12217 | 0.03952 | 0.00113 | -0.00367 | 0.09477 | 0.03367 | 0.06101 | 0.0686
[RO-RO] [DIR] OHL 400 kV Sibiu Sud-Mintia | N-1 OHL 220 kV Paroseni-Targu Jiu Nord | 0.06072 | -0.00132 | 0.02019 | -0.0001 | 0.09697 | 2e-05 | -0.00118 | -0.00016 | 0 | -1e-05 | 0.08115 | 0.01415 | -0.01061 | 0.00049 | 0.03943 | 0.07629 | -0.00013 | 0.00098 | 0 | 0.12217 | 0.03952 | 0.00113 | -0.00367 | 0.09477 | 0.03367 | 0.06101 | 0.0686
[RO-RO] [DIR] OHL 400 kV Sibiu Sud-Mintia | N-1 TIE 400 kV Resita-Pancevo c2 | 0.0505 | -0.00124 | 0.01537 | -4e-05 | 0.08343 | -1e-05 | -0.00085 | -3e-05 | 0 | 0 | 0.06887 | 0.01079 | -0.0097 | 0.00028 | 0.03181 | 0.06425 | -5e-05 | 0.00138 | 0 | 0.1073 | 0.0296 | 0.0003 | -0.0027 | 0.08176 | 0.03333 | 0.05045 | 0.064
[RO-RO] [DIR] OHL 400 kV Sibiu Sud-Mintia | N-1 TIE 400 kV Resita-Pancevo c1 | 0.0505 | -0.00124 | 0.01537 | -4e-05 | 0.08343 | -1e-05 | -0.00085 | -3e-05 | 0 | 0 | 0.06887 | 0.01079 | -0.0097 | 0.00028 | 0.03181 | 0.06425 | -5e-05 | 0.00138 | 0 | 0.1073 | 0.0296 | 0.0003 | -0.0027 | 0.08176 | 0.03333 | 0.05045 | 0.064
[RO-RO] [DIR] OHL 400 kV Iernut-Sibiu Sud | BC | -0.07449 | -0.00039 | -0.03923 | 0.00059 | -0.10058 | -0.00027 | 0.00293 | 0.00148 | 0 | 6e-05 | -0.08986 | -0.02791 | -0.00013 | -0.00207 | -0.05708 | -0.0871 | 0.00085 | 0.00596 | 0 | -0.13324 | -0.06614 | -0.00931 | 0.00907 | -0.09776 | 0.02196 | -0.07597 | -0.02624
[RO-RO] [DIR] OHL 400 kV Iernut-Sibiu Sud | N-1 TIE 400 kV Resita-Pancevo c2 | -0.07459 | -0.00039 | -0.03905 | 0.00059 | -0.10096 | -0.00027 | 0.00292 | 0.00147 | 0 | 6e-05 | -0.09013 | -0.02781 | -0.00013 | -0.00206 | -0.05698 | -0.08733 | 0.00084 | 0.00593 | 0 | -0.13398 | -0.06592 | -0.00926 | 0.00903 | -0.09811 | 0.02175 | -0.07607 | -0.02655
[RO-RO] [DIR] OHL 400 kV Iernut-Sibiu Sud | N-1 TIE 400 kV Resita-Pancevo c1 | -0.07459 | -0.00039 | -0.03905 | 0.00059 | -0.10096 | -0.00027 | 0.00292 | 0.00147 | 0 | 6e-05 | -0.09013 | -0.02781 | -0.00013 | -0.00206 | -0.05698 | -0.08733 | 0.00084 | 0.00593 | 0 | -0.13398 | -0.06592 | -0.00926 | 0.00903 | -0.09811 | 0.02175 | -0.07607 | -0.02655
[RO-RO] [DIR] OHL 400 kV Iernut-Gadalin | BC | 0.06883 | 0.00041 | 0.03675 | -0.00056 | 0.09295 | 0.00026 | -0.00277 | -0.0014 | 0 | -6e-05 | 0.08299 | 0.02614 | 0.00046 | 0.00196 | 0.05303 | 0.08023 | -0.0008 | -0.00568 | 0 | 0.11515 | 0.06181 | 0.00884 | -0.00861 | 0.09104 | -0.02081 | 0.07016 | 0.02782
[RO-RO] [DIR] OHL 400 kV Iernut-Gadalin | N-1 OHL 400 kV Mintia-Arad | 0.08399 | 8e-05 | 0.04235 | -0.00059 | 0.1158 | 0.00027 | -0.0031 | -0.00146 | 0 | -6e-05 | 0.10258 | 0.02999 | -0.0023 | 0.0021 | 0.06335 | 0.09887 | -0.00085 | -0.00551 | 0 | 0.14358 | 0.07375 | 0.00923 | -0.00961 | 0.11338 | -0.01294 | 0.08556 | 0.0434
[RO-RO] [DIR] OHL 400 kV Iernut-Gadalin | N-1 TIE 400 kV Resita-Pancevo c2 | 0.06894 | 0.0004 | 0.03656 | -0.00056 | 0.09332 | 0.00026 | -0.00275 | -0.0014 | 0 | -6e-05 | 0.08325 | 0.02604 | 0.00046 | 0.00195 | 0.05294 | 0.08046 | -0.0008 | -0.00565 | 0 | 0.1159 | 0.06158 | 0.00879 | -0.00858 | 0.09139 | -0.0206 | 0.07026 | 0.02813
[RO-RO] [DIR] OHL 400 kV Iernut-Gadalin | N-1 TIE 400 kV Resita-Pancevo c1 | 0.06894 | 0.0004 | 0.03656 | -0.00056 | 0.09332 | 0.00026 | -0.00275 | -0.0014 | 0 | -6e-05 | 0.08325 | 0.02604 | 0.00046 | 0.00195 | 0.05294 | 0.08046 | -0.0008 | -0.00565 | 0 | 0.1159 | 0.06158 | 0.00879 | -0.00858 | 0.09139 | -0.0206 | 0.07026 | 0.02813
[RO-RO] [DIR] OHL 400 kV Rosiori-Gadalin | BC | -0.06883 | -0.00041 | -0.03675 | 0.00056 | -0.09295 | -0.00026 | 0.00277 | 0.0014 | 0 | 6e-05 | -0.08299 | -0.02614 | -0.00046 | -0.00196 | -0.05303 | -0.08023 | 0.0008 | 0.00568 | 0 | -0.11515 | -0.06181 | -0.00884 | 0.00861 | -0.09104 | 0.02081 | -0.07016 | -0.02782
[RO-RO] [DIR] OHL 400 kV Rosiori-Gadalin | N-1 OHL 400 kV Mintia-Arad | -0.08399 | -8e-05 | -0.04235 | 0.00059 | -0.1158 | -0.00027 | 0.0031 | 0.00146 | 0 | 6e-05 | -0.10258 | -0.02999 | 0.0023 | -0.0021 | -0.06335 | -0.09887 | 0.00085 | 0.00551 | 0 | -0.14358 | -0.07375 | -0.00923 | 0.00961 | -0.11338 | 0.01294 | -0.08556 | -0.0434
[RO-RO] [DIR] OHL 400 kV Rosiori-Gadalin | N-1 TIE 400 kV Resita-Pancevo c2 | -0.06894 | -0.0004 | -0.03656 | 0.00056 | -0.09332 | -0.00026 | 0.00275 | 0.0014 | 0 | 6e-05 | -0.08325 | -0.02604 | -0.00046 | -0.00195 | -0.05294 | -0.08046 | 0.0008 | 0.00565 | 0 | -0.1159 | -0.06158 | -0.00879 | 0.00858 | -0.09139 | 0.0206 | -0.07026 | -0.02813
[RO-RO] [DIR] OHL 400 kV Rosiori-Gadalin | N-1 TIE 400 kV Resita-Pancevo c1 | -0.06894 | -0.0004 | -0.03656 | 0.00056 | -0.09332 | -0.00026 | 0.00275 | 0.0014 | 0 | 6e-05 | -0.08325 | -0.02604 | -0.00046 | -0.00195 | -0.05294 | -0.08046 | 0.0008 | 0.00565 | 0 | -0.1159 | -0.06158 | -0.00879 | 0.00858 | -0.09139 | 0.0206 | -0.07026 | -0.02813
[RO-RO] [DIR] OHL 400 kV Arefu-Tantareni | BC | -0.0602 | 5e-05 | -0.02823 | 0.00037 | -0.08077 | -0.00017 | 0.00194 | 0.00092 | 0 | 4e-05 | -0.07277 | -0.02006 | 0.00285 | -0.00133 | -0.04424 | -0.07215 | 0.00053 | 0.00343 | 0 | -0.03289 | -0.04916 | -0.00568 | 0.00561 | -0.07321 | 0.01216 | -0.06178 | -0.0012
[RO-RO] [DIR] OHL 400 kV Arefu-Tantareni | N-1 OHL 400 kV Brasov - Sibiu Sud | -0.07425 | 0.00023 | -0.03393 | 0.00043 | -0.10313 | -0.00019 | 0.00234 | 0.00104 | 0 | 4e-05 | -0.0914 | -0.02409 | 0.0043 | -0.00155 | -0.05391 | -0.08934 | 0.00061 | 0.00368 | 0 | -0.04818 | -0.05914 | -0.00653 | 0.00694 | -0.09615 | 0.00711 | -0.07579 | -0.02033
[RO-RO] [DIR] OHL 400 kV Arefu-Tantareni | N-1 TIE 400 kV Rosiori-Mukacevo | -0.05126 | 0.00033 | -0.0221 | 0.00025 | -0.07021 | -0.00011 | 0.00144 | 0.0006 | 0 | 3e-05 | -0.0628 | -0.01565 | 0.00433 | -0.00093 | -0.03657 | -0.06229 | 0.00036 | 0.00192 | 0 | -0.01996 | -0.03979 | -0.00372 | 0.00408 | -0.06288 | 0.00252 | -0.05258 | -0.00322
[RO-RO] [DIR] OHL 400 kV Arefu-Tantareni | N-1 OHL 400 kV Mintia-Arad | -0.05175 | -0.00013 | -0.0251 | 0.00036 | -0.06802 | -0.00016 | 0.00175 | 0.00088 | 0 | 4e-05 | -0.06184 | -0.01791 | 0.00131 | -0.00125 | -0.03848 | -0.06175 | 0.00051 | 0.00352 | 0 | -0.01703 | -0.0425 | -0.00546 | 0.00506 | -0.06075 | 0.01656 | -0.05318 | 0.0075
[RO-RO] [DIR] OHL 400 kV Arefu-Tantareni | N-1 OHL 400 kV Sibiu Sud-Mintia | -0.04894 | -0.00022 | -0.02479 | 0.00036 | -0.06216 | -0.00017 | 0.00175 | 0.00091 | 0 | 4e-05 | -0.05741 | -0.01765 | 0.00068 | -0.00127 | -0.03714 | -0.05782 | 0.00052 | 0.00373 | 0 | -0.00897 | -0.04255 | -0.00561 | 0.00501 | -0.05498 | 0.0196 | -0.05052 | 0.01307
[RO-RO] [DIR] OHL 400 kV Arefu-Tantareni | N-1 OHL 400 kV Tantareni-Urechesti | -0.06586 | 0.00013 | -0.02779 | 0.00036 | -0.09576 | -0.00016 | 0.0019 | 0.00088 | 0 | 4e-05 | -0.08319 | -0.02009 | 0.00323 | -0.00129 | -0.04589 | -0.08134 | 0.00051 | 0.00319 | 0 | -0.02664 | -0.04114 | -0.0054 | 0.00549 | -0.08617 | 0.00965 | -0.06657 | -0.00572
[RO-RO] [DIR] OHL 400 kV Arefu-Tantareni | N-1 OHL 220 kV Portile de Fier-Resita 1&2 | -0.06191 | 7e-05 | -0.02882 | 0.00038 | -0.083 | -0.00017 | 0.00197 | 0.00093 | 0 | 4e-05 | -0.07485 | -0.02049 | 0.00302 | -0.00135 | -0.04537 | -0.07421 | 0.00054 | 0.00345 | 0 | -0.03798 | -0.05096 | -0.00576 | 0.00572 | -0.07538 | 0.01186 | -0.06359 | -0.00214
[RO-RO] [DIR] OHL 400 kV Arefu-Tantareni | N-1 OHL 220 kV Resita-Timisoara 1&2 | -0.0671 | 0.0001 | -0.03278 | 0.00043 | -0.08749 | -0.00019 | 0.00224 | 0.00105 | 0 | 4e-05 | -0.07983 | -0.02307 | 0.00363 | -0.00153 | -0.05042 | -0.07944 | 0.00061 | 0.00386 | 0 | -0.04226 | -0.05971 | -0.00652 | 0.0065 | -0.07982 | 0.01284 | -0.06916 | -0.00253
[RO-RO] [DIR] OHL 400 kV Arefu-Tantareni | N-1 OHL 220 kV Urechesti-Targu Jiu Nord | -0.06565 | 9e-05 | -0.03078 | 0.0004 | -0.088 | -0.00018 | 0.00211 | 0.00098 | 0 | 4e-05 | -0.07932 | -0.02184 | 0.00334 | -0.00144 | -0.04828 | -0.07857 | 0.00057 | 0.00364 | 0 | -0.04086 | -0.05443 | -0.00612 | 0.00612 | -0.08016 | 0.01197 | -0.0674 | -0.00367
[RO-RO] [DIR] OHL 400 kV Arefu-Tantareni | N-1 OHL 220 kV Paroseni-Targu Jiu Nord | -0.06565 | 9e-05 | -0.03078 | 0.0004 | -0.088 | -0.00018 | 0.00211 | 0.00098 | 0 | 4e-05 | -0.07932 | -0.02184 | 0.00334 | -0.00144 | -0.04828 | -0.07857 | 0.00057 | 0.00364 | 0 | -0.04086 | -0.05443 | -0.00612 | 0.00612 | -0.08016 | 0.01197 | -0.0674 | -0.00367
[RO-RO] [DIR] OHL 400 kV Arefu-Tantareni | N-1 TRA 400/220 kV AT3 Arad | -0.06204 | 8e-05 | -0.02929 | 0.00039 | -0.08281 | -0.00017 | 0.00201 | 0.00094 | 0 | 4e-05 | -0.07478 | -0.02077 | 0.0031 | -0.00137 | -0.04578 | -0.07418 | 0.00055 | 0.0035 | 0 | -0.0356 | -0.05162 | -0.00585 | 0.00581 | -0.07522 | 0.01201 | -0.06372 | -0.00197
[RO-RO] [DIR] OHL 400 kV Arefu-Tantareni | N-1 TIE 400 kV Resita-Pancevo c2 | -0.06027 | 6e-05 | -0.02812 | 0.00037 | -0.08099 | -0.00017 | 0.00193 | 0.00091 | 0 | 4e-05 | -0.07293 | -0.02 | 0.00285 | -0.00133 | -0.04418 | -0.07229 | 0.00053 | 0.00341 | 0 | -0.03334 | -0.04903 | -0.00565 | 0.00559 | -0.07343 | 0.01204 | -0.06184 | -0.00139
[RO-RO] [DIR] OHL 400 kV Arefu-Tantareni | N-1 TIE 400 kV Resita-Pancevo c1 | -0.06027 | 6e-05 | -0.02812 | 0.00037 | -0.08099 | -0.00017 | 0.00193 | 0.00091 | 0 | 4e-05 | -0.07293 | -0.02 | 0.00285 | -0.00133 | -0.04418 | -0.07229 | 0.00053 | 0.00341 | 0 | -0.03334 | -0.04903 | -0.00565 | 0.00559 | -0.07343 | 0.01204 | -0.06184 | -0.00139
[RO-RO] [DIR] OHL 400 kV Arefu-Sibiu Sud | BC | 0.07293 | -0.00021 | 0.03351 | -0.00043 | 0.10107 | 0.00019 | -0.00231 | -0.00103 | 0 | -4e-05 | 0.08966 | 0.02378 | -0.00419 | 0.00154 | 0.05308 | 0.08761 | -0.0006 | -0.00366 | 0 | 0.0591 | 0.05878 | 0.00647 | -0.00685 | 0.09447 | -0.00739 | 0.07447 | 0.01929
[RO-RO] [DIR] OHL 400 kV Arefu-Sibiu Sud | N-1 OHL 400 kV Brasov - Sibiu Sud | 0.09912 | -0.00053 | 0.04414 | -0.00053 | 0.14277 | 0.00023 | -0.00305 | -0.00127 | 0 | -5e-05 | 0.1244 | 0.0313 | -0.0069 | 0.00195 | 0.07111 | 0.11967 | -0.00075 | -0.00412 | 0 | 0.0876 | 0.07739 | 0.00805 | -0.00933 | 0.13724 | 0.00203 | 0.1006 | 0.05497
[RO-RO] [DIR] OHL 400 kV Arefu-Sibiu Sud | N-1 TIE 400 kV Rosiori-Mukacevo | 0.06077 | -0.00059 | 0.02518 | -0.00026 | 0.08673 | 0.00011 | -0.00163 | -0.00061 | 0 | -3e-05 | 0.07611 | 0.01778 | -0.0062 | 0.00099 | 0.04266 | 0.07422 | -0.00037 | -0.00161 | 0 | 0.04153 | 0.04605 | 0.00381 | -0.00476 | 0.08044 | 0.00572 | 0.06198 | 0.02204
[RO-RO] [DIR] OHL 400 kV Arefu-Sibiu Sud | N-1 OHL 400 kV Mintia-Arad | 0.06178 | 3e-05 | 0.02938 | -0.0004 | 0.08426 | 0.00018 | -0.00207 | -0.00099 | 0 | -4e-05 | 0.07524 | 0.02094 | -0.00216 | 0.00143 | 0.04549 | 0.0739 | -0.00057 | -0.00379 | 0 | 0.03818 | 0.05 | 0.00618 | -0.00612 | 0.07804 | -0.01318 | 0.06315 | 0.00782
[RO-RO] [DIR] OHL 400 kV Arefu-Sibiu Sud | N-1 OHL 400 kV Sibiu Sud-Mintia | 0.05814 | 0.00015 | 0.02899 | -0.00041 | 0.07665 | 0.00019 | -0.00206 | -0.00103 | 0 | -4e-05 | 0.0695 | 0.02061 | -0.00135 | 0.00145 | 0.04376 | 0.0688 | -0.00059 | -0.00406 | 0 | 0.0277 | 0.0501 | 0.00638 | -0.00606 | 0.07054 | -0.01714 | 0.0597 | 0.00056
[RO-RO] [DIR] OHL 400 kV Arefu-Sibiu Sud | N-1 OHL 400 kV Tantareni-Urechesti | 0.07802 | -0.00028 | 0.03311 | -0.00041 | 0.11458 | 0.00018 | -0.00227 | -0.001 | 0 | -4e-05 | 0.09904 | 0.0238 | -0.00453 | 0.0015 | 0.05457 | 0.0959 | -0.00059 | -0.00345 | 0 | 0.05347 | 0.05155 | 0.00622 | -0.00674 | 0.10614 | -0.00512 | 0.0788 | 0.02336
[RO-RO] [DIR] OHL 400 kV Arefu-Sibiu Sud | N-1 OHL 220 kV Portile de Fier-Resita 1&2 | 0.07506 | -0.00024 | 0.03424 | -0.00043 | 0.10387 | 0.00019 | -0.00235 | -0.00105 | 0 | -4e-05 | 0.09225 | 0.02431 | -0.0044 | 0.00156 | 0.05449 | 0.09019 | -0.00061 | -0.00369 | 0 | 0.06545 | 0.06103 | 0.00656 | -0.00699 | 0.09718 | -0.00701 | 0.07674 | 0.02047
[RO-RO] [DIR] OHL 400 kV Arefu-Sibiu Sud | N-1 OHL 220 kV Resita-Timisoara 1&2 | 0.08159 | -0.00027 | 0.03921 | -0.00049 | 0.10951 | 0.00022 | -0.00269 | -0.0012 | 0 | -5e-05 | 0.09852 | 0.02755 | -0.00518 | 0.00178 | 0.06084 | 0.09676 | -0.0007 | -0.0042 | 0 | 0.07085 | 0.07202 | 0.00752 | -0.00797 | 0.10276 | -0.00824 | 0.08374 | 0.02096
[RO-RO] [DIR] OHL 400 kV Arefu-Sibiu Sud | N-1 OHL 220 kV Urechesti-Targu Jiu Nord | 0.07984 | -0.00026 | 0.03674 | -0.00046 | 0.11026 | 0.0002 | -0.00253 | -0.00112 | 0 | -5e-05 | 0.09798 | 0.02603 | -0.00481 | 0.00167 | 0.05822 | 0.09577 | -0.00066 | -0.00393 | 0 | 0.06922 | 0.06546 | 0.00703 | -0.0075 | 0.1033 | -0.00714 | 0.08162 | 0.02242
[RO-RO] [DIR] OHL 400 kV Arefu-Sibiu Sud | N-1 OHL 220 kV Paroseni-Targu Jiu Nord | 0.07984 | -0.00026 | 0.03674 | -0.00046 | 0.11026 | 0.0002 | -0.00253 | -0.00112 | 0 | -5e-05 | 0.09798 | 0.02603 | -0.00481 | 0.00167 | 0.05822 | 0.09577 | -0.00066 | -0.00393 | 0 | 0.06922 | 0.06546 | 0.00703 | -0.0075 | 0.1033 | -0.00714 | 0.08162 | 0.02242
[RO-RO] [DIR] OHL 400 kV Arefu-Sibiu Sud | N-1 TRA 400/220 kV AT3 Arad | 0.07521 | -0.00024 | 0.03482 | -0.00044 | 0.10361 | 0.00019 | -0.00239 | -0.00107 | 0 | -4e-05 | 0.09216 | 0.02465 | -0.00451 | 0.00159 | 0.05499 | 0.09013 | -0.00062 | -0.00375 | 0 | 0.06246 | 0.06183 | 0.00668 | -0.0071 | 0.09696 | -0.00719 | 0.07689 | 0.02025
[RO-RO] [DIR] OHL 400 kV Arefu-Sibiu Sud | N-1 TIE 400 kV Resita-Pancevo c2 | 0.07301 | -0.00022 | 0.03337 | -0.00042 | 0.10135 | 0.00019 | -0.0023 | -0.00103 | 0 | -4e-05 | 0.08985 | 0.0237 | -0.00419 | 0.00153 | 0.05301 | 0.08778 | -0.0006 | -0.00363 | 0 | 0.05964 | 0.05862 | 0.00643 | -0.00682 | 0.09473 | -0.00723 | 0.07455 | 0.01952
[RO-RO] [DIR] OHL 400 kV Arefu-Sibiu Sud | N-1 TIE 400 kV Resita-Pancevo c1 | 0.07301 | -0.00022 | 0.03337 | -0.00042 | 0.10135 | 0.00019 | -0.0023 | -0.00103 | 0 | -4e-05 | 0.08985 | 0.0237 | -0.00419 | 0.00153 | 0.05301 | 0.08778 | -0.0006 | -0.00363 | 0 | 0.05964 | 0.05862 | 0.00643 | -0.00682 | 0.09473 | -0.00723 | 0.07455 | 0.01952
[RO-RO] [DIR] OHL 400 kV Tantareni-Urechesti | N-1 TIE 400 kV Portile de Fier-Djerdap | 0.05193 | -0.00043 | 0.00624 | -3e-05 | 0.10023 | 0 | -0.00033 | -5e-05 | 0 | 0 | 0.07842 | 0.00645 | -0.00314 | 0.00015 | 0.02422 | 0.07382 | -4e-05 | 0.00027 | 0 | -0.08553 | -0.00916 | 7e-05 | -0.00085 | 0.08736 | 0.00891 | 0.05012 | 0.01884
[RO-RO] [DIR] OHL 400 kV Tantareni-Urechesti | N-1 OHL 400 kV Portile de Fier-Urechesti | 0.03517 | 2e-05 | 0.01379 | -0.00019 | 0.05062 | 8e-05 | -0.00091 | -0.00046 | 0 | -2e-05 | 0.0443 | 0.01017 | -0.0013 | 0.00066 | 0.02371 | 0.0445 | -0.00026 | -0.00182 | 0 | -0.08043 | 0.01674 | 0.00275 | -0.00241 | 0.04132 | -0.01047 | 0.03558 | -0.0152
[RO-RO] [DIR] OHL 400 kV Tantareni-Urechesti | N-1 TIE 400 kV Resita-Pancevo c2 | 0.03861 | -0.00049 | -0.00245 | 9e-05 | 0.10214 | -5e-05 | 0.00024 | 0.00025 | 0 | 1e-05 | 0.07096 | 0.00049 | -0.00263 | -0.00027 | 0.01166 | 0.06263 | 0.00013 | 0.00151 | 0 | -0.04528 | -0.05459 | -0.00178 | 0.0007 | 0.08819 | 0.01668 | 0.03273 | 0.03018
[RO-RO] [DIR] OHL 400 kV Tantareni-Urechesti | N-1 TIE 400 kV Resita-Pancevo c1 | 0.03861 | -0.00049 | -0.00245 | 9e-05 | 0.10214 | -5e-05 | 0.00024 | 0.00025 | 0 | 1e-05 | 0.07096 | 0.00049 | -0.00263 | -0.00027 | 0.01166 | 0.06263 | 0.00013 | 0.00151 | 0 | -0.04528 | -0.05459 | -0.00178 | 0.0007 | 0.08819 | 0.01668 | 0.03273 | 0.03018
[RO-RO] [DIR] OHL 400 kV Portile de Fier-Urechesti | BC | -0.00585 | 0.00081 | 0.0262 | -0.00045 | -0.08208 | 0.00022 | -0.00186 | -0.00114 | 0 | -4e-05 | -0.04281 | 0.01558 | 0.00207 | 0.00149 | 0.01924 | -0.02935 | -0.00064 | -0.00535 | 0 | -0.05828 | 0.11229 | 0.0073 | -0.00504 | -0.07474 | -0.04333 | 0.00397 | -0.07221
[RO-RO] [DIR] OHL 400 kV Portile de Fier-Urechesti | N-1 OHL 400 kV Slatina-Portile de Fier | -0.00888 | 0.00114 | 0.03489 | -0.0006 | -0.11247 | 0.00029 | -0.00247 | -0.00154 | 0 | -6e-05 | -0.05913 | 0.02073 | 0.00312 | 0.00201 | 0.0252 | -0.04064 | -0.00087 | -0.00729 | 0 | -0.06749 | 0.14981 | 0.00985 | -0.00665 | -0.10338 | -0.06039 | 0.00437 | -0.10251
[RO-RO] [DIR] OHL 400 kV Portile de Fier-Urechesti | N-1 OHL 220 kV Portile de Fier-Resita 1&2 | -0.0011 | 0.00076 | 0.02783 | -0.00046 | -0.07585 | 0.00022 | -0.00196 | -0.00118 | 0 | -5e-05 | -0.03703 | 0.01678 | 0.0016 | 0.00155 | 0.02238 | -0.02362 | -0.00066 | -0.00542 | 0 | -0.04413 | 0.11729 | 0.00751 | -0.00534 | -0.06871 | -0.04248 | 0.009 | -0.06958
[RO-RO] [DIR] OHL 400 kV Portile de Fier-Urechesti | N-1 OHL 220 kV Resita-Timisoara 1&2 | 0.00945 | 0.0007 | 0.03629 | -0.00057 | -0.06717 | 0.00027 | -0.00253 | -0.00143 | 0 | -6e-05 | -0.02714 | 0.02226 | 0.00033 | 0.00193 | 0.03295 | -0.01318 | -0.00081 | -0.00631 | 0 | -0.03751 | 0.13569 | 0.00916 | -0.00701 | -0.06008 | -0.04484 | 0.02035 | -0.06926
[RO-RO] [DIR] OHL 400 kV Portile de Fier-Urechesti | N-1 TIE 400 kV Resita-Pancevo c2 | -0.0054 | 0.0008 | 0.0254 | -0.00043 | -0.08047 | 0.00021 | -0.0018 | -0.00111 | 0 | -4e-05 | -0.04168 | 0.01513 | 0.00207 | 0.00145 | 0.01882 | -0.02835 | -0.00062 | -0.00521 | 0 | -0.05509 | 0.11132 | 0.00709 | -0.00487 | -0.07322 | -0.04241 | 0.00441 | -0.07087
[RO-RO] [DIR] OHL 400 kV Portile de Fier-Urechesti | N-1 TIE 400 kV Resita-Pancevo c1 | -0.0054 | 0.0008 | 0.0254 | -0.00043 | -0.08047 | 0.00021 | -0.0018 | -0.00111 | 0 | -4e-05 | -0.04168 | 0.01513 | 0.00207 | 0.00145 | 0.01882 | -0.02835 | -0.00062 | -0.00521 | 0 | -0.05509 | 0.11132 | 0.00709 | -0.00487 | -0.07322 | -0.04241 | 0.00441 | -0.07087
[RO-RO] [DIR] OHL 400 kV Slatina-Portile de Fier | N-1 OHL 400 kV Portile de Fier-Urechesti | 0.00814 | -0.00096 | -0.02724 | 0.00048 | 0.09135 | -0.00023 | 0.00193 | 0.00123 | 0 | 5e-05 | 0.04853 | -0.01618 | -0.00283 | -0.00159 | -0.01922 | 0.03347 | 0.00069 | 0.00588 | 0 | 0.04144 | -0.1173 | -0.00783 | 0.00514 | 0.08503 | 0.05016 | -0.00239 | 0.08712
[RO-RO] [DIR] OHL 400 kV Slatina-Portile de Fier | N-1 TIE 400 kV Resita-Pancevo c2 | 0.00544 | -0.00062 | -0.01593 | 0.00029 | 0.05651 | -0.00014 | 0.00113 | 0.00074 | 0 | 3e-05 | 0.03017 | -0.00947 | -0.00197 | -0.00095 | -0.01103 | 0.02074 | 0.00041 | 0.00359 | 0 | 0.01538 | -0.07043 | -0.00468 | 0.00295 | 0.05327 | 0.03172 | -0.00105 | 0.05652
[RO-RO] [DIR] OHL 400 kV Medgidia Sud - Stupina | N-1 OHL 400 kV Isaccea - Rahman | 0.05453 | 0.001 | 0.02545 | -0.00046 | 0.09098 | 0.00023 | -0.00167 | -0.00119 | 0 | -5e-05 | 0.0738 | 0.01888 | 0.00306 | 0.00152 | 0.03863 | 0.0661 | -0.00066 | -0.00602 | 0 | 0.03201 | 0.03404 | 0.00698 | -0.00355 | 0.09715 | -0.06232 | 0.05327 | -0.13111
[RO-RO] [DIR] OHL 400 kV Medgidia Sud - Stupina | N-1 OHL 400 kV Cernavodă - Medgidia Sud | 0.05673 | 0.00062 | 0.02243 | -0.00038 | 0.1075 | 0.00018 | -0.00147 | -0.00096 | 0 | -4e-05 | 0.08288 | 0.01694 | 0.00129 | 0.00126 | 0.03706 | 0.07118 | -0.00054 | -0.00462 | 0 | 0.00411 | 0.02371 | 0.00563 | -0.00336 | 0.11829 | -0.04374 | 0.05386 | -0.08819
[RO-RO] [DIR] OHL 400 kV Medgidia Sud - Rahman | N-1 OHL 400 kV Cernavodă - Medgidia Sud | -0.05349 | -0.00059 | -0.02115 | 0.00035 | -0.10135 | -0.00017 | 0.00139 | 0.00091 | 0 | 4e-05 | -0.07815 | -0.01597 | -0.00121 | -0.00119 | -0.03495 | -0.06711 | 0.00051 | 0.00436 | 0 | -0.00387 | -0.02235 | -0.00531 | 0.00317 | -0.11153 | 0.04124 | -0.05078 | 0.08315
[RO-RO] [DIR] OHL 400 kV Medgidia Sud- Cernavoda | BC | 0.05155 | -0.00029 | 0.01213 | -0.00013 | 0.12395 | 5e-05 | -0.00081 | -0.00031 | 0 | -1e-05 | 0.0878 | 0.00988 | -0.00271 | 0.0005 | 0.02729 | 0.06961 | -0.00018 | -0.00084 | 0 | -0.05595 | -0.00238 | 0.00179 | -0.00236 | 0.14271 | 0.00338 | 0.04576 | 0.01841
[RO-RO] [DIR] OHL 400 kV Medgidia Sud- Cernavoda | N-1 OHL 400 kV Isaccea - Tulcea Vest | 0.04281 | -0.0005 | 0.00755 | -5e-05 | 0.11095 | 1e-05 | -0.00051 | -8e-05 | 0 | 0 | 0.07672 | 0.00653 | -0.00344 | 0.00021 | 0.02072 | 0.05932 | -6e-05 | 0.00033 | 0 | -0.06466 | -0.00928 | 0.00048 | -0.00175 | 0.12925 | 0.01596 | 0.03703 | 0.04534
[RO-RO] [DIR] OHL 400 kV Medgidia Sud- Cernavoda | N-1 OHL 400 kV Lacu Sarat - Gura Ialomitei | 0.03667 | -0.00061 | 0.00404 | 2e-05 | 0.10329 | -2e-05 | -0.00027 | 7e-05 | 0 | 0 | 0.06961 | 0.00401 | -0.00374 | 1e-05 | 0.0158 | 0.05232 | 3e-05 | 0.00108 | 0 | -0.07358 | -0.01571 | -0.00046 | -0.00119 | 0.12176 | 0.02301 | 0.03068 | 0.05903
[RO-RO] [DIR] OHL 400 kV Medgidia Sud- Cernavoda | N-1 OHL 400 kV Tulcea Vest - Tariverde | 0.04281 | -0.0005 | 0.00755 | -5e-05 | 0.11095 | 1e-05 | -0.00051 | -8e-05 | 0 | 0 | 0.07672 | 0.00653 | -0.00344 | 0.00021 | 0.02072 | 0.05932 | -6e-05 | 0.00033 | 0 | -0.06466 | -0.00928 | 0.00048 | -0.00175 | 0.12925 | 0.01596 | 0.03703 | 0.04534
[RO-RO] [DIR] OHL 400 kV Medgidia Sud- Cernavoda | N-1 OHL 400 kV Gutinas – Smardan | 0.0523 | -0.00032 | 0.01222 | -0.00013 | 0.12584 | 5e-05 | -0.00081 | -0.0003 | 0 | -1e-05 | 0.08912 | 0.00995 | -0.00292 | 0.00049 | 0.02765 | 0.07065 | -0.00018 | -0.00075 | 0 | -0.05703 | -0.00241 | 0.00174 | -0.00243 | 0.14489 | 0.00509 | 0.04642 | 0.02288
[RO-RO] [DIR] OHL 400 kV Medgidia Sud- Cernavoda | N-1 OHL 400 kV Isaccea - Rahman | 0.06897 | 3e-05 | 0.02026 | -0.00028 | 0.15301 | 0.00013 | -0.00134 | -0.00069 | 0 | -3e-05 | 0.11137 | 0.01591 | -0.00174 | 0.00098 | 0.03963 | 0.09072 | -0.0004 | -0.00276 | 0 | -0.04572 | 0.00849 | 0.00402 | -0.0035 | 0.17373 | -0.01652 | 0.06277 | -0.02346
[RO-RO] [DIR] OHL 400 kV Medgidia Sud- Cernavoda | N-1 OHL 400 kV Isaccea - Stupina | 0.07047 | 6e-05 | 0.02096 | -0.00029 | 0.15551 | 0.00013 | -0.00138 | -0.00072 | 0 | -3e-05 | 0.1134 | 0.01643 | -0.00165 | 0.00102 | 0.0407 | 0.09254 | -0.00041 | -0.00293 | 0 | -0.04484 | 0.00942 | 0.00421 | -0.0036 | 0.17641 | -0.01824 | 0.06424 | -0.02707
[RO-RO] [DIR] OHL 400 kV Medgidia Sud- Cernavoda | N-1 TIE 400 kV MEDGIDIA SUD - VARNA | 0.03851 | -0.0004 | 0.00725 | -5e-05 | 0.09834 | 2e-05 | -0.00048 | -0.0001 | 0 | -1e-05 | 0.06831 | 0.00617 | -0.00288 | 0.00023 | 0.01899 | 0.05308 | -7e-05 | 0.00011 | 0 | -0.05485 | -0.00702 | 0.00061 | -0.00162 | 0.1143 | 0.01196 | 0.03348 | 0.03532
[RO-RO] [DIR] OHL 400 kV Medgidia Sud- Cernavoda | N-1 TIE 400 kV DOBRUDJA- MEDGIDIA SUD | 0.03923 | -0.00039 | 0.00752 | -6e-05 | 0.09973 | 2e-05 | -0.0005 | -0.00012 | 0 | -1e-05 | 0.06938 | 0.00638 | -0.00287 | 0.00024 | 0.01945 | 0.05399 | -8e-05 | 5e-05 | 0 | -0.05491 | -0.00676 | 0.00068 | -0.00166 | 0.11587 | 0.01149 | 0.03416 | 0.03439
[RO-RO] [DIR] OHL 400 kV Medgidia Sud- Cernavoda | N-1 OHL 400 kV Constanta Nord- Cernavoda | 0.04212 | -0.00054 | 0.00694 | -3e-05 | 0.11072 | 0 | -0.00047 | -5e-05 | 0 | 0 | 0.07622 | 0.00609 | -0.00362 | 0.00017 | 0.02 | 0.05865 | -4e-05 | 0.00052 | 0 | -0.06718 | -0.01056 | 0.00027 | -0.00168 | 0.12926 | 0.01828 | 0.03624 | 0.05049
[RO-RO] [DIR] OHL 400 kV Medgidia Sud- Cernavoda | N-1 OHL 400 kV Cernavoda - Pelicanu | 0.04968 | -0.00011 | 0.01343 | -0.00017 | 0.11375 | 7e-05 | -0.00089 | -0.00041 | 0 | -2e-05 | 0.0819 | 0.01067 | -0.00189 | 0.00061 | 0.02767 | 0.06601 | -0.00024 | -0.00147 | 0 | -0.04125 | 0.00294 | 0.0024 | -0.00245 | 0.12989 | -0.00499 | 0.04479 | -0.00082
[RO-RO] [DIR] OHL 400 kV Medgidia Sud- Cernavoda | N-1 OHL 400 kV Pelicanu - Bucuresti Sud | 0.0499 | -0.0001 | 0.01365 | -0.00017 | 0.11374 | 8e-05 | -0.00091 | -0.00042 | 0 | -2e-05 | 0.08202 | 0.01082 | -0.00184 | 0.00063 | 0.02792 | 0.06621 | -0.00025 | -0.00153 | 0 | -0.04048 | 0.00346 | 0.00247 | -0.00248 | 0.12977 | -0.00565 | 0.04506 | -0.00221
[RO-RO] [DIR] OHL 400 kV Medgidia Sud- Cernavoda | N-1 OHL 400 kV Gura Ialomitei - Bucuresti Sud | 0.05131 | -0.00013 | 0.01377 | -0.00017 | 0.11782 | 7e-05 | -0.00091 | -0.00042 | 0 | -2e-05 | 0.08475 | 0.01095 | -0.002 | 0.00062 | 0.0285 | 0.06825 | -0.00024 | -0.00147 | 0 | -0.0434 | 0.00275 | 0.00244 | -0.00252 | 0.1346 | -0.00454 | 0.04622 | 0.00058
[RO-RO] [DIR] OHL 400 kV Medgidia Sud- Cernavoda | N-1 OHL 400 kV Medgidia Sud - Stupina | 0.07047 | 6e-05 | 0.02096 | -0.00029 | 0.15551 | 0.00013 | -0.00138 | -0.00072 | 0 | -3e-05 | 0.1134 | 0.01643 | -0.00165 | 0.00102 | 0.0407 | 0.09254 | -0.00041 | -0.00293 | 0 | -0.04484 | 0.00942 | 0.00421 | -0.0036 | 0.17641 | -0.01824 | 0.06424 | -0.02707
[RO-RO] [DIR] OHL 400 kV Medgidia Sud- Cernavoda | N-1 OHL 400 kV Medgidia Sud - Rahman | 0.06897 | 3e-05 | 0.02026 | -0.00028 | 0.15301 | 0.00013 | -0.00134 | -0.00069 | 0 | -3e-05 | 0.11137 | 0.01591 | -0.00174 | 0.00098 | 0.03963 | 0.09072 | -0.0004 | -0.00276 | 0 | -0.04572 | 0.00849 | 0.00402 | -0.0035 | 0.17373 | -0.01652 | 0.06277 | -0.02346
[RO-RO] [DIR] OHL 400 kV Medgidia Sud- Cernavoda | N-1 TIE 400 kV Isaccea - Vulcanesti | 0.05842 | -7e-05 | 0.01596 | -0.00021 | 0.13366 | 9e-05 | -0.00105 | -0.00051 | 0 | -2e-05 | 0.09625 | 0.0127 | -0.00188 | 0.00075 | 0.03261 | 0.07759 | -0.0003 | -0.00194 | 0 | -0.04777 | 0.0034 | 0.00297 | -0.00282 | 0.15258 | -0.00919 | 0.05266 | -0.00937
[RO-RO] [DIR] OHL 400 kV Cernavoda - Pelicanu | BC | -0.00559 | 0.00051 | 0.00387 | -0.00011 | -0.03033 | 6e-05 | -0.00025 | -0.00031 | 0 | -1e-05 | -0.01752 | 0.00235 | 0.00246 | 0.00034 | 0.0011 | -0.0107 | -0.00016 | -0.00188 | 0 | 0.04367 | 0.01583 | 0.00181 | -0.00026 | -0.0381 | -0.02489 | -0.00289 | -0.05716
[RO-RO] [DIR] OHL 400 kV Cernavoda - Pelicanu | N-1 OHL 400 kV Isaccea - Tulcea Vest | -0.00665 | 0.00049 | 0.00331 | -0.0001 | -0.03191 | 6e-05 | -0.00022 | -0.00028 | 0 | -1e-05 | -0.01888 | 0.00194 | 0.00238 | 0.0003 | 0.0003 | -0.01196 | -0.00015 | -0.00173 | 0 | 0.0426 | 0.01499 | 0.00164 | -0.00018 | -0.03974 | -0.02335 | -0.00395 | -0.05387
[RO-RO] [DIR] OHL 400 kV Cernavoda - Pelicanu | N-1 OHL 400 kV Lacu Sarat - Gura Ialomitei | -0.00626 | 0.0005 | 0.00351 | -0.00011 | -0.03126 | 6e-05 | -0.00023 | -0.00029 | 0 | -1e-05 | -0.01835 | 0.00209 | 0.00242 | 0.00032 | 0.00058 | -0.01148 | -0.00015 | -0.00179 | 0 | 0.04287 | 0.01523 | 0.0017 | -0.0002 | -0.03904 | -0.024 | -0.00357 | -0.05532
[RO-RO] [DIR] OHL 400 kV Cernavoda - Pelicanu | N-1 OHL 400 kV Tulcea Vest - Tariverde | -0.00665 | 0.00049 | 0.00331 | -0.0001 | -0.03191 | 6e-05 | -0.00022 | -0.00028 | 0 | -1e-05 | -0.01888 | 0.00194 | 0.00238 | 0.0003 | 0.0003 | -0.01196 | -0.00015 | -0.00173 | 0 | 0.0426 | 0.01499 | 0.00164 | -0.00018 | -0.03974 | -0.02335 | -0.00395 | -0.05387
[RO-RO] [DIR] OHL 400 kV Cernavoda - Pelicanu | N-1 OHL 400 kV Tariverde - Constanta Nord | -0.00665 | 0.00049 | 0.00331 | -0.0001 | -0.03191 | 6e-05 | -0.00022 | -0.00028 | 0 | -1e-05 | -0.01888 | 0.00194 | 0.00238 | 0.0003 | 0.0003 | -0.01196 | -0.00015 | -0.00173 | 0 | 0.0426 | 0.01499 | 0.00164 | -0.00018 | -0.03974 | -0.02335 | -0.00395 | -0.05387
[RO-RO] [DIR] OHL 400 kV Cernavoda - Pelicanu | N-1 OHL 400 kV Constanta Nord- Cernavoda | -0.0064 | 0.00049 | 0.00342 | -0.0001 | -0.03147 | 6e-05 | -0.00022 | -0.00028 | 0 | -1e-05 | -0.01852 | 0.00202 | 0.00239 | 0.00031 | 0.00047 | -0.01164 | -0.00015 | -0.00176 | 0 | 0.0427 | 0.01512 | 0.00167 | -0.0002 | -0.03926 | -0.0236 | -0.00371 | -0.05439
[RO-RO] [DIR] OHL 400 kV Cernavoda - Pelicanu | N-1 OHL 400 kV Gura Ialomitei - Bucuresti Sud | -0.00605 | 0.00082 | 0.00703 | -0.00019 | -0.04212 | 0.0001 | -0.00046 | -0.00052 | 0 | -2e-05 | -0.02338 | 0.00442 | 0.00383 | 0.00058 | 0.00342 | -0.01332 | -0.00028 | -0.00309 | 0 | 0.06779 | 0.02571 | 0.00304 | -0.00056 | -0.05369 | -0.04012 | -0.00199 | -0.09144
[RO-RO] [DIR] OHL 400 kV Cernavoda - Pelicanu | N-1 OHL 400 kV Gutinas – Smardan | -0.00775 | 0.00062 | 0.00361 | -0.00012 | -0.03576 | 7e-05 | -0.00023 | -0.00033 | 0 | -1e-05 | -0.02134 | 0.00216 | 0.00306 | 0.00036 | 8e-05 | -0.01369 | -0.00018 | -0.00214 | 0 | 0.04679 | 0.0159 | 0.00195 | -7e-05 | -0.04442 | -0.02984 | -0.00481 | -0.0701
[RO-RO] [DIR] OHL 400 kV Cernavoda - Pelicanu | N-1 OHL 400 kV Brasov – Gutinas | -0.00621 | 0.00062 | 0.00439 | -0.00013 | -0.03373 | 7e-05 | -0.00028 | -0.00036 | 0 | -1e-05 | -0.0195 | 0.00271 | 0.00302 | 0.0004 | 0.00125 | -0.01188 | -0.00019 | -0.00224 | 0 | 0.04964 | 0.01729 | 0.00212 | -0.00024 | -0.0425 | -0.03018 | -0.00323 | -0.0697
[RO-RO] [DIR] OHL 400 kV Pelicanu - Bucuresti Sud | BC | -0.00485 | 0.00054 | 0.00446 | -0.00012 | -0.02995 | 7e-05 | -0.00029 | -0.00034 | 0 | -1e-05 | -0.01693 | 0.00276 | 0.00256 | 0.00038 | 0.00182 | -0.00996 | -0.00018 | -0.00203 | 0 | 0.04534 | 0.01712 | 0.00198 | -0.00034 | -0.03792 | -0.02646 | -0.00206 | -0.06043
[RO-RO] [DIR] OHL 400 kV Pelicanu - Bucuresti Sud | N-1 OHL 400 kV Isaccea - Tulcea Vest | -0.00583 | 0.00052 | 0.00395 | -0.00011 | -0.03141 | 6e-05 | -0.00026 | -0.00031 | 0 | -1e-05 | -0.01817 | 0.00239 | 0.00248 | 0.00034 | 0.00109 | -0.01111 | -0.00017 | -0.0019 | 0 | 0.04437 | 0.01635 | 0.00183 | -0.00027 | -0.03943 | -0.02506 | -0.00303 | -0.05742
[RO-RO] [DIR] OHL 400 kV Pelicanu - Bucuresti Sud | N-1 OHL 400 kV Lacu Sarat - Gura Ialomitei | -0.00504 | 0.00054 | 0.00435 | -0.00012 | -0.03022 | 7e-05 | -0.00029 | -0.00033 | 0 | -1e-05 | -0.01717 | 0.00269 | 0.00255 | 0.00037 | 0.00167 | -0.01019 | -0.00018 | -0.002 | 0 | 0.04511 | 0.01694 | 0.00195 | -0.00033 | -0.03819 | -0.02621 | -0.00225 | -0.0599
[RO-RO] [DIR] OHL 400 kV Pelicanu - Bucuresti Sud | N-1 OHL 400 kV Tulcea Vest - Tariverde | -0.00583 | 0.00052 | 0.00395 | -0.00011 | -0.03141 | 6e-05 | -0.00026 | -0.00031 | 0 | -1e-05 | -0.01817 | 0.00239 | 0.00248 | 0.00034 | 0.00109 | -0.01111 | -0.00017 | -0.0019 | 0 | 0.04437 | 0.01635 | 0.00183 | -0.00027 | -0.03943 | -0.02506 | -0.00303 | -0.05742
[RO-RO] [DIR] OHL 400 kV Pelicanu - Bucuresti Sud | N-1 OHL 400 kV Tariverde - Constanta Nord | -0.00583 | 0.00052 | 0.00395 | -0.00011 | -0.03141 | 6e-05 | -0.00026 | -0.00031 | 0 | -1e-05 | -0.01817 | 0.00239 | 0.00248 | 0.00034 | 0.00109 | -0.01111 | -0.00017 | -0.0019 | 0 | 0.04437 | 0.01635 | 0.00183 | -0.00027 | -0.03943 | -0.02506 | -0.00303 | -0.05742
[RO-RO] [DIR] OHL 400 kV Pelicanu - Bucuresti Sud | N-1 OHL 400 kV Constanta Nord- Cernavoda | -0.0056 | 0.00052 | 0.00405 | -0.00011 | -0.03101 | 6e-05 | -0.00027 | -0.00031 | 0 | -1e-05 | -0.01785 | 0.00246 | 0.00249 | 0.00035 | 0.00124 | -0.01083 | -0.00017 | -0.00192 | 0 | 0.04445 | 0.01647 | 0.00186 | -0.00029 | -0.03899 | -0.02528 | -0.00281 | -0.05788
[RO-RO] [DIR] OHL 400 kV Pelicanu - Bucuresti Sud | N-1 OHL 400 kV Gura Ialomitei - Bucuresti Sud | -0.00534 | 0.00086 | 0.00777 | -0.0002 | -0.04232 | 0.00011 | -0.00051 | -0.00055 | 0 | -2e-05 | -0.02307 | 0.00492 | 0.00399 | 0.00063 | 0.00425 | -0.01271 | -0.0003 | -0.0033 | 0 | 0.07063 | 0.02747 | 0.00327 | -0.00066 | -0.05427 | -0.04243 | -0.00112 | -0.09636
[RO-RO] [DIR] OHL 400 kV Pelicanu - Bucuresti Sud | N-1 OHL 400 kV Gutinas – Smardan | -0.00709 | 0.00065 | 0.00419 | -0.00013 | -0.03558 | 7e-05 | -0.00027 | -0.00037 | 0 | -1e-05 | -0.02088 | 0.00256 | 0.00318 | 0.0004 | 0.00076 | -0.01307 | -0.00019 | -0.0023 | 0 | 0.04858 | 0.01719 | 0.00213 | -0.00015 | -0.04446 | -0.03159 | -0.00405 | -0.07382
[RO-RO] [DIR] OHL 400 kV Pelicanu - Bucuresti Sud | N-1 OHL 400 kV Brasov – Gutinas | -0.00553 | 0.00066 | 0.00503 | -0.00014 | -0.03367 | 8e-05 | -0.00033 | -0.0004 | 0 | -1e-05 | -0.01909 | 0.00315 | 0.00317 | 0.00044 | 0.00198 | -0.01126 | -0.00021 | -0.00243 | 0 | 0.05186 | 0.01871 | 0.00232 | -0.00032 | -0.04273 | -0.03223 | -0.00243 | -0.07411
[RO-RO] [DIR] OHL 400 kV Gura Ialomitei - Bucuresti Sud | BC | -0.0011 | 0.00071 | 0.00744 | -0.00018 | -0.02781 | 0.0001 | -0.00049 | -0.00049 | 0 | -2e-05 | -0.0138 | 0.00486 | 0.00322 | 0.00057 | 0.00546 | -0.00618 | -0.00027 | -0.00287 | 0 | 0.05686 | 0.02329 | 0.00291 | -0.00073 | -0.03675 | -0.03591 | 0.00212 | -0.08081
[RO-RO] [DIR] OHL 400 kV Gura Ialomitei - Bucuresti Sud | N-1 OHL 400 kV Isaccea - Tulcea Vest | -0.00139 | 0.00071 | 0.00729 | -0.00018 | -0.02824 | 0.0001 | -0.00048 | -0.00049 | 0 | -2e-05 | -0.01417 | 0.00475 | 0.0032 | 0.00056 | 0.00524 | -0.00652 | -0.00026 | -0.00283 | 0 | 0.05657 | 0.02306 | 0.00287 | -0.00071 | -0.0372 | -0.03549 | 0.00183 | -0.07991
[RO-RO] [DIR] OHL 400 kV Gura Ialomitei - Bucuresti Sud | N-1 OHL 400 kV Lacu Sarat - Gura Ialomitei | -0.00642 | 0.0006 | 0.00455 | -0.00013 | -0.0352 | 7e-05 | -0.0003 | -0.00036 | 0 | -1e-05 | -0.02031 | 0.00276 | 0.00285 | 0.0004 | 0.00134 | -0.01236 | -0.00019 | -0.00218 | 0 | 0.05055 | 0.01852 | 0.00211 | -0.00031 | -0.04425 | -0.02889 | -0.00328 | -0.06628
[RO-RO] [DIR] OHL 400 kV Gura Ialomitei - Bucuresti Sud | N-1 OHL 400 kV Tulcea Vest - Tariverde | -0.00139 | 0.00071 | 0.00729 | -0.00018 | -0.02824 | 0.0001 | -0.00048 | -0.00049 | 0 | -2e-05 | -0.01417 | 0.00475 | 0.0032 | 0.00056 | 0.00524 | -0.00652 | -0.00026 | -0.00283 | 0 | 0.05657 | 0.02306 | 0.00287 | -0.00071 | -0.0372 | -0.03549 | 0.00183 | -0.07991
[RO-RO] [DIR] OHL 400 kV Gura Ialomitei - Bucuresti Sud | N-1 OHL 400 kV Tariverde - Constanta Nord | -0.00139 | 0.00071 | 0.00729 | -0.00018 | -0.02824 | 0.0001 | -0.00048 | -0.00049 | 0 | -2e-05 | -0.01417 | 0.00475 | 0.0032 | 0.00056 | 0.00524 | -0.00652 | -0.00026 | -0.00283 | 0 | 0.05657 | 0.02306 | 0.00287 | -0.00071 | -0.0372 | -0.03549 | 0.00183 | -0.07991
[RO-RO] [DIR] OHL 400 kV Gura Ialomitei - Bucuresti Sud | N-1 OHL 400 kV Constanta Nord- Cernavoda | -0.00136 | 0.00071 | 0.00729 | -0.00018 | -0.02818 | 0.0001 | -0.00048 | -0.00049 | 0 | -2e-05 | -0.01413 | 0.00476 | 0.00319 | 0.00056 | 0.00525 | -0.00649 | -0.00026 | -0.00283 | 0 | 0.05655 | 0.02306 | 0.00287 | -0.00071 | -0.03713 | -0.03549 | 0.00185 | -0.07991
[RO-RO] [DIR] OHL 400 kV Gura Ialomitei - Bucuresti Sud | N-1 OHL 400 kV Cernavoda - Pelicanu | -0.00356 | 0.00094 | 0.00915 | -0.00023 | -0.04119 | 0.00012 | -0.0006 | -0.00063 | 0 | -2e-05 | -0.02153 | 0.0059 | 0.00431 | 0.00072 | 0.00595 | -0.0109 | -0.00034 | -0.0037 | 0 | 0.07613 | 0.03027 | 0.00371 | -0.00084 | -0.05356 | -0.04689 | 0.00085 | -0.10603
[RO-RO] [DIR] OHL 400 kV Gura Ialomitei - Bucuresti Sud | N-1 OHL 400 kV Gutinas – Smardan | -0.00431 | 0.00087 | 0.00705 | -0.0002 | -0.03587 | 0.00011 | -0.00045 | -0.00054 | 0 | -2e-05 | -0.01946 | 0.00457 | 0.00411 | 0.0006 | 0.00394 | -0.01062 | -0.00029 | -0.00326 | 0 | 0.0615 | 0.0234 | 0.00313 | -0.00045 | -0.04613 | -0.04325 | -0.00074 | -0.10001
[RO-RO] [DIR] OHL 400 kV Gura Ialomitei - Bucuresti Sud | N-1 OHL 400 kV Brasov – Gutinas | -0.00205 | 0.00088 | 0.00824 | -0.00021 | -0.03301 | 0.00011 | -0.00054 | -0.00058 | 0 | -2e-05 | -0.01682 | 0.00541 | 0.00407 | 0.00066 | 0.00568 | -0.00799 | -0.00031 | -0.00343 | 0 | 0.06598 | 0.02553 | 0.00339 | -0.0007 | -0.04349 | -0.044 | 0.00159 | -0.09997
[RO-RO] [DIR] OHL 400 kV Gutinas - Smardan | BC | -0.01455 | 0.00072 | -0.00176 | -6e-05 | -0.03652 | 4e-05 | 0.00016 | -0.00019 | 0 | -1e-05 | -0.02564 | -0.00132 | 0.00403 | 0.00013 | -0.00687 | -0.02013 | -9e-05 | -0.00176 | 0 | 0.02098 | 0.00048 | 0.00098 | 0.00127 | -0.04245 | -0.03324 | -0.01294 | -0.08692
[RO-RO] [DIR] OHL 400 kV Gutinas - Smardan | N-1 OHL 400 kV Isaccea - Tulcea Vest | -0.01355 | 0.00075 | -0.00123 | -7e-05 | -0.03504 | 5e-05 | 0.00013 | -0.00022 | 0 | -1e-05 | -0.02438 | -0.00094 | 0.00411 | 0.00016 | -0.00612 | -0.01895 | -0.00011 | -0.00189 | 0 | 0.02198 | 0.00126 | 0.00113 | 0.0012 | -0.04092 | -0.03468 | -0.01194 | -0.08999
[RO-RO] [DIR] OHL 400 kV Gutinas - Smardan | N-1 OHL 400 kV Lacu Sarat - Gura Ialomitei | -0.01097 | 0.0008 | 0.00019 | -9e-05 | -0.03155 | 6e-05 | 4e-05 | -0.00028 | 0 | -1e-05 | -0.02127 | 9e-05 | 0.00428 | 0.00025 | -0.0041 | -0.01597 | -0.00014 | -0.00222 | 0 | 0.02523 | 0.00368 | 0.00152 | 0.00099 | -0.03741 | -0.03797 | -0.00931 | -0.0967
[RO-RO] [DIR] OHL 400 kV Gutinas - Smardan | N-1 OHL 400 kV Tulcea Vest - Tariverde | -0.01355 | 0.00075 | -0.00123 | -7e-05 | -0.03504 | 5e-05 | 0.00013 | -0.00022 | 0 | -1e-05 | -0.02438 | -0.00094 | 0.00411 | 0.00016 | -0.00612 | -0.01895 | -0.00011 | -0.00189 | 0 | 0.02198 | 0.00126 | 0.00113 | 0.0012 | -0.04092 | -0.03468 | -0.01194 | -0.08999
[RO-RO] [DIR] OHL 400 kV Gutinas - Smardan | N-1 OHL 400 kV Tariverde - Constanta Nord | -0.01355 | 0.00075 | -0.00123 | -7e-05 | -0.03504 | 5e-05 | 0.00013 | -0.00022 | 0 | -1e-05 | -0.02438 | -0.00094 | 0.00411 | 0.00016 | -0.00612 | -0.01895 | -0.00011 | -0.00189 | 0 | 0.02198 | 0.00126 | 0.00113 | 0.0012 | -0.04092 | -0.03468 | -0.01194 | -0.08999
[RO-RO] [DIR] OHL 400 kV Gutinas - Smardan | N-1 OHL 400 kV Constanta Nord- Cernavoda | -0.01388 | 0.00074 | -0.00138 | -7e-05 | -0.03558 | 4e-05 | 0.00014 | -0.00021 | 0 | -1e-05 | -0.02482 | -0.00105 | 0.00409 | 0.00015 | -0.00635 | -0.01934 | -0.0001 | -0.00186 | 0 | 0.02178 | 0.00106 | 0.00109 | 0.00122 | -0.04149 | -0.03431 | -0.01226 | -0.08921
[RO-RO] [DIR] OHL 400 kV Gutinas - Smardan | N-1 OHL 400 kV Cernavoda - Pelicanu | -0.01519 | 0.00078 | -0.00131 | -7e-05 | -0.03998 | 5e-05 | 0.00014 | -0.00023 | 0 | -1e-05 | -0.02764 | -0.00105 | 0.00431 | 0.00017 | -0.00675 | -0.02135 | -0.00011 | -0.00197 | 0 | 0.02597 | 0.00228 | 0.00118 | 0.00124 | -0.0468 | -0.03608 | -0.01327 | -0.09344
[RO-RO] [DIR] OHL 400 kV Gutinas - Smardan | N-1 OHL 400 kV Gura Ialomitei - Bucuresti Sud | -0.01473 | 0.00084 | -0.00054 | -9e-05 | -0.04105 | 6e-05 | 8e-05 | -0.00027 | 0 | -1e-05 | -0.02789 | -0.00053 | 0.00455 | 0.00022 | -0.00598 | -0.02113 | -0.00014 | -0.00223 | 0 | 0.03024 | 0.00427 | 0.00145 | 0.00115 | -0.04844 | -0.03909 | -0.0126 | -0.10007
[RO-RO] [DIR] OHL 400 kV Gutinas - Smardan | N-1 OHL 400 kV Bucuresti Sud - Domnesti | -0.01615 | 0.00078 | -0.00185 | -7e-05 | -0.04098 | 5e-05 | 0.00017 | -0.00021 | 0 | -1e-05 | -0.02867 | -0.00143 | 0.00437 | 0.00015 | -0.00753 | -0.02243 | -0.0001 | -0.00191 | 0 | 0.02787 | 0.00109 | 0.00108 | 0.00135 | -0.04767 | -0.03597 | -0.0143 | -0.09381
[RO-RO] [DIR] OHL 400 kV Gutinas - Smardan | N-1 TIE 400 kV Isaccea - Vulcanesti | -0.03889 | -5e-05 | -0.01532 | 0.00021 | -0.07091 | -0.0001 | 0.00104 | 0.00053 | 0 | 2e-05 | -0.05559 | -0.0113 | 0.00108 | -0.00075 | -0.02572 | -0.04841 | 0.0003 | 0.00212 | 0 | -0.00798 | -0.02003 | -0.00321 | 0.00287 | -0.07745 | 0.01129 | -0.03742 | 0.01154
[RO-RO] [DIR] OHL 400 kV Smardan - Isaccea c1 | BC | 0 | 0 | 0 |  | 0 | 0 | 0 |  | 0 | 0 | 0 | 0 |  |  | 0 | 0 | 0 |  | 0 | 0 | 0 | 0 | 0 | 0 | 0 | 0 | 0
[RO-RO] [DIR] OHL 400 kV Smardan - Isaccea c1 | N-1 OHL 400 kV Lacu Sarat - Isaccea | 0 | 0 | 0 |  | 0 | 0 | 0 |  | 0 | 0 | 0 | 0 |  |  | 0 | 0 | 0 |  | 0 | 0 | 0 | 0 | 0 | 0 | 0 | 0 | 0
[RO-RO] [DIR] OHL 400 kV Smardan - Isaccea c2 | BC | 0.00183 | 0.00083 | 0.00572 | -0.00017 | -0.01003 | 9e-05 | -0.00034 | -0.00048 | 0 | -2e-05 | -0.00383 | 0.0041 | 0.00396 | 0.00052 | 0.00477 | -0.00036 | -0.00026 | -0.00302 | 0 | 0.03226 | 0.01206 | 0.00271 | -5e-05 | -0.01435 | -0.04247 | 0.00324 | -0.10174
[RO-RO] [DIR] OHL 400 kV Smardan - Isaccea c2 | N-1 OHL 400 kV Lacu Sarat - Isaccea | 0.0076 | 0.00125 | 0.01062 | -0.00029 | -0.00673 | 0.00015 | -0.00065 | -0.00079 | 0 | -3e-05 | 0.00095 | 0.00764 | 0.00578 | 0.00088 | 0.01048 | 0.0054 | -0.00042 | -0.0048 | 0 | 0.05056 | 0.02112 | 0.00448 | -0.00048 | -0.01257 | -0.06493 | 0.0096 | -0.15334
[RO-RO] [DIR] OHL 400 kV Cernavoda - Gura Ialomitei c1 | N-1 OHL 400 kV Cernavoda - Pelicanu | -0.01575 | 0.00018 | -0.00283 | 2e-05 | -0.04062 | 0 | 0.00019 | 3e-05 | 0 | 0 | -0.02813 | -0.00243 | 0.00127 | -8e-05 | -0.00767 | -0.02179 | 2e-05 | -0.00012 | 0 | 0.02291 | 0.00321 | -0.00018 | 0.00066 | -0.04727 | -0.00592 | -0.01365 | -0.01689
[RO-RO] [DIR] OHL 400 kV Bucuresti Sud - Domnesti | BC | -0.01355 | 0.00052 | -0.00084 | -5e-05 | -0.03782 | 3e-05 | 8e-05 | -0.00015 | 0 | 0 | -0.02564 | -0.00088 | 0.00292 | 0.00012 | -0.00559 | -0.01949 | -7e-05 | -0.0013 | 0 | 0.05838 | 0.00519 | 0.00083 | 0.00072 | -0.04418 | -0.0231 | -0.01149 | -0.05839
[RO-RO] [DIR] OHL 400 kV Bucuresti Sud - Domnesti | N-1 OHL 400 kV Gutinas – Smardan | -0.01711 | 0.0007 | -0.00127 | -6e-05 | -0.04674 | 4e-05 | 0.00012 | -0.0002 | 0 | -1e-05 | -0.03191 | -0.0012 | 0.0039 | 0.00015 | -0.00727 | -0.02441 | -0.0001 | -0.00173 | 0 | 0.0635 | 0.00531 | 0.00107 | 0.00103 | -0.05456 | -0.03123 | -0.01465 | -0.07963
[RO-RO] [DIR] OHL 400 kV Portile de Fier - Urechesti | BC | -0.00585 | 0.00081 | 0.0262 | -0.00045 | -0.08208 | 0.00022 | -0.00186 | -0.00114 | 0 | -4e-05 | -0.04281 | 0.01558 | 0.00207 | 0.00149 | 0.01924 | -0.02935 | -0.00064 | -0.00535 | 0 | -0.05828 | 0.11229 | 0.0073 | -0.00504 | -0.07474 | -0.04333 | 0.00397 | -0.07221
[RO-RO] [DIR] OHL 400 kV Portile de Fier - Urechesti | N-1 OHL 400 kV Domnesti-Urechesti | -0.00886 | 0.00067 | 0.02263 | -0.00038 | -0.07965 | 0.00019 | -0.00161 | -0.00098 | 0 | -4e-05 | -0.04336 | 0.0132 | 0.00164 | 0.00128 | 0.01531 | -0.0315 | -0.00055 | -0.00453 | 0 | -0.05919 | 0.10244 | 0.00629 | -0.00445 | -0.07066 | -0.03556 | 6e-05 | -0.05727
[RO-RO] [DIR] OHL 220 kV Portile de Fier-Resita c1 | N-1 TIE 400 kV Portile de Fier-Djerdap | 0.01174 | -0.00019 | 0.00251 | -1e-05 | 0.02184 | 0 | -0.00015 | -1e-05 | 0 | 0 | 0.01722 | 0.002 | -0.00142 | 5e-05 | 0.0064 | 0.01583 | -1e-05 | 0.00019 | 0 | 0.06106 | 0.00199 | 7e-05 | -0.00049 | 0.02082 | 0.00555 | 0.0114 | 0.01276
[RO-RO] [DIR] OHL 220 kV Portile de Fier-Resita c1 | N-1 TIE 400 kV Resita-Pancevo c2 | 0.01567 | -0.00016 | 0.0059 | -6e-05 | 0.02001 | 2e-05 | -0.00038 | -0.00013 | 0 | -1e-05 | 0.01876 | 0.00425 | -0.00159 | 0.00022 | 0.01074 | 0.01867 | -8e-05 | -0.00031 | 0 | 0.04573 | 0.0173 | 0.00082 | -0.00111 | 0.0194 | 0.00236 | 0.01664 | 0.0081
[RO-RO] [DIR] OHL 220 kV Portile de Fier-Resita c2 | N-1 TIE 400 kV Portile de Fier-Djerdap | 0.01174 | -0.00019 | 0.00251 | -1e-05 | 0.02184 | 0 | -0.00015 | -1e-05 | 0 | 0 | 0.01722 | 0.002 | -0.00142 | 5e-05 | 0.0064 | 0.01583 | -1e-05 | 0.00019 | 0 | 0.06106 | 0.00199 | 7e-05 | -0.00049 | 0.02082 | 0.00555 | 0.0114 | 0.01276
[RO-RO] [DIR] OHL 220 kV Portile de Fier-Resita c2 | N-1 TIE 400 kV Resita-Pancevo c2 | 0.01567 | -0.00016 | 0.0059 | -6e-05 | 0.02001 | 2e-05 | -0.00038 | -0.00013 | 0 | -1e-05 | 0.01876 | 0.00425 | -0.00159 | 0.00022 | 0.01074 | 0.01867 | -8e-05 | -0.00031 | 0 | 0.04573 | 0.0173 | 0.00082 | -0.00111 | 0.0194 | 0.00236 | 0.01664 | 0.0081
[RO-RO] [DIR] OHL 220 kV Resita-Timisoara c1 | N-1 TIE 400 kV Resita-Pancevo c2 | 0.0289 | -0.00021 | 0.01817 | -0.00021 | 0.02911 | 9e-05 | -0.00121 | -0.00051 | 0 | -2e-05 | 0.03013 | 0.01209 | -0.00325 | 0.00078 | 0.02524 | 0.03095 | -0.0003 | -0.00169 | 0 | 0.04132 | 0.04287 | 0.00329 | -0.00355 | 0.02855 | -0.00207 | 0.03092 | 0.00659
[RO-RO] [DIR] OHL 220 kV Resita-Timisoara c2 | N-1 TIE 400 kV Resita-Pancevo c2 | 0.0289 | -0.00021 | 0.01817 | -0.00021 | 0.02911 | 9e-05 | -0.00121 | -0.00051 | 0 | -2e-05 | 0.03013 | 0.01209 | -0.00325 | 0.00078 | 0.02524 | 0.03095 | -0.0003 | -0.00169 | 0 | 0.04132 | 0.04287 | 0.00329 | -0.00355 | 0.02855 | -0.00207 | 0.03092 | 0.00659
[RO-RO] [DIR] OHL 220 kV Arad-Timisoara | N-1 TIE 400 kV Resita-Pancevo c2 | -0.03269 | 0.00036 | -0.01839 | 0.0002 | -0.03693 | -8e-05 | 0.0012 | 0.00046 | 0 | 2e-05 | -0.03609 | -0.01231 | 0.00425 | -0.00074 | -0.02695 | -0.03631 | 0.00028 | 0.00133 | 0 | -0.04973 | -0.04288 | -0.00299 | 0.00353 | -0.03615 | -0.00244 | -0.03455 | -0.01371
[RO-RO] [DIR] OHL 220 kV Arad-Calea Aradului | N-1 TIE 400 kV Resita-Pancevo c2 | -0.02306 | 0.00025 | -0.01298 | 0.00014 | -0.02606 | -6e-05 | 0.00085 | 0.00033 | 0 | 1e-05 | -0.02547 | -0.00869 | 0.003 | -0.00052 | -0.01901 | -0.02562 | 0.0002 | 0.00094 | 0 | -0.03509 | -0.03026 | -0.00211 | 0.00249 | -0.02551 | -0.00172 | -0.02437 | -0.00967
[RO-RO] [DIR] OHL 220 kV CaleaAradului-Sacalaz | N-1 TIE 400 kV Resita-Pancevo c2 | -0.02306 | 0.00025 | -0.01298 | 0.00014 | -0.02606 | -6e-05 | 0.00085 | 0.00033 | 0 | 1e-05 | -0.02547 | -0.00869 | 0.003 | -0.00052 | -0.01901 | -0.02562 | 0.0002 | 0.00094 | 0 | -0.03509 | -0.03026 | -0.00211 | 0.00249 | -0.02551 | -0.00172 | -0.02437 | -0.00967
[RO-RO] [DIR] OHL 220 kV Sacalaz-Timisoara | N-1 TIE 400 kV Resita-Pancevo c2 | -0.01962 | 0.00022 | -0.01104 | 0.00012 | -0.02217 | -5e-05 | 0.00072 | 0.00028 | 0 | 1e-05 | -0.02166 | -0.00739 | 0.00255 | -0.00044 | -0.01617 | -0.02179 | 0.00017 | 0.0008 | 0 | -0.02985 | -0.02574 | -0.0018 | 0.00212 | -0.0217 | -0.00146 | -0.02073 | -0.00823
[RO-RO] [DIR] OHL 220 kV Mintia-Timisoara | N-1 TIE 400 kV Resita-Pancevo c2 | -0.00206 | -0.00018 | -0.00497 | 9e-05 | 0.00478 | -4e-05 | 0.00038 | 0.00023 | 0 | 1e-05 | 0.0013 | -0.00319 | -0.00074 | -0.0003 | -0.00451 | 2e-05 | 0.00013 | 0.0011 | 0 | 0.00218 | -0.0126 | -0.00148 | 0.00108 | 0.00457 | 0.00829 | -0.00291 | 0.01021
[RO-RO] [DIR] OHL 220 kV Urechesti-Targu Jiu Nord | N-1 TIE 400 kV Resita-Pancevo c2 | 0.03019 | -0.00022 | 0.01406 | -0.00016 | 0.04018 | 7e-05 | -0.00094 | -0.00038 | 0 | -2e-05 | 0.03638 | 0.00981 | -0.0027 | 0.00059 | 0.02236 | 0.03564 | -0.00023 | -0.00117 | 0 | 0.04437 | 0.02908 | 0.00241 | -0.00282 | 0.0386 | 0.00116 | 0.03119 | 0.01377
[RO-RO] [DIR] OHL 220 kV Paroseni-Targu Jiu Nord | N-1 TIE 400 kV Resita-Pancevo c2 | -0.03019 | 0.00022 | -0.01406 | 0.00016 | -0.04018 | -7e-05 | 0.00094 | 0.00038 | 0 | 2e-05 | -0.03638 | -0.00981 | 0.0027 | -0.00059 | -0.02236 | -0.03564 | 0.00023 | 0.00117 | 0 | -0.04437 | -0.02908 | -0.00241 | 0.00282 | -0.0386 | -0.00116 | -0.03119 | -0.01377
[RO-RO] [DIR] OHL 220 kV Paroseni-Baru Mare | N-1 TIE 400 kV Resita-Pancevo c2 | 0.02746 | -0.0002 | 0.01279 | -0.00015 | 0.03654 | 6e-05 | -0.00086 | -0.00035 | 0 | -1e-05 | 0.03309 | 0.00893 | -0.00245 | 0.00054 | 0.02033 | 0.03241 | -0.00021 | -0.00106 | 0 | 0.04036 | 0.02645 | 0.00219 | -0.00257 | 0.03511 | 0.00106 | 0.02837 | 0.01253
[RO-RO] [DIR] OHL 220 kV Baru Mare-Hasdat | N-1 TIE 400 kV Resita-Pancevo c2 | 0.03019 | -0.00022 | 0.01406 | -0.00016 | 0.04018 | 7e-05 | -0.00094 | -0.00038 | 0 | -2e-05 | 0.03638 | 0.00981 | -0.0027 | 0.00059 | 0.02236 | 0.03564 | -0.00023 | -0.00117 | 0 | 0.04437 | 0.02908 | 0.00241 | -0.00282 | 0.0386 | 0.00116 | 0.03119 | 0.01377
[RO-RO] [DIR] TRA 400/220 kV AT3 Arad | N-1 TIE 400 kV Resita-Pancevo c2 | -0.04484 | 0.00054 | -0.02488 | 0.00026 | -0.05108 | -0.00011 | 0.00161 | 0.00061 | 0 | 3e-05 | -0.04973 | -0.01663 | 0.00614 | -0.00098 | -0.03675 | -0.04995 | 0.00036 | 0.00166 | 0 | -0.06867 | -0.05842 | -0.00391 | 0.00472 | -0.05 | -0.00475 | -0.04736 | -0.02006
[RO-RO] [DIR] TRA 400/220 kV AT Urechesti | N-1 TIE 400 kV Resita-Pancevo c2 | 0.0241 | -0.00011 | 0.0124 | -0.00015 | 0.02863 | 7e-05 | -0.00083 | -0.00037 | 0 | -2e-05 | 0.0274 | 0.00858 | -0.00187 | 0.00055 | 0.01879 | 0.02763 | -0.00022 | -0.00127 | 0 | 0.0262 | 0.02741 | 0.00231 | -0.00244 | 0.02687 | -0.00263 | 0.02535 | 0.00383
[RO-RO] [DIR] TRA 400/220 kV AT1 Portile de Fier | BC | 0.01063 | -0.00011 | 0.00366 | -3e-05 | 0.01394 | 1e-05 | -0.00023 | -8e-05 | 0 | 0 | 0.01294 | 0.00268 | -0.00106 | 0.00013 | 0.00703 | 0.01283 | -5e-05 | -0.00016 | 0 | -0.0851 | 0.01121 | 0.00047 | -0.00068 | 0.0135 | 0.00191 | 0.01128 | 0.00589
[RO-RO] [DIR] TRA 400/220 kV AT1 Portile de Fier | N-1 TIE 400 kV Portile de Fier-Djerdap | 0.00784 | -0.00013 | 0.00167 | -1e-05 | 0.01459 | 0 | -0.0001 | -1e-05 | 0 | 0 | 0.01151 | 0.00133 | -0.00095 | 4e-05 | 0.00427 | 0.01058 | -1e-05 | 0.00013 | 0 | -0.07599 | 0.00133 | 4e-05 | -0.00032 | 0.01391 | 0.00371 | 0.00762 | 0.00853
[RO-RO] [DIR] TRA 400/220 kV AT1 Portile de Fier | N-1 OHL 220 kV Portile de Fier-Resita 1&2 | 0 | 0 | 0 | 0 | 0 | 0 | 0 | 0 | 0 | 0 | 0 | 0 | 0 | 0 | 0 | 0 | 0 | 0 | 0 | -0.11678 | 0 | 0 | 0 | 0 | 0 | 0 | 0
[RO-RO] [DIR] TRA 400/220 kV AT1 Portile de Fier | N-1 TRA 400/220 kV AT2 Portile de Fier | 0.0152 | -0.00016 | 0.00523 | -5e-05 | 0.01993 | 2e-05 | -0.00033 | -0.00011 | 0 | 0 | 0.01849 | 0.00383 | -0.00152 | 0.00019 | 0.01005 | 0.01834 | -7e-05 | -0.00023 | 0 | -0.12164 | 0.01603 | 0.00068 | -0.00097 | 0.0193 | 0.00272 | 0.01612 | 0.00842
[RO-RO] [DIR] TRA 400/220 kV AT1 Portile de Fier | N-1 TRA 400/220 kV AT3 Portile de Fier | 0.01515 | -0.00016 | 0.00522 | -5e-05 | 0.01988 | 2e-05 | -0.00033 | -0.00011 | 0 | 0 | 0.01844 | 0.00382 | -0.00151 | 0.00019 | 0.01002 | 0.01829 | -7e-05 | -0.00023 | 0 | -0.12131 | 0.01599 | 0.00067 | -0.00097 | 0.01925 | 0.00272 | 0.01608 | 0.0084
[RO-RO] [DIR] TRA 400/220 kV AT1 Portile de Fier | N-1 OHL 400 kV Portile de Fier-Urechesti | 0.01047 | -9e-05 | 0.00436 | -5e-05 | 0.01175 | 2e-05 | -0.00028 | -0.00011 | 0 | 0 | 0.01179 | 0.0031 | -0.001 | 0.00017 | 0.00754 | 0.01204 | -6e-05 | -0.0003 | 0 | -0.08666 | 0.01422 | 0.00067 | -0.00082 | 0.0115 | 0.00074 | 0.01139 | 0.00396
[RO-RO] [DIR] TRA 400/220 kV AT1 Portile de Fier | N-1 OHL 400 kV Slatina-Portile de Fier | 0.01051 | -0.0001 | 0.004 | -4e-05 | 0.01276 | 2e-05 | -0.00025 | -9e-05 | 0 | 0 | 0.0123 | 0.00288 | -0.00102 | 0.00015 | 0.00726 | 0.01239 | -6e-05 | -0.00024 | 0 | -0.08546 | 0.01268 | 0.00057 | -0.00075 | 0.01238 | 0.00124 | 0.01129 | 0.00471
[RO-RO] [DIR] TRA 400/220 kV AT2 Portile de Fier | BC | 0.01063 | -0.00011 | 0.00366 | -3e-05 | 0.01394 | 1e-05 | -0.00023 | -8e-05 | 0 | 0 | 0.01294 | 0.00268 | -0.00106 | 0.00013 | 0.00703 | 0.01283 | -5e-05 | -0.00016 | 0 | -0.0851 | 0.01121 | 0.00047 | -0.00068 | 0.0135 | 0.00191 | 0.01128 | 0.00589
[RO-RO] [DIR] TRA 400/220 kV AT2 Portile de Fier | N-1 TIE 400 kV Portile de Fier-Djerdap | 0.00784 | -0.00013 | 0.00167 | -1e-05 | 0.01459 | 0 | -0.0001 | -1e-05 | 0 | 0 | 0.01151 | 0.00133 | -0.00095 | 4e-05 | 0.00427 | 0.01058 | -1e-05 | 0.00013 | 0 | -0.07599 | 0.00133 | 4e-05 | -0.00032 | 0.01391 | 0.00371 | 0.00762 | 0.00853
[RO-RO] [DIR] TRA 400/220 kV AT2 Portile de Fier | N-1 OHL 220 kV Portile de Fier-Resita 1&2 | 0 | 0 | 0 | 0 | 0 | 0 | 0 | 0 | 0 | 0 | 0 | 0 | 0 | 0 | 0 | 0 | 0 | 0 | 0 | -0.11678 | 0 | 0 | 0 | 0 | 0 | 0 | 0
[RO-RO] [DIR] TRA 400/220 kV AT2 Portile de Fier | N-1 TRA 400/220 kV AT1 Portile de Fier | 0.0152 | -0.00016 | 0.00523 | -5e-05 | 0.01993 | 2e-05 | -0.00033 | -0.00011 | 0 | 0 | 0.01849 | 0.00383 | -0.00152 | 0.00019 | 0.01005 | 0.01834 | -7e-05 | -0.00023 | 0 | -0.12164 | 0.01603 | 0.00068 | -0.00097 | 0.0193 | 0.00272 | 0.01612 | 0.00842
[RO-RO] [DIR] TRA 400/220 kV AT2 Portile de Fier | N-1 TRA 400/220 kV AT3 Portile de Fier | 0.01515 | -0.00016 | 0.00522 | -5e-05 | 0.01988 | 2e-05 | -0.00033 | -0.00011 | 0 | 0 | 0.01844 | 0.00382 | -0.00151 | 0.00019 | 0.01002 | 0.01829 | -7e-05 | -0.00023 | 0 | -0.12131 | 0.01599 | 0.00067 | -0.00097 | 0.01925 | 0.00272 | 0.01608 | 0.0084
[RO-RO] [DIR] TRA 400/220 kV AT2 Portile de Fier | N-1 OHL 400 kV Portile de Fier-Urechesti | 0.01047 | -9e-05 | 0.00436 | -5e-05 | 0.01175 | 2e-05 | -0.00028 | -0.00011 | 0 | 0 | 0.01179 | 0.0031 | -0.001 | 0.00017 | 0.00754 | 0.01204 | -6e-05 | -0.0003 | 0 | -0.08666 | 0.01422 | 0.00067 | -0.00082 | 0.0115 | 0.00074 | 0.01139 | 0.00396
[RO-RO] [DIR] TRA 400/220 kV AT2 Portile de Fier | N-1 OHL 400 kV Slatina-Portile de Fier | 0.01051 | -0.0001 | 0.004 | -4e-05 | 0.01276 | 2e-05 | -0.00025 | -9e-05 | 0 | 0 | 0.0123 | 0.00288 | -0.00102 | 0.00015 | 0.00726 | 0.01239 | -6e-05 | -0.00024 | 0 | -0.08546 | 0.01268 | 0.00057 | -0.00075 | 0.01238 | 0.00124 | 0.01129 | 0.00471
[RO-RO] [DIR] TRA 400/220 kV AT3 Portile de Fier | BC | 0.01056 | -0.00011 | 0.00364 | -3e-05 | 0.01386 | 1e-05 | -0.00023 | -8e-05 | 0 | 0 | 0.01286 | 0.00266 | -0.00105 | 0.00013 | 0.00698 | 0.01275 | -5e-05 | -0.00016 | 0 | -0.08456 | 0.01114 | 0.00047 | -0.00068 | 0.01342 | 0.00189 | 0.01121 | 0.00586
[RO-RO] [DIR] TRA 400/220 kV AT3 Portile de Fier | N-1 TIE 400 kV Portile de Fier-Djerdap | 0.00779 | -0.00013 | 0.00166 | -1e-05 | 0.0145 | 0 | -0.0001 | -1e-05 | 0 | 0 | 0.01144 | 0.00133 | -0.00095 | 4e-05 | 0.00425 | 0.01051 | -1e-05 | 0.00013 | 0 | -0.07551 | 0.00132 | 4e-05 | -0.00032 | 0.01382 | 0.00368 | 0.00757 | 0.00847
[RO-RO] [DIR] TRA 400/220 kV AT3 Portile de Fier | N-1 OHL 220 kV Portile de Fier-Resita 1&2 | 0 | 0 | 0 | 0 | 0 | 0 | 0 | 0 | 0 | 0 | 0 | 0 | 0 | 0 | 0 | 0 | 0 | 0 | 0 | -0.11605 | 0 | 0 | 0 | 0 | 0 | 0 | 0
[RO-RO] [DIR] TRA 400/220 kV AT3 Portile de Fier | N-1 TRA 400/220 kV AT1 Portile de Fier | 0.0151 | -0.00016 | 0.0052 | -5e-05 | 0.01981 | 2e-05 | -0.00033 | -0.00011 | 0 | 0 | 0.01838 | 0.00381 | -0.00151 | 0.00019 | 0.00998 | 0.01822 | -7e-05 | -0.00023 | 0 | -0.12088 | 0.01593 | 0.00067 | -0.00097 | 0.01918 | 0.00271 | 0.01602 | 0.00837
[RO-RO] [DIR] TRA 400/220 kV AT3 Portile de Fier | N-1 TRA 400/220 kV AT2 Portile de Fier | 0.0151 | -0.00016 | 0.0052 | -5e-05 | 0.01981 | 2e-05 | -0.00033 | -0.00011 | 0 | 0 | 0.01838 | 0.00381 | -0.00151 | 0.00019 | 0.00998 | 0.01822 | -7e-05 | -0.00023 | 0 | -0.12088 | 0.01593 | 0.00067 | -0.00097 | 0.01918 | 0.00271 | 0.01602 | 0.00837
[RO-RO] [DIR] TRA 400/220 kV AT3 Portile de Fier | N-1 OHL 400 kV Portile de Fier-Urechesti | 0.01041 | -9e-05 | 0.00433 | -5e-05 | 0.01167 | 2e-05 | -0.00028 | -0.00011 | 0 | 0 | 0.01172 | 0.00308 | -0.001 | 0.00017 | 0.0075 | 0.01197 | -6e-05 | -0.0003 | 0 | -0.08611 | 0.01413 | 0.00066 | -0.00081 | 0.01143 | 0.00074 | 0.01131 | 0.00393
[RO-RO] [DIR] TRA 400/220 kV AT3 Portile de Fier | N-1 OHL 400 kV Slatina-Portile de Fier | 0.01045 | -0.0001 | 0.00397 | -4e-05 | 0.01268 | 2e-05 | -0.00025 | -9e-05 | 0 | 0 | 0.01222 | 0.00286 | -0.00101 | 0.00015 | 0.00722 | 0.01231 | -6e-05 | -0.00023 | 0 | -0.08492 | 0.0126 | 0.00057 | -0.00074 | 0.0123 | 0.00123 | 0.01122 | 0.00468
[RO-RO] [DIR] TRA 400/220 kV AT1 Iernut | BC | 0 | 0 | 0 |  | 0 | 0 | 0 |  | 0 | 0 | 0 | 0 |  |  | 0 | 0 | 0 |  | 0 | 0 | 0 | 0 | 0 | 0 | 0 | 0 | 0
[RO-RO] [DIR] TRA 400/220 kV AT1 Iernut | N-1 TIE 400 kV Rosiori-Mukacevo | 0 | 0 | 0 |  | 0 | 0 | 0 |  | 0 | 0 | 0 | 0 |  |  | 0 | 0 | 0 |  | 0 | 0 | 0 | 0 | 0 | 0 | 0 | 0 | 0
[RO-BG] [OPP] TIE 400 kV TINTARENI-KOZLODUI 1 | BC | 0.07846 | -0.00023 | 0.02122 | -0.00026 | 0.14046 | 0.00011 | -0.00138 | -0.00062 | 0 | -3e-05 | 0.11196 | 0.01693 | -0.00326 | 0.00094 | 0.04496 | 0.10673 | -0.00037 | -0.00219 | 0 | -0.06769 | -0.00274 | 0.00363 | -0.00379 | 0.11985 | -0.00658 | 0.07564 | 0.0004
[RO-BG] [OPP] TIE 400 kV TINTARENI-KOZLODUI 1 | N-1 TIE 400 kV Portile de Fier-Djerdap | 0.08752 | -0.00018 | 0.02766 | -0.00035 | 0.13835 | 0.00015 | -0.00181 | -0.00085 | 0 | -3e-05 | 0.1166 | 0.0213 | -0.00362 | 0.00126 | 0.0539 | 0.11405 | -0.0005 | -0.00313 | 0 | -0.09727 | 0.02937 | 0.00502 | -0.00495 | 0.11853 | -0.01243 | 0.08754 | -0.00815
[RO-BG] [OPP] TIE 400 kV TINTARENI-KOZLODUI 1 | N-1 TIE 400 kV TINTARENI-KOZLODUI 2 | 0.12761 | -0.00037 | 0.03451 | -0.00042 | 0.22844 | 0.00018 | -0.00225 | -0.00102 | 0 | -4e-05 | 0.18209 | 0.02754 | -0.0053 | 0.00153 | 0.07311 | 0.17359 | -0.0006 | -0.00356 | 0 | -0.11009 | -0.00446 | 0.0059 | -0.00616 | 0.19492 | -0.0107 | 0.12302 | 0.00065
[RO-BG] [OPP] TIE 400 kV TINTARENI-KOZLODUI 1 | N-1 TIE 400 kV Isaccea - Vulcanesti | 0.08173 | -0.00012 | 0.02304 | -0.0003 | 0.14507 | 0.00013 | -0.0015 | -0.00072 | 0 | -3e-05 | 0.11597 | 0.01827 | -0.00287 | 0.00106 | 0.04748 | 0.11053 | -0.00042 | -0.00271 | 0 | -0.06381 | 1e-05 | 0.00419 | -0.004 | 0.12454 | -0.01255 | 0.07892 | -0.0128
[RO-BG] [OPP] TIE 400 kV TINTARENI-KOZLODUI 1 | N-1 TIE 400 kV Resita-Pancevo c2 | 0.07827 | -0.00022 | 0.02156 | -0.00026 | 0.13977 | 0.00011 | -0.00141 | -0.00064 | 0 | -3e-05 | 0.11147 | 0.01713 | -0.00326 | 0.00096 | 0.04513 | 0.10631 | -0.00037 | -0.00225 | 0 | -0.06906 | -0.00233 | 0.00372 | -0.00386 | 0.1192 | -0.00697 | 0.07545 | -0.00018
[RO-BG] [OPP] TIE 400 kV TINTARENI-KOZLODUI 1 | N-1 TIE 400 kV Resita-Pancevo c1 | 0.07827 | -0.00022 | 0.02156 | -0.00026 | 0.13977 | 0.00011 | -0.00141 | -0.00064 | 0 | -3e-05 | 0.11147 | 0.01713 | -0.00326 | 0.00096 | 0.04513 | 0.10631 | -0.00037 | -0.00225 | 0 | -0.06906 | -0.00233 | 0.00372 | -0.00386 | 0.1192 | -0.00697 | 0.07545 | -0.00018
[RO-BG] [OPP] TIE 400 kV TINTARENI-KOZLODUI 1 | N-1 TIE 400 kV MEDGIDIA SUD - VARNA | 0.08465 | -0.00017 | 0.02353 | -0.0003 | 0.1526 | 0.00013 | -0.00154 | -0.00072 | 0 | -3e-05 | 0.12119 | 0.01869 | -0.00318 | 0.00107 | 0.04889 | 0.11457 | -0.00042 | -0.00264 | 0 | -0.06821 | -0.00054 | 0.00419 | -0.00414 | 0.13331 | -0.01064 | 0.08146 | -0.00761
[RO-BG] [OPP] TIE 400 kV TINTARENI-KOZLODUI 1 | N-1 TIE 400 kV DOBRUDJA- MEDGIDIA SUD | 0.0843 | -0.00018 | 0.0234 | -0.00029 | 0.15194 | 0.00013 | -0.00153 | -0.00071 | 0 | -3e-05 | 0.12068 | 0.01859 | -0.00319 | 0.00106 | 0.04867 | 0.11414 | -0.00042 | -0.00262 | 0 | -0.06818 | -0.00067 | 0.00416 | -0.00412 | 0.13257 | -0.01042 | 0.08114 | -0.00717
[RO-BG] [OPP] TIE 400 kV TINTARENI-KOZLODUI 1 | N-1 OHL 400 kV Sofia Zapad -Nis | 0.07673 | -0.00031 | 0.0163 | -0.00019 | 0.17208 | 8e-05 | -0.00107 | -0.00044 | 0 | -2e-05 | 0.12621 | 0.01378 | -0.00328 | 0.0007 | 0.03866 | 0.11475 | -0.00026 | -0.00138 | 0 | -0.05845 | -0.00714 | 0.00252 | -0.00298 | 0.14453 | -0.0003 | 0.06623 | 0.01124
[RO-BG] [OPP] TIE 400 kV TINTARENI-KOZLODUI 2 | BC | 0.07846 | -0.00023 | 0.02122 | -0.00026 | 0.14046 | 0.00011 | -0.00138 | -0.00062 | 0 | -3e-05 | 0.11196 | 0.01693 | -0.00326 | 0.00094 | 0.04496 | 0.10673 | -0.00037 | -0.00219 | 0 | -0.06769 | -0.00274 | 0.00363 | -0.00379 | 0.11985 | -0.00658 | 0.07564 | 0.0004
[RO-BG] [OPP] TIE 400 kV TINTARENI-KOZLODUI 2 | N-1 TIE 400 kV Portile de Fier-Djerdap | 0.08752 | -0.00018 | 0.02766 | -0.00035 | 0.13835 | 0.00015 | -0.00181 | -0.00085 | 0 | -3e-05 | 0.1166 | 0.0213 | -0.00362 | 0.00126 | 0.0539 | 0.11405 | -0.0005 | -0.00313 | 0 | -0.09727 | 0.02937 | 0.00502 | -0.00495 | 0.11853 | -0.01243 | 0.08754 | -0.00815
[RO-BG] [OPP] TIE 400 kV TINTARENI-KOZLODUI 2 | N-1 TIE 400 kV TINTARENI-KOZLODUI 1 | 0.12761 | -0.00037 | 0.03451 | -0.00042 | 0.22844 | 0.00018 | -0.00225 | -0.00102 | 0 | -4e-05 | 0.18209 | 0.02754 | -0.0053 | 0.00153 | 0.07311 | 0.17359 | -0.0006 | -0.00356 | 0 | -0.11009 | -0.00446 | 0.0059 | -0.00616 | 0.19492 | -0.0107 | 0.12302 | 0.00065
[RO-BG] [OPP] TIE 400 kV TINTARENI-KOZLODUI 2 | N-1 TIE 400 kV Isaccea - Vulcanesti | 0.08173 | -0.00012 | 0.02304 | -0.0003 | 0.14507 | 0.00013 | -0.0015 | -0.00072 | 0 | -3e-05 | 0.11597 | 0.01827 | -0.00287 | 0.00106 | 0.04748 | 0.11053 | -0.00042 | -0.00271 | 0 | -0.06381 | 1e-05 | 0.00419 | -0.004 | 0.12454 | -0.01255 | 0.07892 | -0.0128
[RO-BG] [OPP] TIE 400 kV TINTARENI-KOZLODUI 2 | N-1 TIE 400 kV Resita-Pancevo c2 | 0.07827 | -0.00022 | 0.02156 | -0.00026 | 0.13977 | 0.00011 | -0.00141 | -0.00064 | 0 | -3e-05 | 0.11147 | 0.01713 | -0.00326 | 0.00096 | 0.04513 | 0.10631 | -0.00037 | -0.00225 | 0 | -0.06906 | -0.00233 | 0.00372 | -0.00386 | 0.1192 | -0.00697 | 0.07545 | -0.00018
[RO-BG] [OPP] TIE 400 kV TINTARENI-KOZLODUI 2 | N-1 TIE 400 kV Resita-Pancevo c1 | 0.07827 | -0.00022 | 0.02156 | -0.00026 | 0.13977 | 0.00011 | -0.00141 | -0.00064 | 0 | -3e-05 | 0.11147 | 0.01713 | -0.00326 | 0.00096 | 0.04513 | 0.10631 | -0.00037 | -0.00225 | 0 | -0.06906 | -0.00233 | 0.00372 | -0.00386 | 0.1192 | -0.00697 | 0.07545 | -0.00018
[RO-BG] [OPP] TIE 400 kV TINTARENI-KOZLODUI 2 | N-1 TIE 400 kV MEDGIDIA SUD - VARNA | 0.08465 | -0.00017 | 0.02353 | -0.0003 | 0.1526 | 0.00013 | -0.00154 | -0.00072 | 0 | -3e-05 | 0.12119 | 0.01869 | -0.00318 | 0.00107 | 0.04889 | 0.11457 | -0.00042 | -0.00264 | 0 | -0.06821 | -0.00054 | 0.00419 | -0.00414 | 0.13331 | -0.01064 | 0.08146 | -0.00761
[RO-BG] [OPP] TIE 400 kV TINTARENI-KOZLODUI 2 | N-1 TIE 400 kV DOBRUDJA- MEDGIDIA SUD | 0.0843 | -0.00018 | 0.0234 | -0.00029 | 0.15194 | 0.00013 | -0.00153 | -0.00071 | 0 | -3e-05 | 0.12068 | 0.01859 | -0.00319 | 0.00106 | 0.04867 | 0.11414 | -0.00042 | -0.00262 | 0 | -0.06818 | -0.00067 | 0.00416 | -0.00412 | 0.13257 | -0.01042 | 0.08114 | -0.00717
[RO-BG] [OPP] TIE 400 kV TINTARENI-KOZLODUI 2 | N-1 OHL 400 kV Sofia Zapad -Nis | 0.07673 | -0.00031 | 0.0163 | -0.00019 | 0.17208 | 8e-05 | -0.00107 | -0.00044 | 0 | -2e-05 | 0.12621 | 0.01378 | -0.00328 | 0.0007 | 0.03866 | 0.11475 | -0.00026 | -0.00138 | 0 | -0.05845 | -0.00714 | 0.00252 | -0.00298 | 0.14453 | -0.0003 | 0.06623 | 0.01124
[RO-RS] [OPP] TIE 400 kV Portile de Fier-Djerdap | BC | 0.0647 | 0.00036 | 0.04603 | -0.00065 | -0.01507 | 0.0003 | -0.00305 | -0.00161 | 0 | -6e-05 | 0.03317 | 0.03119 | -0.00254 | 0.00225 | 0.06392 | 0.05224 | -0.00092 | -0.00668 | 0 | -0.21129 | 0.22937 | 0.00994 | -0.00829 | -0.0094 | -0.04181 | 0.08497 | -0.06106
[RO-RS] [OPP] TIE 400 kV Portile de Fier-Djerdap | N-1 TIE 400 kV Arad-Sandorfalva | 0.06132 | 0.00056 | 0.04584 | -0.00068 | -0.02087 | 0.00032 | -0.00314 | -0.0017 | 0 | -7e-05 | 0.02838 | 0.03115 | -0.00053 | 0.00234 | 0.06213 | 0.04775 | -0.00097 | -0.0072 | 0 | -0.21902 | 0.22671 | 0.01052 | -0.00873 | -0.01505 | -0.04654 | 0.0815 | -0.06684
[RO-RS] [OPP] TIE 400 kV Portile de Fier-Djerdap | N-1 TIE 400 kV Nadab-Bekescsaba | 0.05987 | 0.00046 | 0.04355 | -0.00062 | -0.02145 | 0.00029 | -0.00286 | -0.00156 | 0 | -6e-05 | 0.0274 | 0.02951 | -0.00203 | 0.00216 | 0.06019 | 0.04664 | -0.00089 | -0.00664 | 0 | -0.21901 | 0.22454 | 0.00957 | -0.00757 | -0.01566 | -0.04471 | 0.08 | -0.06566
[RO-RS] [OPP] TIE 400 kV Portile de Fier-Djerdap | N-1 TIE 400 kV Rosiori-Mukacevo | 0.059 | 0.00018 | 0.04213 | -0.00057 | -0.0218 | 0.00026 | -0.00274 | -0.00141 | 0 | -6e-05 | 0.02682 | 0.02838 | -0.00348 | 0.00199 | 0.05903 | 0.04596 | -0.00081 | -0.00572 | 0 | -0.21953 | 0.22341 | 0.00869 | -0.00731 | -0.01598 | -0.03567 | 0.07911 | -0.05977
[RO-RS] [OPP] TIE 400 kV Portile de Fier-Djerdap | N-1 TIE 400 kV TINTARENI-KOZLODUI 1 | 0.075 | 0.00033 | 0.04881 | -0.00068 | 0.00336 | 0.00031 | -0.00324 | -0.00169 | 0 | -7e-05 | 0.04786 | 0.03341 | -0.00297 | 0.00238 | 0.06982 | 0.06625 | -0.00097 | -0.00696 | 0 | -0.22017 | 0.22901 | 0.01042 | -0.00878 | 0.00633 | -0.04268 | 0.0949 | -0.061
[RO-RS] [OPP] TIE 400 kV Portile de Fier-Djerdap | N-1 TIE 400 kV TINTARENI-KOZLODUI 2 | 0.075 | 0.00033 | 0.04881 | -0.00068 | 0.00336 | 0.00031 | -0.00324 | -0.00169 | 0 | -7e-05 | 0.04786 | 0.03341 | -0.00297 | 0.00238 | 0.06982 | 0.06625 | -0.00097 | -0.00696 | 0 | -0.22017 | 0.22901 | 0.01042 | -0.00878 | 0.00633 | -0.04268 | 0.0949 | -0.061
[RO-RS] [OPP] TIE 400 kV Portile de Fier-Djerdap | N-1 TIE 400 kV Isaccea - Vulcanesti | 0.05626 | 9e-05 | 0.04132 | -0.00055 | -0.027 | 0.00025 | -0.00275 | -0.00136 | 0 | -5e-05 | 0.02278 | 0.02773 | -0.00356 | 0.00194 | 0.05738 | 0.04243 | -0.00079 | -0.00533 | 0 | -0.22134 | 0.22226 | 0.00849 | -0.00773 | -0.02153 | -0.02637 | 0.07648 | -0.0269
[RO-RS] [OPP] TIE 400 kV Portile de Fier-Djerdap | N-1 OHL 400 kV Mintia-Arad | 0.05894 | 0.00048 | 0.0439 | -0.00063 | -0.02377 | 0.00029 | -0.00293 | -0.00159 | 0 | -6e-05 | 0.02572 | 0.02973 | -0.00149 | 0.0022 | 0.06 | 0.04515 | -0.00091 | -0.00674 | 0 | -0.2221 | 0.22483 | 0.00979 | -0.00791 | -0.0179 | -0.04481 | 0.07911 | -0.06698
[RO-RS] [OPP] TIE 400 kV Portile de Fier-Djerdap | N-1 OHL 220 kV Portile de Fier-Resita 1&2 | 0.05508 | 0.00046 | 0.04272 | -0.00062 | -0.02769 | 0.00029 | -0.00285 | -0.00154 | 0 | -6e-05 | 0.02146 | 0.02877 | -0.00158 | 0.00213 | 0.05756 | 0.04064 | -0.00088 | -0.00653 | 0 | -0.23996 | 0.21923 | 0.00951 | -0.00767 | -0.02161 | -0.04354 | 0.07476 | -0.06639
[RO-RS] [OPP] TIE 400 kV Portile de Fier-Djerdap | N-1 OHL 220 kV Resita-Timisoara 1&2 | 0.05523 | 0.00042 | 0.03979 | -0.00057 | -0.0243 | 0.00027 | -0.00264 | -0.00143 | 0 | -6e-05 | 0.02348 | 0.02706 | -0.00146 | 0.00198 | 0.05544 | 0.04224 | -0.00082 | -0.00608 | 0 | -0.22414 | 0.21489 | 0.00879 | -0.00707 | -0.01846 | -0.04088 | 0.07483 | -0.06288
[RO-RS] [OPP] TIE 400 kV Portile de Fier-Djerdap | N-1 TRA 400/220 kV AT3 Arad | 0.06079 | 0.0004 | 0.04377 | -0.00062 | -0.01944 | 0.00029 | -0.00291 | -0.00155 | 0 | -6e-05 | 0.02888 | 0.02969 | -0.002 | 0.00216 | 0.06064 | 0.04793 | -0.00089 | -0.00652 | 0 | -0.21707 | 0.22414 | 0.00958 | -0.00786 | -0.01367 | -0.04215 | 0.08083 | -0.06271
[RO-RS] [OPP] TIE 400 kV Portile de Fier-Djerdap | N-1 TIE 400 kV Resita-Pancevo c2 | 0.06228 | 0.00044 | 0.05035 | -0.00072 | -0.02377 | 0.00033 | -0.00337 | -0.00178 | 0 | -7e-05 | 0.02706 | 0.03359 | -0.00253 | 0.00248 | 0.06616 | 0.04686 | -0.00102 | -0.00743 | 0 | -0.22852 | 0.23458 | 0.01109 | -0.00919 | -0.01759 | -0.04679 | 0.08255 | -0.06831
[RO-RS] [OPP] TIE 400 kV Portile de Fier-Djerdap | N-1 TIE 400 kV Resita-Pancevo c1 | 0.06228 | 0.00044 | 0.05035 | -0.00072 | -0.02377 | 0.00033 | -0.00337 | -0.00178 | 0 | -7e-05 | 0.02706 | 0.03359 | -0.00253 | 0.00248 | 0.06616 | 0.04686 | -0.00102 | -0.00743 | 0 | -0.22852 | 0.23458 | 0.01109 | -0.00919 | -0.01759 | -0.04679 | 0.08255 | -0.06831
[RO-RS] [OPP] TIE 400 kV Portile de Fier-Djerdap | N-1 OHL 400 kV Sofia Zapad -Nis | 0.06745 | 0.00049 | 0.05383 | -0.00076 | -0.06518 | 0.00035 | -0.00355 | -0.0019 | 0 | -8e-05 | 0.0106 | 0.03618 | -0.0025 | 0.00264 | 0.07389 | 0.03954 | -0.00109 | -0.00796 | 0 | -0.22592 | 0.23635 | 0.01169 | -0.00956 | -0.0485 | -0.05176 | 0.09988 | -0.07822
[RO-RO] [OPP] OHL 400 kV Portile de Fier-Resita | BC | -0.04446 | 0.00074 | 0.00757 | -0.0002 | -0.08281 | 0.0001 | -0.00066 | -0.00052 | 0 | -2e-05 | -0.06815 | 0.00217 | 0.00341 | 0.00061 | -0.01235 | -0.06457 | -0.00028 | -0.00283 | 0 | -0.11919 | -0.01246 | 0.0036 | -0.00185 | -0.07917 | -0.02813 | -0.04648 | -0.0509
[RO-RO] [OPP] OHL 400 kV Portile de Fier-Resita | N-1 TIE 400 kV Resita-Pancevo c2 | -0.04178 | 0.00065 | 0.00279 | -0.00012 | -0.07318 | 7e-05 | -0.00031 | -0.00033 | 0 | -1e-05 | -0.06138 | -0.00049 | 0.0034 | 0.00035 | -0.01483 | -0.05861 | -0.00018 | -0.002 | 0 | -0.10012 | -0.01822 | 0.00232 | -0.00085 | -0.0701 | -0.02262 | -0.0438 | -0.04286
[RO-UA] [OPP] TIE 400 kV Isaccea-Vulcanesti | N-1 TIE 400 kV Resita-Pancevo c2 | -0.10533 | -0.00335 | -0.05849 | 0.00118 | -0.14905 | -0.0006 | 0.00378 | 0.00311 | -1e-05 | 0.00012 | -0.12977 | -0.04304 | -0.01275 | -0.00381 | -0.08141 | -0.12253 | 0.00171 | 0.01673 | 0 | -0.12597 | -0.08845 | -0.01804 | 0.00691 | -0.15166 | 0.19234 | -0.10595 | 0.42543
[RO-HU] [OPP] TIE 400 kV Arad-Sandorfalva | BC | -0.04487 | 0.00277 | -0.0025 | -0.00041 | -0.0769 | 0.00024 | -0.00114 | -0.00116 | 0 | -4e-05 | -0.06355 | -0.00054 | 0.02668 | 0.00117 | -0.0238 | -0.05964 | -0.00061 | -0.00698 | 0 | -0.10257 | -0.03531 | 0.00769 | -0.00591 | -0.07503 | -0.06273 | -0.04607 | -0.07676
[RO-HU] [OPP] TIE 400 kV Arad-Sandorfalva | N-1 TIE 400 kV Nadab-Bekescsaba | -0.09474 | 0.0038 | -0.02812 | -0.00017 | -0.14269 | 0.00015 | 0.00086 | -0.00063 | 0 | -1e-05 | -0.12308 | -0.01787 | 0.03193 | 0.0002 | -0.0623 | -0.11751 | -0.00027 | -0.0066 | 0 | -0.18224 | -0.08517 | 0.00381 | 0.00155 | -0.13969 | -0.09266 | -0.09739 | -0.12425
[RO-HU] [OPP] TIE 400 kV Arad-Sandorfalva | N-1 TIE 400 kV Rosiori-Mukacevo | -0.06425 | 0.00217 | -0.01577 | -0.00014 | -0.09975 | 0.00011 | -5e-05 | -0.00047 | 0 | -1e-05 | -0.08514 | -0.0101 | 0.02348 | 0.00029 | -0.04042 | -0.08099 | -0.00022 | -0.00372 | 0 | -0.13058 | -0.0556 | 0.00344 | -0.00258 | -0.09741 | -0.04183 | -0.06598 | -0.07238
[RO-HU] [OPP] TIE 400 kV Arad-Sandorfalva | N-1 TIE 400 kV Portile de Fier-Djerdap | -0.0408 | 0.00279 | 0.0004 | -0.00045 | -0.07784 | 0.00026 | -0.00133 | -0.00126 | 0 | -4e-05 | -0.06147 | 0.00142 | 0.02652 | 0.00131 | -0.01978 | -0.05635 | -0.00066 | -0.0074 | 0 | -0.11586 | -0.02089 | 0.00831 | -0.00643 | -0.07562 | -0.06535 | -0.04073 | -0.0806
[RO-HU] [OPP] TIE 400 kV Arad-Sandorfalva | N-1 OHL 400 kV Iernut-Sibiu Sud | -0.04576 | 0.00276 | -0.00297 | -0.0004 | -0.07811 | 0.00023 | -0.0011 | -0.00114 | 0 | -4e-05 | -0.06464 | -0.00088 | 0.02668 | 0.00114 | -0.02449 | -0.06069 | -0.00059 | -0.00691 | 0 | -0.10418 | -0.03611 | 0.00757 | -0.0058 | -0.07621 | -0.06246 | -0.04699 | -0.07708
[RO-HU] [OPP] TIE 400 kV Arad-Sandorfalva | N-1 TIE 400 kV Resita-Pancevo c2 | -0.04529 | 0.00278 | -0.00174 | -0.00042 | -0.07842 | 0.00024 | -0.00119 | -0.00119 | 0 | -4e-05 | -0.06462 | -0.00012 | 0.02669 | 0.00121 | -0.02341 | -0.06058 | -0.00062 | -0.00711 | 0 | -0.10559 | -0.0344 | 0.00789 | -0.00606 | -0.07647 | -0.0636 | -0.04649 | -0.07804
[RO-HU] [OPP] TIE 400 kV Arad-Sandorfalva | N-1 TIE 400 kV Resita-Pancevo c1 | -0.04529 | 0.00278 | -0.00174 | -0.00042 | -0.07842 | 0.00024 | -0.00119 | -0.00119 | 0 | -4e-05 | -0.06462 | -0.00012 | 0.02669 | 0.00121 | -0.02341 | -0.06058 | -0.00062 | -0.00711 | 0 | -0.10559 | -0.0344 | 0.00789 | -0.00606 | -0.07647 | -0.0636 | -0.04649 | -0.07804
[RO-HU] [OPP] TIE 400 kV Nadab-Bekescsaba | N-1 TIE 400 kV Arad-Sandorfalva | -0.11517 | 0.00352 | -0.04648 | 0.00017 | -0.16287 | -1e-05 | 0.00281 | 0.00021 | 0 | 2e-05 | -0.14363 | -0.03073 | 0.02567 | -0.00098 | -0.08222 | -0.13832 | 0.00021 | -0.00365 | 0 | -0.20304 | -0.10926 | -0.00205 | 0.00944 | -0.15973 | -0.09123 | -0.11845 | -0.13067
[RO-HU] [OPP] TIE 400 kV Nadab-Bekescsaba | N-1 TIE 400 kV Rosiori-Mukacevo | -0.12627 | 0.00061 | -0.07149 | 0.00095 | -0.16114 | -0.00041 | 0.00568 | 0.00229 | -1e-05 | 0.0001 | -0.1476 | -0.04953 | 0.0028 | -0.00345 | -0.10078 | -0.14423 | 0.00135 | 0.00718 | 0 | -0.19577 | -0.12807 | -0.01529 | 0.01974 | -0.15818 | -0.01069 | -0.12986 | -0.07451
[RO-HU] [OPP] TIE 400 kV Nadab-Bekescsaba | N-1 TIE 400 kV Portile de Fier-Djerdap | -0.08425 | 0.00183 | -0.04264 | 0.00039 | -0.11616 | -0.00014 | 0.00336 | 0.00084 | 0 | 4e-05 | -0.10275 | -0.02884 | 0.00908 | -0.00159 | -0.06434 | -0.0989 | 0.00054 | 0.00033 | 0 | -0.15027 | -0.07601 | -0.0063 | 0.01267 | -0.11388 | -0.05459 | -0.08577 | -0.08633
[RO-HU] [OPP] TIE 400 kV Nadab-Bekescsaba | N-1 TIE 400 kV Resita-Pancevo c2 | -0.0878 | 0.00182 | -0.04436 | 0.00041 | -0.11656 | -0.00015 | 0.00347 | 0.0009 | 0 | 4e-05 | -0.10522 | -0.03008 | 0.0092 | -0.00167 | -0.06723 | -0.10222 | 0.00057 | 0.00056 | 0 | -0.14202 | -0.08677 | -0.00664 | 0.01296 | -0.1145 | -0.05317 | -0.09034 | -0.08425
[RO-HU] [OPP] TIE 400 kV Nadab-Bekescsaba | N-1 TIE 400 kV Resita-Pancevo c1 | -0.0878 | 0.00182 | -0.04436 | 0.00041 | -0.11656 | -0.00015 | 0.00347 | 0.0009 | 0 | 4e-05 | -0.10522 | -0.03008 | 0.0092 | -0.00167 | -0.06723 | -0.10222 | 0.00057 | 0.00056 | 0 | -0.14202 | -0.08677 | -0.00664 | 0.01296 | -0.1145 | -0.05317 | -0.09034 | -0.08425
[RO-UA] [OPP]TIE 400 kV Rosiori-Mukacevo | N-1 TIE 400 kV Arad-Sandorfalva | -0.10084 | -0.00263 | -0.06579 | 0.00126 | -0.12167 | -0.00062 | 0.00523 | 0.00324 | -1e-05 | 0.00012 | -0.11388 | -0.04726 | -0.01272 | -0.00418 | -0.08475 | -0.11226 | 0.00181 | 0.01527 | 0 | -0.15005 | -0.10424 | -0.02007 | 0.01574 | -0.11907 | 0.09595 | -0.10359 | 0.01281
[RO-UA] [OPP]TIE 400 kV Rosiori-Mukacevo | N-1 TIE 400 kV Nadab-Bekescsaba | -0.11428 | -0.00257 | -0.07505 | 0.0014 | -0.13736 | -0.00068 | 0.0061 | 0.00357 | -1e-05 | 0.00014 | -0.12876 | -0.05366 | -0.01383 | -0.00468 | -0.09637 | -0.12698 | 0.00201 | 0.01621 | 0 | -0.16796 | -0.11877 | -0.0224 | 0.0192 | -0.13454 | 0.092 | -0.11742 | 0.00394
[RO-UA] [OPP]TIE 400 kV Rosiori-Mukacevo | N-1 TIE 400 kV Portile de Fier-Djerdap | -0.09385 | -0.00294 | -0.0642 | 0.00129 | -0.11325 | -0.00064 | 0.00527 | 0.00333 | -1e-05 | 0.00013 | -0.10563 | -0.04632 | -0.01586 | -0.00425 | -0.08021 | -0.10392 | 0.00186 | 0.01588 | 0 | -0.14422 | -0.0937 | -0.02067 | 0.01619 | -0.1107 | 0.10198 | -0.09589 | 0.01992
[RO-UA] [OPP]TIE 400 kV Rosiori-Mukacevo | N-1 OHL 400 kV Mintia-Arad | -0.10088 | -0.00284 | -0.06742 | 0.00132 | -0.12067 | -0.00065 | 0.00547 | 0.00339 | -1e-05 | 0.00013 | -0.11329 | -0.04852 | -0.01484 | -0.00437 | -0.08556 | -0.1118 | 0.0019 | 0.01601 | 0 | -0.14801 | -0.10427 | -0.02109 | 0.01676 | -0.1181 | 0.10046 | -0.10358 | 0.01629
[RO-UA] [OPP]TIE 400 kV Rosiori-Mukacevo | N-1 OHL 400 kV Sibiu Sud-Mintia | -0.09911 | -0.00287 | -0.06655 | 0.00131 | -0.11849 | -0.00064 | 0.00542 | 0.00337 | -1e-05 | 0.00013 | -0.11124 | -0.04794 | -0.01513 | -0.00434 | -0.08418 | -0.10976 | 0.00188 | 0.01598 | 0 | -0.14554 | -0.10219 | -0.02097 | 0.01661 | -0.11599 | 0.1009 | -0.10172 | 0.0173
[RO-UA] [OPP]TIE 400 kV Rosiori-Mukacevo | N-1 OHL 400 kV Arefu-Sibiu Sud | -0.08798 | -0.00297 | -0.06196 | 0.00126 | -0.10215 | -0.00062 | 0.00511 | 0.00326 | -1e-05 | 0.00012 | -0.0971 | -0.04469 | -0.01623 | -0.00415 | -0.07641 | -0.09614 | 0.00182 | 0.01568 | 0 | -0.13201 | -0.09397 | -0.02027 | 0.0157 | -0.10046 | 0.10238 | -0.09042 | 0.02368
[RO-UA] [OPP]TIE 400 kV Rosiori-Mukacevo | N-1 TIE 400 kV Resita-Pancevo c2 | -0.09582 | -0.00295 | -0.06525 | 0.0013 | -0.11333 | -0.00064 | 0.00534 | 0.00336 | -1e-05 | 0.00013 | -0.10692 | -0.04706 | -0.01579 | -0.0043 | -0.08189 | -0.10571 | 0.00188 | 0.01603 | 0 | -0.13925 | -0.09987 | -0.02089 | 0.01637 | -0.11091 | 0.10287 | -0.09843 | 0.02122
[RO-UA] [OPP]TIE 400 kV Rosiori-Mukacevo | N-1 OHL 400 kV Arefu-Tantareni | -0.09046 | -0.00296 | -0.06305 | 0.00127 | -0.10582 | -0.00063 | 0.00519 | 0.00329 | -1e-05 | 0.00013 | -0.10026 | -0.04546 | -0.01604 | -0.0042 | -0.07818 | -0.09914 | 0.00184 | 0.01577 | 0 | -0.1354 | -0.09591 | -0.02046 | 0.01594 | -0.10409 | 0.1021 | -0.09293 | 0.02175
[RO-UA] [OPP]TIE 400 kV Rosiori-Mukacevo | N-1 TIE 400 kV Resita-Pancevo c1 | -0.09582 | -0.00295 | -0.06525 | 0.0013 | -0.11333 | -0.00064 | 0.00534 | 0.00336 | -1e-05 | 0.00013 | -0.10692 | -0.04706 | -0.01579 | -0.0043 | -0.08189 | -0.10571 | 0.00188 | 0.01603 | 0 | -0.13925 | -0.09987 | -0.02089 | 0.01637 | -0.11091 | 0.10287 | -0.09843 | 0.02122
[RO-RS] [OPP] TIE 400 kV Resita-Pancevo c2 | BC | -0.0096 | 0.00034 | 0.01712 | -0.00027 | -0.03447 | 0.00013 | -0.00124 | -0.00068 | 0 | -3e-05 | -0.02423 | 0.00953 | 4e-05 | 0.00092 | 0.00888 | -0.02134 | -0.00039 | -0.00298 | 0 | -0.06828 | 0.02063 | 0.00455 | -0.00359 | -0.03247 | -0.01972 | -0.00956 | -0.02877
[RO-RS] [OPP] TIE 400 kV Resita-Pancevo c2 | N-1 TIE 400 kV Arad-Sandorfalva | -0.01183 | 0.00048 | 0.017 | -0.00029 | -0.03829 | 0.00014 | -0.0013 | -0.00074 | 0 | -3e-05 | -0.02738 | 0.0095 | 0.00137 | 0.00098 | 0.00769 | -0.0243 | -0.00042 | -0.00332 | 0 | -0.07338 | 0.01888 | 0.00493 | -0.00388 | -0.0362 | -0.02284 | -0.01185 | -0.03258
[RO-RS] [OPP] TIE 400 kV Resita-Pancevo c2 | N-1 TIE 400 kV Nadab-Bekescsaba | -0.01265 | 0.0004 | 0.01555 | -0.00026 | -0.0385 | 0.00012 | -0.00112 | -0.00065 | 0 | -3e-05 | -0.02787 | 0.00847 | 0.00036 | 0.00086 | 0.00652 | -0.02488 | -0.00037 | -0.00295 | 0 | -0.07316 | 0.01758 | 0.00431 | -0.00313 | -0.03643 | -0.02156 | -0.01271 | -0.03167
[RO-RS] [OPP] TIE 400 kV Resita-Pancevo c2 | N-1 TIE 400 kV Portile de Fier-Djerdap | 0.00573 | 0.00042 | 0.02803 | -0.00042 | -0.03804 | 0.0002 | -0.00197 | -0.00107 | 0 | -4e-05 | -0.01637 | 0.01691 | -0.00056 | 0.00146 | 0.02402 | -0.00897 | -0.00061 | -0.00456 | 0 | -0.11832 | 0.07496 | 0.00691 | -0.00555 | -0.0347 | -0.02963 | 0.01056 | -0.04323
[RO-RS] [OPP] TIE 400 kV Resita-Pancevo c2 | N-1 OHL 400 kV Iernut-Sibiu Sud | -0.01114 | 0.00033 | 0.01631 | -0.00026 | -0.03655 | 0.00012 | -0.00118 | -0.00065 | 0 | -3e-05 | -0.02608 | 0.00895 | 4e-05 | 0.00088 | 0.0077 | -0.02314 | -0.00037 | -0.00285 | 0 | -0.07103 | 0.01927 | 0.00436 | -0.0034 | -0.03449 | -0.01927 | -0.01113 | -0.02931
[RO-RS] [OPP] TIE 400 kV Resita-Pancevo c2 | N-1 OHL 400 kV Mintia-Arad | -0.01161 | 0.00038 | 0.01638 | -0.00027 | -0.03751 | 0.00013 | -0.0012 | -0.00068 | 0 | -3e-05 | -0.02683 | 0.00901 | 0.00041 | 0.0009 | 0.00751 | -0.02382 | -0.00038 | -0.003 | 0 | -0.07206 | 0.01904 | 0.0045 | -0.00346 | -0.03544 | -0.02077 | -0.01161 | -0.03084
[RO-RS] [OPP] TIE 400 kV Resita-Pancevo c2 | N-1 OHL 220 kV Portile de Fier-Resita c2 | -0.00837 | 0.00033 | 0.01755 | -0.00027 | -0.03285 | 0.00013 | -0.00127 | -0.00069 | 0 | -3e-05 | -0.02273 | 0.00984 | -8e-05 | 0.00094 | 0.00969 | -0.01985 | -0.00039 | -0.00299 | 0 | -0.06461 | 0.02193 | 0.00461 | -0.00367 | -0.03091 | -0.0195 | -0.00826 | -0.02808
[RO-RS] [OPP] TIE 400 kV Resita-Pancevo c2 | N-1 OHL 220 kV Portile de Fier-Resita c1 | -0.00837 | 0.00033 | 0.01755 | -0.00027 | -0.03285 | 0.00013 | -0.00127 | -0.00069 | 0 | -3e-05 | -0.02273 | 0.00984 | -8e-05 | 0.00094 | 0.00969 | -0.01985 | -0.00039 | -0.00299 | 0 | -0.06461 | 0.02193 | 0.00461 | -0.00367 | -0.03091 | -0.0195 | -0.00826 | -0.02808
[RO-RS] [OPP] TIE 400 kV Resita-Pancevo c2 | N-1 OHL 220 kV Resita-Timisoara c2 | -0.01212 | 0.00036 | 0.01546 | -0.00025 | -0.03693 | 0.00012 | -0.00113 | -0.00064 | 0 | -2e-05 | -0.02681 | 0.00843 | 0.00033 | 0.00085 | 0.00661 | -0.02401 | -0.00036 | -0.00282 | 0 | -0.07171 | 0.01677 | 0.00425 | -0.00326 | -0.03489 | -0.01948 | -0.01227 | -0.02925
[RO-RS] [OPP] TIE 400 kV Resita-Pancevo c2 | N-1 OHL 220 kV Resita-Timisoara c1 | -0.01212 | 0.00036 | 0.01546 | -0.00025 | -0.03693 | 0.00012 | -0.00113 | -0.00064 | 0 | -2e-05 | -0.02681 | 0.00843 | 0.00033 | 0.00085 | 0.00661 | -0.02401 | -0.00036 | -0.00282 | 0 | -0.07171 | 0.01677 | 0.00425 | -0.00326 | -0.03489 | -0.01948 | -0.01227 | -0.02925
[RO-RS] [OPP] TIE 400 kV Resita-Pancevo c2 | N-1 TRA 400/220 kV AT3 Arad | -0.01361 | 0.00039 | 0.0148 | -0.00025 | -0.03894 | 0.00012 | -0.00109 | -0.00063 | 0 | -2e-05 | -0.02862 | 0.00798 | 0.0006 | 0.00083 | 0.00552 | -0.02576 | -0.00035 | -0.00281 | 0 | -0.0742 | 0.01527 | 0.00418 | -0.00315 | -0.03686 | -0.02007 | -0.0138 | -0.03046
[RO-RS] [OPP] TIE 400 kV Resita-Pancevo c2 | N-1 OHL 400 kV Djerdap - Drmno | -0.01804 | 0.00051 | 0.02136 | -0.00035 | -0.05305 | 0.00017 | -0.00157 | -0.00089 | 0 | -3e-05 | -0.03882 | 0.01157 | 0.00055 | 0.00118 | 0.00855 | -0.03489 | -0.0005 | -0.00394 | 0 | -0.0982 | 0.03019 | 0.00592 | -0.00452 | -0.05015 | -0.02748 | -0.01831 | -0.04152
[RO-RS] [OPP] TIE 400 kV Resita-Pancevo c2 | N-1 OHL 400 kV Djerdap - Bor | 0.00129 | 0.00031 | 0.02046 | -0.00031 | -0.02816 | 0.00015 | -0.00145 | -0.00078 | 0 | -3e-05 | -0.01422 | 0.01214 | -0.00046 | 0.00106 | 0.01619 | -0.00964 | -0.00044 | -0.00331 | 0 | -0.0791 | 0.01635 | 0.00508 | -0.00412 | -0.02591 | -0.02108 | 0.00373 | -0.03012
[RO-RS] [OPP] TIE 400 kV Resita-Pancevo c2 | N-1 OHL 400 kV Novi Sad 3 – Srbobran | -0.00325 | 0.00024 | 0.02248 | -0.00033 | -0.02907 | 0.00015 | -0.00157 | -0.00082 | 0 | -3e-05 | -0.01823 | 0.01288 | -0.00145 | 0.00113 | 0.01531 | -0.01508 | -0.00047 | -0.00337 | 0 | -0.06363 | 0.02989 | 0.00542 | -0.00449 | -0.02707 | -0.01984 | -0.0028 | -0.02736
[RO-RS] [OPP] TIE 400 kV Resita-Pancevo c2 | N-1 OHL 400 kV Srbobran – Subotica 3 | -0.00248 | 0.00023 | 0.02337 | -0.00034 | -0.02852 | 0.00016 | -0.00163 | -0.00084 | 0 | -3e-05 | -0.01758 | 0.01344 | -0.00169 | 0.00117 | 0.01621 | -0.0144 | -0.00048 | -0.00345 | 0 | -0.06318 | 0.03096 | 0.00558 | -0.00465 | -0.02651 | -0.01997 | -0.00201 | -0.02731
[RO-RS] [OPP] TIE 400 kV Resita-Pancevo c2 | N-1 TIE 400 kV Sandorfalva-Subotica 3 | 0.00243 | 0.00014 | 0.02881 | -0.0004 | -0.0248 | 0.00018 | -0.002 | -0.001 | 0 | -4e-05 | -0.01325 | 0.01687 | -0.00319 | 0.00141 | 0.02165 | -0.00984 | -0.00057 | -0.00395 | 0 | -0.06023 | 0.03779 | 0.00662 | -0.00567 | -0.02278 | -0.02075 | 0.00312 | -0.0269
[RO-RS] [OPP] TIE 400 kV Resita-Pancevo c2 | N-1 OHL 400 kV Bor 2 – Nis 2 | -0.00096 | 0.00031 | 0.01943 | -0.0003 | -0.0295 | 0.00014 | -0.00138 | -0.00075 | 0 | -3e-05 | -0.01621 | 0.01141 | -0.00035 | 0.00102 | 0.0144 | -0.01195 | -0.00042 | -0.00319 | 0 | -0.07476 | 0.01469 | 0.00489 | -0.00394 | -0.02723 | -0.02047 | 0.00105 | -0.02939
[RO-RS] [OPP] TIE 400 kV Resita-Pancevo c2 | N-1 OHL 400 kV Portile de Fier-Resita | 0.00522 | 9e-05 | 0.0146 | -0.00021 | -0.00687 | 9e-05 | -0.00102 | -0.00051 | 0 | -2e-05 | -0.00151 | 0.0088 | -0.00109 | 0.00072 | 0.01299 | 0.00018 | -0.00029 | -0.00203 | 0 | -0.02855 | 0.02478 | 0.00335 | -0.00297 | -0.00608 | -0.01035 | 0.00593 | -0.0118
[RO-RS] [OPP] TIE 400 kV Resita-Pancevo c2 | N-1 OHL 400 kV Paks -Sandorfalva | -0.01125 | 0.00044 | 0.01624 | -0.00028 | -0.03644 | 0.00013 | -0.00124 | -0.0007 | 0 | -3e-05 | -0.02609 | 0.00905 | 0.00121 | 0.00093 | 0.00751 | -0.02319 | -0.00039 | -0.00311 | 0 | -0.07045 | 0.01865 | 0.00466 | -0.00371 | -0.03442 | -0.02109 | -0.0113 | -0.03041
[RO-RS] [OPP] TIE 400 kV Resita-Pancevo c2 | N-1 TIE 400 kV Resita-Pancevo c1 | -0.01531 | 0.00054 | 0.02732 | -0.00043 | -0.05499 | 0.00021 | -0.00198 | -0.00109 | 0 | -4e-05 | -0.03865 | 0.0152 | 7e-05 | 0.00147 | 0.01416 | -0.03404 | -0.00062 | -0.00475 | 0 | -0.10893 | 0.03291 | 0.00726 | -0.00572 | -0.05181 | -0.03147 | -0.01526 | -0.04589
[RO-RS] [OPP] TIE 400 kV Resita-Pancevo c1 | BC | -0.0096 | 0.00034 | 0.01712 | -0.00027 | -0.03447 | 0.00013 | -0.00124 | -0.00068 | 0 | -3e-05 | -0.02423 | 0.00953 | 4e-05 | 0.00092 | 0.00888 | -0.02134 | -0.00039 | -0.00298 | 0 | -0.06828 | 0.02063 | 0.00455 | -0.00359 | -0.03247 | -0.01972 | -0.00956 | -0.02877
[RO-RS] [OPP] TIE 400 kV Resita-Pancevo c1 | N-1 TIE 400 kV Arad-Sandorfalva | -0.01183 | 0.00048 | 0.017 | -0.00029 | -0.03829 | 0.00014 | -0.0013 | -0.00074 | 0 | -3e-05 | -0.02738 | 0.0095 | 0.00137 | 0.00098 | 0.00769 | -0.0243 | -0.00042 | -0.00332 | 0 | -0.07337 | 0.01888 | 0.00493 | -0.00388 | -0.0362 | -0.02284 | -0.01185 | -0.03258
[RO-RS] [OPP] TIE 400 kV Resita-Pancevo c1 | N-1 TIE 400 kV Nadab-Bekescsaba | -0.01265 | 0.0004 | 0.01555 | -0.00026 | -0.0385 | 0.00012 | -0.00112 | -0.00065 | 0 | -3e-05 | -0.02787 | 0.00847 | 0.00036 | 0.00086 | 0.00652 | -0.02488 | -0.00037 | -0.00295 | 0 | -0.07316 | 0.01758 | 0.00431 | -0.00313 | -0.03643 | -0.02156 | -0.01271 | -0.03167
[RO-RS] [OPP] TIE 400 kV Resita-Pancevo c1 | N-1 TIE 400 kV Portile de Fier-Djerdap | 0.00573 | 0.00042 | 0.02802 | -0.00042 | -0.03804 | 0.0002 | -0.00197 | -0.00107 | 0 | -4e-05 | -0.01637 | 0.01691 | -0.00056 | 0.00146 | 0.02402 | -0.00897 | -0.00061 | -0.00456 | 0 | -0.11832 | 0.07496 | 0.00691 | -0.00555 | -0.0347 | -0.02963 | 0.01056 | -0.04323
[RO-RS] [OPP] TIE 400 kV Resita-Pancevo c1 | N-1 OHL 400 kV Iernut-Sibiu Sud | -0.01114 | 0.00033 | 0.01631 | -0.00026 | -0.03654 | 0.00012 | -0.00118 | -0.00065 | 0 | -3e-05 | -0.02608 | 0.00895 | 4e-05 | 0.00088 | 0.0077 | -0.02314 | -0.00037 | -0.00285 | 0 | -0.07103 | 0.01926 | 0.00436 | -0.0034 | -0.03449 | -0.01927 | -0.01113 | -0.02931
[RO-RS] [OPP] TIE 400 kV Resita-Pancevo c1 | N-1 OHL 400 kV Mintia-Arad | -0.01161 | 0.00038 | 0.01638 | -0.00027 | -0.0375 | 0.00013 | -0.0012 | -0.00068 | 0 | -3e-05 | -0.02683 | 0.00901 | 0.00041 | 0.0009 | 0.00751 | -0.02382 | -0.00038 | -0.003 | 0 | -0.07205 | 0.01904 | 0.0045 | -0.00346 | -0.03544 | -0.02077 | -0.01161 | -0.03084
[RO-RS] [OPP] TIE 400 kV Resita-Pancevo c1 | N-1 OHL 220 kV Portile de Fier-Resita c2 | -0.00837 | 0.00033 | 0.01755 | -0.00027 | -0.03285 | 0.00013 | -0.00127 | -0.00069 | 0 | -3e-05 | -0.02273 | 0.00984 | -8e-05 | 0.00094 | 0.00969 | -0.01985 | -0.00039 | -0.00299 | 0 | -0.06461 | 0.02193 | 0.00461 | -0.00367 | -0.03091 | -0.0195 | -0.00826 | -0.02808
[RO-RS] [OPP] TIE 400 kV Resita-Pancevo c1 | N-1 OHL 220 kV Portile de Fier-Resita c1 | -0.00837 | 0.00033 | 0.01755 | -0.00027 | -0.03285 | 0.00013 | -0.00127 | -0.00069 | 0 | -3e-05 | -0.02273 | 0.00984 | -8e-05 | 0.00094 | 0.00969 | -0.01985 | -0.00039 | -0.00299 | 0 | -0.06461 | 0.02193 | 0.00461 | -0.00367 | -0.03091 | -0.0195 | -0.00826 | -0.02808
[RO-RS] [OPP] TIE 400 kV Resita-Pancevo c1 | N-1 OHL 220 kV Resita-Timisoara c2 | -0.01212 | 0.00036 | 0.01546 | -0.00025 | -0.03693 | 0.00012 | -0.00113 | -0.00064 | 0 | -2e-05 | -0.02681 | 0.00842 | 0.00033 | 0.00085 | 0.00661 | -0.02401 | -0.00036 | -0.00282 | 0 | -0.0717 | 0.01677 | 0.00425 | -0.00326 | -0.03489 | -0.01948 | -0.01227 | -0.02925
[RO-RS] [OPP] TIE 400 kV Resita-Pancevo c1 | N-1 OHL 220 kV Resita-Timisoara c1 | -0.01212 | 0.00036 | 0.01546 | -0.00025 | -0.03693 | 0.00012 | -0.00113 | -0.00064 | 0 | -2e-05 | -0.02681 | 0.00842 | 0.00033 | 0.00085 | 0.00661 | -0.02401 | -0.00036 | -0.00282 | 0 | -0.0717 | 0.01677 | 0.00425 | -0.00326 | -0.03489 | -0.01948 | -0.01227 | -0.02925
[RO-RS] [OPP] TIE 400 kV Resita-Pancevo c1 | N-1 TRA 400/220 kV AT3 Arad | -0.01361 | 0.00039 | 0.0148 | -0.00025 | -0.03894 | 0.00012 | -0.00109 | -0.00063 | 0 | -2e-05 | -0.02862 | 0.00798 | 0.0006 | 0.00083 | 0.00552 | -0.02576 | -0.00035 | -0.00281 | 0 | -0.0742 | 0.01527 | 0.00418 | -0.00315 | -0.03685 | -0.02007 | -0.0138 | -0.03046
[RO-RS] [OPP] TIE 400 kV Resita-Pancevo c1 | N-1 OHL 400 kV Djerdap - Drmno | -0.01804 | 0.00051 | 0.02136 | -0.00035 | -0.05305 | 0.00017 | -0.00157 | -0.00089 | 0 | -3e-05 | -0.03882 | 0.01157 | 0.00055 | 0.00118 | 0.00855 | -0.03489 | -0.0005 | -0.00394 | 0 | -0.0982 | 0.03019 | 0.00592 | -0.00452 | -0.05015 | -0.02748 | -0.01831 | -0.04152
[RO-RS] [OPP] TIE 400 kV Resita-Pancevo c1 | N-1 OHL 400 kV Djerdap - Bor | 0.00129 | 0.00031 | 0.02046 | -0.00031 | -0.02816 | 0.00015 | -0.00145 | -0.00078 | 0 | -3e-05 | -0.01422 | 0.01214 | -0.00046 | 0.00106 | 0.01619 | -0.00964 | -0.00044 | -0.00331 | 0 | -0.0791 | 0.01635 | 0.00508 | -0.00412 | -0.02591 | -0.02108 | 0.00373 | -0.03012
[RO-RS] [OPP] TIE 400 kV Resita-Pancevo c1 | N-1 OHL 400 kV Novi Sad 3 – Srbobran | -0.00325 | 0.00024 | 0.02248 | -0.00033 | -0.02907 | 0.00015 | -0.00157 | -0.00082 | 0 | -3e-05 | -0.01823 | 0.01288 | -0.00145 | 0.00113 | 0.01531 | -0.01508 | -0.00047 | -0.00337 | 0 | -0.06362 | 0.02988 | 0.00542 | -0.00449 | -0.02707 | -0.01984 | -0.0028 | -0.02736
[RO-RS] [OPP] TIE 400 kV Resita-Pancevo c1 | N-1 OHL 400 kV Srbobran – Subotica 3 | -0.00248 | 0.00023 | 0.02337 | -0.00034 | -0.02851 | 0.00016 | -0.00163 | -0.00084 | 0 | -3e-05 | -0.01758 | 0.01344 | -0.00169 | 0.00117 | 0.01621 | -0.0144 | -0.00048 | -0.00345 | 0 | -0.06318 | 0.03096 | 0.00558 | -0.00465 | -0.02651 | -0.01997 | -0.00201 | -0.02731
[RO-RS] [OPP] TIE 400 kV Resita-Pancevo c1 | N-1 TIE 400 kV Sandorfalva-Subotica 3 | 0.00243 | 0.00014 | 0.02881 | -0.0004 | -0.0248 | 0.00018 | -0.002 | -0.001 | 0 | -4e-05 | -0.01325 | 0.01687 | -0.00319 | 0.00141 | 0.02165 | -0.00984 | -0.00057 | -0.00395 | 0 | -0.06023 | 0.03779 | 0.00662 | -0.00567 | -0.02278 | -0.02075 | 0.00312 | -0.0269
[RO-RS] [OPP] TIE 400 kV Resita-Pancevo c1 | N-1 OHL 400 kV Bor 2 – Nis 2 | -0.00096 | 0.00031 | 0.01943 | -0.0003 | -0.0295 | 0.00014 | -0.00138 | -0.00075 | 0 | -3e-05 | -0.01621 | 0.01141 | -0.00035 | 0.00102 | 0.0144 | -0.01195 | -0.00042 | -0.00319 | 0 | -0.07476 | 0.01469 | 0.00489 | -0.00394 | -0.02723 | -0.02047 | 0.00105 | -0.02938
[RO-RS] [OPP] TIE 400 kV Resita-Pancevo c1 | N-1 OHL 400 kV Portile de Fier-Resita | 0.00522 | 9e-05 | 0.0146 | -0.00021 | -0.00687 | 9e-05 | -0.00102 | -0.00051 | 0 | -2e-05 | -0.00151 | 0.0088 | -0.00109 | 0.00072 | 0.01299 | 0.00018 | -0.00029 | -0.00203 | 0 | -0.02855 | 0.02478 | 0.00335 | -0.00297 | -0.00608 | -0.01035 | 0.00593 | -0.0118
[RO-RS] [OPP] TIE 400 kV Resita-Pancevo c1 | N-1 OHL 400 kV Paks -Sandorfalva | -0.01125 | 0.00044 | 0.01624 | -0.00028 | -0.03643 | 0.00013 | -0.00124 | -0.0007 | 0 | -3e-05 | -0.02609 | 0.00905 | 0.00121 | 0.00093 | 0.00751 | -0.02319 | -0.00039 | -0.00311 | 0 | -0.07045 | 0.01865 | 0.00466 | -0.00371 | -0.03442 | -0.02109 | -0.0113 | -0.03041
[RO-RS] [OPP] TIE 400 kV Resita-Pancevo c1 | N-1 TIE 400 kV Resita-Pancevo c2 | -0.01531 | 0.00054 | 0.02732 | -0.00043 | -0.05499 | 0.00021 | -0.00198 | -0.00109 | 0 | -4e-05 | -0.03865 | 0.0152 | 7e-05 | 0.00147 | 0.01416 | -0.03404 | -0.00062 | -0.00475 | 0 | -0.10893 | 0.03291 | 0.00726 | -0.00572 | -0.0518 | -0.03147 | -0.01526 | -0.04589
[RO-BG] [OPP] TIE 400 kV DOBRUDJA- MEDGIDIA SUD | BC | 0.06432 | 0.00056 | 0.02404 | -0.00039 | 0.12636 | 0.00019 | -0.00158 | -0.001 | 0 | -4e-05 | 0.09606 | 0.01828 | 0.0008 | 0.00132 | 0.04094 | 0.08152 | -0.00056 | -0.00467 | 0 | -0.00541 | 0.02284 | 0.00583 | -0.00369 | 0.14002 | -0.04232 | 0.06052 | -0.08336
[RO-BG] [OPP] TIE 400 kV DOBRUDJA- MEDGIDIA SUD | N-1 OHL 400 kV Isaccea - Stupina | 0.06258 | 0.00053 | 0.02323 | -0.00038 | 0.12347 | 0.00018 | -0.00153 | -0.00096 | 0 | -4e-05 | 0.09371 | 0.01767 | 0.00071 | 0.00127 | 0.03971 | 0.07942 | -0.00054 | -0.00448 | 0 | -0.00643 | 0.02176 | 0.0056 | -0.00358 | 0.13693 | -0.04033 | 0.05883 | -0.07918
[RO-BG] [OPP] TIE 400 kV DOBRUDJA- MEDGIDIA SUD | N-1 TIE 400 kV MEDGIDIA SUD - VARNA | 0.11046 | 0.00096 | 0.04129 | -0.00067 | 0.21693 | 0.00032 | -0.00272 | -0.00171 | 0 | -7e-05 | 0.16498 | 0.03139 | 0.00138 | 0.00227 | 0.07031 | 0.14001 | -0.00096 | -0.00803 | 0 | -0.00928 | 0.03923 | 0.01001 | -0.00634 | 0.2405 | -0.07267 | 0.10394 | -0.14316
[RO-BG] [OPP] TIE 400 kV DOBRUDJA- MEDGIDIA SUD | N-1 OHL 400 kV Cernavoda - Pelicanu | 0.06374 | 0.00061 | 0.02444 | -0.0004 | 0.12323 | 0.00019 | -0.00161 | -0.00103 | 0 | -4e-05 | 0.09425 | 0.01852 | 0.00106 | 0.00136 | 0.04106 | 0.08042 | -0.00058 | -0.00487 | 0 | -0.0009 | 0.02448 | 0.00601 | -0.00372 | 0.13609 | -0.04489 | 0.06022 | -0.08926
[RO-BG] [OPP] TIE 400 kV DOBRUDJA- MEDGIDIA SUD | N-1 OHL 400 kV Gura Ialomitei - Bucuresti Sud | 0.06419 | 0.00064 | 0.02488 | -0.00041 | 0.12323 | 0.0002 | -0.00164 | -0.00105 | 0 | -4e-05 | 0.09451 | 0.01882 | 0.00117 | 0.00139 | 0.04156 | 0.08083 | -0.00059 | -0.005 | 0 | 0.001 | 0.02547 | 0.00615 | -0.00377 | 0.13588 | -0.04636 | 0.06076 | -0.09246
[RO-BG] [OPP] TIE 400 kV DOBRUDJA- MEDGIDIA SUD | N-1 OHL 400 kV Gutinas – Smardan | 0.06277 | 0.00064 | 0.02385 | -0.0004 | 0.12248 | 0.00019 | -0.00156 | -0.00102 | 0 | -4e-05 | 0.09334 | 0.01813 | 0.00123 | 0.00134 | 0.04021 | 0.07938 | -0.00057 | -0.00486 | 0 | -0.00318 | 0.02289 | 0.00593 | -0.00356 | 0.13551 | -0.04585 | 0.05915 | -0.0926
[RO-BG] [OPP] TIE 400 kV DOBRUDJA- MEDGIDIA SUD | N-1 TIE 400 kV Resita-Pancevo c2 | 0.06427 | 0.00056 | 0.02412 | -0.00039 | 0.12621 | 0.00019 | -0.00159 | -0.001 | 0 | -4e-05 | 0.09596 | 0.01832 | 0.0008 | 0.00133 | 0.04098 | 0.08143 | -0.00056 | -0.00469 | 0 | -0.00571 | 0.02293 | 0.00585 | -0.00371 | 0.13988 | -0.0424 | 0.06048 | -0.08348
[RO-BG] [OPP] TIE 400 kV DOBRUDJA- MEDGIDIA SUD | N-1 TIE 400 kV Resita-Pancevo c1 | 0.06427 | 0.00056 | 0.02412 | -0.00039 | 0.12621 | 0.00019 | -0.00159 | -0.001 | 0 | -4e-05 | 0.09596 | 0.01832 | 0.0008 | 0.00133 | 0.04098 | 0.08143 | -0.00056 | -0.00469 | 0 | -0.00571 | 0.02293 | 0.00585 | -0.00371 | 0.13988 | -0.0424 | 0.06048 | -0.08348
[RO-BG] [OPP] TIE 400 kV MEDGIDIA SUD - VARNA | BC | 0.0665 | 0.00058 | 0.02486 | -0.0004 | 0.13052 | 0.00019 | -0.00163 | -0.00103 | 0 | -4e-05 | 0.09933 | 0.0189 | 0.00083 | 0.00137 | 0.04233 | 0.08429 | -0.00058 | -0.00483 | 0 | -0.00559 | 0.02362 | 0.00602 | -0.00382 | 0.1448 | -0.04375 | 0.06257 | -0.08619
[RO-BG] [OPP] TIE 400 kV MEDGIDIA SUD - VARNA | N-1 OHL 400 kV Isaccea - Rahman | 0.06484 | 0.00055 | 0.02408 | -0.00039 | 0.12776 | 0.00019 | -0.00158 | -0.00099 | 0 | -4e-05 | 0.09709 | 0.01832 | 0.00074 | 0.00132 | 0.04116 | 0.08228 | -0.00056 | -0.00465 | 0 | -0.00656 | 0.02258 | 0.00581 | -0.00371 | 0.14186 | -0.04186 | 0.06096 | -0.08221
[RO-BG] [OPP] TIE 400 kV MEDGIDIA SUD - VARNA | N-1 TIE 400 kV DOBRUDJA- MEDGIDIA SUD | 0.11158 | 0.00097 | 0.04171 | -0.00068 | 0.21909 | 0.00032 | -0.00274 | -0.00173 | 0 | -7e-05 | 0.16666 | 0.0317 | 0.00139 | 0.00229 | 0.07103 | 0.14143 | -0.00097 | -0.00811 | 0 | -0.00938 | 0.03963 | 0.01011 | -0.0064 | 0.24295 | -0.07341 | 0.105 | -0.14461
[RO-BG] [OPP] TIE 400 kV MEDGIDIA SUD - VARNA | N-1 OHL 400 kV Cernavoda - Pelicanu | 0.0659 | 0.00063 | 0.02527 | -0.00042 | 0.12728 | 0.0002 | -0.00166 | -0.00106 | 0 | -4e-05 | 0.09746 | 0.01915 | 0.00109 | 0.0014 | 0.04245 | 0.08314 | -0.0006 | -0.00503 | 0 | -0.00092 | 0.02531 | 0.00622 | -0.00384 | 0.14074 | -0.04641 | 0.06227 | -0.09229
[RO-BG] [OPP] TIE 400 kV MEDGIDIA SUD - VARNA | N-1 OHL 400 kV Gura Ialomitei - Bucuresti Sud | 0.06637 | 0.00066 | 0.02572 | -0.00043 | 0.12728 | 0.0002 | -0.00169 | -0.00109 | 0 | -4e-05 | 0.09772 | 0.01946 | 0.00121 | 0.00143 | 0.04297 | 0.08357 | -0.00061 | -0.00517 | 0 | 0.00104 | 0.02633 | 0.00636 | -0.0039 | 0.14052 | -0.04793 | 0.06282 | -0.0956
[RO-BG] [OPP] TIE 400 kV MEDGIDIA SUD - VARNA | N-1 OHL 400 kV Gutinas – Smardan | 0.0649 | 0.00066 | 0.02466 | -0.00041 | 0.1265 | 0.0002 | -0.00162 | -0.00105 | 0 | -4e-05 | 0.09651 | 0.01875 | 0.00127 | 0.00138 | 0.04157 | 0.08207 | -0.00059 | -0.00503 | 0 | -0.00328 | 0.02367 | 0.00613 | -0.00368 | 0.14014 | -0.04741 | 0.06115 | -0.09575
[RO-BG] [OPP] TIE 400 kV MEDGIDIA SUD - VARNA | N-1 OHL 400 kV Medgidia Sud - Stupina | 0.0647 | 0.00055 | 0.02402 | -0.00039 | 0.12752 | 0.00019 | -0.00158 | -0.00099 | 0 | -4e-05 | 0.0969 | 0.01827 | 0.00073 | 0.00132 | 0.04106 | 0.08211 | -0.00056 | -0.00463 | 0 | -0.00664 | 0.0225 | 0.00579 | -0.0037 | 0.1416 | -0.0417 | 0.06082 | -0.08187
[RO-BG] [OPP] TIE 400 kV MEDGIDIA SUD - VARNA | N-1 OHL 400 kV Cernavodă - Medgidia Sud | 0.0604 | 0.00061 | 0.02342 | -0.00039 | 0.11585 | 0.00019 | -0.00154 | -0.00099 | 0 | -4e-05 | 0.08894 | 0.01773 | 0.00115 | 0.00131 | 0.0391 | 0.07605 | -0.00056 | -0.00473 | 0 | 0.00103 | 0.0239 | 0.00581 | -0.00354 | 0.12792 | -0.04415 | 0.05716 | -0.08836
[RO-BG] [OPP] TIE 400 kV MEDGIDIA SUD - VARNA | N-1 TIE 400 kV Resita-Pancevo c2 | 0.06645 | 0.00058 | 0.02493 | -0.00041 | 0.13036 | 0.00019 | -0.00164 | -0.00103 | 0 | -4e-05 | 0.09922 | 0.01894 | 0.00083 | 0.00137 | 0.04237 | 0.08419 | -0.00058 | -0.00485 | 0 | -0.0059 | 0.02371 | 0.00604 | -0.00383 | 0.14466 | -0.04384 | 0.06253 | -0.08632
[RO-BG] [OPP] TIE 400 kV MEDGIDIA SUD - VARNA | N-1 TIE 400 kV Resita-Pancevo c1 | 0.06645 | 0.00058 | 0.02493 | -0.00041 | 0.13036 | 0.00019 | -0.00164 | -0.00103 | 0 | -4e-05 | 0.09922 | 0.01894 | 0.00083 | 0.00137 | 0.04237 | 0.08419 | -0.00058 | -0.00485 | 0 | -0.0059 | 0.02371 | 0.00604 | -0.00383 | 0.14466 | -0.04384 | 0.06253 | -0.08632
[RO-RO] [OPP] OHL 400 kV Arad-Nadab | N-1 TIE 400 kV Arad-Sandorfalva | -0.10886 | 0.00136 | -0.05519 | 0.00058 | -0.14068 | -0.00023 | 0.00378 | 0.00133 | 0 | 6e-05 | -0.12868 | -0.03757 | 0.01246 | -0.00219 | -0.08427 | -0.1259 | 0.00081 | 0.00324 | 0 | -0.17776 | -0.11503 | -0.00878 | 0.01195 | -0.13771 | -0.02321 | -0.11264 | -0.07164
[RO-RO] [OPP] OHL 400 kV Arad-Nadab | N-1 TIE 400 kV Resita-Pancevo c2 | -0.07711 | -0.00061 | -0.05294 | 0.00086 | -0.08676 | -0.0004 | 0.00456 | 0.00214 | 0 | 9e-05 | -0.08401 | -0.03691 | -0.00658 | -0.003 | -0.06704 | -0.08394 | 0.00123 | 0.00813 | 0 | -0.10646 | -0.08927 | -0.01414 | 0.01606 | -0.08507 | 0.021 | -0.08003 | -0.01766
[RO-RO] [OPP] OHL 400 kV Mintia-Arad | BC | -0.06772 | 0.00147 | -0.02503 | 0.00014 | -0.1021 | -3e-05 | 0.00146 | 0.00025 | 0 | 1e-05 | -0.08755 | -0.0172 | 0.01233 | -0.00065 | -0.0461 | -0.08327 | 0.00018 | -0.00079 | 0 | -0.12701 | -0.05333 | -0.00175 | 0.00444 | -0.0998 | -0.03517 | -0.0688 | -0.06963
[RO-RO] [OPP] OHL 400 kV Mintia-Arad | N-1 TIE 400 kV Rosiori-Mukacevo | -0.07566 | 0.00123 | -0.03046 | 0.00025 | -0.11145 | -9e-05 | 0.00191 | 0.00053 | 0 | 3e-05 | -0.09638 | -0.02112 | 0.01102 | -0.00101 | -0.0529 | -0.09201 | 0.00034 | 0.00054 | 0 | -0.13847 | -0.06164 | -0.00348 | 0.0058 | -0.10896 | -0.02661 | -0.07695 | -0.06783
[RO-RO] [OPP] OHL 400 kV Mintia-Arad | N-1 TIE 400 kV Portile de Fier-Djerdap | -0.06491 | 0.00149 | -0.02303 | 0.00011 | -0.10276 | -2e-05 | 0.00133 | 0.00018 | 0 | 1e-05 | -0.0861 | -0.01585 | 0.01221 | -0.00055 | -0.04331 | -0.081 | 0.00014 | -0.00108 | 0 | -0.13621 | -0.04335 | -0.00131 | 0.00408 | -0.10021 | -0.03699 | -0.0651 | -0.07229
[RO-RO] [OPP] OHL 400 kV Mintia-Arad | N-1 OHL 400 kV Iernut-Sibiu Sud | -0.08785 | 0.00137 | -0.03563 | 0.0003 | -0.12928 | -0.00011 | 0.00225 | 0.00065 | 0 | 3e-05 | -0.11183 | -0.02475 | 0.01229 | -0.00121 | -0.06152 | -0.10681 | 0.00041 | 0.00082 | 0 | -0.16301 | -0.0712 | -0.00426 | 0.00689 | -0.12622 | -0.02923 | -0.08932 | -0.07672
[RO-RO] [OPP] OHL 400 kV Mintia-Arad | N-1 OHL 220 kV Portile de Fier-Resita 1&2 | -0.06929 | 0.00149 | -0.02557 | 0.00014 | -0.10416 | -4e-05 | 0.0015 | 0.00027 | 0 | 2e-05 | -0.08946 | -0.0176 | 0.01248 | -0.00067 | -0.04714 | -0.08517 | 0.00019 | -0.00077 | 0 | -0.13169 | -0.05499 | -0.00182 | 0.00454 | -0.1018 | -0.03545 | -0.07046 | -0.0705
[RO-RO] [OPP] OHL 400 kV Mintia-Arad | N-1 OHL 220 kV Resita-Timisoara 1&2 | -0.07268 | 0.00151 | -0.0283 | 0.00018 | -0.10693 | -5e-05 | 0.00168 | 0.00035 | 0 | 2e-05 | -0.09262 | -0.01937 | 0.01289 | -0.00079 | -0.05054 | -0.08851 | 0.00024 | -0.00048 | 0 | -0.13374 | -0.06092 | -0.00235 | 0.00508 | -0.10455 | -0.03468 | -0.07411 | -0.07059
[RO-RO] [OPP] OHL 400 kV Mintia-Arad | N-1 OHL 220 kV Urechesti-Targu Jiu Nord | -0.06118 | 0.00142 | -0.02197 | 0.0001 | -0.09341 | -2e-05 | 0.00126 | 0.00017 | 0 | 1e-05 | -0.07967 | -0.01507 | 0.01174 | -0.00052 | -0.04124 | -0.07556 | 0.00013 | -0.00105 | 0 | -0.11743 | -0.04701 | -0.00122 | 0.00382 | -0.09145 | -0.03493 | -0.06203 | -0.06666
[RO-RO] [OPP] OHL 400 kV Mintia-Arad | N-1 OHL 220 kV Paroseni-Targu Jiu Nord | -0.06118 | 0.00142 | -0.02197 | 0.0001 | -0.09341 | -2e-05 | 0.00126 | 0.00017 | 0 | 1e-05 | -0.07967 | -0.01507 | 0.01174 | -0.00052 | -0.04124 | -0.07556 | 0.00013 | -0.00105 | 0 | -0.11743 | -0.04701 | -0.00122 | 0.00382 | -0.09145 | -0.03493 | -0.06203 | -0.06666
[RO-RO] [OPP] OHL 400 kV Mintia-Arad | N-1 TRA 400/220 kV AT3 Arad | -0.07723 | 0.00158 | -0.03053 | 0.0002 | -0.1127 | -6e-05 | 0.00182 | 0.00039 | 0 | 2e-05 | -0.09796 | -0.02086 | 0.01364 | -0.00087 | -0.05406 | -0.09376 | 0.00027 | -0.00041 | 0 | -0.14104 | -0.06605 | -0.00263 | 0.00548 | -0.11019 | -0.03599 | -0.07884 | -0.07364
[RO-RO] [OPP] OHL 400 kV Mintia-Arad | N-1 TIE 400 kV Resita-Pancevo c2 | -0.06788 | 0.00148 | -0.02475 | 0.00014 | -0.10266 | -3e-05 | 0.00144 | 0.00024 | 0 | 1e-05 | -0.08794 | -0.01705 | 0.01233 | -0.00063 | -0.04595 | -0.08362 | 0.00018 | -0.00084 | 0 | -0.12812 | -0.053 | -0.00167 | 0.00438 | -0.10033 | -0.03549 | -0.06895 | -0.07009
[RO-RO] [OPP] OHL 400 kV Mintia-Arad | N-1 TIE 400 kV Resita-Pancevo c1 | -0.06788 | 0.00148 | -0.02475 | 0.00014 | -0.10266 | -3e-05 | 0.00144 | 0.00024 | 0 | 1e-05 | -0.08794 | -0.01705 | 0.01233 | -0.00063 | -0.04595 | -0.08362 | 0.00018 | -0.00084 | 0 | -0.12812 | -0.053 | -0.00167 | 0.00438 | -0.10033 | -0.03549 | -0.06895 | -0.07009
[RO-RO] [OPP] OHL 400 kV Sibiu Sud-Mintia | BC | -0.05048 | 0.00124 | -0.0154 | 4e-05 | -0.08337 | 1e-05 | 0.00086 | 3e-05 | 0 | 0 | -0.06883 | -0.01081 | 0.0097 | -0.00028 | -0.03183 | -0.06422 | 5e-05 | -0.00138 | 0 | -0.10719 | -0.02963 | -0.00031 | 0.00271 | -0.0817 | -0.0333 | -0.05043 | -0.06395
[RO-RO] [OPP] OHL 400 kV Sibiu Sud-Mintia | N-1 TIE 400 kV Rosiori-Mukacevo | -0.05734 | 0.00103 | -0.02009 | 0.00014 | -0.09145 | -4e-05 | 0.00124 | 0.00027 | 0 | 1e-05 | -0.07647 | -0.01419 | 0.00857 | -0.00059 | -0.0377 | -0.07177 | 0.00018 | -0.00022 | 0 | -0.11709 | -0.03681 | -0.00181 | 0.00389 | -0.08962 | -0.02591 | -0.05748 | -0.0624
[RO-RO] [OPP] OHL 400 kV Sibiu Sud-Mintia | N-1 OHL 400 kV Iernut-Sibiu Sud | -0.08269 | 0.00107 | -0.03237 | 0.0003 | -0.12686 | -0.00011 | 0.00212 | 0.00067 | 0 | 3e-05 | -0.10769 | -0.02288 | 0.00964 | -0.00118 | -0.05651 | -0.10188 | 0.00042 | 0.0012 | 0 | -0.1648 | -0.05823 | -0.00434 | 0.00663 | -0.12398 | -0.0238 | -0.08328 | -0.0753
[RO-RO] [OPP] OHL 400 kV Sibiu Sud-Mintia | N-1 OHL 220 kV Portile de Fier-Resita 1&2 | -0.05309 | 0.00127 | -0.0163 | 5e-05 | -0.08679 | 0 | 0.00091 | 5e-05 | 0 | 1e-05 | -0.07201 | -0.01147 | 0.00996 | -0.00032 | -0.03355 | -0.06737 | 6e-05 | -0.00134 | 0 | -0.11496 | -0.03238 | -0.00043 | 0.00288 | -0.08502 | -0.03377 | -0.0532 | -0.0654
[RO-RO] [OPP] OHL 400 kV Sibiu Sud-Mintia | N-1 OHL 220 kV Resita-Timisoara 1&2 | -0.06218 | 0.00132 | -0.02311 | 0.00013 | -0.09476 | -3e-05 | 0.00137 | 0.00025 | 0 | 1e-05 | -0.0808 | -0.01591 | 0.01103 | -0.00062 | -0.04231 | -0.07657 | 0.00018 | -0.00064 | 0 | -0.12306 | -0.04751 | -0.00173 | 0.00422 | -0.0929 | -0.03215 | -0.06295 | -0.06621
[RO-RO] [OPP] OHL 400 kV Sibiu Sud-Mintia | N-1 OHL 220 kV Urechesti-Targu Jiu Nord | -0.06072 | 0.00132 | -0.02019 | 0.0001 | -0.09697 | -2e-05 | 0.00118 | 0.00016 | 0 | 1e-05 | -0.08115 | -0.01415 | 0.01061 | -0.00049 | -0.03943 | -0.07629 | 0.00013 | -0.00098 | 0 | -0.12217 | -0.03952 | -0.00113 | 0.00367 | -0.09477 | -0.03367 | -0.06101 | -0.0686
[RO-RO] [OPP] OHL 400 kV Sibiu Sud-Mintia | N-1 OHL 220 kV Paroseni-Targu Jiu Nord | -0.06072 | 0.00132 | -0.02019 | 0.0001 | -0.09697 | -2e-05 | 0.00118 | 0.00016 | 0 | 1e-05 | -0.08115 | -0.01415 | 0.01061 | -0.00049 | -0.03943 | -0.07629 | 0.00013 | -0.00098 | 0 | -0.12217 | -0.03952 | -0.00113 | 0.00367 | -0.09477 | -0.03367 | -0.06101 | -0.0686
[RO-RO] [OPP] OHL 400 kV Sibiu Sud-Mintia | N-1 TIE 400 kV Resita-Pancevo c2 | -0.0505 | 0.00124 | -0.01537 | 4e-05 | -0.08343 | 1e-05 | 0.00085 | 3e-05 | 0 | 0 | -0.06887 | -0.01079 | 0.0097 | -0.00028 | -0.03181 | -0.06425 | 5e-05 | -0.00138 | 0 | -0.1073 | -0.0296 | -0.0003 | 0.0027 | -0.08176 | -0.03333 | -0.05045 | -0.064
[RO-RO] [OPP] OHL 400 kV Sibiu Sud-Mintia | N-1 TIE 400 kV Resita-Pancevo c1 | -0.0505 | 0.00124 | -0.01537 | 4e-05 | -0.08343 | 1e-05 | 0.00085 | 3e-05 | 0 | 0 | -0.06887 | -0.01079 | 0.0097 | -0.00028 | -0.03181 | -0.06425 | 5e-05 | -0.00138 | 0 | -0.1073 | -0.0296 | -0.0003 | 0.0027 | -0.08176 | -0.03333 | -0.05045 | -0.064
[RO-RO] [OPP] OHL 400 kV Iernut-Sibiu Sud | BC | 0.07449 | 0.00039 | 0.03923 | -0.00059 | 0.10058 | 0.00027 | -0.00293 | -0.00148 | 0 | -6e-05 | 0.08986 | 0.02791 | 0.00013 | 0.00207 | 0.05708 | 0.0871 | -0.00085 | -0.00596 | 0 | 0.13324 | 0.06614 | 0.00931 | -0.00907 | 0.09776 | -0.02196 | 0.07597 | 0.02624
[RO-RO] [OPP] OHL 400 kV Iernut-Sibiu Sud | N-1 TIE 400 kV Resita-Pancevo c2 | 0.07459 | 0.00039 | 0.03905 | -0.00059 | 0.10096 | 0.00027 | -0.00292 | -0.00147 | 0 | -6e-05 | 0.09013 | 0.02781 | 0.00013 | 0.00206 | 0.05698 | 0.08733 | -0.00084 | -0.00593 | 0 | 0.13398 | 0.06592 | 0.00926 | -0.00903 | 0.09811 | -0.02175 | 0.07607 | 0.02655
[RO-RO] [OPP] OHL 400 kV Iernut-Sibiu Sud | N-1 TIE 400 kV Resita-Pancevo c1 | 0.07459 | 0.00039 | 0.03905 | -0.00059 | 0.10096 | 0.00027 | -0.00292 | -0.00147 | 0 | -6e-05 | 0.09013 | 0.02781 | 0.00013 | 0.00206 | 0.05698 | 0.08733 | -0.00084 | -0.00593 | 0 | 0.13398 | 0.06592 | 0.00926 | -0.00903 | 0.09811 | -0.02175 | 0.07607 | 0.02655
[RO-RO] [OPP] OHL 400 kV Iernut-Gadalin | BC | -0.06883 | -0.00041 | -0.03675 | 0.00056 | -0.09295 | -0.00026 | 0.00277 | 0.0014 | 0 | 6e-05 | -0.08299 | -0.02614 | -0.00046 | -0.00196 | -0.05303 | -0.08023 | 0.0008 | 0.00568 | 0 | -0.11515 | -0.06181 | -0.00884 | 0.00861 | -0.09104 | 0.02081 | -0.07016 | -0.02782
[RO-RO] [OPP] OHL 400 kV Iernut-Gadalin | N-1 OHL 400 kV Mintia-Arad | -0.08399 | -8e-05 | -0.04235 | 0.00059 | -0.1158 | -0.00027 | 0.0031 | 0.00146 | 0 | 6e-05 | -0.10258 | -0.02999 | 0.0023 | -0.0021 | -0.06335 | -0.09887 | 0.00085 | 0.00551 | 0 | -0.14358 | -0.07375 | -0.00923 | 0.00961 | -0.11338 | 0.01294 | -0.08556 | -0.0434
[RO-RO] [OPP] OHL 400 kV Iernut-Gadalin | N-1 TIE 400 kV Resita-Pancevo c2 | -0.06894 | -0.0004 | -0.03656 | 0.00056 | -0.09332 | -0.00026 | 0.00275 | 0.0014 | 0 | 6e-05 | -0.08325 | -0.02604 | -0.00046 | -0.00195 | -0.05294 | -0.08046 | 0.0008 | 0.00565 | 0 | -0.1159 | -0.06158 | -0.00879 | 0.00858 | -0.09139 | 0.0206 | -0.07026 | -0.02813
[RO-RO] [OPP] OHL 400 kV Iernut-Gadalin | N-1 TIE 400 kV Resita-Pancevo c1 | -0.06894 | -0.0004 | -0.03656 | 0.00056 | -0.09332 | -0.00026 | 0.00275 | 0.0014 | 0 | 6e-05 | -0.08325 | -0.02604 | -0.00046 | -0.00195 | -0.05294 | -0.08046 | 0.0008 | 0.00565 | 0 | -0.1159 | -0.06158 | -0.00879 | 0.00858 | -0.09139 | 0.0206 | -0.07026 | -0.02813
[RO-RO] [OPP] OHL 400 kV Rosiori-Gadalin | BC | 0.06883 | 0.00041 | 0.03675 | -0.00056 | 0.09295 | 0.00026 | -0.00277 | -0.0014 | 0 | -6e-05 | 0.08299 | 0.02614 | 0.00046 | 0.00196 | 0.05303 | 0.08023 | -0.0008 | -0.00568 | 0 | 0.11515 | 0.06181 | 0.00884 | -0.00861 | 0.09104 | -0.02081 | 0.07016 | 0.02782
[RO-RO] [OPP] OHL 400 kV Rosiori-Gadalin | N-1 OHL 400 kV Mintia-Arad | 0.08399 | 8e-05 | 0.04235 | -0.00059 | 0.1158 | 0.00027 | -0.0031 | -0.00146 | 0 | -6e-05 | 0.10258 | 0.02999 | -0.0023 | 0.0021 | 0.06335 | 0.09887 | -0.00085 | -0.00551 | 0 | 0.14358 | 0.07375 | 0.00923 | -0.00961 | 0.11338 | -0.01294 | 0.08556 | 0.0434
[RO-RO] [OPP] OHL 400 kV Rosiori-Gadalin | N-1 TIE 400 kV Resita-Pancevo c2 | 0.06894 | 0.0004 | 0.03656 | -0.00056 | 0.09332 | 0.00026 | -0.00275 | -0.0014 | 0 | -6e-05 | 0.08325 | 0.02604 | 0.00046 | 0.00195 | 0.05294 | 0.08046 | -0.0008 | -0.00565 | 0 | 0.1159 | 0.06158 | 0.00879 | -0.00858 | 0.09139 | -0.0206 | 0.07026 | 0.02813
[RO-RO] [OPP] OHL 400 kV Rosiori-Gadalin | N-1 TIE 400 kV Resita-Pancevo c1 | 0.06894 | 0.0004 | 0.03656 | -0.00056 | 0.09332 | 0.00026 | -0.00275 | -0.0014 | 0 | -6e-05 | 0.08325 | 0.02604 | 0.00046 | 0.00195 | 0.05294 | 0.08046 | -0.0008 | -0.00565 | 0 | 0.1159 | 0.06158 | 0.00879 | -0.00858 | 0.09139 | -0.0206 | 0.07026 | 0.02813
[RO-RO] [OPP] OHL 400 kV Arefu-Tantareni | BC | 0.0602 | -5e-05 | 0.02823 | -0.00037 | 0.08077 | 0.00017 | -0.00194 | -0.00092 | 0 | -4e-05 | 0.07277 | 0.02006 | -0.00285 | 0.00133 | 0.04424 | 0.07215 | -0.00053 | -0.00343 | 0 | 0.03289 | 0.04916 | 0.00568 | -0.00561 | 0.07321 | -0.01216 | 0.06178 | 0.0012
[RO-RO] [OPP] OHL 400 kV Arefu-Tantareni | N-1 OHL 400 kV Brasov - Sibiu Sud | 0.07425 | -0.00023 | 0.03393 | -0.00043 | 0.10313 | 0.00019 | -0.00234 | -0.00104 | 0 | -4e-05 | 0.0914 | 0.02409 | -0.0043 | 0.00155 | 0.05391 | 0.08934 | -0.00061 | -0.00368 | 0 | 0.04818 | 0.05914 | 0.00653 | -0.00694 | 0.09615 | -0.00711 | 0.07579 | 0.02033
[RO-RO] [OPP] OHL 400 kV Arefu-Tantareni | N-1 TIE 400 kV Rosiori-Mukacevo | 0.05126 | -0.00033 | 0.0221 | -0.00025 | 0.07021 | 0.00011 | -0.00144 | -0.0006 | 0 | -3e-05 | 0.0628 | 0.01565 | -0.00433 | 0.00093 | 0.03657 | 0.06229 | -0.00036 | -0.00192 | 0 | 0.01996 | 0.03979 | 0.00372 | -0.00408 | 0.06288 | -0.00252 | 0.05258 | 0.00322
[RO-RO] [OPP] OHL 400 kV Arefu-Tantareni | N-1 OHL 400 kV Mintia-Arad | 0.05175 | 0.00013 | 0.0251 | -0.00036 | 0.06802 | 0.00016 | -0.00175 | -0.00088 | 0 | -4e-05 | 0.06184 | 0.01791 | -0.00131 | 0.00125 | 0.03848 | 0.06175 | -0.00051 | -0.00352 | 0 | 0.01703 | 0.0425 | 0.00546 | -0.00506 | 0.06075 | -0.01656 | 0.05318 | -0.0075
[RO-RO] [OPP] OHL 400 kV Arefu-Tantareni | N-1 OHL 400 kV Sibiu Sud-Mintia | 0.04894 | 0.00022 | 0.02479 | -0.00036 | 0.06216 | 0.00017 | -0.00175 | -0.00091 | 0 | -4e-05 | 0.05741 | 0.01765 | -0.00068 | 0.00127 | 0.03714 | 0.05782 | -0.00052 | -0.00373 | 0 | 0.00897 | 0.04255 | 0.00561 | -0.00501 | 0.05498 | -0.0196 | 0.05052 | -0.01307
[RO-RO] [OPP] OHL 400 kV Arefu-Tantareni | N-1 OHL 400 kV Tantareni-Urechesti | 0.06586 | -0.00013 | 0.02779 | -0.00036 | 0.09576 | 0.00016 | -0.0019 | -0.00088 | 0 | -4e-05 | 0.08319 | 0.02009 | -0.00323 | 0.00129 | 0.04589 | 0.08134 | -0.00051 | -0.00319 | 0 | 0.02664 | 0.04114 | 0.0054 | -0.00549 | 0.08617 | -0.00965 | 0.06657 | 0.00572
[RO-RO] [OPP] OHL 400 kV Arefu-Tantareni | N-1 OHL 220 kV Portile de Fier-Resita 1&2 | 0.06191 | -7e-05 | 0.02882 | -0.00038 | 0.083 | 0.00017 | -0.00197 | -0.00093 | 0 | -4e-05 | 0.07485 | 0.02049 | -0.00302 | 0.00135 | 0.04537 | 0.07421 | -0.00054 | -0.00345 | 0 | 0.03798 | 0.05096 | 0.00576 | -0.00572 | 0.07538 | -0.01186 | 0.06359 | 0.00214
[RO-RO] [OPP] OHL 400 kV Arefu-Tantareni | N-1 OHL 220 kV Resita-Timisoara 1&2 | 0.0671 | -0.0001 | 0.03278 | -0.00043 | 0.08749 | 0.00019 | -0.00224 | -0.00105 | 0 | -4e-05 | 0.07983 | 0.02307 | -0.00363 | 0.00153 | 0.05042 | 0.07944 | -0.00061 | -0.00386 | 0 | 0.04226 | 0.05971 | 0.00652 | -0.0065 | 0.07982 | -0.01284 | 0.06916 | 0.00253
[RO-RO] [OPP] OHL 400 kV Arefu-Tantareni | N-1 OHL 220 kV Urechesti-Targu Jiu Nord | 0.06565 | -9e-05 | 0.03078 | -0.0004 | 0.088 | 0.00018 | -0.00211 | -0.00098 | 0 | -4e-05 | 0.07932 | 0.02184 | -0.00334 | 0.00144 | 0.04828 | 0.07857 | -0.00057 | -0.00364 | 0 | 0.04086 | 0.05443 | 0.00612 | -0.00612 | 0.08016 | -0.01197 | 0.0674 | 0.00367
[RO-RO] [OPP] OHL 400 kV Arefu-Tantareni | N-1 OHL 220 kV Paroseni-Targu Jiu Nord | 0.06565 | -9e-05 | 0.03078 | -0.0004 | 0.088 | 0.00018 | -0.00211 | -0.00098 | 0 | -4e-05 | 0.07932 | 0.02184 | -0.00334 | 0.00144 | 0.04828 | 0.07857 | -0.00057 | -0.00364 | 0 | 0.04086 | 0.05443 | 0.00612 | -0.00612 | 0.08016 | -0.01197 | 0.0674 | 0.00367
[RO-RO] [OPP] OHL 400 kV Arefu-Tantareni | N-1 TRA 400/220 kV AT3 Arad | 0.06204 | -8e-05 | 0.02929 | -0.00039 | 0.08281 | 0.00017 | -0.00201 | -0.00094 | 0 | -4e-05 | 0.07478 | 0.02077 | -0.0031 | 0.00137 | 0.04578 | 0.07418 | -0.00055 | -0.0035 | 0 | 0.0356 | 0.05162 | 0.00585 | -0.00581 | 0.07522 | -0.01201 | 0.06372 | 0.00197
[RO-RO] [OPP] OHL 400 kV Arefu-Tantareni | N-1 TIE 400 kV Resita-Pancevo c2 | 0.06027 | -6e-05 | 0.02812 | -0.00037 | 0.08099 | 0.00017 | -0.00193 | -0.00091 | 0 | -4e-05 | 0.07293 | 0.02 | -0.00285 | 0.00133 | 0.04418 | 0.07229 | -0.00053 | -0.00341 | 0 | 0.03334 | 0.04903 | 0.00565 | -0.00559 | 0.07343 | -0.01204 | 0.06184 | 0.00139
[RO-RO] [OPP] OHL 400 kV Arefu-Tantareni | N-1 TIE 400 kV Resita-Pancevo c1 | 0.06027 | -6e-05 | 0.02812 | -0.00037 | 0.08099 | 0.00017 | -0.00193 | -0.00091 | 0 | -4e-05 | 0.07293 | 0.02 | -0.00285 | 0.00133 | 0.04418 | 0.07229 | -0.00053 | -0.00341 | 0 | 0.03334 | 0.04903 | 0.00565 | -0.00559 | 0.07343 | -0.01204 | 0.06184 | 0.00139
[RO-RO] [OPP] OHL 400 kV Arefu-Sibiu Sud | BC | -0.07293 | 0.00021 | -0.03351 | 0.00043 | -0.10107 | -0.00019 | 0.00231 | 0.00103 | 0 | 4e-05 | -0.08966 | -0.02378 | 0.00419 | -0.00154 | -0.05308 | -0.08761 | 0.0006 | 0.00366 | 0 | -0.0591 | -0.05878 | -0.00647 | 0.00685 | -0.09447 | 0.00739 | -0.07447 | -0.01929
[RO-RO] [OPP] OHL 400 kV Arefu-Sibiu Sud | N-1 OHL 400 kV Brasov - Sibiu Sud | -0.09912 | 0.00053 | -0.04414 | 0.00053 | -0.14277 | -0.00023 | 0.00305 | 0.00127 | 0 | 5e-05 | -0.1244 | -0.0313 | 0.0069 | -0.00195 | -0.07111 | -0.11967 | 0.00075 | 0.00412 | 0 | -0.0876 | -0.07739 | -0.00805 | 0.00933 | -0.13724 | -0.00203 | -0.1006 | -0.05497
[RO-RO] [OPP] OHL 400 kV Arefu-Sibiu Sud | N-1 TIE 400 kV Rosiori-Mukacevo | -0.06077 | 0.00059 | -0.02518 | 0.00026 | -0.08673 | -0.00011 | 0.00163 | 0.00061 | 0 | 3e-05 | -0.07611 | -0.01778 | 0.0062 | -0.00099 | -0.04266 | -0.07422 | 0.00037 | 0.00161 | 0 | -0.04153 | -0.04605 | -0.00381 | 0.00476 | -0.08044 | -0.00572 | -0.06198 | -0.02204
[RO-RO] [OPP] OHL 400 kV Arefu-Sibiu Sud | N-1 OHL 400 kV Mintia-Arad | -0.06178 | -3e-05 | -0.02938 | 0.0004 | -0.08426 | -0.00018 | 0.00207 | 0.00099 | 0 | 4e-05 | -0.07524 | -0.02094 | 0.00216 | -0.00143 | -0.04549 | -0.0739 | 0.00057 | 0.00379 | 0 | -0.03818 | -0.05 | -0.00618 | 0.00612 | -0.07804 | 0.01318 | -0.06315 | -0.00782
[RO-RO] [OPP] OHL 400 kV Arefu-Sibiu Sud | N-1 OHL 400 kV Sibiu Sud-Mintia | -0.05814 | -0.00015 | -0.02899 | 0.00041 | -0.07665 | -0.00019 | 0.00206 | 0.00103 | 0 | 4e-05 | -0.0695 | -0.02061 | 0.00135 | -0.00145 | -0.04376 | -0.0688 | 0.00059 | 0.00406 | 0 | -0.0277 | -0.0501 | -0.00638 | 0.00606 | -0.07054 | 0.01714 | -0.0597 | -0.00056
[RO-RO] [OPP] OHL 400 kV Arefu-Sibiu Sud | N-1 OHL 400 kV Tantareni-Urechesti | -0.07802 | 0.00028 | -0.03311 | 0.00041 | -0.11458 | -0.00018 | 0.00227 | 0.001 | 0 | 4e-05 | -0.09904 | -0.0238 | 0.00453 | -0.0015 | -0.05457 | -0.0959 | 0.00059 | 0.00345 | 0 | -0.05347 | -0.05155 | -0.00622 | 0.00674 | -0.10614 | 0.00512 | -0.0788 | -0.02336
[RO-RO] [OPP] OHL 400 kV Arefu-Sibiu Sud | N-1 OHL 220 kV Portile de Fier-Resita 1&2 | -0.07506 | 0.00024 | -0.03424 | 0.00043 | -0.10387 | -0.00019 | 0.00235 | 0.00105 | 0 | 4e-05 | -0.09225 | -0.02431 | 0.0044 | -0.00156 | -0.05449 | -0.09019 | 0.00061 | 0.00369 | 0 | -0.06545 | -0.06103 | -0.00656 | 0.00699 | -0.09718 | 0.00701 | -0.07674 | -0.02047
[RO-RO] [OPP] OHL 400 kV Arefu-Sibiu Sud | N-1 OHL 220 kV Resita-Timisoara 1&2 | -0.08159 | 0.00027 | -0.03921 | 0.00049 | -0.10951 | -0.00022 | 0.00269 | 0.0012 | 0 | 5e-05 | -0.09852 | -0.02755 | 0.00518 | -0.00178 | -0.06084 | -0.09676 | 0.0007 | 0.0042 | 0 | -0.07085 | -0.07202 | -0.00752 | 0.00797 | -0.10276 | 0.00824 | -0.08374 | -0.02096
[RO-RO] [OPP] OHL 400 kV Arefu-Sibiu Sud | N-1 OHL 220 kV Urechesti-Targu Jiu Nord | -0.07984 | 0.00026 | -0.03674 | 0.00046 | -0.11026 | -0.0002 | 0.00253 | 0.00112 | 0 | 5e-05 | -0.09798 | -0.02603 | 0.00481 | -0.00167 | -0.05822 | -0.09577 | 0.00066 | 0.00393 | 0 | -0.06922 | -0.06546 | -0.00703 | 0.0075 | -0.1033 | 0.00714 | -0.08162 | -0.02242
[RO-RO] [OPP] OHL 400 kV Arefu-Sibiu Sud | N-1 OHL 220 kV Paroseni-Targu Jiu Nord | -0.07984 | 0.00026 | -0.03674 | 0.00046 | -0.11026 | -0.0002 | 0.00253 | 0.00112 | 0 | 5e-05 | -0.09798 | -0.02603 | 0.00481 | -0.00167 | -0.05822 | -0.09577 | 0.00066 | 0.00393 | 0 | -0.06922 | -0.06546 | -0.00703 | 0.0075 | -0.1033 | 0.00714 | -0.08162 | -0.02242
[RO-RO] [OPP] OHL 400 kV Arefu-Sibiu Sud | N-1 TRA 400/220 kV AT3 Arad | -0.07521 | 0.00024 | -0.03482 | 0.00044 | -0.10361 | -0.00019 | 0.00239 | 0.00107 | 0 | 4e-05 | -0.09216 | -0.02465 | 0.00451 | -0.00159 | -0.05499 | -0.09013 | 0.00062 | 0.00375 | 0 | -0.06246 | -0.06183 | -0.00668 | 0.0071 | -0.09696 | 0.00719 | -0.07689 | -0.02025
[RO-RO] [OPP] OHL 400 kV Arefu-Sibiu Sud | N-1 TIE 400 kV Resita-Pancevo c2 | -0.07301 | 0.00022 | -0.03337 | 0.00042 | -0.10135 | -0.00019 | 0.0023 | 0.00103 | 0 | 4e-05 | -0.08985 | -0.0237 | 0.00419 | -0.00153 | -0.05301 | -0.08778 | 0.0006 | 0.00363 | 0 | -0.05964 | -0.05862 | -0.00643 | 0.00682 | -0.09473 | 0.00723 | -0.07455 | -0.01952
[RO-RO] [OPP] OHL 400 kV Arefu-Sibiu Sud | N-1 TIE 400 kV Resita-Pancevo c1 | -0.07301 | 0.00022 | -0.03337 | 0.00042 | -0.10135 | -0.00019 | 0.0023 | 0.00103 | 0 | 4e-05 | -0.08985 | -0.0237 | 0.00419 | -0.00153 | -0.05301 | -0.08778 | 0.0006 | 0.00363 | 0 | -0.05964 | -0.05862 | -0.00643 | 0.00682 | -0.09473 | 0.00723 | -0.07455 | -0.01952
[RO-RO] [OPP] OHL 400 kV Tantareni-Urechesti | N-1 TIE 400 kV Portile de Fier-Djerdap | -0.05193 | 0.00043 | -0.00624 | 3e-05 | -0.10023 | 0 | 0.00033 | 5e-05 | 0 | 0 | -0.07842 | -0.00645 | 0.00314 | -0.00015 | -0.02422 | -0.07382 | 4e-05 | -0.00027 | 0 | 0.08553 | 0.00916 | -7e-05 | 0.00085 | -0.08736 | -0.00891 | -0.05012 | -0.01884
[RO-RO] [OPP] OHL 400 kV Tantareni-Urechesti | N-1 OHL 400 kV Portile de Fier-Urechesti | -0.03517 | -2e-05 | -0.01379 | 0.00019 | -0.05062 | -8e-05 | 0.00091 | 0.00046 | 0 | 2e-05 | -0.0443 | -0.01017 | 0.0013 | -0.00066 | -0.02371 | -0.0445 | 0.00026 | 0.00182 | 0 | 0.08043 | -0.01674 | -0.00275 | 0.00241 | -0.04132 | 0.01047 | -0.03558 | 0.0152
[RO-RO] [OPP] OHL 400 kV Tantareni-Urechesti | N-1 TIE 400 kV Resita-Pancevo c2 | -0.03861 | 0.00049 | 0.00245 | -9e-05 | -0.10214 | 5e-05 | -0.00024 | -0.00025 | 0 | -1e-05 | -0.07096 | -0.00049 | 0.00263 | 0.00027 | -0.01166 | -0.06263 | -0.00013 | -0.00151 | 0 | 0.04528 | 0.05459 | 0.00178 | -0.0007 | -0.08819 | -0.01668 | -0.03273 | -0.03018
[RO-RO] [OPP] OHL 400 kV Tantareni-Urechesti | N-1 TIE 400 kV Resita-Pancevo c1 | -0.03861 | 0.00049 | 0.00245 | -9e-05 | -0.10214 | 5e-05 | -0.00024 | -0.00025 | 0 | -1e-05 | -0.07096 | -0.00049 | 0.00263 | 0.00027 | -0.01166 | -0.06263 | -0.00013 | -0.00151 | 0 | 0.04528 | 0.05459 | 0.00178 | -0.0007 | -0.08819 | -0.01668 | -0.03273 | -0.03018
[RO-RO] [OPP] OHL 400 kV Portile de Fier-Urechesti | BC | 0.00585 | -0.00081 | -0.0262 | 0.00045 | 0.08208 | -0.00022 | 0.00186 | 0.00114 | 0 | 4e-05 | 0.04281 | -0.01558 | -0.00207 | -0.00149 | -0.01924 | 0.02935 | 0.00064 | 0.00535 | 0 | 0.05828 | -0.11229 | -0.0073 | 0.00504 | 0.07474 | 0.04333 | -0.00397 | 0.07221
[RO-RO] [OPP] OHL 400 kV Portile de Fier-Urechesti | N-1 OHL 400 kV Slatina-Portile de Fier | 0.00888 | -0.00114 | -0.03489 | 0.0006 | 0.11247 | -0.00029 | 0.00247 | 0.00154 | 0 | 6e-05 | 0.05913 | -0.02073 | -0.00312 | -0.00201 | -0.0252 | 0.04064 | 0.00087 | 0.00729 | 0 | 0.06749 | -0.14981 | -0.00985 | 0.00665 | 0.10338 | 0.06039 | -0.00437 | 0.10251
[RO-RO] [OPP] OHL 400 kV Portile de Fier-Urechesti | N-1 OHL 220 kV Portile de Fier-Resita 1&2 | 0.0011 | -0.00076 | -0.02783 | 0.00046 | 0.07585 | -0.00022 | 0.00196 | 0.00118 | 0 | 5e-05 | 0.03703 | -0.01678 | -0.0016 | -0.00155 | -0.02238 | 0.02362 | 0.00066 | 0.00542 | 0 | 0.04413 | -0.11729 | -0.00751 | 0.00534 | 0.06871 | 0.04248 | -0.009 | 0.06958
[RO-RO] [OPP] OHL 400 kV Portile de Fier-Urechesti | N-1 OHL 220 kV Resita-Timisoara 1&2 | -0.00945 | -0.0007 | -0.03629 | 0.00057 | 0.06717 | -0.00027 | 0.00253 | 0.00143 | 0 | 6e-05 | 0.02714 | -0.02226 | -0.00033 | -0.00193 | -0.03295 | 0.01318 | 0.00081 | 0.00631 | 0 | 0.03751 | -0.13569 | -0.00916 | 0.00701 | 0.06008 | 0.04484 | -0.02035 | 0.06926
[RO-RO] [OPP] OHL 400 kV Portile de Fier-Urechesti | N-1 TIE 400 kV Resita-Pancevo c2 | 0.0054 | -0.0008 | -0.0254 | 0.00043 | 0.08047 | -0.00021 | 0.0018 | 0.00111 | 0 | 4e-05 | 0.04168 | -0.01513 | -0.00207 | -0.00145 | -0.01882 | 0.02835 | 0.00062 | 0.00521 | 0 | 0.05509 | -0.11132 | -0.00709 | 0.00487 | 0.07322 | 0.04241 | -0.00441 | 0.07087
[RO-RO] [OPP] OHL 400 kV Portile de Fier-Urechesti | N-1 TIE 400 kV Resita-Pancevo c1 | 0.0054 | -0.0008 | -0.0254 | 0.00043 | 0.08047 | -0.00021 | 0.0018 | 0.00111 | 0 | 4e-05 | 0.04168 | -0.01513 | -0.00207 | -0.00145 | -0.01882 | 0.02835 | 0.00062 | 0.00521 | 0 | 0.05509 | -0.11132 | -0.00709 | 0.00487 | 0.07322 | 0.04241 | -0.00441 | 0.07087
[RO-RO] [OPP] OHL 400 kV Slatina-Portile de Fier | N-1 OHL 400 kV Portile de Fier-Urechesti | -0.00814 | 0.00096 | 0.02724 | -0.00048 | -0.09135 | 0.00023 | -0.00193 | -0.00123 | 0 | -5e-05 | -0.04853 | 0.01618 | 0.00283 | 0.00159 | 0.01922 | -0.03347 | -0.00069 | -0.00588 | 0 | -0.04144 | 0.1173 | 0.00783 | -0.00514 | -0.08503 | -0.05016 | 0.00239 | -0.08712
[RO-RO] [OPP] OHL 400 kV Slatina-Portile de Fier | N-1 TIE 400 kV Resita-Pancevo c2 | -0.00544 | 0.00062 | 0.01593 | -0.00029 | -0.05651 | 0.00014 | -0.00113 | -0.00074 | 0 | -3e-05 | -0.03017 | 0.00947 | 0.00197 | 0.00095 | 0.01103 | -0.02074 | -0.00041 | -0.00359 | 0 | -0.01538 | 0.07043 | 0.00468 | -0.00295 | -0.05327 | -0.03172 | 0.00105 | -0.05652
[RO-RO] [OPP] OHL 400 kV Medgidia Sud - Stupina | N-1 OHL 400 kV Isaccea - Rahman | -0.05453 | -0.001 | -0.02545 | 0.00046 | -0.09098 | -0.00023 | 0.00167 | 0.00119 | 0 | 5e-05 | -0.0738 | -0.01888 | -0.00306 | -0.00152 | -0.03863 | -0.0661 | 0.00066 | 0.00602 | 0 | -0.03201 | -0.03404 | -0.00698 | 0.00355 | -0.09715 | 0.06232 | -0.05327 | 0.13111
[RO-RO] [OPP] OHL 400 kV Medgidia Sud - Stupina | N-1 OHL 400 kV Cernavodă - Medgidia Sud | -0.05673 | -0.00062 | -0.02243 | 0.00038 | -0.1075 | -0.00018 | 0.00147 | 0.00096 | 0 | 4e-05 | -0.08288 | -0.01694 | -0.00129 | -0.00126 | -0.03706 | -0.07118 | 0.00054 | 0.00462 | 0 | -0.00411 | -0.02371 | -0.00563 | 0.00336 | -0.11829 | 0.04374 | -0.05386 | 0.08819
[RO-RO] [OPP] OHL 400 kV Medgidia Sud - Rahman | N-1 OHL 400 kV Cernavodă - Medgidia Sud | 0.05349 | 0.00059 | 0.02115 | -0.00035 | 0.10135 | 0.00017 | -0.00139 | -0.00091 | 0 | -4e-05 | 0.07815 | 0.01597 | 0.00121 | 0.00119 | 0.03495 | 0.06711 | -0.00051 | -0.00436 | 0 | 0.00387 | 0.02235 | 0.00531 | -0.00317 | 0.11153 | -0.04124 | 0.05078 | -0.08315
[RO-RO] [OPP] OHL 400 kV Medgidia Sud- Cernavoda | BC | -0.05155 | 0.00029 | -0.01213 | 0.00013 | -0.12395 | -5e-05 | 0.00081 | 0.00031 | 0 | 1e-05 | -0.0878 | -0.00988 | 0.00271 | -0.0005 | -0.02729 | -0.06961 | 0.00018 | 0.00084 | 0 | 0.05595 | 0.00238 | -0.00179 | 0.00236 | -0.14271 | -0.00338 | -0.04576 | -0.01841
[RO-RO] [OPP] OHL 400 kV Medgidia Sud- Cernavoda | N-1 OHL 400 kV Isaccea - Tulcea Vest | -0.04281 | 0.0005 | -0.00755 | 5e-05 | -0.11095 | -1e-05 | 0.00051 | 8e-05 | 0 | 0 | -0.07672 | -0.00653 | 0.00344 | -0.00021 | -0.02072 | -0.05932 | 6e-05 | -0.00033 | 0 | 0.06466 | 0.00928 | -0.00048 | 0.00175 | -0.12925 | -0.01596 | -0.03703 | -0.04534
[RO-RO] [OPP] OHL 400 kV Medgidia Sud- Cernavoda | N-1 OHL 400 kV Lacu Sarat - Gura Ialomitei | -0.03667 | 0.00061 | -0.00404 | -2e-05 | -0.10329 | 2e-05 | 0.00027 | -7e-05 | 0 | 0 | -0.06961 | -0.00401 | 0.00374 | -1e-05 | -0.0158 | -0.05232 | -3e-05 | -0.00108 | 0 | 0.07358 | 0.01571 | 0.00046 | 0.00119 | -0.12176 | -0.02301 | -0.03068 | -0.05903
[RO-RO] [OPP] OHL 400 kV Medgidia Sud- Cernavoda | N-1 OHL 400 kV Tulcea Vest - Tariverde | -0.04281 | 0.0005 | -0.00755 | 5e-05 | -0.11095 | -1e-05 | 0.00051 | 8e-05 | 0 | 0 | -0.07672 | -0.00653 | 0.00344 | -0.00021 | -0.02072 | -0.05932 | 6e-05 | -0.00033 | 0 | 0.06466 | 0.00928 | -0.00048 | 0.00175 | -0.12925 | -0.01596 | -0.03703 | -0.04534
[RO-RO] [OPP] OHL 400 kV Medgidia Sud- Cernavoda | N-1 OHL 400 kV Gutinas – Smardan | -0.0523 | 0.00032 | -0.01222 | 0.00013 | -0.12584 | -5e-05 | 0.00081 | 0.0003 | 0 | 1e-05 | -0.08912 | -0.00995 | 0.00292 | -0.00049 | -0.02765 | -0.07065 | 0.00018 | 0.00075 | 0 | 0.05703 | 0.00241 | -0.00174 | 0.00243 | -0.14489 | -0.00509 | -0.04642 | -0.02288
[RO-RO] [OPP] OHL 400 kV Medgidia Sud- Cernavoda | N-1 OHL 400 kV Isaccea - Rahman | -0.06897 | -3e-05 | -0.02026 | 0.00028 | -0.15301 | -0.00013 | 0.00134 | 0.00069 | 0 | 3e-05 | -0.11137 | -0.01591 | 0.00174 | -0.00098 | -0.03963 | -0.09072 | 0.0004 | 0.00276 | 0 | 0.04572 | -0.00849 | -0.00402 | 0.0035 | -0.17373 | 0.01652 | -0.06277 | 0.02346
[RO-RO] [OPP] OHL 400 kV Medgidia Sud- Cernavoda | N-1 OHL 400 kV Isaccea - Stupina | -0.07047 | -6e-05 | -0.02096 | 0.00029 | -0.15551 | -0.00013 | 0.00138 | 0.00072 | 0 | 3e-05 | -0.1134 | -0.01643 | 0.00165 | -0.00102 | -0.0407 | -0.09254 | 0.00041 | 0.00293 | 0 | 0.04484 | -0.00942 | -0.00421 | 0.0036 | -0.17641 | 0.01824 | -0.06424 | 0.02707
[RO-RO] [OPP] OHL 400 kV Medgidia Sud- Cernavoda | N-1 TIE 400 kV MEDGIDIA SUD - VARNA | -0.03851 | 0.0004 | -0.00725 | 5e-05 | -0.09834 | -2e-05 | 0.00048 | 0.0001 | 0 | 1e-05 | -0.06831 | -0.00617 | 0.00288 | -0.00023 | -0.01899 | -0.05308 | 7e-05 | -0.00011 | 0 | 0.05485 | 0.00702 | -0.00061 | 0.00162 | -0.1143 | -0.01196 | -0.03348 | -0.03532
[RO-RO] [OPP] OHL 400 kV Medgidia Sud- Cernavoda | N-1 TIE 400 kV DOBRUDJA- MEDGIDIA SUD | -0.03923 | 0.00039 | -0.00752 | 6e-05 | -0.09973 | -2e-05 | 0.0005 | 0.00012 | 0 | 1e-05 | -0.06938 | -0.00638 | 0.00287 | -0.00024 | -0.01945 | -0.05399 | 8e-05 | -5e-05 | 0 | 0.05491 | 0.00676 | -0.00068 | 0.00166 | -0.11587 | -0.01149 | -0.03416 | -0.03439
[RO-RO] [OPP] OHL 400 kV Medgidia Sud- Cernavoda | N-1 OHL 400 kV Constanta Nord- Cernavoda | -0.04212 | 0.00054 | -0.00694 | 3e-05 | -0.11072 | 0 | 0.00047 | 5e-05 | 0 | 0 | -0.07622 | -0.00609 | 0.00362 | -0.00017 | -0.02 | -0.05865 | 4e-05 | -0.00052 | 0 | 0.06718 | 0.01056 | -0.00027 | 0.00168 | -0.12926 | -0.01828 | -0.03624 | -0.05049
[RO-RO] [OPP] OHL 400 kV Medgidia Sud- Cernavoda | N-1 OHL 400 kV Cernavoda - Pelicanu | -0.04968 | 0.00011 | -0.01343 | 0.00017 | -0.11375 | -7e-05 | 0.00089 | 0.00041 | 0 | 2e-05 | -0.0819 | -0.01067 | 0.00189 | -0.00061 | -0.02767 | -0.06601 | 0.00024 | 0.00147 | 0 | 0.04125 | -0.00294 | -0.0024 | 0.00245 | -0.12989 | 0.00499 | -0.04479 | 0.00082
[RO-RO] [OPP] OHL 400 kV Medgidia Sud- Cernavoda | N-1 OHL 400 kV Pelicanu - Bucuresti Sud | -0.0499 | 0.0001 | -0.01365 | 0.00017 | -0.11374 | -8e-05 | 0.00091 | 0.00042 | 0 | 2e-05 | -0.08202 | -0.01082 | 0.00184 | -0.00063 | -0.02792 | -0.06621 | 0.00025 | 0.00153 | 0 | 0.04048 | -0.00346 | -0.00247 | 0.00248 | -0.12977 | 0.00565 | -0.04506 | 0.00221
[RO-RO] [OPP] OHL 400 kV Medgidia Sud- Cernavoda | N-1 OHL 400 kV Gura Ialomitei - Bucuresti Sud | -0.05131 | 0.00013 | -0.01377 | 0.00017 | -0.11782 | -7e-05 | 0.00091 | 0.00042 | 0 | 2e-05 | -0.08475 | -0.01095 | 0.002 | -0.00062 | -0.0285 | -0.06825 | 0.00024 | 0.00147 | 0 | 0.0434 | -0.00275 | -0.00244 | 0.00252 | -0.1346 | 0.00454 | -0.04622 | -0.00058
[RO-RO] [OPP] OHL 400 kV Medgidia Sud- Cernavoda | N-1 OHL 400 kV Medgidia Sud - Stupina | -0.07047 | -6e-05 | -0.02096 | 0.00029 | -0.15551 | -0.00013 | 0.00138 | 0.00072 | 0 | 3e-05 | -0.1134 | -0.01643 | 0.00165 | -0.00102 | -0.0407 | -0.09254 | 0.00041 | 0.00293 | 0 | 0.04484 | -0.00942 | -0.00421 | 0.0036 | -0.17641 | 0.01824 | -0.06424 | 0.02707
[RO-RO] [OPP] OHL 400 kV Medgidia Sud- Cernavoda | N-1 OHL 400 kV Medgidia Sud - Rahman | -0.06897 | -3e-05 | -0.02026 | 0.00028 | -0.15301 | -0.00013 | 0.00134 | 0.00069 | 0 | 3e-05 | -0.11137 | -0.01591 | 0.00174 | -0.00098 | -0.03963 | -0.09072 | 0.0004 | 0.00276 | 0 | 0.04572 | -0.00849 | -0.00402 | 0.0035 | -0.17373 | 0.01652 | -0.06277 | 0.02346
[RO-RO] [OPP] OHL 400 kV Medgidia Sud- Cernavoda | N-1 TIE 400 kV Isaccea - Vulcanesti | -0.05842 | 7e-05 | -0.01596 | 0.00021 | -0.13366 | -9e-05 | 0.00105 | 0.00051 | 0 | 2e-05 | -0.09625 | -0.0127 | 0.00188 | -0.00075 | -0.03261 | -0.07759 | 0.0003 | 0.00194 | 0 | 0.04777 | -0.0034 | -0.00297 | 0.00282 | -0.15258 | 0.00919 | -0.05266 | 0.00937
[RO-RO] [OPP] OHL 400 kV Cernavoda - Pelicanu | BC | 0.00559 | -0.00051 | -0.00387 | 0.00011 | 0.03033 | -6e-05 | 0.00025 | 0.00031 | 0 | 1e-05 | 0.01752 | -0.00235 | -0.00246 | -0.00034 | -0.0011 | 0.0107 | 0.00016 | 0.00188 | 0 | -0.04367 | -0.01583 | -0.00181 | 0.00026 | 0.0381 | 0.02489 | 0.00289 | 0.05716
[RO-RO] [OPP] OHL 400 kV Cernavoda - Pelicanu | N-1 OHL 400 kV Isaccea - Tulcea Vest | 0.00665 | -0.00049 | -0.00331 | 0.0001 | 0.03191 | -6e-05 | 0.00022 | 0.00028 | 0 | 1e-05 | 0.01888 | -0.00194 | -0.00238 | -0.0003 | -0.0003 | 0.01196 | 0.00015 | 0.00173 | 0 | -0.0426 | -0.01499 | -0.00164 | 0.00018 | 0.03974 | 0.02335 | 0.00395 | 0.05387
[RO-RO] [OPP] OHL 400 kV Cernavoda - Pelicanu | N-1 OHL 400 kV Lacu Sarat - Gura Ialomitei | 0.00626 | -0.0005 | -0.00351 | 0.00011 | 0.03126 | -6e-05 | 0.00023 | 0.00029 | 0 | 1e-05 | 0.01835 | -0.00209 | -0.00242 | -0.00032 | -0.00058 | 0.01148 | 0.00015 | 0.00179 | 0 | -0.04287 | -0.01523 | -0.0017 | 0.0002 | 0.03904 | 0.024 | 0.00357 | 0.05532
[RO-RO] [OPP] OHL 400 kV Cernavoda - Pelicanu | N-1 OHL 400 kV Tulcea Vest - Tariverde | 0.00665 | -0.00049 | -0.00331 | 0.0001 | 0.03191 | -6e-05 | 0.00022 | 0.00028 | 0 | 1e-05 | 0.01888 | -0.00194 | -0.00238 | -0.0003 | -0.0003 | 0.01196 | 0.00015 | 0.00173 | 0 | -0.0426 | -0.01499 | -0.00164 | 0.00018 | 0.03974 | 0.02335 | 0.00395 | 0.05387
[RO-RO] [OPP] OHL 400 kV Cernavoda - Pelicanu | N-1 OHL 400 kV Tariverde - Constanta Nord | 0.00665 | -0.00049 | -0.00331 | 0.0001 | 0.03191 | -6e-05 | 0.00022 | 0.00028 | 0 | 1e-05 | 0.01888 | -0.00194 | -0.00238 | -0.0003 | -0.0003 | 0.01196 | 0.00015 | 0.00173 | 0 | -0.0426 | -0.01499 | -0.00164 | 0.00018 | 0.03974 | 0.02335 | 0.00395 | 0.05387
[RO-RO] [OPP] OHL 400 kV Cernavoda - Pelicanu | N-1 OHL 400 kV Constanta Nord- Cernavoda | 0.0064 | -0.00049 | -0.00342 | 0.0001 | 0.03147 | -6e-05 | 0.00022 | 0.00028 | 0 | 1e-05 | 0.01852 | -0.00202 | -0.00239 | -0.00031 | -0.00047 | 0.01164 | 0.00015 | 0.00176 | 0 | -0.0427 | -0.01512 | -0.00167 | 0.0002 | 0.03926 | 0.0236 | 0.00371 | 0.05439
[RO-RO] [OPP] OHL 400 kV Cernavoda - Pelicanu | N-1 OHL 400 kV Gura Ialomitei - Bucuresti Sud | 0.00605 | -0.00082 | -0.00703 | 0.00019 | 0.04212 | -0.0001 | 0.00046 | 0.00052 | 0 | 2e-05 | 0.02338 | -0.00442 | -0.00383 | -0.00058 | -0.00342 | 0.01332 | 0.00028 | 0.00309 | 0 | -0.06779 | -0.02571 | -0.00304 | 0.00056 | 0.05369 | 0.04012 | 0.00199 | 0.09144
[RO-RO] [OPP] OHL 400 kV Cernavoda - Pelicanu | N-1 OHL 400 kV Gutinas – Smardan | 0.00775 | -0.00062 | -0.00361 | 0.00012 | 0.03576 | -7e-05 | 0.00023 | 0.00033 | 0 | 1e-05 | 0.02134 | -0.00216 | -0.00306 | -0.00036 | -8e-05 | 0.01369 | 0.00018 | 0.00214 | 0 | -0.04679 | -0.0159 | -0.00195 | 7e-05 | 0.04442 | 0.02984 | 0.00481 | 0.0701
[RO-RO] [OPP] OHL 400 kV Cernavoda - Pelicanu | N-1 OHL 400 kV Brasov – Gutinas | 0.00621 | -0.00062 | -0.00439 | 0.00013 | 0.03373 | -7e-05 | 0.00028 | 0.00036 | 0 | 1e-05 | 0.0195 | -0.00271 | -0.00302 | -0.0004 | -0.00125 | 0.01188 | 0.00019 | 0.00224 | 0 | -0.04964 | -0.01729 | -0.00212 | 0.00024 | 0.0425 | 0.03018 | 0.00323 | 0.0697
[RO-RO] [OPP] OHL 400 kV Pelicanu - Bucuresti Sud | BC | 0.00485 | -0.00054 | -0.00446 | 0.00012 | 0.02995 | -7e-05 | 0.00029 | 0.00034 | 0 | 1e-05 | 0.01693 | -0.00276 | -0.00256 | -0.00038 | -0.00182 | 0.00996 | 0.00018 | 0.00203 | 0 | -0.04534 | -0.01712 | -0.00198 | 0.00034 | 0.03792 | 0.02646 | 0.00206 | 0.06043
[RO-RO] [OPP] OHL 400 kV Pelicanu - Bucuresti Sud | N-1 OHL 400 kV Isaccea - Tulcea Vest | 0.00583 | -0.00052 | -0.00395 | 0.00011 | 0.03141 | -6e-05 | 0.00026 | 0.00031 | 0 | 1e-05 | 0.01817 | -0.00239 | -0.00248 | -0.00034 | -0.00109 | 0.01111 | 0.00017 | 0.0019 | 0 | -0.04437 | -0.01635 | -0.00183 | 0.00027 | 0.03943 | 0.02506 | 0.00303 | 0.05742
[RO-RO] [OPP] OHL 400 kV Pelicanu - Bucuresti Sud | N-1 OHL 400 kV Lacu Sarat - Gura Ialomitei | 0.00504 | -0.00054 | -0.00435 | 0.00012 | 0.03022 | -7e-05 | 0.00029 | 0.00033 | 0 | 1e-05 | 0.01717 | -0.00269 | -0.00255 | -0.00037 | -0.00167 | 0.01019 | 0.00018 | 0.002 | 0 | -0.04511 | -0.01694 | -0.00195 | 0.00033 | 0.03819 | 0.02621 | 0.00225 | 0.0599
[RO-RO] [OPP] OHL 400 kV Pelicanu - Bucuresti Sud | N-1 OHL 400 kV Tulcea Vest - Tariverde | 0.00583 | -0.00052 | -0.00395 | 0.00011 | 0.03141 | -6e-05 | 0.00026 | 0.00031 | 0 | 1e-05 | 0.01817 | -0.00239 | -0.00248 | -0.00034 | -0.00109 | 0.01111 | 0.00017 | 0.0019 | 0 | -0.04437 | -0.01635 | -0.00183 | 0.00027 | 0.03943 | 0.02506 | 0.00303 | 0.05742
[RO-RO] [OPP] OHL 400 kV Pelicanu - Bucuresti Sud | N-1 OHL 400 kV Tariverde - Constanta Nord | 0.00583 | -0.00052 | -0.00395 | 0.00011 | 0.03141 | -6e-05 | 0.00026 | 0.00031 | 0 | 1e-05 | 0.01817 | -0.00239 | -0.00248 | -0.00034 | -0.00109 | 0.01111 | 0.00017 | 0.0019 | 0 | -0.04437 | -0.01635 | -0.00183 | 0.00027 | 0.03943 | 0.02506 | 0.00303 | 0.05742
[RO-RO] [OPP] OHL 400 kV Pelicanu - Bucuresti Sud | N-1 OHL 400 kV Constanta Nord- Cernavoda | 0.0056 | -0.00052 | -0.00405 | 0.00011 | 0.03101 | -6e-05 | 0.00027 | 0.00031 | 0 | 1e-05 | 0.01785 | -0.00246 | -0.00249 | -0.00035 | -0.00124 | 0.01083 | 0.00017 | 0.00192 | 0 | -0.04445 | -0.01647 | -0.00186 | 0.00029 | 0.03899 | 0.02528 | 0.00281 | 0.05788
[RO-RO] [OPP] OHL 400 kV Pelicanu - Bucuresti Sud | N-1 OHL 400 kV Gura Ialomitei - Bucuresti Sud | 0.00534 | -0.00086 | -0.00777 | 0.0002 | 0.04232 | -0.00011 | 0.00051 | 0.00055 | 0 | 2e-05 | 0.02307 | -0.00492 | -0.00399 | -0.00063 | -0.00425 | 0.01271 | 0.0003 | 0.0033 | 0 | -0.07063 | -0.02747 | -0.00327 | 0.00066 | 0.05427 | 0.04243 | 0.00112 | 0.09636
[RO-RO] [OPP] OHL 400 kV Pelicanu - Bucuresti Sud | N-1 OHL 400 kV Gutinas – Smardan | 0.00709 | -0.00065 | -0.00419 | 0.00013 | 0.03558 | -7e-05 | 0.00027 | 0.00037 | 0 | 1e-05 | 0.02088 | -0.00256 | -0.00318 | -0.0004 | -0.00076 | 0.01307 | 0.00019 | 0.0023 | 0 | -0.04858 | -0.01719 | -0.00213 | 0.00015 | 0.04446 | 0.03159 | 0.00405 | 0.07382
[RO-RO] [OPP] OHL 400 kV Pelicanu - Bucuresti Sud | N-1 OHL 400 kV Brasov – Gutinas | 0.00553 | -0.00066 | -0.00503 | 0.00014 | 0.03367 | -8e-05 | 0.00033 | 0.0004 | 0 | 1e-05 | 0.01909 | -0.00315 | -0.00317 | -0.00044 | -0.00198 | 0.01126 | 0.00021 | 0.00243 | 0 | -0.05186 | -0.01871 | -0.00232 | 0.00032 | 0.04273 | 0.03223 | 0.00243 | 0.07411
[RO-RO] [OPP] OHL 400 kV Gura Ialomitei - Bucuresti Sud | BC | 0.0011 | -0.00071 | -0.00744 | 0.00018 | 0.02781 | -0.0001 | 0.00049 | 0.00049 | 0 | 2e-05 | 0.0138 | -0.00486 | -0.00322 | -0.00057 | -0.00546 | 0.00618 | 0.00027 | 0.00287 | 0 | -0.05686 | -0.02329 | -0.00291 | 0.00073 | 0.03675 | 0.03591 | -0.00212 | 0.08081
[RO-RO] [OPP] OHL 400 kV Gura Ialomitei - Bucuresti Sud | N-1 OHL 400 kV Isaccea - Tulcea Vest | 0.00139 | -0.00071 | -0.00729 | 0.00018 | 0.02824 | -0.0001 | 0.00048 | 0.00049 | 0 | 2e-05 | 0.01417 | -0.00475 | -0.0032 | -0.00056 | -0.00524 | 0.00652 | 0.00026 | 0.00283 | 0 | -0.05657 | -0.02306 | -0.00287 | 0.00071 | 0.0372 | 0.03549 | -0.00183 | 0.07991
[RO-RO] [OPP] OHL 400 kV Gura Ialomitei - Bucuresti Sud | N-1 OHL 400 kV Lacu Sarat - Gura Ialomitei | 0.00642 | -0.0006 | -0.00455 | 0.00013 | 0.0352 | -7e-05 | 0.0003 | 0.00036 | 0 | 1e-05 | 0.02031 | -0.00276 | -0.00285 | -0.0004 | -0.00134 | 0.01236 | 0.00019 | 0.00218 | 0 | -0.05055 | -0.01852 | -0.00211 | 0.00031 | 0.04425 | 0.02889 | 0.00328 | 0.06628
[RO-RO] [OPP] OHL 400 kV Gura Ialomitei - Bucuresti Sud | N-1 OHL 400 kV Tulcea Vest - Tariverde | 0.00139 | -0.00071 | -0.00729 | 0.00018 | 0.02824 | -0.0001 | 0.00048 | 0.00049 | 0 | 2e-05 | 0.01417 | -0.00475 | -0.0032 | -0.00056 | -0.00524 | 0.00652 | 0.00026 | 0.00283 | 0 | -0.05657 | -0.02306 | -0.00287 | 0.00071 | 0.0372 | 0.03549 | -0.00183 | 0.07991
[RO-RO] [OPP] OHL 400 kV Gura Ialomitei - Bucuresti Sud | N-1 OHL 400 kV Tariverde - Constanta Nord | 0.00139 | -0.00071 | -0.00729 | 0.00018 | 0.02824 | -0.0001 | 0.00048 | 0.00049 | 0 | 2e-05 | 0.01417 | -0.00475 | -0.0032 | -0.00056 | -0.00524 | 0.00652 | 0.00026 | 0.00283 | 0 | -0.05657 | -0.02306 | -0.00287 | 0.00071 | 0.0372 | 0.03549 | -0.00183 | 0.07991
[RO-RO] [OPP] OHL 400 kV Gura Ialomitei - Bucuresti Sud | N-1 OHL 400 kV Constanta Nord- Cernavoda | 0.00136 | -0.00071 | -0.00729 | 0.00018 | 0.02818 | -0.0001 | 0.00048 | 0.00049 | 0 | 2e-05 | 0.01413 | -0.00476 | -0.00319 | -0.00056 | -0.00525 | 0.00649 | 0.00026 | 0.00283 | 0 | -0.05655 | -0.02306 | -0.00287 | 0.00071 | 0.03713 | 0.03549 | -0.00185 | 0.07991
[RO-RO] [OPP] OHL 400 kV Gura Ialomitei - Bucuresti Sud | N-1 OHL 400 kV Cernavoda - Pelicanu | 0.00356 | -0.00094 | -0.00915 | 0.00023 | 0.04119 | -0.00012 | 0.0006 | 0.00063 | 0 | 2e-05 | 0.02153 | -0.0059 | -0.00431 | -0.00072 | -0.00595 | 0.0109 | 0.00034 | 0.0037 | 0 | -0.07613 | -0.03027 | -0.00371 | 0.00084 | 0.05356 | 0.04689 | -0.00085 | 0.10603
[RO-RO] [OPP] OHL 400 kV Gura Ialomitei - Bucuresti Sud | N-1 OHL 400 kV Gutinas – Smardan | 0.00431 | -0.00087 | -0.00705 | 0.0002 | 0.03587 | -0.00011 | 0.00045 | 0.00054 | 0 | 2e-05 | 0.01946 | -0.00457 | -0.00411 | -0.0006 | -0.00394 | 0.01062 | 0.00029 | 0.00326 | 0 | -0.0615 | -0.0234 | -0.00313 | 0.00045 | 0.04613 | 0.04325 | 0.00074 | 0.10001
[RO-RO] [OPP] OHL 400 kV Gura Ialomitei - Bucuresti Sud | N-1 OHL 400 kV Brasov – Gutinas | 0.00205 | -0.00088 | -0.00824 | 0.00021 | 0.03301 | -0.00011 | 0.00054 | 0.00058 | 0 | 2e-05 | 0.01682 | -0.00541 | -0.00407 | -0.00066 | -0.00568 | 0.00799 | 0.00031 | 0.00343 | 0 | -0.06598 | -0.02553 | -0.00339 | 0.0007 | 0.04349 | 0.044 | -0.00159 | 0.09997
[RO-RO] [OPP] OHL 400 kV Gutinas - Smardan | BC | 0.01455 | -0.00072 | 0.00176 | 6e-05 | 0.03652 | -4e-05 | -0.00016 | 0.00019 | 0 | 1e-05 | 0.02564 | 0.00132 | -0.00403 | -0.00013 | 0.00687 | 0.02013 | 9e-05 | 0.00176 | 0 | -0.02098 | -0.00048 | -0.00098 | -0.00127 | 0.04245 | 0.03324 | 0.01294 | 0.08692
[RO-RO] [OPP] OHL 400 kV Gutinas - Smardan | N-1 OHL 400 kV Isaccea - Tulcea Vest | 0.01355 | -0.00075 | 0.00123 | 7e-05 | 0.03504 | -5e-05 | -0.00013 | 0.00022 | 0 | 1e-05 | 0.02438 | 0.00094 | -0.00411 | -0.00016 | 0.00612 | 0.01895 | 0.00011 | 0.00189 | 0 | -0.02198 | -0.00126 | -0.00113 | -0.0012 | 0.04092 | 0.03468 | 0.01194 | 0.08999
[RO-RO] [OPP] OHL 400 kV Gutinas - Smardan | N-1 OHL 400 kV Lacu Sarat - Gura Ialomitei | 0.01097 | -0.0008 | -0.00019 | 9e-05 | 0.03155 | -6e-05 | -4e-05 | 0.00028 | 0 | 1e-05 | 0.02127 | -9e-05 | -0.00428 | -0.00025 | 0.0041 | 0.01597 | 0.00014 | 0.00222 | 0 | -0.02523 | -0.00368 | -0.00152 | -0.00099 | 0.03741 | 0.03797 | 0.00931 | 0.0967
[RO-RO] [OPP] OHL 400 kV Gutinas - Smardan | N-1 OHL 400 kV Tulcea Vest - Tariverde | 0.01355 | -0.00075 | 0.00123 | 7e-05 | 0.03504 | -5e-05 | -0.00013 | 0.00022 | 0 | 1e-05 | 0.02438 | 0.00094 | -0.00411 | -0.00016 | 0.00612 | 0.01895 | 0.00011 | 0.00189 | 0 | -0.02198 | -0.00126 | -0.00113 | -0.0012 | 0.04092 | 0.03468 | 0.01194 | 0.08999
[RO-RO] [OPP] OHL 400 kV Gutinas - Smardan | N-1 OHL 400 kV Tariverde - Constanta Nord | 0.01355 | -0.00075 | 0.00123 | 7e-05 | 0.03504 | -5e-05 | -0.00013 | 0.00022 | 0 | 1e-05 | 0.02438 | 0.00094 | -0.00411 | -0.00016 | 0.00612 | 0.01895 | 0.00011 | 0.00189 | 0 | -0.02198 | -0.00126 | -0.00113 | -0.0012 | 0.04092 | 0.03468 | 0.01194 | 0.08999
[RO-RO] [OPP] OHL 400 kV Gutinas - Smardan | N-1 OHL 400 kV Constanta Nord- Cernavoda | 0.01388 | -0.00074 | 0.00138 | 7e-05 | 0.03558 | -4e-05 | -0.00014 | 0.00021 | 0 | 1e-05 | 0.02482 | 0.00105 | -0.00409 | -0.00015 | 0.00635 | 0.01934 | 0.0001 | 0.00186 | 0 | -0.02178 | -0.00106 | -0.00109 | -0.00122 | 0.04149 | 0.03431 | 0.01226 | 0.08921
[RO-RO] [OPP] OHL 400 kV Gutinas - Smardan | N-1 OHL 400 kV Cernavoda - Pelicanu | 0.01519 | -0.00078 | 0.00131 | 7e-05 | 0.03998 | -5e-05 | -0.00014 | 0.00023 | 0 | 1e-05 | 0.02764 | 0.00105 | -0.00431 | -0.00017 | 0.00675 | 0.02135 | 0.00011 | 0.00197 | 0 | -0.02597 | -0.00228 | -0.00118 | -0.00124 | 0.0468 | 0.03608 | 0.01327 | 0.09344
[RO-RO] [OPP] OHL 400 kV Gutinas - Smardan | N-1 OHL 400 kV Gura Ialomitei - Bucuresti Sud | 0.01473 | -0.00084 | 0.00054 | 9e-05 | 0.04105 | -6e-05 | -8e-05 | 0.00027 | 0 | 1e-05 | 0.02789 | 0.00053 | -0.00455 | -0.00022 | 0.00598 | 0.02113 | 0.00014 | 0.00223 | 0 | -0.03024 | -0.00427 | -0.00145 | -0.00115 | 0.04844 | 0.03909 | 0.0126 | 0.10007
[RO-RO] [OPP] OHL 400 kV Gutinas - Smardan | N-1 OHL 400 kV Bucuresti Sud - Domnesti | 0.01615 | -0.00078 | 0.00185 | 7e-05 | 0.04098 | -5e-05 | -0.00017 | 0.00021 | 0 | 1e-05 | 0.02867 | 0.00143 | -0.00437 | -0.00015 | 0.00753 | 0.02243 | 0.0001 | 0.00191 | 0 | -0.02787 | -0.00109 | -0.00108 | -0.00135 | 0.04767 | 0.03597 | 0.0143 | 0.09381
[RO-RO] [OPP] OHL 400 kV Gutinas - Smardan | N-1 TIE 400 kV Isaccea - Vulcanesti | 0.03889 | 5e-05 | 0.01532 | -0.00021 | 0.07091 | 0.0001 | -0.00104 | -0.00053 | 0 | -2e-05 | 0.05559 | 0.0113 | -0.00108 | 0.00075 | 0.02572 | 0.04841 | -0.0003 | -0.00212 | 0 | 0.00798 | 0.02003 | 0.00321 | -0.00287 | 0.07745 | -0.01129 | 0.03742 | -0.01154
[RO-RO] [OPP] OHL 400 kV Smardan - Isaccea c1 | BC | 0 | 0 | 0 |  | 0 | 0 | 0 |  | 0 | 0 | 0 | 0 |  |  | 0 | 0 | 0 |  | 0 | 0 | 0 | 0 | 0 | 0 | 0 | 0 | 0
[RO-RO] [OPP] OHL 400 kV Smardan - Isaccea c1 | N-1 OHL 400 kV Lacu Sarat - Isaccea | 0 | 0 | 0 |  | 0 | 0 | 0 |  | 0 | 0 | 0 | 0 |  |  | 0 | 0 | 0 |  | 0 | 0 | 0 | 0 | 0 | 0 | 0 | 0 | 0
[RO-RO] [OPP] OHL 400 kV Smardan - Isaccea c2 | BC | -0.00183 | -0.00083 | -0.00572 | 0.00017 | 0.01003 | -9e-05 | 0.00034 | 0.00048 | 0 | 2e-05 | 0.00383 | -0.0041 | -0.00396 | -0.00052 | -0.00477 | 0.00036 | 0.00026 | 0.00302 | 0 | -0.03226 | -0.01206 | -0.00271 | 5e-05 | 0.01435 | 0.04247 | -0.00324 | 0.10174
[RO-RO] [OPP] OHL 400 kV Smardan - Isaccea c2 | N-1 OHL 400 kV Lacu Sarat - Isaccea | -0.0076 | -0.00125 | -0.01062 | 0.00029 | 0.00673 | -0.00015 | 0.00065 | 0.00079 | 0 | 3e-05 | -0.00095 | -0.00764 | -0.00578 | -0.00088 | -0.01048 | -0.0054 | 0.00042 | 0.0048 | 0 | -0.05056 | -0.02112 | -0.00448 | 0.00048 | 0.01257 | 0.06493 | -0.0096 | 0.15334
[RO-RO] [OPP] OHL 400 kV Cernavoda - Gura Ialomitei c1 | N-1 OHL 400 kV Cernavoda - Pelicanu | 0.01575 | -0.00018 | 0.00283 | -2e-05 | 0.04062 | 0 | -0.00019 | -3e-05 | 0 | 0 | 0.02813 | 0.00243 | -0.00127 | 8e-05 | 0.00767 | 0.02179 | -2e-05 | 0.00012 | 0 | -0.02291 | -0.00321 | 0.00018 | -0.00066 | 0.04727 | 0.00592 | 0.01365 | 0.01689
[RO-RO] [OPP] OHL 400 kV Bucuresti Sud - Domnesti | BC | 0.01355 | -0.00052 | 0.00084 | 5e-05 | 0.03782 | -3e-05 | -8e-05 | 0.00015 | 0 | 0 | 0.02564 | 0.00088 | -0.00292 | -0.00012 | 0.00559 | 0.01949 | 7e-05 | 0.0013 | 0 | -0.05838 | -0.00519 | -0.00083 | -0.00072 | 0.04418 | 0.0231 | 0.01149 | 0.05839
[RO-RO] [OPP] OHL 400 kV Bucuresti Sud - Domnesti | N-1 OHL 400 kV Gutinas – Smardan | 0.01711 | -0.0007 | 0.00127 | 6e-05 | 0.04674 | -4e-05 | -0.00012 | 0.0002 | 0 | 1e-05 | 0.03191 | 0.0012 | -0.0039 | -0.00015 | 0.00727 | 0.02441 | 0.0001 | 0.00173 | 0 | -0.0635 | -0.00531 | -0.00107 | -0.00103 | 0.05456 | 0.03123 | 0.01465 | 0.07963
[RO-RO] [OPP] OHL 400 kV Portile de Fier - Urechesti | BC | 0.00585 | -0.00081 | -0.0262 | 0.00045 | 0.08208 | -0.00022 | 0.00186 | 0.00114 | 0 | 4e-05 | 0.04281 | -0.01558 | -0.00207 | -0.00149 | -0.01924 | 0.02935 | 0.00064 | 0.00535 | 0 | 0.05828 | -0.11229 | -0.0073 | 0.00504 | 0.07474 | 0.04333 | -0.00397 | 0.07221
[RO-RO] [OPP] OHL 400 kV Portile de Fier - Urechesti | N-1 OHL 400 kV Domnesti-Urechesti | 0.00886 | -0.00067 | -0.02263 | 0.00038 | 0.07965 | -0.00019 | 0.00161 | 0.00098 | 0 | 4e-05 | 0.04336 | -0.0132 | -0.00164 | -0.00128 | -0.01531 | 0.0315 | 0.00055 | 0.00453 | 0 | 0.05919 | -0.10244 | -0.00629 | 0.00445 | 0.07066 | 0.03556 | -6e-05 | 0.05727
[RO-RO] [OPP] OHL 220 kV Portile de Fier-Resita c1 | N-1 TIE 400 kV Portile de Fier-Djerdap | -0.01174 | 0.00019 | -0.00251 | 1e-05 | -0.02184 | 0 | 0.00015 | 1e-05 | 0 | 0 | -0.01722 | -0.002 | 0.00142 | -5e-05 | -0.0064 | -0.01583 | 1e-05 | -0.00019 | 0 | -0.06106 | -0.00199 | -7e-05 | 0.00049 | -0.02082 | -0.00555 | -0.0114 | -0.01276
[RO-RO] [OPP] OHL 220 kV Portile de Fier-Resita c1 | N-1 TIE 400 kV Resita-Pancevo c2 | -0.01567 | 0.00016 | -0.0059 | 6e-05 | -0.02001 | -2e-05 | 0.00038 | 0.00013 | 0 | 1e-05 | -0.01876 | -0.00425 | 0.00159 | -0.00022 | -0.01074 | -0.01867 | 8e-05 | 0.00031 | 0 | -0.04573 | -0.0173 | -0.00082 | 0.00111 | -0.0194 | -0.00236 | -0.01664 | -0.0081
[RO-RO] [OPP] OHL 220 kV Portile de Fier-Resita c2 | N-1 TIE 400 kV Portile de Fier-Djerdap | -0.01174 | 0.00019 | -0.00251 | 1e-05 | -0.02184 | 0 | 0.00015 | 1e-05 | 0 | 0 | -0.01722 | -0.002 | 0.00142 | -5e-05 | -0.0064 | -0.01583 | 1e-05 | -0.00019 | 0 | -0.06106 | -0.00199 | -7e-05 | 0.00049 | -0.02082 | -0.00555 | -0.0114 | -0.01276
[RO-RO] [OPP] OHL 220 kV Portile de Fier-Resita c2 | N-1 TIE 400 kV Resita-Pancevo c2 | -0.01567 | 0.00016 | -0.0059 | 6e-05 | -0.02001 | -2e-05 | 0.00038 | 0.00013 | 0 | 1e-05 | -0.01876 | -0.00425 | 0.00159 | -0.00022 | -0.01074 | -0.01867 | 8e-05 | 0.00031 | 0 | -0.04573 | -0.0173 | -0.00082 | 0.00111 | -0.0194 | -0.00236 | -0.01664 | -0.0081
[RO-RO] [OPP] OHL 220 kV Resita-Timisoara c1 | N-1 TIE 400 kV Resita-Pancevo c2 | -0.0289 | 0.00021 | -0.01817 | 0.00021 | -0.02911 | -9e-05 | 0.00121 | 0.00051 | 0 | 2e-05 | -0.03013 | -0.01209 | 0.00325 | -0.00078 | -0.02524 | -0.03095 | 0.0003 | 0.00169 | 0 | -0.04132 | -0.04287 | -0.00329 | 0.00355 | -0.02855 | 0.00207 | -0.03092 | -0.00659
[RO-RO] [OPP] OHL 220 kV Resita-Timisoara c2 | N-1 TIE 400 kV Resita-Pancevo c2 | -0.0289 | 0.00021 | -0.01817 | 0.00021 | -0.02911 | -9e-05 | 0.00121 | 0.00051 | 0 | 2e-05 | -0.03013 | -0.01209 | 0.00325 | -0.00078 | -0.02524 | -0.03095 | 0.0003 | 0.00169 | 0 | -0.04132 | -0.04287 | -0.00329 | 0.00355 | -0.02855 | 0.00207 | -0.03092 | -0.00659
[RO-RO] [OPP] OHL 220 kV Arad-Timisoara | N-1 TIE 400 kV Resita-Pancevo c2 | 0.03269 | -0.00036 | 0.01839 | -0.0002 | 0.03693 | 8e-05 | -0.0012 | -0.00046 | 0 | -2e-05 | 0.03609 | 0.01231 | -0.00425 | 0.00074 | 0.02695 | 0.03631 | -0.00028 | -0.00133 | 0 | 0.04973 | 0.04288 | 0.00299 | -0.00353 | 0.03615 | 0.00244 | 0.03455 | 0.01371
[RO-RO] [OPP] OHL 220 kV Arad-Calea Aradului | N-1 TIE 400 kV Resita-Pancevo c2 | 0.02306 | -0.00025 | 0.01298 | -0.00014 | 0.02606 | 6e-05 | -0.00085 | -0.00033 | 0 | -1e-05 | 0.02547 | 0.00869 | -0.003 | 0.00052 | 0.01901 | 0.02562 | -0.0002 | -0.00094 | 0 | 0.03509 | 0.03026 | 0.00211 | -0.00249 | 0.02551 | 0.00172 | 0.02437 | 0.00967
[RO-RO] [OPP] OHL 220 kV CaleaAradului-Sacalaz | N-1 TIE 400 kV Resita-Pancevo c2 | 0.02306 | -0.00025 | 0.01298 | -0.00014 | 0.02606 | 6e-05 | -0.00085 | -0.00033 | 0 | -1e-05 | 0.02547 | 0.00869 | -0.003 | 0.00052 | 0.01901 | 0.02562 | -0.0002 | -0.00094 | 0 | 0.03509 | 0.03026 | 0.00211 | -0.00249 | 0.02551 | 0.00172 | 0.02437 | 0.00967
[RO-RO] [OPP] OHL 220 kV Sacalaz-Timisoara | N-1 TIE 400 kV Resita-Pancevo c2 | 0.01962 | -0.00022 | 0.01104 | -0.00012 | 0.02217 | 5e-05 | -0.00072 | -0.00028 | 0 | -1e-05 | 0.02166 | 0.00739 | -0.00255 | 0.00044 | 0.01617 | 0.02179 | -0.00017 | -0.0008 | 0 | 0.02985 | 0.02574 | 0.0018 | -0.00212 | 0.0217 | 0.00146 | 0.02073 | 0.00823
[RO-RO] [OPP] OHL 220 kV Mintia-Timisoara | N-1 TIE 400 kV Resita-Pancevo c2 | 0.00206 | 0.00018 | 0.00497 | -9e-05 | -0.00478 | 4e-05 | -0.00038 | -0.00023 | 0 | -1e-05 | -0.0013 | 0.00319 | 0.00074 | 0.0003 | 0.00451 | -2e-05 | -0.00013 | -0.0011 | 0 | -0.00218 | 0.0126 | 0.00148 | -0.00108 | -0.00457 | -0.00829 | 0.00291 | -0.01021
[RO-RO] [OPP] OHL 220 kV Urechesti-Targu Jiu Nord | N-1 TIE 400 kV Resita-Pancevo c2 | -0.03019 | 0.00022 | -0.01406 | 0.00016 | -0.04018 | -7e-05 | 0.00094 | 0.00038 | 0 | 2e-05 | -0.03638 | -0.00981 | 0.0027 | -0.00059 | -0.02236 | -0.03564 | 0.00023 | 0.00117 | 0 | -0.04437 | -0.02908 | -0.00241 | 0.00282 | -0.0386 | -0.00116 | -0.03119 | -0.01377
[RO-RO] [OPP] OHL 220 kV Paroseni-Targu Jiu Nord | N-1 TIE 400 kV Resita-Pancevo c2 | 0.03019 | -0.00022 | 0.01406 | -0.00016 | 0.04018 | 7e-05 | -0.00094 | -0.00038 | 0 | -2e-05 | 0.03638 | 0.00981 | -0.0027 | 0.00059 | 0.02236 | 0.03564 | -0.00023 | -0.00117 | 0 | 0.04437 | 0.02908 | 0.00241 | -0.00282 | 0.0386 | 0.00116 | 0.03119 | 0.01377
[RO-RO] [OPP] OHL 220 kV Paroseni-Baru Mare | N-1 TIE 400 kV Resita-Pancevo c2 | -0.02746 | 0.0002 | -0.01279 | 0.00015 | -0.03654 | -6e-05 | 0.00086 | 0.00035 | 0 | 1e-05 | -0.03309 | -0.00893 | 0.00245 | -0.00054 | -0.02033 | -0.03241 | 0.00021 | 0.00106 | 0 | -0.04036 | -0.02645 | -0.00219 | 0.00257 | -0.03511 | -0.00106 | -0.02837 | -0.01253
[RO-RO] [OPP] OHL 220 kV Baru Mare-Hasdat | N-1 TIE 400 kV Resita-Pancevo c2 | -0.03019 | 0.00022 | -0.01406 | 0.00016 | -0.04018 | -7e-05 | 0.00094 | 0.00038 | 0 | 2e-05 | -0.03638 | -0.00981 | 0.0027 | -0.00059 | -0.02236 | -0.03564 | 0.00023 | 0.00117 | 0 | -0.04437 | -0.02908 | -0.00241 | 0.00282 | -0.0386 | -0.00116 | -0.03119 | -0.01377
[RO-RO] [OPP] TRA 400/220 kV AT3 Arad | N-1 TIE 400 kV Resita-Pancevo c2 | 0.04484 | -0.00054 | 0.02488 | -0.00026 | 0.05108 | 0.00011 | -0.00161 | -0.00061 | 0 | -3e-05 | 0.04973 | 0.01663 | -0.00614 | 0.00098 | 0.03675 | 0.04995 | -0.00036 | -0.00166 | 0 | 0.06867 | 0.05842 | 0.00391 | -0.00472 | 0.05 | 0.00475 | 0.04736 | 0.02006
[RO-RO] [OPP] TRA 400/220 kV AT Urechesti | N-1 TIE 400 kV Resita-Pancevo c2 | -0.0241 | 0.00011 | -0.0124 | 0.00015 | -0.02863 | -7e-05 | 0.00083 | 0.00037 | 0 | 2e-05 | -0.0274 | -0.00858 | 0.00187 | -0.00055 | -0.01879 | -0.02763 | 0.00022 | 0.00127 | 0 | -0.0262 | -0.02741 | -0.00231 | 0.00244 | -0.02687 | 0.00263 | -0.02535 | -0.00383
[RO-RO] [OPP] TRA 400/220 kV AT1 Portile de Fier | BC | -0.01063 | 0.00011 | -0.00366 | 3e-05 | -0.01394 | -1e-05 | 0.00023 | 8e-05 | 0 | 0 | -0.01294 | -0.00268 | 0.00106 | -0.00013 | -0.00703 | -0.01283 | 5e-05 | 0.00016 | 0 | 0.0851 | -0.01121 | -0.00047 | 0.00068 | -0.0135 | -0.00191 | -0.01128 | -0.00589
[RO-RO] [OPP] TRA 400/220 kV AT1 Portile de Fier | N-1 TIE 400 kV Portile de Fier-Djerdap | -0.00784 | 0.00013 | -0.00167 | 1e-05 | -0.01459 | 0 | 0.0001 | 1e-05 | 0 | 0 | -0.01151 | -0.00133 | 0.00095 | -4e-05 | -0.00427 | -0.01058 | 1e-05 | -0.00013 | 0 | 0.07599 | -0.00133 | -4e-05 | 0.00032 | -0.01391 | -0.00371 | -0.00762 | -0.00853
[RO-RO] [OPP] TRA 400/220 kV AT1 Portile de Fier | N-1 OHL 220 kV Portile de Fier-Resita 1&2 | 0 | 0 | 0 | 0 | 0 | 0 | 0 | 0 | 0 | 0 | 0 | 0 | 0 | 0 | 0 | 0 | 0 | 0 | 0 | 0.11678 | 0 | 0 | 0 | 0 | 0 | 0 | 0
[RO-RO] [OPP] TRA 400/220 kV AT1 Portile de Fier | N-1 TRA 400/220 kV AT2 Portile de Fier | -0.0152 | 0.00016 | -0.00523 | 5e-05 | -0.01993 | -2e-05 | 0.00033 | 0.00011 | 0 | 0 | -0.01849 | -0.00383 | 0.00152 | -0.00019 | -0.01005 | -0.01834 | 7e-05 | 0.00023 | 0 | 0.12164 | -0.01603 | -0.00068 | 0.00097 | -0.0193 | -0.00272 | -0.01612 | -0.00842
[RO-RO] [OPP] TRA 400/220 kV AT1 Portile de Fier | N-1 TRA 400/220 kV AT3 Portile de Fier | -0.01515 | 0.00016 | -0.00522 | 5e-05 | -0.01988 | -2e-05 | 0.00033 | 0.00011 | 0 | 0 | -0.01844 | -0.00382 | 0.00151 | -0.00019 | -0.01002 | -0.01829 | 7e-05 | 0.00023 | 0 | 0.12131 | -0.01599 | -0.00067 | 0.00097 | -0.01925 | -0.00272 | -0.01608 | -0.0084
[RO-RO] [OPP] TRA 400/220 kV AT1 Portile de Fier | N-1 OHL 400 kV Portile de Fier-Urechesti | -0.01047 | 9e-05 | -0.00436 | 5e-05 | -0.01175 | -2e-05 | 0.00028 | 0.00011 | 0 | 0 | -0.01179 | -0.0031 | 0.001 | -0.00017 | -0.00754 | -0.01204 | 6e-05 | 0.0003 | 0 | 0.08666 | -0.01422 | -0.00067 | 0.00082 | -0.0115 | -0.00074 | -0.01139 | -0.00396
[RO-RO] [OPP] TRA 400/220 kV AT1 Portile de Fier | N-1 OHL 400 kV Slatina-Portile de Fier | -0.01051 | 0.0001 | -0.004 | 4e-05 | -0.01276 | -2e-05 | 0.00025 | 9e-05 | 0 | 0 | -0.0123 | -0.00288 | 0.00102 | -0.00015 | -0.00726 | -0.01239 | 6e-05 | 0.00024 | 0 | 0.08546 | -0.01268 | -0.00057 | 0.00075 | -0.01238 | -0.00124 | -0.01129 | -0.00471
[RO-RO] [OPP] TRA 400/220 kV AT2 Portile de Fier | BC | -0.01063 | 0.00011 | -0.00366 | 3e-05 | -0.01394 | -1e-05 | 0.00023 | 8e-05 | 0 | 0 | -0.01294 | -0.00268 | 0.00106 | -0.00013 | -0.00703 | -0.01283 | 5e-05 | 0.00016 | 0 | 0.0851 | -0.01121 | -0.00047 | 0.00068 | -0.0135 | -0.00191 | -0.01128 | -0.00589
[RO-RO] [OPP] TRA 400/220 kV AT2 Portile de Fier | N-1 TIE 400 kV Portile de Fier-Djerdap | -0.00784 | 0.00013 | -0.00167 | 1e-05 | -0.01459 | 0 | 0.0001 | 1e-05 | 0 | 0 | -0.01151 | -0.00133 | 0.00095 | -4e-05 | -0.00427 | -0.01058 | 1e-05 | -0.00013 | 0 | 0.07599 | -0.00133 | -4e-05 | 0.00032 | -0.01391 | -0.00371 | -0.00762 | -0.00853
[RO-RO] [OPP] TRA 400/220 kV AT2 Portile de Fier | N-1 OHL 220 kV Portile de Fier-Resita 1&2 | 0 | 0 | 0 | 0 | 0 | 0 | 0 | 0 | 0 | 0 | 0 | 0 | 0 | 0 | 0 | 0 | 0 | 0 | 0 | 0.11678 | 0 | 0 | 0 | 0 | 0 | 0 | 0
[RO-RO] [OPP] TRA 400/220 kV AT2 Portile de Fier | N-1 TRA 400/220 kV AT1 Portile de Fier | -0.0152 | 0.00016 | -0.00523 | 5e-05 | -0.01993 | -2e-05 | 0.00033 | 0.00011 | 0 | 0 | -0.01849 | -0.00383 | 0.00152 | -0.00019 | -0.01005 | -0.01834 | 7e-05 | 0.00023 | 0 | 0.12164 | -0.01603 | -0.00068 | 0.00097 | -0.0193 | -0.00272 | -0.01612 | -0.00842
[RO-RO] [OPP] TRA 400/220 kV AT2 Portile de Fier | N-1 TRA 400/220 kV AT3 Portile de Fier | -0.01515 | 0.00016 | -0.00522 | 5e-05 | -0.01988 | -2e-05 | 0.00033 | 0.00011 | 0 | 0 | -0.01844 | -0.00382 | 0.00151 | -0.00019 | -0.01002 | -0.01829 | 7e-05 | 0.00023 | 0 | 0.12131 | -0.01599 | -0.00067 | 0.00097 | -0.01925 | -0.00272 | -0.01608 | -0.0084
[RO-RO] [OPP] TRA 400/220 kV AT2 Portile de Fier | N-1 OHL 400 kV Portile de Fier-Urechesti | -0.01047 | 9e-05 | -0.00436 | 5e-05 | -0.01175 | -2e-05 | 0.00028 | 0.00011 | 0 | 0 | -0.01179 | -0.0031 | 0.001 | -0.00017 | -0.00754 | -0.01204 | 6e-05 | 0.0003 | 0 | 0.08666 | -0.01422 | -0.00067 | 0.00082 | -0.0115 | -0.00074 | -0.01139 | -0.00396
[RO-RO] [OPP] TRA 400/220 kV AT2 Portile de Fier | N-1 OHL 400 kV Slatina-Portile de Fier | -0.01051 | 0.0001 | -0.004 | 4e-05 | -0.01276 | -2e-05 | 0.00025 | 9e-05 | 0 | 0 | -0.0123 | -0.00288 | 0.00102 | -0.00015 | -0.00726 | -0.01239 | 6e-05 | 0.00024 | 0 | 0.08546 | -0.01268 | -0.00057 | 0.00075 | -0.01238 | -0.00124 | -0.01129 | -0.00471
[RO-RO] [OPP] TRA 400/220 kV AT3 Portile de Fier | BC | -0.01056 | 0.00011 | -0.00364 | 3e-05 | -0.01386 | -1e-05 | 0.00023 | 8e-05 | 0 | 0 | -0.01286 | -0.00266 | 0.00105 | -0.00013 | -0.00698 | -0.01275 | 5e-05 | 0.00016 | 0 | 0.08456 | -0.01114 | -0.00047 | 0.00068 | -0.01342 | -0.00189 | -0.01121 | -0.00586
[RO-RO] [OPP] TRA 400/220 kV AT3 Portile de Fier | N-1 TIE 400 kV Portile de Fier-Djerdap | -0.00779 | 0.00013 | -0.00166 | 1e-05 | -0.0145 | 0 | 0.0001 | 1e-05 | 0 | 0 | -0.01144 | -0.00133 | 0.00095 | -4e-05 | -0.00425 | -0.01051 | 1e-05 | -0.00013 | 0 | 0.07551 | -0.00132 | -4e-05 | 0.00032 | -0.01382 | -0.00368 | -0.00757 | -0.00847
[RO-RO] [OPP] TRA 400/220 kV AT3 Portile de Fier | N-1 OHL 220 kV Portile de Fier-Resita 1&2 | 0 | 0 | 0 | 0 | 0 | 0 | 0 | 0 | 0 | 0 | 0 | 0 | 0 | 0 | 0 | 0 | 0 | 0 | 0 | 0.11605 | 0 | 0 | 0 | 0 | 0 | 0 | 0
[RO-RO] [OPP] TRA 400/220 kV AT3 Portile de Fier | N-1 TRA 400/220 kV AT1 Portile de Fier | -0.0151 | 0.00016 | -0.0052 | 5e-05 | -0.01981 | -2e-05 | 0.00033 | 0.00011 | 0 | 0 | -0.01838 | -0.00381 | 0.00151 | -0.00019 | -0.00998 | -0.01822 | 7e-05 | 0.00023 | 0 | 0.12088 | -0.01593 | -0.00067 | 0.00097 | -0.01918 | -0.00271 | -0.01602 | -0.00837
[RO-RO] [OPP] TRA 400/220 kV AT3 Portile de Fier | N-1 TRA 400/220 kV AT2 Portile de Fier | -0.0151 | 0.00016 | -0.0052 | 5e-05 | -0.01981 | -2e-05 | 0.00033 | 0.00011 | 0 | 0 | -0.01838 | -0.00381 | 0.00151 | -0.00019 | -0.00998 | -0.01822 | 7e-05 | 0.00023 | 0 | 0.12088 | -0.01593 | -0.00067 | 0.00097 | -0.01918 | -0.00271 | -0.01602 | -0.00837
[RO-RO] [OPP] TRA 400/220 kV AT3 Portile de Fier | N-1 OHL 400 kV Portile de Fier-Urechesti | -0.01041 | 9e-05 | -0.00433 | 5e-05 | -0.01167 | -2e-05 | 0.00028 | 0.00011 | 0 | 0 | -0.01172 | -0.00308 | 0.001 | -0.00017 | -0.0075 | -0.01197 | 6e-05 | 0.0003 | 0 | 0.08611 | -0.01413 | -0.00066 | 0.00081 | -0.01143 | -0.00074 | -0.01131 | -0.00393
[RO-RO] [OPP] TRA 400/220 kV AT3 Portile de Fier | N-1 OHL 400 kV Slatina-Portile de Fier | -0.01045 | 0.0001 | -0.00397 | 4e-05 | -0.01268 | -2e-05 | 0.00025 | 9e-05 | 0 | 0 | -0.01222 | -0.00286 | 0.00101 | -0.00015 | -0.00722 | -0.01231 | 6e-05 | 0.00023 | 0 | 0.08492 | -0.0126 | -0.00057 | 0.00074 | -0.0123 | -0.00123 | -0.01122 | -0.00468
[RO-RO] [OPP] TRA 400/220 kV AT1 Iernut | BC | 0 | 0 | 0 |  | 0 | 0 | 0 |  | 0 | 0 | 0 | 0 |  |  | 0 | 0 | 0 |  | 0 | 0 | 0 | 0 | 0 | 0 | 0 | 0 | 0
[RO-RO] [OPP] TRA 400/220 kV AT1 Iernut | N-1 TIE 400 kV Rosiori-Mukacevo | 0 | 0 | 0 |  | 0 | 0 | 0 |  | 0 | 0 | 0 | 0 |  |  | 0 | 0 | 0 |  | 0 | 0 | 0 | 0 | 0 | 0 | 0 | 0 | 0